## Sheet1
招标编号 | 产品分类 | 目录名称 | 规格 | 型号 | 最小计量单位 | 型号说明
A001 | 骨科外固定用耗材 | 高分子夹板 | 长*宽 | 7.5cm*30cm/7.5cm*90cm/10cm*50cm/10cm*75cm/12.5cm*50cm/12.5cm*75cm/12.5cm*115cm/15cm*115cm | 袋
A002 | 骨科外固定用耗材 | 高分子树脂绷带 | 长*宽 | 5cm*360cm/7.5cm*360cm/10cm*360cm/12.5cm*360cm/15cm*360cm15cm*360cm | 卷
A003 | 骨科外固定用耗材 | 踝关节固定带-踝足固定矫形器 | 成人/儿童 | 大/中/小 | 套
A004 | 骨科外固定用耗材 | 颈椎固定带-颈托 | 成人/儿童 | 大/中/小 | 套
A005 | 骨科外固定用耗材 | 外固定支架 | 不锈钢 | 直型/T型 | 套
A006 | 骨科外固定用耗材 | 外固定支架 | 钛合金 | 直型/T型 | 套
A007 | 骨科外固定用耗材 | 外固定支架 | 碳纤维 | 直型/T型 | 套
A008 | 骨科外固定用耗材 | 外固定支架 | 针杆固定夹（铝合金） | φ3~φ6mm | 个
A009 | 骨科外固定用耗材 | 外固定支架 | 杆杆固定夹（铝合金） | φ4~φ11mm | 个
A010 | 骨科外固定用耗材 | 膝关节固定带 | 成人/儿童 | 大/中/小 | 个
A011 | 骨科外固定用耗材 | 膝关节支具 | 成人/儿童 | 塑料/高分子 | 套
A012 | 骨科外固定用耗材 | 医用固定带-腰围 | 成人/儿童 | 大/中/小 | 套
A013 | 骨科外固定用耗材 | 医用牵引带 | 成人/儿童 | 大/中/小 | 套
A014 | 骨科外固定用耗材 | 医用石膏 | 骨科专用 |  | g
B001 | 脊柱内固定及创伤 | （liss）股骨远端微创钢板 | 不锈钢 | 孔数（1）；普通/加压 | 块 | （1）=*孔
B002 | 脊柱内固定及创伤 | （liss）股骨远端微创钢板 | 纯钛 | 孔数（1）；普通/加压 | 块 | （1）=*孔
B003 | 脊柱内固定及创伤 | （liss）股骨远端微创钢板 | 钛合金 | 孔数（1）；普通/加压 | 块 | （1）=*孔
B004 | 脊柱内固定及创伤 | （liss）胫骨近端微创钢板 | 不锈钢 | 孔数（1）；普通/加压 | 块 | （1）=*孔
B005 | 脊柱内固定及创伤 | （liss）胫骨近端微创钢板 | 纯钛 | 孔数（1）；普通/加压 | 块 | （1）=*孔
B006 | 脊柱内固定及创伤 | （liss）胫骨近端微创钢板 | 钛合金 | 孔数（1）；普通/加压 | 块 | （1）=*孔
B007 | 脊柱内固定及创伤 | （PFN）交锁型股骨近端重建钉 | 不锈钢 | 胸腰椎后路钉棒椎弓根矫形系统 | 根
B008 | 脊柱内固定及创伤 | （PFN）交锁型股骨近端重建钉 | 纯钛 | 胸腰椎后路钉棒椎弓根矫形系统 | 根
B009 | 脊柱内固定及创伤 | （PFN）交锁型股骨近端重建钉 | 钛合金 | 胸腰椎后路钉棒椎弓根矫形系统 | 根
B010 | 脊柱内固定及创伤 | 1/3管型钢板 | 不锈钢 | 孔数（1）；普通/加压 | 块 | （1）=*孔
B011 | 脊柱内固定及创伤 | 1/3管型钢板 | 纯钛 | 孔数（1）；普通/加压 | 块 | （1）=*孔
B012 | 脊柱内固定及创伤 | 1/3管型钢板 | 钛合金 | 孔数（1）；普通/加压 | 块 | （1）=*孔
B013 | 脊柱内固定及创伤 | 1/4管型钢板 | 不锈钢 | 孔数（1）；普通/加压 | 块 | （1）=*孔
B014 | 脊柱内固定及创伤 | 1/4管型钢板 | 纯钛 | 孔数（1）；普通/加压 | 块 | （1）=*孔
B015 | 脊柱内固定及创伤 | 1/4管型钢板 | 钛合金 | 孔数（1）；普通/加压 | 块 | （1）=*孔
B016 | 脊柱内固定及创伤 | PFNA螺旋刀片 | 钛合金 | 10.5mm*65-120mm | 支
B017 | 脊柱内固定及创伤 | 凹槽形股骨带锁髓内钉 | 不锈钢 | 颈椎椎间融合器 | 根
B018 | 脊柱内固定及创伤 | 凹槽形股骨带锁髓内钉 | 纯钛 | 胸腰椎后路椎间融合器 | 根
B019 | 脊柱内固定及创伤 | 凹槽形股骨带锁髓内钉 | 钛合金 | 颈椎后路椎板 | 根
B020 | 脊柱内固定及创伤 | 凹槽形胫骨带锁髓内钉 | 不锈钢 | 颈椎后路椎板 | 根
B021 | 脊柱内固定及创伤 | 凹槽形胫骨带锁髓内钉 | 纯钛 | 钛网 | 根
B022 | 脊柱内固定及创伤 | 凹槽形胫骨带锁髓内钉 | 钛合金 | 椎体成形 | 根
B023 | 脊柱内固定及创伤 | 凹槽形髁上带锁髓内钉 | 不锈钢 | 椎体成形 | 根
B024 | 脊柱内固定及创伤 | 凹槽形髁上带锁髓内钉 | 纯钛 | 椎体成形 | 根
B025 | 脊柱内固定及创伤 | 凹槽形髁上带锁髓内钉 | 钛合金 | 椎体成形 | 根
B026 | 脊柱内固定及创伤 | 尺骨鹰嘴钩型板 | 不锈钢 | 孔数（1）；普通/加压 | 块 | （1）=*孔
B027 | 脊柱内固定及创伤 | 尺骨鹰嘴钩型板 | 纯钛 | 孔数（1）；普通/加压 | 块 | （1）=*孔
B028 | 脊柱内固定及创伤 | 尺骨鹰嘴钩型板 | 钛合金 | 孔数（1）；普通/加压 | 块 | （1）=*孔
B029 | 脊柱内固定及创伤 | 耻骨联合锁定板 | 不锈钢 | 孔数（1）；普通/加压 | 块 | （1）=*孔
B030 | 脊柱内固定及创伤 | 穿刺针 | 4.0mm*126mm |  | 个
B031 | 脊柱内固定及创伤 | 带表加压器 | 20ml/30atm |  | 个
B032 | 脊柱内固定及创伤 | 单棒垫片 | 大、中、小 |  | 个
B033 | 脊柱内固定及创伤 | 单杆连接棒 | 5.5mm*60mm-200mm |  | 支
B034 | 脊柱内固定及创伤 | 骶骨板棒系统 | 常规 |  | 套
B035 | 脊柱内固定及创伤 | 骶骨板棒系统 | 常规 |  | 套
B036 | 脊柱内固定及创伤 | 骶骨钢板 | 不锈钢 | 孔数（1）；普通/加压 | 块 | （1）=*孔
B037 | 脊柱内固定及创伤 | 骶骨钢板 | 纯钛 | 孔数（1）；普通/加压 | 块 | （1）=*孔
B038 | 脊柱内固定及创伤 | 骶骨钢板 | 钛合金 | 孔数（1）；普通/加压 | 块 | （1）=*孔
B039 | 脊柱内固定及创伤 | 定位器 | 全规 |  | 个
B040 | 脊柱内固定及创伤 | 动力髁加压（DCS）系统 | 不锈钢 | 孔数（1）；普通/加压 | 套 | （1）=*孔
B041 | 脊柱内固定及创伤 | 动力髁加压（DCS）系统 | 纯钛 | 孔数（1）；普通/加压 | 套 | （1）=*孔
B042 | 脊柱内固定及创伤 | 动力髁加压（DCS）系统 | 钛合金 | 孔数（1）；普通/加压 | 套 | （1）=*孔
B043 | 脊柱内固定及创伤 | 动力髋/髁拉力螺钉HB12mm | 长度（50mm-120mm） |  | 根
B044 | 脊柱内固定及创伤 | 动力髋/髁拉力螺钉HB12mm | 长度（50mm-120mm） |  | 根
B045 | 脊柱内固定及创伤 | 动力髋/髁拉力螺钉HB12mm | 长度（50mm-120mm） |  | 根
B046 | 脊柱内固定及创伤 | 动力髋加压（DHS）系统 | 不锈钢 | 孔数（1）；普通/加压 | 套 | （1）=*孔
B047 | 脊柱内固定及创伤 | 动力髋加压（DHS）系统 | 纯钛 | 孔数（1）；普通/加压 | 套 | （1）=*孔
B048 | 脊柱内固定及创伤 | 动力髋加压（DHS）系统 | 钛合金 | 孔数（1）；普通/加压 | 套 | （1）=*孔
B049 | 脊柱内固定及创伤 | 防旋拉力钉 | 6.4mm*65mm-115mm |  | 支
B050 | 脊柱内固定及创伤 | 防旋拉力钉 | 6.4mm*65mm-115mm |  | 支
B051 | 脊柱内固定及创伤 | 腓骨远端异型（解剖）钢板 | 不锈钢 | 孔数（1）；普通/加压 | 块 | （1）=*孔
B052 | 脊柱内固定及创伤 | 腓骨远端异型（解剖）钢板 | 纯钛 | 孔数（1）；普通/加压 | 块 | （1）=*孔
B053 | 脊柱内固定及创伤 | 腓骨远端异型（解剖）钢板 | 钛合金 | 孔数（1）；普通/加压 | 块 | （1）=*孔
B054 | 脊柱内固定及创伤 | 复位棒 | 纯钛 | 5°10°15°*40、45、50 | 支
B055 | 脊柱内固定及创伤 | 复位棒 | 钛合金 | 5°10°15°*40、45、50 | 支
B056 | 脊柱内固定及创伤 | 跟骨钢板 | 不锈钢 | 孔数（1）；普通/加压 | 块 | （1）=*孔
B057 | 脊柱内固定及创伤 | 跟骨钢板 | 纯钛 | 孔数（1）；普通/加压 | 块 | （1）=*孔
B058 | 脊柱内固定及创伤 | 跟骨钢板 | 钛合金 | 孔数（1）；普通/加压 | 块 | （1）=*孔
B059 | 脊柱内固定及创伤 | 跟骨锁定钢板 | 不锈钢 | 孔数（1）；普通/加压 | 块 | （1）=*孔
B060 | 脊柱内固定及创伤 | 跟骨锁定钢板 | 纯钛 | 孔数（1）；普通/加压 | 块 | （1）=*孔
B061 | 脊柱内固定及创伤 | 跟骨锁定钢板 | 钛合金 | 孔数（1）；普通/加压 | 块 | （1）=*孔
B062 | 脊柱内固定及创伤 | 工作套管 | 4.0mm*125mm |  | 个
B063 | 脊柱内固定及创伤 | 肱骨近端锁定异型（解剖）钢板 | 不锈钢 | 孔数（1）；普通/加压 | 块 | （1）=*孔
B064 | 脊柱内固定及创伤 | 肱骨近端锁定异型（解剖）钢板 | 纯钛 | 孔数（1）；普通/加压 | 块 | （1）=*孔
B065 | 脊柱内固定及创伤 | 肱骨近端锁定异型（解剖）钢板 | 钛合金 | 孔数（1）；普通/加压 | 块 | （1）=*孔
B066 | 脊柱内固定及创伤 | 肱骨近端异型（解剖）钢板 | 不锈钢 | 孔数（1）；普通/加压 | 块 | （1）=*孔
B067 | 脊柱内固定及创伤 | 肱骨近端异型（解剖）钢板 | 纯钛 | 孔数（1）；普通/加压 | 块 | （1）=*孔
B068 | 脊柱内固定及创伤 | 肱骨近端异型（解剖）钢板 | 钛合金 | 孔数（1）；普通/加压 | 块 | （1）=*孔
B069 | 脊柱内固定及创伤 | 肱骨远端锁定异型（解剖）钢板 | 不锈钢 | 孔数（1）；普通/加压 | 块 | （1）=*孔
B070 | 脊柱内固定及创伤 | 肱骨远端锁定异型（解剖）钢板 | 纯钛 | 孔数（1）；普通/加压 | 块 | （1）=*孔
B071 | 脊柱内固定及创伤 | 肱骨远端锁定异型（解剖）钢板 | 钛合金 | 孔数（1）；普通/加压 | 块 | （1）=*孔
B072 | 脊柱内固定及创伤 | 肱骨远端异型（解剖）钢板 | 不锈钢 | 孔数（1）；普通/加压 | 块 | （1）=*孔
B073 | 脊柱内固定及创伤 | 肱骨远端异型（解剖）钢板 | 纯钛 | 孔数（1）；普通/加压 | 块 | （1）=*孔
B074 | 脊柱内固定及创伤 | 肱骨远端异型（解剖）钢板 | 钛合金 | 孔数（1）；普通/加压 | 块 | （1）=*孔
B075 | 脊柱内固定及创伤 | 股骨近端锁定异型（解剖）钢板 | 不锈钢 | 孔数（1）；普通/加压 | 块 | （1）=*孔
B076 | 脊柱内固定及创伤 | 股骨近端锁定异型（解剖）钢板 | 纯钛 | 孔数（1）；普通/加压 | 块 | （1）=*孔
B077 | 脊柱内固定及创伤 | 股骨近端锁定异型（解剖）钢板 | 钛合金 | 孔数（1）；普通/加压 | 块 | （1）=*孔
B078 | 脊柱内固定及创伤 | 股骨近端异型（解剖）钢板 | 不锈钢 | 孔数（1）；普通/加压 | 块 | （1）=*孔
B079 | 脊柱内固定及创伤 | 股骨近端异型（解剖）钢板 | 纯钛 | 孔数（1）；普通/加压 | 块 | （1）=*孔
B080 | 脊柱内固定及创伤 | 股骨近端异型（解剖）钢板 | 钛合金 | 孔数（1）；普通/加压 | 块 | （1）=*孔
B081 | 脊柱内固定及创伤 | 股骨远端锁定异型（解剖）钢板 | 不锈钢 | 孔数（1）；普通/加压 | 块 | （1）=*孔
B082 | 脊柱内固定及创伤 | 股骨远端锁定异型（解剖）钢板 | 纯钛 | 孔数（1）；普通/加压 | 块 | （1）=*孔
B083 | 脊柱内固定及创伤 | 股骨远端锁定异型（解剖）钢板 | 钛合金 | 孔数（1）；普通/加压 | 块 | （1）=*孔
B084 | 脊柱内固定及创伤 | 股骨远端异型（解剖）钢板 | 不锈钢 | 孔数（1）；普通/加压 | 块 | （1）=*孔
B085 | 脊柱内固定及创伤 | 股骨远端异型（解剖）钢板 | 纯钛 | 孔数（1）；普通/加压 | 块 | （1）=*孔
B086 | 脊柱内固定及创伤 | 股骨远端异型（解剖）钢板 | 钛合金 | 孔数（1）；普通/加压 | 块 | （1）=*孔
B087 | 脊柱内固定及创伤 | 骨蜡 | 常规 |  | 包
B088 | 脊柱内固定及创伤 | 骨盆解剖钢板 | 不锈钢 | 孔数（1）；普通/加压 | 块 | （1）=*孔
B089 | 脊柱内固定及创伤 | 骨盆解剖钢板 | 纯钛 | 孔数（1）；普通/加压 | 块 | （1）=*孔
B090 | 脊柱内固定及创伤 | 骨盆解剖钢板 | 钛合金 | 孔数（1）；普通/加压 | 块 | （1）=*孔
B091 | 脊柱内固定及创伤 | 骨水泥注入器 | 3.4mm*190mm |  | 个
B092 | 脊柱内固定及创伤 | 固定块 | 常规 | 3.2mm*3.2mm/3.2mm*5.5mm/3.2mm*6.0mm | 个
B093 | 脊柱内固定及创伤 | 横联器 | 50mm、60mm、70mm |  | 套
B094 | 脊柱内固定及创伤 | 后路创伤固定器 | 0°6°12° |  | 套
B095 | 脊柱内固定及创伤 | 后路钉棒横联器 | 常规 | 6.0mm*50mm/6.0mm*60mm/6.0mm*70mm | 套
B096 | 脊柱内固定及创伤 | 后路钉棒连接棒 | 5.5mm*50mm-300mm |  | 支
B097 | 脊柱内固定及创伤 | 后路钉棒连接棒 | 6.0mm*50mm-300mm |  | 支
B098 | 脊柱内固定及创伤 | 弧形重建钢板 | 不锈钢 | 孔数（1）；普通/加压 | 块 | （1）=*孔
B099 | 脊柱内固定及创伤 | 弧形重建钢板 | 纯钛 | 孔数（1）；普通/加压 | 块 | （1）=*孔
B100 | 脊柱内固定及创伤 | 弧形重建钢板 | 钛合金 | 孔数（1）；普通/加压 | 块 | （1）=*孔
B101 | 脊柱内固定及创伤 | 弧型重建锁定钢板 | 纯钛 | 孔数（1）；普通/加压 | 块 | （1）=*孔
B102 | 脊柱内固定及创伤 | 弧型重建锁定钢板 | 钛合金 | 孔数（1）；普通/加压 | 块 | （1）=*孔
B103 | 脊柱内固定及创伤 | 滑动螺钉 | 6.0mm*25mm-55mm |  | 支
B104 | 脊柱内固定及创伤 | 滑动螺钉 | 6.5mm*25mm-55mm |  | 支
B105 | 脊柱内固定及创伤 | 寰枢椎钉板 | 2孔*25mm-40mm |  | 块
B106 | 脊柱内固定及创伤 | 寰枢椎椎弓根钉 | 4.0mm*16mm-30mm |  | 支
B107 | 脊柱内固定及创伤 | 颈椎后路横联器 | 3.2mm*40mm | 3.2mm*40mm/3.2mm*50mm/3.2mm*60mm | 套
B108 | 脊柱内固定及创伤 | 颈椎后路连接棒 | 3.5mm*40mm-200mm |  | 支
B109 | 脊柱内固定及创伤 | 颈椎后路钛板 | 4-12孔 |  | 块
B110 | 脊柱内固定及创伤 | 颈椎后路椎板 | 27mm-35mm |  | 块
B111 | 脊柱内固定及创伤 | 颈椎后路椎弓根钉 | 3.5mm*10mm-34mm |  | 支
B112 | 脊柱内固定及创伤 | 颈椎螺钉 | 4.0mm*13mm-18mm |  | 支
B113 | 脊柱内固定及创伤 | 颈椎前路钛板 | 钛合金 | 25mm-72mm | 块
B114 | 脊柱内固定及创伤 | 颈椎前路钛板 | 纯铁 | 25mm-72mm | 块
B115 | 脊柱内固定及创伤 | 颈椎椎间融合器 | 12mm*4.5mm-8.5mm |  | 个
B116 | 脊柱内固定及创伤 | 颈椎椎间融合器 | 14mm*4.5mm-8.5mm |  | 个
B117 | 脊柱内固定及创伤 | 颈椎椎间融合器 | 15mm*4.5mm-8.5mm |  | 个
B118 | 脊柱内固定及创伤 | 颈椎椎间融合器 | 17mm*4.5mm-8.5mm |  | 个
B119 | 脊柱内固定及创伤 | 扩张管 | 3.4mm*140mm |  | 个
B120 | 脊柱内固定及创伤 | 扩张矫形器 | 全规 |  | 个
B121 | 脊柱内固定及创伤 | 皮质骨螺钉1.2mm | 不锈钢 | 长度：6mm-30mm | 根
B122 | 脊柱内固定及创伤 | 皮质骨螺钉1.2mm | 纯钛 | 长度：6mm-30mm | 根
B123 | 脊柱内固定及创伤 | 皮质骨螺钉1.2mm | 钛合金 | 长度：6mm-30mm | 根
B124 | 脊柱内固定及创伤 | 皮质骨螺钉1.5mm | 不锈钢 | 长度：6mm-30mm | 根
B125 | 脊柱内固定及创伤 | 皮质骨螺钉1.5mm | 纯钛 | 长度：6mm-30mm | 根
B126 | 脊柱内固定及创伤 | 皮质骨螺钉1.5mm | 钛合金 | 长度：6mm-30mm | 根
B127 | 脊柱内固定及创伤 | 皮质骨螺钉2.0mm | 不锈钢 | 长度：6mm-30mm | 根
B128 | 脊柱内固定及创伤 | 皮质骨螺钉2.0mm | 纯钛 | 长度：6mm-30mm | 根
B129 | 脊柱内固定及创伤 | 皮质骨螺钉2.0mm | 钛合金 | 长度：6mm-30mm | 根
B130 | 脊柱内固定及创伤 | 皮质骨螺钉2.5mm | 不锈钢 | 长度：10mm-35mm | 根
B131 | 脊柱内固定及创伤 | 皮质骨螺钉2.5mm | 纯钛 | 长度：10mm-35mm | 根
B132 | 脊柱内固定及创伤 | 皮质骨螺钉2.5mm | 钛合金 | 长度：10mm-35mm | 根
B133 | 脊柱内固定及创伤 | 皮质骨螺钉3.5mm | 不锈钢 | 长度：12mm-50mm | 根
B134 | 脊柱内固定及创伤 | 皮质骨螺钉3.5mm | 纯钛 | 长度：12mm-50mm | 根
B135 | 脊柱内固定及创伤 | 皮质骨螺钉3.5mm | 钛合金 | 长度：12mm-50mm | 根
B136 | 脊柱内固定及创伤 | 皮质骨螺钉4.5mm | 不锈钢 | 长度：16mm-60mm | 根
B137 | 脊柱内固定及创伤 | 皮质骨螺钉4.5mm | 纯钛 | 长度：16mm-60mm | 根
B138 | 脊柱内固定及创伤 | 皮质骨螺钉4.5mm | 钛合金 | 长度：16mm-60mm | 根
B139 | 脊柱内固定及创伤 | 前路横联器 | 钛合金 | 5.5mm*13mm-18mm | 支
B140 | 脊柱内固定及创伤 | 球囊 | 常规 | 12mm*14mm | 个
B141 | 脊柱内固定及创伤 | 球囊 | 常规 | 12mm*19mm | 个
B142 | 脊柱内固定及创伤 | 球囊 | 常规 | 14mm*17mm | 个
B143 | 脊柱内固定及创伤 | 桡骨远端钢板 | 不锈钢 | 孔数（1）；普通/加压 | 块 | （1）=*孔
B144 | 脊柱内固定及创伤 | 桡骨远端钢板 | 纯钛 | 孔数（1）；普通/加压 | 块 | （1）=*孔
B145 | 脊柱内固定及创伤 | 桡骨远端钢板 | 钛合金 | 孔数（1）；普通/加压 | 块 | （1）=*孔
B146 | 脊柱内固定及创伤 | 桡骨远端锁定异型（解剖）钢板 | 不锈钢 | 孔数（1）；普通/加压 | 块 | （1）=*孔
B147 | 脊柱内固定及创伤 | 桡骨远端锁定异型（解剖）钢板 | 纯钛 | 孔数（1）；普通/加压 | 块 | （1）=*孔
B148 | 脊柱内固定及创伤 | 桡骨远端锁定异型（解剖）钢板 | 钛合金 | 孔数（1）；普通/加压 | 块 | （1）=*孔
B149 | 脊柱内固定及创伤 | 桡骨远端异型（解剖）钢板 | 不锈钢 | 孔数（1）；普通/加压 | 块 | （1）=*孔
B150 | 脊柱内固定及创伤 | 桡骨远端异型（解剖）钢板 | 纯钛 | 孔数（1）；普通/加压 | 块 | （1）=*孔
B151 | 脊柱内固定及创伤 | 桡骨远端异型（解剖）钢板 | 钛合金 | 孔数（1）；普通/加压 | 块 | （1）=*孔
B152 | 脊柱内固定及创伤 | 人工骨 | 颗粒状 | 颗粒状/块状 | 块
B153 | 脊柱内固定及创伤 | 人工椎体 | 常规 | 颈椎/胸腰椎 | 块
B154 | 脊柱内固定及创伤 | 上肢加压钢板 | 不锈钢 | 孔数（1）；普通/加压 | 块 | （1）=*孔
B155 | 脊柱内固定及创伤 | 上肢加压钢板 | 纯钛 | 孔数（1）；普通/加压 | 块 | （1）=*孔
B156 | 脊柱内固定及创伤 | 上肢加压钢板 | 钛合金 | 孔数（1）；普通/加压 | 块 | （1）=*孔
B157 | 脊柱内固定及创伤 | 上肢加压锁定钢板 | 不锈钢 | 孔数（1）；普通/加压 | 块 | （1）=*孔
B158 | 脊柱内固定及创伤 | 上肢加压锁定钢板 | 纯钛 | 孔数（1）；普通/加压 | 块 | （1）=*孔
B159 | 脊柱内固定及创伤 | 上肢加压锁定钢板 | 钛合金 | 孔数（1）；普通/加压 | 块 | （1）=*孔
B160 | 脊柱内固定及创伤 | 生物膜（人工硬脊膜） | 常规 |  | 个
B161 | 脊柱内固定及创伤 | 生物膜（神经鞘管） | 常规 |  | 个
B162 | 脊柱内固定及创伤 | 实心椎体钻 | 3.4mm*190mm |  | 个
B163 | 脊柱内固定及创伤 | 手部异型（解剖）钢板 | 不锈钢 | 孔数（1）；普通/加压 | 块 | （1）=*孔
B164 | 脊柱内固定及创伤 | 手部异型（解剖）钢板 | 纯钛 | 孔数（1）；普通/加压 | 块 | （1）=*孔
B165 | 脊柱内固定及创伤 | 手部异型（解剖）钢板 | 钛合金 | 孔数（1）；普通/加压 | 块 | （1）=*孔
B166 | 脊柱内固定及创伤 | 双棒垫片 | 钛合金 | 大、中、小 | 个
B167 | 脊柱内固定及创伤 | 松质骨螺钉4.0mm | 不锈钢 | 长度：12mm-60mm ；半纹/全纹 | 根
B168 | 脊柱内固定及创伤 | 松质骨螺钉4.0mm | 纯钛 | 长度：12mm-60mm ；半纹/全纹 | 根
B169 | 脊柱内固定及创伤 | 松质骨螺钉4.0mm | 钛合金 | 长度：12mm-60mm ；半纹/全纹 | 根
B170 | 脊柱内固定及创伤 | 松质骨螺钉6.5mm | 不锈钢 | 长度：20mm-100mm | 根
B171 | 脊柱内固定及创伤 | 松质骨螺钉6.5mm | 纯钛 | 长度：20mm-100mm | 根
B172 | 脊柱内固定及创伤 | 松质骨螺钉6.5mm | 钛合金 | 长度：20mm-100mm | 根
B173 | 脊柱内固定及创伤 | 髓内钉锁钉4.0mm-5.0mm | 不锈钢 | 长度：40mm-120mm | 根
B174 | 脊柱内固定及创伤 | 髓内钉锁钉4.0mm-5.0mm | 纯钛 | 长度：40mm-120mm | 根
B175 | 脊柱内固定及创伤 | 髓内钉锁钉4.0mm-5.0mm | 钛合金 | 长度：40mm-120mm | 根
B176 | 脊柱内固定及创伤 | 锁定螺钉2.5mm | 不锈钢 | 长度：12mm-40mm | 根
B177 | 脊柱内固定及创伤 | 锁定螺钉2.5mm | 纯钛 | 长度：12mm-40mm | 根
B178 | 脊柱内固定及创伤 | 锁定螺钉2.5mm | 钛合金 | 长度：12mm-40mm | 根
B179 | 脊柱内固定及创伤 | 锁定螺钉2.7mm | 不锈钢 | 长度：12mm-50mm | 根
B180 | 脊柱内固定及创伤 | 锁定螺钉2.7mm | 纯钛 | 长度：12mm-50mm | 根
B181 | 脊柱内固定及创伤 | 锁定螺钉2.7mm | 钛合金 | 长度：12mm-50mm | 根
B182 | 脊柱内固定及创伤 | 锁定螺钉3.5mm | 不锈钢 | 长度：12mm-60mm | 根
B183 | 脊柱内固定及创伤 | 锁定螺钉3.5mm | 纯钛 | 长度：12mm-60mm | 根
B184 | 脊柱内固定及创伤 | 锁定螺钉3.5mm | 钛合金 | 长度：12mm-60mm | 根
B185 | 脊柱内固定及创伤 | 锁定螺钉5.0mm | 不锈钢 | 长度：20mm-100mm | 根
B186 | 脊柱内固定及创伤 | 锁定螺钉5.0mm | 纯钛 | 长度：20mm-100mm | 根
B187 | 脊柱内固定及创伤 | 锁定螺钉5.0mm | 钛合金 | 长度：20mm-100mm | 根
B188 | 脊柱内固定及创伤 | 锁定螺钉6.0mm | 不锈钢 | 长度：20mm-100mm | 根
B189 | 脊柱内固定及创伤 | 锁定螺钉6.0mm | 纯钛 | 长度：20mm-100mm | 根
B190 | 脊柱内固定及创伤 | 锁定螺钉6.0mm | 钛合金 | 长度：20mm-100mm | 根
B191 | 脊柱内固定及创伤 | 锁定螺钉6.5mm | 不锈钢 | 长度：20mm-120mm | 根
B192 | 脊柱内固定及创伤 | 锁定螺钉6.5mm | 纯钛 | 长度：20mm-120mm | 根
B193 | 脊柱内固定及创伤 | 锁定螺钉6.5mm | 钛合金 | 长度：20mm-120mm | 根
B194 | 脊柱内固定及创伤 | 锁定螺钉6.5mm | 不锈钢 | 长度：20mm-120mm | 根
B195 | 脊柱内固定及创伤 | 锁定螺钉6.5mm | 纯钛 | 长度：20mm-120mm | 根
B196 | 脊柱内固定及创伤 | 锁定螺钉6.5mm | 钛合金 | 长度：20mm-120mm | 根
B197 | 脊柱内固定及创伤 | 锁骨钢板 | 不锈钢 | 孔数（1）；普通/加压 | 块 | （1）=*孔
B198 | 脊柱内固定及创伤 | 锁骨钢板 | 纯钛 | 孔数（1）；普通/加压 | 块 | （1）=*孔
B199 | 脊柱内固定及创伤 | 锁骨钢板 | 钛合金 | 孔数（1）；普通/加压 | 块 | （1）=*孔
B200 | 脊柱内固定及创伤 | 锁骨锁定加压板 | 不锈钢 | 孔数（1）；普通/加压 | 块 | （1）=*孔
B201 | 脊柱内固定及创伤 | 锁骨锁定加压板 | 纯钛 | 孔数（1）；普通/加压 | 块 | （1）=*孔
B202 | 脊柱内固定及创伤 | 锁骨锁定加压板 | 钛合金 | 孔数（1）；普通/加压 | 块 | （1）=*孔
B203 | 脊柱内固定及创伤 | 钛网 | 钛合金 | 10mm*90mm/12mm*90mm/14mm*90mm/16mm*90mm/20mm*90mm/25mm*90mm | 个
B204 | 脊柱内固定及创伤 | 提拉钉 | 钛合金 | 5.5mm*35mm-50mm | 支
B205 | 脊柱内固定及创伤 | 提拉钉 | 钛合金 | 6.0mm*35mm-50mm | 支
B206 | 脊柱内固定及创伤 | 提拉钉 | 钛合金 | 6.5mm*35mm-50mm | 支
B207 | 脊柱内固定及创伤 | 提拉钉 | 不锈钢 | 5.5mm*35mm-50mm | 支
B208 | 脊柱内固定及创伤 | 提拉钉 | 不锈钢 | 6.0mm*35mm-50mm | 支
B209 | 脊柱内固定及创伤 | 提拉钉 | 不锈钢 | 6.5mm*35mm-50mm | 支
B210 | 脊柱内固定及创伤 | 万向锁定加压板 | 不锈钢 | 孔数（1）；普通/加压 | 块 | （1）=*孔
B211 | 脊柱内固定及创伤 | 万向锁定加压板 | 纯钛 | 孔数（1）；普通/加压 | 块 | （1）=*孔
B212 | 脊柱内固定及创伤 | 万向锁定加压板 | 钛合金 | 孔数（1）；普通/加压 | 块 | （1）=*孔
B213 | 脊柱内固定及创伤 | 尾帽 | 钛合金 | 0、5、10、15 | 个
B214 | 脊柱内固定及创伤 | 尾帽 | 不锈钢 | 0、5、10、15 | 个
B215 | 脊柱内固定及创伤 | 下肢加压钢板 | 不锈钢 | 孔数（1）；普通/加压 | 块 | （1）=*孔
B216 | 脊柱内固定及创伤 | 下肢加压钢板 | 纯钛 | 孔数（1）；普通/加压 | 块 | （1）=*孔
B217 | 脊柱内固定及创伤 | 下肢加压钢板 | 钛合金 | 孔数（1）；普通/加压 | 块 | （1）=*孔
B218 | 脊柱内固定及创伤 | 下肢加压锁定钢板 | 不锈钢 | 孔数（1）；普通/加压 | 块 | （1）=*孔
B219 | 脊柱内固定及创伤 | 下肢加压锁定钢板 | 纯钛 | 孔数（1）；普通/加压 | 块 | （1）=*孔
B220 | 脊柱内固定及创伤 | 下肢加压锁定钢板 | 钛合金 | 孔数（1）；普通/加压 | 块 | （1）=*孔
B221 | 脊柱内固定及创伤 | 胸骨锁定板 | 纯钛 | 孔数（1）；普通/加压 | 块 | （1）=*孔
B222 | 脊柱内固定及创伤 | 胸骨锁定板 | 钛合金 | 孔数（1）；普通/加压 | 块 | （1）=*孔
B223 | 脊柱内固定及创伤 | 胸腰椎后路创伤椎弓根钉 | 钛合金 | 4.5mm-6.5mm*30mm-50mm | 支
B224 | 脊柱内固定及创伤 | 胸腰椎后路创伤椎弓根钉 | 不锈钢 | 4.5mm-6.5mm*30mm-50mm | 支
B225 | 脊柱内固定及创伤 | 胸腰椎后路椎弓根固定钉 | 钛合金 | 4.5mm-7.0mm*30mm-55mm | 支
B226 | 脊柱内固定及创伤 | 胸腰椎后路椎弓根万向钉 | 钛合金 | 4.5mm-7.0mm*30mm-55mm | 支
B227 | 脊柱内固定及创伤 | 胸腰椎后路椎间融合器 | 钛合金 | 8mm*20mm-36mm | 个
B228 | 脊柱内固定及创伤 | 胸腰椎后路椎间融合器 | 钛合金 | 10mm*20mm-36mm | 个
B229 | 脊柱内固定及创伤 | 胸腰椎后路椎间融合器 | 钛合金 | 12mm*20mm-36mm | 个
B230 | 脊柱内固定及创伤 | 胸腰椎后路椎间融合器 | 钛合金 | 14mm*20mm-36mm | 个
B231 | 脊柱内固定及创伤 | 胸腰椎后路椎间融合器 | 钛合金 | 16mm*20mm-36mm | 个
B232 | 脊柱内固定及创伤 | 胸腰椎前路单杆椎弓根钉 | 钛合金 | 4.0mm-7.0mm*25mm-40mm | 支
B233 | 脊柱内固定及创伤 | 胸腰椎前路钛板 | 纯钛 | 50mm-120mm | 块
B234 | 脊柱内固定及创伤 | 胸腰椎前路钛板 | 钛合金 | 50mm-120mm | 块
B235 | 脊柱内固定及创伤 | 胸腰椎前路椎弓根固定钉 | 钛合金 | 6.0mm*25mm-55mm | 支
B236 | 脊柱内固定及创伤 | 胸腰椎前路椎弓根固定钉 | 钛合金 | 7.0mm*25mm-55mm | 支
B237 | 脊柱内固定及创伤 | 异体骨骨板固定系统 | 常规 | 颈椎后路钉棒系统 | 套
B238 | 脊柱内固定及创伤 | 异体肌腱 | 常规 | 颈椎后路钉棒系统 | 个
B239 | 脊柱内固定及创伤 | 异种骨骨板系统 | 常规 | 枕颈融合系统 | 套
B240 | 脊柱内固定及创伤 | 异种骨螺钉 | 常规 | 枕颈融合系统 | 根
B241 | 脊柱内固定及创伤 | 掌（跖）骨钢板 | 不锈钢 | 孔数（1）；普通/加压 | 块 | （1）=*孔
B242 | 脊柱内固定及创伤 | 掌（跖）骨钢板 | 纯钛 | 孔数（1）；普通/加压 | 块 | （1）=*孔
B243 | 脊柱内固定及创伤 | 掌（跖）骨钢板 | 钛合金 | 孔数（1）；普通/加压 | 块 | （1）=*孔
B244 | 脊柱内固定及创伤 | 掌骨钢板 | 不锈钢 | 孔数（1）；普通/加压 | 块 | （1）=*孔
B245 | 脊柱内固定及创伤 | 掌骨钢板 | 纯钛 | 孔数（1）；普通/加压 | 块 | （1）=*孔
B246 | 脊柱内固定及创伤 | 掌骨钢板 | 钛合金 | 孔数（1）；普通/加压 | 块 | （1）=*孔
B247 | 脊柱内固定及创伤 | 枕骨板 | 纯钛 | 4、5孔 | 块
B248 | 脊柱内固定及创伤 | 枕骨板 | 钛合金 | 4、5孔 | 块
B249 | 脊柱内固定及创伤 | 枕骨连接棒 | 钛合金 | 3.5mm*200mm | 支
B250 | 脊柱内固定及创伤 | 枕颈板固定螺钉 | 钛合金 | 4.0mm*6mm-12mm | 支
B251 | 脊柱内固定及创伤 | 直型钢板 | 纯钛 | 孔数（1）；普通/加压 | 块 | （1）=*孔
B252 | 脊柱内固定及创伤 | 直型重建钢板 | 不锈钢 | 孔数（1）；普通/加压 | 块 | （1）=*孔
B253 | 脊柱内固定及创伤 | 直型重建钢板 | 纯钛 | 孔数（1）；普通/加压 | 块 | （1）=*孔
B254 | 脊柱内固定及创伤 | 直型重建钢板 | 钛合金 | 孔数（1）；普通/加压 | 块 | （1）=*孔
B255 | 脊柱内固定及创伤 | 直型重建锁定钢板 | 不锈钢 | 孔数（1）；普通/加压 | 块 | （1）=*孔
B256 | 脊柱内固定及创伤 | 直型重建锁定钢板 | 纯钛 | 孔数（1）；普通/加压 | 块 | （1）=*孔
B257 | 脊柱内固定及创伤 | 直型重建锁定钢板 | 钛合金 | 孔数（1）；普通/加压 | 块 | （1）=*孔
B258 | 脊柱内固定及创伤 | 跖骨钢板 | 不锈钢 | 孔数（1）；普通/加压 | 块 | （1）=*孔
B259 | 脊柱内固定及创伤 | 跖骨钢板 | 纯钛 | 孔数（1）；普通/加压 | 块 | （1）=*孔
B260 | 脊柱内固定及创伤 | 跖骨钢板 | 钛合金 | 孔数（1）；普通/加压 | 块 | （1）=*孔
B261 | 脊柱内固定及创伤 | 指（趾）骨钢板 | 不锈钢 | 孔数（1）；普通/加压 | 块 | （1）=*孔
B262 | 脊柱内固定及创伤 | 指（趾）骨钢板 | 纯钛 | 孔数（1）；普通/加压 | 块 | （1）=*孔
B263 | 脊柱内固定及创伤 | 指（趾）骨钢板 | 钛合金 | 孔数（1）；普通/加压 | 块 | （1）=*孔
B264 | 脊柱内固定及创伤 | 指骨钢板 | 不锈钢 | 孔数（1）；普通/加压 | 块 | （1）=*孔
B265 | 脊柱内固定及创伤 | 指骨钢板 | 纯钛 | 孔数（1）；普通/加压 | 块 | （1）=*孔
B266 | 脊柱内固定及创伤 | 指骨钢板 | 钛合金 | 孔数（1）；普通/加压 | 块 | （1）=*孔
B267 | 脊柱内固定及创伤 | 椎板钩 | 钛合金 | 4.5mm、6.0mm | 个
B268 | 脊柱内固定及创伤 | 椎板自攻螺钉 | 钛合金 | 2.4mm*6mm-14mm | 支
B269 | 脊柱内固定及创伤 | 自锁型肱骨髓内钉 | 不锈钢 | 椎体成形 | 根
B270 | 脊柱内固定及创伤 | 自锁型肱骨髓内钉 | 纯钛 | 椎体成形 | 根
B271 | 脊柱内固定及创伤 | 自锁型肱骨髓内钉 | 钛合金 | 椎体成形 | 根
B272 | 脊柱内固定及创伤 | 自锁型股骨髓内钉 | 不锈钢 | 椎体成形 | 根
B273 | 脊柱内固定及创伤 | 自锁型股骨髓内钉 | 纯钛 | 椎体成形 | 根
B274 | 脊柱内固定及创伤 | 自锁型股骨髓内钉 | 钛合金 |  | 根
B275 | 脊柱内固定及创伤 | 自锁型胫骨髓内钉 | 不锈钢 |  | 根
B276 | 脊柱内固定及创伤 | 自锁型胫骨髓内钉 | 纯钛 |  | 根
B277 | 脊柱内固定及创伤 | 自锁型胫骨髓内钉 | 钛合金 |  | 根
C001 | 检验耗材 | 末梢血抗凝管 | 常规 | 红色头盖/ 紫色头盖/橘红色头盖/黄色头盖/绿色头盖/浅绿色头盖/浅蓝头盖/黑色头盖/灰色头盖 | 支
C002 | 检验耗材 | 血气毛细采血管 | 常规 | 分离胶/促凝剂管；3ml/4ml/5ml/6ml/7ml/8ml/9ml/10ml | 支
C003 | 检验耗材 | 血气针 | 常规 | 22g*1/25g*5/25g*8 | 支
C004 | 检验耗材 | 一次性大便标本采集瓶 | 容量 | 30ml/60ml/120ml | 个
C005 | 检验耗材 | 一次性尿杯 | 容量 | 30ml/60ml/120ml | 个
C006 | 检验耗材 | 一次性痰液收集器 | 容量 | 25ml | 个
C007 | 检验耗材 | 早早孕试纸 | 常规 | 100人份每盒 | 人份
C008 | 检验耗材 | 一次性塑料滴管 | 1ml |  | 个
C009 | 检验耗材 | 一次性塑料试管 | 常规 |  | 个
C010 | 检验耗材 | 一次性无菌痰杯 | 常规 |  | ml
D001 | 检验试剂 | TCT液基细胞 | 液基细胞保存液 |  | ml
D002 | 检验试剂 | TCT液基细胞 | 5微米-8微米 |  | 个
D003 | 检验试剂 | TCT液基细胞 | 医用玻片 | 20片装/50片装/72片装/100片装 | 盒
D004 | 检验试剂 | N-乙酰-β-D-氨基葡萄糖苷酶测定试剂 | 单试剂 | NAG | ml
D005 | 检验试剂 | N-乙酰-β-D-氨基葡萄糖苷酶测定试剂 | 双试剂 | NAG | ml
D006 | 检验试剂 | α-淀粉酶测定试剂 | 干化学法 | α-AMY | 人份
D007 | 检验试剂 | α-淀粉酶测定试剂 | 速率法；单试剂/双试剂 | α-AMY | ml
D008 | 检验试剂 | α-淀粉酶测定试剂 | 速率法 双试剂 | α-AMY | ml
D009 | 检验试剂 | γ－谷氨酰氨基转肽酶测定试剂 | 干化学法 | γ-GT | 人份
D010 | 检验试剂 | γ-谷氨酰转移酶测定试剂 | 速率法；单试剂/双试剂 | γ-GT | ml
D011 | 检验试剂 | γ-谷氨酰转移酶测定试剂 | 速率法 双试剂 | γ-GT | ml
D012 | 检验试剂 | 超敏C反应蛋白测定试剂 | 化学发光法 | HS-CRP | 人份
D013 | 检验试剂 | 超敏C反应蛋白测定试剂 | 胶乳增强免疫比浊法 单试剂 | HS-CRP | ml
D014 | 检验试剂 | 超敏C反应蛋白测定试剂 | 胶乳增强免疫比浊法 双试剂 | HS-CRP | ml
D015 | 检验试剂 | 雌二醇测定试剂 | 微粒子化学发光法 | E2 | 人份
D016 | 检验试剂 | 钙离子测定试剂 | 比色法 单试剂 | Ca | ml
D017 | 检验试剂 | 钙离子测定试剂 | 比色法 双试剂 | Ca | ml
D018 | 检验试剂 | 钙离子测定试剂 | 电极法 | Ca | ml
D019 | 检验试剂 | 钙离子测定试剂 | 干化学法 | Ca | 人份
D020 | 检验试剂 | 睾酮测定试剂 | 微粒子化学发光法 | TESTO | 人份
D021 | 检验试剂 | 肌酐测定试剂 | 干化学法 | CRE | 人份
D022 | 检验试剂 | 肌酐测定试剂 | 苦味酸法 单试剂 | CRE | ml
D023 | 检验试剂 | 肌酐测定试剂 | 苦味酸法 双试剂 | CRE | ml
D024 | 检验试剂 | 肌酐测定试剂 | 酶法 单试剂 | CRE | ml
D025 | 检验试剂 | 肌酐测定试剂 | 酶法 双试剂 | CRE | ml
D026 | 检验试剂 | 肌酸激酶同工酶／心肌肌钙蛋白I／肌红蛋白三合一检测卡 | 胶体金法 | TNI/MYO/CK-MB | 人份
D027 | 检验试剂 | 钾离子测定试剂 | 电极法 | K | ml
D028 | 检验试剂 | 钾离子测定试剂 | 干化学法 | K | 人份
D029 | 检验试剂 | 钾离子测定试剂 | 酶法 单试剂 | K | ml
D030 | 检验试剂 | 钾离子测定试剂 | 酶法 双试剂 | K | ml
D031 | 检验试剂 | 抗链球菌溶血素O测定试剂 | 免疫比浊法 单试剂 | ASO | ml
D032 | 检验试剂 | 抗链球菌溶血素O测定试剂 | 免疫比浊法 双试剂 | ASO | ml
D033 | 检验试剂 | 类风湿因子测定试剂 | 免疫比浊法 单试剂 | RF | ml
D034 | 检验试剂 | 类风湿因子测定试剂 | 免疫比浊法 双试剂 | RF | ml
D035 | 检验试剂 | 氯离子测定试剂 | 电极法 | Cl | ml
D036 | 检验试剂 | 氯离子测定试剂 | 干化学法 | Cl | 人份
D037 | 检验试剂 | 氯离子测定试剂 | 硫氰酸汞法 单试剂 | Cl | ml
D038 | 检验试剂 | 氯离子测定试剂 | 硫氰酸汞法 双试剂 | Cl | ml
D039 | 检验试剂 | 镁离子测定试剂 | 比色法 单试剂 | Mg | ml
D040 | 检验试剂 | 镁离子测定试剂 | 比色法 双试剂 | Mg | ml
D041 | 检验试剂 | 镁离子测定试剂 | 电极法 | Mg | ml
D042 | 检验试剂 | 镁离子测定试剂 | 干化学法 | Mg | 人份
D043 | 检验试剂 | 免疫球蛋白IgA测定试剂 | 免疫比浊法 单试剂 | IgA | ml
D044 | 检验试剂 | 免疫球蛋白IgA测定试剂 | 免疫比浊法 双试剂 | IgA | ml
D045 | 检验试剂 | 免疫球蛋白IgD测定试剂 | 免疫比浊法 单试剂 | IgD | ml
D046 | 检验试剂 | 免疫球蛋白IgD测定试剂 | 免疫比浊法 双试剂 | IgD | ml
D047 | 检验试剂 | 免疫球蛋白IgE测定试剂 | 免疫比浊法 单试剂 | IgE | ml
D048 | 检验试剂 | 免疫球蛋白IgE测定试剂 | 免疫比浊法 双试剂 | IgE | ml
D049 | 检验试剂 | 免疫球蛋白IgG测定试剂 | 免疫比浊法 单试剂 | IgG | ml
D050 | 检验试剂 | 免疫球蛋白IgG测定试剂 | 免疫比浊法 双试剂 | IgG | ml
D051 | 检验试剂 | 免疫球蛋白IgM测定试剂 | 免疫比浊法 单试剂 | IgM | ml
D052 | 检验试剂 | 免疫球蛋白IgM测定试剂 | 免疫比浊法 双试剂 | IgM | ml
D053 | 检验试剂 | 钠离子测定试剂 | 电极法 | Na | ml
D054 | 检验试剂 | 钠离子测定试剂 | 干化学法 | Na | 人份
D055 | 检验试剂 | 钠离子测定试剂 | 酶法 单试剂 | Na | ml
D056 | 检验试剂 | 钠离子测定试剂 | 酶法 双试剂 | Na | ml
D057 | 检验试剂 | 脑脊液总蛋白测定试剂 | 单试剂 | CSF-TP | ml
D058 | 检验试剂 | 脑脊液总蛋白测定试剂 | 双试剂 | CSF-TP | ml
D059 | 检验试剂 | 尿酸测定试剂 | 干化学法 | UA | 人份
D060 | 检验试剂 | 尿酸测定试剂 | 酶法 单试剂 | UA | ml
D061 | 检验试剂 | 尿酸测定试剂 | 酶法 双试剂 | UA | ml
D062 | 检验试剂 | 尿微量白蛋白测定试剂 | 化学发光法 | U-Malb | 人份
D063 | 检验试剂 | 尿微量白蛋白测定试剂 | 免疫比浊法 单试剂 | U-Malb | ml
D064 | 检验试剂 | 尿微量白蛋白测定试剂 | 免疫比浊法 双试剂 | U-Malb | ml
D065 | 检验试剂 | 葡萄糖测定试剂 | 干化学法 | GLU | 人份
D066 | 检验试剂 | 葡萄糖测定试剂 | 酶电极法 | GLU | 人份
D067 | 检验试剂 | 葡萄糖测定试剂 | 氧化酶法 单试剂 | GLU | ml
D068 | 检验试剂 | 葡萄糖测定试剂 | 氧化酶法 双试剂 | GLU | ml
D069 | 检验试剂 | 葡萄糖测定试剂 | 已糖激酶法 单试剂 | GLU | ml
D070 | 检验试剂 | 葡萄糖测定试剂 | 已糖激酶法 双试剂 | GLU | ml
D071 | 检验试剂 | 全程C反应蛋白测定试剂 | 胶乳增强免疫透射比浊法 | HS-CRP | ml
D072 | 检验试剂 | 乳酸脱氢酶测定试剂 | 干化学法 | LDH | 人份
D073 | 检验试剂 | 乳酸脱氢酶测定试剂 | 速率法 单试剂 | LDH | ml
D074 | 检验试剂 | 乳酸脱氢酶测定试剂 | 速率法 双试剂 | LDH | ml
D075 | 检验试剂 | 乳酸脱氢酶同工酶测定试剂 | 干化学法 | LDH1 | 人份
D076 | 检验试剂 | 乳酸脱氢酶同工酶测定试剂 | 连续监测法 单试剂 | LDH1 | ml
D077 | 检验试剂 | 乳酸脱氢酶同工酶测定试剂 | 连续监测法 双试剂 | LDH1 | ml
D078 | 检验试剂 | 糖化血红蛋白测定试剂 | 糖化血红蛋白层析法 单试剂 | GHb | 人份
D079 | 检验试剂 | 糖化血红蛋白定量测定试剂 | 糖化血红蛋白定量酶法 单试剂 | GHb | ml
D080 | 检验试剂 | 糖化血红蛋白定量测定试剂 | 糖化血红蛋白定量酶法 双试剂 | GHb | ml
D081 | 检验试剂 | 铁离子测定试剂 | 铁离子比色法 单试剂 | Fe | ml
D082 | 检验试剂 | 铁离子测定试剂 | 铁离子比色法 双试剂 | Fe | ml
D083 | 检验试剂 | 同型半胱氨酸测定试剂 | 同型半胱氨酸化学发光法 | HCY | 人份
D084 | 检验试剂 | 同型半胱氨酸测定试剂 | 同型半胱氨酸酶法 单试剂 | HCY | ml
D085 | 检验试剂 | 同型半胱氨酸测定试剂 | 同型半胱氨酸酶法 双试剂 | HCY | ml
D086 | 检验试剂 | 铜蓝蛋白测定试剂 | 铜蓝蛋白免疫比浊法 单试剂 | CER | ml
D087 | 检验试剂 | 铜蓝蛋白测定试剂 | 铜蓝蛋白免疫比浊法 双试剂 | CER | ml
D088 | 检验试剂 | 微量元素测定试剂 | 原子吸收分光光度法（包括铜、硒、锌、锶、镉、汞、铝、锰、钼、锂、砷等） |  | ml
D089 | 检验试剂 | 无机磷测定试剂 | 无机磷比色法 单试剂 | P | ml
D090 | 检验试剂 | 无机磷测定试剂 | 无机磷比色法 双试剂 | P | ml
D091 | 检验试剂 | 无机磷测定试剂 | 无机磷干化学法 | P | 人份
D092 | 检验试剂 | 腺苷脱氨酶测定试剂 | 腺苷脱氨酶酶法 单试剂 | ADA | ml
D093 | 检验试剂 | 腺苷脱氨酶测定试剂 | 腺苷脱氨酶酶法 双试剂 | ADA | ml
D094 | 检验试剂 | 血浆D-二聚体测定试剂 | 血浆D-二聚体免疫比浊法 单试剂 | D-dimer | ml
D095 | 检验试剂 | 血浆D-二聚体测定试剂 | 血浆D-二聚体免疫比浊法 双试剂 | D-dimer | ml
D096 | 检验试剂 | 血浆D-二聚体测定试剂 | 血浆D-二聚体乳胶凝集法 单试剂 | D-dimer | ml
D097 | 检验试剂 | 血浆D-二聚体测定试剂 | 血浆D-二聚体乳胶凝集法 双试剂 | D-dimer | ml
D098 | 检验试剂 | 血浆D-二聚体检测试纸 | 血浆D-二聚体检测试纸干化学法 | D-dimer | 人份
D099 | 检验试剂 | 血浆氨测定试剂 | 血浆氨干化学法 | NH3 | 人份
D100 | 检验试剂 | 血浆氨测定试剂 | 血浆氨酶法 单试剂 | NH3 | ml
D101 | 检验试剂 | 血浆氨测定试剂 | 血浆氨酶法 双试剂 | NH3 | ml
D102 | 检验试剂 | 血浆乳酸测定试剂 | 血浆乳酸酶比色法 单试剂 | LAC | ml
D103 | 检验试剂 | 血浆乳酸测定试剂 | 血浆乳酸酶比色法 双试剂 | LAC | ml
D104 | 检验试剂 | 血清5′核苷酸酶测定试剂 | 血清5′核苷酸酶 酶法 单试剂 | 5-NT | ml
D105 | 检验试剂 | 血清5′核苷酸酶测定试剂 | 血清5′核苷酸酶 酶法 双试剂 | 5-NT | ml
D106 | 检验试剂 | 血清C肽测定试剂 | 血清C肽微粒子化学发光法 | CPE | 人份
D107 | 检验试剂 | 血清α-L-岩藻糖苷酶测定试剂 | 血清α-L-岩藻糖苷酶速率法 单试剂 | AFU | ml
D108 | 检验试剂 | 血清α-L-岩藻糖苷酶测定试剂 | 血清α-L-岩藻糖苷酶速率法 双试剂 | AFU | ml
D109 | 检验试剂 | 血清α羟基丁酸脱氢酶测定试剂 | 血清α羟基丁酸脱氢酶干化学法 | α-HBDH | 人份
D110 | 检验试剂 | 血清α羟基丁酸脱氢酶测定试剂 | 血清α羟基丁酸脱氢酶速率法 单试剂 | α-HBDH | ml
D111 | 检验试剂 | 血清α羟基丁酸脱氢酶测定试剂 | 血清α羟基丁酸脱氢酶速率法 双试剂 | α-HBDH | ml
D112 | 检验试剂 | 血清白蛋白测定试剂 | 血清白蛋白干化学法 | Alb | ml
D113 | 检验试剂 | 血清白蛋白测定试剂 | 血清白蛋白溴甲酚绿法 单试剂 | Alb | ml
D114 | 检验试剂 | 血清白蛋白测定试剂 | 血清白蛋白溴甲酚绿法 双试剂 | Alb | ml
D115 | 检验试剂 | 血清丙氨酸氨基转移酶测定试剂 | 血清丙氨酸氨基转移酶干化学法 | ALT/GPT | 人份
D116 | 检验试剂 | 血清丙氨酸氨基转移酶测定试剂 | 血清丙氨酸氨基转移酶速率法 单试剂 | ALT/GPT | ml
D117 | 检验试剂 | 血清丙氨酸氨基转移酶测定试剂 | 血清丙氨酸氨基转移酶速率法 双试剂 | ALT/GPT | ml
D118 | 检验试剂 | 血清促黄体生成素测定试剂 | 血清促黄体生成素化学发光法 | LH | 人份
D119 | 检验试剂 | 血清胆固醇测定试剂 | 血清胆固醇干化学法 | TC | 人份
D120 | 检验试剂 | 血清胆固醇测定试剂 | 血清胆固醇氧化酶法 单试剂 | TC | ml
D121 | 检验试剂 | 血清胆固醇测定试剂 | 血清胆固醇氧化酶法 双试剂 | TC | ml
D122 | 检验试剂 | 血清胆碱脂酶测定试剂 | 血清胆碱脂酶干化学法 | CHE | 人份
D123 | 检验试剂 | 血清胆碱酯酶测定试剂 | 血清胆碱酯酶速率法 单试剂 | CHE | ml
D124 | 检验试剂 | 血清胆碱酯酶测定试剂 | 血清胆碱酯酶速率法 双试剂 | CHE | ml
D125 | 检验试剂 | 血清低密度脂蛋白胆固醇测定试剂 | 血清低密度脂蛋白胆固醇干化学法 | LDL-C | 人份
D126 | 检验试剂 | 血清低密度脂蛋白胆固醇测定试剂 | 血清低密度脂蛋白胆固醇直接法 单试剂 | LDL-C | ml
D127 | 检验试剂 | 血清低密度脂蛋白胆固醇测定试剂 | 血清低密度脂蛋白胆固醇直接法 双试剂 | LDL-C | ml
D128 | 检验试剂 | 血清甘油三酯测定试剂 | 血清甘油三酯干化学法 | TG | 人份
D129 | 检验试剂 | 血清甘油三酯测定试剂 | 血清甘油三酯氧化酶法 单试剂 | TG | ml
D130 | 检验试剂 | 血清甘油三酯测定试剂 | 血清甘油三酯氧化酶法 双试剂 | TG | ml
D131 | 检验试剂 | 血清高密度脂蛋白胆固醇测定试剂 | 血清高密度脂蛋白胆固醇干化学法 | HDL-C | 人份
D132 | 检验试剂 | 血清高密度脂蛋白胆固醇测定试剂 | 血清高密度脂蛋白胆固醇直接法 单试剂 | HDL-C | ml
D133 | 检验试剂 | 血清高密度脂蛋白胆固醇测定试剂 | 血清高密度脂蛋白胆固醇直接法 双试剂 | HDL-C | ml
D134 | 检验试剂 | 血清肌钙蛋白Ⅰ测定试剂 | 血清肌钙蛋白Ⅰ干化学法 | TNⅠ | 人份
D135 | 检验试剂 | 血清肌钙蛋白Ⅰ测定试剂 | 血清肌钙蛋白Ⅰ干化学法 | TNⅠ | 人份
D136 | 检验试剂 | 血清肌钙蛋白Ⅰ测定试剂 | 血清肌钙蛋白Ⅰ化学发光法 | TNⅠ | 人份
D137 | 检验试剂 | 血清肌钙蛋白Ⅰ测定试剂 | 血清肌钙蛋白Ⅰ免疫比浊法 单试剂 | TNⅠ | ml
D138 | 检验试剂 | 血清肌钙蛋白Ⅰ测定试剂 | 血清肌钙蛋白Ⅰ免疫比浊法 双试剂 | TNⅠ | ml
D139 | 检验试剂 | 血清肌钙蛋白Ⅰ测定试剂 | 血清肌钙蛋白Ⅰ荧光层析法 | TNⅠ | 人份
D140 | 检验试剂 | 血清肌钙蛋白T测定试剂 | 血清肌钙蛋白T干化学法 | TNT | 人份
D141 | 检验试剂 | 血清肌钙蛋白T测定试剂 | 血清肌钙蛋白T化学发光法 | TNT | 人份
D142 | 检验试剂 | 血清肌钙蛋白T测定试剂 | 血清肌钙蛋白T免疫比浊法 单试剂 | TNT | ml
D143 | 检验试剂 | 血清肌钙蛋白T测定试剂 | 血清肌钙蛋白T免疫比浊法 双试剂 | TNT | ml
D144 | 检验试剂 | 血清肌红蛋白测定试剂 | 血清肌红蛋白干化学法 | MYO | 人份
D145 | 检验试剂 | 血清肌红蛋白测定试剂 | 血清肌红蛋白化学发光法 | MYO | 人份
D146 | 检验试剂 | 血清肌红蛋白测定试剂 | 血清肌红蛋白胶乳比浊法 单试剂 | MYO | ml
D147 | 检验试剂 | 血清肌红蛋白测定试剂 | 血清肌红蛋白胶乳比浊法 双试剂 | MYO | ml
D148 | 检验试剂 | 血清肌酸激酶测定试剂 | 血清肌酸激酶干化学法 | CK | 人份
D149 | 检验试剂 | 血清肌酸激酶测定试剂 | 血清肌酸激酶化学发光法 | CK | 人份
D150 | 检验试剂 | 血清肌酸激酶测定试剂 | 血清肌酸激酶速率法 单试剂 | CK | ml
D151 | 检验试剂 | 血清肌酸激酶测定试剂 | 血清肌酸激酶速率法 双试剂 | CK | ml
D152 | 检验试剂 | 血清肌酸激酶同工酶测定试剂 | 血清肌酸激酶同工酶干化学法 | CK-MB | 人份
D153 | 检验试剂 | 血清肌酸激酶同工酶测定试剂 | 血清肌酸激酶同工酶速率法 单试剂 | CK-MB | ml
D154 | 检验试剂 | 血清肌酸激酶同工酶测定试剂 | 血清肌酸激酶同工酶速率法 双试剂 | CK-MB | ml
D155 | 检验试剂 | 血清肌酸激酶同工酶测定试剂 | 血清肌酸激酶同工酶荧光层析法 | CK-MB | 人份
D156 | 检验试剂 | 血清甲状腺素测定试剂 | 血清甲状腺素微粒子化学发光法 | T4 | 人份
D157 | 检验试剂 | 血清碱性磷酸酶测定试剂 | 血清碱性磷酸酶干化学法 | ALP | 人份
D158 | 检验试剂 | 血清碱性磷酸酶测定试剂 | 血清碱性磷酸酶速率法 单试剂 | ALP | ml
D159 | 检验试剂 | 血清碱性磷酸酶测定试剂 | 血清碱性磷酸酶速率法 双试剂 | ALP | ml
D160 | 检验试剂 | 血清前白蛋白测定试剂 | 血清前白蛋白干化学法 | PA | ml
D161 | 检验试剂 | 血清前白蛋白测定试剂 | 血清前白蛋白免疫比浊法 单试剂 | PA | ml
D162 | 检验试剂 | 血清前白蛋白测定试剂 | 血清前白蛋白免疫比浊法 双试剂 | PA | ml
D163 | 检验试剂 | 血清游离甲状腺素测定试剂 | 血清游离甲状腺素化学发光法 | FT4 | 人份
D164 | 检验试剂 | 血清载脂蛋白AⅠ测定试剂 | 血清载脂蛋白AⅠ干化学法 | ApoAⅠ | 人份
D165 | 检验试剂 | 血清载脂蛋白AⅠ测定试剂 | 血清载脂蛋白AⅠ免疫比浊法 单试剂 | ApoAⅠ | ml
D166 | 检验试剂 | 血清载脂蛋白AⅠ测定试剂 | 血清载脂蛋白AⅠ免疫比浊法 双试剂 | ApoAⅠ | ml
D167 | 检验试剂 | 血清载脂蛋白AⅡ测定试剂 | 血清载脂蛋白AⅡ干化学法 | ApoAⅡ | 人份
D168 | 检验试剂 | 血清载脂蛋白AⅡ测定试剂 | 血清载脂蛋白AⅡ免疫比浊法 单试剂 | ApoAⅡ | ml
D169 | 检验试剂 | 血清载脂蛋白AⅡ测定试剂 | 血清载脂蛋白AⅡ免疫比浊法 双试剂 | ApoAⅡ | ml
D170 | 检验试剂 | 血清脂肪酶测定试剂 | 血清脂肪酶干化学法 | LPS | 人份
D171 | 检验试剂 | 血清脂肪酶测定试剂 | 血清脂肪酶酶法 单试剂 | LPS | ml
D172 | 检验试剂 | 血清脂肪酶测定试剂 | 血清脂肪酶酶法 双试剂 | LPS | ml
D173 | 检验试剂 | 血清直接胆红素测定试剂 | 血清直接胆红素钒酸盐氧化法 单试剂 | D-BIL | ml
D174 | 检验试剂 | 血清直接胆红素测定试剂 | 血清直接胆红素钒酸盐氧化法 双试剂 | D-BIL | ml
D175 | 检验试剂 | 血清直接胆红素测定试剂 | 血清直接胆红素干化学法 | D-BIL | 人份
D176 | 检验试剂 | 血清直接胆红素测定试剂 | 血清直接胆红素重氮法 单试剂 | D-BIL | ml
D177 | 检验试剂 | 血清直接胆红素测定试剂 | 血清直接胆红素重氮法 双试剂 | D-BIL | ml
D178 | 检验试剂 | 血清总胆红素测定试剂 | 血清总胆红素钒酸盐法 单试剂 | T-BIL | ml
D179 | 检验试剂 | 血清总胆红素测定试剂 | 血清总胆红素钒酸盐法 双试剂 | T-BIL | ml
D180 | 检验试剂 | 血清总胆红素测定试剂 | 血清总胆红素干化学法 | T-BIL | 人份
D181 | 检验试剂 | 血清总胆红素测定试剂 | 血清总胆红素重氮法 单试剂 | T-BIL | ml
D182 | 检验试剂 | 血清总胆红素测定试剂 | 血清总胆红素重氮法 双试剂 | T-BIL | ml
D183 | 检验试剂 | 血清总胆汁酸测定试剂 | 血清总胆汁酸酶法 单试剂 | TBA | ml
D184 | 检验试剂 | 血清总胆汁酸测定试剂 | 血清总胆汁酸酶法 双试剂 | TBA | ml
D185 | 检验试剂 | 血清总蛋白测定试剂 | 血清总蛋白干化学法 | TP | 人份
D186 | 检验试剂 | 血清总蛋白测定试剂 | 血清总蛋白双缩脲法 单试剂 | TP | ml
D187 | 检验试剂 | 血清总蛋白测定试剂 | 血清总蛋白双缩脲法 双试剂 | TP | ml
D188 | 检验试剂 | 游离三碘甲状腺原氨酸定量测定试剂 | 游离三碘甲状腺原氨酸定量化学发光法 | FT3 | 人份
D189 | 检验试剂 | 孕酮测定试剂 | 孕酮微粒子化学发光法 | Pro | 人份
D190 | 检验试剂 | 载脂蛋白B测定试剂 | 载脂蛋白B干化学法 | ApoB | 人份
D191 | 检验试剂 | 载脂蛋白B测定试剂 | 载脂蛋白B免疫比浊法 单试剂 | ApoB | ml
D192 | 检验试剂 | 载脂蛋白B测定试剂 | 载脂蛋白B免疫比浊法 双试剂 | ApoB | ml
D193 | 检验试剂 | 总三碘甲状腺原氨酸定量测定试剂 | 总三碘甲状腺原氨酸定量化学发光法 | T3 | 人份
D194 | 检验试剂 | Ac.T5diff白细胞溶解剂 | 嗜碱溶血素 | NULL | ml
D195 | 检验试剂 | Ac.T5diff固定剂 | 嗜酸溶血素 | NULL | ml
D196 | 检验试剂 | Ac.T5diff稀释液 | 血液分析仪用稀释液 | NULL | ml
D197 | 检验试剂 | Ac.T5diff血红蛋白细胞溶解液 | 溶血素-a | NULL | ml
D198 | 检验试剂 | 八项尿试纸 | URIT-8A尿试纸条 | 8A | 人份
D199 | 检验试剂 | 促黄体激素（LH）（排卵试纸） | 促黄体激素LH胶体金法 | NULL | 人份
D200 | 检验试剂 | 粪便隐血测定试剂 | 粪便隐血胶体金法 | OB | 人份
D201 | 检验试剂 | 粪便隐血测定试剂 | 粪便隐血双联法 | OB | 人份
D202 | 检验试剂 | 末梢血采血针 | 末梢血采血针 | 采血针 | 个
D203 | 检验试剂 | 尿沉渣分析仪应用试剂 | 尿沉渣分析仪应用试剂 染液沉渣通道 | 29ml*2 | ml
D204 | 检验试剂 | 尿沉渣分析仪应用试剂 | 尿沉渣分析仪应用试剂 鞘液 | 20L | ml
D205 | 检验试剂 | 尿沉渣分析仪应用试剂 | 尿沉渣分析仪应用试剂 稀释液沉渣通道 | 2.1*2L | ml
D206 | 检验试剂 | 染色液 | 白带染液 |  | ml
D207 | 检验试剂 | 染色液 | 过氧化物酶染色液 |  | 人份
D208 | 检验试剂 | 染色液 | 瑞氏染液 |  | ml
D209 | 检验试剂 | 染色液 | 网织红细胞染液 |  | ml
D210 | 检验试剂 | 染色液 | 中性粒细胞碱性磷酸酶染色液 |  | 人份
D211 | 检验试剂 | 人绒毛膜促性腺激素测定试剂 | 人绒毛膜促性腺激素胶体金法 | HCG | 人份
D212 | 检验试剂 | 人绒毛膜促性腺激素测定试剂 | 人绒毛膜促性腺激素酶免法 | HCG | 人份
D213 | 检验试剂 | 人绒毛膜促性腺激素测定试剂 | 人绒毛膜促性腺激素乳胶凝集法 | HCG | 人份
D214 | 检验试剂 | 生化仪清洗剂 | 碱性清洗液 | 碱性清洗液（注明适用机型） | ml
D215 | 检验试剂 | 生化仪清洗剂 | 水浴保护液 | 水浴保护液（注明适用机型） | ml
D216 | 检验试剂 | 生化仪清洗剂 | 酸性清洗液 | 酸性清洗液（注明适用机型） | ml
D217 | 检验试剂 | 生化仪清洗剂 | 中性清洗液 | 中性清洗液（注明适用机型） | ml
D218 | 检验试剂 | 十三项尿试纸 | URIT-13G尿试纸条 | 13G | 人份
D219 | 检验试剂 | 十项尿试纸 | URIT-10A尿试纸条 | 10A | 人份
D220 | 检验试剂 | 十一项尿试纸 | URIT-11A尿试纸条 | 11A | 人份
D221 | 检验试剂 | 无菌采样拭子 | 一次性使用拭子 | 男/女 | 个
D222 | 检验试剂 | 细菌性阴道炎测定（氨法） | 细菌性阴道炎氨法 | BVAT | 人份
D223 | 检验试剂 | 细菌性阴道炎测定（唾液酸酶法） | 细菌性阴道病唾液酸酶法 | BVST | 人份
D224 | 检验试剂 | 血红蛋白试纸条 | 血红蛋白测试条干化学法 | NULL | 人份
D225 | 检验试剂 | 血球计数仪应用试剂 | 清洗剂 | 清洗剂（注明适用机型） | ml
D226 | 检验试剂 | 血球计数仪应用试剂 | 清洗剂加酶 | 清洗剂（加酶）（注明适用机型） | ml
D227 | 检验试剂 | 血球计数仪应用试剂 | 溶血剂-ABX | 溶血剂（注明适用机型） | ml
D228 | 检验试剂 | 血球计数仪应用试剂 | 溶血剂-AC | 溶血剂（注明适用机型） | ml
D229 | 检验试剂 | 血球计数仪应用试剂 | 溶血剂-BA | 溶血剂（注明适用机型） | ml
D230 | 检验试剂 | 血球计数仪应用试剂 | 溶血剂-BC | 溶血剂（注明适用机型） | ml
D231 | 检验试剂 | 血球计数仪应用试剂 | 溶血剂-BCⅠ | 溶血剂（注明适用机型） | ml
D232 | 检验试剂 | 血球计数仪应用试剂 | 溶血剂-BCⅡ | 溶血剂（注明适用机型） | ml
D233 | 检验试剂 | 血球计数仪应用试剂 | 溶血剂-CD | 溶血剂（注明适用机型） | ml
D234 | 检验试剂 | 血球计数仪应用试剂 | 溶血剂-CT | 溶血剂（注明适用机型） | ml
D235 | 检验试剂 | 血球计数仪应用试剂 | 溶血剂-EO | 溶血剂（注明适用机型） | ml
D236 | 检验试剂 | 血球计数仪应用试剂 | 溶血剂-EOⅠ | 溶血剂（注明适用机型） | ml
D237 | 检验试剂 | 血球计数仪应用试剂 | 溶血剂-EOⅡ | 溶血剂（注明适用机型） | ml
D238 | 检验试剂 | 血球计数仪应用试剂 | 溶血剂-FBA | 溶血剂（注明适用机型） | ml
D239 | 检验试剂 | 血球计数仪应用试剂 | 溶血剂-FDⅠ | 溶血剂（注明适用机型） | ml
D240 | 检验试剂 | 血球计数仪应用试剂 | 溶血剂-FDⅡ | 溶血剂（注明适用机型） | ml
D241 | 检验试剂 | 血球计数仪应用试剂 | 溶血剂-FFD | 溶血剂（注明适用机型） | ml
D242 | 检验试剂 | 血球计数仪应用试剂 | 溶血剂-LBA | 溶血剂（注明适用机型） | ml
D243 | 检验试剂 | 血球计数仪应用试剂 | 溶血剂-LH | 溶血剂（注明适用机型） | ml
D244 | 检验试剂 | 血球计数仪应用试剂 | 溶血剂-LH50 | 溶血剂（注明适用机型） | ml
D245 | 检验试剂 | 血球计数仪应用试剂 | 溶血剂-LH53 | 溶血剂（注明适用机型） | ml
D246 | 检验试剂 | 血球计数仪应用试剂 | 溶血剂-LH58 | 溶血剂（注明适用机型） | ml
D247 | 检验试剂 | 血球计数仪应用试剂 | 溶血剂-M | 溶血剂（注明适用机型） | ml
D248 | 检验试剂 | 血球计数仪应用试剂 | 溶血剂-MEK | 溶血剂（注明适用机型） | ml
D249 | 检验试剂 | 血球计数仪应用试剂 | 溶血剂-MEK610 | 溶血剂（注明适用机型） | ml
D250 | 检验试剂 | 血球计数仪应用试剂 | 溶血剂-SLS | 溶血剂（注明适用机型） | ml
D251 | 检验试剂 | 血球计数仪应用试剂 | 溶血剂-SY | 溶血剂（注明适用机型） | ml
D252 | 检验试剂 | 血球计数仪应用试剂 | 溶血剂-TEK | 溶血剂（注明适用机型） | ml
D253 | 检验试剂 | 血球计数仪应用试剂 | 溶血剂-UTⅠ | 溶血剂（注明适用机型） | ml
D254 | 检验试剂 | 血球计数仪应用试剂 | 溶血剂-UTⅡ | 溶血剂（注明适用机型） | ml
D255 | 检验试剂 | 血球计数仪应用试剂 | 溶血剂嗜碱 | 溶血剂（注明适用机型） | ml
D256 | 检验试剂 | 血球计数仪应用试剂 | 溶血剂嗜酸 | 溶血剂（注明适用机型） | ml
D257 | 检验试剂 | 血球计数仪应用试剂 | 稀释液-ABXⅠ | 稀释液（注明适用机型） | ml
D258 | 检验试剂 | 血球计数仪应用试剂 | 稀释液-ABXⅡ | 稀释液（注明适用机型） | ml
D259 | 检验试剂 | 血球计数仪应用试剂 | 稀释液-ABXⅡ | 稀释液（注明适用机型） | ml
D260 | 检验试剂 | 血球计数仪应用试剂 | 稀释液-AC | 稀释液（注明适用机型） | ml
D261 | 检验试剂 | 血球计数仪应用试剂 | 稀释液-BCⅠ | 稀释液（注明适用机型） | ml
D262 | 检验试剂 | 血球计数仪应用试剂 | 稀释液-BCⅡ | 稀释液（注明适用机型） | ml
D263 | 检验试剂 | 血球计数仪应用试剂 | 稀释液-BCⅢ | 稀释液（注明适用机型） | ml
D264 | 检验试剂 | 血球计数仪应用试剂 | 稀释液-CDⅠ | 稀释液（注明适用机型） | ml
D265 | 检验试剂 | 血球计数仪应用试剂 | 稀释液-CDⅡ | 稀释液（注明适用机型） | ml
D266 | 检验试剂 | 血球计数仪应用试剂 | 稀释液-CDⅢ | 稀释液（注明适用机型） | ml
D267 | 检验试剂 | 血球计数仪应用试剂 | 稀释液-CT | 稀释液（注明适用机型） | ml
D268 | 检验试剂 | 血球计数仪应用试剂 | 稀释液-M | 稀释液（注明适用机型） | ml
D269 | 检验试剂 | 血球计数仪应用试剂 | 稀释液-MEK | 稀释液（注明适用机型） | ml
D270 | 检验试剂 | 血球计数仪应用试剂 | 稀释液-SY | 稀释液（注明适用机型） | ml
D271 | 检验试剂 | 血球计数仪应用试剂 | 稀释液-TEK | 稀释液（注明适用机型） | ml
D272 | 检验试剂 | 血球计数仪应用试剂 | 稀释液-UTⅠ | 稀释液（注明适用机型） | ml
D273 | 检验试剂 | 血球计数仪应用试剂 | 稀释液-UTⅡ | 稀释液（注明适用机型） | ml
D274 | 检验试剂 | 血糖试纸 | 血糖试纸 |  | 人份
D275 | 检验试剂 | 血细胞分析仪应用试剂 | 4DS染液 |  | ml
D276 | 检验试剂 | 血细胞分析仪应用试剂 | 清洗液 | 清洗液（注明适用机型） | ml
D277 | 检验试剂 | 血细胞分析仪应用试剂 | 清洗液加酶 | 清洗液（加酶）（注明适用机型） | ml
D278 | 检验试剂 | 血细胞分析仪应用试剂 | 溶血剂-4DS | 溶血剂（注明适用机型） | ml
D279 | 检验试剂 | 血细胞分析仪应用试剂 | 溶血剂-BC | 溶血剂（注明适用机型） | ml
D280 | 检验试剂 | 血细胞分析仪应用试剂 | 溶血剂-CD18 | 溶血剂（注明适用机型） | ml
D281 | 检验试剂 | 血细胞分析仪应用试剂 | 溶血剂-FBA | 溶血剂（注明适用机型） | ml
D282 | 检验试剂 | 血细胞分析仪应用试剂 | 溶血剂-FFD | 溶血剂（注明适用机型） | ml
D283 | 检验试剂 | 血细胞分析仪应用试剂 | 溶血剂-R | 溶血剂（注明适用机型） | ml
D284 | 检验试剂 | 血细胞分析仪应用试剂 | 溶血剂-SLS | 溶血剂（注明适用机型） | ml
D285 | 检验试剂 | 血细胞分析仪应用试剂 | 溶血剂-WH | 溶血剂（注明适用机型） | ml
D286 | 检验试剂 | 血细胞分析仪应用试剂 | 稀释液-BC | 稀释液（注明适用机型） | ml
D287 | 检验试剂 | 血细胞分析仪应用试剂 | 稀释液-CD | 稀释液（注明适用机型） | ml
D288 | 检验试剂 | 血细胞分析仪应用试剂 | 稀释液-R | 稀释液（注明适用机型） | ml
D289 | 检验试剂 | 血细胞分析仪应用试剂 | 稀释液-S | 稀释液（注明适用机型） | ml
D290 | 检验试剂 | 血细胞分析仪应用试剂 | 校准品/质控品 | 校准品/质控品 | ml
D291 | 检验试剂 | 25-羟基维生素D | 酶联免疫法 | NULL | 人份
D292 | 检验试剂 | Ⅲ型前胶原N端肽测定试剂 | 化学发光法 | PIIINP | 人份
D293 | 检验试剂 | CY211肿瘤测定 | 细胞角蛋白19片段CYFRA21-1化学发光法 | CY211 | 人份
D294 | 检验试剂 | EB病毒IgG抗体测定试剂 | 胶体金法 | IgG | 人份
D295 | 检验试剂 | EB病毒IgG抗体测定试剂 | 酶联免疫法 | IgG | 人份
D296 | 检验试剂 | EB病毒IgM抗体测定试剂 | 胶体金法 | IgM | 人份
D297 | 检验试剂 | EB病毒IgM抗体测定试剂 | 酶联免疫法 | IgM | 人份
D298 | 检验试剂 | IV型胶原测定试剂 | 化学法 光法 | NULL | 人份
D299 | 检验试剂 | β-微球蛋白测定试剂 | 免疫透射比浊法 单试剂 | β-MG | ml
D300 | 检验试剂 | β-微球蛋白测定试剂 | 免疫透射比浊法 双试剂 | β-MG | ml
D301 | 检验试剂 | 癌胚抗原测定试剂 | 化学发光法 | CEA | 人份
D302 | 检验试剂 | 癌胚抗原测定试剂 | 酶联免疫法 | CEA | 人份
D303 | 检验试剂 | 贝克曼化学发光分析仪 | BK清洗液 | NULL | ml
D304 | 检验试剂 | 丙型肝炎RNA测定试剂 | PCR-荧光探针法 | HCV | 人份
D305 | 检验试剂 | 丙型肝炎抗体测定试剂 | 丙型肝炎抗体化学发光法 | Anti-HCV | 人份
D306 | 检验试剂 | 丙型肝炎抗体测定试剂 | 酶联免疫法 | Anti-HCV | 人份
D307 | 检验试剂 | 层粘蛋白测定试剂 | 化学法 光法 | LN | 人份
D308 | 检验试剂 | 肠道病毒71型抗体-IgG | 肠道病毒71型抗体IgG | NULL | 人份
D309 | 检验试剂 | 肠道病毒71型抗体-IgM | 肠道病毒71型抗体IgM | NULL | 人份
D310 | 检验试剂 | 促甲状腺素测定试剂 | 化学发光法 | TSH | 人份
D311 | 检验试剂 | 促卵泡素测定试剂 | 化学发光法 | FSH | 人份
D312 | 检验试剂 | 催乳素测定试剂 | 化学发光法 | PRL | 人份
D313 | 检验试剂 | 单纯疱疹病毒Ⅰ型IgG抗体测定试剂 | 酶联免疫法 | Ⅰ型IgG | 人份
D314 | 检验试剂 | 单纯疱疹病毒Ⅰ型IgM抗体测定试剂 | 酶联免疫法 | Ⅰ型IgM | 人份
D315 | 检验试剂 | 单纯疱疹病毒Ⅱ型IgG抗体测定试剂 | 酶联免疫法 | Ⅱ型IgG | 人份
D316 | 检验试剂 | 单纯疱疹病毒Ⅱ型IgM抗体测定试剂 | 酶联免疫法 | Ⅱ型IgM | 人份
D317 | 检验试剂 | 丁型肝炎抗体测定试剂 | 酶联免疫法 | Anti-HDV | 人份
D318 | 检验试剂 | 丁型肝炎抗原测定试剂 | 酶联免疫法 | HDVAg | 人份
D319 | 检验试剂 | 肺炎衣原体测定试剂 | ELISA | Cpn | 人份
D320 | 检验试剂 | 肺炎衣原体测定试剂 | ELISA | Cpn | 人份
D321 | 检验试剂 | 肺炎衣原体测定试剂 | 核酸荧光PCR法 | Mp | 人份
D322 | 检验试剂 | 肺炎衣原体测定试剂 | 快速培养法 | Mp | ml
D323 | 检验试剂 | 肺炎衣原体测定试剂 | ELISA | Mp | 人份
D324 | 检验试剂 | 肺炎支原体抗体测定试剂 | 金标 | NULL | 人份
D325 | 检验试剂 | 肺炎支原体抗体测定试剂 | 金标 | NULL | 人份
D326 | 检验试剂 | 风疹病毒IgG抗体测定试剂 | 酶联免疫法 | IgG | 人份
D327 | 检验试剂 | 风疹病毒IgM抗体测定试剂 | 酶联免疫法 | IgM | 人份
D328 | 检验试剂 | 庚型肝炎IgG抗体测定试剂 | 化学发光法 | Anti-HGVIgG | 人份
D329 | 检验试剂 | 弓形体IgG抗体测定试剂 | 化学发光法 | IgM | 人份
D330 | 检验试剂 | 弓形体IgG抗体测定试剂 | 酶联免疫法 | IgM | 人份
D331 | 检验试剂 | 弓形体IgG抗体测定试剂 | 荧光探针法 | IgM | 人份
D332 | 检验试剂 | 弓形体IgM抗体测定试剂 | 化学发光法 | IgG | 人份
D333 | 检验试剂 | 弓形体IgM抗体测定试剂 | 酶联免疫法 | IgG | 人份
D334 | 检验试剂 | 弓形体IgM抗体测定试剂 | 荧光探针法 | IgG | 人份
D335 | 检验试剂 | 过敏原检验测定试剂 | 过敏原检验 | NULL | 人份
D336 | 检验试剂 | 甲胎蛋白测定试剂 | 化学发光法 | AFP | 人份
D337 | 检验试剂 | 甲胎蛋白测定试剂 | 酶联免疫法 | AFP | 人份
D338 | 检验试剂 | 甲型肝炎IgG抗体测定试剂 | 酶联免疫法 | IgG | 人份
D339 | 检验试剂 | 甲型肝炎IgM抗体测定试剂 | 酶联免疫法 | IgM | 人份
D340 | 检验试剂 | 甲型肝炎抗原测定试剂 | 化学发光法 | HAVAg | 人份
D341 | 检验试剂 | 甲型流感病毒抗原测定试剂 | Dot-ELISA | NULL | 人份
D342 | 检验试剂 | 甲状腺过氧化物酶抗体测定试剂 | 化学发光法 | TPOAb | 人份
D343 | 检验试剂 | 甲状腺球蛋白测定试剂 | 化学发光法 | TG | 人份
D344 | 检验试剂 | 降钙素原测定试剂 | 胶体金比色法 | PCT | 人份
D345 | 检验试剂 | 结核分枝杆菌利福平耐药突变基因测定试剂 | PCR-反向点杂交法 |  | 人份
D346 | 检验试剂 | 结核杆菌抗体测定试剂 | 胶体金法 | TB-Ab | 人份
D347 | 检验试剂 | 结核杆菌抗体测定试剂 | 酶联免疫法 | TB-Ab | 人份
D348 | 检验试剂 | 解脲脲原体测定试剂 | 解脲脲原体分离培养基 | Uu | 人份
D349 | 检验试剂 | 解脲脲原体测定试剂 | PCR-荧光探针法 | Uu | 人份
D350 | 检验试剂 | 解脲脲原体测定试剂 | 解脲脲原体检测试剂 | Uu | 人份
D351 | 检验试剂 | 解脲脲原体测定试剂 | PCR-荧光探针法 | Uu | 人份
D352 | 检验试剂 | 巨细胞病毒抗体测定试剂 | 酶联免疫法 | CMV-IgG | 人份
D353 | 检验试剂 | 巨细胞病毒抗体测定试剂 | 酶联免疫法 | CMV-IgM | 人份
D354 | 检验试剂 | 抗核抗体IgG测定试剂 | 免疫印迹法 | IgG | 人份
D355 | 检验试剂 | 抗核抗体测定试剂 | 抗核抗体测定ANA | ANA | 人份
D356 | 检验试剂 | 抗核提取物抗体测定（抗ENA抗体）测定试剂 | 免疫印迹法 | 包括抗SSA、抗SSB、抗JO－1、抗Sm、抗nRNP、抗ScL-70、抗着丝点抗体测定 | 人份
D357 | 检验试剂 | 抗甲状腺球蛋白抗体测定试剂 | 化学发光法 | TGAb | 人份
D358 | 检验试剂 | 抗甲状腺球蛋白抗体测定试剂 | 凝集法 | TGAb | 人份
D359 | 检验试剂 | 抗精子抗体测定 | 酶联免疫法 | As-Ab | 人份
D360 | 检验试剂 | 抗卵巢抗体 | 抗卵巢抗体 | NULL | 人份
D361 | 检验试剂 | 抗平滑肌抗体（SMA）间接免疫检测 | 抗平滑肌抗体SMA间接免疫 | NULL | 人份
D362 | 检验试剂 | 抗双链DNA测定（抗dsDNA） 测定试剂 | 免疫印迹法 | ds-DNA | 人份
D363 | 检验试剂 | 抗双链DNA测定（抗dsDNA）测定试剂 | 胶体金斑点渗滤法 | ds-DNA | 人份
D364 | 检验试剂 | 抗心磷脂抗体测定试剂 | 抗心磷脂抗体 | IgA | 人份
D365 | 检验试剂 | 抗心磷脂抗体测定试剂 | 抗心磷脂抗体 | IgM | 人份
D366 | 检验试剂 | 抗心磷脂抗体测定试剂 | 抗心磷脂抗体 | IgG | 人份
D367 | 检验试剂 | 抗胰岛谷氨脱羧酶抗体测定 | 谷氨酸脱羧酶抗体Anti－GAD | GAD | 人份
D368 | 检验试剂 | 抗子宫内膜抗体测定（EMAb） | 抗子宫内膜抗体 | EMAb | 人份
D369 | 检验试剂 | 可溶性转铁蛋白受体测定试剂 | 干化学法 |  | 人份
D370 | 检验试剂 | 可溶性转铁蛋白受体测定试剂 | 免疫比浊法 单试剂 |  | ml
D371 | 检验试剂 | 可溶性转铁蛋白受体测定试剂 | 免疫比浊法 双试剂 |  | ml
D372 | 检验试剂 | 利尿钠肽 | 化学发光法 | BNP | 人份
D373 | 检验试剂 | 利尿钠肽 | 胶体金免疫层析法 | BNP | 人份
D374 | 检验试剂 | 联合检测（含巨细胞病毒抗体（IgM）、弓形体抗体（IgM）、风疹病毒抗体（IgM）、单纯疱疹病毒II型抗体（IgM）） | 胶体金法 | NULL | 人份
D375 | 检验试剂 | 联合检测（含巨细胞病毒抗体（IgM）、弓形体抗体（IgM）、风疹病毒抗体（IgM）、单纯疱疹病毒II型抗体（IgM）） | 优生优育四联卡 | NULL | 人份
D376 | 检验试剂 | 淋球菌测定试剂 | PCR-荧光探针法 | NULL | 人份
D377 | 检验试剂 | 淋球菌测定试剂 | 胶体金法 | NULL | 人份
D378 | 检验试剂 | 流感病毒A抗原 | 胶体金法 | NULL | 人份
D379 | 检验试剂 | 流感病毒B抗原 | 胶体金法 | NULL | 人份
D380 | 检验试剂 | 轮－腺病毒检测试纸 | 胶体金法 | NULL | 人份
D381 | 检验试剂 | 轮－腺病毒检测试纸 | 胶体金法 | NULL | 人份
D382 | 检验试剂 | 麻疹病毒IgG抗体检测 | 酶联免疫法 | NULL | 人份
D383 | 检验试剂 | 麻疹病毒IgM抗体检测 | 麻疹病毒抗体IgM | NULL | 人份
D384 | 检验试剂 | 梅毒非特异性类脂质抗原试验 | 梅毒甲苯胺红不加热血清试验诊断试剂 | VDRL/USR/RPR/TRUST | 人份
D385 | 检验试剂 | 梅毒抗体测定试剂 | 化学发光法 | TP-Ab | 人份
D386 | 检验试剂 | 梅毒螺旋体特异抗体测定试剂 | 凝集法 |  | 人份
D387 | 检验试剂 | 梅毒螺旋体特异抗体测定试剂 | 荧光探针法 |  | 人份
D388 | 检验试剂 | 尿转铁蛋白（胶化学发光法）测定试剂 | 胶化学发光法 | TRF | 人份
D389 | 检验试剂 | 尿转铁蛋白（胶体金免疫层析法）测定试剂 | 胶体金免疫层析法 | TRF | 人份
D390 | 检验试剂 | 葡萄糖-6-磷酸脱氢酶 | 葡萄糖-6-磷酸脱氢酶试剂盒 | G6PD | 人份
D391 | 检验试剂 | 人轮状病毒抗原/腺病毒抗原二合一检测条 | 免疫层析法 | SRV-Ag | 人份
D392 | 检验试剂 | 人轮状病毒抗原测定试剂 | 胶体金法 | SRV-Ag | 人份
D393 | 检验试剂 | 人轮状病毒抗原测定试剂 | 乳胶法 | SRV-Ag | 人份
D394 | 检验试剂 | 人免疫缺陷病毒抗体测定试剂 | 胶体金法 | HIV | 人份
D395 | 检验试剂 | 人免疫缺陷病毒抗体测定试剂 | 酶联免疫法 | HIV | 人份
D396 | 检验试剂 | 人绒毛膜促性腺激素测定试剂 | 化学发光法 | HCG | 人份
D397 | 检验试剂 | 人乳头瘤病毒基因分型 | 6型，11型核酸PCR-荧光探针法 | HPV | 人份
D398 | 检验试剂 | 人乳头瘤病毒基因分型 | 23型PCR-反向点杂交法 | HPV | 人份
D399 | 检验试剂 | 人乳头瘤病毒基因分型 | PCR-反向点杂交法 | HPV | 人份
D400 | 检验试剂 | 人乳头瘤病毒基因分型 | 16型、18型核酸PCR-荧光探针法 | HPV | 人份
D401 | 检验试剂 | 人生长激素测定 | 化学发光法 | hGH | 人份
D402 | 检验试剂 | 沙眼衣原体 | 乳胶法 | CT | 人份
D403 | 检验试剂 | 沙眼衣原体 | PCR-荧光探针法 | CT | 人份
D404 | 检验试剂 | 沙眼衣原体 | 胶体金法 | CT | 人份
D405 | 检验试剂 | 神经元特异性烯醇化酶测定试剂 | 化学发光法 | NSE | 人份
D406 | 检验试剂 | 手足口病肠道病毒 | 手足口病肠道病毒 | NULL | 人份
D407 | 检验试剂 | 手足口病柯萨奇病毒 | 手足口病柯萨奇病毒 | NULL | 人份
D408 | 检验试剂 | 手足口病柯萨奇病毒IgM | 酶联免疫法 | NULL | 人份
D409 | 检验试剂 | 糖类抗原CA-125测定试剂 | 化学发光法 | CA-125 | 人份
D410 | 检验试剂 | 糖类抗原CA130测定试剂 | 化学发光法 | CA130 | 人份
D411 | 检验试剂 | 糖类抗原CA15-3测定试剂 | 化学发光法 | CA15-3 | 人份
D412 | 检验试剂 | 糖类抗原CA19-9测定试剂 | 化学发光法 | CA19-9 | 人份
D413 | 检验试剂 | 糖类抗原CA24-2测定试剂 | 化学发光法 | CA24-2 | 人份
D414 | 检验试剂 | 糖类抗原CA-27测定试剂 | 化学发光法 | CA-27 | 人份
D415 | 检验试剂 | 糖类抗原CA-29测定试剂 | 化学发光法 | CA-29 | 人份
D416 | 检验试剂 | 糖类抗原CA-50测定试剂 | 化学发光法 | CA-50 | 人份
D417 | 检验试剂 | 糖类抗原CA72-4测定试剂 | 化学发光法 | CA72-4 | 人份
D418 | 检验试剂 | 铁蛋白测定试剂 | 化学发光法 | Fer | 人份
D419 | 检验试剂 | 铁蛋白测定试剂 | 免疫比浊法 单试剂 | Fer | ml
D420 | 检验试剂 | 铁蛋白测定试剂 | 免疫比浊法 双试剂 | Fer | ml
D421 | 检验试剂 | 透明质酸 | 化学法 光法 | HA | 人份
D422 | 检验试剂 | 胃蛋白酶原I | 胃蛋白酶原I | NULL | ml
D423 | 检验试剂 | 胃蛋白酶原II | 胃蛋白酶原II | NULL | ml
D424 | 检验试剂 | 戊型肝炎IgG抗体测定试剂 | 酶联免疫法 | IgG | 人份
D425 | 检验试剂 | 戊型肝炎IgM抗体测定试剂 | 酶联免疫法 | IgM | 人份
D426 | 检验试剂 | 心梗检测（心肌肌钙蛋白I/心脏型脂肪酸结合蛋白二合一检测试纸） | 胶体金免疫层析法 | NULL | 人份
D427 | 检验试剂 | 心脏型脂肪酸结合蛋白 | 胶体金免疫层析法 | NULL | 人份
D428 | 检验试剂 | 血管紧张素转化酶 | 血管紧张素转换酶 | NULL | 人份
D429 | 检验试剂 | 血清转铁蛋白测定试剂 | 化学发光法 | TRF | 人份
D430 | 检验试剂 | 血清转铁蛋白测定试剂 | 免疫比浊法 单试剂 | TRF | ml
D431 | 检验试剂 | 血清转铁蛋白测定试剂 | 免疫比浊法 双试剂 | TRF | ml
D432 | 检验试剂 | 雅培化学发光仪 | 浓缩清洗液 | i2000 | ml
D433 | 检验试剂 | 胰岛素测定 | 化学发光法 | IRI | 人份
D434 | 检验试剂 | 胰岛素抗体测定 | 化学发光法 | IAA | 人份
D435 | 检验试剂 | 胰岛素样生长因子结合蛋白检测 | 胶体金免疫层析法 | NULL | 人份
D436 | 检验试剂 | 胰岛素原（P.ins）测定 | 化学发光法 | INS | 人份
D437 | 检验试剂 | 胰岛细胞抗体测定 | 化学发光法 | ICA | 人份
D438 | 检验试剂 | 乙型肝炎DNA测定试剂 | 荧光PCR法 | HBV-DNA | 人份
D439 | 检验试剂 | 乙型肝炎DNA荧光定量检测及YMDD变异检测 | 乙型肝炎DNA荧光定量检测及YMDD变异检测 | HBV-DNA | 人份
D440 | 检验试剂 | 乙型肝炎病毒YMDD基因突变检测测定试剂 | PCR-荧光探针法 | NULL | 人份
D441 | 检验试剂 | 乙型肝炎病毒大蛋白测定试剂 | 酶联免疫法 | NULL | 人份
D442 | 检验试剂 | 乙型肝炎病毒分型和耐药突变基因 | PCR-反向点杂交法 |  | 人份
D443 | 检验试剂 | 乙型肝炎病毒基因分型测定试剂 | PCR-荧光探针法 | NULL | 人份
D444 | 检验试剂 | 乙型肝炎病毒外膜蛋白前S1抗原测定试剂 | 化学发光法 | 包括前S1抗体测定 | 人份
D445 | 检验试剂 | 乙型肝炎病毒外膜蛋白前S1抗原测定试剂 | 胶体金法 | 包括前S1抗体测定 | 人份
D446 | 检验试剂 | 乙型肝炎病毒外膜蛋白前S1抗原测定试剂 | 酶联免疫法 | 包括前S1抗体测定 | 人份
D447 | 检验试剂 | 乙型肝炎病毒外膜蛋白前S2抗原测定试剂 | 乙型肝炎病毒外膜蛋白前S2抗原 | 包括前S2抗体测定 | 人份
D448 | 检验试剂 | 乙型肝炎核心IgM抗体测定试剂 | 化学发光法 | HBcAb-IgM | 人份
D449 | 检验试剂 | 乙型肝炎核心IgM抗体测定试剂 | 酶联免疫法 | HBcAb-IgM | 人份
D450 | 检验试剂 | 乙型肝炎核心抗体测定试剂 | 化学发光法 | Anti-HBc | 人份
D451 | 检验试剂 | 乙型肝炎核心抗原测定试剂 | 化学发光法 | HBcAg | 人份
D452 | 检验试剂 | 幽门螺旋杆菌抗体诊断测定 | 胶体金法 | NULL | 人份
D453 | 检验试剂 | 幽门螺旋杆菌抗原诊断测定 | 胶体金法 | HP | 人份
D454 | 检验试剂 | 幽门螺旋杆菌抗原诊断测定 | 免疫层析法 | HP | 人份
D455 | 检验试剂 | 游离前列腺特异性抗原测定试剂 | 化学发光法 | FPSA | 人份
D456 | 检验试剂 | 游离三碘甲状腺原氨酸 | 游离三碘甲状腺原氨酸 | NULL | 人份
D457 | 检验试剂 | 自身免疫肝病谱线性免疫分析法 | 自身免疫肝病谱线性免疫分析法 | NULL | 人份
D458 | 检验试剂 | 总前列腺特异性抗原测定试剂 | 化学发光法 | TPSA | 人份
D459 | 检验试剂 | 总前列腺特异性抗原测定试剂 | 酶联免疫法 | TPSA | 人份
D460 | 检验试剂 | MH平板 | 培养平板 | MH平板（70mm） | 个
D461 | 检验试剂 | MH平板 | 培养平板 | MH平板（90mm） | 个
D462 | 检验试剂 | S-S平板 | 培养平板 | SS平板（70mm） | 个
D463 | 检验试剂 | S-S平板 | 培养平板 | SS平板（90mm） | 个
D464 | 检验试剂 | 成人血培养瓶 | 培养瓶 | 成人单相血培养瓶 | 个
D465 | 检验试剂 | 成人血培养瓶 | 培养瓶 | 成人双相血培养瓶 | 个
D466 | 检验试剂 | 淋球菌培养 | 淋球菌分离培养板培养法 |  | 人份
D467 | 检验试剂 | 淋球菌培养 | 淋球菌分离培养基 |  | 人份
D468 | 检验试剂 | 麦康凯平板 | 麦康凯平板70mm |  | 个
D469 | 检验试剂 | 麦康凯平板 | 麦康凯平板90mm |  | 个
D470 | 检验试剂 | 巧克力平板培养基 | 巧克力平板70mm |  | 个
D471 | 检验试剂 | 巧克力平板培养基 | 巧克力平板90mm |  | 个
D472 | 检验试剂 | 染色液 | 常规 |  | ml
D473 | 检验试剂 | 染色液 | 常规 |  | ml
D474 | 检验试剂 | 染色液 | 常规 |  | ml
D475 | 检验试剂 | 染色液 | 常规 |  | ml
D476 | 检验试剂 | 小儿血培养瓶 | 小儿单相血培养瓶 |  | 个
D477 | 检验试剂 | 小儿血培养瓶 | 小儿双相血培养瓶 |  | 个
D478 | 检验试剂 | 血平板 | 血平板70mm |  | 个
D479 | 检验试剂 | 血平板 | 血平板90mm |  | 个
D480 | 检验试剂 | 营养琼脂平板 | 营养琼脂平板70mm |  | 个
D481 | 检验试剂 | 营养琼脂平板 | 营养琼脂平板90mm |  | 个
D482 | 检验试剂 | 运送拭子 | 微生物运送培养基套组 |  | 100支/盒
D483 | 检验试剂 | 真菌药敏培养基 | 培养平板 | 真菌药敏鉴定试剂盒（培养法） | 人份
D484 | 检验试剂 | 支原体（解脲/人型）培养基 | 培养平板 | 解脲脲原体和人型支原体培养基 | 人份
D485 | 检验试剂 | 支原体检查测定试剂 | 胶体金 | NULL | 人份
D486 | 检验试剂 | 支原体培养及药敏测定试剂 | 支原体培养及药敏 | NULL | 人份
D487 | 检验试剂 | 支原体培养及药敏测定试剂 | 培养法 | NULL | 人份
D488 | 检验试剂 | 支原体培养及药敏测定试剂 | 培养法 冻干型 | NULL | 人份
D489 | 检验试剂 | 红细胞抗体筛选 | 红细胞抗体筛选 | NULL | 人份
D490 | 检验试剂 | 流式细胞 | HLA-B27 | NULL | 人份
D491 | 检验试剂 | 流式细胞 | 淋巴细胞亚群 | NULL | 人份
D492 | 检验试剂 | 流式细胞 | 溶血素 | NULL | 人份
D493 | 检验试剂 | 氯化钙试剂 | 氯化钙试剂 | CaCl2 | ml
D494 | 检验试剂 | 凝血酶时间测定试剂 | 凝固法 | TT | 人份
D495 | 检验试剂 | 髓过氧化物酶抗体 | 髓过氧化物酶 | NULL | ml
D496 | 检验试剂 | 血浆抗凝血酶Ⅲ活性测定试剂 | 发色底物法 | AT-ⅢA | 人份
D497 | 检验试剂 | 血浆抗凝血酶Ⅲ抗原测定试剂 | 手工法 | AT-ⅢAg | 人份
D498 | 检验试剂 | 血浆抗凝血酶Ⅲ抗原测定试剂 | 仪器法 | AT-ⅢAg | 人份
D499 | 检验试剂 | 血浆凝血酶原时间测定试剂 | 凝固法 | PT | 人份
D500 | 检验试剂 | 血浆纤维蛋白原测定试剂 | 胶乳增强免疫比浊法 单试剂 | FIG | ml
D501 | 检验试剂 | 血浆纤维蛋白原测定试剂 | 胶乳增强免疫比浊法 双试剂 | FIG | ml
D502 | 检验试剂 | 血浆纤维蛋白原测定试剂 | 凝固法 | FIG | 人份
D503 | 检验试剂 | 血浆因子Ⅷ抑制物测定试剂 | 血浆因子Ⅷ抑制物 | 因子Ⅷ | 人份
D504 | 检验试剂 | 血浆因子Ⅷ抑制物测定试剂 | 血浆因子Ⅷ抑制物 | 因子Ⅷ | 人份
D505 | 检验试剂 | 血凝仪清洗液 | ACL清洗液 | NULL | ml
D506 | 检验试剂 | 血凝仪清洗液 | CA清洗液 I | NULL | ml
D507 | 检验试剂 | 血凝仪清洗液 | 赛科希德清洗液 | NULL | ml
D508 | 检验试剂 | 血凝仪清洗液 | 赛科希德特殊清洗液 | NULL | ml
D509 | 检验试剂 | 血凝仪清洗液 | 血液分析仪用清洗液 | NULL | ml
D510 | 检验试剂 | 血小板抗体检测 | 血小板抗体 | NULL | 人份
D511 | 检验试剂 | C－反应蛋白 | 干化学法 | CRP | 人份
D512 | 检验试剂 | C－反应蛋白 | 免疫比浊法 单试剂 | CRP | ml
D513 | 检验试剂 | C－反应蛋白 | 免疫比浊法 双试剂 | CRP | ml
D514 | 检验试剂 | D-3-羟丁酶 | 酶比色法 | NULL | ml
D515 | 检验试剂 | α1-微球蛋白 | 免疫比浊法 | NULL | ml
D516 | 检验试剂 | β-羟基丁酸 | 酶比色法 | NULL | ml
D517 | 检验试剂 | 补体C3 | 免疫比浊法 单试剂 | C3 | ml
D518 | 检验试剂 | 补体C3 | 免疫比浊法 双试剂 | C3 | ml
D519 | 检验试剂 | 补体C4 | 免疫比浊法 单试剂 | C4 | ml
D520 | 检验试剂 | 补体C4 | 免疫比浊法 双试剂 | C4 | ml
D521 | 检验试剂 | 不饱和铁结合力 | 不饱和铁结合力 | NULL | ml
D522 | 检验试剂 | 部分凝血酶原时间 | 凝固法 | APTT | 人份
D523 | 检验试剂 | 单胺氧化酶 | 酶法 | NULL | ml
D524 | 检验试剂 | 电解质分析仪测定 | 电解质参比液 | NULL | ml
D525 | 检验试剂 | 电解质分析仪测定 | 电解质缓冲液 | NULL | ml
D526 | 检验试剂 | 二氧化碳 | 干化学法 | CO2 | 人份
D527 | 检验试剂 | 二氧化碳 | 酶法 单试剂 | CO2 | ml
D528 | 检验试剂 | 二氧化碳 | 酶法 双试剂 | CO2 | ml
D529 | 检验试剂 | 甘氨酰脯氨酸二肽氨基肽酶 | 速率法 | NULL | ml
D530 | 检验试剂 | 胱抑素C | 胶乳增强免疫透射比浊法 | cycstatinC | ml
D531 | 检验试剂 | 胱抑素C | 化学发光法 | cycstatinC | ml
D532 | 检验试剂 | 胱抑素C | 胱抑素C胶体金增强免疫法 | cycstatinC | ml
D533 | 检验试剂 | 离子选择电极分析仪测定及洗液 | 二氧化碳酸性清洁液 | NULL | ml
D534 | 检验试剂 | 离子选择电极分析仪测定及洗液 | 活化液 | NULL | ml
D535 | 检验试剂 | 离子选择电极分析仪测定及洗液 | 漂移校正液 | NULL | ml
D536 | 检验试剂 | 离子选择电极分析仪测定及洗液 | 漂移校正液co2标1 | NULL | ml
D537 | 检验试剂 | 离子选择电极分析仪测定及洗液 | 漂移校正液用于校正仪器 | NULL | ml
D538 | 检验试剂 | 离子选择电极分析仪测定及洗液 | 清洗液 | NULL | ml
D539 | 检验试剂 | 离子选择电极分析仪测定及洗液 | 斜率校正液 | NULL | ml
D540 | 检验试剂 | 离子选择电极分析仪测定及洗液 | 斜率校正液co2标2 | NULL | ml
D541 | 检验试剂 | 离子选择电极分析仪测定及洗液 | 雅培生化分析仪用 ISE参比液 ICT R | NULL | ml
D542 | 检验试剂 | 离子选择电极分析仪测定及洗液 | 雅培生化分析仪用 电解质缓冲液 ICT D | NULL | ml
D543 | 检验试剂 | 亮氨酸氨基肽酶 | 亮氨酸氨肽酶 | NULL | ml
D544 | 检验试剂 | 尿素氮测定 | 干化学法 | BUN | 人份
D545 | 检验试剂 | 尿素氮测定 | 酶偶联速率法 单试剂 | BUN | ml
D546 | 检验试剂 | 尿素氮测定 | 酶偶联速率法 双试剂 | BUN | ml
D547 | 检验试剂 | 皮质醇 | 化学发光法 | COR | 人份
D548 | 检验试剂 | 缺血修饰白蛋白（IMA） | 缺血修饰白蛋白 | NULL | ml
D549 | 检验试剂 | 生化通用定标液 | 多项免疫校准品 | NULL | ml
D550 | 检验试剂 | 生化通用定标液 | 多项生化校准品 | NULL | ml
D551 | 检验试剂 | 生化通用定标液 | 临床化学校准血清 | NULL | ml
D552 | 检验试剂 | 生化通用质控液 | 21项生化质控品 | NULL | ml
D553 | 检验试剂 | 生化通用质控液 | 多项免疫类质控液 | 室内标定质控 | ml
D554 | 检验试剂 | 生化通用质控液 | 多项生化类质控品 | NULL | ml
D555 | 检验试剂 | 生化通用质控液 | 临床化学控制血清 | NULL | ml
D556 | 检验试剂 | 视黄醇结合蛋白 | 免疫比浊法 | NULL | ml
D557 | 检验试剂 | 酸性磷酸酶 | 酸性磷酸酶-ACP | NULL | ml
D558 | 检验试剂 | 糖化白蛋白 | 糖化白蛋白 | NULL | ml
D559 | 检验试剂 | 糖化血清蛋白（果糖氨） | 终点法 单试剂 | GSP | ml
D560 | 检验试剂 | 糖化血清蛋白（果糖氨） | 终点法 双试剂 | GSP | ml
D561 | 检验试剂 | 天门冬氨酸氨基转移酶测定试剂 | 速率法 单试剂 | AST/GOT | ml
D562 | 检验试剂 | 天门冬氨酸氨基转移酶测定试剂 | 速率法 双试剂 | AST/GOT | ml
D563 | 检验试剂 | 唾液酸 | 酶法 | NULL | ml
D564 | 检验试剂 | 纤维蛋白（原）降解产物 | 干化学法 | FDP | 人份
D565 | 检验试剂 | 纤维蛋白（原）降解产物 | 免疫比浊法 单试剂 | FDP | ml
D566 | 检验试剂 | 纤维蛋白（原）降解产物 | 免疫比浊法 双试剂 | FDP | ml
D567 | 检验试剂 | 胰淀粉酶 | EPS-G7法 | NULL | ml
D568 | 检验试剂 | 游离脂肪酸 | 酶法 | NULL | ml
D569 | 检验试剂 | 载脂蛋白E | 免疫比浊法 | NULL | ml
D570 | 检验试剂 | 脂蛋白a | 干化学法 | LPa | 人份
D571 | 检验试剂 | 脂蛋白a | 免疫比浊法 单试剂 | LPa | ml
D572 | 检验试剂 | 脂蛋白a | 免疫比浊法 双试剂 | LPa | ml
D573 | 检验试剂 | 总铁结合力 | Ferene法 | NULL | ml
D574 | 检验试剂 | ABO、Rh（D）血型定型检测卡 | ABO、RhD血型定型检测卡 | 指正定法与反定法联合使用 | 人份
D575 | 检验试剂 | ABO、RhD血型定型检测卡 | 单克隆抗体 | 指正定法与反定法联合使用 | 人份
D576 | 检验试剂 | ABO、RhD血型检测卡 | 微柱凝胶 | 成人 | 人份
D577 | 检验试剂 | ABO、RhD血型检测卡 | 微柱凝胶 | 新生儿 | 人份
D578 | 检验试剂 | ABO-Rh血型和抗人球蛋白检测卡 | ABO-Rh血型和抗人球蛋白检测卡 |  | 人份
D579 | 检验试剂 | ABO-Rh血型检测卡 | ABO-Rh血型检测卡 | 指仅鉴定RhD（o） | 人份
D580 | 检验试剂 | ABO血型检测卡 | ABO血型检测卡 | 指血清定型（反定） | 人份
D581 | 检验试剂 | RhD（IgM）血型定型卡 | 单克隆抗体 | 含Rh血型的C、c、E、e抗原鉴定 | 人份
D582 | 检验试剂 | Rh血型抗原检测卡 | 单克隆抗体 |  | 人份
D583 | 检验试剂 | 抗A抗B血型定型试剂测定试剂 | 单克隆抗体 | 指血清定型（反定） | 人份
D584 | 检验试剂 | 抗人球蛋白检测卡 | 抗人球蛋白检测卡 | Coombs卡 | 人份
D585 | 检验试剂 | 凝聚胺配血测定 | 凝聚胺配血试剂 | NULL | 人份
D586 | 检验试剂 | 苯妥英 | 苯妥英 | NULL | ml
D587 | 检验试剂 | 茶碱 | 茶碱 | NULL | ml
D588 | 检验试剂 | 大麻 | 胶体金法 | NULL | 人份
D589 | 检验试剂 | 地高辛 | 地高辛 | Digoxin | 人份
D590 | 检验试剂 | 环孢素浓度 | 特异性环孢霉素 | CsA | 人份
D591 | 检验试剂 | 甲基苯丙胺（冰毒） | 胶体金法 | NULL | 人份
D592 | 检验试剂 | 甲基苯丙胺（冰毒） | 胶体金法 | NULL | 人份
D593 | 检验试剂 | 卡马西平 | 卡马西平检测试剂 | NULL | 人份
D594 | 检验试剂 | 可卡因 | 胶体金法 | NULL | 人份
D595 | 检验试剂 | 吗啡 | 胶体金法 | NULL | 人份
D596 | 检验试剂 | 他克莫司 | 他克莫司 | FK506 | 人份
D597 | 检验试剂 | 乙醇 | 紫外酶动力学法 | NULL | 人份
E001 | 介入类（心脏/外周/神经） | 造影导丝 | 外径：0.018mm-0.038mm；长度：50cm-180cm |  | 根
E002 | 介入类（心脏/外周/神经） | 鞘组（长度≤23cm） | 内径：4-11 | 长度3cm/长度4cm/长度5cm/长度7cm/长度10cm/长度15cm/长度16cm/长度20cm | 套
E003 | 介入类（心脏/外周/神经） | 压力延长管（长度≤60cm） | 长度：10cm-60cm |  | 个
E004 | 介入类（心脏/外周/神经） | 导引（指引）导管 | 直径：外径：6F，内径：0.070" | 长度90cm/长度100cm | 条
E005 | 介入类（心脏/外周/神经） | 弹簧圈解脱装置 | 含机体、电池、指示灯、解脱按钮 |  | 个
E006 | 介入类（心脏/外周/神经） | 造影导管 | 直径：外径：5F，内径：0.042"；长度:65cm-125cm |  | 条
E007 | 介入类（心脏/外周/神经） | Y阀 | 常规 | 3头/2头 | 个
E008 | 介入类（心脏/外周/神经） | 微导管（直径≤3F） | 直径：外径:2.3F/1.9F,内径：0.0165"；长度：155cm/175cm |  | 条
E009 | 介入类（心脏/外周/神经） | 金属裸支架（其他周围血管专用） | 直径：外径：4mm/5mm/6mm/7mm,内径：0.018"；长度：12mm/15mm/18mm/24mm |  | 条
E010 | 介入类（心脏/外周/神经） | 捕获钢丝（抓捕器） | 直径：外径：4mm/5mm/6mm/7mm/8mm,内径：0.014"；长度：180cm |  | 个
E011 | 介入类（心脏/外周/神经） | 金属裸支架（颈动脉专用） | 外径：直径：5mm-10mm，内径：0.014"；长度：20mm/30mm/40mm |  | 条
E012 | 介入类（心脏/外周/神经） | 微导管（直径≤3F） | 直径：外径:0.017in；长度：155cm |  | 根
E013 | 介入类（心脏/外周/神经） | 金属裸支架 | 直径：外径：4.5mm；长度：14mm/22mm/28mm/37mm |  | 盒
E014 | 介入类（心脏/外周/神经） | 微导丝（直径≤0.018in,长度>190cm） | 直径≤0.018in；长度>190cm |  | 根
E015 | 介入类（心脏/外周/神经） | 微弹簧圈（直径<0.018in） | 直径<0.018in |  | 个
E016 | 介入类（心脏/外周/神经） | 微弹簧圈（直径<0.018in，3D） | 直径<0.019in |  | 个
E017 | 介入类（心脏/外周/神经） | 扩张球囊（4mm<直径<12mm） | 直径：外径：2.0mm-10mm,内径：0.014"；长度：15mm/20mm/30mm/40mm |  | 条
E018 | 介入类（心脏/外周/神经） | 导引（指引）导丝 | 长度：185cm-300cm |  | 根
E019 | 介入类（心脏/外周/神经） | 微导管（直径≤3F） | 直径：外径：2.0Fr/2.4Fr/2.7F长度：100cm/110cm/130cm/150cm |  | 根
E020 | 介入类（心脏/外周/神经） | 微导丝（直径≤0.018in,长度≤190cm） | 直径：外径:0.012"/0.014"/0.018"；长度：150cm-300cm |  | 根
E021 | 介入类（心脏/外周/神经） | 血管内药物（雷帕霉素）洗脱支架系统 | 直径：外径：2.5mm/2.75mm/3.0mm/4.0mm/；长度：12mm/15mm/18mm/21mm/24mm/29mm/36mm |  | 套
E022 | 介入类（心脏/外周/神经） | 血管内无载体含药（雷帕霉素）洗脱支架 | 直径：外径：2.5mm/2.75mm/3.0mm/4.0mm/；长度：12mm/15mm/18mm/21mm/24mm/29mm/37mm |  | 套
E023 | 介入类（心脏/外周/神经） | 快速交换球囊扩张导管 | 长度：0.6cm-3.0cm；球囊预置直径1.5mm-4.0mm |  | 条
E024 | 介入类（心脏/外周/神经） | 球囊扩张导管 | 直径：外径：1.5mm-4.0mm；长度：9mm-30mm |  | 条
E025 | 介入类（心脏/外周/神经） | 球囊 | 直径：外径：1.25mm-4.0mm；长度：1.0cm-4.0cm |  | 条
E026 | 介入类（心脏/外周/神经） | GRIP耐高压乳突球囊扩张导管 | 直径：外径：2.5mm/3.0mm/3.5mm/4.0mm；长度：8mm/12mm/16mm |  | 条
E027 | 介入类（心脏/外周/神经） | CTO耐高压球囊扩张导管 | 直径：外径：2.5mm/3.0mm/3.5mm/4.0mm；长度：8mm/12mm/16mm |  | 条
E028 | 介入类（心脏/外周/神经） | PTCA球囊扩张导管 | 直径：外径：2.0mm/2.5mm/3.0mm/3.5mm/4.0mm；长度：12mm/16mm/20mm/24mm/30mm |  | 条
E029 | 介入类（心脏/外周/神经） | 桡动脉鞘组 | 内径：4-11；长度：25cm |  | 套
E030 | 介入类（心脏/外周/神经） | 动脉鞘 | 直径：5F-9F；长度：11cm/17cm/23cm |  | 套
E031 | 介入类（心脏/外周/神经） | 超滑造影导丝 | 直径：外径：0.018"-0.038"；长度：200cm/250cm/260cm； |  | 根
E032 | 介入类（心脏/外周/神经） | 造影导丝 | 直径：外径：0.035"；长度：150cm-260cm |  | 根
E033 | 介入类（心脏/外周/神经） | 多功能造影导管 | 直径：外径：4Fr/5Fr；长度：60cm-120cm |  | 根
E034 | 介入类（心脏/外周/神经） | 血管内造影导管 | 直径：外径：4-7F；长度：80cm-110cm |  | 根
E035 | 介入类（心脏/外周/神经） | 导引导丝 | 直径：外径：0.014"（0.36mm）；长度：175cm/190cm/300cm |  | 根
E036 | 介入类（心脏/外周/神经） | 交换长导丝 | 直径：外径：0.035"；长度：260cm |  | 根
E037 | 介入类（心脏/外周/神经） | 导引导管 | 直径：外径：5F/6F/7F/8F；长度：100cm/120cm |  | 根
E038 | 介入类（心脏/外周/神经） | 血栓抽吸导管 | 内径：1.11mm/1.29mm/1.33mm/1.39mm |  | 个
E039 | 介入类（心脏/外周/神经） | 血管封合器 | 直径：外径：6F/8F，内径：0.035"/0.038" |  | 个
E040 | 介入类（心脏/外周/神经） | 微导管 | 直径：外径：2.0Fr/2.4Fr/2.7Fr/2.8Fr；长度：100cm/110cm/130cm/150cm |  | 根
E041 | 介入类（心脏/外周/神经） | 微导管套装 | 导管直径：3F,内径：0.018"；长度：150cm；导丝内径：0.018"；长度：181cm |  | 套
E042 | 介入类（心脏/外周/神经） | 微穿刺针套装 | 外径：18G/20G/21G；长度：4cm/5cm/7cm/10cm |  | 套
E043 | 介入类（心脏/外周/神经） | 溶栓导管 | 导管直径：5F,内径：0.035"；长度：101cm |  | 根
E044 | 介入类（心脏/外周/神经） | 超滑交换导丝 | 直径：0.035"/0.038"；长度；260cm |  | 根
E045 | 介入类（心脏/外周/神经） | 血管鞘 | 外径：4Fr-8Fr,内径：0.018"/0.035"/0.038" |  | 套
E046 | 介入类（心脏/外周/神经） | 造影导管 | 直径：外径：4.0Fr/4.1Fr/5.0Fr,内径：0.035"/0.038"；长度：65cm-125cm |  | 根
E047 | 介入类（心脏/外周/神经） | 黄金标记导管 | 直径：外径：5.0Fr,内径：0.035"；长度：100cm |  | 根
E048 | 介入类（心脏/外周/神经） | 微导丝 | 直径：外径：0.014"；长度：80cm/180cm/300cm |  | 根
E049 | 介入类（心脏/外周/神经） | 肝内胆管引流管（内外流及内外引流管） | 直径：8.5Fr/10.0Fr |  | 根
E050 | 介入类（心脏/外周/神经） | 瓣膜成型球囊 | 外径：8.5F，内径0.014"；长度：100cm |  | 条
E051 | 介入类（心脏/外周/神经） | 球囊扩张导管 | 直径：外径：8.5 Fr,内径：0.038"；长度：100cm |  | 根
E052 | 介入类（心脏/外周/神经） | 胆道支架 | 外径：5 Fr,内径：0.0189"；长度：125cm |  | 盒
E053 | 介入类（心脏/外周/神经） | 外周血管支架 | 外径：5Fr,内径：0.018"；长度：80cm/125cm |  | 盒
E054 | 介入类（心脏/外周/神经） | 可回收腔静脉滤器 | 直径：外径：30mm；长度：4.5cm |  | 个
E055 | 介入类（心脏/外周/神经） | 腔静脉滤器回收系统 | 直径：外径：11.0Fr,内径：0.038" |  | 个
E056 | 介入类（心脏/外周/神经） | 自膨式支架系统GPS | 直径：外径：6mm-14mm；长度；20mm-150mm |  | 个
E057 | 介入类（心脏/外周/神经） | 自膨式支架系统EVERFLEX | 直径：20mm-80mm |  | 个
E058 | 介入类（心脏/外周/神经） | 自膨式支架系统EVERFLEX | 直径：100mm-200mm |  | 个
E059 | 介入类（心脏/外周/神经） | 支架系统MINI | 直径：4-7；长度：13mm-21mm |  | 个
E060 | 介入类（心脏/外周/神经） | 颈动脉支架sepx | 直径：外径：6mm-10mm；长度；20mm-60mm |  | 支
E061 | 介入类（心脏/外周/神经） | “鹅颈”式抓捕器套件 | 直径：外径：5mm/10mm/15mm/20mm/25mm/30mm/35mm；长度：65cm/120cm |  | 套
E062 | 介入类（心脏/外周/神经） | 颈动脉支架保护伞 | 直径：外径：3mm-7mm |  | 支
E063 | 介入类（心脏/外周/神经） | 血管内覆膜支架系统 | 直径：5mm-13mm |  | 个
E064 | 介入类（心脏/外周/神经） | 胆道支架 | 尺寸：10*60/10*80；T型 |  | 支
E065 | 介入类（心脏/外周/神经） | 食道支架 | 直径：20mm；长度：80mm/100mm |  | 支
E066 | 介入类（心脏/外周/神经） | 外周斑块切除系统 | 直径：2.0mm-5.0mm |  | 个
E067 | 介入类（心脏/外周/神经） | LD支架 | 直径：6mm-10mm |  | 根
E068 | 介入类（心脏/外周/神经） | SD支架 | 直径：4mm-7mm |  | 根
E069 | 介入类（心脏/外周/神经） | 颈动脉支架 | 直径：6mm-10mm |  | 根
E070 | 介入类（心脏/外周/神经） | 保护伞 | 直径:3.5mm-5.5mm |  | 个
E071 | 介入类（心脏/外周/神经） | 球囊 | 直径：14mm-22mm |  | 条
E072 | 介入类（心脏/外周/神经） | SV球囊 | 直径：3.0mm—6.0mm |  | 条
E073 | 介入类（心脏/外周/神经） | MUSTENG球囊 | 直径：3.0mm—14.0mm |  | 条
E074 | 介入类（心脏/外周/神经） | 食道支架套组 | 直径：10mm；长度：60mm-120mm |  | 套
E075 | 介入类（心脏/外周/神经） | PVA栓塞颗粒 | 直径：300um-1000um |  | 个
E076 | 介入类（心脏/外周/神经） | 普通栓塞弹簧圈 | 外径0.035" |  | 个
E077 | 介入类（心脏/外周/神经） | 微弹簧圈 | 外径0.018" |  | 个
E078 | 介入类（心脏/外周/神经） | 明胶海绵颗粒栓塞剂 | 直径：350um-1000um |  | 个
E079 | 介入类（心脏/外周/神经） | 塔型弹簧圈 | 长度:5cm |  | 个
E080 | 介入类（心脏/外周/神经） | 铂金弹簧圈 | 长度:14cm |  | 个
E081 | 介入类（心脏/外周/神经） | 微导管 | 直径:2Fr-2.8Fr；长度：100cm-150cm |  | 根
E082 | 介入类（心脏/外周/神经） | 鞘组 | 直径：4Fr-11Fr；长度：3cm-20cm |  | 套
E083 | 介入类（心脏/外周/神经） | 交换导丝 | 直径：外径：0.035"；长度：260cm |  | 根
E084 | 介入类（心脏/外周/神经） | 导丝 | 直径：外径：0.035"；长度：153cm |  | 根
E085 | 介入类（心脏/外周/神经） | 血管封合器 | 型号：6Fr/8Fr |  | 个
E086 | 介入类（心脏/外周/神经） | 植入式心脏起搏器 | VICTORY,XL,DR,5816 |  | 台
E087 | 介入类（心脏/外周/神经） | 植入式心脏起搏器 | VERITY,ADX,XL,SC,5056 |  | 台
E088 | 介入类（心脏/外周/神经） | 植入式心脏起搏器 | VERITY,ADX,XL,SR,5156 |  | 台
E089 | 介入类（心脏/外周/神经） | 起搏电极导线 | ISOFLEX,S,1642T |  | 条
E090 | 介入类（心脏/外周/神经） | 起搏电极导线 | ISOFLEX,S,1646T |  | 条
E091 | 介入类（心脏/外周/神经） | 植入式心脏起搏器 | FRONTIER,II,5596 |  | 台
E092 | 介入类（心脏/外周/神经） | 左心电极导线 | QILUKFLEX,1258T |  | 条
E093 | 介入类（心脏/外周/神经） | 撕开鞘 | 7F/8F |  | 套
E094 | 介入类（心脏/外周/神经） | 剥离式外导引导管 | MP/115/135 |  | 套
E095 | 介入类（心脏/外周/神经） | 起搏电极导线 | TENDRIL,ST,1888TC |  | 条
E096 | 介入类（心脏/外周/神经） | 植入式心脏复律除颤器 | CURRENT,VR,1107-36 |  | 台
E097 | 介入类（心脏/外周/神经） | 植入式心脏复律除颤器 | PROMOTE,3107-36 |  | 台
E098 | 介入类（心脏/外周/神经） | 除颤电极导线 | DURATA,7120 |  | 台
E099 | 介入类（心脏/外周/神经） | 除颤电极导线 | DURATA,7170 |  | 台
E100 | 介入类（心脏/外周/神经） | 植入式心脏起搏器 | VERITY,ADx,XL,DR,5356 |  | 台
E101 | 介入类（心脏/外周/神经） | V18导丝 | V18 |  | 根
E102 | 介入类（心脏/外周/神经） | 穿刺钢针 | SDN |  | 根
E103 | 介入类（心脏/外周/神经） | 支撑导管 | CXI-40；CXI-2.6 |  | 根
E104 | 介入类（心脏/外周/神经） | 特硬导丝 | TSMG |  | 根
E105 | 介入类（心脏/外周/神经） | PTA扩张导管 | AB14W |  | 根
E106 | 介入类（心脏/外周/神经） | 快速交换球囊 | PTAX4-14 |  | 个
E107 | 介入类（心脏/外周/神经） | 经皮肝穿刺套装 | DF2009 NPAS |  | 套
E108 | 介入类（心脏/外周/神经） | 中心静脉导管 单腔 | 高流量/非高流量 |  | 根
E109 | 介入类（心脏/外周/神经） | 中心静脉导管 双腔 | 高流量/非高流量 |  | 根
E110 | 介入类（心脏/外周/神经） | 中心静脉导管 三腔 | 高流量/非高流量 |  | 根
E111 | 介入类（心脏/外周/神经） | 中心静脉导管 单腔（血透型） | 高流量/非高流量 |  | 根
E112 | 介入类（心脏/外周/神经） | 中心静脉导管 双腔（血透型） | 高流量/非高流量 |  | 根
E113 | 介入类（心脏/外周/神经） | 中心静脉导管 三腔（血透型） | 高流量/非高流量 |  | 根
E114 | 介入类（心脏/外周/神经） | 压力传感器（可重复使用） | 常规 |  | 套
E115 | 介入类（心脏/外周/神经） | 压力传感器（一次性使用） | 常规 |  | 个
E116 | 介入类（心脏/外周/神经） | 压力泵 | 常规 |  | 个
E117 | 介入类（心脏/外周/神经） | 三环注射器 | 带旋转接头 | 8ml/12ml | 个
E118 | 介入类（心脏/外周/神经） | 三环注射器 | 不带旋转接头 | 8ml/12ml | 个
E119 | 介入类（心脏/外周/神经） | 加压输液袋 | 常规 | 500ml/1000ml | 袋
F001 | 口腔科耗材 | EDTA | 凝胶型 | 6g | 支
F002 | 口腔科耗材 | J型勾 | 常规 | 带套管/不带套管 | 个
F003 | 口腔科耗材 | 拔髓针 | 常规 | 0号/00号/000号 | 板
F004 | 口腔科耗材 | 玻璃离子水门汀 | 常规 | 国产20g粉/进口15g粉；国产15ml液/进口8g液 | 盒
F005 | 口腔科耗材 | 超硬石膏 | 常规 | 1000g/1500g | 袋
F006 | 口腔科耗材 | 车针 | 常规 |  | 支
F007 | 口腔科耗材 | 齿科用人工骨粉 | 常规 | 0.5g/0.25g | 瓶
F008 | 口腔科耗材 | 齿科种植系统及材料 | 包含种植体；粘接基台；愈合基台；转移杆；替代体； | 5*1 | 套
F009 | 口腔科耗材 | 碘仿类 | 常规 | 10g粉/10ml液 | 套
F010 | 口腔科耗材 | 碘酚 | 20ml/瓶 |  | 瓶
F011 | 口腔科耗材 | 碘甘油 | 20ml/瓶 |  | 瓶
F012 | 口腔科耗材 | 丁香油 | 20ml/瓶 |  | 瓶
F013 | 口腔科耗材 | 多层色树脂牙 | 常规 | 2只装/4只装/6只装/8只装 | 副
F014 | 口腔科耗材 | 方丝弓成形器 | 常规 | 带转矩/不带转矩 | 个
F015 | 口腔科耗材 | 方丝弓带环 | 常规 | 4*1-袋；16号/17号/18号/19号/20号/21号/22号/23号/24号/25号/26号/27号/28号/29号/30号/31号/32号/33号/34号/35号/36号/37号/38号/39号 | 袋
F016 | 口腔科耗材 | 方丝弓颊面管 | 常规 | 粘接型/焊接型；4个装/10个装/20个装 | 袋
F017 | 口腔科耗材 | 方丝弓托槽 | 常规 | 标准型/超薄型；带钩/不带钩；网底/燕尾底 | 副
F018 | 口腔科耗材 | 分离剂 | 常规 | 150ml/600ml | 瓶
F019 | 口腔科耗材 | 根管侧压针 | 常规 | 垂直加压式（P）/侧方加压式（S） | 支
F020 | 口腔科耗材 | 根管长度测量仪 | 220V |  | 台
F021 | 口腔科耗材 | 根管充填剂 | 常规 | 国产10g粉/进口15g粉；国产10ml液/进口14ml液 | 盒
F022 | 口腔科耗材 | 根管扩挫针 | 常规 | 不锈钢/镍钛合金；H型/K型 | 支
F023 | 口腔科耗材 | 光固化树脂 | 常规 | 2.5G/4G | 支
F024 | 口腔科耗材 | 光滑髓针 | 含光滑拔髓针等 | 0号/00号/000号 | 板
F025 | 口腔科耗材 | 硅橡胶印模材全套装 | 常规 | 套装/自调型；（初次278ml*2）/（二次48ml*2） | 套
F026 | 口腔科耗材 | 红蜡片 | 常规 | 250g；常用型/夏用型 | 盒
F027 | 口腔科耗材 | 红色打样膏 | 常规 | 30G/50G/100G | 盒
F028 | 口腔科耗材 | 甲醛甲酚 | 20ml/瓶 |  | 瓶
F029 | 口腔科耗材 | 洁牙抛光膏 | 65g |  | 克
F030 | 口腔科耗材 | 结扎丝 | 常规 | 50g/100g；0.20/0.25/0.30 | 卷
F031 | 口腔科耗材 | 颈带 | 常规 | 通用型 | 个
F032 | 口腔科耗材 | 聚羧酸锌水门汀 | 常规 | 国产20g粉/国产30g粉/进口50g粉；国产15ml液/国产20ml液/进口30g液 | 盒
F033 | 口腔科耗材 | 开口器 | 常规 | 成人型/儿童型/通用型 | 个
F034 | 口腔科耗材 | 口腔溃疡含漱液 | 常规 | 100ml/500ml | 瓶
F035 | 口腔科耗材 | 口腔喷雾器 | 60ml |  | 个
F036 | 口腔科耗材 | 口外弓 | 常规 | 大/中/小 | 个
F037 | 口腔科耗材 | 临时冠桥树脂 | 常规 | 4G/6G | 支
F038 | 口腔科耗材 | 流动性树脂 | 常规 | 2.5G/4G | 支
F039 | 口腔科耗材 | 螺旋扩弓器 | 常规 | 大，中，小，记忆，非记忆，加旋 | 个
F040 | 口腔科耗材 | 免酸蚀粘接系统 | 常规 | 3ml/5ml | 瓶
F041 | 口腔科耗材 | 镍钛方丝 | 常规 | 16*16U-L/16*22U-L/17*22U-L/17*25U-L/18*22U-L/18*25U-L/19*22U-L/19*25U-L；10*1-袋/1*1-袋 | 袋
F042 | 口腔科耗材 | 镍钛拉簧 | 10*1-袋 |  | 袋
F043 | 口腔科耗材 | 镍钛推簧 | 0.012；2*1-袋 |  | 支
F044 | 口腔科耗材 | 镍钛圆丝 | 常规 | 12U-L/14U-L/16U-L/18U-L/20U-L；10*1-袋/1*1-袋 | 袋
F045 | 口腔科耗材 | 排龈线 | 244cm |  | 瓶
F046 | 口腔科耗材 | 牵引头帽 | 常规 | 大/中/小 | 个
F047 | 口腔科耗材 | 前方牵引装置 | 常规 | 可调式/固定式/双杆式 | 个
F048 | 口腔科耗材 | 软衬材料 | 粉剂+液剂；25g+20ml |  | 盒
F049 | 口腔科耗材 | 舌侧扣 | 10*1-袋 | 粘接型/焊接型 | 袋
F050 | 口腔科耗材 | 失活剂 | 常规 | 1G/2G/3G | 瓶
F051 | 口腔科耗材 | 酸蚀剂 | 常规 | 20%通用型/35%釉质型 | 支
F052 | 口腔科耗材 | 陶瓷托槽 | 常规 | 直丝/方丝；3-3/5-5 | 副
F053 | 口腔科耗材 | 托槽粘结剂 | 常规 | 酸蚀剂：10g；液剂A组份：5g/液剂B组份：5g；糊剂A组份：10g/糊剂B组份：10g | 套
F054 | 口腔科耗材 | 脱敏剂 | 常规 | 3ml/5ml | 瓶
F055 | 口腔科耗材 | 窝沟封闭剂 | 常规 | 1g/2g/3g/4g | 支
F056 | 口腔科耗材 | 吸潮纸尖 | 常规 | 15号-40号；120支/100支/80支/60支 | 套
F057 | 口腔科耗材 | 吸唾管 | 常规 | 100支每包；一次性/可消毒；13cm/14cm/15cm | 包
F058 | 口腔科耗材 | 纤维桩套装 | 常规 | 玻璃材质/石英材质；1-4号/1-6号；20个/40个 | 套
F059 | 口腔科耗材 | 血丝牙托粉 | 常规 | 100g/瓶（袋） | 瓶/袋
F060 | 口腔科耗材 | 牙齿邻面片切沙片 | 含牙齿邻面片切沙锯等 | 单面/双面 | 个
F061 | 口腔科耗材 | 牙胶尖 | 常规 | 15号-40号；120支/100支/80支/60支 | 盒
F062 | 口腔科耗材 | 牙挺 | 1#-6# |  | 把
F063 | 口腔科耗材 | 牙托粉 | 常规 | 100g/瓶（袋） | 瓶/袋
F064 | 口腔科耗材 | 牙托水 | 常规 | 100ml/500ml | 瓶
F065 | 口腔科耗材 | 牙周组织再生膜 | 常规 | 10*20mm/15*20mm/20*30mm/30*40mm | 片
F066 | 口腔科耗材 | 氧化锌 | 常规 | 粉液对装/单粉对装/单液对装 | 盒
F067 | 口腔科耗材 | 摇椅方丝 | 常规 | 17*22U-L/17*25U-L/18*25U-L/19*25U-L；2*1-袋/10*1-袋 | 袋
F068 | 口腔科耗材 | 摇椅圆丝 | 常规 | 14U-L/16U-L/18U-L；2*1-袋/10*1-袋 | 袋
F069 | 口腔科耗材 | 咬合纸 | 常规 | 蓝色/红色；10张装/20张装 | 套
F070 | 口腔科耗材 | 一次性口镜 | 常规 |  | 支
F071 | 口腔科耗材 | 一次性口腔检查包 | 常规 | 镊子，口镜，探针，胸巾，医用棉花，托盘，漱口杯 | 套
F072 | 口腔科耗材 | 银粉玻璃离子水门汀 | 常规 | 17G银合金粉；15G粉/10g（8ml）液 | 套
F073 | 口腔科耗材 | 银汞胶囊 | 常规 | 50粒每盒；200mg/400mg/600mg/800mg | 盒
F074 | 口腔科耗材 | 硬石膏 | 常规 | 1000g每袋 | 袋
F075 | 口腔科耗材 | 游离牵引勾 | 常规 | 10*1-袋；圆孔/方孔/通用；粘接型/焊接型 | 袋
F076 | 口腔科耗材 | 预成不锈钢方丝 | 常规 | 0.016*0.022U-L/0.017*0.025U-L/0.018*0.025U-L/0.019*0.025U-L；10*1-袋/1*1-袋 | 袋
F077 | 口腔科耗材 | 藻酸盐印模材料 | 常规 | 1000g每袋/1200g每桶/1000g每桶；通用型/变色龙型 | 袋/桶
F078 | 口腔科耗材 | 造牙粉 | 常规 | 100g每瓶（袋） | 瓶/袋
F079 | 口腔科耗材 | 樟脑酚 | 净含量 | 20ml/瓶 | 瓶
F080 | 口腔科耗材 | 直丝弓带环 | 常规 | 4*1-袋；16号-39号 | 袋
F081 | 口腔科耗材 | 直丝弓颊面管 | 常规 | 粘接型/焊接型；4个装/10个装/20个装 | 袋
F082 | 口腔科耗材 | 直丝弓托槽 | 常规 | 标准型/超薄型；带钩/不带钩；网底/燕尾底；全程式/滑动式 | 副
F083 | 口腔科耗材 | 桩钉套装 | 常规 | 15颗/30颗 | 盒
F084 | 口腔科耗材 | 自凝血丝牙托粉 | 常规 | 100g每瓶（袋） | 瓶/袋
F085 | 口腔科耗材 | 自凝牙托粉 | 常规 | 100g每瓶（袋） | 瓶/袋
F086 | 口腔科耗材 | 自凝牙托水 | 常规 | 100ml/500ml | 瓶
F087 | 口腔科耗材 | 自凝造牙粉 | 常规 | 100g每瓶（袋） | 瓶/袋
F088 | 口腔科耗材 | 自锁托槽 | 常规 | 陶瓷自锁/金属自锁；3-3/5-5/7-7 | 副
G001 | 麻醉科耗材 | 鼻咽通气管 | 直径：Fr10-Fr38；尺寸：2.5mm-9.0mm | 普通型/接头型/翼缘型 | 支
G002 | 麻醉科耗材 | 导管固定器 | PICC用 | 成人型/儿童型 | 个
G003 | 麻醉科耗材 | 钙石灰 | 常规 | 1.2kg/4.5kg | kg
G004 | 麻醉科耗材 | 经皮气切插管 | 适用于经皮气管造口术 |  | 根
G005 | 麻醉科耗材 | 口咽通气管 | 常规 | 尺寸（*）cm；成人/儿童/婴儿 | 支 | （1）=3-12cm
G006 | 麻醉科耗材 | 钠石灰 | 常规 | 1.2kg/4.5kg | kg
G007 | 麻醉科耗材 | 全自动注药泵 | 常规 | 100ml/150ml/200ml/250ml/300ml | 个
G008 | 麻醉科耗材 | 热湿交换器（人工鼻） | 成人型 |  | 个
G009 | 麻醉科耗材 | 热湿交换器（人工鼻） | 小儿型 |  | 个
G010 | 麻醉科耗材 | 热湿交换器（人工鼻） | 婴儿型 |  | 个
G011 | 麻醉科耗材 | 热湿交换器（人工鼻） | 气切型 |  | 个
G012 | 麻醉科耗材 | 一次性（联合）麻醉包 | 常规 | 含硬膜外、腰麻穿刺针、药液过滤器、过滤器、麻醉导管、导管接头、无菌注射针、注射器、乳胶手套、消毒液刷；国产穿刺针/进口穿刺针 | 包
G013 | 麻醉科耗材 | 一次性（神经阻滞）麻醉包 | 常规 | 含神阻针、药滤、导引针、注射针头、注射器、敷料巾、手术巾、消毒刷、手套 | 包
G014 | 麻醉科耗材 | 一次性（腰椎穿刺）麻醉包 | 常规 | 含腰麻针、针头、手术巾、敷贴、消毒刷、手套 | 包
G015 | 麻醉科耗材 | 一次性（硬膜外）麻醉包 | 常规 | 含硬膜外穿刺针、麻醉导管、导向器、负压管、注射器、注射针、手术巾、手套、消毒刷；成人型/小儿型 | 包
G016 | 麻醉科耗材 | 一次性全麻包 | 常规 | 含气管插管、连接导管、吸痰管、喉镜、咬口、牙垫、口咽通气道、球囊充起器、医用纱布块、橡胶外科手套、输液贴、洞巾 | 包
G017 | 麻醉科耗材 | 一次性持续给药输液泵 | 机械 | 50ml/60ml/100ml/150ml/200ml/250ml/275ml/300ml；自控/持续/持续+自控 | 只
G018 | 麻醉科耗材 | 一次性持续给药输液泵 | 电动 | 60ml/100ml/150ml/200ml/250ml/275ml/300ml；自控/持续/电脑自控/持续+自控 | 只
G019 | 麻醉科耗材 | 一次性喉罩 | 常规 | 尺寸（1）；PVC/硅胶；儿童/成人；普通型/盲插型；双管/三管 | 个 | （1）=1.0-5.0
G020 | 麻醉科耗材 | 一次性回路内使用麻醉气体吸附器 | 术后催醒器 |  | 只
G021 | 麻醉科耗材 | 一次性螺纹管 | 呼吸机及麻醉机用 | 成人型/儿童型；带储气囊/无储气囊；可伸缩型/不可伸缩型；1.0m/1.2m/1.5m/1.8m | 根
G022 | 麻醉科耗材 | 一次性麻醉穿刺针 | 常规 | 1.6号/1.8号 | 支
G023 | 麻醉科耗材 | 一次性麻醉面罩 | 常规 | 型号（1）；成人/儿童/婴儿；大型/中型/小型；充气式/拢边式/脱卸式/插管式 | 个 | （1）=1-6
G024 | 麻醉科耗材 | 一次性气管导管 | 常规 | 直径（1）mm；常规型/加强型/带套囊型/不带套囊型/有气囊型/无气囊型；单腔/双腔；左侧型/右侧型 | 根 | （1）=2.0-11.0
G025 | 麻醉科耗材 | 一次性气管切开插管 | 常规 | （*）mm；有套囊/无套囊 | 根 | （1）=5-11
G026 | 麻醉科耗材 | 一次性深静脉穿刺包 | 常规 | 单腔/双腔/三腔；成人/儿童；标准装/复合装；4Fr/5Fr/7Fr/8Fr；14G/16G/18G/20G | 包
G027 | 麻醉科耗材 | 一次性使用麻醉气体过滤器 | 常规 |  | 个
G028 | 麻醉科耗材 | 一次性使用麻醉气体净化器 | 常规 |  | 个
G029 | 麻醉科耗材 | 一次性使用麻醉咽喉镜 | 常规 | 普通型/光纤型；大/中/小 | 套
G030 | 麻醉科耗材 | 一次性使用术后局部麻醉镇痛系统 | 常规 |  | 套
G031 | 麻醉科耗材 | 一次性使用压力传感器 | 用于动、静脉血管内压力监测 | 单头/双头/三头 | 套
G032 | 麻醉科耗材 | 一次性使用压力传感器监护仪电缆接头 | 常规 |  | 根
G033 | 麻醉科耗材 | 一次性牙垫 | 气管插管专用 | 常规/标准型；成人/儿童；大号/中号/小号 | 个
G034 | 麻醉科耗材 | 一次性腰椎无损伤穿刺针 | 常规 | 0.5/0.6/0.7/0.8/0.9/1.1/1.2 | 支
G035 | 麻醉科耗材 | 注药泵配用液袋 | 容量：100ml/120ml/150ml/300ml |  | 只
H001 | 脑外科手术耗材 | 颅骨锁 | 常规 | 11mm/13mm/16mm/18mm/20mm | 个
H002 | 脑外科手术耗材 | 动脉瘤夹 | 用于开颅手术时夹闭动脉瘤 |  | 个
H003 | 脑外科手术耗材 | 医用耳脑胶 | 医用508胶 |  | 支
H004 | 脑外科手术耗材 | 颅骨修复用钛网板及配套螺钉 | 平板/电脑塑形 | 颅骨网版（mm）；100*119/112*132/142*158/157*184 | 块
H005 | 脑外科手术耗材 | 颅骨修复用钛网板及配套螺钉 | 平板/电脑塑形 | 颅骨螺钉；5mm/6mm/7mm | 根
H006 | 脑外科手术耗材 | 脑外科袋式手术粘贴薄膜 | 常规 | 30*40mm/45*45mm | 片
H007 | 脑外科手术耗材 | 骨蜡 | 2.5g |  | 盒
H008 | 脑外科手术耗材 | 一次性头皮夹 | 大，中，小或尺寸型号 | 大/中/小 | 个
H009 | 脑外科手术耗材 | 脑室－腹腔分流管 | 成人，儿童，脑室，腹腔，高压，低压，有无阀 | FV555-T/FV556-T/FV562-T/FV434-T/FV409-T | 根
H010 | 脑外科手术耗材 | 脑室外引流管 | 材质，有无接头，型号 | F12/F14 | 根
H011 | 脑外科手术耗材 | 脑部手术敷料包 | 标准型，换药型 |  | 只
H012 | 脑外科手术耗材 | 可吸收硬脑膜补片 | 常规 | 50*50/60*80/70*70/40*60/30*40 mm | 片
H013 | 脑外科手术耗材 | 不可吸收硬脑膜补片 | 常规 | 1.5*3cm/4*5cm/6*8cm/6*14cm/12*14cm | 片
H014 | 脑外科手术耗材 | 脑室穿刺脑脊液外引流装置 | 常规 |  | 套
H015 | 脑外科手术耗材 | 腰大池穿刺置管引流装置 | 常规 |  | 套
H016 | 脑外科手术耗材 | 一次性使用颅脑外引流器 | 常规 | F8/F10/F12/F14/F16/F18/F25 | 套
H017 | 脑外科手术耗材 | 颅骨修补材料 | 常规 | 电脑塑形/非电脑塑形 | 块
H018 | 脑外科手术耗材 | 颅骨固定材料 | 常规 |  | 块
H019 | 脑外科手术耗材 | 可吸收钉板固定系统 | 颅骨修复用 |  | 套
H020 | 脑外科手术耗材 | 一次性线锯 | 常规 | 50mm | 个
H021 | 脑外科手术耗材 | 开颅铣刀片 | 电动 |  | 个
H022 | 脑外科手术耗材 | 开颅钻头 | 电动 | LT212/LT213 | 个
H023 | 脑外科手术耗材 | 开颅钻头 | 气动 |  | 个
H024 | 脑外科手术耗材 | 磨钻头 | 电动 | 金钢砂；JM12510/JM12521/JM12531 | 个
H025 | 脑外科手术耗材 | 磨钻头 | 电动 | 切削刃；QM12531/QM12521 | 个
H026 | 脑外科手术耗材 | 一次性使用滴水电凝镊 | 常规 | 单侧出水/双侧出水 | 支
I001 | 人工关节 | 关节柄 生物型 非翻修 | 常规 | 钛合金/钴铬钼；HA涂层/HA+钛涂层/微孔 | 个
I002 | 人工关节 | 关节柄 生物型 翻修 | 常规 | 钛合金；微孔/HA涂层 | 个
I003 | 人工关节 | 关节柄 骨水泥型 非翻修 | 骨水泥 |  | 个
I004 | 人工关节 | 关节柄 骨水泥型 翻修 | 骨水泥 | 150mm/170mm/200mm/250mm/300mm | 个
I005 | 人工关节 | 关节柄 骨水泥型 肿瘤柄 | 骨水泥 | 280mm/310mm/340mm | 个
I006 | 人工关节 | 股骨髁 | 膝关节用 |  | 个
I007 | 人工关节 | 胫骨平台 | 膝关节用 |  | 个
I008 | 人工关节 | 半月板垫片 | 膝关节用 |  | 个
I009 | 人工关节 | 骨水泥髋臼杯 | 聚乙烯 | Φ46mm-60mm | 个
I010 | 人工关节 | 生物型髋臼杯 | 钛合金 | Φ46mm-60mm | 个
I011 | 人工关节 | 陶瓷型髋臼杯 | 陶瓷 | Φ46mm-60mm | 个
I012 | 人工关节 | 双动头 | 各种规格 | Φ38mm-60mm | 个
I013 | 人工关节 | 骨水泥髋臼内衬 | 聚乙烯 | Φ40mm-60mm | 个
I014 | 人工关节 | 全髋内衬 | 聚乙烯 | Φ40mm-60mm | 个
I015 | 人工关节 | 关节头 陶瓷型 | 常规 | Φ28mm/36mm | 个
I016 | 人工关节 | 关节头 金属型 | 常规 | Φ22mm/24mm/28mm | 个
I017 | 人工关节 | 髋臼螺钉（钛合金） | 直径*长度：6.5mm*15-35mm |  | 个
I018 | 人工关节 | 钛网杯 | Φ51mm-Φ58mm |  | 个
I019 | 人工关节 | 中置器 | 各种规格 |  | 套
I020 | 人工关节 | 髓腔塞 | 各种规格 |  | 套
I021 | 人工关节 | 骨水泥 | 常规 | 椎体成形/普通/抗生素；20g/40g | 盒
I022 | 人工关节 | 骨水泥配件 | 水泥碗、搅拌棍、注射筒 |  | 套
I023 | 人工关节 | 人工肩关节 | 常规 |  | 套
I024 | 人工关节 | 人工肘关节 | 常规 |  | 套
I025 | 人工关节 | 界面螺钉（关节镜用） | 可吸收 | 7、8、9*25、28、30 | 枚
I026 | 人工关节 | 纽扣钢板（关节镜用） | 钛合金 | 15、20、25、30、35 | 套
I027 | 人工关节 | 带线铆钉（关节镜用） | 钛合金 | 2.7、2.8、3.5、5.0 | 枚
I028 | 人工关节 | 肌腱缝合线（关节镜用） | 非可吸收 | 2号、5号 | 根
I029 | 人工关节 | 电烧头（关节镜用） | 常规 | 30°90° | 个
I030 | 人工关节 | 刨削头（关节镜用） | φ4.2 |  | 支
J001 | 手术室常用医用耗材 | PVA医用海绵 | 长*宽*高 | （1）mm*（2）mm*（3）mm | 片 | (1)>(2)>(3)
J002 | 手术室常用医用耗材 | 胶原蛋白海绵 | 长*宽*高 | （1）mm*（2）mm*（3）mm | 片 | (1)>(2)>(3)
J003 | 手术室常用医用耗材 | T型胆道引流管 | 用于外科胆总管T管引流术 | Fr6-Fr38 | 根
J004 | 手术室常用医用耗材 | Y型甲状腺引流管 | 常规 |  | 根
J005 | 手术室常用医用耗材 | 膀胱洗液 | 常规 | 3000ml | 瓶
J006 | 手术室常用医用耗材 | 包皮圈套 | 常规 |  | 个
J007 | 手术室常用医用耗材 | 拆钉器 | 常规 |  | 个
J008 | 手术室常用医用耗材 | 超声刀刀头 | 常规 |  | 把
J009 | 手术室常用医用耗材 | 耻骨上膀胱穿刺造瘘引流管及配件 | 常规 |  | 套
J010 | 手术室常用医用耗材 | 纯天然单股胶原蛋白缝合线 | 长度：15cm、20cm、25cm | 3-0/4-0/5-0/6-0；园针/角针 | 根
J011 | 手术室常用医用耗材 | 等渗冲洗液 | 3000ml |  | 瓶
J012 | 手术室常用医用耗材 | 电刀清洁片 | 常规 | 24mm*28mm/25*50mm/50*50mm | 片
J013 | 手术室常用医用耗材 | 腹腔镜使用套扎线 | 材质：聚丙烯；线长:30cm；线型:1#线环 |  | 包
J014 | 手术室常用医用耗材 | 腹腔引流管 | 直径：Fr6-Fr38 | 乳胶/硅胶 | 根
J015 | 手术室常用医用耗材 | 高频电刀电极连线 | 常规 | 长度2.7m/长度5m | 根
J016 | 手术室常用医用耗材 | 荷包成型器 | 常规 |  | 把
J017 | 手术室常用医用耗材 | 荷包钳 | 常规 | 40/45/65 | 盒
J018 | 手术室常用医用耗材 | 会阴剪 | 16cm |  | 把
J019 | 手术室常用医用耗材 | 活检钳 | 常规 |  | 个
J020 | 手术室常用医用耗材 | 结扎钉 | 常规 |  | 个
J021 | 手术室常用医用耗材 | 结扎钳 | 常规 |  | 个
J022 | 手术室常用医用耗材 | 经皮肝穿刺胆道引流 | PTCD全套 | 长度（2）mm；直径（1）Fr | 根 | (1)=*；(2)=*
J023 | 手术室常用医用耗材 | 聚乳酸防粘连凝胶 | 常规 | 2ml/2.5ml/3ml | 片
J024 | 手术室常用医用耗材 | 可吸收夹 | 12mm |  | 个
J025 | 手术室常用医用耗材 | 空肠造瘘管 | Fr9 |  | 个
J026 | 手术室常用医用耗材 | 拉链式无针缝合器 | 长度 | 50mm/95mm/155mm/185mm/215mm | 条
J027 | 手术室常用医用耗材 | 免缝拉链 | 常规 | 60mm*65mm/120mm*65mm/200mm*65mm/300mm*65mm/160mm*65mm | 根
J028 | 手术室常用医用耗材 | 尿动力测压管 | 材质：塑料 | Fr6/Fr7/Fr8/Fr9/Fr10/Fr12 | 支
J029 | 手术室常用医用耗材 | 皮肤粘合剂 | 常规 | 0.2ml/0.5ml/1.0ml/1.5ml；涂抹型/喷雾型 | 支
J030 | 手术室常用医用耗材 | 脐带夹护理包 | 常规 | 常规 | 包
J031 | 手术室常用医用耗材 | 腔镜使用推结器 | 常规 |  | 个
J032 | 手术室常用医用耗材 | 清洗刷 | 常规 | 海绵+塑料刷 | 只
J033 | 手术室常用医用耗材 | 球囊扩张导管 | 常规 | 直径7mm/直径8mm；长度6cm/长度15cm ；输尿管球囊/肾造瘘球囊 | 套
J034 | 手术室常用医用耗材 | 取石篮 | 常规 |  | 个
J035 | 手术室常用医用耗材 | 伤口引流管 | F6/F8/F10/F12/F14/F16/F18/F20/F22/F24/F26/F28/F30/F32/F34/F36/F38 | 乳胶管/硅胶引流管/烟卷引流管/橡胶引流管 | 根
J036 | 手术室常用医用耗材 | 肾盂造瘘管 | 常规 | 容量：1-5ml、7-24Fr；硅胶/普通 | 根
J037 | 手术室常用医用耗材 | 手术防粘连材料（固体） | 长*宽*高 | （1）mm*（2）mm*（3）mm | 片 | (1)>(2)>(3)
J038 | 手术室常用医用耗材 | 手术防粘连材料（液体） | 常规 | 2ml/3ml/5ml | 支
J039 | 手术室常用医用耗材 | 手术及病理标本袋 | 常规 | 105*150mm/165*220mm/250*280mm | 个
J040 | 手术室常用医用耗材 | 手术剪 | 常规 | 直尖/直园；12.5cm/14cm/16cm | 把
J041 | 手术室常用医用耗材 | 手术引流管 | Fr6-Fr38； | 普通/硅胶 | 根
J042 | 手术室常用医用耗材 | 输尿管导管（支架管） | 常规 | （1）F；双J型/单J型；国产材料/进口材料 | 根 | （1）=4-14
J043 | 手术室常用医用耗材 | 输尿管鞘组 | 常规 | Fr14-Fr30；扩张器/剥皮鞘型 | 套
J044 | 手术室常用医用耗材 | 钛夹 | 各种规格 |  | 把
J045 | 手术室常用医用耗材 | 透明质酸钠凝胶 | 供外科使用 | 2ml/3ml/5ml | 支
J046 | 手术室常用医用耗材 | 外科补片 | 常用尺寸 | 6*11cm/8*15cm/10*15cm/15*15cm | 片
J047 | 手术室常用医用耗材 | 微量泵延长管 | 避光型 长度：1.5m |  | 支
J048 | 手术室常用医用耗材 | 胃造瘘管 | 容量：3ml/4ml；直径1Fr/13Fr/15Fr | 普通/硅胶 | 根
J049 | 手术室常用医用耗材 | 无菌手术刀片 | 9—36# |  | 片
J050 | 手术室常用医用耗材 | 心电极贴 | 常规 | 成人/儿童/新生儿；60mm*60mm/42mm*42mm/55mm*55mm/45mm*52mm/44mm*50mm/35mm*40mm/48mm*34mm | 片
J051 | 手术室常用医用耗材 | 胸部穿刺器 | 各种规格 |  | 个
J052 | 手术室常用医用耗材 | 悬吊带系统 | 各种规格 |  | 套
J053 | 手术室常用医用耗材 | 氧气袋 | 常规 | （1）L | 个 | （1）=*
J054 | 手术室常用医用耗材 | 一次性TVT-O闭孔子系统 | 45*1.1cm |  | 套
J055 | 手术室常用医用耗材 | 一次性按键式电刀笔 | 常规 | 手控/按键式/脚控；普通型/加强型/伸缩型/专利型/腔镜型；5cm/10cm | 支
J056 | 手术室常用医用耗材 | 一次性电刀笔 | 常规 | 手控型/脚控型/吸刮手控；4cm/6.9cm/10cm | 支
J057 | 手术室常用医用耗材 | 一次性负压专用敷料 | 常规 | 尺寸cm；15*5*1/15*10*1/20*15*1/20*10*1/30*20*1 | 套
J058 | 手术室常用医用耗材 | 一次性回路板（电极）（负极板） | 常规 | 成人/小儿/通用；单极/双极；离子型/电容型 | 片
J059 | 手术室常用医用耗材 | 一次性会阴抹洗包 | 常规 | 常规 | 包
J060 | 手术室常用医用耗材 | 一次性内镜用软管式活组织取样钳 | 常规 |  | 把
J061 | 手术室常用医用耗材 | 一次性皮肤缝合器 | 常规 | 直线型/弯头/圆型；15/25/35/45/45/55 | 个
J062 | 手术室常用医用耗材 | 一次性器官组织抽吸式活检针 | 常规 | 直径（1）mm；长度（2）mm；全自动/半自动 | 支 | （1）=*；（2）=65mm-200mm
J063 | 手术室常用医用耗材 | 一次性器官组织切割式活检针及配件 | 常规 |  | 套
J064 | 手术室常用医用耗材 | 一次性球囊扩张导管 | 常规 |  | 把
J065 | 手术室常用医用耗材 | 一次性人流吸引管 | 常规 |  | 根
J066 | 手术室常用医用耗材 | 一次性使用测压管 | 1.0*1500，2.0*1500 |  | 根
J067 | 手术室常用医用耗材 | 一次性使用大便器 | 常规 |  | 个
J068 | 手术室常用医用耗材 | 一次性使用腹腔镜套管穿刺套件 | 常规 | 简装/标准装；大/中/小；直径3mm/直径4mm/直径5mm/直径8mm/直径10mm/直径10.5mm/直径12mm/直径18mm/直径5mm | 套
J069 | 手术室常用医用耗材 | 一次性使用活体取样钳 | 带针，不带针 |  | 支
J070 | 手术室常用医用耗材 | 一次性使用简易呼吸器 | 常规 | 成人/小儿/新生儿；硅胶/普通 | 个
J071 | 手术室常用医用耗材 | 一次性使用输尿管导管 | 常规 | Fr3/Fr4/Fr5/Fr6/Fr7/Fr8 | 根
J072 | 手术室常用医用耗材 | 一次性使用吸引头 | 常规 | 常规/普通型/特硬型；直头/弯头；Fr24/Fr26/Fr28/Fr30/Fr32/Fr34/Fr36 | 支
J073 | 手术室常用医用耗材 | 一次性使用吸引装置袋 | 常规 | 2000ml/3000ml/3500ml | 个
J074 | 手术室常用医用耗材 | 一次性手术包 | 常规配置 | 含床单、剖腹单、治疗巾、手术衣、外包布；型号：A型、B型、C型 | 包
J075 | 手术室常用医用耗材 | 一次性细胞刷 | 常规 |  | 支
J076 | 手术室常用医用耗材 | 一次性血氧探头 | 常规 | 成人/儿童/婴儿/新生儿 | 个
J077 | 手术室常用医用耗材 | 一次性医用备皮刀 | 常规 | 空/单面/双面 | 只
J078 | 手术室常用医用耗材 | 一次性阴道补片 | 常规 | 尺寸：1.0mm*1.5mm*0.27mm | 片
J079 | 手术室常用医用耗材 | 医用不可吸收性缝合线 | 单针单线 | 进口针/国产针；进口线/国产线；线长45mm/线长75mm/线长90mm/线长150mm；针型0-5号/针型6-10号 | 根
J080 | 手术室常用医用耗材 | 医用不可吸收性缝合线 | 双针双线 | 进口针/国产针；进口线/国产线；线长45mm/线长75mm/线长90mm/线长150mm；针型0-5号/针型6-10号 | 根
J081 | 手术室常用医用耗材 | 医用可吸收性缝合线 | 单针单线 | 进口针/国产针；进口线/国产线；线长45mm/线长75mm/线长90mm/线长150mm；针型0-5号/针型6-10号 | 根
J082 | 手术室常用医用耗材 | 医用可吸收性缝合线 | 双针双线 | 进口针/国产针；进口线/国产线；线长45mm/线长75mm/线长90mm/线长150mm；针型0-5号/针型6-10号 | 根
J083 | 手术室常用医用耗材 | 铲针 | 铲针带线 | 进口线/国产线；线长45mm/线长75mm/线长90mm | 根
J084 | 手术室常用医用耗材 | 医用缝合线团 | 常规 | 真丝；线长60cm/线长300cm/线长350cm | 包
J085 | 手术室常用医用耗材 | 医用几丁糖 | 常规 | 1ml/2ml/3ml/5ml | 支
J086 | 手术室常用医用耗材 | 医用窥镜胶 | 常规 | 5ml/7ml/8ml/25ml | 支
J087 | 手术室常用医用耗材 | 医用无菌保护套 | 常规 | 14*180cm/70*90cm/12*17cm/40*30cm/20*180cm/14*150cm/14*200cm/20*200cm/100*120cm/50*50cm | 片
J088 | 手术室常用医用耗材 | 直肠测压管 | Fr10-Fr22 | PVC/乳胶 | 根
J089 | 手术室常用医用耗材 | 痔上黏膜环切吻合器及辅件 | 常规 | 32mm/34mm | 把
J090 | 手术室常用医用耗材 | 自动痔疮套扎器 | 常规 | 3圈/5圈；单装/套装 | 支
J091 | 手术室常用医用耗材 | 植入式化疗泵 | 常规 | 带返流装置/不带返流装置 | 个
J092 | 手术室常用医用耗材 | 直线缝合器 | 常规 | 直线型/弯头/圆型；进口针/国产针； | 把
J093 | 手术室常用医用耗材 | 直线缝合器钉仓 | 常规 | 直线型/弯头/圆型 | 个
J094 | 手术室常用医用耗材 | 直线切割缝合器 | 常规 | 直线型/弯头/圆型；30/45/60/75/80/90/100 | 个
J095 | 手术室常用医用耗材 | 直线切割缝合器钉仓 | 常规 | 直线型/弯头/圆型；30/55/60/75/80/100 | 个
J096 | 手术室常用医用耗材 | 圆形消化道吻合器 | 常规 | 周长（1）mm；直线型/弯头/圆型 | 盒 | （1）=21-34
J097 | 手术室常用医用耗材 | 圆形消化道吻合器钉仓 | 常规 | 成钉高度；3.8mm/4.0mm | 只
J098 | 手术室常用医用耗材 | 弧形切割吻合器 | 常规 | 周长（1）mm | 把 | （1）=30-80
J099 | 手术室常用医用耗材 | 弧形切割吻合器钉仓 | 常规 | 成钉高度；3.8mm/4.0mm | 只
J100 | 手术室常用医用耗材 | 一次性直线性吻合器 | 常规 | 周长（1）mm | 把 | （1）=30-90
J101 | 手术室常用医用耗材 | 一次性直线性吻合器钉仓 | 常规 | 成钉高度；3.8mm/4.0mm | 只
J102 | 手术室常用医用耗材 | 连发型吻合器 | 常规 |  | 个
J103 | 手术室常用医用耗材 | 连发型吻合器钉仓 | 缝合钉数目:56 | 蓝色/绿色 | 个
J104 | 手术室常用医用耗材 | 连发型吻合器刀模 | 常规 |  | 个
J105 | 手术室常用医用耗材 | 腔镜关节头直线型切割吻合器 | 常规 | 手柄长度；45cm/60cm | 把
J106 | 手术室常用医用耗材 | 腔镜直线型切割吻合器 | 常规 |  | 把
J107 | 手术室常用医用耗材 | 腔镜直线型切割吻合器钉仓 | 常规 | 成钉高度；1.0mm/1.5mm/1.8mm/2.0mm | 个
J108 | 手术室常用医用耗材 | 一次性管型吻合器 | 常规 | 周长（1）mm | 把 | （1）=21-34
J109 | 手术室常用医用耗材 | 一次性痔吻合器 | 常规 | 周长（1）mm；进口针/国产针 | 把 | （1）=21-34
K001 | 血液净化类耗材 | CRRT管路 | 常规 |  | 套
K002 | 血液净化类耗材 | 安全细菌过滤器 | 透析用 |  | 支
K003 | 血液净化类耗材 | 碘伏帽 | 常规 |  | 个
K004 | 血液净化类耗材 | 腹膜透析管 | 常规 |  | 支
K005 | 血液净化类耗材 | 腹膜透析管用接头 | 常规 |  | 个
K006 | 血液净化类耗材 | 腹膜透析用蓝夹子 | 常规 |  | 个
K007 | 血液净化类耗材 | 腹透连接短管 | 常规 |  | 支
K008 | 血液净化类耗材 | 聚砜膜透析器 | 常规 |  | 支
K009 | 血液净化类耗材 | 连续性肾脏替代治疗（CRRT）滤过器 | 常规 |  | 支
K010 | 血液净化类耗材 | 内瘘穿刺针 | 动脉、静脉 | 16g/17g | 支
K011 | 血液净化类耗材 | 双醋酸膜透析器 | 常规 |  | 支
K012 | 血液净化类耗材 | 碳肾 | 常规 |  | 支
K013 | 血液净化类耗材 | 通用透析管路 | 常规 | 20ml/30ml/5ml | 套
K014 | 血液净化类耗材 | 透析器消毒使用浓缩液 | 常规 | 5L/10L | 瓶
K015 | 血液净化类耗材 | 血浆分离器 | 透析用 |  | 支
K016 | 血液净化类耗材 | 血滤器 | 常规 |  | 支
K017 | 血液净化类耗材 | 血透包 | 常规 |  | 包
K018 | 血液净化类耗材 | 血透用单腔留置导管 | 临时 |  | 套
K019 | 血液净化类耗材 | 血透用单腔留置导管 | 长期 |  | 套
K020 | 血液净化类耗材 | 血透用双腔留置导管 | 临时 |  | 套
K021 | 血液净化类耗材 | 血透用双腔留置导管 | 长期 |  | 支
K022 | 血液净化类耗材 | 血透用三腔留置导管 | 临时 |  | 套
K023 | 血液净化类耗材 | 血液灌流器（活性碳） | 活性碳 |  | 支
K024 | 血液净化类耗材 | 血液透析粉 | 常规 | （1）克每桶 | 桶 | (1)=*
K025 | 血液净化类耗材 | 血液透析液 | 常规 | 5L/10L/11L | 瓶
K026 | 血液净化类耗材 | 一次性使用自体血液回收器 | XH-1000型 |  | 台
K027 | 血液净化类耗材 | 预冲液 | 1000ml |  | 瓶
K028 | 血液净化类耗材 | 专用透析管路 | 常规 |  | 套
L001 | 血站系统常用耗材 | 一次性血袋 | 200ml四联袋 |  | 套
L002 | 血站系统常用耗材 | 一次性血袋 | 300ml四联袋 |  | 套
L003 | 血站系统常用耗材 | 一次性血袋 | 400ml四联袋 |  | 套
L004 | 血站系统常用耗材 | 一次性单采耗材（血小板采集专用耗材） | Trima |  | 套
L005 | 血站系统常用耗材 | 一次性单采耗材（血小板采集专用耗材） | Amicus |  | 套
L006 | 血站系统常用耗材 | 一次性血浆病毒灭活滤器 | 100ml |  | 套
L007 | 血站系统常用耗材 | 一次性血浆病毒灭活滤器 | 150ml |  | 套
L008 | 血站系统常用耗材 | 一次性血浆病毒灭活滤器 | 200ml |  | 套
M001 | 眼科耗材 | 玻切头 | 常规 |  | 个
M002 | 眼科耗材 | 甲基纤维素 | 1.0ml |  | 支
M003 | 眼科耗材 | 开睑器 | 各种规格 |  | 把
M004 | 眼科耗材 | 泪道冲洗针 | 左/右 | 直径（1）mm | 支 | （1）=0.3-1.2
M005 | 眼科耗材 | 泪道引流管 | 常规 |  | 支
M006 | 眼科耗材 | 膜状内障剪 | 常规 |  | 支
M007 | 眼科耗材 | 青光眼引流器 | 常规 |  | 个
M008 | 眼科耗材 | 青光眼植入物 | 青光眼阀 |  | 盒
M009 | 眼科耗材 | 软晶体 | 用于视网膜脱离手术等眼科手术 |  | 枚
M010 | 眼科耗材 | 生物羊膜 | 常规 | 10mm*15mm/15mm*15mm/15mm*20mm | 片
M011 | 眼科耗材 | 显微巩膜咬切器 | 1.5、2.0、3.0 |  | 把
M012 | 眼科耗材 | 斜视镊 | 12弯 |  | 把
M013 | 眼科耗材 | 眼持针器 | 常规 |  | 把
M014 | 眼科耗材 | 眼检板 | 常规 |  | 把
M015 | 眼科耗材 | 眼科缝线 | 单针 | 其他/铲针；乙交酯和丙交酯共聚物/聚丙烯/聚对苯二甲酸乙二酯；线长30cm/线长45cm | 根
M016 | 眼科耗材 | 眼科缝线 | 双针 | 其他/铲针；乙交酯和丙交酯共聚物/聚丙烯/聚对苯二甲酸乙二酯；线长30cm/线长45cm | 根
M017 | 眼科耗材 | 眼科拉勾 | 8、10、12、14 |  | 把
M018 | 眼科耗材 | 眼科镊 | 直、弯 |  | 把
M019 | 眼科耗材 | 眼科手术用硅油 | 常规 | （1）ml | 瓶 | （1）=*
M020 | 眼科耗材 | 眼科手术用重水 | 常规 | 5ml/7ml | 支
M021 | 眼科耗材 | 眼科无损伤镊 | 常规 |  | 把
M022 | 眼科耗材 | 眼科用手术粘贴巾 | 常规 | 6*7cm/13*18cm/14*20cm/14*35cm/15*35cm/30*40cm | 片
M023 | 眼科耗材 | 眼压计 | 常规 |  | 台
M024 | 眼科耗材 | 眼用灌注液 | 常规 | 500ml | 瓶
M025 | 眼科耗材 | 眼用填充气体 | 用于视网膜脱离手术等眼科手术 | 15ml | 瓶
M026 | 眼科耗材 | 眼用粘弹剂 | 常规 | 0.5ml/1.0ml | 支
M027 | 眼科耗材 | 一次性使用眼科手术刀 | 常规 | 厚度（1）mm；角度（2）度 | 把 | （1）=*；（2）=*
M028 | 眼科耗材 | 硬晶体 | 常规 |  | 枚
N001 | 医用X射线附属设备及部件 | 医用X光胶片 | 感绿 | 14*17mm/8*10mm/10*12mm | 张
N002 | 医用X射线附属设备及部件 | 医用CT（MR）胶片 | 常规 | 297*420mm/210*297mm/182*257mm/185*260mm | 张
N003 | 医用X射线附属设备及部件 | 干式激光胶片 | 常规 | 210*290mm/70*200mm/290*420mm/70*100mm/80*100mm/100*120mm/110*140mm/140*170mm/420*297mm/297*210mm | 张
N004 | 医用X射线附属设备及部件 | 一次性高压注射筒 | 常规 | 100ml/125ml/150ml/200ml/200ml+200ml | 支
N005 | 医用X射线附属设备及部件 | 造影（高压）连接管 | 常规 | 30cm/60cm/90cm/120cm/150cm/250cm | 支
N006 | 医用X射线附属设备及部件 | 全景胶片 | 常规 | 210mm*297mm | 张
N007 | 医用X射线附属设备及部件 | 乳腺定位导丝 | 常规 |  | 支
N008 | 医用X射线附属设备及部件 | 乳腺定位针 | 常规 | 1.50mm*13.8mm | 支
O001 | 医用高分子及制品 | 一次性使用无菌注射器 | 1ml，带针 | 针型号：0.3-1.6；国产针/进口针 | 支
O002 | 医用高分子及制品 | 一次性使用无菌注射器 | 2ml，带针 | 针型号：0.3-1.7；国产针/进口针 | 支
O003 | 医用高分子及制品 | 一次性使用无菌注射器 | 2.5ml，带针 | 针型号：0.3-1.8；国产针/进口针 | 支
O004 | 医用高分子及制品 | 一次性使用无菌注射器 | 2.5ml，带齿科针 | 针型号：0.3-1.9；国产针/进口针 | 支
O005 | 医用高分子及制品 | 一次性使用无菌注射器 | 5ml，带针 | 针型号：0.3-1.10；国产针/进口针 | 支
O006 | 医用高分子及制品 | 一次性使用无菌注射器 | 5ml，带齿科针 | 针型号：0.3-1.11；国产针/进口针 | 支
O007 | 医用高分子及制品 | 一次性使用无菌注射器 | 10ml，带针 | 针型号：0.3-1.12；国产针/进口针 | 支
O008 | 医用高分子及制品 | 一次性使用无菌注射器 | 20ml,带针 | 针型号：0.3-1.13；国产针/进口针 | 支
O009 | 医用高分子及制品 | 一次性使用无菌注射器 | 30ml，带针 | 针型号：0.3-1.14；国产针/进口针 | 支
O010 | 医用高分子及制品 | 一次性使用无菌注射器 | 50ml，带针 | 针型号：0.3-1.15；国产针/进口针 | 支
O011 | 医用高分子及制品 | 一次性使用无菌注射器 | 60ml，带针 | 针型号：0.3-1.16；国产针/进口针 | 支
O012 | 医用高分子及制品 | 一次性使用无菌注射器 | 100ml，带针 | 针型号：0.3-1.17；国产针/进口针 | 支
O013 | 医用高分子及制品 | 自毁式一次性使用无菌注射器 | 1ml，带针 | 针型号：0.3-1.18；国产针/进口针 | 支
O014 | 医用高分子及制品 | 自毁式一次性使用无菌注射器 | 2.5ml，带针 | 针型号：0.3-1.19；国产针/进口针 | 支
O015 | 医用高分子及制品 | 自毁式一次性使用无菌注射器 | 5ml，带针 | 针型号：0.3-1.20；国产针/进口针 | 支
O016 | 医用高分子及制品 | 自毁式一次性使用无菌注射器 | 10ml，带针 | 针型号：0.3-1.21；国产针/进口针 | 支
O017 | 医用高分子及制品 | 自毁式一次性使用无菌注射器 | 20ml，带针 | 针型号：0.3-1.22；国产针/进口针 | 支
O018 | 医用高分子及制品 | 自毁式一次性使用无菌注射器 | 30ml，带针 | 针型号：0.3-1.23；国产针/进口针 | 支
O019 | 医用高分子及制品 | 自毁式一次性使用无菌注射器 | 50ml，带针 | 针型号：0.3-1.24；国产针/进口针 | 支
O020 | 医用高分子及制品 | 自毁式一次性使用无菌注射器 | 60ml，带针 | 针型号：0.3-1.25；国产针/进口针 | 支
O021 | 医用高分子及制品 | 自毁式一次性使用无菌注射器 | 100ml，带针 | 针型号：0.3-1.26；国产针/进口针 | 支
O022 | 医用高分子及制品 | 一次性使用无菌避光注射器 | 10ml | 不带针/国产针/进口针 | 支
O023 | 医用高分子及制品 | 一次性使用无菌避光注射器 | 20ml | 不带针/国产针/进口针 | 支
O024 | 医用高分子及制品 | 一次性使用无菌避光注射器 | 30ml | 不带针/国产针/进口针 | 支
O025 | 医用高分子及制品 | 一次性使用无菌避光注射器 | 50ml | 不带针/国产针/进口针 | 支
O026 | 医用高分子及制品 | 一次性使用无菌避光注射器 | 60ml | 不带针/国产针/进口针 | 支
O027 | 医用高分子及制品 | 一次性使用无菌避光注射器 | 100ml | 不带针/国产针/进口针 | 支
O028 | 医用高分子及制品 | 一次性使用溶药注射器 | 10ml，带针 | 针型号：1.2-1.6mm；国产针/进口针；直孔针/侧孔针/斜口针 | 支
O029 | 医用高分子及制品 | 一次性使用溶药注射器 | 20ml，带针 | 针型号：1.2-1.6mm；国产针/进口针；直孔针/侧孔针/斜口针 | 支
O030 | 医用高分子及制品 | 一次性使用溶药注射器 | 30ml，带针 | 针型号：1.2-1.6mm；国产针/进口针；直孔针/侧孔针/斜口针 | 支
O031 | 医用高分子及制品 | 一次性使用溶药注射器 | 50ml，带针 | 针型号：1.2-1.6mm；国产针/进口针；直孔针/侧孔针/斜口针 | 支
O032 | 医用高分子及制品 | 一次性使用溶药注射器 | 60ml，带针 | 针型号：1.2-1.6mm；国产针/进口针；直孔针/侧孔针/斜口针 | 支
O033 | 医用高分子及制品 | 一次性使用溶药注射器 | 100ml，带针 | 针型号：1.2-1.6mm；国产针/进口针；直孔针/侧孔针/斜口针 | 支
O034 | 医用高分子及制品 | 一次性使用胰岛素注射器 | 1ml,（诺和笔除外） | 针型号：0.3-1mm | 支
O035 | 医用高分子及制品 | 一次性泵用注射器 | 常规 | 容量：50ml | 支
O036 | 医用高分子及制品 | 一次性使用无菌溶药器 | 常规 | 10ml/20ml/30ml/50ml | 支
O037 | 医用高分子及制品 | 一次性使用无菌注射针 | 常规 | 针型号：0.3-1.6；直孔针/侧孔针/斜口针 | 支
O038 | 医用高分子及制品 | 一次性使用动脉留置针 | 开放式 | 14-24G；安全型/普通型 | 支
O039 | 医用高分子及制品 | 一次性使用动脉留置针 | 密闭式 | 14-25G；安全型/普通型 | 支
O040 | 医用高分子及制品 | 胰岛素笔注射用针头 | 常规 | 直径0.23mm/直径0.25mm/直径0.3mm/直径0.33mm | 支
O041 | 医用高分子及制品 | 真空采血管 | 无抗凝管、肝素钠、促凝管、血凝管、血沉管、柠檬酸钠、草酸钾、氟化钠、枸橼酸钠 |  | 支
O042 | 医用高分子及制品 | 真空采血针 | 常规 | 直径(1)mm；长度（2）mm | 支 | （1）=*，（2）=*
O043 | 医用高分子及制品 | 普通一次性使用无菌输液器 | 进气式钢针 | 针型号：0.4-1.2mm | 副
O044 | 医用高分子及制品 | 普通一次性使用无菌输液器 | 进气式塑针 | 针型号：0.4-1.2mm | 副
O045 | 医用高分子及制品 | 普通一次性使用无菌输液器 | 非进气式钢针 | 针型号：0.4-1.2mm | 副
O046 | 医用高分子及制品 | 普通一次性使用无菌输液器 | 非进气式塑针 | 针型号：0.4-1.2mm | 副
O047 | 医用高分子及制品 | 普通一次性使用无菌输液器 | 钢针加塑针 | 针型号：0.4-1.2mm | 副
O048 | 医用高分子及制品 | 特殊一次性使用输液器 | 精密过滤 | 介质孔径（1）um | 副 | （1）=2.0-1.2
O049 | 医用高分子及制品 | 特殊一次性使用输液器 | 营养液用，肠外营养专用 | 介质孔径（1）um | 副 | （1）=2.0-1.2
O050 | 医用高分子及制品 | 特殊一次性使用输液器 | 高效型 | 不带加药口/带加药口；不带回血管/带回血管；非自动止血/自动止血 | 副
O051 | 医用高分子及制品 | 特殊一次性使用输液器 | 滴定管式 | （1）ml | 副 | （1）=100-300
O052 | 医用高分子及制品 | 特殊一次性使用输液器 | 袋式 | （1）ml | 副 | （1）=100-300
O053 | 医用高分子及制品 | 特殊一次性使用输液器 | 避光型 | （1）ml | 副 | （1）=100-300
O054 | 医用高分子及制品 | 特殊一次性使用输液器 | 石英输液器 | （1）ml；直型/U型 | 副 | （1）=100-300
O055 | 医用高分子及制品 | 特殊一次性使用输液器 | 一次性使用离子膜过滤输液器 |  | 个
O056 | 医用高分子及制品 | 可调节避光输液器 | 常规 |  | 个
O057 | 医用高分子及制品 | 可调节普通输液器 | 常规 | 国产针/进口针 | 支
O058 | 医用高分子及制品 | 一次性使用输血器 | 进气式钢针 | 针型号：0.7-1.2mm | 副
O059 | 医用高分子及制品 | 一次性使用输血器 | 进气式塑针 | 针型号：0.7-1.2mm | 副
O060 | 医用高分子及制品 | 一次性使用输血器 | 非进气式钢针 | 针型号：0.7-1.2mm | 副
O061 | 医用高分子及制品 | 一次性使用输血器 | 非进气式塑针 | 针型号：0.7-1.2mm | 副
O062 | 医用高分子及制品 | 一次性使用输血器 | 钢针加塑针 | 针型号：0.7-1.2mm | 副
O063 | 医用高分子及制品 | 一次性单腔导尿管 | 单腔 | 尺寸：F6-F30；乳胶/硅胶 | 根
O064 | 医用高分子及制品 | 一次性双腔气囊导尿管 | 双腔 | 尺寸：F6-F30；乳胶/硅胶 | 根
O065 | 医用高分子及制品 | 一次性三腔气囊导尿管 | 三腔 | 尺寸：F6-F30；乳胶/硅胶 | 根
O066 | 医用高分子及制品 | 医用鼻吸氧管 | 单鼻 | Fr6-Fr15；管长1.8m/管长2.0m/管长4.0m | 根
O067 | 医用高分子及制品 | 医用鼻吸氧管 | π型氧管，双鼻 | Fr6-Fr15；管长1.8m/管长2.0m/管长4.0m | 根
O068 | 医用高分子及制品 | 医用鼻吸氧管 | 挂耳，尺寸 | F6-F15；单鼻/双鼻；管长1.8m/管长2.0m/管长4.0m | 根
O069 | 医用高分子及制品 | 一次性吸痰管 | 成人型 | 尺寸：Fr8-Fr20 | 根
O070 | 医用高分子及制品 | 一次性吸痰管 | 新生儿型 | 尺寸：Fr4-Fr10 | 根
O071 | 医用高分子及制品 | 一次性使用胃管（鼻饲管） | 成人型 | Fr12-Fr28；有导丝/无导丝 | 根
O072 | 医用高分子及制品 | 一次性使用胃管（鼻饲管） | 新生儿型 | Fr4-Fr10；有导丝/无导丝 | 根
O073 | 医用高分子及制品 | 硅胶胃管 | 各种规格 |  | 根
O074 | 医用高分子及制品 | 一次性使用输液延长管 | 各种规格 | 孔径（1）mm；管长10-300cm/管长大于300cm | 根 | （1）=*
O075 | 医用高分子及制品 | 一次性使用无菌避光延长管 | 和注射器配合使用 |  | 根
O076 | 医用高分子及制品 | 一次性使用除菌吸氧管 | 包含吸氧管路和湿化装置（带湿化液） | 100ml/250ml | 根
O077 | 医用高分子及制品 | 一次性肛管 | 大、中、小 | 单腔/双腔/三腔；PVC/硅橡胶 | 根
O078 | 医用高分子及制品 | 十二指肠管（胃肠减压引流管） | 常规 | 长度（1）mm；直径（2）F；PVC/硅胶 | 根 | （1）=*,（2）=6-18
O079 | 医用高分子及制品 | 一次性使用子宫造影通水管 | 常规 | 尺寸：10Fr、12Fr、14Fr、16Fr | 根
O080 | 医用高分子及制品 | 一次性四腔气囊导管 | 常规 | Fr14/Fr16/Fr18/Fr20/Fr22/Fr24/Fr26 | 根
O081 | 医用高分子及制品 | 肠道营养重力滴注管 | 带万用接头 |  | 根
O082 | 医用高分子及制品 | 肠内营养输注泵管 | 常规 |  | 根
O083 | 医用高分子及制品 | 鼻胃肠管 | 肠内营养管 | 普通/硅胶；100cm/120cm/150cm/270cm；Y型接头/通用漏斗接头/鲁尔接头 | 套
O084 | 医用高分子及制品 | 一次性使用高分子医用连接管 | 常规 | Fr8-Fr34；90cm/120cm/150cm/170cm/200cm/250cm/300cm | 根
O085 | 医用高分子及制品 | 一次性使用泵管 | 常规 |  | 个
O086 | 医用高分子及制品 | 一次性扁形引流管 | 常规 | 尺寸：Fr6-Fr30 | 支
O087 | 医用高分子及制品 | 肠外营养输注泵管 | 常规 |  | 根
O088 | 医用高分子及制品 | 一体式吸氧管 | 内容物：无菌水 | 150ml/220ml | 根
O089 | 医用高分子及制品 | 一次性使用导尿包 | 常规 | 含导尿管、检查手套、引流袋、镊子、治疗巾、纱布片、试管、碘伏棉球、石蜡润滑油棉球 | 套
O090 | 医用高分子及制品 | 一次性插胃包 | 常规 |  | 包
O091 | 医用高分子及制品 | 一次性换药包 | 常规 |  | 包
O092 | 医用高分子及制品 | 一次性使用骨髓穿刺包 | 常规 |  | 包
O093 | 医用高分子及制品 | 一次性使用无菌胸腔穿刺包 | 常规 | 含无菌胸穿针、无菌注射器、无菌注射针、橡胶医用手套、洞巾、纱布片、试管 | 套
O094 | 医用高分子及制品 | 一次性使用无菌腹腔穿刺包 | 常规 |  | 包
O095 | 医用高分子及制品 | 一次性使用无菌腰椎穿刺包 | 常规 |  | 包
O096 | 医用高分子及制品 | 一次性产褥包 | 常规 |  | 包
O097 | 医用高分子及制品 | 一次性口腔护理包 | 常规 | 含镊子、口镜、探针、托盘、铺巾手柄套、头套、垫布，棉球 | 包
O098 | 医用高分子及制品 | 一次性使用吸痰包 | Fr6-Fr20 | 其他/磨砂 | 套
O099 | 医用高分子及制品 | 医用无菌手术手套 | 灭菌 | 光面/麻面；有粉/无粉 | 副
O100 | 医用高分子及制品 | 医用乳胶检查手套 | 常规 | 灭菌/非灭菌；光面/麻面；有粉/无粉 | 只
O101 | 医用高分子及制品 | 医用非灭菌手术手套 | 非灭菌 | 光面/麻面；有粉/无粉 | 付 | （1）=6-8.5
O102 | 医用高分子及制品 | 塑料薄膜手套 | 常规 | 灭菌/非灭菌 | 只
O103 | 医用高分子及制品 | 一次性使用三通阀 | 常规 |  | 个
O104 | 医用高分子及制品 | 一次性使用无针输液接头 | 常规 | 单腔/双腔/三腔 | 个
O105 | 医用高分子及制品 | 肝素帽 | 常规 | 直径（1）mm；长度（2）mm | 个 | （1）=*,（2）=*
O106 | 医用高分子及制品 | 一次性使用负压引流器 | 1000-3000ml | （1）ml | 个 | （1）=1000-3000
O107 | 医用高分子及制品 | 一次性使用引流袋 | 包括尿袋 | （1）ml | 个 | （1）=500-3000
O108 | 医用高分子及制品 | 一次性使用无菌灌肠袋 | 1000-5000ml | （1）ml | 个 | （1）=1000-5000
O109 | 医用高分子及制品 | 一次性使用肠道冲洗器 | 各种规格 | （1）ml | 个 | （1）=*
O110 | 医用高分子及制品 | 一次性使用阴道冲洗器 | 各种规格 | （1）ml | 个 | （1）=*
O111 | 医用高分子及制品 | 一次性使用膀胱冲洗器 | 各种规格 | （1）ml；圆球型/普通型/其他 | 个 | （1）=*
O112 | 医用高分子及制品 | 医用雾化吸入器 | 各种规格 | 口含式/面罩式；成人型/儿章型 | 个
O113 | 医用高分子及制品 | 一次性使用雾化器面罩 | 常规 | 大、中、小号 | 个
O114 | 医用高分子及制品 | 普通医用吸氧面罩 | 各种规格 | 大、中、小号 | 个
O115 | 医用高分子及制品 | 高压氧用吸氧面罩 | 含面罩、三通阀、波纹管等 | 大、中、小 | 个
O116 | 医用高分子及制品 | 一次性可调式吸氧面罩 | 常规 | 成人/儿童 | 支
O117 | 医用高分子及制品 | 一次性使用肛门袋 | 开口、闭口 | 剪孔25*15/剪孔20*14cm | 只
O118 | 医用高分子及制品 | 一次性吸引器袋 | 常规 | 3000ml/3500ml；进口加强型/国产普通型 | 个
O119 | 医用高分子及制品 | 一次性吸引器连接管及连接头 | 大、中、小 | 长度（1）m；直径：Fr8-Fr34；材质：高弹性材料/普通材料 | 支 | （1）=1.7-2.5
O120 | 医用高分子及制品 | 一次使用精密储尿器 | 经济型、舒适型 | 2000ml/2200ml/2350ml/2500ml/3000ml/3100ml/500ml+2500ml | 套
O121 | 医用高分子及制品 | 一次性使用无菌阴道扩张器 | 大、中、小 | 透明/半透明；推拉式/手拧式/手压式 | 个
O122 | 医用高分子及制品 | 计血量产妇纸 | 常规 | 常规/中号/大号 | 包
O123 | 医用高分子及制品 | 静脉营养滤器 | 常规 |  | 个
O124 | 医用高分子及制品 | 无纺胶布 | 常规 | 1.25*914cm/1.25*457cm/2.5*914cm/1.25*910cm/2.5*910cm | 卷
O125 | 医用高分子及制品 | 一次使用男性假性尿袋 | 成人型，小儿型 | 500ml/1000ml | 个
O126 | 医用高分子及制品 | 一次性使用PE膜胶带 | 常规 | 2.5cm*910cm/1.25cm*910cm/1.25cm*914cm/1.25cm*500cm/2.5cm*500cm | 卷
O127 | 医用高分子及制品 | 一次性使用静脉营养袋 | 常规 | 3000ml | 个
O128 | 医用高分子及制品 | 冲洗灌注器 | 常规 | 50ml/60ml/80ml/100ml | 只
O129 | 医用高分子及制品 | 一次性负压引流球 | 常规 | 100ml/200ml | 个
O130 | 医用高分子及制品 | 一次性使用肛门镜 | 常规 | 大/中/小 | 个
O131 | 医用高分子及制品 | 一次性阴道抑菌吸附器 | 常规 |  | 个
O132 | 医用高分子及制品 | 一次性使用鼻窥器 | 常规 |  | 个
O133 | 医用高分子及制品 | 一次性使用便盆 | 常规 |  | 个 | （1）=*
O134 | 医用高分子及制品 | 一次性使用尿壶 | 100ml | 有盖/无盖 | 个
O135 | 医用高分子及制品 | 一次性输液加压袋 | 常规 |  | 袋/桶
O136 | 医用高分子及制品 | 一次性闭合高负压引流系统 | 常规 | 600ml | 套
O137 | 医用高分子及制品 | 一次性咬口器 | 常规 | 容量（1）ml；扁形/圆形/扁圆形 | 个 | （1）=*
O138 | 医用高分子及制品 | 鼻腔冲洗器 | 常规 | 30ml/50ml/60ml/100ml/125ml | 个
O139 | 医用高分子及制品 | 一次性使用高负压引流瓶 | 常规 | 500ml/1600ml/2000ml/2500ml | 只
O140 | 医用高分子及制品 | 筒式吸舒 | 常规 |  | 个
O141 | 医用高分子及制品 | 引流导管固定器 | 常规 |  | 个
O142 | 医用高分子及制品 | 膀胱造瘘套装 | 各种规格 | F12r/Fr14 | 根
O143 | 医用高分子及制品 | 经皮肾穿刺套件 | 各种规格 |  | 根
O144 | 医用高分子及制品 | 亲水性导丝 | 各种规格 |  | 根
O145 | 医用高分子及制品 | 肾皮扩张可剥鞘 | 各种规格 |  | 根
O146 | 医用高分子及制品 | 外周中心静脉导管穿刺套装 | 儿科专用 | Fr1.9 | 包
O147 | 医用高分子及制品 | 预冲式导管冲洗器 | 常规 | 3ml/5ml/10ml | 支
O148 | 医用高分子及制品 | 一次性脉冲冲洗器 | 常规 | 含主体配花洒喷头、雾化喷头、股骨喷头、无罩花洒喷头、无罩雾化喷头、带刷股骨喷头、防溅罩 | 套
O149 | 医用高分子及制品 | 一次性使用高频电极 | 常规 |  | 个
P001 | 医用卫生材料及敷料 | PE打孔基材透气胶带 | 1.25cm*910cm |  | 卷
P002 | 医用卫生材料及敷料 | PE打孔基材透气胶带 | 2.5cm*910cm |  | 卷
P003 | 医用卫生材料及敷料 | PE打孔基材透气胶带 | 5cm*910cm |  | 卷
P004 | 医用卫生材料及敷料 | PE膜婴幼儿护脐贴 | 6cm*7cm |  | 片
P005 | 医用卫生材料及敷料 | PU基材无菌敷贴 | 8cm*9cm |  | 片
P006 | 医用卫生材料及敷料 | PU基材无菌敷贴 | 10cm*10cm |  | 片
P007 | 医用卫生材料及敷料 | PU基材无菌敷贴 | 10cm*15cm |  | 片
P008 | 医用卫生材料及敷料 | PU基材无菌敷贴 | 10cm*20cm |  | 片
P009 | 医用卫生材料及敷料 | PU基材无菌敷贴 | 10cm*25cm |  | 片
P010 | 医用卫生材料及敷料 | PU基材无菌敷贴 | 10cm*30cm |  | 片
P011 | 医用卫生材料及敷料 | PU膜婴幼儿护脐贴 | 6cm*7cm |  | 片
P012 | 医用卫生材料及敷料 | 传统型多酶清洗剂 | 4000ml |  | 瓶
P013 | 医用卫生材料及敷料 | 纯棉自粘弹性绷带 | 2.5cm*450cm |  | 卷
P014 | 医用卫生材料及敷料 | 纯棉自粘弹性绷带 | 5cm*450cm |  | 卷
P015 | 医用卫生材料及敷料 | 纯棉自粘弹性绷带 | 7.5cm*450cm |  | 卷
P016 | 医用卫生材料及敷料 | 纯棉自粘弹性绷带 | 10cm*450cm |  | 卷
P017 | 医用卫生材料及敷料 | 纯棉自粘弹性绷带 | 15cm*450cm |  | 卷
P018 | 医用卫生材料及敷料 | 碘伏棉棒 | 8cm | 普通/折断式消毒棉 | 支
P019 | 医用卫生材料及敷料 | 碘伏棉球 | 30粒/筒 |  | 粒
P020 | 医用卫生材料及敷料 | 防褥疮气床垫 | 波动喷气型 | 普通/球垫；带便孔/不带便孔 | 块
P021 | 医用卫生材料及敷料 | 非自粘泡沫敷料 | 常规 | 5cm*5cm/10cm*10cm | 片
P022 | 医用卫生材料及敷料 | 灌肠器（含灌肠液） | 110ml/瓶 |  | 瓶
P023 | 医用卫生材料及敷料 | 护足贴 | 常规 | 2.9cm*4.6cm/4.6cm*4.6cm | 片
P024 | 医用卫生材料及敷料 | 机洗专用柔亮润滑剂 | 4000ml |  | 瓶
P025 | 医用卫生材料及敷料 | 降温贴 | 5cm*12cm | 5cm*12cm | 片
P026 | 医用卫生材料及敷料 | 壳聚糖凝胶 | 3g/支 |  | 支
P027 | 医用卫生材料及敷料 | 留置针贴 | 常规 | 4cm*5cm/6cm*cm7/7cm*9cm/7cm*11cm/10cm*12cm | 片
P028 | 医用卫生材料及敷料 | 母婴识别带/病人识别带 | 常规 | 成人/儿童 | 根
P029 | 医用卫生材料及敷料 | 内镜专用多酶清洗剂 | 4000ml |  | 瓶
P030 | 医用卫生材料及敷料 | 纳米银鼻咽水凝胶喷雾器 | 20ml |  | 瓶
P031 | 医用卫生材料及敷料 | 纳米银妇科抗菌栓剂 | 5枚/盒 |  | 盒
P032 | 医用卫生材料及敷料 | 纳米银妇科外用抗菌凝胶 | 3g |  | 支
P033 | 医用卫生材料及敷料 | 纳米银抗菌水凝胶洗液 | 150ml |  | 盒
P034 | 医用卫生材料及敷料 | 纳米银皮癣抗菌凝胶 | 20g |  | 支
P035 | 医用卫生材料及敷料 | 纳米银痔疮抗菌凝胶 | 常规 | 5g/10g | 支
P036 | 医用卫生材料及敷料 | 脑棉片 | 常规 | 15mm*40mm/20mm*60mm/25mm*80mm/35mm*100mm | 片
P037 | 医用卫生材料及敷料 | 浓缩型润滑剂 | 常规 | 4L/5L | 瓶
P038 | 医用卫生材料及敷料 | 皮肤保护膜 | 常规 | 5g/20g | 片
P039 | 医用卫生材料及敷料 | 全效型多酶清洗剂 | 常规 | 2.5L/4L/5L | 瓶
P040 | 医用卫生材料及敷料 | 杀菌型医用超声耦合剂 | 常规 | 6g/10g/12g/18g | 支
P041 | 医用卫生材料及敷料 | 一次性使用手术巾 | 常规 | 15cm*25cm/15cm*35cm/15cm*45cm/20cm*30cm/25cm*30cm/30cm*40cm/40cm*50cm/40cm*60cm/45cm*45cm | 块
P042 | 医用卫生材料及敷料 | 手洗碱性清洗剂 | 常规 | 1L/4L/5L | 瓶
P043 | 医用卫生材料及敷料 | 水刺布基材无菌敷贴 | 常规 | 5.5cm*5.5cm/6cm*7cm/8cm*9cm/10cm*10cm/10cm*15cm/10cm*20cm/10cm*25cm/10cm*30cm/10cm*35cm/10cm*40cm | 片
P044 | 医用卫生材料及敷料 | 水胶体创口贴α碘伏棉棒 | 常规 | 2.9cm*4.6cm/4.6cm*4.6cm/4.6cm*8cm | 支
P045 | 医用卫生材料及敷料 | 水胶体敷料 | 常规 | 5cm*5cm/7.5cm*7.5cm/8cm*12cm/10cm*10cm/10cm*12cm/12cm*15cm/15cm*15cm/15cm*18cm | 片
P046 | 医用卫生材料及敷料 | 丝绸基材透气胶带 | 常规 | 1.25cm*910cm/2.5cm*910cm/5cm*910cm | 卷
P047 | 医用卫生材料及敷料 | 微孔无纺布基材透气胶带 | 常规 | 1.25cm*910cm/2.5cm*910cm/5cm*910cm | 卷
P048 | 医用卫生材料及敷料 | 无边型硅凝胶敷料 | 常规 | 10cm*10cm/15cm*15cm/15cm*20cm | 片
P049 | 医用卫生材料及敷料 | 无纺布自粘弹性绷带 | 常规 | 2.5cm*450cm/5cm*450cm/7.5cm*450cm/10cm*450cm/15cm*450cm | 片
P050 | 医用卫生材料及敷料 | 医用棉签 | 灭菌，每包 | 8cm/10cm/12cm/15cm/20cm；10支装/20支装/30支装/50支装 | 包
P051 | 医用卫生材料及敷料 | 医用棉球 | 500g | 灭菌/非灭菌；大号/中号/小号 | 斤
P052 | 医用卫生材料及敷料 | 医用石膏绷带 | 常规 | 平纹/皱纹；精装/简装；7.5cm*460cm/10cm*460cm/12.5cm*460cm/15cm*460cm | 卷
P053 | 医用卫生材料及敷料 | 医用纱布绷带 | 密度：21*32 | 经纬度30*30/经纬度30*28/经纬度28*28/经纬度28*26；长宽4.8cm*600cm/长宽6cm*600cm/长宽8cm*600cm | 卷
P054 | 医用卫生材料及敷料 | 医用纱布绷带 | 密度：21*21 | 经纬度30*30/经纬度30*28/经纬度28*28/经纬度28*26；长宽4.8cm*600cm/长宽6cm*600cm/长宽8cm*600cm | 卷
P055 | 医用卫生材料及敷料 | 无菌纱布块（X光显影） | 密度：21*32 | 经纬度30*30/经纬度30*28/经纬度28*28/经纬度28*26；长宽5cm*7cm/长宽6cm*7cm/长宽7cm*7cm/长宽7cm*8cm/长宽8cm*8cm/长宽8cm*10cm/长宽8cm*12cm；8层/12层 | 块
P056 | 医用卫生材料及敷料 | 无菌纱布块（X光显影） | 密度：21*21 | 经纬度30*30/经纬度30*28/经纬度28*28/经纬度28*26；长宽5cm*7cm/长宽6cm*7cm/长宽7cm*7cm/长宽7cm*8cm/长宽8cm*8cm/长宽8cm*10cm/长宽8cm*12cm；8层/12层 | 块
P057 | 医用卫生材料及敷料 | 无菌纱布块（X光不显影） | 密度：21*32 | 经纬度30*30/经纬度30*28/经纬度28*28/经纬度28*26；长宽5cm*7cm/长宽6cm*7cm/长宽7cm*7cm/长宽7cm*8cm/长宽8cm*8cm/长宽8cm*10cm/长宽8cm*12cm；8层/12层 | 块
P058 | 医用卫生材料及敷料 | 无菌纱布块（X光不显影） | 密度：21*21 | 经纬度30*30/经纬度30*28/经纬度28*28/经纬度28*26；长宽5cm*7cm/长宽6cm*7cm/长宽7cm*7cm/长宽7cm*8cm/长宽8cm*8cm/长宽8cm*10cm/长宽8cm*12cm；8层/12层 | 块
P059 | 医用卫生材料及敷料 | 医用脱脂纱布块 | 密度：21*32 | 经纬度30*30/经纬度30*28/经纬度28*28/经纬度28*26；长宽5cm*7cm/长宽6cm*8cm/长宽7cm*8cm/长宽7cm*10cm/长宽8cm*10cm/长宽8cm*12cm/长宽10cm*10cm/长宽10cm*12cm/长宽10cm*14cm；8层/12层 | 块
P060 | 医用卫生材料及敷料 | 医用脱脂纱布块 | 密度：21*21 | 经纬度30*30/经纬度30*28/经纬度28*28/经纬度28*26；长宽5cm*7cm/长宽6cm*8cm/长宽7cm*8cm/长宽7cm*10cm/长宽8cm*10cm/长宽8cm*12cm/长宽10cm*10cm/长宽10cm*12cm/长宽10cm*14cm；8层/12层 | 块
P061 | 医用卫生材料及敷料 | 医用脱脂纱布垫（X光显影） | 密度：21*32 | 经纬度30*30/经纬度30*28/经纬度28*28/经纬度28*26；长宽10cm*35cm/长宽20cm*30cm/长宽30cm*30cm/长宽30cm*40cm/长宽40cm*40cm；4层/6层 | 块
P062 | 医用卫生材料及敷料 | 医用脱脂纱布垫（X光显影） | 密度：21*21 | 经纬度30*30/经纬度30*28/经纬度28*28/经纬度28*26；长宽10cm*35cm/长宽20cm*30cm/长宽30cm*30cm/长宽30cm*40cm/长宽40cm*40cm；4层/6层 | 块
P063 | 医用卫生材料及敷料 | 医用脱脂纱布垫（X光不显影） | 密度：21*32 | 经纬度30*30/经纬度30*28/经纬度28*28/经纬度28*26；长宽10cm*35cm/长宽20cm*30cm/长宽30cm*30cm/长宽30cm*40cm/长宽40cm*40cm；4层/6层 | 块
P064 | 医用卫生材料及敷料 | 医用脱脂纱布垫（X光不显影） | 密度：21*21 | 经纬度30*30/经纬度30*28/经纬度28*28/经纬度28*26；长宽10cm*35cm/长宽20cm*30cm/长宽30cm*30cm/长宽30cm*40cm/长宽40cm*40cm；4层/6层 | 块
P065 | 医用卫生材料及敷料 | 医用棉垫 | 灭菌 | 10cm*20cm/10cm*40cm/30cm*40cm/40cm*60cm/60cm*80cm | 块
P066 | 医用卫生材料及敷料 | 医用棉垫 | 非灭菌 | 10cm*20cm/10cm*40cm/30cm*40cm/40cm*60cm/60cm*80cm | 块
P067 | 医用卫生材料及敷料 | 一次性医用包布 | 常规 | 40cm*40cm/60cm*60cm/80cm*80cm/120cm*120cm | 块
P068 | 医用卫生材料及敷料 | 医用脱脂纱布包 | 密度：21*32 | 经纬度：30*28；长宽：80cm*1000cm | 包
P069 | 医用卫生材料及敷料 | 医用脱脂纱布包 | 密度：21*21 | 经纬度：30*28；长宽：80cm*1000cm | 包
P070 | 医用卫生材料及敷料 | 一次性医用垫 | 常规 | 30cm*40cm/40cm*60cm/60cm*90cm/80cm*120cm/100cm*120cm | 块
P071 | 医用卫生材料及敷料 | 小儿头皮针贴 | 2.5cm*100cm |  | 片
P072 | 医用卫生材料及敷料 | 新生儿护脐带 | 8cm*40cm |  | 包
P073 | 医用卫生材料及敷料 | 新生儿脐贴 | 常规 | 6cm*7cm/6cm*9cm/7cm*9cm | 片
P074 | 医用卫生材料及敷料 | 压边水胶体敷料 | 常规 | 5cm*5cm/7.5cm*7.5cm/10cm*10cm | 片
P075 | 医用卫生材料及敷料 | 一次性腹带 | 常规 | 80*26cm/100*26cm/130*26cm | 根
P076 | 医用卫生材料及敷料 | 一次性口腔包 | 常规 |  | 包
P077 | 医用卫生材料及敷料 | 一次性石蜡油棉球 | 大中小 |  | 粒
P078 | 医用卫生材料及敷料 | 一次性使用备皮包 | 常规 |  | 包
P079 | 医用卫生材料及敷料 | 一次性使用产包 | 常规 |  | 包
P080 | 医用卫生材料及敷料 | 一次性使用流产包 | A-1型 |  | 包
P081 | 医用卫生材料及敷料 | 一次性使用流产包 | A-2型 |  | 包
P082 | 医用卫生材料及敷料 | 一次性使用防护服 | 170、175、180 |  | 件
P083 | 医用卫生材料及敷料 | 一次性使用换药包 | Ⅰ型（缝合型） |  | 包
P084 | 医用卫生材料及敷料 | 一次性使用换药包 | Ⅱ型（换药型） |  | 包
P085 | 医用卫生材料及敷料 | 一次性使用孔巾 | 常规 | 40cm*50cm/40cm*60cm/50cm*50cm/50cm*60cm/60cm*80cm/100cm*100cm | 块
P086 | 医用卫生材料及敷料 | 一次性使用口罩 | 常规 | 挂耳型/活带型 | 个
P087 | 医用卫生材料及敷料 | 一次性使用裤套 | 常规 |  | 包
P088 | 医用卫生材料及敷料 | 一次性使用帽子 | 常规 | 条形帽/平顶帽 | 顶
P089 | 医用卫生材料及敷料 | 一次性使用镊子 | 常规 |  | 个
P090 | 医用卫生材料及敷料 | 一次性使用手术包 | 常规 | 普通型/介入型 | 包
P091 | 医用卫生材料及敷料 | 一次性使用手术衣 | 大/中/小 |  | 件
P092 | 医用卫生材料及敷料 | 一次性手术裤 | 常规 |  | 条
P093 | 医用卫生材料及敷料 | 一次性使用弯盘 | 大/中/小 |  | 个
P094 | 医用卫生材料及敷料 | 一次性使用无菌导尿包 | 常规 |  | 包
P095 | 医用卫生材料及敷料 | 一次性使用雾化器面罩 | 大/中/小 |  | 个
P096 | 医用卫生材料及敷料 | 一次性使用鞋套 | 常规 |  | 只
P097 | 医用卫生材料及敷料 | 一次性使用心电电极 | 常规 | 35mm*40mm/42mm*42mm/44mm*50mm/45mm*52mm/55mm*55mm/60mm*60mm | 个
P098 | 医用卫生材料及敷料 | 一次性使用医用床单 | 常规 |  | 条
P099 | 医用卫生材料及敷料 | 一次性使用枕套 | 常规 |  | 条
P100 | 医用卫生材料及敷料 | 一次性使用治疗巾 | 常规 | 40cm*50cm/40cm*60cm/50cm*50cm/50cm*60cm/60cm*80cm/70cm*70cm/80cm*80cm | 块
P101 | 医用卫生材料及敷料 | 一次性使用中单 | 常规 | 40cm*60cm/50cm*60cm/60cm*60cm/60cm*80cm/80cm*120cm | 条
P102 | 医用卫生材料及敷料 | 一次性胸带 | 大/中/小 |  | 根
P103 | 医用卫生材料及敷料 | 一次性压舌板 | 常规 | 木质/塑料 | 个
P104 | 医用卫生材料及敷料 | 一次性治疗碗 | 大/中/小 |  | 个
P105 | 医用卫生材料及敷料 | 医用输液贴 | 常规 | 3.2cm*7cm/3.5cm*7cm/3.8cm*7cm/4cm*7cm/4.2cm*7cm/4.5cm*7cm | 片
P106 | 医用卫生材料及敷料 | 医用水凝胶创伤敷料 | 常规 | 90mm*55mm/120mm*80mm/200mm*80mm/250mm*100mm/250mm*150mm | 片
P107 | 医用卫生材料及敷料 | 医用透明敷料 | 常规 | 6cm*7cm/6cm*8cm/6cm*9cm/10cm*12cm/10cm*15cm/10cm*20cm/10cm*25cm | 片
P108 | 医用卫生材料及敷料 | 医用外科口罩 | 长方形、拱形 |  | 个
P109 | 医用卫生材料及敷料 | 医用牙垫 | 大、中、小号 | 大号/中号/小号 | 个
P110 | 医用卫生材料及敷料 | 医用氧气袋 | 72mm*45cm |  | 只
P111 | 医用卫生材料及敷料 | 移动式包内化学指示卡 | 500片/包 |  | 片
P112 | 医用卫生材料及敷料 | 银离子泡沫敷料 | 常规 | 10cm*10cm/12.5cm*12.5cm | 片
P113 | 医用卫生材料及敷料 | 银离子藻酸盐抗菌敷料 | 常规 | 3cm*44cm/10cm*10cm | 片
P114 | 医用卫生材料及敷料 | 有边型硅凝胶敷料 | 常规 | 4cm*5cm/4cm*6cm/6cn*7cm/6cm*10cm/7.5cm*7.5cm/10cm*10cm/15cm*18cm/15cm*20cm | 片
P115 | 医用卫生材料及敷料 | 藻酸盐敷料 | 5cm*5cm | 5cm*5cm/7.5cm*7.5cm/10cm*10cm/10cm*15cm/10cm*20cm/15cm*15cm/15cm*20cm | 片
P116 | 医用卫生材料及敷料 | 造口袋 | 60mm | 一件式/二件式；开口袋/闭口袋/底盘 | 个
P117 | 医用卫生材料及敷料 | 造口袋封口夹 | 常规 |  | 个
P118 | 医用卫生材料及敷料 | 造口袋剪刀 | 常规 |  | 个
P119 | 医用卫生材料及敷料 | 造口防漏膏 | 28g/袋 |  | 袋
P120 | 医用卫生材料及敷料 | 造口护肤粉 | 28g/瓶 |  | 瓶
P121 | 医用卫生材料及敷料 | 造口护理用品 | 60mm |  | 个
P122 | 医用卫生材料及敷料 | 造口清洁片 | 2.8cm*5cm |  | 片
P123 | 医用卫生材料及敷料 | 纸尿裤 | 大中小 |  | 片
P124 | 医用卫生材料及敷料 | 竹炭敷芯无菌敷贴 | 常规 | 6cm*7cm/8cm*9cm/10cm*10cm/10cm*15cm/10cm*20cm/10cm*25cm/10cm*30cm | 片
P125 | 医用卫生材料及敷料 | 自含式生物指示物 | 100只/盒 |  | 盒
P126 | 医用卫生材料及敷料 | 自粘泡沫敷料 | 常规 | 5cm*5cm/10cm*10cm/15cm*15cm/20cm*20cm | 片
P127 | 医用卫生材料及敷料 | 自粘式伤口护贴 | 常规 | 10cm*10cm/10cm*15cm/10cm*20cm/10cm*25cm | 片
P128 | 医用卫生材料及敷料 | 膨胀海绵止血鼻塞 | 常规 | 8.0*2.0*1.5cm/8.0*2.5*1.5cm/5.5*2.0*1.5cm | 只
P129 | 医用卫生材料及敷料 | 膨胀海绵止血修鼻塞 | 常规 | 5.5*2.0*1.5cm/5.5*2.5*1.5cm/8.0*2.0*1.5cm/8.0*2.5*1.5cm | 只
P130 | 医用卫生材料及敷料 | 快速止血纱布 | 常规 | 70mm*50mm/100mm*80mm | 块
P131 | 医用卫生材料及敷料 | 一次性使用防逆流引流袋 | 1500ml | 1000ml/1500ml/2000ml | 只
P132 | 医用卫生材料及敷料 | 一次性方盘 | 常规 |  | 片
P133 | 医用卫生材料及敷料 | 疤痕贴 | 常规 |  | 片
P134 | 医用卫生材料及敷料 | 创口贴 | 常规 |  | 块
P135 | 医用卫生材料及敷料 | 放射治疗皮肤防护剂 | 常规 | (1)ml | 瓶 | (1)=*
P136 | 医用卫生材料及敷料 | 骨科引流护创材料 | 常规 |  | 块
P137 | 医用卫生材料及敷料 | 刮片 | 常规 |  | 片
P138 | 医用卫生材料及敷料 | 过滤片 | 常规 |  | 片
P139 | 医用卫生材料及敷料 | 肩颈膜 | 常规 |  | 片
P140 | 医用卫生材料及敷料 | 壳聚糖长效抗菌材料 | 常规 |  | 块
P141 | 医用卫生材料及敷料 | 壳聚糖抗菌膜 | 常规 |  | 片
P142 | 医用卫生材料及敷料 | 灭菌除尘垫 | 常规 |  | 块
P143 | 医用卫生材料及敷料 | 脐带结扎包 | 常规 |  | 包
P144 | 医用卫生材料及敷料 | 清创胶 | 常规 |  | 支
P145 | 医用卫生材料及敷料 | 三角巾急救包 | 常规 |  | 包
P146 | 医用卫生材料及敷料 | 三角膜 | 常规 |  | 片
P147 | 医用卫生材料及敷料 | 烧伤敷料 | 常规 |  | 片
P148 | 医用卫生材料及敷料 | 输液瓶口贴 | 常规 |  | 片
P149 | 医用卫生材料及敷料 | 吸水敷料 | 常规 |  | 块
P150 | 医用卫生材料及敷料 | 一次性口腔护理棒 | 常规 |  | 支
P151 | 医用卫生材料及敷料 | 一次性理疗贴片 | 常规 |  | 片
P152 | 医用卫生材料及敷料 | 一次性尿片 | 常规 |  | 片
P153 | 医用卫生材料及敷料 | 一次性石蜡油纱布 | 常规 |  | 块
P154 | 医用卫生材料及敷料 | 一次性使用被套 | 常规 |  | 个
P155 | 医用卫生材料及敷料 | 一次性使用床罩 | 常规 |  | 条
P156 | 医用卫生材料及敷料 | 医用湿性敷料 | 常规 |  | 片
P157 | 医用卫生材料及敷料 | 医用石膏棉纸 | 常规 |  | 卷
P158 | 医用卫生材料及敷料 | 医用橡皮膏 | 宽度*长度 | 宽（1）cm*长（2）cm；塑底/纱底； | 卷 | (1)<(2)
P159 | 医用卫生材料及敷料 | 医用眼疗贴 | 常规 |  | 片

## Sheet2
A001 | 医用高分子及制品 | 一次性使用无菌注射器 | 1ml，带针 | 国产针/进口针；针型号：0.3-1.6 | 支
A002 | 医用高分子及制品 | 一次性使用无菌注射器 | 2ml，带针 | 国产针/进口针；针型号：0.3-1.7 | 支
A003 | 医用高分子及制品 | 一次性使用无菌注射器 | 2.5ml，带针 | 国产针/进口针；针型号：0.3-1.8 | 支
A004 | 医用高分子及制品 | 一次性使用无菌注射器 | 2.5ml，带齿科针 | 国产针/进口针；针型号：0.3-1.9 | 支
A005 | 医用高分子及制品 | 一次性使用无菌注射器 | 5ml，带针 | 国产针/进口针；针型号：0.3-1.10 | 支
A006 | 医用高分子及制品 | 一次性使用无菌注射器 | 5ml，带齿科针 | 国产针/进口针；针型号：0.3-1.11 | 支
A007 | 医用高分子及制品 | 一次性使用无菌注射器 | 10ml，带针 | 国产针/进口针；针型号：0.3-1.12 | 支
A008 | 医用高分子及制品 | 一次性使用无菌注射器 | 20ml,带针 | 国产针/进口针；针型号：0.3-1.13 | 支
A009 | 医用高分子及制品 | 一次性使用无菌注射器 | 30ml，带针 | 国产针/进口针；针型号：0.3-1.14 | 支
A010 | 医用高分子及制品 | 一次性使用无菌注射器 | 50ml，带针 | 国产针/进口针；针型号：0.3-1.15 | 支
A011 | 医用高分子及制品 | 一次性使用无菌注射器 | 60ml，带针 | 国产针/进口针；针型号：0.3-1.16 | 支
A012 | 医用高分子及制品 | 一次性使用无菌注射器 | 100ml，带针 | 国产针/进口针；针型号：0.3-1.17 | 支
A013 | 医用高分子及制品 | 自毁式一次性使用无菌注射器 | 1ml，带针 | 国产针/进口针；针型号：0.3-1.18 | 支
A014 | 医用高分子及制品 | 自毁式一次性使用无菌注射器 | 2.5ml，带针 | 国产针/进口针；针型号：0.3-1.19 | 支
A015 | 医用高分子及制品 | 自毁式一次性使用无菌注射器 | 5ml，带针 | 国产针/进口针；针型号：0.3-1.20 | 支
A016 | 医用高分子及制品 | 自毁式一次性使用无菌注射器 | 10ml，带针 | 国产针/进口针；针型号：0.3-1.21 | 支
A017 | 医用高分子及制品 | 自毁式一次性使用无菌注射器 | 20ml，带针 | 国产针/进口针；针型号：0.3-1.22 | 支
A018 | 医用高分子及制品 | 自毁式一次性使用无菌注射器 | 30ml，带针 | 国产针/进口针；针型号：0.3-1.23 | 支
A019 | 医用高分子及制品 | 自毁式一次性使用无菌注射器 | 50ml，带针 | 国产针/进口针；针型号：0.3-1.24 | 支
A020 | 医用高分子及制品 | 自毁式一次性使用无菌注射器 | 60ml，带针 | 国产针/进口针；针型号：0.3-1.25 | 支
A021 | 医用高分子及制品 | 自毁式一次性使用无菌注射器 | 100ml，带针 | 国产针/进口针；针型号：0.3-1.26 | 支
A022 | 医用高分子及制品 | 一次性使用无菌避光注射器 | 10ml | 不带针/国产针/进口针 | 支
A023 | 医用高分子及制品 | 一次性使用无菌避光注射器 | 20ml | 不带针/国产针/进口针 | 支
A024 | 医用高分子及制品 | 一次性使用无菌避光注射器 | 30ml | 不带针/国产针/进口针 | 支
A025 | 医用高分子及制品 | 一次性使用无菌避光注射器 | 50ml | 不带针/国产针/进口针 | 支
A026 | 医用高分子及制品 | 一次性使用无菌避光注射器 | 60ml | 不带针/国产针/进口针 | 支
A027 | 医用高分子及制品 | 一次性使用无菌避光注射器 | 100ml | 不带针/国产针/进口针 | 支
A028 | 医用高分子及制品 | 一次性使用溶药注射器 | 10ml，带针 | 国产针/进口针；直孔针/侧孔针/斜口针；针型号：(1)mm | 支 | (1)=1.2-1.6
A029 | 医用高分子及制品 | 一次性使用溶药注射器 | 20ml，带针 | 国产针/进口针；直孔针/侧孔针/斜口针；针型号：(1)mm | 支 | (1)=1.2-1.6
A030 | 医用高分子及制品 | 一次性使用溶药注射器 | 30ml，带针 | 国产针/进口针；直孔针/侧孔针/斜口针；针型号：(1)mm | 支 | (1)=1.2-1.6
A031 | 医用高分子及制品 | 一次性使用溶药注射器 | 50ml，带针 | 国产针/进口针；直孔针/侧孔针/斜口针；针型号：(1)mm | 支 | (1)=1.2-1.6
A032 | 医用高分子及制品 | 一次性使用溶药注射器 | 60ml，带针 | 国产针/进口针；直孔针/侧孔针/斜口针；针型号：(1)mm | 支 | (1)=1.2-1.6
A033 | 医用高分子及制品 | 一次性使用溶药注射器 | 100ml，带针 | 国产针/进口针；直孔针/侧孔针/斜口针；针型号：(1)mm | 支 | (1)=1.2-1.6
A034 | 医用高分子及制品 | 一次性使用胰岛素注射器 | 1ml,(诺和笔除外) | 针型号：0.3-1mm | 支
A035 | 医用高分子及制品 | 一次性使用无菌注射针 | 所有规格 | 直孔针/侧孔针/斜口针；针型号：0.3-1.6 | 支
A038 | 医用高分子及制品 | 普通一次性使用无菌输液器 | 进气式钢针 | 针型号：0.4-1.2mm | 副
A039 | 医用高分子及制品 | 普通一次性使用无菌输液器 | 进气式塑针 | 针型号：0.4-1.2mm | 副
A040 | 医用高分子及制品 | 普通一次性使用无菌输液器 | 非进气式钢针 | 针型号：0.4-1.2mm | 副
A041 | 医用高分子及制品 | 普通一次性使用无菌输液器 | 非进气式塑针 | 针型号：0.4-1.2mm | 副
A042 | 医用高分子及制品 | 普通一次性使用无菌输液器 | 钢针加塑针 | 针型号：0.4-1.2mm | 副
A043 | 医用高分子及制品 | 特殊一次性使用输液器 | 精密过滤 | 介质孔径：(1)um | 副 | (1)=2.0-1.2
A044 | 医用高分子及制品 | 特殊一次性使用输液器 | 精细过滤 | 介质孔径：(1)um | 副 | (1)=2.0-1.2
A045 | 医用高分子及制品 | 特殊一次性使用输液器 | 营养液用，肠外营养专用 | 介质孔径：(1)um | 副 | (1)=2.0-1.2
A046 | 医用高分子及制品 | 特殊一次性使用输液器 | 高效型 | 空/带加药口；空/带回血管；空/自动止血 | 副
A047 | 医用高分子及制品 | 特殊一次性使用输液器 | 滴定管式 | (1)ml | 副 | (1)=100-300
A048 | 医用高分子及制品 | 特殊一次性使用输液器 | 袋式 | (1)ml | 副 | (1)=100-300
A049 | 医用高分子及制品 | 特殊一次性使用输液器 | 避光型 | (1)ml | 副 | (1)=100-300
A050 | 医用高分子及制品 | 特殊一次性使用输液器 | 石英输液器 | 直型/U型；(1)ml | 副 | (1)=100-300
A052 | 医用高分子及制品 | 一次性使用输血器 | 进气式钢针 | 针型号：0.7-1.2mm | 副
A053 | 医用高分子及制品 | 一次性使用输血器 | 进气式塑针 | 针型号：0.7-1.2mm | 副
A054 | 医用高分子及制品 | 一次性使用输血器 | 非进气式钢针 | 针型号：0.7-1.2mm | 副
A055 | 医用高分子及制品 | 一次性使用输血器 | 非进气式塑针 | 针型号：0.7-1.2mm | 副
A056 | 医用高分子及制品 | 一次性使用输血器 | 钢针加塑针 | 针型号：0.7-1.2mm | 副
A057 | 医用高分子及制品 | 一次性使用静脉营养输液袋 | 1000-3000ml | 容量：(1)ml | 个 | (1)=1000-3000
A058 | 医用高分子及制品 | 一次性单腔导尿管 | 单腔 | 乳胶/硅胶；尺寸：F6-F30 | 根
A059 | 医用高分子及制品 | 一次性双腔气囊导尿管 | 双腔 | 乳胶/硅胶；尺寸：F6-F30 | 根
A060 | 医用高分子及制品 | 一次性三腔气囊导尿管 | 三腔 | 乳胶/硅胶；尺寸：F6-F30 | 根
A061 | 医用高分子及制品 | 一次性使用导尿包 | 标准配置 | 含导尿管、检查手套、引流袋、镊子、治疗巾、纱布片、试管、碘伏棉球、石蜡润滑油棉球 | 套
A062 | 医用高分子及制品 | 医用鼻吸氧管 | 单鼻 | Fr6-Fr15；管长:1.8/2.0/4.0 m | 根
A063 | 医用高分子及制品 | 医用鼻吸氧管 | π型氧管，双鼻 | Fr6-Fr15；管长:1.8/2.0/4.0 m | 根
A064 | 医用高分子及制品 | 医用鼻吸氧管 | 挂耳，尺寸 | 单鼻/双鼻；F6-F15；管长:1.8/2.0/4.0 m | 根
A065 | 医用高分子及制品 | 一次性使用除菌吸氧管 | 包含吸氧管路和湿化装置(带湿化液) | 带湿化液：100ml/250ml
A067 | 医用高分子及制品 | 一次性使用三通阀 | 注明成人，小儿，长度 |  |  |  | 规格型号待察
A069 | 医用高分子及制品 | 一次性使用无针输液接头 | 所有规格 | 单腔/双腔/三腔 | 个
A070 | 医用高分子及制品 | 医用无菌手术手套 | 所有规格 | 灭菌；光面/麻面；有粉/无粉；尺寸：(1)# | 副 | (1)=6-8.5
A071 | 医用高分子及制品 | 医用乳胶检查手套 | 所有规格 | 灭菌/非灭菌；光面/麻面；有粉/无粉；大/中/小 | 只
A072 | 医用高分子及制品 | 塑料薄膜手套 | 所有规格 | 灭菌/非灭菌；大号/中号/小号 | 只
A073 | 医用高分子及制品 | 一次性插胃包 | 注明包内容物 |  |  |  | 规格型号待察
A075 | 医用高分子及制品 | 肝素帽 | 所有规格 | 直径:(1)mm；长度:(2)mm | 个 | (1)=*,(2)=*
A076 | 医用高分子及制品 | 一次性吸痰管 | 成人型 | 尺寸：Fr8-Fr20 | 根
A077 | 医用高分子及制品 | 一次性吸痰管 | 新生儿型 | 尺寸：Fr4-Fr10 | 根
A078 | 医用高分子及制品 | 一次性使用胃管(鼻饲管) | 成人型 | 有导丝/无导丝；Fr12-Fr28 | 根
A079 | 医用高分子及制品 | 一次性使用胃管(鼻饲管) | 新生儿型 | 有导丝/无导丝；Fr4-Fr10 | 根
A080 | 医用高分子及制品 | 一次性使用负压引流器 | 1000-3000ml | (1)ml | 个 | (1)=1000-3000
A081 | 医用高分子及制品 | 一次性使用引流袋 | 包括尿袋 | (1)ml | 个 | (1)=500-3000
A082 | 医用高分子及制品 | 一次性使用无菌灌肠袋 | 1000-5000ml | (1)ml | 个 | (1)=1000-5000
A083 | 医用高分子及制品 | 一次性使用输液延长管 | 各种规格 | 孔径(1)mm，管长：10-300cm/大于300cm | 根 | (1)=*
A084 | 医用高分子及制品 | 一次性使用肠道冲洗器 | 各种规格 | (1)ml | 个 | (1)=*
A085 | 医用高分子及制品 | 一次性使用阴道冲洗器 | 各种规格 | (1)ml | 个 | (1)=*
A086 | 医用高分子及制品 | 一次性使用膀胱冲洗器 | 各种规格 | 圆球型/普通型/其他；(1)ml | 个 | (1)=*
A087 | 医用高分子及制品 | 医用雾化吸入器 | 各种规格 | 大、中、小；成人型/儿童型；(1)ml | 个 | (1)=*
A088 | 医用高分子及制品 | 普通医用吸氧面罩 | 各种规格 | 大、中、小号；成人型/儿童型；(1)ml | 个
A089 | 医用高分子及制品 | 高压氧用吸氧面罩 | 含面罩、三通阀、波纹管等 | 大、中、小 | 个
A090 | 医用高分子及制品 | 一次性换药包 | 注明包内容物 |  |  |  | 规格型号待察
A091 | 医用高分子及制品 | 一次性肛管 | 大、中、小 | 单腔/双腔/三腔；材质：PVC/硅橡胶 | 根
A092 | 医用高分子及制品 | 一次性使用肛门袋 | 开口、闭口 | 开口/闭口；剪孔：25*15/20*14cm | 只
A093 | 医用高分子及制品 | 十二指肠管(胃肠减压引流管) | 注明长度，大、中、小，直径，材质 | PVC/硅胶；长度:(1)mm；直径:(2)F | 根 | (1)=*,(2)=6-18
A094 | 医用高分子及制品 | 一次性吸引器袋 | 所有规格 | 容量：3000ml/3500ml；进口加强型、国产普通型 | 个
A095 | 医用高分子及制品 | 一次性吸引器连接管及连接头 | 大、中、小，直径 | 长度:(1)m；直径：Fr8-Fr34；材质：高弹性材料/普通材料 | 支 | (1)=1.7-2.5
A096 | 医用高分子及制品 | 一次性使用骨髓穿刺包 | 注明内容物 |  |  |  | 规格型号待察
A097 | 医用高分子及制品 | 一次使用精密储尿器 | 经济型、舒适型 | 容量：2000ml/2200ml/2350ml/2500ml/3000ml/3100ml/500ml+2500ml | 套
A098 | 医用高分子及制品 | 一次性使用无菌胸腔穿刺包 | 标准配置 | 含无菌胸穿针、无菌注射器、无菌注射针、橡胶医用手套、洞巾、纱布片、试管 | 套
A099 | 医用高分子及制品 | 一次性使用无菌腹腔穿刺包 | 注明内容物 |  |  |  | 规格型号待察
A100 | 医用高分子及制品 | 一次性使用无菌腰椎穿刺包 | 注明内容物、规格型号 |  |  |  | 规格型号待察
A101 | 医用高分子及制品 | 一次性产褥包 | 注明内容物、是否计血量 |  |  |  | 规格型号待察
A102 | 医用高分子及制品 | 一次性使用无菌阴道扩张器 | 所有规格 | 尺寸：大/中/小；透明/半透明/全透明；推拉式/手拧式/手压式 | 个
A103 | 医用高分子及制品 | 一次性使用子宫造影通水管 | 所有尺寸 | 尺寸：10Fr、12Fr、14Fr、16Fr | 根
A104 | 医用高分子及制品 | 真空采血管 | 无抗凝管、肝素钠、促凝管、血凝管、血沉管、柠檬酸钠、草酸钾/氟化钠、枸橼酸钠 |  | 支
A105 | 医用高分子及制品 | 真空采血针 | 所有规格 | 直径：0.55mm/0.6mm/0.7mm/0.8mm/0.9mm/1.2mm；长度：25mm | 支
A106 | 医用高分子及制品 | 一次性四腔气囊导管 | 所有规格 | 尺寸：Fr14/Fr16/Fr18/Fr20/Fr22/Fr24/Fr26 | 根
A110 | 医用高分子及制品 | 特殊一次性使用输液器 | 一次性使用离子膜过滤输液器，注明容量、注明孔径，膜面积 |  |  |  | 规格型号待察
A111 | 医用高分子及制品 | 鼻胃肠管 | 肠内营养管 | 材质：硅胶；长度：100cm/120cm/150cm/270cm；型号：Y型接头/通用漏斗接头/鲁尔接头 | 套
A112 | 医用高分子及制品 | 肠道营养重力滴注管 | 需带万用接头，注明尺寸 |  |  |  | 规格型号待察
A113 | 医用高分子及制品 | 肠内营养输注泵管 | 注明针式、袋式、材质尺寸毫升数 |  |  |  | 规格型号待察
A115 | 医用高分子及制品 | 计血量产妇纸 | 注明尺寸，型号 | 常规/中号/大号；尺寸：(1)mm | 包 | (1)=*
A116 | 医用高分子及制品 | 静脉营养滤器 | 注明孔径、面积 |  |  |  | 规格型号待察
A117 | 医用高分子及制品 | 可调节避光输液器 | 注明介质孔径和膜材质 |  |  |  | 规格型号待察
A118 | 医用高分子及制品 | 可调节普通输液器 | 注明介质孔径和膜材质 | 国产针/国产针；0.45*13/0.5*18/0.55*18/0.6*23/0.7*23/0.8*27/0.9*27 | 支 |  | 材质不清楚
A119 | 医用高分子及制品 | 三向瓣膜式PICC管 | 注明瓣膜式，尺寸 | 各种规格及型号 | 套 |  | 规格型号待察
A120 | 医用高分子及制品 | 无纺胶布 | 所有规格 | 尺寸：1.25cm*914cm/1.25cm*457cm/2.5cm*914cm/1.25cm*910cm/2.5cm*910cm | 卷
A121 | 医用高分子及制品 | 一次使用男性假性尿袋 | 成人型，小儿型 | 容量：500ml/1000ml | 个
A122 | 医用高分子及制品 | 一次性避光输液器 | 注明介质孔径和膜材质 |  |  |  | 规格型号待察
A123 | 医用高分子及制品 | 一次性口腔护理包 | 标准配置 | 含镊子、口镜、探针、托盘、铺巾手柄套、头套、垫布，棉球 | 包
A125 | 医用高分子及制品 | 一次性使用PE膜胶带 | 所有规格 | 尺寸：2.5cm*910cm/1.25cm*910cm/1.25cm*914cm/1.25cm*500cm/2.5cm*500cm | 卷
A126 | 医用高分子及制品 | 一次性使用避光输液器(精密过滤输液器) | 所有规格 | 介质孔径：5.0μm；膜材质：离子微孔滤膜 | 支
A130 | 医用高分子及制品 | 一次性使用动脉留置针 | 开放式 | 安全型/普通型；14-24G | 支
A131 | 医用高分子及制品 | 一次性使用动脉留置针 | 密闭式 | 安全型/普通型；14-25G | 支
A133 | 医用高分子及制品 | 一次性使用静脉留置针 | 开放式 | 安全型/普通型；14-24G | 支
A134 | 医用高分子及制品 | 一次性使用静脉留置针 | 密闭式 | 安全型/普通型；14-25G | 支
A135 | 医用高分子及制品 | 一次性使用静脉营养袋 | 所有规格 | 3000ml | ml
A136 | 医用高分子及制品 | 一次性使用无菌避光延长管 | 和注射器配合使用，注明介质孔径和膜材质 |  |  |  | 规格型号待察
A137 | 医用高分子及制品 | 特殊一次性使用输液器 | 一次性使用无菌小儿输液器，注明介质孔径和膜材质 |  |  |  | 规格型号待察
A139 | 医用高分子及制品 | 一次性痰杯 | 注明毫升数 |  |  |  | 规格型号待察
A143 | 医用高分子及制品 | 胰岛素笔注射用针头 | 注明直径参数 | 直径：0.23mm/0.25mm/0.3mm/0.33mm | 支
A144 | 医用高分子及制品 | 医用非灭菌手术手套 | 各种规格 | 非灭菌；尺寸：(1)# | 付 | (1)=6-8.5
A145 | 医用高分子及制品 | 冲洗灌注器 | 所有规格 | 容量：50ml/60ml/80ml/100ml | 只
A146 | 医用高分子及制品 | 一次性使用无菌注射器 | 10ml 配齿科针 | 0.5*38 | 支
A148 | 医用高分子及制品 | 一次性使用高分子医用连接管 | 所有规格 | 长度：90cm/120cm/150cm/170cm/200cm/250cm/300cm；Fr8-Fr34 | 根
A150 | 医用高分子及制品 | 一次性使用泵管 | 注明材质、注明管径参数 |  |  |  | 规格型号待察
A151 | 医用高分子及制品 | 一次性扁形引流管 | 所有规格 | 尺寸：Fr6/Fr8/Fr10/Fr12/Fr14/Fr16/Fr18/Fr20/Fr22/Fr24/Fr26/Fr28/Fr30 | 支
A152 | 医用高分子及制品 | 一次性负压引流球 | 所有规格 | 容量：100ml/200ml | 个
A153 | 医用高分子及制品 | 一次性使用肛门镜 | 所有规格 | 尺寸：大/中/小 | 个
A155 | 医用高分子及制品 | 一次性阴道抑菌吸附器 | 注明包装 |  |  |  | 规格型号待察
A156 | 医用高分子及制品 | 一次性可调式吸氧面罩 | 各种规格 | 成人/小儿/婴儿；尺寸：(1)mm | 支 | (1)=*
A159 | 医用高分子及制品 | 一次性使用鼻窥器 | 注明尺寸、注明材质 |  |  |  | 规格型号待察
A160 | 医用高分子及制品 | 一次性使用婴儿吸痰器 | 所有规格 | 材质：PVC料/硅橡胶料；容量：（1)ml | 个 | （1)=*
A161 | 医用高分子及制品 | 一次性使用吸痰包 | 注明材质、内容物、直径 | 材质:空/磨砂；直径：6Fr/8Fr/10Fr/12Fr/14Fr/16Fr/18Fr/20Fr | 套
A162 | 医用高分子及制品 | 一次性使用便盆 | 注明容量、包装 | 大号/中号/小号；容量：（1）ml | 个 | （1）=*
A163 | 医用高分子及制品 | 一次性使用尿壶 | 所有规格 | 有盖/无盖；大号/中号/小号；容量：1000ml | 个
A165 | 医用高分子及制品 | 一次性输液加压袋 | 注明容量 |  |  |  | 规格型号待察
A170 | 医用高分子及制品 | 一次性闭合高负压引流系统 | 所有规格 | 容量：600ml | 套
A171 | 医用高分子及制品 | 一次性咬口器 | 注明毫升数 | 扁形/圆形/扁圆形；容量：(1)ml | 个 | (1)=*
A173 | 医用高分子及制品 | 鼻腔冲洗器 | 所有规格 | 容量：30ml/50ml/60ml/100ml/125ml | ml
A174 | 医用高分子及制品 | 特殊一次性使用输液器 | 一次性使用防气泡输液器，注明介质孔径和膜材质 |  |  |  | 规格型号待察
A176 | 医用高分子及制品 | 一次性使用高负压引流瓶 | 所有规格 | 容量:500ml/1600ml/2000ml/2500ml | 只
A177 | 医用高分子及制品 | 肠外营养输注泵管 | 注明规格 |  |  |  | 规格型号待察
A178 | 医用高分子及制品 | 特殊一次性使用输液器 | 一次性使用压力输液设备用输液器，注明介质孔径和膜材质 |  |  |  | 规格型号待察
A179 | 医用高分子及制品 | 一体式吸氧管 | 所有规格 | 容量：150ml/220ml；小/中/大 | 根
A180 | 医用高分子及制品 | 筒式吸舒 | 注明内容物 |  |  |  | 规格型号待察
A181 | 医用高分子及制品 | 引流导管固定器 | 注明内容物 |  |  |  | 规格型号待察
A183 | 医用高分子及制品 | 一次性使用无菌溶药器 | 所有规格 | 容量：10ml/20ml/30ml/50ml | 支
A184 | 医用高分子及制品 | 一次性泵用注射器 | 所有规格 | 容量：50ml | 支
A186 | 医用高分子及制品 | 膀胱造瘘套装 | 各种规格 | 尺寸：12Fr/14Fr | 根
A189 | 医用高分子及制品 | 硅胶胃管 | 各种规格 | 尺寸：Fr6/Fr8/Fr10/Fr12/Fr14/Fr16/Fr18/Fr20/Fr22/Fr24/Fr26/Fr28/Fr30/Fr32 | 根
A190 | 医用高分子及制品 | 经皮肾穿刺套件 | 各种规格 | 尺寸：10Fr/12Fr/14Fr/16Fr/18Fr/20Fr | 根
A191 | 医用高分子及制品 | 亲水性导丝 | 各种规格 | 尺寸：0.46mm(0.018")/0.64mm(0.025")/0.81mm(0.032")/0.89mm(0.035")/0.97mm(0.038")；长度：800mm/1500mm | 根
A192 | 医用高分子及制品 | 肾皮扩张可剥鞘 | 各种规格 | 尺寸：5Fr/6Fr/7Fr/8Fr/9Fr/10Fr/11Fr/12Fr/13Fr/14Fr/15Fr/16Fr/18Fr/20Fr/22Fr/24Fr/26Fr | 根
A193 | 医用高分子及制品 | 双层管材精密过滤输液器带针 | 各种规格 | 介质孔径：3微米/5微米；膜面积：4.4/4.8/6.6平方厘米 | 支
A194 | 医用高分子及制品 | 外周中心静脉导管穿刺套装 | 儿科专用 | 1.9Fr | 包
A195 | 医用高分子及制品 | 预冲式导管冲洗器 | 10ml |  | 支
A196 | 医用高分子及制品 | 预冲式导管冲洗器 | 3ml |  | 支
A197 | 医用高分子及制品 | 预冲式导管冲洗器 | 5ml |  | 支
A198 | 医用高分子及制品 | 一次性脉冲冲洗器 | 标准配置 | 含主体配花洒喷头、雾化喷头、股骨喷头、无罩花洒喷头、无罩雾化喷头、带刷股骨喷头、防溅罩 | 套
A199 | 医用高分子及制品 | 一次性防气泡止液输液器 | 各种规格 | 进口针/国产针；不带三叉/带三叉 | 支
A200 | 医用高分子及制品 | 一次性精密防气泡止液输液器 | 所有规格 | 尺寸：3μm/5μm | 支

## Sheet3
招标编号 | 产品分类
A001 | 骨科外固定用耗材 | , | 骨科外固定用耗材,
B001 | 脊柱内固定及创伤 | , | 脊柱内固定及创伤,
C001 | 检验耗材 | , | 检验耗材,
D001 | 检验试剂 | , | 检验试剂,
E001 | 介入类（心脏/外周/神经） | , | 介入类（心脏/外周/神经）,
F001 | 口腔科耗材 | , | 口腔科耗材,
G001 | 麻醉科耗材 | , | 麻醉科耗材,
H001 | 脑外科手术耗材 | , | 脑外科手术耗材,
I001 | 人工关节 | , | 人工关节,
J109 | 手术室常用医用耗材 | , | 手术室常用医用耗材,
K001 | 血液净化类耗材 | , | 血液净化类耗材,
L008 | 血站系统常用耗材 | , | 血站系统常用耗材,
M001 | 眼科耗材 | , | 眼科耗材,
N008 | 医用X射线附属设备及部件 | , | 医用X射线附属设备及部件,
O001 | 医用高分子及制品 | , | 医用高分子及制品,
P159 | 医用卫生材料及敷料 |  | 医用卫生材料及敷料