## 公示目录降价产品表
公示目录降价产品表
序号 | 组件编号 | 目录名称 | 目录类型 | 大类别 | 小类别 | 目录材质 | 目录规格型号 | 注册证编号 | 产品注册名称 | 产品名称 | 注册证规格 | 注册证型号 | 产品材质 | 单位 | 最小包装数量 | 产品包装单位 | CODE数量 | 审核通过CODE数量 | 限价 | 目录类别 | 投标企业 | 生产企业名称 | 组件审核状态
1 | 00053990 | 普通球囊 (直径4-13mm) | 血管介入类 | 外周血管介入 | 球囊 | 各种材质 | 0.018" OTW/RX 导丝系统 | 国械注进20163770987 | PTA球囊导管 | PTA球囊导管 | 直径4mm | 48004040；48008040；48010040；484 02040；48404040；48406040；484080 40；48410040；48412040；48415040； 48422040；48502040；48504040；485 06040；48508040；48510040；485120 40； | 尼龙12 | 盒 | 1 | 盒 | 17 | 17 | 4500 | 限价目录 | 巴德医疗科技（上海）有限公司 | ClearStresm Technologies Ltd. | 复审通过
2 | 00053284 | 大球囊 (直径≥14mm) | 血管介入类 | 外周血管介入 | 球囊 | 各种材质 | 0.035" OTW/RX 导丝系统 | 国食药监械（进）字2014第3774681号 | 球囊扩张导管（商品名：Atlas PTA） | 球囊扩张导管（商品名：Atlas PTA ） | 直径≥14mm,120cm推送杆 | AT120142，AT120144，AT120162，AT1 20164，AT120182，AT120184，AT1202 02，AT120204， | 尼龙 | 条 | 1 | 条 | 4 | 4 | 2529 | 限价目录 | 巴德医疗科技（上海）有限公司 | Bard Peripheral Vascular, Inc. | 复审通过
3 | 00053620 | 普通球囊 (直径4-13mm) | 血管介入类 | 外周血管介入 | 球囊 | 各种材质 | 0.035" OTW/RX 导丝系统 | 国食药监械（进）字2014第3774681号 | 球囊扩张导管（商品名：Atlas PTA） | 球囊扩张导管（商品名：Atlas PTA） | 直径12mm，推送杆120cm | AT120122，AT120124， | 尼龙 | 盒 | 1 | 盒 | 2 | 2 | 2529 | 限价目录 | 巴德医疗科技（上海）有限公司 | Bard Peripheral Vascular, Inc. | 复审通过
4 | 00053372 | 普通球囊 (直径4-13mm) | 血管介入类 | 外周血管介入 | 球囊 | 各种材质 | 0.018" OTW/RX 导丝系统 | 国械注进20163770987 | PTA球囊导管 | Bantam | 直径5-9mm | 48402050；48404050；48406050；484 08050；48410050；48402060；484040 60；48406060；48408060；48410060； 48404070；48406070；48404080；484 06080；48404090；48406090；485020 50；48504050；48506050；48508050； 48510050；48502060；48504060；485 06060；48508060；48510060；485040 70；48506070；48504080；48506080； 48504090；48506090；47904050；479 08050；47910050；47904060；479080 60；47910060；47912050；47912060 | 尼龙12 | 盒 | 1 | 盒 | 40 | 40 | 4500 | 限价目录 | 巴德医疗科技（上海）有限公司 | ClearStresm Technologies Ltd. | 复审通过
5 | 00053527 | 外周覆膜支架 | 血管介入类 | 外周血管介入 | 支架 | 含涂层ePTFE(膨体聚四氟乙烯） | 外周覆膜支架长度≤100mm | 国械注进20163462779 | 血管覆膜支架(商品名：Fluency Plus) | 血管覆膜支架 | 直径≤10mm，长度<10cm | FVM05020，FVM05030，FVM05040，FVM 05060，FVM05080，FVM06020，FVM060 30，FVM06040，FVM06060，FVM06080， FVM07020，FVM07030，FVM07040，FVM 07060，FVM07080，FVM08020，FVM080 30，FVM08040，FVM08060，FVM08080， FVM09030，FVM09040，FVM09060，FVM 09080，FVM10030，FVM10040，FVM100 60，FVM10080，FVL05020，FVL05030， FVL05040，FVL05060，FVL05080，FVL 06020，FVL06030，FVL06040，FVL060 60，FVL06080，FVL07020，FVL07030， FVL07040，FVL07060，FVL07080，FVL 08020，FVL08030，FVL08040，FVL080 60，FVL08080，FVL09030，FVL09040， FVL09060，FVL09080，FVL10030，FVL 10040，FVL10060，FVL10080， | 含涂层ePTFE(膨体聚四氟乙烯 | 盒 | 1 | 盒 | 36 | 36 | 15000 | 限价目录 | 巴德医疗科技（上海）有限公司 | Angiomed GmbH & Co.Medizintechnik KG | 复审通过
6 | 00053983 | 小球囊 (直径＜4mm) | 血管介入类 | 外周血管介入 | 球囊 | 各种材质 | 0.018" OTW/RX 导丝系统 | 国械注进20163770987 | PTA球囊导管 | Bantam | 直径＜4mm | 48402020；48404020；48406020；484 08020；48410020；48412020；484150 20；48422020；48402025；48404025； 48406025；48408025；48410025；484 12025；48415025；48422025；484020 30；48404030；48406030；48408030； 48410030；48412030；48415030；484 22030；48402035；48404035；484060 35；48408035；48410035；48412035； 48415035；48422035；48502020；485 04020；48506020；48508020；485100 20；48512020；48515020；48522020； 48502025；48504025；48506025；485 08025；48510025；48512025；485150 25；48522025；48502030；48504030； 48506030；48508030；48510030；485 12030；48515030；48522030；485020 35；48504035；48506035；48508035； 48510035；48512035；48515035；485 22035；48804020；48808020；488120 20；48804025；48808025；48812025； 48822025；48804030；48808030；488 12030；48822030；48528020；485280 25；48528030；48528035；48004020； 48008020；48010020；48004025；480 08025；48010025；48004030；480080 30；48010030；48004035；48008035； 48010035； | 尼龙12 | 盒 | 1 | 盒 | 91 | 91 | 4500 | 限价目录 | 巴德医疗科技（上海）有限公司 | ClearStresm Technologies Ltd. | 复审通过
7 | 00054060 | 小球囊 (直径＜4mm) | 血管介入类 | 外周血管介入 | 球囊 | 各种材质 | 0.035" OTW/RX 导丝系统 | 国械注进20163772783 | PTA 球囊扩张导管(商品名：Bard Rival) | PTA球囊扩张导管 | 直径3mm | RV8032，RV13532，RV8034，RV13534， RV8036，RV13536，RV80310，RV13531 0 | 尼龙12 | 盒 | 1 | 盒 | 6 | 6 | 4560 | 限价目录 | 巴德医疗科技（上海）有限公司 | Bard Peripheral Vascular, Inc. | 复审通过
8 | 00053021 | 外周血管自膨式支架（直径4-14mm） | 血管介入类 | 外周血管介入 | 支架 | 镍钛合金 | 外周血管自膨式支架长度≤150mm | 国食药监械（进）字2014第3461064号 | 血管支架 | LifeStent | 直径：6/7mm；长度：150MM | EX061501C，EX061503C，EX071501C， EX071503C | 镍钛合金 | 盒 | 1 | 盒 | 4 | 4 | 16000 | 限价目录 | 巴德医疗科技（上海）有限公司 | Angiomed GmbH&Co.Medizintechnik KG | 复审通过
9 | 00052929 | 超长球囊（长度≥150mm） | 血管介入类 | 外周血管介入 | 球囊 | 各种材质 | 0.014" OTW/RX 导丝系统 | 国械注进20163771215 | PTA球囊导管 | LitePAC | 长度≥150mm | 68202156， 68202158 | 尼龙12 | 盒 | 1 | 盒 | 2 | 2 | 4613 | 限价目录 | 巴德医疗科技（上海）有限公司 | ClearStream Technologies,Ltd. | 复审通过
10 | 00053254 | 膝下动脉支架 | 血管介入类 | 外周血管介入 | 支架 | 镍钛合金 | 各种直径长度规格 | 国食药监械(进)字2014第3461064号 | 血管支架 | Lifestent | 直径5mm,长度150/170mm | EX051501C，EX051701C，EX051503C， EX051703C | 镍钛合金 | 盒 | 1 | 盒 | 4 | 4 | 19800 | 限价目录 | 巴德医疗科技（上海）有限公司 | Angiomed GmbH&Co.Medizintechnik KG | 复审通过
11 | 00052815 | 超长球囊（长度≥150mm） | 血管介入类 | 外周血管介入 | 球囊 | 各种材质 | 0.018" OTW/RX 导丝系统 | 国械注进20163770987 | PTA球囊导管 | PTA球囊导管(商品名：Bantam) | 长度≥150mm | 48515040；48522040；48528040；484 15050；48422050；48415060；484220 60；48515050；48522050；48515060； 48522060；48528050；48528060； | 尼龙12 | 盒 | 1 | 盒 | 12 | 12 | 4500 | 限价目录 | 巴德医疗科技（上海）有限公司 | ClearStream Technologies,Ltd. | 复审通过
12 | 00053420 | 外周血管自膨式支架（直径4-14mm） | 血管介入类 | 外周血管介入 | 支架 | 镍钛合金 | 外周血管自膨式支架长度≤150mm | 国械注进20163462863 | 血管支架(商品名：Bard E·LUMINEXX) | 血管支架(商品名：Bard E·LUMINEXX) | 直径5-12mm | ZVM12020，ZVM12030，ZVM12040，ZVM 12050，ZVM12060，ZVM12080，ZVM121 00，ZVL12020，ZVL12030，ZVL12040， ZVL12050，ZVL12060，ZVL12080，ZVL 12100，ZVM12120，ZVL12120，ZVM060 20，ZVM06030，ZVM06040，ZVM06050， ZVM06060，ZVM06080，ZVM06100，ZVM 08020，ZVM08030，ZVM08040，ZVM080 50，ZVM08060，ZVM08080，ZVM08100， ZVM10020，ZVM10030，ZVM10040，ZVM 10050，ZVM10060，ZVM10080，ZVM101 00，ZVL04020，ZVL04030，ZVL04040， ZVL04050，ZVL04060，ZVL04080，ZVL 04100，ZVL06020，ZVL06030，ZVL060 40，ZVL06050，ZVL06060，ZVL06080， ZVL06100，ZVL08020，ZVL08030，ZVL 08040，ZVL08050，ZVL08060，ZVL080 80，ZVL08100，ZVL10020，ZVL10030， ZVL10040，ZVL10050，ZVL10060，ZVL 10080，ZVL10100，ZVM06120，ZVM081 20，ZVM10120，ZVL04120，ZVL06120， ZVL08120，ZVL10120，ZVM07020，ZVM 07030，ZVM07040，ZVM07050，ZVM070 60，ZVM07080，ZVM07100，ZVM07120， ZVM09020，ZVM09030，ZVM09040，ZVM 09050，ZVM09060，ZVM09080，ZVM091 00，ZVM09120，ZVL07020，ZVL07030， ZVL07040，ZVL07050，ZVL07060，ZVL 07080，ZVL07100，ZVL07120，ZVL090 20，ZVL09030，ZVL09040，ZVL09050， ZVL09060，ZVL09080，ZVL09100，ZVL 09120，ZVM05030，ZVM05040，ZVM050 50，ZVM05060，ZVM05080，ZVM05100， ZVM05120，ZVL05020，ZVL05030，ZVL 05040，ZVL05050，ZVL05060，ZVL050 80，ZVL05100，ZVL05120 | 镍钛合金 | 条 | 1 | 条 | 47 | 47 | 9504 | 限价目录 | 巴德医疗科技（上海）有限公司 | Angiomed GmbH&Co.Medizintechnik KG | 复审通过
13 | 00053999 | 可转换腔静脉滤器 | 血管介入类 | 外周血管介入 | 血栓保护装置 | 各种材质 | 各种型号规格 | 国械注进20163771312 | 腔静脉滤器 | 腔静脉滤器(商品名：VenaTech Convertible) | 04435140 | 04435140 | 钴铬镍钼铁合金 | 套 | 1 | 套 | 1 | 1 | 20250 | 限价目录 | 贝朗医疗（上海）国际贸易有限公司 | B.Braun Surgical SA | 复审通过
14 | 00053712 | 压力传感器 | 血管介入类 | 外周血管介入 | 其他 | 各种材质 | 双通道 | 国械注进20163661980 | 压力监测套件 | 压力监测套件（商品名：Combitrans） | 5201152 | 5201152 | PE | 套 | 1 | 套 | 1 | 1 | 332.5 | 限价目录 | 贝朗医疗（上海）国际贸易有限公司 | B.Braun Medical | 复审通过
15 | 00053469 | 压力传感器 | 血管介入类 | 通用耗材 | 配件 |  | 各种规格 | 国械注进20163661980 | 压力监测套件 | 压力监测套件（商品名：Combitrans） | 5202507 | 5202507 | PE | 套 | 1 | 套 | 1 | 1 | 330 | 限价目录 | 贝朗医疗（上海）国际贸易有限公司 | B.Braun Medical | 复审通过
16 | 00054781 | 药物涂层球囊 | 血管介入类 | 冠脉介入类 | 球囊 |  | 各种规格 | 国械注进20173771633 | 紫杉醇释放冠脉球囊导管Drug Eluting PTCA Balloon Catheter | 紫杉醇释放冠脉球囊导管（商品名：SeQuent Please） | SeQuent Please 3.5x30毫米; SeQuent Please 3.0x30毫米; SeQuent Please 2.5x30毫米; SeQuent Please2.0x30毫米; SeQuent Please 3.5x26毫米; SeQuent Please 3.25x26毫米; SeQuent Please 3.0x26毫米; SeQuent Please 2.75x26毫米; SeQuentPlease 2.5x26毫米; SeQuent Please 4.0x20毫米; SeQuent Please 3.5x20毫米; SeQuent Please 3.25x20毫米; SeQuent Please 3.0x20毫米; SeQuent Please 2.75x20毫米; SeQuent Please 2.5x20毫米; SeQuent Please 2.0x20毫米; SeQuent Please 4.0x17毫米; SeQuent Please 3.5x17毫米 ; SeQuent Please 3.25x17毫米; SeQuent Please 3.0x17毫米; SeQuent Please 2.75x17毫米; SeQuentPlease 2.5x17毫米; SeQuent Please 2.0x17毫米; SeQuent Please 4.0x15毫米; SeQuent Please 3.5x15毫米; SeQuent Please 3.25x15毫米; SeQuent Please 3.0x15毫米; SeQuent Please 2.75x15毫米; SeQuent Please 2.5x15毫米; SeQuent Please 2.0x15毫米; SeQuent Please 4.0x10毫米; SeQuent Please 3.5x10毫米; SeQuent Please 3.0x10毫米; SeQuent Please 2.5x10毫米; | 5022243; 5022242; 5022240; 5022235; 5022234; 5022233; 5022232; 5022231; 5022230; 5022227;5022225; 5022224; 5022223; 5022222; 5022221; 5022220; 5022219; 5022218; 5022216; 5022215;5022214; 5022213; 5022212; 5022211; 5022210; 5022209; 5022208; 5022207; 5022206; 5022205;5022204; 5022202; 5022201; 5022200; | (聚乙烯)紫杉醇药物涂层 | 条 | 1 | 条 | 34 | 34 | 24800 | 限价目录 | 贝朗医疗（上海）国际贸易有限公司 | B.Braun Medical | 复审通过
17 | 00054004 | 药物支架 | 血管介入类 | 冠脉介入类 | 支架 | 雷帕霉素及其衍生物、铂铬合金 | 各种规格 | 国械注进20153460608 | 铂铂铬合金依维莫司洗脱冠状动脉支架系统（商品名：Promus PREMIER） | 铂铬合金依维莫司洗脱冠状动脉支架系统（商品名：Promus PREMIER）） | 支架长度：8/12/16/20/24/28/32/38mm； 支架内径：2.25/2.5/2.75/3.0/3.5/4.0 mm | H7493925108220;H7493925108250; H7493925108270;H7493925108300; H7493925108350;H7493925108400; H7493925112220;H7493925112250; H7493925112270;H7493925112300; H7493925112350;H7493925112400; H7493925116220;H7493925116250; H7493925116270;H7493925116300; H7493925116350;H7493925116400; H7493925120220;H7493925120250; H7493925120270;H7493925120300; H7493925120350;H7493925120400; H7493925124220;H7493925124250; H7493925124270;H7493925124300; H7493925124350;H7493925124400; H7493925128220;H7493925128250; H7493925128270;H7493925128300; H7493925128350;H7493925128400; H7493925132220;H7493925132250; H7493925132270;H7493925132300; H7493925132350;H7493925132400; H7493925138250;H7493925138270; H7493925138300;H7493925138350; H7493925138400 | 金属支架由铂铬合金制成；涂层由药物基质层和底物层构成，药物基质层由聚偏二氟乙烯-六氟丙烯(PVDF-HFP)和依维莫司组成，依维莫司的剂量为100μg/mm2，不同规格产品载药量为38-243μg；底物层的材料为聚甲基丙烯酸正丁酯(PBMA)。输送系统由海波管、导管和球囊等组成，球囊内层材料为Pebax6333，外层材料为Pebax7233。导管涂有亲水涂层。 | 盒 | 1 | 盒 | 47 | 47 | 18300 | 限价目录 | 波科国际医疗贸易（上海）有限公司 | Boston Scientific Corporation 波士顿科学公司 | 复审通过
18 | 00054103 | 快速交换式预扩张球囊（半顺应性球囊） | 血管介入类 | 冠脉介入类 | 球囊 |  | 各种规格 | 国械注进20163772492 | 冠状动脉球囊扩张导管 | 冠状动脉球囊扩张导管 | 球囊长：(mm)8/10/12/15/18/20/30.球囊 径：(mm)1.30/2.00/2.25/2.50/2.75 /3.00/3.25/3.50/3.75/4.00/4.50 . | LAC13008；LAC20008；LAC22508；LAC 25008；LAC27508；LAC30008；LAC325 08；LAC35008；LAC37508；LAC40008； LAC45008；LAC13010；LAC20010；LAC 22510；LAC25010；LAC27510；LAC300 10；LAC32510；LAC35010；LAC37510； LAC40010；LAC45010；LAC13012；LAC 20012； LAC22512；LAC25012；LAC27 512；LAC30012；LAC32512；LAC35012 ；LAC37512；LAC40012；LAC45012；LA C13015；LAC20015；LAC22515；LAC25 015；LAC27515；LAC30015；LAC32515 ；LAC35015；LAC37515；LAC40015；LA C45015；LAC13018；LAC20018；LAC22 518；LAC25018；LAC27518；LAC30018 ；LAC32518；LAC35018；LAC37518；LA C40018；LAC45018；LAC13020；LAC20 020；LAC22520；LAC25020；LAC27520 ； LAC30020；LAC32520；LAC35020；L AC37520；LAC40020；LAC45020；LAC1 3030；LAC20030；LAC22530；LAC2503 0；LAC27530；LAC30030；LAC32530；L AC35030；LAC37530；LAC40030；LAC4 5030 | 尼龙系树脂，氟系树脂，不锈钢，聚环氧乙烷，聚乙烯吡咯烷酮 | 根 | 1 | 根 | 24 | 24 | 2900 | 限价目录 | 戈德曼医疗器械国际贸易（上海）有限公司 | GOODMAN | 复审通过
19 | 00054387 | 胸主动脉直型支架 | 血管介入类 | 外周血管介入 | 支架 | 镍钛合金，ePTFE(膨体聚四氟乙烯） | 胸主动脉覆膜支架长度100-200mm | 国械注进20153463498 | 胸主动脉覆膜血管内支架系统 | 胸主动脉覆膜血管内支架系统cTAG | 覆膜支架长度：20cm;支架直径：34mm/37mm/40m m/45mm; | TGU343420； TGU373720； TGU40402 0； TGU454520 | 镍钛合金，ePTFE(膨体聚四氟乙烯） | 根 | 1 | 根 | 4 | 4 | 130150 | 限价目录 | 戈尔工业品贸易（上海）有限公司 | W.L.Gore&Associates,Inc. | 复审通过
20 | 00054341 | 外周覆膜支架 | 血管介入类 | 外周血管介入 | 支架 | 不含涂层ePTFE(膨体聚四氟乙烯） | 外周覆膜支架长度≤100mm | 国械注进20143466223 | TIPS覆膜支架系统（商品名：GORE VIATORR） | TIPS覆膜支架系统 | 覆膜支架直径8mm、10mm、12mm，支架覆膜部分长度6c m、7cm、8cm，支架未覆膜部分长度2cm。 | PTB086275W;PTB087275W;PTB08827 5W;PTB106275W;PTB107275W;PTB10 8275W;PTB126275W;PTB128275W | 支架材质：镍钛合金；内腔覆膜材质：膨体聚四氟乙烯(ePTFE) | 根 | 1 | 根 | 8 | 8 | 43000 | 限价目录 | 戈尔工业品贸易（上海）有限公司 | W.L.Gore&Associates,Inc. | 复审通过
21 | 00054032 | 外周覆膜支架 | 血管介入类 | 外周血管介入 | 支架 | 含涂层ePTFE(膨体聚四氟乙烯） | 外周覆膜支架长度≤100mm | 国食药监械(进)字2014第3462817号 | 肝素涂层血管内覆膜支架系统（商品名：GORE VIABAHN） | 肝素涂层血管内覆膜支架系统 | 覆膜支架直径5mm、6mm、7mm、8mm、9mm、10mm 、11cm、13mm，覆膜支架长度10cm，输送系统长度75 cm、120cm | VBH051002W;VBH061001W;VBH06100 2W;VBH071001W;VBH071002W;VBH08 1001W;VBH081002W;VBH091002W;VB H101002W;VBH111002W;VBH131002W | 支架材质：镍钛合金；内腔覆膜材质：膨体聚四氟乙烯(ePTFE) | 根 | 1 | 根 | 11 | 11 | 30670 | 限价目录 | 戈尔工业品贸易（上海）有限公司 | W.L.Gore&Associates,Inc. | 复审通过
22 | 00054075 | 外周覆膜支架 | 血管介入类 | 外周血管介入 | 支架 | 不含涂层ePTFE(膨体聚四氟乙烯） | 外周覆膜支架长度≤100mm | 国械注进20143466223 | TIPS覆膜支架系统（商品名：GORE VIATORR） | TIPS覆膜支架系统 | 覆膜支架直径8mm、10mm、12mm，支架覆膜部分长度4c m、5cm，支架未覆膜部分长度2cm。 | PTB084275W;PTB085275W;PTB10427 5W;PTB105275W;PTB124275W | 支架材质：镍钛合金；内腔覆膜材质：膨体聚四氟乙烯(ePTFE) | 根 | 1 | 根 | 5 | 5 | 43000 | 限价目录 | 戈尔工业品贸易（上海）有限公司 | W.L.Gore&Associates,Inc. | 复审通过
23 | 00054260 | 外周覆膜支架 | 血管介入类 | 外周血管介入 | 支架 | 不含涂层ePTFE(膨体聚四氟乙烯） | 外周覆膜支架长度≤100mm | 国械注进20163462718 | 血管内覆膜支架系统（商品名：GORE VIABAHN) | 血管内覆膜支架系统 | 覆膜支架直径5mm、6mm、7mm、8mm、9mm、10mm 、11cm、13mm，覆膜支架长度10cm，输送系统长度75 cm、120cm | VBC051002;VBC061002;VBC071002; VBC081002;VBC091002;VBC101002; VBC111002;VBC131002;VBC051001; VBC061001;VBC071001;VBC081001; VBC091001;VBC101001;VBC111001; VBC131001 | 支架材质：镍钛合金；内腔覆膜材质：膨体聚四氟乙烯(ePTFE) | 根 | 1 | 根 | 16 | 16 | 25200 | 限价目录 | 戈尔工业品贸易（上海）有限公司 | W.L.Gore&Associates,Inc. | 复审通过
24 | 00054024 | 主动脉扩张球囊 | 血管介入类 | 外周血管介入 | 球囊 | 各种材质 | 各种直径长度规格 | 国械注进20143666063 | 三叶球囊导管 | 三叶球囊导管 | BCM1634,BCL2645 | BCM1634,BCL2645 | 聚亚氨酯 | 根 | 1 | 根 | 2 | 2 | 2850 | 限价目录 | 戈尔工业品贸易（上海）有限公司 | W.L.Gore&Associates,Inc. | 复审通过
25 | 00054255 | 腹主动脉分叉型支架 | 血管介入类 | 外周血管介入 | 支架 | 镍钛合金，ePTFE(膨体聚四氟乙烯） | 腹主动脉覆膜支架长度100-200mm | 国械注进20143465403 | 腹主动脉覆膜血管内支架系统 | 腹主动脉覆膜血管内支架系统C3 | 主动脉覆膜血管内支架直径：23mm/26mm/28 5mm/ 31mm; 髂动脉覆膜血管内支架直径：12mm/14 5mm ; 支架总长度：12cm/14cm/16cm//18cm（其 中主动脉覆膜血管内支架直径为31mm的支架总长度分别有13c m/15cm/17cm三种规格） | RMT231212;RMT231214;RMT231216; RMT231218;RMT231412;RMT231414; RMT231416;RMT231418;RMT261212; RMT261214;RMT261216;RMT261218; RMT261412;RMT261414;RMT261416; RMT261418;RMT281212;RMT281214; RMT281216;RMT281218;RMT281412; RMT281414;RMT281416;RMT281418; RMT311413;RMT311415;RMT311417 | 镍钛合金，ePTFE(膨体聚四氟乙烯） | 根 | 1 | 根 | 27 | 27 | 117000 | 限价目录 | 戈尔工业品贸易（上海）有限公司 | W.L.Gore&Associates,Inc. | 复审通过
26 | 00053143 | 胸主动脉锥形支架 | 血管介入类 | 外周血管介入 | 支架 | 镍钛合金，ePTFE(膨体聚四氟乙烯） | 锥度角>4-6° | 国械注进20153463498 | 胸主动脉覆膜血管内支架系统 | 胸主动脉覆膜血管内支架系统cTAG | 直径*长度：26mm*21mm*10cm;31mm*26mm *10cm | TGU262110；TGU312610 | 镍钛合金，ePTFE(膨体聚四氟乙烯） | 根 | 1 | 根 | 2 | 2 | 129900 | 限价目录 | 戈尔工业品贸易（上海）有限公司 | W.L.Gore&Associates,Inc. | 复审通过
27 | 00054071 | 外周覆膜支架 | 血管介入类 | 外周血管介入 | 支架 | 含涂层ePTFE(膨体聚四氟乙烯） | 外周覆膜支架100mm＜长度＜200mm | 国食药监械(进)字2014第3462817号 | 肝素涂层血管内覆膜支架系统（商品名：GORE VIABAHN） | 肝素涂层血管内覆膜支架系统 | 覆膜支架直径5mm、6mm、7mm、8mm、9mm、10mm 、11cm、13mm，覆膜支架长度15cm，输送系统长度75 cm、120cm | VBH051502W;VBH061501W;VBH06150 2W;VBH071501W;VBH071502W;VBH08 1501W;VBH081502W;VBH091502W;VB H101502W | 支架材质：镍钛合金；内腔覆膜材质：膨体聚四氟乙烯(ePTFE) | 根 | 1 | 根 | 9 | 9 | 38000 | 限价目录 | 戈尔工业品贸易（上海）有限公司 | W.L.Gore&Associates,Inc. | 复审通过
28 | 00054170 | 外周覆膜支架 | 血管介入类 | 外周血管介入 | 支架 | 不含涂层ePTFE(膨体聚四氟乙烯） | 外周覆膜支架长度≤100mm | 国械注进20163462718 | 血管内覆膜支架系统（商品名：GORE VIABAHN) | 血管内覆膜支架系统（商品名：GORE VIABAHN) | 覆膜支架直径5mm、6mm、7mm、8mm、9mm、10mm 、11cm、13mm，覆膜支架长度2.5cm、5cm，输送系 统长度75cm、120cm | VBC050202;VBC050502;VBC060202; VBC060502;VBC070202;VBC070502; VBC080202;VBC080502;VBC090502; VBC100202;VBC100502;VBC110202; VBC110502;VBC130202;VBC130502; VBC050201;VBC050501;VBC060201; VBC060501;VBC070201;VBC070501; VBC080201;VBC080501;VBC090501; VBC100201;VBC100501;VBC110201; VBC110501;VBC130201;VBC130501 | 支架材质：镍钛合金；内腔覆膜材质：膨体聚四氟乙烯(ePTFE) | 根 | 1 | 根 | 30 | 30 | 22610 | 限价目录 | 戈尔工业品贸易（上海）有限公司 | W.L.Gore&Associates,Inc. | 复审通过
29 | 00053118 | 胸主动脉直型支架 | 血管介入类 | 外周血管介入 | 支架 | 镍钛合金，ePTFE(膨体聚四氟乙烯） | 胸主动脉覆膜支架长度≤100mm | 国械注进20153463498 | 胸主动脉覆膜血管内支架系统 | 胸主动脉覆膜血管内支架系统cTAG | 覆膜支架长度：10cm; 支架直径：21cm/26mm/28 mm/31mm/34mm/37mm/40mm/45mm; | TGU212110； TGU262610; TGU28281 0； TGU313110； TGU343410； TGU37 3710； TGU404010； TGU454510 | 镍钛合金，ePTFE(膨体聚四氟乙烯） | 根 | 1 | 根 | 8 | 8 | 129900 | 限价目录 | 戈尔工业品贸易（上海）有限公司 | W.L.Gore&Associates,Inc. | 复审通过
30 | 00054102 | 外周覆膜支架 | 血管介入类 | 外周血管介入 | 支架 | 含涂层ePTFE(膨体聚四氟乙烯） | 外周覆膜支架长度≤100mm | 国食药监械(进)字2014第3462817号 | 肝素涂层血管内覆膜支架系统（商品名：GORE VIABAHN） | 肝素涂层血管内覆膜支架系统 | 覆膜支架直径5mm、6mm、7mm、8mm、9mm、10mm 、11cm、13mm，覆膜支架长度2.5cm、5cm，输送系 统长度75cm、120cm | VBH050202W;VBH050502W;VBH06020 1W;VBH060202W;VBH060501W;VBH06 0502W;VBH070201W;VBH070202W;VB H070501W;VBH070502W;VBH080201W ;VBH080202W;VBH080501W;VBH0805 02W;VBH090502W;VBH100202W;VBH1 00502W;VBH110202W;VBH110502W;V BH130202W;VBH130502W | 支架材质：镍钛合金；内腔覆膜材质：膨体聚四氟乙烯(ePTFE) | 根 | 1 | 根 | 21 | 21 | 30480 | 限价目录 | 戈尔工业品贸易（上海）有限公司 | W.L.Gore&Associates,Inc. | 复审通过
31 | 00054241 | 腹主动脉覆膜支架延长物 | 血管介入类 | 外周血管介入 | 支架 | 镍钛合金，ePTFE(膨体聚四氟乙烯） | 腹主动脉覆膜支架延长物 | 国械注进20153462102 | 腹主动脉覆膜血管内支架系统 | 腹主动脉覆膜血管内支架系统EXCLUDER | 主动脉覆膜血管内支架直径：23mm/26mm/28.5mm/ 32mm/36mm; 覆膜血管内支架长度：3.3cm/4.5 cm | PLA230300;PLA260300;PLA280300; PLA320400;PLA360400 | 镍钛合金，ePTFE(膨体聚四氟乙烯） | 根 | 1 | 根 | 5 | 5 | 24692 | 限价目录 | 戈尔工业品贸易（上海）有限公司 | W.L.Gore&Associates,Inc. | 复审通过
32 | 00053899 | 标准鞘组（23cm<长度≤45cm） | 血管介入类 | 通用耗材 | 鞘组 | 超滑涂层 | 各种规格 | 国械注进20153771900 | 亲水涂层导引鞘 | 亲水涂层导引鞘 | DSL1228; DSL1428; DSL1628; DSL 1828; DSL2028; DSL2228; DSL242 8; DSL2628; | DSL1228; DSL1428; DSL1628; DSL 1828; DSL2028; DSL2228; DSL242 8; DSL2628; | DrySeal 阀由硅质外管和薄膜内管组成 | 根 | 1 | 根 | 8 | 8 | 3600 | 限价目录 | 戈尔工业品贸易（上海）有限公司 | W.L.Gore&Associates,Inc. | 复审通过
33 | 00053250 | 腹主动脉覆膜支架延长物 | 血管介入类 | 外周血管介入 | 支架 | 镍钛合金，ePTFE(膨体聚四氟乙烯） | 髂动脉覆膜支架延长物 | 国械注进20153462102 | 腹主动脉覆膜血管内支架系统 | 腹主动脉覆膜血管内支架系统 | 覆膜支架直径有10;12;14.5;16;18;20;23; 27mm； 覆膜支架长度有7;10;12;14cm | PLC121000; PLC121200; PLC12140 0; PLC141000; PLC141200; PLC14 1400; PLC161000; PLC161200; PL C161400; PLC181000; PLC181200; PLC181400; PLC201000; PLC2012 00; PLC201400;PLC231000;PLC231 200;PLC231400;PLC271000;PLC271 200;PLC271400;PLL161007;PLL161 207;PLL161407 | 镍钛合金，ePTFE(膨体聚四氟乙烯） | 根 | 1 | 根 | 24 | 24 | 22175 | 限价目录 | 戈尔工业品贸易（上海）有限公司 | W.L.Gore&Associates,Inc. | 复审通过
34 | 00053998 | 外周覆膜支架 | 血管介入类 | 外周血管介入 | 支架 | 不含涂层ePTFE(膨体聚四氟乙烯） | 外周覆膜支架100mm＜长度＜200mm | 国械注进20163462718 | 血管内覆膜支架系统（商品名：GORE VIABAHN) | 血管内覆膜支架系统 | 覆膜支架直径5mm、6mm、7mm、8mm、9mm、10mm 、11cm、13mm，覆膜支架长度15cm，输送系统长度75 cm、120cm | VBC051502;VBC061502;VBC071502; VBC081502;VBC091502;VBC101502; VBC051501;VBC061501;VBC071501; VBC081501;VBC091501;VBC101501 | 支架材质：镍钛合金；内腔覆膜材质：膨体聚四氟乙烯(ePTFE) | 根 | 1 | 根 | 12 | 12 | 32281 | 限价目录 | 戈尔工业品贸易（上海）有限公司 | W.L.Gore&Associates,Inc. | 复审通过
35 | 00053456 | 胸主动脉直型支架 | 血管介入类 | 外周血管介入 | 支架 | 镍钛合金，ePTFE(膨体聚四氟乙烯） | 胸主动脉覆膜支架长度100-200mm | 国械注进20153463498 | 胸主动脉覆膜血管内支架系统 | 胸主动脉覆膜血管内支架系统cTAG | 覆膜支架长度：15cm;支架直径：28mm/31mm/34m m/37mm/40mm/45mm; | TGU282815； TGU313115； TGU34341 5； TGU373715； TGU404015； TGU45 4515； | 镍钛合金，ePTFE(膨体聚四氟乙烯） | 根 | 1 | 根 | 6 | 6 | 130150 | 限价目录 | 戈尔工业品贸易（上海）有限公司 | W.L.Gore&Associates,Inc. | 复审通过
36 | 00053303 | 腹主动脉覆膜支架延长物 | 血管介入类 | 外周血管介入 | 支架 | 镍钛合金，ePTFE(膨体聚四氟乙烯） | 腹主动脉覆膜支架延长物 | 国械注进20153462102 | 腹主动脉覆膜血管内支架系统 | 腹主动脉覆膜血管内支架系统EXCLUDER | 主动脉覆膜血管内支架直径：23mm/26mm/28.5mm/ 32mm/36mm; 覆膜血管内支架长度：3.3cm/4.5 cm | PXA230300; PXA260300; PXA28030 0; PXA320400; | 镍钛合金，ePTFE(膨体聚四氟乙烯） | 根 | 1 | 根 | 4 | 4 | 20187 | 限价目录 | 戈尔工业品贸易（上海）有限公司 | W.L.Gore&Associates,Inc. | 复审通过
37 | 00053286 | 导引（指引）导丝（含CTO导、延长导丝） | 血管介入类 | 冠脉介入类 | 导丝 |  | 各种规格 | 国械注进20143776249 | PTCA 导丝 | PTCA 导丝 | Soft 14008、Soft ICT14007、Soft PJ14008、CS PJ08008、CD14045、CD1 4060、CD14120、CD11030、CD11050、C P09060、CP09100、Soft PJ ICT1401 0、Guide Wire Extension | DMS001、 DMS002、 DMS003、DMS004、 DMS005、DMS006、DMS007、DMS008、 DMS009、DMS010、DMS011、DMS012、D MS013 | 不锈钢、铂镍合金 | 条 | 1 | 条 | 13 | 13 | 1035 | 限价目录 | 和心伊达（北京）医疗器械有限公司 | 株式会社FMD | 复审通过
38 | 00053546 | 颈动脉专用自膨式支架 | 血管介入类 | 外周血管介入 | 支架 | 各种材质 | 直形，开环 | 国械注进20163462630 | 镍钛支架系统(商品名:PRECISE)PRECISE Nitinol Stent System | 镍钛支架系统(商品名:PRECISE)PRECISE Nitinol Stent System | PC0520XCE PC0530XCE PC0540XCE PC0620XCE PC0630XCE PC0640XCE PC0720XCE PC0730XCE PC0740XCE PC0820XCE PC0830XCE PC0840XCE PC0920XCE PC0930XCE PC0940XCE PC1020XCE PC1030XCE PC1040XCE | PC0520XCE PC0530XCE PC0540XCE PC0620XCE PC0630XCE PC0640XCE PC0720XCE PC0730XCE PC0740XCE PC0820XCE PC0830XCE PC0840XCE PC0920XCE PC0930XCE PC0940XCE PC1020XCE PC1030XCE PC1040XCE | 镍钛合金 | 盒 | 1 | 盒 | 18 | 18 | 11470 | 限价目录 | 康蒂思（上海）医疗器械有限公司 | Cordis Corporation | 复审通过
39 | 00052863 | 小球囊 (直径＜4mm) | 血管介入类 | 外周血管介入 | 球囊 | 各种材质 | 0.018" OTW/RX 导丝系统 | 国械注进20153773794 | 球囊扩张导管(商品名:Savvy Long)Savvy Long PTA Balloon Catheter | 球囊扩张导管(商品名:Savvy Long)Savvy Long PTA Balloon Catheter | 4362012S 4362512S 4363012S 436 3512S 4362012L 4362512L 436301 2L 4363512L 4362015S 4362515S 4363015S 4363515S 4362018S 436 2518S 4363018S 4363518S 436202 2S 4362522S 4363022S 4363522S 4362015L 4362515L 4363015L 436 3515L 4362018L 4362518L 436301 8L 4363518L 4362022L 4362522L 4363022L 4363522L 4362012X 436 2512X 4363012X 4363512X 436201 5X 4362515X 4363015X 4363515X 4362018X 4362518X 4363018X 436 3518X 4362022X 4362522X 436302 2X 4363522X | 4362012S 4362512S 4363012S 436 3512S 4362012L 4362512L 436301 2L 4363512L 4362015S 4362515S 4363015S 4363515S 4362018S 436 2518S 4363018S 4363518S 436202 2S 4362522S 4363022S 4363522S 4362015L 4362515L 4363015L 436 3515L 4362018L 4362518L 436301 8L 4363518L 4362022L 4362522L 4363022L 4363522L 4362012X 436 2512X 4363012X 4363512X 436201 5X 4362515X 4363015X 4363515X 4362018X 4362518X 4363018X 436 3518X 4362022X 4362522X 436302 2X 4363522X | 各种材质 | 盒 | 1 | 盒 | 48 | 48 | 6000 | 限价目录 | 康蒂思（上海）医疗器械有限公司 | ClearStream Technologies,Ltd. | 复审通过
40 | 00052996 | 导引（指引）导丝（含CTO导、延长导丝） | 血管介入类 | 冠脉介入类 | 导丝 |  | 普通 | 国食药监械(进)字2014第3770311号 | 可控导丝(商品名:ATW) | 可控导丝(商品名:ATW) | 595014,595E014,595EJ014,595EX0 14,595EY014,595J014,595M014,59 5ME014,595MEJ014,595MEX014,595 MEY014,595MJ014,595MX014,595MY 014,595X014,595Y014,518014,518 J014,518X014,518Y014,518E14,51 8EJ14,518EX14,518EY14, | 595014,595E014,595EJ014,595EX0 14,595EY014,595J014,595M014,59 5ME014,595MEJ014,595MEX014,595 MEY014,595MJ014,595MX014,595MY 014,595X014,595Y014,518014,518 J014,518X014,518Y014,518E14,51 8EJ14,518EX14,518EY14, | 导丝主要由芯丝(304V不锈钢),绕丝(90%铂和10%镍),涂层(PTFE),近端连接段(尼龙12),标记带(铂铱合金)组成。 | 根 | 1 | 根 | 16 | 16 | 950 | 限价目录 | 康蒂思（上海）医疗器械有限公司 | Cordis Corporation | 复审通过
41 | 00053797 | 快速交换式预扩张球囊（半顺应性球囊） | 血管介入类 | 冠脉介入类 | 球囊 |  | 各种规格 | 国食药监械(进)字2012第3771691号(更) | 球囊扩张导管(商品名：IKAZUCHI Rev) | 球囊扩张导管(商品名：IKAZUCHI Rev) | 长度（mm）：6，15，20；直径（mm）：1.20，2.0 0，2.25，2.50，2.75，3.00，3.25，3.5 0；球囊导管全长（cm）：146 | R7R-6-120;R7R-15-150;R7R-15-20 0;R7R-15-225;R7R-15-250;R7R-15 -275;R7R-15-300;R7R-15-325;R7R -15-350;R7R-20-200;R7R-20-250; R7R-20-300;R7R-20-350 | 球囊材料为尼龙12聚合物，导管轴材料为尼龙12聚合物、不锈钢、聚乙烯、铂铱合金，导管座材料为苯乙烯丁二烯聚合物 | 个 | 1 | 个 | 13 | 13 | 3655 | 限价目录 | 康蒂思（上海）医疗器械有限公司 | 株式会社カネカ | 复审通过
42 | 00054224 | 短鞘组（长度≤23cm） | 血管介入类 | 通用耗材 | 鞘组 | 普通涂层 | 各种规格 | 国械注进20163773195 | 导管鞘及穿刺套件（商品名：Avanti+） | 导管鞘及穿刺套件（商品名：Avanti+） | 504-604A,504-604P,504-604S,504 -604T,504-604X,504-605A,504-60 5P,504-605S,504-605T,504-605X, 504-606A,504-606D,504-606P,504 -606S,504-606T,504-606V,504-60 6X,504-607A,504-607D,504-607T, 504-607V,504-607X,504-608A,504 -608D,504-608T,504-608V,504-60 8X,504-609A,504-609D,504-609T, 504-609X,504-610A,504-610T,504 -610X,504-611A,504-611T,504-61 1X,504-614Z,504-615Z,504-616Z, 504-617Z,504-624Z,504-625Z,504 -626Z,504-627Z,504-655A,504-65 5X,504-656A,504-656X,504-657A, 504-657X,504-658A,504-658X, | 504-604A,504-604P,504-604S,504 -604T,504-604X,504-605A,504-60 5P,504-605S,504-605T,504-605X, 504-606A,504-606D,504-606P,504 -606S,504-606T,504-606V,504-60 6X,504-607A,504-607D,504-607T, 504-607V,504-607X,504-608A,504 -608D,504-608T,504-608V,504-60 8X,504-609A,504-609D,504-609T, 504-609X,504-610A,504-610T,504 -610X,504-611A,504-611T,504-61 1X,504-614Z,504-615Z,504-616Z, 504-617Z,504-624Z,504-625Z,504 -626Z,504-627Z,504-655A,504-65 5X,504-656A,504-656X,504-657A, 504-657X,504-658A,504-658X, | 导管鞘及穿刺套件由导管鞘、扩张器、导丝、穿刺针及闭塞器组成。制造材料为：导管鞘：管体：HDPE、边孔管：聚亚安酯、润滑剂：聚二甲基硅氧烷、套管基础涂层：HDPE、套管顶部涂层：LLDPE和HDPE；扩张器官：4-5.5F：尼龙、6-9F：HDPE、10-11F：LDPE和HDPE；闭塞器：LLDPE；导丝：304不锈钢；针管：304不锈钢。 | 根 | 1 | 根 | 53 | 53 | 172 | 限价目录 | 康蒂思（上海）医疗器械有限公司 | Cordis Corporation | 复审通过
43 | 00052937 | 快速交换式后扩张球囊（非顺应性球囊） | 血管介入类 | 冠脉介入类 | 球囊 |  | 各种规格 | 国械注进20153771124 | 球囊扩张导管 | 球囊扩张导管(FORTIS Ⅱ PTCA高压球囊） | 长度（mm）：8,13,18；直径（mm）：2.50,2.7 5,3.00,3.25,3.50,3.75,4.00；球囊导 管全长（cm）：146 | R5a-8-250、R5a-8-275、R5a-8-300、 R5a-8-325、R5a-8-350、R5a-8-375、 R5a-8-400、R5a-13-250、R5a-13-27 5、R5a-13-300、R5a-13-325、R5a-13 -350、R5a-13-375、R5a-13-400、R5a -13-425、R5a-13-450、R5a-18-250、 R5a-18-275、R5a-18-300、R5a-18-3 25、R5a-18-350、R5a-18-375、R5a-1 8-400 | 尼龙12共聚物 | 个 | 1 | 个 | 23 | 23 | 3876 | 限价目录 | 康蒂思（上海）医疗器械有限公司 | 株式会社カネカ | 复审通过
44 | 00053050 | 导引（指引）导丝（含CTO导、延长导丝） | 血管介入类 | 冠脉介入类 | 导丝 |  | 各种规格 | 国食药监械(进)字2014第3770313号 | 导丝(商品名：Stabilizer) | 导丝 (商品名: Stabilizer) | 507-914,507-914X,518-224Y,507- 914Y,507-914J,507-714J,507-714 X,507-714Y,518-224,518-224J,51 8-224X,527-914X,507-114J,507-1 14Y,527-914,527-914J | 507-914,507-914X,518-224Y,507- 914Y,507-914J,507-714J,507-714 X,507-714Y,518-224,518-224J,51 8-224X,527-914X,507-114J,507-1 14Y,527-914,527-914J | 该产品芯丝材料为304V不锈钢，远端有不透X线的铂钨合金盘绕，导丝带有PTFE涂层。 | 根 | 1 | 根 | 16 | 16 | 950 | 限价目录 | 康蒂思（上海）医疗器械有限公司 | Cordis Corporation | 复审通过
45 | 00054386 | 导引（指引）导管（含大口径导引导管、延长导管） | 血管介入类 | 冠脉介入类 | 导管 |  | 各种规格 | 国械注进20153771031 | 导引导管 ADROIT Guiding Catheter | 导引导管 ADROIT Guiding Catheter | 6F.072 JL3 100cm;6F.072 JL3.5 100cm;6F.072 JL3.5 SH 100cm;6F .072 JL4 100cm;6F.072 JL4 LBT 100cm;6F.072 JL4 90cm;6F.072 J L4 SH 100cm;6F.072 JL4.5 100cm ;6F.072 JL5 100cm;6F.072 JL6 1 00cm;6F.072 JL3.5 ST 100cm;6F. 072 JL4 ST 100cm;6F.072 JL4.5 ST 100cm;6F.072 JCL3.5 100cm;6 F.072 JCL4 100cm;6F.072 AL.75 100m;6F.072 AL.75 SH 100cm;6F. 072 AL1 100cm;6F.072 AL1 SH 10 0cm;6F.072 AL1.5 100cm;6F.072 AL2 100cm;6F.072 AL2 LBT 100cm ;6F.072 AL2 SH 100cm;6F.072 AL 3 100cm;6F.072 AL1 ST 100cm;6F .072 XB3 100cm;6F.072 XB3 SH 1 00cm;6F.072 XB3.5 100cm;6F.072 XB3.5 LBT 100cm;6F.072 XB3.5 90cm;6F.072 XB3.5 SH 100cm;6F. 072 XB4 100cm;6F.072 XB4 SH 10 0cm;6F.072 XB4.5 100cm;6F.072 XB4.5 SH 100cm;6F.072 XBLAD3.5 100cm;6F.072 XBLAD4 100cm;6F. 072 XBLAD4 SH 100cm;6F.072 XB LAD4.5 100cm;6F.072 XBLAD3 100 cm;6F.072 XBC3 100cm;6F.072 XB C3 SH 100cm;6F.072 XBC3.5 100c m;6F.072 XBC3.5 SH 100cm;6F.07 2 XBC4 100cm;6F.072 XBC4 SH 10 0cm;6F.072 XBC4.5 100cm;6F.072 XBC4.5 SH 100cm;6F.072 JR3.5 100cm;6F.072 JR3.5 SH 100cm;6F .072 JR4 100cm;6F.072 JR4 LBT 100cm;6F.072 JR4 90cm;6F.072 J R4 SH 100cm;6F.072 JR5 100cm;6 F.072 JR4 ST 100cm;6F.072 JCR4 100cm;6F.072 AR1 100cm;6F.072 AR1 LBT 100cm;6F.072 AR1 SH 1 00cm;6F.072 AR2 100cm;6F.072 A R2 LBT 100cm;6F.072 AR2 SH 100 cm;6F.072 NR4 100cm;6F.072 XBR 1 100cm;6F.072 XBR1 SH 100cm;6 F.072 XBR2 100cm;6F.072 XB RCA 100cm;6F.072 XB RCA SH 100cm; 6F.072 DRC 100cm;6F.072 DRC SH 100cm;6F.072 JFL 100cm;6F.072 JFL-ST 100cm;6F.072 JFR 100cm ;6F.072 JFR ST 100cm;6F.072 RB 100cm;6F.072 BARBEAU 100cm;6F .072 LCB 100cm;6F.072 LCB 90cm ;6F.072 LCB SH 100cm;6F.072 R CB 100cm;6F.072 RCB 90cm;6F.07 2 RCB SH 100cm;6F.072 IM 100cm ;6F.072 IM 90cm;6F.072 IM SH 1 00cm;6F.072 RDC 55cm;6F.072 MP A1 100cm;6F.072 MPA-1 LBT 100c m;6F.072 MPA-1 SH 100cm;6F.072 MPB-1 100cm;6F.072 H-STICK 10 0cm;6F.072 H-STICK-LBT 100cm;6 F.072 H-STICK 90cm;6F.072 H-ST ICK SH 100cm;6F.072 XB LAD3.5 SH 100cm;6F.072 XB LAD3 SH 100 cm;6F.072 JCL3.5 SH 100cm;6F.0 72 XB2.5 100cm;6 | 67200000,67200200,67200300,672 00400,6720040L,67200490,672005 00,67200600,67200800,67201000, 67201200,67201400,67201600,672 02600,67202800,67203400,672035 00,67203600,67203700,67203800, 67204000,6720400L,67204100,672 04200,67204400,67205200,672053 00,67205400,6720540L,67205490, 67205500,67205600,67205700,672 05800,67205900,67206000,672062 00,67206300,67206400,67206600, 67207000,67207100,67207200,672 07300,67207400,67207500,672076 00,67207700,67208000,67208100, 67208200,6720820L,67208290,672 08300,67208400,67209000,672098 00,67211000,6721100L,67211100, 67211200,6721120L,67211300,672 12000,67212200,67212300,672124 00,67212600,67212700,67213000, 67213100,67216200,67216400,672 16800,67217000,67217200,672174 00,67218000,67218090,67218100, 67218200,67218290,67218300,672 19000,67219090,67219100,672212 55,67227000,6722700L,67227100, 67227200,67227800,6722780L,672 27890,67227900,67206100,672067 00,67202700,67246500,6720040E, 6720540E,6720820E,67272900,672 71800,67246400,67271700,672054 25,67208225,67204025,67227025, 67230100,67230000,67240000,672 73200,67273400,67273600,672730 00 | 主要材料有尼龙、热塑性聚氨酯和304V不锈钢 | 根 | 1 | 根 | 117 | 117 | 1050 | 限价目录 | 康蒂思（上海）医疗器械有限公司 | Cordis Corporation | 复审通过
46 | 00052974 | 液态栓塞系统 | 血管介入类 | 神经科介入 | 栓塞材料 | 各种材质 | 普通浓度 | 国食药监械(进)字2013第3775322号 | 液态栓塞系统（商品名：Onyx） | 液态栓塞系统（商品名：Onyx） | Onyx-18系列：105-7000-060;Onyx-34 系列：105-7000-080; | Onyx-18系列：105-7000-060;Onyx-34 系列：105-7000-080; | 该产品主要成分为乙烯基-乙烯乙醇聚合物（EVOH）、二甲基亚枫溶剂（DMSO）和微粉化钽粉材料制造的栓塞产品 | 盒 | 1 | 盒 | 2 | 2 | 6120 | 限价目录 | 柯惠医疗器材国际贸易（上海）有限公司 | 柯惠医疗器材国际贸易（上海）有限公司 | 复审通过
47 | 00053301 | 颈动脉专用自膨式支架 | 血管介入类 | 外周血管介入 | 支架 | 各种材质 | 锥形，开环 | 国械注进20163460715 | 外周支架和输送器Protégé RX Self Expanding Peripheral Stent System | 外周支架和输送器（商品名:ProtégéRXGPS) | SEPX-10-7-30-135，SEPX-10-7-40- 135，SEPX-8-6-30-135，SEPX-8-6-4 0-135 | SEPX-10-7-30-135，SEPX-10-7-40- 135，SEPX-8-6-30-135，SEPX-8-6-4 0-135 | 镍钛记忆合金支架，支架选用ASTM F2063 要求的镍钛合金材料(Nitinol)制成,不透射线标记材料为钽金属 | 根 | 1 | 根 | 4 | 4 | 10340 | 限价目录 | 柯惠医疗器材国际贸易（上海）有限公司 | ev3 Inc | 复审通过
48 | 00053595 | 颅内支撑导管 | 血管介入类 | 神经科介入 | 导管 | 各种材质 | 各种规格 | 国械注进20143776248 | 颅内支撑导管（商品名：Navien) | 颅内支撑导管（商品名：Navien) | RFX072-95-08MP；RFX072-105-08MP ；RFX072-115-08MP；RFX072-125-08 MP；RFX072-130-08MP | RFX072-95-08MP；RFX072-105-08MP ；RFX072-115-08MP；RFX072-125-08 MP；RFX072-130-08MP | 该产品是一根单腔、有弹性的、由不同硬度的复合材料制成的导管，导管管身带有亲水性涂层；管身使用镍钛合金线圈层加强；可在X线透视下显影。导管内腔可容纳直径不超过0.038英寸的导丝，以辅助导管系统的到位；内衬为PTFE。导管远端有铂金不透射线的标记带 | 根 | 1 | 根 | 5 | 5 | 12420 | 限价目录 | 柯惠医疗器材国际贸易（上海）有限公司 | 柯惠医疗器材国际贸易（上海）有限公司 | 复审通过
49 | 00053655 | 颈动脉专用自膨式支架 | 血管介入类 | 外周血管介入 | 支架 | 各种材质 | 直形，开环 | 国械注进20163460715 | 外周支架和输送器Protégé RX Self Expanding Peripheral Stent System | 外周支架和输送器（商品名:ProtégéRXGPS) | SEPX-6-20-135，SEPX-6-30-135，SE PX-6-40-135，SEPX-6-60-135，SEPX -7-20-135，SEPX-7-30-135，SEPX-7 -40-135，SEPX-7-60-135，SEPX-8-2 0-135，SEPX-8-30-135，SEPX-8-40- 135，SEPX-8-60-135，SEPX-9-20-13 5，SEPX-9-30-135，SEPX-9-40-135， SEPX-9-60-135，SEPX-10-20-135，S EPX-10-30-135，SEPX-10-40-135，S EPX-10-60-135 | SEPX-6-20-135，SEPX-6-30-135，SE PX-6-40-135，SEPX-6-60-135，SEPX -7-20-135，SEPX-7-30-135，SEPX-7 -40-135，SEPX-7-60-135，SEPX-8-2 0-135，SEPX-8-30-135，SEPX-8-40- 135，SEPX-8-60-135，SEPX-9-20-13 5，SEPX-9-30-135，SEPX-9-40-135， SEPX-9-60-135，SEPX-10-20-135，S EPX-10-30-135，SEPX-10-40-135，S EPX-10-60-135 | 镍钛记忆合金支架，支架选用ASTM F2063 要求的镍钛合金材料(Nitinol)制成,不透射线标记材料为钽金属 | 根 | 1 | 根 | 20 | 20 | 10340 | 限价目录 | 柯惠医疗器材国际贸易（上海）有限公司 | ev3 Inc | 复审通过
50 | 00053476 | CTO（慢性完全闭塞病变）真腔开通导管 | 血管介入类 | 外周血管介入 | 导管 | 各种材质 | 各种长度规格 | 国食药监械(进)字2012第3774166号(更) | 支持导管（商品名：TrailBlazer) | 支持导管（商品名：TrailBlazer) | SC-014-135 SC-014-150,SC-018 -090 SC-018-135 SC-018-150,S C-035-065 SC-035-090 SC-035- 135 SC-035-150 | SC-014-135 SC-014-150,SC-018 -090 SC-018-135 SC-018-150,S C-035-065 SC-035-090 SC-035- 135 SC-035-150 | 铂铱合金的不透线标记，远端涂覆亲水涂层。由集管、近端管腔、溢流口、导管轴以及锥形尖端组成。制造材料为：集管和近段管腔：Pebax7233和尼龙12；溢流口：热塑性聚酯高弹性体；导管轴和锥形尖端内层；高密度聚乙烯；导管轴和锥形尖端外层：尼龙12 | 根 | 1 | 根 | 9 | 9 | 3200 | 限价目录 | 柯惠医疗器材国际贸易（上海）有限公司 | ev3 Inc | 复审通过
51 | 00053300 | 混钨聚氨酯微导丝 | 血管介入类 | 神经科介入 | 导丝 | 混钨聚氨酯 | 各种规格 | 国食药监械(进)字2014第3774582号 | 导丝（商品名：Avigo) | 导丝（商品名：Avigo) | 103-0606-200 | 103-0606-200 | 导丝的制造材料：芯丝：不锈钢；远端线圈：铂钨合金；焊接点：锡银；聚合物护套：含有钨的聚氨酯，外涂覆亲水涂层 | 盒 | 1 | 盒 | 1 | 1 | 4200 | 限价目录 | 柯惠医疗器材国际贸易（上海）有限公司 | 柯惠医疗器材国际贸易（上海）有限公司 | 复审通过
52 | 00053424 | 外周血管自膨式支架（直径4-14mm） | 血管介入类 | 外周血管介入 | 支架 | 镍钛合金 | 外周血管自膨式支架长度≤150mm | 国食药监械(进)字2014第3461060号 | 外周自膨式支架系统（商品名：ProtégéTMEverFlexTM） | 外周自膨式支架系统（商品名：ProtégéTMEverFlexTM） | PRP35-05-020-080;PRP35-05-030- 080;PRP35-05-040-080;PRP35-05- 060-080;PRP35-05-080-080;PRP35 -05-100-080;PRP35-05-120-080;P RP35-05-150-080;PRP35-06-020-0 80;PRP35-06-030-080;PRP35-06-0 40-080;PRP35-06-060-080;PRP35- 06-080-080;PRP35-06-100-080;PR P35-06-120-080;PRP35-06-150-08 0;PRP35-07-020-080;PRP35-07-03 0-080;PRP35-07-040-080;PRP35-0 7-060-080;PRP35-07-080-080;PRP 35-07-100-080;PRP35-07-120-080 ;PRP35-07-150-080;PRP35-08-020 -080;PRP35-08-030-080;PRP35-08 -040-080;PRP35-08-060-080;PRP3 5-08-080-080;PRP35-08-100-080; PRP35-08-120-080;PRP35-08-150- 080;PRP35-05-020-120;PRP35-05- 030-120;PRP35-05-040-120;PRP35 -05-060-120;PRP35-05-080-120;P RP35-05-100-120;PRP35-05-120-1 20;PRP35-05-150-120;PRP35-06-0 20-120;PRP35-06-030-120;PRP35- 06-040-120;PRP35-06-060-120;PR P35-06-080-120;PRP35-06-100-12 0;PRP35-06-120-120;PRP35-06-15 0-120;PRP35-07-020-120;PRP35-0 7-030-120;PRP35-07-040-120;PRP 35-07-060-120;PRP35-07-080-120 ;PRP35-07-100-120;PRP35-07-120 -120;PRP35-07-150-120;PRP35-08 -020-120;PRP35-08-030-120;PRP3 5-08-040-120;PRP35-08-060-120; PRP35-08-080-120;PRP35-08-100- 120;PRP35-08-120-120;PRP35-08- 150-120; | PRP35-05-020-080;PRP35-05-030- 080;PRP35-05-040-080;PRP35-05- 060-080;PRP35-05-080-080;PRP35 -05-100-080;PRP35-05-120-080;P RP35-05-150-080;PRP35-06-020-0 80;PRP35-06-030-080;PRP35-06-0 40-080;PRP35-06-060-080;PRP35- 06-080-080;PRP35-06-100-080;PR P35-06-120-080;PRP35-06-150-08 0;PRP35-07-020-080;PRP35-07-03 0-080;PRP35-07-040-080;PRP35-0 7-060-080;PRP35-07-080-080;PRP 35-07-100-080;PRP35-07-120-080 ;PRP35-07-150-080;PRP35-08-020 -080;PRP35-08-030-080;PRP35-08 -040-080;PRP35-08-060-080;PRP3 5-08-080-080;PRP35-08-100-080; PRP35-08-120-080;PRP35-08-150- 080;PRP35-05-020-120;PRP35-05- 030-120;PRP35-05-040-120;PRP35 -05-060-120;PRP35-05-080-120;P RP35-05-100-120;PRP35-05-120-1 20;PRP35-05-150-120;PRP35-06-0 20-120;PRP35-06-030-120;PRP35- 06-040-120;PRP35-06-060-120;PR P35-06-080-120;PRP35-06-100-12 0;PRP35-06-120-120;PRP35-06-15 0-120;PRP35-07-020-120;PRP35-0 7-030-120;PRP35-07-040-120;PRP 35-07-060-120;PRP35-07-080-120 ;PRP35-07-100-120;PRP35-07-120 -120;PRP35-07-150-120;PRP35-08 -020-120;PRP35-08-030-120;PRP3 5-08-040-120;PRP35-08-060-120; PRP35-08-080-120;PRP35-08-100- 120;PRP35-08-120-120;PRP35-08- 150-120; | 支架的材料为镍钛合金，两端带有不透射线的钽标记 | 根 | 1 | 根 | 64 | 64 | 14000 | 限价目录 | 柯惠医疗器材国际贸易（上海）有限公司 | ev3 Inc | 复审通过
53 | 00052822 | 弹簧圈 | 血管介入类 | 神经科介入 | 栓塞材料 | 各种材质 | 机械解脱，即刻机械解脱尼龙微纤毛，二维 | 国械注进20173770454 | 可解脱弹簧圈（商品名：Axium Nylon） | 可解脱弹簧圈（商品名：Axium Nylon） | NC-1.5-2-HELIX；NC-2-1-HELIX；NC -2-2-HELIX；NC-2-3-HELIX；NC-2-4 -HELIX；NC-2-6-HELIX；NC-2-8-HEL IX；NC-3-4-HELIX；NC-3-6-HELIX；N C-3-8-HELIX；NC-4-8-HELIX；NC-4- 10-HELIX | NC-1.5-2-HELIX；NC-2-1-HELIX；NC -2-2-HELIX；NC-2-3-HELIX；NC-2-4 -HELIX；NC-2-6-HELIX；NC-2-8-HEL IX；NC-3-4-HELIX；NC-3-6-HELIX；N C-3-8-HELIX；NC-4-8-HELIX；NC-4- 10-HELIX | 该产品由铂钨合金栓塞弹簧圈和递送金属丝组成，弹簧圈上带有尼龙纤毛丝及聚丙烯芯丝，解脱区域部件为316L不锈钢，递送金属丝材料为304不锈钢，涂覆有聚四氟乙烯涂层，带有一个铂钨合金不透射线标记环 | 盒 | 1 | 盒 | 12 | 12 | 13000 | 限价目录 | 柯惠医疗器材国际贸易（上海）有限公司 | 柯惠医疗器材国际贸易（上海）有限公司 | 复审通过
54 | 00053845 | 远端动脉血栓保护装置 | 血管介入类 | 外周血管介入 | 血栓保护装置 | 各种材质 | 颅内动脉，各种型号规格 | 国食药监械(进)字2014第3770123号(更) | 栓塞保护器（商品名：SpiderFX） | 栓塞保护器（商品名：SpiderFX） | SPD2-030-190;SPD2-040-190;SPD2 -050-190;SPD2-060-190;SPD2-070 -190;SPD2-030-320;SPD2-040-320 ;SPD2-050-320;SPD2-060-320;SPD 2-070-320; | SPD2-030-190;SPD2-040-190;SPD2 -050-190;SPD2-060-190;SPD2-070 -190;SPD2-030-320;SPD2-040-320 ;SPD2-050-320;SPD2-060-320;SPD 2-070-320; | 抓捕导丝：不锈钢丝，外部涂覆PTFE涂层；抓捕网材料:镍钛合金，带有与镍钛合金共价结合的ApplauseTM肝素分子涂层 | 根 | 1 | 根 | 10 | 10 | 14100 | 限价目录 | 柯惠医疗器材国际贸易（上海）有限公司 | ev3 Inc | 复审通过
55 | 00053807 | 封堵球囊导管系统 | 血管介入类 | 神经科介入 | 球囊 | 各种材质 | 单腔，高度顺应性 | 国食药监械（进）字2014第3773255号 | 封堵球囊导管系统（商品名：HyperForm) | 封堵球囊导管系统（商品名：HyperForm) | 104-4415；104-4420；104-4715 | 104-4415；104-4420；104-4715 | 该封堵球囊导管系统是由一根封堵球囊导管和一根0.010英寸的亲水性导丝组成的套装产品。封堵球囊导管为单腔锥形多功能导管，外层涂覆有亲水性涂层；远端带有不可解脱、通过低压充盈的高度顺应性球囊，带有两个不透射线标记带。导管座由聚丙烯材料制成；溢流口由热聚性聚酯弹性体材料制成；导管近端和远端分别由改性尼龙和聚烯弹性体材料制成；导管内衬由聚四氟乙烯材料制成；球囊由热缩性弹性体材料制成；近端和远端不透射线的显影标记带均为铂铱合金材料制成。0.010英寸的导丝表面涂覆有亲水性涂层，由304不锈钢材料组成，X | 盒 | 1 | 盒 | 3 | 3 | 14700 | 限价目录 | 柯惠医疗器材国际贸易（上海）有限公司 | 柯惠医疗器材国际贸易（上海）有限公司 | 复审通过
56 | 00053754 | 外周血管自膨式支架（直径4-14mm） | 血管介入类 | 外周血管介入 | 支架 | 镍钛合金 | 外周血管自膨式支架长度≥200mm | 国食药监械(进)字2014第3461060号 | 外周自膨式支架系统（商品名：ProtégéTMEverFlexTM） | 外周自膨式支架系统（商品名：ProtégéTMEverFlexTM） | PRP35DR-06-200-120;PRP35DR-07- 200-120;PRP35DR-08-200-120; | PRP35DR-06-200-120;PRP35DR-07- 200-120;PRP35DR-08-200-120; | 支架的材料为镍钛合金，两端带有不透射线的钽标记 | 根 | 1 | 根 | 3 | 3 | 14000 | 限价目录 | 柯惠医疗器材国际贸易（上海）有限公司 | ev3 Inc | 复审通过
57 | 00053686 | 封堵球囊导管系统 | 血管介入类 | 神经科介入 | 球囊 | 各种材质 | 单腔，高度顺应性 | 国食药监械（进）字2014第3773255号 | 封堵球囊导管系统（商品名：HyperForm) | 封堵球囊导管系统（商品名：HyperForm) | 104-4370；104-4153 | 104-4370；104-4153 | 该封堵球囊导管系统是由一根封堵球囊导管和一根0.010英寸的亲水性导丝组成的套装产品。封堵球囊导管为单腔锥形多功能导管，外层涂覆有亲水性涂层；远端带有不可解脱、通过低压充盈的高度顺应性球囊，带有两个不透射线标记带。导管座由聚丙烯材料制成；溢流口由热聚性聚酯弹性体材料制成；导管近端和远端分别由改性尼龙和聚烯弹性体材料制成；导管内衬由聚四氟乙烯材料制成；球囊由热缩性弹性体材料制成；近端和远端不透射线的显影标记带均为铂铱合金材料制成。0.010英寸的导丝表面涂覆有亲水性涂层，由304不锈钢材料组成，X | 盒 | 1 | 盒 | 2 | 2 | 14700 | 限价目录 | 柯惠医疗器材国际贸易（上海）有限公司 | 柯惠医疗器材国际贸易（上海）有限公司 | 复审通过
58 | 00053789 | 封堵球囊导管系统 | 血管介入类 | 神经科介入 | 球囊 | 各种材质 | 单腔，顺应性 | 国食药监械（进）字2013第3773747号（更） | 封堵球囊导管系统（HyperGlide) | 封堵球囊导管系统（HyperGlide) | 104-4112；104-4113；104-4127；104 -4132 | 104-4112；104-4113；104-4127；104 -4132 | 材质-本产品是由一个封堵球囊导管和一根0.010＆rdquo:/0.254mm的亲水性导丝组成的套装产品。封堵球囊导管涂覆亲水涂层，由近、远端标记带（铂铱合金）、内衬（聚四氟乙烯）、近端轴中层（304V不锈钢）、远端轴中层（302不锈钢用于除30mm外的Hyperglide导管；304V不锈钢用于30mm的Hyperglide导管）、近端轴外层（Pebax)、远端轴（聚烯弹性体）、溢流口（热塑性聚酯弹性体）、座（聚丙烯）、球囊（Chronoprene)组成；导丝涂覆亲水涂层，由芯丝（304不锈钢 | 盒 | 1 | 盒 | 4 | 4 | 10192 | 限价目录 | 柯惠医疗器材国际贸易（上海）有限公司 | 柯惠医疗器材国际贸易（上海）有限公司 | 复审通过
59 | 00053861 | 导引导管 | 血管介入类 | 外周血管介入 | 导管 | 超滑涂层 | 各种长度规格 | 国食药监械(进)字2014第3772885号 | 微导管（商品名Rebar） | 微导管（商品名Rebar） | 105-5078-153C，105-5080-153C，10 5-5081-130，105-5081-153，105-50 82-130，105-5082-145， | 105-5078-153C，105-5080-153C，10 5-5081-130，105-5081-153，105-50 82-130，105-5082-145， | 导管管体由带有304V不锈钢支撑线圈的聚醚酰胺聚合物材料制成，内衬聚四氟乙烯，管体外表面涂有透明质酸涂层：座的材料为聚丙烯：导管远端上有一个或两个铂/钛合金不透射线标记 | 根 | 1 | 根 | 6 | 6 | 2366 | 限价目录 | 柯惠医疗器材国际贸易（上海）有限公司 | 柯惠医疗器材国际贸易（上海）有限公司 | 复审通过
60 | 00054208 | 颅内支撑导管 | 血管介入类 | 神经科介入 | 导管 | 各种材质 | 各种规格 | 国械注进20143776248 | 颅内支撑导管（商品名：Navien) | 颅内支撑导管（商品名：Navien) | RFX058-105-08;RFX058-115-08;RF X058-125-08;RFX058-130-08；RFX0 72-95-08;RFX072-105-08;RFX072- 115-08;RFX072-125-08;RFX072-13 0-08 | RFX058-105-08;RFX058-115-08;RF X058-125-08;RFX058-130-08；RFX0 72-95-08;RFX072-105-08;RFX072- 115-08;RFX072-125-08;RFX072-13 0-08 | 该产品是一根单腔、有弹性的、由不同硬度的复合材料制成的导管，导管管身带有亲水性涂层；管身使用镍钛合金线圈层加强；可在X线透视下显影。导管内腔可容纳直径不超过0.038英寸的导丝，以辅助导管系统的到位；内衬为PTFE。导管远端有铂金不透射线的标记带 | 盒 | 1 | 盒 | 9 | 9 | 12420 | 限价目录 | 柯惠医疗器材国际贸易（上海）有限公司 | 柯惠医疗器材国际贸易（上海）有限公司 | 复审通过
61 | 00053310 | 机械取栓微导管 | 血管介入类 | 神经科介入 | 导管 | 各种材质 | 各种规格 | 国食药监械（进）字2013第3773849号（更） | 导管（商品名：Marksman） | 导管（商品名：Marksman） | FA-55105-1015;FA-55135-1030;FA -55150-1030 | FA-55105-1015;FA-55135-1030;FA -55150-1030 | 导管由座（材料：聚碳酸酯）溢流口（材料：热塑性弹性体）、导管外层（材料：聚醚酰胺聚合物）、支撑编织层（材料：304V不锈钢），导管内衬（材料：聚四氟乙烯）、远端标记（材料：90﹪/10﹪铂铱合金）组成，并涂有聚乙烯吡咯烷酮/聚乙烯醇涂层 | 盒 | 1 | 盒 | 3 | 3 | 14450 | 限价目录 | 柯惠医疗器材国际贸易（上海）有限公司 | 柯惠医疗器材国际贸易（上海）有限公司 | 复审通过
62 | 00053670 | 环柄注射器 | 血管介入类 | 通用耗材 | 配件 |  | 各种规格 | 国械注准20173150037 | 一次性使用环柄注射器 | 一次性使用环柄注射器 | LPHB110、LPHB112 | LPHB110、LPHB112 | 聚碳酸酯、ABS聚合物、硅胶及聚乙烯 | 个 | 1 | 个 | 2 | 2 | 70 | 限价目录 | 乐普（北京）医疗器械股份有限公司 | 乐普（北京）医疗器械股份有限公司 | 复审通过
63 | 00052883 | 药物支架 | 血管介入类 | 冠脉介入类 | 支架 | 雷帕霉素及其衍生物、不锈钢 | 各种规格 | 国械注准20163461475 | 血管内药物（雷帕霉素）洗脱支架系统 | 血管内药物（雷帕霉素）洗脱支架系统（商品名：PARTNER） | 直径（mm）：2.5、2.75、3.0、3.5、4.0 长度 （mm）：12、15、18、21、24、29、36 | 直径（mm）：2.5、2.75、3.0、3.5、4.0 长度 （mm）：12、15、18、21、24、29、36 | 316L医用不锈钢 | 套 | 1 | 套 | 40 | 40 | 8040 | 限价目录 | 乐普（北京）医疗器械股份有限公司 | 乐普（北京）医疗器械股份有限公司 | 复审通过
64 | 00052832 | 高压注射器 | 血管介入类 | 冠脉介入类 | 附件 |  | 各种规格 | 国械注进20153660939 | 血管造影注射器套装及附件 | 血管造影注射器套装及附件 | AT P54 | AT P54 | 聚碳酸酯、聚氨酯 | 套 | 1 | 套 | 1 | 1 | 435 | 限价目录 | 乐普（北京）医疗器械股份有限公司（经营） | ACIST Medical Systems Inc. | 复审通过
65 | 00053014 | 棘突球囊（含乳突球囊） | 血管介入类 | 冠脉介入类 | 球囊 |  | 各种规格 | 国食药监械（进）字2014第3770450号 | 耐高压乳突球囊扩张导管（商品名：GRIP?） | 耐高压乳突球囊扩张导管（商品名：GRIP） | 250080340、250120340、250160340、 300080340、300120340、300160340、 350080340、350120340、350160340、 400080340、400120340、400160340 | 250080340、250120340、250160340、 300080340、300120340、300160340、 350080340、350120340、350160340、 400080340、400120340、400160340 | 聚酰胺PA12L25 | 套 | 1 | 套 | 12 | 12 | 3365 | 限价目录 | 乐普（北京）医疗器械股份有限公司（经营） | Acrostak Schweiz AG | 复审通过
66 | 00053696 | 高压注射器针筒 | 血管介入类 | 外周血管介入 | 其他 | 各种材质 | 各种型号规格 | 国械注进20153660939 | 血管造影注射器套装及附件 | 血管造影注射器套装及附件 | A2000 | A2000 | 聚碳酸酯、聚氨酯 | 套 | 1 | 套 | 1 | 1 | 258 | 限价目录 | 乐普（北京）医疗器械股份有限公司（经营） | ACIST Medical Systems Inc. | 复审通过
67 | 00053187 | 高压注射器连接管 | 血管介入类 | 冠脉介入类 | 附件 |  | 各种规格 | 国械注进20153660939 | 血管造影注射器套装及附件 | 血管造影注射器套装及附件 | BT2000 | BT2000 | 聚碳酸酯、聚氨酯 | 套 | 1 | 套 | 1 | 1 | 258 | 限价目录 | 乐普（北京）医疗器械股份有限公司（经营） | ACIST Medical Systems Inc. | 复审通过
68 | 00053865 | 单环抓捕器 | 血管介入类 | 外周血管介入 | 附件 | 各种材质 | 导管长度≥100cm（标准型） | 国食药监械（进）字2014第3771963号 | 血管内异物圈套器(商品名：One Snare） | 单环抓捕器 | 5-35mm 全长120cm 导管长度100cm 外径4-6 F | one 1500,one 2000,one 2500,one 3000,one 3500 | 镍钛合金缆线，镀金钨环，聚醚嵌段酰胺 铂/铱不透射线的标记带，环氧乙烷灭菌 | 套 | 1 | 套 | 5 | 5 | 6137 | 限价目录 | 麦瑞通医疗器械（北京）有限公司 | Merit Medical Systems,Inc. | 复审通过
69 | 00053911 | 造影导丝 | 血管介入类 | 冠脉介入类 | 导丝 |  | 普通 | 国食药监械(进)字2014第3774099号 | 造影导丝(商品名：InQwire) | 造影导丝（180cm） | 外径：0.035、0.038in；长度：180cm | IQ35F180J15、IQ35F180BST、IQ35F1 80J3、IQ35F180J1O5RS、IQ35F180BC 、IQ35F180J3F、IQ35F180J3S、IQ35F 180B | 304不锈钢、聚四氟乙烯涂层 | 根 | 1 | 根 | 8 | 8 | 82 | 限价目录 | 麦瑞通医疗器械（北京）有限公司 | Merit Medical Systems,Inc. | 复审通过
70 | 00053679 | 捕获钢丝（抓捕器） | 血管介入类 | 通用耗材 | 配件 |  | 各种规格 | 国械注进20153772400 | 血管内异物圈套器(商品名：EN Snare） | 血管内异物圈套器(商品名：EN Snare） | 工作直径：6-10mm， 圈套器尺寸：120cm 导管长度： 100cm | EN2006010 | 镍钛合金、高密度聚乙烯等 | 套 | 1 | 套 | 1 | 1 | 4758 | 限价目录 | 麦瑞通医疗器械（北京）有限公司 | Merit Medical Systems,Inc. | 复审通过
71 | 00053478 | 环柄注射器 | 血管介入类 | 通用耗材 | 配件 |  | 各种规格 | 国食药监械(进)字2014第3154737号 | 一次性使用冠状动脉造影注射器(商品名：麦瑞通一次性冠状动脉造影注射器) | 一次性使用冠状动脉造影注射器(商品名：麦瑞通一次性冠状动脉造影注射器) | 注射器容积：20ml，手柄形状：掌状、翼状、环形手柄带锁环和 不带锁环带旋转适配器和固定螺纹接头 | CCS320,CCS321 | 聚碳酸酯、丙烯腈-丁二烯-苯乙烯、硅橡胶等 | 支 | 1 | 支 | 2 | 2 | 105 | 限价目录 | 麦瑞通医疗器械（北京）有限公司 | Merit Medical Systems,Inc. | 复审通过
72 | 00053517 | 造影导丝 | 血管介入类 | 外周血管介入 | 导丝 | 加硬 | 长度150cm | 国食药监械(进)字2014第3774099号 | 造影导丝(商品名：InQwire) | 造影导丝(InQwire)150cm | 外径：0.035、0.038in；长度：150cm | IQR35F150J3F、IQR38F150J3F、 | 304不锈钢、聚四氟乙烯涂层 | 根 | 1 | 根 | 2 | 2 | 82 | 限价目录 | 麦瑞通医疗器械（北京）有限公司 | Merit Medical Systems,Inc. | 复审通过
73 | 00053057 | 造影导丝 | 血管介入类 | 外周血管介入 | 导丝 | 加硬 | 长度150cm | 国械注进20153772569 | 亲水性涂层导丝 | 亲水性涂层导丝( Laureate)150cm | 直径0.035、长度150cm 加硬 | LWSTFA35150 | 镍钛合金ASTMF2063、含有钨的聚氨酯、2,5-呋喃二酮与甲氧乙烯聚合物 | 根 | 1 | 根 | 1 | 1 | 230 | 限价目录 | 麦瑞通医疗器械（北京）有限公司 | Merit Medical Systems,Inc. | 复审通过
74 | 00053285 | 栓塞微球 | 血管介入类 | 外周血管介入 | 栓塞材料 | 多聚体共聚物（乙烯醇钠-丙烯酸盐） | 各种型号规格 | 国械注进20153773115 | 栓塞微球 | 栓塞微球 | 型号：V225HS 规格：25mg 尺寸：30-60μm | V225HS | 乙烯醇-丙烯酸纳：vinyl alcohol—sodium acrylate | 瓶 | 1 | 瓶 | 1 | 1 | 29500 | 限价目录 | 麦瑞通医疗器械（北京）有限公司 | Merit Medical Systems,Inc. | 复审通过
75 | 00053828 | 栓塞微球 | 血管介入类 | 外周血管介入 | 栓塞材料 | 多聚体共聚物（乙烯醇钠-丙烯酸盐） | 各种型号规格 | 国械注进20153773115 | 栓塞微球 | 栓塞微球（商品名：HepaSphere） | 25mg 50-100μm | V325HS | 乙烯醇-钠丙烯酸盐 | 瓶 | 1 | 瓶 | 1 | 1 | 23800 | 限价目录 | 麦瑞通医疗器械（北京）有限公司 | BioSphere Medical S.A. | 复审通过
76 | 00053664 | 溶栓导管 | 血管介入类 | 外周血管介入 | 导管 | 各种材质 | 带squirt喷射手柄 | 国食药监械（进）字2014第3664763号 | 一次性使用输注导管套件 | 一次性使用输注导管套件（短溶栓段） | 外径：4、5F 导管长度：45、90、135cm 溶栓段长度 ：5、10、20cm | FIS4-45-10SQ； FIS4-45-20SQ；FIS 4-90-5SQ ；FIS4-90-10SQ； FIS4-9 0-20SQ F ；FIS4-135-5SQ ；FIS4-1 35-10SQ ；FIS4-135-20SQ ；FIS5-4 5-10SQ ；FIS5-45-20SQ ；FIS5-90- 5SQ ；FIS5-90-10SQ ；FIS5-90-20S Q ；FIS5-135-5SQ ；FIS5-135-10SQ ；FIS5-135-20SQ | 聚碳酸酯、PEBAX、碱式碳酸铋、ABS、硅橡胶、聚乙烯等 | 套 | 1 | 套 | 16 | 16 | 3730 | 限价目录 | 麦瑞通医疗器械（北京）有限公司 | Merit Medical Systems,Inc. | 复审通过
77 | 00053853 | 股动脉鞘组 | 血管介入类 | 外周血管介入 | 鞘组 | 普通涂层 | 长度长 （10-45cm), 4/5/6/7/8/9/10/11 Fr | 国械注进20153772590 | 导管鞘器械 | 导管鞘器械 | 最小内径：4F-8F有效长度：23cm座颜色：红、灰、绿、黄 、蓝头端：有标记、无标记导丝尺寸：0.035"x50cm,0 .038"x50cm,0.035"x80cm,0.038"x 80cm,0.018"x 40cm,0.025" x 50c m,0.018" x 60cm | PSI-4F-23-035,PSI-5F-23-035,PS I-6F-23-035,PSI-7F-23-035,PSI- 8F-23-035,PSI-5F-23-038,PSI-6F -23-0385,PSI-7F-23-038,PSI-8F- 23-038 | 聚乙烯、聚丙烯等 | 组 | 1 | 组 | 9 | 9 | 170 | 限价目录 | 麦瑞通医疗器械（北京）有限公司 | Merit Medical Systems,Inc. | 复审通过
78 | 00053100 | 对吻适配器 | 血管介入类 | 通用耗材 | 配件 |  | 各种规格 | 国械注进20152660232 | 血管成形术用套件 | 双Y式Y阀 | DoublePlay止血阀，内腔：9F， 两个大孔径止血端， 使得在对“吻式球囊技术”中更易于操作并控制设备 | MAP220、MAP221 | 聚碳酸酯、硅树脂、聚四氟乙烯、ABS等 | 套 | 1 | 套 | 2 | 2 | 288 | 限价目录 | 麦瑞通医疗器械（北京）有限公司 | Merit Medical Systems,Inc. | 复审通过
79 | 00053534 | 栓塞颗粒 | 血管介入类 | 外周血管介入 | 栓塞材料 | 聚乙烯醇（PVA） | 各种型号规格 | 国械注进20153772297 | 栓塞颗粒 | 栓塞颗粒（NSPVA) | 尺寸范围；45μm-1180μm | V100EP、V200EP、V300EP、V400EP、V6 00EP、V800EP、V1100EP | 聚乙烯醇 | 瓶 | 1 | 瓶 | 7 | 7 | 1710 | 限价目录 | 麦瑞通医疗器械（北京）有限公司 | Merit Medical Systems,Inc. | 复审通过
80 | 00053663 | 环柄注射器 | 血管介入类 | 通用耗材 | 配件 |  | 各种规格 | 国食药监械(进)字2014第3154737号 | 一次性使用冠状动脉造影注射器(商品名：麦瑞通一次性冠状动脉造影注射器) | 一次性使用冠状动脉造影注射器(商品名：麦瑞通一次性冠状动脉造影注射器) | 注射器容积：10ml，手柄形状：掌状、翼状、环形手柄带锁环和 不带锁环带旋转适配器和固定螺纹接头 | CCSB900,CCSB901,CCSB910,CCSB91 1 | 聚碳酸酯、丙烯腈-丁二烯-苯乙烯、硅橡胶等 | 支 | 1 | 支 | 4 | 4 | 105 | 限价目录 | 麦瑞通医疗器械（北京）有限公司 | Merit Medical Systems,Inc. | 复审通过
81 | 00053737 | 造影导丝 | 血管介入类 | 冠脉介入类 | 导丝 |  | 各种规格 | 国械注进20153772569 | 亲水性涂层导丝 | 亲水导丝 | 直径0.035、长度80cm | LWSTDA3580、 | 镍钛合金ASTMF2063、含有钨的聚氨酯、2,5-呋喃二酮与甲氧乙烯聚合物 | 根 | 1 | 根 | 1 | 1 | 230 | 限价目录 | 麦瑞通医疗器械（北京）有限公司 | Merit Medical Systems,Inc. | 复审通过
82 | 00053156 | 环柄注射器 | 血管介入类 | 外周血管介入 | 其他 | 各种材质 | 容量≤12 ml （6/8/10/12 ml) | 国械注进20153151010 | 一次性使用冠状动脉造影注射器 | 环柄注射器 | 容量≤12 ml （6/8/10/12 ml) | CCX010,CCXB010,CCXB011,CCX011, CCS880,CCS881,CCSB881,CCSB880, CCSW880,CCSW881 | 聚碳酸酯、丙烯腈-丁二烯-苯乙烯、硅橡胶等 | 支 | 1 | 支 | 10 | 10 | 95.4 | 限价目录 | 麦瑞通医疗器械（北京）有限公司 | Merit Medical Systems,Inc. | 复审通过
83 | 00053630 | 透析通路介入治疗用鞘管套装 | 血管介入类 | 外周血管介入 | 鞘组 | 各种材质 | 鞘管（5F/6F/7F/8F）带穿刺针及0.018导丝 | 国械注进20153772590 | 导管鞘器械 | 导管鞘器械 | 最小内径：5F-8F有效长度：4cm座颜色：灰、绿、黄、蓝头 端：导丝直径：0.018 针头规格：4cm*21G | PSS-5F-4-018MT,PSS-6F-4-018MT, PSS-7F-4-018MT,PSS-8F-4-018MT | 聚乙烯、聚丙烯等 | 组 | 1 | 组 | 4 | 4 | 199 | 限价目录 | 麦瑞通医疗器械（北京）有限公司 | Merit Medical Systems,Inc. | 复审通过
84 | 00053874 | 透析通路介入治疗用鞘管套装 | 血管介入类 | 外周血管介入 | 鞘组 | 各种材质 | 鞘管（5F/6F/7F/8F）带0.038导丝 | 国械注进20153772590 | 导管鞘器械 | 导管鞘器械 | 最小内径：5F-8F有效长度：4cm座颜色：灰、绿、黄、蓝头 端：导丝直径：0.018 | PSS-5F-4-038MT,PSS-7F-4-038MT, PSS-8F-4-038MT,,PSS-6F-4-038MT | 聚乙烯、聚丙烯等 | 组 | 1 | 组 | 4 | 4 | 199 | 限价目录 | 麦瑞通医疗器械（北京）有限公司 | Merit Medical Systems,Inc. | 复审通过
85 | 00053557 | 微导丝（长度>150cm） | 血管介入类 | 外周血管介入 | 导丝 | 302V不锈钢+铂钨合金 | 外径0.014英寸 | 国械注进20163772164 | 导丝 | 微导丝tenor（0.014） | 外径：0.014＂头端：直头、弯头长度：165cm | TNR2411、TNR2412 | PTFE,镍钛合金等 | 根 | 1 | 根 | 2 | 2 | 2085 | 限价目录 | 麦瑞通医疗器械（北京）有限公司 | BioSphere Medical S.A. | 复审通过
86 | 00053684 | 连通板 | 血管介入类 | 通用耗材 | 配件 |  | 带尾三连三通 | 国械注进20153660718 | 连通板 | 连通板 | 压力指数：500PSI 主体类型：Half body， Bl ock body 端口方向：左、右、全部 端口数量：2,5 | 503HF-RX、503HN-RX、 | 聚碳酸酯、乙缩醛、共聚酯、聚碳酸酯 | 个 | 1 | 个 | 2 | 2 | 100 | 限价目录 | 麦瑞通医疗器械（北京）有限公司 | Merit Medical Systems,Inc. | 复审通过
87 | 00053428 | 环柄注射器 | 血管介入类 | 通用耗材 | 配件 |  | 各种规格 | 国食药监械(进)字2014第3154737号 | 一次性使用冠状动脉造影注射器(商品名：麦瑞通一次性冠状动脉造影注射器) | 一次性使用冠状动脉造影注射器(商品名：麦瑞通一次性冠状动脉造影注射器) | 注射器容积：12ml，手柄形状：掌状、翼状、环形手柄带锁环和 不带锁环带旋转适配器和固定螺纹接头 | CCS100,CCS101, | 聚碳酸酯、丙烯腈-丁二烯-苯乙烯、硅橡胶等 | 支 | 1 | 支 | 2 | 2 | 105 | 限价目录 | 麦瑞通医疗器械（北京）有限公司 | Merit Medical Systems,Inc. | 复审通过
88 | 00054082 | 压力延长管 | 血管介入类 | 通用耗材 | 配件 |  | 长度＞60cm | 国械注进20143665578 | 压力延长管 | 压力延长管 | 外径：0.32cm内径：0.15cm长度：长度>60cm 接 头：外圆锥-外圆锥 | PM6024、PM6048、PM6060、PM6072、PM 6124、PM6148、PM6160、PM6172、PM61 84、PM6196 | PVC | 条 | 1 | 条 | 10 | 10 | 65 | 限价目录 | 麦瑞通医疗器械（北京）有限公司 | Merit Medical Systems,Inc. | 复审通过
89 | 00053288 | 环柄注射器 | 血管介入类 | 通用耗材 | 配件 |  | 各种规格 | 国食药监械(进)字2014第3154737号 | 一次性使用冠状动脉造影注射器(商品名：麦瑞通一次性冠状动脉造影注射器) | 一次性使用冠状动脉造影注射器(商品名：麦瑞通一次性冠状动脉造影注射器) | 注射器容积：12ml，手柄形状：掌状、翼状、环形手柄带锁环和 不带锁环带旋转适配器和固定螺纹接头 | CCSB700,CCSB701,CCSB710,CCSB71 1 | 聚碳酸酯、丙烯腈-丁二烯-苯乙烯、硅橡胶等 | 支 | 1 | 支 | 4 | 4 | 105 | 限价目录 | 麦瑞通医疗器械（北京）有限公司 | Merit Medical Systems,Inc. | 复审通过
90 | 00054047 | 造影导丝 | 血管介入类 | 冠脉介入类 | 导丝 |  | 各种规格 | 国械注进20153772569 | 亲水性涂层导丝 | 亲水导丝260cm | 直径0.035、长度260cm | LWSTDA35260EX、 | 镍钛合金ASTMF2063、含有钨的聚氨酯、2,5-呋喃二酮与甲氧乙烯聚合物 | 根 | 1 | 根 | 1 | 1 | 347.3 | 限价目录 | 麦瑞通医疗器械（北京）有限公司 | Merit Medical Systems,Inc. | 复审通过
91 | 00053218 | 造影导丝 | 血管介入类 | 外周血管介入 | 导丝 | 加硬 | 长度260cm | 国械注进20153772569 | 亲水性涂层导丝 | 亲水性涂层导丝( Laureate)260cm | 直径0.035、长度260cm 加硬 | LWSTFA35260EX、LWSTFS35260EX | 镍钛合金ASTMF2063、含有钨的聚氨酯、2,5-呋喃二酮与甲氧乙烯聚合物 | 根 | 1 | 根 | 2 | 2 | 347.3 | 限价目录 | 麦瑞通医疗器械（北京）有限公司 | Merit Medical Systems,Inc. | 复审通过
92 | 00052932 | 压力延长管 | 血管介入类 | 外周血管介入 | 其他 | 各种材质 | 长度＞60 cm | 国械注进20143665578 | 压力延长管 | 压力延长管 | 外径：0.32cm内径：0.15cm长度：长度>60cm耐压 等级：500,900,1200 PSI接头：外圆锥-外圆锥 | PM6036、PM6136 | PVC | 条 | 1 | 条 | 2 | 2 | 65 | 限价目录 | 麦瑞通医疗器械（北京）有限公司 | Merit Medical Systems,Inc. | 复审通过
93 | 00053041 | 连通板 | 血管介入类 | 通用耗材 | 配件 |  | 三连三通 | 国械注进20153660718 | 连通板 | 连通板 | 压力指数：500PSI 主体类型：Half body， Bl ock body 端口方向：左、右、全部 端口数量：2,5 | 502BF-L、502BF-LT、502BF-R、502BN -R、502HF-L 、502HF-R、502HF-RT 、 502HN-R | 聚碳酸酯、乙缩醛、共聚酯、聚碳酸酯 | 个 | 1 | 个 | 8 | 8 | 100 | 限价目录 | 麦瑞通医疗器械（北京）有限公司 | Merit Medical Systems,Inc. | 复审通过
94 | 00054328 | Y阀 | 血管介入类 | 通用耗材 | 配件 |  | 按压式 | 国械注进20152660232 | 血管成形术用套件 | 血管成形术用套件 | Honor止血阀，内腔：9F | MAP302，MAP351 | 聚碳酸酯、硅树脂、聚四氟乙烯、ABS等 | 套 | 1 | 套 | 2 | 2 | 270 | 限价目录 | 麦瑞通医疗器械（北京）有限公司 | Merit Medical Systems,Inc. | 复审通过
95 | 00053518 | 造影导丝 | 血管介入类 | 外周血管介入 | 导丝 | 加硬 | 长度180cm | 国食药监械(进)字2014第3774099号 | 造影导丝(商品名：InQwire) | 造影导丝(InQwire)180cm | 外径：0.035、0.038in；长度：180cm | IQR35F180J3F、IQ35F180J3F | 304不锈钢、聚四氟乙烯涂层 | 根 | 1 | 根 | 2 | 2 | 82 | 限价目录 | 麦瑞通医疗器械（北京）有限公司 | Merit Medical Systems,Inc. | 复审通过
96 | 00053004 | 连通板 | 血管介入类 | 通用耗材 | 配件 |  | 带尾三连三通 | 国械注进20153660718 | 连通板 | 连通板 | 压力指数：500PSI 主体类型：Half body， Bl ock body 端口方向：左、右、全部 端口数量：2,5 | 504HF-RX、 | 聚碳酸酯、乙缩醛、共聚酯、聚碳酸酯 | 个 | 1 | 个 | 1 | 1 | 100 | 限价目录 | 麦瑞通医疗器械（北京）有限公司 | Merit Medical Systems,Inc. | 复审通过
97 | 00053047 | 环柄注射器 | 血管介入类 | 通用耗材 | 配件 |  | 各种规格 | 国食药监械(进)字2014第3154737号 | 一次性使用冠状动脉造影注射器(商品名：麦瑞通一次性冠状动脉造影注射器) | 一次性使用冠状动脉造影注射器(商品名：麦瑞通一次性冠状动脉造影注射器) | 注射器容积：12ml，手柄形状：掌状、翼状、环形手柄带锁环和 不带锁环带旋转适配器和固定螺纹接头 | CCS600,CCS601 | 聚碳酸酯、丙烯腈-丁二烯-苯乙烯、硅橡胶等 | 支 | 1 | 支 | 2 | 2 | 105 | 限价目录 | 麦瑞通医疗器械（北京）有限公司 | Merit Medical Systems,Inc. | 复审通过
98 | 00053662 | 压力泵 | 血管介入类 | 通用耗材 | 配件 |  | 模拟弹簧式 | 国食药监械(进)字2014第2663761号 | 充盈压力泵系统 | 充盈压力泵系统 | 30ATM充盈泵，带有13"（35.5cm）延长管、三通阀、 20cm延长管、导丝导入工具、扭矩器械 | IN4130 | 聚碳酸酯，ABS | 个 | 1 | 个 | 1 | 1 | 750 | 限价目录 | 麦瑞通医疗器械（北京）有限公司 | Merit Medical Systems,Inc. | 复审通过
99 | 00053134 | 连通板 | 血管介入类 | 通用耗材 | 配件 |  | 三连三通 | 国械注进20153660718 | 连通板 | 连通板 | 压力指数：500PSI 主体类型：Half body， Bl ock body 端口方向：左、右、全部 端口数量：2,5 | 504BF-RT、504BN-R 、504BN-RT 、50 4HF-R、504HN-R、504HN-RT | 聚碳酸酯、乙缩醛、共聚酯、聚碳酸酯 | 个 | 1 | 个 | 6 | 6 | 100 | 限价目录 | 麦瑞通医疗器械（北京）有限公司 | Merit Medical Systems,Inc. | 复审通过
100 | 00052881 | 环柄注射器 | 血管介入类 | 通用耗材 | 配件 |  | 各种规格 | 国食药监械(进)字2014第3154737号 | 一次性使用冠状动脉造影注射器(商品名：麦瑞通一次性冠状动脉造影注射器) | 环柄注射器 | 注射器容积：12ml，手柄形状：掌状、翼状、环形手柄带锁环和 不带锁环带旋转适配器和固定螺纹接头 | CCS200,CCS201, | 聚碳酸酯、丙烯腈-丁二烯-苯乙烯、硅橡胶等 | 支 | 1 | 支 | 2 | 2 | 105 | 限价目录 | 麦瑞通医疗器械（北京）有限公司 | Merit Medical Systems,Inc. | 复审通过
101 | 00053326 | 造影导丝 | 血管介入类 | 外周血管介入 | 导丝 | 加硬 | 长度<150cm （80/100cm) | 国械注进20153772569 | 亲水性涂层导丝 | 亲水导丝（加硬80cm） | 直径0.035、长度80cm加硬 | LWSTFA3580、 | 镍钛合金ASTMF2063、含有钨的聚氨酯、2,5-呋喃二酮与甲氧乙烯聚合物 | 根 | 1 | 根 | 1 | 1 | 230 | 限价目录 | 麦瑞通医疗器械（北京）有限公司 | Merit Medical Systems,Inc. | 复审通过
102 | 00053234 | 溶栓导管 | 血管介入类 | 外周血管介入 | 导管 | 各种材质 | 带squirt喷射手柄 | 国食药监械（进）字2014第3664763号 | 一次性使用输注导管套件 | 一次性使用输注导管套件（长溶栓段） | 外径：4、5F导管长度：45、90、135cm溶栓段长度：3 0、40、50cm | FIS4-90-30SQ； FIS4-90-40SQ； FI S4-90-50SQ ；FIS4-135-30SQ ；FIS 4-135-40SQ ；FIS4-135-50SQ ；FIS 5-90-30SQ ；FIS5-90-40SQ ；FIS5- 90-50SQ ；FIS5-135-30SQ ；FIS5-1 35-40SQ ；FIS5-135-50SQ | 聚碳酸酯、PEBAX、碱式碳酸铋、ABS、硅橡胶、聚乙烯等 | 套 | 1 | 套 | 12 | 12 | 3730 | 限价目录 | 麦瑞通医疗器械（北京）有限公司 | Merit Medical Systems,Inc. | 复审通过
103 | 00053407 | 连通板 | 血管介入类 | 通用耗材 | 配件 |  | 三连三通 | 国械注进20153660718 | 连通板 | 连通板 | 压力指数：500PSI 主体类型：Half body， Bl ock body 端口方向：左、右、全部 端口数量：2,5 | 501BF-R 、501 BN-R、 | 聚碳酸酯、乙缩醛、共聚酯、聚碳酸酯 | 个 | 1 | 个 | 2 | 2 | 100 | 限价目录 | 麦瑞通医疗器械（北京）有限公司 | Merit Medical Systems,Inc. | 复审通过
104 | 00053269 | 造影导丝 | 血管介入类 | 冠脉介入类 | 导丝 |  | 各种规格 | 国械注进20153772569 | 亲水性涂层导丝 | 亲水导丝150cm | 直径0.035、长度150cm | LWSTDA35150、LWSTDS35150、 | 镍钛合金ASTMF2063、含有钨的聚氨酯、2,5-呋喃二酮与甲氧乙烯聚合物 | 根 | 1 | 根 | 2 | 2 | 230 | 限价目录 | 麦瑞通医疗器械（北京）有限公司 | Merit Medical Systems,Inc. | 复审通过
105 | 00053795 | 单环抓捕器 | 血管介入类 | 外周血管介入 | 附件 | 各种材质 | 导管长度＜50cm（迷你型） | 国食药监械（进）字2014第3771963号 | 血管内异物圈套器(商品名：One Snare） | 单环抓捕器（迷你型） | 导管长度＜50cm（迷你型） | one 2501,one 1001 | 镍钛合金缆线，镀金钨环，聚醚嵌段酰胺 铂/铱不透射线的标记带，环氧乙烷灭菌 | 套 | 1 | 套 | 2 | 2 | 6137 | 限价目录 | 麦瑞通医疗器械（北京）有限公司 | Merit Medical Systems,Inc. | 复审通过
106 | 00053891 | 其他鞘组 | 血管介入类 | 外周血管介入 | 鞘组 | 各种材质 | 各种长度、直径规格 | 国械注进20153772590 | 导管鞘器械 | 导管鞘器械 | 最小内径：5F-8F有效长度：4cm座颜色：灰、绿、黄、蓝 | PSS-5F-4MT,PSS-7F4MT,PSS-8F4MT ,PSS-6F-4MT | 聚乙烯、聚丙烯等 | 组 | 1 | 组 | 4 | 4 | 199 | 限价目录 | 麦瑞通医疗器械（北京）有限公司 | Merit Medical Systems,Inc. | 复审通过
107 | 00054266 | 微导丝（长度>150cm） | 血管介入类 | 外周血管介入 | 导丝 | 302V不锈钢+铂钨合金 | 外径0.018英寸 | 国械注进20163772164 | 导丝 | 导丝（商品名：Tenor） | 外径：0.018＂头端：直头、弯头长度：165cm | TNR2811、TNR2812 | 302V不锈钢 铂、钨合金 Tecoflex涂层 | 根 | 1 | 根 | 2 | 2 | 2085 | 限价目录 | 麦瑞通医疗器械（北京）有限公司 | BioSphere Medical S.A. | 复审通过
108 | 00053046 | 环柄注射器 | 血管介入类 | 通用耗材 | 配件 |  | 各种规格 | 国食药监械(进)字2014第3154737号 | 一次性使用冠状动脉造影注射器(商品名：麦瑞通一次性冠状动脉造影注射器) | 一次性使用冠状动脉造影注射器(商品名：麦瑞通一次性冠状动脉造影注射器) | 注射器容积：10ml，手柄形状：掌状、翼状、环形手柄带锁环和 不带锁环带旋转适配器和固定螺纹接头 | CCS800,CCS801 | 聚碳酸酯、丙烯腈-丁二烯-苯乙烯、硅橡胶等 | 支 | 1 | 支 | 2 | 2 | 105 | 限价目录 | 麦瑞通医疗器械（北京）有限公司 | Merit Medical Systems,Inc. | 复审通过
109 | 00053481 | 栓塞微球 | 血管介入类 | 外周血管介入 | 栓塞材料 | 丙烯酸聚合物 | 1ml | 国食药监械（进 ）字2014第3771181号 | 栓塞微粒球（商品名：Embosphere） | 栓塞微粒球（商品名：Embosphere）1ml | 微球直径：300-500μm 500-700μm 700-9 00μm 900-1200μm 容量：1ml | S210GH,S410GH，S610GH，S810GH，S1 010GH | 丙烯酸树脂、猪凝胶 | 支 | 1 | 支 | 5 | 5 | 1520 | 限价目录 | 麦瑞通医疗器械（北京）有限公司 | BioSphere Medical S.A. | 复审通过
110 | 00053821 | 造影导丝 | 血管介入类 | 冠脉介入类 | 导丝 |  | 普通 | 国食药监械(进)字2014第3774099号 | 造影导丝(商品名：InQwire) | 造影导丝(商品名：InQwire) | 外径：0.035、0.038in；长度：150cm | IQ35F150S、IQ38F150S、IQ35F150NL T、IQ35F150NLLT、IQ35F150NLLLT、I Q35F150B、IQ38F150B、 IQ35F150BS T、IQ38F150BST、IQ35F150J1O5、IQ3 5F150J3、IQ38F150J3、IQ35F150J3F 、IQ38F150J3F、IQ35F150J6、IQ38F1 50J6、IQ35F150J15、IQ38F150J15、I Q35F150J1O5RS、IQ38F150J1O5RS、I Q35F150J3S、IQ35F150J3SHD、IQR35 F150B、IQR35F150BST、IQR35F150J3 、IQR38F150J3、IQR35F150J15、IQR3 5F150J1O5、IQR35F150J3S、 IQ38F1 50J3S、IQR35F150S、IQ35F150J1O5S 、IQ38F150BC、IQ35F150BC、IQR35F1 50J6 | 304不锈钢、聚四氟乙烯涂层 | 根 | 1 | 根 | 35 | 35 | 82 | 限价目录 | 麦瑞通医疗器械（北京）有限公司 | Merit Medical Systems,Inc. | 复审通过
111 | 00052842 | 环柄注射器 | 血管介入类 | 通用耗材 | 配件 |  | 各种规格 | 国食药监械(进)字2014第3154737号 | 一次性使用冠状动脉造影注射器(商品名：麦瑞通一次性冠状动脉造影注射器) | 一次性使用冠状动脉造影注射器(商品名：麦瑞通一次性冠状动脉造影注射器) | 注射器容积：6ml 手柄形状：掌状、翼状、环形手柄带锁环和 不带锁环带旋转适配器和固定螺纹接头 | CCS460,CCS461 | 聚碳酸酯、丙烯腈-丁二烯-苯乙烯、硅橡胶等 | 支 | 1 | 支 | 2 | 2 | 105 | 限价目录 | 麦瑞通医疗器械（北京）有限公司 | Merit Medical Systems,Inc. | 复审通过
112 | 00054081 | 压力延长管 | 血管介入类 | 通用耗材 | 配件 |  | 长度≤60cm | 国械注进20143665578 | 压力延长管 | 压力延长管 | 外径：0.32cm内径：0.15cm长度：长度<60cm 接 头：外圆锥-外圆锥 | PM6006、PM6106、PM6012、PM6112 | PVC | 条 | 1 | 条 | 4 | 4 | 65 | 限价目录 | 麦瑞通医疗器械（北京）有限公司 | Merit Medical Systems,Inc. | 复审通过
113 | 00053547 | 模拟弹簧式测压压力泵 | 血管介入类 | 外周血管介入 | 附件 | 各种材质 | 大容量（>20ml) | 国食药监械(进)字2013第2660778号 | 充盈压力泵（商品名：Big60） | big60压力泵 | 最大容积：60ml，最大充盈压力：12bar | ENDO-AN6012 | 聚碳酸酯，ABS | 个 | 1 | 个 | 1 | 1 | 871.9 | 限价目录 | 麦瑞通医疗器械（北京）有限公司 | Merit Medical Systems,Inc. | 复审通过
114 | 00053555 | 单环抓捕器 | 血管介入类 | 外周血管介入 | 附件 | 各种材质 | 导管长度≥100cm（标准型） | 国食药监械（进）字2014第3771963号 | 血管内异物圈套器(商品名：One Snare） | 血管内异物圈套器(商品名：One Snare） | 5-35mm 全长120cm 导管长度100cm 外径4-6 F | one 500,one 1000, | 镍钛合金缆线，镀金钨环，聚醚嵌段酰胺 铂/铱不透射线的标记带 | 套 | 1 | 套 | 2 | 2 | 6137 | 限价目录 | 麦瑞通医疗器械（北京）有限公司 | Merit Medical Systems,Inc. | 复审通过
115 | 00052902 | 连通板 | 血管介入类 | 通用耗材 | 配件 |  | 带尾三连三通 | 国械注进20153660718 | 连通板 | 连通板 | 压力指数：500PSI 主体类型：Half body， Bl ock body 端口方向：左、右、全部 端口数量：2,5 | 502BF-RX、 | 聚碳酸酯、乙缩醛、共聚酯、聚碳酸酯 | 个 | 1 | 个 | 1 | 1 | 100 | 限价目录 | 麦瑞通医疗器械（北京）有限公司 | Merit Medical Systems,Inc. | 复审通过
116 | 00053593 | 连通板 | 血管介入类 | 通用耗材 | 配件 |  | 三连三通 | 国械注进20153660718 | 连通板 | 连通板 | 压力指数：500PSI 主体类型：Half body， Bl ock body 端口方向：左、右、全部 端口数量：2,5 | 503BF-F、503BF-L、503BF-R、503BF- RT、503LHN-R、503LHWN-R 、503LHF- R、503LHWF-R、503BN-R、503HF-L 、5 03HF-R、503HF-RT、503HN-R | 聚碳酸酯、乙缩醛、共聚酯、聚碳酸酯 | 个 | 1 | 个 | 13 | 13 | 100 | 限价目录 | 麦瑞通医疗器械（北京）有限公司 | Merit Medical Systems,Inc. | 复审通过
117 | 00053482 | 栓塞微球 | 血管介入类 | 外周血管介入 | 栓塞材料 | 丙烯酸聚合物 | 2ml | 国食药监械（进 ）字2014第3771181号 | 栓塞微粒球（商品名：Embosphere） | 栓塞微粒球（商品名：Embosphere）40-120μm | 微粒球直径：40-120μm 容量：2ml | S120GH | 丙烯酸树脂、猪凝胶 | 支 | 1 | 支 | 1 | 1 | 1520 | 限价目录 | 麦瑞通医疗器械（北京）有限公司 | BioSphere Medical S.A. | 复审通过
118 | 00053680 | 三环抓捕器 | 血管介入类 | 外周血管介入 | 附件 | 各种材质 | 导管外径≥6Fr（标准型） | 国械注进2015372400 | 血管内异物圈套器(商品名：EN Snare） | 三环抓捕器（标准型） | 工作直径：6-10mm，9-15mm，12-20mm，18- 30mm，27-45mm， 圈套器尺寸：120cm 导管长度 ：100cm | EN2006015 EN2006020 EN2007030 EN2007045 | 镍钛合金、高密度聚乙烯等 | 套 | 1 | 套 | 4 | 4 | 4758 | 限价目录 | 麦瑞通医疗器械（北京）有限公司 | Merit Medical Systems,Inc. | 复审通过
119 | 00053507 | 造影导管 | 血管介入类 | 冠脉介入类 | 导管 |  | 共用型 | 国械注进20153771710 | 血管内造影导管 | 多功能左右冠共用造影导管ultimate | 外径：4F-5F，内径：.042"、.046"、管身长度：1 00cm、110cm，适用导丝：.038"、 描述：Ulti mate1、2、3、4 侧孔数：0、1、2 | 5110381ULT1、5110381ULT2、511038 2ULT3、410038ULT4-T40、4100381UL T4-T40、510038ULT4-T40、5100381U LT4-T40、410038ULT4-T45、4100381 ULT4-T45、510038ULT4-T45、510038 1ULT4-T45、5110381ULT4-T40、5110 381ULT4-T45 | 聚碳酸酯、PEBAX，304V不锈钢丝 | 条 | 1 | 条 | 13 | 13 | 240 | 限价目录 | 麦瑞通医疗器械（北京）有限公司 | Merit Medical Systems,Inc. | 复审通过
120 | 00053389 | 腹主动脉分叉型支架 | 血管介入类 | 外周血管介入 | 支架 | 镍钛合金，涤纶 | 腹主动脉覆膜支架长度100-200mm | 国食药监械(进)字2014第3461383号 | 覆膜支架系统(商品名：Endurant） | 覆膜支架系统（商品名：Endurant） | 外径：近端直径23-36mm；长度：覆盖物的长度 120、1 45、170MM | ENBF2313C120EE；ENBF2313C145EE； ENBF2313C170EE；ENBF2316C120EE； ENBF2316C145EE；ENBF2316C170EE； ENBF2513C120EE；ENBF2513C145EE； ENBF2513C170EE；ENBF2516C120EE； ENBF2516C145EE；ENBF2516C170EE； ENBF2813C120EE；ENBF2813C145EE； ENBF2813C170EE；ENBF2816C120EE； ENBF2816C145EE；ENBF2816C170EE； ENBF2820C120EE；ENBF2820C145EE； ENBF2820C170EE；ENBF3216C120EE； ENBF3216C145EE；ENBF3216C170EE； ENBF3220C120EE；ENBF3220C145EE； ENBF3220C170EE；ENBF3616C145EE； ENBF3616C170EE；ENBF3620C145EE； ENBF3620C170EE； | 覆膜支架的弹簧支撑结构采用镍钛合金丝材料制成，合金丝支架结构外被覆多纤聚酯纤维膜 | 个 | 1 | 个 | 31 | 31 | 81000 | 限价目录 | 美敦力（上海）管理有限公司 | Medtronic,Inc. | 复审通过
121 | 00053179 | 腹主动脉覆膜支架延长物 | 血管介入类 | 外周血管介入 | 支架 | 镍钛合金，涤纶 | 髂动脉覆膜支架延长物 | 国械注进20153462422 | 覆膜支架系统 EndurantⅡ Stent Graft System | 覆膜支架系统 EndurantⅡ Stent Graft System-加长型对侧髂动脉支架 | 直径：外径：近端直径16mm；长度：覆盖物的长度 156MM ；其他描述：同侧远端直径 10-28mm | ETLW1610C156EE ETLW1613C156EE ETLW1616C156EE ETLW1620C156EE ETLW1624C156EE ETLW1628C156EE | 支架由镍钛合金制成，PET覆膜 | 个 | 1 | 个 | 6 | 6 | 35696 | 限价目录 | 美敦力（上海）管理有限公司 | Medtronic,Inc. | 复审通过
122 | 00053786 | 腹主动脉覆膜支架延长物 | 血管介入类 | 外周血管介入 | 支架 | 镍钛合金，涤纶 | 腹主动脉覆膜支架延长物 | 国食药监械(进)字2014第3461383号 | 覆膜支架系统(商品名：Endurant） | 覆膜支架系统（商品名：Endurant） | 外径：近端直径23-36mm；长度：覆盖物长度45MM | ENCF2323C45EE；ENCF2525C45EE；EN CF2828C45EE；ENCF3232C45EE；ENCF 3636C45EE； | 覆膜支架的弹簧支撑结构采用镍钛合金丝材料制成，合金丝支架结构外被覆多纤聚酯纤维膜 | 个 | 1 | 个 | 5 | 5 | 19600 | 限价目录 | 美敦力（上海）管理有限公司 | Medtronic,Inc. | 复审通过
123 | 00053631 | 腹主动脉单侧髂动脉支架（AUI） | 血管介入类 | 外周血管介入 | 支架 | 镍钛合金，涤纶 | 腹主动脉覆膜支架长度100-200mm | 国食药监械(进)字2014第3461383号 | 覆膜支架系统(商品名：Endurant） | 覆膜支架系统（商品名：Endurant） | 外径：近端直径23-36mm；长度：覆盖物长度105MM | ENUF2314C105EE；ENUF2514C105EE； ENUF2814C105EE；ENUF3214C105EE； ENUF3614C105EE | 覆膜支架的弹簧支撑结构采用镍钛合金丝材料制成，合金丝支架结构外被覆多纤聚酯纤维膜 | 个 | 1 | 个 | 5 | 5 | 69300 | 限价目录 | 美敦力（上海）管理有限公司 | Medtronic,Inc. | 复审通过
124 | 00053623 | 小球囊 (直径＜4mm) | 血管介入类 | 外周血管介入 | 球囊 | 各种材质 | 0.035" OTW/RX 导丝系统 | 国食药监械(进)字2013第3773212号 | 外周球囊扩张导管(商品名：Admiral Xtreme) | 外周球囊扩张导管(商品名:Admiral Xtreme)-短尺寸 | 直径：外径：3.0；长度：20\40\80\120MM；其他 描述：操作杆长80CM,130CM | SBI030020080 SBI030020130 SBI0 30040080 SBI030040130 SBI03008 0080 SBI030080130 SBI030120080 SBI030120130 | 制造材料为:Bilumen管:Pebax;近、远端连接管:尼龙12;导管尖端:Pebax;不透射线标记:铂铱合金;球囊:尼龙12;亲水涂层:聚乙烯吡咯烷酮。 | 个 | 1 | 个 | 8 | 8 | 2440 | 限价目录 | 美敦力（上海）管理有限公司 | Invatec S.p.A. | 复审通过
125 | 00053292 | 外周血管自膨式支架（直径4-14mm） | 血管介入类 | 外周血管介入 | 支架 | 镍钛合金 | 外周血管自膨式支架长度≤150mm | 国械注进20143466128 | 血管支架系统(商品名：Complete SE) | 血管支架系统(商品名：Complete SE) | 直径：外径：4-10mm；长度：20/30/40/60/80 /100/120/150MM | SC5120LG SC5150LG SC5120FG SC 5150FG SC6120LG SC6150LG SC 6120FG SC6150FG SC7120LG SC71 50LG SC7120FG SC7150FG SC812 0LG SC8150LG SC8120FG SC8150 FG SC420LG SC430LG SC440LG SC4 20FG SC430FG SC440FG SC520LG S C530LG SC540LG SC560LG SC580LG SC5100LG SC520FG SC530FG SC54 0FG SC560FG SC580FG SC5100FG SC620LG SC640LG SC660LG SC680L G SC6100LG SC620FG SC640FG SC 660FG SC680FG SC6100FG SC720LG SC740LG SC760LG SC780LG SC710 0LG SC720FG SC740FG SC760FG SC 780FG SC7100FG SC820LG SC840L G SC860LG SC880LG SC8100LG SC8 20FG SC840FG SC860FG SC880FG S C8100FG SC920LG SC940LG SC960 LG SC980LG SC920FG SC940FG SC9 60FG SC980FG SC1020LG SC1040LG SC1060LG SC1080LG SC1020FG SC 1040FG SC1060FG SC1080FG SC512 0LG SC5150LG SC5120FG SC5150F G SC6120LG SC6150LG SC6120F G SC6150FG SC7120LG SC7150LG SC7120FG SC7150FG SC8120LG S C8150LG SC8120FG SC8150FG | 镍钛合金 | 个 | 1 | 个 | 80 | 80 | 12800 | 限价目录 | 美敦力（上海）管理有限公司 | Medtronic,Inc. | 复审通过
126 | 00053178 | 普通球囊 (直径4-13mm) | 血管介入类 | 外周血管介入 | 球囊 | 各种材质 | 0.018" OTW/RX 导丝系统 | 国食药监械(进)字2014第3770500号 | 球囊扩张导管(商品名：Pacific Xtreme) | 球囊扩张导管(商品名:Pacific Xtreme)-大尺寸 | 直径：外径：4.0\4.5\5.0\5.5\6.0\6.5\ 7.0MM；长度：20\30\40\60\80\120\15 0\200\250\300MM；其他描述：操作杆长90CM, 130,180CM | PCF040020090;PCF040020130;PCF0 40040090;PCF040040130;PCF04004 0180;PCF040060090;PCF040060130 ;PCF040080090;PCF040080130;PCF 040080180;PCF040120090;PCF0401 20130;PCF040120180;PCF04020009 0;PCF040200130;PCF040250090;PC F040250130;PCF040300130;PCF045 020090;PCF045040090;PCF0450401 30;PCF045080130;PCF045120130;P CF050020090;PCF050020130;PCF05 0040090;PCF050040130;PCF050060 090;PCF050060130;PCF050060180; PCF050080090;PCF050080130;PCF0 50080180;PCF050120090;PCF05012 0130;PCF050120180;PCF060020090 ;PCF060020130;PCF060040090;PCF 060040130;PCF060040180;PCF0600 60130;PCF060080090;PCF06008013 0;PCF060080180;PCF060120090;PC F060120130;PCF060120180;PCF070 020130;PCF070040090;PCF0700401 30;PCF070040180;PCF070060090;P CF070060130;PCF070080090;PCF07 0080130;PCF070080180;PCF070120 090;PCF070120130;PCF070120180; | 该产品由Y形连接器(聚碳酸酯),远端连接管(聚酰胺),近端连接管(聚酰胺),外管（聚酰胺）,导丝管（聚醚嵌段酰胺、低密度聚乙烯、高密度聚乙烯）,不透射线标记（铂铱合金）,头端管（聚醚嵌段酰胺）,球囊(聚酰胺),应力释放管（聚烯烃）和亲水涂层（PVP）组成。 | 个 | 1 | 个 | 126 | 126 | 2780 | 限价目录 | 美敦力（上海）管理有限公司 | Invatec S.p.A. | 复审通过
127 | 00053545 | 超长球囊（长度≥150mm） | 血管介入类 | 外周血管介入 | 球囊 | 各种材质 | 0.018" OTW/RX 导丝系统 | 国食药监械(进)字2014第3770500号 | 球囊扩张导管(商品名：Pacific Xtreme) | 球囊扩张导管(商品名：Pacific Xtreme)-长尺寸 | 直径：外径：3.5\4.0\4.5\5.0\6.0\7.0M M；长度：150\200\250\300MM；其他描述：操作 杆长90CM,130,180CM | PCF035150130;PCF035150130;PCF0 40150090;PCF040150090;PCF04015 0130;PCF040150130;PCF040150180 ;PCF040150180;PCF045150130;PCF 045150130;PCF050150090;PCF0501 50090;PCF050150130;PCF05015013 0;PCF050150180;PCF050150180;PC F050200090;PCF050200130;PCF050 250130;PCF050300090;PCF0503001 30;PCF060150090;PCF060200090;P CF060200130;PCF060250090;PCF06 0300090;PCF070150090;PCF070200 090;PCF070250130; | 该产品由Y形连接器(聚碳酸酯),远端连接管(聚酰胺),近端连接管(聚酰胺),外管（聚酰胺）,导丝管（聚醚嵌段酰胺、低密度聚乙烯、高密度聚乙烯）,不透射线标记（铂铱合金）,头端管（聚醚嵌段酰胺）,球囊(聚酰胺),应力释放管（聚烯烃）和亲水涂层（PVP）组成。 | 个 | 1 | 个 | 47 | 47 | 2859.5 | 限价目录 | 美敦力（上海）管理有限公司 | Invatec S.p.A. | 复审通过
128 | 00053033 | 胸主动脉直型支架 | 血管介入类 | 外周血管介入 | 支架 | 镍钛合金，涤纶 | 胸主动脉覆膜支架长度100-200mm | 国械注进20143465591 | 胸主动脉覆膜支架系统 | 胸主动脉覆膜支架系统(商品名：Valiant Captivia)-中 | 直径：22、24、26、28、30、32、34、36、38、 40、42、44、46mm；长度：150mm | VAMF2222C150TE；VAMF2424C150TE； VAMF2626C150TE；VAMF2828C150TE； VAMF3030C150TE；VAMF3232C150TE； VAMF3434C150TE；VAMF3636C150TE； VAMF3838C150TE；VAMF4040C150TE； VAMF4242C150TE；VAMF4444C150TE； VAMF4646C150TE | 覆膜支架由镍钛记忆合金和聚对苯二甲酸乙二醇酯(PET)构成 | 个 | 1 | 个 | 13 | 13 | 91390 | 限价目录 | 美敦力（上海）管理有限公司 | Medtronic,Inc. | 复审通过
129 | 00053083 | 腹主动脉覆膜支架延长物 | 血管介入类 | 外周血管介入 | 支架 | 镍钛合金，涤纶 | 髂动脉覆膜支架延长物 | 国械注进20153462422 | 覆膜支架系统 EndurantⅡ Stent Graft System | 覆膜支架系统 EndurantⅡ Stent Graft System-超长型对侧髂动脉支架 | 直径：外径：近端直径16mm；长度：覆盖物的长度 199MM ；其他描述：同侧远端直径 10-28mm | ETLW1610C199EE；ETLW1613C199EE； ETLW1616C199EE；ETLW1620C199EE； ETLW1624C199EE；ETLW1628C199EE； | 支架由镍钛合金制成，PET覆膜 | 个 | 1 | 个 | 6 | 6 | 42136 | 限价目录 | 美敦力（上海）管理有限公司 | Medtronic,Inc. | 复审通过
130 | 00053016 | 腹主动脉直管型支架 | 血管介入类 | 外周血管介入 | 支架 | 镍钛合金，涤纶 | 腹主动脉覆膜支架长度≤100mm | 国械注进20153462422 | 覆膜支架系统 EndurantⅡ Stent Graft System | 覆膜支架系统 EndurantⅡ Stent Graft System-腹主动脉段 | 外径：近端直径23-36mm；长度：覆盖物长度70MM | ETTF2323C70EE；ETTF2525C70EE；ET TF2828C70EE；ETTF3232C70EE；ETTF 3636C70EE; | 覆膜支架由镍钛合金制成，PET覆膜 | 个 | 1 | 个 | 5 | 5 | 72450 | 限价目录 | 美敦力（上海）管理有限公司 | Medtronic,Inc. | 复审通过
131 | 00053713 | 超长球囊（长度≥150mm） | 血管介入类 | 外周血管介入 | 球囊 | 各种材质 | 0.035" OTW/RX 导丝系统 | 国食药监械(进)字2013第3773212号 | 外周球囊扩张导管(商品名：Admiral Xtreme) | 外周球囊扩张导管(商品名:Admiral Xtreme）-长尺寸 | 直径：外径：4.0\5.0\6.0\7.0MM；长度：150 \200\250\300MM；其他描述：操作杆长80CM,1 30CM | SBI040150080 SBI040200080 SBI0 40250080 SBI040300080 SBI04015 0130 SBI040200130 SBI040250130 SBI040300130 SBI050150080 SBI 050200080 SBI050250080 SBI0503 00080 SBI050150130 SBI05020013 0 SBI050250130 SBI050300130 SB I060150080 SBI060200080 SBI060 250080 SBI060300080 SBI0601501 30 SBI060200130 SBI060250130 S BI060300130 SBI070150080 SBI07 0200080 SBI070250080 SBI070150 130 SBI070200130 SBI070250130 | 制造材料为制造材料为:Bilumen管:Pebax;近、远端连接管:尼龙12;导管尖端:Pebax;不透射线标记:铂铱合金;球囊:尼龙12;亲水涂层:聚乙烯吡咯烷酮。 | 个 | 1 | 个 | 30 | 30 | 2125 | 限价目录 | 美敦力（上海）管理有限公司 | Invatec S.p.A. | 复审通过
132 | 00053989 | 灌注导管 | 血管介入类 | 神经科介入 | 导管 | 各种材质 | 各种规格 | 国食药监械(进)字2013第3774651号 | 灌注导管 | 灌注导管 | 6062910;6062310;6062510;606251 1;6062510X;6062510FX;6062510MX ;6062510JX;6062511X;6062511FX; 606S155X;606S155FX;606S155MX;6 06S155JX;606S252;606S255X;606S 255FX;606S255MX;606S255JX;606S 252X;606S252FX;606051;606051X; 606051FX;606051MX;60605JFX;:60 6151;606151X;606151FX;606151MX ;606151JX;606171 | 6062910;6062310;6062510;606251 1;6062510X;6062510FX;6062510MX ;6062510JX;6062511X;6062511FX; 606S155X;606S155FX;606S155MX;6 06S155JX;606S252;606S255X;606S 255FX;606S255MX;606S255JX;606S 252X;606S252FX;606051;606051X; 606051FX;606051MX;60605JFX;:60 6151;606151X;606151FX;606151MX ;606151JX;606171 | 铂钨合金 | 套 | 1 | 套 | 29 | 29 | 4732 | 限价目录 | 强生(上海）医疗器材有限公司 | Codman & Shurleff, Inc. | 复审通过
133 | 00053078 | 弹簧圈 | 血管介入类 | 神经科介入 | 栓塞材料 | 各种材质 | 水解脱，自适应范围填充，各种规格 | 国械注进20163772721 | 可释放栓子TRUFILL DCS ORBIT Detachable Coil | 可释放栓子（商品名：TRUFILL DCS ORBIT） | 638CS0615;638CS0721;638CS0824; 638CS0925;638CS1030;638CS1230; 638CS1430;638CS1630;638CS1830; 638CS2030;638CF0510;638CF0515; 638CF0615;638CF0721;638CF0824; 638CF0925;638CF1030;638CF1230; 638MF0407;638MF0410;637MF0201; 637MF0202;637MF2525;637MF2535; 637MF2545.637MF0303;637MF0304; 637MF0306;637MF3505;637MF3575; 637MF3509;637MF0403;637MF0407; 637MF0410;637HF0202;637HF0203; 637HF0204;637HF0206;637HF0208; 637HF0303;637HF0304;637HF0306; 637HF0308;637HF0310;637HF0404; | 638CS0615;638CS0721;638CS0824; 638CS0925;638CS1030;638CS1230; 638CS1430;638CS1630;638CS1830; 638CS2030;638CF0510;638CF0515; 638CF0615;638CF0721;638CF0824; 638CF0925;638CF1030;638CF1230; 638MF0407;638MF0410;637MF0201; 637MF0202;637MF2525;637MF2535; 637MF2545.637MF0303;637MF0304; 637MF0306;637MF3505;637MF3575; 637MF3509;637MF0403;637MF0407; 637MF0410;637HF0202;637HF0203; 637HF0204;637HF0206;637HF0208; 637HF0303;637HF0304;637HF0306; 637HF0308;637HF0310;637HF0404; | 92﹪铂与8﹪钨 | 套 | 1 | 套 | 82 | 82 | 8499 | 限价目录 | 强生(上海）医疗器材有限公司 | Codman & Shurleff, Inc. | 复审通过
134 | 00052866 | 其他颅内支架 | 血管介入类 | 神经科介入 | 支架 | 各种材质 | 神经血管重塑装置 | 国食注进20173460352 | 血管重建装置和传送系统ENTERPRISE Vascular Reconstruction Device and Delivery System | 血管重建装置和传送系统（商品名：ENTERPRISE） | ENC451412;ENC452212;ENC452812; ENC453712;ENC451400;ENC452200; ENC452800;ENC453700; | ENC451412;ENC452212;ENC452812; ENC453712;ENC451400;ENC452200; ENC452800;ENC453700; | 镍钛合金 | 套 | 1 | 套 | 8 | 8 | 22491 | 限价目录 | 强生(上海）医疗器材有限公司 | Codman & Shurleff, Inc. | 复审通过
135 | 00053370 | 导引导管 | 血管介入类 | 神经科介入 | 导管 | 各种材质 | 各种规格 | 国械注进20163771080 | 导引导管（商品名：6F.0.070.ENVOY.导引导管） | 导引导管（商品名：6F.0.070.ENVOY.导引导管） | 67026090;67026000;67025690;670 25600;67025890;67025800;670250 90;67025000;67025490;67025400; 67025290;67025200;67026090B;67 026000B;67025690B;67025600B;67 025890B;67025800B;67025090B;67 025000B;67025490B;67025400B;67 025290B;67025200B; | 67026090;67026000;67025690;670 25600;67025890;67025800;670250 90;67025000;67025490;67025400; 67025290;67025200;67026090B;67 026000B;67025690B;67025600B;67 025890B;67025800B;67025090B;67 025000B;67025490B;67025400B;67 025290B;67025200B; | 聚碳酸酯，聚烯烃，Vestamid62D-75D复合物，Pellethane80AE复合物 | 套 | 1 | 套 | 24 | 24 | 1300 | 限价目录 | 强生(上海）医疗器材有限公司 | Codman & Shurleff, Inc. | 复审通过
136 | 00053494 | 导引导管 | 血管介入类 | 神经科介入 | 导管 | 各种材质 | 各种规格 | 国械注进20163771079 | 导引导管(商品名：ENVOY) | 导引导管(商品名：ENVOY) | 55625000;55625090;55625400;556 25490;55625600;55625690;556258 00;55625890;55626000;55626090; | 55625000;55625090;55625400;556 25490;55625600;55625690;556258 00;55625890;55626000;55626090; | 聚碳酸酯，聚烯烃，Vestamid62D-75D复合物，Pellethane80AE复合物 | 套 | 1 | 套 | 10 | 10 | 1250 | 限价目录 | 强生(上海）医疗器材有限公司 | Codman & Shurleff, Inc. | 复审通过
137 | 00053241 | 快速交换式后扩张球囊（非顺应性球囊） | 血管介入类 | 冠脉介入类 | 球囊 |  | 各种规格 | 国食药监械（准）字2014第3771381号 | 非顺应性PTCA球囊扩张导管(商品名:Bravo) | 非顺应性PTCA球囊扩张导管(商品名:Bravo) | 直径(mm)：2.50、2.75、3.00、3.25、3.5 0、3.75、4.00、4.25、4.50、5.00； 长度(mm)：6、10、15、20。 | NC-2.50-06-RX,NC-2.50-10-RX,NC -2.50-15-RX,NC-2.50-20-RX,NC-2 .75-06-RX,NC-2.75-10-RX,NC-2.7 5-15-RX,NC-2.75-20-RX,NC-3.00- 06-RX,NC-3.00-10-RX,NC-3.00-15 -RX,NC-3.00-20-RX,NC-3.25-06-R X,NC-3.25-10-RX,NC-3.25-15-RX, NC-3.25-20-RX,NC-3.50-06-RX,NC -3.50-10-RX,NC-3.50-15-RX,NC-3 .50-20-RX,NC-3.75-06-RX,NC-3.7 5-10-RX,NC-3.75-15-RX,NC-3.75- 20-RX,NC-4.00-06-RX,NC-4.00-10 -RX,NC-4.00-15-RX,NC-4.00-20-R X,NC-4.25-06-RX,NC-4.25-10-RX, NC-4.25-15-RX,NC-4.25-20-RX,NC -4.50-06-RX,NC-4.50-10-RX,NC-4 .50-15-RX,NC-4.50-20-RX,NC-5.0 0-06-RX,NC-5.00-10-RX,NC-5.00- 15-RX,NC-5.00-20-RX | TIP头和球囊内外管的材料为聚醚酰胺嵌段共聚物，球囊的材料为尼龙，金属导管的材料为304不锈钢。 | 根 | 1 | 根 | 40 | 40 | 2400 | 限价目录 | 赛诺医疗科学技术有限公司 | 赛诺医疗科学技术有限公司 | 复审通过
138 | 00053172 | 液态栓塞系统 | 血管介入类 | 神经科介入 | 栓塞材料 | 各种材质 | 其他规格 | 国械注准20163770433 | EVAL非粘附性液体栓塞剂 | EVAL非粘附性液体栓塞（商品名：伊维尔） | EVAL—I | EVAL—I | EVAL聚合物溶液及显影剂 | 套 | 1 | 套 | 1 | 1 | 6700 | 限价目录 | 山东赛克赛斯生物科技有限公司 | 山东赛克赛斯生物科技有限公司 | 复审通过
139 | 00052939 | 造影导管 | 血管介入类 | 外周血管介入 | 导管 | 普通涂层 | 各种长度规格 | 国械注准20163772106 | 一次性使用造影导管 | 一次性使用造影导管 | 头端：JL、JR、AL、AR和PIG；外径：4F、5F、6F 、7F | 头端：JL、JR、AL、AR和PIG；外径：4F、5F、6F 、7F | 医用Pebax SS304不锈钢网、PC | 根 | 1 | 根 | 67 | 67 | 134.9 | 限价目录 | 上海康德莱医疗器械股份有限公司 | 上海康德莱医疗器械股份有限公司 | 复审通过
140 | 00053260 | 桡动脉鞘管 | 血管介入类 | 外周血管介入 | 鞘组 | 普通涂层 | 长度中 （10-20cm）, 4/5/6/7/8/9/10/11 Fr | 国食药监械（准）字2014第3771702号 | 一次性使用介入手术器械包（造影剂推入器） | 导管鞘套装 | 5F；6F | KDL-YX-016-01；KDL-YX-016-02 | 材料主要为医用聚乙烯、聚丙烯和不锈钢制成。产品由导管鞘、扩张器、不锈钢导丝、穿刺针、手术刀构成 | 套 | 1 | 套 | 2 | 2 | 132.9 | 限价目录 | 上海康德莱医疗器械股份有限公司 | 上海康德莱医疗器械股份有限公司 | 复审通过
141 | 00053150 | 其他附件 | 血管介入类 | 外周血管介入 | 附件 | 各种材质 | 各种长度、直径规格 | 国食药监械（准）字2014第3771702号 | 一次性使用介入手术器械包（造影剂推入器） | 一次性使用介入手术器械包 | KDL-YX-024-01;KDL-YX-024-02;KD L-YX-024-03;KDL-YX-024-04; | KDL-YX-024-01;KDL-YX-024-02;KD L-YX-024-03;KDL-YX-024-04; | 材料主要为医用ABS、PE、PC、PU、PP、LDPE、PVC(聚氯乙烯)？、HDPE(高密度聚乙烯)？、四氟乙烯TFE、橡胶、硅胶、黄铜、医用级不锈钢制成。 | 套 | 1 | 套 | 4 | 4 | 220 | 限价目录 | 上海康德莱医疗器械股份有限公司 | 上海康德莱医疗器械股份有限公司 | 复审通过
142 | 00053516 | 其他导丝 | 血管介入类 | 外周血管介入 | 导丝 | 各种材质 | 各种长度、直径规格 | 国械注准20163772107 | 一次性使用造影导丝 | 一次性使用造影导丝 | 长度(cm)：180cm；外径（In）：0.035〃 | 长度(cm)：180cm；外径（In）：0.035〃 | 由NiTi合金丝、TPU外层、亲水涂层构 | 根 | 1 | 根 | 1 | 1 | 190 | 限价目录 | 上海康德莱医疗器械股份有限公司 | 上海康德莱医疗器械股份有限公司 | 复审通过
143 | 00054118 | 血管外闭合止血装置 | 血管介入类 | 外周血管介入 | 附件 | 各种材质 | 各种型号规格 | 沪食药监械（准）字2014第2640820号 | 无菌敷贴止血带 | 无菌敷贴止血带 | Z0406ZXD18,Z0406ZXD22,Z0406ZXD 26,Z0505ZXD18,Z0505ZXD22,Z0505 ZXD26,Z1010ZXD18,Z1010ZXD22,Z1 010ZXD26 | Z0406ZXD18,Z0406ZXD22,Z0406ZXD 26,Z0505ZXD18,Z0505ZXD22,Z0505 ZXD26,Z1010ZXD18,Z1010ZXD22,Z1 010ZXD26 | 产品由医用PC、硅橡胶和经编拉毛布，并附带藻酸盐止血敷贴 | 个 | 1 | 个 | 9 | 9 | 223.9 | 限价目录 | 上海康德莱医疗器械股份有限公司 | 上海康德莱医疗器械股份有限公司 | 复审通过
144 | 00053287 | 股动脉鞘组 | 血管介入类 | 外周血管介入 | 鞘组 | 普通涂层 | 长度中 （10-20cm）, 4/5/6/7/8/9/10/11 Fr | 国食药监械（准）字2014第3771702号 | 一次性使用介入手术器械包（造影剂推入器） | 导管鞘套装 | 5F;6F;7F;8F | KDL-YX-016-01;KDL-YX-016-02;KD L-YX-016-03;KDL-YX-016-04 | 材料主要为医用聚乙烯、聚丙烯和不锈钢制成。产品由导管鞘、扩张器、不锈钢导丝、穿刺针、手术刀构成 | 套 | 1 | 套 | 4 | 4 | 132.9 | 限价目录 | 上海康德莱医疗器械股份有限公司 | 上海康德莱医疗器械股份有限公司 | 复审通过
145 | 00053651 | 环柄注射器 | 血管介入类 | 外周血管介入 | 其他 | 各种材质 | 容量≤12 ml （6/8/10/12 ml) | 国食药监械（准）字2014第3771702号 | 一次性使用介入手术器械包（造影剂推入器） | 造影剂推入器 | 12ML | KDL-YX-018-02 | 产品由医用PC、不含乳胶胶塞、旋转接头构成 | 个 | 1 | 个 | 1 | 1 | 72.9 | 限价目录 | 上海康德莱医疗器械股份有限公司 | 上海康德莱医疗器械股份有限公司 | 复审通过
146 | 00052944 | 桡动脉用压迫止血装置 | 血管介入类 | 外周血管介入 | 附件 | 各种材质 | 各种型号规格 | 沪械注准20162540482 | 一次性使用动脉压迫止血带 | 一次性使用动脉压迫止血带 | ZXD Ⅱ型 | ZXD Ⅱ型 | 产品主要为医用PC、硅橡胶和经编拉毛布 | 个 | 1 | 个 | 3 | 3 | 190 | 限价目录 | 上海康德莱医疗器械股份有限公司 | 上海康德莱医疗器械股份有限公司 | 复审通过
147 | 00052894 | 普通单壁穿刺针 | 血管介入类 | 外周血管介入 | 穿刺针 | 各种材质 | 各种型号规格 | 国食药监械（准）字2014第3771702号 | 一次性使用介入手术器械包（造影剂推入器） | 穿刺针 | 18G | KDL-YX-019-05 | 产品用的材料主要为医用SS304和PC制成 | 根 | 1 | 根 | 1 | 1 | 23.5 | 限价目录 | 上海康德莱医疗器械股份有限公司 | 上海康德莱医疗器械股份有限公司 | 复审通过
148 | 00053425 | Y型阀 | 血管介入类 | 外周血管介入 | 其他 | 各种材质 | 螺旋式 | 国食药监械（准）字2014第3771702号 | 一次性使用介入手术器械包（造影剂推入器） | Y型连接器套装 | YCK111 | KDL-YX-029-01 | 产品由医用PC、硅橡胶等，由医用止血阀、导丝扭转器、导丝导插管构成。 | 套 | 1 | 套 | 1 | 1 | 187.9 | 限价目录 | 上海康德莱医疗器械股份有限公司 | 上海康德莱医疗器械股份有限公司 | 复审通过
149 | 00053589 | 高压注射器连接管 | 血管介入类 | 外周血管介入 | 其他 | 各种材质 | 长度>60 cm | 国食药监械（准）字2014第3771702号 | 一次性使用介入手术器械包（造影剂推入器） | 压力延长管 | 90CM；120CM | KDL-YX-020-03；KDL-YX-020-04 | 产品由PVC高压管、PC接头构成 | 根 | 1 | 根 | 2 | 2 | 32 | 限价目录 | 上海康德莱医疗器械股份有限公司 | 上海康德莱医疗器械股份有限公司 | 复审通过
150 | 00052957 | 造影导丝 | 血管介入类 | 外周血管介入 | 导丝 | 普通硬度 | 长度150cm | 国械注准20163772107 | 一次性使用造影导丝 | 一次性使用造影导丝 | 长度(cm)：150cm；外径（In）：0.035〃、0.0 38〃 | 长度(cm)：150cm；外径（In）：0.035〃、0.0 38〃 | 医用304不锈钢弹簧,表面涂有PTFE涂层构成 | 根 | 1 | 根 | 2 | 2 | 85 | 限价目录 | 上海康德莱医疗器械股份有限公司 | 上海康德莱医疗器械股份有限公司 | 复审通过
151 | 00053188 | 造影导丝 | 血管介入类 | 外周血管介入 | 导丝 | 普通硬度 | 长度180cm | 国械注准20163772107 | 一次性使用造影导丝 | 一次性使用造影导丝 | 长度(cm)：180cm；外径（In）：0.035〃、0.0 38〃 | 长度(cm)：180cm；外径（In）：0.035〃、0.0 38〃 | 医用304不锈钢弹簧,表面涂有PTFE涂层构成 | 根 | 1 | 根 | 2 | 2 | 85 | 限价目录 | 上海康德莱医疗器械股份有限公司 | 上海康德莱医疗器械股份有限公司 | 复审通过
152 | 00053994 | 模拟弹簧式测压压力泵 | 血管介入类 | 外周血管介入 | 附件 | 各种材质 | 标准膨胀压（30atm） | 沪械注准20162770569 | 球囊扩张压力泵 | 球囊扩张压力泵 | KDL-IN30(产品性能结构及组成中对应30ATM) | KDL-IN30(产品性能结构及组成中对应30ATM) | 材料主要为医用MBS、PC、ABS、尼龙、天然橡胶、黄铜等，产品由进口高精度压力表、泵筒、手柄、齿条、高压旋塞阀等构成。 | 套 | 1 | 套 | 1 | 1 | 600 | 限价目录 | 上海康德莱医疗器械股份有限公司 | 上海康德莱医疗器械股份有限公司 | 复审通过
153 | 00053203 | 覆膜颅内支架 | 血管介入类 | 神经科介入 | 支架 | 其他材质 | 各种规格 | 国械注准20143461916 | 颅内覆膜支架系统（商品名：Willis） | 颅内覆膜支架系统（商品名：Willis） | 支架直径（mm）：3.5/4.0/4.5；支架长度（mm）： 07/10/13/16 | SG3507;SG3510;SG3513;SG3516;SG 4007;SG4010;SG4013;SG4016;SG45 07;SG4510;SG4513;SG4516 | L605钴铬合金 | 条 | 1 | 条 | 12 | 12 | 117325 | 限价目录 | 上海微创医疗器械（集团）有限公司 | 上海微创医疗器械（集团）有限公司 | 复审通过
154 | 00053929 | 股动脉鞘组 | 血管介入类 | 外周血管介入 | 鞘组 | 普通涂层 | 长度长 （10-45cm), 4/5/6/7/8/9/10/11 Fr | 国食药监械(准)字2013第3770993号(更) | 一次性使用无菌导管鞘 | 一次性使用无菌导管鞘 | SCW-IS-0811 | SCW-IS-0811 | 材料采用聚四氟乙烯制成。 | 根 | 1 | 根 | 1 | 1 | 130 | 限价目录 | 深圳市益心达医学新技术有限公司 | 深圳市益心达医学新技术有限公司 | 复审通过
155 | 00052893 | 造影导管 | 血管介入类 | 冠脉介入类 | 导管 |  | 选择性 | 国食药监械(准)字2013第3771927号(更) | 一次性使用无菌血管内导管：造影导管 | 一次性使用无菌血管内导管：造影导管 | 5F；6F(JR型；JL型) | 5F；6F(JR型；JL型) | 聚乙烯、聚氟乙烯 | 根 | 1 | 根 | 4 | 4 | 132 | 限价目录 | 深圳市益心达医学新技术有限公司 | 深圳市益心达医学新技术有限公司 | 复审通过
156 | 00053579 | 其他导管 | 血管介入类 | 外周血管介入 | 导管 | 各种材质 | 各种长度、直径规格 | 国食药监械(准)字2014第3660070号(更) | 一次性使用无菌中心静脉导管包 | 一次性使用无菌中心静脉导管包 | SCW-CVCP-3（7F；8.5F） | SCW-CVCP-3（7F；8.5F） | 中心静脉导管主要由苯乙烯-丁二烯-丙烯晴共聚物(ABS)和聚氨脂(PU)制成，导丝和穿刺针主要由不锈钢制成，扩张管和肝素帽主要由聚丙烯制成 | 套 | 1 | 套 | 2 | 2 | 340 | 限价目录 | 深圳市益心达医学新技术有限公司 | 深圳市益心达医学新技术有限公司 | 复审通过
157 | 00053029 | 造影导管 | 血管介入类 | 冠脉介入类 | 导管 |  | 共用型 | 国食药监械(准)字2013第3771927号(更) | 一次性使用无菌血管内导管：造影导管 | 一次性使用无菌血管内导管：造影导管 | 4F（Tig型） | 4F（Tig型） | 聚乙烯，聚氟乙烯 | 根 | 1 | 根 | 1 | 1 | 132 | 限价目录 | 深圳市益心达医学新技术有限公司 | 深圳市益心达医学新技术有限公司 | 复审通过
158 | 00054646 | 微导丝（长度≤150cm） | 血管介入类 | 外周血管介入 | 导丝 | 302V不锈钢+铂钨合金 | 外径0.014英寸 | 国械注准20173770761 | 一次性使用无菌血管内导管辅件：导丝 | 一次性使用无菌血管内导管辅件:导丝 | SCW-GW-0.014in | SCW-GW-0.014in | 该产品采用06Crl9Ni10牌号的奥氏体不锈钢SCW-GW-0.014in | 根 | 1 | 根 | 1 | 1 | 748 | 限价目录 | 深圳市益心达医学新技术有限公司 | 深圳市益心达医学新技术有限公司 | 复审通过
159 | 00052948 | 高压注射器 | 血管介入类 | 冠脉介入类 | 附件 |  | 各种规格 | 国械注准20153150887 | 一次性使用无菌造影剂针筒 | 一次性使用无菌造影剂针筒 | DSA-150-Mark | DSA-150-Mark | 聚丙烯(PP)制成, 活塞由苯乙烯-丁二烯-丙烯腈共聚物(ABS)制成, 密封圈由橡胶制成, 锁紧接头、保护帽由透明ABS制成 | 套 | 1 | 套 | 1 | 1 | 74 | 限价目录 | 深圳市益心达医学新技术有限公司 | 深圳市益心达医学新技术有限公司 | 复审通过
160 | 00053005 | 造影导管 | 血管介入类 | 外周血管介入 | 导管 | 普通涂层 | 各种长度规格 | 国食药监械(准)字2013第3771927号(更) | 一次性使用无菌血管内导管：造影导管 | 一次性使用无菌血管内导管：造影导管 | 4F （SIM型；MPA1型；Headhunter型；RC2 型；MP2型；COBRA型；RLG型；Radial型；RDC 型；RH型；VERB型；STR型；IMLBR型） | 4F （SIM型；MPA1型；Headhunter型；RC2 型；MP2型；COBRA型；RLG型；Radial型；RDC 型；RH型；VERB型；STR型；IMLBR型） | 聚乙烯，聚氟乙烯 | 根 | 1 | 根 | 13 | 13 | 132 | 限价目录 | 深圳市益心达医学新技术有限公司 | 深圳市益心达医学新技术有限公司 | 复审通过
161 | 00053617 | 标准鞘组（23cm<长度≤45cm） | 血管介入类 | 通用耗材 | 鞘组 | 普通涂层 | 各种规格 | 国食药监械(准)字2013第3770993号(更) | 一次性使用无菌导管鞘 | 一次性使用无菌导管鞘 | SCW-IS-0623 | SCW-IS-0623 | 聚四氟乙烯 | 套 | 1 | 套 | 1 | 1 | 130 | 限价目录 | 深圳市益心达医学新技术有限公司 | 深圳市益心达医学新技术有限公司 | 复审通过
162 | 00053275 | 标准鞘组（23cm<长度≤45cm） | 血管介入类 | 通用耗材 | 鞘组 | 普通涂层 | 各种规格 | 国食药监械(准)字2013第3770993号(更) | 一次性使用无菌导管鞘 | 一次性使用无菌导管鞘 | SCW-IS-0523；SCW-IS-0723 | SCW-IS-0523；SCW-IS-0723 | 聚四氟乙烯 | 套 | 1 | 套 | 2 | 2 | 130 | 限价目录 | 深圳市益心达医学新技术有限公司 | 深圳市益心达医学新技术有限公司 | 复审通过
163 | 00053020 | 高压注射器 | 血管介入类 | 冠脉介入类 | 附件 |  | 各种规格 | 国械注准20153150887 | 一次性使用无菌造影剂针筒 | 一次性使用无菌造影剂针筒 | DSA-65-Mark | DSA-65-Mark | 外套由聚丙烯(PP)制成, 活塞由苯乙烯-丁二烯-丙烯腈共聚物(ABS)制成, 密封圈由橡胶制成, 锁紧接头、保护帽由透明ABS制成 | 包 | 1 | 包 | 1 | 1 | 74 | 限价目录 | 深圳市益心达医学新技术有限公司 | 深圳市益心达医学新技术有限公司 | 复审通过
164 | 00052872 | 其他导管 | 血管介入类 | 外周血管介入 | 导管 | 各种材质 | 各种长度、直径规格 | 国食药监械(准)字2014第3660070号(更) | 一次性使用无菌中心静脉导管包 | 一次性使用无菌中心静脉导管包 | SCW-CVCP-2（11.5F;12F） | SCW-CVCP-2（11.5F;12F） | 中心静脉导管主要由苯乙烯-丁二烯-丙烯晴共聚物(ABS)和聚氨脂(PU)制成，导丝和穿刺针主要由不锈钢制成，扩张管和肝素帽主要由聚丙烯制成 | 套 | 1 | 套 | 2 | 2 | 420 | 限价目录 | 深圳市益心达医学新技术有限公司 | 深圳市益心达医学新技术有限公司 | 复审通过
165 | 00053097 | 压迫止血装置 | 血管介入类 | 通用耗材 | 止血装置 |  | 桡动脉 | 粤深械备20140022号 | 卡扣式止血带 | 卡扣式止血带 | SCW-ZXD-Ⅲ | SCW-ZXD-Ⅲ | 聚对苯二甲酸乙二酯(PET)制成、弹性体由热塑性弹性体(TPE)制成 | 个 | 1 | 个 | 1 | 1 | 190 | 限价目录 | 深圳市益心达医学新技术有限公司 | 深圳市益心达医学新技术有限公司 | 复审通过
166 | 00052998 | 造影导管 | 血管介入类 | 冠脉介入类 | 导管 |  | 猪尾型 | 国食药监械(准)字2013第3771927号(更) | 一次性使用无菌血管内导管：造影导管 | 一次性使用无菌血管内导管：造影导管 | 4F(Straight Pigtail型；Pigtail14 5°型) | 4F(Straight Pigtail型；Pigtail14 5°型) | 聚乙烯，聚氟乙烯 | 根 | 1 | 根 | 2 | 2 | 132 | 限价目录 | 深圳市益心达医学新技术有限公司 | 深圳市益心达医学新技术有限公司 | 复审通过
167 | 00053387 | 其他鞘组 | 血管介入类 | 外周血管介入 | 鞘组 | 各种材质 | 各种长度、直径规格 | 国食药监械(准)字2013第3770993号(更) | 一次性使用无菌导管鞘 | 一次性使用无菌导管鞘 | SCW-IS-0823 | SCW-IS-0823 | 材料采用聚四氟乙烯制成 | 套 | 1 | 套 | 1 | 1 | 130 | 限价目录 | 深圳市益心达医学新技术有限公司 | 深圳市益心达医学新技术有限公司 | 复审通过
168 | 00053792 | 连通板 | 血管介入类 | 通用耗材 | 配件 |  | 三连三通 | 国械注准20143662378 | 一次性使用三联三通(商品名：连通板) | 一次性使用三联三通(商品名：连通板) | YY 0585.2-3SM-P | YY 0585.2-3SM-P | 其锁定接头、主体阀座和保护帽采用聚碳酸酯(PC)制成,手柄阀由聚乙烯(PE)制成 | 套 | 1 | 套 | 1 | 1 | 78 | 限价目录 | 深圳市益心达医学新技术有限公司 | 深圳市益心达医学新技术有限公司 | 复审通过
169 | 00054544 | 交换导丝 | 血管介入类 | 冠脉介入类 | 导丝 |  | 各种规格 | 国械注准20173770761 | 一次性使用无菌血管内导管辅件：导丝 | 一次性使用无菌血管内导管辅件:导丝 | SCW-GW-0.032in | SCW-GW-0.032in | 该产品采用06Crl9Ni10牌号的奥氏体不锈钢制成 | 根 | 1 | 根 | 1 | 1 | 89.18 | 限价目录 | 深圳市益心达医学新技术有限公司 | 深圳市益心达医学新技术有限公司 | 复审通过
170 | 00053142 | 造影导管 | 血管介入类 | 冠脉介入类 | 导管 |  | 共用型 | 国食药监械(准)字2013第3771927号(更) | 一次性使用无菌血管内导管：造影导管 | 一次性使用无菌血管内导管：造影导管 | TIG型（5F；6F） | TIG型（5F；6F） | 聚乙烯、聚氟乙烯 | 根 | 1 | 根 | 2 | 2 | 132 | 限价目录 | 深圳市益心达医学新技术有限公司 | 深圳市益心达医学新技术有限公司 | 复审通过
171 | 00053585 | 高压注射器 | 血管介入类 | 冠脉介入类 | 附件 |  | 各种规格 | 国械注准20153150887 | 一次性使用无菌造影剂针筒 | 一次性使用无菌造影剂针筒 | DSA-150-LF | DSA-150-LF | 外套由聚丙烯(PP)制成, 活塞由苯乙烯-丁二烯-丙烯腈共聚物(ABS)制成, 密封圈由橡胶制成, 锁紧接头、保护帽由透明ABS制成 | 套 | 1 | 套 | 1 | 1 | 76 | 限价目录 | 深圳市益心达医学新技术有限公司 | 深圳市益心达医学新技术有限公司 | 复审通过
172 | 00053089 | 其他导管 | 血管介入类 | 外周血管介入 | 导管 | 各种材质 | 各种长度、直径规格 | 国食药监械(准)字2014第3660070号(更) | 一次性使用无菌中心静脉导管包 | 一次性使用无菌中心静脉导管包 | SCW-CVCP-1（14G；16G） | SCW-CVCP-1（14G；16G） | 中心静脉导管主要由苯乙烯-丁二烯-丙烯晴共聚物(ABS)和聚氨脂(PU)制成，导丝和穿刺针主要由不锈钢制成，扩张管和肝素帽主要由聚丙烯制成 | 套 | 1 | 套 | 2 | 2 | 144.93 | 限价目录 | 深圳市益心达医学新技术有限公司 | 深圳市益心达医学新技术有限公司 | 复审通过
173 | 00053725 | 造影导管 | 血管介入类 | 外周血管介入 | 导管 | 普通涂层 | 各种长度规格 | 国食药监械(准)字2013第3771927号(更) | 一次性使用无菌血管内导管：造影导管 | 一次性使用无菌血管内导管：造影导管 | 5F (SIM型；MPA1型；Headhunter型；RC2 型；MP2型；COBRA型；RLG型；Radial型；RDC 型；RH型；VERB型；STR型；IMLBR型) | 5F (SIM型；MPA1型；Headhunter型；RC2 型；MP2型；COBRA型；RLG型；Radial型；RDC 型；RH型；VERB型；STR型；IMLBR型) | 聚乙烯，聚氟乙烯 | 根 | 1 | 根 | 13 | 13 | 132 | 限价目录 | 深圳市益心达医学新技术有限公司 | 深圳市益心达医学新技术有限公司 | 复审通过
174 | 00053858 | 其他导管 | 血管介入类 | 外周血管介入 | 导管 | 各种材质 | 各种长度、直径规格 | 国食药监械(准)字2014第3660070号(更) | 一次性使用无菌中心静脉导管包 | 一次性使用无菌中心静脉导管包 | SCW-CVCP-2（4F） | SCW-CVCP-2（4F） | 中心静脉导管主要由苯乙烯-丁二烯-丙烯晴共聚物(ABS)和聚氨脂(PU)制成，导丝和穿刺针主要由不锈钢制成，扩张管和肝素帽主要由聚丙烯制成 | 套 | 1 | 套 | 1 | 1 | 244 | 限价目录 | 深圳市益心达医学新技术有限公司 | 深圳市益心达医学新技术有限公司 | 复审通过
175 | 00052914 | 股动脉鞘组 | 血管介入类 | 外周血管介入 | 鞘组 | 普通涂层 | 长度长 （10-45cm), 4/5/6/7/8/9/10/11 Fr | 国食药监械(准)字2013第3770993号(更) | 一次性使用无菌导管鞘 | 一次性使用无菌导管鞘 | SCW-IS-0711 | SCW-IS-0711 | 材料采用聚四氟乙烯制成 | 套 | 1 | 套 | 1 | 1 | 130 | 限价目录 | 深圳市益心达医学新技术有限公司 | 深圳市益心达医学新技术有限公司 | 复审通过
176 | 00053096 | 压迫止血装置 | 血管介入类 | 通用耗材 | 止血装置 |  | 桡动脉 | 粤深械备20140022号 | 卡扣式止血带 | 卡扣式止血带 | SCW-ZXD-Ⅱ | SCW-ZXD-Ⅱ | 聚对苯二甲酸乙二酯(PET)制成、弹性体由热塑性弹性体(TPE)制成 | 个 | 1 | 个 | 1 | 1 | 190 | 限价目录 | 深圳市益心达医学新技术有限公司 | 深圳市益心达医学新技术有限公司 | 复审通过
177 | 00053131 | 环柄注射器 | 血管介入类 | 通用耗材 | 配件 |  | 各种规格 | 国械注准20153150919 | 一次性使用造影剂推注器 | 一次性使用造影剂推注器 | SCW-CCS-003P；SCW-CCS-006P；SCW- CCS-010P；SCW-CCS-012P | SCW-CCS-003P；SCW-CCS-006P；SCW- CCS-010P；SCW-CCS-012P | 其锁定接头及外套由聚碳酸酯(PC)制成, 推杆由苯乙烯-丁二烯-丙烯腈共聚物(ABS)制成, 活塞采用硅橡胶制成。 | 套 | 1 | 套 | 4 | 4 | 90 | 限价目录 | 深圳市益心达医学新技术有限公司 | 深圳市益心达医学新技术有限公司 | 复审通过
178 | 00053409 | 其他导管 | 血管介入类 | 外周血管介入 | 导管 | 各种材质 | 各种长度、直径规格 | 国食药监械(准)字2014第3660070号(更) | 一次性使用无菌中心静脉导管包 | 一次性使用无菌中心静脉导管包 | SCW-CVCP-2（8F） | SCW-CVCP-2（8F） | 中心静脉导管主要由苯乙烯-丁二烯-丙烯晴共聚物(ABS)和聚氨脂(PU)制成，导丝和穿刺针主要由不锈钢制成，扩张管和肝素帽主要由聚丙烯制成 | 套 | 1 | 套 | 1 | 1 | 240 | 限价目录 | 深圳市益心达医学新技术有限公司 | 深圳市益心达医学新技术有限公司 | 复审通过
179 | 00052890 | 桡动脉鞘管 | 血管介入类 | 外周血管介入 | 鞘组 | 普通涂层 | 长度长 （10-45cm), 4/5/6/7/8/9/10/11 Fr | 国食药监械(准)字2013第3770993号(更) | 一次性使用无菌导管鞘 | 一次性使用无菌导管鞘 | SCW-IS-0511；SCW-IS-0611 | SCW-IS-0511；SCW-IS-0611 | 材料采用聚四氟乙烯制成。 | 套 | 1 | 套 | 2 | 2 | 130 | 限价目录 | 深圳市益心达医学新技术有限公司 | 深圳市益心达医学新技术有限公司 | 复审通过
180 | 00054772 | 造影导丝 | 血管介入类 | 冠脉介入类 | 导丝 |  | 各种规格 | 国械注准20173770761 | 一次性使用无菌血管内导管辅件：导丝 | 一次性使用无菌血管内导管辅件:导丝 | SCW-GW-0.035in | SCW-GW-0.035in | 采用06Crl9Ni10牌号的奥氏体不锈钢制成 | 根 | 1 | 根 | 1 | 1 | 189.9 | 限价目录 | 深圳市益心达医学新技术有限公司 | 深圳市益心达医学新技术有限公司 | 复审通过
181 | 00052804 | 其他导管 | 血管介入类 | 外周血管介入 | 导管 | 各种材质 | 各种长度、直径规格 | 国食药监械(准)字2014第3660070号(更) | 一次性使用无菌中心静脉导管包 | 一次性使用无菌中心静脉导管包 | SCW-CVCP-1（18G；20G） | SCW-CVCP-1（18G；20G） | 中心静脉导管主要由苯乙烯-丁二烯-丙烯晴共聚物(ABS)和聚氨脂(PU)制成，导丝和穿刺针主要由不锈钢制成，扩张管和肝素帽主要由聚丙烯制成 | 套 | 1 | 套 | 2 | 2 | 144 | 限价目录 | 深圳市益心达医学新技术有限公司 | 深圳市益心达医学新技术有限公司 | 复审通过
182 | 00053363 | 桡动脉鞘管 | 血管介入类 | 外周血管介入 | 鞘组 | 普通涂层 | 长度短 （4,7cm）, 4/5/6/7/8/9/10/11 Fr | 国食药监械(准)字2013第3770993号(更) | 一次性使用无菌导管鞘 | 一次性使用无菌导管鞘 | SCW-IS-0409； | SCW-IS-0409； | 材料采用聚四氟乙烯制成 | 套 | 1 | 套 | 1 | 1 | 130 | 限价目录 | 深圳市益心达医学新技术有限公司 | 深圳市益心达医学新技术有限公司 | 复审通过
183 | 00054513 | 交换导丝 | 血管介入类 | 冠脉介入类 | 导丝 |  | 各种规格 | 国械注准20173770761 | 一次性使用无菌血管内导管辅件：导丝 | 一次性使用无菌血管内导管辅件:导丝 | SCW-GW-0.038in | SCW-GW-0.038in | 06Crl9Ni10牌号的奥氏体不锈钢 | 根 | 1 | 根 | 1 | 1 | 265 | 限价目录 | 深圳市益心达医学新技术有限公司 | 深圳市益心达医学新技术有限公司 | 复审通过
184 | 00052999 | 高压注射器 | 血管介入类 | 冠脉介入类 | 附件 |  | 各种规格 | 国械注准20153150887 | 一次性使用无菌造影剂针筒 | 一次性使用无菌造影剂针筒 | DSA-100-LF | DSA-100-LF | 外套由聚丙烯(PP)制成, 活塞由苯乙烯-丁二烯-丙烯腈共聚物(ABS)制成, 密封圈由橡胶制成, 锁紧接头、保护帽由透明ABS制成 | 套 | 1 | 套 | 1 | 1 | 74 | 限价目录 | 深圳市益心达医学新技术有限公司 | 深圳市益心达医学新技术有限公司 | 复审通过
185 | 00054584 | 快速交换式预扩张球囊（半顺应性球囊） | 血管介入类 | 冠脉介入类 | 球囊 |  | 各种规格 | 国械注准20173770911 | 一次性使用无菌血管内导管：球囊扩张导管 | 一次性使用无菌血管内导管：球囊扩张导管 | SCW-PTCA-1510 | SCW-PTCA-1510 | 球囊和尖端采用pebax 7233制成 | 根 | 1 | 根 | 1 | 1 | 2370 | 限价目录 | 深圳市益心达医学新技术有限公司 | 深圳市益心达医学新技术有限公司 | 复审通过
186 | 00053176 | 高压注射器针筒 | 血管介入类 | 外周血管介入 | 其他 | 各种材质 | 各种型号规格 | 国械注准20153150887 | 一次性使用无菌造影剂针筒 | 一次性使用无菌造影剂针筒 | CT-100-Mark | CT-100-Mark | 外套由聚丙烯(PP)制成, 活塞由苯乙烯-丁二烯-丙烯腈共聚物(ABS)制成, 密封圈由橡胶制成, 锁紧接头、保护帽由透明ABS制成 | 套 | 1 | 套 | 1 | 1 | 74 | 限价目录 | 深圳市益心达医学新技术有限公司 | 深圳市益心达医学新技术有限公司 | 复审通过
187 | 00053329 | 造影导管 | 血管介入类 | 冠脉介入类 | 导管 |  | 选择性 | 国食药监械(准)字2013第3771927号(更) | 一次性使用无菌血管内导管：造影导管 | 一次性使用无菌血管内导管：造影导管 | 4F（JR型；JL型） | 4F（JR型；JL型） | 聚乙烯、聚氟乙烯 | 根 | 1 | 根 | 2 | 2 | 132 | 限价目录 | 深圳市益心达医学新技术有限公司 | 深圳市益心达医学新技术有限公司 | 复审通过
188 | 00052984 | 其他导管 | 血管介入类 | 外周血管介入 | 导管 | 各种材质 | 各种长度、直径规格 | 国食药监械(准)字2014第3660070号(更) | 一次性使用无菌中心静脉导管包 | 一次性使用无菌中心静脉导管包 | SCW-CVCP-2（7F） | SCW-CVCP-2（7F） | 中心静脉导管主要由苯乙烯-丁二烯-丙烯晴共聚物(ABS)和聚氨脂(PU)制成，导丝和穿刺针主要由不锈钢制成，扩张管和肝素帽主要由聚丙烯制成 | 套 | 1 | 套 | 1 | 1 | 240 | 限价目录 | 深圳市益心达医学新技术有限公司 | 深圳市益心达医学新技术有限公司 | 复审通过
189 | 00053090 | 其他导管 | 血管介入类 | 外周血管介入 | 导管 | 各种材质 | 各种长度、直径规格 | 国食药监械(准)字2014第3660070号(更) | 一次性使用无菌中心静脉导管包 | 一次性使用无菌中心静脉导管包 | SCW-CVCP-2（5F） | SCW-CVCP-2（5F） | 中心静脉导管主要由苯乙烯-丁二烯-丙烯晴共聚物(ABS)和聚氨脂(PU)制成，导丝和穿刺针主要由不锈钢制成，扩张管和肝素帽主要由聚丙烯制成 | 套 | 1 | 套 | 1 | 1 | 244 | 限价目录 | 深圳市益心达医学新技术有限公司 | 深圳市益心达医学新技术有限公司 | 复审通过
190 | 00052971 | 造影导管 | 血管介入类 | 外周血管介入 | 导管 | 普通涂层 | 各种长度规格 | 国食药监械(准)字2013第3771927号(更) | 一次性使用无菌血管内导管：造影导管 | 一次性使用无菌血管内导管：造影导管 | 6F (SIM型；MPA1型；Headhunter型；RC2 型；MP2型；COBRA型；RLG型；Radial型；RDC 型；RH型；VERB型；STR型；IMLBR型) | 6F (SIM型；MPA1型；Headhunter型；RC2 型；MP2型；COBRA型；RLG型；Radial型；RDC 型；RH型；VERB型；STR型；IMLBR型) | 聚乙烯，聚氟乙烯 | 根 | 1 | 根 | 13 | 13 | 132 | 限价目录 | 深圳市益心达医学新技术有限公司 | 深圳市益心达医学新技术有限公司 | 复审通过
191 | 00053711 | 高压注射器针筒 | 血管介入类 | 外周血管介入 | 其他 | 各种材质 | 各种型号规格 | 国械注准20153150887 | 一次性使用无菌造影剂针筒 | 一次性使用无菌造影剂针筒 | CT-200-Mark | CT-200-Mark | 外套由聚丙烯(PP)制成, 活塞由苯乙烯-丁二烯-丙烯腈共聚物(ABS)制成, 密封圈由橡胶制成, 锁紧接头、保护帽由透明ABS制成 | 套 | 1 | 套 | 1 | 1 | 74 | 限价目录 | 深圳市益心达医学新技术有限公司 | 深圳市益心达医学新技术有限公司 | 复审通过
192 | 00053682 | 股动脉鞘组 | 血管介入类 | 外周血管介入 | 鞘组 | 普通涂层 | 长度长 （10-45cm), 4/5/6/7/8/9/10/11 Fr | 国食药监械(准)字2013第3770993号(更) | 一次性使用无菌导管鞘 | 一次性使用无菌导管鞘 | SCW-IS-0911 | SCW-IS-0911 | 材料采用聚四氟乙烯制成。 | 根 | 1 | 根 | 1 | 1 | 130 | 限价目录 | 深圳市益心达医学新技术有限公司 | 深圳市益心达医学新技术有限公司 | 复审通过
193 | 00052955 | 其他导管 | 血管介入类 | 外周血管介入 | 导管 | 各种材质 | 各种长度、直径规格 | 国食药监械(准)字2014第3660070号(更) | 一次性使用无菌中心静脉导管包 | 一次性使用无菌中心静脉导管包 | SCW-CVCP-1（8F） | SCW-CVCP-1（8F） | 中心静脉导管主要由苯乙烯-丁二烯-丙烯晴共聚物(ABS)和聚氨脂(PU)制成，导丝和穿刺针主要由不锈钢制成，扩张管和肝素帽主要由聚丙烯制成 | 套 | 1 | 套 | 1 | 1 | 407.5 | 限价目录 | 深圳市益心达医学新技术有限公司 | 深圳市益心达医学新技术有限公司 | 复审通过
194 | 00053011 | 压力传感器 | 血管介入类 | 通用耗材 | 配件 |  | 各种规格 | 国械注准20153212330 | 一次性使用血压传感器 | 一次性使用血压传感器 | DPT-248 | DPT-248 | 压力信号输出端连线材料为聚氯乙烯(PVC)，三通阀座和锁紧圈、螺帽和锥帽材料为苯乙烯一丁二烯一丙烯腈共聚物(ABS)，阀芯材料为聚乙烯(PE)。 | 套 | 1 | 套 | 1 | 1 | 212 | 限价目录 | 深圳市益心达医学新技术有限公司 | 深圳市益心达医学新技术有限公司 | 复审通过
195 | 00053912 | 造影导管 | 血管介入类 | 冠脉介入类 | 导管 |  | 猪尾型 | 国食药监械(准)字2013第3771927号(更) | 一次性使用无菌血管内导管：造影导管 | 一次性使用无菌血管内导管：造影导管 | 5F；6F (Straight Pigtail型；Pigta il145°型) | 5F；6F (Straight Pigtail型；Pigta il145°型) | 聚乙烯、聚氟乙烯 | 根 | 1 | 根 | 4 | 4 | 132 | 限价目录 | 深圳市益心达医学新技术有限公司 | 深圳市益心达医学新技术有限公司 | 复审通过
196 | 00053405 | 短鞘组（长度≤23cm） | 血管介入类 | 通用耗材 | 鞘组 | 超滑涂层 | 各种规格 | 国械注进20153771087 | 导管鞘（商品名：Engage） | 导管鞘（商品名：Engage） | "C408525,导丝外径,0.635mm,导丝长度,50c m,导丝尖端形状,直型,导丝是否含有涂层,不含涂层,导丝是否 带有安全丝,无安全丝,鞘内径,4F,鞘有效长度,12cm,扩 张器长度,16.03cm,穿刺针规格,20G,穿刺针内径,0 .027,穿刺针外径,0.036,穿刺针有效长度,3.8cm ;C408526,导丝外径,0.635mm,导丝长度,50c m,导丝尖端形状,直型,导丝是否含有涂层,不含涂层,导丝是否 带有安全丝,无安全丝,鞘内径,5F,鞘有效长度,12cm,扩 张器长度,16.03cm,穿刺针规格,20G,穿刺针内径,0 .027,穿刺针外径,0.036,穿刺针有效长度,3.8cm ;C408527,导丝外径,0.635mm,导丝长度,50c m,导丝尖端形状,直型,导丝是否含有涂层,不含涂层,导丝是否 带有安全丝,无安全丝,鞘内径,6F,鞘有效长度,12cm,扩 张器长度,16.03cm,穿刺针规格,20G,穿刺针内径,0 .027,穿刺针外径,0.036,穿刺针有效长度,3.8cm ;C408534,导丝外径,0.635mm,导丝长度,50c m,导丝尖端形状,直型,导丝是否含有涂层,含涂层,导丝是否带 有安全丝,无安全丝,鞘内径,4F,鞘有效长度,12cm,扩张 器长度,16.03cm,穿刺针规格,22G,穿刺针内径,0. 0245,穿刺针外径,0.0433,穿刺针有效长度,3.2c m;C408535,导丝外径,0.635mm,导丝长度,50 cm,导丝尖端形状,直型,导丝是否含有涂层,含涂层,导丝是否 带有安全丝,无安全丝,鞘内径,5F,鞘有效长度,12cm,扩 张器长度,16.03cm,穿刺针规格,22G,穿刺针内径,0 .0245,穿刺针外径,0.0433,穿刺针有效长度,3.2 cm;C408536,导丝外径,0.635mm,导丝长度,5 0cm,导丝尖端形状,直型,导丝是否含有涂层,含涂层,导丝是 否带有安全丝,无安全丝,鞘内径,6F,鞘有效长度,12cm, 扩张器长度,16.03cm,穿刺针规格,22G,穿刺针内径, 0.0245,穿刺针外径,0.0433,穿刺针有效长度,3. 2cm;" | C408525;C408526;C408527;C40853 4;C408535;C408536 | 复合 | 根 | 1 | 根 | 6 | 6 | 298 | 限价目录 | 圣犹达医疗用品（上海）有限公司 | St.Jude Medical | 复审通过
197 | 00053895 | 血管内成像导管 | 血管介入类 | 冠脉介入类 | 导管 |  | 平面 | 国食药监械（进）字2014第3770596号 | 成像导管(商品名：C7 Dragonfly) | 成像导管(商品名：C7 Dragonfly) | 13751-02 | 13751-02 | 复合 | 条 | 1 | 条 | 1 | 1 | 9800 | 限价目录 | 圣犹达医疗用品（上海）有限公司 | Lightlab Imaging Inc. | 复审通过
198 | 00053648 | 短鞘组（长度≤23cm） | 血管介入类 | 通用耗材 | 鞘组 | 普通涂层 | 各种规格 | 国械注进20153771087 | 导管鞘（商品名：Engage） | 导管鞘（商品名：Engage） | "C408500,导丝外径,0.889mm,导丝长度,50c m,导丝尖端形状,J型,导丝是否含有涂层,不含涂层,导丝是否 带有安全丝,有安全丝,鞘内径,4F,鞘有效长度,12cm,扩 张器长度,16.03cm,穿刺针内径,N/A,穿刺针外径,N /A,穿刺针有效长度,N/A;C408501,导丝外径,0. 889mm,导丝长度,50cm,导丝尖端形状,J型,导丝是否 含有涂层,不含涂层,导丝是否带有安全丝,有安全丝,鞘内径,5 F,鞘有效长度,12cm,扩张器长度,16.03cm,穿刺针 内径,N/A,穿刺针外径,N/A,穿刺针有效长度,N/A;C 408502,导丝外径,0.889mm,导丝长度,50cm, 导丝尖端形状,J型,导丝是否含有涂层,不含涂层,导丝是否带有 安全丝,有安全丝,鞘内径,6F,鞘有效长度,12cm,扩张器 长度,16.03cm,穿刺针内径,N/A,穿刺针外径,N/A ,穿刺针有效长度,N/A;C408503,导丝外径,0.88 9mm,导丝长度,50cm,导丝尖端形状,J型,导丝是否含有 涂层,不含涂层,导丝是否带有安全丝,有安全丝,鞘内径,7F, 鞘有效长度,12cm,扩张器长度,16.03cm,穿刺针内径 ,N/A,穿刺针外径,N/A,穿刺针有效长度,N/A;C40 8504,导丝外径,0.889mm,导丝长度,50cm,导丝 尖端形状,J型,导丝是否含有涂层,不含涂层,导丝是否带有安全 丝,有安全丝,鞘内径,8F,鞘有效长度,12cm,扩张器长度 ,16.03cm,穿刺针内径,N/A,穿刺针外径,N/A,穿 刺针有效长度,N/A;C408505,导丝外径,0.889m m,导丝长度,50cm,导丝尖端形状,J型,导丝是否含有涂层 ,不含涂层,导丝是否带有安全丝,有安全丝,鞘内径,9F,鞘有 效长度,12cm,扩张器长度,16.03cm,穿刺针内径,N /A,穿刺针外径,N/A,穿刺针有效长度,N/A;C4085 06,导丝外径,0.965mm,导丝长度,50cm,导丝尖端 形状,J型,导丝是否含有涂层,不含涂层,导丝是否带有安全丝, 有安全丝,鞘内径,5F,鞘有效长度,12cm,扩张器长度,1 6.03cm,穿刺针内径,N/A,穿刺针外径,N/A,穿刺针 有效长度,N/A;C408507,导丝外径,0.965mm, 导丝长度,50cm,导丝尖端形状,J型,导丝是否含有涂层,不 含涂层,导丝是否带有安全丝,有安全丝,鞘内径,6F,鞘有效长 度,12cm,扩张器长度,16.03cm,穿刺针内径,N/A ,穿刺针外径,N/A,穿刺针有效长度,N/A;C408508 ,导丝外径,0.965mm,导丝长度,50cm,导丝尖端形状 ,J型,导丝是否含有涂层,不含涂层,导丝是否带有安全丝,有安 全丝,鞘内径,7F,鞘有效长度,12cm,扩张器长度,16. 03cm,穿刺针内径,N/A,穿刺针外径,N/A,穿刺针有效 长度,N/A;C408509,导丝外径,0.965mm,导丝 长度,50cm,导丝尖端形状,J型,导丝是否含有涂层,不含涂 层,导丝是否带有安全丝,有安全丝,鞘内径,8F,鞘有效长度, 12cm,扩张器长度,16.03cm,穿刺针内径,N/A,穿 刺针外径,N/A,穿刺针有效长度,N/A;C408510,导 丝外径,0.965mm,导丝长度,50cm,导丝尖端形状,J 型,导丝是否含有涂层,不含涂层,导丝是否带有安全丝,有安全丝 ,鞘内径,9F,鞘有效长度,12cm,扩张器长度,16.03 cm,穿刺针内径,N/A,穿刺针外径,N/A,穿刺针有效长度 ,N/A;" | C408500;C408501;C408502;C40850 3;C408504;C408505;C408506;C408 507;C408508;C408509;C408510 | 复合 | 根 | 1 | 根 | 11 | 11 | 298 | 限价目录 | 圣犹达医疗用品（上海）有限公司 | St.Jude Medical | 复审通过
199 | 00053641 | 短鞘组（长度≤23cm） | 血管介入类 | 通用耗材 | 鞘组 | 普通涂层 | 各种规格 | 国械注进20153771087 | 导管鞘（商品名：Engage） | 导管鞘（商品名：Engage） | "C408511,导丝外径,0.889mm,导丝长度,80c m,导丝尖端形状,J型,导丝是否含有涂层,不含涂层,导丝是否 带有安全丝,有安全丝,鞘内径,4F,鞘有效长度,25cm,扩 张器长度,29.03cm,穿刺针内径,N/A,穿刺针外径,N /A,穿刺针有效长度,N/A;C408512,导丝外径,0. 889mm,导丝长度,80cm,导丝尖端形状,J型,导丝是否 含有涂层,不含涂层,导丝是否带有安全丝,有安全丝,鞘内径,5 F,鞘有效长度,25cm,扩张器长度,29.03cm,穿刺针 内径,N/A,穿刺针外径,N/A,穿刺针有效长度,N/A;C 408513,导丝外径,0.889mm,导丝长度,80cm, 导丝尖端形状,J型,导丝是否含有涂层,不含涂层,导丝是否带有 安全丝,有安全丝,鞘内径,6F,鞘有效长度,25cm,扩张器 长度,29.03cm,穿刺针内径,N/A,穿刺针外径,N/A ,穿刺针有效长度,N/A;C408514,导丝外径,0.88 9mm,导丝长度,80cm,导丝尖端形状,J型,导丝是否含有 涂层,不含涂层,导丝是否带有安全丝,有安全丝,鞘内径,7F, 鞘有效长度,25cm,扩张器长度,29.03cm,穿刺针内径 ,N/A,穿刺针外径,N/A,穿刺针有效长度,N/A;C40 8515,导丝外径,0.889mm,导丝长度,80cm,导丝 尖端形状,J型,导丝是否含有涂层,不含涂层,导丝是否带有安全 丝,有安全丝,鞘内径,8F,鞘有效长度,25cm,扩张器长度 ,29.03cm,穿刺针内径,N/A,穿刺针外径,N/A,穿 刺针有效长度,N/A;C408516,导丝外径,0.889m m,导丝长度,80cm,导丝尖端形状,J型,导丝是否含有涂层 ,不含涂层,导丝是否带有安全丝,有安全丝,鞘内径,9F,鞘有 效长度,25cm,扩张器长度,29.03cm,穿刺针内径,N /A,穿刺针外径,N/A,穿刺针有效长度,N/A;C4085 17,导丝外径,0.965mm,导丝长度,80cm,导丝尖端 形状,J型,导丝是否含有涂层,不含涂层,导丝是否带有安全丝, 有安全丝,鞘内径,5F,鞘有效长度,25cm,扩张器长度,2 9.03cm,穿刺针内径,N/A,穿刺针外径,N/A,穿刺针 有效长度,N/A;C408518,导丝外径,0.965mm, 导丝长度,80cm,导丝尖端形状,J型,导丝是否含有涂层,不 含涂层,导丝是否带有安全丝,有安全丝,鞘内径,6F,鞘有效长 度,25cm,扩张器长度,29.03cm,穿刺针内径,N/A ,穿刺针外径,N/A,穿刺针有效长度,N/A;C408519 ,导丝外径,0.965mm,导丝长度,80cm,导丝尖端形状 ,J型,导丝是否含有涂层,不含涂层,导丝是否带有安全丝,有安 全丝,鞘内径,7F,鞘有效长度,25cm,扩张器长度,29. 03cm,穿刺针内径,N/A,穿刺针外径,N/A,穿刺针有效 长度,N/A;C408520,导丝外径,0.965mm,导丝 长度,80cm,导丝尖端形状,J型,导丝是否含有涂层,不含涂 层,导丝是否带有安全丝,有安全丝,鞘内径,8F,鞘有效长度, 25cm,扩张器长度,29.03cm,穿刺针内径,N/A,穿 刺针外径,N/A,穿刺针有效长度,N/A;C408521,导 丝外径,0.965mm,导丝长度,80cm,导丝尖端形状,J 型,导丝是否含有涂层,不含涂层,导丝是否带有安全丝,有安全丝 ,鞘内径,9F,鞘有效长度,25cm,扩张器长度,29.03 cm,穿刺针内径,N/A,穿刺针外径,N/A,穿刺针有效长度 ,N/A;" | C408511;C408512;C408513;C40851 4;C408515;C408516;C408517;C408 518;C408519;C408520;C408521 | 复合 | 根 | 1 | 根 | 11 | 11 | 298 | 限价目录 | 圣犹达医疗用品（上海）有限公司 | St.Jude Medical | 复审通过
200 | 00053343 | 其他栓塞材料 | 血管介入类 | 外周血管介入 | 栓塞材料 | 各种材质 | 各种长度、直径规格 | 国械注进20153773158 | 左心耳封堵器 | 左心耳封堵器 | 9-ACP-007-016,左心耳封堵器,A±0.75,20 ,B﹢1.0/﹣0.5,6.5,C±1.0,16,装载导丝, 长度±5.08,212.6,外径±0.038,0.81,输送 导丝,长度﹢19/﹣6,1492,外径±5%,2.15,建议 配合使用的输送鞘管尺寸,9Fr; | 9-ACP-007-016; 9-ACP-007-018; 9-ACP-007-020; 9-ACP-007-022; 9-ACP-007-024; 9-ACP-007-026; 9-ACP-007-028; 9-ACP-007-030 | 混合 | 个 | 1 | 个 | 8 | 8 | 60800 | 限价目录 | 圣犹达医疗用品（上海）有限公司 | AGA Medical Corporation | 复审通过
201 | 00053704 | 压力导丝 | 血管介入类 | 冠脉介入类 | 导丝 |  | 无线压力导丝 | 国械注进20143775273 | 无线压力导丝（PressureWire Aeris including the PressureWire Receiver） | 无线压力导丝（PressureWire Aeris including the PressureWire Receiver） | 无线压力导丝：C12058 接收器：C17040 | 无线压力导丝：C12058 接收器：C17040 | 复合 | 条 | 1 | 条 | 1 | 1 | 11900 | 限价目录 | 圣犹达医疗用品（上海）有限公司 | St.Jude Medical | 复审通过
202 | 00053569 | 标准鞘组（23cm<长度≤45cm） | 血管介入类 | 通用耗材 | 鞘组 | 超滑涂层 | 各种规格 | 国械注进20153771087 | 导管鞘（商品名：Engage） | 导管鞘（商品名：Engage） | "C408528,导丝外径,0.635mm,导丝长度,80c m,导丝尖端形状,直型,导丝是否含有涂层,不含涂层,导丝是否 带有安全丝,无安全丝,鞘内径,4F,鞘有效长度,25cm,扩 张器长度,29.03cm,穿刺针规格,20G,穿刺针内径,0 .027,穿刺针外径,0.036,穿刺针有效长度,3.8cm ;C408529,导丝外径,0.635mm,导丝长度,80c m,导丝尖端形状,直型,导丝是否含有涂层,不含涂层,导丝是否 带有安全丝,无安全丝,鞘内径,5F,鞘有效长度,25cm,扩 张器长度,29.03cm,穿刺针规格,20G,穿刺针内径,0 .027,穿刺针外径,0.036,穿刺针有效长度,3.8cm ;C408530,导丝外径,0.635mm,导丝长度,80c m,导丝尖端形状,直型,导丝是否含有涂层,不含涂层,导丝是否 带有安全丝,无安全丝,鞘内径,6F,鞘有效长度,25cm,扩 张器长度,29.03cm,穿刺针规格,20G,穿刺针内径,0 .027,穿刺针外径,0.036,穿刺针有效长度,3.8cm ;C408537,导丝外径,0.635mm,导丝长度,80c m,导丝尖端形状,直型,导丝是否含有涂层,含涂层,导丝是否带 有安全丝,无安全丝,鞘内径,4F,鞘有效长度,25cm,扩张 器长度,29.03cm,穿刺针规格,22G,穿刺针内径,0. 0245,穿刺针外径,0.0433,穿刺针有效长度,3.2c m;C408538,导丝外径,0.635mm,导丝长度,80 cm,导丝尖端形状,直型,导丝是否含有涂层,含涂层,导丝是否 带有安全丝,无安全丝,鞘内径,5F,鞘有效长度,25cm,扩 张器长度,29.03cm,穿刺针规格,22G,穿刺针内径,0 .0245,穿刺针外径,0.0433,穿刺针有效长度,3.2 cm;C408539,导丝外径,0.635mm,导丝长度,8 0cm,导丝尖端形状,直型,导丝是否含有涂层,含涂层,导丝是 否带有安全丝,无安全丝,鞘内径,6F,鞘有效长度,25cm, 扩张器长度,29.03cm,穿刺针规格,22G,穿刺针内径, 0.0245,穿刺针外径,0.0433,穿刺针有效长度,3. 2cm;" | C408528;C408529;C408530;C40853 7;C408538;C408539 | 复合 | 根 | 1 | 根 | 6 | 6 | 298 | 限价目录 | 圣犹达医疗用品（上海）有限公司 | St.Jude Medical | 复审通过
203 | 00053964 | 压力导丝 | 血管介入类 | 冠脉介入类 | 导丝 |  | 有创压力导丝 | 国械注进20143775272 | 压力导丝（Pressure Wire Certus） | 压力导丝（Pressure Wire Certus） | C12008 | C12008 | 复合 | 条 | 1 | 条 | 1 | 1 | 9400 | 限价目录 | 圣犹达医疗用品（上海）有限公司 | St.Jude Medical | 复审通过
204 | 00054771 | 弹簧圈 | 血管介入类 | 神经科介入 | 栓塞材料 | 铂钨合金 | 电离解脱，二维 | 国械注进20163775087 | 可解脱弹簧圈 | 可解脱弹簧圈（商品名：Target） | Target;Helical/Nano | M0035432010;M0035432020;M0035432030;M0035432040;M0035432060;M0035432080;M0035432530;M0035432540;M0035432560;M0035433040;M0035433060;M0035433080;M0035433100;M0035434060;M0035434080;M0035434150;M0035431010;M0035431020;M0035431030;M0035431510;M0035431520;M0035431530;M0035431540 | 铂钨合金 | 个 | 1 | 个 | 23 | 23 | 13050 | 限价目录 | 史赛克（北京）医疗器械有限公司 | Stryker Neurovascular | 复审通过
205 | 00054094 | 其他取栓装置 | 血管介入类 | 神经科介入 | 取栓装置 |  |  | 国械注进20153773927 | 取栓系统 | 取栓系统 Trevo Provue | 90184 | 90184 | 镍钛合金，不锈钢，铂钨合金等 | 个 | 1 | 个 | 1 | 1 | 40000 | 限价目录 | 史赛克（北京）医疗器械有限公司 | Concentric Medical,Inc. | 复审通过
206 | 00054812 | 弹簧圈 | 血管介入类 | 神经科介入 | 栓塞材料 | 铂钨合金 | 电离解脱，三维 | 国械注进20163775087 | 可解脱弹簧圈 | 可解脱弹簧圈（商品名：Target） | Target;360;standard;(3mm-5mm) | M0035463060;M0035463080;M0035464080;M0035464100;M0035464150;M0035465150;M0035465200 | 铂-钨合金 | 个 | 1 | 个 | 7 | 7 | 13050 | 限价目录 | 史赛克（北京）医疗器械有限公司 | 史赛克（北京）医疗器械有限公司 | 复审通过
207 | 00054685 | 弹簧圈 | 血管介入类 | 神经科介入 | 栓塞材料 | 生物涂层 | 电解脱，聚乙交酯和聚丙交酯涂层，二维，三维各种规格 | 国械注进20163770183 | 可脱弹簧圈 | 可脱弹簧圈(商品名：Matrix2) | 直径2-24mm，长度2-40mm | M003497202SR0;M003497203SR0;M003497204SR0;M003497206SR0;M003497208SR0;M003497210SR0;M003497215SR0;M003497253SR0;M003497254SR0;M003497256SR0;M003497304SR0;M003497306SR0;M003497308SR0;M003497310SR0;M003497315SR0;M003497320SR0;M003497406SR0;M003497408SR0;M003497410SR0;M003497415SR0;M003497420SR0;M003497510SR0;M003497515SR0;M003497520SR0;M003497610SR0;M003497615SR0;M003497620SR0;M003471204SR0;M003471206SR0;M003471208SR0;M003471304SR0;M003471306SR0;M003471308SR0;M003471310SR0;M003471406SR0;M003471408SR0;M003471410SR0;M003471508SR0;M003471510SR0;M003471515SR0;M003471610SR0;M003471615SR0;M003471620SR0;M003471710SR0;M003471715SR0;M003471720SR0;M003471820SR0;M003471830SR0;M003470308SR0;M003470410SR0;M003470510SR0;M003470515SR0;M003470610SR0;M003470615SR0;M003470620SR0;M003470715SR0;M003470720SR0;M003470730SR0;M003470820SR0;M003470830SR0;M003470920SR0;M003470930SR0;M003470103SR0M0034805150;M0034806150;M0034807200;M0034808300;M0034809300;M0034801030;M0034801230;M0034801430;M0034801630;M0034801830;M0034802030;M0034753040;M0034753060;M0034754060;M0034754080;M0034755080;M0034755100;M0034756100;M0034756150;M0034757150;M0034758200;M0034751030;M0034855100;M0034856150;M0034857150;M0034858250;M0034851030;M0034851230;M0034851430;M0034851630M003498204SR0;M003498206SR0;M003498304SR0;M003498306SR0;M003498308SR0;M003498406SR0;M003498408SR0;M003498510SR0;M003498515SR0;M003498610SR0;M003498615SR0;M003490304SR0;M003490306SR0;M003490308SR0;M003490406SR0;M003490408SR0;M003490510SR0;M003490515SR0;M003490610SR0;M003490615SR0;M003490710SR0;M003490715SR0;M003490720SR0;M003490820SR0;M003490830SR0M0034923080;M0034924080;M0034925100;M0034925150;M0034926100;M0034926150;M0034927150;M0034927200;M0034928200;M0034928300;M0034929200;M0034929300;M0034921030;M0034921230;M0034945150;M0034946150;M0034947200;M0034948300;M0034949300;M0034941030;M0034941230;M0034941430;M0034941630;M0034941830;M0034942030;M0034942440 | 铂-钨合金；聚乙交酯和聚丙交酯（90/10）聚合 | 个 | 1 | 个 | 144 | 144 | 9966 | 限价目录 | 史赛克（北京）医疗器械有限公司 | 史赛克（北京）医疗器械有限公司 | 复审通过
208 | 00052820 | 弹簧圈分离控制盒和连接缆线 | 血管介入类 | 神经科介入 | 附件 | 各种材质 | 各种规格 | 国食药监械（进）字2010第3212621号（更） | 电源及配件（商品名：GDC） | 电源 | M00345100740 | M00345100740 | 解脱电源主机、正极（红色）、负极（黑色）电源线、2节9V电池 | 个 | 1 | 个 | 1 | 1 | 17676 | 限价目录 | 史赛克（北京）医疗器械有限公司 | 史赛克（北京）医疗器械有限公司 | 复审通过
209 | 00052949 | 球囊扩张导管 | 血管介入类 | 神经科介入 | 球囊 | 各种材质 | 各种规格 | 国食药监械（进）字2014第3774718号 | PTA球囊导管(商品名：Gateway) | PTA球囊导管(商品名：Gateway) | 直径1.5-4mm，长度9-15mm | M0032072409150;M0032072409200; M0032072409220;M0032072409250; M0032072409270;M0032072409300; M0032072409320;M0032072409350; M0032072409370;M0032072409400; M0032072412200;M0032072412220; M0032072412250;M0032072412270; M0032072412300;M0032072412320; M0032072412350;M0032072412370; M0032072412400;M0032072415150; M0032072415200;M0032072415220; M0032072415250;M0032072415270; M0032072415300;M0032072415320; M0032072415350;M0032072415370; M0032072415400;M0032072420150; M0032072420200;M0032072420220; M0032072420250;M0032072420270; M0032072420300;M0032072420320; M0032072420350;M0032072420370; M0032072420400 | 尼龙，合成橡胶，PEBAX，不锈钢， | 盒 | 1 | 盒 | 39 | 39 | 9210 | 限价目录 | 史赛克（北京）医疗器械有限公司 | Boston Scientific Corporation | 复审通过
210 | 00053171 | 弹簧圈分离控制盒和连接缆线 | 血管介入类 | 神经科介入 | 附件 | 各种材质 | 各种规格 | 国械注进20142455660 | 分离系统（商品名：InZone） | 分离系统（商品名：Inzone） | M00345110250 | M00345110250 | 连接线缆 | 个 | 1 | 个 | 1 | 1 | 756 | 限价目录 | 史赛克（北京）医疗器械有限公司 | 史赛克（北京）医疗器械有限公司 | 复审通过
211 | 00053493 | 金属颅内支架 | 血管介入类 | 神经科介入 | 支架 | 镍钛合金 | 各种规格 | 国食药监械（进）字2013第3462192号 | 颅内支架系统（商品名：Neuroform EZ） | 颅内支架系统（商品名：Neuroform EZ） | 直径2.5-4.5mm，长度10-30mm | M003EN3E25150；M003EN3E25200；M0 03EN3E30150；M003EN3E30200；M003 EN3E35100；M003EN3E35150；M003EN 3E35200；M003EN3E40150；M003EN3E 40200；M003EN3E45100；M003EN3E45 150；M003EN3E45200;M003EN3E3030 0；M003EN3E35300；M003EN3E40300； M003EN3E45300 | 镍钛合金 | 盒 | 1 | 盒 | 16 | 16 | 20966 | 限价目录 | 史赛克（北京）医疗器械有限公司 | 史赛克（北京）医疗器械有限公司 | 复审通过
212 | 00054751 | 弹簧圈 | 血管介入类 | 神经科介入 | 栓塞材料 | 铂钨合金 | 电离解脱，三维 | 国械注进20163775087 | 可解脱弹簧圈 | 可解脱弹簧圈（商品名：Target） | Target;360;Ultra/Nano | M0035422030;M0035422040;M0035422060;M0035422540;M0035423040;M0035423060;M0035423080;M0035423100;M0035424060;M0035424080;M0035424100;M0035424150;M0035425100;M0035425150;M0035421020;M0035421030;M0035421520;M0035421530;M0035421540 | 铂-钨合金 | 个 | 1 | 个 | 19 | 19 | 13050 | 限价目录 | 史赛克（北京）医疗器械有限公司 | Stryker Neurovascular | 复审通过
213 | 00052803 | 其他材质微导管 | 血管介入类 | 神经科介入 | 导管 | 各种材质 | 各种规格 | 国械注进20153661460 | 微导管 | Excelsior SL-10微导管 | M0031681810;M0031681890 | M0031681810;M0031681890 | 尼龙，合成橡胶，PEBAX，不锈钢， | 个 | 1 | 个 | 2 | 2 | 3142 | 限价目录 | 史赛克（北京）医疗器械有限公司 | Stryker Neurovascular | 复审通过
214 | 00054633 | 弹簧圈 | 血管介入类 | 神经科介入 | 栓塞材料 | 铂钨合金 | 电离解脱，三维 | 国械注进20163775087 | 可解脱弹簧圈 | 可解脱弹簧圈（商品名：Target） | Target;360;soft | M0035471030;M0035471130;M0035471230;M0035471330;M0035471430;M0035472040;M0035473060;M0035473080;M0035473100;M0035474060;M0035474080;M0035474100;M0035474150;M0035475100;M0035475150;M0035475200;M0035476100;M0035476150;M0035476200;M0035476300;M0035477150;M0035477200;M0035477300;M0035478200;M0035478300;M0035479200;M0035479300 | 铂-钨合金 | 个 | 1 | 个 | 27 | 27 | 13050 | 限价目录 | 史赛克（北京）医疗器械有限公司 | 史赛克（北京）医疗器械有限公司 | 复审通过
215 | 00053193 | 其他材质微导管 | 血管介入类 | 神经科介入 | 导管 | 各种材质 | 各种规格 | 国械注进20153771727 | 微导管 | Excelsior XT-27微导管 | M003XT2735810;M003XT2735910;M0 03XT2750810;M003XT2750910 | M003XT2735810;M003XT2735910;M0 03XT2750810;M003XT2750910 | 座：尼龙；应力缓冲器：热塑性硫化橡胶；导管内层：PTFE和Pebax；末端和中部管杆：Pebax；近端管杆：尼龙；金属补强：不锈钢 | 盒 | 1 | 盒 | 4 | 4 | 4757 | 限价目录 | 史赛克（北京）医疗器械有限公司 | Stryker Neurovascular | 复审通过
216 | 00053488 | 其他材质微导丝 | 血管介入类 | 神经科介入 | 导丝 | 各种材质 | 各种规格 | 国械注进20153771458 | 导丝 | 导丝 | 2601、2611、2631、2632、2641、2642、 2651、2652 | M00326010;M00326110;M00326310; M00326320;M00326410;M00326420; M00326510;M00326520 | 不锈钢，镍钛合金 | 个 | 1 | 个 | 8 | 8 | 5842 | 限价目录 | 史赛克（北京）医疗器械有限公司 | 史赛克（北京）医疗器械有限公司 | 复审通过
217 | 00054099 | 颅内支撑导管 | 血管介入类 | 神经科介入 | 导管 | 各种材质 | 各种规格 | 国械注进20153773928 | 远端通路导管 | 远端通路导管 | 外径1.30/1.45/1.75/2.1mm，内径0.9/1 .1/1.4/1.8mm，导管长度105/115/120/1 25/130/136cm。 | 90120；90121；90130；90131；90160； 90161；90162；90170；90171 | 尼龙、合金、亲水涂层等 | 根 | 1 | 根 | 9 | 9 | 14100 | 限价目录 | 史赛克（北京）医疗器械有限公司 | Concentric Medical,Inc. | 复审通过
218 | 00053123 | 其他材质微导丝 | 血管介入类 | 神经科介入 | 导丝 | 各种材质 | 各种规格 | 国食药监械（进）字2014第3774714号 | 神经导丝(商品名：Synchro) | 神经导丝(商品名：Synchro) | M00313010;M00313020;M00313320; M00313310;M00313410;M00313510; M00316310;M00316330; | M00313010;M00313020;M00313320; M00313310;M00313410;M00313510; M00316310;M00316330; | 不锈钢，镍钛合金 | 盒 | 1 | 盒 | 8 | 8 | 4277 | 限价目录 | 史赛克（北京）医疗器械有限公司 | 史赛克（北京）医疗器械有限公司 | 复审通过
219 | 00053003 | 导引导管 | 血管介入类 | 神经科介入 | 导管 | 各种材质 | 各种规格 | 国食药监械（进）字2014第3661902号 | 导引导管(商品名：Guider Softip) | 导引导管(商品名：Guider Softip) | 5-8F;90-100cm | H965100420;H965100430;H9651004 40;H965100460;H965100470;H9651 00480;H965100500;H965100510;H9 65100520;M003101420;M003101430 ;M003101440;M003101460;M003101 470;M003101480;M003101500;M003 101510;M003101520;M003101620;M 003101630;M003101640;M00310062 0;M003100630;M003100640 | 聚四氟乙烯，304V不锈钢，聚醚酰胺纤维，聚醚酰胺纤维 | 盒 | 1 | 盒 | 24 | 24 | 1219 | 限价目录 | 史赛克（北京）医疗器械有限公司 | Boston Scientific Corporation | 复审通过
220 | 00054601 | 弹簧圈分离控制盒和连接缆线 | 血管介入类 | 神经科介入 | 附件 | 各种材质 | 各种规格 | 国械注进20163210636 | 电源连接线 | 电源线 | M00345100240 | M00345100240 | 正极（红色）、负极（黑色）电源线 | 个 | 1 | 个 | 1 | 1 | 668 | 限价目录 | 史赛克（北京）医疗器械有限公司 | Stryker Neurovascular | 复审通过
221 | 00054528 | 弹簧圈 | 血管介入类 | 神经科介入 | 栓塞材料 | 铂钨合金 | 电离解脱，三维 | 国械注进20163775087 | 可解脱弹簧圈 | 可解脱弹簧圈（商品名：Target） | Target;360;standard;(6mm-15mm) | M0035461030;M0035461130;M0035461230;M0035461330;M0035461430;M0035461540;M0035466150;M0035466200;M0035466300;M0035467150;M0035467200;M0035467300;M0035468200;M0035468300;M0035469200;M0035469300 | 铂钨合金 | 个 | 1 | 个 | 16 | 16 | 14500 | 限价目录 | 史赛克（北京）医疗器械有限公司 | Stryker Neurovascular | 复审通过
222 | 00054083 | 栓塞微球 | 血管介入类 | 外周血管介入 | 栓塞材料 | 聚乙烯醇（PVA） | 各种型号规格 | 国械注准20153771072 | 聚乙烯醇栓塞微球 | 聚乙烯醇栓塞微球 | 无色型:100-300微米、300-500微米、500-70 0微米、700-900微米、900-1200微米； | 无色型（1克栓塞微球：7毫升生理盐水溶液） | PVA | 瓶 | 1 | 瓶 | 5 | 5 | 1602 | 限价目录 | 苏州恒瑞迦俐生生物医药科技有限公司 | 苏州恒瑞迦俐生生物医药科技有限公司 | 复审通过
223 | 00054259 | 造影导管 | 血管介入类 | 外周血管介入 | 导管 | 普通涂层 | 各种长度规格 | 国械注进20153772356 | 血管内造影导管 | 血管内造影导管 | 腹部：外径：5Fr/6Fr；长度：65/70/80/100/ 110/120CM颅内：外径：5Fr/6Fr；长度：80/1 00/120CM心脏：外径：5Fr/6Fr;长度：65/80 /100/110CM | RF*DA15008M;RF*DE55008M;RF*EA1 5008M;RF*FF56008M;RF*DA25008M; RF*DE65008M;RF*EA15010M;RF*FG1 5008M;RF*DA5500GM;RF*DF25008M; RF*EA15012M;RF*FG1500GM;RF*DA6 5008M;RF*DG15008M;RF*EA16010M; RF*FG15011M;RF*DA7500GM;RF*DG1 6008M;RF*EA25010M;RF*FG16011M; RF*DB15008M;RF*DG35008M;RF*EA2 6010M;RF*FK15008M;RF*DB1500GM; RF*DG3500GM;RF*EA35010M;RF*FK1 500GM;RF*DB25008M;RF*DG36008M; RF*EA45008M;RF*FL15008M;RF*DB2 500GM;RF*DG3600GM;RF*EB15010M; RF*FL15010M;RF*DB35008M;RF*DG4 5008M;RF*EB16010M;RF*FL16008M; RF*DB45008M;RF*DG46008M;RF*EB1 6012M;RF*FL16010M;RF*DB4500GM; RF*DG65008M;RF*EB25010M;RF*FV1 5008WM;RF*DB55008M;RF*DG66008M ;RF*EB45010M;RF*DB5500GM;RF*DG 95007M;RF*EB46010M;RF*DB55012M ;RF*DG96007M;RF*EB55010M;RF*DB 56008M;RF*DGD5008WM;RF*EB85010 M;RF*DB5600GM;RF*DGD6008WM;RF* EC15010M;RF*DB65008M;RF*DGI500 7WM;RF*EC25010M;RF*DB65012M;RF *DGI6007WM;RF*EC35010M;RF*DB66 008M;RF*DI15008M;RF*EC45010M;R F*DBE5008WM;RF*DI15011M;RF*EC5 5010M;RF*DBE6008WM;RF*DI25008M ;RF*EE25010M;RF*DBF5008WM;RF*D I25010M;RF*EE35010M;RF*DBF6008 WM;RF*DN95010M;RF*EG15010M;RF* DBZ5012WM;RF*EH15008M;RF*DC250 0GM;RF*EH15010M;RF*DC45008M;RF *EH35010M;RF*DC4500GM;RF*EH450 10M;RF*DC4600GM;RF*EJ15010M;RF *DD1500GM;RF*EJ45010M;RF*DD350 08M;RF*EQ25010M;RF*DD3500GM;RF *ER15010M;RF*DD45008M;RF*DD450 0GM;RF*DD55008M;RF*DD5500GM;RF *DD65008M;RF*DD6500GM;RF*DE150 08M;RF*DE45008M;RF*DE4500GM | 导管管道带有316不锈钢金属丝编织层。 | 根 | 1 | 根 | 109 | 109 | 158 | 限价目录 | 泰尔茂医疗产品（上海）有限公司 | 泰尔茂株式会社 | 复审通过
224 | 00053036 | 血栓抽吸导管 | 血管介入类 | 冠脉介入类 | 导管 |  | 手动式 | 国械注进20173771291 | 血栓抽吸导管 | 血栓抽吸导管（商品名：Extractor） | 可通过的导引导管最小内径0.070"~0.080"。可通过导 丝0.014"。 | CG1502、CG1552、CG1602、CG1652 | 血栓抽吸导管由导管、刚性管心针、冲洗针、延长管、抽吸注射器和过滤器组成。导管远端管段(40±10厘米）涂有亲水性涂层。 | 根 | 1 | 根 | 4 | 4 | 3214 | 限价目录 | 泰尔茂医疗产品（上海）有限公司 | TERUMO CLINICAL SUPPLY CO.,LTD | 复审通过
225 | 00053908 | 导引导管鞘（塑形头端） | 血管介入类 | 外周血管介入 | 鞘组 | 各种材质 | 长度超长（ 长度＞45cm), 4/5/6/7/8/9/10/11 Fr | 国食药监械(进)字2013第3774108号 | 导引鞘 | 导引鞘 | 内径5F/6F/7F/8F ;长度 45cm/65cm/90 cm；各种头端预塑形状. | RSR01、RSR04、54-64501、RSR03、54- 74501、54-84501、RSR06、RSR13、RSR 02、RSR05、RSR15、RSR14、RSR16、RSR 07、RSR10、RSR09、RSR12、54-64506、 RSR08、54-84506、RSR17、RSR18、RSR 19、RSR11、54-74506、RSR20、54-545 01、54-54503、54-54504、54-54502、 54-54505、RSP01、RSP02、54-86501、 RSP03、RSP04、54-86506、54-89001、 54-89006 | 主要材料包括尼龙Pebax4033、PTFE、尼龙Vestimid E40-S1、不锈钢、聚乙烯吡咯烷酮涂层、热塑性硫化橡胶、聚丙烯、硅酮涂层、聚碳酸酯、硅橡胶弹性体等。 | 个 | 1 | 个 | 39 | 39 | 1615 | 限价目录 | 泰尔茂医疗产品（上海）有限公司 | 泰尔茂株式会社 | 复审通过
226 | 00053076 | 微导丝（长度>150cm） | 血管介入类 | 外周血管介入 | 导丝 | 镍钛合金，超滑涂层 | 外径0.016英寸 | 国食药监械（进）字2014第3771921号 | 导丝（商品名：RADIFOCUS GUIDE WIRE GT with Gold Coil） | GT型超滑微导丝 | 直径：0.016,长度：180cm | RG*EB1618SM;RG-EB1618S;RG*GA16 18FM;RG-GA1618F;RG*GA1618SM;RG -GA1618S;RG*GB1618FM;RG-GB1618 F;RG*EB1618FJ;RG-EB1618FJ;RG*G B1618SM;RG-GB1618S;RG*EB1618SJ ;RG-EB1618SJ;RG*GE1618FM;RG-GE 1618F;RG*GE1618SM;RG-GE1618S;R G*EW1618FJ;RG-EW1618FJ;RG*EW16 18SJ;RG-EW1618SJ;RG*GW1618FM;R G-GW1618F;RG*GW1618SM;RG-GW161 8S;RG*EA1618FM;RG-EA1618F;RG*E E1618FJ;RG-EE1618FJ;RG*EE1618S J;RG-EE1618SJ;RG*EA1618SM;RG-E A1618S;RG*EA1618FJ;RG-EA1618FJ ;RG*EA1618SJ;RG-EA1618SJ;RG*EB 1618FM;RG-EB1618F; | 导丝内芯的材料为镍钛合金，涂有两层涂层，尖端造影标记物的材料为黄金。 | 根 | 1 | 根 | 40 | 40 | 1562 | 限价目录 | 泰尔茂医疗产品（上海）有限公司 | 泰尔茂株式会社 | 复审通过
227 | 00053695 | 微导丝（长度≤150cm） | 血管介入类 | 外周血管介入 | 导丝 | 镍钛合金，超滑涂层 | 外径0.016英寸 | 国食药监械（进）字2014第3771921号 | 导丝（商品名：RADIFOCUS GUIDE WIRE GT with Gold Coil） | 导丝（商品名：RADIFOCUS GUIDE WIRE GT with Gold Coil） | 直径：0.016,长度：150cm | RG*EB1615SM;RG-EB1615S;RG*GA16 15FM;RG-GA1615F;RG*GA1615SM;RG -GA1615S;RG*GB1615FM;RG-GB1615 F;RG*EB1615FJ;RG-EB1615FJ;RG*G B1615SM;RG-GB1615S;RG*EB1615SJ ;RG-EB1615SJ;RG*GE1615FM;RG-GE 1615F;RG*GE1615SM;RG-GE1615S;R G*EW1615FJ;RG-EW1615FJ;RG*EW16 15SJ;RG-EW1615SJ;RG*GW1615FM;R G-GW1615F;RG*GW1615SM;RG-GW161 5S;RG*EE1615FJ;RG-EE1615FJ;RG* EE1615SJ;RG-EE1615SJ;RG*EA1615 FM;RG-EA1615F;RG*EA1615SM;RG-E A1615S;RG*EA1615FJ;RG-EA1615FJ ;RG*EA1615SJ;RG-EA1615SJ;RG*EB 1615FM;RG-EB1615F; | 导丝内芯的材料为镍钛合金，涂有两层涂层，尖端造影标记物的材料为黄金。 | 根 | 1 | 根 | 40 | 40 | 1562 | 限价目录 | 泰尔茂医疗产品（上海）有限公司 | 泰尔茂株式会社 | 复审通过
228 | 00052886 | 其他鞘组 | 血管介入类 | 通用耗材 | 鞘组 |  | 各种规格 | 国食药监械（准）字2014第3771567号 | 输送鞘 | 输送鞘 | SFP5F/SFP6F/SFP7F/SFP8F/SFP9F/ SFP10F/SFP11F/SFP12F/SFP13F/SF P14F/SFA5F/SFA6F/SFA7F/SFA8F/S FA9F/SFA10F/SFA11F/SFA12F/SFA1 3F/SFA14F/SFPQ5F/SFPQ6F/SFPQ7F /SFPQ8F/SFPQ9F/SFPQ10F/SFPQ11F /SFPQ12F/SFPQ13F/SFPQ14F/SFAQ5 F/SFAQ6F/SFAQ7F/SFAQ8F/SFAQ9F/ SFAQ10F/SFAQ11F/SFAQ12F/SFAQ13 F/SFAQ14F/SFG5F/SFG6F/ | SFP5F/SFP6F/SFP7F/SFP8F/SFP9F/ SFP10F/SFP11F/SFP12F/SFP13F/SF P14F/SFA5F/SFA6F/SFA7F/SFA8F/S FA9F/SFA10F/SFA11F/SFA12F/SFA1 3F/SFA14F/SFPQ5F/SFPQ6F/SFPQ7F /SFPQ8F/SFPQ9F/SFPQ10F/SFPQ11F /SFPQ12F/SFPQ13F/SFPQ14F/SFAQ5 F/SFAQ6F/SFAQ7F/SFAQ8F/SFAQ9F/ SFAQ10F/SFAQ11F/SFAQ12F/SFAQ13 F/SFAQ14F/SFG5F/SFG6F/ | PTFE内膜管、医用不锈钢弹簧、pebax塑料 | 套/盒 | 1 | 套/盒 | 42 | 42 | 999 | 限价目录 | 先健科技（深圳）有限公司 | 先健科技（深圳）有限公司 | 复审通过
229 | 00054179 | 腹主动脉分叉型支架 | 血管介入类 | 外周血管介入 | 支架 | 不锈钢，ePTFE(膨体聚四氟乙烯） | 腹主动脉覆膜支架长度≤100mm | 国械注准20173460110 | 大动脉覆膜支架系统 | 大动脉覆膜支架系统 | XJZDF（分叉型） 规格为：24000、26000、280 00、30000、32000、34000、36000、380 00、40000、42000、44000系列 | XJZDF24080、XJZDF26080、XJZDF280 80、XJZDF30080、XJZDF32080、XJZDF 34080、XJZDF36080、XJZDF38080、XJ ZDF40080、XJZDF42080、XJZDF44080 | 不锈钢材料、聚四氟乙烯(PTFE)材料、聚丙烯 | 套 | 1 | 套 | 11 | 11 | 50800 | 限价目录 | 先健科技（深圳）有限公司 | 先健科技（深圳）有限公司 | 复审通过
230 | 00053519 | 其他鞘组 | 血管介入类 | 外周血管介入 | 鞘组 | 各种材质 | 各种长度、直径规格 | 国食药监械（准）字2014第3771281号 | 可调弯鞘 | 可调弯鞘 | A型（L0=25mm)鲁尔接头式SLA（L型）:内径5F-1 0F;长度550、700、800、900硅胶密封阀式SVA（ V型）:内径5F-10F;长度550、700、900B型（L 0=50mm)鲁尔接头式SLB（L型）:内径5F-10F、1 2F、14F;长度550、700、900硅胶密封阀式SVB（ V型）:内径5F-10F、12F、14F;长度550、700 、900 | A型（L0=25mm)鲁尔接头式SLA（L型）:内径5F-1 0F;长度550、700、800、900硅胶密封阀式SVA（ V型）:内径5F-10F;长度550、700、900B型（L 0=50mm)鲁尔接头式SLB（L型）:内径5F-10F、1 2F、14F;长度550、700、900硅胶密封阀式SVB（ V型）:内径5F-10F、12F、14F;长度550、700 、900 | PEBAX、PTFE、不锈钢 | 套 | 1 | 套 | 84 | 84 | 3600 | 限价目录 | 先健科技（深圳）有限公司 | 先健科技（深圳）有限公司 | 复审通过
231 | 00054420 | 胸主动脉直型支架 | 血管介入类 | 外周血管介入 | 支架 | 不锈钢，ePTFE(膨体聚四氟乙烯） | 胸主动脉覆膜支架长度≤100mm | 国械注准20173460110 | 大动脉覆膜支架系统 | 大动脉覆膜支架系统 | XJZDZ（直管型） 规格为：24000、26000、280 00、30000、32000、34000、36000、380 00、40000、42000、44000系列 | 100 | 不锈钢、聚四氟乙烯、聚丙烯 | 套 | 1 | 套 | 11 | 11 | 40000 | 限价目录 | 先健科技（深圳）有限公司 | 先健科技（深圳）有限公司 | 复审通过
232 | 00054211 | 胸主动脉直型支架 | 血管介入类 | 外周血管介入 | 支架 | 不锈钢，ePTFE(膨体聚四氟乙烯） | 胸主动脉覆膜支架长度≤100mm | 国械注准20173460110 | 大动脉覆膜支架系统 | 大动脉覆膜支架系统 | XJZDZ（直管型） 规格为：24000、26000、280 00、30000、32000、34000、36000、380 00、40000、42000、44000系列 | 080 | 不锈钢材料、聚四氟乙烯(PTFE)材料、聚丙烯 | 套 | 1 | 套 | 11 | 11 | 19800 | 限价目录 | 先健科技（深圳）有限公司 | 先健科技（深圳）有限公司 | 复审通过
233 | 00054105 | 胸主动脉直型支架 | 血管介入类 | 外周血管介入 | 支架 | 不锈钢，ePTFE(膨体聚四氟乙烯） | 胸主动脉覆膜支架长度≤100mm | 国械注准20173460110 | 大动脉覆膜支架系统 | 大动脉覆膜支架系统 | XJZDZ（直管型） 规格为：24000、26000、280 00、30000、32000、34000、36000、380 00、40000、42000、44000系列/ | 040/060 | 不锈钢、聚四氟乙烯、聚丙烯 | 套/盒 | 1 | 套/盒 | 22 | 22 | 19800 | 限价目录 | 先健科技（深圳）有限公司 | 先健科技（深圳）有限公司 | 复审通过
234 | 00053157 | 腹主动脉分叉型支架 | 血管介入类 | 外周血管介入 | 支架 | 不锈钢，ePTFE(膨体聚四氟乙烯） | 腹主动脉覆膜支架长度100-200mm | 国械注准20173460110 | 大动脉覆膜支架系统 | 大动脉覆膜支架系统 | XJZDF（分叉型） 规格为：24000、26000、280 00、30000、32000、34000、36000、380 00、40000、42000、44000系列 | 120 | 不锈钢、聚四氟乙烯、聚丙烯 | 套/盒 | 1 | 套/盒 | 11 | 11 | 50800 | 限价目录 | 先健科技（深圳）有限公司 | 先健科技（深圳）有限公司 | 复审通过
235 | 00054225 | 胸主动脉直型支架 | 血管介入类 | 外周血管介入 | 支架 | 不锈钢，ePTFE(膨体聚四氟乙烯） | 胸主动脉覆膜支架长度100-200mm | 国械注准20173460110 | 大动脉覆膜支架系统 | 大动脉覆膜支架系统 | XJZDZ（直管型） 规格为：24000、26000、280 00、30000、32000、34000、36000、380 00、40000、42000、44000系列 | 120 | 不锈钢、聚四氟乙烯、聚丙烯 | 套/盒 | 1 | 套/盒 | 11 | 11 | 42674 | 限价目录 | 先健科技（深圳）有限公司 | 先健科技（深圳）有限公司 | 复审通过
236 | 00053771 | 可取出腔静脉滤器 | 血管介入类 | 外周血管介入 | 血栓保护装置 | 各种材质 | 各种型号规格 | 国食药监械（准）字2014第3770255号（更） | 腔静脉滤器 | 腔静脉滤器 | XJLX1840/XJLX2550/XJLX3260 | XJLX1840/XJLX2550/XJLX3260 | 镍铁合金管 | 个 | 1 | 个 | 3 | 3 | 11449 | 限价目录 | 先健科技（深圳）有限公司 | 先健科技（深圳）有限公司 | 复审通过
237 | 00053007 | 胸主动脉直型支架 | 血管介入类 | 外周血管介入 | 支架 | 不锈钢，ePTFE(膨体聚四氟乙烯） | 胸主动脉覆膜支架长度100-200mm | 国械注准20173460110 | 大动脉覆膜支架系统 | 大动脉覆膜支架系统 | XJZDZ（直管型） 规格为：24000、26000、280 00、30000、32000、34000、36000、380 00、40000、42000、44000系列 | 160 | 不锈钢材料、聚四氟乙烯(PTFE)材料、聚丙烯 | 套 | 1 | 套 | 11 | 11 | 42000 | 限价目录 | 先健科技（深圳）有限公司 | 先健科技（深圳）有限公司 | 复审通过
238 | 00053993 | 胸主动脉直型支架 | 血管介入类 | 外周血管介入 | 支架 | 不锈钢，ePTFE(膨体聚四氟乙烯） | 胸主动脉覆膜支架长度>200mm | 国械注准20173460110 | 大动脉覆膜支架系统 | 大动脉覆膜支架系统 | XJZDZ（直管型） 规格为：24000、26000、280 00、30000、32000、34000、36000、380 00、40000、42000、44000系列 | 220 | 不锈钢、聚四氟乙烯、聚丙烯 | 套/盒 | 1 | 套/盒 | 11 | 11 | 44528 | 限价目录 | 先健科技（深圳）有限公司 | 先健科技（深圳）有限公司 | 复审通过
239 | 00053074 | 颈动脉专用自膨式支架 | 血管介入类 | 外周血管介入 | 支架 | 各种材质 | 直形，闭环 | 国械注进20153462362 | 颈动脉支架系统Xact Carotid Stent System | 颈动脉支架系统Xact Carotid Stent System直形 | 长度:20/30mm; 直径:7/8/9/10mm | （直形）82095-01;82093-01;82089-01 ;82099-01;82094-01;82092-01;82 088-01;82098-01; | 镍钛合金 | 条 | 1 | 条 | 8 | 8 | 13000 | 限价目录 | 雅培医疗器械贸易（上海）有限公司 | Abbott Vascular | 复审通过
240 | 00052879 | 导引（指引）导丝（含CTO导、延长导丝） | 血管介入类 | 冠脉介入类 | 导丝 |  | 各种规格 | 国械注进20173771850 | 导引导丝 HI-TORQUE BALANCE MIDDLEWEIGHT ELITE Guide Wire | 导引导丝(商品名:HI-TORQUE BALANCE MIDDLEWEIGHT ELITE) | 长度:190/300CM;直径: 外径:0.014英寸(0. 36mm); | 1011880;1011880J;1011881;10118 81J;1011882;1011882J;1011883;1 011883J | 304V不锈钢/钯/铼 | 根 | 1 | 根 | 8 | 8 | 977 | 限价目录 | 雅培医疗器械贸易（上海）有限公司 | Abbott Vascular | 复审通过
241 | 00053229 | 独立导丝系统 | 血管介入类 | 外周血管介入 | 血栓保护装置 | 尼龙膜 | 同心式 | 国械注进20163772153 | 抗栓塞远端保护装置 Embolic Protection System | 抗栓塞远端保护装置(商品名:Emboshield NAV6) | 框架直径:外径5.0mm/7.2mm,长度190cm/300 cm | 22437-19;22438-19 | 尼龙11,镍钛合金,PTFE和聚氨酯,聚对苯二甲酸乙酯 | 套 | 1 | 套 | 2 | 2 | 15675 | 限价目录 | 雅培医疗器械贸易（上海）有限公司 | Abbott Vascular | 复审通过
242 | 00053564 | 压力泵 | 血管介入类 | 通用耗材 | 配件 |  | 各种规格 | 国食药监械(进)字2014第3770931号 | PTCA手术配件 | PTCA手术配件 | 描述:20/30INDEFLATOR加压器最大施加压力为30 atm | 1000184 | 不锈钢、聚碳酸酯、硅树脂材料 | 套 | 1 | 套 | 1 | 1 | 711.5 | 限价目录 | 雅培医疗器械贸易（上海）有限公司 | Abbott Vascular | 复审通过
243 | 00052947 | Y阀 | 血管介入类 | 通用耗材 | 配件 |  | 按压式 | 国械注进20163771660 | 带COPILOT止血阀的导丝套装配件 | 带COPILOT止血阀的导丝套装配件 | 导丝导引器、COPILOT止血阀、导丝扭转器 | 1003330 | 302V不锈钢 | 套 | 1 | 套 | 1 | 1 | 296.9 | 限价目录 | 雅培医疗器械贸易（上海）有限公司 | Abbott Vascular | 复审通过
244 | 00053194 | 颈动脉专用自膨式支架 | 血管介入类 | 外周血管介入 | 支架 | 各种材质 | 直形，开环 | 国食药监械(进)字2014第3460439号 | 颈动脉支架系统(商品名:Acculink) | 颈动脉支架系统(商品名:Acculink)直形 | 长度:20/30/40MM;直径: 外径:5.0mm/6.0 mm/7.0mm/8.0mm/9.0mm/10.0mm; | (直形)1010126-20;1010127-20;1010 128-20;1010129-20;1010130-20;1 010131-20;1010126-30;1010127-3 0;1010128-30;1010129-30;101013 0-30;1010131-30;1010126-40;101 0127-40;1010128-40;1010129-40; 1010130-40;1010131-40 | 镍钛合金、聚乙烯、聚醚酮、尼龙 | 条 | 1 | 条 | 18 | 18 | 12500 | 限价目录 | 雅培医疗器械贸易（上海）有限公司 | Abbott Vascular | 复审通过
245 | 00053490 | 大球囊 (直径≥14mm) | 血管介入类 | 外周血管介入 | 球囊 | 各种材质 | 0.035" OTW/RX 导丝系统 | 国食药监械(进)字2014第3770081号 | 外周血管球囊扩张导管(商品名:Armada 35) | 外周血管球囊扩张导管(商品名:Armada 35) | 球囊长度(CM):2/4/6/8;球囊预置直径(MM):14 ;总长度(CM):80/135 | B1140-020;B1140-040;B1140-060; B1140-080;B2140-020;B2140-040; B2140-060;B2140-080; | 聚酰胺12,Pebax7233 | 根 | 1 | 根 | 8 | 8 | 2000 | 限价目录 | 雅培医疗器械贸易（上海）有限公司 | Abbott Vascular | 复审通过
246 | 00053984 | 血管外闭合止血装置 | 血管介入类 | 外周血管介入 | 附件 | 各种材质 | 各种型号规格 | 国械注进20163465012 | 血管闭合系统 Vascular Closure System | 血管闭合系统(商品名:StarCloseTM SE) | 外径:6F; | 14679 | 镍钛合金、不锈钢、高密度聚乙烯 | 个 | 1 | 个 | 1 | 1 | 2461 | 限价目录 | 雅培医疗器械贸易（上海）有限公司 | Abbott Vascular | 复审通过
247 | 00052934 | 强支撑导引导丝 | 血管介入类 | 外周血管介入 | 导丝 | 不锈钢 | 外径0.018英寸 | 国械注进20173770930 | 导引导丝 Guide Wire | 导引导丝(商品名:Hi-Torque Connect) | 长度145CM,195CM,300CM/直径0.018" | 1012587;1012588;1012589;101259 0;1012591;1012592;1012593;1012 594;1012595 | 304V不锈钢 | 根 | 1 | 根 | 9 | 9 | 1020 | 限价目录 | 雅培医疗器械贸易（上海）有限公司 | Lake Region Medical Limited | 复审通过
248 | 00053138 | 主动脉交换导丝 | 血管介入类 | 外周血管介入 | 导丝 | 超硬 | 各种型号规格 | 国械注进20163770724 | 导引导丝 Hi-Torque Supra Core 35 Guide Wire | 导引导丝(商品名:Hi-Torque Supra Core 35) | 长度:145/190/300CM;直径: 外径:0.035英 寸; | 1002703-01;1002703-02;1002703 | 304V不锈钢 | 根 | 1 | 根 | 3 | 3 | 1119 | 限价目录 | 雅培医疗器械贸易（上海）有限公司 | Abbott Vascular | 复审通过
249 | 00052989 | 栓塞微球 | 血管介入类 | 外周血管介入 | 栓塞材料 | 聚乙烯醇（PVA） | 各种型号规格 | 国食药监械（进）字2014第3773862号 | 栓塞微球（商品名：DC Bead） | 栓塞微球（商品名：DC Bead） | 300-500微米 | DC2V305 | 聚乙烯醇 | 瓶 | 1 | 瓶 | 1 | 1 | 20100 | 限价目录 | 国药控股医疗器械有限公司 | Spectranetics Corporation | 需修改或补充 | 原限价公示

## 公示目录备选进限价产品表
公示目录备选进限价产品表
序号 | 组件编号 | 目录名称 | 目录类型 | 大类别 | 小类别 | 目录材质 | 目录规格型号 | 注册证编号 | 产品注册名称 | 产品名称 | 注册证规格 | 注册证型号 | 产品材质 | 单位 | 最小包装数量 | 产品包装单位 | CODE数量 | 审核通过CODE数量 | 限价 | 目录类别 | 投标企业 | 生产企业名称 | 组件审核状态 | 备注
1 | 00054598 | 可取出腔静脉滤器 | 血管介入类 | 外周血管介入 | 血栓保护装置 | 各种材质 | 各种型号规格 | 国械注进20163771181 | 下腔静脉滤器 | 下腔静脉滤器 | DL950F、DL950J | DL950F、DL950J | 镍钛合金 | 盒 | 1 | 盒 | 2 | 2 | 22500 | 限价目录 | 巴德医疗科技（上海）有限公司 | Bard Peripheral Vascular, Inc. | 复审通过 | 符合备选进限价要求，纳入限价目录
2 | 00053566 | 膝下动脉支架 | 血管介入类 | 外周血管介入 | 支架 | 镍钛合金 | 各种直径长度规格 | 国械注进20153460606 | 血管自扩张支架系统 | 血管自扩张支架系统 (商品名：EPIC） | M001711100M001711090M001711080 M001711070M001711060M001711050 M001711040M001711030M001711020 M001711010M001711000H965405120 H965405110H965405100H965404520 H965404510H965404500H965404320 H965404310H965404300H965404130 H965404120H965404110 | M001711100M001711090M001711080 M001711070M001711060M001711050 M001711040M001711030M001711020 M001711010M001711000H965405120 H965405110H965405100H965404520 H965404510H965404500H965404320 H965404310H965404300H965404130 H965404120H965404110 | 该支架是一种经激光切割的自扩张支架，由镍钛合金（镍钛诺）制成。支架的近端和远端均有用钽金属制成的不透射线标记，有助于放置支架。 | 个 | 1 | 个 | 94 | 16 | 13095 | 限价目录 | 波科国际医疗贸易（上海）有限公司 | Boston Scientific Corporation 波士顿科学公司 | 复审通过 | 符合备选进限价要求，纳入限价目录
3 | 00053217 | 外周血管自膨式支架（直径4-14mm） | 血管介入类 | 外周血管介入 | 支架 | 镍钛合金 | 外周血管自膨式支架长度≤150mm | 国食药监械（进）字2014第3463843号 | 自扩张型支架系统 (商品名: Innova) | 自扩张型支架系统 (商品名: Innova) | 直径: 5-8mm 长度: 20-200mm | UPN：H74939259081530H7493925908 1230H74939259081030H7493925908 8030H74939259086030H7493925908 4030H74939259080230H7493925907 1530H74939259071230H7493925907 1030H74939259078030H7493925907 6030H74939259074030H7493925907 0230H74939259061530H7493925906 1230H74939259061030H7493925906 8030H74939259066030H7493925906 4030H74939259060230H7493925905 1530H74939259051230H7493925905 1030H74939259058030H7493925905 6030H74939259054030H7493925905 0230H74939259081570H7493925908 1270H74939259081070H7493925908 8070H74939259086070H7493925908 4070H74939259080270H7493925907 1570 | 支架材料为镍钛合金，近端和远端均有钽不透射线标记。 | 个 | 1 | 个 | 36 | 36 | 22950 | 限价目录 | 波科国际医疗贸易（上海）有限公司 | Boston Scientific Ireland Limited | 复审通过 | 符合备选进限价要求，纳入限价目录
4 | 00054504 | 导引导丝（带扭控器）（≥0.035英寸） | 血管介入类 | 外周血管介入 | 导丝 | 普通硬度 | 各种型号规格 | 国食药监械(进)字2014第3773377号 | 亲水涂层导丝（商品名：HiWire) | 亲水涂层导丝（商品名：HiWire) | HWAS-35-180；HWA-35-150;HWAS-38-150 | HWAS-35-180；HWA-35-150;HWAS-38-150 | 亲水涂层导丝由芯丝、包被和亲水涂层部分组成。材料：芯丝：镍钛合金丝，包被：含有钨的聚亚氨酯，亲水涂层：三元共聚物和透明质酸钠。环氧乙烷灭菌，产品一次性使用。 | 根 | 1 | 包 | 3 | 3 | 251 | 限价目录 | 库克（中国）医疗贸易有限公司 | 库克（中国）医疗贸易有限公司 | 复审通过 | 符合备选进限价要求，纳入限价目录
5 | 00054564 | 其他导管 | 血管介入类 | 外周血管介入 | 导管 | 各种材质 | 各种长度、直径规格 | 国械注准20163771322 | 一次性使用含药中心静脉导管 | 一次性使用含药中心静脉导管 | LPPCVC | 2-40-05、2-40-08、2-40-13、2-50-08、2-50-13、2-50-20、2-70-15、2-70-20 | 导管采用聚氨基甲酸乙酯材料制造，药物为盐酸米诺环素和利福平。 | 套 | 1 | 套 | 8 | 8 | 450 | 限价目录 | 乐普（北京）医疗器械股份有限公司 | 乐普（北京）医疗器械股份有限公司 | 复审通过 | 符合备选进限价要求，纳入限价目录
6 | 00053950 | 药物支架 | 血管介入类 | 冠脉介入类 | 支架 | 雷帕霉素及其衍生物、可降解、不锈钢 | 各种规格 | 国食药监械（准）字2013第3461341号(更) | 药物涂层支架系统（雷帕霉素）(商品名：爱克塞尔) | 药物涂层支架系统（雷帕霉素） | RDES-2514、RDES-2714、RDES-3014、RDES-3514、RDES-4014、RDES-2518、RDES-2718、RDES-3018、RDES-3518、RDES-4018、RDES-2524、RDES-2724、RDES-3024、RDES-3524、RDES-4024、RDES-2528、RDES-2728、RDES-3028、RDES-3528、RDES-4028、RDES-2533、RDES-2733、RDES-3033、RDES-3533、 RDES-4033、RDES-2536、RDES-2736、RDES-3036、RDES-3536、RDES-4036 | RDES-2514、RDES-2714、RDES-3014、RDES-3514、RDES-4014、RDES-2518、RDES-2718、RDES-3018、RDES-3518、RDES-4018、RDES-2524、RDES-2724、RDES-3024、RDES-3524、RDES-4024、RDES-2528、RDES-2728、RDES-3028、RDES-3528、RDES-4028、RDES-2533、RDES-2733、RDES-3033、RDES-3533、 RDES-4033、RDES-2536、RDES-2736、RDES-3036、RDES-3536、RDES-4036 | 316L VM不锈钢 | 支 | 1 | 盒 | 30 | 30 | 8068.4 | 限价目录 | 山东吉威医疗制品有限公司 | 山东吉威医疗制品有限公司 | 复审通过 | 符合备选进限价要求，纳入限价目录
7 | 00054778 | 金属颅内支架 | 血管介入类 | 神经科介入 | 支架 | 不锈钢 | 各种规格 | 国械注准20173464386 | 颅内动脉支架系统 | 颅内动脉支架系统 | 支架直径（mm）：4.5/5.0；支架长度（mm）：8/13/10/15/18/23 | A4508;A4510;A4513;A4515;A4518;A4523;A5008;A5010;A5013;A5015;A5018;A5023; | 316L不锈钢 | 条 | 1 | 盒 | 12 | 12 | 36800 | 限价目录 | 上海微创医疗器械（集团）有限公司 | 上海微创医疗器械（集团）有限公司 | 复审通过 | 符合备选进限价要求，纳入限价目录
8 | 00054271 | 快速交换式后扩张球囊（非顺应性球囊） | 血管介入类 | 冠脉介入类 | 球囊 |  | 各种规格 | 国械注准20153771324 | PTCA球囊扩张导管 | PTCA球囊扩张导管 | PH2510、PH2515、PH2710、PH2715、PH 3010、PH3015、PH3210、PH3215、PH35 10、PH3515、PH4010、PH4015 | PH2510、PH2515、PH2710、PH2715、PH 3010、PH3015、PH3210、PH3215、PH35 10、PH3515、PH4010、PH4015 | 球囊材料为尼龙12，显影点材料为铂/铱合金。 | 条 | 1 | 条 | 12 | 12 | 3350 | 限价目录 | 上海微创医疗器械（集团）有限公司 | 上海微创医疗器械（集团）有限公司 | 复审通过 | 符合备选进限价要求，纳入限价目录
9 | 00053884 | 快速交换式后扩张球囊（非顺应性球囊） | 血管介入类 | 冠脉介入类 | 球囊 |  | 各种规格 | 国械注进20153771726 | 一次性使用冠状动脉球囊扩张导管（商品名：SapphireII NC) | 一次性使用冠状动脉球囊扩张导管（商品名：SapphireII NC) | 117-1708;117-1710;117-1712;117 -1715;117-1718;117-2008;117-20 10;117-2012;117-2015;117-2018; 117-2208;117-2210;117-2212;117 -2215;117-2218;117-2508;117-25 10;117-2512;117-2515;117-2518; 117-2708;117-2710;117-2712;117 -2715;117-2718;117-3008;117-30 10;117-3012;117-3015;117-3018; 117-3208;117-3210;117-3212;117 -3215;117-3218;117-3508;117-35 10;117-3512;117-3515;117-3518; 117-3708;117-3710;117-3712;117 -3715;117-3718;117-4008;117-40 10;117-4012;117-4015;117-4018; 117-4508;117-4510;117-4512;117 -4515;117-4518;117-5008;117-50 10;117-5012;117-5015;117-5018 | 117-1708;117-1710;117-1712;117 -1715;117-1718;117-2008;117-20 10;117-2012;117-2015;117-2018; 117-2208;117-2210;117-2212;117 -2215;117-2218;117-2508;117-25 10;117-2512;117-2515;117-2518; 117-2708;117-2710;117-2712;117 -2715;117-2718;117-3008;117-30 10;117-3012;117-3015;117-3018; 117-3208;117-3210;117-3212;117 -3215;117-3218;117-3508;117-35 10;117-3512;117-3515;117-3518; 117-3708;117-3710;117-3712;117 -3715;117-3718;117-4008;117-40 10;117-4012;117-4015;117-4018; 117-4508;117-4510;117-4512;117 -4515;117-4518;117-5008;117-50 10;117-5012;117-5015;117-5018 | 尼龙12 | 条 | 1 | 条 | 60 | 60 | 3200 | 限价目录 | 深圳市业聚实业有限公司 | OrbusNeich Medical B.V. | 复审通过 | 符合备选进限价要求，纳入限价目录
10 | 00054696 | 造影导丝 | 血管介入类 | 冠脉介入类 | 导丝 |  | 普通 | 国械注进20153772566 | 导丝 | M型造影导丝（150,180cm） | 外径0.035长度150/180CM | RF*GR35183M;RF*GB35183M;RF*GS35183M;RF*PA35183M;RF*PA35188M;RF*GE35185M;RF*GE35188M;RF*GA35183M;RF*GN35183M;RF*PC35183M;RF*HA35183M;RF*HN35183M;RF*HR35183M;RF*HS35183M;RF*GH35183M;RF*PS35183M;RF*GR35153M;RF*GB35153M;RF*GS35153M;RF*GS35158M;RF*PA35153M;RF*GA35153M;RF*GA35155M;RF*GA35158M;RF*GF35153M;RF*GV35151M;RF*PS35153M;RF*GH35153M;RF*GN35153M;RF*PC35153M;RF*HA35153M;RF*HS35153M; | 该产品由导丝和插入器组成，其中导丝由内芯、尖端环、管状容器组成。内芯的材料为镍钛合金，具有两层涂层，底涂层材料为含钨的聚氨酯，第二涂层为半脂甲基乙烯醚-顺丁烯二酸酐共聚物；部分型号产品具有尖端环，材料为黄金 | 根 | 1 | 包 | 32 | 15 | 204 | 限价目录 | 泰尔茂医疗产品（上海）有限公司 | 泰尔茂株式会社 | 复审通过 | 符合备选进限价要求，纳入限价目录
11 | 00054369 | 造影导丝 | 血管介入类 | 冠脉介入类 | 导丝 |  | 普通 | 国械注进20153772566 | 导丝 | 导丝 | 外径0.035长度260CM | RF*GR35263M;RF*GB35263M;RF*GS35263M;RF*PA35263M;RF*GA35263M;RF*PS35263M;RF*GH35263M;RF*GN35263M;RF*HA35263M; | 该产品由导丝和插入器组成，其中导丝由内芯、尖端环、管状容器组成。内芯的材料为镍钛合金，具有两层涂层，底涂层材料为含钨的聚氨酯，第二涂层为半脂甲基乙烯醚-顺丁烯二酸酐共聚物；部分型号产品具有尖端环，材料为黄金。 | 根 | 1 | 包 | 9 | 4 | 285 | 限价目录 | 泰尔茂医疗产品（上海）有限公司 | 泰尔茂株式会社 | 复审通过 | 符合备选进限价要求，纳入限价目录
12 | 00053053 | 胸主动脉锥形支架 | 血管介入类 | 外周血管介入 | 支架 | 镍钛合金，涤纶 | 锥度角>4-6° | 国械注准20153460517 | 直管型覆膜支架及输送系统 | 直管型覆膜支架及输送系统 | 直径：外径：12/14/16/18/20/22/24/26/ 28/30/32/34/36/38/40/42/44；内径： 无；长度：L1：140-160/L2：20-100MM；其他 描述：无 | HT12(16/18)-140-0000；HT14(18/2 0)-140-0000；HT16(20/22)-140-00 00；HT18(12/14/22/24)-140-0000； HT20(14/16)-140/150/160-1500；H T22(16/18)-140/150/160-1500；HT 24(18/20)-140/150/160-1500；HT2 6(20/22)-140/150/160-1500；HT28 (22/24)-140/150/160-1500；HT30( 24/26)-140/150/160-2000；HT32(2 6/28)-140/150/160-2000；HT34(28 /30)-140/150/160-2000；HT36(32/ 34)-140/150/160-2000；HT38(32/3 4)-140/150/160-(15/20)00；HT40( 34/36)-140/150/160-(15/20)00；H T42(36/38)-140/150/160-(15/20) 00；HT44(38/40)-140/150/160-(15 /20)00 | 镍钛合金、316L不锈钢、聚酯纺织材料（PET） | 条 | 1 | 条 | 10 | 9 | 61000 | 限价目录 | 微创心脉医疗科技（上海）有限公司 | 微创心脉医疗科技（上海）有限公司 | 复审通过 | 符合备选进限价要求，纳入限价目录
13 | 00053044 | 腹主动脉单侧髂动脉支架（AUI） | 血管介入类 | 外周血管介入 | 支架 | 镍钛合金，涤纶 | 腹主动脉覆膜支架长度100-200mm | 国械注准20153460517 | 直管型覆膜支架及输送系统 | 直管型覆膜支架及输送系统（长主体） | 直径：外径：12/14/16/18/20/22/24/26/ 28/30/32/34/36/38/40/42/44；内径： 无；长度：L1：140-160/L2：20-100MM；其他 描述：无 | HT1224-140-0000；HT14/26-140-00 00；HT1628-140-0000；HT1830-140- 0000；HT2412-140/150/160-1500；H T26(12/14)-140/150/160-1500；HT 28(12/14/16)-140/150/160-1500； HT30(12/14/16/18)-140/150/160- 2000；HT32(12/14/16/18/20)-140/ 150/160-2000；HT34(12/14/16/18/ 20/22)-140/150/160-2000；HT3624 -140/150/160-2000；HT3826-140/1 50/160-(15/20)00；HT4028-140/15 0/160-(15/20)00；HT4230-140/150 /160-(15/20)00；HT4432-140/150/ 160-(15/20)00 | 镍钛合金、316L不锈钢、聚酯纺织材料（PET） | 条 | 1 | 条 | 17 | 2 | 61000 | 限价目录 | 微创心脉医疗科技（上海）有限公司 | 微创心脉医疗科技（上海）有限公司 | 复审通过 | 符合备选进限价要求，纳入限价目录
14 | 00052855 | 胸主动脉锥形支架 | 血管介入类 | 外周血管介入 | 支架 | 镍钛合金，涤纶 | 锥度角<4° | 国械注准20153460517 | 直管型覆膜支架及输送系统 | 直管型覆膜支架及输送系统 | 直径：外径：12/14/16/18/20/22/24/26/ 28/30/32/34/36/38/40/42/44；内径： 无；长度：L1：140-160/L2：20-100MM；其他 描述：无 | HT1214-140-0000；HT1412-140-000 0；HT1614-140-0000；HT1816-140-0 000；HT2018-140/150/160-1500；HT 2220-140/150/160-1500；HT2422-1 40/150/160-1500；HT2624-140/150 /160-1500；HT2826-140/150/160-1 500；HT3028-140/150/160-2000；HT 3230-140/150/160-2000；HT3432-1 40/150/160-2000；HT3634-140/150 /160-2000；HT3836-140/150/160-( 15/20)00；HT4038-140/150/160-(1 5/20)00；HT4240-140/150/160-(15 /20)00；HT4442-140/150/160-(15/ 20)00 | 镍钛合金、316L不锈钢、聚酯纺织材料（PET） | 条 | 1 | 条 | 23 | 22 | 61000 | 限价目录 | 微创心脉医疗科技（上海）有限公司 | 微创心脉医疗科技（上海）有限公司 | 复审通过 | 符合备选进限价要求，纳入限价目录
15 | 00053091 | 胸主动脉直型支架 | 血管介入类 | 外周血管介入 | 支架 | 镍钛合金，涤纶 | 胸主动脉覆膜支架长度100-200mm | 国械注准20153460517 | 直管型覆膜支架及输送系统 | 直管型覆膜支架及输送系统 | 直径：外径：12/14/16/18/20/22/24/26/ 28/30/32/34/36/38/40/42/44；内径： 无；长度：L1：140-160/L2：20-100MM；其他 描述：无 | HT12(14/16/18/20/22/24)-140-00 00；HT14(12/16/18/20/22/24/26)- 140-0000；HT16(12/14/18/20/22/2 4/26/28)-140-0000；HT18(12/14/1 6/20/22/24/26/28/30)-140-0000； HT20(12/14/16/18)-140/150/160- 1500；HT22(12/14/16/18/20)-140/ 150/160-1500；HT24(12/14/16/18/ 20/22)-140/150/160-1500；HT26(1 2/14/16/18/20/22/24)-140/150/1 60-1500；HT28(12/14/16/18/20/22 /24/26)-140/150/160-1500；HT30( 12/14/16/18/20/22/24/26/28)-14 0/150/160-2000；HT32(12/14/16/1 8/20/22/24/26/28/30)-140/150/1 60-2000；HT34(12/14/16/18/20/22 /24/26/28/30/32)-140/150/160-2 000；HT36(24/26/28/30/32/34)-14 0/150/160-2000；HT38(26/28/30/3 2/34/36)-140/150/160-(15/20)00 ；HT40(28/30/32/34/36/38)-140/1 50/160-(15/20)00；HT42(30/32/34 /36/38/40)-140/150/160-(15/20) 00；HT44(32/34/36/38/40/42)-140 /150/160-(15/20)00 | 镍钛合金、316L不锈钢、聚酯纺织材料（PET） | 条 | 1 | 条 | 64 | 15 | 61000 | 限价目录 | 微创心脉医疗科技（上海）有限公司 | 微创心脉医疗科技（上海）有限公司 | 复审通过 | 符合备选进限价要求，纳入限价目录
16 | 00053154 | 胸主动脉锥形支架 | 血管介入类 | 外周血管介入 | 支架 | 镍钛合金，涤纶 | 锥度角>6-8° | 国械注准20153460517 | 直管型覆膜支架及输送系统 | 直管型覆膜支架及输送系统 | 直径：外径：12/14/16/18/20/22/24/26/ 28/30/32/34/36/38/40/42/44；内径： 无；长度：L1：140-160/L2：20-100MM；其他 描述：无 | HT12(18/20)-140-0000；HT14(20/2 2)-140-0000；HT16(22/24)-140-00 00；HT18(12/24/26)-140-0000；HT2 0(12/14)-140/150/160-1500；HT22 (14/16)-140/150/160-1500；HT24( 16/18)-140/150/160-1500；HT26(1 8/20)-140/150/160-1500；HT28(20 /22)-140/150/160-1500；HT30(22/ 24)-140/150/160-2000；HT32(24/2 6)-140/150/160-2000；HT34(26/28 )-140/150/160-2000；HT36(28/30) -140/150/160-2000；HT38(30/32)- 140/150/160-(15/20)00；HT40(32/ 34)-140/150/160-(15/20)00；HT42 (34/36)-140/150/160-(15/20)00； HT44(36/38)-140/150/160-(15/20 )00 | 镍钛合金、316L不锈钢、聚酯纺织材料（PET） | 条 | 1 | 条 | 6 | 6 | 61000 | 限价目录 | 微创心脉医疗科技（上海）有限公司 | 微创心脉医疗科技（上海）有限公司 | 复审通过 | 符合备选进限价要求，纳入限价目录
17 | 00052837 | 胸主动脉锥形支架 | 血管介入类 | 外周血管介入 | 支架 | 镍钛合金，涤纶 | 锥度角>8-12° | 国械注准20153460517 | 直管型覆膜支架及输送系统 | 直管型覆膜支架及输送系统 | 直径：外径：12/14/16/18/20/22/24/26/ 28/30/32/34/36/38/40/42/44；内径： 无；长度：L1：140-160/L2：20-100MM；其他 描述：无 | HT1222-140-0000；HT1424-140-000 0；HT1626-140-0000；HT1828-140-0 000；HT2212；HT2414-140/150/160- 1500；HT2616-140/150/160-1500；H T2818-140/150/160-1500；HT3020- 140/150/160-2000；HT3222-140/15 0/160-2000；HT3424-140/150/160- 2000；HT3626-140/150/160-2000；H T3828-140/150/160-(15/20)00；HT 4030-140/150/160-(15/20)00；HT4 232-140/150/160-(15/20)00；HT44 34-140/150/160-(15/20)00 | 镍钛合金、316L不锈钢、聚酯纺织材料（PET） | 条 | 1 | 条 | 10 | 10 | 61000 | 限价目录 | 微创心脉医疗科技（上海）有限公司 | 微创心脉医疗科技（上海）有限公司 | 复审通过 | 符合备选进限价要求，纳入限价目录
18 | 00054578 | 外周血管编织型支架系统 | 血管介入类 | 外周血管介入 | 支架 | 镍钴铬合金 | 长度<150mm | 国械注进20163462527 | 外周编织型支架系统Supera Peripheral Stent System | 外周编织型支架系统Supera Peripheral Stent System | 标称支架直径:4.5/5.0/5.5/6.0/6.5mm; 支架内径:4.0/4.5/5.0/5.5/6.0mm; 支架外径:4.6/5.1/5.5/5.6/6.2/6.7mm; 支架长度:20/30/40/60/80mm; 导管长度:80/120cm "标称支架直径:4.5/5.0/5.5/6.0/6.5mm; 支架内径:4.0/4.5/5.0/5.5/6.0mm; 支架外径:4.6/5.1/5.5/5.6/6.2/6.7mm; 支架长度:100/120mm; 导管长度:80/120cm" | S-45-020-080-P6;S-45-030-080-P6;S-45-040-080-P6;S-45-060-080-P6;S-45-080-080-P6;S-50-020-080-P6;S-50-030-080-P6;S-50-040-080-P6;S-50-060-080-P6;S-50-080-080-P6;S-55-020-080-P6;S-55-030-080-P6;S-55-040-080-P6;S-55-060-080-P6;S-55-080-080-P6;S-60-020-080-P6;S-60-030-080-P6;S-60-040-080-P6;S-60-060-080-P6;S-60-080-080-P6;S-65-020-080-P6;S-65-030-080-P6;S-65-040-080-P6;S-65-060-080-P6;S-65-080-080-P6;S-45-020-120-P6;S-45-030-120-P6;S-45-040-120-P6;S-45-060-120-P6;S-45-080-120-P6;S-50-020-120-P6;S-50-030-120-P6;S-50-040-120-P6;S-50-060-120-P6;S-50-080-120-P6;S-55-020-120-P6;S-55-030-120-P6;S-55-040-120-P6;S-55-060-120-P6;S-55-080-120-P6;S-60-020-120-P6;S-60-030-120-P6;S-60-040-120-P6;S-60-060-120-P6;S-60-080-120-P6;S-65-020-120-P6;S-65-030-120-P6;S-65-040-120-P6;S-65-060-120-P6;S-65-080-120-P6 S-45-100-080-P6;S-45-120-080-P6;S-50-100-080-P6;S-50-120-080-P6;S-55-100-080-P6;S-55-120-080-P6;S-60-100-080-P6;S-60-120-080-P6;S-65-100-080-P6;S-65-120-080-P6;S-45-100-120-P6;S-45-120-120-P6;S-50-100-120-P6;S-50-120-120-P6;S-55-100-120-P6;S-55-120-120-P6;S-60-100-120-P6;S-60-120-120-P6;S-65-100-120-P6;S-65-120-120-P6 | 镍钛合金 | 条 | 1 | 盒 | 70 | 70 | 36000 | 备选目录 | 雅培医疗器械贸易（上海）有限公司 | Abbott Vascular | 复审通过 | 不符合备选进限价要求，仍在入备选目录
19 | 00053955 | 快速交换式预扩张球囊（半顺应性球囊） | 血管介入类 | 冠脉介入类 | 球囊 |  | 各种规格 | 国械注准20153771321 | PTCA球囊导管 | PTCA球囊导管 | 球囊直径(mm):4.0/4.5/5.0;球囊长度(mm):12/15/20/30 | 50400120/50450120/50500120/50400150/50450150/50500150/50400200/50450200/50500200/50400300/50450300/50500300 | 尼龙12、嵌段聚酰胺、不锈钢、铂铱合金、聚烯烃、聚碳酸酯 | 条 | 1 | 包 | 12 | 12 | 0 | 备选目录 | 湖南埃普特医疗器械有限公司 | 湖南埃普特医疗器械有限公司 | 复审通过 | 不符合备选进限价要求，仍在入备选目录
20 | 00054231 | 造影导丝 | 血管介入类 | 外周血管介入 | 导丝 | 加硬 | 长度260cm | 国械注准20153772346 | 亲水涂层导丝 | 亲水涂层导丝 | 直径：0.035",导丝弯形：S,导丝长度：260cm,导丝柔软度：加硬 | 10S23526 | 镍钛合金、含钨聚氨酯、聚乙烯吡咯烷酮 | 条 | 1 | 包 | 1 | 1 | 0 | 备选目录 | 湖南埃普特医疗器械有限公司 | 湖南埃普特医疗器械有限公司 | 复审通过 | 不符合备选进限价要求，仍在入备选目录
21 | 00054139 | CTO（慢性完全闭塞病变）支撑导管 | 血管介入类 | 外周血管介入 | 导管 | 各种材质 | 各种长度规格 | 国械注准20173771405 | 微导管 | 微导管 | 规格描述：2.7F,导管有效长度：110cm/130cm,示标数：1 | 60273001/60273002 | 聚四氟乙烯，304不锈钢丝，聚氨酯聚合物及嵌断聚酰胺等 | 条 | 1 | 包 | 2 | 2 | 0 | 备选目录 | 湖南埃普特医疗器械有限公司 | 湖南埃普特医疗器械有限公司 | 复审通过 | 不符合备选进限价要求，仍在入备选目录
22 | 00054560 | 造影导管 | 血管介入类 | 冠脉介入类 | 导管 |  | 各种规格 | 国械注准20173773051 | 造影导管 | 造影导管 | 5F/6F-100cm/110cm/130cm,JR3.5/JR4/JR5/JL3.5/JL4/JL4.5/JL5/TIG/TIG(1侧孔） | 11510001/11510002/11510004/11510005/11510006/11510008/11510009/11513003/11513007/11510010/11511011/11610010/11611011/11610001/11610002/11610004/11610005/11610006/11613003/11613007/11610008/11610009 | Pebax、尼龙、不锈钢丝、聚烯烃、聚乙烯吡咯烷酮 | 条 | 1 | 包 | 22 | 22 | 0 | 备选目录 | 湖南埃普特医疗器械有限公司 | 湖南埃普特医疗器械有限公司 | 复审通过 | 不符合备选进限价要求，仍在入备选目录
23 | 00054349 | 快速交换式预扩张球囊（半顺应性球囊） | 血管介入类 | 冠脉介入类 | 球囊 |  | 各种规格 | 国械注准20153771321 | PTCA球囊导管 | PTCA球囊导管 | 球囊直径(mm):1.0/1.25;球囊长度(mm):6/9/12/15;导管有效长度(cm)：140 | 50100060/50125060/50100090/50125090/50125120/50125150 | 尼龙12、嵌段聚酰胺、不锈钢、铂铱合金、聚烯烃、聚碳酸酯 | 条 | 1 | 包 | 6 | 6 | 0 | 备选目录 | 湖南埃普特医疗器械有限公司 | 湖南埃普特医疗器械有限公司 | 复审通过 | 不符合备选进限价要求，仍在入备选目录
24 | 00053768 | 短鞘组（长度≤23cm） | 血管介入类 | 通用耗材 | 鞘组 | 超滑涂层 | 各种规格 | 国械注准20163771291 | 血管鞘组 | 血管鞘组 | 16F/18F/20F, 11cm/15cm | 98160110/98180110/98200110/98160150/98180150/98200150 | 聚四氟乙烯、不锈钢丝、嵌断聚酰胺、高密度聚乙烯等 | 套 | 1 | 包 | 6 | 6 | 0 | 备选目录 | 湖南埃普特医疗器械有限公司 | 湖南埃普特医疗器械有限公司 | 复审通过 | 不符合备选进限价要求，仍在入备选目录
25 | 00054507 | 交换导丝 | 血管介入类 | 冠脉介入类 | 导丝 |  | 各种规格 | 国械注准20153772346 | 亲水涂层导丝 | 亲水涂层导丝 | 直径：0.032"/0.035"/0.038",导丝弯形：J,导丝长度：260cm,导丝柔软度：标准 | 10J13226/10J13526/10J13826 | 镍钛合金、含钨聚氨酯、聚乙烯吡咯烷酮 | 条 | 1 | 包 | 3 | 3 | 0 | 备选目录 | 湖南埃普特医疗器械有限公司 | 湖南埃普特医疗器械有限公司 | 复审通过 | 不符合备选进限价要求，仍在入备选目录
26 | 00053954 | 快速交换式预扩张球囊（半顺应性球囊） | 血管介入类 | 冠脉介入类 | 球囊 |  | 各种规格 | 国械注准20153771321 | PTCA球囊导管 | PTCA球囊导管 | 球囊直径(mm):1.5/2.0/2.25/2.5/2.75/3.0/3.25/3.5/3.75;球囊长度(mm):6/9/12/15/20/30 | 50150060/50150090/50150120/50200060/50225060/50250060/50275060/50200090/50225090/50250090/50275090/50200120/50225120/50250120/50275120/50300120/50325120/50350120/50375120/50225150/50275150/50325150/50350150/50375150/50225200/50275200/50325200/50350200/50375200/50200300/50225300/50250300/50275300/50300300/50325300/50350300/50375300 | 尼龙12、嵌段聚酰胺、不锈钢、铂铱合金、聚烯烃、聚碳酸酯 | 条 | 1 | 包 | 37 | 37 | 0 | 备选目录 | 湖南埃普特医疗器械有限公司 | 湖南埃普特医疗器械有限公司 | 复审通过 | 不符合备选进限价要求，仍在入备选目录
27 | 00054726 | 标准鞘组（23cm<长度≤45cm） | 血管介入类 | 通用耗材 | 鞘组 | 超滑涂层 | 各种规格 | 国械注准20163771291 | 血管鞘组 | 血管鞘组 | 4F/5F/5.5F/6F/6.5F/7F/8F/9F,25cm | 98040250/98050250/98050251/98060250/98060251/98070250/98040251/98050252/98050253/98060252/98060253/98070251/98080250/98090250 | 聚四氟乙烯、不锈钢丝、嵌断聚酰胺、高密度聚乙烯等 | 套 | 1 | 包 | 14 | 14 | 0 | 备选目录 | 湖南埃普特医疗器械有限公司 | 湖南埃普特医疗器械有限公司 | 复审通过 | 不符合备选进限价要求，仍在入备选目录
28 | 00054330 | 短鞘组（长度≤23cm） | 血管介入类 | 通用耗材 | 鞘组 | 超滑涂层 | 各种规格 | 国械注准20163771291 | 血管鞘组 | 血管鞘组 | 10F/11F/12F/13F/14F, 11cm/15cm | 98100110/98110110/98120110/98130110/98140110/98100150/98110150/98120150/98130150/98140150 | 聚四氟乙烯、不锈钢、嵌断聚酰胺、尼龙、硅橡胶、聚氯乙烯、聚碳酸酯、高密度聚乙烯 | 套 | 1 | 包 | 10 | 10 | 0 | 备选目录 | 湖南埃普特医疗器械有限公司 | 湖南埃普特医疗器械有限公司 | 复审通过 | 不符合备选进限价要求，仍在入备选目录
29 | 00054728 | 标准鞘组（23cm<长度≤45cm） | 血管介入类 | 通用耗材 | 鞘组 | 超滑涂层 | 各种规格 | 国械注准20163771291 | 血管鞘组 | 血管鞘组 | 10F/11F/12F/13F/14F,25cm | 98100250/98110250/98120250/98130250/98140250 | 聚四氟乙烯、不锈钢丝、嵌断聚酰胺、高密度聚乙烯等 | 套 | 1 | 包 | 5 | 5 | 0 | 备选目录 | 湖南埃普特医疗器械有限公司 | 湖南埃普特医疗器械有限公司 | 复审通过 | 不符合备选进限价要求，仍在入备选目录
30 | 00054396 | 标准鞘组（23cm<长度≤45cm） | 血管介入类 | 通用耗材 | 鞘组 | 超滑涂层 | 各种规格 | 国械注准20163771291 | 血管鞘组 | 血管鞘组 | 16F/18F/20F, 25cm | 98160250/98180250/98200250 | 聚四氟乙烯、不锈钢丝、嵌断聚酰胺、高密度聚乙烯等 | 套 | 1 | 包 | 3 | 3 | 0 | 备选目录 | 湖南埃普特医疗器械有限公司 | 湖南埃普特医疗器械有限公司 | 复审通过 | 不符合备选进限价要求，仍在入备选目录
31 | 00054232 | 造影导丝 | 血管介入类 | 外周血管介入 | 导丝 | 加硬 | 长度260cm | 国械注准20153772346 | 亲水涂层导丝 | 亲水涂层导丝 | 直径：0.035"/0.038",导丝弯形：J,导丝长度：260cm,导丝柔软度：加硬 | 10J23526/10J23826 | 镍钛合金、含钨聚氨酯、聚乙烯吡咯烷酮 | 条 | 1 | 包 | 2 | 2 | 0 | 备选目录 | 湖南埃普特医疗器械有限公司 | 湖南埃普特医疗器械有限公司 | 复审通过 | 不符合备选进限价要求，仍在入备选目录
32 | 00054332 | 造影导管 | 血管介入类 | 冠脉介入类 | 导管 |  | 猪尾型 | 国械注准20173773051 | 造影导管 | 造影导管 | 5F/6F,110cm/130cm,PIG（6侧孔）/PIG（8侧孔）/PIG-145°（6侧孔）/PIG-155°（6侧孔）/PIG-145°（8侧孔）/JR4/JL4/PIG（6侧孔）/PIG-145°（6侧孔） | 11511012/11511014/11511015/11511017/11511018/11513013/11513016/11611012/11611014/11611015/11611017/11611018/11613013/11613016 | Pebax、尼龙、不锈钢丝、聚烯烃、聚乙烯吡咯烷酮 | 条 | 1 | 包 | 14 | 14 | 0 | 备选目录 | 湖南埃普特医疗器械有限公司 | 湖南埃普特医疗器械有限公司 | 复审通过 | 不符合备选进限价要求，仍在入备选目录
33 | 00054230 | 微导管 | 血管介入类 | 冠脉介入类 | 导管 |  | 各种规格 | 国械注准20173771405 | 微导管 | 微导管 | 1.9F,130/150cm,1个示标 | 60192404/60192405 | 聚四氟乙烯，304不锈钢丝，聚氨酯聚合物及嵌断聚酰胺等 | 条 | 1 | 包 | 2 | 2 | 0 | 备选目录 | 湖南埃普特医疗器械有限公司 | 湖南埃普特医疗器械有限公司 | 复审通过 | 不符合备选进限价要求，仍在入备选目录
34 | 00054592 | 穿通微导管 | 血管介入类 | 冠脉介入类 | 导管 |  | 螺纹穿通型 | 国械注准20173771405 | 微导管 | 微导管 | 2.6F-2.8F,130/150cm,1个示标 | 60262801/60262802 | 聚四氟乙烯，304不锈钢丝，聚氨酯聚合物及嵌断聚酰胺等 | 条 | 1 | 包 | 2 | 2 | 0 | 备选目录 | 湖南埃普特医疗器械有限公司 | 湖南埃普特医疗器械有限公司 | 复审通过 | 不符合备选进限价要求，仍在入备选目录
35 | 00053987 | 造影导丝 | 血管介入类 | 冠脉介入类 | 导丝 |  | 普通 | 国械注准20153772346 | 亲水涂层导丝 | 亲水涂层导丝 | 直径：0.025",导丝弯形：J,导丝长度：150/180cm,导丝柔软度：标准 | 10J12515/10J12518 | 镍钛合金、含钨聚氨酯、聚乙烯吡咯烷酮 | 条 | 1 | 包 | 2 | 2 | 0 | 备选目录 | 湖南埃普特医疗器械有限公司 | 湖南埃普特医疗器械有限公司 | 复审通过 | 不符合备选进限价要求，仍在入备选目录
36 | 00054802 | 造影导管 | 血管介入类 | 外周血管介入 | 导管 | 超滑涂层 | 各种长度规格 | 国械注准20173773051 | 造影导管 | 造影导管 | 5F/6F,100cm/80cm,MPA/MPA2/AR MOD/ARⅠMOD/ARⅡMOD/ALⅠ/ALⅡ/ALⅢ/3DRC/HEADHUNTER1/HEADHUNTER2/HEADHUNTER3/HEADHUNTER5/HEADHUNTER6/COBRA1/COBRA2/COBRA3/SIM1/SIM2/SIM3/RH | 11510019/11510020/11510021/11510022/11510023/11510024/11510025/11510026/11510027/11510034/11510035/11510036/11510037/11510038/11508028/11508029/11508030/11508031/11508032/11508033/11508039/11610019/11610020/11610021/11610022/11610023/11610024/11610025/11610026/11610027/11608028/11608029/11680030/11608031/11608032/11608033/11608034/11608035/11608036/11608037/11608038/11608039 | Pebax、尼龙、不锈钢丝、聚烯烃、聚乙烯吡咯烷酮 | 条 | 1 | 包 | 42 | 42 | 0 | 备选目录 | 湖南埃普特医疗器械有限公司 | 湖南埃普特医疗器械有限公司 | 复审通过 | 不符合备选进限价要求，仍在入备选目录
37 | 00054393 | 造影导管 | 血管介入类 | 外周血管介入 | 导管 | 超滑涂层 | 各种长度规格 | 国械注准20173773051 | 造影导管 | 造影导管 | 4F-100cm/80cm,MPA/MPA2/AR MOD/ARⅠMOD/ARⅡMOD/ALⅠ/ALⅡ/ALⅢ/3DRC/HEADHUNTER1/HEADHUNTER2/HEADHUNTER3/HEADHUNTER5/HEADHUNTER6/直形/COBRA1/COBRA2/COBRA3/SIM1/SIM2/SIM3/RH | 11410018/11410019/11410020/11410021/11410022/11410023/11410024/11410025/11410026/11410033/11410034/11410035/11410036/11410037/11410039/11408027/11408028/11408029/11408030/11408031/11408032/11408038 | Pebax、尼龙、不锈钢丝、聚烯烃、聚乙烯吡咯烷酮 | 条 | 1 | 包 | 22 | 22 | 0 | 备选目录 | 湖南埃普特医疗器械有限公司 | 湖南埃普特医疗器械有限公司 | 复审通过 | 不符合备选进限价要求，仍在入备选目录
38 | 00054276 | 短鞘组（长度≤23cm） | 血管介入类 | 通用耗材 | 鞘组 | 超滑涂层 | 各种规格 | 国械注准20163771291 | 血管鞘组 | 血管鞘组 | 4F/5F/5.5F/6F/6.5F/7F/8F/9F, 7cm/11cm/15cm | 98040070/98050070/98050071/98060070/98060071/98070070/98040110/98050110/98050111/98060110/98060111/98070110/98040150/98050150/98050151/98060150/98060151/98070150/98040111/98050112/98050113/98060112/98060113/98070111/98080110/98040151/98050152/98050153/98060152/98060153/98070151/98080150/98090110/98090150 | 聚四氟乙烯、不锈钢、嵌断聚酰胺、尼龙、硅橡胶、聚氯乙烯、聚碳酸酯、高密度聚乙烯 | 套 | 1 | 包 | 34 | 34 | 0 | 备选目录 | 湖南埃普特医疗器械有限公司 | 湖南埃普特医疗器械有限公司 | 复审通过 | 不符合备选进限价要求，仍在入备选目录
39 | 00054740 | 长鞘组（长度>45cm） | 血管介入类 | 通用耗材 | 鞘组 | 超滑涂层 | 各种规格 | 国械注准20173770341 | 带止血阀导管鞘 | 带止血阀导管鞘 | 规格：4F/5F/5.5F/6F/6.5F/7F/8F，导管鞘有效长度：90cm/50cm/70cm，导管鞘弯形：直弯/APL1/APL2/JR4/MPA | 95050900/95050901/95060900/95060901/95070900/95080900/95040500/95040501/95040700/95040701/95050500/95050501/95050700/95050701/95060506/95060508/95070506/95060507/95060509/95070507 | 聚四氟乙烯、304不锈钢、嵌段聚酰胺、高密度聚乙烯 | 套 | 1 | 包 | 20 | 20 | 0 | 备选目录 | 湖南埃普特医疗器械有限公司 | 湖南埃普特医疗器械有限公司 | 复审通过 | 不符合备选进限价要求，仍在入备选目录
40 | 00054333 | 造影导管 | 血管介入类 | 冠脉介入类 | 导管 |  | 各种规格 | 国械注准20173773051 | 造影导管 | 造影导管 | 4F-100cm/130cm,JR3.5/JR4/JR5/JL3.5/JL4/JL4.5/JL5/TIG/TIG(1侧孔）/PIG（6侧孔）/PIG（8侧孔）/PIG-145°（6侧孔）/PIG-155°（6侧孔）/JR4/JL4/PIG（6侧孔）/PIG-145°（6侧孔） | 11410001/11410002/11410004/11410005/11410006/11410008/11410009/11410010/11411011/11411012/11411014/11411015/11411017/11413003/11413007/11413013/11413016 | Pebax、尼龙、不锈钢丝、聚烯烃、聚乙烯吡咯烷酮 | 条 | 1 | 包 | 17 | 17 | 0 | 备选目录 | 湖南埃普特医疗器械有限公司 | 湖南埃普特医疗器械有限公司 | 复审通过 | 不符合备选进限价要求，仍在入备选目录
41 | 00054694 | 造影导丝 | 血管介入类 | 冠脉介入类 | 导丝 |  | 加硬 | 国械注准20153772346 | 亲水涂层导丝 | 亲水涂层导丝 | 直径：0.035"/0.038",导丝弯形：J,导丝长度：150/180cm,导丝柔软度：加硬 | 10J23515/10J23815/10J23518/10J23818 | 镍钛合金、含钨聚氨酯、聚乙烯吡咯烷酮 | 条 | 1 | 包 | 4 | 4 | 0 | 备选目录 | 湖南埃普特医疗器械有限公司 | 湖南埃普特医疗器械有限公司 | 复审通过 | 不符合备选进限价要求，仍在入备选目录
42 | 00053621 | 血流重建装置 | 血管介入类 | 神经科介入 | 取栓装置 | 各种材质 | 非解脱 | 国械注进20153461215 | 血流重建装置（Solitaire 2 Revascularization Device) | 血流重建装置（Solitaire 2 Revascularization Device) | SFR2-4-15,SFR2-4-20,SFR2-6-20, SFR2-6-30 | SFR2-4-15,SFR2-4-20,SFR2-6-20, SFR2-6-30 | 血流重建装置和推送金属丝均选用镍钛合金材料制成。不透射线标记为90%铂/10%铱合金材料制成 | 盒 | 1 | 盒 | 4 | 4 | 46000 | 备选目录 | 柯惠医疗器材国际贸易（上海）有限公司 | 柯惠医疗器材国际贸易（上海）有限公司 | 复审通过 | 不符合备选进限价要求，仍在入备选目录
43 | 00053369 | 球囊扩张用注射器 | 血管介入类 | 神经科介入 | 附件 | 各种材质 | 各种规格 | 国械注进20163151253 | 球囊扩张用注射器 | 球囊扩张用注射器（商品名：Cadence) | 103-0304 | 103-0304 | 该产品由活塞、外套、密封圈、螺纹卡、芯杆、黏结胶、按手及回型夹组成，材料包含医用硅、丙乙烯-丁二烯共聚物、聚甲醛树酯、不锈钢、乙酰氰、铝 | 盒 | 1 | 盒 | 1 | 1 | 1200 | 备选目录 | 柯惠医疗器材国际贸易（上海）有限公司 | 柯惠医疗器材国际贸易（上海）有限公司 | 复审通过 | 不符合备选进限价要求，仍在入备选目录
44 | 00054780 | 药物支架 | 血管介入类 | 冠脉介入类 | 支架 | 雷帕霉素及其衍生物、无载体、不锈钢 | 各种规格 | 国械注准20153461361 | 血管内无载体含药（雷帕霉素）洗脱支架系统 | 血管内无载体含药（雷帕霉素）洗脱支架系统 | 直径（mm）：2.5、2.75、3.0、3.5、4.0 长度（mm）：33 | 直径（mm）：2.5、2.75、3.0、3.5、4.0 长度（mm）：33 | 支架由316不锈钢基体（含药物储槽）、雷帕霉素药物两部分构成。输送系统由尼龙、不锈钢管、聚碳酸酯等材料制成。 | 套 | 1 | 套 | 5 | 5 | 11500 | 备选目录 | 乐普（北京）医疗器械股份有限公司 | 乐普（北京）医疗器械股份有限公司 | 复审通过 | 不符合备选进限价要求，仍在入备选目录
45 | 00053140 | 高压注射器针筒 | 血管介入类 | 外周血管介入 | 其他 | 各种材质 | 各种型号规格 | 国食药监械（准）字2014第3661335号 | 一次性使用高压造影注射器及附件 | 一次性使用高压造影注射器及附件 | CM-150ml CM-125ml | CM-150ml CM-125ml | 聚碳、聚丙 | 支 | 1 | 盒 | 2 | 2 | 135 | 备选目录 | 长春市医用高分子有限公司 | 长春市医用高分子有限公司 | 复审通过 | 不符合备选进限价要求，仍在入备选目录
46 | 00054397 | 穿通微导管 | 血管介入类 | 冠脉介入类 | 导管 |  | 各种规格 | 国械注准20173771405 | 微导管 | 微导管 | 1.7F,150cm,2个示标，示标点间距30mm;1.9F,170cm,2/3个示标，示标点间距15mm/30mm;2.6F-3.0F,130cm,1个示标 | 60172303/60192401/60192402/60192403/60263001 | 聚四氟乙烯，304不锈钢丝，聚氨酯聚合物及嵌断聚酰胺等 | 条 | 1 | 包 | 5 | 5 | 0 | 备选目录 | 湖南埃普特医疗器械有限公司 | 湖南埃普特医疗器械有限公司 | 复审通过 | 不符合备选进限价要求，仍在入备选目录
47 | 00054565 | 造影导丝 | 血管介入类 | 冠脉介入类 | 导丝 |  | 普通 | 国械注准20153772346 | 亲水涂层导丝 | 亲水涂层导丝 | 直径：0.032"/0.035"/0.038",导丝弯形：J,导丝长度：150/180cm,导丝柔软度：标准 | 10J13215/10J13515/10J13815/10J13218 | 镍钛合金、含钨聚氨酯、聚乙烯吡咯烷酮 | 条 | 1 | 包 | 4 | 4 | 0 | 备选目录 | 湖南埃普特医疗器械有限公司 | 湖南埃普特医疗器械有限公司 | 复审通过 | 不符合备选进限价要求，仍在入备选目录
48 | 00054543 | 外周血管自膨式支架（直径4-14mm） | 血管介入类 | 外周血管介入 | 支架 | 镍钛合金 | 外周血管自膨式支架长度≤150mm | 国械注进20153460606 | 血管自扩张支架系统 | 血管自扩张支架系统 (商品名：EPIC） | 直径：6-12mm 长度：20-120mm， | M001711390M001711370M001711350 M001711330M001711310M001711300 M001711290M001711280M001711270 M001711260M001711250M001711240 M001711230M001711220M001711210 M001711200M001711190M001711180 M001711170M001711160M001711150 M001711140M001711130M001711120 M001711110） | 该支架是一种经激光切割的自扩张支架，由镍钛合金（镍钛诺）制成。支架的近端和远端均有用钽金属制成的不透射线标记，有助于放置支架。 | 个 | 1 | 个 | 94 | 78 |  | 未提交产品 | 波科国际医疗贸易（上海）有限公司 | Eucatech AG | 需修改或补充 | 不符合备选进限价要求，仍在入备选目录
49 | 00054372 | 其他导管 | 血管介入类 | 外周血管介入 | 导管 | 各种材质 | 各种长度、直径规格 | 国食药监械（准）字2014第3661761号 | 一次性使用中心静脉导管包 | 一次性使用中心静脉导管包 | 单腔：C1-14G-12、C1-14G-20、C1-14G-30、C1-16G-12、C1-16G-20、C1-16G-30、C1-18G-12、C1-18G-20、C1-18G-30、C1-20G-12、C1-20G-20、C1-20G-30、C1-4F-45、C1-4F-60、C1-5F-60、C1-6F-60、C1-8F-13、C1-8F-16、C1-8F-20、C1-8F-30；双腔：C2-4F-13、C2-5F-15、C2-5F-20、C2-5F-30、C2-7F-15、C2-7F-20、C2-7F-30、C2-11.5F-13、C2-11.5F-16、C2-11.5F-20、C2-12F-13、C2-12F-16、C2-12F-20；三腔：C3-5.5F-15、C3-5.5F-20、C3-5.5F-30、C3-7F-15、C3-7F-20、C3-7F-30、C3-11.5F-13、C3-11.5F-16、C3-11.5F-20、C3-12F-13、C3-12F-16、C3-12F-20；四腔：C4-8.5FR-20、C4-8.5FR-30。 | 单腔：C1-14G-12、C1-14G-20、C1-14G-30、C1-16G-12、C1-16G-20、C1-16G-30、C1-18G-12、C1-18G-20、C1-18G-30、C1-20G-12、C1-20G-20、C1-20G-30、C1-4F-45、C1-4F-60、C1-5F-60、C1-6F-60、C1-8F-13、C1-8F-16、C1-8F-20、C1-8F-30；双腔：C2-4F-13、C2-5F-15、C2-5F-20、C2-5F-30、C2-7F-15、C2-7F-20、C2-7F-30、C2-11.5F-13、C2-11.5F-16、C2-11.5F-20、C2-12F-13、C2-12F-16、C2-12F-20；三腔：C3-5.5F-15、C3-5.5F-20、C3-5.5F-30、C3-7F-15、C3-7F-20、C3-7F-30、C3-11.5F-13、C3-11.5F-16、C3-11.5F-20、C3-12F-13、C3-12F-16、C3-12F-20；四腔：C4-8.5FR-20、C4-8.5FR-30。 | 医用聚氨酯 | 包 | 1 | 包 | 47 | 47 | 0 | 未提交产品 | 南京宁创医疗设备有限公司 | 南京宁创医疗设备有限公司 | 需修改或补充 | 不符合备选进限价要求，仍在入备选目录
50 | 00054178 | 外周血管编织型支架系统 | 血管介入类 | 外周血管介入 | 支架 | 镍钴铬合金 | 长度>=150mm | 国械注进20163462527 | 外周编织型支架系统Supera Peripheral Stent System | 外周编织型支架系统Supera Peripheral Stent System | 标称支架直径:5.5/6.0/6.5mm; 支架内径:5.0/5.5/6.0mm; 支架外径:5.5/5.6/6.2/6.7mm; 支架长度:150mm; 导管长度:80/120cm" | S-55-150-080-P6;S-60-150-080-P6;S-65-150-080-P6;S-55-150-120-P6;S-60-150-120-P6;S-65-150-120-P6 | 镍钛合金 | 条 | 1 | 盒 | 6 | 6 | 36000 | 未提交产品 | 雅培医疗器械贸易（上海）有限公司 | Abbott Vascular | 需修改或补充 | 不符合备选进限价要求，仍在入备选目录

## 公示目录修改基本信息产品表
公示目录修改基本信息产品表
序号 | 组件编号 | 目录名称 | 目录类型 | 大类别 | 小类别 | 目录材质 | 目录规格型号 | 注册证编号 | 产品注册名称 | 产品名称 | 注册证规格 | 注册证型号 | 产品材质 | 单位 | 最小包装数量 | 产品包装单位 | CODE数量 | 审核通过CODE数量 | 限价 | 目录类别 | 投标企业 | 生产企业名称 | 组件审核状态 | 申诉内容
1 | 00054182 | 高压注射器连接管 | 血管介入类 | 外周血管介入 | 其他 | 各种材质 | 长度>60 cm | 国食药监械（准）字2014第3660488号 | 一次性使用高压造影注射器及附件 | 一次性使用高压造影注射器及附件 | 150cm、255cm | 多通道连接管（耐压300psi） | PVC | 根 | 1 | 袋 | 2 | 2 | 0 | 备选采购 | 无锡市宇寿医疗器械有限公司 | 无锡市宇寿医疗器械有限公司 | 复审通过 | 产品转移
2 | 00054462 | 高压注射器针筒 | 血管介入类 | 外周血管介入 | 其他 | 各种材质 | 各种型号规格 | 国食药监械（准）字2014第3660488号 | 一次性使用高压造影注射器及附件 | 一次性使用高压造影注射器及附件 | 60/60 | 60/60 | PP、PC、PET、ABS | 套 | 1 | 盒 | 1 | 1 | 0 | 备选采购 | 无锡市宇寿医疗器械有限公司 | 无锡市宇寿医疗器械有限公司 | 复审通过 | 产品转移
3 | 00054797 | 高压注射器针筒 | 血管介入类 | 外周血管介入 | 其他 | 各种材质 | 各种型号规格 | 国食药监械（准）字2014第3660488号 | 一次性使用高压造影注射器及附件 | 一次性使用高压造影注射器及附件 | 200/200 | 200/200 | PP、PC、PET、ABS | 套 | 1 | 盒 | 1 | 1 | 0 | 备选采购 | 无锡市宇寿医疗器械有限公司 | 无锡市宇寿医疗器械有限公司 | 复审通过 | 产品转移
4 | 00053801 | 其他导管 | 血管介入类 | 外周血管介入 | 导管 | 各种材质 | 各种长度、直径规格 | 国食药监械(进)字2014第3773609号 | 静脉腔内射频闭合导管 | 静脉腔内射频闭合导管 | RFS2-6-12 | RFS2-6-12 | 导电线采用铜聚酰亚胺，绝缘部分采用聚全氟乙丙烯（FEP）和聚酰亚胺 | 根 | 1 | 根 | 1 | 1 | 0 | 备选采购 | 柯惠医疗器材国际贸易（上海）有限公司 | Covidien llc | 复审通过 | 修改生产企业名称
5 | 00054366 | 高压注射器连接管 | 血管介入类 | 外周血管介入 | 其他 | 各种材质 | 长度>60 cm | 国食药监械（准）字2014第3660488号 | 一次性使用高压造影注射器及附件 | 一次性使用高压造影注射器及附件 | 150cm、200cm、255cm | 单通道连接管（耐压300psi）外管 | PVC | 根 | 1 | 袋 | 3 | 3 | 0 | 备选采购 | 无锡市宇寿医疗器械有限公司 | 无锡市宇寿医疗器械有限公司 | 复审通过 | 产品转移
6 | 00054660 | 溶栓导管 | 血管介入类 | 外周血管介入 | 导管 | 各种材质 | 带squirt喷射手柄 | 国械注进20173770236 | 输液导管Cragg-McNamara Infusion Catheter | 输液导管Cragg-McNamara Infusion Catheter | 41032-01 41033-01 41034-01 41035-01 41036-01 41037-01 41038-01 41039-01 41040-01 41041-01 41042-01 41043-01 41044-01 41045-01 41046-01 41047-01 41048-01 41049-01 41050-01 41051-01 41052-01 41053-01 41054-01 41055-01 41056-01 41057-01 41058-01 41059-01 41060-01 | 41032-01 41033-01 41034-01 41035-01 41036-01 41037-01 41038-01 41039-01 41040-01 41041-01 41042-01 41043-01 41044-01 41045-01 41046-01 41047-01 41048-01 41049-01 41050-01 41051-01 41052-01 41053-01 41054-01 41055-01 41056-01 41057-01 41058-01 41059-01 41060-01 | 导管管体由聚氨酯和尼龙材料制成。导管近段有一个标准鲁尔接头，由聚氯乙烯材料制成。导管远端尖端配置有一个完整的三叶阀，由聚氨酯材料制成。导管侧孔输液区域通过近段和末端的不透射线标记进行指示，不透射线标记材料为铂铱合金。 | 根 | 1 | 根 | 29 | 29 | 0 | 备选采购 | 柯惠医疗器材国际贸易（上海）有限公司 | 美国Micro Therapeutics Inc.dba ev3 Neurovascular | 复审通过 | 修改生产企业名称
7 | 00054783 | 高压注射器针筒 | 血管介入类 | 外周血管介入 | 其他 | 各种材质 | 各种型号规格 | 国食药监械（准）字2014第3660488号 | 一次性使用高压造影注射器及附件 | 一次性使用高压造影注射器及附件 | 100/100 | 100/100 | PP、PC、PET、ABS | 套 | 1 | 盒 | 1 | 1 | 0 | 备选采购 | 无锡市宇寿医疗器械有限公司 | 无锡市宇寿医疗器械有限公司 | 复审通过 | 产品转移
8 | 00054305 | 导引导丝 | 血管介入类 | 外周血管介入 | 导丝 | 超强不锈钢 | 各种型号规格 | 国械注进20173775006 | 导丝Wholey Guidewire System | 导丝Wholey Guidewire System | WWFS35145 WWFS35175 WWFS35260 WWFS35300 WWIJ35145 WWIJ35175 WWIJ35260 WWIJ35300 WWSS35145 WWSS35175 WWSS35260 WWSS35300 WWES35001 WWTD35001 | WWFS35145 WWFS35175 WWFS35260 WWFS35300 WWIJ35145 WWIJ35175 WWIJ35260 WWIJ35300 WWSS35145 WWSS35175 WWSS35260 WWSS35300 WWES35001 WWTD35001 | 导丝由芯丝（304V不锈钢）、烧丝（304V不锈钢）、远端涂层（聚四氟乙烯）、近段套管（聚四氟乙烯）、标记线圈（铂钨合金）、延长系统螺纹（304V不锈钢和铜焊）组成。延长导丝由芯丝（304V不锈钢）、套管（聚四氟乙烯）和海波管（304V不锈 | 根 | 1 | 根 | 14 | 14 | 0 | 备选采购 | 柯惠医疗器材国际贸易（上海）有限公司 | Covidien llc | 复审通过 | 修改生产企业名称
9 | 00054289 | 其他导管 | 血管介入类 | 外周血管介入 | 导管 | 各种材质 | 各种长度、直径规格 | 国食药监械(进)字2014第3773610号 | 静脉腔内射频闭合导管 | 静脉腔内射频闭合导管 | CF7-7-60 CF7-7-100 CF7-3-60 | CF7-7-60 CF7-7-100 CF7-3-60 | 导电线采用铜聚酰亚胺，绝缘部分采用聚全氟乙丙烯（FEP）和聚酰亚胺 | 根 | 1 | 根 | 3 | 3 | 0 | 备选采购 | 柯惠医疗器材国际贸易（上海）有限公司 | Covidien llc | 复审通过 | 修改生产企业名称
10 | 00054438 | 高压注射器针筒 | 血管介入类 | 外周血管介入 | 其他 | 各种材质 | 各种型号规格 | 国食药监械（准）字2014第3660488号 | 一次性使用高压造影注射器及附件 | 一次性使用高压造影注射器及附件 | 115 | 115 | PP、PC、PET、ABS | 支 | 1 | 盒 | 1 | 1 | 0 | 备选采购 | 无锡市宇寿医疗器械有限公司 | 无锡市宇寿医疗器械有限公司 | 复审通过 | 产品转移
11 | 00054291 | 普通球囊 (直径4-13mm) | 血管介入类 | 外周血管介入 | 球囊 | 各种材质 | 0.018" OTW/RX 导丝系统 | 国械注进20163770653 | PTA球囊导管 PTA Catheter | PTA球囊导管PTA Catheter | PCE020020090 PCE020040090 PCE020060090 PCE020080090 PCE020120090 PCE020150090 PCE025020090 PCE025040090 PCE025060090 PCE025080090 PCE025120090 PCE025150090 PCE030020090 PCE030040090 PCE030060090 PCE030080090 PCE030120090 PCE030150090 PCE035020090 PCE035040090 PCE035060090 PCE035080090 PCE035120090 PCE035150090 PCE040020090 PCE040040090 PCE040060090 PCE040080090 PCE040120090 PCE050020090 PCE050040090 PCE050060090 PCE050080090 PCE050120090 PCE060020090 PCE060040090 PCE060060090 PCE060080090 PCE060120090 PCE070020090 PCE070040090 PCE070060090 PCE070080090 PCE070120090 PCE020020130 PCE020040130 PCE020060130 PCE020080130 PCE020120130 PCE020150130 PCE025020130 PCE025040130 PCE025060130 PCE025080130 PCE025120130 PCE025150130 PCE030020130 PCE030040130 PCE030060130 PCE030080130 PCE030120130 PCE030150130 PCE035020130 PCE035040130 PCE035060130 PCE035080130 PCE035120130 PCE035150130 PCE040020130 PCE040040130 PCE040060130 PCE040080130 PCE040120130 PCE050020130 PCE050040130 PCE050060130 PCE050080130 PCE050120130 PCE060020130 PCE060040130 PCE060060130 PCE060080130 PCE060120130 PCE070020130 PCE070040130 PCE070060130 PCE070080130 PCE070120130 PCE020020180 PCE020040180 PCE020060180 PCE020080180 PCE020120180 PCE020150180 PCE025020180 PCE025040180 PCE025060180 PCE025080180 PCE025120180 PCE025150180 PCE030020180 PCE030040180 PCE030060180 PCE030080180 PCE030120180 PCE030150180 PCE035020180 PCE035040180 PCE035060180 PCE035080180 PCE035120180 PCE035150180 PCE040020180 PCE040040180 PCE040060180 PCE040080180 PCE040120180 PCE050020180 PCE050040180 PCE050060180 PCE050080180 PCE050120180 PCE060020180 PCE060040180 PCE060060180 PCE060080180 PCE060120180 PCE070020180 PCE070040180 PCE070060180 PCE070080180 PCE070120180 | PCE020020090 PCE020040090 PCE020060090 PCE020080090 PCE020120090 PCE020150090 PCE025020090 PCE025040090 PCE025060090 PCE025080090 PCE025120090 PCE025150090 PCE030020090 PCE030040090 PCE030060090 PCE030080090 PCE030120090 PCE030150090 PCE035020090 PCE035040090 PCE035060090 PCE035080090 PCE035120090 PCE035150090 PCE040020090 PCE040040090 PCE040060090 PCE040080090 PCE040120090 PCE050020090 PCE050040090 PCE050060090 PCE050080090 PCE050120090 PCE060020090 PCE060040090 PCE060060090 PCE060080090 PCE060120090 PCE070020090 PCE070040090 PCE070060090 PCE070080090 PCE070120090 PCE020020130 PCE020040130 PCE020060130 PCE020080130 PCE020120130 PCE020150130 PCE025020130 PCE025040130 PCE025060130 PCE025080130 PCE025120130 PCE025150130 PCE030020130 PCE030040130 PCE030060130 PCE030080130 PCE030120130 PCE030150130 PCE035020130 PCE035040130 PCE035060130 PCE035080130 PCE035120130 PCE035150130 PCE040020130 PCE040040130 PCE040060130 PCE040080130 PCE040120130 PCE050020130 PCE050040130 PCE050060130 PCE050080130 PCE050120130 PCE060020130 PCE060040130 PCE060060130 PCE060080130 PCE060120130 PCE070020130 PCE070040130 PCE070060130 PCE070080130 PCE070120130 PCE020020180 PCE020040180 PCE020060180 PCE020080180 PCE020120180 PCE020150180 PCE025020180 PCE025040180 PCE025060180 PCE025080180 PCE025120180 PCE025150180 PCE030020180 PCE030040180 PCE030060180 PCE030080180 PCE030120180 PCE030150180 PCE035020180 PCE035040180 PCE035060180 PCE035080180 PCE035120180 PCE035150180 PCE040020180 PCE040040180 PCE040060180 PCE040080180 PCE040120180 PCE050020180 PCE050040180 PCE050060180 PCE050080180 PCE050120180 PCE060020180 PCE060040180 PCE060060180 PCE060080180 PCE060120180 PCE070020180 PCE070040180 PCE070060180 PCE070080180 PCE070120180 | 本产品由Y型连接器（座）、应力消除管、轴管、导丝管、球囊、不透射线标记组成，带亲水涂层。 | 根 | 1 | 根 | 132 | 132 | 0 | 备选采购 | 美敦力（上海）管理有限公司 | Medtronic,Inc. | 复审通过 | 修改生产企业名称
12 | 00054392 | 高压注射器针筒 | 血管介入类 | 外周血管介入 | 其他 | 各种材质 | 各种型号规格 | 国食药监械（准）字2014第3660488号 | 一次性使用高压造影注射器及附件 | 一次性使用高压造影注射器及附件 | 65 | 65 | PP、PC、PET、ABS | 支 | 1 | 盒 | 1 | 1 | 0 | 备选采购 | 无锡市宇寿医疗器械有限公司 | 无锡市宇寿医疗器械有限公司 | 复审通过 | 产品转移
13 | 00054284 | 高压注射器针筒 | 血管介入类 | 外周血管介入 | 其他 | 各种材质 | 各种型号规格 | 国食药监械（准）字2014第3660488号 | 一次性使用高压造影注射器及附件 | 一次性使用高压造影注射器及附件 | 65/115 | 65/115 | PP、PC、PET、ABS | 套 | 1 | 盒 | 1 | 1 | 0 | 备选采购 | 无锡市宇寿医疗器械有限公司 | 无锡市宇寿医疗器械有限公司 | 复审通过 | 产品转移
14 | 00054367 | 高压注射器连接管 | 血管介入类 | 外周血管介入 | 其他 | 各种材质 | 长度>60 cm | 国食药监械（准）字2014第3660488号 | 一次性使用高压造影注射器及附件 | 一次性使用高压造影注射器及附件 | 150cm | 多通道连接管（耐压300psi）内管 | PVC | 根 | 1 | 盒 | 1 | 1 | 0 | 备选采购 | 无锡市宇寿医疗器械有限公司 | 无锡市宇寿医疗器械有限公司 | 复审通过 | 产品转移
15 | 00053750 | 小球囊 (直径＜4mm) | 血管介入类 | 外周血管介入 | 球囊 | 各种材质 | 0.035" OTW/RX 导丝系统 | 国食药监械(进)字2013第3773947号 | PTA扩张导管（商品名：Evercross） | PTA扩张导管（商品名：Evercross） | AB35W03100135 AB35W03100080 AB35W03120135 AB35W03120080 AB35W03020135 AB35W03020080 AB35W03030135 AB35W03030080 AB35W03040135 AB35W03040080 AB35W03060135 AB35W03060080 AB35W03080135 AB35W03080080 | AB35W03100135 AB35W03100080 AB35W03120135 AB35W03120080 AB35W03020135 AB35W03020080 AB35W03030135 AB35W03030080 AB35W03040135 AB35W03040080 AB35W03060135 AB35W03060080 AB35W03080135 AB35W03080080 | 球囊的材料为聚酰胺，导管的材料为聚酰胺和聚醚嵌段酰胺 | 根 | 1 | 根 | 14 | 14 | 0 | 备选采购 | 柯惠医疗器材国际贸易（上海）有限公司 | ev3 Inc | 复审通过 | 修改生产企业名称
16 | 00054637 | 高压注射器连接管 | 血管介入类 | 外周血管介入 | 其他 | 各种材质 | 长度>60 cm | 国食药监械（准）字2014第3660488号 | 一次性使用高压造影注射器及附件 | 一次性使用高压造影注射器及附件 | 100cm、150cm | 单通道连接管（耐压1200psi） | PVC | 根 | 1 | 袋 | 2 | 2 | 0 | 备选采购 | 无锡市宇寿医疗器械有限公司 | 无锡市宇寿医疗器械有限公司 | 复审通过 | 产品转移
17 | 00054493 | 普通球囊 (直径4-13mm) | 血管介入类 | 外周血管介入 | 球囊 | 各种材质 | 0.014" OTW/RX 导丝系统 | 国食药监械(进)字2014第3773401号 | PTA扩张导管（商品名：Nanocross） | PTA扩张导管（商品名：Nanocross） | AB14W040020090 AB14W040040090 AB14W040080090 AB14W040120090 AB14W040020150 AB14W040040150 AB14W040080150 AB14W040120150 | AB14W040020090 AB14W040040090 AB14W040080090 AB14W040120090 AB14W040020150 AB14W040040150 AB14W040080150 AB14W040120150 | 球囊的材料为尼龙12 | 根 | 1 | 根 | 8 | 8 | 0 | 备选采购 | 柯惠医疗器材国际贸易（上海）有限公司 | ev3 Inc | 复审通过 | 修改生产企业名称
18 | 00053938 | 高压注射器连接管 | 血管介入类 | 外周血管介入 | 其他 | 各种材质 | 长度≤60 cm | 国食药监械（准）字2014第3660488号 | 一次性使用高压造影注射器及附件 | 一次性使用高压造影注射器及附件 | 10cm、30cm | 单通道连接管（耐压300psi） | PVC | 根 | 1 | 袋 | 2 | 2 | 0 | 备选采购 | 无锡市宇寿医疗器械有限公司 | 无锡市宇寿医疗器械有限公司 | 复审通过 | 产品转移
19 | 00053956 | 高压注射器连接管 | 血管介入类 | 外周血管介入 | 其他 | 各种材质 | 长度>60 cm | 国食药监械（准）字2014第3660488号 | 一次性使用高压造影注射器及附件 | 一次性使用高压造影注射器及附件 | 100cm、150cm | 单通道连接管（耐压300psi） | PVC | 根 | 1 | 袋 | 2 | 2 | 0 | 备选采购 | 无锡市宇寿医疗器械有限公司 | 无锡市宇寿医疗器械有限公司 | 复审通过 | 产品转移
20 | 00053888 | 高压注射器针筒 | 血管介入类 | 外周血管介入 | 其他 | 各种材质 | 各种型号规格 | 国食药监械（准）字2014第3660488号 | 一次性使用高压造影注射器及附件 | 一次性使用高压造影注射器及附件 | 60 | 60 | PP、PC、PET、ABS | 支 | 1 | 盒 | 1 | 1 | 0 | 备选采购 | 无锡市宇寿医疗器械有限公司 | 无锡市宇寿医疗器械有限公司 | 复审通过 | 产品转移
21 | 00054636 | 高压注射器连接管 | 血管介入类 | 外周血管介入 | 其他 | 各种材质 | 长度>60 cm | 国食药监械（准）字2014第3660488号 | 一次性使用高压造影注射器及附件 | 一次性使用高压造影注射器及附件 | 100cm、120cm、150cm | 单通道连接管（耐压600psi） | PVC | 根 | 1 | 袋 | 3 | 3 | 0 | 备选采购 | 无锡市宇寿医疗器械有限公司 | 无锡市宇寿医疗器械有限公司 | 复审通过 | 产品转移
22 | 00054352 | 高压注射器针筒 | 血管介入类 | 外周血管介入 | 其他 | 各种材质 | 各种型号规格 | 国食药监械（准）字2014第3660488号 | 一次性使用高压造影注射器及附件 | 一次性使用高压造影注射器及附件 | 65/65 | 65/65 | PP、PC、PET、ABS | 套 | 1 | 盒 | 1 | 1 | 0 | 备选采购 | 无锡市宇寿医疗器械有限公司 | 无锡市宇寿医疗器械有限公司 | 复审通过 | 产品转移
23 | 00054388 | 其他材质微导管 | 血管介入类 | 神经科介入 | 导管 | 各种材质 | 各种规格 | 国械注进20153773916 | 微导管 | 微导管Trevo Pro 18 | 90238 | 90238 | PTFE，不锈钢，Pebax，尼龙混合物等 | 根 | 1 | 根 | 1 | 1 | 6000 | 限价采购 | 史赛克（北京）医疗器械有限公司 | Concentric Medical,Inc. | 复审通过 | 修改生产企业名称
24 | 00053542 | 其他导管 | 血管介入类 | 神经科介入 | 导管 |  |  | 国械注进20153773929 | 球囊导引导管 | 球囊导引导管 | 外径2.7/3.0mm，内径1.9/2.1mm，导管长度80 /95cm。 | 90073；90074；90076；90077 | 尼龙、合金、橡胶、亲水涂层等 | 个 | 1 | 个 | 4 | 4 | 13900 | 限价采购 | 史赛克（北京）医疗器械有限公司 | Concentric Medical,Inc. | 复审通过 | 修改生产企业名称
25 | 00053159 | 胸主动脉直型支架 | 血管介入类 | 外周血管介入 | 支架 | 不锈钢，ePTFE(膨体聚四氟乙烯） | 胸主动脉覆膜支架长度100-200mm | 国械注准20173460110 | 大动脉覆膜支架系统 | 大动脉覆膜支架系统 | XJZDZ（直管型） 规格为：24000、26000、280 00、30000、32000、34000、36000、380 00、40000、42000、44000系列 | 180/200 | 不锈钢、聚四氟乙烯、聚丙烯 | 套/盒 | 1 | 套/盒 | 22 | 22 |  | 备选采购 | 先健科技（深圳）有限公司 | 先健科技（深圳）有限公司 | 复审通过 | 限价进备选