## sheet1 -1
附表1
高值医用耗材动态报名（第7批）产品信息审核结果公示表
序号 | ID | 耗材编号 | 二级分类 | 三级分类 | 四级分类 | 通用名 | 产品名称 | 注册证号 | 型号范围 | 规格范围 | 品牌 | 产品材质 | 计量单位 | 包装单位 | 包装数量 | 参考价(元) | 耗材来源 | 生产企业名称 | 进口生产企业 | 审核状态
1 | 10281634 | 68612036010000 | 非血管介入治疗材料 | 消化介入材料 | 治疗钳 | 高频治疗钳 | 一次性腹腔镜高频手术器械 | 国械注准20183220072 | 122-3F243、122-3E113、122-3E123、122-3F273 | 一次性粗齿抓钳、一次性弯分离钳、一次性直角分离钳、一次性双动细齿抓钳（22） | 迈瑞光典 | 不锈钢绝缘 | 把 | 盒 | 1 | 1350 | 国产 | 杭州光典医疗器械有限公司 |  | 通过
2 | 10281629 | 68612036010000 | 非血管介入治疗材料 | 消化介入材料 | 治疗钳 | 高频治疗钳 | 一次性腹腔镜高频手术器械 | 国械注准20183220072 | 122-3E352、122-3E112、122-3E342 | 一次性尖头弯剪、一次性直剪、一次性小弯剪 | 迈瑞光典 | 不锈钢绝缘 | 把 | 盒 | 1 | 1600 | 国产 | 杭州光典医疗器械有限公司 |  | 通过
3 | 10281624 | 68612036010000 | 非血管介入治疗材料 | 消化介入材料 | 治疗钳 | 高频治疗钳 | 一次性腹腔镜高频手术器械 | 国械注准20183220072 | 122-30660 | 一次性L形电凝 | 迈瑞光典 | 不锈钢绝缘 | 把 | 盒 | 1 | 1280 | 国产 | 杭州光典医疗器械有限公司 |  | 通过
4 | 10280649 | 68612036010000 | 非血管介入治疗材料 | 消化介入材料 | 治疗钳 | 高频治疗钳 | 一次性腹腔镜高频手术器械 | 国械注准20183220072 | 122-31011、122-41011 | 一次性弯头双极电凝钳（单动） | 迈瑞光典 | 不锈钢绝缘 | 把 | 盒 | 1 | 1800 | 国产 | 杭州光典医疗器械有限公司 |  | 通过
5 | 10290674 | 68634080011800 | 口腔材料 | 预成义齿制品 | 牙冠支架 | 牙冠支架 | BEGO钴铬合金中钢托 | 赣械住准20182630094 | 活动式 | 活动式 | 爱瓷诺 | 钴铬合金 | 个 | 盒 | 1 | 480 | 国产 | 赣州爱瓷诺义齿有限公司 |  | 通过
6 | 10291204 | 68634040012200 | 口腔材料 | 预成义齿制品 | 预成金属冠 | 预成金属冠 | NP舌面背 | 赣械住准20182630093 | 固定式 | 固定式 | 爱瓷诺 | 钢 | 颗 | 盒 | 1 | 30 | 国产 | 赣州爱瓷诺义齿有限公司 |  | 通过
7 | 10292579 | 68634080011800 | 口腔材料 | 预成义齿制品 | 牙冠支架 | 牙冠支架 | 环靠背 | 赣械住准20182630094 | 活动式 | 活动式 | 爱瓷诺 | 钴铬合金 | 个 | 盒 | 1 | 110 | 国产 | 赣州爱瓷诺义齿有限公司 |  | 通过
8 | 10290599 | 68634050010600 | 口腔材料 | 预成义齿制品 | 合成树脂牙 | 合成树脂牙 | 排三八塑钢牙 | 赣械住准20182630094 | 活动式 | 活动式 | 爱瓷诺 | 树脂 | 颗 | 盒 | 1 | 35 | 国产 | 赣州爱瓷诺义齿有限公司 |  | 通过
9 | 10290629 | 68634050010600 | 口腔材料 | 预成义齿制品 | 合成树脂牙 | 合成树脂牙 | 排进口登士柏牙 | 赣械住准20182630094 | 活动式 | 活动式 | 爱瓷诺 | 树脂 | 颗 | 盒 | 1 | 25 | 国产 | 赣州爱瓷诺义齿有限公司 |  | 通过
10 | 10291459 | 68634020019900 | 口腔材料 | 预成义齿制品 | 附着体 | 附着体 | 磁铁式附件 | 赣械住准20182630094 | 活动式 | 活动式 | 爱瓷诺 | 其他材质 | 个 | 盒 | 1 | 880 | 国产 | 赣州爱瓷诺义齿有限公司 |  | 通过
11 | 10291509 | 68634099999900 | 口腔材料 | 预成义齿制品 | 其他预成义齿制品 | 其他预成义齿制品 | Caka快套帽 | 赣械住准20182630093 | 固定式 | 固定式 | 爱瓷诺 | 其他材质 | 颗 | 盒 | 1 | 58 | 国产 | 赣州爱瓷诺义齿有限公司 |  | 通过
12 | 10291469 | 68634020019900 | 口腔材料 | 预成义齿制品 | 附着体 | 附着体 | 双层冠 | 赣械住准20182630093 | 固定式 | 固定式 | 爱瓷诺 | 其他材质 | 颗 | 盒 | 1 | 540 | 国产 | 赣州爱瓷诺义齿有限公司 |  | 通过
13 | 10070043 | 68523029010900 | 骨科耗材 | 创伤 | 皮质骨螺钉 | 皮质骨螺钉 | 可吸收接骨螺钉 | 国械注准20153461863 | S210-3520; S210-3525; S210-3530; S210-3535; S210-3540; S210-3545 ；S110-2710; S110-2712; S110-2715; S110-2718; S110-2720; S110-2722; S110-2725 | 外径3.5mm,内径2.7mm,全长20mm; 外径3.5mm,内径2.7mm,全长25mm; 外径3.5mm,内径2.7mm,全长30mm; 外径3.5mm,内径2.7mm,全长35mm; 外径3.5mm,内径2.7mm,全长40mm; 外径3.5mm,内径2.7mm,全长45mm；外径2.7mm,内径2.1mm,全长10mm; 外径2.7mm,内径2.1mm,全长12mm; 外径2.7mm,内径2.1mm,全长15mm; 外径2.7mm,内径2.1mm,全长18mm; 外径2.7mm,内径2.1mm,全长20mm; 外径2.7mm,内径2.1mm,全长22mm; 外径2.7mm,内径2.1mm,全长25mm; | 圣博玛 | 聚乳酸 | 枚 | 盒 | 1 | 5160 | 国产 | 长春圣博玛材料生物有限公司 |  | 通过
14 | 10069832 | 68523029010900 | 骨科耗材 | 创伤 | 皮质骨螺钉 | 皮质骨螺钉 | 可吸收接骨螺钉 | 国械注准20153461863 | S110-3515; S110-3520; S110-3525; S110-3530; S110-3535; S110-3540；S210-4525; S210-4530; S210-4535; S210-4540; S210-4545; S210-4550; S210-4555 | 外径3.5mm,内径2.7mm,全长15mm; 外径3.5mm,内径2.7mm,全长20mm; 外径3.5mm,内径2.7mm,全长25mm; 外径3.5mm,内径2.7mm,全长30mm; 外径3.5mm,内径2.7mm,全长35mm; 外径3.5mm,内径2.7mm,全长40mm；外径4.5mm,内径3.5mm,全长25mm; 外径4.5mm,内径3.5mm,全长30mm; 外径4.5mm,内径3.5mm,全长35mm; 外径4.5mm,内径3.5mm,全长40mm; 外径4.5mm,内径3.5mm,全长45mm; 外径4.5mm,内径3.5mm,全长50mm; 外径4.5mm,内径3.5mm,全长55mm; | 圣博玛 | 聚乳酸 | 枚 | 盒 | 1 | 5660 | 国产 | 长春圣博玛材料生物有限公司 |  | 通过
15 | 10300634 | 68513091990000 | 介入诊断和治疗产品 | 神经介入治疗耗材 | 取栓系统 | 其他取栓装置 | 取栓导管 | 国械注进20163770135 | 01-000700/01-000701/01-000702/01-000703 | 3.5*28、4.5*30、4.5*40、6.0*40 |  | 镍钛合金 | 个 | 盒 | 1 | 47500 | 进口 | 深圳市通汇中天科技有限公司 | Acandis GmbH | 通过
16 | 10070085 | 68523029010900 | 骨科耗材 | 创伤 | 皮质骨螺钉 | 皮质骨螺钉 | 可吸收接骨螺钉 | 国械注准20153461863 | S310-2020; S310-2030; S310-2040; S310-2050; S310-2060; S310-2070；S310-2720; S310-2730; S310-2740; S310-2750; S310-2760; S310-2770 | 外径2.0mm,内径2.0mm,全长20mm; 外径2.0mm,内径2.0mm,全长30mm; 外径2.0mm,内径2.0mm,全长40mm; 外径2.0mm,内径2.0mm,全长50mm; 外径2.0mm,内径2.0mm,全长60mm; 外径2.0mm,内径2.0mm,全长70mm；外径2.7mm,内径2.7mm,全长20mm; 外径2.7mm,内径2.7mm,全长30mm; 外径2.7mm,内径2.7mm,全长40mm; 外径2.7mm,内径2.7mm,全长50mm; 外径2.7mm,内径2.7mm,全长60mm; 外径2.7mm,内径2.7mm,全长70mm | 圣博玛 | 聚乳酸 | 枚 | 盒 | 1 | 1800 | 国产 | 长春圣博玛材料生物有限公司 |  | 通过
17 | 10070096 | 68523029010900 | 骨科耗材 | 创伤 | 皮质骨螺钉 | 皮质骨螺钉 | 可吸收接骨螺钉 | 国械注准20153461863 | S310-3530; S310-3540; S310-3550; S310-3560; S310-3570；S310-4530; S310-4540; S310-4550; S310-4560; S310-4570 | 外径3.5mm,内径3.5mm,全长30mm; 外径3.5mm,内径3.5mm,全长40mm; 外径3.5mm,内径3.5mm,全长50mm; 外径3.5mm,内径3.5mm,全长60mm; 外径3.5mm,内径3.5mm,全长70mm；外径4.5mm,内径4.5mm,全长30mm; 外径4.5mm,内径4.5mm,全长40mm; 外径4.5mm,内径4.5mm,全长50mm; 外径4.5mm,内径4.5mm,全长60mm; 外径 4.5mm, 内径4.5mm, 全长70mm | 圣博玛 | 聚乳酸 | 枚 | 盒 | 1 | 2100 | 国产 | 长春圣博玛材料生物有限公司 |  | 通过
18 | 10290354 | 68634070012900 | 口腔材料 | 预成义齿制品 | 预成陶瓷冠 | 预成陶瓷冠 | 二氧化锆种植牙 | 赣械住准20182630093 | 固定式 | 固定式 | 爱瓷诺 | 氧化锆陶瓷 | 颗 | 盒 | 1 | 1680 | 国产 | 赣州爱瓷诺义齿有限公司 |  | 通过
19 | 10292349 | 68634099999900 | 口腔材料 | 预成义齿制品 | 其他预成义齿制品 | 其他预成义齿制品 | 牙龈瓷 | 赣械住准20182630093 | 固定式 | 固定式 | 爱瓷诺 | 牙龈瓷 | 颗 | 盒 | 1 | 16 | 国产 | 赣州爱瓷诺义齿有限公司 |  | 通过
20 | 10291489 | 68634030019900 | 口腔材料 | 预成义齿制品 | 根管桩 | 根管桩 | 普通桩钉 | 赣械住准20182630093 | 固定式 | 固定式 | 爱瓷诺 | 镍铬合金 | 颗 | 盒 | 1 | 18 | 国产 | 赣州爱瓷诺义齿有限公司 |  | 通过
21 | 10292949 | 68634030019900 | 口腔材料 | 预成义齿制品 | 根管桩 | 根管桩 | 普通活动钉 | 赣械住准20182630093 | 固定式 | 固定式 | 爱瓷诺 | 镍铬合金 | 颗 | 盒 | 1 | 40 | 国产 | 赣州爱瓷诺义齿有限公司 |  | 通过
22 | 10280629 | 68617001040000 | 非血管介入治疗材料 | 非血管介入通用材料 | 非血管介入穿刺针 | 一次性取物袋 | 一次性内窥镜标本取物袋 | 浙械注准20172220955 | 121-01318、121-01328、121-01348、121-01378、 | 100ML/200ML/400ML/700ML/ | 迈瑞光典 | 医用高分子 | 套 | 盒 | 1 | 950 | 国产 | 杭州光典医疗器械有限公司 |  | 通过
23 | 10281609 | 68617001020000 | 非血管介入治疗材料 | 非血管介入通用材料 | 非血管介入穿刺针 | 非血管介入通用穿刺器 | 一次性套管穿刺器 | 浙械注准20142220063 | 121 | 套装AF（1支φ5.5穿刺套管、2支φ10.5穿刺套管、1支φ12.5穿刺套管+1支φ10.5穿刺针、1支φ5.5穿刺针、1支φ12.5穿刺针） | 迈瑞光典 | 医用高分子 | 套 | 盒 | 1 | 2520 | 国产 | 杭州光典医疗器械有限公司 |  | 通过
24 | 10281604 | 68617001020000 | 非血管介入治疗材料 | 非血管介入通用材料 | 非血管介入穿刺针 | 非血管介入通用穿刺器 | 一次性套管穿刺器 | 浙械注准20142220063 | 121 | 套装S（1支φ12.5穿刺套管、1支φ10.5穿刺套管、1支φ5.5穿刺套管+1支φ10.5穿刺针、1支φ12.5穿刺针、1支φ5.5穿刺针） | 迈瑞光典 | 医用高分子 | 套 | 盒 | 1 | 1480 | 国产 | 杭州光典医疗器械有限公司 |  | 通过
25 | 10281599 | 68617001020000 | 非血管介入治疗材料 | 非血管介入通用材料 | 非血管介入穿刺针 | 非血管介入通用穿刺器 | 一次性套管穿刺器 | 浙械注准20142220063 | 121 | 套装O（2支φ10.5穿刺套管、1支φ5.5穿刺套管+1支φ5.5穿刺针、1支φ10.5穿刺针） | 迈瑞光典 | 医用高分子 | 套 | 盒 | 1 | 1900 | 国产 | 杭州光典医疗器械有限公司 |  | 通过
26 | 10281594 | 68617001020000 | 非血管介入治疗材料 | 非血管介入通用材料 | 非血管介入穿刺针 | 非血管介入通用穿刺器 | 一次性套管穿刺器 | 浙械注准20142220063 | 121 | 套装A（2支φ5.5穿刺套管+1支φ5.5穿刺针） | 迈瑞光典 | 医用高分子 | 套 | 盒 | 1 | 1180 | 国产 | 杭州光典医疗器械有限公司 |  | 通过
27 | 10281584 | 68617001020000 | 非血管介入治疗材料 | 非血管介入通用材料 | 非血管介入穿刺针 | 非血管介入通用穿刺器 | 一次性套管穿刺器 | 浙械注准20142220063 | 121 | φ5.5-A（1支φ5.5穿刺套管）、φ5.5-B（1支φ5.5穿刺针）、φ10.5-B（1支φ10.5穿刺针）、φ12.5A（1支φ12.5穿刺套管） | 迈瑞光典 | 医用高分子 | 套 | 盒 | 1 | 845 | 国产 | 杭州光典医疗器械有限公司 |  | 通过
28 | 10280584 | 68617001020000 | 非血管介入治疗材料 | 非血管介入通用材料 | 非血管介入穿刺针 | 非血管介入通用穿刺器 | 一次性使用穿刺器 | 浙械注准20172220790 | φ5.5mm、φ10.5mm、φ12.5mm | φ5.5mm、φ10.5mm、φ12.5mm | 迈瑞光典 | 医用高分子 | 套 | 盒 | 1 | 760 | 国产 | 杭州光典医疗器械有限公司 |  | 通过
29 | 10292184 | 68512055073900 | 介入诊断和治疗产品 | 外周血管介入治疗耗材 | 栓塞材料 | 栓塞剂 | 外科胶 | 国械注进20183641743 | G-NB2-50 | G-NB2-50 | GLUBRAN2 | 胶液体 | 支 | 盒 | 10 | 2940 | 进口 | 江西欣怡生物科技有限公司 | GEM S.R.L. | 通过
30 | 10292634 | 68634070012900 | 口腔材料 | 预成义齿制品 | 预成陶瓷冠 | 预成陶瓷冠 | 威兰德二氧化锆瓷牙 | 赣械住准20182630093 | 固定式 | 固定式 | 爱瓷诺 | 氧化锆陶瓷 | 颗 | 盒 | 1 | 980 | 国产 | 赣州爱瓷诺义齿有限公司 |  | 通过
31 | 10291264 | 68634070012900 | 口腔材料 | 预成义齿制品 | 预成陶瓷冠 | 预成陶瓷冠 | 威兰德氧化锆全锆 | 赣械住准20182630093 | 固定式 | 固定式 | 爱瓷诺 | 氧化锆陶瓷 | 颗 | 盒 | 1 | 980 | 国产 | 赣州爱瓷诺义齿有限公司 |  | 通过
32 | 10292839 | 68634030019900 | 口腔材料 | 预成义齿制品 | 根管桩 | 根管桩 | 威兰德二氧化锆桩 | 赣械住准20182630093 | 固定式 | 固定式 | 爱瓷诺 | 氧化锆陶瓷 | 颗 | 盒 | 1 | 960 | 国产 | 赣州爱瓷诺义齿有限公司 |  | 通过
33 | 10293049 | 68634040011800 | 口腔材料 | 预成义齿制品 | 预成金属冠 | 预成金属冠 | 钴铬合金种植牙 | 赣械住准20182630093 | 固定式 | 固定式 | 爱瓷诺 | 钴铬合金 | 颗 | 盒 | 1 | 380 | 国产 | 赣州爱瓷诺义齿有限公司 |  | 通过
34 | 10292954 | 68634030019900 | 口腔材料 | 预成义齿制品 | 根管桩 | 根管桩 | 钴铬合金活动钉 | 赣械住准20182630093 | 固定式 | 固定式 | 爱瓷诺 | 钴铬合金 | 颗 | 盒 | 1 | 80 | 国产 | 赣州爱瓷诺义齿有限公司 |  | 通过
35 | 10290979 | 68634070012900 | 口腔材料 | 预成义齿制品 | 预成陶瓷冠 | 预成陶瓷冠 | 威兰德二氧化锆桩冠 | 赣械住准20182630093 | 固定式 | 固定式 | 爱瓷诺 | 氧化锆陶瓷 | 颗 | 盒 | 1 | 960 | 国产 | 赣州爱瓷诺义齿有限公司 |  | 通过
36 | 10290694 | 68634070012900 | 口腔材料 | 预成义齿制品 | 预成陶瓷冠 | 预成陶瓷冠 | 二氧化锆桩冠 | 赣械住准20182630093 | 固定式 | 固定式 | 爱瓷诺 | 氧化锆陶瓷 | 颗 | 盒 | 1 | 750 | 国产 | 赣州爱瓷诺义齿有限公司 |  | 通过
37 | 10290659 | 68634070012900 | 口腔材料 | 预成义齿制品 | 预成陶瓷冠 | 预成陶瓷冠 | 铸瓷 | 赣械住准20182630093 | 固定式 | 固定式 | 爱瓷诺 | 氧化锆陶瓷 | 颗 | 盒 | 1 | 575 | 国产 | 赣州爱瓷诺义齿有限公司 |  | 通过
38 | 10298609 | 68634070012900 | 口腔材料 | 预成义齿制品 | 预成陶瓷冠 | 预成陶瓷冠 | 二氧化锆瓷牙 | 赣械住准20182630093 | 固定式 | 固定式 | 爱瓷诺 | 氧化锆陶瓷 | 颗 | 盒 | 1 | 780 | 国产 | 赣州爱瓷诺义齿有限公司 |  | 通过
39 | 10292229 | 68634070012900 | 口腔材料 | 预成义齿制品 | 预成陶瓷冠 | 预成陶瓷冠 | 二氧化锆全锆 | 赣械住准20182630093 | 固定式 | 固定式 | 爱瓷诺 | 氧化锆陶瓷 | 颗 | 盒 | 1 | 600 | 国产 | 赣州爱瓷诺义齿有限公司 |  | 通过
40 | 10282044 | 68521011070300 | 骨科耗材 | 脊柱 | 胸腰椎后路固定系统 | 胸腰椎后路万向短尾椎弓根螺钉 | 椎弓根螺钉（万向短尾） | 国械注准20183460231 | XYZ01 | Φ3.5、4.0、4.5、5.0、5.5、6.0、6.5、7.0、7.5×20-70mm | 大章医疗 | 钛合金 | 枚 | 包 | 1 | 6800 | 国产 | 常州大章医疗器械有限公司 |  | 通过
41 | 10278949 | 68521011080300 | 骨科耗材 | 脊柱 | 胸腰椎后路固定系统 | 胸腰椎后路万向长尾椎弓根螺钉 | 椎弓根螺钉（万向长尾） | 国械注准20183460231 | XYZ01 | Φ3.5、4.0、4.5、5.0、5.5、6.0、6.5、7.0、7.5×20-70mm | 大章医疗 | 钛合金 | 枚 | 包 | 1 | 7600 | 国产 | 常州大章医疗器械有限公司 |  | 通过
42 | 10278964 | 68521012200300 | 骨科耗材 | 脊柱 | 胸腰椎后路微创系统 | 胸腰椎后路经皮中空骨水泥螺钉 | 椎弓根螺钉（万向空心） | 国械注准20183460231 | XYZ01 | Φ4.5、5.0、5.5、6.0、6.5、7.0、7.5×20-70mm | 大章医疗 | 钛合金 | 枚 | 包 | 1 | 9200 | 国产 | 常州大章医疗器械有限公司 |  | 通过
43 | 10292794 | 68634040012200 | 口腔材料 | 预成义齿制品 | 预成金属冠 | 预成金属冠 | 玛利兰桥 | 赣械住准20182630093 | 固定式 | 固定式 | 爱瓷诺 | 钢 | 颗 | 盒 | 1 | 40 | 国产 | 赣州爱瓷诺义齿有限公司 |  | 通过
44 | 10295749 | 68523029010100 | 骨科耗材 | 创伤 | 皮质骨螺钉 | 皮质骨螺钉 | 解剖型接骨板及配套螺钉 | 国械注准20173463371 | HA(Z)02 | 直径5.0mm，长度10-80mm（每间隔2mm为一规格） | 迈迪 | 不锈钢 | 个 | 袋 | 1 | 480 | 国产 | 常州市迈迪医疗器械有限公司 |  | 通过
45 | 10296324 | 68523029010300 | 骨科耗材 | 创伤 | 皮质骨螺钉 | 皮质骨螺钉 | 金属直型接骨板系统 | 国械注准20173463109 | HA(Q)01 | 直径4.5mm，长度10-80mm（每间隔2mm为一规格）；直径3.5mm，长度8-50mm（每间隔1mm为一规格） | 迈迪 | 钛合金 | 个 | 袋 | 1 | 150 | 国产 | 常州市迈迪医疗器械有限公司 |  | 通过
46 | 10296329 | 68523029010300 | 骨科耗材 | 创伤 | 皮质骨螺钉 | 皮质骨螺钉 | 金属直型接骨板系统 | 国械注准20173463109 | HA(Q)02 | 直径4.5mm，长度10-80mm（每间隔2mm为一规格） | 迈迪 | 钛合金 | 个 | 袋 | 1 | 220 | 国产 | 常州市迈迪医疗器械有限公司 |  | 通过
47 | 10296334 | 68523029010300 | 骨科耗材 | 创伤 | 皮质骨螺钉 | 皮质骨螺钉 | 金属直型接骨板系统 | 国械注准20173463109 | HA(Q)02 | 直径3.5mm，长度8-50mm（每间隔1mm为一规格） | 迈迪 | 钛合金 | 个 | 袋 | 1 | 180 | 国产 | 常州市迈迪医疗器械有限公司 |  | 通过
48 | 10295719 | 68523029010100 | 骨科耗材 | 创伤 | 皮质骨螺钉 | 皮质骨螺钉 | 解剖型接骨板及配套螺钉 | 国械注准20173463371 | HA(Q)01 | 直径4.5mm，长度10-80mm（每间隔2mm为一规格） | 迈迪 | 不锈钢 | 个 | 袋 | 1 | 110 | 国产 | 常州市迈迪医疗器械有限公司 |  | 通过
49 | 10296344 | 68523029010300 | 骨科耗材 | 创伤 | 皮质骨螺钉 | 皮质骨螺钉 | 金属直型接骨板系统 | 国械注准20173463109 | HA(Q)02 | 直径2.7mm，长度8-50mm（每间隔1mm为一规格） | 迈迪 | 钛合金 | 个 | 袋 | 1 | 300 | 国产 | 常州市迈迪医疗器械有限公司 |  | 通过
50 | 10295724 | 68523029010100 | 骨科耗材 | 创伤 | 皮质骨螺钉 | 皮质骨螺钉 | 解剖型接骨板及配套螺钉 | 国械注准20173463371 | HA(Q)01 | 直径3.5mm，长度8-50mm（每间隔1mm为一规格） | 迈迪 | 不锈钢 | 个 | 袋 | 1 | 90 | 国产 | 常州市迈迪医疗器械有限公司 |  | 通过
51 | 10296349 | 68523029010300 | 骨科耗材 | 创伤 | 皮质骨螺钉 | 皮质骨螺钉 | 金属直型接骨板系统 | 国械注准20173463109 | HA(Z)02 | 直径5.0mm，长度10-80mm（每间隔2mm为一规格） | 迈迪 | 钛合金 | 个 | 袋 | 1 | 520 | 国产 | 常州市迈迪医疗器械有限公司 |  | 通过
52 | 10295734 | 68523029010100 | 骨科耗材 | 创伤 | 皮质骨螺钉 | 皮质骨螺钉 | 解剖型接骨板及配套螺钉 | 国械注准20173463371 | HA(Q)02 | 直径4.5mm，长度10-80mm（每间隔2mm为一规格） | 迈迪 | 不锈钢 | 个 | 袋 | 1 | 130 | 国产 | 常州市迈迪医疗器械有限公司 |  | 通过
53 | 10295739 | 68523029010100 | 骨科耗材 | 创伤 | 皮质骨螺钉 | 皮质骨螺钉 | 解剖型接骨板及配套螺钉 | 国械注准20173463371 | HA(Q)02 | 直径3.5mm，长度8-50mm（每间隔1mm为一规格）；直径2.7mm，长度8-50mm（每间隔1mm为一规格） | 迈迪 | 不锈钢 | 个 | 袋 | 1 | 90 | 国产 | 常州市迈迪医疗器械有限公司 |  | 通过
54 | 10295694 | 68523029010300 | 骨科耗材 | 创伤 | 皮质骨螺钉 | 皮质骨螺钉 | 金属直型接骨板系统 | 国械注准20173463109 | HA(Z)02 | 直径3.5mm，长度8-50mm（每间隔1mm为一规格） | 迈迪 | 钛合金 | 个 | 袋 | 1 | 450 | 国产 | 常州市迈迪医疗器械有限公司 |  | 通过
55 | 10295699 | 68523029010300 | 骨科耗材 | 创伤 | 皮质骨螺钉 | 皮质骨螺钉 | 金属直型接骨板系统 | 国械注准20173463109 | HA(Z)02 | 直径2.7mm，长度8-50mm（每间隔1mm为一规格） | 迈迪 | 钛合金 | 个 | 袋 | 1 | 320 | 国产 | 常州市迈迪医疗器械有限公司 |  | 通过
56 | 10294634 | 68523030010302 | 骨科耗材 | 创伤 | 松质骨螺钉 | 半螺纹松质骨螺钉 | 金属直型接骨板系统 | 国械注准20173463109 | HB(Q)01 | 直径6.5mm，长度15-120mm（每间隔5mm为一规格） | 迈迪 | 钛合金 | 个 | 袋 | 1 | 150 | 国产 | 常州市迈迪医疗器械有限公司 |  | 通过
57 | 10295754 | 68523029010100 | 骨科耗材 | 创伤 | 皮质骨螺钉 | 皮质骨螺钉 | 解剖型接骨板及配套螺钉 | 国械注准20173463371 | HA(Z)02 | 直径3.5mm，长度8-50mm（每间隔1mm为一规格） | 迈迪 | 不锈钢 | 个 | 袋 | 1 | 450 | 国产 | 常州市迈迪医疗器械有限公司 |  | 通过
58 | 10295709 | 68523030020302 | 骨科耗材 | 创伤 | 松质骨螺钉 | 全螺纹松质骨螺钉 | 金属直型接骨板系统 | 国械注准20173463109 | HB(Q)01 | 直径6.5mm，长度15-120（每间隔5mm为一规格） | 迈迪 | 钛合金 | 个 | 袋 | 1 | 220 | 国产 | 常州市迈迪医疗器械有限公司 |  | 通过
59 | 10295759 | 68523029010100 | 骨科耗材 | 创伤 | 皮质骨螺钉 | 皮质骨螺钉 | 解剖型接骨板及配套螺钉 | 国械注准20173463371 | HA(Z)02 | 直径2.7mm，长度8-50mm（每间隔1mm为一规格） | 迈迪 | 不锈钢 | 个 | 袋 | 1 | 450 | 国产 | 常州市迈迪医疗器械有限公司 |  | 通过
60 | 10295714 | 68523030010301 | 骨科耗材 | 创伤 | 松质骨螺钉 | 半螺纹松质骨螺钉 | 金属直型接骨板系统 | 国械注准20173463109 | HB(Q)01 | 直径4.0mm，长度10-60mm（每间隔2mm为一规格） | 迈迪 | 钛合金 | 个 | 袋 | 1 | 220 | 国产 | 常州市迈迪医疗器械有限公司 |  | 通过
61 | 10294639 | 68523030020301 | 骨科耗材 | 创伤 | 松质骨螺钉 | 全螺纹松质骨螺钉 | 金属直型接骨板系统 | 国械注准20173463109 | HB(Q)01 | 直径4.0mm，长度10-60mm（每间隔2mm为一规格） | 迈迪 | 钛合金 | 个 | 袋 | 1 | 220 | 国产 | 常州市迈迪医疗器械有限公司 |  | 通过
62 | 10295764 | 68523030010102 | 骨科耗材 | 创伤 | 松质骨螺钉 | 半螺纹松质骨螺钉 | 解剖型接骨板及配套螺钉 | 国械注准20173463371 | HB(Q)01 | 直径6.5mm，长度50-120mm（每间隔5mm为一规格） | 迈迪 | 不锈钢 | 个 | 袋 | 1 | 130 | 国产 | 常州市迈迪医疗器械有限公司 |  | 通过
63 | 10295769 | 68523030020102 | 骨科耗材 | 创伤 | 松质骨螺钉 | 全螺纹松质骨螺钉 | 解剖型接骨板及配套螺钉 | 国械注准20173463371 | HB(Q)01 | 直径6.5mm，长度50-120mm（每间隔5mm为一规格） | 迈迪 | 不锈钢 | 个 | 袋 | 1 | 130 | 国产 | 常州市迈迪医疗器械有限公司 |  | 通过
64 | 10294649 | 68523030010101 | 骨科耗材 | 创伤 | 松质骨螺钉 | 半螺纹松质骨螺钉 | 解剖型接骨板及配套螺钉 | 国械注准20173463371 | HB(Q)01 | 直径4.0mm，长度10-60mm（每间隔2mm为一规格） | 迈迪 | 不锈钢 | 个 | 袋 | 1 | 100 | 国产 | 常州市迈迪医疗器械有限公司 |  | 通过
65 | 10296354 | 68523030020101 | 骨科耗材 | 创伤 | 松质骨螺钉 | 全螺纹松质骨螺钉 | 解剖型接骨板及配套螺钉 | 国械注准20173463371 | HB(Q)01 | 直径4.0mm，长度10-60mm（每间隔2mm为一规格） | 迈迪 | 不锈钢 | 个 | 袋 | 1 | 100 | 国产 | 常州市迈迪医疗器械有限公司 |  | 通过
66 | 10290284 | 68634040011800 | 口腔材料 | 预成义齿制品 | 预成金属冠 | 预成金属冠 | 钴铬合金种植牙 | 赣械住准20182630093 | 固定式 | 固定式 | 爱瓷诺 | 钴铬合金 | 颗 | 盒 | 1 | 380 | 国产 | 赣州爱瓷诺义齿有限公司 |  | 通过
67 | 10290679 | 68634050010600 | 口腔材料 | 预成义齿制品 | 合成树脂牙 | 合成树脂牙 | 排国产予卫牙 | 赣械住准20182630094 | 活动式 | 活动式 | 爱瓷诺 | 树脂 | 颗 | 盒 | 1 | 11 | 国产 | 赣州爱瓷诺义齿有限公司 |  | 通过
68 | 10292489 | 68634070012900 | 口腔材料 | 预成义齿制品 | 预成陶瓷冠 | 预成陶瓷冠 | 水晶二氧化锆种植牙 | 赣械住准20182630093 | 固定式 | 固定式 | 爱瓷诺 | 氧化锆陶瓷 | 颗 | 盒 | 1 | 1900 | 国产 | 赣州爱瓷诺义齿有限公司 |  | 通过
69 | 10290304 | 68634040011800 | 口腔材料 | 预成义齿制品 | 预成金属冠 | 预成金属冠 | BEGO钴铬合金种植牙 | 赣械住准20182630093 | 固定式 | 固定式 | 爱瓷诺 | 钴铬合金 | 颗 | 盒 | 1 | 525 | 国产 | 赣州爱瓷诺义齿有限公司 |  | 通过
70 | 10290279 | 68634040011900 | 口腔材料 | 预成义齿制品 | 预成金属冠 | 预成金属冠 | 普通烤瓷牙种植牙 | 赣械住准20182630093 | 固定式 | 固定式 | 爱瓷诺 | 镍铬合金 | 颗 | 盒 | 1 | 240 | 国产 | 赣州爱瓷诺义齿有限公司 |  | 通过
71 | 10292564 | 68634070012900 | 口腔材料 | 预成义齿制品 | 预成陶瓷冠 | 预成陶瓷冠 | 威兰德二氧化锆种植牙 | 赣械住准20182630093 | 固定式 | 固定式 | 爱瓷诺 | 氧化锆陶瓷 | 颗 | 盒 | 1 | 2050 | 国产 | 赣州爱瓷诺义齿有限公司 |  | 通过
72 | 10297734 | 68521011020303 | 骨科耗材 | 脊柱 | 胸腰椎后路固定系统 | 胸腰椎后路固定棒 | 连接棒II | 国械注准20183460231 | XYZ01 | 2.5/3.0/3.2/3.5/3.8/4.0/4.2/4.5/4.8/5.0/5.2/5.5/5.6/5.8/6.0/6.2/6.5/6.8/7.0/7.2/7.5/8.0×50-200mm | 大章医疗 | 钛合金 | 支 | 包 | 1 | 4200 | 国产 | 常州大章医疗器械有限公司 |  | 通过
73 | 10282039 | 68521011060300 | 骨科耗材 | 脊柱 | 胸腰椎后路固定系统 | 胸腰椎后路单向长尾椎弓根螺钉 | 单轴椎弓根螺钉（长尾） | 国械注准20183460231 | XYZ01 | Φ3.5、4.0、4.5、5.0、5.5、6.0、6.5、7.0、7.5×20-70mm | 大章医疗 | 钛合金 | 枚 | 包 | 1 | 4990 | 国产 | 常州大章医疗器械有限公司 |  | 通过
74 | 10282014 | 68521011050300 | 骨科耗材 | 脊柱 | 胸腰椎后路固定系统 | 胸腰椎后路单向短尾椎弓根螺钉 | 单轴椎弓根螺钉（短尾） | 国械注准20183460231 | XYZ01 | Φ3.5、4.0、4.5、5.0、5.5、6.0、6.5、7.0、7.5×20-70mm | 大章医疗 | 钛合金 | 枚 | 包 | 1 | 4800 | 国产 | 常州大章医疗器械有限公司 |  | 通过
75 | 10282019 | 68521011050300 | 骨科耗材 | 脊柱 | 胸腰椎后路固定系统 | 胸腰椎后路单向短尾椎弓根螺钉 | 椎弓根螺钉（短尾） | 国械注准20183460231 | XYZ08-2-1 | Φ3.5、4.0、4.5、5.0、5.5、6.0、6.5、7.0、7.5×20-70mm | 大章医疗 | 钛合金 | 枚 | 包 | 1 | 4980 | 国产 | 常州大章医疗器械有限公司 |  | 通过
76 | 10278939 | 68521011060300 | 骨科耗材 | 脊柱 | 胸腰椎后路固定系统 | 胸腰椎后路单向长尾椎弓根螺钉 | 椎弓根螺钉（长尾） | 国械注准20183460231 | XYZ08-2-2 | Φ3.5、4.0、4.5、5.0、5.5、6.0、6.5、7.0、7.5×20-70mm | 大章医疗 | 钛合金 | 枚 | 包 | 1 | 4990 | 国产 | 常州大章医疗器械有限公司 |  | 通过
77 | 10278944 | 68521011070300 | 骨科耗材 | 脊柱 | 胸腰椎后路固定系统 | 胸腰椎后路万向短尾椎弓根螺钉 | 椎弓根螺钉（万向短尾） | 国械注准20183460231 | XYZ08-2-4 | Φ3.5、4.0、4.5、5.0、5.5、6.0、6.5、7.0、7.5×20-70mm | 大章医疗 | 钛合金 | 枚 | 包 | 1 | 7200 | 国产 | 常州大章医疗器械有限公司 |  | 通过
78 | 10282054 | 68521011080300 | 骨科耗材 | 脊柱 | 胸腰椎后路固定系统 | 胸腰椎后路万向长尾椎弓根螺钉 | 椎弓根螺钉（万向长尾） | 国械注准20183460231 | XYZ08-2-5 | Φ3.5、4.0、4.5、5.0、5.5、6.0、6.5、7.0、7.5×20-70mm | 大章医疗 | 钛合金 | 枚 | 包 | 1 | 8800 | 国产 | 常州大章医疗器械有限公司 |  | 通过
79 | 10278969 | 68521012040300 | 骨科耗材 | 脊柱 | 胸腰椎后路微创系统 | 经皮胸腰椎后路万向短尾椎弓根螺钉 | 椎弓根螺钉（万向短尾微创） | 国械注准20183460231 | XYZ08-2-3 | Φ3.5、4.0、4.5、5.0、5.5、6.0、6.5、7.0、7.5×20-70mm | 大章医疗 | 钛合金 | 枚 | 包 | 1 | 9600 | 国产 | 常州大章医疗器械有限公司 |  | 通过
80 | 10278979 | 68521012050300 | 骨科耗材 | 脊柱 | 胸腰椎后路微创系统 | 经皮胸腰椎后路万向长尾椎弓根螺钉 | 椎弓根螺钉（万向长尾微创） | 国械注准20183460231 | XYZ08-2-6 | Φ3.5、4.0、4.5、5.0、5.5、6.0、6.5、7.0、7.5×20-70mm | 大章医疗 | 钛合金 | 枚 | 包 | 1 | 9800 | 国产 | 常州大章医疗器械有限公司 |  | 通过
81 | 10282074 | 68521012100300 | 骨科耗材 | 脊柱 | 胸腰椎后路微创系统 | 胸腰椎后路骨水泥螺钉 | 椎弓根螺钉（万向长尾膨胀） | 国械注准20183460231 | XYZ08-2-7 | Φ3.5、4.0、4.5、5.0、5.5、6.0、6.5、7.0、7.5×20-70mm | 大章医疗 | 钛合金 | 枚 | 包 | 1 | 9800 | 国产 | 常州大章医疗器械有限公司 |  | 通过
82 | 10282114 | 68521011240300 | 骨科耗材 | 脊柱 | 胸腰椎后路固定系统 | 胸腰椎后路普通锁定螺帽 | 锁紧螺塞II | 国械注准20183460231 | XYZ01 | 3/3.5/4.0/4.5/5.0/5.5/6.0/6.5/7.0/7.5/8.0/8.5/9.0/9.5/10/10.5/11/11.5/12/12.5/13/13.5/14/14.5/15/15.5/16×2-30mm | 大章医疗 | 钛合金 | 枚 | 包 | 1 | 3200 | 国产 | 常州大章医疗器械有限公司 |  | 通过
83 | 10282144 | 68521011020301 | 骨科耗材 | 脊柱 | 胸腰椎后路固定系统 | 胸腰椎后路固定棒 | 连接棒Ⅰ | 国械注准20183460231 | XYZ01 | 2.5/3.0/3.2/3.5/3.8/4.0/4.2/4.5/4.8/5.0/5.2/5.5/5.6/5.8/6.0/6.2/6.5/6.8/7.0/7.2/7.5/8.0×200-550mm | 大章医疗 | 钛合金 | 个 | 包 | 1 | 4200 | 国产 | 常州大章医疗器械有限公司 |  | 通过
84 | 10283004 | 68521011020303 | 骨科耗材 | 脊柱 | 胸腰椎后路固定系统 | 胸腰椎后路固定棒 | 连接棒Ⅰ | 国械注准20183460231 | XYZ01 | 2.5/3.0/3.2/3.5/3.8/4.0/4.2/4.5/4.8/5.0/5.2/5.5/5.6/5.8/6.0/6.2/6.5/6.8/7.0/7.2/7.5/8.0×50-200m | 大章医疗 | 钛合金 | 个 | 包 | 1 | 4000 | 国产 | 常州大章医疗器械有限公司 |  | 通过
85 | 10283019 | 68521011020301 | 骨科耗材 | 脊柱 | 胸腰椎后路固定系统 | 胸腰椎后路固定棒 | 连接棒II | 国械注准20183460231 | XYZ01 | 2.5/3.0/3.2/3.5/3.8/4.0/4.2/4.5/4.8/5.0/5.2/5.5/5.6/5.8/6.0/6.2/6.5/6.8/7.0/7.2/7.5/8.0×200-550mm | 大章医疗 | 钛合金 | 个 | 包 | 1 | 4500 | 国产 | 常州大章医疗器械有限公司 |  | 通过
86 | 10283024 | 68521011020301 | 骨科耗材 | 脊柱 | 胸腰椎后路固定系统 | 胸腰椎后路固定棒 | 连接棒Ⅶ | 国械注准20183460231 | XYZ01 | 2.5、3.0、3.2、3.5、3.8、4.0、4.2、4.5、4.8、5.0、5.2、5.5、5.6、5.8、6.0、6.2、6.5、6.8、7.0、7.2、7.5、8×50-100mm | 大章医疗 | 钛合金 | 个 | 包 | 1 | 4500 | 国产 | 常州大章医疗器械有限公司 |  | 通过
87 | 10298249 | 68521011020301 | 骨科耗材 | 脊柱 | 胸腰椎后路固定系统 | 胸腰椎后路固定棒 | 连接棒Ⅶ | 国械注准20183460231 | XYZ01 | 2.5、3.0、3.2、3.5、3.8、4.0、4.2、4.5、4.8、5.0、5.2、5.5、5.6、5.8、6.0、6.2、6.5、6.8、7.0、7.2、7.5、8×110-350mm | 大章医疗 | 钛合金 | 支 | 包 | 1 | 4600 | 国产 | 常州大章医疗器械有限公司 |  | 通过
88 | 10283054 | 68521011260300 | 骨科耗材 | 脊柱 | 胸腰椎后路固定系统 | 腰椎后路固定横连 | 横向连接器I | 国械注准20183460231 | XYZ01 | 2/2.5/3.0/3.5/4.0/4.5/5.0/5.5/6.0/6.5/7.0/7.5/8.0/8.5/9.0/9.5/10×30-120mm | 大章医疗 | 钛合金 | 套 | 包 | 1 | 3800 | 国产 | 常州大章医疗器械有限公司 |  | 通过
89 | 10283059 | 68521011250300 | 骨科耗材 | 脊柱 | 胸腰椎后路固定系统 | 腰椎后路自持横连 | 横向连接器Ⅱ | 国械注准20183460231 | XYZ01 | 2/2.5/3.0/3.5/4.0/4.5/5.0/5.5/6.0/6.5/7.0/7.5/8.0/8.5/9.0/9.5/10×30-120mm | 大章医疗 | 钛合金 | 套 | 包 | 1 | 3850 | 国产 | 常州大章医疗器械有限公司 |  | 通过
90 | 10282169 | 68521011240300 | 骨科耗材 | 脊柱 | 胸腰椎后路固定系统 | 胸腰椎后路普通锁定螺帽 | 锁紧螺塞I | 国械注准20183460231 | XYZ01 | 3/3.5/4.0/4.5/5.0/5.5/6.0/6.5/7.0/7.5/8.0/8.5/9.0/9.5/10/10.5/11/11.5/12/12.5/13/13.5/14/14.5/15/15.5/16×2-30mm | 大章医疗 | 钛合金 | 枚 | 包 | 1 | 3000 | 国产 | 常州大章医疗器械有限公司 |  | 通过
91 | 10279539 | 68523010110200 | 骨科耗材 | 创伤 | 胫骨接骨板 | 胫骨近端外侧微创锁定接骨板 | 锁定型金属接骨板 | 国械注准20183460226 | LPA231-A | 4-13孔 | 大章医疗 | 纯钛 | 块 | 包 | 1 | 17000 | 国产 | 常州大章医疗器械有限公司 |  | 通过
92 | 10283134 | 68523029010300 | 骨科耗材 | 创伤 | 皮质骨螺钉 | 皮质骨螺钉 | 非锁定接骨螺钉 | 国械注准20183460226 | HAQ06 | 1.5-6.5/4-120 | 大章医疗 | 钛合金 | 枚 | 包 | 1 | 858 | 国产 | 常州大章医疗器械有限公司 |  | 通过
93 | 10206074 | 68635530012000 | 口腔材料 | 口腔植入材料及制品 | 基台及附件 | 基台及附件 | 基台 | 国械注进20163630990 | 2466、5010、5011、5030、5100、5140、5150、5151、5152、5160、5180、5182、5200、5220、5250、5260、5273、5310、5320、5340、5350、5360、5362、6040、6041、6042、6043、6120、6130、6140、6150、6160、8010、8011、8012 | Titanium Abutment for ARRP、Straight Titanium Abutment Rotation、Straight Titanium Abutment Cuff H3.0mm、Straight Titanium Recovery Abutment Rotation、Straight Titanium Abutment、Titanium Casting Abutment、Long Straight Titanium Abutment、Slim Straight Titanium Abutment、Short Slim Straight Titanium Abutment、Extra Short Slim Straight Titanium Abutment、Straight Titanium Abutment Cuff H1.0mm、Straight Titanium Abutment Cuff H2.0mm、Omni Titanium Abutment Cuff H2.0mm、Temporary Titanium Abutment Anti Rotation、Temporary Titanium Abutment Rotation、Titanium Casting Abutment D5.0mm、Titanium Casting Abutment D6.0mm、Straight Titanium Abutment for ARRC、Straight Titanium Abutment for D5.0mm Implant、Straight Titanium Abutment for D6.0mm Implant、Wide Straight Titanium Abutment、Straight Titanium Abutment Cuff H4.0mm、Omni Titanium Abutment Cuff H4.0mm、Hex Base Connection L 0.5mm、Hex Base Connection L 1.5mm、Hex Base Connection L 2.5mm、Zirconium Abutment Adapter、Straight Titanium Abutment L 2.5mm、Straight Titanium Abutment L 3.0mm、Straight Titanium Abutment L 4.0mm、Straight Titanium Abutment L 5.0mm、Straight Titanium Abutment L 6.0mm、Tapered Connection Abutment L0.5mm、Tapered Connection Abutment L1.5mm、Tapered Connection Abutment L2.5mm |  | 钛 | 个 | 盒 | 1 | 960.5 | 进口 | 卡瓦盛邦（上海）牙科医疗器械有限公司 | Alpha-Bio Tec.LTD | 通过
94 | 10295044 | 68523008040300 | 骨科耗材 | 创伤 | 股骨接骨板 | 股骨远端锁定加压接骨板 | 金属角度型接骨板 套筒式双翼异形接骨板 | 国械注准20173460044 | JDSZ(Q)06/JDSZ(Q)08 | 3-12孔(SD)，钛合金 | IRENE | 钛合金 | 块 | 包 | 1 | 8400 | 国产 | 天津正天医疗器械有限公司 |  | 通过
95 | 10293254 | 68523008040300 | 骨科耗材 | 创伤 | 股骨接骨板 | 股骨远端锁定加压接骨板 | 金属解剖型接骨板 股骨髁支持骨板 左/右 A | 国械注准20173460534 | JPLZ(Q)12 | 4/5/7/9/11孔(SD)，钛合金 | IRENE | 钛合金 | 块 | 包 | 1 | 8400 | 国产 | 天津正天医疗器械有限公司 |  | 通过
96 | 10295034 | 68523011010200 | 骨科耗材 | 创伤 | 腓骨接骨板 | 腓骨远端外侧锁定加压接骨板 | 金属解剖型接骨板 髁骨板(腓骨远端前侧) 左/右 A | 国械注准20173464301 | JPKZ(Q)03/JPKZ03 | 3-15孔(SD)，纯钛 | IRENE | 纯钛 | 块 | 包 | 1 | 6000 | 国产 | 天津正天医疗器械有限公司 |  | 通过
97 | 10295949 | 68611018990000 | 非血管介入治疗材料 | 泌尿介入材料 | 引流管 | 其它泌尿引流管 | 一次性使用亲水涂层导尿管 | 赣械注准20162660075 | 三腔亲水含碘型 | 12FR-26FR | 益康 | 乳胶 | 根 | 箱 | 240 | 660 | 国产 | 江西益康医疗器械集团有限公司 |  | 通过
98 | 10295939 | 68611018990000 | 非血管介入治疗材料 | 泌尿介入材料 | 引流管 | 其它泌尿引流管 | 一次性使用无菌导尿管 | 赣械注准20172660243 | 三腔大流量型（直头型） | 16FR-26FR | 益康 | 乳胶、医用塑料弹簧 | 根 | 箱 | 100 | 520 | 国产 | 江西益康医疗器械集团有限公司 |  | 通过
99 | 10289644 | 68617001020000 | 非血管介入治疗材料 | 非血管介入通用材料 | 非血管介入穿刺针 | 非血管介入通用穿刺器 | 一次性使用腹腔镜穿刺器 | 苏械注准20152080724 | TCCA3S、TCCA3M、TCCA3L、TCCA5S、TCCA5M、TCCA5L、 TCCA8S、TCCA8M、TCCA8L、TCCA10S、TCCA10M、TCCA10L、 TCCA12S、TCCA12M、TCCA12L、TCCA15S、TCCA15M、TCCA15L | TCCA3S、TCCA3M、TCCA3L、TCCA5S、TCCA5M、TCCA5L、 TCCA8S、TCCA8M、TCCA8L、TCCA10S、TCCA10M、TCCA10L、 TCCA12S、TCCA12M、TCCA12L、TCCA15S、TCCA15M、TCCA15L | 同创 | ABS | 个 | 盒 | 1 | 1200 | 国产 | 常州同创医疗器械科技有限公司 |  | 通过
100 | 10289719 | 68712030030200 | 吻合器及附件 | 开放及微创手术通用吻合器及附件 | 腔镜切割吻/缝合器及钉仓（钉匣） | 非直线型腔镜用切割吻/缝合器 | 一次性腔内切割吻合器及切割组件 | 苏械注准20152080694 | TCNQ-L、TCNQ-M、TCNQ-S | TCNQ-L、TCNQ-M、TCNQ-S | 同创 | 纯钛 | 把 | 盒 | 1 | 3800 | 国产 | 常州同创医疗器械科技有限公司 |  | 通过
101 | 10289724 | 68712030030200 | 吻合器及附件 | 开放及微创手术通用吻合器及附件 | 腔镜切割吻/缝合器及钉仓（钉匣） | 非直线型腔镜用切割吻/缝合器 | 一次性腔内切割吻合器及切割组件 | 苏械注准20152080694 | TCNP-L、TCNP-M、TCNP-S | TCNP-L、TCNP-M、TCNP-S | 同创 | 纯钛 | 把 | 盒 | 1 | 4500 | 国产 | 常州同创医疗器械科技有限公司 |  | 通过
102 | 10289729 | 68712030020200 | 吻合器及附件 | 开放及微创手术通用吻合器及附件 | 腔镜切割吻/缝合器及钉仓（钉匣） | 直线型腔镜用切割吻/缝合器钉仓（钉匣/组件） | 一次性腔内切割吻合器及切割组件 | 苏械注准20152080694 | TCZNZ-30/45/60A/B/C/D/E/F | TCZNZ-30/45/60A/B/C/D/E/F | 同创 | 纯钛 | 个 | 盒 | 1 | 4400 | 国产 | 常州同创医疗器械科技有限公司 |  | 通过
103 | 10289734 | 68712030040200 | 吻合器及附件 | 开放及微创手术通用吻合器及附件 | 腔镜切割吻/缝合器及钉仓（钉匣） | 非直线型腔镜用切割吻/缝合器钉仓（钉匣/组件） | 一次性腔内切割吻合器及切割组件 | 苏械注准20152080694 | TCZNX-30/45/60A/B/C/D/E/F | TCZNX-30/45/60A/B/C/D/E/F | 同创 | 纯钛 | 个 | 盒 | 1 | 4500 | 国产 | 常州同创医疗器械科技有限公司 |  | 通过
104 | 10289739 | 68712030020200 | 吻合器及附件 | 开放及微创手术通用吻合器及附件 | 腔镜切割吻/缝合器及钉仓（钉匣） | 直线型腔镜用切割吻/缝合器钉仓（钉匣/组件） | 一次性腔内切割吻合器及切割组件 | 苏械注准20152080694 | TCZNZO-30/45/60A/B/C/D/E/F | TCZNZO-30/45/60A/B/C/D/E/F | 同创 | 纯钛 | 个 | 盒 | 1 | 3650 | 国产 | 常州同创医疗器械科技有限公司 |  | 通过
105 | 10289744 | 68712030040200 | 吻合器及附件 | 开放及微创手术通用吻合器及附件 | 腔镜切割吻/缝合器及钉仓（钉匣） | 非直线型腔镜用切割吻/缝合器钉仓（钉匣/组件） | 一次性腔内切割吻合器及切割组件 | 苏械注准20152080694 | TCZNXO-30/45/60A/B/C/D/E/F | TCZNXO-30/45/60A/B/C/D/E/F | 同创 | 纯钛 | 个 | 盒 | 1 | 3800 | 国产 | 常州同创医疗器械科技有限公司 |  | 通过
106 | 10289749 | 68712030040200 | 吻合器及附件 | 开放及微创手术通用吻合器及附件 | 腔镜切割吻/缝合器及钉仓（钉匣） | 非直线型腔镜用切割吻/缝合器钉仓（钉匣/组件） | 一次性腔内切割吻合器及切割组件 | 苏械注准20152080694 | TCZNXK-30/45/60B、TCZNXKO-30/45/60B | TCZNXK-30/45/60B、TCZNXKO-30/45/60B | 同创 | 纯钛 | 个 | 盒 | 1 | 3600 | 国产 | 常州同创医疗器械科技有限公司 |  | 通过
107 | 10289674 | 68617001020000 | 非血管介入治疗材料 | 非血管介入通用材料 | 非血管介入穿刺针 | 非血管介入通用穿刺器 | 一次性使用腹腔镜穿刺器 | 苏械注准20152080724 | A1型 | A1型 | 同创 | ABS | 套 | 盒 | 1 | 3000 | 国产 | 常州同创医疗器械科技有限公司 |  | 通过
108 | 10289709 | 68617001020000 | 非血管介入治疗材料 | 非血管介入通用材料 | 非血管介入穿刺针 | 非血管介入通用穿刺器 | 一次性使用腹腔镜穿刺器 | 苏械注准20152080724 | A5型 | A5型 | 同创 | ABS | 套 | 盒 | 1 | 2900 | 国产 | 常州同创医疗器械科技有限公司 |  | 通过
109 | 10289699 | 68617001020000 | 非血管介入治疗材料 | 非血管介入通用材料 | 非血管介入穿刺针 | 非血管介入通用穿刺器 | 一次性使用腹腔镜穿刺器 | 苏械注准20152080724 | A3型 | A3型 | 同创 | ABS | 套 | 盒 | 1 | 2890 | 国产 | 常州同创医疗器械科技有限公司 |  | 通过
110 | 10289714 | 68617001020000 | 非血管介入治疗材料 | 非血管介入通用材料 | 非血管介入穿刺针 | 非血管介入通用穿刺器 | 一次性使用腹腔镜穿刺器 | 苏械注准20152080724 | A8型 | A8型 | 同创 | ABS | 套 | 盒 | 1 | 2400 | 国产 | 常州同创医疗器械科技有限公司 |  | 通过
111 | 10289704 | 68617001020000 | 非血管介入治疗材料 | 非血管介入通用材料 | 非血管介入穿刺针 | 非血管介入通用穿刺器 | 一次性使用腹腔镜穿刺器 | 苏械注准20152080724 | A4型 | A4型 | 同创 | ABS | 套 | 盒 | 1 | 2350 | 国产 | 常州同创医疗器械科技有限公司 |  | 通过
112 | 10289694 | 68617001020000 | 非血管介入治疗材料 | 非血管介入通用材料 | 非血管介入穿刺针 | 非血管介入通用穿刺器 | 一次性使用腹腔镜穿刺器 | 苏械注准20152080724 | A2型 | A2型 | 同创 | ABS | 套 | 盒 | 1 | 2300 | 国产 | 常州同创医疗器械科技有限公司 |  | 通过
113 | 10288734 | 68617001020000 | 非血管介入治疗材料 | 非血管介入通用材料 | 非血管介入穿刺针 | 非血管介入通用穿刺器 | 一次性使用腹腔镜穿刺器 | 苏械注准20152080724 | TCCC6X、TCCC10X、TCCC12X、TCCC15X、TCCC18X、TCCMA、TCCMB、TCCMC | TCCC6X、TCCC10X、TCCC12X、TCCC15X、TCCC18X、TCCMA、TCCMB、TCCMC | 同创 | ABS | 个 | 盒 | 1 | 1450 | 国产 | 常州同创医疗器械科技有限公司 |  | 通过
114 | 10289664 | 68617001020000 | 非血管介入治疗材料 | 非血管介入通用材料 | 非血管介入穿刺针 | 非血管介入通用穿刺器 | 一次性使用腹腔镜穿刺器 | 苏械注准20152080724 | TCCB3S、TCCB3M、TCCB3L、TCCB5S、TCCB5M、TCCB5L、 TCCB8S、TCCB8M、TCCB8L、TCCB10S、TCCB10M、TCCB10L、 TCCB12S、TCCB12M、TCCB12L、TCCB15S、TCCB15M、TCCB15L | TCCB3S、TCCB3M、TCCB3L、TCCB5S、TCCB5M、TCCB5L、 TCCB8S、TCCB8M、TCCB8L、TCCB10S、TCCB10M、TCCB10L、 TCCB12S、TCCB12M、TCCB12L、TCCB15S、TCCB15M、TCCB15L | 同创 | ABS | 个 | 盒 | 1 | 1300 | 国产 | 常州同创医疗器械科技有限公司 |  | 通过
115 | 10297529 | 68512020020002 | 介入诊断和治疗产品 | 外周血管介入治疗耗材 | 球囊 | 小球囊(直径＜4mm) | 外周球囊扩张导管 | 国械注准20173771290 | RW20020090、RW20040090、RW20060090、RW20080090、RW20100090、RW20120090、RW20150090、RW20220090、RW25020090、RW25040090、RW25060090、RW25080090、RW25100090、RW25120090、RW25150090、RW25220090、RW30020090、RW30040090、RW30060090、RW30080090、RW30100090、RW30120090、RW30150090、RW30220090、RW35020090、RW35040090、RW35060090、RW35080090、RW35100090、RW35120090、RW35150090、RW35220090、RW20020150、RW20040150、RW20060150、RW20080150、RW20100150、RW20120150、RW20150150、RW20220150、RW25020150、RW25040150、RW25060150、RW25080150、RW25100150、RW25120150、RW25150150、RW25220150、RW30020150、RW30040150、RW30060150、RW30080150、RW30100150、RW30120150、RW30150150、RW30220150、RW35020150、RW35040150、RW35060150、RW35080150、RW35100150、RW35120150、RW35150150、RW35220150 | RW20020090、RW20040090、RW20060090、RW20080090、RW20100090、RW20120090、RW20150090、RW20220090、RW25020090、RW25040090、RW25060090、RW25080090、RW25100090、RW25120090、RW25150090、RW25220090、RW30020090、RW30040090、RW30060090、RW30080090、RW30100090、RW30120090、RW30150090、RW30220090、RW35020090、RW35040090、RW35060090、RW35080090、RW35100090、RW35120090、RW35150090、RW35220090、RW20020150、RW20040150、RW20060150、RW20080150、RW20100150、RW20120150、RW20150150、RW20220150、RW25020150、RW25040150、RW25060150、RW25080150、RW25100150、RW25120150、RW25150150、RW25220150、RW30020150、RW30040150、RW30060150、RW30080150、RW30100150、RW30120150、RW30150150、RW30220150、RW35020150、RW35040150、RW35060150、RW35080150、RW35100150、RW35120150、RW35150150、RW35220150 | Reewarm | 聚酰胺 | 个 | 盒 | 1 | 8500 | 国产 | 上海微创心脉医疗科技股份有限公司 |  | 通过
116 | 10297519 | 68512020010002 | 介入诊断和治疗产品 | 外周血管介入治疗耗材 | 球囊 | 普通球囊(直径4-13mm) | 外周球囊扩张导管 | 国械注准20173771290 | RW40020090、RW40040090、RW40060090、RW40080090、RW40100090、RW40120090、RW50020090、RW50040090、RW50060090、RW50080090、RW50100090、RW50120090、RW60020090、RW60040090、RW60060090、RW60080090、RW60100090、RW60120090、RW70020090、RW70040090、RW70060090、RW70080090、RW70100090、RW70120090、RW40020130、RW40040130、RW40060130、RW40080130、RW40100130、RW40120130、RW50020130、RW50040130、RW50060130、RW50080130、RW50100130、RW50120130、RW60020130、RW60040130、RW60060130、RW60080130、RW60100130、RW60120130、RW70020130、RW70040130、RW70060130、RW70080130、RW70100130、RW70120130、RW40020150、RW40040150、RW40060150、RW40080150、RW40100150、RW40120150 | RW40020090、RW40040090、RW40060090、RW40080090、RW40100090、RW40120090、RW50020090、RW50040090、RW50060090、RW50080090、RW50100090、RW50120090、RW60020090、RW60040090、RW60060090、RW60080090、RW60100090、RW60120090、RW70020090、RW70040090、RW70060090、RW70080090、RW70100090、RW70120090、RW40020130、RW40040130、RW40060130、RW40080130、RW40100130、RW40120130、RW50020130、RW50040130、RW50060130、RW50080130、RW50100130、RW50120130、RW60020130、RW60040130、RW60060130、RW60080130、RW60100130、RW60120130、RW70020130、RW70040130、RW70060130、RW70080130、RW70100130、RW70120130、RW40020150、RW40040150、RW40060150、RW40080150、RW40100150、RW40120150 | Reewarm | 聚酰胺 | 个 | 盒 | 1 | 7000 | 国产 | 上海微创心脉医疗科技股份有限公司 |  | 通过
117 | 10297514 | 68512020050002 | 介入诊断和治疗产品 | 外周血管介入治疗耗材 | 球囊 | 超长球囊（长度≥150mm） | 外周球囊扩张导管 | 国械注准20173771290 | RW40150090、RW40220090、RW50150090、RW50220090、RW60150090、RW60220090、RW70150090、RW70220090、RW40150130、RW40220130、RW50150130、RW50220130、RW60150130、RW60220130、RW70150130、RW70220130、RW40150150、RW40220150 | RW40150090、RW40220090、RW50150090、RW50220090、RW60150090、RW60220090、RW70150090、RW70220090、RW40150130、RW40220130、RW50150130、RW50220130、RW60150130、RW60220130、RW70150130、RW70220130、RW40150150、RW40220150 | Reewarm | 聚酰胺 | 个 | 盒 | 1 | 7500 | 国产 | 上海微创心脉医疗科技股份有限公司 |  | 通过
118 | 10294474 | 68523015040200 | 骨科耗材 | 创伤 | 通用型接骨板 | 1/3管型接骨板 | 金属直型接骨板系统 | 国械注准20173463109 | ZSZ(Q)1-04 | 4-10孔，厚度1.2mm | 迈迪 | 纯钛 | 块 | 袋 | 1 | 2800 | 国产 | 常州市迈迪医疗器械有限公司 |  | 通过
119 | 10294494 | 68523010250200 | 骨科耗材 | 创伤 | 胫骨接骨板 | 胫骨干动力加压接骨板 | 金属直型接骨板系统 | 国械注准20173463109 | ZSZ(Q)1-06 | 5-12孔，厚度4.2mm | 迈迪 | 纯钛 | 块 | 袋 | 1 | 4700 | 国产 | 常州市迈迪医疗器械有限公司 |  | 通过
120 | 10296169 | 68523015120200 | 骨科耗材 | 创伤 | 通用型接骨板 | 直型重建型接骨板 | 金属直型接骨板系统 | 国械注准20173463109 | ZSZ(Q)1-03 | 5-10孔，厚度3.2mm | 迈迪 | 纯钛 | 块 | 袋 | 1 | 2800 | 国产 | 常州市迈迪医疗器械有限公司 |  | 通过
121 | 10296179 | 68523007030200 | 骨科耗材 | 创伤 | 骨盆接骨板 | 骨盆髋臼接骨板 | 金属直型接骨板系统 | 国械注准20173463109 | ZSZ(Q)1-03 | 6、8、10孔，厚度2.9mm | 迈迪 | 纯钛 | 块 | 袋 | 1 | 3680 | 国产 | 常州市迈迪医疗器械有限公司 |  | 通过
122 | 10294509 | 68523008100200 | 骨科耗材 | 创伤 | 股骨接骨板 | 股骨干动力加压接骨板 | 金属直型接骨板系统 | 国械注准20173463109 | ZSZ(Q)1-10 | 6、8、10孔，厚度5.4mm | 迈迪 | 纯钛 | 块 | 袋 | 1 | 3975 | 国产 | 常州市迈迪医疗器械有限公司 |  | 通过
123 | 10294504 | 68523015110200 | 骨科耗材 | 创伤 | 通用型接骨板 | 弧形重建型接骨板 | 金属直型接骨板系统 | 国械注准20173463109 | ZSZ(Q)1-09 | 8、10、12、14孔，厚度5.4mm | 迈迪 | 纯钛 | 块 | 袋 | 1 | 4080 | 国产 | 常州市迈迪医疗器械有限公司 |  | 通过
124 | 10296189 | 68523008100200 | 骨科耗材 | 创伤 | 股骨接骨板 | 股骨干动力加压接骨板 | 金属直型接骨板系统 | 国械注准20173463109 | ZSZ(Q)1-09 | 5-14孔，厚度5.5mm | 迈迪 | 纯钛 | 块 | 袋 | 1 | 6700 | 国产 | 常州市迈迪医疗器械有限公司 |  | 通过
125 | 10296159 | 68523002070200 | 骨科耗材 | 创伤 | 肱骨接骨板 | 肱骨干动力加压接骨板 | 金属直型接骨板系统 | 国械注准20173463109 | ZSZ(Q)1-02 | 4、5、6、7、8、10孔，厚度3.5mm | 迈迪 | 纯钛 | 块 | 袋 | 1 | 4000 | 国产 | 常州市迈迪医疗器械有限公司 |  | 通过
126 | 10296164 | 68523004050200 | 骨科耗材 | 创伤 | 桡骨接骨板 | 桡骨干动力加压接骨板 | 金属直型接骨板系统 | 国械注准20173463109 | ZSZ(Q)1-02 | 4、5、6、7、8、10孔，厚度3.2mm | 迈迪 | 纯钛 | 块 | 袋 | 1 | 2760 | 国产 | 常州市迈迪医疗器械有限公司 |  | 通过
127 | 10296154 | 68523004050200 | 骨科耗材 | 创伤 | 桡骨接骨板 | 桡骨干动力加压接骨板 | 金属直型接骨板系统 | 国械注准20173463109 | ZSZ(Q)1-01-1 | 6-10孔，厚度3.0mm | 迈迪 | 纯钛 | 块 | 袋 | 1 | 3960 | 国产 | 常州市迈迪医疗器械有限公司 |  | 通过
128 | 10297109 | 68523002100200 | 骨科耗材 | 创伤 | 肱骨接骨板 | 肱骨近端动力加压接骨板 | 解剖型接骨板及配套螺钉 | 国械注准20173463370 | YSZ(Q)1-06 | 4-7孔，厚度2.4mm | 迈迪 | 纯钛 | 块 | 袋 | 1 | 1880 | 国产 | 常州市迈迪医疗器械有限公司 |  | 通过
129 | 10297114 | 68523002100200 | 骨科耗材 | 创伤 | 肱骨接骨板 | 肱骨近端动力加压接骨板 | 解剖型接骨板及配套螺钉 | 国械注准20173463370 | YSZ(Q)1-08 | 4-8孔，厚度3.5mm，左、右 | 迈迪 | 纯钛 | 块 | 袋 | 1 | 3800 | 国产 | 常州市迈迪医疗器械有限公司 |  | 通过
130 | 10295554 | 68523004070200 | 骨科耗材 | 创伤 | 桡骨接骨板 | 桡骨远端动力加压接骨板 | 解剖型接骨板及配套螺钉 | 国械注准20173463370 | YSZ(Q)1-01-1 | 3-6孔，厚度2.0mm | 迈迪 | 纯钛 | 块 | 袋 | 1 | 3280 | 国产 | 常州市迈迪医疗器械有限公司 |  | 通过
131 | 10295579 | 68523004070200 | 骨科耗材 | 创伤 | 桡骨接骨板 | 桡骨远端动力加压接骨板 | 解剖型接骨板及配套螺钉 | 国械注准20173463370 | YSZ(Q)1-02-1 | 3-6孔，厚度1.6mm，左、右 | 迈迪 | 纯钛 | 块 | 袋 | 1 | 3080 | 国产 | 常州市迈迪医疗器械有限公司 |  | 通过
132 | 10296199 | 68523004070200 | 骨科耗材 | 创伤 | 桡骨接骨板 | 桡骨远端动力加压接骨板 | 解剖型接骨板及配套螺钉 | 国械注准20173463370 | YSZ(Q)1-01-2 | 3-6孔，厚度1.6mm | 迈迪 | 纯钛 | 块 | 袋 | 1 | 3360 | 国产 | 常州市迈迪医疗器械有限公司 |  | 通过
133 | 10297104 | 68523004070200 | 骨科耗材 | 创伤 | 桡骨接骨板 | 桡骨远端动力加压接骨板 | 解剖型接骨板及配套螺钉 | 国械注准20173463370 | YSZ(Q)1-02-2 | 3-6孔，厚度1.6mm，左、右 | 迈迪 | 纯钛 | 块 | 袋 | 1 | 3280 | 国产 | 常州市迈迪医疗器械有限公司 |  | 通过
134 | 10295544 | 68523036010300 | 骨科耗材 | 创伤 | 垫片 | 垫片 | 空心螺钉系统 | 国械注准20173463233 | 垫片 | φ8 | 迈迪 | 钛合金 | 个 | 袋 | 1 | 150 | 国产 | 常州市迈迪医疗器械有限公司 |  | 通过
135 | 10295549 | 68523036010300 | 骨科耗材 | 创伤 | 垫片 | 垫片 | 空心螺钉系统 | 国械注准20173463233 | 垫片 | φ7 | 迈迪 | 钛合金 | 个 | 袋 | 1 | 120 | 国产 | 常州市迈迪医疗器械有限公司 |  | 通过
136 | 10295584 | 68523008010200 | 骨科耗材 | 创伤 | 股骨接骨板 | 股骨近端动力加压接骨板 | 解剖型接骨板及配套螺钉 | 国械注准20173463370 | YSZ(Q)1-17-1 | 5、7、9、11孔，厚度5.5mm，左、右 | 迈迪 | 纯钛 | 块 | 袋 | 1 | 4760 | 国产 | 常州市迈迪医疗器械有限公司 |  | 通过
137 | 10295589 | 68523008030200 | 骨科耗材 | 创伤 | 股骨接骨板 | 股骨远端动力加压接骨板 | 解剖型接骨板及配套螺钉 | 国械注准20173463370 | YSZ(Q)1-19 | 5、7、9、11孔，厚度5.0mm，左、右 | 迈迪 | 纯钛 | 块 | 袋 | 1 | 3920 | 国产 | 常州市迈迪医疗器械有限公司 |  | 通过
138 | 10295599 | 68523008030200 | 骨科耗材 | 创伤 | 股骨接骨板 | 股骨远端动力加压接骨板 | 解剖型接骨板及配套螺钉 | 国械注准20173463370 | YSZ(Q)1-20 | 5、7、9、11孔，厚度5.5mm，左、右 | 迈迪 | 纯钛 | 块 | 袋 | 1 | 4600 | 国产 | 常州市迈迪医疗器械有限公司 |  | 通过
139 | 10295604 | 68523010050200 | 骨科耗材 | 创伤 | 胫骨接骨板 | 胫骨近端外侧动力加压接骨板 | 解剖型接骨板及配套螺钉 | 国械注准20173463370 | YSZ(Q)1-22 | 5、7、9、11孔，厚度4.5mm，左、右 | 迈迪 | 纯钛 | 块 | 袋 | 1 | 7080 | 国产 | 常州市迈迪医疗器械有限公司 |  | 通过
140 | 10295609 | 68523010050200 | 骨科耗材 | 创伤 | 胫骨接骨板 | 胫骨近端外侧动力加压接骨板 | 解剖型接骨板及配套螺钉 | 国械注准20173463370 | YSZ(Q)1-23 | 4、6、8孔，厚度2.8mm，宽度30mm，左、右 | 迈迪 | 纯钛 | 块 | 袋 | 1 | 4250 | 国产 | 常州市迈迪医疗器械有限公司 |  | 通过
141 | 10297164 | 68523003010200 | 骨科耗材 | 创伤 | 尺骨接骨板 | 尺骨鹰嘴动力加压接骨板 | 解剖型接骨板及配套螺钉 | 国械注准20173463370 | YSZ(Q)1-15 | 4-8孔，厚度2.2mm，左、右 | 迈迪 | 纯钛 | 块 | 袋 | 1 | 11200 | 国产 | 常州市迈迪医疗器械有限公司 |  | 通过
142 | 10297159 | 68523011040200 | 骨科耗材 | 创伤 | 腓骨接骨板 | 腓骨远端后侧动力加压接骨板 | 解剖型接骨板及配套螺钉 | 国械注准20173463370 | YSZ(Q)1-14-2 | 4-8孔，厚度2.2mm | 迈迪 | 纯钛 | 块 | 袋 | 1 | 2360 | 国产 | 常州市迈迪医疗器械有限公司 |  | 通过
143 | 10297154 | 68523011030200 | 骨科耗材 | 创伤 | 腓骨接骨板 | 腓骨远端外侧动力加压接骨板 | 解剖型接骨板及配套螺钉 | 国械注准20173463370 | YSZ(Q)1-14-1 | 4-8孔，厚度2.2mm，左、右 | 迈迪 | 纯钛 | 块 | 袋 | 1 | 2840 | 国产 | 常州市迈迪医疗器械有限公司 |  | 通过
144 | 10297119 | 68523002030200 | 骨科耗材 | 创伤 | 肱骨接骨板 | 肱骨远端动力加压接骨板 | 解剖型接骨板及配套螺钉 | 国械注准20173463370 | YSZ(Q)1-09 | 4-6孔，厚度2.2mm，左、右 | 迈迪 | 纯钛 | 块 | 袋 | 1 | 2480 | 国产 | 常州市迈迪医疗器械有限公司 |  | 通过
145 | 10297144 | 68523002030200 | 骨科耗材 | 创伤 | 肱骨接骨板 | 肱骨远端动力加压接骨板 | 解剖型接骨板及配套螺钉 | 国械注准20173463370 | YSZ(Q)1-12 | 9-13孔，厚度2.5mm，左、右 | 迈迪 | 纯钛 | 块 | 袋 | 1 | 3280 | 国产 | 常州市迈迪医疗器械有限公司 |  | 通过
146 | 10297149 | 68523002030200 | 骨科耗材 | 创伤 | 肱骨接骨板 | 肱骨远端动力加压接骨板 | 解剖型接骨板及配套螺钉 | 国械注准20173463370 | YSZ(Q)1-13 | 9-13孔，厚度2.2mm，左、右 | 迈迪 | 纯钛 | 块 | 袋 | 1 | 3400 | 国产 | 常州市迈迪医疗器械有限公司 |  | 通过
147 | 10297134 | 68523001050200 | 骨科耗材 | 创伤 | 锁骨接骨板 | 锁骨钩动力加压接骨板 | 解剖型接骨板及配套螺钉 | 国械注准20173463370 | YSZ(Q)1-11-1 | 4-7孔，厚度3.5mm，左、右 | 迈迪 | 纯钛 | 块 | 袋 | 1 | 3160 | 国产 | 常州市迈迪医疗器械有限公司 |  | 通过
148 | 10297139 | 68523001050200 | 骨科耗材 | 创伤 | 锁骨接骨板 | 锁骨钩动力加压接骨板 | 解剖型接骨板及配套螺钉 | 国械注准20173463370 | YSZ(Q)1-11-2 | 4-7孔，厚度3.5mm，左、右 | 迈迪 | 纯钛 | 块 | 袋 | 1 | 3320 | 国产 | 常州市迈迪医疗器械有限公司 |  | 通过
149 | 10297129 | 68523001010200 | 骨科耗材 | 创伤 | 锁骨接骨板 | 锁骨干动力加压接骨板 | 解剖型接骨板及配套螺钉 | 国械注准20173463370 | YSZ(Q)1-10-2 | 4-8孔，厚度3.2mm，左、右 | 迈迪 | 纯钛 | 块 | 袋 | 1 | 3840 | 国产 | 常州市迈迪医疗器械有限公司 |  | 通过
150 | 10297124 | 68523001010200 | 骨科耗材 | 创伤 | 锁骨接骨板 | 锁骨干动力加压接骨板 | 解剖型接骨板及配套螺钉 | 国械注准20173463370 | YSZ(Q)1-10-1 | 6-8孔，厚度3.2mm，左、右 | 迈迪 | 纯钛 | 块 | 袋 | 1 | 3360 | 国产 | 常州市迈迪医疗器械有限公司 |  | 通过
151 | 10295619 | 68523010040200 | 骨科耗材 | 创伤 | 胫骨接骨板 | 胫骨近端内侧动力加压接骨板 | 解剖型接骨板及配套螺钉 | 国械注准20173463370 | YSZ(Q)1-24 | 4、6、8孔，厚度2.8mm，左、右 | 迈迪 | 纯钛 | 块 | 袋 | 1 | 3800 | 国产 | 常州市迈迪医疗器械有限公司 |  | 通过
152 | 10295624 | 68523010140200 | 骨科耗材 | 创伤 | 胫骨接骨板 | 胫骨远端内侧动力加压接骨板 | 解剖型接骨板及配套螺钉 | 国械注准20173463370 | YSZ(Q)1-25-1 | 5、7、9、11孔，厚度3.2mm，左、右 | 迈迪 | 纯钛 | 块 | 袋 | 1 | 4080 | 国产 | 常州市迈迪医疗器械有限公司 |  | 通过
153 | 10295629 | 68523010140200 | 骨科耗材 | 创伤 | 胫骨接骨板 | 胫骨远端内侧动力加压接骨板 | 解剖型接骨板及配套螺钉 | 国械注准20173463370 | YSZ(Q)1-25-2 | 5、7、9、11孔，厚度3.2mm，左、右 | 迈迪 | 纯钛 | 块 | 袋 | 1 | 3480 | 国产 | 常州市迈迪医疗器械有限公司 |  | 通过
154 | 10295634 | 68523010160200 | 骨科耗材 | 创伤 | 胫骨接骨板 | 胫骨远端外侧动力加压接骨板 | 解剖型接骨板及配套螺钉 | 国械注准20173463370 | YSZ(Q)1-26 | 5-7孔，厚度2.8mm，左、右 | 迈迪 | 纯钛 | 块 | 袋 | 1 | 6040 | 国产 | 常州市迈迪医疗器械有限公司 |  | 通过
155 | 10295639 | 68523012010200 | 骨科耗材 | 创伤 | 跟骨接骨板 | 跟骨接骨板 | 解剖型接骨板及配套螺钉 | 国械注准20173463370 | YSZ(Q)1-28-05 | 长度64mm，厚度1.5mm | 迈迪 | 纯钛 | 块 | 袋 | 1 | 3040 | 国产 | 常州市迈迪医疗器械有限公司 |  | 通过
156 | 10295644 | 68523012010200 | 骨科耗材 | 创伤 | 跟骨接骨板 | 跟骨接骨板 | 解剖型接骨板及配套螺钉 | 国械注准20173463370 | YSZ(Q)1-28-06 | 长度58mm，厚度1.5mm | 迈迪 | 纯钛 | 块 | 袋 | 1 | 3900 | 国产 | 常州市迈迪医疗器械有限公司 |  | 通过
157 | 10295649 | 68523004070100 | 骨科耗材 | 创伤 | 桡骨接骨板 | 桡骨远端动力加压接骨板 | 解剖型接骨板及配套螺钉 | 国械注准20173463371 | YSZ(Q)1-02-1 | 3-6孔，厚度1.6mm，左、右 | 迈迪 | 不锈钢 | 块 | 袋 | 1 | 750 | 国产 | 常州市迈迪医疗器械有限公司 |  | 通过
158 | 10295654 | 68523004070100 | 骨科耗材 | 创伤 | 桡骨接骨板 | 桡骨远端动力加压接骨板 | 解剖型接骨板及配套螺钉 | 国械注准20173463371 | YSZ(Q)1-02-2 | 3-6孔，厚度1.6mm，左、右 | 迈迪 | 不锈钢 | 块 | 袋 | 1 | 2750 | 国产 | 常州市迈迪医疗器械有限公司 |  | 通过
159 | 10296264 | 68523001010100 | 骨科耗材 | 创伤 | 锁骨接骨板 | 锁骨干动力加压接骨板 | 解剖型接骨板及配套螺钉 | 国械注准20173463371 | YSZ(Q)1-10-1 | 6-8孔，厚度3.2mm，左、右 | 迈迪 | 不锈钢 | 块 | 袋 | 1 | 2558 | 国产 | 常州市迈迪医疗器械有限公司 |  | 通过
160 | 10297174 | 68523010160200 | 骨科耗材 | 创伤 | 胫骨接骨板 | 胫骨远端外侧动力加压接骨板 | 解剖型接骨板及配套螺钉 | 国械注准20173463370 | YSZ(Q)1-27 | 5、7、9、11孔，厚度3.2mm，左、右 | 迈迪 | 纯钛 | 块 | 袋 | 1 | 4600 | 国产 | 常州市迈迪医疗器械有限公司 |  | 通过
161 | 10297179 | 68523004070100 | 骨科耗材 | 创伤 | 桡骨接骨板 | 桡骨远端动力加压接骨板 | 解剖型接骨板及配套螺钉 | 国械注准20173463371 | YSZ(Q)1-01-1 | 3-6孔，厚度2.0mm | 迈迪 | 不锈钢 | 块 | 袋 | 1 | 2850 | 国产 | 常州市迈迪医疗器械有限公司 |  | 通过
162 | 10297184 | 68523004070100 | 骨科耗材 | 创伤 | 桡骨接骨板 | 桡骨远端动力加压接骨板 | 解剖型接骨板及配套螺钉 | 国械注准20173463371 | YSZ(Q)1-01-2 | 3-6孔，厚度1.6mm | 迈迪 | 不锈钢 | 块 | 袋 | 1 | 2850 | 国产 | 常州市迈迪医疗器械有限公司 |  | 通过
163 | 10297199 | 68523002030100 | 骨科耗材 | 创伤 | 肱骨接骨板 | 肱骨远端动力加压接骨板 | 解剖型接骨板及配套螺钉 | 国械注准20173463371 | YSZ(Q)1-09 | 4-6孔，厚度2.2mm，左、右 | 迈迪 | 不锈钢 | 块 | 袋 | 1 | 2480 | 国产 | 常州市迈迪医疗器械有限公司 |  | 通过
164 | 10295659 | 68523002030100 | 骨科耗材 | 创伤 | 肱骨接骨板 | 肱骨远端动力加压接骨板 | 解剖型接骨板及配套螺钉 | 国械注准20173463371 | YSZ(Q)1-12 | 9-13孔，厚度2.5mm，左、右 | 迈迪 | 不锈钢 | 块 | 袋 | 1 | 3850 | 国产 | 常州市迈迪医疗器械有限公司 |  | 通过
165 | 10295664 | 68523002030100 | 骨科耗材 | 创伤 | 肱骨接骨板 | 肱骨远端动力加压接骨板 | 解剖型接骨板及配套螺钉 | 国械注准20173463371 | YSZ(Q)1-13 | 9-13孔，厚度2.2mm，左、右 | 迈迪 | 不锈钢 | 块 | 袋 | 1 | 3780 | 国产 | 常州市迈迪医疗器械有限公司 |  | 通过
166 | 10295669 | 68523008010100 | 骨科耗材 | 创伤 | 股骨接骨板 | 股骨近端动力加压接骨板 | 解剖型接骨板及配套螺钉 | 国械注准20173463371 | YSZ(Q)1-17-1 | 5、7、9、11孔，厚度5.5mm，左、右 | 迈迪 | 不锈钢 | 块 | 袋 | 1 | 4100 | 国产 | 常州市迈迪医疗器械有限公司 |  | 通过
167 | 10295674 | 68523010280100 | 骨科耗材 | 创伤 | 胫骨接骨板 | 胫骨近端内侧解剖型加压接骨板 | 解剖型接骨板及配套螺钉 | 国械注准20173463371 | YSZ(Q)1-24 | 4、6、8孔，厚度2.8mm，左、右 | 迈迪 | 不锈钢 | 块 | 袋 | 1 | 3800 | 国产 | 常州市迈迪医疗器械有限公司 |  | 通过
168 | 10295679 | 68523010320100 | 骨科耗材 | 创伤 | 胫骨接骨板 | 胫骨远端内侧解剖型加压接骨板 | 解剖型接骨板及配套螺钉 | 国械注准20173463371 | YSZ(Q)1-25-1 | 5、7、9、11孔，厚度3.2mm，左、右 | 迈迪 | 不锈钢 | 块 | 袋 | 1 | 3800 | 国产 | 常州市迈迪医疗器械有限公司 |  | 通过
169 | 10296269 | 68523001010100 | 骨科耗材 | 创伤 | 锁骨接骨板 | 锁骨干动力加压接骨板 | 解剖型接骨板及配套螺钉 | 国械注准20173463371 | YSZ(Q)1-10-2 | 4-8孔，厚度3.2mm，左、右 | 迈迪 | 不锈钢 | 块 | 袋 | 1 | 3950 | 国产 | 常州市迈迪医疗器械有限公司 |  | 通过
170 | 10296294 | 68523003010100 | 骨科耗材 | 创伤 | 尺骨接骨板 | 尺骨鹰嘴动力加压接骨板 | 解剖型接骨板及配套螺钉 | 国械注准20173463371 | YSZ(Q)1-15 | 4-8孔，厚度2.2mm，左、右 | 迈迪 | 不锈钢 | 块 | 袋 | 1 | 3880 | 国产 | 常州市迈迪医疗器械有限公司 |  | 通过
171 | 10296299 | 68523010050100 | 骨科耗材 | 创伤 | 胫骨接骨板 | 胫骨近端外侧动力加压接骨板 | 解剖型接骨板及配套螺钉 | 国械注准20173463371 | YSZ(Q)1-22 | 5、7、9、11孔，厚度4.5mm，左、右 | 迈迪 | 不锈钢 | 块 | 袋 | 1 | 3600 | 国产 | 常州市迈迪医疗器械有限公司 |  | 通过
172 | 10297204 | 68523001050100 | 骨科耗材 | 创伤 | 锁骨接骨板 | 锁骨钩动力加压接骨板 | 解剖型接骨板及配套螺钉 | 国械注准20173463371 | YSZ(Q)1-11-1 | 4-7孔，厚度3.5mm，左、右 | 迈迪 | 不锈钢 | 块 | 袋 | 1 | 2980 | 国产 | 常州市迈迪医疗器械有限公司 |  | 通过
173 | 10297209 | 68523001050100 | 骨科耗材 | 创伤 | 锁骨接骨板 | 锁骨钩动力加压接骨板 | 解剖型接骨板及配套螺钉 | 国械注准20173463371 | YSZ(Q)1-11-2 | 4-7孔，厚度3.5mm，左、右 | 迈迪 | 不锈钢 | 块 | 袋 | 1 | 2980 | 国产 | 常州市迈迪医疗器械有限公司 |  | 通过
174 | 10297219 | 68523011030100 | 骨科耗材 | 创伤 | 腓骨接骨板 | 腓骨远端外侧动力加压接骨板 | 解剖型接骨板及配套螺钉 | 国械注准20173463371 | YSZ(Q)1-14-1 | 4-8孔，厚度2.2mm，左、右 | 迈迪 | 不锈钢 | 块 | 袋 | 1 | 2700 | 国产 | 常州市迈迪医疗器械有限公司 |  | 通过
175 | 10297224 | 68523011040100 | 骨科耗材 | 创伤 | 腓骨接骨板 | 腓骨远端后侧动力加压接骨板 | 解剖型接骨板及配套螺钉 | 国械注准20173463371 | YSZ(Q)1-14-2 | 4-8孔，厚度2.2mm | 迈迪 | 不锈钢 | 块 | 袋 | 1 | 1500 | 国产 | 常州市迈迪医疗器械有限公司 |  | 通过
176 | 10297234 | 68523008030100 | 骨科耗材 | 创伤 | 股骨接骨板 | 股骨远端动力加压接骨板 | 解剖型接骨板及配套螺钉 | 国械注准20173463371 | YSZ(Q)1-19 | 5、7、9、11孔，厚度5.0mm，左、右 | 迈迪 | 不锈钢 | 块 | 袋 | 1 | 4280 | 国产 | 常州市迈迪医疗器械有限公司 |  | 通过
177 | 10297239 | 68523008030100 | 骨科耗材 | 创伤 | 股骨接骨板 | 股骨远端动力加压接骨板 | 解剖型接骨板及配套螺钉 | 国械注准20173463371 | YSZ(Q)1-20 | 5、7、9、11孔，厚度5.5mm，左、右 | 迈迪 | 不锈钢 | 块 | 袋 | 1 | 4100 | 国产 | 常州市迈迪医疗器械有限公司 |  | 通过
178 | 10297244 | 68523010290100 | 骨科耗材 | 创伤 | 胫骨接骨板 | 胫骨近端外侧解剖型动力加压接骨板 | 解剖型接骨板及配套螺钉 | 国械注准20173463371 | YSZ(Q)1-23 | 4、6、8孔，厚度2.8mm，宽度30mm，左、右 | 迈迪 | 不锈钢 | 块 | 袋 | 1 | 3800 | 国产 | 常州市迈迪医疗器械有限公司 |  | 通过
179 | 10295689 | 68523012010100 | 骨科耗材 | 创伤 | 跟骨接骨板 | 跟骨接骨板 | 解剖型接骨板及配套螺钉 | 国械注准20173463371 | YSZ(Q)1-28-06 | 长度58mm，厚度1.5mm | 迈迪 | 不锈钢 | 块 | 袋 | 1 | 2950 | 国产 | 常州市迈迪医疗器械有限公司 |  | 通过
180 | 10296304 | 68523010140100 | 骨科耗材 | 创伤 | 胫骨接骨板 | 胫骨远端内侧动力加压接骨板 | 解剖型接骨板及配套螺钉 | 国械注准20173463371 | YSZ(Q)1-25-2 | 5、7、9、11孔，厚度3.2mm，左、右 | 迈迪 | 不锈钢 | 块 | 袋 | 1 | 3200 | 国产 | 常州市迈迪医疗器械有限公司 |  | 通过
181 | 10296309 | 68523010160100 | 骨科耗材 | 创伤 | 胫骨接骨板 | 胫骨远端外侧动力加压接骨板 | 解剖型接骨板及配套螺钉 | 国械注准20173463371 | YSZ(Q)1-26 | 5-7孔，厚度2.8mm，左、右 | 迈迪 | 不锈钢 | 块 | 袋 | 1 | 3800 | 国产 | 常州市迈迪医疗器械有限公司 |  | 通过
182 | 10296314 | 68523010160100 | 骨科耗材 | 创伤 | 胫骨接骨板 | 胫骨远端外侧动力加压接骨板 | 解剖型接骨板及配套螺钉 | 国械注准20173463371 | YSZ(Q)1-27 | 5、7、9、11孔，厚度3.0mm，左、右 | 迈迪 | 不锈钢 | 块 | 袋 | 1 | 3578 | 国产 | 常州市迈迪医疗器械有限公司 |  | 通过
183 | 10296319 | 68523012010100 | 骨科耗材 | 创伤 | 跟骨接骨板 | 跟骨接骨板 | 解剖型接骨板及配套螺钉 | 国械注准20173463371 | YSZ(Q)1-28-05 | 长度64mm，厚度1.5mm | 迈迪 | 不锈钢 | 块 | 袋 | 1 | 3280 | 国产 | 常州市迈迪医疗器械有限公司 |  | 通过
184 | 10295779 | 68611014010000 | 非血管介入治疗材料 | 泌尿介入材料 | 冲洗器 | 内窥镜冲洗器 | 一次性冲吸器 | 苏药食监械（准）字2014第2661016号 | YCX-330-II、YCX-330-III、YCX-430-II、YCX-430-III | YCX-330-II、YCX-330-III、YCX-430-II、YCX-430-III | 迈迪 | ABS塑料，软聚氯乙烯管材 | 把 | 盒 | 1 | 800 | 国产 | 常州市迈迪医疗器械有限公司 |  | 通过
185 | 10281614 | 68611014010000 | 非血管介入治疗材料 | 泌尿介入材料 | 冲洗器 | 内窥镜冲洗器 | 一次性冲洗吸引器 | 浙械注准20172220945 | 121-30004 | 121-30004 | 迈瑞光典 | 医用高分子 | 套 | 盒 | 1 | 950 | 国产 | 杭州光典医疗器械有限公司 |  | 通过
186 | 10291999 | 68521017060100 | 骨科耗材 | 脊柱 | 椎体成形系统 | 穿刺针 | 经皮椎体穿刺套件 | 粤械注准20172100291 | FA08403 | FA08403 |  | 不锈钢 | 套 | 袋 | 1 | 3823.73 | 国产 | 普霖医疗科技（广州）有限公司 |  | 通过
187 | 10296004 | 68521017060100 | 骨科耗材 | 脊柱 | 椎体成形系统 | 穿刺针 | 经皮椎体穿刺套件 | 粤械注准20172100291 | FA08404 | FA08404 |  | 不锈钢 | 套 | 袋 | 1 | 3869.2 | 国产 | 普霖医疗科技（广州）有限公司 |  | 通过
188 | 10294294 | 68521017100100 | 骨科耗材 | 脊柱 | 椎体成形系统 | 骨水泥推进器 | 骨水泥推送器 | 粤械注准20172100292 | FA08502 | FA08502 |  | 不锈钢 | 套 | 袋 | 1 | 3932.8 | 国产 | 普霖医疗科技（广州）有限公司 |  | 通过
189 | 10294299 | 68521017100100 | 骨科耗材 | 脊柱 | 椎体成形系统 | 骨水泥推进器 | 骨水泥推送器 | 粤械注准20172100292 | FA08503 | FA08503 |  | 不锈钢 | 套 | 袋 | 1 | 4055.7 | 国产 | 普霖医疗科技（广州）有限公司 |  | 通过
190 | 10294304 | 68521017100100 | 骨科耗材 | 脊柱 | 椎体成形系统 | 骨水泥推进器 | 骨水泥推送器 | 粤械注准20172100292 | FA08504 | FA08504 |  | 不锈钢 | 套 | 袋 | 1 | 4129.44 | 国产 | 普霖医疗科技（广州）有限公司 |  | 通过
191 | 10296009 | 68521017100100 | 骨科耗材 | 脊柱 | 椎体成形系统 | 骨水泥推进器 | 骨水泥推送器 | 粤械注准20172100292 | FA08505 | FA08505 |  | 不锈钢 | 套 | 袋 | 1 | 4178.6 | 国产 | 普霖医疗科技（广州）有限公司 |  | 通过
192 | 10296364 | 68521017100100 | 骨科耗材 | 脊柱 | 椎体成形系统 | 骨水泥推进器 | 骨水泥填充器 | 粤械注准20182100719 | FA20001 | FA20001 |  | 不锈钢 | 套 | 袋 | 1 | 7805 | 国产 | 普霖医疗科技（广州）有限公司 |  | 通过
193 | 10294684 | 68611008030000 | 非血管介入治疗材料 | 泌尿介入材料 | 泌尿介入鞘 | 输尿管鞘 | 一次性使用输尿管导引鞘 | 粤械注准20182090375 | 14Fr*465mm | 14Fr*465mm |  | 多种材质 | 根 | 袋 | 1 | 4460 | 国产 | 普霖医疗科技（广州）有限公司 |  | 通过
194 | 10294679 | 68611008030000 | 非血管介入治疗材料 | 泌尿介入材料 | 泌尿介入鞘 | 输尿管鞘 | 一次性使用输尿管导引鞘 | 粤械注准20182090375 | 14Fr*365mm | 14Fr*365mm |  | 多种材质 | 根 | 袋 | 1 | 4420 | 国产 | 普霖医疗科技（广州）有限公司 |  | 通过
195 | 10295794 | 68611008030000 | 非血管介入治疗材料 | 泌尿介入材料 | 泌尿介入鞘 | 输尿管鞘 | 一次性使用输尿管导引鞘 | 粤械注准20182090375 | 10Fr*465mm | 10Fr*465mm |  | 多种材质 | 根 | 袋 | 1 | 4205 | 国产 | 普霖医疗科技（广州）有限公司 |  | 通过
196 | 10296369 | 68611008030000 | 非血管介入治疗材料 | 泌尿介入材料 | 泌尿介入鞘 | 输尿管鞘 | 一次性使用输尿管导引鞘 | 粤械注准20182090375 | 10Fr*365mm | 10Fr*365mm |  | 多种材质 | 根 | 袋 | 1 | 4188 | 国产 | 普霖医疗科技（广州）有限公司 |  | 通过
197 | 10296374 | 68611008030000 | 非血管介入治疗材料 | 泌尿介入材料 | 泌尿介入鞘 | 输尿管鞘 | 一次性使用输尿管导引鞘 | 粤械注准20182090375 | 12Fr*365mm | 12Fr*365mm |  | 多种材质 | 根 | 袋 | 1 | 4210 | 国产 | 普霖医疗科技（广州）有限公司 |  | 通过
198 | 10296379 | 68611008030000 | 非血管介入治疗材料 | 泌尿介入材料 | 泌尿介入鞘 | 输尿管鞘 | 一次性使用输尿管导引鞘 | 粤械注准20182090375 | 12Fr*465mm | 12Fr*465mm |  | 多种材质 | 根 | 袋 | 1 | 4252 | 国产 | 普霖医疗科技（广州）有限公司 |  | 通过
199 | 10296384 | 68611008030000 | 非血管介入治疗材料 | 泌尿介入材料 | 泌尿介入鞘 | 输尿管鞘 | 一次性使用输尿管导引鞘 | 粤械注准20182090375 | 13Fr*365mm | 13Fr*365mm |  | 多种材质 | 根 | 袋 | 1 | 4336 | 国产 | 普霖医疗科技（广州）有限公司 |  | 通过
200 | 10296389 | 68611008030000 | 非血管介入治疗材料 | 泌尿介入材料 | 泌尿介入鞘 | 输尿管鞘 | 一次性使用输尿管导引鞘 | 粤械注准20182090375 | 13Fr*465mm | 13Fr*465mm |  | 多种材质 | 根 | 袋 | 1 | 4378 | 国产 | 普霖医疗科技（广州）有限公司 |  | 通过
201 | 10294254 | 68521017909999 | 骨科耗材 | 脊柱 | 椎体成形系统 | 椎体成形系统其它部件 | 椎体成形导向系统 | 粤械注准20172100293 | FA08102 | FA08102 |  | ABS不锈钢 | 套 | 袋 | 1 | 7632.03 | 国产 | 普霖医疗科技（广州）有限公司 |  | 通过
202 | 10294259 | 68521017909999 | 骨科耗材 | 脊柱 | 椎体成形系统 | 椎体成形系统其它部件 | 椎体成形导向系统 | 粤械注准20172100293 | FA08112 | FA08112 |  | ABS不锈钢 | 套 | 袋 | 1 | 1129.6 | 国产 | 普霖医疗科技（广州）有限公司 |  | 通过
203 | 10294264 | 68521017909999 | 骨科耗材 | 脊柱 | 椎体成形系统 | 椎体成形系统其它部件 | 椎体成形导向系统 | 粤械注准20172100293 | FA08113 | FA08113 |  | ABS不锈钢 | 套 | 袋 | 1 | 1110.4 | 国产 | 普霖医疗科技（广州）有限公司 |  | 通过
204 | 10294269 | 68521017909999 | 骨科耗材 | 脊柱 | 椎体成形系统 | 椎体成形系统其它部件 | 椎体成形导向系统 | 粤械注准20172100293 | FA08121 | FA08121 |  | ABS不锈钢 | 套 | 袋 | 1 | 2304 | 国产 | 普霖医疗科技（广州）有限公司 |  | 通过
205 | 10294274 | 68521017909999 | 骨科耗材 | 脊柱 | 椎体成形系统 | 椎体成形系统其它部件 | 椎体成形导向系统 | 粤械注准20172100293 | FA08131 | FA08131 |  | ABS不锈钢 | 套 | 袋 | 1 | 2797.75 | 国产 | 普霖医疗科技（广州）有限公司 |  | 通过
206 | 10294279 | 68521017909999 | 骨科耗材 | 脊柱 | 椎体成形系统 | 椎体成形系统其它部件 | 椎体成形导向系统 | 粤械注准20172100293 | FA08132 | FA08132 |  | ABS不锈钢 | 套 | 袋 | 1 | 2978.25 | 国产 | 普霖医疗科技（广州）有限公司 |  | 通过
207 | 10294289 | 68521017060100 | 骨科耗材 | 脊柱 | 椎体成形系统 | 穿刺针 | 经皮椎体穿刺套件 | 粤械注准20172100291 | FA08402 | FA08402 |  | 不锈钢 | 套 | 袋 | 1 | 3755.4 | 国产 | 普霖医疗科技（广州）有限公司 |  | 通过
208 | 10295384 | 68521017909999 | 骨科耗材 | 脊柱 | 椎体成形系统 | 椎体成形系统其它部件 | 椎体成形导向系统 | 粤械注准20172100293 | FA08111 | FA08111 |  | ABS不锈钢 | 套 | 袋 | 1 | 2170 | 国产 | 普霖医疗科技（广州）有限公司 |  | 通过
209 | 10295334 | 68614003010000 | 非血管介入治疗材料 | 肿瘤介入材料 | 微波消融电极 | 微波消融电极（针） | 微波热凝消融针 | 苏械注准20182210706 | XR-A1610W、XR-A1608W、XR-A1410W | XR-A1610W、XR-A1608W、XR-A1410W | 南京长城医疗设备有限公司 | 各种材质 | 根 | 盒 | 1 | 12000 | 国产 | 南京长城医疗设备有限公司 |  | 通过
210 | 10290524 | 68634080019900 | 口腔材料 | 预成义齿制品 | 牙冠支架 | 牙冠支架 | 普通中钢托 | 赣械住准20182630094 | 活动式 | 活动式 | 爱瓷诺 | 普通金属 | 个 | 盒 | 1 | 100 | 国产 | 赣州爱瓷诺义齿有限公司 |  | 通过
211 | 10290534 | 68634080019900 | 口腔材料 | 预成义齿制品 | 牙冠支架 | 牙冠支架 | 纯钛小钢托 | 赣械住准20182630094 | 活动式 | 活动式 | 爱瓷诺 | 钛 | 个 | 盒 | 1 | 660 | 国产 | 赣州爱瓷诺义齿有限公司 |  | 通过
212 | 10290564 | 68634080019900 | 口腔材料 | 预成义齿制品 | 牙冠支架 | 牙冠支架 | 普通小钢托 | 赣械住准20182630094 | 活动式 | 活动式 | 爱瓷诺 | 普通金属 | 个 | 盒 | 1 | 80 | 国产 | 赣州爱瓷诺义齿有限公司 |  | 通过
213 | 10290594 | 68634050010600 | 口腔材料 | 预成义齿制品 | 合成树脂牙 | 合成树脂牙 | 排上海沪鸽牙 | 赣械住准20182630094 | 活动式 | 活动式 | 爱瓷诺 | 树脂 | 颗 | 盒 | 1 | 14 | 国产 | 赣州爱瓷诺义齿有限公司 |  | 通过
214 | 10290604 | 68634050010600 | 口腔材料 | 预成义齿制品 | 合成树脂牙 | 合成树脂牙 | 排三八牙 | 赣械住准20182630094 | 活动式 | 活动式 | 爱瓷诺 | 树脂 | 颗 | 盒 | 1 | 17 | 国产 | 赣州爱瓷诺义齿有限公司 |  | 通过
215 | 10290609 | 68634050010600 | 口腔材料 | 预成义齿制品 | 合成树脂牙 | 合成树脂牙 | 排进口山八牙 | 赣械住准20182630094 | 活动式 | 活动式 | 爱瓷诺 | 树脂 | 颗 | 盒 | 1 | 28 | 国产 | 赣州爱瓷诺义齿有限公司 |  | 通过
216 | 10290619 | 68634050010600 | 口腔材料 | 预成义齿制品 | 合成树脂牙 | 合成树脂牙 | 排松风塑钢牙 | 赣械住准20182630094 | 活动式 | 活动式 | 爱瓷诺 | 树脂 | 颗 | 盒 | 1 | 55 | 国产 | 赣州爱瓷诺义齿有限公司 |  | 通过
217 | 10290689 | 68634050010600 | 口腔材料 | 预成义齿制品 | 合成树脂牙 | 合成树脂牙 | 排拜耳牙 | 赣械住准20182630094 | 活动式 | 活动式 | 爱瓷诺 | 树脂 | 颗 | 盒 | 1 | 24 | 国产 | 赣州爱瓷诺义齿有限公司 |  | 通过
218 | 10291214 | 68634040019900 | 口腔材料 | 预成义齿制品 | 预成金属冠 | 预成金属冠 | 钯金合金钢牙 | 赣械住准20182630093 | 固定式 | 固定式 | 爱瓷诺 | 其他材质 | 颗 | 盒 | 1 | 540 | 国产 | 赣州爱瓷诺义齿有限公司 |  | 通过
219 | 10292434 | 68634070012900 | 口腔材料 | 预成义齿制品 | 预成陶瓷冠 | 预成陶瓷冠 | 铸瓷嵌体 | 赣械住准20182630093 | 固定式 | 固定式 | 爱瓷诺 | 氧化锆陶瓷 | 颗 | 盒 | 1 | 535 | 国产 | 赣州爱瓷诺义齿有限公司 |  | 通过
220 | 10290404 | 68634070012900 | 口腔材料 | 预成义齿制品 | 预成陶瓷冠 | 预成陶瓷冠 | 铸瓷贴面 | 赣械住准20182630093 | 固定式 | 固定式 | 爱瓷诺 | 氧化锆陶瓷 | 颗 | 盒 | 1 | 535 | 国产 | 赣州爱瓷诺义齿有限公司 |  | 通过
221 | 10291224 | 68634070012900 | 口腔材料 | 预成义齿制品 | 预成陶瓷冠 | 预成陶瓷冠 | 二氧化锆贴面 | 赣械住准20182630093 | 固定式 | 固定式 | 爱瓷诺 | 氧化锆陶瓷 | 颗 | 盒 | 1 | 700 | 国产 | 赣州爱瓷诺义齿有限公司 |  | 通过
222 | 10291229 | 68634070012900 | 口腔材料 | 预成义齿制品 | 预成陶瓷冠 | 预成陶瓷冠 | 二氧化锆嵌体 | 赣械住准20182630093 | 固定式 | 固定式 | 爱瓷诺 | 氧化锆陶瓷 | 颗 | 盒 | 1 | 600 | 国产 | 赣州爱瓷诺义齿有限公司 |  | 通过
223 | 10291239 | 68634080019900 | 口腔材料 | 预成义齿制品 | 牙冠支架 | 牙冠支架 | 纯钛大钢托 | 赣械住准20182630093 | 活动式 | 活动式 | 爱瓷诺 | 钛 | 个 | 盒 | 1 | 950 | 国产 | 赣州爱瓷诺义齿有限公司 |  | 通过
224 | 10290424 | 68634080019900 | 口腔材料 | 预成义齿制品 | 牙冠支架 | 牙冠支架 | 维他灵2000+大钢托 | 赣械住准20182630094 | 活动式 | 活动式 | 爱瓷诺 | 维他灵金属 | 个 | 盒 | 1 | 680 | 国产 | 赣州爱瓷诺义齿有限公司 |  | 通过
225 | 10291254 | 68634020019900 | 口腔材料 | 预成义齿制品 | 附着体 | 附着体 | 普通键槽式精密附件 | 赣械住准20182630094 | 活动式 | 活动式 | 爱瓷诺 | 其他材质 | 个 | 盒 | 1 | 500 | 国产 | 赣州爱瓷诺义齿有限公司 |  | 通过
226 | 10291259 | 68634080019900 | 口腔材料 | 预成义齿制品 | 牙冠支架 | 牙冠支架 | 普通大钢托 | 赣械住准20182630094 | 活动式 | 活动式 | 爱瓷诺 | 普通金属 | 个 | 盒 | 1 | 130 | 国产 | 赣州爱瓷诺义齿有限公司 |  | 通过
227 | 10291269 | 68634070012900 | 口腔材料 | 预成义齿制品 | 预成陶瓷冠 | 预成陶瓷冠 | 威兰德二氧化锆嵌体 | 赣械住准20182630093 | 固定式 | 固定式 | 爱瓷诺 | 氧化锆陶瓷 | 颗 | 盒 | 1 | 980 | 国产 | 赣州爱瓷诺义齿有限公司 |  | 通过
228 | 10291274 | 68634070012900 | 口腔材料 | 预成义齿制品 | 预成陶瓷冠 | 预成陶瓷冠 | 威兰德二氧化锆贴面 | 赣械住准20182630093 | 固定式 | 固定式 | 爱瓷诺 | 氧化锆陶瓷 | 颗 | 盒 | 1 | 980 | 国产 | 赣州爱瓷诺义齿有限公司 |  | 通过
229 | 10290469 | 68634080019900 | 口腔材料 | 预成义齿制品 | 牙冠支架 | 牙冠支架 | 中胶托 | 赣械住准20182630094 | 活动式 | 活动式 | 爱瓷诺 | 树脂 | 个 | 盒 | 1 | 50 | 国产 | 赣州爱瓷诺义齿有限公司 |  | 通过
230 | 10290509 | 68634080019900 | 口腔材料 | 预成义齿制品 | 牙冠支架 | 牙冠支架 | 小胶托 | 赣械住准20182630094 | 活动式 | 活动式 | 爱瓷诺 | 树脂 | 个 | 盒 | 1 | 50 | 国产 | 赣州爱瓷诺义齿有限公司 |  | 通过
231 | 10290324 | 68634040012200 | 口腔材料 | 预成义齿制品 | 预成金属冠 | 预成金属冠 | 钴铬合金钢牙 | 赣械住准20182630093 | 固定式 | 固定式 | 爱瓷诺 | 钢 | 颗 | 盒 | 1 | 50 | 国产 | 赣州爱瓷诺义齿有限公司 |  | 通过
232 | 10290344 | 68634070012900 | 口腔材料 | 预成义齿制品 | 预成陶瓷冠 | 预成陶瓷冠 | 水晶二氧化锆贴面 | 赣械住准20182630093 | 固定式 | 固定式 | 爱瓷诺 | 氧化锆陶瓷 | 颗 | 盒 | 1 | 830 | 国产 | 赣州爱瓷诺义齿有限公司 |  | 通过
233 | 10290349 | 68634040012200 | 口腔材料 | 预成义齿制品 | 预成金属冠 | 预成金属冠 | NP钢牙（嵌体） | 赣械住准20182630093 | 固定式 | 固定式 | 爱瓷诺 | 钢 | 颗 | 盒 | 1 | 30 | 国产 | 赣州爱瓷诺义齿有限公司 |  | 通过
234 | 10290364 | 68634030019900 | 口腔材料 | 预成义齿制品 | 根管桩 | 根管桩 | 二氧化锆桩钉 | 赣械住准20182630093 | 固定式 | 固定式 | 爱瓷诺 | 氧化锆陶瓷 | 颗 | 盒 | 1 | 760 | 国产 | 赣州爱瓷诺义齿有限公司 |  | 通过
235 | 10291209 | 68634040019900 | 口腔材料 | 预成义齿制品 | 预成金属冠 | 预成金属冠 | 钯银合金钢牙 | 赣械住准20182630093 | 固定式 | 固定式 | 爱瓷诺 | 其他材质 | 颗 | 盒 | 1 | 510 | 国产 | 赣州爱瓷诺义齿有限公司 |  | 通过
236 | 10292114 | 68634040011800 | 口腔材料 | 预成义齿制品 | 预成金属冠 | 预成金属冠 | 钴铬合金烤瓷牙 | 赣械住准20182630093 | 固定式 | 固定式 | 爱瓷诺 | 钴铬合金 | 颗 | 盒 | 1 | 150 | 国产 | 赣州爱瓷诺义齿有限公司 |  | 通过
237 | 10291109 | 68634040011800 | 口腔材料 | 预成义齿制品 | 预成金属冠 | 预成金属冠 | BEGO钴铬合金烤瓷牙 | 赣械住准20182630093 | 固定式 | 固定式 | 爱瓷诺 | 钴铬合金 | 颗 | 盒 | 1 | 180 | 国产 | 赣州爱瓷诺义齿有限公司 |  | 通过
238 | 10291114 | 68634040019900 | 口腔材料 | 预成义齿制品 | 预成金属冠 | 预成金属冠 | 钯银合金瓷牙 | 赣械住准20182630093 | 固定式 | 固定式 | 爱瓷诺 | 钯银合金 | 颗 | 盒 | 1 | 535 | 国产 | 赣州爱瓷诺义齿有限公司 |  | 通过
239 | 10292194 | 68634040019900 | 口腔材料 | 预成义齿制品 | 预成金属冠 | 预成金属冠 | 金钯合金瓷牙 | 赣械住准20182630093 | 固定式 | 固定式 | 爱瓷诺 | 金钯合金 | 颗 | 盒 | 1 | 555 | 国产 | 赣州爱瓷诺义齿有限公司 |  | 通过
240 | 10292204 | 68634040012000 | 口腔材料 | 预成义齿制品 | 预成金属冠 | 预成金属冠 | 纯钛瓷牙 | 赣械住准20182630093 | 固定式 | 固定式 | 爱瓷诺 | 钛 | 颗 | 盒 | 1 | 635 | 国产 | 赣州爱瓷诺义齿有限公司 |  | 通过
241 | 10292234 | 68634070012900 | 口腔材料 | 预成义齿制品 | 预成陶瓷冠 | 预成陶瓷冠 | 水晶二氧化锆瓷牙 | 赣械住准20182630093 | 固定式 | 固定式 | 爱瓷诺 | 氧化锆陶瓷 | 颗 | 盒 | 1 | 830 | 国产 | 赣州爱瓷诺义齿有限公司 |  | 通过
242 | 10292239 | 68634070012900 | 口腔材料 | 预成义齿制品 | 预成陶瓷冠 | 预成陶瓷冠 | 超薄贴面 | 赣械住准20182630093 | 固定式 | 固定式 | 爱瓷诺 | 氧化锆陶瓷 | 颗 | 盒 | 1 | 845 | 国产 | 赣州爱瓷诺义齿有限公司 |  | 通过
243 | 10290194 | 68634040011900 | 口腔材料 | 预成义齿制品 | 预成金属冠 | 预成金属冠 | 普通瓷牙 | 赣械住准20182630093 | 固定式 | 固定式 | 爱瓷诺 | 镍铬合金 | 颗 | 盒 | 1 | 75 | 国产 | 赣州爱瓷诺义齿有限公司 |  | 通过
244 | 10290204 | 68634020019900 | 口腔材料 | 预成义齿制品 | 附着体 | 附着体 | 太极扣 | 赣械住准20182630094 | 活动式 | 活动式 | 爱瓷诺 | 其他材质 | 个 | 盒 | 1 | 1050 | 国产 | 赣州爱瓷诺义齿有限公司 |  | 通过
245 | 10290214 | 68634020019900 | 口腔材料 | 预成义齿制品 | 附着体 | 附着体 | MK1 | 赣械住准20182630094 | 活动式 | 活动式 | 爱瓷诺 | 其他材质 | 个 | 盒 | 1 | 1050 | 国产 | 赣州爱瓷诺义齿有限公司 |  | 通过
246 | 10290219 | 68634020019900 | 口腔材料 | 预成义齿制品 | 附着体 | 附着体 | 前按扣式 | 赣械住准20182630094 | 活动式 | 活动式 | 爱瓷诺 | 其他材质 | 个 | 盒 | 1 | 1000 | 国产 | 赣州爱瓷诺义齿有限公司 |  | 通过
247 | 10290234 | 68634080011800 | 口腔材料 | 预成义齿制品 | 牙冠支架 | 牙冠支架 | BEGO钴铬大钢托 | 赣械住准20182630094 | 活动式 | 活动式 | 爱瓷诺 | 钴铬合金 | 个 | 盒 | 1 | 580 | 国产 | 赣州爱瓷诺义齿有限公司 |  | 通过
248 | 10290239 | 68634040012000 | 口腔材料 | 预成义齿制品 | 预成金属冠 | 预成金属冠 | 纯钛中钢托 | 赣械住准20182630094 | 活动式 | 活动式 | 爱瓷诺 | 钛 | 个 | 盒 | 1 | 810 | 国产 | 赣州爱瓷诺义齿有限公司 |  | 通过
249 | 10290274 | 68634080019900 | 口腔材料 | 预成义齿制品 | 牙冠支架 | 牙冠支架 | 大胶托 | 赣械住准20182630094 | 活动式 | 活动式 | 爱瓷诺 | 树脂 | 个 | 盒 | 1 | 50 | 国产 | 赣州爱瓷诺义齿有限公司 |  | 通过
250 | 10292109 | 68634040011900 | 口腔材料 | 预成义齿制品 | 预成金属冠 | 预成金属冠 | 无铍烤瓷牙 | 赣械住准20182630093 | 固定式 | 固定式 | 爱瓷诺 | 镍铬合金 | 颗 | 盒 | 1 | 95 | 国产 | 赣州爱瓷诺义齿有限公司 |  | 通过
251 | 10290709 | 68634080019900 | 口腔材料 | 预成义齿制品 | 牙冠支架 | 牙冠支架 | 维他灵2000小钢托 | 赣械住准20182630094 | 活动式 | 活动式 | 爱瓷诺 | 维他灵支架金属 | 个 | 盒 | 1 | 480 | 国产 | 赣州爱瓷诺义齿有限公司 |  | 通过
252 | 10290744 | 68634080011800 | 口腔材料 | 预成义齿制品 | 牙冠支架 | 牙冠支架 | BEGO钴铬小钢托 | 赣械住准20182630094 | 活动式 | 活动式 | 爱瓷诺 | 钴铬合金 | 个 | 盒 | 1 | 340 | 国产 | 赣州爱瓷诺义齿有限公司 |  | 通过
253 | 10290749 | 68634080019900 | 口腔材料 | 预成义齿制品 | 牙冠支架 | 牙冠支架 | 普通扣套式钢托 | 赣械住准20182630094 | 活动式 | 活动式 | 爱瓷诺 | 普通金属 | 个 | 盒 | 1 | 230 | 国产 | 赣州爱瓷诺义齿有限公司 |  | 通过
254 | 10292589 | 68634040011800 | 口腔材料 | 预成义齿制品 | 预成金属冠 | 预成金属冠 | 登士柏StarioyC钢钴铬合金烤瓷牙 | 赣械住准20182630093 | 固定式 | 固定式 | 爱瓷诺 | 钴铬合金 | 颗 | 盒 | 1 | 150 | 国产 | 赣州爱瓷诺义齿有限公司 |  | 通过
255 | 10292599 | 68634040012200 | 口腔材料 | 预成义齿制品 | 预成金属冠 | 预成金属冠 | 钢嵌体 | 赣械住准20182630093 | 固定式 | 固定式 | 爱瓷诺 | 钢 | 颗 | 盒 | 1 | 40 | 国产 | 赣州爱瓷诺义齿有限公司 |  | 通过
256 | 10290754 | 68634040012000 | 口腔材料 | 预成义齿制品 | 预成金属冠 | 预成金属冠 | 纯钛NP | 赣械住准20182630093 | 固定式 | 固定式 | 爱瓷诺 | 钛 | 颗 | 盒 | 1 | 230 | 国产 | 赣州爱瓷诺义齿有限公司 |  | 通过
257 | 10290769 | 68634070012900 | 口腔材料 | 预成义齿制品 | 预成陶瓷冠 | 预成陶瓷冠 | 水晶二氧化锆高嵌体 | 赣械住准20182630093 | 固定式 | 固定式 | 爱瓷诺 | 氧化锆陶瓷 | 颗 | 盒 | 1 | 970 | 国产 | 赣州爱瓷诺义齿有限公司 |  | 通过
258 | 10290809 | 68634020019900 | 口腔材料 | 预成义齿制品 | 附着体 | 附着体 | 后按扣式 | 赣械住准20182630094 | 活动式 | 活动式 | 爱瓷诺 | 其他预成义齿制品 | 颗 | 盒 | 1 | 1000 | 国产 | 赣州爱瓷诺义齿有限公司 |  | 通过
259 | 10290854 | 68634099999900 | 口腔材料 | 预成义齿制品 | 其他预成义齿制品 | 其他预成义齿制品 | 唇侧全瓷边 | 赣械住准20182630093 | 固定式 | 固定式 | 爱瓷诺 | 其他预成义齿制品 | 颗 | 盒 | 1 | 48 | 国产 | 赣州爱瓷诺义齿有限公司 |  | 通过
260 | 10292729 | 68634099999900 | 口腔材料 | 预成义齿制品 | 其他预成义齿制品 | 其他预成义齿制品 | 舌侧全瓷边 | 赣械住准20182630093 | 固定式 | 固定式 | 爱瓷诺 | 其他预成义齿制品 | 颗 | 盒 | 1 | 16 | 国产 | 赣州爱瓷诺义齿有限公司 |  | 通过
261 | 10292784 | 68634070012900 | 口腔材料 | 预成义齿制品 | 预成陶瓷冠 | 预成陶瓷冠 | 二氧化锆高嵌体 | 赣械住准20182630093 | 固定式 | 固定式 | 爱瓷诺 | 氧化锆陶瓷 | 颗 | 盒 | 1 | 900 | 国产 | 赣州爱瓷诺义齿有限公司 |  | 通过
262 | 10292809 | 68634070012900 | 口腔材料 | 预成义齿制品 | 预成陶瓷冠 | 预成陶瓷冠 | 水晶二氧化锆桩冠 | 赣械住准20182630093 | 固定式 | 固定式 | 爱瓷诺 | 氧化锆陶瓷 | 颗 | 盒 | 1 | 810 | 国产 | 赣州爱瓷诺义齿有限公司 |  | 通过
263 | 10292824 | 68634030019900 | 口腔材料 | 预成义齿制品 | 根管桩 | 根管桩 | 水晶二氧化锆桩 | 赣械住准20182630093 | 固定式 | 固定式 | 爱瓷诺 | 氧化锆陶瓷 | 颗 | 盒 | 1 | 970 | 国产 | 赣州爱瓷诺义齿有限公司 |  | 通过
264 | 10292834 | 68634030019900 | 口腔材料 | 预成义齿制品 | 根管桩 | 根管桩 | 水晶二氧化锆活动桩 | 赣械住准20182630093 | 固定式 | 固定式 | 爱瓷诺 | 氧化锆陶瓷 | 颗 | 盒 | 1 | 870 | 国产 | 赣州爱瓷诺义齿有限公司 |  | 通过
265 | 10290934 | 68634030019900 | 口腔材料 | 预成义齿制品 | 根管桩 | 根管桩 | 威兰德二氧化锆活动桩 | 赣械住准20182630093 | 固定式 | 固定式 | 爱瓷诺 | 氧化锆陶瓷 | 颗 | 盒 | 1 | 920 | 国产 | 赣州爱瓷诺义齿有限公司 |  | 通过
266 | 10291359 | 68634070012900 | 口腔材料 | 预成义齿制品 | 预成陶瓷冠 | 预成陶瓷冠 | 威兰德二氧化锆高嵌体 | 赣械住准20182630093 | 固定式 | 固定式 | 爱瓷诺 | 氧化锆陶瓷 | 颗 | 盒 | 1 | 1120 | 国产 | 赣州爱瓷诺义齿有限公司 |  | 通过
267 | 10291384 | 68634020019900 | 口腔材料 | 预成义齿制品 | 附着体 | 附着体 | 栓套式精密附件 | 赣械住准20182630094 | 活动式 | 活动式 | 爱瓷诺 | 其他材质 | 个 | 盒 | 1 | 500 | 国产 | 赣州爱瓷诺义齿有限公司 |  | 通过
268 | 10291389 | 68634020019900 | 口腔材料 | 预成义齿制品 | 附着体 | 附着体 | 沟槽式精密附件 | 赣械住准20182630094 | 活动式 | 活动式 | 爱瓷诺 | 其他材质 | 个 | 盒 | 1 | 285 | 国产 | 赣州爱瓷诺义齿有限公司 |  | 通过
269 | 10291399 | 68634030019900 | 口腔材料 | 预成义齿制品 | 根管桩 | 根管桩 | 二氧化锆活动桩 | 赣械住准20182630093 | 固定式 | 固定式 | 爱瓷诺 | 氧化锆陶瓷 | 颗 | 盒 | 1 | 820 | 国产 | 赣州爱瓷诺义齿有限公司 |  | 通过
270 | 10290989 | 68634099999900 | 口腔材料 | 预成义齿制品 | 其他预成义齿制品 | 其他预成义齿制品 | 代充胶 | 赣械住准20182630094 | 活动式 | 活动式 | 爱瓷诺 | 树脂 | 个 | 盒 | 1 | 80 | 国产 | 赣州爱瓷诺义齿有限公司 |  | 通过
271 | 10291439 | 68634050010600 | 口腔材料 | 预成义齿制品 | 合成树脂牙 | 合成树脂牙 | 排自备牙 | 赣械住准20182630094 | 活动式 | 活动式 | 爱瓷诺 | 树脂 | 颗 | 盒 | 1 | 10 | 国产 | 赣州爱瓷诺义齿有限公司 |  | 通过
272 | 10292914 | 68634020019900 | 口腔材料 | 预成义齿制品 | 附着体 | 附着体 | CeKa快套 | 赣械住准20182630094 | 活动式 | 活动式 | 爱瓷诺 | 其他材质 | 个 | 盒 | 1 | 400 | 国产 | 赣州爱瓷诺义齿有限公司 |  | 通过
273 | 10292929 | 68634020019900 | 口腔材料 | 预成义齿制品 | 附着体 | 附着体 | 键槽缓压式 | 赣械住准20182630094 | 活动式 | 活动式 | 爱瓷诺 | 其他材质 | 个 | 盒 | 1 | 1140 | 国产 | 赣州爱瓷诺义齿有限公司 |  | 通过
274 | 10291479 | 68634030019900 | 口腔材料 | 预成义齿制品 | 根管桩 | 根管桩 | 钴铬合金桩钉 | 赣械住准20182630093 | 固定式 | 固定式 | 爱瓷诺 | 钴铬合金 | 颗 | 盒 | 1 | 40 | 国产 | 赣州爱瓷诺义齿有限公司 |  | 通过
275 | 10291494 | 68634030019900 | 口腔材料 | 预成义齿制品 | 根管桩 | 根管桩 | 钯银合金桩钉 | 赣械住准20182630093 | 固定式 | 固定式 | 爱瓷诺 | 钯银合金桩 | 颗 | 盒 | 1 | 320 | 国产 | 赣州爱瓷诺义齿有限公司 |  | 通过
276 | 10291499 | 68634030019900 | 口腔材料 | 预成义齿制品 | 根管桩 | 根管桩 | 纯钛桩钉 | 赣械住准20182630093 | 固定式 | 固定式 | 爱瓷诺 | 纯钛桩钉 | 颗 | 盒 | 1 | 200 | 国产 | 赣州爱瓷诺义齿有限公司 |  | 通过
277 | 10291504 | 68634030019900 | 口腔材料 | 预成义齿制品 | 根管桩 | 根管桩 | 纯钛活动桩钉 | 赣械住准20182630093 | 固定式 | 固定式 | 爱瓷诺 | 钛 | 颗 | 盒 | 1 | 290 | 国产 | 赣州爱瓷诺义齿有限公司 |  | 通过
278 | 10291514 | 68634060010600 | 口腔材料 | 预成义齿制品 | 临时冠 | 临时冠 | 全胶牙 | 赣械住准20182630093 | 固定式 | 固定式 | 爱瓷诺 | 树脂 | 颗 | 盒 | 1 | 35 | 国产 | 赣州爱瓷诺义齿有限公司 |  | 通过
279 | 10292979 | 68634060010600 | 口腔材料 | 预成义齿制品 | 临时冠 | 临时冠 | 临时牙套 | 赣械住准20182630093 | 固定式 | 固定式 | 爱瓷诺 | 树脂 | 颗 | 盒 | 1 | 35 | 国产 | 赣州爱瓷诺义齿有限公司 |  | 通过
280 | 10293064 | 68634070012900 | 口腔材料 | 预成义齿制品 | 预成陶瓷冠 | 预成陶瓷冠 | 水晶二氧化锆全锆 | 赣械住准20182630093 | 固定式 | 固定式 | 爱瓷诺 | 氧化锆陶瓷 | 颗 | 盒 | 1 | 830 | 国产 | 赣州爱瓷诺义齿有限公司 |  | 通过
281 | 10049840 | 68511020010000 | 介入诊断和治疗产品 | 冠脉介入类产品 | 球囊 | 快速交换式预扩张球囊（半顺应性球囊） | Tazuna球囊 | 国械注进20153772572 | DC-RK1210EH,DC-RK1215EH,DC-RK1510EH,DC-RK1515EH,DC-RK2010EH,DC-RK2210EH,DC-RK2510EHW,DC-RK3010EHW,DC-RK2015EHW,DC-RK2215EHW,DC-RK2515EHW,DC-RK2715EHW,DC-RK3015EHW,DC-RK2020EHW,DC-RK2220EHW,DC-RK2520EHW,DC-RK2720EHW,DC-RK3020EHW, | 直径：1.25/1.5/2.0/2.25/2.5/2.75/3.0mm;长度：10/15/20/mm, | 泰尔茂 | 球囊扩张导管主要由球囊、轴管、不透射线标志物、接口及涂层组成。球囊的材料为尼龙12－聚丁二醇共聚物。 | 根 | 盒 | 1 | 3086 | 进口 | 泰尔茂医疗产品（上海）有限公司 | 日本泰尔茂株式会社 | 通过
282 | 10294539 | 68519050060002 | 介入诊断和治疗产品 | 通用介入治疗耗材 | 配件 | 连通板 | 连通板 | 国械注准20183660180 | 73M-MLL30-2-1 | 73M-MLL30-2-1 | 业聚 | 聚碳酸酯（PC） | 个 | 盒 | 1 | 100 | 国产 | 深圳市业聚实业有限公司 |  | 通过
283 | 10294549 | 68519050070000 | 介入诊断和治疗产品 | 通用介入治疗耗材 | 配件 | 环柄注射器 | 环柄注射器 | 国械注准20183150147 | 7CS-MLL3R10-2-1 | 7CS-MLL3R10-2-1 | 业聚 | 聚碳酸酯（PC） | 支 | 盒 | 1 | 100 | 国产 | 深圳市业聚实业有限公司 |  | 通过
284 | 10294559 | 68519050040000 | 介入诊断和治疗产品 | 通用介入治疗耗材 | 配件 | 压力泵 | 球囊加压装置 | 粤械注准20182660415 | 7ID-T120-2-1 | 7ID-T120-2-1 | 业聚 | 聚碳酸酯（PC) | 个 | 盒 | 1 | 735 | 国产 | 深圳市业聚实业有限公司 |  | 通过
285 | 10294569 | 68511030020000 | 介入诊断和治疗产品 | 冠脉介入类产品 | 导管 | 导引（指引）导管（含大口径导引导管、延长导管） | 一次性使用导引导管 | 国械注准20183770276 | 5F、6F、7F、8F | UBS、JL、JR、AL、AR、IM、HS、LCB、RCB | 业聚 | 尼龙、聚四氟乙烯、304不锈钢 | 条 | 盒 | 1 | 886 | 国产 | 深圳市业聚实业有限公司 |  | 通过
286 | 10161059 | 68611005010000 | 非血管介入治疗材料 | 泌尿介入材料 | 泌尿介入导管 | 输尿管单腔导管 | 一次性使用输尿管导管 | 沪械注准20172660689 | F3、F4、F5、F6、F7 | F3、F4、F5、F6、F7 | 康鸽 | 软聚氯乙烯 | 支 | 包 | 2 | 20 | 国产 | 上海上医康鸽医用器材有限责任公司 |  | 通过
287 | 10294044 | 68616001010000 | 非血管介入治疗材料 | 妇产介入材料 | 造影导管 | 输卵管造影导管 | 输卵管导管 | 沪械注准20152660572 | Pebax型 | F2、F3、F5、F5.5、F6、F7、F9 | 康鸽 | pebax材质、聚碳酸酯、PVC材料 | 套 | 包 | 1 | 1721.24 | 国产 | 上海上医康鸽医用器材有限责任公司 |  | 通过
288 | 10291584 | 68616001010000 | 非血管介入治疗材料 | 妇产介入材料 | 造影导管 | 输卵管造影导管 | 输卵管导管 | 沪械注准20152660572 | PE型 | F2、F3、F5、F5.5、F6、F7、F9 | 康鸽 | 聚碳酸酯、PE材质、PVC材料 | 根 | 包 | 1 | 360 | 国产 | 上海上医康鸽医用器材有限责任公司 |  | 通过
289 | 10296174 | 68635510012000 | 口腔材料 | 口腔植入材料及制品 | 种植体 | 种植体 | ICE经典美学种植体 | 国械注进20163632202 | 1010、1011、1013、1016、1018、1020、1021、1023、1026、1028、1030、1031、1033、1038、1040、1041、1043、1048 | Implant Classical Esthetic D3.75mm L10mm、Implant Classical Esthetic D3.75mm L11.5mm、Implant Classical Esthetic D3.75mm L13mm、Implant Classical Esthetic D3.75mm L16mm、Implant Classical Esthetic D3.75mm L8mm、Implant Classical Esthetic D4.2mm L10mm、Implant Classical Esthetic D4.2mm L11.5mm、Implant Classical Esthetic D4.2mm L13mm、Implant Classical Esthetic D4.2mm L16mm、Implant Classical Esthetic D4.2mm L8mm、Implant Classical Esthetic D4.65mm L10.0mm、Implant Classical Esthetic D4.65mm L11.5mm、Implant Classical Esthetic D4.65mm L13.0mm、Implant Classical Esthetic D4.65mm L8.0mm、Implant Classical Esthetic D5.3mm L10mm、Implant Classical Esthetic D5.3mm L11.5mm、Implant Classical Esthetic D5.3mm L13mm、Implant Classical Esthetic D5.3mm L8mm |  | 钛 | 个 | 袋 | 1 | 3300 | 进口 | 卡瓦盛邦（上海）牙科医疗器械有限公司 | Alpha-Bio Tec.LTD | 通过
290 | 10293179 | 68612016010000 | 非血管介入治疗材料 | 消化介入材料 | 活检钳 | 一次性使用活检钳 | 一次性活体取样钳 | 苏械注准20162220310 | BF-2.3×1600-W-O;BF-2.3×1600-W-P;BF-2.3×1600-O-O;BF-2.3×1600-O-P;BF-2.3×1800-W-O;BF-2.3×1800-W-P;BF-2.3×1800-O-O;BF-2.3×1800-O-P;BF-2.3×2300-W-O;BF-2.3×2300-W-P;BF-2.3×2300-O-O;BF-2.3×2300-O-P | BF-2.3×1600-W-O;BF-2.3×1600-W-P;BF-2.3×1600-O-O;BF-2.3×1600-O-P;BF-2.3×1800-W-O;BF-2.3×1800-W-P;BF-2.3×1800-O-O;BF-2.3×1800-O-P;BF-2.3×2300-W-O;BF-2.3×2300-W-P;BF-2.3×2300-O-O;BF-2.3×2300-O-P | 百纳 | 不锈钢及ABS | 根 | 袋 | 1 | 170 | 国产 | 常州博朗森思百纳医疗器械有限公司 |  | 通过
291 | 10293199 | 68613005020000 | 非血管介入治疗材料 | 呼吸介入材料 | 呼吸活检钳 | 带外鞘管一次性使用呼吸活检钳 | 一次性活体取样钳 | 苏械注准20162220310 | BF-1.8×1600-O-P;BF-1.8×1800-O-P | BF-1.8×1600-O-P;BF-1.8×1800-O-P | 百纳 | 不锈钢及ABS | 根 | 袋 | 1 | 170 | 国产 | 常州博朗森思百纳医疗器械有限公司 |  | 通过
292 | 10293204 | 68617001040000 | 非血管介入治疗材料 | 非血管介入通用材料 | 非血管介入穿刺针 | 一次性取物袋 | 一次性取物袋 | 苏食药监械（准）字2014第2080985号 | QD-C-1;QD-C-2;QD-C-3;QD-C-4;QD-C-5;QD-C-6;QD-C-7;QD-C-8;QD-C-9;QD-C-10 | QD-C-1;QD-C-2;QD-C-3;QD-C-4;QD-C-5;QD-C-6;QD-C-7;QD-C-8;QD-C-9;QD-C-10 | 百纳 | 聚氨酯材料 | 个 | 袋 | 1 | 580 | 国产 | 常州博朗森思百纳医疗器械有限公司 |  | 通过
293 | 10293209 | 68617001040000 | 非血管介入治疗材料 | 非血管介入通用材料 | 非血管介入穿刺针 | 一次性取物袋 | 一次性取物袋 | 苏食药监械（准）字2014第2080985号 | QD-B-1;QD-B-2;QD-B-3;QD-B-4;QD-B-5;QD-B-6;QD-B-7 | QD-B-1;QD-B-2;QD-B-3;QD-B-4;QD-B-5;QD-B-6;QD-B-7 | 百纳 | 聚氨酯材料 | 个 | 盒 | 1 | 780 | 国产 | 常州博朗森思百纳医疗器械有限公司 |  | 通过
294 | 10293214 | 68617001040000 | 非血管介入治疗材料 | 非血管介入通用材料 | 非血管介入穿刺针 | 一次性取物袋 | 一次性取物袋 | 苏食药监械（准）字2014第2080985号 | QD-A-1;QD-A-2;QD-A-3;QD-A-4;QD-A-5;QD-A-6;QD-A-7 | QD-A-1;QD-A-2;QD-A-3;QD-A-4;QD-A-5;QD-A-6;QD-A-7 | 百纳 | 聚氨酯材料 | 个 | 盒 | 1 | 1000 | 国产 | 常州博朗森思百纳医疗器械有限公司 |  | 通过
295 | 10294064 | 68613005010000 | 非血管介入治疗材料 | 呼吸介入材料 | 呼吸活检钳 | 普通一次性使用呼吸活检钳 | 一次性活体取样钳 | 苏械注准20162220310 | BF-1.8×1600-O-O;BF-1.8×1800-O-O | BF-1.8×1600-O-O;BF-1.8×1800-O-O | 百纳 | 不锈钢及ABS | 根 | 袋 | 1 | 170 | 国产 | 常州博朗森思百纳医疗器械有限公司 |  | 通过
296 | 10294069 | 68613005030000 | 非血管介入治疗材料 | 呼吸介入材料 | 呼吸活检钳 | 带针一次性使用呼吸活检钳 | 一次性活体取样钳 | 苏械注准20162220310 | BF-1.8×1600-W-P;BF-1.8×1600-W-O;BF-1.8×1800-W-P;BF-1.8×1800-W-O | BF-1.8×1600-W-P;BF-1.8×1600-W-O;BF-1.8×1800-W-P;BF-1.8×1800-W-O | 百纳 | 不锈钢及ABS | 根 | 袋 | 1 | 170 | 国产 | 常州博朗森思百纳医疗器械有限公司 |  | 通过
297 | 10294094 | 68612037010000 | 非血管介入治疗材料 | 消化介入材料 | 内镜用剪刀钳 | 内镜专用剪刀钳 | 一次性内镜剪刀 | 苏械注准20152080145 | JD-340;JD-430 | JD-340;JD-430 | 百纳 | 不锈钢及ABS | 把 | 盒 | 1 | 970 | 国产 | 常州博朗森思百纳医疗器械有限公司 |  | 通过
298 | 10294109 | 68612037010000 | 非血管介入治疗材料 | 消化介入材料 | 内镜用剪刀钳 | 内镜专用剪刀钳 | 一次性内镜抓钳 | 苏械注准20152080147 | ZQ-C-330;ZQ-C-430;ZQ-X-330;ZQ-X-430 | ZQ-C-330;ZQ-C-430;ZQ-X-330;ZQ-X-430 | 百纳 | 不锈钢及ABS | 把 | 盒 | 1 | 920 | 国产 | 常州博朗森思百纳医疗器械有限公司 |  | 通过
299 | 10295054 | 68611014010000 | 非血管介入治疗材料 | 泌尿介入材料 | 冲洗器 | 内窥镜冲洗器 | 一次性使用冲洗吸引器 | 苏械注准20172660472 | BCX-330-Ⅱ;BCX-330-Ⅲ;BCX-430-Ⅱ;BCX-430-Ⅲ | BCX-330-Ⅱ;BCX-330-Ⅲ;BCX-430-Ⅱ;BCX-430-Ⅲ | 百纳 | 不锈钢及ABS | 把 | 盒 | 1 | 1080 | 国产 | 常州博朗森思百纳医疗器械有限公司 |  | 通过
300 | 10291784 | 68523026030302 | 骨科耗材 | 创伤 | 空心螺钉 | 锥形头空心螺钉 | 空心螺钉系统 | 国械注准20173463163 | 空心螺钉II型 YWHBQ03 | 直径6.5mm，长度30-100mm（每间隔5mm为一规格） | 百纳 | 钛合金 | 个 | 袋 | 1 | 5380 | 国产 | 常州博朗森思百纳医疗器械有限公司 |  | 通过
301 | 10291789 | 68523026030302 | 骨科耗材 | 创伤 | 空心螺钉 | 锥形头空心螺钉 | 空心螺钉系统 | 国械注准20173463163 | 空心螺钉II型 YWHBQ03 | 直径5.0mm，长度20-80mm（每间隔2mm为一规格） | 百纳 | 钛合金 | 个 | 袋 | 1 | 5100 | 国产 | 常州博朗森思百纳医疗器械有限公司 |  | 通过
302 | 10291794 | 68523026040302 | 骨科耗材 | 创伤 | 空心螺钉 | 可埋头加压空心螺钉 | 空心螺钉系统 | 国械注准20173463163 | 空心螺钉I型 YWHBQ03 | 直径7.3mm，长度50-120mm（每间隔5mm为一规格），螺纹长度32mm | 百纳 | 钛合金 | 个 | 袋 | 1 | 4950 | 国产 | 常州博朗森思百纳医疗器械有限公司 |  | 通过
303 | 10291799 | 68523026040302 | 骨科耗材 | 创伤 | 空心螺钉 | 可埋头加压空心螺钉 | 空心螺钉系统 | 国械注准20173463163 | 空心螺钉I型 YWHBQ03 | 直径4.5mm，长度20-56mm（每间隔2mm为一规格） | 百纳 | 钛合金 | 个 | 袋 | 1 | 2850 | 国产 | 常州博朗森思百纳医疗器械有限公司 |  | 通过
304 | 10291804 | 68523026040302 | 骨科耗材 | 创伤 | 空心螺钉 | 可埋头加压空心螺钉 | 空心螺钉系统 | 国械注准20173463163 | 空心螺钉I型 YWHBQ03 | 直径7.3mm，长度40-110mm（每间隔5mm为一规格），螺纹长度18mm | 百纳 | 钛合金 | 个 | 袋 | 1 | 4680 | 国产 | 常州博朗森思百纳医疗器械有限公司 |  | 通过
305 | 10291809 | 68523036010300 | 骨科耗材 | 创伤 | 垫片 | 垫片 | 空心螺钉系统 | 国械注准20173463163 | 垫片 | φ8 | 百纳 | 钛合金 | 个 | 袋 | 1 | 190 | 国产 | 常州博朗森思百纳医疗器械有限公司 |  | 通过
306 | 10293394 | 68523026030301 | 骨科耗材 | 创伤 | 空心螺钉 | 锥形头空心螺钉 | 空心螺钉系统 | 国械注准20173463163 | 空心螺钉II型 YWHBQ03 | 直径4.0mm，长度16-50mm（每间隔2mm为一规格） | 百纳 | 钛合金 | 个 | 袋 | 1 | 4980 | 国产 | 常州博朗森思百纳医疗器械有限公司 |  | 通过
307 | 10293414 | 68523029010300 | 骨科耗材 | 创伤 | 皮质骨螺钉 | 皮质骨螺钉 | 直型金属接骨板系统 | 国械注准20173463215 | HA(Q)02 | 全螺纹，自攻，直径4.5mm，长度16-80mm（每间隔2mm为一规格） | 百纳 | 钛合金 | 个 | 袋 | 1 | 280 | 国产 | 常州博朗森思百纳医疗器械有限公司 |  | 通过
308 | 10293419 | 68523029010300 | 骨科耗材 | 创伤 | 皮质骨螺钉 | 皮质骨螺钉 | 直型金属接骨板系统 | 国械注准20173463215 | HA(Q)02 | 全螺纹，自攻，直径3.5mm，长度12-50mm（每间隔2mm为一规格） | 百纳 | 钛合金 | 个 | 袋 | 1 | 230 | 国产 | 常州博朗森思百纳医疗器械有限公司 |  | 通过
309 | 10293424 | 68523029010300 | 骨科耗材 | 创伤 | 皮质骨螺钉 | 皮质骨螺钉 | 直型金属接骨板系统 | 国械注准20173463215 | HA(Q)02 | 全螺纹，直径2.7mm，长度8-50mm（每间隔2mm为一规格） | 百纳 | 钛合金 | 个 | 袋 | 1 | 380 | 国产 | 常州博朗森思百纳医疗器械有限公司 |  | 通过
310 | 10293429 | 68523029010300 | 骨科耗材 | 创伤 | 皮质骨螺钉 | 皮质骨螺钉 | 直型金属接骨板系统 | 国械注准20173463215 | HA(Z)02 | 自攻，直径5.0mm，长度14-50mm（每间隔2mm为一规格）、55-80mm（每间隔5mm为一规格） | 百纳 | 钛合金 | 个 | 袋 | 1 | 650 | 国产 | 常州博朗森思百纳医疗器械有限公司 |  | 通过
311 | 10293434 | 68523029010300 | 骨科耗材 | 创伤 | 皮质骨螺钉 | 皮质骨螺钉 | 直型金属接骨板系统 | 国械注准20173463215 | HA(Z)02 | 自攻，直径2.7mm，长度8-50mm（每间隔2mm为一规格） | 百纳 | 钛合金 | 个 | 袋 | 1 | 410 | 国产 | 常州博朗森思百纳医疗器械有限公司 |  | 通过
312 | 10295174 | 68523026030301 | 骨科耗材 | 创伤 | 空心螺钉 | 锥形头空心螺钉 | 空心螺钉系统 | 国械注准20173463163 | 空心螺钉II型 YWHBQ03 | 直径3.5mm，长度16-40mm（每间隔2mm为一规格） | 百纳 | 钛合金 | 个 | 袋 | 1 | 4580 | 国产 | 常州博朗森思百纳医疗器械有限公司 |  | 通过
313 | 10295179 | 68523036010300 | 骨科耗材 | 创伤 | 垫片 | 垫片 | 空心螺钉系统 | 国械注准20173463163 | 垫片 | Φ7 | 百纳 | 钛合金 | 个 | 袋 | 1 | 150 | 国产 | 常州博朗森思百纳医疗器械有限公司 |  | 通过
314 | 10295184 | 68523029010300 | 骨科耗材 | 创伤 | 皮质骨螺钉 | 皮质骨螺钉 | 直型金属接骨板系统 | 国械注准20173463215 | HA(Q)01 | 全螺纹，自攻，直径4.5mm，长度16-80mm（每间隔2mm为一规格）；全螺纹，自攻，直径3.5mm，长度12-50mm（每间隔2mm为一规格） | 百纳 | 钛合金 | 个 | 袋 | 1 | 190 | 国产 | 常州博朗森思百纳医疗器械有限公司 |  | 通过
315 | 10293439 | 68523029010300 | 骨科耗材 | 创伤 | 皮质骨螺钉 | 皮质骨螺钉 | 直型金属接骨板系统 | 国械注准20173463215 | HA(Z)02 | 自攻，直径3.5mm，长度10-50mm（每间隔2mm为一规格） | 百纳 | 钛合金 | 个 | 袋 | 1 | 560 | 国产 | 常州博朗森思百纳医疗器械有限公司 |  | 通过
316 | 10293444 | 68523045010300 | 骨科耗材 | 创伤 | 堵孔塞 | 堵孔塞 | 直型金属接骨板系统 | 国械注准20173463215 | HA(Z)02 | 直径5.0mm，长度10mm | 百纳 | 钛合金 | 个 | 袋 | 1 | 320 | 国产 | 常州博朗森思百纳医疗器械有限公司 |  | 通过
317 | 10293454 | 68523045010300 | 骨科耗材 | 创伤 | 堵孔塞 | 堵孔塞 | 直型金属接骨板系统 | 国械注准20173463215 | HA(Z)02 | 直径3.5mm，长度8mm | 百纳 | 钛合金 | 个 | 袋 | 1 | 300 | 国产 | 常州博朗森思百纳医疗器械有限公司 |  | 通过
318 | 10293464 | 68523030010302 | 骨科耗材 | 创伤 | 松质骨螺钉 | 半螺纹松质骨螺钉 | 直型金属接骨板系统 | 国械注准20173463215 | HB(Q)01 | 半螺纹，直径6.5mm，长度50-115mm（每间隔5mm为一规格） | 百纳 | 钛合金 | 个 | 袋 | 1 | 190 | 国产 | 常州博朗森思百纳医疗器械有限公司 |  | 通过
319 | 10293474 | 68523030010301 | 骨科耗材 | 创伤 | 松质骨螺钉 | 半螺纹松质骨螺钉 | 直型金属接骨板系统 | 国械注准20173463215 | HB(Q)01 | 半螺纹，直径4.0mm，长度20-60mm（每间隔2mm为一规格） | 百纳 | 钛合金 | 个 | 袋 | 1 | 280 | 国产 | 常州博朗森思百纳医疗器械有限公司 |  | 通过
320 | 10293479 | 68523030020301 | 骨科耗材 | 创伤 | 松质骨螺钉 | 全螺纹松质骨螺钉 | 直型金属接骨板系统 | 国械注准20173463215 | HB(Q)01 | 全螺纹，直径4.0mm，长度12-60mm（每间隔2mm为一规格） | 百纳 | 钛合金 | 个 | 袋 | 1 | 280 | 国产 | 常州博朗森思百纳医疗器械有限公司 |  | 通过
321 | 10293484 | 68523004050200 | 骨科耗材 | 创伤 | 桡骨接骨板 | 桡骨干动力加压接骨板 | 直型金属接骨板系统 | 国械注准20173463215 | ZSZ(Q)1-01-1 | 6-10孔，厚度3.0mm | 百纳 | 纯钛 | 个 | 袋 | 1 | 4950 | 国产 | 常州博朗森思百纳医疗器械有限公司 |  | 通过
322 | 10293489 | 68523002070200 | 骨科耗材 | 创伤 | 肱骨接骨板 | 肱骨干动力加压接骨板 | 直型金属接骨板系统 | 国械注准20173463215 | ZSZ(Q)1-02 | 4、5、6、7、8、10孔，厚度3.5mm | 百纳 | 纯钛 | 块 | 袋 | 1 | 4980 | 国产 | 常州博朗森思百纳医疗器械有限公司 |  | 通过
323 | 10293494 | 68523004050200 | 骨科耗材 | 创伤 | 桡骨接骨板 | 桡骨干动力加压接骨板 | 直型金属接骨板系统 | 国械注准20173463215 | ZSZ(Q)1-02 | 4、5、6、7、8、10孔，厚度3.2mm | 百纳 | 纯钛 | 块 | 袋 | 1 | 3450 | 国产 | 常州博朗森思百纳医疗器械有限公司 |  | 通过
324 | 10293499 | 68523007030200 | 骨科耗材 | 创伤 | 骨盆接骨板 | 骨盆髋臼接骨板 | 直型金属接骨板系统 | 国械注准20173463215 | ZSZ(Q)1-03 | 6、8、10孔，厚度2.9mm | 百纳 | 纯钛 | 块 | 袋 | 1 | 4600 | 国产 | 常州博朗森思百纳医疗器械有限公司 |  | 通过
325 | 10293504 | 68523015040200 | 骨科耗材 | 创伤 | 通用型接骨板 | 1/3管型接骨板 | 直型金属接骨板系统 | 国械注准20173463215 | ZSZ(Q)1-04 | 4-10孔，厚度1.2mm | 百纳 | 纯钛 | 块 | 袋 | 1 | 3500 | 国产 | 常州博朗森思百纳医疗器械有限公司 |  | 通过
326 | 10293524 | 68523010250200 | 骨科耗材 | 创伤 | 胫骨接骨板 | 胫骨干动力加压接骨板 | 直型金属接骨板系统 | 国械注准20173463215 | ZSZ(Q)1-06 | 5-12孔，厚度4.2mm | 百纳 | 纯钛 | 块 | 袋 | 1 | 5880 | 国产 | 常州博朗森思百纳医疗器械有限公司 |  | 通过
327 | 10293529 | 68523008100200 | 骨科耗材 | 创伤 | 股骨接骨板 | 股骨干动力加压接骨板 | 直型金属接骨板系统 | 国械注准20173463215 | ZSZ(Q)1-09 | 5-14孔，厚度5.5mm | 百纳 | 纯钛 | 块 | 袋 | 1 | 8380 | 国产 | 常州博朗森思百纳医疗器械有限公司 |  | 通过
328 | 10295194 | 68523030020302 | 骨科耗材 | 创伤 | 松质骨螺钉 | 全螺纹松质骨螺钉 | 直型金属接骨板系统 | 国械注准20173463215 | HB(Q)01 | 全螺纹，直径6.5mm，长度50-115mm（每间隔5mm为一规格） | 百纳 | 钛合金 | 个 | 袋 | 1 | 280 | 国产 | 常州博朗森思百纳医疗器械有限公司 |  | 通过
329 | 10295199 | 68523015120200 | 骨科耗材 | 创伤 | 通用型接骨板 | 直型重建型接骨板 | 直型金属接骨板系统 | 国械注准20173463215 | ZSZ(Q)1-03 | 5-10孔，厚度3.2mm | 百纳 | 纯钛 | 块 | 袋 | 1 | 3480 | 国产 | 常州博朗森思百纳医疗器械有限公司 |  | 通过
330 | 10293534 | 68523015110200 | 骨科耗材 | 创伤 | 通用型接骨板 | 弧形重建型接骨板 | 直型金属接骨板系统 | 国械注准20173463215 | ZSZ(Q)1-09 | 8、10、12、14孔，厚度5.4mm | 百纳 | 纯钛 | 块 | 袋 | 1 | 5100 | 国产 | 常州博朗森思百纳医疗器械有限公司 |  | 通过
331 | 10293539 | 68523008100200 | 骨科耗材 | 创伤 | 股骨接骨板 | 股骨干动力加压接骨板 | 直型金属接骨板系统 | 国械注准20173463215 | ZSZ(Q)1-10 | 6、8、10孔，厚度5.4mm | 百纳 | 纯钛 | 块 | 袋 | 1 | 4968 | 国产 | 常州博朗森思百纳医疗器械有限公司 |  | 通过
332 | 10293554 | 68523004070200 | 骨科耗材 | 创伤 | 桡骨接骨板 | 桡骨远端动力加压接骨板 | 解剖型接骨板及配套螺钉 | 国械注准20173463232 | YSZ(Q)1-01-1 | 3-6孔，厚度2.0mm | 百纳 | 纯钛 | 块 | 袋 | 1 | 4100 | 国产 | 常州博朗森思百纳医疗器械有限公司 |  | 通过
333 | 10293569 | 68523004070200 | 骨科耗材 | 创伤 | 桡骨接骨板 | 桡骨远端动力加压接骨板 | 解剖型接骨板及配套螺钉 | 国械注准20173463232 | YSZ(Q)1-01-2 | 3-6孔，厚度1.6mm | 百纳 | 纯钛 | 块 | 袋 | 1 | 4200 | 国产 | 常州博朗森思百纳医疗器械有限公司 |  | 通过
334 | 10293574 | 68523004070200 | 骨科耗材 | 创伤 | 桡骨接骨板 | 桡骨远端动力加压接骨板 | 解剖型接骨板及配套螺钉 | 国械注准20173463232 | YSZ(Q)1-02-1 | 3-6孔，厚度1.6mm，左、右 | 百纳 | 纯钛 | 块 | 袋 | 1 | 3850 | 国产 | 常州博朗森思百纳医疗器械有限公司 |  | 通过
335 | 10293589 | 68523004070200 | 骨科耗材 | 创伤 | 桡骨接骨板 | 桡骨远端动力加压接骨板 | 解剖型接骨板及配套螺钉 | 国械注准20173463232 | YSZ(Q)1-02-2 | 3-6孔，厚度1.6mm，左、右 | 百纳 | 纯钛 | 块 | 袋 | 1 | 4100 | 国产 | 常州博朗森思百纳医疗器械有限公司 |  | 通过
336 | 10293594 | 68523002100200 | 骨科耗材 | 创伤 | 肱骨接骨板 | 肱骨近端动力加压接骨板 | 解剖型接骨板及配套螺钉 | 国械注准20173463232 | YSZ(Q)1-06 | 4-7孔，厚度2.4mm | 百纳 | 纯钛 | 块 | 袋 | 1 | 2350 | 国产 | 常州博朗森思百纳医疗器械有限公司 |  | 通过
337 | 10293599 | 68523002100200 | 骨科耗材 | 创伤 | 肱骨接骨板 | 肱骨近端动力加压接骨板 | 解剖型接骨板及配套螺钉 | 国械注准20173463232 | YSZ(Q)1-08 | 4-8孔，厚度3.5mm，左、右 | 百纳 | 纯钛 | 块 | 袋 | 1 | 4750 | 国产 | 常州博朗森思百纳医疗器械有限公司 |  | 通过
338 | 10293604 | 68523002030200 | 骨科耗材 | 创伤 | 肱骨接骨板 | 肱骨远端动力加压接骨板 | 解剖型接骨板及配套螺钉 | 国械注准20173463232 | YSZ(Q)1-09 | 4-6孔，厚度2.2mm，左、右 | 百纳 | 纯钛 | 块 | 袋 | 1 | 3100 | 国产 | 常州博朗森思百纳医疗器械有限公司 |  | 通过
339 | 10293609 | 68523001010200 | 骨科耗材 | 创伤 | 锁骨接骨板 | 锁骨干动力加压接骨板 | 解剖型接骨板及配套螺钉 | 国械注准20173463232 | YSZ(Q)1-10-1 | 6-8孔，厚度3.2mm，左、右 | 百纳 | 纯钛 | 块 | 袋 | 1 | 4200 | 国产 | 常州博朗森思百纳医疗器械有限公司 |  | 通过
340 | 10293614 | 68523001010200 | 骨科耗材 | 创伤 | 锁骨接骨板 | 锁骨干动力加压接骨板 | 解剖型接骨板及配套螺钉 | 国械注准20173463232 | YSZ(Q)1-10-2 | 4-8孔，厚度3.2mm，左、右 | 百纳 | 纯钛 | 块 | 袋 | 1 | 4800 | 国产 | 常州博朗森思百纳医疗器械有限公司 |  | 通过
341 | 10293619 | 68523001050200 | 骨科耗材 | 创伤 | 锁骨接骨板 | 锁骨钩动力加压接骨板 | 解剖型接骨板及配套螺钉 | 国械注准20173463232 | YSZ(Q)1-11-1 | 4-7孔，厚度3.5mm，左、右 | 百纳 | 纯钛 | 块 | 袋 | 1 | 3950 | 国产 | 常州博朗森思百纳医疗器械有限公司 |  | 通过
342 | 10293624 | 68523001050200 | 骨科耗材 | 创伤 | 锁骨接骨板 | 锁骨钩动力加压接骨板 | 解剖型接骨板及配套螺钉 | 国械注准20173463232 | YSZ(Q)1-11-2 | 4-7孔，厚度3.5mm，左、右 | 百纳 | 纯钛 | 块 | 袋 | 1 | 4150 | 国产 | 常州博朗森思百纳医疗器械有限公司 |  | 通过
343 | 10293629 | 68523002030200 | 骨科耗材 | 创伤 | 肱骨接骨板 | 肱骨远端动力加压接骨板 | 解剖型接骨板及配套螺钉 | 国械注准20173463232 | YSZ(Q)1-12 | 9-13孔，厚度2.5mm，左、右 | 百纳 | 纯钛 | 块 | 袋 | 1 | 4100 | 国产 | 常州博朗森思百纳医疗器械有限公司 |  | 通过
344 | 10293634 | 68523002030200 | 骨科耗材 | 创伤 | 肱骨接骨板 | 肱骨远端动力加压接骨板 | 解剖型接骨板及配套螺钉 | 国械注准20173463232 | YSZ(Q)1-13 | 9-13孔，厚度2.2mm，左、右 | 百纳 | 纯钛 | 块 | 袋 | 1 | 4250 | 国产 | 常州博朗森思百纳医疗器械有限公司 |  | 通过
345 | 10293639 | 68523011030200 | 骨科耗材 | 创伤 | 腓骨接骨板 | 腓骨远端外侧动力加压接骨板 | 解剖型接骨板及配套螺钉 | 国械注准20173463232 | YSZ(Q)1-14-1 | 4-8孔，厚度2.2mm，左、右 | 百纳 | 纯钛 | 块 | 袋 | 1 | 3550 | 国产 | 常州博朗森思百纳医疗器械有限公司 |  | 通过
346 | 10293644 | 68523011040200 | 骨科耗材 | 创伤 | 腓骨接骨板 | 腓骨远端后侧动力加压接骨板 | 解剖型接骨板及配套螺钉 | 国械注准20173463232 | YSZ(Q)1-14-2 | 4-8孔，厚度2.2mm | 百纳 | 纯钛 | 块 | 袋 | 1 | 2950 | 国产 | 常州博朗森思百纳医疗器械有限公司 |  | 通过
347 | 10293649 | 68523003010200 | 骨科耗材 | 创伤 | 尺骨接骨板 | 尺骨鹰嘴动力加压接骨板 | 解剖型接骨板及配套螺钉 | 国械注准20173463232 | YSZ(Q)1-15 | 4-8孔，厚度2.2mm，左、右 | 百纳 | 纯钛 | 块 | 袋 | 1 | 14000 | 国产 | 常州博朗森思百纳医疗器械有限公司 |  | 通过
348 | 10293654 | 68523008010200 | 骨科耗材 | 创伤 | 股骨接骨板 | 股骨近端动力加压接骨板 | 解剖型接骨板及配套螺钉 | 国械注准20173463232 | YSZ(Q)1-17-1 | 5、7、9、11孔，厚度5.5mm，左、右 | 百纳 | 纯钛 | 块 | 袋 | 1 | 5950 | 国产 | 常州博朗森思百纳医疗器械有限公司 |  | 通过
349 | 10293659 | 68523008030200 | 骨科耗材 | 创伤 | 股骨接骨板 | 股骨远端动力加压接骨板 | 解剖型接骨板及配套螺钉 | 国械注准20173463232 | YSZ(Q)1-19 | 5、7、9、11孔，厚度5.0mm，左、右 | 百纳 | 纯钛 | 块 | 袋 | 1 | 4900 | 国产 | 常州博朗森思百纳医疗器械有限公司 |  | 通过
350 | 10293664 | 68523008030200 | 骨科耗材 | 创伤 | 股骨接骨板 | 股骨远端动力加压接骨板 | 解剖型接骨板及配套螺钉 | 国械注准20173463232 | YSZ(Q)1-20 | 5、7、9、11孔，厚度5.5mm，左、右 | 百纳 | 纯钛 | 块 | 袋 | 1 | 5750 | 国产 | 常州博朗森思百纳医疗器械有限公司 |  | 通过
351 | 10293669 | 68523008030200 | 骨科耗材 | 创伤 | 股骨接骨板 | 股骨远端动力加压接骨板 | 解剖型接骨板及配套螺钉 | 国械注准20173463232 | YSZ(Q)1-22 | 5、7、9、11孔，厚度4.5mm，左、右 | 百纳 | 纯钛 | 块 | 袋 | 1 | 8850 | 国产 | 常州博朗森思百纳医疗器械有限公司 |  | 通过
352 | 10293674 | 68523010050200 | 骨科耗材 | 创伤 | 胫骨接骨板 | 胫骨近端外侧动力加压接骨板 | 解剖型接骨板及配套螺钉 | 国械注准20173463232 | YSZ(Q)1-23 | 4、6、8孔，左、右,厚度2.8mm,宽度30mm | 百纳 | 纯钛 | 块 | 袋 | 1 | 5320 | 国产 | 常州博朗森思百纳医疗器械有限公司 |  | 通过
353 | 10293679 | 68523010040200 | 骨科耗材 | 创伤 | 胫骨接骨板 | 胫骨近端内侧动力加压接骨板 | 解剖型接骨板及配套螺钉 | 国械注准20173463232 | YSZ(Q)1-24 | 4、6、8孔，厚度2.8mm，左、右 | 百纳 | 纯钛 | 块 | 袋 | 1 | 4750 | 国产 | 常州博朗森思百纳医疗器械有限公司 |  | 通过
354 | 10293684 | 68523010140200 | 骨科耗材 | 创伤 | 胫骨接骨板 | 胫骨远端内侧动力加压接骨板 | 解剖型接骨板及配套螺钉 | 国械注准20173463232 | YSZ(Q)1-25-1 | 5、7、9、11孔，厚度3.2mm，左、右 | 百纳 | 纯钛 | 块 | 袋 | 1 | 5100 | 国产 | 常州博朗森思百纳医疗器械有限公司 |  | 通过
355 | 10293689 | 68523010140200 | 骨科耗材 | 创伤 | 胫骨接骨板 | 胫骨远端内侧动力加压接骨板 | 解剖型接骨板及配套螺钉 | 国械注准20173463232 | YSZ(Q)1-25-2 | 5、7、9、11孔，厚度3.2mm，左、右 | 百纳 | 纯钛 | 块 | 袋 | 1 | 4350 | 国产 | 常州博朗森思百纳医疗器械有限公司 |  | 通过
356 | 10293694 | 68523010160200 | 骨科耗材 | 创伤 | 胫骨接骨板 | 胫骨远端外侧动力加压接骨板 | 解剖型接骨板及配套螺钉 | 国械注准20173463232 | YSZ(Q)1-26 | 5-7孔，厚度2.8mm，左、右 | 百纳 | 纯钛 | 块 | 袋 | 1 | 7550 | 国产 | 常州博朗森思百纳医疗器械有限公司 |  | 通过
357 | 10293699 | 68523010160200 | 骨科耗材 | 创伤 | 胫骨接骨板 | 胫骨远端外侧动力加压接骨板 | 解剖型接骨板及配套螺钉 | 国械注准20173463232 | YSZ(Q)1-27 | 5、7、9、11孔，厚度3.2mm，左、右 | 百纳 | 纯钛 | 块 | 袋 | 1 | 5750 | 国产 | 常州博朗森思百纳医疗器械有限公司 |  | 通过
358 | 10293704 | 68523012010200 | 骨科耗材 | 创伤 | 跟骨接骨板 | 跟骨接骨板 | 解剖型接骨板及配套螺钉 | 国械注准20173463232 | YSZ(Q)1-28-05 | 长度64mm，厚度1.5mm | 百纳 | 纯钛 | 块 | 袋 | 1 | 3800 | 国产 | 常州博朗森思百纳医疗器械有限公司 |  | 通过
359 | 10293714 | 68523012010200 | 骨科耗材 | 创伤 | 跟骨接骨板 | 跟骨接骨板 | 解剖型接骨板及配套螺钉 | 国械注准20173463232 | YSZ(Q)1-28-06 | 长度58mm，厚度1.5mm | 百纳 | 纯钛 | 块 | 袋 | 1 | 4880 | 国产 | 常州博朗森思百纳医疗器械有限公司 |  | 通过
360 | 10293224 | 68613005010000 | 非血管介入治疗材料 | 呼吸介入材料 | 呼吸活检钳 | 普通一次性使用呼吸活检钳 | 一次性活体取样钳 | 苏械注准20152080392 | HQ-1.8×1600-O-O; HQ-1.8×1800-O-O | HQ-1.8×1600-O-O; HQ-1.8×1800-O-O | 智力微创 | 不锈钢、ABS塑料、聚乙烯 | 根 | 袋 | 1 | 75 | 国产 | 常州智力微创医疗器械有限公司 |  | 通过
361 | 10293239 | 68613005020000 | 非血管介入治疗材料 | 呼吸介入材料 | 呼吸活检钳 | 带外鞘管一次性使用呼吸活检钳 | 一次性活体取样钳 | 苏械注准20152080392 | HQ-1.8×1600-O-P; HQ-1.8×1800-O-P | HQ-1.8×1600-O-P; HQ-1.8×1800-O-P | 智力微创 | 不锈钢、ABS塑料、聚乙烯 | 根 | 袋 | 1 | 75 | 国产 | 常州智力微创医疗器械有限公司 |  | 通过
362 | 10293284 | 68613005030000 | 非血管介入治疗材料 | 呼吸介入材料 | 呼吸活检钳 | 带针一次性使用呼吸活检钳 | 一次性活体取样钳 | 苏械注准20152080392 | HQ-1.8×1600-W-P; HQ-1.8×1600-W-O; HQ-1.8×1800-W-P; HQ-1.8×1800-W-O | HQ-1.8×1600-W-P; HQ-1.8×1600-W-O; HQ-1.8×1800-W-P; HQ-1.8×1800-W-O | 智力微创 | 不锈钢、ABS塑料、聚乙烯 | 根 | 袋 | 1 | 75 | 国产 | 常州智力微创医疗器械有限公司 |  | 通过
363 | 10293289 | 68612037010000 | 非血管介入治疗材料 | 消化介入材料 | 内镜用剪刀钳 | 内镜专用剪刀钳 | 一次性内镜剪刀 | 苏械注准20152080389 | JD-340;JD-430 | JD-340;JD-430 | 智力微创 | 不锈钢、ABS | 把 | 盒 | 1 | 800 | 国产 | 常州智力微创医疗器械有限公司 |  | 通过
364 | 10294129 | 68612037010000 | 非血管介入治疗材料 | 消化介入材料 | 内镜用剪刀钳 | 内镜专用剪刀钳 | 一次性内镜抓钳 | 苏械注准20152080390 | ZQ-C-330;ZQ-C-430;ZQ-X-330;ZQ-X-430 | ZQ-C-330;ZQ-C-430;ZQ-X-330;ZQ-X-430 | 智力微创 | 不锈钢、ABS | 把 | 盒 | 1 | 800 | 国产 | 常州智力微创医疗器械有限公司 |  | 通过
365 | 10294149 | 68612037010000 | 非血管介入治疗材料 | 消化介入材料 | 内镜用剪刀钳 | 内镜专用剪刀钳 | 一次性内镜分离钳 | 苏械注准20152080391 | FQ-330;FQ-430 | FQ-330;FQ-430 | 智力微创 | 不锈钢、ABS | 把 | 盒 | 1 | 800 | 国产 | 常州智力微创医疗器械有限公司 |  | 通过
366 | 10294079 | 68612016010000 | 非血管介入治疗材料 | 消化介入材料 | 活检钳 | 一次性使用活检钳 | 一次性活体取样钳 | 苏械注准20152080392 | HQ-2.3×1600-W-O; HQ-2.3×1600-W-P; HQ-2.3×1600-O-O; HQ-2.3×1600-O-P; HQ-2.3×1800-W-O; HQ-2.3×1800-W-P; HQ-2.3×1800-O-O; HQ-2.3×1800-O-P; HQ-2.3×2300-W-O; HQ-2.3×2300-W-P; HQ-2.3×2300-O-O; HQ-2.3×2300-O-P | HQ-2.3×1600-W-O; HQ-2.3×1600-W-P; HQ-2.3×1600-O-O; HQ-2.3×1600-O-P; HQ-2.3×1800-W-O; HQ-2.3×1800-W-P; HQ-2.3×1800-O-O; HQ-2.3×1800-O-P; HQ-2.3×2300-W-O; HQ-2.3×2300-W-P; HQ-2.3×2300-O-O; HQ-2.3×2300-O-P | 智力微创 | 不锈钢、ABS塑料、聚乙烯 | 根 | 袋 | 1 | 75 | 国产 | 常州智力微创医疗器械有限公司 |  | 通过
367 | 10291964 | 68616003040000 | 非血管介入治疗材料 | 非血管介入通用材料 | 引流管 | 其它经皮引流管套包（含穿刺配件） | 外科手术引流导管套装 | 鲁械注准20162660459 | B型 | SY-Fr10-Fr24-B、YY-Fr8-Fr36-B、BY-7*3/10*4-B | 贝诺斯 | 硅橡胶 | 套 | 盒 | 1 | 330 | 国产 | 山东贝诺斯医疗器械有限公司 |  | 通过
368 | 10291969 | 68616003040000 | 非血管介入治疗材料 | 非血管介入通用材料 | 引流管 | 其它经皮引流管套包（含穿刺配件） | 外科手术引流导管套装 | 鲁械注准20162660459 | C型 | SY-Fr10-Fr24-C、YY-Fr8-Fr36-B、BY-7*3/10*4-B | 贝诺斯 | 硅橡胶 | 套 | 盒 | 1 | 450 | 国产 | 山东贝诺斯医疗器械有限公司 |  | 通过
369 | 10291979 | 68712060010000 | 吻合器及附件 | 开放及微创手术通用吻合器及附件 | 腔镜缝合器附件 | 缝线推结器 | 微创筋膜缝合（闭合）器 | 鲁械注准20182660144 | I型 | I-10 | 贝诺斯 | ABS树脂 | 套 | 盒 | 1 | 1400 | 国产 | 山东贝诺斯医疗器械有限公司 |  | 通过
370 | 10293834 | 68616003020000 | 非血管介入治疗材料 | 非血管介入通用材料 | 引流管 | 其它经皮引流管 | 一次性使用负压引流管 | 鲁械注准20162660236 | 扁型 | BY-7*4/7*5/10*4/10*5 | 贝诺斯 | 硅橡胶 | 套 | 盒 | 5 | 260 | 国产 | 山东贝诺斯医疗器械有限公司 |  | 通过
371 | 10293844 | 68532503010000 | 神经外科耗材 | 脑脊液分流材料 | 脑室外引流容器 | 体外引流容器 | 一次性使用体外引流容器 | 鲁械注准20172660209 | B型引流袋 | B-V-200/400/1000、B-N-200/400/1000 | 贝诺斯 | PVC | 套 | 盒 | 5 | 60 | 国产 | 山东贝诺斯医疗器械有限公司 |  | 通过
372 | 10293849 | 68532503010000 | 神经外科耗材 | 脑脊液分流材料 | 脑室外引流容器 | 体外引流容器 | 一次性使用体外引流容器 | 鲁械注准20172660209 | C型负压球引流袋 | C-100-V-200/400/1000、C-200-V-200/400/1000 | 贝诺斯 | 硅橡胶引流袋 | 套 | 盒 | 1 | 280 | 国产 | 山东贝诺斯医疗器械有限公司 |  | 通过
373 | 10296029 | 68616003020000 | 非血管介入治疗材料 | 非血管介入通用材料 | 引流管 | 其它经皮引流管 | 一次性使用负压引流管 | 鲁械注准20162660236 | 圆型 | YY-Fr8-Fr36 | 贝诺斯 | 硅橡胶 | 套 | 盒 | 5 | 295 | 国产 | 山东贝诺斯医疗器械有限公司 |  | 通过
374 | 10296049 | 68532503010000 | 神经外科耗材 | 脑脊液分流材料 | 脑室外引流容器 | 体外引流容器 | 一次性使用体外引流容器 | 鲁械注准20172660209 | A型负压球 | A-100/200 | 贝诺斯 | 硅橡胶 | 套 | 盒 | 1 | 240 | 国产 | 山东贝诺斯医疗器械有限公司 |  | 通过
375 | 10295274 | 68611018990000 | 非血管介入治疗材料 | 泌尿介入材料 | 引流管 | 其它泌尿引流管 | 一次性使用无菌导尿管 | 赣械注准20172660243 | 三腔大流量型 | 20FR、22FR、24FR、26FR | 益康 | 乳胶、医用塑料弹簧 | 根 | 箱 | 100 | 550 | 国产 | 江西益康医疗器械集团有限公司 |  | 通过
376 | 10293459 | 68617001020000 | 非血管介入治疗材料 | 非血管介入通用材料 | 非血管介入穿刺针 | 非血管介入通用穿刺器 | 一次性多通道单孔腹腔镜穿刺器 | 闽械注准20172660242 | ⅣA/ⅣC | 4E-50×150/4E-70×150/4D-70×70 | 施爱德 | 硅胶、聚碳酸酯、聚氨酯、丙烯腈-丁二烯-苯乙烯共聚物等 | 套 | 盒 | 1 | 6000 | 国产 | 施爱德（厦门）医疗器材有限公司 |  | 通过
377 | 10291849 | 68617001020000 | 非血管介入治疗材料 | 非血管介入通用材料 | 非血管介入穿刺针 | 非血管介入通用穿刺器 | 一次性多通道单孔腹腔镜穿刺器 | 闽械注准20172660242 | ⅣA/ⅣC | 3D-70×150/3D-70×70 | 施爱德 | 硅胶、聚碳酸酯、聚氨酯、丙烯腈-丁二烯-苯乙烯共聚物等 | 套 | 盒 | 1 | 5000 | 国产 | 施爱德（厦门）医疗器材有限公司 |  | 通过
378 | 10291839 | 68617001020000 | 非血管介入治疗材料 | 非血管介入通用材料 | 非血管介入穿刺针 | 非血管介入通用穿刺器 | 一次性多通道单孔腹腔镜穿刺器 | 闽械注准20172660242 | ⅢA | 3E-50×150/3B-35×100 | 施爱德 | 硅胶、聚碳酸酯、聚氨酯、丙烯腈-丁二烯-苯乙烯共聚物等 | 套 | 盒 | 1 | 2750 | 国产 | 施爱德（厦门）医疗器材有限公司 |  | 通过
379 | 10291744 | 68617001020000 | 非血管介入治疗材料 | 非血管介入通用材料 | 非血管介入穿刺针 | 非血管介入通用穿刺器 | 一次性多通道单孔腹腔镜穿刺器 | 闽械注准20172220210 | ⅠA/ⅠC | 3A-35×150/3A-50×150/3A-70×150/3A-110×250/3A-140×250/3A-180×250/3A-25×30/3A-35×30 | 施爱德 | 硅胶、聚氨酯 | 套 | 盒 | 1 | 850 | 国产 | 施爱德（厦门）医疗器材有限公司 |  | 通过
380 | 10289074 | 68521011020503 | 骨科耗材 | 脊柱 | 胸腰椎后路固定系统 | 胸腰椎后路固定棒 | 圆棒 | 国械注准20173460777 | WGBYH01 | 4.5×200,4.5×250,4.5×500,4.75×200,4.75×250,4.75×500,5.0×200,5.0×250,5.0×500,5.5×200,5.5×250,5.5×500,6.0×200,6.0×250,6.0×500, | 威高 | 钴铬钼合金 | 块 | 袋 | 1 | 3920 | 国产 | 山东威高骨科材料股份有限公司 |  | 通过
381 | 10287089 | 68521011360300 | 骨科耗材 | 脊柱 | 胸腰椎后路固定系统 | 胸腰椎后路钉棒连接器 | Mispine侧方联接器 | 国械注准20173464402 | WGB1Z-10-23 | 5.5/5.5-20,5.5/5.5-30,5.5/5.5-40,5.5/5.5-50,5.5/5.5-60,5.5/5.5-70,5.5/5.5-80,5.5/5.5-90,5.5/6.0-20,5.5/6.0-30,5.5/6.0-40,5.5/6.0-50,5.5/6.0-60,5.5/6.0-70,5.5/6.0-80,5.5/6.0-90, | 威高 | 钛合金 | 枚 | 袋 | 1 | 882 | 国产 | 山东威高骨科材料股份有限公司 |  | 通过
382 | 10287124 | 68521009020300 | 骨科耗材 | 脊柱 | 胸腰椎侧弯矫形系统 | 生长阀 | Mispine生长阀 | 国械注准20173464402 | WGB1Z-10-27 | 6.0/5.5,5.5/5.5, | 威高 | 钛合金 | 个 | 袋 | 1 | 792 | 国产 | 山东威高骨科材料股份有限公司 |  | 通过
383 | 10289084 | 68521011030300 | 骨科耗材 | 脊柱 | 胸腰椎后路固定系统 | 胸腰椎后路固定钩 | Mispine骨钩 | 国械注准20173464402 | WGB1Z-10-28 | 5.5椎弓根钩,5.5椎板钩,5.5横突钩 | 威高 | 钛合金 | 个 | 袋 | 1 | 765 | 国产 | 山东威高骨科材料股份有限公司 |  | 通过
384 | 10289089 | 68521011030300 | 骨科耗材 | 脊柱 | 胸腰椎后路固定系统 | 胸腰椎后路固定钩 | Mispine复位骨钩 | 国械注准20173464402 | WGB1Z-10-29 | 5.5椎弓根钩,5.5椎板钩, | 威高 | 钛合金 | 个 | 袋 | 1 | 1458 | 国产 | 山东威高骨科材料股份有限公司 |  | 通过
385 | 10287209 | 68521017160100 | 骨科耗材 | 脊柱 | 椎体成形系统 | 定向椎体成形工具 | 穿刺工具(5.5-V),穿刺工具(4.2-I) | 鲁械注准20162100554 | GBCC | 5.5-V,4.2-I | 威高 | 不锈钢 | 件 | 袋 | 1 | 8035 | 国产 | 山东威高骨科材料股份有限公司 |  | 通过
386 | 10291879 | 68521017150100 | 骨科耗材 | 脊柱 | 椎体成形系统 | 引导丝 | 金属针 | 国械注进20162150071 | ICD-WP1、ICD-WP2 | 1.8mm*270mm¦1.8mm*270mm | IMEDICOM | 不锈钢 | 个 | 盒 | 1 | 173.1 | 进口 | 上海舜惠医疗用品股份有限公司 | IMEDICOM Co., Ltd | 通过
387 | 10291874 | 68521017160100 | 骨科耗材 | 脊柱 | 椎体成形系统 | 定向椎体成形工具 | 穿刺针 | 国械注进20162150071 | IVP-NF1、IVP-NP1 | 3.0mm*183mm¦2.3mm*186.3mm | IMEDICOM | 不锈钢 | 个 | 盒 | 1 | 2500 | 进口 | 上海舜惠医疗用品股份有限公司 | IMEDICOM Co., Ltd | 通过
388 | 10295249 | 68519050030002 | 介入诊断和治疗产品 | 通用介入治疗耗材 | 配件 | 压力延长管 | 一次性使用肠内营养输注器 | 京械注准20152661045 | SK-PK、SK-PD | SK-PK、SK-PD | 仕科 | 主要材质为聚氯乙烯，增塑剂是DINCH，不含DEHP | 根 | 袋 | 1 | 70 | 国产 | 北京麦康医疗器械有限公司 |  | 通过
389 | 10295244 | 68519050030002 | 介入诊断和治疗产品 | 通用介入治疗耗材 | 配件 | 压力延长管 | 一次性使用肠内营养输注器 | 京械注准20152661045 | SK-GD、SK-PC | SK-GD、SK-PC | 仕科 | 主要材质为聚氯乙烯，增塑剂是DINCH，不含DEHP | 根 | 袋 | 1 | 75 | 国产 | 北京麦康医疗器械有限公司 |  | 通过
390 | 10295239 | 68519050030002 | 介入诊断和治疗产品 | 通用介入治疗耗材 | 配件 | 压力延长管 | 一次性使用肠内营养输注器 | 京械注准20152661045 | SK-GC，SK-GK | SK-GC，SK-GK | 仕科 | 主要材质为聚氯乙烯，增塑剂是DINCH，不含DEHP | 根 | 袋 | 1 | 80 | 国产 | 北京麦康医疗器械有限公司 |  | 通过
391 | 10276854 | 68523015100200 | 骨科耗材 | 创伤 | 通用型接骨板 | 直型锁定加压接骨板 | 锁定型金属接骨板 | 国械注准20183460226 | LPS06-B | 6-18孔 | 大章医疗 | 纯钛 | 块 | 包 | 1 | 20000 | 国产 | 常州大章医疗器械有限公司 |  | 通过
392 | 10295189 | 68521017091100 | 骨科耗材 | 脊柱 | 椎体成形系统 | 改进型球囊 | 球囊导管 | 国械注进20163101652 | IBE-20 | 20mm | IMEDICOM | 超高分子量聚乙烯 | 套 | 盒 | 1 | 21000 | 进口 | 上海舜惠医疗用品股份有限公司 | IMEDICOM Co., Ltd | 通过
393 | 10291869 | 68521017091100 | 骨科耗材 | 脊柱 | 椎体成形系统 | 改进型球囊 | 球囊导管 | 国械注进20163101652 | IBEC-15 | 15mm | IMEDICOM | 超高分子量聚乙烯 | 套 | 盒 | 1 | 19500 | 进口 | 上海舜惠医疗用品股份有限公司 | IMEDICOM Co., Ltd | 通过
394 | 10293389 | 68521017091100 | 骨科耗材 | 脊柱 | 椎体成形系统 | 改进型球囊 | 球囊导管 | 国械注进20163101652 | IBE-10 | 10mm | IMEDICOM | 超高分子量聚乙烯 | 套 | 盒 | 1 | 16500 | 进口 | 上海舜惠医疗用品股份有限公司 | IMEDICOM Co., Ltd | 通过
395 | 10291844 | 68617001020000 | 非血管介入治疗材料 | 非血管介入通用材料 | 非血管介入穿刺针 | 非血管介入通用穿刺器 | 一次性多通道单孔腹腔镜穿刺器 | 闽械注准20172660242 | ⅢA | 4E-50×150 | 施爱德 | 硅胶、聚碳酸酯、聚氨酯、丙烯腈-丁二烯-苯乙烯共聚物等 | 套 | 盒 | 1 | 3375 | 国产 | 施爱德（厦门）医疗器材有限公司 |  | 通过
396 | 10291829 | 68617001020000 | 非血管介入治疗材料 | 非血管介入通用材料 | 非血管介入穿刺针 | 非血管介入通用穿刺器 | 一次性多通道单孔腹腔镜穿刺器 | 闽械注准20172660242 | ⅡA | 4E-50×150 | 施爱德 | 硅胶、聚碳酸酯、聚氨酯、丙烯腈-丁二烯-苯乙烯共聚物等 | 套 | 盒 | 1 | 2438 | 国产 | 施爱德（厦门）医疗器材有限公司 |  | 通过
397 | 10276899 | 68523015060200 | 骨科耗材 | 创伤 | 通用型接骨板 | 万向1/3管型锁定接骨板 | 锁定型金属接骨板 | 国械注准20183460226 | LPS20-D | 3-12孔 | 大章医疗 | 纯钛 | 块 | 包 | 1 | 22857 | 国产 | 常州大章医疗器械有限公司 |  | 通过
398 | 10276864 | 68523015080200 | 骨科耗材 | 创伤 | 通用型接骨板 | 干骺端锁定加压接骨板 | 锁定型金属接骨板 | 国械注准20183460226 | LPS07-B | 3-15孔 | 大章医疗 | 纯钛 | 块 | 包 | 1 | 20000 | 国产 | 常州大章医疗器械有限公司 |  | 通过
399 | 10276889 | 68523015050200 | 骨科耗材 | 创伤 | 通用型接骨板 | 1/3管型锁定接骨板 | 锁定型金属接骨板 | 国械注准20183460226 | LPS20-B | 3-12孔 | 大章医疗 | 纯钛 | 块 | 包 | 1 | 20000 | 国产 | 常州大章医疗器械有限公司 |  | 通过
400 | 10276829 | 68523003030200 | 骨科耗材 | 创伤 | 尺骨接骨板 | 尺骨远端锁定加压接骨板 | 锁定型金属接骨板 | 国械注准20183460226 | LPS05-B | 4-12孔 | 大章医疗 | 纯钛 | 块 | 包 | 1 | 20000 | 国产 | 常州大章医疗器械有限公司 |  | 通过
401 | 10276839 | 68523015090200 | 骨科耗材 | 创伤 | 通用型接骨板 | 直型动力加压接骨板 | 锁定型金属接骨板 | 国械注准20183460226 | LPS06-A | 6-18孔 | 大章医疗 | 纯钛 | 块 | 包 | 1 | 17000 | 国产 | 常州大章医疗器械有限公司 |  | 通过
402 | 10277879 | 68523004050200 | 骨科耗材 | 创伤 | 桡骨接骨板 | 桡骨干动力加压接骨板 | 锁定型金属接骨板 | 国械注准20183460226 | LPS05-A | 4-12孔 | 大章医疗 | 纯钛 | 块 | 包 | 1 | 17000 | 国产 | 常州大章医疗器械有限公司 |  | 通过
403 | 10274924 | 68523015190200 | 骨科耗材 | 创伤 | 通用型接骨板 | 低切迹重建锁定接骨板 | 锁定型金属接骨板 | 国械注准20183460226 | LPS19-C | 5-22孔 | 大章医疗 | 纯钛 | 块 | 包 | 1 | 28000 | 国产 | 常州大章医疗器械有限公司 |  | 通过
404 | 10275589 | 68523002060200 | 骨科耗材 | 创伤 | 肱骨接骨板 | 肱骨近端解剖型锁定加压接骨板 | 锁定型金属接骨板 | 国械注准20183460226 | LPA61-C | 3-13孔 | 大章医疗 | 纯钛 | 块 | 包 | 1 | 28000 | 国产 | 常州大章医疗器械有限公司 |  | 通过
405 | 10277299 | 68523015190200 | 骨科耗材 | 创伤 | 通用型接骨板 | 低切迹重建锁定接骨板 | 锁定型金属接骨板 | 国械注准20183460226 | LPS19-D | 5-22孔 | 大章医疗 | 纯钛 | 块 | 包 | 1 | 22857 | 国产 | 常州大章医疗器械有限公司 |  | 通过
406 | 10277259 | 68523002050200 | 骨科耗材 | 创伤 | 肱骨接骨板 | 万向肱骨远端锁定加压接骨板 | 锁定型金属接骨板 | 国械注准20183460226 | LPA61-D、LPA69-D、LPA75-D | 3-13孔、5-16孔、3-14孔 | 大章医疗 | 纯钛 | 块 | 包 | 1 | 22857 | 国产 | 常州大章医疗器械有限公司 |  | 通过
407 | 10274909 | 68523003040200 | 骨科耗材 | 创伤 | 尺骨接骨板 | 万向尺骨鹰嘴锁定加压接骨板 | 锁定型金属接骨板 | 国械注准20183460226 | LPA79-D | 2-12孔 | 大章医疗 | 纯钛 | 块 | 包 | 1 | 22857 | 国产 | 常州大章医疗器械有限公司 |  | 通过
408 | 10274919 | 68523015140200 | 骨科耗材 | 创伤 | 通用型接骨板 | 直型锁定重建型接骨板 | 锁定型金属接骨板 | 国械注准20183460226 | LPS19-B | 5-22孔 | 大章医疗 | 纯钛 | 块 | 包 | 1 | 20000 | 国产 | 常州大章医疗器械有限公司 |  | 通过
409 | 10275609 | 68523008040200 | 骨科耗材 | 创伤 | 股骨接骨板 | 股骨远端锁定加压接骨板 | 锁定型金属接骨板 | 国械注准20183460226 | LPA88-B | 5-13孔 | 大章医疗 | 纯钛 | 块 | 包 | 1 | 20000 | 国产 | 常州大章医疗器械有限公司 |  | 通过
410 | 10275579 | 68523002010200 | 骨科耗材 | 创伤 | 肱骨接骨板 | 肱骨近端锁定加压接骨板 | 锁定型金属接骨板 | 国械注准20183460226 | LPA61-B | 3-13孔 | 大章医疗 | 纯钛 | 块 | 包 | 1 | 20000 | 国产 | 常州大章医疗器械有限公司 |  | 通过
411 | 10274904 | 68523003020200 | 骨科耗材 | 创伤 | 尺骨接骨板 | 尺骨鹰嘴锁定加压接骨板 | 锁定型金属接骨板 | 国械注准20183460226 | LPA79-B | 2-12孔 | 大章医疗 | 纯钛 | 块 | 包 | 1 | 20000 | 国产 | 常州大章医疗器械有限公司 |  | 通过
412 | 10274914 | 68523015140200 | 骨科耗材 | 创伤 | 通用型接骨板 | 直型锁定重建型接骨板 | 锁定型金属接骨板 | 国械注准20183460226 | LPS19-A | 5-22孔 | 大章医疗 | 纯钛 | 块 | 包 | 1 | 17000 | 国产 | 常州大章医疗器械有限公司 |  | 通过
413 | 10277304 | 68523008030200 | 骨科耗材 | 创伤 | 股骨接骨板 | 股骨远端动力加压接骨板 | 锁定型金属接骨板 | 国械注准20183460226 | LPA88-A | 5-13孔 | 大章医疗 | 纯钛 | 块 | 包 | 1 | 17000 | 国产 | 常州大章医疗器械有限公司 |  | 通过
414 | 10276529 | 68523002100200 | 骨科耗材 | 创伤 | 肱骨接骨板 | 肱骨近端动力加压接骨板 | 锁定型金属接骨板 | 国械注准20183460226 | LPA61-A | 3-13孔 | 大章医疗 | 纯钛 | 块 | 包 | 1 | 17000 | 国产 | 常州大章医疗器械有限公司 |  | 通过
415 | 10274899 | 68523003010200 | 骨科耗材 | 创伤 | 尺骨接骨板 | 尺骨鹰嘴动力加压接骨板 | 锁定型金属接骨板 | 国械注准20183460226 | LPA79-A | 2-12孔 | 大章医疗 | 纯钛 | 块 | 包 | 1 | 17000 | 国产 | 常州大章医疗器械有限公司 |  | 通过
416 | 10275619 | 68523008030200 | 骨科耗材 | 创伤 | 股骨接骨板 | 股骨远端动力加压接骨板 | 锁定型金属接骨板 | 国械注准20183460226 | LPA88-C | 5-13孔 | 大章医疗 | 纯钛 | 块 | 包 | 1 | 28000 | 国产 | 常州大章医疗器械有限公司 |  | 通过
417 | 10275769 | 68523006020200 | 骨科耗材 | 创伤 | 手部接骨板 | 掌指骨接骨板 | 锁定型金属接骨板 | 国械注准20183460226 | "LPA01-C、LPA02-C、LPA03-C、LPA04-C、 LPA05-C" | "2-20孔、2-20孔、2-20孔、2-20孔、 2-16孔" | 大章医疗 | 纯钛 | 块 | 包 | 1 | 28000 | 国产 | 常州大章医疗器械有限公司 |  | 通过
418 | 10275829 | 68523010190200 | 骨科耗材 | 创伤 | 胫骨接骨板 | 万向胫骨远端内侧锁定加压接骨板 | 锁定型金属接骨板 | 国械注准20183460226 | LPA111-C、LPA113-C | 4-13孔、4-14孔 | 大章医疗 | 纯钛 | 块 | 包 | 1 | 28000 | 国产 | 常州大章医疗器械有限公司 |  | 通过
419 | 10277349 | 68523008070200 | 骨科耗材 | 创伤 | 股骨接骨板 | 股骨远端微创锁定接骨板 | 锁定型金属接骨板 | 国械注准20183460226 | LPA230-C | 5-18孔 | 大章医疗 | 纯钛 | 块 | 包 | 1 | 28000 | 国产 | 常州大章医疗器械有限公司 |  | 通过
420 | 10277574 | 68523011050200 | 骨科耗材 | 创伤 | 腓骨接骨板 | 万向腓骨远端外侧锁定加压接骨板 | 锁定型金属接骨板 | 国械注准20183460226 | LPA105-C | 3-18孔 | 大章医疗 | 纯钛 | 块 | 包 | 1 | 28000 | 国产 | 常州大章医疗器械有限公司 |  | 通过
421 | 10276609 | 68523008060200 | 骨科耗材 | 创伤 | 股骨接骨板 | 股骨远端微创锁定加压接骨板 | 锁定型金属接骨板 | 国械注准20183460226 | LPA230-D | 5-18孔 | 大章医疗 | 纯钛 | 块 | 包 | 1 | 22857 | 国产 | 常州大章医疗器械有限公司 |  | 通过
422 | 10276644 | 68523010240200 | 骨科耗材 | 创伤 | 胫骨接骨板 | 万向胫骨远端前内侧锁定加压接骨板 | 锁定型金属接骨板 | 国械注准20183460226 | LPA111-D、LPA113-D | 4-13孔、4-14孔 | 大章医疗 | 纯钛 | 块 | 包 | 1 | 22857 | 国产 | 常州大章医疗器械有限公司 |  | 通过
423 | 10277314 | 68523008040200 | 骨科耗材 | 创伤 | 股骨接骨板 | 股骨远端锁定加压接骨板 | 锁定型金属接骨板 | 国械注准20183460226 | LPA88-D | 5-13孔 | 大章医疗 | 纯钛 | 块 | 包 | 1 | 22857 | 国产 | 常州大章医疗器械有限公司 |  | 通过
424 | 10277584 | 68523011060200 | 骨科耗材 | 创伤 | 腓骨接骨板 | 万向腓骨远端后侧锁定加压接骨板 | 锁定型金属接骨板 | 国械注准20183460226 | LPA105-D | 3-18孔 | 大章医疗 | 纯钛 | 块 | 包 | 1 | 22857 | 国产 | 常州大章医疗器械有限公司 |  | 通过
425 | 10276624 | 68523010130200 | 骨科耗材 | 创伤 | 胫骨接骨板 | 胫骨远端内侧锁定加压接骨板 | 锁定型金属接骨板 | 国械注准20183460226 | LPA111-B、LPA113-B | 4-13孔、4-14孔 | 大章医疗 | 纯钛 | 块 | 包 | 1 | 20000 | 国产 | 常州大章医疗器械有限公司 |  | 通过
426 | 10277334 | 68523008060200 | 骨科耗材 | 创伤 | 股骨接骨板 | 股骨远端微创锁定加压接骨板 | 锁定型金属接骨板 | 国械注准20183460226 | LPA230-B | 5-18孔 | 大章医疗 | 纯钛 | 块 | 包 | 1 | 20000 | 国产 | 常州大章医疗器械有限公司 |  | 通过
427 | 10277564 | 68523011010200 | 骨科耗材 | 创伤 | 腓骨接骨板 | 腓骨远端外侧锁定加压接骨板 | 锁定型金属接骨板 | 国械注准20183460226 | LPA105-B | 3-18孔 | 大章医疗 | 纯钛 | 块 | 包 | 1 | 20000 | 国产 | 常州大章医疗器械有限公司 |  | 通过
428 | 10276619 | 68523010140200 | 骨科耗材 | 创伤 | 胫骨接骨板 | 胫骨远端内侧动力加压接骨板 | 锁定型金属接骨板 | 国械注准20183460226 | LPA111-A、LPA113-A | 4-13孔、4-14孔 | 大章医疗 | 纯钛 | 块 | 包 | 1 | 17000 | 国产 | 常州大章医疗器械有限公司 |  | 通过
429 | 10277329 | 68523008070200 | 骨科耗材 | 创伤 | 股骨接骨板 | 股骨远端微创锁定接骨板 | 锁定型金属接骨板 | 国械注准20183460226 | LPA230-A | 5-18孔 | 大章医疗 | 纯钛 | 块 | 包 | 1 | 17000 | 国产 | 常州大章医疗器械有限公司 |  | 通过
430 | 10277554 | 68523011030200 | 骨科耗材 | 创伤 | 腓骨接骨板 | 腓骨远端外侧动力加压接骨板 | 锁定型金属接骨板 | 国械注准20183460226 | LPA105-A | 3-18孔 | 大章医疗 | 纯钛 | 块 | 包 | 1 | 17000 | 国产 | 常州大章医疗器械有限公司 |  | 通过
431 | 10277664 | 68523010160200 | 骨科耗材 | 创伤 | 胫骨接骨板 | 胫骨远端外侧动力加压接骨板 | 锁定型金属接骨板 | 国械注准20183460226 | LPA119-C、LPA121-C | 5-24孔、2-12孔 | 大章医疗 | 纯钛 | 块 | 包 | 1 | 28000 | 国产 | 常州大章医疗器械有限公司 |  | 通过
432 | 10277784 | 68523010100200 | 骨科耗材 | 创伤 | 胫骨接骨板 | 胫骨近端外侧微创锁定加压接骨板 | 锁定型金属接骨板 | 国械注准20183460226 | LPA94-C、LPA96-C、LPA97-C、LPA98-C、LPA104-C | 5-16孔、2-15孔、4-16孔、5-16孔、1-12孔 | 大章医疗 | 纯钛 | 块 | 包 | 1 | 28000 | 国产 | 常州大章医疗器械有限公司 |  | 通过
433 | 10275999 | 68523001080200 | 骨科耗材 | 创伤 | 锁骨接骨板 | 锁骨上方锁定加压接骨板 | 锁定型金属接骨板 | 国械注准20183460226 | LPA125-C | 6/7/8孔 | 大章医疗 | 纯钛 | 块 | 包 | 1 | 28000 | 国产 | 常州大章医疗器械有限公司 |  | 通过
434 | 10277739 | 68523012030200 | 骨科耗材 | 创伤 | 跟骨接骨板 | 万向跟骨锁定接骨板 | 锁定型金属接骨板 | 国械注准20183460226 | LPA26-D、LPA133-D、LPA134-D、LPA135-D、LPA136-D、LPA137-D | 8孔、15孔、14孔、12孔、13/15孔、11/13孔 | 大章医疗 | 纯钛 | 块 | 包 | 1 | 22857 | 国产 | 常州大章医疗器械有限公司 |  | 通过
435 | 10278329 | 68523010150200 | 骨科耗材 | 创伤 | 胫骨接骨板 | 胫骨远端外侧锁定加压接骨板 | 锁定型金属接骨板 | 国械注准20183460226 | LPA119-D、LPA121-D | 5-24孔、2-12孔 | 大章医疗 | 纯钛 | 块 | 包 | 1 | 22857 | 国产 | 常州大章医疗器械有限公司 |  | 通过
436 | 10275924 | 68523012020200 | 骨科耗材 | 创伤 | 跟骨接骨板 | 跟骨锁定接骨板 | 锁定型金属接骨板 | 国械注准20183460226 | LPA26-B、LPA133-B、LPA134-B、LPA135-B、LPA136-B、LPA137-B | 8孔、15孔、14孔、12孔、13/15孔、11/13孔 | 大章医疗 | 纯钛 | 块 | 包 | 1 | 20000 | 国产 | 常州大章医疗器械有限公司 |  | 通过
437 | 10277644 | 68523010150200 | 骨科耗材 | 创伤 | 胫骨接骨板 | 胫骨远端外侧锁定加压接骨板 | 锁定型金属接骨板 | 国械注准20183460226 | LPA119-B、LPA121-B | 5-24孔、2-12孔 | 大章医疗 | 纯钛 | 块 | 包 | 1 | 20000 | 国产 | 常州大章医疗器械有限公司 |  | 通过
438 | 10277759 | 68523010030200 | 骨科耗材 | 创伤 | 胫骨接骨板 | 胫骨近端外侧锁定加压接骨板 | 锁定型金属接骨板 | 国械注准20183460226 | LPA94-B、LPA96-B、LPA97-B、LPA98-B、LPA104-B | 5-16孔、2-15孔、4-16孔、5-16孔、1-12孔 | 大章医疗 | 纯钛 | 块 | 包 | 1 | 20000 | 国产 | 常州大章医疗器械有限公司 |  | 通过
439 | 10275989 | 68523001020200 | 骨科耗材 | 创伤 | 锁骨接骨板 | 锁骨干锁定加压接骨板 | 锁定型金属接骨板 | 国械注准20183460226 | LPA125-B | 6/7/8孔 | 大章医疗 | 纯钛 | 块 | 包 | 1 | 20000 | 国产 | 常州大章医疗器械有限公司 |  | 通过
440 | 10275904 | 68523012020200 | 骨科耗材 | 创伤 | 跟骨接骨板 | 跟骨锁定接骨板 | 锁定型金属接骨板 | 国械注准20183460226 | LPA26-A、LPA133-A、LPA134-A、LPA135-A、LPA136-A、LPA137-A | 8孔、15孔、14孔、12孔、13/15孔、11/13孔 | 大章医疗 | 纯钛 | 块 | 包 | 1 | 17000 | 国产 | 常州大章医疗器械有限公司 |  | 通过
441 | 10277804 | 68523010050200 | 骨科耗材 | 创伤 | 胫骨接骨板 | 胫骨近端外侧动力加压接骨板 | 锁定型金属接骨板 | 国械注准20183460226 | LPA94-A、LPA96-A、LPA97-A、LPA98-A、LPA104-A | 5-16孔、2-15孔、4-16孔、5-16孔、1-12孔 | 大章医疗 | 纯钛 | 块 | 包 | 1 | 17000 | 国产 | 常州大章医疗器械有限公司 |  | 通过
442 | 10278319 | 68523010160200 | 骨科耗材 | 创伤 | 胫骨接骨板 | 胫骨远端外侧动力加压接骨板 | 锁定型金属接骨板 | 国械注准20183460226 | LPA119-A、LPA121-A | 5-24孔、2-12孔 | 大章医疗 | 纯钛 | 块 | 包 | 1 | 17000 | 国产 | 常州大章医疗器械有限公司 |  | 通过
443 | 10275974 | 68523001010200 | 骨科耗材 | 创伤 | 锁骨接骨板 | 锁骨干动力加压接骨板 | 锁定型金属接骨板 | 国械注准20183460226 | LPA125-A | 6/7/8孔 | 大章医疗 | 纯钛 | 块 | 包 | 1 | 17000 | 国产 | 常州大章医疗器械有限公司 |  | 通过
444 | 10279119 | 68523001050200 | 骨科耗材 | 创伤 | 锁骨接骨板 | 锁骨钩动力加压接骨板 | 锁定型金属接骨板 | 国械注准20183460226 | LPA15-A | 2-8孔 | 大章医疗 | 纯钛 | 块 | 包 | 1 | 17000 | 国产 | 常州大章医疗器械有限公司 |  | 通过
445 | 10279244 | 68523015130200 | 骨科耗材 | 创伤 | 通用型接骨板 | 弧形锁定重建型接骨板 | 锁定型金属接骨板 | 国械注准20183460226 | LPA193-C | 4-22孔 | 大章医疗 | 纯钛 | 块 | 包 | 1 | 28000 | 国产 | 常州大章医疗器械有限公司 |  | 通过
446 | 10279289 | 68523008110200 | 骨科耗材 | 创伤 | 股骨接骨板 | 股骨干锁定加压接骨板 | 锁定型金属接骨板 | 国械注准20183460226 | LPA196-C | 10-26孔 | 大章医疗 | 纯钛 | 块 | 包 | 1 | 28000 | 国产 | 常州大章医疗器械有限公司 |  | 通过
447 | 10279459 | 68523008010200 | 骨科耗材 | 创伤 | 股骨接骨板 | 股骨近端动力加压接骨板 | 锁定型金属接骨板 | 国械注准20183460226 | LPA228-C | 4-14孔 | 大章医疗 | 纯钛 | 块 | 包 | 1 | 28000 | 国产 | 常州大章医疗器械有限公司 |  | 通过
448 | 10279129 | 68523001030200 | 骨科耗材 | 创伤 | 锁骨接骨板 | 锁骨远端锁定加压接骨板 | 锁定型金属接骨板 | 国械注准20183460226 | LPA15-C | 2-8孔 | 大章医疗 | 纯钛 | 块 | 包 | 1 | 28000 | 国产 | 常州大章医疗器械有限公司 |  | 通过
449 | 10279154 | 68523006010200 | 骨科耗材 | 创伤 | 手部接骨板 | 万向掌指骨锁定加压接骨板 | 锁定型金属接骨板 | 国械注准20183460226 | "LPA13-D、LPA140-D、LPA143-D、LPA144-D、 LPA145-D、LPA146-D、LPA148-D、LPA149-D、 LPA151-D、LPA152-D、LPA157-D、LPA157-D、 LPA158-D、LPA159-D、LPA165-D、LPA01-D、 LPA02-D、LPA03-D、LPA04-D、LPA05-D" | "2-16孔、11孔、3-10孔、4-12孔、 2-6孔、7-10孔、6/7孔、6/7孔、 7/8孔、8孔、7孔、5-8孔、 5-8孔、5-8孔、4/5孔、2-20孔、 2-20孔、2-20孔、2-20孔、2-16孔" | 大章医疗 | 纯钛 | 块 | 包 | 1 | 22857 | 国产 | 常州大章医疗器械有限公司 |  | 通过
450 | 10279254 | 68523015130200 | 骨科耗材 | 创伤 | 通用型接骨板 | 弧形锁定重建型接骨板 | 锁定型金属接骨板 | 国械注准20183460226 | LPA193-D | 4-22孔 | 大章医疗 | 纯钛 | 块 | 包 | 1 | 22857 | 国产 | 常州大章医疗器械有限公司 |  | 通过
451 | 10279474 | 68523008020200 | 骨科耗材 | 创伤 | 股骨接骨板 | 股骨近端锁定加压接骨板 | 锁定型金属接骨板 | 国械注准20183460226 | LPA228-D | 4-14孔 | 大章医疗 | 纯钛 | 块 | 包 | 1 | 22857 | 国产 | 常州大章医疗器械有限公司 |  | 通过
452 | 10279144 | 68523006030200 | 骨科耗材 | 创伤 | 手部接骨板 | 掌指骨锁定加压接骨板 | 锁定型金属接骨板 | 国械注准20183460226 | "LPA13-B、LPA140-B、LPA143-B、LPA144-B、 LPA145-B、LPA146-B、LPA147-B、LPA148-B、 LPA149-B、LPA151-B、LPA152-B、LPA157-B、 LPA158-B、LPA159-B、LPA165-B、LPA01-B、 LPA02-B、LPA03-B、LPA04-B、LPA05-B" | "2-16孔、11孔、3-10孔、4-12孔、 2-6孔、7-10孔、6/7孔、6/7孔、 7/8孔、8孔、7孔、5-8孔、 5-8孔、5-8孔、4/5孔、2-20孔、 2-20孔、2-20孔、2-20孔、2-16孔" | 大章医疗 | 纯钛 | 块 | 包 | 1 | 20000 | 国产 | 常州大章医疗器械有限公司 |  | 通过
453 | 10279234 | 68523015130200 | 骨科耗材 | 创伤 | 通用型接骨板 | 弧形锁定重建型接骨板 | 锁定型金属接骨板 | 国械注准20183460226 | LPA193-B | 4-22孔 | 大章医疗 | 纯钛 | 块 | 包 | 1 | 20000 | 国产 | 常州大章医疗器械有限公司 |  | 通过
454 | 10279269 | 68523008100200 | 骨科耗材 | 创伤 | 股骨接骨板 | 股骨干动力加压接骨板 | 锁定型金属接骨板 | 国械注准20183460226 | LPA196-B | 10-26孔 | 大章医疗 | 纯钛 | 块 | 包 | 1 | 20000 | 国产 | 常州大章医疗器械有限公司 |  | 通过
455 | 10279444 | 68523008020200 | 骨科耗材 | 创伤 | 股骨接骨板 | 股骨近端锁定加压接骨板 | 锁定型金属接骨板 | 国械注准20183460226 | LPA228-B | 4-14孔 | 大章医疗 | 纯钛 | 块 | 包 | 1 | 20000 | 国产 | 常州大章医疗器械有限公司 |  | 通过
456 | 10278614 | 68523001060200 | 骨科耗材 | 创伤 | 锁骨接骨板 | 锁骨钩锁定加压接骨板 | 锁定型金属接骨板 | 国械注准20183460226 | LPA15-B | 2-8孔 | 大章医疗 | 纯钛 | 块 | 包 | 1 | 20000 | 国产 | 常州大章医疗器械有限公司 |  | 通过
457 | 10279124 | 68523006020200 | 骨科耗材 | 创伤 | 手部接骨板 | 掌指骨接骨板 | 锁定型金属接骨板 | 国械注准20183460226 | "LPA13-A、LPA140-A、LPA143-A、LPA144-A、 LPA145-A、LPA146-A、LPA147-A、LPA148-A、 LPA149-A、LPA151-A、LPA152-A、LPA157-A、 LPA158-A、LPA159-A、LPA165-A、LPA01-A、 LPA02-A、LPA03-A、LPA04-A、LPA05-A、" | "2-16孔、11孔、3-10孔、4-12孔、 2-6孔、7-10孔、6/7孔、6/7孔、 7/8孔、8孔、7孔、5-8孔、 5-8孔、5-8孔、4/5孔、2-20孔、 2-20孔、2-20孔、2-20孔、2-16孔、" | 大章医疗 | 纯钛 | 块 | 包 | 1 | 17000 | 国产 | 常州大章医疗器械有限公司 |  | 通过
458 | 10279214 | 68523015130200 | 骨科耗材 | 创伤 | 通用型接骨板 | 弧形锁定重建型接骨板 | 锁定型金属接骨板 | 国械注准20183460226 | LPA193-A | 4-22孔 | 大章医疗 | 纯钛 | 块 | 包 | 1 | 17000 | 国产 | 常州大章医疗器械有限公司 |  | 通过
459 | 10279419 | 68523008020200 | 骨科耗材 | 创伤 | 股骨接骨板 | 股骨近端锁定加压接骨板 | 锁定型金属接骨板 | 国械注准20183460226 | LPA228-A | 4-14孔 | 大章医疗 | 纯钛 | 块 | 包 | 1 | 17000 | 国产 | 常州大章医疗器械有限公司 |  | 通过
460 | 10277864 | 68523008100200 | 骨科耗材 | 创伤 | 股骨接骨板 | 股骨干动力加压接骨板 | 锁定型金属接骨板 | 国械注准20183460226 | LPS04-C | 6-24孔 | 大章医疗 | 纯钛 | 块 | 包 | 1 | 28000 | 国产 | 常州大章医疗器械有限公司 |  | 通过
461 | 10278639 | 68523010260200 | 骨科耗材 | 创伤 | 胫骨接骨板 | 胫骨干骺端锁定加压接骨板 | 锁定型金属接骨板 | 国械注准20183460226 | LPS03-C | 2-12孔 | 大章医疗 | 纯钛 | 块 | 包 | 1 | 28000 | 国产 | 常州大章医疗器械有限公司 |  | 通过
462 | 10279594 | 68523010100200 | 骨科耗材 | 创伤 | 胫骨接骨板 | 胫骨近端外侧微创锁定加压接骨板 | 锁定型金属接骨板 | 国械注准20183460226 | LPA231-C | 4-13孔 | 大章医疗 | 纯钛 | 块 | 包 | 1 | 28000 | 国产 | 常州大章医疗器械有限公司 |  | 通过
463 | 10277874 | 68523008110200 | 骨科耗材 | 创伤 | 股骨接骨板 | 股骨干锁定加压接骨板 | 锁定型金属接骨板 | 国械注准20183460226 | LPS04-D | 6-24孔 | 大章医疗 | 纯钛 | 块 | 包 | 1 | 22857 | 国产 | 常州大章医疗器械有限公司 |  | 通过
464 | 10278654 | 68523010370200 | 骨科耗材 | 创伤 | 胫骨接骨板 | 胫骨干万向锁定加压接骨板 | 锁定型金属接骨板 | 国械注准20183460226 | LPS03-D | 2-12孔 | 大章医疗 | 纯钛 | 块 | 包 | 1 | 22857 | 国产 | 常州大章医疗器械有限公司 |  | 通过
465 | 10279524 | 68523010060200 | 骨科耗材 | 创伤 | 胫骨接骨板 | 万向胫骨近端后内侧锁定加压接骨板 | 锁定型金属接骨板 | 国械注准20183460226 | LPA94-D、LPA96-D、LPA97-D、LPA98-D、LPA104-D | 5-16孔、2-15孔、4-16孔、5-16孔、1-12孔 | 大章医疗 | 纯钛 | 块 | 包 | 1 | 22857 | 国产 | 常州大章医疗器械有限公司 |  | 通过
466 | 10279589 | 68523010110200 | 骨科耗材 | 创伤 | 胫骨接骨板 | 胫骨近端外侧微创锁定接骨板 | 锁定型金属接骨板 | 国械注准20183460226 | LPA231-D | 4-13孔 | 大章医疗 | 纯钛 | 块 | 包 | 1 | 22857 | 国产 | 常州大章医疗器械有限公司 |  | 通过
467 | 10279719 | 68523004110200 | 骨科耗材 | 创伤 | 桡骨接骨板 | 万向桡骨远端掌侧双柱锁定加压接骨板 | 锁定型金属接骨板 | 国械注准20183460226 | LPA46-D、LPA47-D | 2/3/4/5孔、2-6孔 | 大章医疗 | 纯钛 | 块 | 包 | 1 | 22857 | 国产 | 常州大章医疗器械有限公司 |  | 通过
468 | 10276804 | 68523010250200 | 骨科耗材 | 创伤 | 胫骨接骨板 | 胫骨干动力加压接骨板 | 锁定型金属接骨板 | 国械注准20183460226 | LPS03-B | 2-12孔 | 大章医疗 | 纯钛 | 块 | 包 | 1 | 20000 | 国产 | 常州大章医疗器械有限公司 |  | 通过
469 | 10278659 | 68523008110200 | 骨科耗材 | 创伤 | 股骨接骨板 | 股骨干锁定加压接骨板 | 锁定型金属接骨板 | 国械注准20183460226 | LPS04-B | 6-24孔 | 大章医疗 | 纯钛 | 块 | 包 | 1 | 20000 | 国产 | 常州大章医疗器械有限公司 |  | 通过
470 | 10279694 | 68523004040200 | 骨科耗材 | 创伤 | 桡骨接骨板 | 桡骨远端掌侧锁定加压接骨板 | 锁定型金属接骨板 | 国械注准20183460226 | LPA46-B、LPA47-B | 2/3/4/5孔、2-6孔 | 大章医疗 | 纯钛 | 块 | 包 | 1 | 20000 | 国产 | 常州大章医疗器械有限公司 |  | 通过
471 | 10276814 | 68523008100200 | 骨科耗材 | 创伤 | 股骨接骨板 | 股骨干动力加压接骨板 | 锁定型金属接骨板 | 国械注准20183460226 | LPS04-A | 6-24孔 | 大章医疗 | 纯钛 | 块 | 包 | 1 | 17000 | 国产 | 常州大章医疗器械有限公司 |  | 通过
472 | 10279554 | 68523010100200 | 骨科耗材 | 创伤 | 胫骨接骨板 | 胫骨近端外侧微创锁定加压接骨板 | 锁定型金属接骨板 | 国械注准20183460226 | LPA231-B | 4-13孔 | 大章医疗 | 纯钛 | 块 | 包 | 1 | 17000 | 国产 | 常州大章医疗器械有限公司 |  | 通过
473 | 10279669 | 68523004080200 | 骨科耗材 | 创伤 | 桡骨接骨板 | 桡骨远端锁定加压接骨板 | 锁定型金属接骨板 | 国械注准20183460226 | LPA46-A、LPA47-A | 2/3/4/5孔、2-6孔 | 大章医疗 | 纯钛 | 块 | 包 | 1 | 17000 | 国产 | 常州大章医疗器械有限公司 |  | 通过
474 | 10291664 | 68523026040302 | 骨科耗材 | 创伤 | 空心螺钉 | 可埋头加压空心螺钉 | 锁定接骨螺钉 | 国械注准20183460226 | LHT03 空心 HB | "6.5×10-140mm 梅花形 7.0×10-140mm 梅花形" | 大章医疗 | 钛合金 | 枚 | 包 | 1 | 4571 | 国产 | 常州大章医疗器械有限公司 |  | 通过
475 | 10289164 | 68523031020301 | 骨科耗材 | 创伤 | 锁定螺钉 | 万向锁定螺钉 | 锁定接骨螺钉 | 国械注准20183460226 | LAT01 万向 HA\HC | "1.5×4-24mm 梅花形 2.0×4-32mm全螺纹 梅花形 2.5×4-32mm 梅花形 3.0×4-46mm 梅花形 2.4×4-140mm 梅花形 2.7×4-140mm 梅花形 3.5×4-140mm 梅花形 5.0×4-140mm 梅花形" | 大章医疗 | 钛合金 | 枚 | 包 | 1 | 2715 | 国产 | 常州大章医疗器械有限公司 |  | 通过
476 | 10288134 | 68523031010301 | 骨科耗材 | 创伤 | 锁定螺钉 | 锁定螺钉 | 锁定接骨螺钉 | 国械注准20183460226 | LHT01 HA\HC | "1.5×4-24mm 梅花形 2.0×4-32mm 梅花形 2.5×4-32mm 梅花形 3.0×4-46mm 梅花形 4.5×4-80mm 梅花形 2.4×4-140mm 梅花形 2.7×4-140mm 梅花形 3.5×4-140mm 梅花形 5.0×4-140mm 梅花形" | 大章医疗 | 钛合金 | 枚 | 包 | 1 | 1428 | 国产 | 常州大章医疗器械有限公司 |  | 通过
477 | 10277899 | 68523002040200 | 骨科耗材 | 创伤 | 肱骨接骨板 | 肱骨远端锁定加压接骨板 | 锁定型金属接骨板 | 国械注准20183460226 | LPA69-C、LPA75-C | 5-16孔、3-14孔 | 大章医疗 | 纯钛 | 块 | 包 | 1 | 28000 | 国产 | 常州大章医疗器械有限公司 |  | 通过
478 | 10278749 | 68523002040200 | 骨科耗材 | 创伤 | 肱骨接骨板 | 肱骨远端锁定加压接骨板 | 锁定型金属接骨板 | 国械注准20183460226 | LPA69-B、LPA75-B | 5-16孔、3-14孔 | 大章医疗 | 纯钛 | 块 | 包 | 1 | 20000 | 国产 | 常州大章医疗器械有限公司 |  | 通过
479 | 10278744 | 68523002030200 | 骨科耗材 | 创伤 | 肱骨接骨板 | 肱骨远端动力加压接骨板 | 锁定型金属接骨板 | 国械注准20183460226 | LPA75-A、LPA69-A | 3-14孔、5-16孔 | 大章医疗 | 纯钛 | 块 | 包 | 1 | 17000 | 国产 | 常州大章医疗器械有限公司 |  | 通过
480 | 10292899 | 68524099020001 | 骨科耗材 | 运动医学 | 其它运动医学材料 | 一次性刨刀及磨头 | 一次性使用无菌刨削刀头 | 浙械注准20172101006 | 800200800 | 4.2*132mm | REJOIN | 022Cr12Ni9Cu2NbTi号不锈钢 ；05Cr17Ni4Cu4Nb号不锈钢和M号不锈钢 | 个 | 盒 | 5 | 3380 | 国产 | 杭州锐健马斯汀医疗器材有限公司 |  | 通过
481 | 10292984 | 68524099020002 | 骨科耗材 | 运动医学 | 其它运动医学材料 | 一次性刨刀及磨头 | 一次性使用无菌刨削刀头 | 浙械注准20172101006 | 800300100 | 5.5*132mm | REJOIN | 022Cr12Ni9Cu2NbTi号不锈钢 ；05Cr17Ni4Cu4Nb号不锈钢和M号不锈钢 | 个 | 盒 | 5 | 3880 | 国产 | 杭州锐健马斯汀医疗器材有限公司 |  | 通过
482 | 10291434 | 68524099020002 | 骨科耗材 | 运动医学 | 其它运动医学材料 | 一次性刨刀及磨头 | 一次性使用无菌刨削刀头 | 浙械注准20172101006 | 800200100 | 4.2*132mm | REJOIN | 022Cr12Ni9Cu2NbTi号不锈钢 ；05Cr17Ni4Cu4Nb号不锈钢和M号不锈钢 | 个 | 盒 | 5 | 3880 | 国产 | 杭州锐健马斯汀医疗器材有限公司 |  | 通过
483 | 10291414 | 68524099020001 | 骨科耗材 | 运动医学 | 其它运动医学材料 | 一次性刨刀及磨头 | 一次性使用无菌刨削刀头 | 浙械注准20172101006 | 800200500 | 4.2*132mm | REJOIN | 022Cr12Ni9Cu2NbTi号不锈钢 ；05Cr17Ni4Cu4Nb号不锈钢和M号不锈钢 | 个 | 盒 | 5 | 2950 | 国产 | 杭州锐健马斯汀医疗器材有限公司 |  | 通过
484 | 10294009 | 68524099040000 | 骨科耗材 | 运动医学 | 其它运动医学材料 | 一次性过线器 | 双枪集成过线器针芯 | 浙杭械备20170154 | 801302500 | 801302500 | REJOIN | 镍钛合金 | 根 | 盒 | 5 | 4700 | 国产 | 杭州锐健马斯汀医疗器材有限公司 |  | 通过
485 | 10294004 | 68524010909999 | 骨科耗材 | 运动医学 | 半月板修复系统 | 其它半月板修复系统 | 半月板缝合针 | 浙杭械备20170154 | 801303000 | 801303000 | REJOIN | 镍钛合金 | 根 | 盒 | 1 | 4980 | 国产 | 杭州锐健马斯汀医疗器材有限公司 |  | 通过
486 | 10293149 | 68524040011100 | 骨科耗材 | 运动医学 | 关节镜专用缝线 | 不可吸收缝线 | 非吸收性外科缝线 | 浙械注准20182650286 | 801210200 | 白色/2#带针 | REJOIN | 超高分子量聚乙烯 | 根 | 盒 | 12 | 2040 | 国产 | 杭州锐健马斯汀医疗器材有限公司 |  | 通过
487 | 10293134 | 68524099060001 | 骨科耗材 | 运动医学 | 其它运动医学材料 | 一次性工作通道 | 螺纹套管 | 浙杭械备20170154 | 810720900 | Φ8×70 | REJOIN | 塑料 | 个 | 盒 | 2 | 1780 | 国产 | 杭州锐健马斯汀医疗器材有限公司 |  | 通过
488 | 10293114 | 68524099060001 | 骨科耗材 | 运动医学 | 其它运动医学材料 | 一次性工作通道 | 螺纹套管 | 浙杭械备20170154 | 810720200 | Φ5×70 | REJOIN | 塑料 | 个 | 盒 | 2 | 1580 | 国产 | 杭州锐健马斯汀医疗器材有限公司 |  | 通过
489 | 10293104 | 68524099060001 | 骨科耗材 | 运动医学 | 其它运动医学材料 | 一次性工作通道 | 硅胶套管 | 浙杭械备20170154 | 810730400 | Φ8×30 | REJOIN | 硅胶 | 个 | 盒 | 2 | 1880 | 国产 | 杭州锐健马斯汀医疗器材有限公司 |  | 通过
490 | 10293024 | 68524090999999 | 骨科耗材 | 运动医学 | 通用及其它骨科耗材 | 其它 | 推结剪线器 | 浙杭械备20170154 | 810610200 | 810610200 | REJOIN | M号不锈钢/塑料 | 个 | 盒 | 1 | 5625 | 国产 | 杭州锐健马斯汀医疗器材有限公司 |  | 通过
491 | 10293019 | 68524010040100 | 骨科耗材 | 运动医学 | 半月板修复系统 | 由外向内半月板缝合系统 | 半月板修复工具 | 浙杭械备20170154 | 800101500 | 80001500 | REJOIN | 不锈钢 | 盒 | 盒 | 1 | 6180 | 国产 | 杭州锐健马斯汀医疗器材有限公司 |  | 通过
492 | 10291634 | 68524040011100 | 骨科耗材 | 运动医学 | 关节镜专用缝线 | 不可吸收缝线 | 非吸收性外科缝线 | 浙械注准20182650286 | 801242800 | 白/2#圆扁线 | REJOIN | 超高分子量聚乙烯 | 根 | 盒 | 12 | 5280 | 国产 | 杭州锐健马斯汀医疗器材有限公司 |  | 通过
493 | 10291629 | 68524040011100 | 骨科耗材 | 运动医学 | 关节镜专用缝线 | 不可吸收缝线 | 非吸收性外科缝线 | 浙械注准20182650286 | 801242700 | 白蓝/2#扁线 | REJOIN | 超高分子量聚乙烯 | 根 | 盒 | 12 | 5680 | 国产 | 杭州锐健马斯汀医疗器材有限公司 |  | 通过
494 | 10291604 | 68524040909999 | 骨科耗材 | 运动医学 | 关节镜专用缝线 | 其它关节镜专用缝线 | 非吸收性外科缝线 | 浙械注准20182650286 | 801229500 | 白蓝/2#线环带针 | REJOIN | 超高分子聚乙烯和不锈钢 | 根 | 盒 | 12 | 2480 | 国产 | 杭州锐健马斯汀医疗器材有限公司 |  | 通过
495 | 10291599 | 68524040011100 | 骨科耗材 | 运动医学 | 关节镜专用缝线 | 不可吸收缝线 | 非吸收性外科缝线 | 浙械注准20182650286 | 801202400 | 白蓝/2# | REJOIN | 超高分子量聚乙烯 | 根 | 盒 | 12 | 1800 | 国产 | 杭州锐健马斯汀医疗器材有限公司 |  | 通过
496 | 10291594 | 68524040909999 | 骨科耗材 | 运动医学 | 关节镜专用缝线 | 其它关节镜专用缝线 | 非吸收性外科缝线 | 浙械注准20182650286 | 800404400 | 绿/2#带针 | REJOIN | 聚对苯二甲酸乙二醇酯（PET) | 根 | 盒 | 12 | 480 | 国产 | 杭州锐健马斯汀医疗器材有限公司 |  | 通过
497 | 10291544 | 68524099040000 | 骨科耗材 | 运动医学 | 其它运动医学材料 | 一次性过线器 | 过线器 | 浙杭械备20170154 | 801303100 | 801303100 | REJOIN | 镍钛合金/304不锈钢 | 个 | 盒 | 1 | 8980 | 国产 | 杭州锐健马斯汀医疗器材有限公司 |  | 通过
498 | 10291589 | 68524099060001 | 骨科耗材 | 运动医学 | 其它运动医学材料 | 一次性工作通道 | 硅胶套管 | 浙杭械备20170154 | 810730500 | Φ8×40 | REJOIN | 硅胶 | 个 | 盒 | 2 | 1680 | 国产 | 杭州锐健马斯汀医疗器材有限公司 |  | 通过
499 | 10291734 | 68514040010203 | 介入诊断和治疗产品 | 电生理 | 鞘组 | 鞘组房间隔穿刺鞘 | 可控弯导引鞘组 | 国械注准20183770098 | S08574LS；S08574LM；S08574LL； | 8.5F | 心诺普 | 可调弯房间隔穿刺鞘 | 根 | 盒 | 1 | 12500 | 国产 | 心诺普医疗技术（北京）有限公司 |  | 通过
500 | 10291674 | 68523014020200 | 骨科耗材 | 创伤 | 足部接骨板 | 足部锁定加压接骨板 | 金属解剖型接骨板 跟骨板 左/右 A | 国械注准20173464301 | JPZZ02 | 9孔×54mm/10孔×62/70mm(SD)，纯钛 | IRENE | 纯钛 | 块 | 包 | 1 | 5814 | 国产 | 天津正天医疗器械有限公司 |  | 通过
501 | 10295004 | 68522010333500 | 骨科耗材 | 关节 | 初次置换人工髋关节 | 半髋关节杯+衬 | 髋关节假体 股骨头(双极头)(不锈钢+PE) | 国械注准20173460995 | ST | Φ39/41/43/45/47/49/51/53/55，不锈钢+PE | IRENE | 不锈钢+超高分子量聚乙烯 | 个 | 盒 | 1 | 2000 | 国产 | 天津正天医疗器械有限公司 |  | 通过
502 | 10291704 | 68523015090200 | 骨科耗材 | 创伤 | 通用型接骨板 | 直型动力加压接骨板 | 金属直型接骨板 限制接触骨板 A | 国械注准20173460251 | ZSQ06 | 4-8孔，纯钛，肱骨，胫骨、肱骨 | IRENE | 纯钛 | 块 | 包 | 1 | 1987 | 国产 | 天津正天医疗器械有限公司 |  | 通过
503 | 10291669 | 68521005140300 | 骨科耗材 | 脊柱 | 颈椎后路固定系统 | 颈椎后路椎板成形钉 | 脊柱后路固定板系统 脊柱后路螺钉 | 国械注准20173460793 | HAQ01 | φ2.0*4/6/8/10mm，钛合金 | IRENE | 钛合金 | 个 | 包 | 1 | 795 | 国产 | 天津正天医疗器械有限公司 |  | 通过
504 | 10291699 | 68523028010300 | 骨科耗材 | 创伤 | 交锁螺钉 | 皮质骨交锁螺钉 | 带锁髓内钉 附件 锁钉 | 国械注准20173460572 | 不适用 | φ4.8×25-85mm，钛合金 | IRENE | 钛合金 | 个 | 包 | 1 | 281.25 | 国产 | 天津正天医疗器械有限公司 |  | 通过
505 | 10295024 | 68521015050700 | 骨科耗材 | 脊柱 | 腰椎融合器 | 腰椎后路直形融合器 | 椎间融合器 腰椎后路融合器(TLIF) | 国械注准20163461149 | RP-11 | 长度：28mm，宽度：10mm，厚度：7/8/9/10/11/12/13mm，角度：0°/5°，非灭菌/灭菌，PEEK | IRENE | 聚醚醚酮（PEEK） | 个 | 包 | 1 | 16500 | 国产 | 天津正天医疗器械有限公司 |  | 通过
506 | 10295019 | 68521015050700 | 骨科耗材 | 脊柱 | 腰椎融合器 | 腰椎后路直形融合器 | 椎间融合器 腰椎后路融合器(PLIF) | 国械注准20163461149 | RP-02 | 长度：22/26mm，宽度：10mm，厚度：8/10/12/14mm，角度：0°，灭菌，PEEK | IRENE | 聚醚醚酮（PEEK） | 个 | 包 | 1 | 11000 | 国产 | 天津正天医疗器械有限公司 |  | 通过
507 | 10294074 | 68521015050700 | 骨科耗材 | 脊柱 | 腰椎融合器 | 腰椎后路直形融合器 | 椎间融合器 腰椎后路融合器(PLIF) | 国械注准20163461149 | RP-02 | 长度：22/26mm，宽度：10mm，厚度：8/10/12/14mm，角度：0°，非灭菌，PEEK | IRENE | 聚醚醚酮（PEEK） | 个 | 包 | 1 | 10000 | 国产 | 天津正天医疗器械有限公司 |  | 通过
508 | 10293234 | 68523002040200 | 骨科耗材 | 创伤 | 肱骨接骨板 | 肱骨远端锁定加压接骨板 | 金属解剖型接骨板 髁骨板(肱骨远端外侧) 左/右 A | 国械注准20173464301 | JPKZ(Q)05 | 3/5/7/9/14孔(SD)，纯钛 | IRENE | 纯钛 | 块 | 包 | 1 | 7296 | 国产 | 天津正天医疗器械有限公司 |  | 通过
509 | 10295029 | 68523008020200 | 骨科耗材 | 创伤 | 股骨接骨板 | 股骨近端锁定加压接骨板 | 金属解剖型接骨板 髁骨板(股骨近端) A | 国械注准20173464301 | JPKZ(Q)17 | 3/4/5/6/8/9/10/12孔(SD)，纯钛 | IRENE | 纯钛 | 块 | 包 | 1 | 7182 | 国产 | 天津正天医疗器械有限公司 |  | 通过
510 | 10291724 | 68523008020300 | 骨科耗材 | 创伤 | 股骨接骨板 | 股骨近端锁定加压接骨板 | 金属解剖型接骨板 髁骨板(股骨近端) 左/右 A | 国械注准20173464301 | JPKZ(Q)16 | 3/4/6/8/10/12孔(SD)，钛合金 | IRENE | 钛合金 | 块 | 包 | 1 | 7125 | 国产 | 天津正天医疗器械有限公司 |  | 通过
511 | 10295039 | 68523008020200 | 骨科耗材 | 创伤 | 股骨接骨板 | 股骨近端锁定加压接骨板 | 金属解剖型接骨板 髁骨板(股骨近端) A | 国械注准20173464301 | JPKZ(Q)18 | 3/4/5/6/7/8/10/12孔(SD)，纯钛 | IRENE | 纯钛 | 块 | 包 | 1 | 6876 | 国产 | 天津正天医疗器械有限公司 |  | 通过
512 | 10295014 | 68523002040200 | 骨科耗材 | 创伤 | 肱骨接骨板 | 肱骨远端锁定加压接骨板 | 金属解剖型接骨板 髁骨板(肱骨远端内侧) 左/右 A | 国械注准20173464301 | JPKZ(Q)04 | 3/5/7/9/14孔(SD)，纯钛 | IRENE | 纯钛 | 块 | 包 | 1 | 5652.5 | 国产 | 天津正天医疗器械有限公司 |  | 通过
513 | 10294114 | 68523001010200 | 骨科耗材 | 创伤 | 锁骨接骨板 | 锁骨干动力加压接骨板 | 金属解剖型接骨板 重建骨板(锁骨) A | 国械注准20173464301 | JPLQ13 | 8/10/12孔，纯钛 | IRENE | 纯钛 | 块 | 包 | 1 | 3340 | 国产 | 天津正天医疗器械有限公司 |  | 通过
514 | 10294099 | 68523004909999 | 骨科耗材 | 创伤 | 桡骨接骨板 | 其它桡骨接骨板 | 金属解剖型接骨板 T型骨板 左/右 A | 国械注准20173464301 | JPTQ04/JPTQ05 | 3/4/5/6/7/8/10孔，纯钛 | IRENE | 纯钛 | 块 | 包 | 1 | 1869.6 | 国产 | 天津正天医疗器械有限公司 |  | 通过
515 | 10294119 | 68521011030300 | 骨科耗材 | 脊柱 | 胸腰椎后路固定系统 | 胸腰椎后路固定钩 | 脊柱固定器 钩 | 国械注准20183461573 | JJXA | 17.5mm，钛合金，NS3 | IRENE | 钛合金 | 个 | 包 | 1 | 1710 | 国产 | 天津正天医疗器械有限公司 |  | 通过
516 | 10294104 | 68523029010300 | 骨科耗材 | 创伤 | 皮质骨螺钉 | 皮质骨螺钉 | 金属接骨螺钉 皮质骨螺钉 | 国械注准20173460774 | HAQ01/HAQ04 | φ1.5/2mm，钛合金 | IRENE | 钛合金 | 个 | 包 | 1 | 160 | 国产 | 天津正天医疗器械有限公司 |  | 通过
517 | 10293259 | 68523008020300 | 骨科耗材 | 创伤 | 股骨接骨板 | 股骨近端锁定加压接骨板 | 锁定加压骨接合固定系统 锁定骨板 股骨近端Ⅲ型锁定板 | 国械注准20173461038 | YHP0101 | 3/6/9/12孔,Ti6Al7Nb(TC20) | IRENE | 钛合金 | 块 | 包 | 1 | 11432.9 | 国产 | 天津正天医疗器械有限公司 |  | 通过
518 | 10293244 | 68523002040300 | 骨科耗材 | 创伤 | 肱骨接骨板 | 肱骨远端锁定加压接骨板 | 锁定加压骨接合固定系统 锁定骨板 肱骨干骺端Ⅰ型锁定板 | 国械注准20173461038 | ZHP0101 | 4-10孔，Ti6Al7Nb(TC20) | IRENE | 钛合金 | 块 | 包 | 1 | 10780 | 国产 | 天津正天医疗器械有限公司 |  | 通过
519 | 10295069 | 68521015050300 | 骨科耗材 | 脊柱 | 腰椎融合器 | 腰椎后路直形融合器 | 脊柱固定器 连接块 | 国械注准20183461573 | JJXA | 2#/8mm/9mm/10mm/11mm/12mm/13m，钛合金 | IRENE | 钛合金 | 个 | 包 | 1 | 8300 | 国产 | 天津正天医疗器械有限公司 |  | 通过
520 | 10293279 | 68523038054200 | 骨科耗材 | 创伤 | 外固定 | 固定夹 | 骨科外固定支架 棒针夹 | 津械注准20152100040 | 单臂分体式外固定支架 | 单臂分体式外固定支架，铝合金 | IRENE | 铝合金 | 个 | 包 | 1 | 7849 | 国产 | 天津正天医疗器械有限公司 |  | 通过
521 | 10293294 | 68523008010200 | 骨科耗材 | 创伤 | 股骨接骨板 | 股骨近端动力加压接骨板 | 金属解剖型接骨板 髁骨板(股骨近端) 左/右 A | 国械注准20173464301 | JPKQ16 | 3/4/5/7/9/11/13孔，纯钛 | IRENE | 纯钛 | 块 | 包 | 1 | 7550 | 国产 | 天津正天医疗器械有限公司 |  | 通过
522 | 10293249 | 68523006030200 | 骨科耗材 | 创伤 | 手部接骨板 | 掌指骨锁定加压接骨板 | 金属解剖型接骨板 手足部骨板(掌骨) A | 国械注准20173464301 | ZZ14 | 4孔x18/24/30mm(SD)，纯钛 | IRENE | 纯钛 | 块 | 包 | 1 | 6850 | 国产 | 天津正天医疗器械有限公司 |  | 通过
523 | 10293269 | 68523008030200 | 骨科耗材 | 创伤 | 股骨接骨板 | 股骨远端动力加压接骨板 | 金属解剖型接骨板 髁骨板(股骨远端) A | 国械注准20173464301 | JPKQ07 | 5/7/9/11/13孔，纯钛 | IRENE | 纯钛 | 块 | 包 | 1 | 6426 | 国产 | 天津正天医疗器械有限公司 |  | 通过
524 | 10294124 | 68523002030200 | 骨科耗材 | 创伤 | 肱骨接骨板 | 肱骨远端动力加压接骨板 | 金属解剖型接骨板 髁骨板(肱骨远端外侧) 左/右 A | 国械注准20173464301 | JPKQ05 | 12/14/16孔，纯钛 | IRENE | 纯钛 | 块 | 包 | 1 | 4503.67 | 国产 | 天津正天医疗器械有限公司 |  | 通过
525 | 10294134 | 68521004020201 | 骨科耗材 | 脊柱 | 颈椎前路固定系统 | 颈椎前路自动锁定板 | 脊柱前路内固定板 颈椎前路骨板 | 国械注准20173460051 | YJQ02 | 4孔×24-32mm/6孔×36-56mm，纯钛 | IRENE | 纯钛 | 块 | 包 | 1 | 4499 | 国产 | 天津正天医疗器械有限公司 |  | 通过
526 | 10295059 | 68521004020202 | 骨科耗材 | 脊柱 | 颈椎前路固定系统 | 颈椎前路自动锁定板 | 脊柱前路内固定板 颈椎前路骨板 | 国械注准20173460051 | YJQ02 | 8孔×60-70mm/10孔×78-90mm，纯钛 | IRENE | 纯钛 | 块 | 包 | 1 | 4499 | 国产 | 天津正天医疗器械有限公司 |  | 通过
527 | 10294139 | 68523033010300 | 骨科耗材 | 创伤 | 尾钉 | 尾钉 | 带锁髓内钉 附件 盖帽 | 国械注准20173460572 | 不适用 | M8×11/16/21/26mm，钛合金 | IRENE | 钛合金 | 个 | 包 | 1 | 2275 | 国产 | 天津正天医疗器械有限公司 |  | 通过
528 | 10295079 | 68523038054200 | 骨科耗材 | 创伤 | 外固定 | 固定夹 | 骨科外固定支架 垫圈 | 津械注准20152100040 | 环形外固定支架 | 环形外固定支架，铝合金 | IRENE | 铝合金 | 个 | 包 | 1 | 1200 | 国产 | 天津正天医疗器械有限公司 |  | 通过
529 | 10295064 | 68523038050100 | 骨科耗材 | 创伤 | 外固定 | 固定夹 | 骨科外固定支架 六角螺母 | 津械注准20152100040 | 环形外固定支架 | 环形外固定支架，不锈钢 | IRENE | 不锈钢 | 个 | 包 | 1 | 607 | 国产 | 天津正天医疗器械有限公司 |  | 通过
530 | 10293274 | 68523030010302 | 骨科耗材 | 创伤 | 松质骨螺钉 | 半螺纹松质骨螺钉 | 金属接骨螺钉 松质骨螺钉 | 国械注准20173460774 | HBQ02 | φ4.5×55-80mm，钛合金，半螺纹 | IRENE | 钛合金 | 个 | 包 | 1 | 220 | 国产 | 天津正天医疗器械有限公司 |  | 通过
531 | 10295074 | 68523038050100 | 骨科耗材 | 创伤 | 外固定 | 固定夹 | 骨科外固定支架 垫圈 | 津械注准20152100040 | 环形外固定支架 | 环形外固定支架，不锈钢 | IRENE | 不锈钢 | 个 | 包 | 1 | 1200 | 国产 | 天津正天医疗器械有限公司 |  | 通过
532 | 10295084 | 68521005010200 | 骨科耗材 | 脊柱 | 颈椎后路固定系统 | 颈椎后路椎板成形板 | 脊柱后路固定板系统 脊柱后路固定板 | 国械注准20173460793 | YJQ 05 | 5孔×26-33mm，纯钛，双弯钛板 | IRENE | 纯钛 | 块 | 包 | 1 | 4933 | 国产 | 天津正天医疗器械有限公司 |  | 通过
533 | 10290554 | 68622020012402 | 体外循环及血液净化类耗材 | 血液透析材料 | 血液透析滤过器 | 一次性使用血液透析滤过器 | 空心纤维血液透析滤过器Pecopen hemofilters | 国械注进20163453256 | DF-190-00 | DF-190-00 | Infomed | 聚（芳）醚砜膜 | 支 | 袋 | 1 | 1380 | 进口 | 广州德朗医疗设备有限公司 | Infomed SA | 通过
534 | 10290844 | 68523006020900 | 骨科耗材 | 创伤 | 手部接骨板 | 掌指骨接骨板 | 可吸收接骨版 | 国械注准20153461864 | PL10-IS6-58; PL10-IM6-63; PL10-IM6-72（10）; PL10-IM6-72（12） | 孔数：6孔；宽度：8mm；厚度：3.5mm；全长：58mm；孔数：6孔；宽度：8mm；厚度：3.5mm；全长：63mm；孔数：6孔；宽度：10mm；厚度：3.5mm；全长：72mm；孔数：6孔；宽度：12mm；厚度：3.5mm；全长：72mm； |  | 聚乳酸 | 枚 | 盒 | 1 | 27800 | 国产 | 长春圣博玛材料生物有限公司 |  | 通过
535 | 10291289 | 68523006020900 | 骨科耗材 | 创伤 | 手部接骨板 | 掌指骨接骨板 | 可吸收接骨板 | 国械注准20153461864 | PL10-IS4-38; PL10-IM4-43; PL10-IL4-48 | 孔数：4孔；宽度：8mm；厚度：3.5mm；全长：38mm；孔数：4孔；宽度：8mm；厚度：3.5mm；全长：43mm；孔数：4孔；宽度：8mm；厚度：3.5mm；全长：48mm； |  | 聚乳酸 | 枚 | 盒 | 1 | 25800 | 国产 | 长春圣博玛材料生物有限公司 |  | 通过
536 | 10291304 | 68523006020900 | 骨科耗材 | 创伤 | 手部接骨板 | 掌指骨接骨板 | 可吸收接骨板 | 国械注准20153461864 | PM10-IS6-46.5; PM10-IM6-50.5 | 孔数：6孔；宽度：6.5mm；厚度：2.7mm；全长：46.5mm；孔数：6孔；宽度：6.5mm；厚度：2.7mm；全长：50.5mm； |  | 聚乳酸 | 枚 | 盒 | 1 | 7716 | 国产 | 长春圣博玛材料生物有限公司 |  | 通过
537 | 10290884 | 68523006020900 | 骨科耗材 | 创伤 | 手部接骨板 | 掌指骨接骨板 | 可吸收接骨版 | 国械注准20153461864 | PM10-IS4-30.5; PM10-IM4-34.5; PM10-IL4-38.5 | 孔数：4孔；宽度：6.5mm；厚度：2.7mm；全长：30.5mm；孔数：4孔；宽度：6.5mm；厚度：2.7mm；全长：34.5mm；孔数：4孔；宽度：6.5mm；厚度：2.7mm；全长：38.5mm； |  | 聚乳酸 | 枚 | 盒 | 1 | 6716 | 国产 | 长春圣博玛材料生物有限公司 |  | 通过
538 | 10290889 | 68523006020900 | 骨科耗材 | 创伤 | 手部接骨板 | 掌指骨接骨板 | 可吸收接骨板 | 国械注准20153461864 | PS10-IS6-35; PS10-IM6-38 | 孔数：6孔；宽度：5mm；厚度：1.8mm；全长：35mm；; 孔数：6孔；宽度：5mm；厚度：1.8mm；全长：38mm； |  | 聚乳酸 | 枚 | 盒 | 1 | 6210 | 国产 | 长春圣博玛材料生物有限公司 |  | 通过
539 | 10290964 | 68523029010900 | 骨科耗材 | 创伤 | 皮质骨螺钉 | 皮质骨螺钉 | 可吸收接骨螺钉 | 国械注准20153461863 | S110-4525; S110-4530; S110-4535; S110-4540; S110-4545; S110-4550; S110-4555; S110-4560; S110-4565; S110-4570 | 外径4.5mm,内径3.5mm,全长25mm; 外径4.5mm,内径3.5mm,全长30mm; 外径4.5mm,内径3.5mm,全长35mm; 外径4.5mm,内径3.5mm,全长40mm; 外径4.5mm,内径3.5mm,全长45mm; 外径4.5mm,内径3.5mm,全长50mm; 外径4.5mm,内径3.5mm,全长55mm; 外径4.5mm,内径3.5mm,全长60mm; 外径4.5mm,内径3.5mm,全长65mm; 外径4.5mm,内径3.5mm,全长70mm; |  | 聚乳酸 | 枚 | 盒 | 1 | 6160 | 国产 | 长春圣博玛材料生物有限公司 |  | 通过
540 | 10069950 | 68523029010900 | 骨科耗材 | 创伤 | 皮质骨螺钉 | 皮质骨螺钉 | 可吸收接骨螺钉 | 国械注准20153461863 | S410-2010 | 外径2.0mm,内径1.6mm,全长10mm | 圣博玛 | 聚乳酸 | 枚 | 盒 | 1 | 5820 | 国产 | 长春圣博玛材料生物有限公司 |  | 通过
541 | 10290894 | 68523006020900 | 骨科耗材 | 创伤 | 手部接骨板 | 掌指骨接骨板 | 可吸收接骨板 | 国械注准20153461864 | PS10-IS4-23; PS10-IM4-26; PS10-IL4-29 | 孔数：4孔；宽度：5mm；厚度：1.8mm；全长：23mm；孔数：4孔；宽度：5mm；厚度：1.8mm；全长：26mm；孔数：4孔；宽度：5mm；厚度：1.8mm；全长：29mm； |  | 聚乳酸 | 枚 | 盒 | 1 | 5210 | 国产 | 长春圣博玛材料生物有限公司 |  | 通过
542 | 10070053 | 68523029010900 | 骨科耗材 | 创伤 | 皮质骨螺钉 | 皮质骨螺钉 | 可吸收接骨螺钉 | 国械注准20153461863 | S310-1510 | 外径1.5mm,内径1.5mm,全长10mm | 圣博玛 | 聚乳酸 | 枚 | 盒 | 1 | 2200 | 国产 | 长春圣博玛材料生物有限公司 |  | 通过
543 | 10291164 | 68515010010211 | 介入诊断和治疗产品 | 起搏器类产品 | 单腔起搏器 | SSI型心脏起搏器 | 植入式心脏起搏器 | 国械注准20173211570 | LD300S | LD300S |  | 多功能型 | 台 | 盒 | 1 | 15906 | 国产 | 先健科技（深圳）有限公司 |  | 通过
544 | 10292264 | 68515020040311 | 介入诊断和治疗产品 | 起搏器类产品 | 双腔起搏器 | DDDR型心脏起搏器 | 植入式心脏起搏器 | 国械注准20173211570 | LD100DR | LD100DR |  | 增强型 | 台 | 盒 | 1 | 47890.7 | 国产 | 先健科技（深圳）有限公司 |  | 通过
545 | 10292269 | 68515020030211 | 介入诊断和治疗产品 | 起搏器类产品 | 双腔起搏器 | DDD型心脏起搏器 | 植入式心脏起搏器 | 国械注准20173211570 | LD200D | LD200D |  | 多功能型 | 台 | 盒 | 1 | 45295.9 | 国产 | 先健科技（深圳）有限公司 |  | 通过
546 | 10292274 | 68515020030211 | 介入诊断和治疗产品 | 起搏器类产品 | 双腔起搏器 | DDD型心脏起搏器 | 植入式心脏起搏器 | 国械注准20173211570 | LD300D | LD300D |  | 多功能型 | 台 | 盒 | 1 | 32054.1 | 国产 | 先健科技（深圳）有限公司 |  | 通过
547 | 10292279 | 68515010020211 | 介入诊断和治疗产品 | 起搏器类产品 | 单腔起搏器 | SSIR型心脏起搏器 | 植入式心脏起搏器 | 国械注准20173211570 | LD300SR | LD300SR |  | 多功能型 | 台 | 盒 | 1 | 19087.9 | 国产 | 先健科技（深圳）有限公司 |  | 通过
548 | 10292444 | 68515080040411 | 介入诊断和治疗产品 | 起搏器类产品 | 起搏电极导线 | 双极心房起搏导线被动 | 植入式心脏起搏电极导线 | 国械注进20173211592 | LL10053 | LL10053 |  | 聚氨酯+硅胶 | 套 | 盒 | 1 | 5046.6 | 进口 | 先健科技（深圳）有限公司 | LifeTech Scientific（Europe）Coop U.A. | 通过
549 | 10292454 | 68515080080411 | 介入诊断和治疗产品 | 起搏器类产品 | 起搏电极导线 | 双极心室起搏导线被动 | 植入式心脏起搏电极导线 | 国械注进20173211592 | LL20058 | LL20058 |  | 聚氨酯+硅胶 | 套 | 盒 | 1 | 5046.6 | 进口 | 先健科技（深圳）有限公司 | LifeTech Scientific（Europe）Coop U.A. | 通过
550 | 10292464 | 68515080020411 | 介入诊断和治疗产品 | 起搏器类产品 | 起搏电极导线 | 双极心房起搏导线主动 | 植入式心脏起搏电极导线 | 国械注进20173211593 | LL30052 | LL30052 |  | 聚氨酯+硅胶 | 套 | 盒 | 1 | 8088.6 | 进口 | 先健科技（深圳）有限公司 | LifeTech Scientific（Europe）Coop U.A. | 通过
551 | 10292469 | 68515080060411 | 介入诊断和治疗产品 | 起搏器类产品 | 起搏电极导线 | 双极心室起搏导线主动 | 植入式心脏起搏电极导线 | 国械注进20173211593 | LL30058 | LL30058 |  | 聚氨酯+硅胶 | 套 | 盒 | 1 | 8088.6 | 进口 | 先健科技（深圳）有限公司 | LifeTech Scientific（Europe）Coop U.A. | 通过
552 | 10277734 | 68385040020300 | 人工器官 | 人工补片 | 造口旁疝补片 | 预成型非防粘连补片 | 疝环充填补片 | 国械注进20173461628 | 112780 | 3.8*5.0cm | BARD | 各种不可吸收材料 | 片 | 盒 | 2 | 1700 | 进口 | 巴德医疗科技（上海）有限公司 |  | 通过
553 | 10277714 | 68385040020300 | 人工器官 | 人工补片 | 造口旁疝补片 | 预成型非防粘连补片 | 疝修补补片 | 国械注进20163460167 | 117310 | 7.9*13.4cm，左侧 | BARD | 各种不可吸收材料 | 片 | 盒 | 1 | 4730 | 进口 | 巴德医疗科技（上海）有限公司 |  | 通过
554 | 10210564 | 68385070010000 | 人工器官 | 人工补片 | 人工补片 | 皮肤修复膜 | 疝修补平片和预裁补片(轻量） | 国药注进20173461626 | 117009 | 7.5*15cm | BARD | 聚丙稀 | 片 | 盒 | 3 | 1900 | 进口 | 巴德医疗科技（上海）有限公司 |  | 通过
555 | 10265854 | 68511020010000 | 介入诊断和治疗产品 | 冠脉介入类产品 | 球囊 | 快速交换式预扩张球囊（半顺应性球囊） | 冠状动脉扩张导管 | 国械注进20183770091 | Pantera Pro 1.25/6；Pantera Pro 1.5/6 ; Pantera Pro 1.25/10 ; Pantera Pro 1.5/10 ; Pantera Pro 2.0/10 ; Pantera Pro 1.25/15 ; Pantera Pro 1.5/15 ; Pantera Pro 2.0/15 ; Pantera Pro 1.25/20 ; Pantera Pro 1.5/20 ; Pantera Pro 2.0/20 ; Pantera Pro 2.0/25 ; Pantera Pro 2.0/30 | 直径：外径：1.25/1.5/2.0mm；内径：无；长度：6/10/15/20/25/30mm；输送器可用长度140cm； | BIOTRONIK | 聚酰胺12和聚乙烯吡咯烷酮 | 条 | 包 | 1 | 3900 | 进口 | 百多力（北京）医疗器械有限公司 |  | 通过
556 | 10265859 | 68511020010000 | 介入诊断和治疗产品 | 冠脉介入类产品 | 球囊 | 快速交换式预扩张球囊（半顺应性球囊） | 冠状动脉扩张导管 | 国械注进20183770090 | Pantera Pro 2.5/10 ；Pantera Pro 3.0/10；Pantera Pro 3.5/10；Pantera Pro 4.0/10；Pantera Pro 2.5/15；Pantera Pro 3.0/15；Pantera Pro 3.5/15；Pantera Pro 4.0/15；Pantera Pro 2.5/20；Pantera Pro 3.0/20；Pantera Pro 3.5/20；Pantera Pro 4.0/20；Pantera Pro 2.5/25；Pantera Pro 3.0/25；Pantera Pro 3.5/25；Pantera Pro 4.0/25；Pantera Pro 2.5/30；Pantera Pro 3.0/30；Pantera Pro 3.5/30；Pantera Pro 4.0/30 | 直径：外径：2.5/3.0/3.5/4.0mm；内径：无；长度：10/15/20/25/30mm；输送器可用长度140cm； | BIOTRONIK | Pebax 7033 | 条 | 包 | 1 | 3900 | 进口 | 百多力（北京）医疗器械有限公司 |  | 通过
557 | 10262684 | 68611005020000 | 非血管介入治疗材料 | 泌尿介入材料 | 泌尿介入导管 | 输尿管双腔导管 | 一次性使用无菌导尿管 | 豫械注准20152660352 | 有囊双腔 | 6Fr、8Fr、10Fr、12Fr、14Fr、16Fr、18Fr、20Fr、22Fr、24Fr、26Fr、28Fr、30Fr | 亿信 | 硅胶 | 根 | 包 | 1 | 32 | 国产 | 亿信医疗器械股份有限公司 |  | 通过
558 | 10262674 | 68622450010000 | 体外循环及血液净化类耗材 | 其他血液透析用材料 | 一次性透析护理包 | 一次性透析护理包 | 一次性使用透析敷料包 | 豫械注准20162640136 | II型 | II型 | 亿信 | 其它 | 包 | 包 | 1 | 13 | 国产 | 亿信医疗器械股份有限公司 |  | 通过
559 | 10264229 | 68622450010000 | 体外循环及血液净化类耗材 | 其他血液透析用材料 | 一次性透析护理包 | 一次性透析护理包 | 一次性使用透析敷料包 | 豫械注准20162640136 | I型 | I型 | 亿信 | 其它 | 包 | 包 | 1 | 10.6 | 国产 | 亿信医疗器械股份有限公司 |  | 通过
560 | 10261959 | 68523038074200 | 骨科耗材 | 创伤 | 外固定 | 固定臂组件 | 铰链（铝合金） | 苏械注准20182100500 | Y06-Y08 | 直径8-14mm，长度30-500mm | 荷普 | 铝合金 | 个 | 包 | 1 | 4600 | 国产 | 江苏荷普医疗科技股份有限公司 |  | 通过
561 | 10262609 | 68523038074200 | 骨科耗材 | 创伤 | 外固定 | 固定臂组件 | 铰链（铝合金） | 苏械注准20182100500 | Y03-Y05 | 直径8-14mm，长度30-500mm | 荷普 | 铝合金 | 个 | 包 | 1 | 3800 | 国产 | 江苏荷普医疗科技股份有限公司 |  | 通过
562 | 10261954 | 68523038074200 | 骨科耗材 | 创伤 | 外固定 | 固定臂组件 | 铰链（铝合金） | 苏械注准20182100500 | Y02 | 直径8-14mm，长度30-500mm | 荷普 | 铝合金 | 个 | 包 | 1 | 3200 | 国产 | 江苏荷普医疗科技股份有限公司 |  | 通过
563 | 10262569 | 68523038044200 | 骨科耗材 | 创伤 | 外固定 | 连接环 | 带耳环（铝合金） | 苏械注准20182100500 | H05-H08 | R160-200mm | 荷普 | 铝合金 | 个 | 包 | 1 | 3180 | 国产 | 江苏荷普医疗科技股份有限公司 |  | 通过
564 | 10264124 | 68523038034200 | 骨科耗材 | 创伤 | 外固定 | 连接棒 | 延伸杆（管）铝合金 | 苏械注准20182100500 | R07/R08 | φ4.0-12mm，长度50-250mm | 荷普 | 铝合金 | 个 | 包 | 1 | 3060 | 国产 | 江苏荷普医疗科技股份有限公司 |  | 通过
565 | 10262554 | 68523038044200 | 骨科耗材 | 创伤 | 外固定 | 连接环 | 带耳环（铝合金） | 苏械注准20182100500 | H05-H08 | R110-150mm | 荷普 | 铝合金 | 个 | 桶 | 1 | 2980 | 国产 | 江苏荷普医疗科技股份有限公司 |  | 通过
566 | 10264139 | 68523038044200 | 骨科耗材 | 创伤 | 外固定 | 连接环 | 环（铝合金） | 苏械注准20182100500 | H01-H04 | R160-200mm | 荷普 | 铝合金 | 个 | 包 | 1 | 2780 | 国产 | 江苏荷普医疗科技股份有限公司 |  | 通过
567 | 10262544 | 68523038044200 | 骨科耗材 | 创伤 | 外固定 | 连接环 | 带耳环（铝合金） | 苏械注准20182100500 | H05-H08 | R50-100mm | 荷普 | 铝合金 | 个 | 包 | 1 | 2680 | 国产 | 江苏荷普医疗科技股份有限公司 |  | 通过
568 | 10264134 | 68523038044200 | 骨科耗材 | 创伤 | 外固定 | 连接环 | 环（铝合金） | 苏械注准20182100500 | H01-H04 | R110-150mm | 荷普 | 铝合金 | 个 | 包 | 1 | 2580 | 国产 | 江苏荷普医疗科技股份有限公司 |  | 通过
569 | 10264129 | 68523038044200 | 骨科耗材 | 创伤 | 外固定 | 连接环 | 环（铝合金） | 苏械注准20182100500 | H01-H04 | R50-100mm | 荷普 | 铝合金 | 个 | 包 | 1 | 2380 | 国产 | 江苏荷普医疗科技股份有限公司 |  | 通过
570 | 10262509 | 68523038034200 | 骨科耗材 | 创伤 | 外固定 | 连接棒 | 延伸杆（管）铝合金 | 苏械注准20182100500 | R06/R09/R10 | φ4.0-12mm，长度50-250mm | 荷普 | 铝合金 | 个 | 包 | 1 | 2080 | 国产 | 江苏荷普医疗科技股份有限公司 |  | 通过
571 | 10261949 | 68523038074200 | 骨科耗材 | 创伤 | 外固定 | 固定臂组件 | 铰链（铝合金） | 苏械注准20182100500 | Y01 | 直径8-14mm，长度30-500mm | 荷普 | 铝合金 | 个 | 包 | 1 | 2000 | 国产 | 江苏荷普医疗科技股份有限公司 |  | 通过
572 | 10261944 | 68523038074200 | 骨科耗材 | 创伤 | 外固定 | 固定臂组件 | 立柱（支柱）铝合金 | 苏械注准20182100500 | L01-L03 | φ8.0-12mm，长度20-500mm | 荷普 | 铝合金 | 个 | 包 | 1 | 1500 | 国产 | 江苏荷普医疗科技股份有限公司 |  | 通过
573 | 10264179 | 68523038074200 | 骨科耗材 | 创伤 | 外固定 | 固定臂组件 | 立柱（支柱）铝合金 | 苏械注准20182100500 | L01-L03 | φ3.0-7.0mm，长度20-500mm | 荷普 | 铝合金 | 个 | 包 | 1 | 1280 | 国产 | 江苏荷普医疗科技股份有限公司 |  | 通过
574 | 10262614 | 68523038909999 | 骨科耗材 | 创伤 | 外固定 | 其它外固定 | 紧固件（铝合金） | 苏械注准20182100500 | J 紧固件 | - | 荷普 | 铝合金 | 个 | 包 | 1 | 650 | 国产 | 江苏荷普医疗科技股份有限公司 |  | 通过
575 | 10262374 | 68523038074200 | 骨科耗材 | 创伤 | 外固定 | 固定臂组件 | 夹针块（铝合金） | 苏械注准20182100500 | T01/T03 | 夹针：φ2.0-6.0mm | 荷普 | 铝合金 | 个 | 包 | 1 | 2680 | 国产 | 江苏荷普医疗科技股份有限公司 |  | 通过
576 | 10262449 | 68523038034200 | 骨科耗材 | 创伤 | 外固定 | 连接棒 | 延伸杆（管）铝合金 | 苏械注准20182100500 | R01-R05 | φ8.0-12mmmm，长度50-450mm； | 荷普 | 铝合金 | 个 | 包 | 1 | 2680 | 国产 | 江苏荷普医疗科技股份有限公司 |  | 通过
577 | 10262384 | 68523038054200 | 骨科耗材 | 创伤 | 外固定 | 固定夹 | 针管（杆）夹（铝合金） | 苏械注准20182100500 | T04-T08 | 夹针：φ2.0-6.0mm;夹管（杆）：φ4.0-12mm | 荷普 | 铝合金 | 个 | 包 | 1 | 2380 | 国产 | 江苏荷普医疗科技股份有限公司 |  | 通过
578 | 10262394 | 68523038054200 | 骨科耗材 | 创伤 | 外固定 | 固定夹 | 针管（杆）夹/管（杆）管（杆）夹（铝合金） | 苏械注准20182100500 | T10-T11/G01 | 夹针：φ2.0-6.0mm; 夹管（杆）：φ4.0-12mm/夹管（杆）：φ4.0-12mm | 荷普 | 铝合金 | 个 | 包 | 1 | 2200 | 国产 | 江苏荷普医疗科技股份有限公司 |  | 通过
579 | 10262399 | 68523038054200 | 骨科耗材 | 创伤 | 外固定 | 固定夹 | 管（杆）管（杆）夹（铝合金） | 苏械注准20182100500 | G02-G03 | 夹管（杆）：φ4.0-12mm | 荷普 | 铝合金 | 个 | 包 | 1 | 2000 | 国产 | 江苏荷普医疗科技股份有限公司 |  | 通过
580 | 10262429 | 68523038034200 | 骨科耗材 | 创伤 | 外固定 | 连接棒 | 延伸杆（管）铝合金 | 苏械注准20182100500 | R01-R05 | φ4.0-7.0mm，长度50-450mm； | 荷普 | 铝合金 | 个 | 包 | 1 | 1860 | 国产 | 江苏荷普医疗科技股份有限公司 |  | 通过
581 | 10262389 | 68523038054200 | 骨科耗材 | 创伤 | 外固定 | 固定夹 | 针管（杆）夹/管（杆）管（杆）夹（铝合金） | 苏械注准20182100500 | T09/G04-G06 | 夹针：φ2.0-6.0mm; 夹管（杆）：φ4.0-12mm/夹管（杆）：φ4.0-12mm | 荷普 | 铝合金 | 个 | 包 | 1 | 1800 | 国产 | 江苏荷普医疗科技股份有限公司 |  | 通过
582 | 10264084 | 68523038074200 | 骨科耗材 | 创伤 | 外固定 | 固定臂组件 | 夹针体（铝合金） | 苏械注准20182100500 | T12-T13 | 夹针：φ2.0-6.0mm | 荷普 | 铝合金 | 个 | 包 | 1 | 1800 | 国产 | 江苏荷普医疗科技股份有限公司 |  | 通过
583 | 10264074 | 68523038074200 | 骨科耗材 | 创伤 | 外固定 | 固定臂组件 | 夹针块（铝合金） | 苏械注准20182100500 | T02 | 夹针：φ2.0-6.0mm | 荷普 | 铝合金 | 个 | 包 | 1 | 320 | 国产 | 江苏荷普医疗科技股份有限公司 |  | 通过
584 | 10263274 | 68523038100000 | 骨科耗材 | 创伤 | 外固定 | 单臂分体式外固定支架 | 单侧外固定支架（铝合金） | 苏械注准20182100501 | A型 斜型 | 特大号265mm | 荷普 | 铝合金 | 个 | 包 | 1 | 14800 | 国产 | 江苏荷普医疗科技股份有限公司 |  | 通过
585 | 10261879 | 68523038100000 | 骨科耗材 | 创伤 | 外固定 | 单臂分体式外固定支架 | 单侧外固定支架（铝合金） | 苏械注准20182100501 | F型 | 90mm、120mm | 荷普 | 铝合金 | 个 | 包 | 1 | 13200 | 国产 | 江苏荷普医疗科技股份有限公司 |  | 通过
586 | 10263289 | 68523038100000 | 骨科耗材 | 创伤 | 外固定 | 单臂分体式外固定支架 | 单侧外固定支架（铝合金） | 苏械注准20182100501 | B型 直型/B型 T型 | 大号230mm/大号230mm | 荷普 | 铝合金 | 个 | 包 | 1 | 12800 | 国产 | 江苏荷普医疗科技股份有限公司 |  | 通过
587 | 10262334 | 68523038100000 | 骨科耗材 | 创伤 | 外固定 | 单臂分体式外固定支架 | 单侧外固定支架（铝合金） | 苏械注准20182100501 | B型 直型/B型 T型/D型 直型Ⅱ型 | 小号170mm/小号170mm/150-220mm,每10mm为一规格。 | 荷普 | 铝合金 | 个 | 包 | 1 | 9800 | 国产 | 江苏荷普医疗科技股份有限公司 |  | 通过
588 | 10259854 | 68523038100000 | 骨科耗材 | 创伤 | 外固定 | 单臂分体式外固定支架 | 单侧外固定支架（铝合金） | 苏械注准20182100501 | A型 T型Ⅰ型/A型 T型Ⅱ型 | 大号220mm/大号225mm | 荷普 | 铝合金 | 个 | 包 | 1 | 9200 | 国产 | 江苏荷普医疗科技股份有限公司 |  | 通过
589 | 10259859 | 68523038100000 | 骨科耗材 | 创伤 | 外固定 | 单臂分体式外固定支架 | 单侧外固定支架（铝合金） | 苏械注准20182100501 | A型 T型Ⅰ型/A型 T型Ⅱ型 | 中号200mm/中号205mm | 荷普 | 铝合金 | 个 | 包 | 1 | 8500 | 国产 | 江苏荷普医疗科技股份有限公司 |  | 通过
590 | 10262339 | 68523038100000 | 骨科耗材 | 创伤 | 外固定 | 单臂分体式外固定支架 | 单侧外固定支架（铝合金） | 苏械注准20182100501 | C型 Ⅰ型 | 200-250mm,每10mm为一规格， | 荷普 | 铝合金 | 个 | 包 | 1 | 8200 | 国产 | 江苏荷普医疗科技股份有限公司 |  | 通过
591 | 10263334 | 68523038100000 | 骨科耗材 | 创伤 | 外固定 | 单臂分体式外固定支架 | 单侧外固定支架（铝合金） | 苏械注准20182100501 | C型 Ⅲ型 | 50-180mm，每10mm为一规格。 | 荷普 | 铝合金 | 个 | 包 | 1 | 7800 | 国产 | 江苏荷普医疗科技股份有限公司 |  | 通过
592 | 10259864 | 68523038100000 | 骨科耗材 | 创伤 | 外固定 | 单臂分体式外固定支架 | 单侧外固定支架（铝合金） | 苏械注准20182100501 | A型 T型Ⅰ型/A型 T型Ⅱ型/C型 Ⅳ型 | 小号175mm/小号180mm/100-250mm，每10mm为一规格。 | 荷普 | 铝合金 | 个 | 包 | 1 | 7600 | 国产 | 江苏荷普医疗科技股份有限公司 |  | 通过
593 | 10263324 | 68523038100000 | 骨科耗材 | 创伤 | 外固定 | 单臂分体式外固定支架 | 单侧外固定支架（铝合金） | 苏械注准20182100501 | C型 Ⅱ型/C型 V型 | 中号175mm/50-120mm,每10mm为一规格。 | 荷普 | 铝合金 | 个 | 包 | 1 | 6800 | 国产 | 江苏荷普医疗科技股份有限公司 |  | 通过
594 | 10261874 | 68523038100000 | 骨科耗材 | 创伤 | 外固定 | 单臂分体式外固定支架 | 单侧外固定支架（铝合金） | 苏械注准20182100501 | D型 T型 | 30-125mm，每5mm为一规格。 | 荷普 | 铝合金 | 个 | 包 | 1 | 6200 | 国产 | 江苏荷普医疗科技股份有限公司 |  | 通过
595 | 10261869 | 68523038100000 | 骨科耗材 | 创伤 | 外固定 | 单臂分体式外固定支架 | 单侧外固定支架（铝合金） | 苏械注准20182100501 | C型 Ⅵ型 | 50-120mm,每10mm为一规格。 | 荷普 | 铝合金 | 个 | 包 | 1 | 6000 | 国产 | 江苏荷普医疗科技股份有限公司 |  | 通过
596 | 10263329 | 68523038100000 | 骨科耗材 | 创伤 | 外固定 | 单臂分体式外固定支架 | 单侧外固定支架（铝合金） | 苏械注准20182100501 | C型 Ⅱ型/D型 直型Ⅰ型 | 小号145mm/30-120mm，每5mm为一规格。 | 荷普 | 铝合金 | 个 | 包 | 1 | 5800 | 国产 | 江苏荷普医疗科技股份有限公司 |  | 通过
597 | 10259844 | 68523038100000 | 骨科耗材 | 创伤 | 外固定 | 单臂分体式外固定支架 | 单侧外固定支架（铝合金） | 苏械注准20182100501 | A型 直型Ⅲ型/A型 T型Ⅲ型/A型 斜型 | 80-125mm，每15mm为一规格。/大号285mm/大号250mm | 荷普 | 铝合金 | 个 | 包 | 1 | 13800 | 国产 | 江苏荷普医疗科技股份有限公司 |  | 通过
598 | 10259849 | 68523038100000 | 骨科耗材 | 创伤 | 外固定 | 单臂分体式外固定支架 | 单侧外固定支架（铝合金） | 苏械注准20182100501 | A型 T型Ⅰ型/A型 T型Ⅱ型/A型 T型Ⅲ型/A型 斜型/B型 直型/B型 T型 | 特大号240mm/特大号245mm/中号265mm/中号175mm/中号205mm/中号205mm | 荷普 | 铝合金 | 个 | 桶 | 1 | 11800 | 国产 | 江苏荷普医疗科技股份有限公司 |  | 通过
599 | 10259814 | 68523038100000 | 骨科耗材 | 创伤 | 外固定 | 单臂分体式外固定支架 | 单侧外固定支架（铝合金） | 苏械注准20182100501 | A型 直型Ⅰ型/A型 直型Ⅱ型/A型 T型Ⅲ型/A型 斜型/E型 | 特大号265mm/特大号285mm/小号245mm/小号155mm/210mm、250mm、270mm。 | 荷普 | 铝合金 | 个 | 包 | 1 | 10800 | 国产 | 江苏荷普医疗科技股份有限公司 |  | 通过
600 | 10259829 | 68523038100000 | 骨科耗材 | 创伤 | 外固定 | 单臂分体式外固定支架 | 单侧外固定支架（铝合金） | 苏械注准20182100501 | A型 直型Ⅰ型/A型 直型Ⅱ型 | 大号250mm /大号265mm | 荷普 | 铝合金 | 个 | 包 | 1 | 9500 | 国产 | 江苏荷普医疗科技股份有限公司 |  | 通过
601 | 10259834 | 68523038100000 | 骨科耗材 | 创伤 | 外固定 | 单臂分体式外固定支架 | 单侧外固定支架（铝合金） | 苏械注准20182100501 | A型 直型Ⅰ型/A型 直型Ⅱ型 | 中号175mm/中号245mm | 荷普 | 铝合金 | 个 | 包 | 1 | 9000 | 国产 | 江苏荷普医疗科技股份有限公司 |  | 通过
602 | 10259839 | 68523038100000 | 骨科耗材 | 创伤 | 外固定 | 单臂分体式外固定支架 | 单侧外固定支架（铝合金） | 苏械注准20182100501 | A型 直型Ⅰ型/A型 直型Ⅱ型/C型 Ⅱ型 | 小号155mm/小号225mm/大号205mm | 荷普 | 铝合金 | 个 | 包 | 1 | 7200 | 国产 | 江苏荷普医疗科技股份有限公司 |  | 通过
603 | 10259819 | 68523037010300 | 骨科耗材 | 创伤 | 线缆 | 线缆 | 金属缆索系统（钛合金）缆索Ⅰ型 | 国械注准20173461550 | 缆索Ⅰ型 | 直径0.6、0.8、1.0、1.1、1.2、1.3、1.4、1.5、1.6、1.7、1.8、1.9、2.0mm，长度150-1200mm，每10mm为一规格。 | 荷普 | 钛合金 | 个 | 包 | 1 | 6000 | 国产 | 江苏荷普医疗科技股份有限公司 |  | 通过
604 | 10259824 | 68523037010300 | 骨科耗材 | 创伤 | 线缆 | 线缆 | 金属缆索系统（钛合金）缆索Ⅰ型Ⅱ | 国械注准20173461550 | 缆索Ⅱ型 | 直径0.6、0.8、1.0、1.1、1.2、1.3、1.4、1.5、1.6、1.7、1.8、1.9、2.0mm，长度150-1200mm，每10mm为一规格。 | 荷普 | 钛合金 | 个 | 包 | 1 | 5600 | 国产 | 江苏荷普医疗科技股份有限公司 |  | 通过
605 | 10259804 | 68523037050300 | 骨科耗材 | 创伤 | 线缆 | 线缆固定扣 | 金属缆索系统（钛合金）缆扣Ⅰ型 | 国械注准20173461550 | 缆扣Ⅰ型 | 直径0.7、0.9、1.1、1.2、1.3、1.4、1.5、1.6、1.7、1.8、1.9、2.0、2.1mm | 荷普 | 钛合金 | 个 | 包 | 1 | 800 | 国产 | 江苏荷普医疗科技股份有限公司 |  | 通过
606 | 10213519 | 68613016040000 | 非血管介入治疗材料 | 呼吸介入材料 | 支气管活瓣 | 一次性使用气道定径气囊导管 | 加强型气管插管 | 豫械注准20152660367 | 常规加强型、经口加强型、经鼻加强型、双囊型 | 2.0＃、2.5＃、3.0＃、3.5＃、4.0＃、4.5＃、5.0＃、5.5＃、6.0＃、6.5＃、7.0＃、7.5＃、8.0＃、8.5＃、9.0＃、9.5＃、10.0＃、10.5＃、11.0# | 亿信医疗器械股份有限公司 | 各种材质 | 支 | 包 | 1 | 180 | 国产 | 亿信医疗器械股份有限公司 |  | 通过
607 | 10158309 | 68712020010300 | 吻合器及附件 | 开放及微创手术通用吻合器及附件 | 吻合环 | 吻合环（含一次性包皮吻合器） | 一次性使用包皮吻合器 | 苏械注准20172091766 | CC7、CC9、CC11、CC13、CC15、CC18、CC22、CC25、CC28、CC33；CCpuls8、CCplus10、CCplus12、CCplus14、CCplus16、CCplus18、CCplus22、CCplus26、CCplus28、CCplus30、CCplus32、CCplus36 | CC7、CC9、CC11、CC13、CC15、CC18、CC22、CC25、CC28、CC33；CCpuls8、CCplus10、CCplus12、CCplus14、CCplus16、CCplus18、CCplus22、CCplus26、CCplus28、CCplus30、CCplus32、CCplus36 | TOUCHSTONE | 钛合金 | 把 | 盒 | 1 | 2680 | 国产 | 苏州天臣国际医疗科技有限公司 |  | 通过