## sheet1 -1
附表1
高值医用耗材动态报名（第11批）审核结果公示表
序号 | ID | 耗材编号 | 二级分类 | 三级分类 | 四级分类 | 通用名 | 产品名称 | 注册证号 | 型号范围 | 规格范围 | 品牌 | 产品材质 | 计量单位 | 包装单位 | 包装数量 | 生产企业名称 | 进口生产企业 | 参考价(元) | 耗材来源 | 审核状态
1 | 10335409 | 68521012100300 | 骨科耗材 | 脊柱 | 胸腰椎后路微创系统 | 胸腰椎后路骨水泥螺钉 | 矫形用钉 | 国械注准20163461860 | KX07 | 直径（MM)：5.5、6.0、6.5、7.0、7.5；长度（MM)：30-55，每5MM为一个规格 | 凯利泰 | 钛合金 | 根 | 袋 | 1 | 上海凯利泰医疗科技股份有限公司 |  | 9410 | 国产 | 通过
2 | 10328719 | 68521012160300 | 骨科耗材 | 脊柱 | 胸腰椎后路微创系统 | 胸腰椎后路侧开口复位螺帽 | 折断式锁紧螺丝 | 国械注准20183130505 | GB1Z-II | 直径 M9 | 集硕 | 钛合金 | 件 | 袋 | 1 | 常州集硕医疗器械有限公司 |  | 2700 | 国产 | 通过
3 | 10328209 | 68521005010200 | 骨科耗材 | 脊柱 | 颈椎后路固定系统 | 颈椎后路椎板成形板 | 桥接钢板-4 | 国械注准20183460206 | GB4Z51 | 34×（12～18每 2mm —规格）×（15.5、16.5、17.5、18） 36×（12～18每2mm —规格）×（15.5、16.5、17.5、18） | 集硕 | 纯钛 | 件 | 袋 | 1 | 常州集硕医疗器械有限公司 |  | 15800 | 国产 | 通过
4 | 10326089 | 68521005010200 | 骨科耗材 | 脊柱 | 颈椎后路固定系统 | 颈椎后路椎板成形板 | 桥接钢板-3 | 国械注准20183460206 | GB4Z51 | 34×（12～18每 2mm —规格）×（15.5、16.5、17.5、18）36×（12～18每2mm —规格）×（15.5、16.5、17.5、18） | 集硕 | 纯钛 | 件 | 袋 | 1 | 常州集硕医疗器械有限公司 |  | 15800 | 国产 | 通过
5 | 10325149 | 68523038074200 | 骨科耗材 | 创伤 | 外固定 | 固定臂组件 | 针夹块（4孔） | 苏械注准20172101778 | HOFM型 | 4孔 中号 | 集硕 | 铝合金 | 件 | 袋 | 1 | 常州集硕医疗器械有限公司 |  | 1700 | 国产 | 通过
6 | 10328054 | 68523038074200 | 骨科耗材 | 创伤 | 外固定 | 固定臂组件 | 针夹块（5孔） | 苏械注准20172101778 | HOFM型 | 5孔 大号 | 集硕 | 铝合金 | 件 | 袋 | 1 | 常州集硕医疗器械有限公司 |  | 1750 | 国产 | 通过
7 | 10325164 | 68523038070100 | 骨科耗材 | 创伤 | 外固定 | 固定臂组件 | 针管夹 | 苏械注准20172101778 | HOFM型 | 中号、大号 | 集硕 | 不锈钢 | 件 | 袋 | 1 | 常州集硕医疗器械有限公司 |  | 1650 | 国产 | 通过
8 | 10328064 | 68523038070100 | 骨科耗材 | 创伤 | 外固定 | 固定臂组件 | 管管夹 | 苏械注准20172101778 | HOFM型 | 中号、大号 | 集硕 | 不锈钢 | 件 | 袋 | 1 | 常州集硕医疗器械有限公司 |  | 1450 | 国产 | 通过
9 | 10325819 | 68523038074200 | 骨科耗材 | 创伤 | 外固定 | 固定臂组件 | 关节固定夹 | 苏械注准20172101778 | HOFM型 | 中号 | 集硕 | 铝合金 | 件 | 袋 | 1 | 常州集硕医疗器械有限公司 |  | 1400 | 国产 | 通过
10 | 10325184 | 68523038070100 | 骨科耗材 | 创伤 | 外固定 | 固定臂组件 | 30°支柱 | 苏械注准20172101778 | HOFM型 | 中号、大号 | 集硕 | 不锈钢 | 件 | 袋 | 1 | 常州集硕医疗器械有限公司 |  | 1200 | 国产 | 通过
11 | 10325189 | 68523038070100 | 骨科耗材 | 创伤 | 外固定 | 固定臂组件 | 直支柱 | 苏械注准20172101778 | HOFM型 | 中号、大号 | 集硕 | 不锈钢 | 件 | 袋 | 1 | 常州集硕医疗器械有限公司 |  | 1200 | 国产 | 通过
12 | 10328514 | 68523023010300 | 骨科耗材 | 创伤 | 弹性髓内钉 | 弹性髓内钉 | 逆行髓内钉 | 国械注准20183460252 | SNXS | 直径2.0、2.5、3.0、3.5、4.0 长度440mm | 集硕 | 钛合金 | 件 | 袋 | 1 | 常州集硕医疗器械有限公司 |  | 12800 | 国产 | 通过
13 | 10329434 | 68523019010300 | 骨科耗材 | 创伤 | 桡骨髓内钉 | 桡骨交锁髓内钉 | 微型髓内钉 髓内钉 | 国械注准20183460252 | SWX-IIS | 直径，螺纹大径M：3.0、3.6 长度：190～230 每间隔20mm为一规格 | 集硕 | 钛合金 | 件 | 袋 | 1 | 常州集硕医疗器械有限公司 |  | 18900 | 国产 | 通过
14 | 10326224 | 68523018010300 | 骨科耗材 | 创伤 | 尺骨髓内钉 | 尺骨交锁髓内钉 | 微型髓内钉 髓内钉 | 国械注准20183460252 | SWX-IS | 直径，螺纹大径M：3.0 长度：210～270 每间隔20mm为一规格 | 集硕 | 钛合金 | 件 | 袋 | 1 | 常州集硕医疗器械有限公司 |  | 18900 | 国产 | 通过
15 | 10330459 | 68523017010300 | 骨科耗材 | 创伤 | 肱骨髓内钉 | 肱骨近端交锁髓内钉 | 肱骨髓内钉 髓内钉 | 国械注准20183460252 | SHG-IK | 直径，螺纹大径M：8.0、9.0 长度：160mm | 集硕 | 钛合金 | 件 | 袋 | 1 | 常州集硕医疗器械有限公司 |  | 14900 | 国产 | 通过
16 | 10328684 | 68523017060300 | 骨科耗材 | 创伤 | 肱骨髓内钉 | 肱骨近端多维交锁髓内钉 | 肱骨髓内钉 髓内钉 | 国械注准20183460252 | SHG-IIK | 直径，螺纹大径M：7.0、8.5 长度：180～260每间隔20mm为一规格 | 集硕 | 钛合金 | 件 | 袋 | 1 | 常州集硕医疗器械有限公司 |  | 16900 | 国产 | 通过
17 | 10329614 | 68521012010303 | 骨科耗材 | 脊柱 | 胸腰椎后路微创系统 | 经皮胸腰椎后路固定棒 | 微创弧形棒II | 国械注准20183130505 | GB1Z-II | 直径5.5mm，长度180、200mm | 集硕 | 钛合金 | 件 | 袋 | 1 | 常州集硕医疗器械有限公司 |  | 5000 | 国产 | 通过
18 | 10328724 | 68521011020302 | 骨科耗材 | 脊柱 | 胸腰椎后路固定系统 | 胸腰椎后路固定棒 | 直型棒 | 国械注准20183130505 | GB1Z-II | 直径5.5mm，长度95-110mm，每5mm为一规格，长度120-150mm，每10mm为一规格 | 集硕 | 钛合金 | 件 | 袋 | 1 | 常州集硕医疗器械有限公司 |  | 2975 | 国产 | 通过
19 | 10329644 | 68521011020303 | 骨科耗材 | 脊柱 | 胸腰椎后路固定系统 | 胸腰椎后路固定棒 | 直型棒 | 国械注准20183130505 | GB1Z-II | 直径5.5mm ，长度500mm | 集硕 | 钛合金 | 件 | 袋 | 1 | 常州集硕医疗器械有限公司 |  | 5560 | 国产 | 通过
20 | 10328734 | 68521011020301 | 骨科耗材 | 脊柱 | 胸腰椎后路固定系统 | 胸腰椎后路固定棒 | 直型棒 | 国械注准20183130505 | GB1Z-II | 直径6.0mm，长度40-90mm，每5mm为一规格 | 集硕 | 钛合金 | 件 | 袋 | 1 | 常州集硕医疗器械有限公司 |  | 1800 | 国产 | 通过
21 | 10329654 | 68521011020303 | 骨科耗材 | 脊柱 | 胸腰椎后路固定系统 | 胸腰椎后路固定棒 | 直型棒 | 国械注准20183130505 | GB1Z-II | 直径5.5mm，长度250mm | 集硕 | 钛合金 | 件 | 袋 | 1 | 常州集硕医疗器械有限公司 |  | 3500 | 国产 | 通过
22 | 10329659 | 68521016050300 | 骨科耗材 | 脊柱 | 骶髂固定系统 | 骶髂骨万向螺钉 | 骶髂复位钉 | 国械注准20183130505 | GB1Z-II | 直径6.5、7.5mm，长度65-80mm，每5mm为一规格 | 集硕 | 钛合金 | 件 | 袋 | 1 | 常州集硕医疗器械有限公司 |  | 5780 | 国产 | 通过
23 | 10328759 | 68521011250300 | 骨科耗材 | 脊柱 | 胸腰椎后路固定系统 | 腰椎后路自持横连 | 横连装置二 | 国械注准20183130505 | GB1Z-II | 直径6.0mm，长度50-85mm，每5mm为一规格 | 集硕 | 钛合金 | 件 | 袋 | 1 | 常州集硕医疗器械有限公司 |  | 1890 | 国产 | 通过
24 | 10330539 | 68521011030300 | 骨科耗材 | 脊柱 | 胸腰椎后路固定系统 | 胸腰椎后路固定钩 | 金属钩 椎板钩 | 国械注准20183130505 | GB1Z-III | 直径6.0mm | 集硕 | 钛合金 | 件 | 袋 | 1 | 常州集硕医疗器械有限公司 |  | 2980 | 国产 | 通过
25 | 10329694 | 68521011030300 | 骨科耗材 | 脊柱 | 胸腰椎后路固定系统 | 胸腰椎后路固定钩 | 金属钩 椎弓根钩 | 国械注准20183130505 | GB1Z-III | 直径6.0mm | 集硕 | 钛合金 | 件 | 袋 | 1 | 常州集硕医疗器械有限公司 |  | 2980 | 国产 | 通过
26 | 10329699 | 68521011030300 | 骨科耗材 | 脊柱 | 胸腰椎后路固定系统 | 胸腰椎后路固定钩 | 金属钩 横突钩 | 国械注准20183130505 | GB1Z-III | 直径6.0mm | 集硕 | 钛合金 | 件 | 袋 | 1 | 常州集硕医疗器械有限公司 |  | 2980 | 国产 | 通过
27 | 10328804 | 68521016050300 | 骨科耗材 | 脊柱 | 骶髂固定系统 | 骶髂骨万向螺钉 | 骶髂复位钉 | 国械注准20183130505 | GB1Z-II | 直径6.5、7.5mm，长度65-80mm，每5mm为一规格 | 集硕 | 钛合金 | 件 | 袋 | 1 | 常州集硕医疗器械有限公司 |  | 12800 | 国产 | 通过
28 | 10330569 | 68521011030300 | 骨科耗材 | 脊柱 | 胸腰椎后路固定系统 | 胸腰椎后路固定钩 | 金属钩 椎板钩 | 国械注准20183130505 | GB1Z-III | 直径5.5mm | 集硕 | 钛合金 | 件 | 袋 | 1 | 常州集硕医疗器械有限公司 |  | 3300 | 国产 | 通过
29 | 10329739 | 68521011030300 | 骨科耗材 | 脊柱 | 胸腰椎后路固定系统 | 胸腰椎后路固定钩 | 金属钩 椎弓根钩 | 国械注准20183130505 | GB1Z-III | 直径5.5mm | 集硕 | 钛合金 | 件 | 袋 | 1 | 常州集硕医疗器械有限公司 |  | 3300 | 国产 | 通过
30 | 10329744 | 68521011030300 | 骨科耗材 | 脊柱 | 胸腰椎后路固定系统 | 胸腰椎后路固定钩 | 金属钩 横突钩 | 国械注准20183130505 | GB1Z-III | 直径5.5mm | 集硕 | 钛合金 | 件 | 袋 | 1 | 常州集硕医疗器械有限公司 |  | 3300 | 国产 | 通过
31 | 10329749 | 68521016020300 | 骨科耗材 | 脊柱 | 骶髂固定系统 | 骶髂侧方连接器 | 固定块 | 国械注准20183130505 | GB1Z-III | 直径5.5mm，长度10-30mm，每10mm为一规格 | 集硕 | 钛合金 | 件 | 袋 | 1 | 常州集硕医疗器械有限公司 |  | 2850 | 国产 | 通过
32 | 10336594 | 68521012010301 | 骨科耗材 | 脊柱 | 胸腰椎后路微创系统 | 经皮胸腰椎后路固定棒 | 微创弧形棒II | 国械注准20183130505 | GB1Z-II | 直径5.5mm，长度40-85mm，每5mm为一规格 | 集硕 | 钛合金 | 件 | 袋 | 1 | 常州集硕医疗器械有限公司 |  | 5000 | 国产 | 通过
33 | 10336599 | 68521012010302 | 骨科耗材 | 脊柱 | 胸腰椎后路微创系统 | 经皮胸腰椎后路固定棒 | 微创弧形棒II | 国械注准20183130505 | GB1Z-II | 直径5.5mm，长度90-110mm，每5mm为一规格，120-150mm每10mm为一规格 | 集硕 | 钛合金 | 件 | 袋 | 1 | 常州集硕医疗器械有限公司 |  | 5000 | 国产 | 通过
34 | 10339094 | 68521011020303 | 骨科耗材 | 脊柱 | 胸腰椎后路固定系统 | 胸腰椎后路固定棒 | 直型棒 | 国械注准20183130505 | GB1Z-II | 直径6.0mm，长度500mm | 集硕 | 钛合金 | 件 | 袋 | 1 | 常州集硕医疗器械有限公司 |  | 3500 | 国产 | 通过
35 | 10330609 | 68523037010300 | 骨科耗材 | 创伤 | 线缆 | 线缆 | 普通缆索 | 国械注准20173461546 | GD1Z-1 | 缆索直径D（mm） 1.00、1.20、1.70缆索长度L（mm） 长度300、500、700 | 集硕 | 钛合金 | 件 | 袋 | 1 | 常州集硕医疗器械有限公司 |  | 7600 | 国产 | 通过
36 | 10290794 | 68634070012900 | 口腔材料 | 预成义齿制品 | 预成陶瓷冠 | 预成陶瓷冠 | Vita二氧化锆贴面 | 赣械住准20182630093 | 固定式 | 固定式 | 爱瓷诺 | 氧化锆陶瓷 | 个 | 盒 | 1 | 赣州爱瓷诺义齿有限公司 |  | 880 | 国产 | 通过
37 | 10290789 | 68634070012900 | 口腔材料 | 预成义齿制品 | 预成陶瓷冠 | 预成陶瓷冠 | Vita二氧化锆瓷牙 | 赣械住准20182630093 | 固定式 | 固定式 | 爱瓷诺 | 氧化锆陶瓷 | 颗 | 盒 | 1 | 赣州爱瓷诺义齿有限公司 |  | 880 | 国产 | 通过
38 | 10290664 | 68634070012900 | 口腔材料 | 预成义齿制品 | 预成陶瓷冠 | 预成陶瓷冠 | Vita二氧化锆高嵌体 | 赣械住准20182630093 | 固定式 | 固定式 | 爱瓷诺 | 氧化锆陶瓷 | 颗 | 盒 | 1 | 赣州爱瓷诺义齿有限公司 |  | 1020 | 国产 | 通过
39 | 10287399 | 68385010010300 | 人工器官 | 人工补片 | 腹股沟疝补片 | 平片非防粘连补片 | 疝气补片 | 国械注准20163461161 | YS-P04(平片)、YS-P05（平片） | 6×11、8×15 | 宇寿 | 各种不可吸收材料 | 片 | 盒 | 1 | 无锡市宇寿医疗器械有限公司 |  | 705.5 | 国产 | 通过
40 | 10311394 | 68617004010099 | 非血管介入治疗材料 | 非血管介入通用材料 | 射频消融电极 | 射频消融电极针（刀头） | 等离子射频手术系统双极射频电极 | 国械注准20173250743 | RC101 | RC101 | BONSS | 陶瓷、钨、304不锈钢、聚四氟乙烯 | 支 | 盒 | 1 | 江苏邦士医疗科技有限公司 |  | 18800 | 国产 | 通过
41 | 10311404 | 68617004010099 | 非血管介入治疗材料 | 非血管介入通用材料 | 射频消融电极 | 射频消融电极针（刀头） | 等离子射频手术系统双极射频电极 | 国械注准20173250743 | RC102 | RC102 | BONSS | 陶瓷、钨、304不锈钢、聚四氟乙烯 | 支 | 盒 | 1 | 江苏邦士医疗科技有限公司 |  | 18790 | 国产 | 通过
42 | 10311414 | 68617004010099 | 非血管介入治疗材料 | 非血管介入通用材料 | 射频消融电极 | 射频消融电极针（刀头） | 等离子射频手术系统双极射频电极 | 国械注准20173250743 | RC104 | RC104 | BONSS | 陶瓷、钨、304不锈钢、聚四氟乙烯 | 支 | 盒 | 1 | 江苏邦士医疗科技有限公司 |  | 5490 | 国产 | 通过
43 | 10311419 | 68617004010099 | 非血管介入治疗材料 | 非血管介入通用材料 | 射频消融电极 | 射频消融电极针（刀头） | 等离子射频手术系统双极射频电极 | 国械注准20173250743 | RC105 | RC105 | BONSS | 陶瓷、钨、304不锈钢、聚四氟乙烯 | 支 | 支 | 1 | 江苏邦士医疗科技有限公司 |  | 18780 | 国产 | 通过
44 | 10311424 | 68617004010099 | 非血管介入治疗材料 | 非血管介入通用材料 | 射频消融电极 | 射频消融电极针（刀头） | 等离子射频手术系统双极射频电极 | 国械注准20173250743 | RC201 | RC201 | BONSS | 陶瓷、钨、304不锈钢、聚四氟乙烯 | 支 | 盒 | 1 | 江苏邦士医疗科技有限公司 |  | 5500 | 国产 | 通过
45 | 10311429 | 68617004010099 | 非血管介入治疗材料 | 非血管介入通用材料 | 射频消融电极 | 射频消融电极针（刀头） | 等离子射频手术系统双极射频电极 | 国械注准20173250743 | RC202 | RC202 | BONSS | 陶瓷、钨、304不锈钢、聚四氟乙烯 | 支 | 盒 | 1 | 江苏邦士医疗科技有限公司 |  | 18770 | 国产 | 通过
46 | 10311434 | 68617004010099 | 非血管介入治疗材料 | 非血管介入通用材料 | 射频消融电极 | 射频消融电极针（刀头） | 等离子射频手术系统双极射频电极 | 国械注准20173250743 | RC203 | RC203 | BONSS | 陶瓷、钨、304不锈钢、聚四氟乙烯 | 支 | 盒 | 1 | 江苏邦士医疗科技有限公司 |  | 18700 | 国产 | 通过
47 | 10328814 | 68521012180300 | 骨科耗材 | 脊柱 | 胸腰椎后路微创系统 | 胸腰椎后路普通螺帽 | 锁紧螺丝 | 国械注准20183130505 | GB1Z-II | M3、M4、M5、M6、M7、M8、M9、M10 | 集硕 | 钛合金 | 件 | 袋 | 1 | 常州集硕医疗器械有限公司 |  | 1200 | 国产 | 通过
48 | 10292604 | 68634070012900 | 口腔材料 | 预成义齿制品 | 预成陶瓷冠 | 预成陶瓷冠 | Vita二氧化锆嵌体 | 赣械住准20182630093 | 固定式 | 固定式 | 爱瓷诺 | 氧化锆陶瓷 | 颗 | 盒 | 1 | 赣州爱瓷诺义齿有限公司 |  | 880 | 国产 | 通过
49 | 10330529 | 68521011240300 | 骨科耗材 | 脊柱 | 胸腰椎后路固定系统 | 胸腰椎后路普通锁定螺帽 | 锁紧螺丝 | 国械注准20183130505 | GB1Z-II | M3、M4、M5、M6、M7、M8、M9、M10 | 集硕 | 钛合金 | 件 | 袋 | 1 | 常州集硕医疗器械有限公司 |  | 1290 | 国产 | 通过
50 | 10292289 | 68634070012900 | 口腔材料 | 预成义齿制品 | 预成陶瓷冠 | 预成陶瓷冠 | Vita二氧化锆全锆 | 赣械住准20182630093 | 固定式 | 固定式 | 爱瓷诺 | 氧化锆陶瓷 | 颗 | 盒 | 1 | 赣州爱瓷诺义齿有限公司 |  | 880 | 国产 | 通过
51 | 10326874 | 68524040011100 | 骨科耗材 | 运动医学 | 关节镜专用缝线 | 不可吸收缝线 | 非吸收性外科缝线 | 京械注准20182650266 | UHS | 6-0、5-0、4-0、3-0、6、7、8、9、10 长度为950mm以上白色或蓝白色 | 天星博迈迪 | 超高分子量聚乙烯 | 根 | 盒 | 1 | 北京天星博迈迪医疗器械有限公司 |  | 3500 | 国产 | 通过
52 | 10326869 | 68524040011100 | 骨科耗材 | 运动医学 | 关节镜专用缝线 | 不可吸收缝线 | 非吸收性外科缝线 | 京械注准20182650266 | UHT | 1 mm-5mm长度为500-750白色或蓝白色 | 天星博迈迪 | 超高分子量聚乙烯 | 根 | 盒 | 1 | 北京天星博迈迪医疗器械有限公司 |  | 4500 | 国产 | 通过
53 | 10326244 | 68523028010300 | 骨科耗材 | 创伤 | 交锁螺钉 | 皮质骨交锁螺钉 | 微型髓内钉φ3.5锁钉 | 国械注准20183460252 | SWX-IIS 、 SWX-IIIS | 直径3.5，长度10-50，每间隔0.5mm为一规格 | 集硕 | 钛合金 | 件 | 袋 | 1 | 常州集硕医疗器械有限公司 |  | 2790 | 国产 | 通过
54 | 10329444 | 68523028010300 | 骨科耗材 | 创伤 | 交锁螺钉 | 皮质骨交锁螺钉 | 微型髓内钉φ3.5锁钉 | 国械注准20183460252 | SWX-IS | 直径，螺纹大径M：3.5 长度：10～50 每间隔0.5mm为一规格 | 集硕 | 钛合金 | 件 | 袋 | 1 | 常州集硕医疗器械有限公司 |  | 1890 | 国产 | 通过
55 | 10330984 | 68523033010300 | 骨科耗材 | 创伤 | 尾钉 | 尾钉 | 微型髓内钉 封帽 | 国械注准20183460252 | SWX-IIS 、 SWX-IIIS | M6、M4 | 集硕 | 钛合金 | 件 | 袋 | 1 | 常州集硕医疗器械有限公司 |  | 800 | 国产 | 通过
56 | 10329704 | 68521011320300 | 骨科耗材 | 脊柱 | 胸腰椎后路固定系统 | 胸腰椎后路平移单向椎弓根螺钉 | 长尾变距螺纹椎弓根钉 | 国械注准20183130505 | GB1Z-II | 直径3.5-7.5mm，每0.5为一规格，长度20-80mm，每1mm为一规格 | 集硕 | 钛合金 | 件 | 袋 | 1 | 常州集硕医疗器械有限公司 |  | 8250 | 国产 | 通过
57 | 10329709 | 68521011340300 | 骨科耗材 | 脊柱 | 胸腰椎后路固定系统 | 胸腰椎后路单向万向二合一椎弓根螺钉 | 短尾变距螺纹椎弓根钉 | 国械注准20183130505 | GB1Z-II | 直径3.5-7.5mm，每0.5为一规格，长度20-80mm，每1mm为一规格 | 集硕 | 钛合金 | 件 | 袋 | 1 | 常州集硕医疗器械有限公司 |  | 7500 | 国产 | 通过
58 | 10329714 | 68521012120300 | 骨科耗材 | 脊柱 | 胸腰椎后路微创系统 | 胸腰椎后路短尾可调角度螺钉 | 短尾万向变距螺纹椎弓根钉 | 国械注准20183130505 | GB1Z-II | 直径3.5-7.5mm，每0.5为一规格，长度20-80mm，每1mm为一规格 | 集硕 | 钛合金 | 件 | 袋 | 1 | 常州集硕医疗器械有限公司 |  | 9500 | 国产 | 通过
59 | 10330549 | 68521011330300 | 骨科耗材 | 脊柱 | 胸腰椎后路固定系统 | 胸腰椎后路平移万向椎弓根螺钉 | 长尾万向变距螺纹椎弓根钉 | 国械注准20183130505 | GB1Z-II | 直径3.5-7.5mm，每0.5为一规格，长度20-80mm，每1mm为一规格 | 集硕 | 钛合金 | 件 | 袋 | 1 | 常州集硕医疗器械有限公司 |  | 11500 | 国产 | 通过
60 | 10330564 | 68521011230300 | 骨科耗材 | 脊柱 | 胸腰椎后路固定系统 | 腰椎后路双锁紧螺帽 | 双重锁紧螺丝 | 国械注准20183130505 | GB1Z-II | M3、M4、M5、M6、M7、M8、M9、M10 | 集硕 | 钛合金 | 件 | 袋 | 1 | 常州集硕医疗器械有限公司 |  | 2500 | 国产 | 通过
61 | 10328809 | 68521012210300 | 骨科耗材 | 脊柱 | 胸腰椎后路微创系统 | 胸腰椎后路固定横联 | 横连装置三 | 国械注准20183130505 | GB1Z-II | 直径3-7mm，每0.5为一规格，长度40-120mm，每1mm为一规格 | 集硕 | 钛合金 | 件 | 袋 | 1 | 常州集硕医疗器械有限公司 |  | 2000 | 国产 | 通过
62 | 10330544 | 68521016020300 | 骨科耗材 | 脊柱 | 骶髂固定系统 | 骶髂侧方连接器 | 固定块 | 国械注准20183130505 | GB1Z-III | 直径3-7mm，每0.5为一规格，长度10-30mm，每1mm为一规格 | 集硕 | 钛合金 | 件 | 袋 | 1 | 常州集硕医疗器械有限公司 |  | 1900 | 国产 | 通过
63 | 10330974 | 68523033010300 | 骨科耗材 | 创伤 | 尾钉 | 尾钉 | 微型髓内钉 封帽 | 国械注准20183460252 | SWX-IS | M6、M4 | 集硕 | 钛合金 | 件 | 袋 | 1 | 常州集硕医疗器械有限公司 |  | 750 | 国产 | 通过
64 | 10328584 | 68523020030300 | 骨科耗材 | 创伤 | 股骨髓内钉 | 股骨干逆行交锁髓内钉 | 股骨髓内钉 髓内钉 | 国械注准20183460252 | SGG-IIK | 直径，螺纹大径M：8.5、9.0、9.5、10.0、11.0、12.0、13.0 长度：180～460 每间隔5mm为一规格 | 集硕 | 钛合金 | 件 | 袋 | 1 | 常州集硕医疗器械有限公司 |  | 22700 | 国产 | 通过
65 | 10329409 | 68523027010300 | 骨科耗材 | 创伤 | 髋螺钉 | 螺旋刀片 | 伽玛髓内钉 拉力螺钉 | 国械注准20183460252 | SGM-IIK | 直径，螺纹大径M：10.5 长度：L0=50～140，每间隔5mm为一规格 | 集硕 | 钛合金 | 件 | 袋 | 1 | 常州集硕医疗器械有限公司 |  | 5600 | 国产 | 通过
66 | 10329604 | 68523028020300 | 骨科耗材 | 创伤 | 交锁螺钉 | 松质骨交锁螺钉 | 肱骨髓内钉锁钉I | 国械注准20183460252 | SHG-IK | 直径，螺纹大径M：3.5、4.0、4.5 长度：10～70每间隔1mm为一规格 | 集硕 | 钛合金 | 件 | 袋 | 1 | 常州集硕医疗器械有限公司 |  | 1980 | 国产 | 通过
67 | 10330464 | 68523028020300 | 骨科耗材 | 创伤 | 交锁螺钉 | 松质骨交锁螺钉 | 肱骨髓内钉锁钉Ⅱ | 国械注准20183460252 | SHG-IK | 直径，螺纹大径M：3.5、4.0、4.5 长度：10～70每间隔1mm为一规格 | 集硕 | 钛合金 | 件 | 袋 | 1 | 常州集硕医疗器械有限公司 |  | 1980 | 国产 | 通过
68 | 10328599 | 68523028020300 | 骨科耗材 | 创伤 | 交锁螺钉 | 松质骨交锁螺钉 | 股骨髓内钉 HA5.0锁 | 国械注准20183460252 | SGG-IIK | 直径，螺纹大径M：5.0 长度：30～100 每间隔1mm为一规格 | 集硕 | 钛合金 | 件 | 袋 | 1 | 常州集硕医疗器械有限公司 |  | 1350 | 国产 | 通过
69 | 10329479 | 68523028020300 | 骨科耗材 | 创伤 | 交锁螺钉 | 松质骨交锁螺钉 | 股骨髓内钉 锁钉 | 国械注准20183460252 | SGG-IIK | 直径：4.0、4.5、5.0 长度：20～80 每间隔2mm为一规格 | 集硕 | 钛合金 | 件 | 袋 | 1 | 常州集硕医疗器械有限公司 |  | 1350 | 国产 | 通过
70 | 10328544 | 68523035010300 | 骨科耗材 | 创伤 | 螺栓 | 加压螺栓 | 伽玛髓内钉 封帽 | 国械注准20183460252 | SGM-IIK | 直径，螺纹大径M：10、M10 长度：15,20,25,30,35 | 集硕 | 钛合金 | 件 | 袋 | 1 | 常州集硕医疗器械有限公司 |  | 1050 | 国产 | 通过
71 | 10326384 | 68523033040300 | 骨科耗材 | 创伤 | 尾钉 | 股骨近端抗旋转髓内钉尾钉 | 股骨髓内钉 封帽 | 国械注准20183460252 | SGG-IIK | 直径，螺纹大径M：M10 | 集硕 | 钛合金 | 件 | 袋 | 1 | 常州集硕医疗器械有限公司 |  | 500 | 国产 | 通过
72 | 10329429 | 68523033010300 | 骨科耗材 | 创伤 | 尾钉 | 尾钉 | 胫骨髓内钉 封帽II | 国械注准20183460252 | SJG-IK | 0 | 集硕 | 钛合金 | 件 | 袋 | 1 | 常州集硕医疗器械有限公司 |  | 500 | 国产 | 通过
73 | 10326039 | 68523026030301 | 骨科耗材 | 创伤 | 空心螺钉 | 锥形头空心螺钉 | 无头加压空心螺钉 | 国械注准20183460140 | GC4Z04B | 直径D（mm） 2.5 长度L（mm） 6～30 6-16每1mm一规格、18-30每2mm一规格。直径D（mm）3.5 长度L（mm） 6～30 6-16每1mm一规格、18-30每2mm一规格。直径D（mm）4.0 长度L（mm）10-50mm，每2mm为一规格。直径D（mm）6/7 长度L（mm）30-120mm，每2mm为一规格 | 集硕 | 钛合金 | 件 | 袋 | 1 | 常州集硕医疗器械有限公司 |  | 5970 | 国产 | 通过
74 | 10326084 | 68521005010200 | 骨科耗材 | 脊柱 | 颈椎后路固定系统 | 颈椎后路椎板成形板 | 植骨钢板-3 | 国械注准20183460206 | GB4Z31 | 2孔（8～18每 1mm 一规格） | 集硕 | 纯钛 | 件 | 袋 | 1 | 常州集硕医疗器械有限公司 |  | 12800 | 国产 | 通过
75 | 10326094 | 68521005010200 | 骨科耗材 | 脊柱 | 颈椎后路固定系统 | 颈椎后路椎板成形板 | 开门钢板-3 | 国械注准20183460206 | GB4Z21 | 2孔（8～l8每 1mm 一规格）×（4～10每 1mm 一规格） | 集硕 | 纯钛 | 件 | 袋 | 1 | 常州集硕医疗器械有限公司 |  | 18800 | 国产 | 通过
76 | 10326109 | 68521005010200 | 骨科耗材 | 脊柱 | 颈椎后路固定系统 | 颈椎后路椎板成形板 | 开门钢板-4 | 国械注准20183460206 | GB4Z21 | 2孔（8～l8每 1mm 一规格）×（4～10每 1mm 一规格） | 集硕 | 纯钛 | 件 | 袋 | 1 | 常州集硕医疗器械有限公司 |  | 18800 | 国产 | 通过
77 | 10326119 | 68521005010200 | 骨科耗材 | 脊柱 | 颈椎后路固定系统 | 颈椎后路椎板成形板 | 铰链钢板-3 | 国械注准20183460206 | GB4Z41 | 2孔 | 集硕 | 纯钛 | 件 | 袋 | 1 | 常州集硕医疗器械有限公司 |  | 11800 | 国产 | 通过
78 | 10328199 | 68521005010200 | 骨科耗材 | 脊柱 | 颈椎后路固定系统 | 颈椎后路椎板成形板 | 植骨钢板-4 | 国械注准20183460206 | GB4Z31 | 2孔（8～18每 1mm 一规格） | 集硕 | 纯钛 | 件 | 袋 | 1 | 常州集硕医疗器械有限公司 |  | 12800 | 国产 | 通过
79 | 10326069 | 68523026040301 | 骨科耗材 | 创伤 | 空心螺钉 | 可埋头加压空心螺钉 | 埋头加压空心螺钉 | 国械注准20183460140 | GC4Z03B | 直径D（mm） 2.4 长度L（mm） 7～50 7-30每1mm一规格、30-50每2mm一规格，直径D（mm） 3.0 长度L（mm） 8～50 8-30每1mm一规格、30-50每2mm一规格 | 集硕 | 钛合金 | 件 | 袋 | 1 | 常州集硕医疗器械有限公司 |  | 4480 | 国产 | 通过
80 | 10325364 | 68523026010302 | 骨科耗材 | 创伤 | 空心螺钉 | 普通空心螺钉 | 中空钉 | 国械注准20183460140 | GC4Z01B | 直径D（mm） 6.5 、7.3长度L（mm） 20～130 每5mm一规格 | 集硕 | 钛合金 | 件 | 袋 | 1 | 常州集硕医疗器械有限公司 |  | 3750 | 国产 | 通过
81 | 10326019 | 68523026010302 | 骨科耗材 | 创伤 | 空心螺钉 | 普通空心螺钉 | 中空钉 | 国械注准20183460140 | GC4Z01B | 直径D（mm） 4.5 长度L（mm） 20～80 每2mm一规格 | 集硕 | 钛合金 | 件 | 袋 | 1 | 常州集硕医疗器械有限公司 |  | 3350 | 国产 | 通过
82 | 10328249 | 68521005140300 | 骨科耗材 | 脊柱 | 颈椎后路固定系统 | 颈椎后路椎板成形钉 | 自攻螺钉-1 | 国械注准20183460206 | GB4Z01 | 2.0×（4～15每 1mm —规格）2.4×（4～15每 1mm —规格）2.6×（4～15每 1mm —规格）3.0×（4～15每 1mm —规格） | 集硕 | 钛合金 | 件 | 袋 | 1 | 常州集硕医疗器械有限公司 |  | 2290 | 国产 | 通过
83 | 10326064 | 68523036010300 | 骨科耗材 | 创伤 | 垫片 | 垫片 | 垫片II | 国械注准20183460140 | GC4Z02 | 直径D（mm） 5.5、6.5、7.0、8.0、10、13 | 集硕 | 钛合金 | 件 | 袋 | 1 | 常州集硕医疗器械有限公司 |  | 1200 | 国产 | 通过
84 | 10326059 | 68523036010300 | 骨科耗材 | 创伤 | 垫片 | 垫片 | 垫片I | 国械注准20183460140 | GC4Z02 | 直径D（mm） 5.5、6.5、7.0、8.0、10、13 | 集硕 | 钛合金 | 件 | 袋 | 1 | 常州集硕医疗器械有限公司 |  | 450 | 国产 | 通过
85 | 10328714 | 68521012030300 | 骨科耗材 | 脊柱 | 胸腰椎后路微创系统 | 经皮胸腰椎后路单向长尾椎弓根螺钉 | 微创同轴椎弓根钉 | 国械注准20183130505 | GB1Z-II | 直径4.5-7.5mm，每0.5为一规格，长度20-80mm，每1mm为一规格 | 集硕 | 钛合金 | 件 | 袋 | 1 | 常州集硕医疗器械有限公司 |  | 8900 | 国产 | 通过
86 | 10329619 | 68521012050300 | 骨科耗材 | 脊柱 | 胸腰椎后路微创系统 | 经皮胸腰椎后路万向长尾椎弓根螺钉 | 微创万向椎弓根钉 | 国械注准20183130505 | GB1Z-II | 直径4.5-7.5mm，每0.5为一规格，长度20-80mm，每1mm为一规格 | 集硕 | 钛合金 | 件 | 袋 | 1 | 常州集硕医疗器械有限公司 |  | 10900 | 国产 | 通过
87 | 10329624 | 68521012070300 | 骨科耗材 | 脊柱 | 胸腰椎后路微创系统 | 经皮胸腰椎后路单平面长尾椎弓根螺钉 | 微创单平面椎弓根钉 | 国械注准20183130505 | GB1Z-II | 直径4.5-7.5mm，每0.5为一规格，长度20-80mm，每1mm为一规格 | 集硕 | 钛合金 | 件 | 袋 | 1 | 常州集硕医疗器械有限公司 |  | 9900 | 国产 | 通过
88 | 10329639 | 68521011020303 | 骨科耗材 | 脊柱 | 胸腰椎后路固定系统 | 胸腰椎后路固定棒 | 直型棒 | 国械注准20183130505 | GB1Z-II | 直径3-7mm，每0.5为一规格，长度30-500mm，每5mm为一规格 | 集硕 | 钛合金 | 件 | 袋 | 1 | 常州集硕医疗器械有限公司 |  | 4675 | 国产 | 通过
89 | 10329634 | 68521011020301 | 骨科耗材 | 脊柱 | 胸腰椎后路固定系统 | 胸腰椎后路固定棒 | 直型棒 | 国械注准20183130505 | GB1Z-II | 直径3-7mm，每0.5为一规格，长度30-500mm，每5mm为一规格 | 集硕 | 钛合金 | 件 | 袋 | 1 | 常州集硕医疗器械有限公司 |  | 2975 | 国产 | 通过
90 | 10328689 | 68523028030300 | 骨科耗材 | 创伤 | 交锁螺钉 | 多维交锁螺钉 | 肱骨髓内钉 锁钉Ⅱ | 国械注准20183460252 | SHG-IIK | 直径，螺纹大径M：3.5、4.0、4.5 长度：10～70每间隔1mm为一规格 | 集硕 | 钛合金 | 件 | 袋 | 1 | 常州集硕医疗器械有限公司 |  | 1980 | 国产 | 通过
91 | 10328694 | 68523028030300 | 骨科耗材 | 创伤 | 交锁螺钉 | 多维交锁螺钉 | 肱骨髓内钉 锁钉Ⅲ | 国械注准20183460252 | SHG-IIK | 直径，螺纹大径M：3.5、4.0、4.5 长度：10～70每间隔1mm为一规格 | 集硕 | 钛合金 | 件 | 袋 | 1 | 常州集硕医疗器械有限公司 |  | 1980 | 国产 | 通过
92 | 10330469 | 68523028020300 | 骨科耗材 | 创伤 | 交锁螺钉 | 松质骨交锁螺钉 | 肱骨髓内钉 锁钉III | 国械注准20183460252 | SHG-IK | 直径，螺纹大径M：3.5、4.0、4.5 长度：10～70每间隔1mm为一规格 | 集硕 | 钛合金 | 件 | 袋 | 1 | 常州集硕医疗器械有限公司 |  | 1980 | 国产 | 通过
93 | 10330479 | 68523028030300 | 骨科耗材 | 创伤 | 交锁螺钉 | 多维交锁螺钉 | 肱骨髓内钉 锁钉I | 国械注准20183460252 | SHG-IIK | 直径，螺纹大径M：3.5、4.0、4.5 长度：10～70每间隔1mm为一规格 | 集硕 | 钛合金 | 件 | 袋 | 1 | 常州集硕医疗器械有限公司 |  | 1980 | 国产 | 通过
94 | 10330474 | 68523033010300 | 骨科耗材 | 创伤 | 尾钉 | 尾钉 | 肱骨髓内钉 封帽 | 国械注准20183460252 | SHG-IK | 长度：0、2、5、10、15 | 集硕 | 钛合金 | 件 | 袋 | 1 | 常州集硕医疗器械有限公司 |  | 500 | 国产 | 通过
95 | 10330484 | 68523033030300 | 骨科耗材 | 创伤 | 尾钉 | 肱骨近端多维交锁髓内钉尾钉 | 肱骨髓内钉 封帽 | 国械注准20183460252 | SHG-IIK | 长度：0、2、5、10、15 | 集硕 | 钛合金 | 件 | 袋 | 1 | 常州集硕医疗器械有限公司 |  | 500 | 国产 | 通过
96 | 10328739 | 68521011080300 | 骨科耗材 | 脊柱 | 胸腰椎后路固定系统 | 胸腰椎后路万向长尾椎弓根螺钉 | 长尾万向椎弓根钉 | 国械注准20183130505 | GB1Z-II | 直径3.5-7.5mm，每0.5为一规格，长度20-80mm，每1mm为一规格 | 集硕 | 钛合金 | 件 | 袋 | 1 | 常州集硕医疗器械有限公司 |  | 5150 | 国产 | 通过
97 | 10330514 | 68521011070300 | 骨科耗材 | 脊柱 | 胸腰椎后路固定系统 | 胸腰椎后路万向短尾椎弓根螺钉 | 短尾万向椎弓根钉 | 国械注准20183130505 | GB1Z-II | 直径3.5-7.5mm，每0.5为一规格，长度20-80mm，每1mm为一规格 | 集硕 | 钛合金 | 件 | 袋 | 1 | 常州集硕医疗器械有限公司 |  | 4850 | 国产 | 通过
98 | 10330504 | 68521011060300 | 骨科耗材 | 脊柱 | 胸腰椎后路固定系统 | 胸腰椎后路单向长尾椎弓根螺钉 | 长尾椎弓根钉 | 国械注准20183130505 | GB1Z-II | 直径3.5-7.5mm，每0.5为一规格，长度20-80mm，每1mm为一规格 | 集硕 | 钛合金 | 件 | 袋 | 1 | 常州集硕医疗器械有限公司 |  | 4150 | 国产 | 通过
99 | 10330509 | 68521011050300 | 骨科耗材 | 脊柱 | 胸腰椎后路固定系统 | 胸腰椎后路单向短尾椎弓根螺钉 | 短尾椎弓根钉 | 国械注准20183130505 | GB1Z-II | 直径3.5-7.5mm，每0.5为一规格，长度20-80mm，每1mm为一规格 | 集硕 | 钛合金 | 件 | 袋 | 1 | 常州集硕医疗器械有限公司 |  | 3850 | 国产 | 通过
100 | 10330494 | 68521011020302 | 骨科耗材 | 脊柱 | 胸腰椎后路固定系统 | 胸腰椎后路固定棒 | 直型棒 | 国械注准20183130505 | GB1Z-II | 直径3-7mm，每0.5为一规格，长度30-500mm，每5mm为一规格 | 集硕 | 钛合金 | 件 | 袋 | 1 | 常州集硕医疗器械有限公司 |  | 2500 | 国产 | 通过
101 | 10328754 | 68521011350300 | 骨科耗材 | 脊柱 | 胸腰椎后路固定系统 | 胸腰椎后路万向横连 | 横连装置三 | 国械注准20183130505 | GB1Z-II | 直径3-7mm，每0.5为一规格，长度40-120，每1mm为一规格 | 集硕 | 钛合金 | 件 | 袋 | 1 | 常州集硕医疗器械有限公司 |  | 2280 | 国产 | 通过
102 | 10328834 | 68523037020300 | 骨科耗材 | 创伤 | 线缆 | 带锁定扣线缆 | 带桩缆索 | 国械注准20173461546 | GD1Z-2 | 缆索直径D（mm） 1.00、1.20、 1.50、1.70、1.90、2.10、 2.30、2.50缆索长度L（mm） 长度300～3000 锁紧桩直径D2（mm） 1.0、1.2、1.5、2.0、2.5、3.0锁紧桩长度L2（mm）8～120 间隔L：10 L2：2 | 集硕 | 钛合金 | 件 | 袋 | 1 | 常州集硕医疗器械有限公司 |  | 7920 | 国产 | 通过
103 | 10330624 | 68523037010200 | 骨科耗材 | 创伤 | 线缆 | 线缆 | 枕形锁紧扣 | 国械注准20173461546 | GD1Z-4 | 锁紧扣孔径d（mm） 1.0、1.20、1.50、1.70、1.90、2.10、2.30、2.50锁紧扣孔长L1（mm） 2.0～10.0（每0.2mm为一规格） | 集硕 | 纯钛 | 件 | 袋 | 1 | 常州集硕医疗器械有限公司 |  | 5520 | 国产 | 通过
104 | 10329774 | 68523037010200 | 骨科耗材 | 创伤 | 线缆 | 线缆 | 圆形锁紧扣 | 国械注准20173461546 | GD1Z-5 | 锁紧扣孔径d（mm） 1.0、1.20、1.50、1.70、1.90、2.10、2.30、2.50锁紧扣孔长L1（mm） 2.0～10.0（每0.2mm为一规格） | 集硕 | 纯钛 | 件 | 袋 | 1 | 常州集硕医疗器械有限公司 |  | 5520 | 国产 | 通过
105 | 10336574 | 68523033040300 | 骨科耗材 | 创伤 | 尾钉 | 股骨近端抗旋转髓内钉尾钉 | 交锁髓内钉-股骨髓内钉 封帽 | 国械注准20183460252 | SGG-IIIK | 长度：0,5,10,15,20 | 集硕 | 钛合金 | 件 | 袋 | 1 | 常州集硕医疗器械有限公司 |  | 900 | 国产 | 通过
106 | 10339194 | 68523022010300 | 骨科耗材 | 创伤 | 足踝髓内钉 | 足踝融合髓内钉 | 微型髓内钉 髓内钉 | 国械注准20183460252 | SWX-IIIS | 直径，螺纹大径M 3.0、3.6、4.0、5.0、6.5、7.0 长度100-300 每间隔5mm为1规格 | 集硕 | 钛合金 | 件 | 袋 | 1 | 常州集硕医疗器械有限公司 |  | 18900 | 国产 | 通过
107 | 10325049 | 68523038034200 | 骨科耗材 | 创伤 | 外固定 | 连接棒 | 直型连接杆 | 苏械注准20172101778 | HOFM型 | 直径3-12mm 每1mm为一规格 长度30-500mm 每10mm为一规格 | 集硕 | 铝合金 | 件 | 袋 | 1 | 常州集硕医疗器械有限公司 |  | 1000 | 国产 | 通过
108 | 10335114 | 68512030260000 | 介入诊断和治疗产品 | 外周血管介入治疗耗材 | 导管 | 植入式给药装置 | 化疗泵输送系统 | 国械注进20173546658 | 2005、4017 | 2005、4017 | Perouse Medical | 钛合金、聚碳酸酯、聚氨酯、聚甲醛 | 套 | 盒 | 1 | 希玛德医疗器材（上海）有限公司 | 法国 Perouse Medical | 6800 | 进口 | 通过
109 | 10329419 | 68523028010300 | 骨科耗材 | 创伤 | 交锁螺钉 | 皮质骨交锁螺钉 | 胫骨髓内钉 锁钉I | 国械注准20183460252 | SJG-IK | 4.0、4.5、5.0 （20～80 每间隔1mm为一规格） | 集硕 | 钛合金 | 件 | 袋 | 1 | 常州集硕医疗器械有限公司 |  | 1600 | 国产 | 通过
110 | 10331199 | 68711020010200 | 吻合器及附件 | 开放手术用吻合器及附件 | 直线型吻/缝/闭合器及钉仓（钉匣/组件） | 直线型吻/缝/闭合器 | 一次性使用直线型吻合器及组件 | 苏械注准20182021572 | SZH-302、SZH-303、SZH-304、SZH-452、SZH-453、SZH-454、SZH-602、SZH-603、SZH-604、SZH-752、SZH-753、SZH-754、SZH-902、SZH-903、SZH-904、 | SZH-302、SZH-303、SZH-304、SZH-452、SZH-453、SZH-454、SZH-602、SZH-603、SZH-604、SZH-752、SZH-753、SZH-754、SZH-902、SZH-903、SZH-904、 | 伊沃特 | 纯钛 | 把 | 盒 | 1 | 常州伊沃特医疗器械有限公司 |  | 2885 | 国产 | 通过
111 | 10328549 | 68523028010300 | 骨科耗材 | 创伤 | 交锁螺钉 | 皮质骨交锁螺钉 | 胫骨髓内钉 锁钉II | 国械注准20183460252 | SJG-IK | 5.0 （L0=20～100、每间隔1mm为一规格） | 集硕 | 钛合金 | 件 | 袋 | 1 | 常州集硕医疗器械有限公司 |  | 1600 | 国产 | 通过
112 | 10328664 | 68523028040300 | 骨科耗材 | 创伤 | 交锁螺钉 | 干骺端交锁螺钉 | 股骨髓内钉 锁钉II | 国械注准20183460252 | SGG-IIIK | 直径，螺纹大径M：4.0、4.5、5.0长度：L0=20～80,每间隔1mm为一规格 | 集硕 | 钛合金 | 件 | 袋 | 1 | 常州集硕医疗器械有限公司 |  | 1600 | 国产 | 通过
113 | 10330404 | 68523028040300 | 骨科耗材 | 创伤 | 交锁螺钉 | 干骺端交锁螺钉 | 股骨髓内钉 锁钉I | 国械注准20183460252 | SGG-IIIK | 直径，螺纹大径M：6.5、7.5 长度：L0=50～120,每间隔1mm为一规格 | 集硕 | 钛合金 | 件 | 袋 | 1 | 常州集硕医疗器械有限公司 |  | 1600 | 国产 | 通过
114 | 10314974 | 68532501010004 | 神经外科耗材 | 脑脊液分流材料 | 脑室外引流导管 | 体外引流脑室导管 | 亲水涂层脑室导管 | 国械注进20183660022 | 96118 | 96118 | Medtronic | 具有水凝胶（BioGlide）的钡浸渍硅橡胶以及聚丙烯 | 套 | 盒 | 1 | 美敦力（上海）管理有限公司 | 美国 Medtronic Inc. | 14978 | 进口 | 通过
115 | 10319584 | 68532514030000 | 神经外科耗材 | 脑脊液分流材料 | 体外引流装置 | 腰椎外引流装置 | 体外引流及监测导管 | 国械注进20183660246 | 46913 | 46913 | Medtronic | 有机硅弹性体，聚乙烯 | 套 | 盒 | 1 | 美敦力（上海）管理有限公司 | 美国 Medtronic Inc. | 8936 | 进口 | 通过
116 | 10319589 | 68532514030000 | 神经外科耗材 | 脑脊液分流材料 | 体外引流装置 | 腰椎外引流装置 | 体外引流及监测导管 | 国械注进20183660246 | 46914 | 46914 | Medtronic | 有机硅弹性体，聚乙烯 | 套 | 盒 | 1 | 美敦力（上海）管理有限公司 | 美国 Medtronic Inc. | 9898 | 进口 | 通过
117 | 10332519 | 68617001040000 | 非血管介入治疗材料 | 非血管介入通用材料 | 非血管介入穿刺针 | 一次性取物袋 | 一次性使用内窥镜标本取物袋 | 苏械注准20182061576 | YQD-C1、YQD-C2、YQD-C3、YQD-C4、YQD-C5、YQD-C6、YQD-C7、YQD-C8、YQD-C9、YQD-C10、 | YQD-C1、YQD-C2、YQD-C3、YQD-C4、YQD-C5、YQD-C6、YQD-C7、YQD-C8、YQD-C9、YQD-C10、 | 伊沃特 | ABS、06Cr19Ni10、PC、镍钛合金 | 把 | 盒 | 1 | 常州伊沃特医疗器械有限公司 |  | 1280 | 国产 | 通过
118 | 10332469 | 68617001040000 | 非血管介入治疗材料 | 非血管介入通用材料 | 非血管介入穿刺针 | 一次性取物袋 | 一次性使用内窥镜标本取物袋 | 苏械注准20182061576 | YQD-B1、YQD-B2、YQD-B3、YQD-B4、YQD-B5、YQD-B6、YQD-B7、YQD-B8、YQD-B9、YQD-B10、 | YQD-B1、YQD-B2、YQD-B3、YQD-B4、YQD-B5、YQD-B6、YQD-B7、YQD-B8、YQD-B9、YQD-B10、 | 伊沃特 | ABS、06Cr19Ni10、PC、镍钛合金 | 把 | 盒 | 1 | 常州伊沃特医疗器械有限公司 |  | 1380 | 国产 | 通过
119 | 10332454 | 68617001040000 | 非血管介入治疗材料 | 非血管介入通用材料 | 非血管介入穿刺针 | 一次性取物袋 | 一次性使用内窥镜标本取物袋 | 苏械注准20182061576 | YQD-A1、YQD-A2、YQD-A3、YQD-A4、YQD-A5、YQD-A6、YQD-A7、 | YQD-A1、YQD-A2、YQD-A3、YQD-A4、YQD-A5、YQD-A6、YQD-A7、 | 伊沃特 | ABS、06Cr19Ni10、PC、镍钛合金 | 把 | 盒 | 1 | 常州伊沃特医疗器械有限公司 |  | 1480 | 国产 | 通过
120 | 10331229 | 68617001010000 | 非血管介入治疗材料 | 非血管介入通用材料 | 非血管介入穿刺针 | 非血管介入通用穿刺针 | 一次性使用腹腔镜用穿刺器 | 苏械注准20182021574 | YYCY1/Y2(W)-A/B/C/D/E/F | YYCY1/Y2(W)-A/B/C/D/E/F | 伊沃特 | ABS、6Cr13、PC | 套 | 盒 | 1 | 常州伊沃特医疗器械有限公司 |  | 3580 | 国产 | 通过
121 | 10332409 | 68617001010000 | 非血管介入治疗材料 | 非血管介入通用材料 | 非血管介入穿刺针 | 非血管介入通用穿刺针 | 一次性使用腹腔镜用穿刺器 | 苏械注准20182021574 | YYCY1/Y2(W)-5/10/11/12/13/15 | YYCY1/Y2(W)-5/10/11/12/13/15 | 伊沃特 | ABS、6Cr13、PC | 套 | 盒 | 1 | 常州伊沃特医疗器械有限公司 |  | 1820 | 国产 | 通过
122 | 10330249 | 68711040010200 | 吻合器及附件 | 开放手术用吻合器及附件 | 痔吻合器 | 痔吻合器 | 一次性使用肛肠吻合器 | 苏械注准20182021573 | GH-32、GH-34、 | GH-32、GH-34、 | 伊沃特 | 纯钛 | 把 | 盒 | 1 | 常州伊沃特医疗器械有限公司 |  | 3780 | 国产 | 通过
123 | 10330254 | 68711040010200 | 吻合器及附件 | 开放手术用吻合器及附件 | 痔吻合器 | 痔吻合器 | 一次性使用肛肠吻合器 | 苏械注准20182021573 | GH-36 | GH-36 | 伊沃特 | 纯钛 | 把 | 盒 | 1 | 常州伊沃特医疗器械有限公司 |  | 3800 | 国产 | 通过
124 | 10332394 | 68711020020200 | 吻合器及附件 | 开放手术用吻合器及附件 | 直线型吻/缝/闭合器及钉仓（钉匣/组件） | 直线型吻/缝/闭合器钉仓（钉匣/组件） | 一次性使用直线型吻合器及组件 | 苏械注准20182021572 | JS-302、JS-303、JS-304、JS-453、JS-454、JS-603、JS-604、JS-753、JS-754、JS-903、JS-904、 | JS-302、JS-303、JS-304、JS-453、JS-454、JS-603、JS-604、JS-753、JS-754、JS-903、JS-904、 | 伊沃特 | 纯钛 | 个 | 盒 | 1 | 常州伊沃特医疗器械有限公司 |  | 1785 | 国产 | 通过
125 | 10330239 | 68712030070300 | 吻合器及附件 | 开放及微创手术通用吻合器及附件 | 腔镜切割吻/缝合器及钉仓（钉匣） | 关节头/旋转头直线型腔镜用纯钛切割吻/缝合器钉仓（钉匣/组件） | 一次性腔镜下直线切割吻合器及切割组件 | 苏械注准20182021575 | JNX(2)-60-1、JNX(2)-60-2、JNX(2)-60-3、 | JNX(2)-60-1、JNX(2)-60-2、JNX(2)-60-3、 | 伊沃特 | 钛合金 | 个 | 盒 | 1 | 常州伊沃特医疗器械有限公司 |  | 5750 | 国产 | 通过
126 | 10331159 | 68712030070300 | 吻合器及附件 | 开放及微创手术通用吻合器及附件 | 腔镜切割吻/缝合器及钉仓（钉匣） | 关节头/旋转头直线型腔镜用纯钛切割吻/缝合器钉仓（钉匣/组件） | 一次性腔镜下直线切割吻合器及切割组件 | 苏械注准20182021575 | JNX(2)-45-1、JNX(2)-45-2、JNX(2)-45-3、 | JNX(2)-45-1、JNX(2)-45-2、JNX(2)-45-3、 | 伊沃特 | 钛合金 | 个 | 盒 | 1 | 常州伊沃特医疗器械有限公司 |  | 5700 | 国产 | 通过
127 | 10330234 | 68712030070300 | 吻合器及附件 | 开放及微创手术通用吻合器及附件 | 腔镜切割吻/缝合器及钉仓（钉匣） | 关节头/旋转头直线型腔镜用纯钛切割吻/缝合器钉仓（钉匣/组件） | 一次性腔镜下直线切割吻合器及切割组件 | 苏械注准20182021575 | JNX(2)-30-1、JNX(2)-30-2、JNX(2)-30-3、 | JNX(2)-30-1、JNX(2)-30-2、JNX(2)-30-3、 | 伊沃特 | 钛合金 | 个 | 盒 | 1 | 常州伊沃特医疗器械有限公司 |  | 5680 | 国产 | 通过
128 | 10330214 | 68712030020300 | 吻合器及附件 | 开放及微创手术通用吻合器及附件 | 腔镜切割吻/缝合器及钉仓（钉匣） | 直线型腔镜用切割吻/缝合器钉仓（钉匣/组件） | 一次性腔镜下直线切割吻合器及切割组件 | 苏械注准20182021575 | JNX(1)-60-1、JNX(1)-60-2、JNX(1)-60-3、 | JNX(1)-60-1、JNX(1)-60-2、JNX(1)-60-3、 | 伊沃特 | 钛合金 | 个 | 盒 | 1 | 常州伊沃特医疗器械有限公司 |  | 5550 | 国产 | 通过
129 | 10330204 | 68712030020300 | 吻合器及附件 | 开放及微创手术通用吻合器及附件 | 腔镜切割吻/缝合器及钉仓（钉匣） | 直线型腔镜用切割吻/缝合器钉仓（钉匣/组件） | 一次性腔镜下直线切割吻合器及切割组件 | 苏械注准20182021575 | JNX(1)-45-1、JNX(1)-45-2、JNX(1)-45-3、 | JNX(1)-45-1、JNX(1)-45-2、JNX(1)-45-3、 | 伊沃特 | 钛合金 | 把 | 盒 | 1 | 常州伊沃特医疗器械有限公司 |  | 5500 | 国产 | 通过
130 | 10330199 | 68712030020300 | 吻合器及附件 | 开放及微创手术通用吻合器及附件 | 腔镜切割吻/缝合器及钉仓（钉匣） | 直线型腔镜用切割吻/缝合器钉仓（钉匣/组件） | 一次性腔镜下直线切割吻合器及切割组件 | 苏械注准20182021575 | JNX(1)-30-1、JNX(1)-30-2、JNX(1)-30-3、 | JNX(1)-30-1、JNX(1)-30-2、JNX(1)-30-3、 | 伊沃特 | 钛合金 | 个 | 盒 | 1 | 常州伊沃特医疗器械有限公司 |  | 5480 | 国产 | 通过
131 | 10330169 | 68712030010300 | 吻合器及附件 | 开放及微创手术通用吻合器及附件 | 腔镜切割吻/缝合器及钉仓（钉匣） | 直线型腔镜用切割吻/缝合器 | 一次性腔镜下直线切割吻合器及切割组件 | 苏械注准20182021575 | YNQXB | YNQXB | 伊沃特 | 钛合金 | 把 | 盒 | 1 | 常州伊沃特医疗器械有限公司 |  | 5960 | 国产 | 通过
132 | 10330164 | 68712030010300 | 吻合器及附件 | 开放及微创手术通用吻合器及附件 | 腔镜切割吻/缝合器及钉仓（钉匣） | 直线型腔镜用切割吻/缝合器 | 一次性腔镜下直线切割吻合器及切割组件 | 苏械注准20182021575 | YNQXA | YNQXA | 伊沃特 | 钛合金 | 把 | 盒 | 1 | 常州伊沃特医疗器械有限公司 |  | 5920 | 国产 | 通过
133 | 10305124 | 68611015030000 | 非血管介入治疗材料 | 泌尿介入材料 | 电切环 | 等离子汽化双极电切环 | 一次性双极射频等离子体手术电极 | 京械注准20162250289 | SDJA10 | 38 | 优尼特 | 不锈钢、陶瓷等 | 支 | 盒 | 1 | 中美联合技术（北京）有限公司 |  | 5200 | 国产 | 通过
134 | 10278864 | 68523026010302 | 骨科耗材 | 创伤 | 空心螺钉 | 普通空心螺钉 | 球头中空螺钉 | 国械注准20163462422 | WGC4Z01 | 4.5*20-60,每隔2mm为一规格,4.5*64-72,每隔4mm为一规格,螺纹长度：7-36,全螺纹 5.0*20-120,每隔5mm为一规格,螺纹长度：10,12,15,16,17,20,22,25,27,30,32,35,37,40,42,45,47,50,52,55,57,60,全螺纹； 6.5*20-150,每隔5mm为一规格,螺纹长度：10,12,15,16,17,20,22,25,27,30,32,35,37,40,42,45,47,50,52,55,57,60,62,65,67,70,72,75,全螺纹； 7.0*40-110,每隔5mm为一规格,螺纹长度：16,32； 7.3*50-150,每隔5mm为一规格,螺纹长度：16,32, | 威高 | 钛合金 | 枚 | 袋 | 1 | 山东威高骨科材料股份有限公司 |  | 569.2 | 国产 | 通过
135 | 10336549 | 68712030060000 | 吻合器及附件 | 开放及微创手术通用吻合器及附件 | 腔镜切割吻/缝合器及钉仓（钉匣） | 关节头/旋转头直线型腔镜用切割吻/缝合器 | 一次性腔镜用直线型切割吻合器及组件 | 苏食药监械（准）字2014第2220855号 | YNQ-B | YNQ-B | 伊沃特 | 06Cr19Ni10、ABS、Ti-3Al-2.5V | 把 | 盒 | 1 | 常州伊沃特医疗器械有限公司 |  | 3600 | 国产 | 通过
136 | 10329404 | 68523028010300 | 骨科耗材 | 创伤 | 交锁螺钉 | 皮质骨交锁螺钉 | 伽玛髓内钉 φ5.0锁钉 | 国械注准20183460252 | SGM-IIK | 直径，螺纹大径M：5.0 长度：L0=20～100，每间隔1mm为一规格 | 集硕 | 钛合金 | 件 | 袋 | 1 | 常州集硕医疗器械有限公司 |  | 1350 | 国产 | 通过
137 | 10329414 | 68523021040300 | 骨科耗材 | 创伤 | 胫骨髓内钉 | 胫骨近端弯曲髓内钉 | 胫骨髓内钉 髓内钉 | 国械注准20183460252 | SJG-IK | 8.0、8.5、9.0、9.5、10.0、11.0、12.0 （L=200～400、每间隔5mm为一规格） | 集硕 | 钛合金 | 件 | 袋 | 1 | 常州集硕医疗器械有限公司 |  | 14500 | 国产 | 通过
138 | 10329424 | 68523033050300 | 骨科耗材 | 创伤 | 尾钉 | 胫骨近端弯曲髓内钉尾钉 | 胫骨髓内钉 封帽I | 国械注准20183460252 | SJG-IK | 0、5、10、15 | 集硕 | 钛合金 | 件 | 袋 | 1 | 常州集硕医疗器械有限公司 |  | 900 | 国产 | 通过
139 | 10330304 | 68523010120200 | 骨科耗材 | 创伤 | 胫骨接骨板 | 胫骨近端截骨矫形接骨板 | TomoFix胫骨头板 | 国械注进20183462026 | 440.837；440.838 | TomoFix 胫骨头板，解剖，内侧，近端，左侧，头部4孔，长度112 mm，纯钛；TomoFix 胫骨头板，解剖，内侧，近端，右侧，头部4孔，长度112 mm，纯钛 |  | 纯钛 | 块 | 盒 | 1 | 强生（上海）医疗器材有限公司 | 瑞士 Synthes GmbH. | 45000 | 进口 | 通过
140 | 10329399 | 68523028010300 | 骨科耗材 | 创伤 | 交锁螺钉 | 皮质骨交锁螺钉 | 伽玛髓内钉 4.9锁钉 | 国械注准20183460252 | SGM-IIK | 直径，螺纹大径M：4.9 长度：L0=20～100，每间隔1mm为一规格 | 集硕 | 钛合金 | 件 | 袋 | 1 | 常州集硕医疗器械有限公司 |  | 1600 | 国产 | 通过
141 | 10328539 | 68523020010300 | 骨科耗材 | 创伤 | 股骨髓内钉 | 股骨近端髓内钉 | 伽玛髓内钉-髓内钉 | 国械注准20183460252 | SGM-IIK | 直径，螺纹大径M：9.0、10.0、11.0、12.0、13.0、14.0 长度：L=160～480 每增加5mm为一规格 ，角度:125°、130°、135° | 集硕 | 钛合金 | 件 | 袋 | 1 | 常州集硕医疗器械有限公司 |  | 16800 | 国产 | 通过
142 | 10328529 | 68523020090300 | 骨科耗材 | 创伤 | 股骨髓内钉 | 伽马交锁髓内钉 | 伽玛髓内钉-髓内钉 | 国械注准20183460252 | SGM-IIK | 9.0、9.5、10.0、11.0、12.0、13.0 （L=160～480 每间隔5mm为一规格） | 集硕 | 钛合金 | 件 | 袋 | 1 | 常州集硕医疗器械有限公司 |  | 16800 | 国产 | 通过
143 | 10329574 | 68523020080300 | 骨科耗材 | 创伤 | 股骨髓内钉 | 股骨粗隆间合并股骨干交锁髓内钉 | 股骨髓内钉 髓内钉 | 国械注准20183460252 | SGG-IIIK | 直径，螺纹大径M：9.0、9.5、10.0、11.0、12.0、13.0 长度：L=200～480，每间隔5mm为一规格 | 集硕 | 钛合金 | 件 | 袋 | 1 | 常州集硕医疗器械有限公司 |  | 14000 | 国产 | 通过
144 | 10326984 | 68524070030302 | 骨科耗材 | 运动医学 | 软组织锚钉 | 普通带线锚钉 | 金属带线锚钉 | 国械注准20183130556 | TA1B2、TA3B2、TA4B2、TA1A3、TA3A3、TA4A3、TA1C3、TA3C3、TA4C3、 | 1.8-9.0 | 天星博迈迪 | 钛合金 | 个 | 盒 | 1 | 北京天星博迈迪医疗器械有限公司 |  | 9000 | 国产 | 通过
145 | 10327014 | 68524070030303 | 骨科耗材 | 运动医学 | 软组织锚钉 | 普通带线锚钉 | 金属带线锚钉 | 国械注准20183130556 | TA2A2、TA2C2、TA2B1、 | 1.8-9.0 | 天星博迈迪 | 钛合金 | 个 | 盒 | 1 | 北京天星博迈迪医疗器械有限公司 |  | 10800 | 国产 | 通过
146 | 10327019 | 68524070030303 | 骨科耗材 | 运动医学 | 软组织锚钉 | 普通带线锚钉 | 金属带线锚钉 | 国械注准20183130556 | TA2B2、TA2A3、TA2C3、TA2B3 | 1.8-9.0 | 天星博迈迪 | 钛合金 | 个 | 盒 | 1 | 北京天星博迈迪医疗器械有限公司 |  | 11000 | 国产 | 通过
147 | 10337764 | 68524070030303 | 骨科耗材 | 运动医学 | 软组织锚钉 | 普通带线锚钉 | 金属带线锚钉 | 国械注准20183130556 | TA1A2 | 5.4 | 天星博迈迪 | 钛合金 | 个 | 盒 | 1 | 北京天星博迈迪医疗器械有限公司 |  | 7800 | 国产 | 通过
148 | 10331344 | 68521011020303 | 骨科耗材 | 脊柱 | 胸腰椎后路固定系统 | 胸腰椎后路固定棒 | 胸腰椎后路固定系统 | 国械注准20183130554 | 886862180；886862240 | 直棒, 180MM；直棒, 240MM |  | 钛合金 | 根 | 包 | 1 | 强生（苏州）医疗器材有限公司 |  | 3500 | 国产 | 通过
149 | 10326954 | 68524020909999 | 骨科耗材 | 运动医学 | 带袢板 | 其它带袢板 | 带袢钛板 | 国械注准20183130533 | EB4F | φ11-20*1.5mm | 天星博迈迪 | 钛合金 | 个 | 盒 | 1 | 北京天星博迈迪医疗器械有限公司 |  | 9500 | 国产 | 通过
150 | 10326939 | 68524020909999 | 骨科耗材 | 运动医学 | 带袢板 | 其它带袢板 | 带袢钛板 | 国械注准20183130533 | EB2F\EB3F | 1.2mm | 天星博迈迪 | 钛合金 | 个 | 盒 | 1 | 北京天星博迈迪医疗器械有限公司 |  | 8100 | 国产 | 通过
151 | 10270794 | 68617004010099 | 非血管介入治疗材料 | 非血管介入通用材料 | 射频消融电极 | 射频消融电极针（刀头） | 超声刀具 | 湘械注准20182230100 | HD-CS-DJ36、HD-CS-DJ22、HD-KC-D01、HD-KC-D02、HD-KC-D03 | HD-CS-DJ36、HD-CS-DJ22、HD-KC-D01、HD-KC-D02、HD-KC-D03 | handlike | 钳口采用YY/T0294.1-2016中规定的C号医用不锈钢；杆身由YY/T0294.1-2005中规定的M号医用不锈钢和塑胶层组成；变幅杆采用TC4钛合金；把手和操作手柄采用PC材料；旋柄采用TPE塑料。 | 把 | 盒 | 1 | 湖南瀚德微创医疗科技有限公司 |  | 3600 | 国产 | 通过
152 | 10332699 | 68635530019900 | 口腔材料 | 口腔植入材料及制品 | 基台及附件 | 基台及附件 | 钛基底 | 国食药监械(进)字2014第3633013号 | BCCCO05 BCCCO15 BCCCO2 CAPCCOT20 CAPCCOT40 | h0.5mm h1.5mm h2.0mm h11mm h11mm | CLC CONIC | 基台的材质为钛合金（TC4） | 颗 | 盒 | 1 | 北京埃诺登科技有限公司 | ORNAGHI LUIGI & C.S.n.c. | 1200 | 进口 | 通过
153 | 10331689 | 68635530019900 | 口腔材料 | 口腔植入材料及制品 | 基台及附件 | 基台及附件 | 临时基台 | 国食药监械(进)字2014第3633013号 | MPCCO3415 MPCCO3445 MPCCO415 MPCCO445 MPCCO515 MPCCO545 MPCCO3425 MPCCO3435 MPCCO475 MPCCO425 MPCCO435 MPCCO575 MPCCO525 MPCCO535 MPCCO615 MPCCO635 MPCCO645 | D3.5,h1.5mm D3.5,h4.0mm D4.1,h1.5mm D4.1,h4.0mm D5.0,h1.5mm D5.0,h4.0mm D3.5,h2mm D3.5,h3mm D4.1,h0.75mm D4.1,h2mm D4.1,h3mm D5.0,h0.75mm D5.0,h2mm D5.0,h3mm D6.0,h1.5mm D6.0,h3mm D6.0,h4mm | CLC CONIC | 基台的材质为钛合金（TC4） | 颗 | 盒 | 1 | 北京埃诺登科技有限公司 | ORNAGHI LUIGI & C.S.n.c. | 920 | 进口 | 通过
154 | 10331684 | 68635530019900 | 口腔材料 | 口腔植入材料及制品 | 基台及附件 | 基台及附件 | 球形基台 | 国食药监械(进)字2014第3633013号 | SFCCO2 SFCCO3 SFCCO4 SFCCO6 | h2.0mm h3.0mm h4.0mm h6.0mm | CLC CONIC | 基台的材质为钛合金（TC4） | 颗 | 盒 | 1 | 北京埃诺登科技有限公司 | ORNAGHI LUIGI & C.S.n.c. | 1080 | 进口 | 通过
155 | 10332694 | 68635530019900 | 口腔材料 | 口腔植入材料及制品 | 基台及附件 | 基台及附件 | 15°/25°角度基台 | 国食药监械(进)字2014第3633013号 | MOCCO1515 MOCCO315 MOCCO1525 MOCCO325 | D5.5,h1.5mm D5.5,h3.0mm D5.5,h1.5mm D5.5,h3.0mm | CLC CONIC | 基台的材质为钛合金（TC4） | 颗 | 盒 | 1 | 北京埃诺登科技有限公司 | ORNAGHI LUIGI & C.S.n.c. | 1460 | 进口 | 通过
156 | 10333529 | 68635530019900 | 口腔材料 | 口腔植入材料及制品 | 基台及附件 | 基台及附件 | 愈合基台 | 国食药监械(进)字2014第3633013号 | TSCCO425 TSCCO435 TSCCO445 TSCCO525 TSCCO535 TSCCO545 TSCCO625 TSCCO635 TSCCO645 TAPCCO454 TAPCCO554 | D4.0,h2.5mm D4.0,h3.5mm D4.0,h4.5mm D5.0,h2.5mm D5.0,h3.5mm D5.0,h4.5mm D6.0,h2.5mm D6.0,h3.5mm D6.0,h4.5mm D4.5,h6mm D5.4,h6mm | CLC CONIC | 基台的材质为钛合金（TC4） | 颗 | 盒 | 1 | 北京埃诺登科技有限公司 | ORNAGHI LUIGI & C.S.n.c. | 490 | 进口 | 通过
157 | 10333514 | 68635530019900 | 口腔材料 | 口腔植入材料及制品 | 基台及附件 | 基台及附件 | 基台 | 国食药监械(进)字2014第3633013号 | MOCCO475 MOCCO415 MOCCO435 MOCCO445 MOCCO575 MOCCO515 MOCCO535 MOCCO545 MOCCO615 MOCCO645 | D4.5,h0.75mm D4.5,h1.5mm D4.5,h3.0mm D4.5,h4.0mm D5.5,h0.75mm D5.5,h1.5mm D5.5,h3.0mm D5.5,h4.0mm D5.5,h4.0mm D6.0,h4.0mm | CLC CONIC | 基台的材质为钛合金（TC4） | 颗 | 盒 | 1 | 北京埃诺登科技有限公司 | ORNAGHI LUIGI & C.S.n.c. | 1320 | 进口 | 通过
158 | 10333464 | 68635510012000 | 口腔材料 | 口腔植入材料及制品 | 种植体 | 种植体 | 种植体 | 国食药监械(进)字2014第3633013号 | IMCCO358 IMCCO3510 IMCCO3512 IMCCO3514 IMCCO48 IMCCO410 IMCCO412 IMCCO414 IMCCO458 IMCCO4510 IMCCO4512 IMCCO4514 IMCCO58 IMCCO510 IMCCO512 IMCCO514 IMCCO68 IMCCO610 IMCCO612 IMCCO614 | D3.5,h08mm D3.5,h10mm D3.5,h12mm D3.5,h14mm D4.0,h08mm D4.0,h10mm D4.0,h12mm D4.0,h14mm D4.5,h08mm D4.5,h10mm D4.5,h12mm D4.5,h14mm D5.0,h08mm D5.0,h10mm D5.0,h12mm D5.0,h14mm D6.0,h08mm D6.0,h10mm D6.0,h12mm D6.0,h14mm | CLC CONIC | 钛 | 颗 | 盒 | 1 | 北京埃诺登科技有限公司 | ORNAGHI LUIGI & C.S.n.c. | 3080 | 进口 | 通过
159 | 10325829 | 68523038909999 | 骨科耗材 | 创伤 | 外固定 | 其它外固定 | 组合式多功能外固定支架 | 沪械注准20142100003 | 组合式F型 | Φ8 |  | 铝锌合金 | 个 | 盒 | 1 | 上海康定医疗器械有限公司 |  | 23000 | 国产 | 通过
160 | 10322424 | 68523038110000 | 骨科耗材 | 创伤 | 外固定 | 环形外固定支架 | 调节器 | 沪食药监械（准)字2014第2101291号 | 万向调节器、快装万向调节器 | M6 | carefix | 铝锌合金 | 个 | 袋 | 1 | 上海康定医疗器械有限公司 |  | 2450 | 国产 | 通过
161 | 10322394 | 68523038010100 | 骨科耗材 | 创伤 | 外固定 | 外固定针 | 外固定架配合用固定钉 | 囯械注准20173463255 | HCS02 (三角尾)、HCD03 | 2.0~6.0 |  | 不锈钢 | 枚 | 袋 | 1 | 上海康定医疗器械有限公司 |  | 1341 | 国产 | 通过
162 | 10322144 | 68523038010100 | 骨科耗材 | 创伤 | 外固定 | 外固定针 | 外固定架配合用固定钉 | 囯械注准20173463255 | HCD03 | 2.0~6.0 | carefix | 不锈钢 | 根 | 袋 | 1 | 上海康定医疗器械有限公司 |  | 816 | 国产 | 通过
163 | 10322404 | 68523038110000 | 骨科耗材 | 创伤 | 外固定 | 环形外固定支架 | 环式多功能外固定支架 | 沪食药监械（准)字2014第2101291号 | 六轴全环、六轴C环、六轴U环 | 130*54孔 | carefix | 铝锌合金 | 个 | 袋 | 1 | 上海康定医疗器械有限公司 |  | 12000 | 国产 | 通过
164 | 10326014 | 68523038030800 | 骨科耗材 | 创伤 | 外固定 | 连接棒 | 直型连接杆 | 苏械注准20172101778 | HOFM型 | 直径3-12mm 每1mm为一规格 长度30-500mm 每10mm为一规格 | 集硕 | 碳素纤维 | 件 | 袋 | 1 | 常州集硕医疗器械有限公司 |  | 1000 | 国产 | 通过
165 | 10325144 | 68523038074200 | 骨科耗材 | 创伤 | 外固定 | 固定臂组件 | 半环型连接杆 | 苏械注准20172101778 | HOFM型 | 直径3-12mm每1mm为一规格 宽度为100-210mm每10mm为一规格 | 集硕 | 铝合金 | 件 | 袋 | 1 | 常州集硕医疗器械有限公司 |  | 1050 | 国产 | 通过
166 | 10325774 | 68523038070100 | 骨科耗材 | 创伤 | 外固定 | 固定臂组件 | 半环型连接杆 | 苏械注准20172101778 | HOFM型 | 直径3-12mm每1mm为一规格 宽度为100-210mm每10mm为一规格 | 集硕 | 不锈钢 | 件 | 袋 | 1 | 常州集硕医疗器械有限公司 |  | 1050 | 国产 | 通过
167 | 10325604 | 68523038030100 | 骨科耗材 | 创伤 | 外固定 | 连接棒 | 直型连接杆 | 苏械注准20172101778 | HOFM型 | 直径3-12mm 每1mm为一规格 长度30-500mm 每10mm为一规格 | 集硕 | 不锈钢 | 件 | 袋 | 1 | 常州集硕医疗器械有限公司 |  | 1000 | 国产 | 通过
168 | 10327009 | 68524070030302 | 骨科耗材 | 运动医学 | 软组织锚钉 | 普通带线锚钉 | 金属带线锚钉 | 国械注准20183130556 | TA1B3、TA3B3、TA4B3、 | 1.8-9.0 | 天星博迈迪 | 钛合金 | 个 | 盒 | 1 | 北京天星博迈迪医疗器械有限公司 |  | 10800 | 国产 | 通过
169 | 10326919 | 68524020010300 | 骨科耗材 | 运动医学 | 带袢板 | 固定线袢钢板 | 带袢钛板 | 国械注准20183130533 | EB1F | φ15-60 | 天星博迈迪 | 钛合金 | 个 | 盒 | 1 | 北京天星博迈迪医疗器械有限公司 |  | 11000 | 国产 | 通过
170 | 10335199 | 68611008030000 | 非血管介入治疗材料 | 泌尿介入材料 | 泌尿介入鞘 | 输尿管鞘 | 一次性使用输尿管导引鞘 | 浙械注准20182090196 | WC-Q-B | 12Fr、14Fr、15Fr、16Fr带斑马导丝和泥鳅导丝 | 锐思通 | 塑料，亲水涂层，TPU，PTFE及其他 | 根 | 盒 | 1 | 杭州无创光电有限公司 |  | 8142 | 国产 | 通过
171 | 10337269 | 68611008030000 | 非血管介入治疗材料 | 泌尿介入材料 | 泌尿介入鞘 | 输尿管鞘 | 一次性使用输尿管导引鞘 | 浙械注准20182090196 | WC-Q-B | 12Fr、14Fr、15Fr、16Fr带泥鳅导丝 | 锐思通 | 塑料，亲水涂层，PTFE及其他 | 根 | 盒 | 1 | 杭州无创光电有限公司 |  | 6273 | 国产 | 通过
172 | 10337249 | 68611008030000 | 非血管介入治疗材料 | 泌尿介入材料 | 泌尿介入鞘 | 输尿管鞘 | 一次性使用输尿管导引鞘 | 浙械注准20182090196 | WC-Q-B | 12Fr、14Fr、15Fr、16Fr带斑马导丝 | 锐思通 | 塑料，亲水涂层，TPU及其他 | 根 | 盒 | 1 | 杭州无创光电有限公司 |  | 5719 | 国产 | 通过
173 | 10337229 | 68611008030000 | 非血管介入治疗材料 | 泌尿介入材料 | 泌尿介入鞘 | 输尿管鞘 | 一次性使用输尿管导引鞘 | 浙械注准20182090196 | WC-Q-B | 12Fr、14Fr、15Fr、16Fr | 锐思通 | 塑料，亲水涂层及其他 | 根 | 盒 | 1 | 杭州无创光电有限公司 |  | 3850 | 国产 | 通过
174 | 10337199 | 68524050020900 | 骨科耗材 | 运动医学 | 横穿固定钉 | 可吸收单根横穿固定钉 | 可吸收骨折内固定螺钉 | 国械注准20153461906 | Q-φ3.5×40-35 | 全螺纹螺钉直径3.5mm |  | 聚乳酸 | 枚 | 盒 | 1 | 成都迪康中科生物医学材料有限公司 |  | 1933.6 | 国产 | 通过
175 | 10337494 | 68524050020900 | 骨科耗材 | 运动医学 | 横穿固定钉 | 可吸收单根横穿固定钉 | 可吸收骨折内固定螺钉 | 国械注准20153461906 | D-φ2.4×40-38 | 定位螺钉直径2.4mm |  | 聚乳酸 | 枚 | 盒 | 1 | 成都迪康中科生物医学材料有限公司 |  | 2000 | 国产 | 通过
176 | 10330909 | 68513030080000 | 介入诊断和治疗产品 | 神经介入治疗耗材 | 导管 | 颅内支撑导管 | 颅内支持导管 | 国械注进20183770224 | M003IC058115A0; M003IC058132A0; M003IC060132A0 | 内径0.058、0.060inch；长度115、132cm | Stryker | 尼龙、合金、合成橡胶、亲水涂层等 | 根 | 盒 | 1 | 史赛克（北京）医疗器械有限公司 | Stryker Neurovascular | 16000 | 进口 | 通过
177 | 10334774 | 68522011180300 | 骨科耗材 | 关节 | 翻修置换人工髋关节 | 生物矩形柄－粗糙面带涂层 | 股骨柄 | 国械注进20173460244 | L98010-L98020 | 10-20号 | 强生Depuy | 钛合金 | 盒 | 盒 | 1 | 强生（上海）医疗器材有限公司 | 法国 Depuy France SAS | 25000 | 进口 | 通过
178 | 10334779 | 68522011351200 | 骨科耗材 | 关节 | 翻修置换人工髋关节 | 限制性髋臼内衬 | 人工髋关节假体组件 | 国械注进20173460950 | 121828748-121836760 | 48-60mm | 强生Depuy | 高交联聚乙烯 | 盒 | 盒 | 1 | 强生（上海）医疗器材有限公司 | DePuy Orthopaedics, Inc. | 10948 | 进口 | 通过
179 | 10334854 | 68522021060300 | 骨科耗材 | 关节 | 翻修置换人工膝关节 | 骨水泥胫骨延长杆 | 人工膝关节系统 | 国械注进20163461688 | 866401-866404 | 13*30MM-15*60MM | 强生Depuy | 钛合金 | 盒 | 盒 | 1 | 强生（上海）医疗器材有限公司 | DePuy Orthopaedics, Inc. | 6530 | 进口 | 通过
180 | 10336489 | 68522090999999 | 骨科耗材 | 关节 | 其它人工关节耗材 | 其它 | 膝关节假体(商品名:Triathlon) | 国食药监械(进)字2014第3462912号 | 5532-P-109;5532-P-825 | 1号 厚度9mm;8号 厚度25mm | 史赛克 | 钴铬钼合金 | 个 | 包 | 1 | 史赛克（北京）医疗器械有限公司 | 美国 Howmedica Osteonics Corp. | 16302.86 | 进口 | 通过
181 | 10326864 | 68524040011100 | 骨科耗材 | 运动医学 | 关节镜专用缝线 | 不可吸收缝线 | 非吸收性外科缝线 | 京械注准20182650266 | UHT | 1 mm-5mm长度为500以下白色或蓝白色 | 天星博迈迪 | 超高分子量聚乙烯 | 根 | 盒 | 1 | 北京天星博迈迪医疗器械有限公司 |  | 4300 | 国产 | 通过
182 | 10326859 | 68524040011100 | 骨科耗材 | 运动医学 | 关节镜专用缝线 | 不可吸收缝线 | 非吸收性外科缝线 | 京械注准20182650266 | UHS | 6-0、5-0、4-0、3-0、2-0/T、2-0、0、1、2、3、4、5、6、7、8、9、10 长度为700-950mm白色或蓝白色 | 天星博迈迪 | 超高分子量聚乙烯 | 根 | 盒 | 1 | 北京天星博迈迪医疗器械有限公司 |  | 2300 | 国产 | 通过
183 | 10326854 | 68524040011100 | 骨科耗材 | 运动医学 | 关节镜专用缝线 | 不可吸收缝线 | 非吸收性外科缝线 | 京械注准20182650266 | UHS | 6-0、5-0、4-0、3-0、2-0/T、2-0、0、1、2、3、4、5、6、7、8、9、10 长度为700以下mm白色或蓝白色 | 天星博迈迪 | 超高分子量聚乙烯 | 根 | 盒 | 1 | 北京天星博迈迪医疗器械有限公司 |  | 2100 | 国产 | 通过
184 | 10326884 | 68524040011100 | 骨科耗材 | 运动医学 | 关节镜专用缝线 | 不可吸收缝线 | 非吸收性外科缝线 | 京械注准20182650266 | UHS | 2-0/T、2-0、0、1、2、3、4、5、 长度为950mm以上白色或蓝白色 | 天星博迈迪 | 超高分子量聚乙烯 | 根 | 盒 | 1 | 北京天星博迈迪医疗器械有限公司 |  | 3750 | 国产 | 通过
185 | 10326889 | 68524040011100 | 骨科耗材 | 运动医学 | 关节镜专用缝线 | 不可吸收缝线 | 非吸收性外科缝线 | 京械注准20182650266 | UHT | 1 mm-2.5mm长度为750以上白色或蓝白色 | 天星博迈迪 | 超高分子量聚乙烯 | 根 | 盒 | 1 | 北京天星博迈迪医疗器械有限公司 |  | 7300 | 国产 | 通过
186 | 10326894 | 68524040011100 | 骨科耗材 | 运动医学 | 关节镜专用缝线 | 不可吸收缝线 | 非吸收性外科缝线 | 京械注准20182650266 | UHT | 2.5mm-5mm 长度为750以上白色或蓝白色 | 天星博迈迪 | 超高分子量聚乙烯 | 根 | 盒 | 1 | 北京天星博迈迪医疗器械有限公司 |  | 7100 | 国产 | 通过
187 | 10300229 | 68634050010600 | 口腔材料 | 预成义齿制品 | 合成树脂牙 | 合成树脂牙 | 局部义齿 | 赣械注准20172630094 | 弯制支架可摘局部义齿 | 弯制支架可摘局部义齿 | 南昌美乐齿科技术有限公司 | 树脂 | 颗 | 盒 | 1 | 南昌美乐齿科技术有限公司 |  | 20 | 国产 | 通过
188 | 10333424 | 68711050010000 | 吻合器及附件 | 开放手术用吻合器及附件 | 皮肤缝合器 | 皮肤缝合器 | 一次性使用微创筋膜缝合（闭合）器 | 鄂械注准20182022391 | FCS | FCS-15、FCS-13、FCS-10、FCS-8、FCS-5 | 瑞德科 | 器身、传动器、近端翼为PC村质，手柄、手环为ABS材质，窗口为天然橡胶材质，缝线针为12Cr18Ni9不锈 | 支 | 盒 | 1 | 武汉耦合医学科技有限责任公司 |  | 1380 | 国产 | 通过
189 | 10289299 | 68711020010200 | 吻合器及附件 | 开放手术用吻合器及附件 | 直线型吻/缝/闭合器及钉仓（钉匣/组件） | 直线型吻/缝/闭合器 | 一次性使用直线型吻（缝）合器 | 苏械注准20172080643 | 吻(缝）合器（mm） | YSF(B)-30、45、60、75、90（mm） | 宇寿 | 纯钛 | 把 | 盒 | 1 | 无锡市宇寿医疗器械有限公司 |  | 1980 | 国产 | 通过
190 | 10335959 | 68711020020200 | 吻合器及附件 | 开放手术用吻合器及附件 | 直线型吻/缝/闭合器及钉仓（钉匣/组件） | 直线型吻/缝/闭合器钉仓（钉匣/组件） | 一次性使用直线型吻（缝）合器组件 | 苏械注准20172080643 | 组件 | YSF(B)-30L-L、45L-L、60L-L、75L-L、90L-L、YSF(B)-30L-M、45L-M、60L-M、75L-M、90L-M、YSF(B)-30L-H、45L-H、60L-H、75L-H、90L-H | 宇寿 | 纯钛 | 个 | 盒 | 1 | 无锡市宇寿医疗器械有限公司 |  | 1720 | 国产 | 通过
191 | 10288054 | 68711010010202 | 吻合器及附件 | 开放手术用吻合器及附件 | 直线型切割吻/缝合器及钉仓（钉匣/组件） | 直线型切割吻/缝合器 | 一次性使用直线切割吻（缝）合器 | 苏械注准20172080492 | 吻合器 | YSQ-60、YSQ-80 | 宇寿 | 纯钛 | 把 | 盒 | 1 | 无锡市宇寿医疗器械有限公司 |  | 2635 | 国产 | 通过
192 | 10287084 | 68711010010201 | 吻合器及附件 | 开放手术用吻合器及附件 | 直线型切割吻/缝合器及钉仓（钉匣/组件） | 直线型切割吻/缝合器 | 一次性使用直线切割吻（缝）合器 | 苏械注准20172080492 | 吻合器 | YSQ-100 | 宇寿 | 纯钛 | 把 | 盒 | 1 | 无锡市宇寿医疗器械有限公司 |  | 2700 | 国产 | 通过
193 | 10288274 | 68711010020200 | 吻合器及附件 | 开放手术用吻合器及附件 | 直线型切割吻/缝合器及钉仓（钉匣/组件） | 直线型切割吻/缝合器钉仓/钉匣/组件 | 一次性使用直线切割吻（缝）合器组件 | 苏械注准20172080492 | 组件（mm） | YSQ-100L-3.8、YSQ-100L-4.5、YSQ-100L-5.3 | 宇寿 | 纯钛 | 个 | 盒 | 1 | 无锡市宇寿医疗器械有限公司 |  | 1615 | 国产 | 通过
194 | 10288269 | 68711010020200 | 吻合器及附件 | 开放手术用吻合器及附件 | 直线型切割吻/缝合器及钉仓（钉匣/组件） | 直线型切割吻/缝合器钉仓/钉匣/组件 | 一次性使用直线切割吻（缝）合器组件 | 苏械注准20172080492 | 组件（mm） | YSQ-60L-3.8、YSQ-60L-4.5、YSQ-60L-5.3；YSQ-80L-3.8、YSQ-80L-4.5、YSQ-80L-5.3 | 宇寿 | 纯钛 | 个 | 盒 | 1 | 无锡市宇寿医疗器械有限公司 |  | 1530 | 国产 | 通过
195 | 10287054 | 68712030020200 | 吻合器及附件 | 开放及微创手术通用吻合器及附件 | 腔镜切割吻/缝合器及钉仓（钉匣） | 直线型腔镜用切割吻/缝合器钉仓（钉匣/组件） | 一次性使用腔镜切割吻合器组件 | 苏械注准20182220291 | 钉匣组件 | 旋转型（YSENDO-30-2.0B、YSENDO-30-2.5B、YSENDO-30-3.5B、YSENDO-45-2.0B、YSENDO-45-2.5B、YSENDO-45-3.5B、YSENDO-45-4.8B、YSENDO-60-2.5B、YSENDO-60-3.5B、YSENDO-60-4.8B） | 宇寿 | 纯钛 | 个 | 盒 | 1 | 无锡市宇寿医疗器械有限公司 |  | 3300 | 国产 | 通过
196 | 10287049 | 68712030020200 | 吻合器及附件 | 开放及微创手术通用吻合器及附件 | 腔镜切割吻/缝合器及钉仓（钉匣） | 直线型腔镜用切割吻/缝合器钉仓（钉匣/组件） | 一次性使用腔镜切割吻合器组件 | 苏械注准20182220291 | 钉匣组件 | 标准型（YSENDO-30-2.0A、YSENDO-30-2.5A、YSENDO-30-3.5A、YSENDO-45-2.0A、YSENDO-45-2.5A、YSENDO-45-3.5A、YSENDO-45-4.8A、YSENDO-60-2.5A、YSENDO-60-3.5A、YSENDO-60-4.8A） | 宇寿 | 纯钛 | 个 | 盒 | 1 | 无锡市宇寿医疗器械有限公司 |  | 2700 | 国产 | 通过
197 | 10280564 | 68712030010200 | 吻合器及附件 | 开放及微创手术通用吻合器及附件 | 腔镜切割吻/缝合器及钉仓（钉匣） | 直线型腔镜用切割吻/缝合器 | 一次性使用腔镜切割吻合器 | 苏械注准20182220291 | 吻合器器身 | YSENDO-L、YSENDO-S | 宇寿 | 纯钛 | 把 | 盒 | 1 | 无锡市宇寿医疗器械有限公司 |  | 3700 | 国产 | 通过
198 | 10335949 | 68385010020300 | 人工器官 | 人工补片 | 腹股沟疝补片 | 预成型非防粘连补片 | 疝气补片 | 国械注准20163461161 | YS-Y32(预成型补片) | D11 | 宇寿 | 各种不可吸收材料 | 套 | 盒 | 1 | 无锡市宇寿医疗器械有限公司 |  | 1300 | 国产 | 通过
199 | 10334719 | 68712020010100 | 吻合器及附件 | 开放及微创手术通用吻合器及附件 | 吻合环 | 吻合环（含一次性包皮吻合器） | 一次性使用包皮切割吻合器 | 苏械注准20182090759 | AKBPA | 12/15/18/21/24/26/28/32/36-F | 安克 | 不锈钢 | 把 | 盒 | 1 | 常州安克医疗科技有限公司 |  | 2040 | 国产 | 通过
200 | 10334739 | 68711040010300 | 吻合器及附件 | 开放手术用吻合器及附件 | 痔吻合器 | 痔吻合器 | 一次性使用管型痔吻合器及附件 | 苏械注准20172090265 | AKGZB | 32/34/36 | 安克 | 钛合金 | 支 | 盒 | 1 | 常州安克医疗科技有限公司 |  | 2800 | 国产 | 通过
201 | 10335729 | 68712099010000 | 吻合器及附件 | 开放及微创手术通用吻合器及附件 | 其它开放及微创手术通用吻合器附件 | 套扎器 | 一次性使用痔疮套扎器及附件 | 苏械注准20182090757 | AKTZ | A/B/C | 安克 | ABS、PC、硅橡胶、聚乙烯纤维线 | 支 | 盒 | 1 | 常州安克医疗科技有限公司 |  | 1780 | 国产 | 通过
202 | 10336749 | 68617007010000 | 非血管介入治疗材料 | 非血管介入通用材料 | 手术止血夹 | 一次性止血夹 | 一次性使用组织闭合夹 | 苏械注准20182010758 | AKBJ | L/M/S | 安克 | 医用聚甲醛(POM)、ABS | 个 | 盒 | 1 | 常州安克医疗科技有限公司 |  | 285 | 国产 | 通过
203 | 10336569 | 68612001062400 | 非血管介入治疗材料 | 消化介入材料 | 胆道支架 | 胆道无覆膜支架 | 胆道支架 | 国械注进20183461814 | SHS-08-040-060,SHS-10-040-060,SHS-10-060-060,SHS-08-060-060,SHS-10-080-060,SHS-08-080-060,SHS-08-040-180,SHS-08-060-180,SHS-08-080-180,SHS-10-040-180,SHS-10-060-180,SHS-10-080-180 | SHS-08-040-060,SHS-10-040-060,SHS-10-060-060,SHS-08-060-060,SHS-10-080-060,SHS-08-080-060,SHS-08-040-180,SHS-08-060-180,SHS-08-080-180,SHS-10-040-180,SHS-10-060-180,SHS-10-080-180 | 美泰克 | 镍钛合金 | 个 | 盒 | 1 | 常州锦福瑞医疗器械有限公司 | 韩国 美泰克 M. I. Tech Co., Ltd | 18000 | 进口 | 通过
204 | 10336579 | 68612002032400 | 非血管介入治疗材料 | 消化介入材料 | 食道支架 | 食道全覆膜支架 | 覆膜食道支架 | 国械注进20183461712 | NES-18-060-070,NES-18-120-070,NES-18-140-070,NES-18-080-070,NES-20-060-070,NES-18-100-070,NES-20-080-070,NES-20-100-070,NES-20-120-070,NES-20-140-070,NES-22-060-070,NES-22-080-070,NES-22-100-070,NES-22-120-070,NES-22-140-070 | NES-18-060-070,NES-18-120-070,NES-18-140-070,NES-18-080-070,NES-20-060-070,NES-18-100-070,NES-20-080-070,NES-20-100-070,NES-20-120-070,NES-20-140-070,NES-22-060-070,NES-22-080-070,NES-22-100-070,NES-22-120-070,NES-22-140-070 | 美泰克 | 镍钛合金 | 个 | 盒 | 1 | 常州锦福瑞医疗器械有限公司 | 韩国 美泰克 M. I. Tech Co., Ltd | 15640 | 进口 | 通过
205 | 10334539 | 68612002032400 | 非血管介入治疗材料 | 消化介入材料 | 食道支架 | 食道全覆膜支架 | 覆膜防返流食道支架 | 国械注进20183461953 | HEV-18-060-070,HEV-18-120-070,HEV-18-140-070,HEV-18-080-070,HEV-20-060-070,HEV-18-100-070,HEV-20-080-070,HEV-20-100-070,HEV-20-120-070,HEV-20-140-070,HEV-22-080-070,HEV-22-100-070,HEV-22-120-070,HEV-22-140-070 | HEV-18-060-070,HEV-18-120-070,HEV-18-140-070,HEV-18-080-070,HEV-20-060-070,HEV-18-100-070,HEV-20-080-070,HEV-20-100-070,HEV-20-120-070,HEV-20-140-070,HEV-22-080-070,HEV-22-100-070,HEV-22-120-070,HEV-22-140-070 | 美泰克 | 镍钛合金 | 个 | 盒 | 1 | 常州锦福瑞医疗器械有限公司 | 韩国 美泰克 M. I. Tech Co., Ltd | 15640 | 进口 | 通过
206 | 10334549 | 68612003012400 | 非血管介入治疗材料 | 消化介入材料 | 肠道支架 | 十二指肠无覆膜支架 | 肠道支架 | 国械注进20183461815 | NDS-20-060-120,NDS-20-120-120,NDS-26-100-220,NDS-26-120-220,NDS-26-140-220,NDS-20-140-120,NDS-20-080-120,NDS-22-080-120,NDS-20-100-120,NDS-22-100-120,NDS-22-120-120,NDS-22-140-120,NDS-24-080-120,NDS-24-100-120,NDS-24-120-120,NDS-24-140-120,NDS-26-080-120,NDS-26-100-120,NDS-26-120-120,NDS-26-140-120,NDS-20-060-220,NDS-20-080-220,NDS-20-100-220,NDS-20-120-220,NDS-20-140-220,NDS-22-080-220,NDS-22-100-220,NDS-22-120-220,NDS-22-140-220,NDS-24-080-220,NDS-24-100-220,NDS-24-120-220,NDS-24-140-220,NDS-26-080-220 | NDS-20-060-120,NDS-20-120-120,NDS-26-100-220,NDS-26-120-220,NDS-26-140-220,NDS-20-140-120,NDS-20-080-120,NDS-22-080-120,NDS-20-100-120,NDS-22-100-120,NDS-22-120-120,NDS-22-140-120,NDS-24-080-120,NDS-24-100-120,NDS-24-120-120,NDS-24-140-120,NDS-26-080-120,NDS-26-100-120,NDS-26-120-120,NDS-26-140-120,NDS-20-060-220,NDS-20-080-220,NDS-20-100-220,NDS-20-120-220,NDS-20-140-220,NDS-22-080-220,NDS-22-100-220,NDS-22-120-220,NDS-22-140-220,NDS-24-080-220,NDS-24-100-220,NDS-24-120-220,NDS-24-140-220,NDS-26-080-220 | 美泰克 | 镍钛合金 | 个 | 盒 | 1 | 常州锦福瑞医疗器械有限公司 | 韩国 美泰克 M. I. Tech Co., Ltd | 18500 | 进口 | 通过
207 | 10326944 | 68524020909999 | 骨科耗材 | 运动医学 | 带袢板 | 其它带袢板 | 带袢钛板 | 国械注准20183130533 | EB2F\EB3F | 1.5mm | 天星博迈迪 | 钛合金 | 个 | 盒 | 1 | 北京天星博迈迪医疗器械有限公司 |  | 5000 | 国产 | 通过
208 | 10326949 | 68524020909999 | 骨科耗材 | 运动医学 | 带袢板 | 其它带袢板 | 带袢钛板 | 国械注准20183130533 | EB4F | φ11-20*1.2mm | 天星博迈迪 | 钛合金 | 个 | 盒 | 1 | 北京天星博迈迪医疗器械有限公司 |  | 5800 | 国产 | 通过
209 | 10326154 | 68622040020001 | 体外循环及血液净化类耗材 | 血液透析材料 | 透析用粉液 | 浓缩透析液（B液） | 血液透析浓缩液 | 国械注准20173451459 | SXG-Y-B | 7升 | 义鑫 | 水溶液 | 人份 | 桶 | 1 | 云南三鑫医疗科技有限公司 |  | 35 | 国产 | 通过
210 | 10326159 | 68622040010001 | 体外循环及血液净化类耗材 | 血液透析材料 | 透析用粉液 | 浓缩透析A液 | 血液透析浓缩液 | 国械注准20173451459 | SXG-Y-A | 5升 | 义鑫 | 水溶液 | 人份 | 桶 | 1 | 云南三鑫医疗科技有限公司 |  | 40 | 国产 | 通过
211 | 10326164 | 68622040010002 | 体外循环及血液净化类耗材 | 血液透析材料 | 透析用粉液 | 浓缩透析A液 | 血液透析浓缩液 | 国械注准20173451459 | SXG-Y-A | 10升 | 义鑫 | 水溶液 | 人份 | 桶 | 2 | 云南三鑫医疗科技有限公司 |  | 75 | 国产 | 通过
212 | 10328299 | 68622040020001 | 体外循环及血液净化类耗材 | 血液透析材料 | 透析用粉液 | 浓缩透析液（B液） | 血液透析浓缩液 | 国械注准20173451459 | SXG-Y-B | 6升 | 义鑫 | 水溶液 | 人份 | 桶 | 1 | 云南三鑫医疗科技有限公司 |  | 30 | 国产 | 通过
213 | 10328314 | 68622040020003 | 体外循环及血液净化类耗材 | 血液透析材料 | 透析用粉液 | 浓缩透析液（B液） | 血液透析浓缩液 | 国械注准20173451459 | SXG-Y-B | 10升 | 义鑫 | 水溶液 | 人份 | 桶 | 2 | 云南三鑫医疗科技有限公司 |  | 53 | 国产 | 通过
214 | 10328319 | 68622040020003 | 体外循环及血液净化类耗材 | 血液透析材料 | 透析用粉液 | 浓缩透析液（B液） | 血液透析浓缩液 | 国械注准20173451459 | SXG-Y-B | 12升 | 义鑫 | 水溶液 | 人份 | 桶 | 2 | 云南三鑫医疗科技有限公司 |  | 62 | 国产 | 通过
215 | 10328434 | 68622040020003 | 体外循环及血液净化类耗材 | 血液透析材料 | 透析用粉液 | 浓缩透析液（B液） | 血液透析浓缩液 | 国械注准20173451459 | SXG-Y-B | 12.5升 | 义鑫 | 水溶液 | 人份 | 桶 | 2 | 云南三鑫医疗科技有限公司 |  | 64 | 国产 | 通过
216 | 10328439 | 68622040010001 | 体外循环及血液净化类耗材 | 血液透析材料 | 透析用粉液 | 浓缩透析A液 | 血液透析浓缩液 | 国械注准20173451459 | SXG-Y-A | 5.5升 | 义鑫 | 水溶液 | 人份 | 桶 | 1 | 云南三鑫医疗科技有限公司 |  | 43 | 国产 | 通过
217 | 10328454 | 68622040010002 | 体外循环及血液净化类耗材 | 血液透析材料 | 透析用粉液 | 浓缩透析A液 | 血液透析浓缩液 | 国械注准20173451459 | SXG-Y-A | 11升 | 义鑫 | 水溶液 | 人份 | 桶 | 2 | 云南三鑫医疗科技有限公司 |  | 82 | 国产 | 通过
218 | 10328459 | 68622040010002 | 体外循环及血液净化类耗材 | 血液透析材料 | 透析用粉液 | 浓缩透析A液 | 血液透析浓缩液 | 国械注准20173451459 | SXG-Y-A | 12升 | 义鑫 | 水溶液 | 人份 | 桶 | 2 | 云南三鑫医疗科技有限公司 |  | 86 | 国产 | 通过
219 | 10326779 | 68611001023500 | 非血管介入治疗材料 | 泌尿介入材料 | 输尿管专用支架 | 双猪尾输尿管支架 | 输尿管支架及附件 | 国械注进20173461623 | ST-210526-SP | ST-210526-SP | 德国UroVision | 非金属 | 套 | 包 | 1 | 莱凯医疗器械（北京）有限公司 | 德国 uroVision Gesellschaft fur medizinischen Technologie-Transfer mbH | 1973 | 进口 | 通过
220 | 10326814 | 68611001023500 | 非血管介入治疗材料 | 泌尿介入材料 | 输尿管专用支架 | 双猪尾输尿管支架 | 输尿管支架及附件 | 国械注进20173461623 | UF-110626 | UF-110626 | 德国UroVision | 非金属 | 套 | 包 | 1 | 莱凯医疗器械（北京）有限公司 | 德国 uroVision Gesellschaft fur medizinischen Technologie-Transfer mbH | 7500 | 进口 | 通过
221 | 10326819 | 68611001023500 | 非血管介入治疗材料 | 泌尿介入材料 | 输尿管专用支架 | 双猪尾输尿管支架 | 输尿管支架及附件 | 国械注进20173461623 | TS-290626 | TS-290626 | 德国UroVision | 非金属 | 套 | 包 | 1 | 莱凯医疗器械（北京）有限公司 | 德国 uroVision Gesellschaft fur medizinischen Technologie-Transfer mbH | 6425 | 进口 | 通过
222 | 10326829 | 68611001023500 | 非血管介入治疗材料 | 泌尿介入材料 | 输尿管专用支架 | 双猪尾输尿管支架 | 输尿管支架及附件 | 国械注进20173461623 | TS-290628 | TS-290628 | 德国UroVision | 非金属 | 套 | 包 | 1 | 莱凯医疗器械（北京）有限公司 | 德国 uroVision Gesellschaft fur medizinischen Technologie-Transfer mbH | 6300 | 进口 | 通过
223 | 10300214 | 68634070012900 | 口腔材料 | 预成义齿制品 | 预成陶瓷冠 | 预成陶瓷冠 | 泽康全瓷种植冠 | 赣械注准20172630093 | 种植体牙冠 | 种植体牙冠 | 南昌美乐齿科技术有限公司 | 氧化锆陶瓷 | 颗 | 盒 | 1 | 南昌美乐齿科技术有限公司 | 德国 VITA | 1000 | 进口 | 通过
224 | 10303754 | 68634030019900 | 口腔材料 | 预成义齿制品 | 根管桩 | 根管桩 | 钴铬合金桩核 | 赣械注准20172630093 | 桩核 | 桩核 | 南昌美乐齿科技术有限公司 | 钴铬合金 | 颗 | 盒 | 1 | 南昌美乐齿科技术有限公司 | 德国 DENTSPLY Detrey GmbH | 75 | 进口 | 通过
225 | 10302959 | 68634040012000 | 口腔材料 | 预成义齿制品 | 预成金属冠 | 预成金属冠 | 纯钛金属冠 | 赣械注准20172630093 | 金属冠/桥 | 金属冠/桥 | 南昌美乐齿科技术有限公司 | 钛 | 颗 | 盒 | 1 | 南昌美乐齿科技术有限公司 |  | 365 | 国产 | 通过
226 | 10303819 | 68634040011800 | 口腔材料 | 预成义齿制品 | 预成金属冠 | 预成金属冠 | SOFT钴铬烤瓷种植冠 | 赣械注准20172630093 | 种植体牙冠 | 种植体牙冠 | 南昌美乐齿科技术有限公司 | 钴铬合金 | 颗 | 盒 | 1 | 南昌美乐齿科技术有限公司 | DENTSPLY Implants Manufacturing GmbH | 400 | 进口 | 通过
227 | 10300209 | 68634070012900 | 口腔材料 | 预成义齿制品 | 预成陶瓷冠 | 预成陶瓷冠 | 德国WIELAND全瓷冠 | 赣械注准20172630093 | 种植体牙冠 | 种植体牙冠 | 南昌美乐齿科技术有限公司 | 氧化锆陶瓷 | 颗 | 盒 | 1 | 南昌美乐齿科技术有限公司 | 德国WIELAND | 880 | 进口 | 通过
228 | 10300219 | 68634070012900 | 口腔材料 | 预成义齿制品 | 预成陶瓷冠 | 预成陶瓷冠 | LAVA全瓷种植冠 | 赣械注准20172630093 | 种植体牙冠 | 种植体牙冠 | 南昌美乐齿科技术有限公司 | 氧化锆陶瓷 | 颗 | 盒 | 1 | 南昌美乐齿科技术有限公司 | 美国 3M Health Care | 1400 | 进口 | 通过
229 | 10304464 | 68634050010600 | 口腔材料 | 预成义齿制品 | 合成树脂牙 | 合成树脂牙 | 日本松风局部义齿 | 赣械注准20172630094 | 弯制支架可摘局部义齿 | 弯制支架可摘局部义齿 | 南昌美乐齿科技术有限公司 | 树脂 | 颗 | 盒 | 1 | 南昌美乐齿科技术有限公司 | 日本株式会社松风 | 70 | 进口 | 通过
230 | 10304494 | 68634050010600 | 口腔材料 | 预成义齿制品 | 合成树脂牙 | 合成树脂牙 | 日本松风树脂基托总义齿 | 赣械注准20172630094 | 树脂基托总义齿 | 树脂基托总义齿 | 南昌美乐齿科技术有限公司 | 树脂 | 付 | 盒 | 1 | 南昌美乐齿科技术有限公司 | 日本株式会社松风 | 840 | 进口 | 通过
231 | 10305479 | 68634080011800 | 口腔材料 | 预成义齿制品 | 牙冠支架 | 牙冠支架 | 铸造支架（小） | 赣械注准20172630094 | 铸造支架可摘局部义齿 | 铸造支架可摘局部义齿 | 南昌美乐齿科技术有限公司 | 钴铬合金 | 付 | 盒 | 1 | 南昌美乐齿科技术有限公司 |  | 100 | 国产 | 通过
232 | 10304034 | 68634080011800 | 口腔材料 | 预成义齿制品 | 牙冠支架 | 牙冠支架 | 宝施服铸造支架（小） | 赣械注准20172630094 | 铸造支架可摘局部义齿 | 铸造支架可摘局部义齿 | 南昌美乐齿科技术有限公司 | 钴铬合金 | 付 | 盒 | 1 | 南昌美乐齿科技术有限公司 | 美国登士柏 | 180 | 进口 | 通过
233 | 10296729 | 68634040019900 | 口腔材料 | 预成义齿制品 | 预成金属冠 | 预成金属冠 | 金属冠 | 赣械注准20172630093 | 金属冠/桥 | 金属冠/桥 | 南昌美乐齿科技术有限公司 | 镍基 | 颗 | 盒 | 1 | 南昌美乐齿科技术有限公司 |  | 30 | 国产 | 通过
234 | 10331204 | 68522010050300 | 骨科耗材 | 关节 | 初次置换人工髋关节 | 生物直柄－微孔 | Anthology高偏心距股骨柄 | 国械注进20173461992 | 71356102、71356103、71356104、71356105、71356106、71356107、71356108、71356109、71356110、71356111、71356112、71356113、71356114 | 2、3、4、5、6、7、8、9、10、11、12、13、14 | Smith & Nephew | 钛合金 | 个 | 盒 | 1 | 施乐辉医用产品国际贸易（上海）有限公司 | 美国 Smith & Nephew,Inc | 35500 | 进口 | 通过
235 | 10331269 | 68522020060600 | 骨科耗材 | 关节 | 初次置换人工膝关节 | 后交叉韧带保留型股骨假体 | 新增型号 Legion Narrow纤适膝后交叉韧带保留型黑晶股骨髁（CR OX） | 国械注进20153132542 | 71421243、71421244、71421245、71421246、71421253、71421254、71421255、71421256 | 锆铌合金 保留型股骨髁3 号 左侧、锆铌合金 保留型股骨髁4 号 左侧、锆铌合金 保留型股骨髁5 号 左侧、锆铌合金 保留型股骨髁6 号 左侧、锆铌合金 保留型股骨髁3 号 右侧、锆铌合金 保留型股骨髁4 号 右侧、锆铌合金 保留型股骨髁5 号 右侧、锆铌合金 保留型股骨髁6 号 右侧 | Smith & Nephew | 锆铌合金（黑晶） | 个 | 盒 | 1 | 施乐辉医用产品国际贸易（上海）有限公司 | 美国 Smith & Nephew,Inc | 50000 | 进口 | 通过
236 | 10331449 | 68522010070300 | 骨科耗材 | 关节 | 初次置换人工髋关节 | 生物直柄－微孔带涂层 | Anthology多孔加HA涂层高偏心距股骨柄 | 国械注进20173461992 | 71357102、71357103、71357104、71357105、71357106、71357107、71357108、71357109、71357110、71357111、71357112 | 2、3、4、5、6、7、8、9、10、11、12 | Smith & Nephew | 钛合金 | 个 | 盒 | 1 | 施乐辉医用产品国际贸易（上海）有限公司 | 美国 Smith & Nephew,Inc | 39500 | 进口 | 通过
237 | 10331474 | 68522020330500 | 骨科耗材 | 关节 | 初次置换人工膝关节 | 后稳定型股骨假体 | 新增型号 Legion Narrow纤适膝后稳定型股骨髁（PS） | 国械注进20153132894 | 71933648、71933649、71933650、71933651、71933652、71933653、71933654、71933655 | 后稳定型 股骨髁 3号 左侧、后稳定型 股骨髁 4号 左侧、后稳定型 股骨髁 5号 左侧、后稳定型 股骨髁 6号 左侧、后稳定型 股骨髁 3号 右侧、后稳定型 股骨髁 4号 右侧、后稳定型 股骨髁 5号 右侧、后稳定型 股骨髁 6号 右侧 | Smith & Nephew | 钴铬钼合金 | 个 | 盒 | 1 | 施乐辉医用产品国际贸易（上海）有限公司 | 美国 Smith & Nephew,Inc | 43080 | 进口 | 通过
238 | 10331559 | 68522020221200 | 骨科耗材 | 关节 | 初次置换人工膝关节 | 高屈曲后交叉韧带替代型胫骨垫片 | Journey II BCS 高交联超高分子量聚乙烯垫片 | 国械注进20183130286 | 74027211、74027212、74027213、74027214、74027215、74027216、74027217、74027218、74027221、74027222、74027223、74027224、74027225、74027226、74027227、74027228、74027231、74027232、74027233、74027234、74027235、74027236、74027237、74027238、74027241、74027242、74027243、74027244、74027245、74027246、74027247、74027248、74027251、74027252、74027253、74027254、74027255、74027256、74027257、74027258、74027261、74027262、74027263、74027264、74027265、74027266、74027267、74027268、74027271、74027272、74027273、74027274、74027275、74027276、74027277、74027278、74027281、74027282、74027283、74027284、74027285、74027286、74027287、74027288 | Journey II BCS 高交联超高分子量聚乙烯垫片1-2号右 9mm、10mm、 11mm、 12mm、 13mm、 15mm、 18mm、 21mm，Journey II BCS 高交联超高分子量聚乙烯垫片1-2号左 9mm、 10mm、 11mm、 12mm、 13mm、15mm、 18mm、 21mm，Journey II BCS 高交联超高分子量聚乙烯垫片3-4号右 9mm、10mm、 11mm、 12mm、 13mm、 15mm、 18mm、 21mm，Journey II BCS 高交联超高分子量聚乙烯垫片3-4号左 9mm、 10mm、 11mm、 12mm、 13mm、15mm、 18mm、 21mm，Journey II BCS 高交联超高分子量聚乙烯垫片5-6号右 9mm、10mm、 11mm、 12mm、 13mm、 15mm、 18mm、 21mm，Journey II BCS 高交联超高分子量聚乙烯垫片5-6号左 9mm、10mm、 11mm、 12mm、 13mm、 15mm、 18mm、 21mm，Journey II BCS 高交联超高分子量聚乙烯垫片7-8号右 9mm、10mm、 11mm、 12mm、 13mm、 15mm、 18mm、 21mm，Journey II BCS 高交联超高分子量聚乙烯垫片7-8号左 9mm、10mm、 11mm、 12mm、 13mm、 15mm、 18mm、 21mm | Smith & Nephew | 高交联聚乙烯 | 个 | 盒 | 1 | 施乐辉医用产品国际贸易（上海）有限公司 | 美国 Smith & Nephew,Inc | 20000 | 进口 | 通过
239 | 10331674 | 68522020241100 | 骨科耗材 | 关节 | 初次置换人工膝关节 | 限制型胫骨垫片 | Journey II BCS 限制型垫片 | 国械注进20183130286 | 74029211、74029212、74029213、74029214、74029215、74029216、74029217、74029218、74029219、74029221、74029222、74029223、74029224、74029225、74029226、74029227、74029228、74029229、74029231、74029232、74029233、74029234、74029235、74029236、74029237、74029238、74029239、74029241、74029242、74029243、74029244、74029245、74029246、74029247、74029248、74029249、74029251、74029252、74029253、74029254、74029255、74029256、74029257、74029258、74029259、74029261、74029262、74029263、74029264、74029265、74029266、74029267、74029268、74029269、74029271、74029272、74029273、74029274、74029275、74029276、74029277、74029278、74029279、74029281、74029282、74029283、74029284、74029285、74029286、74029287、74029288、74029289 | Journey II BCS 限制型垫片1-2号右 9mm、10mm、11mm、12mm、13mm、15mm、18mm、21mm、25mm，Journey II BCS 限制型垫片1-2号左 9mm、10mm、11mm、12mm、13mm、15mm、18mm、21mm、25mm，Journey II BCS 限制型垫片3-4号右 9mm、10mm、11mm、12mm、13mm、15mm、18mm、21mm、25mm，Journey II BCS 限制型垫片3-4号左 9mm、10mm、11mm、12mm、13mm、15mm、18mm、21mm、25mm，Journey II BCS 限制型垫片5-6号右 9mm、10mm、11mm、12mm、13mm、15mm、18mm、21mm、25mm，Journey II BCS 限制型垫片5-6号左 9mm、10mm、11mm、12mm、13mm、15mm、18mm、21mm、25mm，Journey II BCS 限制型垫片7-8号右 9mm、10mm、11mm、12mm、13mm、15mm、18mm、21mm、25mm，Journey II BCS 限制型垫片7-8号左 9mm、10mm、11mm、12mm、13mm、15mm、18mm、21mm、25mm | Smith & Nephew | 超高分子量聚乙烯 | 个 | 盒 | 1 | 施乐辉医用产品国际贸易（上海）有限公司 | 美国 Smith & Nephew,Inc | 16000 | 进口 | 通过
240 | 10332424 | 68522010050300 | 骨科耗材 | 关节 | 初次置换人工髋关节 | 生物直柄－微孔 | Anthology标准偏心距股骨柄 | 国械注进20173461992 | 71356002、71356003、71356004、71356005、71356006、71356007、71356008、71356009、71356010、71356011、71356012、71356013、71356014 | 2、3、4、5、6、7、8、9、10、11、12、13、14 | Smith & Nephew | 钛合金 | 个 | 盒 | 1 | 施乐辉医用产品国际贸易（上海）有限公司 | 美国 Smith & Nephew,Inc | 32500 | 进口 | 通过
241 | 10332444 | 68522010070300 | 骨科耗材 | 关节 | 初次置换人工髋关节 | 生物直柄－微孔带涂层 | Anthology多孔加HA涂层标准偏心距股骨柄 | 国械注进20173461992 | 71357002、71357003、71357004、71357005、71357006、71357007、71357008、71357009、71357010、71357011、71357012 | 2、3、4、5、6、7、8、9、10、11、12 | Smith & Nephew | 钛合金 | 个 | 盒 | 1 | 施乐辉医用产品国际贸易（上海）有限公司 | 美国 Smith & Nephew,Inc | 39500 | 进口 | 通过
242 | 10332479 | 68522020060500 | 骨科耗材 | 关节 | 初次置换人工膝关节 | 后交叉韧带保留型股骨假体 | 新增型号 Legion Narrow纤适膝后交叉韧带保留型股骨髁（CR） | 国械注进20153132894 | 71933640、71933641、71933642、71933643、71933644、71933645、71933646、71933647 | 交叉保留型 股骨髁 3号 左侧、交叉保留型 股骨髁 4号 左侧、交叉保留型 股骨髁 5号 左侧、交叉保留型 股骨髁 6号 左侧、交叉保留型 股骨髁 3号 右侧、交叉保留型 股骨髁 4号 右侧、交叉保留型 股骨髁 5号 右侧、交叉保留型 股骨髁 6号 右侧 | Smith & Nephew | 钴铬钼合金 | 个 | 盒 | 1 | 施乐辉医用产品国际贸易（上海）有限公司 | 美国 Smith & Nephew,Inc | 36550 | 进口 | 通过
243 | 10332524 | 68522020330600 | 骨科耗材 | 关节 | 初次置换人工膝关节 | 后稳定型股骨假体 | 新增型号 Legion Narrow纤适膝后稳定型黑晶股骨髁（PS OX） | 国械注进20153132542 | 71421263、71421264、71421265、71421266、71421273、71421274、71421275、71421276 | 锆铌合金 后稳定型股骨髁3 号 左侧、锆铌合金 后稳定型股骨髁4 号 左侧、锆铌合金 后稳定型股骨髁5 号 左侧、锆铌合金 后稳定型股骨髁6 号 左侧、锆铌合金 后稳定型股骨髁3 号 右侧、锆铌合金 后稳定型股骨髁4 号 右侧、锆铌合金 后稳定型股骨髁5 号 右侧、锆铌合金 后稳定型股骨髁6 号 右侧 | Smith & Nephew | 锆铌合金（黑晶） | 个 | 盒 | 1 | 施乐辉医用产品国际贸易（上海）有限公司 | 美国 Smith & Nephew,Inc | 50000 | 进口 | 通过
244 | 10332614 | 68522080130300 | 骨科耗材 | 关节 | 人工关节配件 | 膝关节螺钉 | 股骨固定销 | 国械注进20153463638 | 71420999 | 股骨固定销 | Smith & Nephew | 钛合金 | 个 | 盒 | 1 | 施乐辉医用产品国际贸易（上海）有限公司 | 美国 Smith & Nephew,Inc | 3000 | 进口 | 通过
245 | 10332654 | 68522020020600 | 骨科耗材 | 关节 | 初次置换人工膝关节 | 高屈曲骨水泥型股骨髁 | Legion Oxinium 限制型锆铌合金股骨髁 | 国械注进20153132542 | 71421162、71421163、71421164、71421165、71421166、71421172、71421173、71421174、71421175、71421176 | 锆铌合金限制型股骨髁 左2号、锆铌合金限制型股骨髁 左3号、锆铌合金限制型股骨髁 左4号、锆铌合金限制型股骨髁 左5号、锆铌合金限制型股骨髁 左6号、锆铌合金限制型股骨髁 右2号、锆铌合金限制型股骨髁 右3号、锆铌合金限制型股骨髁 右4号、锆铌合金限制型股骨髁 右5号、锆铌合金限制型股骨髁 右6号 | Smith & Nephew | 锆铌合金（黑晶） | 个 | 盒 | 1 | 施乐辉医用产品国际贸易（上海）有限公司 | 美国 Smith & Nephew,Inc | 64000 | 进口 | 通过
246 | 10333429 | 68522020211200 | 骨科耗材 | 关节 | 初次置换人工膝关节 | 高屈曲后交叉韧带保留型胫骨垫片 | Journey II 后交叉韧带保留型高交联超高分子量聚乙烯垫片 | 国械注进20183130286 | 74025611、74025612、74025613、74025614、74025615、74025616、74025617、74025621、74025622、74025623、74025624、74025625、74025626、74025627、74025631、74025632、74025633、74025634、74025635、74025636、74025637、74025641、74025642、74025643、74025644、74025645、74025646、74025647、74025651、74025652、74025653、74025654、74025655、74025656、74025657、74025661、74025662、74025663、74025664、74025665、74025666、74025667、74025671、74025672、74025673、74025674、74025675、74025676、74025677、74025681、74025682、74025683、74025684、74025685、74025686、74025687 | Journey II 后交叉韧带保留型高交联超高分子量聚乙烯垫片1-2号右 9mm、10mm、11mm、12mm、13mm、15mm、18mm，Journey II 后交叉韧带保留型高交联超高分子量聚乙烯垫片1-2号左 9mm、10mm、11mm、12mm、13mm、15mm、18mm，Journey II 后交叉韧带保留型高交联超高分子量聚乙烯垫片3-4号右 9mm、10mm、11mm、12mm、13mm、15mm、18mm，Journey II 后交叉韧带保留型高交联超高分子量聚乙烯垫片3-4号左 9mm、10mm、11mm、12mm、13mm、15mm、18mm，Journey II 后交叉韧带保留型高交联超高分子量聚乙烯垫片5-6号右 9mm、10mm、11mm、12mm、13mm、15mm、18mm，Journey II 后交叉韧带保留型高交联超高分子量聚乙烯垫片5-6号左 9mm、10mm、11mm、12mm、13mm、15mm、18mm，Journey II 后交叉韧带保留型高交联超高分子量聚乙烯垫片7-8号右 9mm、10mm、11mm、12mm、13mm、15mm、18mm，Journey II 后交叉韧带保留型高交联超高分子量聚乙烯垫片7-8号左 9mm、10mm、11mm、12mm、13mm、15mm、18mm | Smith & Nephew | 高交联聚乙烯 | 个 | 盒 | 1 | 施乐辉医用产品国际贸易（上海）有限公司 | 美国 Smith & Nephew,Inc | 20000 | 进口 | 通过
247 | 10333434 | 68522020110300 | 骨科耗材 | 关节 | 初次置换人工膝关节 | 解剖型胫骨平台 | Journey 胫骨托 | 国械注进20183130286 | 74022211、74022212、74022213、74022214、74022215、74022216、74022217、74022218、74022221、74022222、74022223、74022224、74022225、74022226、74022227、74022228 | Journey 胫骨托 右侧 1号、Journey 胫骨托 右侧 2号、Journey 胫骨托 右侧 3号、Journey 胫骨托 右侧 4号、Journey 胫骨托 右侧 5号、Journey 胫骨托 右侧 6号、Journey 胫骨托 右侧 7号、Journey 胫骨托 右侧 8号、Journey 胫骨托 左侧 1号、Journey 胫骨托 左侧 2号、Journey 胫骨托 左侧 3号、Journey 胫骨托 左侧 4号、Journey 胫骨托 左侧 5号、Journey 胫骨托 左侧 6号、Journey 胫骨托 左侧 7号、Journey 胫骨托 左侧 8号 | Smith & Nephew | 钛合金 | 个 | 盒 | 1 | 施乐辉医用产品国际贸易（上海）有限公司 | 美国 Smith & Nephew,Inc | 19000 | 进口 | 通过
248 | 10333414 | 68522020330500 | 骨科耗材 | 关节 | 初次置换人工膝关节 | 后稳定型股骨假体 | Journey II BCS钴铬钼合金股骨髁 | 国械注进20183130286 | 74024211、74024212、74024213、74024214、74024215、74024216、74024217、74024218、74024219、74024921、74024922、74024923、74024924、74024925、74024926、74024927、74024928、74024929 | Journey II BCS钴铬钼合金股骨髁右1号、Journey II BCS钴铬钼合金股骨髁右2号、Journey II BCS钴铬钼合金股骨髁右3号、Journey II BCS钴铬钼合金股骨髁右4号、Journey II BCS钴铬钼合金股骨髁右5号、Journey II BCS钴铬钼合金股骨髁右6号、Journey II BCS钴铬钼合金股骨髁右7号、Journey II BCS钴铬钼合金股骨髁右8号、Journey II BCS钴铬钼合金股骨髁右9号、Journey II BCS钴铬钼合金股骨髁左1号、Journey II BCS钴铬钼合金股骨髁左2号、Journey II BCS钴铬钼合金股骨髁左3号、Journey II BCS钴铬钼合金股骨髁左4号、Journey II BCS钴铬钼合金股骨髁左5号、Journey II BCS钴铬钼合金股骨髁左6号、Journey II BCS钴铬钼合金股骨髁左7号、Journey II BCS钴铬钼合金股骨髁左8号、Journey II BCS钴铬钼合金股骨髁左9号 | Smith & Nephew | 钴铬钼合金 | 个 | 盒 | 1 | 施乐辉医用产品国际贸易（上海）有限公司 | 美国 Smith & Nephew,Inc | 37000 | 进口 | 通过
249 | 10329039 | 68522010280300 | 骨科耗材 | 关节 | 初次置换人工髋关节 | 生物型髋臼杯—微孔含STIKTITE | R3 无孔髋臼外杯 | 国械注进20153460014 | 71331840、71331842、71331844、71331846、71331848、71331850、71331852、71331854、71331856、71331858、71331860 | R3 0孔髋臼外杯40mm、R3 0孔髋臼外杯42mm、R3 0孔髋臼外杯44mm、R3 0孔髋臼外杯46mm、R3 0孔髋臼外杯48mm、R3 0孔髋臼外杯50mm、R3 0孔髋臼外杯52mm、R3 0孔髋臼外杯54mm、R3 0孔髋臼外杯56mm、R3 0孔髋臼外杯58mm、R3 0孔髋臼外杯60mm | Smith & Nephew | 钛合金 | 个 | 盒 | 1 | 施乐辉医用产品国际贸易（上海）有限公司 | 美国 Smith & Nephew,Inc | 21000 | 进口 | 通过
250 | 10329984 | 68522011270300 | 骨科耗材 | 关节 | 翻修置换人工髋关节 | 髋臼杯—微孔含STIKTITE | R3 无孔髋臼外杯 大杯 | 国械注进20153460014 | 71331862、71331864、71331866、71331868 | R3 0孔髋臼外杯62mm、R3 0孔髋臼外杯64mm、R3 0孔髋臼外杯66mm、R3 0孔髋臼外杯68mm | Smith & Nephew | 钛合金 | 个 | 盒 | 1 | 施乐辉医用产品国际贸易（上海）有限公司 | 美国 Smith & Nephew,Inc | 25000 | 进口 | 通过
251 | 10329999 | 68522010341200 | 骨科耗材 | 关节 | 初次置换人工髋关节 | 不带角度骨水泥固定聚乙烯髋臼 | Reflection 高交联聚乙烯骨水泥臼（32mm） | 国械注进20173460407 | 71358034、71358035、71358036、71358037、71358038、71358039 | Reflection 骨水泥臼杯 高交联超高分子量聚乙烯 32mm ID 49mmOD 20°、Reflection 骨水泥臼杯 高交联超高分子量聚乙烯 32mm ID 52mmOD 20°、Reflection 骨水泥臼杯 高交联超高分子量聚乙烯 32mm ID 55mmOD 20°、Reflection 骨水泥臼杯 高交联超高分子量聚乙烯 32mm ID 58mmOD 20°、Reflection 骨水泥臼杯 高交联超高分子量聚乙烯 32mm ID 61mmOD 20°、Reflection 骨水泥臼杯 高交联超高分子量聚乙烯 32mm ID 64mmOD 20° | Smith & Nephew | 高交联聚乙烯 | 个 | 盒 | 1 | 施乐辉医用产品国际贸易（上海）有限公司 | 美国 Smith & Nephew,Inc | 11000 | 进口 | 通过
252 | 10330004 | 68522010341200 | 骨科耗材 | 关节 | 初次置换人工髋关节 | 不带角度骨水泥固定聚乙烯髋臼 | Reflection 高交联聚乙烯骨水泥臼（36mm） | 国械注进20173460407 | 71358065、71358066、71358067、71358068、71358069 | Reflection 骨水泥臼杯 高交联超高分子量聚乙烯 36mm ID 52mmOD 20°、Reflection 骨水泥臼杯 高交联超高分子量聚乙烯 36mm ID 55mmOD 20°、Reflection 骨水泥臼杯 高交联超高分子量聚乙烯 36mm ID 58mmOD 20°、Reflection 骨水泥臼杯 高交联超高分子量聚乙烯 36mm ID 61mmOD 20°、Reflection 骨水泥臼杯 高交联超高分子量聚乙烯 36mm ID 64mmOD 20° | Smith & Nephew | 高交联聚乙烯 | 个 | 盒 | 1 | 施乐辉医用产品国际贸易（上海）有限公司 | 美国 Smith & Nephew,Inc | 13000 | 进口 | 通过
253 | 10330064 | 68522020211200 | 骨科耗材 | 关节 | 初次置换人工膝关节 | 高屈曲后交叉韧带保留型胫骨垫片 | 新增型号 Genesis II & Legion 高屈曲后交叉韧带保留型高交联胫骨垫片（CR HF XLPE） | 国械注进20173460216 | 71453181、71453182、71453183、71453184、71453185、71453186、71453187、71453188 | LEGION CR 高屈曲XLPE 衬垫, 尺寸1-2 10mm、LEGION CR 高屈曲XLPE 衬垫, 尺寸1-2 12mm、LEGION CR 高屈曲XLPE 衬垫, 尺寸3-4 10mm、LEGION CR 高屈曲XLPE 衬垫, 尺寸3-4 12mm、LEGION CR 高屈曲XLPE 衬垫, 尺寸5-6 10mm、LEGION CR 高屈曲XLPE 衬垫, 尺寸5-6 12mm、LEGION CR 高屈曲XLPE 衬垫, 尺寸7-8 10mm、LEGION CR 高屈曲XLPE 衬垫, 尺寸7-8 12mm | Smith & Nephew | 高交联聚乙烯 | 个 | 盒 | 1 | 施乐辉医用产品国际贸易（上海）有限公司 | 美国 Smith & Nephew,Inc | 26878 | 进口 | 通过
254 | 10330074 | 68522020221200 | 骨科耗材 | 关节 | 初次置换人工膝关节 | 高屈曲后交叉韧带替代型胫骨垫片 | 新增型号 Genesis II & Legion 高屈曲后稳定型高交联胫骨垫片（PS HF XLPE） | 国械注进20173460216 | 71453171、71453172、71453173、71453174、71453175、71453176、71453177、71453178 | LEGION PS 高屈曲XLPE 衬垫, 尺寸1-2 10mm、LEGION PS 高屈曲XLPE 衬垫, 尺寸1-2 12mm、LEGION PS 高屈曲XLPE 衬垫, 尺寸3-4 10mm、LEGION PS 高屈曲XLPE 衬垫, 尺寸3-4 12mm、LEGION PS 高屈曲XLPE 衬垫, 尺寸5-6 10mm、LEGION PS 高屈曲XLPE 衬垫, 尺寸5-6 12mm、LEGION PS 高屈曲XLPE 衬垫, 尺寸7-8 10mm、LEGION PS 高屈曲XLPE 衬垫, 尺寸7-8 12mm | Smith & Nephew | 高交联聚乙烯 | 个 | 盒 | 1 | 施乐辉医用产品国际贸易（上海）有限公司 | 美国 Smith & Nephew,Inc | 26878 | 进口 | 通过
255 | 10330839 | 68522010341200 | 骨科耗材 | 关节 | 初次置换人工髋关节 | 不带角度骨水泥固定聚乙烯髋臼 | Reflection 高交联聚乙烯骨水泥臼（22mm，28mm） | 国械注进20173460407 | 71358001、71358002、71358003、71358004、71358005、71358006、71358007、71358008、71358009、71358023、71358024、71358025、71358026、71358027、71358028、71358029 | Reflection 骨水泥臼杯 高交联超高分子量聚乙烯 22mm ID 40mmOD 20°、Reflection 骨水泥臼杯 高交联超高分子量聚乙烯 22mm ID 43mmOD 20°、Reflection 骨水泥臼杯 高交联超高分子量聚乙烯 22mm ID 46mmOD 20°、Reflection 骨水泥臼杯 高交联超高分子量聚乙烯 22mm ID 49mmOD 20°、Reflection 骨水泥臼杯 高交联超高分子量聚乙烯 22mm ID 52mmOD 20°、Reflection 骨水泥臼杯 高交联超高分子量聚乙烯 22mm ID 55mmOD 20°、Reflection 骨水泥臼杯 高交联超高分子量聚乙烯 22mm ID 58mmOD 20°、Reflection 骨水泥臼杯 高交联超高分子量聚乙烯 22mm ID 61mmOD 20°、Reflection 骨水泥臼杯 高交联超高分子量聚乙烯 22mm ID 64mmOD 20°、Reflection 骨水泥臼杯 高交联超高分子量聚乙烯 28mm ID 46mmOD 20°、Reflection 骨水泥臼杯 高交联超高分子量聚乙烯 28mm ID 49mmOD 20°、Reflection 骨水泥臼杯 高交联超高分子量聚乙烯 28mm ID 52mmOD 20°、Reflection 骨水泥臼杯 高交联超高分子量聚乙烯 28mm ID 55mmOD 20°、Reflection 骨水泥臼杯 高交联超高分子量聚乙烯 28mm ID 58mmOD 20°、Reflection 骨水泥臼杯 高交联超高分子量聚乙烯 28mm ID 61mmOD 20°、Reflection 骨水泥臼杯 高交联超高分子量聚乙烯 28mm ID 64mmOD 20° | Smith & Nephew | 高交联聚乙烯 | 个 | 盒 | 1 | 施乐辉医用产品国际贸易（上海）有限公司 | 美国 Smith & Nephew,Inc | 10000 | 进口 | 通过
256 | 10325124 | 68523026020302 | 骨科耗材 | 创伤 | 空心螺钉 | 锁定空心螺钉 | 全螺纹锁定位置空心螺钉/半螺纹锁定位置空心螺钉 | 国械注准20153461355 | TDHAL04-ABLS-6 | 直径：4.5、5.0、5.5 | 贝思达 | 钛合金 | 支 | 袋 | 1 | 北京贝思达生物技术有限公司 |  | 3000 | 国产 | 通过
257 | 10325114 | 68523026020301 | 骨科耗材 | 创伤 | 空心螺钉 | 锁定空心螺钉 | 全螺纹锁定位置空心螺钉/半螺纹锁定位置空心螺钉 | 国械注准20153461355 | TDHAL04-ABLS-6 | 直径：4.0 | 贝思达 | 钛合金 | 支 | 袋 | 1 | 北京贝思达生物技术有限公司 |  | 3000 | 国产 | 通过
258 | 10328019 | 68523026020301 | 骨科耗材 | 创伤 | 空心螺钉 | 锁定空心螺钉 | 全螺纹锁定位置空心螺钉/半螺纹锁定位置空心螺钉 | 国械注准20153461355 | TDHAL04-ABLS-6 | 直径：2.5、2.7、3.0、3.5 | 贝思达 | 钛合金 | 支 | 袋 | 1 | 北京贝思达生物技术有限公司 |  | 2800 | 国产 | 通过
259 | 10327924 | 68523026020302 | 骨科耗材 | 创伤 | 空心螺钉 | 锁定空心螺钉 | 全螺纹锁定干骺端空心螺钉/ 半螺纹锁定干骺端空心螺钉 | 国械注准20153461355 | TDHAL04-ABLS-9 | 直径：4.5、5.0、5.5 | 贝思达 | 钛合金 | 支 | 袋 | 1 | 北京贝思达生物技术有限公司 |  | 1100 | 国产 | 通过
260 | 10327919 | 68523026020301 | 骨科耗材 | 创伤 | 空心螺钉 | 锁定空心螺钉 | 全螺纹锁定干骺端空心螺钉 | 国械注准20153461355 | TDHAL04-ABLS-9 | 直径：4.0 | 贝思达 | 钛合金 | 支 | 袋 | 1 | 北京贝思达生物技术有限公司 |  | 1100 | 国产 | 通过
261 | 10325589 | 68523026020301 | 骨科耗材 | 创伤 | 空心螺钉 | 锁定空心螺钉 | 全螺纹锁定干骺端空心螺钉/ 半螺纹锁定干骺端空心螺钉 | 国械注准20153461355 | TDHAL04-ABLS-9 | 直径：3.5 | 贝思达 | 钛合金 | 支 | 袋 | 1 | 北京贝思达生物技术有限公司 |  | 900 | 国产 | 通过
262 | 10325574 | 68523026020301 | 骨科耗材 | 创伤 | 空心螺钉 | 锁定空心螺钉 | 全螺纹锁定干骺端空心螺钉/半螺纹锁定干骺端空心螺钉 | 国械注准20153461355 | TDHAL04-ABLS-9 | 直径：2.5、2.7、3.0 | 贝思达 | 钛合金 | 支 | 袋 | 1 | 北京贝思达生物技术有限公司 |  | 1030 | 国产 | 通过
263 | 10325054 | 68523011010200 | 骨科耗材 | 创伤 | 腓骨接骨板 | 腓骨远端外侧锁定加压接骨板 | 腓骨解剖型加压锁定骨板/腓骨远端重建锁定骨板 | 国械注准20153461355 | ABLS403 | 2~22孔 | 贝思达 | 纯钛 | 块 | 袋 | 1 | 北京贝思达生物技术有限公司 |  | 9500 | 国产 | 通过
264 | 10324859 | 68523011010200 | 骨科耗材 | 创伤 | 腓骨接骨板 | 腓骨远端外侧锁定加压接骨板 | 腓骨小头加压锁定骨板/腓骨远端加压锁定骨板 | 国械注准20153461355 | ABLS213 | 2~22孔 | 贝思达 | 纯钛 | 块 | 袋 | 1 | 北京贝思达生物技术有限公司 |  | 7600 | 国产 | 通过
265 | 10322409 | 68523038110000 | 骨科耗材 | 创伤 | 外固定 | 环形外固定支架 | 环式多功能外固定支架 | 沪食药监械（准)字2014第2101291号 | 六轴半环 | B130*29孔 | carefix | 铝锌合金 | 个 | 袋 | 1 | 上海康定医疗器械有限公司 |  | 8000 | 国产 | 通过
266 | 10322089 | 68523026010201 | 骨科耗材 | 创伤 | 空心螺钉 | 普通空心螺钉 | 金属空心螺钉 | 国械注准20183461017 | HBK(Q)03 | 3.5 |  | 纯钛 | 枚 | 袋 | 1 | 上海康定医疗器械有限公司 |  | 6300 | 国产 | 通过
267 | 10325169 | 68523043019999 | 骨科耗材 | 创伤 | 骑缝钉 | 骑缝钉 | U型钉 | 国械注准20183461016 | JUXD III型 | W10*L9 |  | 不锈钢 | 枚 | 袋 | 1 | 上海康定医疗器械有限公司 |  | 6700 | 国产 | 通过
268 | 10322079 | 68523026040202 | 骨科耗材 | 创伤 | 空心螺钉 | 可埋头加压空心螺钉 | 双头加压空心钉 | 国械注准20183461017 | HAK(L1)03 | 4.5、6.5 | carefix | 纯钛 | 枚 | 袋 | 1 | 上海康定医疗器械有限公司 |  | 4700 | 国产 | 通过
269 | 10322069 | 68523026030202 | 骨科耗材 | 创伤 | 空心螺钉 | 锥形头空心螺钉 | 无头加压空心钉 | 国械注准20183461017 | HPK(W1)03、HPK(W1)02 | 4.5、6.5 |  | 纯钛 | 枚 | 袋 | 1 | 上海康定医疗器械有限公司 |  | 6200 | 国产 | 通过
270 | 10321354 | 68523026030201 | 骨科耗材 | 创伤 | 空心螺钉 | 锥形头空心螺钉 | 无头加压空心钉 | 国械注准20183461017 | HPK(W1)02、HPK(W1)03 | 2.5、3.0、3.5、4.0 | carefix | 纯钛 | 枚 | 袋 | 1 | 上海康定医疗器械有限公司 |  | 6200 | 国产 | 通过
271 | 10322074 | 68523026040201 | 骨科耗材 | 创伤 | 空心螺钉 | 可埋头加压空心螺钉 | 双头加压空心钉 | 国械注准20183461017 | HAK(L1)03 | 2.0、2.5 |  | 纯钛 | 枚 | 袋 | 1 | 上海康定医疗器械有限公司 |  | 4700 | 国产 | 通过
272 | 10332609 | 68521015050700 | 骨科耗材 | 脊柱 | 腰椎融合器 | 腰椎后路直形融合器 | 椎间融合器 | 国械注准20183130553 | 310423207；310423208；310423209；310423210；310423211；310423212；310423213；310427207；310427208；310427209；310427210；310427211；310427212；310427213 | 融合器7 X 23MM；融合器8 X 23MM；融合器9 X 23MM；融合器10 X 23MM；融合器11 X 23MM；融合器12 X 23MM；融合器13 X 23MM；融合器7 X 27MM；融合器8 X 27MM；融合器9 X 27MM；融合器10 X 27MM；融合器11 X 27MM；融合器12 X 27MM；融合器13 X 27MM ？ |  | 聚醚醚酮（PEEK） | 个 | 包 | 1 | 强生（苏州）医疗器材有限公司 |  | 10000 | 国产 | 通过
273 | 10331349 | 68521011250300 | 骨科耗材 | 脊柱 | 胸腰椎后路固定系统 | 腰椎后路自持横连 | 胸腰椎后路固定系统 | 国械注准20183130554 | 886865000 | 横向连接器 |  | 钛合金 | 个 | 包 | 1 | 强生（苏州）医疗器材有限公司 |  | 3500 | 国产 | 通过
274 | 10331334 | 68521011020302 | 骨科耗材 | 脊柱 | 胸腰椎后路固定系统 | 胸腰椎后路固定棒 | 胸腰椎后路固定系统 | 国械注准20183130554 | 886862120 | 直棒, 120MM |  | 钛合金 | 根 | 包 | 1 | 强生（苏州）医疗器材有限公司 |  | 2000 | 国产 | 通过
275 | 10332589 | 68521011020301 | 骨科耗材 | 脊柱 | 胸腰椎后路固定系统 | 胸腰椎后路固定棒 | 胸腰椎后路固定系统 | 国械注准20183130554 | 886862030；886862035；886862040；886862045；886862050；886862055；886862060；886862065；886862070；886862075；886862080；886862085；886862090；886862095 | 直棒, 30MM；直棒, 35MM；直棒, 40MM；直棒, 45MM；直棒, 50MM；直棒, 55MM；直棒, 60MM；直棒, 65MM；直棒, 70MM；直棒, 75MM；直棒, 80MM；直棒, 85MM；直棒, 90MM；直棒, 95MM |  | 钛合金 | 根 | 包 | 1 | 强生（苏州）医疗器材有限公司 |  | 1700 | 国产 | 通过
276 | 10332584 | 68521011240300 | 骨科耗材 | 脊柱 | 胸腰椎后路固定系统 | 胸腰椎后路普通锁定螺帽 | 胸腰椎后路固定系统 | 国械注准20183130554 | 886802000 | 单内锁型内锁紧螺钉 |  | 钛合金 | 个 | 包 | 1 | 强生（苏州）医疗器材有限公司 |  | 2000 | 国产 | 通过
277 | 10332579 | 68521011050300 | 骨科耗材 | 脊柱 | 胸腰椎后路固定系统 | 胸腰椎后路单向短尾椎弓根螺钉 | 胸腰椎后路固定系统 | 国械注准20183130554 | 886802770；886802775；886802780；886802785；886802790；886802795；886802799；886802820；886802825；886802830；886802835；886802840；886802845；886802850；886802855；886802860；886802865；886802870；886802875；886802880；886802885；886802890；886802895；886802899 | 直径 7 X 70MM；直径 7 X 75MM；直径 7 X 80MM；直径 7 X 85MM；直径 7 X 90MM；直径 7 X 95MM；直径 7 X 100MM；直径 8 X 20MM；直径 8 X 25MM；直径 8 X 30MM；直径 8 X 35MM；直径 8 X 40MM；直径 8 X 45MM；直径 8 X 50MM；直径 8 X 55MM；直径 8 X 60MM；直径 8 X 65MM；直径 8 X 70MM；直径 8 X 75MM；直径 8 X 80MM；直径 8 X 85MM；直径 8 X 90MM；直径 8 X 95MM；直径 8 X 100MM |  | 钛合金 | 个 | 包 | 1 | 强生（苏州）医疗器材有限公司 |  | 8800 | 国产 | 通过
278 | 10331319 | 68521011050300 | 骨科耗材 | 脊柱 | 胸腰椎后路固定系统 | 胸腰椎后路单向短尾椎弓根螺钉 | 胸腰椎后路固定系统 | 国械注准20183130554 | 886802420；886802425；886802430；886802435；886802440；886802445；886802450；886802455；886802460；886802465；886802470；886802475；886802480；886802485；886802490；886802495；886802499；886802520；886802525；886802530；886802535；886802540；886802545；886802550；886802555；886802560；886802565；886802570；886802575；886802580；886802585；886802590；886802595；886802599；886802620；886802625；886802630；886802635；886802640；886802645；886802650；886802655；886802660；886802665；886802670；886802675；886802680；886802685；886802690；886802695；886802699；886802720；886802725；886802730；886802735；886802740；886802745；886802750；886802755；886802760；886802765； | 直径 4.5 X 20 MM;直径 4.5 X 25MM;直径 4.5 X 30MM;直径 4.5 X 35MM;直径 4.5 X 40MM;直径 4.5 X 45MM;直径 4.5 X 50MM;直径 4.5 X 55MM;直径 4.5 X 60MM;直径 4.5 X 65MM;直径 4.5 X 70MM;直径 4.5 X 75MM;直径 4.5 X 80MM;直径 4.5 X 85MM;直径 4.5 X 90MM;直径 4.5 X 95MM;直径 4.5 X 100MM；直径 5 X 20MM; 直径 5 X 25MM;直径 5 X 30MM;直径 5 X 35MM;直径 5 X 40MM;直径 5 X 45MM;直径 5 X 50MM;直径 5 X 55MM;直径 5 X 60MM;直径 5 X 65MM;直径 5 X 70MM;直径 5 X 75MM;直径 5 X 80MM;直径 5 X 85MM;直径 5 X 90MM;直径 5 X 95MM;直径 5 X 100MM；直径 6 X 20MM；直径 6 X 25MM；直径 6 X 30MM；直径 6 X 35MM；直径 6 X 40MM；直径 6 X 45MM；直径 6 X 50MM；直径 6 X 55MM；直径 6 X 60MM；直径 6 X 65MM；直径 6 X 70MM；直径 6 X 75MM；直径 6 X 80MM；直径 6 X 85MM；直径 6 X 90MM；直径 6 X 95MM；直径 6 X 100MM；直径 7 X 20MM；直径 7 X 25MM；直径 7 X 30MM；直径 7 X 35MM；直径 7 X 40MM；直径 7 X 45MM；直径 7 X 50MM；直径 7 X 55MM；直径 7 X 60MM；直径 7 X 65MM； |  | 钛合金 | 个 | 包 | 1 | 强生（苏州）医疗器材有限公司 |  | 6000 | 国产 | 通过
279 | 10331299 | 68521011070300 | 骨科耗材 | 脊柱 | 胸腰椎后路固定系统 | 胸腰椎后路万向短尾椎弓根螺钉 | 胸腰椎后路固定系统 | 国械注准20183130554 | 886812420；886812425；886812430；886812435；886812440；886812445；886812450；886812455；886812460；886812465；886812470；886812475；886812480；886812485；886812490；886812495；886812499；886812520；886812525；886812530；886812535；886812540；886812545；886812550；886812555；886812560；886812565；886812570；886812575；886812580；886812585；886812590；886812595；886812599；886812620；886812625；886812630；886812635；886812640；886812645；886812650；886812655；886812660；886812665；886812670；886812675；886812680；886812685；886812690；886812695；886812699；886812720；886812725；886812730；886812735；886812740；886812745；886812750；886812755；886812760；886812765；886812770；886812775；886812780；886812785；886812790；886812795；886812799 | 直径 4.5 X 20 MM;直径 4.5 X 25MM;直径 4.5 X 30MM;直径 4.5 X 35MM;直径 4.5 X 40MM;直径 4.5 X 45MM;直径 4.5 X 50MM;直径 4.5 X 55MM;直径 4.5 X 60MM;直径 4.5 X 65MM;直径 4.5 X 70MM;直径 4.5 X 75MM;直径 4.5 X 80MM;直径 4.5 X 85MM;直径 4.5 X 90MM;直径 4.5 X 95MM;直径 4.5 X 100MM；直径 5 X 20MM; 直径 5 X 25MM;直径 5 X 30MM;直径 5 X 35MM;直径 5 X 40MM;直径 5 X 45MM;直径 5 X 50MM;直径 5 X 55MM;直径 5 X 60MM;直径 5 X 65MM;直径 5 X 70MM;直径 5 X 75MM;直径 5 X 80MM;直径 5 X 85MM;直径 5 X 90MM;直径 5 X 95MM;直径 5 X 100MM；直径 6 X 20MM；直径 6 X 25MM；直径 6 X 30MM；直径 6 X 35MM；直径 6 X 40MM；直径 6 X 45MM；直径 6 X 50MM；直径 6 X 55MM；直径 6 X 60MM；直径 6 X 65MM；直径 6 X 70MM；直径 6 X 75MM；直径 6 X 80MM；直径 6 X 85MM；直径 6 X 90MM；直径 6 X 95MM；直径 6 X 100MM；直径 7 X 20MM；直径 7 X 25MM；直径 7 X 30MM；直径 7 X 35MM；直径 7 X 40MM；直径 7 X 45MM；直径 7 X 50MM；直径 7 X 55MM；直径 7 X 60MM；直径 7 X 65MM；直径 7 X 70MM；直径 7 X 75MM；直径 7 X 80MM；直径 7 X 85MM；直径 7 X 90MM；直径 7 X 95MM；直径 7 X 100MM |  | 钛合金 | 个 | 包 | 1 | 强生（苏州）医疗器材有限公司 |  | 6500 | 国产 | 通过
280 | 10332669 | 68612027020000 | 非血管介入治疗材料 | 消化介入材料 | 一体式组织夹 | 一体式可反复开合组织夹 | 一次性使用止血夹装置 | 国械注准20183080174 | VDK-CD-13-160-P，VDK-CD-13-180-P，VDK-CD-13-230-P | VDK-CD-13-160-P，VDK-CD-13-180-P，VDK-CD-13-230-P | 唯德康 | 护套管;06Cr19Ni10, 滑环：ABS-1,TPE,夹子：07Cr17NiTAL | 件 | 袋 | 1 | 江苏唯德康医疗科技有限公司 |  | 700 | 国产 | 通过
281 | 10331669 | 68612027020000 | 非血管介入治疗材料 | 消化介入材料 | 一体式组织夹 | 一体式可反复开合组织夹 | 一次性使用止血夹装置 | 国械注准20183080174 | VDK-CD-13-160-O，VDK-CD-13-180-O，VDK-CD-13-230-O | VDK-CD-13-160-O，VDK-CD-13-180-O，VDK-CD-13-230-O | 唯德康 | 护套管;06Cr19Ni10, 滑环：ABS-1,TPE,夹子：07Cr17NiTAL | 件 | 袋 | 1 | 江苏唯德康医疗科技有限公司 |  | 600 | 国产 | 通过
282 | 10333494 | 68612027020000 | 非血管介入治疗材料 | 消化介入材料 | 一体式组织夹 | 一体式可反复开合组织夹 | 一次性使用止血夹装置 | 国械注准20183080174 | VDK-CD-11-160-P，VDK-CD-11-180-P，VDK-CD-11-230-P | VDK-CD-11-160-P，VDK-CD-11-180-P，VDK-CD-11-230-P | 唯德康 | 护套管;06Cr19Ni10, 滑环：ABS-1,TPE,夹子：07Cr17NiTAL | 件 | 袋 | 1 | 江苏唯德康医疗科技有限公司 |  | 500 | 国产 | 通过
283 | 10332659 | 68612027020000 | 非血管介入治疗材料 | 消化介入材料 | 一体式组织夹 | 一体式可反复开合组织夹 | 一次性使用止血夹装置 | 国械注准20183080174 | VDK-CD-09-160-P，VDK-CD-09-180-P，VDK-CD-09-230-P，VDK-CD-11-160-O，VDK-CD-11-180-O，VDK-CD-11-230-O | VDK-CD-09-160-P，VDK-CD-09-180-P，VDK-CD-09-230-P，VDK-CD-11-160-O，VDK-CD-11-180-O，VDK-CD-11-230-O | 唯德康 | 护套管;06Cr19Ni10, 滑环：ABS-1,TPE,夹子：07Cr17NiTAL | 件 | 袋 | 1 | 江苏唯德康医疗科技有限公司 |  | 400 | 国产 | 通过
284 | 10333479 | 68612027020000 | 非血管介入治疗材料 | 消化介入材料 | 一体式组织夹 | 一体式可反复开合组织夹 | 一次性使用止血夹装置 | 国械注准20183080174 | VDK-CD-09-160-O，VDK-CD-09-180-O，VDK-CD-09-230-O | VDK-CD-09-160-O，VDK-CD-09-180-O，VDK-CD-09-230-O | 唯德康 | 护套管;06Cr19Ni10, 滑环：ABS-1,TPE,夹子：07Cr17NiTAL | 件 | 袋 | 1 | 江苏唯德康医疗科技有限公司 |  | 300 | 国产 | 通过
285 | 10304484 | 68634050010600 | 口腔材料 | 预成义齿制品 | 合成树脂牙 | 合成树脂牙 | 贺利氏树脂基托总义齿 | 赣械注准20172630094 | 树脂基托总义齿 | 树脂基托总义齿 | 南昌美乐齿科技术有限公司 | 树脂 | 付 | 盒 | 1 | 南昌美乐齿科技术有限公司 | 德国 Heraeus Medical GmbH | 360 | 进口 | 通过
286 | 10304474 | 68634050010600 | 口腔材料 | 预成义齿制品 | 合成树脂牙 | 合成树脂牙 | 登士柏树脂基托总义齿 | 赣械注准20172630094 | 树脂基托总义齿 | 树脂基托总义齿 | 南昌美乐齿科技术有限公司 | 树脂 | 颗 | 盒 | 1 | 南昌美乐齿科技术有限公司 | 美国登士柏 | 360 | 进口 | 通过
287 | 10303919 | 68634050010600 | 口腔材料 | 预成义齿制品 | 合成树脂牙 | 合成树脂牙 | 凯晶局部义齿 | 赣械注准20172630094 | 弯制支架可摘局部义齿 | 弯制支架可摘局部义齿 | 南昌美乐齿科技术有限公司 | 树脂 | 颗 | 盒 | 1 | 南昌美乐齿科技术有限公司 |  | 50 | 国产 | 通过
288 | 10303909 | 68634050010600 | 口腔材料 | 预成义齿制品 | 合成树脂牙 | 合成树脂牙 | 登士柏局部义齿 | 赣械注准20172630094 | 弯制支架可摘局部义齿 | 弯制支架可摘局部义齿 | 南昌美乐齿科技术有限公司 | 树脂 | 颗 | 盒 | 1 | 南昌美乐齿科技术有限公司 | 美国登士柏 | 30 | 进口 | 通过
289 | 10303759 | 68634030019900 | 口腔材料 | 预成义齿制品 | 根管桩 | 根管桩 | 纯钛桩核 | 赣械注准20172630093 | 桩核 | 桩核 | 南昌美乐齿科技术有限公司 | 纯钛 | 盒 | 盒 | 1 | 南昌美乐齿科技术有限公司 |  | 325 | 国产 | 通过
290 | 10300174 | 68634070012900 | 口腔材料 | 预成义齿制品 | 预成陶瓷冠 | 预成陶瓷冠 | DENTIUM全瓷种植冠 | 赣械注准20172630093 | 种植体牙冠 | 种植体牙冠 | 南昌美乐齿科技术有限公司 | 氧化锆陶瓷 | 颗 | 盒 | 1 | 南昌美乐齿科技术有限公司 | 德国 VITA | 780 | 进口 | 通过
291 | 10303784 | 68634070012900 | 口腔材料 | 预成义齿制品 | 预成陶瓷冠 | 预成陶瓷冠 | Demtium全瓷冠 | 赣械注准20172630093 | 全瓷冠/桥 | 全瓷冠/桥 | 南昌美乐齿科技术有限公司 | 氧化锆陶瓷 | 颗 | 盒 | 1 | 南昌美乐齿科技术有限公司 | 德国 VITA | 580 | 进口 | 通过
292 | 10303804 | 68634070012900 | 口腔材料 | 预成义齿制品 | 预成陶瓷冠 | 预成陶瓷冠 | LAVA全瓷冠 | 赣械注准20172630093 | 全瓷冠/桥 | 全瓷冠/桥 | 南昌美乐齿科技术有限公司 | 氧化锆陶瓷 | 颗 | 盒 | 1 | 南昌美乐齿科技术有限公司 | 美国 3M UNITEK CORPORATION | 1200 | 进口 | 通过
293 | 10303794 | 68634070012900 | 口腔材料 | 预成义齿制品 | 预成陶瓷冠 | 预成陶瓷冠 | 泽康全瓷冠 | 赣械注准20172630093 | 全瓷冠/桥 | 全瓷冠/桥 | 南昌美乐齿科技术有限公司 | 氧化锆陶瓷 | 颗 | 盒 | 1 | 南昌美乐齿科技术有限公司 | 德国 DENTSPLY Detrey GmbH | 800 | 进口 | 通过
294 | 10303824 | 68634070012900 | 口腔材料 | 预成义齿制品 | 预成陶瓷冠 | 预成陶瓷冠 | 国产全瓷种植冠 | 赣械注准20172630093 | 种植体牙冠 | 种植体牙冠 | 南昌美乐齿科技术有限公司 | 氧化锆陶瓷 | 颗 | 盒 | 1 | 南昌美乐齿科技术有限公司 |  | 680 | 国产 | 通过
295 | 10303904 | 68634070012900 | 口腔材料 | 预成义齿制品 | 预成陶瓷冠 | 预成陶瓷冠 | VITA微创烤瓷嵌体 | 赣械注准20172630093 | 嵌体 | 嵌体 | 南昌美乐齿科技术有限公司 | 氧化锆陶瓷 | 颗 | 盒 | 1 | 南昌美乐齿科技术有限公司 | 德国 VITA | 760 | 进口 | 通过
296 | 10304449 | 68634070012900 | 口腔材料 | 预成义齿制品 | 预成陶瓷冠 | 预成陶瓷冠 | VITA微创烤瓷贴面 | 赣械注准20172630093 | 贴面 | 贴面 | 南昌美乐齿科技术有限公司 | 氧化锆陶瓷 | 颗 | 盒 | 1 | 南昌美乐齿科技术有限公司 | 德国 VITA | 1280 | 进口 | 通过
297 | 10304454 | 68634070012900 | 口腔材料 | 预成义齿制品 | 预成陶瓷冠 | 预成陶瓷冠 | E-max微创铸瓷嵌体 | 赣械注准20172630093 | 嵌体 | 嵌体 | 南昌美乐齿科技术有限公司 | 氧化锆陶瓷 | 颗 | 盒 | 1 | 南昌美乐齿科技术有限公司 | 列支敦士登Ivoclar Vivadent AG | 600 | 进口 | 通过
298 | 10300234 | 68634070012900 | 口腔材料 | 预成义齿制品 | 预成陶瓷冠 | 预成陶瓷冠 | E-max微创铸瓷贴面 | 赣械注准20172630093 | 贴面 | 贴面 | 南昌美乐齿科技术有限公司 | 氧化锆陶瓷 | 颗 | 盒 | 1 | 南昌美乐齿科技术有限公司 | 列支敦士登Ivoclar Vivadent AG | 1080 | 进口 | 通过
299 | 10300069 | 68634040012000 | 口腔材料 | 预成义齿制品 | 预成金属冠 | 预成金属冠 | 纯钛金属烤瓷冠 | 赣械注准20172630093 | 金属烤瓷冠/桥 | 金属烤瓷冠/桥 | 南昌美乐齿科技术有限公司 | 钛 | 颗 | 盒 | 1 | 南昌美乐齿科技术有限公司 |  | 550 | 国产 | 通过
300 | 10300064 | 68634040011800 | 口腔材料 | 预成义齿制品 | 预成金属冠 | 预成金属冠 | SOFT钴铬合金烤瓷冠 | 赣械注准20172630093 | 金属烤瓷冠/桥 | 金属烤瓷冠/桥 | 南昌美乐齿科技术有限公司 | 钴铬合金 | 颗 | 盒 | 1 | 南昌美乐齿科技术有限公司 | 德国 DENTSPLY Detrey GmbH | 200 | 进口 | 通过
301 | 10300074 | 68634040019900 | 口腔材料 | 预成义齿制品 | 预成金属冠 | 预成金属冠 | 钯银合金烤瓷冠 | 赣械注准20172630093 | 金属烤瓷冠/桥 | 金属烤瓷冠/桥 | 南昌美乐齿科技术有限公司 | 钯银合金 | 颗 | 盒 | 1 | 南昌美乐齿科技术有限公司 | 美国 AAREN Scientific Inc. | 430 | 进口 | 通过
302 | 10303774 | 68634040019900 | 口腔材料 | 预成义齿制品 | 预成金属冠 | 预成金属冠 | 钯金合金烤瓷冠 | 赣械注准20172630093 | 金属烤瓷冠/桥 | 金属烤瓷冠/桥 | 南昌美乐齿科技术有限公司 | 钯金合金 | 颗 | 盒 | 1 | 南昌美乐齿科技术有限公司 | 美国 AAREN Scientific Inc. | 450 | 进口 | 通过
303 | 10303914 | 68634050010600 | 口腔材料 | 预成义齿制品 | 合成树脂牙 | 合成树脂牙 | 贺利氏局部义齿 | 赣械注准20172630094 | 弯制支架可摘局部义齿 | 弯制支架可摘局部义齿 | 南昌美乐齿科技术有限公司 | 树脂 | 颗 | 盒 | 1 | 南昌美乐齿科技术有限公司 | 德国 Heraeus Medical GmbH | 30 | 进口 | 通过
304 | 10304469 | 68634050010600 | 口腔材料 | 预成义齿制品 | 合成树脂牙 | 合成树脂牙 | 树脂基托总义齿 | 赣械注准20172630094 | 树脂基托总义齿 | 树脂基托总义齿 | 南昌美乐齿科技术有限公司 | 树脂 | 付 | 盒 | 1 | 南昌美乐齿科技术有限公司 |  | 240 | 国产 | 通过
305 | 10304489 | 68634050010600 | 口腔材料 | 预成义齿制品 | 合成树脂牙 | 合成树脂牙 | 沪鸽凯晶树脂基托总义齿 | 赣械注准20172630094 | 树脂基托总义齿 | 树脂基托总义齿 | 南昌美乐齿科技术有限公司 | 树脂 | 付 | 盒 | 1 | 南昌美乐齿科技术有限公司 |  | 420 | 国产 | 通过
306 | 10304499 | 68634050010600 | 口腔材料 | 预成义齿制品 | 合成树脂牙 | 合成树脂牙 | 可摘局部义齿（小） | 赣械注准20172630094 | 树脂基托总义齿 | 树脂基托总义齿 | 南昌美乐齿科技术有限公司 | 树脂 | 付 | 盒 | 1 | 南昌美乐齿科技术有限公司 |  | 140 | 国产 | 通过
307 | 10304504 | 68634050010600 | 口腔材料 | 预成义齿制品 | 合成树脂牙 | 合成树脂牙 | 可摘局部义齿（大） | 赣械注准20172630094 | 树脂基托总义齿 | 树脂基托总义齿 | 南昌美乐齿科技术有限公司 | 树脂 | 付 | 盒 | 1 | 南昌美乐齿科技术有限公司 |  | 220 | 国产 | 通过
308 | 10304509 | 68634010019900 | 口腔材料 | 预成义齿制品 | 金属预成增强装置 | 金属预成增强装置 | 弯制支架 | 赣械注准20172630094 | 弯制支架可摘局部义齿 | 弯制支架可摘局部义齿 | 南昌美乐齿科技术有限公司 | 树脂+钢丝 | 付 | 盒 | 1 | 南昌美乐齿科技术有限公司 | 美国登士柏 | 60 | 进口 | 通过
309 | 10304039 | 68634080012000 | 口腔材料 | 预成义齿制品 | 牙冠支架 | 牙冠支架 | 纯钛铸造支架（大） | 赣械注准20172630094 | 铸造支架可摘局部义齿 | 铸造支架可摘局部义齿 | 南昌美乐齿科技术有限公司 | 钛 | 付 | 盒 | 1 | 南昌美乐齿科技术有限公司 |  | 500 | 国产 | 通过
310 | 10304044 | 68634080012000 | 口腔材料 | 预成义齿制品 | 牙冠支架 | 牙冠支架 | 纯钛铸造支架（小） | 赣械注准20172630094 | 铸造支架可摘局部义齿 | 铸造支架可摘局部义齿 | 南昌美乐齿科技术有限公司 | 钛 | 付 | 盒 | 1 | 南昌美乐齿科技术有限公司 |  | 350 | 国产 | 通过
311 | 10304049 | 68634080011800 | 口腔材料 | 预成义齿制品 | 牙冠支架 | 牙冠支架 | 诺必灵铸造支架（大） | 赣械注准20172630094 | 铸造支架可摘局部义齿 | 铸造支架可摘局部义齿 | 南昌美乐齿科技术有限公司 | 钴铬合金 | 付 | 盒 | 1 | 南昌美乐齿科技术有限公司 |  | 800 | 国产 | 通过
312 | 10304054 | 68634080011800 | 口腔材料 | 预成义齿制品 | 牙冠支架 | 牙冠支架 | 维他灵铸造支架（大） | 赣械注准20172630094 | 铸造支架可摘局部义齿 | 铸造支架可摘局部义齿 | 南昌美乐齿科技术有限公司 | 钴铬合金 | 付 | 盒 | 1 | 南昌美乐齿科技术有限公司 | 美国登士柏 | 900 | 进口 | 通过
313 | 10324734 | 68523002010200 | 骨科耗材 | 创伤 | 肱骨接骨板 | 肱骨近端锁定加压接骨板 | 肱骨近端全能型加压锁定骨板 | 国械注准20153461355 | ABLS774 | 2~22孔 | 贝思达 | 纯钛 | 块 | 袋 | 1 | 北京贝思达生物技术有限公司 |  | 7600 | 国产 | 通过
314 | 10324744 | 68523003030200 | 骨科耗材 | 创伤 | 尺骨接骨板 | 尺骨远端锁定加压接骨板 | 尺骨远端近关节加压锁定骨板 | 国械注准20153461355 | ABLS213 | 2~22孔 | 贝思达 | 纯钛 | 块 | 袋 | 1 | 北京贝思达生物技术有限公司 |  | 7600 | 国产 | 通过
315 | 10327819 | 68523002040200 | 骨科耗材 | 创伤 | 肱骨接骨板 | 肱骨远端锁定加压接骨板 | 肱骨远端全能型加压锁定骨板 | 国械注准20153461355 | ABLS774 | 2~22孔 | 贝思达 | 纯钛 | 块 | 袋 | 1 | 北京贝思达生物技术有限公司 |  | 7600 | 国产 | 通过
316 | 10324704 | 68523001030200 | 骨科耗材 | 创伤 | 锁骨接骨板 | 锁骨远端锁定加压接骨板 | 锁骨远端钩锁定骨板 | 国械注准20153461355 | ABLS213 | 2~22孔 | 贝思达 | 纯钛 | 块 | 袋 | 1 | 北京贝思达生物技术有限公司 |  | 7200 | 国产 | 通过
317 | 10327824 | 68523003020200 | 骨科耗材 | 创伤 | 尺骨接骨板 | 尺骨鹰嘴锁定加压接骨板 | 尺骨近端加压锁定骨板 | 国械注准20153461355 | ABLS774 | 2~22孔 | 贝思达 | 纯钛 | 块 | 袋 | 1 | 北京贝思达生物技术有限公司 |  | 7200 | 国产 | 通过
318 | 10324694 | 68523001020200 | 骨科耗材 | 创伤 | 锁骨接骨板 | 锁骨干锁定加压接骨板 | 锁骨桥接锁定骨板 | 国械注准20153461355 | ABLS774 | 2~22孔 | 贝思达 | 纯钛 | 块 | 袋 | 1 | 北京贝思达生物技术有限公司 |  | 6800 | 国产 | 通过
319 | 10324739 | 68523002010200 | 骨科耗材 | 创伤 | 肱骨接骨板 | 肱骨近端锁定加压接骨板 | 肱骨楔形加压锁定骨板 | 国械注准20153461355 | ABLS774 | 2~22孔 | 贝思达 | 纯钛 | 块 | 袋 | 1 | 北京贝思达生物技术有限公司 |  | 6800 | 国产 | 通过
320 | 10327834 | 68523008020200 | 骨科耗材 | 创伤 | 股骨接骨板 | 股骨近端锁定加压接骨板 | 股骨转子加压锁定骨板 | 国械注准20153461355 | ABLS145、ABLS150 | 2~22孔 | 贝思达 | 纯钛 | 块 | 袋 | 1 | 北京贝思达生物技术有限公司 |  | 11040 | 国产 | 通过
321 | 10324809 | 68523008040200 | 骨科耗材 | 创伤 | 股骨接骨板 | 股骨远端锁定加压接骨板 | 股骨远端髁加压锁定骨板 | 国械注准20153461355 | ABLS145 | 2~22孔 | 贝思达 | 纯钛 | 块 | 袋 | 1 | 北京贝思达生物技术有限公司 |  | 10400 | 国产 | 通过
322 | 10324814 | 68523008110200 | 骨科耗材 | 创伤 | 股骨接骨板 | 股骨干锁定加压接骨板 | 股骨楔形加压锁定骨板 | 国械注准20153461355 | ABLS145、ABLS150 | 2~22孔 | 贝思达 | 纯钛 | 块 | 袋 | 1 | 北京贝思达生物技术有限公司 |  | 8800 | 国产 | 通过
323 | 10327839 | 68523008040200 | 骨科耗材 | 创伤 | 股骨接骨板 | 股骨远端锁定加压接骨板 | 股骨远端髁加压锁定骨板 | 国械注准20153461355 | ABLS150 | 2~22孔 | 贝思达 | 纯钛 | 块 | 袋 | 1 | 北京贝思达生物技术有限公司 |  | 8800 | 国产 | 通过
324 | 10324804 | 68523015140200 | 骨科耗材 | 创伤 | 通用型接骨板 | 直型锁定重建型接骨板 | 骨盆重建锁定骨板 | 国械注准20153461355 | ABLS774 | 2~22孔 | 贝思达 | 纯钛 | 块 | 袋 | 1 | 北京贝思达生物技术有限公司 |  | 8600 | 国产 | 通过
325 | 10324794 | 68523015130200 | 骨科耗材 | 创伤 | 通用型接骨板 | 弧形锁定重建型接骨板 | 弯型重建锁定骨板 | 国械注准20153461355 | ABLS774 | 2~22孔 | 贝思达 | 纯钛 | 块 | 袋 | 1 | 北京贝思达生物技术有限公司 |  | 8300 | 国产 | 通过
326 | 10324779 | 68523015190200 | 骨科耗材 | 创伤 | 通用型接骨板 | 低切迹重建锁定接骨板 | 低切迹有限接触重建锁定骨板 | 国械注准20153461355 | ABLS202 | 2~22孔 | 贝思达 | 纯钛 | 块 | 袋 | 1 | 北京贝思达生物技术有限公司 |  | 8200 | 国产 | 通过
327 | 10324789 | 68523015130200 | 骨科耗材 | 创伤 | 通用型接骨板 | 弧形锁定重建型接骨板 | 专家级弧形重建锁定骨板 | 国械注准20153461355 | ABLS774 | 2~22孔 | 贝思达 | 纯钛 | 块 | 袋 | 1 | 北京贝思达生物技术有限公司 |  | 7400 | 国产 | 通过
328 | 10324784 | 68523015140200 | 骨科耗材 | 创伤 | 通用型接骨板 | 直型锁定重建型接骨板 | 直型重建有限接触加压锁定骨板 | 国械注准20153461355 | ABLS774 | 2~22孔 | 贝思达 | 纯钛 | 块 | 袋 | 1 | 北京贝思达生物技术有限公司 |  | 7200 | 国产 | 通过
329 | 10324759 | 68523004080200 | 骨科耗材 | 创伤 | 桡骨接骨板 | 桡骨远端锁定加压接骨板 | 桡骨远端腹侧桡侧小钢板 | 国械注准20153461355 | ABLS213 | 2~22孔 | 贝思达 | 纯钛 | 块 | 袋 | 1 | 北京贝思达生物技术有限公司 |  | 7000 | 国产 | 通过
330 | 10324774 | 68523015140200 | 骨科耗材 | 创伤 | 通用型接骨板 | 直型锁定重建型接骨板 | 蛛型重建锁定骨板 | 国械注准20153461355 | ABLS202 | 2~22孔 | 贝思达 | 纯钛 | 块 | 袋 | 1 | 北京贝思达生物技术有限公司 |  | 6800 | 国产 | 通过
331 | 10324749 | 68523003020200 | 骨科耗材 | 创伤 | 尺骨接骨板 | 尺骨鹰嘴锁定加压接骨板 | 窄锁定骨板 | 国械注准20153461355 | ABLS774 | 2~22孔 | 贝思达 | 纯钛 | 块 | 袋 | 1 | 北京贝思达生物技术有限公司 |  | 6400 | 国产 | 通过
332 | 10324754 | 68523004010200 | 骨科耗材 | 创伤 | 桡骨接骨板 | 桡骨近端锁定加压接骨板 | 桡骨小头锁定骨板 | 国械注准20153461355 | ABLS213 | 2~22孔 | 贝思达 | 纯钛 | 块 | 袋 | 1 | 北京贝思达生物技术有限公司 |  | 6400 | 国产 | 通过
333 | 10324764 | 68523004060200 | 骨科耗材 | 创伤 | 桡骨接骨板 | 桡骨干锁定加压接骨板 | 桡骨楔形加压锁定骨板 | 国械注准20153461355 | ABLS774 | 2~22孔 | 贝思达 | 纯钛 | 块 | 袋 | 1 | 北京贝思达生物技术有限公司 |  | 6400 | 国产 | 通过
334 | 10324769 | 68523006030200 | 骨科耗材 | 创伤 | 手部接骨板 | 掌指骨锁定加压接骨板 | 小型髁部LCP锁定骨板 | 国械注准20153461355 | ABLS202 | 2~22孔 | 贝思达 | 纯钛 | 块 | 袋 | 1 | 北京贝思达生物技术有限公司 |  | 6400 | 国产 | 通过
335 | 10324889 | 68523009010200 | 骨科耗材 | 创伤 | 髌骨接骨板 | 髌骨接骨板 | 髌骨环形锁定骨板 | 国械注准20153461355 | ABLS213 | 2~22孔 | 贝思达 | 纯钛 | 块 | 袋 | 1 | 北京贝思达生物技术有限公司 |  | 10640 | 国产 | 通过
336 | 10324884 | 68523012040200 | 骨科耗材 | 创伤 | 跟骨接骨板 | 跟骨微创锁定接骨板 | 微创双锁定点接触跟骨骨板 | 国械注准20153461355 | ABLS213 | 2~22孔 | 贝思达 | 纯钛 | 块 | 袋 | 1 | 北京贝思达生物技术有限公司 |  | 9800 | 国产 | 通过
337 | 10324819 | 68523010020200 | 骨科耗材 | 创伤 | 胫骨接骨板 | 胫骨近端内侧锁定加压接骨板 | LCP-PLT加压锁定骨板 | 国械注准20153461355 | ABLS774 | 2~22孔 | 贝思达 | 纯钛 | 块 | 袋 | 1 | 北京贝思达生物技术有限公司 |  | 8800 | 国产 | 通过
338 | 10324829 | 68523010150200 | 骨科耗材 | 创伤 | 胫骨接骨板 | 胫骨远端外侧锁定加压接骨板 | Pilon加压锁定骨板 | 国械注准20153461355 | ABLS774 | 2~22孔 | 贝思达 | 纯钛 | 块 | 袋 | 1 | 北京贝思达生物技术有限公司 |  | 8800 | 国产 | 通过
339 | 10327849 | 68523014020200 | 骨科耗材 | 创伤 | 足部接骨板 | 足部锁定加压接骨板 | 双锁定点接触手足部骨板 | 国械注准20153461355 | ABLS202 | 2~22孔 | 贝思达 | 纯钛 | 块 | 袋 | 1 | 北京贝思达生物技术有限公司 |  | 8500 | 国产 | 通过
340 | 10324839 | 68523010020200 | 骨科耗材 | 创伤 | 胫骨接骨板 | 胫骨近端内侧锁定加压接骨板 | 胫骨楔形加压锁定骨板 | 国械注准20153461355 | ABLS805、ABLS810 | 2~22孔 | 贝思达 | 纯钛 | 块 | 袋 | 1 | 北京贝思达生物技术有限公司 |  | 7600 | 国产 | 通过
341 | 10324879 | 68523012020200 | 骨科耗材 | 创伤 | 跟骨接骨板 | 跟骨锁定接骨板 | 环形跟骨锁定骨板 | 国械注准20153461355 | ABLS213 | 2~22孔 | 贝思达 | 纯钛 | 块 | 袋 | 1 | 北京贝思达生物技术有限公司 |  | 7200 | 国产 | 通过
342 | 10324874 | 68523011010200 | 骨科耗材 | 创伤 | 腓骨接骨板 | 腓骨远端外侧锁定加压接骨板 | 腓骨解剖LC-DCP锁定骨板 | 国械注准20153461355 | ABLS213 | 2~22孔 | 贝思达 | 纯钛 | 块 | 袋 | 1 | 北京贝思达生物技术有限公司 |  | 6800 | 国产 | 通过
343 | 10327879 | 68523026020301 | 骨科耗材 | 创伤 | 空心螺钉 | 锁定空心螺钉 | 锁定干骺端空心螺钉 | 国械注准20153461355 | TDHAL04-ABLS-9 | 直径：2.5、2.7、3.0 | 贝思达 | 钛合金 | 支 | 袋 | 1 | 北京贝思达生物技术有限公司 |  | 1130 | 国产 | 通过
344 | 10327874 | 68523031010302 | 骨科耗材 | 创伤 | 锁定螺钉 | 锁定螺钉 | 锁定干骺端螺钉 | 国械注准20153461355 | TDHAL02-ABLS-9 | 直径：7.0 | 贝思达 | 钛合金 | 支 | 袋 | 1 | 北京贝思达生物技术有限公司 |  | 900 | 国产 | 通过
345 | 10327854 | 68523031010301 | 骨科耗材 | 创伤 | 锁定螺钉 | 锁定螺钉 | 锁定干骺端螺钉 | 国械注准20153461355 | TDHAL02-ABLS-9 | 直径：1.6、2.0、2.4、2.5、2.7、3.0 | 贝思达 | 钛合金 | 支 | 袋 | 1 | 北京贝思达生物技术有限公司 |  | 790 | 国产 | 通过
346 | 10327869 | 68523031010302 | 骨科耗材 | 创伤 | 锁定螺钉 | 锁定螺钉 | 锁定干骺端螺钉 | 国械注准20153461355 | TDHAL02-ABLS-9 | 直径：5.0 | 贝思达 | 钛合金 | 支 | 袋 | 1 | 北京贝思达生物技术有限公司 |  | 700 | 国产 | 通过
347 | 10324894 | 68523031010301 | 骨科耗材 | 创伤 | 锁定螺钉 | 锁定螺钉 | 锁定干骺端螺钉 | 国械注准20153461355 | TDHAL02-ABLS-9 | 直径：3.5 | 贝思达 | 钛合金 | 支 | 袋 | 1 | 北京贝思达生物技术有限公司 |  | 650 | 国产 | 通过
348 | 10324899 | 68523026020301 | 骨科耗材 | 创伤 | 空心螺钉 | 锁定空心螺钉 | 锁定干骺端空心螺钉 | 国械注准20153461355 | TDHAL04-ABLS-9 | 直径：4.0 | 贝思达 | 钛合金 | 支 | 袋 | 1 | 北京贝思达生物技术有限公司 |  | 1200 | 国产 | 通过
349 | 10327894 | 68523026020302 | 骨科耗材 | 创伤 | 空心螺钉 | 锁定空心螺钉 | 锁定干骺端空心螺钉 | 国械注准20153461355 | TDHAL04-ABLS-9 | 直径：4.5、5.0、5.5 | 贝思达 | 钛合金 | 支 | 袋 | 1 | 北京贝思达生物技术有限公司 |  | 1200 | 国产 | 通过
350 | 10324969 | 68523026020301 | 骨科耗材 | 创伤 | 空心螺钉 | 锁定空心螺钉 | 半螺纹锁定干骺端空心螺钉 | 国械注准20153461355 | TDHAL04-ABLS-9 | 直径：4.0 | 贝思达 | 钛合金 | 支 | 袋 | 1 | 北京贝思达生物技术有限公司 |  | 1100 | 国产 | 通过
351 | 10325564 | 68523031030300 | 骨科耗材 | 创伤 | 锁定螺钉 | 单皮质锁定螺钉 | 锁定单皮质骨螺钉 | 国械注准20153461355 | TDHAL02-ABLS-11 | 直径：7.0 | 贝思达 | 钛合金 | 支 | 袋 | 1 | 北京贝思达生物技术有限公司 |  | 1000 | 国产 | 通过
352 | 10327884 | 68523026020301 | 骨科耗材 | 创伤 | 空心螺钉 | 锁定空心螺钉 | 锁定干骺端空心螺钉 | 国械注准20153461355 | TDHAL04-ABLS-9 | 直径：3.5 | 贝思达 | 钛合金 | 支 | 袋 | 1 | 北京贝思达生物技术有限公司 |  | 1000 | 国产 | 通过
353 | 10325554 | 68523031030300 | 骨科耗材 | 创伤 | 锁定螺钉 | 单皮质锁定螺钉 | 锁定单皮质骨螺钉 | 国械注准20153461355 | TDHAL02-ABLS-11 | 直径：1.6、2.0、2.4、2.5、2.7、3.0 | 贝思达 | 钛合金 | 支 | 袋 | 1 | 北京贝思达生物技术有限公司 |  | 900 | 国产 | 通过
354 | 10325559 | 68523031030300 | 骨科耗材 | 创伤 | 锁定螺钉 | 单皮质锁定螺钉 | 锁定单皮质骨螺钉 | 国械注准20153461355 | TDHAL02-ABLS-11 | 直径：5.0 | 贝思达 | 钛合金 | 支 | 袋 | 1 | 北京贝思达生物技术有限公司 |  | 800 | 国产 | 通过
355 | 10324929 | 68523031030300 | 骨科耗材 | 创伤 | 锁定螺钉 | 单皮质锁定螺钉 | 锁定单皮质骨螺钉 | 国械注准20153461355 | TDHAL02-ABLS-11 | 直径：3.5 | 贝思达 | 钛合金 | 支 | 袋 | 1 | 北京贝思达生物技术有限公司 |  | 750 | 国产 | 通过
356 | 10325649 | 68523003030200 | 骨科耗材 | 创伤 | 尺骨接骨板 | 尺骨远端锁定加压接骨板 | 专家型尺骨远端加压锁定骨板 | 国械注准20153461355 | ABLS403 | 2~22孔 | 贝思达 | 纯钛 | 块 | 袋 | 1 | 北京贝思达生物技术有限公司 |  | 9500 | 国产 | 通过
357 | 10327949 | 68523002010200 | 骨科耗材 | 创伤 | 肱骨接骨板 | 肱骨近端锁定加压接骨板 | 专家型肱骨加压锁定骨板 | 国械注准20153461355 | ABLS374 | 2~22孔 | 贝思达 | 纯钛 | 块 | 袋 | 1 | 北京贝思达生物技术有限公司 |  | 9500 | 国产 | 通过
358 | 10325654 | 68523004010200 | 骨科耗材 | 创伤 | 桡骨接骨板 | 桡骨近端锁定加压接骨板 | 桡骨近关节加压锁定骨板 | 国械注准20153461355 | ABLS403 | 2~22孔 | 贝思达 | 纯钛 | 块 | 袋 | 1 | 北京贝思达生物技术有限公司 |  | 9200 | 国产 | 通过
359 | 10325669 | 68523004080200 | 骨科耗材 | 创伤 | 桡骨接骨板 | 桡骨远端锁定加压接骨板 | 桡骨远端近关节加压锁定骨板 | 国械注准20153461355 | ABLS403 | 2~22孔 | 贝思达 | 纯钛 | 块 | 袋 | 1 | 北京贝思达生物技术有限公司 |  | 9200 | 国产 | 通过
360 | 10325629 | 68523001060200 | 骨科耗材 | 创伤 | 锁骨接骨板 | 锁骨钩锁定加压接骨板 | 稳定型钩骨板 | 国械注准20153461355 | ABLS225 | 2~22孔 | 贝思达 | 纯钛 | 支 | 袋 | 1 | 北京贝思达生物技术有限公司 |  | 9000 | 国产 | 通过
361 | 10325624 | 68523001020200 | 骨科耗材 | 创伤 | 锁骨接骨板 | 锁骨干锁定加压接骨板 | 锁骨上锁定骨板 | 国械注准20153461355 | ABLS374 | 2~22孔 | 贝思达 | 纯钛 | 块 | 袋 | 1 | 北京贝思达生物技术有限公司 |  | 8500 | 国产 | 通过
362 | 10325634 | 68523002040200 | 骨科耗材 | 创伤 | 肱骨接骨板 | 肱骨远端锁定加压接骨板 | 专家型肱骨远端加压锁定骨板 | 国械注准20153461355 | ABLS374 | 2~22孔 | 贝思达 | 纯钛 | 块 | 袋 | 1 | 北京贝思达生物技术有限公司 |  | 8500 | 国产 | 通过
363 | 10325639 | 68523002010200 | 骨科耗材 | 创伤 | 肱骨接骨板 | 肱骨近端锁定加压接骨板 | 肱骨复杂型加压锁定骨板 | 国械注准20153461355 | ABLS374 | 2~22孔 | 贝思达 | 纯钛 | 块 | 袋 | 1 | 北京贝思达生物技术有限公司 |  | 8500 | 国产 | 通过
364 | 10325644 | 68523003020200 | 骨科耗材 | 创伤 | 尺骨接骨板 | 尺骨鹰嘴锁定加压接骨板 | 鹰嘴加压锁定骨板 | 国械注准20153461355 | ABLS374 | 2~22孔 | 贝思达 | 纯钛 | 块 | 袋 | 1 | 北京贝思达生物技术有限公司 |  | 8500 | 国产 | 通过
365 | 10325684 | 68523015180200 | 骨科耗材 | 创伤 | 通用型接骨板 | 万向异型锁定接骨板 | 环形锁定骨板 | 国械注准20153461355 | ABLS403 | 2~22孔 | 贝思达 | 纯钛 | 块 | 袋 | 1 | 北京贝思达生物技术有限公司 |  | 8500 | 国产 | 通过
366 | 10324999 | 68523003020200 | 骨科耗材 | 创伤 | 尺骨接骨板 | 尺骨鹰嘴锁定加压接骨板 | 尺骨复杂型加压锁定骨板 | 国械注准20153461355 | ABLS374 | 2~22孔 | 贝思达 | 纯钛 | 块 | 袋 | 1 | 北京贝思达生物技术有限公司 |  | 8000 | 国产 | 通过
367 | 10325009 | 68523004060200 | 骨科耗材 | 创伤 | 桡骨接骨板 | 桡骨干锁定加压接骨板 | 桡骨复杂型加压锁定骨板 | 国械注准20153461355 | ABLS374 | 2~22孔 | 贝思达 | 纯钛 | 块 | 袋 | 1 | 北京贝思达生物技术有限公司 |  | 8000 | 国产 | 通过
368 | 10325679 | 68523006030200 | 骨科耗材 | 创伤 | 手部接骨板 | 掌指骨锁定加压接骨板 | 髁角稳定锁定骨板 | 国械注准20153461355 | ABLS002 | 2~22孔 | 贝思达 | 纯钛 | 块 | 袋 | 1 | 北京贝思达生物技术有限公司 |  | 8000 | 国产 | 通过
369 | 10325609 | 68523026020301 | 骨科耗材 | 创伤 | 空心螺钉 | 锁定空心螺钉 | 锁定干骺端空心螺纹螺钉 | 国械注准20153461355 | TDHAL04-ABLS-9 | 直径：2.5、2.7、3.0、3.5、4.0 | 贝思达 | 钛合金 | 支 | 袋 | 1 | 北京贝思达生物技术有限公司 |  | 2450 | 国产 | 通过
370 | 10327934 | 68523026020302 | 骨科耗材 | 创伤 | 空心螺钉 | 锁定空心螺钉 | 锁定干骺端空心螺纹螺钉 | 国械注准20153461355 | TDHAL04-ABLS-9 | 直径：4.5、5.0、5.5 | 贝思达 | 钛合金 | 支 | 袋 | 1 | 北京贝思达生物技术有限公司 |  | 2450 | 国产 | 通过
371 | 10325024 | 68523015140200 | 骨科耗材 | 创伤 | 通用型接骨板 | 直型锁定重建型接骨板 | 锁定加压重建骨板 | 国械注准20153461355 | ABLS374 | 2~22孔 | 贝思达 | 纯钛 | 块 | 袋 | 1 | 北京贝思达生物技术有限公司 |  | 13000 | 国产 | 通过
372 | 10325694 | 68523008020200 | 骨科耗材 | 创伤 | 股骨接骨板 | 股骨近端锁定加压接骨板 | 关节外转子部加压锁定骨板 | 国械注准20153461355 | ABLS095、ABLS100 | 2~22孔 | 贝思达 | 纯钛 | 块 | 袋 | 1 | 北京贝思达生物技术有限公司 |  | 13000 | 国产 | 通过
373 | 10325699 | 68523008040200 | 骨科耗材 | 创伤 | 股骨接骨板 | 股骨远端锁定加压接骨板 | Liss-DF内固定加压锁定骨板 | 国械注准20153461355 | ABLS095、ABLS100 | 2~22孔 | 贝思达 | 纯钛 | 块 | 袋 | 1 | 北京贝思达生物技术有限公司 |  | 13000 | 国产 | 通过
374 | 10325029 | 68523007010200 | 骨科耗材 | 创伤 | 骨盆接骨板 | 骨盆锁定加压接骨板 | 微创重建锁定骨板 | 国械注准20153461355 | ABLS374 | 2~22孔 | 贝思达 | 纯钛 | 块 | 袋 | 1 | 北京贝思达生物技术有限公司 |  | 12500 | 国产 | 通过
375 | 10325724 | 68523010020200 | 骨科耗材 | 创伤 | 胫骨接骨板 | 胫骨近端内侧锁定加压接骨板 | 专家级胫骨近端加压锁定骨板 | 国械注准20153461355 | ABLS374 | 2~22孔 | 贝思达 | 纯钛 | 块 | 袋 | 1 | 北京贝思达生物技术有限公司 |  | 11000 | 国产 | 通过
376 | 10325729 | 68523010130200 | 骨科耗材 | 创伤 | 胫骨接骨板 | 胫骨远端内侧锁定加压接骨板 | 三踝骨折锁定骨板 | 国械注准20153461355 | ABLS374 | 2~22孔 | 贝思达 | 纯钛 | 块 | 袋 | 1 | 北京贝思达生物技术有限公司 |  | 11000 | 国产 | 通过
377 | 10325014 | 68523015190200 | 骨科耗材 | 创伤 | 通用型接骨板 | 低切迹重建锁定接骨板 | 低切迹重建锁定骨板 | 国械注准20153461355 | ABLS403 | 2~22孔 | 贝思达 | 纯钛 | 块 | 袋 | 1 | 北京贝思达生物技术有限公司 |  | 10250 | 国产 | 通过
378 | 10325704 | 68523008110200 | 骨科耗材 | 创伤 | 股骨接骨板 | 股骨干锁定加压接骨板 | 股骨复杂型加压锁定骨板 | 国械注准20153461355 | ABLS095、ABLS100 | 2~22孔 | 贝思达 | 纯钛 | 块 | 袋 | 1 | 北京贝思达生物技术有限公司 |  | 10000 | 国产 | 通过
379 | 10325734 | 68523010260200 | 骨科耗材 | 创伤 | 胫骨接骨板 | 胫骨干骺端锁定加压接骨板 | 胫骨复杂型加压锁定骨板 | 国械注准20153461355 | ABLS225、ABLS230 | 2~22孔 | 贝思达 | 纯钛 | 块 | 袋 | 1 | 北京贝思达生物技术有限公司 |  | 9500 | 国产 | 通过
380 | 10325019 | 68523015140200 | 骨科耗材 | 创伤 | 通用型接骨板 | 直型锁定重建型接骨板 | 组合型重建锁定骨板 | 国械注准20153461355 | ABLS374 | 2~22孔 | 贝思达 | 纯钛 | 块 | 袋 | 1 | 北京贝思达生物技术有限公司 |  | 9000 | 国产 | 通过
381 | 10325064 | 68523012020200 | 骨科耗材 | 创伤 | 跟骨接骨板 | 跟骨锁定接骨板 | 距下关节融合锁定骨板 | 国械注准20153461355 | ABLS403 | 2~22孔 | 贝思达 | 纯钛 | 块 | 袋 | 1 | 北京贝思达生物技术有限公司 |  | 9000 | 国产 | 通过
382 | 10325689 | 68523015130200 | 骨科耗材 | 创伤 | 通用型接骨板 | 弧形锁定重建型接骨板 | 专家级弧形重建锁定骨板（13） | 国械注准20153461355 | ABLS374 | 2~22孔 | 贝思达 | 纯钛 | 块 | 袋 | 1 | 北京贝思达生物技术有限公司 |  | 9000 | 国产 | 通过
383 | 10325744 | 68523011010200 | 骨科耗材 | 创伤 | 腓骨接骨板 | 腓骨远端外侧锁定加压接骨板 | 腓骨锁定接骨板 | 国械注准20153461355 | ABLS403 | 2~22孔 | 贝思达 | 纯钛 | 块 | 袋 | 1 | 北京贝思达生物技术有限公司 |  | 8500 | 国产 | 通过
384 | 10327989 | 68523009010200 | 骨科耗材 | 创伤 | 髌骨接骨板 | 髌骨接骨板 | 髌骨十字锁锁定骨板 | 国械注准20153461355 | ABLS403 | 2~22孔 | 贝思达 | 纯钛 | 块 | 袋 | 1 | 北京贝思达生物技术有限公司 |  | 13300 | 国产 | 通过
385 | 10327984 | 68523012040200 | 骨科耗材 | 创伤 | 跟骨接骨板 | 跟骨微创锁定接骨板 | Micro S微创锁定骨板 | 国械注准20153461355 | ABLS403 | 2~22孔 | 贝思达 | 纯钛 | 块 | 袋 | 1 | 北京贝思达生物技术有限公司 |  | 11250 | 国产 | 通过
386 | 10325079 | 68523014050200 | 骨科耗材 | 创伤 | 足部接骨板 | 足部矫形重建锁定板 | 手足部矫形锁定骨板 | 国械注准20153461355 | ABLS002、ABLS403 | 2~22孔 | 贝思达 | 纯钛 | 块 | 袋 | 1 | 北京贝思达生物技术有限公司 |  | 10000 | 国产 | 通过
387 | 10328009 | 68523026020301 | 骨科耗材 | 创伤 | 空心螺钉 | 锁定空心螺钉 | 锁定位置空心螺钉（灭菌） | 国械注准20153461355 | TDHAL04-ABLS-6 | 直径：2.5、2.7、3.0、3.5、4.0 | 贝思达 | 钛合金 | 支 | 袋 | 1 | 北京贝思达生物技术有限公司 |  | 6000 | 国产 | 通过
388 | 10328014 | 68523026020302 | 骨科耗材 | 创伤 | 空心螺钉 | 锁定空心螺钉 | 锁定位置空心螺钉（灭菌） | 国械注准20153461355 | TDHAL04-ABLS-6 | 直径：4.5、5.0、5.5 | 贝思达 | 钛合金 | 支 | 袋 | 1 | 北京贝思达生物技术有限公司 |  | 6000 | 国产 | 通过
389 | 10328034 | 68523026020301 | 骨科耗材 | 创伤 | 空心螺钉 | 锁定空心螺钉 | 锁定位置空心螺纹螺钉 | 国械注准20153461355 | TDHAL04-ABLS-6 | 直径：2.5、2.7、3.0、3.5、4.0 | 贝思达 | 钛合金 | 支 | 袋 | 1 | 北京贝思达生物技术有限公司 |  | 4200 | 国产 | 通过
390 | 10328039 | 68523026020302 | 骨科耗材 | 创伤 | 空心螺钉 | 锁定空心螺钉 | 锁定位置空心螺纹螺钉 | 国械注准20153461355 | TDHAL04-ABLS-6 | 直径：4.5、5.0、5.5 | 贝思达 | 钛合金 | 支 | 袋 | 1 | 北京贝思达生物技术有限公司 |  | 4200 | 国产 | 通过
391 | 10325094 | 68523031010301 | 骨科耗材 | 创伤 | 锁定螺钉 | 锁定螺钉 | 锁定位置螺钉（灭菌） | 国械注准20153461355 | TDHAL02-ABLS-6 | 直径：1.6、2.0、2.4、2.5、2.7、3.0、3.5 | 贝思达 | 钛合金 | 支 | 袋 | 1 | 北京贝思达生物技术有限公司 |  | 3500 | 国产 | 通过
392 | 10328004 | 68523031010302 | 骨科耗材 | 创伤 | 锁定螺钉 | 锁定螺钉 | 锁定位置螺钉（灭菌） | 国械注准20153461355 | TDHAL02-ABLS-6 | 直径：5.0、7.0 | 贝思达 | 钛合金 | 支 | 袋 | 1 | 北京贝思达生物技术有限公司 |  | 3500 | 国产 | 通过
393 | 10330274 | 68522011070300 | 骨科耗材 | 关节 | 翻修置换人工髋关节 | 生物直柄－涂层 | 股骨柄（灭菌） | 国械注准20183460169 | KB-LZII | 12#、13#、#14、15#、16#、#17、18#、19#、20#、21#、22#、23#、24#、25#、26#、27#、28#、29#、30#、31#、32#、33#、34#、35#、36#、37#、38#、39#、40# | 贝思达 | 钛合金 | 件 | 袋 | 1 | 北京贝思达生物技术有限公司 |  | 23500 | 国产 | 通过
394 | 10329309 | 68522011150300 | 骨科耗材 | 关节 | 翻修置换人工髋关节 | 生物解剖柄－涂层 | 股骨柄（灭菌） | 国械注准20183460169 | KB-LJII | 12#、13#、#14、15#、16#、#17、18#、19#、20#、21#、22#、23#、24#、25#、26#、27#、28#、29#、30#、31#、32#、33#、34#、35#、36#、37#、38#、39#、40# | 贝思达 | 钛合金 | 件 | 袋 | 1 | 北京贝思达生物技术有限公司 |  | 22500 | 国产 | 通过
395 | 10331129 | 68522011070300 | 骨科耗材 | 关节 | 翻修置换人工髋关节 | 生物直柄－涂层 | 股骨柄（灭菌） | 国械注准20183460169 | KB-WZII | 12#、13#、#14、15#、16#、#17、18#、19#、20#、21#、22#、23#、24#、25#、26#、27#、28#、29#、30#、31#、32#、33#、34#、35#、36#、37#、38#、39#、40# | 贝思达 | 钛合金 | 件 | 袋 | 1 | 北京贝思达生物技术有限公司 |  | 22500 | 国产 | 通过
396 | 10330224 | 68522011150300 | 骨科耗材 | 关节 | 翻修置换人工髋关节 | 生物解剖柄－涂层 | 股骨柄（灭菌） | 国械注准20183460169 | KB-WJII | 12#、13#、#14、15#、16#、#17、18#、19#、20#、21#、22#、23#、24#、25#、26#、27#、28#、29#、30#、31#、32#、33#、34#、35#、36#、37#、38#、39#、40# | 贝思达 | 钛合金 | 件 | 袋 | 1 | 北京贝思达生物技术有限公司 |  | 21500 | 国产 | 通过
397 | 10330269 | 68522010060300 | 骨科耗材 | 关节 | 初次置换人工髋关节 | 生物直柄－涂层 | 股骨柄（灭菌） | 国械注准20183460169 | KB-LZII | 0#、1#、2#、3#、4#、5#、6#、#7、8#、9#、10#、11# | 贝思达 | 钛合金 | 件 | 袋 | 1 | 北京贝思达生物技术有限公司 |  | 15800 | 国产 | 通过
398 | 10330279 | 68522010190300 | 骨科耗材 | 关节 | 初次置换人工髋关节 | 生物解剖柄－涂层 | 股骨柄（灭菌） | 国械注准20183460169 | KB-LJII | 0#、1#、2#、3#、4#、5#、6#、#7、8#、9#、10#、11# | 贝思达 | 钛合金 | 件 | 袋 | 1 | 北京贝思达生物技术有限公司 |  | 15500 | 国产 | 通过
399 | 10331139 | 68522010190300 | 骨科耗材 | 关节 | 初次置换人工髋关节 | 生物解剖柄－涂层 | 股骨柄（灭菌） | 国械注准20183460169 | KB-WJII | 0#、1#、2#、3#、4#、5#、6#、#7、8#、9#、10#、11# | 贝思达 | 钛合金 | 件 | 袋 | 1 | 北京贝思达生物技术有限公司 |  | 14500 | 国产 | 通过
400 | 10331124 | 68522010060300 | 骨科耗材 | 关节 | 初次置换人工髋关节 | 生物直柄－涂层 | 股骨柄（灭菌） | 国械注准20183460169 | KB-WZII | 0#、1#、2#、3#、4#、5#、6#、#7、8#、9#、10#、11# | 贝思达 | 钛合金 | 件 | 袋 | 1 | 北京贝思达生物技术有限公司 |  | 13800 | 国产 | 通过
401 | 10330299 | 68522010333200 | 骨科耗材 | 关节 | 初次置换人工髋关节 | 半髋关节杯+衬 | 双极头金属杯（灭菌） | 国械注准20183460169 | KSB II | 36、38、40、42、44、46、48、50、52、54、58 | 贝思达 | 钴铬钼合金+超高分子量乙烯 | 件 | 袋 | 1 | 北京贝思达生物技术有限公司 |  | 9200 | 国产 | 通过
402 | 10329324 | 68522010351100 | 骨科耗材 | 关节 | 初次置换人工髋关节 | 带角度骨水泥固定聚乙烯髋臼 | 双极头内衬（灭菌） | 国械注准20183460169 | KSC II | 22、24、26、28、30、32 | 贝思达 | 超高分子量聚乙烯 | 件 | 袋 | 1 | 北京贝思达生物技术有限公司 |  | 8600 | 国产 | 通过
403 | 10330294 | 68522010230300 | 骨科耗材 | 关节 | 初次置换人工髋关节 | 生物型髋臼杯—微孔 | 髋臼外杯（灭菌） | 国械注准20183460169 | KJB | 38#、40#、42#、44#、46#、48#、50#、52#、54#、56#、58#、60#、62#、64# | 贝思达 | 钛合金 | 件 | 袋 | 1 | 北京贝思达生物技术有限公司 |  | 8000 | 国产 | 通过
404 | 10329319 | 68522010381100 | 骨科耗材 | 关节 | 初次置换人工髋关节 | 髋臼内衬 | 髋臼内衬（灭菌） | 国械注准20183460169 | KJC | 22、26、28、30、32 | 贝思达 | 超高分子量聚乙烯 | 件 | 袋 | 1 | 北京贝思达生物技术有限公司 |  | 6900 | 国产 | 通过
405 | 10330289 | 68522010370503 | 骨科耗材 | 关节 | 初次置换人工髋关节 | 股骨头 | 金属球头（灭菌） | 国械注准20183460169 | KQ | Φ32 | 贝思达 | 钴铬钼合金 | 件 | 袋 | 1 | 北京贝思达生物技术有限公司 |  | 6600 | 国产 | 通过
406 | 10329314 | 68522010370502 | 骨科耗材 | 关节 | 初次置换人工髋关节 | 股骨头 | 金属球头（灭菌） | 国械注准20183460169 | KQ | Φ28、Φ30 | 贝思达 | 钴铬钼合金 | 件 | 袋 | 1 | 北京贝思达生物技术有限公司 |  | 6100 | 国产 | 通过
407 | 10330284 | 68522010370507 | 骨科耗材 | 关节 | 初次置换人工髋关节 | 股骨头 | 金属球头（灭菌） | 国械注准20183460169 | KQ | Φ22、Φ24、Φ26 | 贝思达 | 钴铬钼合金 | 件 | 袋 | 1 | 北京贝思达生物技术有限公司 |  | 5500 | 国产 | 通过
408 | 10325854 | 68523002010200 | 骨科耗材 | 创伤 | 肱骨接骨板 | 肱骨近端锁定加压接骨板 | 肱骨近端全能型加压锁定骨板 | 国械注准20173460457 | ABLS774 | 2~22孔 | 妙娅 | 纯钛 | 块 | 袋 | 1 | 天津妙娅生物科技有限公司 |  | 7600 | 国产 | 通过
409 | 10325859 | 68523002040200 | 骨科耗材 | 创伤 | 肱骨接骨板 | 肱骨远端锁定加压接骨板 | 肱骨远端全能型加压锁定骨板 | 国械注准20173460457 | ABLS774 | 2~22孔 | 妙娅 | 纯钛 | 块 | 袋 | 1 | 天津妙娅生物科技有限公司 |  | 7600 | 国产 | 通过
410 | 10325874 | 68523003030200 | 骨科耗材 | 创伤 | 尺骨接骨板 | 尺骨远端锁定加压接骨板 | 尺骨远端近关节加压锁定骨板 | 国械注准20173460457 | ABLS213 | 2~22孔 | 妙娅 | 纯钛 | 块 | 袋 | 1 | 天津妙娅生物科技有限公司 |  | 7600 | 国产 | 通过
411 | 10325849 | 68523001060200 | 骨科耗材 | 创伤 | 锁骨接骨板 | 锁骨钩锁定加压接骨板 | 锁骨远端钩锁定骨板 | 国械注准20173460457 | ABLS213 | 2~22孔 | 妙娅 | 纯钛 | 块 | 袋 | 1 | 天津妙娅生物科技有限公司 |  | 7200 | 国产 | 通过
412 | 10325869 | 68523003020200 | 骨科耗材 | 创伤 | 尺骨接骨板 | 尺骨鹰嘴锁定加压接骨板 | 尺骨近端加压锁定骨板 | 国械注准20173460457 | ABLS774 | 2~22孔 | 妙娅 | 纯钛 | 块 | 袋 | 1 | 天津妙娅生物科技有限公司 |  | 7200 | 国产 | 通过
413 | 10325204 | 68523001020200 | 骨科耗材 | 创伤 | 锁骨接骨板 | 锁骨干锁定加压接骨板 | 锁骨桥接锁定骨板 | 国械注准20173460457 | ABLS774 | 2~22孔 | 妙娅 | 纯钛 | 块 | 袋 | 1 | 天津妙娅生物科技有限公司 |  | 6800 | 国产 | 通过
414 | 10325864 | 68523002010200 | 骨科耗材 | 创伤 | 肱骨接骨板 | 肱骨近端锁定加压接骨板 | 肱骨楔形加压锁定骨板 | 国械注准20173460457 | ABLS774 | 2~22孔 | 妙娅 | 纯钛 | 块 | 袋 | 1 | 天津妙娅生物科技有限公司 |  | 6800 | 国产 | 通过
415 | 10325879 | 68523003020200 | 骨科耗材 | 创伤 | 尺骨接骨板 | 尺骨鹰嘴锁定加压接骨板 | 窄锁定骨板 | 国械注准20173460457 | ABLS774 | 2~22孔 | 妙娅 | 纯钛 | 块 | 袋 | 1 | 天津妙娅生物科技有限公司 |  | 6400 | 国产 | 通过
416 | 10325924 | 68523008020200 | 骨科耗材 | 创伤 | 股骨接骨板 | 股骨近端锁定加压接骨板 | 股骨转子加压锁定骨板 | 国械注准20173460457 | ABLS145、ABLS150 | 2~22孔 | 妙娅 | 纯钛 | 块 | 袋 | 1 | 天津妙娅生物科技有限公司 |  | 11040 | 国产 | 通过
417 | 10325224 | 68523008040200 | 骨科耗材 | 创伤 | 股骨接骨板 | 股骨远端锁定加压接骨板 | 股骨远端髁加压锁定骨板 | 国械注准20173460457 | ABLS145、ABLS150 | 2~22孔 | 妙娅 | 纯钛 | 块 | 袋 | 1 | 天津妙娅生物科技有限公司 |  | 10400 | 国产 | 通过
418 | 10325229 | 68523008110200 | 骨科耗材 | 创伤 | 股骨接骨板 | 股骨干锁定加压接骨板 | 股骨楔形加压锁定骨板 | 国械注准20173460457 | ABLS145、ABLS150 | 2~22孔 | 妙娅 | 纯钛 | 块 | 袋 | 1 | 天津妙娅生物科技有限公司 |  | 8800 | 国产 | 通过
419 | 10325234 | 68523010150200 | 骨科耗材 | 创伤 | 胫骨接骨板 | 胫骨远端外侧锁定加压接骨板 | Pilon加压锁定骨板 | 国械注准20173460457 | ABLS774 | 2~22孔 | 妙娅 | 纯钛 | 块 | 袋 | 1 | 天津妙娅生物科技有限公司 |  | 8800 | 国产 | 通过
420 | 10325929 | 68523010020200 | 骨科耗材 | 创伤 | 胫骨接骨板 | 胫骨近端内侧锁定加压接骨板 | LCP-PLT加压锁定骨板 | 国械注准20173460457 | ABLS774 | 2~22孔 | 妙娅 | 纯钛 | 块 | 袋 | 1 | 天津妙娅生物科技有限公司 |  | 8800 | 国产 | 通过
421 | 10325919 | 68523015140200 | 骨科耗材 | 创伤 | 通用型接骨板 | 直型锁定重建型接骨板 | 骨盆重建锁定骨板 | 国械注准20173460457 | ABLS774 | 2~22孔 | 妙娅 | 纯钛 | 块 | 袋 | 1 | 天津妙娅生物科技有限公司 |  | 8600 | 国产 | 通过
422 | 10325914 | 68523015130200 | 骨科耗材 | 创伤 | 通用型接骨板 | 弧形锁定重建型接骨板 | 弯型重建锁定骨板 | 国械注准20173460457 | ABLS774 | 2~22孔 | 妙娅 | 纯钛 | 块 | 袋 | 1 | 天津妙娅生物科技有限公司 |  | 8300 | 国产 | 通过
423 | 10325219 | 68523015190200 | 骨科耗材 | 创伤 | 通用型接骨板 | 低切迹重建锁定接骨板 | 低切迹有限接触重建锁定骨板 | 国械注准20173460457 | ABLS202 | 2~22孔 | 妙娅 | 纯钛 | 块 | 袋 | 1 | 天津妙娅生物科技有限公司 |  | 8200 | 国产 | 通过
424 | 10325909 | 68523015130200 | 骨科耗材 | 创伤 | 通用型接骨板 | 弧形锁定重建型接骨板 | 专家级弧形重建锁定骨板 | 国械注准20173460457 | ABLS774 | 2~22孔 | 妙娅 | 纯钛 | 块 | 袋 | 1 | 天津妙娅生物科技有限公司 |  | 7400 | 国产 | 通过
425 | 10325904 | 68523015140200 | 骨科耗材 | 创伤 | 通用型接骨板 | 直型锁定重建型接骨板 | 直型重建有限接触加压锁定骨板 | 国械注准20173460457 | ABLS774 | 2~22孔 | 妙娅 | 纯钛 | 块 | 袋 | 1 | 天津妙娅生物科技有限公司 |  | 7200 | 国产 | 通过
426 | 10325889 | 68523004080200 | 骨科耗材 | 创伤 | 桡骨接骨板 | 桡骨远端锁定加压接骨板 | 桡骨远端腹侧桡侧小钢板 | 国械注准20173460457 | ABLS213 | 2~22孔 | 妙娅 | 纯钛 | 块 | 袋 | 1 | 天津妙娅生物科技有限公司 |  | 7000 | 国产 | 通过
427 | 10325899 | 68523015140200 | 骨科耗材 | 创伤 | 通用型接骨板 | 直型锁定重建型接骨板 | 蛛型重建锁定骨板 | 国械注准20173460457 | ABLS202 | 2~22孔 | 妙娅 | 纯钛 | 块 | 袋 | 1 | 天津妙娅生物科技有限公司 |  | 6800 | 国产 | 通过
428 | 10325209 | 68523004010200 | 骨科耗材 | 创伤 | 桡骨接骨板 | 桡骨近端锁定加压接骨板 | 桡骨小头锁定骨板 | 国械注准20173460457 | ABLS213 | 2~22孔 | 妙娅 | 纯钛 | 块 | 袋 | 1 | 天津妙娅生物科技有限公司 |  | 6400 | 国产 | 通过
429 | 10325894 | 68523004060200 | 骨科耗材 | 创伤 | 桡骨接骨板 | 桡骨干锁定加压接骨板 | 桡骨楔形加压锁定骨板 | 国械注准20173460457 | ABLS774 | 2~22孔 | 妙娅 | 纯钛 | 块 | 袋 | 1 | 天津妙娅生物科技有限公司 |  | 6400 | 国产 | 通过
430 | 10328099 | 68523006030200 | 骨科耗材 | 创伤 | 手部接骨板 | 掌指骨锁定加压接骨板 | 小型髁部LCP锁定骨板 | 国械注准20173460457 | ABLS202 | 2~22孔 | 妙娅 | 纯钛 | 块 | 袋 | 1 | 天津妙娅生物科技有限公司 |  | 6400 | 国产 | 通过
431 | 10325254 | 68523009010200 | 骨科耗材 | 创伤 | 髌骨接骨板 | 髌骨接骨板 | 髌骨环形锁定骨板 | 国械注准20173460457 | ABLS213 | 2~22孔 | 妙娅 | 纯钛 | 块 | 袋 | 1 | 天津妙娅生物科技有限公司 |  | 10640 | 国产 | 通过
432 | 10325249 | 68523012040200 | 骨科耗材 | 创伤 | 跟骨接骨板 | 跟骨微创锁定接骨板 | 微创双锁定点接触跟骨骨板 | 国械注准20173460457 | ABLS213 | 2~22孔 | 妙娅 | 纯钛 | 块 | 袋 | 1 | 天津妙娅生物科技有限公司 |  | 9800 | 国产 | 通过
433 | 10325949 | 68523014020200 | 骨科耗材 | 创伤 | 足部接骨板 | 足部锁定加压接骨板 | 双锁定点接触手足部骨板 | 国械注准20173460457 | ABLS202 | 2~22孔 | 妙娅 | 纯钛 | 块 | 袋 | 1 | 天津妙娅生物科技有限公司 |  | 8500 | 国产 | 通过
434 | 10325239 | 68523011010200 | 骨科耗材 | 创伤 | 腓骨接骨板 | 腓骨远端外侧锁定加压接骨板 | 腓骨小头加压锁定骨板 | 国械注准20173460457 | ABLS213 | 2~22孔 | 妙娅 | 纯钛 | 块 | 袋 | 1 | 天津妙娅生物科技有限公司 |  | 7600 | 国产 | 通过
435 | 10325244 | 68523011010200 | 骨科耗材 | 创伤 | 腓骨接骨板 | 腓骨远端外侧锁定加压接骨板 | 腓骨远端加压锁定骨板 | 国械注准20173460457 | ABLS213 | 2~22孔 | 妙娅 | 纯钛 | 块 | 袋 | 1 | 天津妙娅生物科技有限公司 |  | 7600 | 国产 | 通过
436 | 10325934 | 68523010020200 | 骨科耗材 | 创伤 | 胫骨接骨板 | 胫骨近端内侧锁定加压接骨板 | 胫骨楔形加压锁定骨板 | 国械注准20173460457 | ABLS805、ABLS810 | 2~22孔 | 妙娅 | 纯钛 | 块 | 袋 | 1 | 天津妙娅生物科技有限公司 |  | 7600 | 国产 | 通过
437 | 10325944 | 68523012020200 | 骨科耗材 | 创伤 | 跟骨接骨板 | 跟骨锁定接骨板 | 环形跟骨锁定骨板 | 国械注准20173460457 | ABLS213 | 2~22孔 | 妙娅 | 纯钛 | 块 | 袋 | 1 | 天津妙娅生物科技有限公司 |  | 7200 | 国产 | 通过
438 | 10325939 | 68523011010200 | 骨科耗材 | 创伤 | 腓骨接骨板 | 腓骨远端外侧锁定加压接骨板 | 腓骨解剖LC-DCP锁定骨板 | 国械注准20173460457 | ABLS213 | 2~22孔 | 妙娅 | 纯钛 | 块 | 袋 | 1 | 天津妙娅生物科技有限公司 |  | 6800 | 国产 | 通过
439 | 10325969 | 68523026020301 | 骨科耗材 | 创伤 | 空心螺钉 | 锁定空心螺钉 | 锁定干骺端空心螺钉 | 国械注准20173460457 | TDHAL04-ABLS-9 | 直径：4.0 | 妙娅 | 钛合金 | 支 | 袋 | 1 | 天津妙娅生物科技有限公司 |  | 1200 | 国产 | 通过
440 | 10325964 | 68523026020301 | 骨科耗材 | 创伤 | 空心螺钉 | 锁定空心螺钉 | 锁定干骺端空心螺钉 | 国械注准20173460457 | TDHAL04-ABLS-9 | 直径：2.5、2.7、3.0 | 妙娅 | 钛合金 | 支 | 袋 | 1 | 天津妙娅生物科技有限公司 |  | 1130 | 国产 | 通过
441 | 10328124 | 68523026020301 | 骨科耗材 | 创伤 | 空心螺钉 | 锁定空心螺钉 | 锁定干骺端空心螺钉 | 国械注准20173460457 | TDHAL04-ABLS-9 | 直径：3.5 | 妙娅 | 钛合金 | 支 | 袋 | 1 | 天津妙娅生物科技有限公司 |  | 1000 | 国产 | 通过
442 | 10325959 | 68523031010302 | 骨科耗材 | 创伤 | 锁定螺钉 | 锁定螺钉 | 锁定干骺端螺钉 | 国械注准20173460457 | TDHAL02-ABLS-9 | 直径：7.0 | 妙娅 | 钛合金 | 支 | 袋 | 1 | 天津妙娅生物科技有限公司 |  | 900 | 国产 | 通过
443 | 10325264 | 68523031010301 | 骨科耗材 | 创伤 | 锁定螺钉 | 锁定螺钉 | 锁定干骺端螺钉 | 国械注准20173460457 | TDHAL02-ABLS-9 | 直径：1.6、2.0、2.4、2.5、2.7、3.0 | 妙娅 | 钛合金 | 支 | 袋 | 1 | 天津妙娅生物科技有限公司 |  | 790 | 国产 | 通过
444 | 10328119 | 68523031010302 | 骨科耗材 | 创伤 | 锁定螺钉 | 锁定螺钉 | 锁定干骺端螺钉 | 国械注准20173460457 | TDHAL02-ABLS-9 | 直径：5.0 | 妙娅 | 钛合金 | 支 | 袋 | 1 | 天津妙娅生物科技有限公司 |  | 700 | 国产 | 通过
445 | 10325954 | 68523031010301 | 骨科耗材 | 创伤 | 锁定螺钉 | 锁定螺钉 | 锁定干骺端螺钉 | 国械注准20173460457 | TDHAL02-ABLS-9 | 直径：3.5 | 妙娅 | 钛合金 | 支 | 袋 | 1 | 天津妙娅生物科技有限公司 |  | 650 | 国产 | 通过
446 | 10325314 | 68523026020301 | 骨科耗材 | 创伤 | 空心螺钉 | 锁定空心螺钉 | 锁定干骺端空心螺纹螺钉 | 国械注准20173460457 | TDHAL04-ABLS-9 | 直径：2.5、2.7、3.0、3.5、4.0 | 妙娅 | 钛合金 | 支 | 袋 | 1 | 天津妙娅生物科技有限公司 |  | 2450 | 国产 | 通过
447 | 10325319 | 68523026020302 | 骨科耗材 | 创伤 | 空心螺钉 | 锁定空心螺钉 | 锁定干骺端空心螺纹螺钉 | 国械注准20173460457 | TDHAL04-ABLS-9 | 直径：4.5、5.0、5.5 | 妙娅 | 钛合金 | 支 | 袋 | 1 | 天津妙娅生物科技有限公司 |  | 2450 | 国产 | 通过
448 | 10325269 | 68523026020302 | 骨科耗材 | 创伤 | 空心螺钉 | 锁定空心螺钉 | 锁定干骺端空心螺钉 | 国械注准20173460457 | TDHAL04-ABLS-9 | 直径：4.5、5.0、5.5 | 妙娅 | 钛合金 | 支 | 袋 | 1 | 天津妙娅生物科技有限公司 |  | 1200 | 国产 | 通过
449 | 10325289 | 68523026020301 | 骨科耗材 | 创伤 | 空心螺钉 | 锁定空心螺钉 | 半螺纹锁定干骺端空心螺钉 | 国械注准20173460457 | TDHAL04-ABLS-9 | 直径：4.0 | 妙娅 | 钛合金 | 支 | 袋 | 1 | 天津妙娅生物科技有限公司 |  | 1100 | 国产 | 通过
450 | 10325299 | 68523026020302 | 骨科耗材 | 创伤 | 空心螺钉 | 锁定空心螺钉 | 半螺纹锁定干骺端空心螺钉 | 国械注准20173460457 | TDHAL04-ABLS-9 | 直径：4.5、5.0、5.5 | 妙娅 | 钛合金 | 支 | 袋 | 1 | 天津妙娅生物科技有限公司 |  | 1100 | 国产 | 通过
451 | 10328154 | 68523026020301 | 骨科耗材 | 创伤 | 空心螺钉 | 锁定空心螺钉 | 全螺纹锁定干骺端空心螺钉 | 国械注准20173460457 | TDHAL04-ABLS-9 | 直径：4.0 | 妙娅 | 钛合金 | 支 | 袋 | 1 | 天津妙娅生物科技有限公司 |  | 1100 | 国产 | 通过
452 | 10328159 | 68523026020302 | 骨科耗材 | 创伤 | 空心螺钉 | 锁定空心螺钉 | 全螺纹锁定干骺端空心螺钉 | 国械注准20173460457 | TDHAL04-ABLS-9 | 直径：4.5、5.0、5.5 | 妙娅 | 钛合金 | 支 | 袋 | 1 | 天津妙娅生物科技有限公司 |  | 1100 | 国产 | 通过
453 | 10325279 | 68523026020301 | 骨科耗材 | 创伤 | 空心螺钉 | 锁定空心螺钉 | 全螺纹锁定干骺端空心螺钉 | 国械注准20173460457 | TDHAL04-ABLS-9 | 直径：2.5、2.7、3.0 | 妙娅 | 钛合金 | 支 | 袋 | 1 | 天津妙娅生物科技有限公司 |  | 1030 | 国产 | 通过
454 | 10328164 | 68523026020301 | 骨科耗材 | 创伤 | 空心螺钉 | 锁定空心螺钉 | 半螺纹锁定干骺端空心螺钉 | 国械注准20173460457 | TDHAL04-ABLS-9 | 直径：2.5、2.7、3.0 | 妙娅 | 钛合金 | 支 | 袋 | 1 | 天津妙娅生物科技有限公司 |  | 1030 | 国产 | 通过
455 | 10325274 | 68523031030300 | 骨科耗材 | 创伤 | 锁定螺钉 | 单皮质锁定螺钉 | 锁定单皮质螺钉 | 国械注准20173460457 | TDHAL02-ABLS-11 | 直径：7.0 | 妙娅 | 钛合金 | 支 | 袋 | 1 | 天津妙娅生物科技有限公司 |  | 1000 | 国产 | 通过
456 | 10325984 | 68523026020301 | 骨科耗材 | 创伤 | 空心螺钉 | 锁定空心螺钉 | 全螺纹锁定干骺端空心螺钉 | 国械注准20173460457 | TDHAL04-ABLS-9 | 直径：3.5 | 妙娅 | 钛合金 | 支 | 袋 | 1 | 天津妙娅生物科技有限公司 |  | 900 | 国产 | 通过
457 | 10325989 | 68523026020301 | 骨科耗材 | 创伤 | 空心螺钉 | 锁定空心螺钉 | 半螺纹锁定干骺端空心螺钉 | 国械注准20173460457 | TDHAL04-ABLS-9 | 直径：3.5 | 妙娅 | 钛合金 | 支 | 袋 | 1 | 天津妙娅生物科技有限公司 |  | 900 | 国产 | 通过
458 | 10328134 | 68523031030300 | 骨科耗材 | 创伤 | 锁定螺钉 | 单皮质锁定螺钉 | 锁定单皮质螺钉 | 国械注准20173460457 | TDHAL02-ABLS-11 | 直径：1.6、2.0、2.4、2.5、2.7、3.0 | 妙娅 | 钛合金 | 支 | 袋 | 1 | 天津妙娅生物科技有限公司 |  | 900 | 国产 | 通过
459 | 10325979 | 68523031030300 | 骨科耗材 | 创伤 | 锁定螺钉 | 单皮质锁定螺钉 | 锁定单皮质螺钉 | 国械注准20173460457 | TDHAL02-ABLS-11 | 直径：5.0 | 妙娅 | 钛合金 | 支 | 袋 | 1 | 天津妙娅生物科技有限公司 |  | 800 | 国产 | 通过
460 | 10325974 | 68523031030300 | 骨科耗材 | 创伤 | 锁定螺钉 | 单皮质锁定螺钉 | 锁定单皮质螺钉 | 国械注准20173460457 | TDHAL02-ABLS-11 | 直径：3.5 | 妙娅 | 钛合金 | 支 | 袋 | 1 | 天津妙娅生物科技有限公司 |  | 750 | 国产 | 通过
461 | 10329329 | 68523038050100 | 骨科耗材 | 创伤 | 外固定 | 固定夹 | 组合式骨科外固定支架（关节连接器） | 津械注准20182100057 | WJZ I -04-WJZG01 | （φ3.0、φ3.5、φ4.0、φ4.5、φ5.0、φ5.5、φ6.0）/（50~250，间隔5） | 京都贝思达 | 不锈钢 | 只 | 袋 | 1 | 天津京都贝思达生物技术有限公司 |  | 9310 | 国产 | 通过
462 | 10330309 | 68523038054200 | 骨科耗材 | 创伤 | 外固定 | 固定夹 | 组合式骨科外固定支架（钉杆夹） | 津械注准20182100057 | WJZ I -04-WJZJ01 | （φ2.0、φ2.5、3.0）/（φ3.0、φ3.5、φ4.0、φ4.5、φ5.0、φ5.5、φ6.0）（φ3.5）/（φ3.5、φ4.0、φ4.5、φ5.0、φ5.5、φ6.0） | 京都贝思达 | 铝合金 | 只 | 袋 | 1 | 天津京都贝思达生物技术有限公司 |  | 1485 | 国产 | 通过
463 | 10329334 | 68523038054200 | 骨科耗材 | 创伤 | 外固定 | 固定夹 | 组合式骨科外固定支架（夹钉块） | 津械注准20182100057 | WJZ I -05-WJZD01 | （φ2.0、φ2.5、3.0、3.5、φ4.0）/（φ5.0、φ6.0、φ8.0） | 京都贝思达 | 铝合金 | 只 | 袋 | 1 | 天津京都贝思达生物技术有限公司 |  | 1272 | 国产 | 通过
464 | 10330314 | 68523038054200 | 骨科耗材 | 创伤 | 外固定 | 固定夹 | 组合式骨科外固定支架（杆杆夹） | 津械注准20182100057 | WJZ I -02-WJZB01 | （φ3.0~φ6.0，间隔0.5）/（φ3.0~φ6.0，间隔0.5） | 京都贝思达 | 铝合金 | 只 | 袋 | 1 | 天津京都贝思达生物技术有限公司 |  | 1250 | 国产 | 通过
465 | 10330359 | 68523038034200 | 骨科耗材 | 创伤 | 外固定 | 连接棒 | 组合式骨科外固定支架（连接杆） | 津械注准20182100057 | WJZ I -02-WJZS01 | φ6.0*（205~300，间隔5） | 京都贝思达 | 铝合金 | 只 | 袋 | 1 | 天津京都贝思达生物技术有限公司 |  | 1868 | 国产 | 通过
466 | 10331399 | 68523038034200 | 骨科耗材 | 创伤 | 外固定 | 连接棒 | 组合式骨科外固定支架（连接杆） | 津械注准20182100057 | WJZ I -02-WJZS01 | φ6.0*（105~200，间隔5） | 京都贝思达 | 铝合金 | 只 | 袋 | 1 | 天津京都贝思达生物技术有限公司 |  | 1768 | 国产 | 通过
467 | 10331394 | 68523038034200 | 骨科耗材 | 创伤 | 外固定 | 连接棒 | 组合式骨科外固定支架（连接杆） | 津械注准20182100057 | WJZ I -02-WJZS01 | φ6.0*（80~100，间隔5） | 京都贝思达 | 铝合金 | 只 | 袋 | 1 | 天津京都贝思达生物技术有限公司 |  | 1668 | 国产 | 通过
468 | 10330364 | 68523038030800 | 骨科耗材 | 创伤 | 外固定 | 连接棒 | 组合式骨科外固定支架（连接杆） | 津械注准20182100057 | WJZ I -02-WJZS01 | （φ3.0~φ4.0，间隔0.5）*（50~100，间隔5） | 京都贝思达 | 碳素纤维 | 只 | 袋 | 1 | 天津京都贝思达生物技术有限公司 |  | 1605 | 国产 | 通过
469 | 10330354 | 68523038034200 | 骨科耗材 | 创伤 | 外固定 | 连接棒 | 组合式骨科外固定支架（连接杆） | 津械注准20182100057 | WJZ I -02-WJZS01 | （φ4.5~φ5.5，间隔0.5）*（105~200，间隔5） | 京都贝思达 | 铝合金 | 只 | 袋 | 1 | 天津京都贝思达生物技术有限公司 |  | 1568 | 国产 | 通过
470 | 10329389 | 68523038034200 | 骨科耗材 | 创伤 | 外固定 | 连接棒 | 组合式骨科外固定支架（连接杆） | 津械注准20182100057 | WJZ I -02-WJZS01 | （φ4.5~φ5.5，间隔0.5）*（50~100，间隔5） | 京都贝思达 | 铝合金 | 只 | 袋 | 1 | 天津京都贝思达生物技术有限公司 |  | 1468 | 国产 | 通过
471 | 10329369 | 68523038030100 | 骨科耗材 | 创伤 | 外固定 | 连接棒 | 组合式骨科外固定支架（连接杆） | 津械注准20182100057 | WJZ I -02-WJZS01 | φ6.0*（205~300，间隔5） | 京都贝思达 | 不锈钢 | 只 | 袋 | 1 | 天津京都贝思达生物技术有限公司 |  | 1440 | 国产 | 通过
472 | 10329379 | 68523038034200 | 骨科耗材 | 创伤 | 外固定 | 连接棒 | 组合式骨科外固定支架（连接杆） | 津械注准20182100057 | WJZ I -02-WJZS01 | （φ3.0~φ4.0，间隔0.5）*（105~200，间隔5） | 京都贝思达 | 铝合金 | 只 | 袋 | 1 | 天津京都贝思达生物技术有限公司 |  | 1368 | 国产 | 通过
473 | 10330344 | 68523038030100 | 骨科耗材 | 创伤 | 外固定 | 连接棒 | 组合式骨科外固定支架（连接杆） | 津械注准20182100057 | WJZ I -02-WJZS01 | φ6.0*（105~200，间隔5） | 京都贝思达 | 不锈钢 | 只 | 袋 | 1 | 天津京都贝思达生物技术有限公司 |  | 1340 | 国产 | 通过
474 | 10329374 | 68523038034200 | 骨科耗材 | 创伤 | 外固定 | 连接棒 | 组合式骨科外固定支架（连接杆） | 津械注准20182100057 | WJZ I -02-WJZS01 | （φ3.0~φ4.0，间隔0.5）*（50~100，间隔5） | 京都贝思达 | 铝合金 | 只 | 袋 | 1 | 天津京都贝思达生物技术有限公司 |  | 1268 | 国产 | 通过
475 | 10329354 | 68523038030100 | 骨科耗材 | 创伤 | 外固定 | 连接棒 | 组合式骨科外固定支架（连接杆） | 津械注准20182100057 | WJZ I -02-WJZS01 | φ6.0*（80~100，间隔5） | 京都贝思达 | 不锈钢 | 只 | 袋 | 1 | 天津京都贝思达生物技术有限公司 |  | 1240 | 国产 | 通过
476 | 10330334 | 68523038030100 | 骨科耗材 | 创伤 | 外固定 | 连接棒 | 组合式骨科外固定支架（连接杆） | 津械注准20182100057 | WJZ I -02-WJZS01 | （φ4.5~φ5.5，间隔0.5）*（105~200，间隔5） | 京都贝思达 | 不锈钢 | 只 | 袋 | 1 | 天津京都贝思达生物技术有限公司 |  | 1140 | 国产 | 通过
477 | 10329349 | 68523038030100 | 骨科耗材 | 创伤 | 外固定 | 连接棒 | 组合式骨科外固定支架（连接杆） | 津械注准20182100057 | WJZ I -02-WJZS01 | （φ4.5~φ5.5，间隔0.5）*（50~100，间隔5） | 京都贝思达 | 不锈钢 | 只 | 袋 | 1 | 天津京都贝思达生物技术有限公司 |  | 1040 | 国产 | 通过
478 | 10329344 | 68523038030100 | 骨科耗材 | 创伤 | 外固定 | 连接棒 | 组合式骨科外固定支架（连接杆） | 津械注准20182100057 | WJZ I -02-WJZS01 | （φ3.0~φ4.0，间隔0.5）*（105~200，间隔5） | 京都贝思达 | 不锈钢 | 只 | 袋 | 1 | 天津京都贝思达生物技术有限公司 |  | 940 | 国产 | 通过
479 | 10329339 | 68523038030100 | 骨科耗材 | 创伤 | 外固定 | 连接棒 | 组合式骨科外固定支架（连接杆） | 津械注准20182100057 | WJZ I -02-WJZS01 | （φ3.0~φ4.0，间隔0.5）*（50~100，间隔5） | 京都贝思达 | 不锈钢 | 只 | 袋 | 1 | 天津京都贝思达生物技术有限公司 |  | 840 | 国产 | 通过
480 | 10331414 | 68523038030800 | 骨科耗材 | 创伤 | 外固定 | 连接棒 | 组合式骨科外固定支架（连接杆） | 津械注准20182100057 | WJZ I -02-WJZS01 | φ6.0*（205~300，间隔5） | 京都贝思达 | 碳素纤维 | 只 | 袋 | 1 | 天津京都贝思达生物技术有限公司 |  | 2205 | 国产 | 通过
481 | 10330389 | 68523038030800 | 骨科耗材 | 创伤 | 外固定 | 连接棒 | 组合式骨科外固定支架（连接杆） | 津械注准20182100057 | WJZ I -02-WJZS01 | φ6.0*（105~200，间隔5） | 京都贝思达 | 碳素纤维 | 只 | 袋 | 1 | 天津京都贝思达生物技术有限公司 |  | 2105 | 国产 | 通过
482 | 10331409 | 68523038030800 | 骨科耗材 | 创伤 | 外固定 | 连接棒 | 组合式骨科外固定支架（连接杆） | 津械注准20182100057 | WJZ I -02-WJZS01 | φ6.0*（80~100，间隔5） | 京都贝思达 | 碳素纤维 | 只 | 袋 | 1 | 天津京都贝思达生物技术有限公司 |  | 2005 | 国产 | 通过
483 | 10330384 | 68523038030800 | 骨科耗材 | 创伤 | 外固定 | 连接棒 | 组合式骨科外固定支架（连接杆） | 津械注准20182100057 | WJZ I -02-WJZS01 | （φ4.5~φ5.5，间隔0.5）*（105~200，间隔5） | 京都贝思达 | 碳素纤维 | 只 | 袋 | 1 | 天津京都贝思达生物技术有限公司 |  | 1905 | 国产 | 通过
484 | 10330379 | 68523038030800 | 骨科耗材 | 创伤 | 外固定 | 连接棒 | 组合式骨科外固定支架（连接杆） | 津械注准20182100057 | WJZ I -02-WJZS01 | （φ4.5~φ5.5，间隔0.5）*（50~100，间隔5） | 京都贝思达 | 碳素纤维 | 只 | 袋 | 1 | 天津京都贝思达生物技术有限公司 |  | 1805 | 国产 | 通过
485 | 10330374 | 68523038030800 | 骨科耗材 | 创伤 | 外固定 | 连接棒 | 组合式骨科外固定支架（连接杆） | 津械注准20182100057 | WJZ I -02-WJZS01 | （φ3.0~φ4.0，间隔0.5）*（105~200，间隔5） | 京都贝思达 | 碳素纤维 | 只 | 袋 | 1 | 天津京都贝思达生物技术有限公司 |  | 1705 | 国产 | 通过
486 | 10331429 | 68523038030100 | 骨科耗材 | 创伤 | 外固定 | 连接棒 | 组合式骨科外固定支架（连接管） | 津械注准20182100057 | WJZ I -02-WJZS01 | φ6.0*（205~300，间隔5） | 京都贝思达 | 不锈钢 | 只 | 袋 | 1 | 天津京都贝思达生物技术有限公司 |  | 1560 | 国产 | 通过
487 | 10331439 | 68523038034200 | 骨科耗材 | 创伤 | 外固定 | 连接棒 | 组合式骨科外固定支架（连接管） | 津械注准20182100057 | WJZ I -02-WJZS01 | （φ3.0~φ4.0，间隔0.5）*（105~200，间隔5） | 京都贝思达 | 铝合金 | 只 | 袋 | 1 | 天津京都贝思达生物技术有限公司 |  | 1488 | 国产 | 通过
488 | 10332429 | 68523038030100 | 骨科耗材 | 创伤 | 外固定 | 连接棒 | 组合式骨科外固定支架（连接管） | 津械注准20182100057 | WJZ I -02-WJZS01 | φ6.0*（105~200，间隔5） | 京都贝思达 | 不锈钢 | 只 | 袋 | 1 | 天津京都贝思达生物技术有限公司 |  | 1460 | 国产 | 通过
489 | 10331434 | 68523038034200 | 骨科耗材 | 创伤 | 外固定 | 连接棒 | 组合式骨科外固定支架（连接管） | 津械注准20182100057 | WJZ I -02-WJZS01 | （φ3.0~φ4.0，间隔0.5）*（50~100，间隔5） | 京都贝思达 | 铝合金 | 只 | 袋 | 1 | 天津京都贝思达生物技术有限公司 |  | 1388 | 国产 | 通过
490 | 10332419 | 68523038030100 | 骨科耗材 | 创伤 | 外固定 | 连接棒 | 组合式骨科外固定支架（连接管） | 津械注准20182100057 | WJZ I -02-WJZS01 | φ6.0*（80~100，间隔5） | 京都贝思达 | 不锈钢 | 只 | 袋 | 1 | 天津京都贝思达生物技术有限公司 |  | 1360 | 国产 | 通过
491 | 10332414 | 68523038030100 | 骨科耗材 | 创伤 | 外固定 | 连接棒 | 组合式骨科外固定支架（连接管） | 津械注准20182100057 | WJZ I -02-WJZS01 | （φ4.5~φ5.5，间隔0.5）*（105~200，间隔5） | 京都贝思达 | 不锈钢 | 只 | 袋 | 1 | 天津京都贝思达生物技术有限公司 |  | 1260 | 国产 | 通过
492 | 10332404 | 68523038030100 | 骨科耗材 | 创伤 | 外固定 | 连接棒 | 组合式骨科外固定支架（连接管） | 津械注准20182100057 | WJZ I -02-WJZS01 | （φ4.5~φ5.5，间隔0.5）*（50~100，间隔5） | 京都贝思达 | 不锈钢 | 只 | 袋 | 1 | 天津京都贝思达生物技术有限公司 |  | 1160 | 国产 | 通过
493 | 10332399 | 68523038030100 | 骨科耗材 | 创伤 | 外固定 | 连接棒 | 组合式骨科外固定支架（连接管） | 津械注准20182100057 | WJZ I -02-WJZS01 | （φ3.0~φ4.0，间隔0.5）*（105~200，间隔5） | 京都贝思达 | 不锈钢 | 只 | 袋 | 1 | 天津京都贝思达生物技术有限公司 |  | 1060 | 国产 | 通过
494 | 10331419 | 68523038030100 | 骨科耗材 | 创伤 | 外固定 | 连接棒 | 组合式骨科外固定支架（连接管） | 津械注准20182100057 | WJZ I -02-WJZS01 | （φ3.0~φ4.0，间隔0.5）*（50~100，间隔5） | 京都贝思达 | 不锈钢 | 只 | 袋 | 1 | 天津京都贝思达生物技术有限公司 |  | 960 | 国产 | 通过
495 | 10331469 | 68523038030100 | 骨科耗材 | 创伤 | 外固定 | 连接棒 | 组合式骨科外固定支架（调节杆） | 津械注准20182100057 | WJZII-16-WJZT01 | (φ7.0、φ7.5、φ8.0)*（200~400，间隔5） | 京都贝思达 | 不锈钢 | 只 | 袋 | 1 | 天津京都贝思达生物技术有限公司 |  | 3915 | 国产 | 通过
496 | 10331464 | 68523038909999 | 骨科耗材 | 创伤 | 外固定 | 其它外固定 | 组合式骨科外固定支架（支柱） | 津械注准20182100057 | WJZ I -05-WJZZ01 | （φ5.0、φ6.0、φ8.0）*（50~200，间隔5） | 京都贝思达 | 碳纤维 | 只 | 袋 | 1 | 天津京都贝思达生物技术有限公司 |  | 2445 | 国产 | 通过
497 | 10332509 | 68523038030800 | 骨科耗材 | 创伤 | 外固定 | 连接棒 | 组合式骨科外固定支架（连接管） | 津械注准20182100057 | WJZ I -02-WJZS01 | φ6.0*（205~300，间隔5） | 京都贝思达 | 碳素纤维 | 只 | 袋 | 1 | 天津京都贝思达生物技术有限公司 |  | 2325 | 国产 | 通过
498 | 10332504 | 68523038030800 | 骨科耗材 | 创伤 | 外固定 | 连接棒 | 组合式骨科外固定支架（连接管） | 津械注准20182100057 | WJZ I -02-WJZS01 | φ6.0*（105~200，间隔5） | 京都贝思达 | 碳素纤维 | 只 | 袋 | 1 | 天津京都贝思达生物技术有限公司 |  | 2225 | 国产 | 通过
499 | 10332499 | 68523038030800 | 骨科耗材 | 创伤 | 外固定 | 连接棒 | 组合式骨科外固定支架（连接管） | 津械注准20182100057 | WJZ I -02-WJZS01 | φ6.0*（80~100，间隔5） | 京都贝思达 | 碳素纤维 | 只 | 袋 | 1 | 天津京都贝思达生物技术有限公司 |  | 2125 | 国产 | 通过
500 | 10332494 | 68523038030800 | 骨科耗材 | 创伤 | 外固定 | 连接棒 | 组合式骨科外固定支架（连接管） | 津械注准20182100057 | WJZ I -02-WJZS01 | （φ4.5~φ5.5，间隔0.5）*（105~200，间隔5） | 京都贝思达 | 碳素纤维 | 只 | 袋 | 1 | 天津京都贝思达生物技术有限公司 |  | 2025 | 国产 | 通过
501 | 10332464 | 68523038034200 | 骨科耗材 | 创伤 | 外固定 | 连接棒 | 组合式骨科外固定支架（连接管） | 津械注准20182100057 | WJZ I -02-WJZS01 | φ6.0*（205~300，间隔5） | 京都贝思达 | 铝合金 | 只 | 袋 | 1 | 天津京都贝思达生物技术有限公司 |  | 1988 | 国产 | 通过
502 | 10332484 | 68523038030800 | 骨科耗材 | 创伤 | 外固定 | 连接棒 | 组合式骨科外固定支架（连接管） | 津械注准20182100057 | WJZ I -02-WJZS01 | （φ4.5~φ5.5，间隔0.5）*（50~100，间隔5） | 京都贝思达 | 碳素纤维 | 只 | 袋 | 1 | 天津京都贝思达生物技术有限公司 |  | 1925 | 国产 | 通过
503 | 10332459 | 68523038034200 | 骨科耗材 | 创伤 | 外固定 | 连接棒 | 组合式骨科外固定支架（连接管） | 津械注准20182100057 | WJZ I -02-WJZS01 | φ6.0*（105~200，间隔5） | 京都贝思达 | 铝合金 | 只 | 袋 | 1 | 天津京都贝思达生物技术有限公司 |  | 1888 | 国产 | 通过
504 | 10332474 | 68523038030800 | 骨科耗材 | 创伤 | 外固定 | 连接棒 | 组合式骨科外固定支架（连接管） | 津械注准20182100057 | WJZ I -02-WJZS01 | （φ3.0~φ4.0，间隔0.5）*（105~200，间隔5） | 京都贝思达 | 碳素纤维 | 只 | 袋 | 1 | 天津京都贝思达生物技术有限公司 |  | 1825 | 国产 | 通过
505 | 10332449 | 68523038034200 | 骨科耗材 | 创伤 | 外固定 | 连接棒 | 组合式骨科外固定支架（连接管） | 津械注准20182100057 | WJZ I -02-WJZS01 | φ6.0*（80~100，间隔5） | 京都贝思达 | 铝合金 | 只 | 袋 | 1 | 天津京都贝思达生物技术有限公司 |  | 1788 | 国产 | 通过
506 | 10331454 | 68523038030800 | 骨科耗材 | 创伤 | 外固定 | 连接棒 | 组合式骨科外固定支架（连接管） | 津械注准20182100057 | WJZ I -02-WJZS01 | （φ3.0~φ4.0，间隔0.5）*（50~100，间隔5） | 京都贝思达 | 碳素纤维 | 只 | 袋 | 1 | 天津京都贝思达生物技术有限公司 |  | 1725 | 国产 | 通过
507 | 10331444 | 68523038034200 | 骨科耗材 | 创伤 | 外固定 | 连接棒 | 组合式骨科外固定支架（连接管） | 津械注准20182100057 | WJZ I -02-WJZS01 | （φ4.5~φ5.5，间隔0.5）*（105~200，间隔5） | 京都贝思达 | 铝合金 | 只 | 袋 | 1 | 天津京都贝思达生物技术有限公司 |  | 1688 | 国产 | 通过
508 | 10332514 | 68523038060100 | 骨科耗材 | 创伤 | 外固定 | 固定臂 | 组合式骨科外固定支架（支柱） | 津械注准20182100057 | WJZ I -05-WJZZ01 | （φ5.0、φ6.0、φ8.0）*（50~200，间隔5） | 京都贝思达 | 不锈钢 | 只 | 袋 | 1 | 天津京都贝思达生物技术有限公司 |  | 1680 | 国产 | 通过
509 | 10332439 | 68523038034200 | 骨科耗材 | 创伤 | 外固定 | 连接棒 | 组合式骨科外固定支架（连接管） | 津械注准20182100057 | WJZ I -02-WJZS01 | （φ4.5~φ5.5，间隔0.5）*（50~100，间隔5） | 京都贝思达 | 铝合金 | 只 | 袋 | 1 | 天津京都贝思达生物技术有限公司 |  | 1588 | 国产 | 通过
510 | 10329154 | 68617001020000 | 非血管介入治疗材料 | 非血管介入通用材料 | 非血管介入穿刺针 | 非血管介入通用穿刺器 | 一次性穿刺器 | 苏械注准20162221072 | VN 1.5-120、VN 1.5-150 | VN 1.5-120、VN 1.5-150 | 三联星海 | ABS | 个 | 盒 | 1 | 江苏三联星海医疗器械股份有限公司 |  | 325 | 国产 | 通过
511 | 10330979 | 68711070030000 | 吻合器及附件 | 开放手术用吻合器及附件 | 荷包钳/器及线 | 荷包线 | 带线荷包缝合针 | 苏械注准20162650616 | SZX-66 | SZX-66 | 三联星海 | 尼龙 | 根 | 袋 | 1 | 江苏三联星海医疗器械股份有限公司 |  | 95 | 国产 | 通过
512 | 10268014 | 68523041020300 | 骨科耗材 | 创伤 | 肋骨固定系统 | 肋骨通用型锁定重建板 | 形状记忆环抱接骨板 | 国械注准20163462503 | JHBH型 | JHB6H11-60(非无菌）、JHB6H12-60(非无菌）、JHB6H13-60(非无菌）、JHB6H14-60(非无菌）、JHB6H15-60(非无菌）、JHB6H16-60(非无菌）、 | 昕昌 | 钛合金 | 个 | 盒 | 1 | 上海昕昌记忆合金科技有限公司 |  | 3800 | 国产 | 通过
513 | 10264999 | 68523041020300 | 骨科耗材 | 创伤 | 肋骨固定系统 | 肋骨通用型锁定重建板 | 形状记忆环抱接骨板 | 国械注准20163462503 | JHBH型 | JHB4H10-40(无菌）、JHB4H11-40(无菌）、JHB4H12-40(无菌）、JHB4H13-40(无菌）、JHB4H14-40(无菌）、JHB4H15-40(无菌）、JHB4H16-40(无菌）、 | 昕昌 | 钛合金 | 个 | 盒 | 1 | 上海昕昌记忆合金科技有限公司 |  | 4700 | 国产 | 通过
514 | 10268024 | 68523015170300 | 骨科耗材 | 创伤 | 通用型接骨板 | 异型加压接骨板 | 形状记忆环抱接骨板 | 国械注准20163462503 | JHBH型 | JHB2H8-70(非无菌）、JHB2H8-80(非无菌）、JHB3H12-70(非无菌）、JHB3H12-80(非无菌） | 昕昌 | 钛合金 | 个 | 盒 | 1 | 上海昕昌记忆合金科技有限公司 |  | 5600 | 国产 | 通过
515 | 10268009 | 68523041020300 | 骨科耗材 | 创伤 | 肋骨固定系统 | 肋骨通用型锁定重建板 | 形状记忆环抱接骨板 | 国械注准20163462503 | JHBH型 | JHB6H11-60(无菌）、JHB6H12-60(无菌）、JHB6H13-60(无菌）、JHB6H14-60(无菌）、JHB6H15-60(无菌）、JHB6H16-60(无菌）、 | 昕昌 | 钛合金 | 个 | 盒 | 1 | 上海昕昌记忆合金科技有限公司 |  | 5630 | 国产 | 通过
516 | 10268034 | 68523041020300 | 骨科耗材 | 创伤 | 肋骨固定系统 | 肋骨通用型锁定重建板 | 形状记忆环抱接骨板 | 国械注准20163462503 | JHBH型 | JHB4H10-40P(非无菌）、JHB4H11-40P(非无菌）、JHB4H12-40P(非无菌）、JHB4H13-40P(非无菌）、JHB4H14-40P(非无菌）、JHB4H15-40P(非无菌）、JHB4H16-40P(非无菌）、 | 昕昌 | 钛合金 | 个 | 盒 | 1 | 上海昕昌记忆合金科技有限公司 |  | 10200 | 国产 | 通过
517 | 10268019 | 68523008080300 | 骨科耗材 | 创伤 | 股骨接骨板 | 股骨环抱接骨板 | 形状记忆环抱接骨板 | 国械注准20163462503 | JHBH型、JHBY型 | JHB8Y22-170(无菌）、JHB8Y24-170(无菌）、JHB8Y26-170(无菌）、JHB8H22-190(无菌）、JHB8H24-190(无菌）、JHB8H26-190(无菌）、 | 昕昌 | 钛合金 | 个 | 盒 | 1 | 上海昕昌记忆合金科技有限公司 |  | 16170 | 国产 | 通过
518 | 10276939 | 68523026010301 | 骨科耗材 | 创伤 | 空心螺钉 | 普通空心螺钉 | 球头中空螺钉 | 国械注准20163462422 | WGC4Z01 | 2.4*6-30,每隔2mm为一规格,螺纹长度：2-15,全螺纹； 2.7*6-30,每隔2mm为一规格,螺纹长度：2-15,全螺纹； 3.0*6-50,每隔2mm为一规格,螺纹长度：3-25,全螺纹； 3.5*6-50,每隔2mm为一规格,螺纹长度：2-25,全螺纹； 4.0*10-72,每隔2mm为一规格,螺纹长度：5-36,全螺纹； | 威高 | 钛合金 | 块 | 袋 | 1 | 山东威高骨科材料股份有限公司 |  | 569.2 | 国产 | 通过
519 | 10318009 | 68532506020001 | 神经外科耗材 | 脑脊液分流材料 | 可调压脑室-腹腔分流阀 | 抗虹吸可调压脑室-腹腔分流阀 | 脑脊液分流管及附件 | 国械注进20173661104 | 823162 | 823162 | Codman | 硅胶，人造红宝石，钛 | 个 | 盒 | 1 | 英特格拉生命科技（上海）有限公司 | Codman & Shurtleff, Inc | 29000 | 进口 | 通过
520 | 10329549 | 68614004010000 | 非血管介入治疗材料 | 肿瘤介入材料 | 冷冻消融电极 | 冷冻消融电极（针） | 一次性冷冻消融针 | 国械注准20163581087 | 01JW1505S、01JW1515S、01JW1530S、01JW1505L、01JW1515L、01JW1530L、01JZ1505S、01JZ1515S、01JZ1530S、01JZ1505L、01JZ1515L、01JZ1530L。 | 直径1.5mm尖头 | 上海导向 | 不锈钢 | 把 | 盒 | 1 | 上海导向医疗系统有限公司 |  | 27000 | 国产 | 通过
521 | 10327574 | 68635540019900 | 口腔材料 | 口腔植入材料及制品 | 骨修复材料 | 骨修复材料 | 骨修复材料 | 国械注准20153630391 | 颗粒型 ZB-KL-0.35-A | 粒径0.25mm～1mm，0.35g/瓶 | 海奥 | 羟基磷灰石和胶原蛋白 | 瓶 | 盒 | 1 | 烟台正海生物科技股份有限公司 |  | 1300 | 国产 | 通过
522 | 10327579 | 68635540019900 | 口腔材料 | 口腔植入材料及制品 | 骨修复材料 | 骨修复材料 | 骨修复材料 | 国械注准20153630391 | 圆柱型ZB-ZX-1 | Φ：8mm，Ｈ：5mm | 海奥 | 羟基磷灰石和胶原蛋白 | 瓶 | 盒 | 1 | 烟台正海生物科技股份有限公司 |  | 1500 | 国产 | 通过
523 | 10326189 | 68634070012900 | 口腔材料 | 预成义齿制品 | 预成陶瓷冠 | 预成陶瓷冠 | 全瓷冠、全瓷桥 | 赣械注准20172630146 | 精品二氧化锆全瓷 | 精品二氧化锆全瓷 | 精品二氧化锆全瓷 | 氧化锆陶瓷 | 颗 | 盒 | 1 | 赣州市南芳齿科有限公司 |  | 350 | 国产 | 通过
524 | 10326194 | 68634070012900 | 口腔材料 | 预成义齿制品 | 预成陶瓷冠 | 预成陶瓷冠 | 全瓷冠、全瓷桥 | 赣械注准20172630146 | 种植牙牙冠（二氧化锆） | 种植牙牙冠（二氧化锆） | 种植牙牙冠（二氧化锆） | 氧化锆陶瓷 | 颗 | 盒 | 1 | 赣州市南芳齿科有限公司 |  | 520 | 国产 | 通过
525 | 10326199 | 68634070012900 | 口腔材料 | 预成义齿制品 | 预成陶瓷冠 | 预成陶瓷冠 | 全瓷冠、全瓷桥 | 赣械注准20172630146 | 瓷贴面 | 瓷贴面 | 瓷贴面 | 氧化锆陶瓷 | 颗 | 盒 | 1 | 赣州市南芳齿科有限公司 |  | 480 | 国产 | 通过
526 | 10328464 | 68634070012900 | 口腔材料 | 预成义齿制品 | 预成陶瓷冠 | 预成陶瓷冠 | 全瓷冠、全瓷桥 | 赣械注准20172630146 | 瓷嵌体 | 瓷嵌体 | 瓷嵌体 | 氧化锆陶瓷 | 颗 | 盒 | 1 | 赣州市南芳齿科有限公司 |  | 400 | 国产 | 通过
527 | 10328469 | 68634070012900 | 口腔材料 | 预成义齿制品 | 预成陶瓷冠 | 预成陶瓷冠 | 全瓷冠、全瓷桥 | 赣械注准20172630146 | 铸瓷 | 铸瓷 | 铸瓷 | 氧化锆陶瓷 | 颗 | 盒 | 1 | 赣州市南芳齿科有限公司 |  | 400 | 国产 | 通过
528 | 10328474 | 68634040011800 | 口腔材料 | 预成义齿制品 | 预成金属冠 | 预成金属冠 | 金属烤瓷冠、金属烤瓷桥 | 赣械注准20172630146 | 精品钴铬合金烤瓷牙 | 精品钴铬合金烤瓷牙 | 精品钴铬合金烤瓷牙 | 钴铬合金 | 颗 | 盒 | 1 | 赣州市南芳齿科有限公司 |  | 120 | 国产 | 通过
529 | 10328479 | 68634040011900 | 口腔材料 | 预成义齿制品 | 预成金属冠 | 预成金属冠 | 金属烤瓷冠、金属烤瓷桥 | 赣械注准20172630146 | 无铍烤瓷牙 | 无铍烤瓷牙 | 无铍烤瓷牙 | 镍铬合金 | 颗 | 盒 | 1 | 赣州市南芳齿科有限公司 |  | 70 | 国产 | 通过
530 | 10328484 | 68634040011800 | 口腔材料 | 预成义齿制品 | 预成金属冠 | 预成金属冠 | 金属烤瓷冠、金属烤瓷桥 | 赣械注准20172630146 | 种植牙牙冠（钴铬） | 种植牙牙冠（钴铬） | 种植牙牙冠（钴铬） | 钴铬合金 | 颗 | 盒 | 1 | 赣州市南芳齿科有限公司 |  | 280 | 国产 | 通过
531 | 10328489 | 68634040019900 | 口腔材料 | 预成义齿制品 | 预成金属冠 | 预成金属冠 | 金属烤瓷冠、金属烤瓷桥 | 赣械注准20172630146 | 精品钯金烤瓷牙 | 精品钯金烤瓷牙 | 精品钯金烤瓷牙 | 钯金合金 | 颗 | 盒 | 1 | 赣州市南芳齿科有限公司 |  | 520 | 国产 | 通过
532 | 10328329 | 68634040011800 | 口腔材料 | 预成义齿制品 | 预成金属冠 | 预成金属冠 | 金属冠、金属桥 | 赣械注准20172630146 | 精品钢牙 | 精品钢牙 | 精品钢牙 | 钴铬合金 | 颗 | 盒 | 1 | 赣州市南芳齿科有限公司 |  | 30 | 国产 | 通过
533 | 10328334 | 68634040011800 | 口腔材料 | 预成义齿制品 | 预成金属冠 | 预成金属冠 | 桩核 | 赣械注准20172630146 | 精品桩核 | 精品桩核 | 精品桩核 | 钴铬合金 | 颗 | 盒 | 1 | 赣州市南芳齿科有限公司 |  | 30 | 国产 | 通过
534 | 10328339 | 68634080011800 | 口腔材料 | 预成义齿制品 | 牙冠支架 | 牙冠支架 | 铸造支架可摘局部义齿 | 赣械注准20172630147 | 普通支架（大） | 普通支架（大） | 普通支架（大） | 钴铬合金 | 个 | 盒 | 1 | 赣州市南芳齿科有限公司 |  | 120 | 国产 | 通过
535 | 10328344 | 68634080011800 | 口腔材料 | 预成义齿制品 | 牙冠支架 | 牙冠支架 | 铸造支架可摘局部义齿 | 赣械注准20172630147 | 普通支架（小） | 普通支架（小） | 普通支架（小） | 钴铬合金 | 个 | 盒 | 1 | 赣州市南芳齿科有限公司 |  | 70 | 国产 | 通过
536 | 10328349 | 68634080011800 | 口腔材料 | 预成义齿制品 | 牙冠支架 | 牙冠支架 | 铸造支架可摘局部义齿 | 赣械注准20172630147 | 诺必灵支架 | 诺必灵支架 | 诺必灵支架 | 钴铬合金 | 个 | 盒 | 1 | 赣州市南芳齿科有限公司 |  | 780 | 国产 | 通过
537 | 10328494 | 68634050010600 | 口腔材料 | 预成义齿制品 | 合成树脂牙 | 合成树脂牙 | 弯制支架可摘局部义齿 | 赣械注准20172630147 | 复色树脂牙 | 复色树脂牙 | 复色树脂牙 | 树脂 | 颗 | 盒 | 1 | 赣州市南芳齿科有限公司 |  | 12 | 国产 | 通过
538 | 10328499 | 68634050010600 | 口腔材料 | 预成义齿制品 | 合成树脂牙 | 合成树脂牙 | 弯制支架可摘局部义齿 | 赣械注准20172630147 | 拜耳树脂牙 | 拜耳树脂牙 | 拜耳树脂牙 | 树脂 | 颗 | 盒 | 1 | 赣州市南芳齿科有限公司 |  | 20 | 国产 | 通过
539 | 10328504 | 68634099999900 | 口腔材料 | 预成义齿制品 | 其他预成义齿制品 | 其他预成义齿制品 | 弯制支架可摘局部义齿 | 赣械注准20172630147 | 保持器 | 保持器 | 保持器 | 树脂 | 个 | 盒 | 1 | 赣州市南芳齿科有限公司 |  | 90 | 国产 | 通过
540 | 10328509 | 68634099999900 | 口腔材料 | 预成义齿制品 | 其他预成义齿制品 | 其他预成义齿制品 | 铸造支架可摘局部义齿 | 赣械注准20172630147 | 隐形义齿 | 隐形义齿 | 隐形义齿 | 弹性树脂 | 颗 | 盒 | 1 | 赣州市南芳齿科有限公司 |  | 100 | 国产 | 通过
541 | 10328864 | 68613016040000 | 非血管介入治疗材料 | 呼吸介入材料 | 支气管活瓣 | 一次性使用气道定径气囊导管 | 气管切开插管及附件 | 国械注进20173666880 | 100/541/070; 100/541/080 | 100/541/070; 100/541/080 | Portex | 聚氯乙烯 | 套 | 包 | 1 | 上海景年医疗器械有限公司 | 英国 Smiths Medical International Ltd | 4900 | 进口 | 通过
542 | 10330674 | 68613016040000 | 非血管介入治疗材料 | 呼吸介入材料 | 支气管活瓣 | 一次性使用气道定径气囊导管 | 气管切开插管及附件 | 国械注进20173666880 | 100/543/070; 100/543/080 | 100/543/070; 100/543/080 | Portex | 聚氯乙烯 | 套 | 包 | 1 | 上海景年医疗器械有限公司 | 英国 Smiths Medical International Ltd | 1500 | 进口 | 通过
543 | 10329784 | 68621090040300 | 体外循环及血液净化类耗材 | 体外循环 | 其它其外循环材料 | 一次性使用气体过滤器 | 一次性湿热交换器和过滤器 | 国械注进20172540693 | 100/585/000 | 100/585/000 | Portex | 医用聚氯乙烯、硅胶 | 套 | 包 | 1 | 上海景年医疗器械有限公司 | 英国 Smiths Medical International Ltd | 128 | 进口 | 通过
544 | 10326364 | 68523031010102 | 骨科耗材 | 创伤 | 锁定螺钉 | 锁定螺钉 | T25星形头皮质骨自攻锁定螺钉 (不锈钢, 灭菌装) | 国械注进20173466772 | 73807010;73807012;73807014;73807016;73807018;73807020;73807022;73807024;73807026;73807028;73807030;73807032;73807034;73807036;73807038;73807040;73807042;73807044;73807046;73807048;73807050;73807052;73807054;73807056;73807058;73807060;73807062;73807064;73807066;73807068;73807070; | 直径 4.5mm;长度10-70mm | Smith & Nephew | 不锈钢 | 枚 | 包 | 1 | 施乐辉医用产品国际贸易（上海）有限公司 | 美国 Smith & Nephew,Inc | 4800 | 进口 | 通过
545 | 10326239 | 68523030010102 | 骨科耗材 | 创伤 | 松质骨螺钉 | 半螺纹松质骨螺钉 | T25星形头松质骨螺钉, 部分螺纹 (不锈钢) | 国械注进20173466772 | 73828150;73828155;73828160;73828165;73828170;73828175;73828180;73828185;73828190;73828195;73828200; | 直径 6.5mm;长度50-100mm | Smith & Nephew | 不锈钢 | 枚 | 包 | 1 | 施乐辉医用产品国际贸易（上海）有限公司 | 美国 Smith & Nephew,Inc | 4550 | 进口 | 通过
546 | 10328569 | 68523031010102 | 骨科耗材 | 创伤 | 锁定螺钉 | 锁定螺钉 | T25星形头皮质骨自攻锁定螺钉 (不锈钢) | 国械注进20173466772 | 73827042;73827044;73827046;73827048;73827050;73827052;73827054;73827056;73827058;73827060;73827062;73827064;73827066;73827068;73827070;73827072;73827074;73827076;73827078;73827080;73827085;73827090;73827095;73827100; | 直径 4.5mm;长度42-100mm | Smith & Nephew | 不锈钢 | 枚 | 包 | 1 | 施乐辉医用产品国际贸易（上海）有限公司 | 美国 Smith & Nephew,Inc | 4550 | 进口 | 通过
547 | 10326269 | 68523031010102 | 骨科耗材 | 创伤 | 锁定螺钉 | 锁定螺钉 | T25星形头皮质骨自攻锁定螺钉 (不锈钢) | 国械注进20173466772 | 73827010;73827012;73827014;73827016;73827018;73827020;73827022;73827024;73827026;73827028;73827030;73827032;73827034;73827036;73827038;73827040; | 直径 4.5mm;长度10-40mm | Smith & Nephew | 不锈钢 | 枚 | 包 | 1 | 施乐辉医用产品国际贸易（上海）有限公司 | 美国 Smith & Nephew,Inc | 4400 | 进口 | 通过
548 | 10328589 | 68523029010100 | 骨科耗材 | 创伤 | 皮质骨螺钉 | 皮质骨螺钉 | T25星形头皮质骨自攻螺钉 (不锈钢) | 国械注进20173466772 | 73826072;73826074;73826076;73826078;73826080;73826085;73826090;73826095;73826100; | 直径 4.5mm;长度72-100mm | Smith & Nephew | 不锈钢 | 枚 | 包 | 1 | 施乐辉医用产品国际贸易（上海）有限公司 | 美国 Smith & Nephew,Inc | 4380 | 进口 | 通过
549 | 10326279 | 68523029010100 | 骨科耗材 | 创伤 | 皮质骨螺钉 | 皮质骨螺钉 | T25星形头皮质骨自攻螺钉 (不锈钢) | 国械注进20173466772 | 73826042;73826044;73826046;73826048;73826050;73826052;73826054;73826056;73826058;73826060;73826062;73826064;73826066;73826068;73826070; | 直径 4.5mm;长度42-70mm | Smith & Nephew | 不锈钢 | 枚 | 包 | 1 | 施乐辉医用产品国际贸易（上海）有限公司 | 美国 Smith & Nephew,Inc | 4250 | 进口 | 通过
550 | 10329464 | 68523029010100 | 骨科耗材 | 创伤 | 皮质骨螺钉 | 皮质骨螺钉 | T25星形头皮质骨自攻螺钉 (不锈钢) | 国械注进20173466772 | 73826014;73826016;73826018;73826020;73826022;73826024;73826026;73826028;73826030;73826032;73826034;73826036;73826038;73826040; | 直径 4.5mm;长度14-40mm | Smith & Nephew | 不锈钢 | 枚 | 包 | 1 | 施乐辉医用产品国际贸易（上海）有限公司 | 美国 Smith & Nephew,Inc | 4200 | 进口 | 通过
551 | 10329494 | 68523030010101 | 骨科耗材 | 创伤 | 松质骨螺钉 | 半螺纹松质骨螺钉 | T20星形头松质骨螺钉, 部分螺纹 (不锈钢) | 国械注进20173466772 | 73825310;73825312;73825314;73825316;73825318;73825320;73825322;73825324;73825326;73825328;73825330;73825335;73825340; | 直径 4.0mm;长度10-40mm | Smith & Nephew | 不锈钢 | 枚 | 包 | 1 | 施乐辉医用产品国际贸易（上海）有限公司 | 美国 Smith & Nephew,Inc | 4200 | 进口 | 通过
552 | 10326324 | 68523030020101 | 骨科耗材 | 创伤 | 松质骨螺钉 | 全螺纹松质骨螺钉 | T20星形头松质骨螺钉, 全螺纹 (不锈钢) | 国械注进20173466772 | 73825245;73825250;73825255;73825260;73825265;73825270;73825275;73825280; | 直径 4.0mm;长度45-80mm | Smith & Nephew | 不锈钢 | 枚 | 包 | 1 | 施乐辉医用产品国际贸易（上海）有限公司 | 美国 Smith & Nephew,Inc | 4250 | 进口 | 通过
553 | 10328849 | 68523008050200 | 骨科耗材 | 创伤 | 股骨接骨板 | 股骨远端截骨矫形接骨板 | 锁定型金属接骨板（股骨近端） | 国械注准20163461533 | YCOW46 | 4孔（L）、4孔（R） | 嘉思特 | 纯钛 | 块 | 盒 | 1 | 嘉思特华剑医疗器材（天津）有限公司 |  | 18200 | 国产 | 通过
554 | 10328854 | 68523008050200 | 骨科耗材 | 创伤 | 股骨接骨板 | 股骨远端截骨矫形接骨板 | 锁定型金属接骨板（股骨远端外侧） | 国械注准20163461533 | YCOW48 | 5孔（L）、5孔（R） | 嘉思特 | 纯钛 | 块 | 盒 | 1 | 嘉思特华剑医疗器材（天津）有限公司 |  | 18500 | 国产 | 通过
555 | 10330634 | 68523010120200 | 骨科耗材 | 创伤 | 胫骨接骨板 | 胫骨近端截骨矫形接骨板 | 锁定型金属接骨板（胫骨平台T） | 国械注准20163461533 | YCOW56 | 5孔（L）、5孔（R） | 嘉思特 | 纯钛 | 块 | 盒 | 1 | 嘉思特华剑医疗器材（天津）有限公司 |  | 16800 | 国产 | 通过
556 | 10329779 | 68523010120200 | 骨科耗材 | 创伤 | 胫骨接骨板 | 胫骨近端截骨矫形接骨板 | 锁定型金属接骨板（胫骨平台外侧） | 国械注准20163461533 | YCOW63 | 3孔（L）、3孔（R） | 嘉思特 | 纯钛 | 块 | 盒 | 1 | 嘉思特华剑医疗器材（天津）有限公司 |  | 16500 | 国产 | 通过
557 | 10328859 | 68523031010302 | 骨科耗材 | 创伤 | 锁定螺钉 | 锁定螺钉 | 锁定型金属接骨螺钉 | 国械注准20163461533 | HAW03G | 5.0×24、5.0×26、5.0×28、5.0×30、5.0×32、5.0×34、5.0×36、5.0×38、5.0×40、5.0×42、5.0×44、5.0×46、5.0×48、5.0×50、5.0×55、5.0×60、5.0×65、5.0×70、5.0×75、5.0×80、5.0×85 | 嘉思特 | 钛合金 | 枚 | 包 | 1 | 嘉思特华剑医疗器材（天津）有限公司 |  | 1200 | 国产 | 通过
558 | 10329789 | 68523045010300 | 骨科耗材 | 创伤 | 堵孔塞 | 堵孔塞 | 封堵螺帽 | 国械注准20163461533 | FJC006 | 6.5 | 嘉思特 | 钛合金 | 枚 | 包 | 1 | 嘉思特华剑医疗器材（天津）有限公司 |  | 1395 | 国产 | 通过
559 | 10328869 | 68522080161200 | 骨科耗材 | 关节 | 人工关节配件 | 中置器 | 中置器 | 国械注准20163460718 | JS-CGO PE | 5、6、7、8、9、14、15、16 | 嘉思特 | 高交联聚乙烯 | 个 | 盒 | 1 | 嘉思特华剑医疗器材（天津）有限公司 |  | 900 | 国产 | 通过
560 | 10329804 | 68522080141100 | 骨科耗材 | 关节 | 人工关节配件 | 封堵帽 | 栓子 | 国械注准20163460718 | JS-CSO PE | 5、6、7、8、9、14、15、16 | 嘉思特 | 超高分子聚乙烯 | 个 | 盒 | 1 | 嘉思特华剑医疗器材（天津）有限公司 |  | 640 | 国产 | 通过
561 | 10326929 | 68524020020300 | 骨科耗材 | 运动医学 | 带袢板 | 可调节线袢钢板 | 带袢钛板 | 国械注准20183130533 | EB1A | 1.5mm | 天星博迈迪 | 钛合金 | 个 | 盒 | 1 | 北京天星博迈迪医疗器械有限公司 |  | 13600 | 国产 | 通过
562 | 10326934 | 68524020020300 | 骨科耗材 | 运动医学 | 带袢板 | 可调节线袢钢板 | 带袢钛板 | 国械注准20183130533 | EB1A | 1.2mm | 天星博迈迪 | 钛合金 | 个 | 盒 | 1 | 北京天星博迈迪医疗器械有限公司 |  | 22000 | 国产 | 通过
563 | 10330694 | 68522010333200 | 骨科耗材 | 关节 | 初次置换人工髋关节 | 半髋关节杯+衬 | 双极头 | 国械注准20163461318 | JS-CDⅠC | 38、40、42、44、46、48、50、52、54、56 | 嘉思特 | 钴铬钼合金+超高分子量乙烯 | 个 | 盒 | 1 | 嘉思特华剑医疗器材（天津）有限公司 |  | 8600 | 国产 | 通过
564 | 10328889 | 68522010250300 | 骨科耗材 | 关节 | 初次置换人工髋关节 | 生物型髋臼杯—微孔带涂层 | Ⅲ型金属外杯 | 国械注准20163460718 | JS-MBⅢT | 48、50、52、54、56、58、60、62、64、66 | 嘉思特 | 钛合金 | 个 | 盒 | 1 | 嘉思特华剑医疗器材（天津）有限公司 |  | 19250 | 国产 | 通过
565 | 10330709 | 68522010070300 | 骨科耗材 | 关节 | 初次置换人工髋关节 | 生物直柄－微孔带涂层 | 股骨柄（锥形柄） | 国械注准20163460718 | JS-HBⅡT | 5、6、7、8、9、10、11、12、13、14、15、16、17 | 嘉思特 | 钛合金 | 个 | 盒 | 1 | 嘉思特华剑医疗器材（天津）有限公司 |  | 12392 | 国产 | 通过
566 | 10329809 | 68522011220300 | 骨科耗材 | 关节 | 翻修置换人工髋关节 | 髋臼重建笼架 | 钛网金属杯 | 国械注准20163460718 | JS-MBⅢT | 62、64、66、68、70、72、74、76、78、80 | 嘉思特 | 钛合金 | 个 | 盒 | 1 | 嘉思特华剑医疗器材（天津）有限公司 |  | 23360 | 国产 | 通过
567 | 10329814 | 68522022010500 | 骨科耗材 | 关节 | 铰链型膝关节假体 | 旋转铰链型股骨髁 | 股骨髁-XFQ Ⅲ | 国械注准20183461622 | XFQ Ⅲ GK C | 1#、2#、3#、4#、5#、6#、7#、8#、9# | 嘉思特 | 钴铬钼合金 | 个 | 盒 | 1 | 嘉思特华剑医疗器材（天津）有限公司 |  | 29800 | 国产 | 通过
568 | 10329819 | 68522022020500 | 骨科耗材 | 关节 | 铰链型膝关节假体 | 旋转铰链型胫骨平台 | 胫骨平台-Ⅲ型 | 国械注准20183461622 | XB(F)Q Ⅲ JP C | 1#、2#、3#、4#、5#、6#、7#、8#、9# | 嘉思特 | 钴铬钼合金 | 个 | 盒 | 1 | 嘉思特华剑医疗器材（天津）有限公司 |  | 19900 | 国产 | 通过
569 | 10330714 | 68522022071100 | 骨科耗材 | 关节 | 铰链型膝关节假体 | 旋转铰链型垫片 | 胫骨平台垫-XBQ Ⅲ | 国械注准20183461622 | XBQ Ⅲ PD PE | 1#、2#、3#、4#、5#、6#、7#、8#、9# | 嘉思特 | 超高分子聚乙烯 | 个 | 盒 | 1 | 嘉思特华剑医疗器材（天津）有限公司 |  | 18800 | 国产 | 通过
570 | 10328899 | 68522021181200 | 骨科耗材 | 关节 | 翻修置换人工膝关节 | 髁限制型垫片 | 胫骨平台垫（翻修型） | 国械注准20183461622 | XFQ Ⅳ PD PE | 3#、5#、7#、8#、9# | 嘉思特 | 高交联聚乙烯 | 个 | 盒 | 1 | 嘉思特华剑医疗器材（天津）有限公司 |  | 16800 | 国产 | 通过
571 | 10328904 | 68522020150500 | 骨科耗材 | 关节 | 初次置换人工膝关节 | 中心稳定型胫骨平台 | 胫骨平台（SKII型） | 国械注准20183461622 | XB(F)Q Ⅰ JP C | 0#、1#、2#、3#、4#、5# | 嘉思特 | 钴铬钼合金 | 个 | 盒 | 1 | 嘉思特华剑医疗器材（天津）有限公司 |  | 13200 | 国产 | 通过
572 | 10328919 | 68522021060300 | 骨科耗材 | 关节 | 翻修置换人工膝关节 | 骨水泥胫骨延长杆 | 股骨（胫骨）柄（标准） | 国械注准20183461622 | XB(F)Q Ⅲ GB（JB）T | 10×40、11×40、12×40、13×40、14×40、15×40、16×40、17×40、18×40、20×40、10×80、11×80、12×80、13×80、14×80、15×80、16×80、17×80、18×80、20×80、10×120、11×120、12×120、13×120、14×120、15×120、16×120、17×120、18×120、20×120 | 嘉思特 | 钛合金 | 个 | 盒 | 1 | 嘉思特华剑医疗器材（天津）有限公司 |  | 8420 | 国产 | 通过
573 | 10329839 | 68522021090300 | 骨科耗材 | 关节 | 翻修置换人工膝关节 | 带偏心距延长杆 | 股骨（胫骨）柄（偏距2.5） | 国械注准20183461622 | XB(F)Q Ⅵ GB（JB）T | 10×80、11×80、12×80、13×80、14×80、15×80、16×80、17×80、18×80、20×80、10×120、11×120、12×120、13×120、14×120、15×120、16×120、17×120、18×120、20×120、10×160、11×160、12×160、13×160、14×160、15×160、16×160、17×160、18×160、20×160 | 嘉思特 | 钛合金 | 个 | 盒 | 1 | 嘉思特华剑医疗器材（天津）有限公司 |  | 8611 | 国产 | 通过
574 | 10329844 | 68522021090300 | 骨科耗材 | 关节 | 翻修置换人工膝关节 | 带偏心距延长杆 | 股骨（胫骨）柄（偏距5.0） | 国械注准20183461622 | XB(F)Q Ⅶ GB（JB）T | 10×80、11×80、12×80、13×80、14×80、15×80、16×80、17×80、18×80、20×80、10×120、11×120、12×120、13×120、14×120、15×120、16×120、17×120、18×120、20×120、10×160、11×160、12×160、13×160、14×160、15×160、16×160、17×160、18×160、20×160 | 嘉思特 | 钛合金 | 个 | 盒 | 1 | 嘉思特华剑医疗器材（天津）有限公司 |  | 8800 | 国产 | 通过
575 | 10329874 | 68523030020101 | 骨科耗材 | 创伤 | 松质骨螺钉 | 全螺纹松质骨螺钉 | T20星形头松质骨螺钉, 全螺纹 (不锈钢) | 国械注进20173466772 | 73825210;73825212;73825214;73825216;73825218;73825220;73825222;73825224;73825226;73825228;73825230;73825232;73825234;73825236;73825238;73825240; | 直径 4.0mm;长度10-40mm | Smith & Nephew | 不锈钢 | 枚 | 包 | 1 | 施乐辉医用产品国际贸易（上海）有限公司 | 美国 Smith & Nephew,Inc | 4200 | 进口 | 通过
576 | 10329529 | 68523031010101 | 骨科耗材 | 创伤 | 锁定螺钉 | 锁定螺钉 | T20星形头皮质骨自攻锁定螺钉 (不锈钢) | 国械注进20173466772 | 73825042;73825044;73825046;73825048;73825050;73825055;73825060;73825065;73825070;73825075;73825080; | 直径 3.5mm;长度42-80mm | Smith & Nephew | 不锈钢 | 枚 | 包 | 1 | 施乐辉医用产品国际贸易（上海）有限公司 | 美国 Smith & Nephew,Inc | 4350 | 进口 | 通过
577 | 10328624 | 68523031010101 | 骨科耗材 | 创伤 | 锁定螺钉 | 锁定螺钉 | T20星形头皮质骨自攻锁定螺钉 (不锈钢) | 国械注进20173466772 | 73825010;73825012;73825014;73825016;73825018;73825020;73825022;73825024;73825026;73825028;73825030;73825032;73825034;73825036;73825038;73825040; | 直径 3.5mm;长度10-40mm | Smith & Nephew | 不锈钢 | 枚 | 包 | 1 | 施乐辉医用产品国际贸易（上海）有限公司 | 美国 Smith & Nephew,Inc | 4200 | 进口 | 通过
578 | 10329544 | 68523029010100 | 骨科耗材 | 创伤 | 皮质骨螺钉 | 皮质骨螺钉 | T20星形头皮质骨自攻螺钉 (不锈钢) | 国械注进20173466772 | 73824042;73824044;73824046;73824048;73824050;73824055;73824060;73824065;73824070;73824075;73824080; | 直径 3.5mm;长度42-80mm | Smith & Nephew | 不锈钢 | 枚 | 包 | 1 | 施乐辉医用产品国际贸易（上海）有限公司 | 美国 Smith & Nephew,Inc | 4200 | 进口 | 通过
579 | 10328639 | 68523029010100 | 骨科耗材 | 创伤 | 皮质骨螺钉 | 皮质骨螺钉 | T20星形头皮质骨自攻螺钉 (不锈钢) | 国械注进20173466772 | 73824010;73824012;73824014;73824016;73824018;73824020;73824022;73824024;73824026;73824028;73824030;73824032;73824034;73824036;73824038;73824040; | 直径 3.5mm;长度10-40mm | Smith & Nephew | 不锈钢 | 枚 | 包 | 1 | 施乐辉医用产品国际贸易（上海）有限公司 | 美国 Smith & Nephew,Inc | 4100 | 进口 | 通过
580 | 10326379 | 68523029010100 | 骨科耗材 | 创伤 | 皮质骨螺钉 | 皮质骨螺钉 | T15星形头皮质骨自攻螺钉 (不锈钢) | 国械注进20173466772 | 73823010;73823012;73823014;73823016;73823018;73823020;73823022;73823024;73823026;73823028;73823030;73823032;73823034;73823036;73823038;73823040;73823042;73823044;73823046;73823048;73823050;73823055;73823060;73823065;73823070; | 直径 2.7mm;长度10-70mm | Smith & Nephew | 不锈钢 | 枚 | 包 | 1 | 施乐辉医用产品国际贸易（上海）有限公司 | 美国 Smith & Nephew,Inc | 4250 | 进口 | 通过
581 | 10328654 | 68523029010100 | 骨科耗材 | 创伤 | 皮质骨螺钉 | 皮质骨螺钉 | T7星形头皮质骨自攻螺钉(不锈钢) | 国械注进20173466772 | 73822510;73822512;73822514;73822516;73822518;73822520;73822522;73822524;73822526;73822528;73822530 | 直径 2.5mm;长度10-30mm | Smith & Nephew | 不锈钢 | 枚 | 包 | 1 | 施乐辉医用产品国际贸易（上海）有限公司 | 美国 Smith & Nephew,Inc | 4300 | 进口 | 通过
582 | 10329554 | 68523031010101 | 骨科耗材 | 创伤 | 锁定螺钉 | 锁定螺钉 | T7星形头皮质骨自攻锁定螺钉 (不锈钢) | 国械注进20173466772 | 73822410;73822412;73822414;73822416;73822418;73822420;73822422;73822424;73822426;73822428;73822430 | 直径 2.5mm;长度10-30mm | Smith & Nephew | 不锈钢 | 枚 | 包 | 1 | 施乐辉医用产品国际贸易（上海）有限公司 | 美国 Smith & Nephew,Inc | 4950 | 进口 | 通过
583 | 10326374 | 68523031010101 | 骨科耗材 | 创伤 | 锁定螺钉 | 锁定螺钉 | T15星形头皮质骨自攻锁定螺钉 (不锈钢) | 国械注进20173466772 | 73822342;73822344;73822346;73822348;73822350;73822355;73822360; | 直径 2.7mm;长度42-60mm | Smith & Nephew | 不锈钢 | 枚 | 包 | 1 | 施乐辉医用产品国际贸易（上海）有限公司 | 美国 Smith & Nephew,Inc | 4950 | 进口 | 通过
584 | 10328644 | 68523031010101 | 骨科耗材 | 创伤 | 锁定螺钉 | 锁定螺钉 | T15星形头皮质骨自攻锁定螺钉 (不锈钢) | 国械注进20173466772 | 73822310;73822312;73822314;73822316;73822318;73822320;73822322;73822324;73822326;73822328;73822330;73822332;73822334;73822336;73822338;73822340; | 直径 2.7mm;长度10-40mm | Smith & Nephew | 不锈钢 | 枚 | 包 | 1 | 施乐辉医用产品国际贸易（上海）有限公司 | 美国 Smith & Nephew,Inc | 4700 | 进口 | 通过
585 | 10326369 | 68523030010102 | 骨科耗材 | 创伤 | 松质骨螺钉 | 半螺纹松质骨螺钉 | T25星形头松质骨螺钉, 部分螺纹 (不锈钢, 灭菌装) | 国械注进20173466772 | 73808150;73808155;73808160;73808165;73808170;73808175;73808180;73808185;73808190;73808195;73808200;73808205;73808210; | 直径 6.5mm;长度50-110mm | Smith & Nephew | 不锈钢 | 枚 | 包 | 1 | 施乐辉医用产品国际贸易（上海）有限公司 | 美国 Smith & Nephew,Inc | 5100 | 进口 | 通过
586 | 10328634 | 68523031010102 | 骨科耗材 | 创伤 | 锁定螺钉 | 锁定螺钉 | T25星形头皮质骨自攻锁定螺钉 (不锈钢, 灭菌装) | 国械注进20173466772 | 73807072;73807074;73807076;73807078;73807080;73807085;73807090;73807095;73807100;73807105;73807110;73807115;73807120;73807125;73807130; | 直径 4.5mm;长度72-130mm | Smith & Nephew | 不锈钢 | 枚 | 包 | 1 | 施乐辉医用产品国际贸易（上海）有限公司 | 美国 Smith & Nephew,Inc | 4900 | 进口 | 通过
587 | 10328629 | 68523029010100 | 骨科耗材 | 创伤 | 皮质骨螺钉 | 皮质骨螺钉 | T25星形头皮质骨自攻螺钉 (不锈钢, 灭菌装) | 国械注进20173466772 | 73806072;73806074;73806076;73806078;73806080;73806085;73806090;73806095;73806100;73806105;73806110;73806115;73806120;73806125;73806130; | 直径 4.5mm;长度72-130mm | Smith & Nephew | 不锈钢 | 枚 | 包 | 1 | 施乐辉医用产品国际贸易（上海）有限公司 | 美国 Smith & Nephew,Inc | 4300 | 进口 | 通过
588 | 10329539 | 68523029010100 | 骨科耗材 | 创伤 | 皮质骨螺钉 | 皮质骨螺钉 | T25星形头皮质骨自攻螺钉 (不锈钢, 灭菌装) | 国械注进20173466772 | 73806042;73806044;73806046;73806048;73806050;73806052;73806054;73806056;73806058;73806060;73806062;73806064;73806066;73806068;73806070; | 直径 4.5mm;长度42-70mm | Smith & Nephew | 不锈钢 | 枚 | 包 | 1 | 施乐辉医用产品国际贸易（上海）有限公司 | 美国 Smith & Nephew,Inc | 4250 | 进口 | 通过
589 | 10326349 | 68523029010100 | 骨科耗材 | 创伤 | 皮质骨螺钉 | 皮质骨螺钉 | T25星形头皮质骨自攻螺钉 (不锈钢, 灭菌装) | 国械注进20173466772 | 73806014;73806016;73806018;73806020;73806022;73806024;73806026;73806028;73806030;73806032;73806034;73806036;73806038;73806040; | 直径 4.5mm;长度14-40mm | Smith & Nephew | 不锈钢 | 枚 | 包 | 1 | 施乐辉医用产品国际贸易（上海）有限公司 | 美国 Smith & Nephew,Inc | 4200 | 进口 | 通过
590 | 10326314 | 68523029010100 | 骨科耗材 | 创伤 | 皮质骨螺钉 | 皮质骨螺钉 | T20星形头皮质骨自攻螺钉 (不锈钢, 灭菌装) | 国械注进20173466772 | 73804010;73804012;73804014;73804016;73804018;73804020;73804022;73804024;73804026;73804028;73804030;73804032;73804034;73804036;73804038;73804040;73804042;73804044;73804046;73804048;73804050;73804055;73804060; | 直径 3.5mm;长度10-60mm | Smith & Nephew | 不锈钢 | 枚 | 包 | 1 | 施乐辉医用产品国际贸易（上海）有限公司 | 美国 Smith & Nephew,Inc | 4500 | 进口 | 通过
591 | 10328609 | 68523030010101 | 骨科耗材 | 创伤 | 松质骨螺钉 | 半螺纹松质骨螺钉 | T20星形头松质骨螺钉, 部分螺纹(不锈钢, 灭菌装) | 国械注进20173466772 | 73805310;73805312;73805314;73805316;73805318;73805320;73805322;73805324;73805326;73805328;73805330;73805335;73805340;73805345;73805350;73805355;73805360;73805365;73805370;73805375;73805380;73805385;73805390;73805395;73805400; | 直径 4.0mm;长度10-100mm | Smith & Nephew | 不锈钢 | 枚 | 包 | 1 | 施乐辉医用产品国际贸易（上海）有限公司 | 美国 Smith & Nephew,Inc | 4250 | 进口 | 通过
592 | 10329534 | 68523030020101 | 骨科耗材 | 创伤 | 松质骨螺钉 | 全螺纹松质骨螺钉 | T20星形头松质骨螺钉, 全螺纹(不锈钢, 灭菌装) | 国械注进20173466772 | 73805255;73805260;73805265;73805270;73805275;73805280;73805285;73805290;73805295;73805300; | 直径 4.0mm;长度55-100mm | Smith & Nephew | 不锈钢 | 枚 | 包 | 1 | 施乐辉医用产品国际贸易（上海）有限公司 | 美国 Smith & Nephew,Inc | 4350 | 进口 | 通过
593 | 10326334 | 68523030020101 | 骨科耗材 | 创伤 | 松质骨螺钉 | 全螺纹松质骨螺钉 | T20星形头松质骨螺钉, 全螺纹(不锈钢, 灭菌装) | 国械注进20173466772 | 73805210;73805212;73805214;73805216;73805218;73805220;73805222;73805224;73805226;73805228;73805230;73805232;73805234;73805236;73805238;73805240;73805245;73805250; | 直径 4.0mm;长度10-50mm | Smith & Nephew | 不锈钢 | 枚 | 包 | 1 | 施乐辉医用产品国际贸易（上海）有限公司 | 美国 Smith & Nephew,Inc | 4250 | 进口 | 通过
594 | 10326329 | 68523031010101 | 骨科耗材 | 创伤 | 锁定螺钉 | 锁定螺钉 | T20星形头皮质骨自攻锁定螺钉 (不锈钢, 灭菌装) | 国械注进20173466772 | 73805065;73805070;73805075;73805080;73805085;73805090;73805095;73805100;73805105;73805110; | 直径 3.5mm;长度65-110mm | Smith & Nephew | 不锈钢 | 枚 | 包 | 1 | 施乐辉医用产品国际贸易（上海）有限公司 | 美国 Smith & Nephew,Inc | 4850 | 进口 | 通过
595 | 10329524 | 68523031010101 | 骨科耗材 | 创伤 | 锁定螺钉 | 锁定螺钉 | T20星形头皮质骨自攻锁定螺钉 (不锈钢, 灭菌装) | 国械注进20173466772 | 73805042;73805044;73805046;73805048;73805050;73805055;73805060; | 直径 3.5mm;长度42-60mm | Smith & Nephew | 不锈钢 | 枚 | 包 | 1 | 施乐辉医用产品国际贸易（上海）有限公司 | 美国 Smith & Nephew,Inc | 4800 | 进口 | 通过
596 | 10329519 | 68523031010101 | 骨科耗材 | 创伤 | 锁定螺钉 | 锁定螺钉 | T20星形头皮质骨自攻锁定螺钉 (不锈钢, 灭菌装) | 国械注进20173466772 | 73805010;73805012;73805014;73805016;73805018;73805020;73805022;73805024;73805026;73805028;73805030;73805032;73805034;73805036;73805038;73805040; | 直径 3.5mm;长度10-40mm | Smith & Nephew | 不锈钢 | 枚 | 包 | 1 | 施乐辉医用产品国际贸易（上海）有限公司 | 美国 Smith & Nephew,Inc | 4850 | 进口 | 通过
597 | 10326319 | 68523029010100 | 骨科耗材 | 创伤 | 皮质骨螺钉 | 皮质骨螺钉 | T20星形头皮质骨自攻螺钉 (不锈钢, 灭菌装) | 国械注进20173466772 | 73804065;73804070;73804075;73804080;73804085;73804090;73804095;73804100;73804105;73804110; | 直径 3.5mm;长度65-110mm | Smith & Nephew | 不锈钢 | 枚 | 包 | 1 | 施乐辉医用产品国际贸易（上海）有限公司 | 美国 Smith & Nephew,Inc | 4800 | 进口 | 通过
598 | 10329514 | 68523029010100 | 骨科耗材 | 创伤 | 皮质骨螺钉 | 皮质骨螺钉 | T15星形头皮质骨自攻螺钉(不锈钢, 灭菌装) | 国械注进20173466772 | 73803042;73803044;73803046;73803048;73803050;73803055;73803060;73803065;73803070; | 直径 2.7mm;长度42-70mm | Smith & Nephew | 不锈钢 | 枚 | 包 | 1 | 施乐辉医用产品国际贸易（上海）有限公司 | 美国 Smith & Nephew,Inc | 4800 | 进口 | 通过
599 | 10329504 | 68523029010100 | 骨科耗材 | 创伤 | 皮质骨螺钉 | 皮质骨螺钉 | T15星形头皮质骨自攻螺钉(不锈钢, 灭菌装) | 国械注进20173466772 | 73803010;73803012;73803014;73803016;73803018;73803020;73803022;73803024;73803026;73803028;73803030;73803032;73803034;73803036;73803038;73803040; | 直径 2.7mm;长度10-40mm | Smith & Nephew | 不锈钢 | 枚 | 包 | 1 | 施乐辉医用产品国际贸易（上海）有限公司 | 美国 Smith & Nephew,Inc | 4600 | 进口 | 通过
600 | 10329499 | 68523029010100 | 骨科耗材 | 创伤 | 皮质骨螺钉 | 皮质骨螺钉 | T7星形头皮质骨自攻螺钉(不锈钢, 灭菌装) | 国械注进20173466772 | 73802510;73802512;73802514;73802516;73802518;73802520;73802522;73802524;73802526;73802528;73802530; | 直径 2.5mm;长度10-30mm | Smith & Nephew | 不锈钢 | 枚 | 包 | 1 | 施乐辉医用产品国际贸易（上海）有限公司 | 美国 Smith & Nephew,Inc | 4800 | 进口 | 通过
601 | 10329489 | 68523031010101 | 骨科耗材 | 创伤 | 锁定螺钉 | 锁定螺钉 | T7星形头皮质骨自攻锁定螺钉(不锈钢, 灭菌装) | 国械注进20173466772 | 73802410;73802412;73802414;73802416;73802418;73802420;73802422;73802424;73802426;73802428;73802430; | 直径 2.5mm;长度10-30mm | Smith & Nephew | 不锈钢 | 枚 | 包 | 1 | 施乐辉医用产品国际贸易（上海）有限公司 | 美国 Smith & Nephew,Inc | 4800 | 进口 | 通过
602 | 10329484 | 68523031010101 | 骨科耗材 | 创伤 | 锁定螺钉 | 锁定螺钉 | T15星形头皮质骨自攻锁定螺钉 (不锈钢, 灭菌装) | 国械注进20173466772 | 73802310;73802312;73802314;73802316;73802318;73802320;73802322;73802324;73802326;73802328;73802330;73802332;73802334;73802336;73802338;73802340;73802342;73802344;73802346;73802348;73802350;73802355;73802360; | 直径 2.7mm;长度10-60mm | Smith & Nephew | 不锈钢 | 枚 | 包 | 1 | 施乐辉医用产品国际贸易（上海）有限公司 | 美国 Smith & Nephew,Inc | 4600 | 进口 | 通过
603 | 10329469 | 68523028040300 | 骨科耗材 | 创伤 | 交锁螺钉 | 干骺端交锁螺钉 | 4.5mm髓内钉低切迹交锁螺钉 (钛合金, 灭菌装) | 国械注进20143465639 | 71645420;71645422;71645425;71645427;71645430;71645432;71645435;71645437;71645440;71645442;71645445;71645447;71645450;71645452;71645455;71645457;71645460;71645462;71645465; | 直径:4.5mm;长度:20-65mm | Smith & Nephew | 钛合金 | 枚 | 包 | 1 | 施乐辉医用产品国际贸易（上海）有限公司 | 美国 Smith & Nephew,Inc | 6850 | 进口 | 通过
604 | 10326304 | 68523028040300 | 骨科耗材 | 创伤 | 交锁螺钉 | 干骺端交锁螺钉 | 5.0mm髓内钉低切迹交锁螺钉 (钛合金, 灭菌装) | 国械注进20143465639 | 71645062;71645065;71645067;71645070;71645072;71645075;71645077;71645080;71645085;71645090;71645095;71645100;71645105;71645110; | 直径5.0mm; 长度62.5-110mm | Smith & Nephew | 钛合金 | 枚 | 包 | 1 | 施乐辉医用产品国际贸易（上海）有限公司 | 美国 Smith & Nephew,Inc | 6850 | 进口 | 通过
605 | 10326299 | 68523028040300 | 骨科耗材 | 创伤 | 交锁螺钉 | 干骺端交锁螺钉 | 5.0mm髓内钉低切迹交锁螺钉 (钛合金, 灭菌装) | 国械注进20143465639 | 71645020;71645022;71645025;71645027;71645030;71645032;71645035;71645037;71645040;71645042;71645045;71645047;71645050;71645052;71645055;71645057;71645060; | 直径5.0mm; 长度：20-60mm | Smith & Nephew | 钛合金 | 枚 | 包 | 1 | 施乐辉医用产品国际贸易（上海）有限公司 | 美国 Smith & Nephew,Inc | 6650 | 进口 | 通过
606 | 10326289 | 68523034010300 | 骨科耗材 | 创伤 | 防旋钉 | 防旋钉 | 稳定螺钉 | 国械注进20143465639 | 71642936;71642937;71642938 | 0mm;5mm;10mm | Smith & Nephew | 钛合金 | 枚 | 包 | 1 | 施乐辉医用产品国际贸易（上海）有限公司 | 美国 Smith & Nephew,Inc | 4850 | 进口 | 通过
607 | 10326284 | 68523027030300 | 骨科耗材 | 创伤 | 髋螺钉 | 髋联合加压螺钉 | 加压螺钉 | 国械注进20143465639 | 71642935 | 35mm | Smith & Nephew | 钛合金 | 枚 | 包 | 1 | 施乐辉医用产品国际贸易（上海）有限公司 | 美国 Smith & Nephew,Inc | 6570 | 进口 | 通过
608 | 10329454 | 68523028040300 | 骨科耗材 | 创伤 | 交锁螺钉 | 干骺端交锁螺钉 | 联合加压交锁螺钉套装(钛合金, 灭菌装) | 国械注进20143465639 | 71642600;71642605;71642610;71642615;71642620;71642625;71642670;71642675;71642680;71642685;71642690;71642695; | 65-120mm/70-125mm | Smith & Nephew | 钛合金 | 套 | 包 | 1 | 施乐辉医用产品国际贸易（上海）有限公司 | 美国 Smith & Nephew,Inc | 12850 | 进口 | 通过
609 | 10326274 | 68523020020300 | 骨科耗材 | 创伤 | 股骨髓内钉 | 股骨干顺行交锁髓内钉 | 锁定型联合加压重建/标准两用型股骨交锁髓内钉 | 国械注进20143465639 | 71640830;71640832;71640834;71640836;71640838;71640840;71640842;71640844;71640846;71640848;71640850;71649830;71649832;71649834;71649836;71649838;71649840;71649842;71649844;71649846;71649848;71649850; | 直径13mm;长度30-50cm | Smith & Nephew | 钛合金 | 根 | 包 | 1 | 施乐辉医用产品国际贸易（上海）有限公司 | 美国 Smith & Nephew,Inc | 47500 | 进口 | 通过
610 | 10328579 | 68523020070300 | 骨科耗材 | 创伤 | 股骨髓内钉 | 股骨粗隆间交锁髓内钉 | 锁定型联合加压重建/标准两用型股骨交锁髓内钉 | 国械注进20143465639 | 71640730;71640732;71640734;71640736;71640738;71640740;71640742;71640744;71640746;71640748;71640750;71649730;71649732;71649734;71649736;71649738;71649740;71649742;71649744;71649746;71649748;71649750; | 直径11.5mm;长度30-50cm | Smith & Nephew | 钛合金 | 根 | 包 | 1 | 施乐辉医用产品国际贸易（上海）有限公司 | 美国 Smith & Nephew,Inc | 46500 | 进口 | 通过
611 | 10328574 | 68523020020300 | 骨科耗材 | 创伤 | 股骨髓内钉 | 股骨干顺行交锁髓内钉 | 锁定型联合加压重建/标准两用型股骨交锁髓内钉 | 国械注进20143465639 | 71640630;71640632;71640634;71640636;71640638;71640640;71640642;71640644;71640646;71640648;71640650;71649630;71649632;71649634;71649636;71649638;71649640;71649642;71649644;71649646;71649648;71649650; | 直径10mm;长度30-50cm | Smith & Nephew | 钛合金 | 根 | 包 | 1 | 施乐辉医用产品国际贸易（上海）有限公司 | 美国 Smith & Nephew,Inc | 45500 | 进口 | 通过
612 | 10328564 | 68523020070300 | 骨科耗材 | 创伤 | 股骨髓内钉 | 股骨粗隆间交锁髓内钉 | 锁定型联合加压重建/标准两用型股骨交锁髓内钉 | 国械注进20143465639 | 71640530;71640532;71640534;71640536;71640538;71640540;71640542;71640544;71640546;71640548;71640550;71649530;71649532;71649534;71649536;71649538;71649540;71649542;71649544;71649546;71649548;71649550; | 直径9mm;长度30-50cm | Smith & Nephew | 钛合金 | 根 | 包 | 1 | 施乐辉医用产品国际贸易（上海）有限公司 | 美国 Smith & Nephew,Inc | 43500 | 进口 | 通过
613 | 10326229 | 68523020020300 | 骨科耗材 | 创伤 | 股骨髓内钉 | 股骨干顺行交锁髓内钉 | 亚洲型髋部联合加压交锁髓内钉 | 国械注进20143465639 | 71675502;71675504;71675506;71675508;71675510;71675512;71675514;71675516;71675518;71675520;71675522;71675524;71675526;71675528;71675530;71675532;71675534;71675536;71675538;71675540;71675542;71675544; | 直径10mm;长度26-46cm;130° | Smith & Nephew | 钛合金 | 根 | 包 | 1 | 施乐辉医用产品国际贸易（上海）有限公司 | 美国 Smith & Nephew,Inc | 38600 | 进口 | 通过
614 | 10325344 | 68523020070300 | 骨科耗材 | 创伤 | 股骨髓内钉 | 股骨粗隆间交锁髓内钉 | 亚洲型髋部联合加压交锁髓内钉 | 国械注进20143465639 | 71675501;71675503;71675505;71675507;71675509;71675511;71675513;71675515;71675517;71675519;71675521;71675523;71675525;71675527;71675529;71675531;71675533;71675535;71675537;71675539;71675541;71675543; | 直径10mm;长度26-46cm;125° | Smith & Nephew | 钛合金 | 根 | 包 | 1 | 施乐辉医用产品国际贸易（上海）有限公司 | 美国 Smith & Nephew,Inc | 38500 | 进口 | 通过
615 | 10325339 | 68523020010300 | 骨科耗材 | 创伤 | 股骨髓内钉 | 股骨近端髓内钉 | 亚洲型髋部联合加压交锁髓内钉 | 国械注进20143465639 | 71675385;71675386 | 直径10mm;长度20cm;125°/130° | Smith & Nephew | 钛合金 | 根 | 包 | 1 | 施乐辉医用产品国际贸易（上海）有限公司 | 美国 Smith & Nephew,Inc | 38500 | 进口 | 通过
616 | 10322299 | 68523008040200 | 骨科耗材 | 创伤 | 股骨接骨板 | 股骨远端锁定加压接骨板 | 锁定型金属接骨板（股骨远端髁内侧锁定板(Ⅱ型)） | 国械注准20143462274 | YZ65（代号：10） | 孔数：3～10孔；长度L(毫米)：102～214(每16递增)；宽度D(毫米)：15.5；厚度δ(毫米)：4(左、右) |  | 纯钛 | 块 | 袋 | 1 | 武汉德骼拜尔外科植入物有限公司 |  | 32158 | 国产 | 通过
617 | 10322684 | 68523004110200 | 骨科耗材 | 创伤 | 桡骨接骨板 | 万向桡骨远端掌侧双柱锁定加压接骨板 | 锁定型金属接骨板（桡骨远端双柱万向锁定板(头部7孔)） | 国械注准20143462274 | YW123（代号：10） | 孔数：2～5孔；长度L(毫米)：68、72、75、77；宽度D(毫米)：7.5；厚度δ(毫米)：2(左、右) |  | 纯钛 | 块 | 袋 | 1 | 武汉德骼拜尔外科植入物有限公司 |  | 31480 | 国产 | 通过
618 | 10322679 | 68523004030200 | 骨科耗材 | 创伤 | 桡骨接骨板 | 桡骨远端万向锁定加压接骨板 | 锁定型金属接骨板（桡骨远端双柱万向锁定板(头部6孔)） | 国械注准20143462274 | YW123（代号：10） | 孔数：2～5孔；长度L(毫米)：54、56、63、66、；宽度D(毫米)：7.5；厚度δ(毫米)：2(左、右) |  | 纯钛 | 块 | 袋 | 1 | 武汉德骼拜尔外科植入物有限公司 |  | 31257 | 国产 | 通过
619 | 10327764 | 68617004010001 | 非血管介入治疗材料 | 非血管介入通用材料 | 射频消融电极 | 射频消融电极针（刀头） | 射频消融用针状电极 | 国械注准20173253119 | RFE-1SZ 16Gx180-10~30 | 16G*180mm*（10~30mm） |  | 各种材质 | 支 | 盒 | 1 | 安隽医疗科技（南京）有限公司 |  | 13900 | 国产 | 通过
620 | 10327769 | 68617004010001 | 非血管介入治疗材料 | 非血管介入通用材料 | 射频消融电极 | 射频消融电极针（刀头） | 射频消融用针状电极 | 国械注准20173253119 | RFE-1SZ 17Gx250-20~40；RFE-1SZ 18Gx100-5~15 | 17G*250mm*（20~40mm）；18G*100mm*（5~15mm） |  | 各种材质 | 支 | 盒 | 1 | 安隽医疗科技（南京）有限公司 |  | 13900 | 国产 | 通过
621 | 10327774 | 68617004010001 | 非血管介入治疗材料 | 非血管介入通用材料 | 射频消融电极 | 射频消融电极针（刀头） | 射频消融用针状电极 | 国械注准20173253119 | RFE-1SZ 18Gx250-10~30 | 18G*250mm*（10~30mm） |  | 各种材质 | 支 | 盒 | 1 | 安隽医疗科技（南京）有限公司 |  | 13900 | 国产 | 通过
622 | 10327784 | 68617004010001 | 非血管介入治疗材料 | 非血管介入通用材料 | 射频消融电极 | 射频消融电极针（刀头） | 射频消融用针状电极 | 国械注准20173253119 | RFE-2SN 17Gx150-10 | 17G*150mm*10mm |  | 各种材质 | 支 | 盒 | 1 | 安隽医疗科技（南京）有限公司 |  | 13800 | 国产 | 通过
623 | 10327789 | 68617004010001 | 非血管介入治疗材料 | 非血管介入通用材料 | 射频消融电极 | 射频消融电极针（刀头） | 射频消融用针状电极 | 国械注准20173253119 | RFE-3SN 17Gx150-10；RFE-3SN 17Gx250-30；RFE-3SN 18Gx100-7；RFE-3SN 18Gx100-10 | 17G*150mm*10mm；17G*250mm*30mm；18G*100mm*7mm；18G*100mm*10mm |  | 各种材质 | 支 | 盒 | 1 | 安隽医疗科技（南京）有限公司 |  | 14500 | 国产 | 通过
624 | 10327794 | 68617004010001 | 非血管介入治疗材料 | 非血管介入通用材料 | 射频消融电极 | 射频消融电极针（刀头） | 射频消融用针状电极 | 国械注准20173253119 | RFE-3SN 18Gx70-5；RFE-3SN 18Gx70-7 | 18G*70mm*5mm；18G*70mm*7mm |  | 各种材质 | 支 | 盒 | 1 | 安隽医疗科技（南京）有限公司 |  | 14500 | 国产 | 通过
625 | 10327654 | 68617004010001 | 非血管介入治疗材料 | 非血管介入通用材料 | 射频消融电极 | 射频消融电极针（刀头） | 一次性射频电极针 | 国械注进20153253352 | 700-102441 | StarBurst MRI 10cm | RITA | 各种材质 | 支 | 盒 | 1 | 安晟医疗器械（南京）有限公司 | 美国 AngioDynamics Inc. | 16245 | 进口 | 通过
626 | 10327659 | 68617004010001 | 非血管介入治疗材料 | 非血管介入通用材料 | 射频消融电极 | 射频消融电极针（刀头） | 一次性射频电极针 | 国械注进20153253352 | 700-102421 | StarBurst MRI 15cm | RITA | 各种材质 | 支 | 盒 | 1 | 安晟医疗器械（南京）有限公司 | 美国 AngioDynamics Inc. | 16245 | 进口 | 通过
627 | 10327664 | 68617004010001 | 非血管介入治疗材料 | 非血管介入通用材料 | 射频消融电极 | 射频消融电极针（刀头） | 一次性射频电极针 | 国械注进20153253352 | 700-102486 | StarBurst SDE 12cm | RITA | 各种材质 | 支 | 盒 | 1 | 安晟医疗器械（南京）有限公司 | 美国 AngioDynamics Inc. | 13950 | 进口 | 通过
628 | 10327669 | 68617004010001 | 非血管介入治疗材料 | 非血管介入通用材料 | 射频消融电极 | 射频消融电极针（刀头） | 一次性射频电极针 | 国械注进20153253352 | 700-102615 | StarBurst Semi-Flex 25cm | RITA | 各种材质 | 支 | 盒 | 1 | 安晟医疗器械（南京）有限公司 | 美国 AngioDynamics Inc. | 17500 | 进口 | 通过
629 | 10327674 | 68617004010001 | 非血管介入治疗材料 | 非血管介入通用材料 | 射频消融电极 | 射频消融电极针（刀头） | 一次性射频电极针 | 国械注进20153253352 | 700-103027 | StarBurst Xli enhanced 12cm | RITA | 各种材质 | 支 | 盒 | 1 | 安晟医疗器械（南京）有限公司 | 美国 AngioDynamics Inc. | 18050 | 进口 | 通过
630 | 10327679 | 68617004010001 | 非血管介入治疗材料 | 非血管介入通用材料 | 射频消融电极 | 射频消融电极针（刀头） | 一次性射频电极针 | 国械注进20153253352 | 700-103024 | StarBurst Xli enhanced 25cm | RITA | 各种材质 | 支 | 盒 | 1 | 安晟医疗器械（南京）有限公司 | 美国 AngioDynamics Inc. | 18050 | 进口 | 通过
631 | 10327684 | 68617004010001 | 非血管介入治疗材料 | 非血管介入通用材料 | 射频消融电极 | 射频消融电极针（刀头） | 一次性射频电极针 | 国械注进20153253352 | 700-102845 | StarBurst Talon 25cm 半柔性针 | RITA | 各种材质 | 支 | 盒 | 1 | 安晟医疗器械（南京）有限公司 | 美国 AngioDynamics Inc. | 19000 | 进口 | 通过
632 | 10330594 | 68529003909999 | 骨科耗材 | 通用及其它 | 人工合成骨 | 其它人工合成骨 | 胶原基骨修复材料 | 国械注准20143461867 | S1 | 0.3-1.0mm,0.5g | 骨立方 | I型胶原 | 盒 | 盒 | 1 | 天津市赛宁生物工程技术有限公司 |  | 2300 | 国产 | 通过
633 | 10326664 | 68511020020000 | 介入诊断和治疗产品 | 冠脉介入类产品 | 球囊 | 快速交换式后扩张球囊（非顺应性球囊） | Accuforce球囊 | 国械注进20183770171 | DC-RM2006HSW;DC-RM2008HSW;DC-RM2010HHW;DC-RM2012HHW;DC-RM2015HHW;DC-RM2020HHW;DC-RM2025HHW; DC-RM2030HHW;DC-RM2206HSW;DC-RM2208HSW;DC-RM2210HHW;DC-RM2212HHW;DC-RM2215HHW;DC-RM2220HHW;DC-RM2225HHW;DC-RM2230HHW;DC-RM2235HHW; | 外径：2.0/2.25mm,长度：6/8/10/12/15/20/25/30/35mm | 泰尔茂 | 球囊外层、内层材质为聚酰胺弹性体（Grilflex ELG5660),中层材质为聚酰胺12（Grilamid L125)。 | 个 | 盒 | 1 | 泰尔茂医疗产品（上海）有限公司 | 日本泰尔茂株式会社 | 4800 | 进口 | 通过
634 | 10327719 | 68511030010001 | 介入诊断和治疗产品 | 冠脉介入类产品 | 导管 | 造影导管 | Optitorque造影导管 | 国械注进20183032336 | RH+4AL1000M;RH+4AL2000M;RH+4AR1000M;RH+4AR2000M;RH+4AR3000M;RH+4BPIN00M;RH+4CL3500M;RH+4CL4000M;RH+4CR3500M;RH+4CR4000M;RH+4JL3500M;RH+4JL4000M;RH+4JL5000M;RH+4JR3500M;RH+4JR4000M;RH+4MP2520M;RH+4MP3020M;RH+4MP3028M;RH+4MP4020M;RH+4PR1508M;RH+4PR2008M;RH+4PR2508M;RH+5AL1000M;RH+5AL2000M;RH+5AL3000M;RH+5AR1000M;RH+5AR2000M;RH+5AR3000M;RH+5BPIN00M;RH+5BPIR00M;RH+5BPJL00M;RH+5BPJR00M;RH+5CAS100M;RH+5CL3500M;RH+5CL4000M;RH+5CL5000M;RH+5CL6000M;RH+5CR3500M;RH+5CR4000M;RH+5CR5000M;RH+5FJ1000M;RH+5JL3500M;RH+5JL4000M;RH+5JL5000M;RH+5JR3500M;RH+5JR4000M;RH+5JR5000M;RH+5JR6000M;RH+5MP2520M;RH+5MP2528M;RH+5MP3020M;RH+5MP3520M;RH+5MP4020M;RH+6AL1000M;RH+6AL2000M;RH+6AL3000M;RH+6AR1000M;RH+6AR2000M;RH+6AR3000M;RH+6BPIN00M？;RH+6BPIR00M;RH+6BPJL00M;RH+6BPJR00M;RH+6CL3500M;RH+6CL4000M;RH+6CL5000M;RH+6CL6000M;RH+6CR3500M;RH+6CR4000M;RH+6CR5000M;RH+6FJ1000M;RH+6JL3500M;RH+6JL4000M;RH+6JL5000M;RH+6JR3500M;RH+6JR4000M;RH+6JR5000M;RH+6JR6000M;RH+6MP2520M;RH+6MP3020M;RH+6MP3520M;RH+6MP4020M;RH+6RD3000M;RH+6RD4000M;RH+6TR4000M; | 直径4Fr/5Fr/6Fr,长度80/100cm | 泰尔茂 | 导管内层和外层材料为含硫酸钡的聚氨酯和聚酰胺弹性体的混合物，中层为不锈钢织网。尖端软管材料为含硫酸钡的聚氨酯，套节材料为尼龙，抗折套管材料为聚酰胺弹性体，插入器材料为聚乙烯。 | 根 | 盒 | 1 | 泰尔茂医疗产品（上海）有限公司 | 日本泰尔茂株式会社 | 159 | 进口 | 通过
635 | 10327729 | 68511030010002 | 介入诊断和治疗产品 | 冠脉介入类产品 | 导管 | 造影导管 | Optitorque造影导管 | 国械注进20183032336 | RH+5TIG110M;RH+5TIG118M | 直径5Fr,长度80/100cm | 泰尔茂 | 导管内层和外层材料为含硫酸钡的聚氨酯和聚酰胺弹性体的混合物，中层为不锈钢织网。尖端软管材料为含硫酸钡的聚氨酯，套节材料为尼龙，抗折套管材料为聚酰胺弹性体，插入器材料为聚乙烯。 | 根 | 盒 | 1 | 泰尔茂医疗产品（上海）有限公司 | 日本泰尔茂株式会社 | 159 | 进口 | 通过
636 | 10327609 | 68511020020000 | 介入诊断和治疗产品 | 冠脉介入类产品 | 球囊 | 快速交换式后扩张球囊（非顺应性球囊） | Accuforce球囊 | 国械注进20183770171 | DC-RM2506HSW;DC-RM2508HSW;DC-RM2510HHW;DC-RM2512HHW;DC-RM2515HHW;DC-RM2520HHW;DC-RM2525HHW;DC-RM2530HHW;DC-RM2535HHW;DC-RM2706HSW;DC-RM2708HSW;DC-RM2710HHW;DC-RM2712HHW;DC-RM2715HHW;DC-RM2720HHW;DC-RM2725HHW;DC-RM2730HHW;DC-RM2735HHW;DC-RM3006HSW;DC-RM3008HSW;DC-RM3010HHW;DC-RM3012HHW;DC-RM3015HHW;DC-RM3020HHW;DC-RM3025HHW;DC-RM3030HHW;DC-RM3035HHW;DC-RM3206HSW;DC-RM3208HSW;DC-RM3210HHW;DC-RM3212HHW;DC-RM3215HHW;DC-RM3220HHW;DC-RM3225HHW;DC-RM3230HHW;DC-RM3506HSW;DC-RM3508HSW;DC-RM3510HHW;DC-RM3512HHW;DC-RM3515HHW;DC-RM3520HHW;DC-RM3525HHW;DC-RM3530HHW;DC-RM3535HHW;DC-RM3706HSW;DC-RM3708HSW;DC-RM3710HHW;DC-RM3712HHW;DC-RM3715HHW;DC-RM3720HHW;DC-RM3725HHW;DC-RM3730HHW;DC-RM4006HSW;DC-RM4008HSW;DC-RM4010HHW;DC-RM4012HHW;DC-RM4015HHW;DC-RM4020HHW;DC-RM4025HHW;DC-RM4030HHW;DC-RM4035HHW;DC-RM4506HSW;DC-RM4508HSW;DC-RM4510HSW;DC-RM4512HSW;DC-RM4515HSW;DC-RM5006HSW;DC-RM5008HSW;DC-RM5010HSW;DC-RM5012HSW;DC-RM5015HSW; | 外径：2.5/2.75/3.0/3.25/3.5/3.75/4.0/4.5/5.0mm,长度：6/8/10/12/15/20/25/30/35mm | 泰尔茂 | 球囊外层、内层材质为聚酰胺弹性体（Grilflex ELG5660),中层材质为聚酰胺12（Grilamid L125)。 | 个 | 盒 | 1 | 泰尔茂医疗产品（上海）有限公司 | 日本泰尔茂株式会社 | 4500 | 进口 | 通过
637 | 10322189 | 68616099990000 | 非血管介入治疗材料 | 非血管介入通用材料 | 其他非血管介入通用材料 | 其他非血管介入通用材料 | 胶囊式内窥镜系统 Capule EndoscopySystem | 国械注进20173222353 | PillCam SB3 | PillCam SB3 | Given Imaging | 各种材质 | 颗 | 盒 | 10 | 柯惠医疗器材国际贸易（上海）有限公司 | Given Imaging, Inc. | 4800 | 进口 | 通过
638 | 10287599 | 68521011080300 | 骨科耗材 | 脊柱 | 胸腰椎后路固定系统 | 胸腰椎后路万向长尾椎弓根螺钉 | 脊柱钉棒固定系统-长万向钉 | 国械注准20173460032 | USS-CAI型 | 直径4.5、5.0、5.5、6.0、6.5、7.0mm，长度20-90mm，无菌包装 |  | 钛合金 | 枚 | 袋 | 1 | 大博医疗科技股份有限公司 |  | 2000 | 国产 | 通过
639 | 10287579 | 68521011050300 | 骨科耗材 | 脊柱 | 胸腰椎后路固定系统 | 胸腰椎后路单向短尾椎弓根螺钉 | 脊柱钉棒固定系统-单轴钉 | 国械注准20173460032 | USS-CAI型 | 直径4.5、5.0、5.5、6.0、6.5、7.0mm，长度20-90mm，无菌包装 |  | 钛合金 | 枚 | 袋 | 1 | 大博医疗科技股份有限公司 |  | 2200 | 国产 | 通过
640 | 10287619 | 68521011020303 | 骨科耗材 | 脊柱 | 胸腰椎后路固定系统 | 胸腰椎后路固定棒 | 脊柱钉棒固定系统-连接棒 | 国械注准20173460032 | USS-CAI型 | 直径5.0-6.0mm；长度150-500mm，无菌包装 |  | 钛合金 | 枚 | 袋 | 1 | 大博医疗科技股份有限公司 |  | 2100 | 国产 | 通过
641 | 10287614 | 68521011020302 | 骨科耗材 | 脊柱 | 胸腰椎后路固定系统 | 胸腰椎后路固定棒 | 脊柱钉棒固定系统-连接棒 | 国械注准20173460032 | USS-CAI型 | 直径5.0-6.0mm；长度90-150mm，无菌包装 |  | 钛合金 | 枚 | 袋 | 1 | 大博医疗科技股份有限公司 |  | 2100 | 国产 | 通过
642 | 10287609 | 68521011020301 | 骨科耗材 | 脊柱 | 胸腰椎后路固定系统 | 胸腰椎后路固定棒 | 脊柱钉棒固定系统-连接棒 | 国械注准20173460032 | USS-CAI型 | 直径5.0-6.0mm；长度30-90mm，无菌包装 |  | 钛合金 | 枚 | 袋 | 1 | 大博医疗科技股份有限公司 |  | 2100 | 国产 | 通过
643 | 10319854 | 68523042020200 | 骨科耗材 | 创伤 | 胸骨固定系统 | 胸骨异型锁定板 | 肋骨接骨板 | 国械注准20153460217 | YLG02(δ2.0) | 19×45、19×55(非灭菌) | 华森 | 纯钛 | 块 | 包 | 1 | 常州华森医疗器械有限公司 |  | 4900 | 国产 | 通过
644 | 10319859 | 68523042909999 | 骨科耗材 | 创伤 | 胸骨固定系统 | 胸骨固定系统其它部件 | 一次性使用排线器 | 苏械注准20172070985 | PXQ01型 | 中号 | 华森 | ABS | 个 | 包 | 1 | 常州华森医疗器械有限公司 |  | 900 | 国产 | 通过
645 | 10317754 | 68523007010200 | 骨科耗材 | 创伤 | 骨盆接骨板 | 骨盆锁定加压接骨板 | 锁定接骨板系统 | 国食药监械（准）字2014第3460942号 | YSD114 /圆孔 标准型 | 6-12孔 /δ3 W10 (非灭菌TA3微弧阳极氧化） | 华森 | 纯钛 | 块 | 包 | 1 | 常州华森医疗器械有限公司 |  | 18446 | 国产 | 通过
646 | 10318479 | 68523010170200 | 骨科耗材 | 创伤 | 胫骨接骨板 | 胫骨远端前侧锁定加压接骨板 | 锁定接骨板系统 | 国食药监械（准）字2014第3460942号 | YSD151 /圆孔 标准型 | 5、7孔 /δ3.5 W11 (非灭菌TA3微弧阳极氧化） | 华森 | 纯钛 | 块 | 包 | 1 | 常州华森医疗器械有限公司 |  | 16587 | 国产 | 通过
647 | 10318489 | 68523004030200 | 骨科耗材 | 创伤 | 桡骨接骨板 | 桡骨远端万向锁定加压接骨板 | 锁定接骨板系统 | 国食药监械（准）字2014第3460942号 | YSD42 T型锁定接骨板 /结合孔 标准型 | 3、4孔 /δ1.8 W6.5 (非灭菌TA3微弧阳极氧化） | 华森 | 纯钛 | 块 | 包 | 1 | 常州华森医疗器械有限公司 |  | 19497 | 国产 | 通过
648 | 10318499 | 68523004080200 | 骨科耗材 | 创伤 | 桡骨接骨板 | 桡骨远端锁定加压接骨板 | 锁定接骨板系统 | 国食药监械（准）字2014第3460942号 | YSD42 T型锁定接骨板 /圆孔 标准型 | 3、4孔 /δ1.8 W6.5 (非灭菌TA3微弧阳极氧化） | 华森 | 纯钛 | 块 | 包 | 1 | 常州华森医疗器械有限公司 |  | 17497 | 国产 | 通过
649 | 10317769 | 68523008070200 | 骨科耗材 | 创伤 | 股骨接骨板 | 股骨远端微创锁定接骨板 | 锁定接骨板系统 | 国食药监械（准）字2014第3460942号 | YSD66 锁定加压截骨板II型100° /圆孔 标准型 | 3孔 /δ5.5 W22.5 (非灭菌TA3微弧阳极氧化） | 华森 | 纯钛 | 块 | 包 | 1 | 常州华森医疗器械有限公司 |  | 14615 | 国产 | 通过
650 | 10317809 | 68523008060200 | 骨科耗材 | 创伤 | 股骨接骨板 | 股骨远端微创锁定加压接骨板 | 锁定接骨板系统 | 国食药监械（准）字2014第3460942号 | YSD66 锁定加压截骨板I型120° /结合孔 标准型 | 4、6孔 /δ5.5 W18.5 (非灭菌TA3微弧阳极氧化） | 华森 | 纯钛 | 块 | 包 | 1 | 常州华森医疗器械有限公司 |  | 19881 | 国产 | 通过
651 | 10318504 | 68523008060200 | 骨科耗材 | 创伤 | 股骨接骨板 | 股骨远端微创锁定加压接骨板 | 锁定接骨板系统 | 国食药监械（准）字2014第3460942号 | YSD66 锁定加压截骨板II型120° /结合孔 标准型 | 4、6孔 /δ5.5 W22.5(非灭菌TA3微弧阳极氧化） | 华森 | 纯钛 | 块 | 包 | 1 | 常州华森医疗器械有限公司 |  | 18320 | 国产 | 通过
652 | 10317819 | 68523008070200 | 骨科耗材 | 创伤 | 股骨接骨板 | 股骨远端微创锁定接骨板 | 锁定接骨板系统 | 国食药监械（准）字2014第3460942号 | YSD66 锁定加压截骨板I型150° /圆孔 标准型 | 3孔 /δ5.5 W18.5 (非灭菌TA3微弧阳极氧化） | 华森 | 纯钛 | 块 | 包 | 1 | 常州华森医疗器械有限公司 |  | 14933 | 国产 | 通过
653 | 10317824 | 68523004110200 | 骨科耗材 | 创伤 | 桡骨接骨板 | 万向桡骨远端掌侧双柱锁定加压接骨板 | 锁定接骨板系统 | 国食药监械（准）字2014第3460942号 | YSD71 /结合孔 标准型 | 3、4孔 /δ1.8 W6.5 (非灭菌TA3微弧阳极氧化） | 华森 | 纯钛 | 块 | 包 | 1 | 常州华森医疗器械有限公司 |  | 18900 | 国产 | 通过
654 | 10317829 | 68523004040200 | 骨科耗材 | 创伤 | 桡骨接骨板 | 桡骨远端掌侧锁定加压接骨板 | 锁定接骨板系统 | 国食药监械（准）字2014第3460942号 | YSD72 /圆孔 标准型 | 3、4孔 /δ1.8 W6.5 (非灭菌TA3微弧阳极氧化） | 华森 | 纯钛 | 块 | 包 | 1 | 常州华森医疗器械有限公司 |  | 17320 | 国产 | 通过
655 | 10317839 | 68523004030200 | 骨科耗材 | 创伤 | 桡骨接骨板 | 桡骨远端万向锁定加压接骨板 | 锁定接骨板系统 | 国食药监械（准）字2014第3460942号 | YSD87 /结合孔 标准型 | 8、10、12孔 /δ2 W11 (非灭菌TA3微弧阳极氧化） | 华森 | 纯钛 | 块 | 包 | 1 | 常州华森医疗器械有限公司 |  | 17950 | 国产 | 通过
656 | 10317779 | 68523008070200 | 骨科耗材 | 创伤 | 股骨接骨板 | 股骨远端微创锁定接骨板 | 锁定接骨板系统 | 国食药监械（准）字2014第3460942号 | YSD66 锁定加压截骨板II型150° /圆孔 标准型 | 3孔 /δ5.5 W22.5(非灭菌TA3微弧阳极氧化） | 华森 | 纯钛 | 块 | 包 | 1 | 常州华森医疗器械有限公司 |  | 14793 | 国产 | 通过
657 | 10321734 | 68521017121100 | 骨科耗材 | 脊柱 | 椎体成形系统 | 球囊注射器 | 球囊扩张压力泵 | 鲁械注准2017210890 | SFPM30/SFPM35 | SFPM30/SFPM35 | 九远 | 超高分子量聚乙烯 | 个 | 盒 | 1 | 青岛九远医疗科技有限公司 |  | 1980 | 国产 | 通过
658 | 10318564 | 68521017100100 | 骨科耗材 | 脊柱 | 椎体成形系统 | 骨水泥推进器 | 骨水泥填充器组件（平头） | 国械注准20163101814 | SFP0534P | SFP0534P | 九远 | 不锈钢 | 支 | 盒 | 1 | 青岛九远医疗科技有限公司 |  | 960 | 国产 | 通过
659 | 10296544 | 68523023010300 | 骨科耗材 | 创伤 | 弹性髓内钉 | 弹性髓内钉 | 专家级髓内钉 | 国械注准20173460180 | TSSDQ05 | 4.0ⅹ440 | 妙娅 | 钛合金 | 支 | 袋 | 1 | 天津妙娅生物科技有限公司 |  | 14800 | 国产 | 通过
660 | 10297684 | 68523023010300 | 骨科耗材 | 创伤 | 弹性髓内钉 | 弹性髓内钉 | 专家级髓内钉 | 国械注准20173460180 | TSSDC05 | 4.0ⅹ440 | 妙娅 | 钛合金 | 支 | 袋 | 1 | 天津妙娅生物科技有限公司 |  | 15800 | 国产 | 通过
661 | 10296549 | 68523023010300 | 骨科耗材 | 创伤 | 弹性髓内钉 | 弹性髓内钉 | 专家级髓内钉 | 国械注准20173460180 | TSSDQ06 | 4.0ⅹ440 | 妙娅 | 钛合金 | 支 | 袋 | 1 | 天津妙娅生物科技有限公司 |  | 17800 | 国产 | 通过
662 | 10296539 | 68523023010300 | 骨科耗材 | 创伤 | 弹性髓内钉 | 弹性髓内钉 | 专家级髓内钉 | 国械注准20173460180 | TSSDC06 | 4.0ⅹ440 | 妙娅 | 钛合金 | 支 | 袋 | 1 | 天津妙娅生物科技有限公司 |  | 18800 | 国产 | 通过
663 | 10319939 | 68612009022400 | 非血管介入治疗材料 | 消化介入材料 | 消化道导丝 | ERCP消化道导丝 | 一次性消化道气道用导丝 | 苏械注准20172220963 | QS-89/26-A-J BM-89/45-A | QS-89/26-A-J BM-89/45-A | 朗特斯 | 镍钛合金 | 根 | 盒 | 1 | 苏州朗特斯医疗科技有限公司 |  | 1900 | 国产 | 通过
664 | 10319929 | 68612027020000 | 非血管介入治疗材料 | 消化介入材料 | 一体式组织夹 | 一体式可反复开合组织夹 | 一次性使用消化道用软组织夹 | 苏械注准20172220965 | HC-7-160-A（B、C） HC-10-160-A（B、C） HC-7-230-A（B、C） HC-10-230-A（B、C | HC-7-160-A（B、C） HC-10-160-A（B、C） HC-7-230-A（B、C） HC-10-230-A（B、C） | 朗特斯 | 成分医用不锈钢、PE、17-7、ABS | 根 | 袋 | 1 | 苏州朗特斯医疗科技有限公司 |  | 340 | 国产 | 通过
665 | 10297284 | 68523020080300 | 骨科耗材 | 创伤 | 股骨髓内钉 | 股骨粗隆间合并股骨干交锁髓内钉 | INTERTAN髓内钉 | 国械注准20173460180 | TSSDQ01、TSSDQ01（股骨颈） | 长度范围（mm）100~500(最小间隔5)、直径（mm）4~13（最小间隔0.5） | 妙娅 | 钛合金 | 支 | 袋 | 1 | 天津妙娅生物科技有限公司 |  | 28500 | 国产 | 通过
666 | 10327634 | 68712020010100 | 吻合器及附件 | 开放及微创手术通用吻合器及附件 | 吻合环 | 吻合环（含一次性包皮吻合器） | 一次性包皮环切缝合器 | 川械注准20182090087 | ALT-1A12~ALT-1A30 | ALT-1A12~ALT-1A30 | 爱力泰 | 不锈钢 | 支 | 盒 | 1 | 成都爱力泰医疗器械有限公司 |  | 1550 | 国产 | 通过
667 | 10327639 | 68712020010100 | 吻合器及附件 | 开放及微创手术通用吻合器及附件 | 吻合环 | 吻合环（含一次性包皮吻合器） | 一次性包皮环切缝合器 | 川械注准20182090087 | ALT-2A12~ALT-2A30 | ALT-2A12~ALT-2A30 | 爱力泰 | 不锈钢 | 支 | 盒 | 1 | 成都爱力泰医疗器械有限公司 |  | 1350 | 国产 | 通过
668 | 10327644 | 68712020010100 | 吻合器及附件 | 开放及微创手术通用吻合器及附件 | 吻合环 | 吻合环（含一次性包皮吻合器） | 一次性包皮环切缝合器 | 川械注准20182090087 | ALT-1B12~ALT-1B30 | ALT-1B12~ALT-1B30 | 爱力泰 | 不锈钢 | 支 | 盒 | 1 | 成都爱力泰医疗器械有限公司 |  | 1600 | 国产 | 通过
669 | 10327649 | 68712020010100 | 吻合器及附件 | 开放及微创手术通用吻合器及附件 | 吻合环 | 吻合环（含一次性包皮吻合器） | 一次性包皮环切缝合器 | 川械注准20182090087 | ALT-2B12~ALT-2B30 | ALT-2B12~ALT-2B30 | 爱力泰 | 不锈钢 | 支 | 盒 | 1 | 成都爱力泰医疗器械有限公司 |  | 1200 | 国产 | 通过
670 | 10311894 | 68521015060700 | 骨科耗材 | 脊柱 | 腰椎融合器 | 腰椎后路肾形融合器 | 椎间融合器 腰椎融合器Ⅲ | 国械注进20143462375 | LC3Z02 | 8×9×28;8×9×30;8×9×32;10×9×28;10×9×30;10×9×32;12×9×28;12×9×30;12×9×32;14×9×28;14×9×30;14×9×32 |  | 聚醚醚酮（PEEK） | 个 | 袋 | 1 | 上海三友医疗器械股份有限公司 |  | 23000 | 国产 | 通过
671 | 10313644 | 68521005140300 | 骨科耗材 | 脊柱 | 颈椎后路固定系统 | 颈椎后路椎板成形钉 | 椎板固定板系统 螺钉 | 国械注准20183130435 | LFS2Z04 | 2.5×5mm,2.5×6mm,2.5×7mm,2.5×8mm,2.5×9mm,2.5×10mm,2.5×11mm,2.5×12mm,3.0×6mm,3.0×7mm,3.0×8mm,3.0×9mm |  | 钛合金 | 枚 | 袋 | 1 | 上海三友医疗器械股份有限公司 |  | 2275 | 国产 | 通过
672 | 10313654 | 68521005010200 | 骨科耗材 | 脊柱 | 颈椎后路固定系统 | 颈椎后路椎板成形板 | 椎板固定板系统 开门固定板 | 国械注准20183130435 | LFL2Z11、LFL1Z11 | LFL2Z11 2×5×8,2×6×8,2×7×8,2×5×10,2×6×10,2×7×10,2×5×12,2×6×12,2×7×12,2×5×14,2×6×14,2×7×14，LFL1Z11 2×5×8,2×6×8,2×7×8,2×5×10,2×6×10,2×7×10,2×5×12,2×6×12,2×7×12,2×5×14,2×6×14,2×7×14 |  | 纯钛 | 块 | 袋 | 1 | 上海三友医疗器械股份有限公司 |  | 11116 | 国产 | 通过
673 | 10327904 | 68521017180000 | 骨科耗材 | 脊柱 | 椎体成形系统 | 椎体扩张压力泵 | 球囊扩张压力泵 | 京械注准20172101144 | BP2040 | 580PSI |  | ABS、PA、GF、PC、304、PU、硅胶、POM黄铜、医用级异戊橡胶 | 个 | 盒 | 1 | 北京邦塞科技有限公司 |  | 9100 | 国产 | 通过
674 | 10324914 | 68521017180000 | 骨科耗材 | 脊柱 | 椎体成形系统 | 椎体扩张压力泵 | 球囊扩张压力泵 | 京械注准20172101144 | BP2030 | 440PSI |  | ABS、PA、GF、PC、304、PU、硅胶、POM黄铜、医用级异戊橡胶 | 个 | 盒 | 1 | 北京邦塞科技有限公司 |  | 6900 | 国产 | 通过
675 | 10327969 | 68521017130100 | 骨科耗材 | 脊柱 | 椎体成形系统 | 活检器 | 骨活检器 | 京械注准20172101144 | K07A | φ3.5 |  | 不锈钢 | 个 | 盒 | 1 | 北京邦塞科技有限公司 |  | 4250 | 国产 | 通过
676 | 10325584 | 68521017060100 | 骨科耗材 | 脊柱 | 椎体成形系统 | 穿刺针 | 经皮穿刺针 | 京械注准20172101144 | K02A | φ4.0 |  | 不锈钢 | 个 | 盒 | 1 | 北京邦塞科技有限公司 |  | 4070 | 国产 | 通过
677 | 10327964 | 68521017909999 | 骨科耗材 | 脊柱 | 椎体成形系统 | 椎体成形系统其它部件 | 扩张器组件 | 京械注准20172101144 | K06A | φ4.0 |  | 06Cr19Ni10 | 个 | 盒 | 1 | 北京邦塞科技有限公司 |  | 2820 | 国产 | 通过
678 | 10324934 | 68521017060100 | 骨科耗材 | 脊柱 | 椎体成形系统 | 穿刺针 | 经皮穿刺针 | 京械注准20172101144 | K02D | φ3.0 |  | 不锈钢 | 个 | 盒 | 1 | 北京邦塞科技有限公司 |  | 2200 | 国产 | 通过
679 | 10325594 | 68521017100100 | 骨科耗材 | 脊柱 | 椎体成形系统 | 骨水泥推进器 | 骨水泥填充器 | 京械注准20172101144 | K03A | φ3.5 |  | 不锈钢 | 个 | 盒 | 2 | 北京邦塞科技有限公司 |  | 2100 | 国产 | 通过
680 | 10327914 | 68521017060100 | 骨科耗材 | 脊柱 | 椎体成形系统 | 穿刺针 | 经皮穿刺针 | 京械注准20172101144 | K02C | φ3.0 |  | 不锈钢 | 个 | 盒 | 1 | 北京邦塞科技有限公司 |  | 1950 | 国产 | 通过
681 | 10327974 | 68521017150100 | 骨科耗材 | 脊柱 | 椎体成形系统 | 引导丝 | 导针 | 京械注准20172101144 | K05A | 钝头 |  | 不锈钢 | 个 | 盒 | 2 | 北京邦塞科技有限公司 |  | 1868 | 国产 | 通过
682 | 10325569 | 68521017050100 | 骨科耗材 | 脊柱 | 椎体成形系统 | 工作套筒 | 工作套管 | 京械注准20172101144 | K01A | φ4.0 |  | 不锈钢 | 个 | 盒 | 1 | 北京邦塞科技有限公司 |  | 1800 | 国产 | 通过
683 | 10324939 | 68521017070100 | 骨科耗材 | 脊柱 | 椎体成形系统 | 磨钻 | 椎体钻头 | 京械注准20172101144 | K04A | φ3.5 |  | 不锈钢 | 个 | 盒 | 1 | 北京邦塞科技有限公司 |  | 1690 | 国产 | 通过
684 | 10325039 | 68521017150100 | 骨科耗材 | 脊柱 | 椎体成形系统 | 引导丝 | 导针 | 京械注准20172101144 | K05B | 尖头 |  | 不锈钢 | 个 | 盒 | 2 | 北京邦塞科技有限公司 |  | 1650 | 国产 | 通过
685 | 10319599 | 68512060110002 | 介入诊断和治疗产品 | 外周血管介入治疗耗材 | 附件 | 单环抓捕器 | 管腔抓捕系统 | 国械注准20173773365 | LT-SP-10/LT-SP-25 | LT-SP-10/LT-SP-25 |  | 镍钛合金、PTEE膜、HDPE | 套 | 盒 | 1 | 先健科技（深圳）有限公司 |  | 4950 | 国产 | 通过
686 | 10319784 | 68512010121101 | 介入诊断和治疗产品 | 外周血管介入治疗耗材 | 支架 | 胸主动脉直型支架 | 大动脉覆膜支架系统 | 国械注准20173463369 | TAA2424B060、TAA2626B060、TAA2828B060、TAA3030B060、TAA3232B060、TAA3434B060、TAA3636B060、TAA3838B060、TAA4040B060、TAA4242B060 | TAA2424B060、TAA2626B060、TAA2828B060、TAA3030B060、TAA3232B060、TAA3434B060、TAA3636B060、TAA3838B060、TAA4040B060、TAA4242B060 |  | 镍钛合金，ePTFE(膨体聚四氟乙烯） | 套 | 盒 | 1 | 先健科技（深圳）有限公司 |  | 42000 | 国产 | 通过
687 | 10324429 | 68512010131103 | 介入诊断和治疗产品 | 外周血管介入治疗耗材 | 支架 | 胸主动脉锥形支架 | 大动脉覆膜支架系统 | 国械注准20173463369 | TAA2418B060、TAA2620B060、TAA2822B060、TAA3024B060、TAA3226B060、TAA3428B060、TAA3630B060、TAA3832B060、TAA4034B060、TAA4236B060 | TAA2418B060、TAA2620B060、TAA2822B060、TAA3024B060、TAA3226B060、TAA3428B060、TAA3630B060、TAA3832B060、TAA4034B060、TAA4236B060 |  | 镍钛合金，ePTFE(膨体聚四氟乙烯） | 套 | 盒 | 1 | 先健科技（深圳）有限公司 |  | 42000 | 国产 | 通过
688 | 10324434 | 68512010131104 | 介入诊断和治疗产品 | 外周血管介入治疗耗材 | 支架 | 胸主动脉锥形支架 | 大动脉覆膜支架系统 | 国械注准20173463369 | TAA3022B060、TAA3224B060、TAA3426B060、TAA3628B060、TAA3830B060、TAA4032B060、TAA4234B060 | TAA3022B060、TAA3224B060、TAA3426B060、TAA3628B060、TAA3830B060、TAA4032B060、TAA4234B060 |  | 镍钛合金，ePTFE(膨体聚四氟乙烯） | 套 | 盒 | 1 | 先健科技（深圳）有限公司 |  | 42000 | 国产 | 通过
689 | 10325394 | 68512010131101 | 介入诊断和治疗产品 | 外周血管介入治疗耗材 | 支架 | 胸主动脉锥形支架 | 大动脉覆膜支架系统 | 国械注准20173463369 | TAA2422B060、TAA2624B060、TAA2826B060、TAA3028B060、TAA3230B060、TAA3432B060、TAA3634B060、TAA3836B060、TAA4038B060、TAA4240B060 | TAA2422B060、TAA2624B060、TAA2826B060、TAA3028B060、TAA3230B060、TAA3432B060、TAA3634B060、TAA3836B060、TAA4038B060、TAA4240B060 |  | 镍钛合金，ePTFE(膨体聚四氟乙烯） | 套 | 盒 | 1 | 先健科技（深圳）有限公司 |  | 42000 | 国产 | 通过
690 | 10325399 | 68512010131102 | 介入诊断和治疗产品 | 外周血管介入治疗耗材 | 支架 | 胸主动脉锥形支架 | 大动脉覆膜支架系统 | 国械注准20173463369 | TAA2420B060、TAA2622B060、TAA2824B060、TAA3026B060、TAA3228B060、TAA3430B060、TAA3632B060、TAA3834B060、TAA4036B060、TAA4238B060 | TAA2420B060、TAA2622B060、TAA2824B060、TAA3026B060、TAA3228B060、TAA3430B060、TAA3632B060、TAA3834B060、TAA4036B060、TAA4238B060 |  | 镍钛合金，ePTFE(膨体聚四氟乙烯） | 套 | 盒 | 1 | 先健科技（深圳）有限公司 |  | 42000 | 国产 | 通过
691 | 10325404 | 68512010121101 | 介入诊断和治疗产品 | 外周血管介入治疗耗材 | 支架 | 胸主动脉直型支架 | 大动脉覆膜支架系统 | 国械注准20173463369 | TAA2424B080、TAA2626B080、TAA2828B080、TAA3030B080、TAA3232B080、TAA3434B080、TAA3636B080、TAA3838B080、TAA4040B080、TAA4242B080 | TAA2424B080、TAA2626B080、TAA2828B080、TAA3030B080、TAA3232B080、TAA3434B080、TAA3636B080、TAA3838B080、TAA4040B080、TAA4242B080 |  | 镍钛合金，ePTFE(膨体聚四氟乙烯） | 套 | 盒 | 1 | 先健科技（深圳）有限公司 |  | 45000 | 国产 | 通过
692 | 10325409 | 68512010131101 | 介入诊断和治疗产品 | 外周血管介入治疗耗材 | 支架 | 胸主动脉锥形支架 | 大动脉覆膜支架系统 | 国械注准20173463369 | TAA2422B080、TAA2624B080、TAA2826B080、TAA3028B080、TAA3230B080、TAA3432B080、TAA3634B080、TAA3836B080、TAA4038B080、TAA4240B080 | TAA2422B080、TAA2624B080、TAA2826B080、TAA3028B080、TAA3230B080、TAA3432B080、TAA3634B080、TAA3836B080、TAA4038B080、TAA4240B080 |  | 镍钛合金，ePTFE(膨体聚四氟乙烯） | 套 | 盒 | 1 | 先健科技（深圳）有限公司 |  | 45000 | 国产 | 通过
693 | 10325414 | 68512010131102 | 介入诊断和治疗产品 | 外周血管介入治疗耗材 | 支架 | 胸主动脉锥形支架 | 大动脉覆膜支架系统 | 国械注准20173463369 | TAA2420B080、TAA2622B080、TAA2824B080、TAA3026B080、TAA3228B080、TAA3430B080、TAA3632B080、TAA3834B080、TAA4036B080、TAA4238B080 | TAA2420B080、TAA2622B080、TAA2824B080、TAA3026B080、TAA3228B080、TAA3430B080、TAA3632B080、TAA3834B080、TAA4036B080、TAA4238B080 |  | 镍钛合金，ePTFE(膨体聚四氟乙烯） | 套 | 盒 | 1 | 先健科技（深圳）有限公司 |  | 45000 | 国产 | 通过
694 | 10325419 | 68512010131103 | 介入诊断和治疗产品 | 外周血管介入治疗耗材 | 支架 | 胸主动脉锥形支架 | 大动脉覆膜支架系统 | 国械注准20173463369 | TAA2418B080、TAA2620B080、TAA2822B080、TAA3024B080、TAA3226B080、TAA3428B080、TAA3630B080、TAA3832B080、TAA4034B080、TAA4236B080 | TAA2418B080、TAA2620B080、TAA2822B080、TAA3024B080、TAA3226B080、TAA3428B080、TAA3630B080、TAA3832B080、TAA4034B080、TAA4236B080 |  | 镍钛合金，ePTFE(膨体聚四氟乙烯） | 套 | 盒 | 1 | 先健科技（深圳）有限公司 |  | 45000 | 国产 | 通过
695 | 10323099 | 68512010131104 | 介入诊断和治疗产品 | 外周血管介入治疗耗材 | 支架 | 胸主动脉锥形支架 | 大动脉覆膜支架系统 | 国械注准20173463369 | TAA3022B100、TAA3224B100、TAA3426B100、TAA3628B100、TAA3830B100、TAA4032B100、TAA4234B100 | TAA3022B100、TAA3224B100、TAA3426B100、TAA3628B100、TAA3830B100、TAA4032B100、TAA4234B100 |  | 镍钛合金，ePTFE(膨体聚四氟乙烯） | 套 | 盒 | 1 | 先健科技（深圳）有限公司 |  | 48000 | 国产 | 通过
696 | 10323104 | 68512010121102 | 介入诊断和治疗产品 | 外周血管介入治疗耗材 | 支架 | 胸主动脉直型支架 | 大动脉覆膜支架系统 | 国械注准20173463369 | TAA2424B120、TAA2626B120、TAA2828B120、TAA3030B120、TAA3232B120、TAA3434B120、TAA3636B120、TAA3838B120、TAA4040B120、TAA4242B120 | TAA2424B120、TAA2626B120、TAA2828B120、TAA3030B120、TAA3232B120、TAA3434B120、TAA3636B120、TAA3838B120、TAA4040B120、TAA4242B120 |  | 镍钛合金，ePTFE(膨体聚四氟乙烯） | 套 | 盒 | 1 | 先健科技（深圳）有限公司 |  | 56000 | 国产 | 通过
697 | 10323109 | 68512010131101 | 介入诊断和治疗产品 | 外周血管介入治疗耗材 | 支架 | 胸主动脉锥形支架 | 大动脉覆膜支架系统 | 国械注准20173463369 | TAA2422B120、TAA2624B120、TAA2826B120、TAA3028B120、TAA3230B120、TAA3432B120、TAA3634B120、TAA3836B120、TAA4038B120、TAA4240B120 | TAA2422B120、TAA2624B120、TAA2826B120、TAA3028B120、TAA3230B120、TAA3432B120、TAA3634B120、TAA3836B120、TAA4038B120、TAA4240B120 |  | 镍钛合金，ePTFE(膨体聚四氟乙烯） | 套 | 盒 | 1 | 先健科技（深圳）有限公司 |  | 56000 | 国产 | 通过
698 | 10324444 | 68512010131103 | 介入诊断和治疗产品 | 外周血管介入治疗耗材 | 支架 | 胸主动脉锥形支架 | 大动脉覆膜支架系统 | 国械注准20173463369 | TAA2418B100、TAA2620B100、TAA2822B100、TAA3024B100、TAA3226B100、TAA3428B100、TAA3630B100、TAA3832B100、TAA4034B100、TAA4236B100 | TAA2418B100、TAA2620B100、TAA2822B100、TAA3024B100、TAA3226B100、TAA3428B100、TAA3630B100、TAA3832B100、TAA4034B100、TAA4236B100 |  | 镍钛合金，ePTFE(膨体聚四氟乙烯） | 套 | 盒 | 1 | 先健科技（深圳）有限公司 |  | 48000 | 国产 | 通过
699 | 10324614 | 68512010131102 | 介入诊断和治疗产品 | 外周血管介入治疗耗材 | 支架 | 胸主动脉锥形支架 | 大动脉覆膜支架系统 | 国械注准20173463369 | TAA2420B120、TAA2622B120、TAA2824B120、TAA3026B120、TAA3228B120、TAA3430B120、TAA3632B120、TAA3834B120、TAA4036B120、TAA4238B120 | TAA2420B120、TAA2622B120、TAA2824B120、TAA3026B120、TAA3228B120、TAA3430B120、TAA3632B120、TAA3834B120、TAA4036B120、TAA4238B120 |  | 镍钛合金，ePTFE(膨体聚四氟乙烯） | 套 | 盒 | 1 | 先健科技（深圳）有限公司 |  | 56000 | 国产 | 通过
700 | 10324619 | 68512010131103 | 介入诊断和治疗产品 | 外周血管介入治疗耗材 | 支架 | 胸主动脉锥形支架 | 大动脉覆膜支架系统 | 国械注准20173463369 | TAA2418B120、TAA2620B120、TAA2822B120、TAA3024B120、TAA3226B120、TAA3428B120、TAA3630B120、TAA3832B120、TAA4034B120、TAA4236B120 | TAA2418B120、TAA2620B120、TAA2822B120、TAA3024B120、TAA3226B120、TAA3428B120、TAA3630B120、TAA3832B120、TAA4034B120、TAA4236B120 |  | 镍钛合金，ePTFE(膨体聚四氟乙烯） | 套 | 盒 | 1 | 先健科技（深圳）有限公司 |  | 56000 | 国产 | 通过
701 | 10324624 | 68512010131104 | 介入诊断和治疗产品 | 外周血管介入治疗耗材 | 支架 | 胸主动脉锥形支架 | 大动脉覆膜支架系统 | 国械注准20173463369 | TAA3022B120、TAA3224B120、TAA3426B120、TAA3628B120、TAA3830B120、TAA4032B120、TAA4234B120 | TAA3022B120、TAA3224B120、TAA3426B120、TAA3628B120、TAA3830B120、TAA4032B120、TAA4234B120 |  | 镍钛合金，ePTFE(膨体聚四氟乙烯） | 套 | 盒 | 1 | 先健科技（深圳）有限公司 |  | 56000 | 国产 | 通过
702 | 10324644 | 68512010121102 | 介入诊断和治疗产品 | 外周血管介入治疗耗材 | 支架 | 胸主动脉直型支架 | 大动脉覆膜支架系统 | 国械注准20173463369 | TAA2424B140、TAA2626B140、TAA2828B140、TAA3030B140、TAA3232B140、TAA3434B140、TAA3636B140、TAA3838B140、TAA4040B140、TAA4242B140 | TAA2424B140、TAA2626B140、TAA2828B140、TAA3030B140、TAA3232B140、TAA3434B140、TAA3636B140、TAA3838B140、TAA4040B140、TAA4242B140 |  | 镍钛合金，ePTFE(膨体聚四氟乙烯） | 套 | 盒 | 1 | 先健科技（深圳）有限公司 |  | 65800 | 国产 | 通过
703 | 10325424 | 68512010131104 | 介入诊断和治疗产品 | 外周血管介入治疗耗材 | 支架 | 胸主动脉锥形支架 | 大动脉覆膜支架系统 | 国械注准20173463369 | TAA3022B080、TAA3224B080、TAA3426B080、TAA3628B080、TAA3830B080、TAA4032B080、TAA4234B080 | TAA3022B080、TAA3224B080、TAA3426B080、TAA3628B080、TAA3830B080、TAA4032B080、TAA4234B080 |  | 镍钛合金，ePTFE(膨体聚四氟乙烯） | 套 | 盒 | 1 | 先健科技（深圳）有限公司 |  | 45000 | 国产 | 通过
704 | 10325434 | 68512010131101 | 介入诊断和治疗产品 | 外周血管介入治疗耗材 | 支架 | 胸主动脉锥形支架 | 大动脉覆膜支架系统 | 国械注准20173463369 | TAA2422B100、TAA2624B100、TAA2826B100、TAA3028B100、TAA3230B100、TAA3432B100、TAA3634B100、TAA3836B100、TAA4038B100、TAA4240B100 | TAA2422B100、TAA2624B100、TAA2826B100、TAA3028B100、TAA3230B100、TAA3432B100、TAA3634B100、TAA3836B100、TAA4038B100、TAA4240B100 |  | 镍钛合金，ePTFE(膨体聚四氟乙烯） | 套 | 盒 | 1 | 先健科技（深圳）有限公司 |  | 48000 | 国产 | 通过
705 | 10325439 | 68512010131102 | 介入诊断和治疗产品 | 外周血管介入治疗耗材 | 支架 | 胸主动脉锥形支架 | 大动脉覆膜支架系统 | 国械注准20173463369 | TAA2420B100、TAA2622B100、TAA2824B100、TAA3026B100、TAA3228B100、TAA3430B100、TAA3632B100、TAA3834B100、TAA4036B100、TAA4238B100 | TAA2420B100、TAA2622B100、TAA2824B100、TAA3026B100、TAA3228B100、TAA3430B100、TAA3632B100、TAA3834B100、TAA4036B100、TAA4238B100 |  | 镍钛合金，ePTFE(膨体聚四氟乙烯） | 套 | 盒 | 1 | 先健科技（深圳）有限公司 |  | 48000 | 国产 | 通过
706 | 10326414 | 68512010131101 | 介入诊断和治疗产品 | 外周血管介入治疗耗材 | 支架 | 胸主动脉锥形支架 | 大动脉覆膜支架系统 | 国械注准20173463369 | TAA2422B140、TAA2624B140、TAA2826B140、TAA3028B140、TAA3230B140、TAA3432B140、TAA3634B140、TAA3836B140、TAA4038B140、TAA4240B140 | TAA2422B140、TAA2624B140、TAA2826B140、TAA3028B140、TAA3230B140、TAA3432B140、TAA3634B140、TAA3836B140、TAA4038B140、TAA4240B140 |  | 镍钛合金，ePTFE(膨体聚四氟乙烯） | 套 | 盒 | 1 | 先健科技（深圳）有限公司 |  | 65800 | 国产 | 通过
707 | 10326419 | 68512010131102 | 介入诊断和治疗产品 | 外周血管介入治疗耗材 | 支架 | 胸主动脉锥形支架 | 大动脉覆膜支架系统 | 国械注准20173463369 | TAA2420B140、TAA2622B140、TAA2824B140、TAA3026B140、TAA3228B140、TAA3430B140、TAA3632B140、TAA3834B140、TAA4036B140、TAA4238B140 | TAA2420B140、TAA2622B140、TAA2824B140、TAA3026B140、TAA3228B140、TAA3430B140、TAA3632B140、TAA3834B140、TAA4036B140、TAA4238B140 |  | 镍钛合金，ePTFE(膨体聚四氟乙烯） | 套 | 盒 | 1 | 先健科技（深圳）有限公司 |  | 65800 | 国产 | 通过
708 | 10326429 | 68512010131103 | 介入诊断和治疗产品 | 外周血管介入治疗耗材 | 支架 | 胸主动脉锥形支架 | 大动脉覆膜支架系统 | 国械注准20173463369 | TAA2418B140、TAA2620B140、TAA2822B140、TAA3024B140、TAA3226B140、TAA3428B140、TAA3630B140、TAA3832B140、TAA4034B140、TAA4236B140 | TAA2418B140、TAA2620B140、TAA2822B140、TAA3024B140、TAA3226B140、TAA3428B140、TAA3630B140、TAA3832B140、TAA4034B140、TAA4236B140 |  | 镍钛合金，ePTFE(膨体聚四氟乙烯） | 套 | 盒 | 1 | 先健科技（深圳）有限公司 |  | 65800 | 国产 | 通过
709 | 10326449 | 68512010131104 | 介入诊断和治疗产品 | 外周血管介入治疗耗材 | 支架 | 胸主动脉锥形支架 | 大动脉覆膜支架系统 | 国械注准20173463369 | TAA3022B140、TAA3224B140、TAA3426B140、TAA3628B140、TAA3830B140、TAA4032B140、TAA4234B140 | TAA3022B140、TAA3224B140、TAA3426B140、TAA3628B140、TAA3830B140、TAA4032B140、TAA4234B140 |  | 镍钛合金，ePTFE(膨体聚四氟乙烯） | 套 | 盒 | 1 | 先健科技（深圳）有限公司 |  | 65800 | 国产 | 通过
710 | 10326454 | 68512010121102 | 介入诊断和治疗产品 | 外周血管介入治疗耗材 | 支架 | 胸主动脉直型支架 | 大动脉覆膜支架系统 | 国械注准20173463369 | TAA2424B160、TAA2626B160、TAA2828B160、TAA3030B160、TAA3232B160、TAA3434B160、TAA3636B160、TAA3838B160、TAA4040B160、TAA4242B160 | TAA2424B160、TAA2626B160、TAA2828B160、TAA3030B160、TAA3232B160、TAA3434B160、TAA3636B160、TAA3838B160、TAA4040B160、TAA4242B160 |  | 镍钛合金，ePTFE(膨体聚四氟乙烯） | 套 | 盒 | 1 | 先健科技（深圳）有限公司 |  | 72800 | 国产 | 通过
711 | 10326459 | 68512010131101 | 介入诊断和治疗产品 | 外周血管介入治疗耗材 | 支架 | 胸主动脉锥形支架 | 大动脉覆膜支架系统 | 国械注准20173463369 | TAA2422B160、TAA2624B160、TAA2826B160、TAA3028B160、TAA3230B160、TAA3432B160、TAA3634B160、TAA3836B160、TAA4038B160、TAA4240B160 | TAA2422B160、TAA2624B160、TAA2826B160、TAA3028B160、TAA3230B160、TAA3432B160、TAA3634B160、TAA3836B160、TAA4038B160、TAA4240B160 |  | 镍钛合金，ePTFE(膨体聚四氟乙烯） | 套 | 盒 | 1 | 先健科技（深圳）有限公司 |  | 72800 | 国产 | 通过
712 | 10326489 | 68512010131102 | 介入诊断和治疗产品 | 外周血管介入治疗耗材 | 支架 | 胸主动脉锥形支架 | 大动脉覆膜支架系统 | 国械注准20173463369 | TAA2420B160、TAA2622B160、TAA2824B160、TAA3026B160、TAA3228B160、TAA3430B160、TAA3632B160、TAA3834B160、TAA4036B160、TAA4238B160 | TAA2420B160、TAA2622B160、TAA2824B160、TAA3026B160、TAA3228B160、TAA3430B160、TAA3632B160、TAA3834B160、TAA4036B160、TAA4238B160 |  | 镍钛合金，ePTFE(膨体聚四氟乙烯） | 套 | 盒 | 1 | 先健科技（深圳）有限公司 |  | 72800 | 国产 | 通过
713 | 10326504 | 68512010131103 | 介入诊断和治疗产品 | 外周血管介入治疗耗材 | 支架 | 胸主动脉锥形支架 | 大动脉覆膜支架系统 | 国械注准20173463369 | TAA2418B160、TAA2620B160、TAA2822B160、TAA3024B160、TAA3226B160、TAA3428B160、TAA3630B160、TAA3832B160、TAA4034B160、TAA4236B160 | TAA2418B160、TAA2620B160、TAA2822B160、TAA3024B160、TAA3226B160、TAA3428B160、TAA3630B160、TAA3832B160、TAA4034B160、TAA4236B160 |  | 镍钛合金，ePTFE(膨体聚四氟乙烯） | 套 | 盒 | 1 | 先健科技（深圳）有限公司 |  | 72800 | 国产 | 通过
714 | 10326509 | 68512010131104 | 介入诊断和治疗产品 | 外周血管介入治疗耗材 | 支架 | 胸主动脉锥形支架 | 大动脉覆膜支架系统 | 国械注准20173463369 | TAA3022B160、TAA3224B160、TAA3426B160、TAA3628B160、TAA3830B160、TAA4032B160、TAA4234B160 | TAA3022B160、TAA3224B160、TAA3426B160、TAA3628B160、TAA3830B160、TAA4032B160、TAA4234B160 |  | 镍钛合金，ePTFE(膨体聚四氟乙烯） | 套 | 盒 | 1 | 先健科技（深圳）有限公司 |  | 72800 | 国产 | 通过
715 | 10326529 | 68512010131102 | 介入诊断和治疗产品 | 外周血管介入治疗耗材 | 支架 | 胸主动脉锥形支架 | 大动脉覆膜支架系统 | 国械注准20173463369 | TAA2420B180、TAA2622B180、TAA2824B180、TAA3026B180、TAA3228B180、TAA3430B180、TAA3632B180、TAA3834B180、TAA4036B180、TAA4238B180 | TAA2420B180、TAA2622B180、TAA2824B180、TAA3026B180、TAA3228B180、TAA3430B180、TAA3632B180、TAA3834B180、TAA4036B180、TAA4238B180 |  | 镍钛合金，ePTFE(膨体聚四氟乙烯） | 套 | 盒 | 1 | 先健科技（深圳）有限公司 |  | 75800 | 国产 | 通过
716 | 10326539 | 68512010121102 | 介入诊断和治疗产品 | 外周血管介入治疗耗材 | 支架 | 胸主动脉直型支架 | 大动脉覆膜支架系统 | 国械注准20173463369 | TAA2424B180、TAA2626B180、TAA2828B180、TAA3030B180、TAA3232B180、TAA3434B180、TAA3636B180、TAA3838B180、TAA4040B180、TAA4242B180 | TAA2424B180、TAA2626B180、TAA2828B180、TAA3030B180、TAA3232B180、TAA3434B180、TAA3636B180、TAA3838B180、TAA4040B180、TAA4242B180 |  | 镍钛合金，ePTFE(膨体聚四氟乙烯） | 套 | 盒 | 1 | 先健科技（深圳）有限公司 |  | 75800 | 国产 | 通过
717 | 10326544 | 68512010131101 | 介入诊断和治疗产品 | 外周血管介入治疗耗材 | 支架 | 胸主动脉锥形支架 | 大动脉覆膜支架系统 | 国械注准20173463369 | TAA2422B180、TAA2624B180、TAA2826B180、TAA3028B180、TAA3230B180、TAA3432B180、TAA3634B180、TAA3836B180、TAA4038B180、TAA4240B180 | TAA2422B180、TAA2624B180、TAA2826B180、TAA3028B180、TAA3230B180、TAA3432B180、TAA3634B180、TAA3836B180、TAA4038B180、TAA4240B180 |  | 镍钛合金，ePTFE(膨体聚四氟乙烯） | 套 | 盒 | 1 | 先健科技（深圳）有限公司 |  | 75800 | 国产 | 通过
718 | 10326549 | 68512010131103 | 介入诊断和治疗产品 | 外周血管介入治疗耗材 | 支架 | 胸主动脉锥形支架 | 大动脉覆膜支架系统 | 国械注准20173463369 | TAA2418B180、TAA2620B180、TAA2822B180、TAA3024B180、TAA3226B180、TAA3428B180、TAA3630B180、TAA3832B180、TAA4034B180、TAA4236B180 | TAA2418B180、TAA2620B180、TAA2822B180、TAA3024B180、TAA3226B180、TAA3428B180、TAA3630B180、TAA3832B180、TAA4034B180、TAA4236B180 |  | 镍钛合金，ePTFE(膨体聚四氟乙烯） | 套 | 盒 | 1 | 先健科技（深圳）有限公司 |  | 75800 | 国产 | 通过
719 | 10326554 | 68512010131104 | 介入诊断和治疗产品 | 外周血管介入治疗耗材 | 支架 | 胸主动脉锥形支架 | 大动脉覆膜支架系统 | 国械注准20173463369 | TAA3022B180、TAA3224B180、TAA3426B180、TAA3628B180、TAA3830B180、TAA4032B180、TAA4234B180 | TAA3022B180、TAA3224B180、TAA3426B180、TAA3628B180、TAA3830B180、TAA4032B180、TAA4234B180 |  | 镍钛合金，ePTFE(膨体聚四氟乙烯） | 套 | 盒 | 1 | 先健科技（深圳）有限公司 |  | 75800 | 国产 | 通过
720 | 10326559 | 68512010121103 | 介入诊断和治疗产品 | 外周血管介入治疗耗材 | 支架 | 胸主动脉直型支架 | 大动脉覆膜支架系统 | 国械注准20173463369 | TAA2828B200、TAA3030B200、TAA3232B200、TAA3434B200、TAA3636B200、TAA3838B200、TAA4040B200、TAA4242B200 | TAA2828B200、TAA3030B200、TAA3232B200、TAA3434B200、TAA3636B200、TAA3838B200、TAA4040B200、TAA4242B200 |  | 镍钛合金，ePTFE(膨体聚四氟乙烯） | 套 | 盒 | 1 | 先健科技（深圳）有限公司 |  | 77800 | 国产 | 通过
721 | 10326564 | 68512010131101 | 介入诊断和治疗产品 | 外周血管介入治疗耗材 | 支架 | 胸主动脉锥形支架 | 大动脉覆膜支架系统 | 国械注准20173463369 | TAA2826B200、TAA3028B200、TAA3230B200、TAA3432B200、TAA3634B200、TAA3836B200、TAA4038B200、TAA4240B200 | TAA2826B200、TAA3028B200、TAA3230B200、TAA3432B200、TAA3634B200、TAA3836B200、TAA4038B200、TAA4240B200 |  | 镍钛合金，ePTFE(膨体聚四氟乙烯） | 套 | 盒 | 1 | 先健科技（深圳）有限公司 |  | 77800 | 国产 | 通过
722 | 10326569 | 68512010131102 | 介入诊断和治疗产品 | 外周血管介入治疗耗材 | 支架 | 胸主动脉锥形支架 | 大动脉覆膜支架系统 | 国械注准20173463369 | TAA2824B200、TAA3026B200、TAA3228B200、TAA3430B200、TAA3632B200、TAA3834B200、TAA4036B200、TAA4238B200 | TAA2824B200、TAA3026B200、TAA3228B200、TAA3430B200、TAA3632B200、TAA3834B200、TAA4036B200、TAA4238B200 |  | 镍钛合金，ePTFE(膨体聚四氟乙烯） | 套 | 盒 | 1 | 先健科技（深圳）有限公司 |  | 77800 | 国产 | 通过
723 | 10326579 | 68512010131103 | 介入诊断和治疗产品 | 外周血管介入治疗耗材 | 支架 | 胸主动脉锥形支架 | 大动脉覆膜支架系统 | 国械注准20173463369 | TAA2822B200、TAA3024B200、TAA3226B200、TAA3428B200、TAA3630B200、TAA3832B200、TAA4034B200、TAA4236B200 | TAA2822B200、TAA3024B200、TAA3226B200、TAA3428B200、TAA3630B200、TAA3832B200、TAA4034B200、TAA4236B200 |  | 镍钛合金，ePTFE(膨体聚四氟乙烯） | 套 | 盒 | 1 | 先健科技（深圳）有限公司 |  | 77800 | 国产 | 通过
724 | 10327599 | 68512010121101 | 介入诊断和治疗产品 | 外周血管介入治疗耗材 | 支架 | 胸主动脉直型支架 | 大动脉覆膜支架系统 | 国械注准20173463369 | TAA2424B100、TAA2626B100、TAA2828B100、TAA3030B100、TAA3232B100、TAA3434B100、TAA3636B100、TAA3838B100、TAA4040B100、TAA4242B100 | TAA2424B100、TAA2626B100、TAA2828B100、TAA3030B100、TAA3232B100、TAA3434B100、TAA3636B100、TAA3838B100、TAA4040B100、TAA4242B100 |  | 镍钛合金，ePTFE(膨体聚四氟乙烯） | 套 | 盒 | 1 | 先健科技（深圳）有限公司 |  | 48000 | 国产 | 通过
725 | 10326849 | 68385070010000 | 人工器官 | 人工补片 | 人工补片 | 皮肤修复膜 | 皮肤修复膜 | 国械注准20143462108 | 3cm*6cm | 3cm*6cm | 海孚 | 胶原蛋白 | 片 | 盒 | 1 | 烟台正海生物科技股份有限公司 |  | 8290 | 国产 | 通过
726 | 10326974 | 68524070030302 | 骨科耗材 | 运动医学 | 软组织锚钉 | 普通带线锚钉 | 金属带线锚钉 | 国械注准20183130556 | TA1B1、TA3B1、TA4B1、TA1A2、TA3A2、TA4A2、TA1C2、TA3C2、TA4C2、 | 2.0、2.8、3.6、4.6、5.0、5.6、6.5 | 天星博迈迪 | 钛合金 | 个 | 盒 | 1 | 北京天星博迈迪医疗器械有限公司 |  | 7800 | 国产 | 通过
727 | 10326969 | 68524070030302 | 骨科耗材 | 运动医学 | 软组织锚钉 | 普通带线锚钉 | 金属带线锚钉 | 国械注准20183130556 | TA1A1、TA2A1、TA3A1、TA4A1、TA1C1、TA2C1、TA3C1、TA4C1、 | 2.0、2.8、3.6 | 天星博迈迪 | 钛合金 | 个 | 盒 | 1 | 北京天星博迈迪医疗器械有限公司 |  | 6500 | 国产 | 通过
728 | 10326904 | 68524099020001 | 骨科耗材 | 运动医学 | 其它运动医学材料 | 一次性刨刀及磨头 | 刨削刀头 | 京械注准20182220259 | BL13SF、BL13SS、BL13ST、BL14SF、BL14SS、BL14ST、 | 2.0mm-6.5mm | 天星博迈迪 | 不锈钢 | 个 | 盒 | 1 | 北京天星博迈迪医疗器械有限公司 |  | 4750 | 国产 | 通过
729 | 10326899 | 68524099020001 | 骨科耗材 | 运动医学 | 其它运动医学材料 | 一次性刨刀及磨头 | 刨削刀头 | 京械注准20182220259 | BA07SF、BA07SS、BA07ST、BB01SF、BB01SS、BB01ST、BC02SF、BC02SS、BC02ST、BD01SF、BD01SS、BD01ST、BD02SF、BD02SS、BD02ST、BD04SF、BD04SS、BD04ST、BE03SF、BE03SS、BE03ST、 | 2.0mm-4.0mm | 天星博迈迪 | 不锈钢 | 个 | 盒 | 1 | 北京天星博迈迪医疗器械有限公司 |  | 4100 | 国产 | 通过
730 | 10326734 | 68524099020001 | 骨科耗材 | 运动医学 | 其它运动医学材料 | 一次性刨刀及磨头 | 刨削刀头 | 京械注准20182220259 | BA07SF、BA07SS、BA07ST、BB01SF、BB01SS、BB01ST、BC02SF、BC02SS、BC02ST、BD01SF、BD01SS、BD01ST、BD02SF、BD02SS、BD02ST、BD04SF、BD04SS、BD04ST、BE03SF、BE03SS、BE03ST、 | 4.0mm-6.5mm | 天星博迈迪 | 不锈钢 | 个 | 盒 | 1 | 北京天星博迈迪医疗器械有限公司 |  | 3900 | 国产 | 通过
731 | 10271964 | 68617001030000 | 非血管介入治疗材料 | 非血管介入通用材料 | 非血管介入穿刺针 | 切口保护套 | 一次性切口牵开固定器（装置） | 苏械注准20152661363 | B型 | 0403；0504；0605；0706；0707 | 康博可护 | 硅胶、尼龙 | 个 | 袋 | 1 | 江苏康博医疗器械有限公司 |  | 627 | 国产 | 通过
732 | 10271984 | 68617001040000 | 非血管介入治疗材料 | 非血管介入通用材料 | 非血管介入穿刺针 | 一次性取物袋 | 一次性使用内窥镜标本取物袋 | 苏械注准20162221173 | KB-QWC-01；KB-QWC-02；KB-QWC-03；KB-QWC-04；KB-QWC-05；KB-QWD-01；KB-QWD-02；KB-QWD-03；KB-QWD-04；KB-QWD-05 | KB-QWC-01；KB-QWC-02；KB-QWC-03；KB-QWC-04；KB-QWC-05；KB-QWD-01；KB-QWD-02；KB-QWD-03；KB-QWD-04；KB-QWD-05 | 康博可护 | ABS、12Cr18Ni9不锈钢、聚氨酯薄膜、尼龙材料（PA6）、硅橡胶 | 个 | 袋 | 1 | 江苏康博医疗器械有限公司 |  | 497.6 | 国产 | 通过
733 | 10271959 | 68617001030000 | 非血管介入治疗材料 | 非血管介入通用材料 | 非血管介入穿刺针 | 切口保护套 | 一次性切口牵开固定器（装置） | 苏械注准20152661363 | A型 | 0607；0809；1213；1516；1819；2223；2728；3233； | 康博可护 | 聚氨酯 | 个 | 袋 | 1 | 江苏康博医疗器械有限公司 |  | 677 | 国产 | 通过
734 | 10322724 | 68523006010200 | 骨科耗材 | 创伤 | 手部接骨板 | 万向掌指骨锁定加压接骨板 | 锁定型金属接骨板（指掌骨髁加压锁定板2.4） | 国械注准20143462274 | YZ76（代号：10） | 孔数：3～7孔；长度L(毫米)：29.7～58.7(每7.25递增)；宽度D(毫米)：6.4；厚度δ(毫米)：1.3 |  | 纯钛 | 块 | 袋 | 1 | 武汉德骼拜尔外科植入物有限公司 |  | 27850 | 国产 | 通过
735 | 10322719 | 68523003020200 | 骨科耗材 | 创伤 | 尺骨接骨板 | 尺骨鹰嘴锁定加压接骨板 | 锁定型金属接骨板（尺骨鹰嘴锁小钩锁定板） | 国械注准20143462274 | YZ41（代号：20） | 孔数：3～8孔；长度L(毫米)：62～152(每18递增)；宽度D(毫米)：10；厚度δ(毫米)：2 |  | 纯钛 | 块 | 袋 | 1 | 武汉德骼拜尔外科植入物有限公司 |  | 27825 | 国产 | 通过
736 | 10322349 | 68523015040200 | 骨科耗材 | 创伤 | 通用型接骨板 | 1/3管型接骨板 | 锁定型金属接骨板（1/3管型锁定板(Ⅰ型)） | 国械注准20143462274 | ZZ08（代号：20） | 孔数：4～12孔；长度L(毫米)：50～146(每12递增)；宽度D(毫米)：10；厚度δ(毫米)：1.5 |  | 纯钛 | 块 | 袋 | 1 | 武汉德骼拜尔外科植入物有限公司 |  | 26660 | 国产 | 通过
737 | 10322344 | 68523008110200 | 骨科耗材 | 创伤 | 股骨接骨板 | 股骨干锁定加压接骨板 | 锁定型金属接骨板（股骨直型锁定板(Ⅰ型)） | 国械注准20143462274 | ZZ05（代号：20） | 孔数：6～18孔；长度L(毫米)：134～374(每20递增)；宽度D(毫米)：17.7；厚度δ(毫米)：5.7 |  | 纯钛 | 块 | 袋 | 1 | 武汉德骼拜尔外科植入物有限公司 |  | 24202 | 国产 | 通过
738 | 10322704 | 68523010130200 | 骨科耗材 | 创伤 | 胫骨接骨板 | 胫骨远端内侧锁定加压接骨板 | 锁定型金属接骨板（胫骨远端内侧锁定板(Ⅰ型)） | 国械注准20143462274 | YZ22（代号：20） | 孔数：5孔、6～14孔(每2递增)；长度L(毫米)：136、146～258(每28递增)；宽度D(毫米)：12.5；厚度δ(毫米)：3.5、3.8(左、右) |  | 纯钛 | 块 | 袋 | 1 | 武汉德骼拜尔外科植入物有限公司 |  | 25702 | 国产 | 通过
739 | 10322329 | 68523008020200 | 骨科耗材 | 创伤 | 股骨接骨板 | 股骨近端锁定加压接骨板 | 锁定型金属接骨板（股骨近端蛇形锁定板(Ⅰ型)） | 国械注准20143462274 | YZ18（代号：20） | 孔数：4～16孔；长度L(毫米)：129～369(每20递增)；宽度D(毫米)：18；厚度δ(毫米)：5.5、5.8、6(左、右) |  | 纯钛 | 块 | 袋 | 1 | 武汉德骼拜尔外科植入物有限公司 |  | 29037 | 国产 | 通过
740 | 10322324 | 68523004080200 | 骨科耗材 | 创伤 | 桡骨接骨板 | 桡骨远端锁定加压接骨板 | 锁定型金属接骨板（桡骨远端LCP） | 国械注准20143462274 | YZ09（代号：20） | 孔数：3～12孔；长度L(毫米)：56～155(每11递增)；宽度D(毫米)：10；厚度δ(毫米)：1.5、2(左、右) |  | 纯钛 | 块 | 袋 | 1 | 武汉德骼拜尔外科植入物有限公司 |  | 28663 | 国产 | 通过
741 | 10322314 | 68523010100200 | 骨科耗材 | 创伤 | 胫骨接骨板 | 胫骨近端外侧微创锁定加压接骨板 | 锁定型金属接骨板（胫骨平台髁锁定板(Ⅱ型)） | 国械注准20143462274 | YZ12（代号：10） | 孔数：3～13孔；长度L(毫米)：106～306(每20递增)；宽度D(毫米)：16；厚度δ(毫米)：4.5(左、右) |  | 纯钛 | 块 | 袋 | 1 | 武汉德骼拜尔外科植入物有限公司 |  | 28765 | 国产 | 通过
742 | 10322304 | 68523015180200 | 骨科耗材 | 创伤 | 通用型接骨板 | 万向异型锁定接骨板 | 锁定型金属接骨板（T型支撑锁定板） | 国械注准20143462274 | YZ67（代号：10） | 孔数：3～12孔；长度L(毫米)：78～258(每20递增)；宽度D(毫米)：16.8；厚度δ(毫米)：2.5 |  | 纯钛 | 块 | 袋 | 1 | 武汉德骼拜尔外科植入物有限公司 |  | 27548 | 国产 | 通过
743 | 10322294 | 68523001030200 | 骨科耗材 | 创伤 | 锁骨接骨板 | 锁骨远端锁定加压接骨板 | 锁定型金属接骨板（锁骨远端锁定板） | 国械注准20143462274 | YZ61（代号：10） | 孔数：3～8孔；长度L(毫米)：66.5、81、94.5、108、121.5、134.3；宽度D(毫米)：10；厚度δ(毫米)：3、3.2(左、右) |  | 纯钛 | 块 | 袋 | 1 | 武汉德骼拜尔外科植入物有限公司 |  | 29700 | 国产 | 通过
744 | 10322289 | 68523002010200 | 骨科耗材 | 创伤 | 肱骨接骨板 | 肱骨近端锁定加压接骨板 | 锁定型金属接骨板（肱骨近端长型锁定板） | 国械注准20143462274 | YZ03（代号：10） | 孔数：3～13孔；长度L(毫米)：106～286(每18递增)；宽度D(毫米)：12；厚度δ(毫米)：3.75 |  | 纯钛 | 块 | 袋 | 1 | 武汉德骼拜尔外科植入物有限公司 |  | 32000 | 国产 | 通过
745 | 10322284 | 68523002050200 | 骨科耗材 | 创伤 | 肱骨接骨板 | 万向肱骨远端锁定加压接骨板 | 锁定型金属接骨板（肱骨远端内侧万向锁定板） | 国械注准20143462274 | YW131（代号：10） | 孔数：1孔、2孔、4孔、6孔、8孔、10孔；长度L(毫米)：69、 82、108、134、160、186；宽度D(毫米)：11.1；厚度δ(毫米)：3.2(左、右) |  | 纯钛 | 块 | 袋 | 1 | 武汉德骼拜尔外科植入物有限公司 |  | 27880 | 国产 | 通过
746 | 10322279 | 68523010150200 | 骨科耗材 | 创伤 | 胫骨接骨板 | 胫骨远端外侧锁定加压接骨板 | 锁定型金属接骨板（胫骨远端外侧L型锁定板） | 国械注准20143462274 | YZ130（代号：10） | 孔数：5～21孔(每2递增)；长度L(毫米)：80～288(每26递增)；宽度D(毫米)：13.5；厚度δ(毫米)：3.7(左、右) |  | 纯钛 | 块 | 袋 | 1 | 武汉德骼拜尔外科植入物有限公司 |  | 26780 | 国产 | 通过
747 | 10322274 | 68523003040200 | 骨科耗材 | 创伤 | 尺骨接骨板 | 万向尺骨鹰嘴锁定加压接骨板 | 锁定型金属接骨板（尺骨鹰嘴万向锁定板） | 国械注准20143462274 | YW129（代号：10） | 孔数：2～12孔(每2递增)；长度L(毫米)：90、116、142、157、184、211；宽度D(毫米)：10.6；厚度δ(毫米)：3.3(左、右) |  | 纯钛 | 块 | 袋 | 1 | 武汉德骼拜尔外科植入物有限公司 |  | 28700 | 国产 | 通过
748 | 10322269 | 68523011070200 | 骨科耗材 | 创伤 | 腓骨接骨板 | 腓骨远端后外侧锁定加压接骨板 | 锁定型金属接骨板（腓骨远端后外侧锁定板） | 国械注准20143462274 | YZ128（代号：10） | 孔数：3～15孔；长度L(毫米)：77～233(每13递增)；宽度D(毫米)：9.1、9.2、9.3；厚度δ(毫米)：2.2、2.3、2.5(左、右) |  | 纯钛 | 块 | 袋 | 1 | 武汉德骼拜尔外科植入物有限公司 |  | 27900 | 国产 | 通过
749 | 10322264 | 68523010110200 | 骨科耗材 | 创伤 | 胫骨接骨板 | 胫骨近端外侧微创锁定接骨板 | 锁定型金属接骨板（胫骨近端外侧微创锁定板） | 国械注准20143462274 | YZ127（代号：10） | 孔数：5～13孔(每2递增)；长度L(毫米)：140～300(每40递增)；宽度D(毫米)：16.5；厚度δ(毫米)：4.5、4.8(左、右) |  | 纯钛 | 块 | 袋 | 1 | 武汉德骼拜尔外科植入物有限公司 |  | 27600 | 国产 | 通过
750 | 10322259 | 68523010010200 | 骨科耗材 | 创伤 | 胫骨接骨板 | 胫骨近端后内侧锁定加压接骨板 | 锁定型金属接骨板（胫骨近端后侧锁定板(3.5)） | 国械注准20143462274 | YZ126（代号：10） | 孔数：1孔，2～10孔(每2递增)；长度L(毫米)：69、79～183(每26递增)；宽度D(毫米)：11；厚度δ(毫米)：3.5 |  | 纯钛 | 块 | 袋 | 1 | 武汉德骼拜尔外科植入物有限公司 |  | 29800 | 国产 | 通过
751 | 10322689 | 68523004030200 | 骨科耗材 | 创伤 | 桡骨接骨板 | 桡骨远端万向锁定加压接骨板 | 锁定型金属接骨板（桡骨远端桡柱侧万向锁定板） | 国械注准20143462274 | YW125（代号：10） | 孔数：5～6孔；长度L(毫米)：46、57；宽度D(毫米)：6.5；厚度δ(毫米)：2 |  | 纯钛 | 块 | 袋 | 1 | 武汉德骼拜尔外科植入物有限公司 |  | 29657 | 国产 | 通过
752 | 10322674 | 68523004030200 | 骨科耗材 | 创伤 | 桡骨接骨板 | 桡骨远端万向锁定加压接骨板 | 锁定型金属接骨板（桡骨远端双柱万向锁定板(头部6孔)） | 国械注准20143462274 | YW123（代号：10） | 孔数：2～5孔；长度L(毫米)：42、45、47、51、；宽度D(毫米)：7.5；厚度δ(毫米)：2(左、右) |  | 纯钛 | 块 | 袋 | 1 | 武汉德骼拜尔外科植入物有限公司 |  | 27800 | 国产 | 通过
753 | 10322669 | 68523001070200 | 骨科耗材 | 创伤 | 锁骨接骨板 | 万向锁骨锁定加压接骨板 | 锁定型金属接骨板（锁骨前侧万向锁定板） | 国械注准20143462274 | YW122（代号：10） | 孔数：7孔、9～12孔；长度L(毫米)：77～113(每12递增)、124；宽度D(毫米)：10；厚度δ(毫米)：2.8 |  | 纯钛 | 块 | 袋 | 1 | 武汉德骼拜尔外科植入物有限公司 |  | 28900 | 国产 | 通过
754 | 10322254 | 68523001040200 | 骨科耗材 | 创伤 | 锁骨接骨板 | 锁骨前方锁定加压接骨板 | 锁定型金属接骨板（锁骨前侧锁定板） | 国械注准20143462274 | YZ121（代号：10） | 孔数：6～8孔；长度L(毫米)：77、90、103；宽度D(毫米)：10.5；厚度δ(毫米)：2.8 |  | 纯钛 | 块 | 袋 | 1 | 武汉德骼拜尔外科植入物有限公司 |  | 29800 | 国产 | 通过
755 | 10322249 | 68523010170200 | 骨科耗材 | 创伤 | 胫骨接骨板 | 胫骨远端前侧锁定加压接骨板 | 锁定型金属接骨板（胫骨远端pilon锁定板） | 国械注准20143462274 | YZ99（代号：10） | 孔数：7～9孔；长度L(毫米)：147～173(每13递增)；宽度D(毫米)：10.8；厚度δ(毫米)：3.4 |  | 纯钛 | 块 | 袋 | 1 | 武汉德骼拜尔外科植入物有限公司 |  | 26780 | 国产 | 通过
756 | 10322244 | 68523014020200 | 骨科耗材 | 创伤 | 足部接骨板 | 足部锁定加压接骨板 | 锁定型金属接骨板（H型加压锁定板2.7） | 国械注准20143462274 | YZ89（代号：10） | 孔数：5孔、8孔；长度L(毫米)：27、45.1；宽度D(毫米)：24.4；厚度δ(毫米)：1.5 |  | 纯钛 | 块 | 袋 | 1 | 武汉德骼拜尔外科植入物有限公司 |  | 27850 | 国产 | 通过
757 | 10322239 | 68523015180200 | 骨科耗材 | 创伤 | 通用型接骨板 | 万向异型锁定接骨板 | 锁定型金属接骨板（斜L型加压锁定板2.7） | 国械注准20143462274 | YZ87（代号：10） | 孔数：3～4孔；长度L(毫米)：34.3～41.8(每7.5递增)；宽度D(毫米)：7；厚度δ(毫米)：1.5(左、右) |  | 纯钛 | 块 | 袋 | 1 | 武汉德骼拜尔外科植入物有限公司 |  | 28700 | 国产 | 通过
758 | 10322234 | 68523015100200 | 骨科耗材 | 创伤 | 通用型接骨板 | 直型锁定加压接骨板 | 锁定型金属接骨板（直L型加压锁定板2.7） | 国械注准20143462274 | YZ86（代号：10） | 孔数：3～4孔；长度L(毫米)：35.2～42.7(每7.5递增)；宽度D(毫米)：7；厚度δ(毫米)：1.5(左、右) |  | 纯钛 | 块 | 袋 | 1 | 武汉德骼拜尔外科植入物有限公司 |  | 27900 | 国产 | 通过
759 | 10322229 | 68523002040200 | 骨科耗材 | 创伤 | 肱骨接骨板 | 肱骨远端锁定加压接骨板 | 锁定型金属接骨板（T型加压锁定板2.7） | 国械注准20143462274 | YZ84（代号：10） | 孔数：3～4孔；长度L(毫米)：32～39.5(每7.5递增)；宽度D(毫米)：7；厚度δ(毫米)：1.5 |  | 纯钛 | 块 | 袋 | 1 | 武汉德骼拜尔外科植入物有限公司 |  | 27600 | 国产 | 通过
760 | 10322224 | 68523002020200 | 骨科耗材 | 创伤 | 肱骨接骨板 | 肱骨远端关节外锁定加压接骨板 | 锁定型金属接骨板（T型加压锁定板(头部3孔)2.4） | 国械注准20143462274 | YZ80（代号：10） | 孔数：3～7孔；长度L(毫米)：28.4～57.4(每7.25递增)；宽度D(毫米)：6.4；厚度δ(毫米)：1.3 |  | 纯钛 | 块 | 袋 | 1 | 武汉德骼拜尔外科植入物有限公司 |  | 29800 | 国产 | 通过
761 | 10322209 | 68523002040200 | 骨科耗材 | 创伤 | 肱骨接骨板 | 肱骨远端锁定加压接骨板 | 锁定型金属接骨板（T型加压锁定板(头部三孔)2.0） | 国械注准20143462274 | YZ80（代号：10） | 孔数：3～7孔；长度L(毫米)：25.2～52.4(每6.8递增)；宽度D(毫米)：5；厚度δ(毫米)：1.3 |  | 纯钛 | 块 | 袋 | 1 | 武汉德骼拜尔外科植入物有限公司 |  | 27800 | 国产 | 通过
762 | 10322204 | 68523002040200 | 骨科耗材 | 创伤 | 肱骨接骨板 | 肱骨远端锁定加压接骨板 | 锁定型金属接骨板（Y型加压锁定板 2.4） | 国械注准20143462274 | YZ77（代号：10） | 孔数：3～7孔；长度L(毫米)：31～60(每7.25递增)；宽度D(毫米)：6.4；厚度δ(毫米)：1.3 |  | 纯钛 | 块 | 袋 | 1 | 武汉德骼拜尔外科植入物有限公司 |  | 28900 | 国产 | 通过
763 | 10322199 | 68523002040200 | 骨科耗材 | 创伤 | 肱骨接骨板 | 肱骨远端锁定加压接骨板 | 锁定型金属接骨板（Y型加压锁定板2.0） | 国械注准20143462274 | YZ77（代号：10） | 孔数：3～7孔；长度L(毫米)：27.5～54.7(每6.8递增)；宽度D(毫米)：5；厚度δ(毫米)：1.3 |  | 纯钛 | 块 | 袋 | 1 | 武汉德骼拜尔外科植入物有限公司 |  | 29800 | 国产 | 通过
764 | 10322194 | 68523006030200 | 骨科耗材 | 创伤 | 手部接骨板 | 掌指骨锁定加压接骨板 | 锁定型金属接骨板（指掌骨髁加压锁定板2.7） | 国械注准20143462274 | YZ76（代号：10） | 孔数：3～4孔；长度L(毫米)：33.6～65.6(每8递增)；宽度D(毫米)：7；厚度δ(毫米)：1.5 |  | 纯钛 | 块 | 袋 | 1 | 武汉德骼拜尔外科植入物有限公司 |  | 26780 | 国产 | 通过
765 | 10322634 | 68523006030200 | 骨科耗材 | 创伤 | 手部接骨板 | 掌指骨锁定加压接骨板 | 锁定型金属接骨板（指掌骨髁加压锁定板2.0） | 国械注准20143462274 | YZ76（代号：10） | 孔数：3～7孔；长度L(毫米)：26.8～54(每6.8递增)；宽度D(毫米)：5；厚度δ(毫米)：1.3 |  | 纯钛 | 块 | 袋 | 1 | 武汉德骼拜尔外科植入物有限公司 |  | 27850 | 国产 | 通过
766 | 10322184 | 68523002040200 | 骨科耗材 | 创伤 | 肱骨接骨板 | 肱骨远端锁定加压接骨板 | 锁定型金属接骨板（T型加压锁定板(头部2孔)2.4） | 国械注准20143462274 | YZ75（代号：10） | 孔数：3～7孔；长度L(毫米)：29～58(每7.25递增)；宽度D(毫米)：6.4；厚度δ(毫米)：1.3 |  | 纯钛 | 块 | 袋 | 1 | 武汉德骼拜尔外科植入物有限公司 |  | 36800 | 国产 | 通过
767 | 10322629 | 68523002040200 | 骨科耗材 | 创伤 | 肱骨接骨板 | 肱骨远端锁定加压接骨板 | 锁定型金属接骨板（T型加压锁定板(头部二孔)2.0） | 国械注准20143462274 | YZ75（代号：10） | 孔数：3～7孔；长度L(毫米)：25.3～52.5(每6.8递增)；宽度D(毫米)：5；厚度δ(毫米)：1.3 |  | 纯钛 | 块 | 袋 | 1 | 武汉德骼拜尔外科植入物有限公司 |  | 36500 | 国产 | 通过
768 | 10322624 | 68523010020200 | 骨科耗材 | 创伤 | 胫骨接骨板 | 胫骨近端内侧锁定加压接骨板 | 锁定型金属接骨板（胫骨近端内侧锁定板(3.5)） | 国械注准20143462274 | YZ63（代号：10） | 孔数：4～20孔(每2递增)；长度L(毫米)：93～301(每26递增)；宽度D(毫米)：11.1；厚度δ(毫米)：3.7(左、右) |  | 纯钛 | 块 | 袋 | 1 | 武汉德骼拜尔外科植入物有限公司 |  | 36478 | 国产 | 通过
769 | 10322619 | 68523010030200 | 骨科耗材 | 创伤 | 胫骨接骨板 | 胫骨近端外侧锁定加压接骨板 | 锁定型金属接骨板（胫骨近端外侧锁定板(3.5)） | 国械注准20143462274 | YZ62（代号：10） | 孔数：4～16孔(每2递增)；长度L(毫米)：76～232(每26递增)；宽度D(毫米)：11.1；厚度δ(毫米)：3.7(左、右) |  | 纯钛 | 块 | 袋 | 1 | 武汉德骼拜尔外科植入物有限公司 |  | 35628 | 国产 | 通过
770 | 10322614 | 68523010130200 | 骨科耗材 | 创伤 | 胫骨接骨板 | 胫骨远端内侧锁定加压接骨板 | 锁定型金属接骨板（胫骨远端内侧低切迹锁定板） | 国械注准20143462274 | YZ58（代号：10） | 孔数：4～14孔(每2递增)；长度L(毫米)：109～239(每26递增)；宽度D(毫米)：13.6；厚度δ(毫米)：3.7(左、右) |  | 纯钛 | 块 | 袋 | 1 | 武汉德骼拜尔外科植入物有限公司 |  | 28700 | 国产 | 通过
771 | 10322609 | 68523011010200 | 骨科耗材 | 创伤 | 腓骨接骨板 | 腓骨远端外侧锁定加压接骨板 | 锁定型金属接骨板（腓骨远端外侧锁定板） | 国械注准20143462274 | YZ57（代号：10） | 孔数：3～15孔；长度L(毫米)：73～229(每13递增)；宽度D(毫米)：9.1、9.2、9.3；厚度δ(毫米)：2.2、2.5(左、右) |  | 纯钛 | 块 | 袋 | 1 | 武汉德骼拜尔外科植入物有限公司 |  | 28900 | 国产 | 通过
772 | 10322599 | 68523008070200 | 骨科耗材 | 创伤 | 股骨接骨板 | 股骨远端微创锁定接骨板 | 锁定型金属接骨板（股骨远端外侧髁微创锁定板） | 国械注准20143462274 | YZ56（代号：10） | 孔数：5～13孔(每2递增)；长度L(毫米)：156～316(每40递增)；宽度D(毫米)：16；厚度δ(毫米)：5.8(左、右) |  | 纯钛 | 块 | 袋 | 1 | 武汉德骼拜尔外科植入物有限公司 |  | 31200 | 国产 | 通过
773 | 10322594 | 68523008020200 | 骨科耗材 | 创伤 | 股骨接骨板 | 股骨近端锁定加压接骨板 | 锁定型金属接骨板（股骨近端微创锁定板） | 国械注准20143462274 | YZ55（代号：10） | 孔数：2～18孔；长度L(毫米)：99、144～396(每18递增)；宽度D(毫米)：19；厚度δ(毫米)：5.8(左、右) |  | 纯钛 | 块 | 袋 | 1 | 武汉德骼拜尔外科植入物有限公司 |  | 29800 | 国产 | 通过
774 | 10322589 | 68523006030200 | 骨科耗材 | 创伤 | 手部接骨板 | 掌指骨锁定加压接骨板 | 锁定型金属接骨板（小T型锁定板(Ⅲ型)） | 国械注准20143462274 | YZ52（代号：10） | 孔数：3～6孔；长度L(毫米)：46～79(每11递增)；宽度D(毫米)：10.4；厚度δ(毫米)：1.8 |  | 纯钛 | 块 | 袋 | 1 | 武汉德骼拜尔外科植入物有限公司 |  | 27800 | 国产 | 通过
775 | 10322584 | 68523004080200 | 骨科耗材 | 创伤 | 桡骨接骨板 | 桡骨远端锁定加压接骨板 | 锁定型金属接骨板（桡骨远端蝶形锁定板2.7） | 国械注准20143462274 | YZ51（代号：10） | 孔数：3～5孔；长度L(毫米)：51～69(每9递增)；宽度D(毫米)：9；厚度δ(毫米)：2(左、右) |  | 纯钛 | 块 | 袋 | 1 | 武汉德骼拜尔外科植入物有限公司 |  | 27800 | 国产 | 通过
776 | 10322579 | 68523004080200 | 骨科耗材 | 创伤 | 桡骨接骨板 | 桡骨远端锁定加压接骨板 | 锁定型金属接骨板（桡骨远端锁定板(Ⅲ型)） | 国械注准20143462274 | YW44（代号：10） | 孔数：3孔、5孔；长度L(毫米)：37、51；宽度D(毫米)：6.5；厚度δ(毫米)：2(左、右) |  | 纯钛 | 块 | 袋 | 1 | 武汉德骼拜尔外科植入物有限公司 |  | 28800 | 国产 | 通过
777 | 10322574 | 68523001080200 | 骨科耗材 | 创伤 | 锁骨接骨板 | 锁骨上方锁定加压接骨板 | 锁定型金属接骨板（锁骨弧形锁定板(Ⅱ型)） | 国械注准20143462274 | YZ39（代号：10） | 孔数：6～8孔；长度L(毫米)：95、108、120；宽度D(毫米)：10；厚度δ(毫米)：3.2(左、右) |  | 纯钛 | 块 | 袋 | 1 | 武汉德骼拜尔外科植入物有限公司 |  | 28790 | 国产 | 通过
778 | 10322569 | 68523001060200 | 骨科耗材 | 创伤 | 锁骨接骨板 | 锁骨钩锁定加压接骨板 | 锁定型金属接骨板（肩锁钩锁定板(Ⅱ型)） | 国械注准20143462274 | YZ38（代号：10） | 孔数：4～8孔；长度L(毫米)：70.2、84.6、98.9、112.7、125.9；宽度D(毫米)：11；厚度δ(毫米)：3.8(左、右) |  | 纯钛 | 块 | 袋 | 1 | 武汉德骼拜尔外科植入物有限公司 |  | 27890 | 国产 | 通过
779 | 10322174 | 68523002050200 | 骨科耗材 | 创伤 | 肱骨接骨板 | 万向肱骨远端锁定加压接骨板 | 锁定型金属接骨板（肱骨远端外侧支撑万向锁定板） | 国械注准20143462274 | YW05（代号：10） | 孔数：3孔、4孔、7孔、9孔、11孔、13孔；长度L(毫米)：75、88、127、153、179、205；宽度D(毫米)：11.1；厚度δ(毫米)：3.4(左、右) |  | 纯钛 | 块 | 袋 | 1 | 武汉德骼拜尔外科植入物有限公司 |  | 32900 | 国产 | 通过
780 | 10322554 | 68523015140200 | 骨科耗材 | 创伤 | 通用型接骨板 | 直型锁定重建型接骨板 | 锁定型金属接骨板（重建接骨板(Ⅲ型)） | 国械注准20143462274 | ZZ20（代号：10） | 孔数：5～14孔；长度L(毫米)：80～215(每15递增)；宽度D(毫米)：10.2；厚度δ(毫米)：3.2 |  | 纯钛 | 块 | 袋 | 1 | 武汉德骼拜尔外科植入物有限公司 |  | 28890 | 国产 | 通过
781 | 10322544 | 68523010260200 | 骨科耗材 | 创伤 | 胫骨接骨板 | 胫骨干骺端锁定加压接骨板 | 锁定型金属接骨板（胫骨干骺端直型锁定板） | 国械注准20143462274 | ZZ19（代号：10） | 孔数：3～15孔；长度L(毫米)：118～334(每18递增)；宽度D(毫米)：13.6；厚度δ(毫米)：4.3 |  | 纯钛 | 块 | 袋 | 1 | 武汉德骼拜尔外科植入物有限公司 |  | 27680 | 国产 | 通过
782 | 10322539 | 68523015100200 | 骨科耗材 | 创伤 | 通用型接骨板 | 直型锁定加压接骨板 | 锁定型金属接骨板（直型加压锁定板2.7） | 国械注准20143462274 | ZZ03（代号：10） | 孔数：4～10孔；长度L(毫米)：40～94(每9递增)；宽度D(毫米)：7.5；厚度δ(毫米)：2.7 |  | 纯钛 | 块 | 袋 | 1 | 武汉德骼拜尔外科植入物有限公司 |  | 31280 | 国产 | 通过
783 | 10322534 | 68523015100200 | 骨科耗材 | 创伤 | 通用型接骨板 | 直型锁定加压接骨板 | 锁定型金属接骨板（直型加压锁定板2.4） | 国械注准20143462274 | ZZ03（代号：10） | 孔数：4～8孔；长度L(毫米)：35.5～67.5(每8递增)；宽度D(毫米)：6.6；厚度δ(毫米)：1.7 |  | 纯钛 | 块 | 袋 | 1 | 武汉德骼拜尔外科植入物有限公司 |  | 29870 | 国产 | 通过
784 | 10322529 | 68523015100200 | 骨科耗材 | 创伤 | 通用型接骨板 | 直型锁定加压接骨板 | 锁定型金属接骨板（直型加压锁定板2.0） | 国械注准20143462274 | ZZ03（代号：10） | 孔数：4～8孔；长度L(毫米)：31～59(每7递增)；宽度D(毫米)：5；厚度δ(毫米)：1.3 |  | 纯钛 | 块 | 袋 | 1 | 武汉德骼拜尔外科植入物有限公司 |  | 28760 | 国产 | 通过
785 | 10322524 | 68523012020200 | 骨科耗材 | 创伤 | 跟骨接骨板 | 跟骨锁定接骨板 | 锁定型金属接骨板（跟骨锁定板(Ⅲ型)） | 国械注准20143462274 | YZ23（代号：10） | 孔数：10～18孔；长度L(毫米)：51、57、63、69、70、76、80、81、87；宽度D(毫米)：7.5、8；厚度δ(毫米)：1.8、2(左、右) |  | 纯钛 | 块 | 袋 | 1 | 武汉德骼拜尔外科植入物有限公司 |  | 32540 | 国产 | 通过
786 | 10318514 | 68635030019900 | 口腔材料 | 正畸材料及制品 | 托槽 | 托槽 | 正畸托槽 | 粤械注准20172630857 | 球面自锁型 | 球面自锁型 | O-BRACE | 符合GB/T 1220-2007《不锈钢棒》的0Cr17Ni4Cu4Nb不锈钢材料 | 盒 | 盒 | 1 | 广州欧欧医疗科技有限责任公司 |  | 4000 | 国产 | 通过
787 | 10318039 | 68635510012000 | 口腔材料 | 口腔植入材料及制品 | 种植体 | 种植体 | NobelParallel CC 种植体 | 国械注进20153633818 | 37963、37964、37965、37966、37967、37968、37969、37970、37971、37972、37973、37974、37975、37976、37977、37978、37979、37980、37981、37982、37983、37984、37985、37986、37987、37988、37989 | NobelParallel CC NP 3.75×7mm、NobelParallel CC NP 3.75×8.5mm、NobelParallel CC NP 3.75×10mm、NobelParallel CC NP 3.75×11.5mm、NobelParallel CC NP 3.75×13mm、NobelParallel CC NP 3.75×15mm、NobelParallel CC NP 3.75×18mm、NobelParallel CC RP 4.3×7mm、NobelParallel CC RP 4.3×8.5mm、NobelParallel CC RP 4.3×10mm、NobelParallel CC RP 4.3×11.5mm、NobelParallel CC RP 4.3×13mm、NobelParallel CC RP 4.3×15mm、NobelParallel CC RP 4.3×18mm、NobelParallel CC RP 5.0×7mm、NobelParallel CC RP 5.0×8.5mm、NobelParallel CC RP 5.0×10mm、NobelParallel CC RP 5.0×11.5mm、NobelParallel CC RP 5.0×13mm、NobelParallel CC RP 5.0×15mm、NobelParallel CC RP 5.0×18mm、NobelParallel CC WP 5.5×7mm、NobelParallel CC WP 5.5×8.5mm、NobelParallel CC WP 5.5×10mm、NobelParallel CC WP 5.5×11.5mm、NobelParallel CC WP 5.5×13mm、NobelParallel CC WP 5.5×15mm | Nobel Biocare AB | 钛 | 个 | 盒 | 1 | 诺保科商贸（上海）有限公司 | Nobel Biocare AB | 5200 | 进口 | 通过
788 | 10318419 | 68511020020000 | 介入诊断和治疗产品 | 冠脉介入类产品 | 球囊 | 快速交换式后扩张球囊（非顺应性球囊） | 非顺应性PTCA球囊扩张导管 | 国械注准20183770044 | DHC2206；DHC2208；DHC2210；DHC2212；DHC2215；DHC2220；DHC2225；DHC2230；DHC2506；DHC2508；DHC2510；DHC2512；DHC2515；DHC2520；DHC2525；DHC2530；DHC2706；DHC2708；DHC2710；DHC2712；DHC2715；DHC2720；DHC2725；DHC2730；DHC3006；DHC3008；DHC3010；DHC3012；DHC3015；DHC3020；DHC3025；DHC3030；DHC3206；DHC3208；DHC3210；DHC3212；DHC3215；DHC3220；DHC3225；DHC3230；DHC3506；DHC3508；DHC3510；DHC3512；DHC3515；DHC3520；DHC3525；DHC3530；DHC3706；DHC3708；DHC3710；DHC3712；DHC3715；DHC3720；DHC3725；DHC3730；DHC4006；DHC4008；DHC4010；DHC4012；DHC4015；DHC4020；DHC4025；DHC4030；DHC4206；DHC4208；DHC4210；DHC4212；DHC4215；DHC4220；DHC4225；DHC4230；DHC4506；DHC4508；DHC4510；DHC4512；DHC4515；DHC4520；DHC4525；DHC4530 | 球囊直径（mm)2.25/2.50/2.75/3.00/3.25/3.50/3.75/4.00/4.25/4.50；有效长度（mm)6/8/10/12/15/20/25/30 | 迪玛克 | 不锈钢、尼龙、高密度聚乙烯、铂铱合金等 | 根 | 盒 | 1 | 北京迪玛克医药科技有限公司 |  | 3400 | 国产 | 通过
789 | 10319729 | 68511020010000 | 介入诊断和治疗产品 | 冠脉介入类产品 | 球囊 | 快速交换式预扩张球囊（半顺应性球囊） | PTCA球囊扩张导管 | 国械注准20183770054 | DPC1206；DPC1208；DPC1210；DPC1212；DPC1215；DPC1220；DPC1506；DPC1508；DPC1510；DPC1512；DPC1515；DPC1520；DPC1525；DPC1530；DPC1706；DPC1708；DPC1710；DPC1712；DPC1715；DPC1720；DPC1725；DPC1730；DPC2006；DPC2008；DPC2010；DPC2012；DPC2015；DPC2020；DPC2025；DPC2030；DPC2206；DPC2208；DPC2210；DPC2212；DPC2215；DPC2220；DPC2225；DPC2230；DPC2506；DPC2508；DPC2510；DPC2512；DPC2515；DPC2520；DPC2525；DPC2530；DPC2706；DPC2708；DPC2710；DPC2712；DPC2715；DPC2720；DPC2725；DPC2730；DPC3006；DPC3008；DPC3010；DPC3012；DPC3015；DPC3020；DPC3025；DPC3030；DPC3206；DPC3210；DPC3212；DPC3215；DPC3220；DPC3225；DPC3230；DPC3506；DPC3510；DPC3512；DPC3515；DPC3520；DPC3525；DPC3530；DPC3706；DPC3710；DPC3712；DPC3715；DPC3720；DPC3725；DPC3730；DPC4006；DPC4010；DPC4012；DPC4015；DPC4020；DPC4025；DPC4030；DPC4515；DPC4520；DPC5015；DPC5020 | 球囊直径（mm)1.25/1.50/1.75/2.0/2.25/2.5/2.75/3.0/3.25/3.5/3.75/4.0/4.5/5.0 ;有效长度（mm)6/8/10/12/15/20/25/30 | 迪玛克 | 不锈钢、聚酰胺弹性体、聚酰胺、铂铱合金等。 | 根 | 盒 | 1 | 北京迪玛克医药科技有限公司 |  | 3400 | 国产 | 通过
790 | 10270704 | 68521019010000 | 骨科耗材 | 脊柱 | 其它脊柱材料 | 一次性等离子刀头 | 一次性双极射频等离子体手术电极 | 苏械注准20142250439 | BC301 | BC301 | BONSS | 少陶瓷、钨 | 支 | 盒 | 1 | 江苏邦士医疗科技有限公司 |  | 18800 | 国产 | 通过
791 | 10271794 | 68521019010000 | 骨科耗材 | 脊柱 | 其它脊柱材料 | 一次性等离子刀头 | 一次性双极射频等离子体手术电极 | 苏械注准20142250439 | BC302 | BC302 | BONSS | 少陶瓷、钨 | 支 | 盒 | 1 | 江苏邦士医疗科技有限公司 |  | 18600 | 国产 | 通过
792 | 10270714 | 68521019010000 | 骨科耗材 | 脊柱 | 其它脊柱材料 | 一次性等离子刀头 | 一次性双极射频等离子体手术电极 | 苏械注准20142250439 | BC303 | BC303 | BONSS | 少陶瓷、钨 | 支 | 盒 | 1 | 江苏邦士医疗科技有限公司 |  | 3300 | 国产 | 通过
793 | 10270724 | 68521019010000 | 骨科耗材 | 脊柱 | 其它脊柱材料 | 一次性等离子刀头 | 一次性双极射频等离子体手术电极 | 苏械注准20142250439 | BC304 | BC304 | BONSS | 少陶瓷、钨 | 支 | 盒 | 1 | 江苏邦士医疗科技有限公司 |  | 3400 | 国产 | 通过
794 | 10270734 | 68521019010000 | 骨科耗材 | 脊柱 | 其它脊柱材料 | 一次性等离子刀头 | 一次性双极射频等离子体手术电极 | 苏械注准20142250439 | BC305 | BC305 | BONSS | 少陶瓷、钨 | 支 | 盒 | 1 | 江苏邦士医疗科技有限公司 |  | 3500 | 国产 | 通过
795 | 10271814 | 68521019010000 | 骨科耗材 | 脊柱 | 其它脊柱材料 | 一次性等离子刀头 | 一次性双极射频等离子体手术电极 | 苏械注准20142250439 | BC307 | BC307 | BONSS | 少陶瓷、钨 | 支 | 盒 | 1 | 江苏邦士医疗科技有限公司 |  | 5100 | 国产 | 通过
796 | 10270739 | 68521019010000 | 骨科耗材 | 脊柱 | 其它脊柱材料 | 一次性等离子刀头 | 一次性双极射频等离子体手术电极 | 苏械注准20142250439 | BC306 | BC306 | BONSS | 少陶瓷、钨 | 支 | 盒 | 1 | 江苏邦士医疗科技有限公司 |  | 5000 | 国产 | 通过
797 | 10271829 | 68521019010000 | 骨科耗材 | 脊柱 | 其它脊柱材料 | 一次性等离子刀头 | 一次性双极射频等离子体手术电极 | 苏械注准20142250439 | BC401 | BC401 | BONSS | 陶瓷、钨、304不锈钢、偏氟乙烯 | 支 | 盒 | 1 | 江苏邦士医疗科技有限公司 |  | 4300 | 国产 | 通过
798 | 10271834 | 68521019010000 | 骨科耗材 | 脊柱 | 其它脊柱材料 | 一次性等离子刀头 | 一次性双极射频等离子体手术电极 | 苏械注准20142250439 | BC402 | BC402 | BONSS | 陶瓷、钨、304不锈钢、偏氟乙烯 | 支 | 盒 | 1 | 江苏邦士医疗科技有限公司 |  | 5300 | 国产 | 通过
799 | 10271839 | 68521019010000 | 骨科耗材 | 脊柱 | 其它脊柱材料 | 一次性等离子刀头 | 一次性双极射频等离子体手术电极 | 苏械注准20142250439 | BC403 | BC403 | BONSS | 陶瓷、钨、304不锈钢、偏氟乙烯 | 支 | 盒 | 1 | 江苏邦士医疗科技有限公司 |  | 5400 | 国产 | 通过
800 | 10271844 | 68521019010000 | 骨科耗材 | 脊柱 | 其它脊柱材料 | 一次性等离子刀头 | 一次性双极射频等离子体手术电极 | 苏械注准20142250439 | BC404 | BC404 | BONSS | 陶瓷、钨、304不锈钢、偏氟乙烯 | 支 | 盒 | 1 | 江苏邦士医疗科技有限公司 |  | 5500 | 国产 | 通过
801 | 10271849 | 68521019010000 | 骨科耗材 | 脊柱 | 其它脊柱材料 | 一次性等离子刀头 | 一次性双极射频等离子体手术电极 | 苏械注准20142250439 | BC405 | BC405 | BONSS | 陶瓷、钨、304不锈钢、偏氟乙烯 | 支 | 盒 | 1 | 江苏邦士医疗科技有限公司 |  | 5600 | 国产 | 通过
802 | 10311409 | 68617004010099 | 非血管介入治疗材料 | 非血管介入通用材料 | 射频消融电极 | 射频消融电极针（刀头） | 等离子射频手术系统双极射频电极 | 国械注准20173250743 | RC103 | RC103 | BONSS | 陶瓷、钨、304不锈钢、聚四氟乙烯 | 支 | 盒 | 1 | 江苏邦士医疗科技有限公司 |  | 4000 | 国产 | 通过
803 | 10309639 | 68611015030000 | 非血管介入治疗材料 | 泌尿介入材料 | 电切环 | 等离子汽化双极电切环 | 等离子射频手术系统双极射频电极 | 国械注准20173250743 | RC106 | RC106 | BONSS | 陶瓷、钨、304不锈钢、聚四氟乙烯 | 支 | 盒 | 1 | 江苏邦士医疗科技有限公司 |  | 5500 | 国产 | 通过
804 | 10287439 | 68385010030300 | 人工器官 | 人工补片 | 腹股沟疝补片 | 网塞非防粘连补片 | 疝气补片 | 国械注准20163461161 | YS-Y09(网塞) | H4.5、6×13（8.8×4.4） | 宇寿 | 各种不可吸收材料 | 套 | 盒 | 1 | 无锡市宇寿医疗器械有限公司 |  | 1309 | 国产 | 通过
805 | 10289319 | 68385010030300 | 人工器官 | 人工补片 | 腹股沟疝补片 | 网塞非防粘连补片 | 疝气补片 | 国械注准20163461161 | YS-Y08(网塞) | H4.2、6×13（8.8×4.4） | 宇寿 | 各种不可吸收材料 | 套 | 盒 | 1 | 无锡市宇寿医疗器械有限公司 |  | 1262.8 | 国产 | 通过
806 | 10287409 | 68385010010300 | 人工器官 | 人工补片 | 腹股沟疝补片 | 平片非防粘连补片 | 疝气补片 | 国械注准20163461161 | YS-P06(平片) | 15×15 | 宇寿 | 各种不可吸收材料 | 片 | 盒 | 1 | 无锡市宇寿医疗器械有限公司 |  | 771.64 | 国产 | 通过
807 | 10287419 | 68385010020300 | 人工器官 | 人工补片 | 腹股沟疝补片 | 预成型非防粘连补片 | 疝气补片 | 国械注准20163461161 | YS-Y04(预成型补片) | 6×13 | 宇寿 | 各种不可吸收材料 | 片 | 盒 | 1 | 无锡市宇寿医疗器械有限公司 |  | 771.64 | 国产 | 通过
808 | 10264994 | 68523042020200 | 骨科耗材 | 创伤 | 胸骨固定系统 | 胸骨异型锁定板 | 形状记忆环抱接骨板 | 国械注准20163462503 | JHB H型 | JHB1H22-10、JHB1H24-10、JHB1H26-10、JHB1H28-10、JHB1H30-10、JHB1H32-10 | 昕昌 | 纯钛 | 个 | 盒 | 1 | 上海昕昌记忆合金科技有限公司 |  | 5000 | 国产 | 通过
809 | 10268029 | 68523015170300 | 骨科耗材 | 创伤 | 通用型接骨板 | 异型加压接骨板 | 形状记忆环抱接骨板 | 国械注准20163462503 | JHBH型 | JHB2H8-50(非无菌）、JHB2H8-60(非无菌）、JHB4H8-36(非无菌）、JHB4H9-36(非无菌）、 | 昕昌 | 钛合金 | 个 | 盒 | 1 | 上海昕昌记忆合金科技有限公司 |  | 5000 | 国产 | 通过
810 | 10045214 | 68516010010100 | 介入诊断和治疗产品 | 结构心脏病类产品 | 封堵器材 | 房间隔缺损封堵器 | 房间隔缺损及动脉导管未闭封堵器 | 国械注准20163770106 | LZASD-04、LZASD-06、LZASD-08、LZASD-10、LZASD-12、LZASD-14、LZASD-16、LZASD-18、LZASD-20、LZASD-22、LZASD-24、LZASD-26、LZASD-28、LZASD-30、LZASD-32、LZASD-34、LZASD-36、LZASD-38 | ASD | Taraxaci | 镍钛材质 | 个 | 盒 | 1 | 山东维心医疗器械有限公司 |  | 11570 | 国产 | 通过
811 | 10045218 | 68516010030100 | 介入诊断和治疗产品 | 结构心脏病类产品 | 封堵器材 | 动脉导管未闭封堵器 | 房间隔缺损及动脉导管未闭封堵器 | 国械注准20163770106 | LZPDA-06-04、LZPDA-08-06、LZPDA-10-08、LZPDA-12-10、LZPDA-14-12、LZPDA-16-14 | PDA | Taraxaci | 镍钛材质 | 个 | 盒 | 1 | 山东维心医疗器械有限公司 |  | 10600 | 国产 | 通过