## 血管介入类
类别（黑龙江高值耗材类别参考名称） | 申报企业名称 | 生产企业名称 | 产品流水码 | 产品名称 | 医疗器械注册证号 | 医疗器械注册证截止日期(日期格式XXXX-XX-XX) | 产地（国产或进口） | 产品标准 | 产品性能结构及组成 | 产品适用范围 | 规格 | 型号 | 外形尺寸 | 材质 | 单位 | 现黑龙江平台挂网价 | 最新省级中标（挂网）价 | 价格省份 | 备注
血管介入类 | 河南强森微创医疗器械有限公司 | 河南强森微创医疗器械有限公司 | 流水码:GZWJ22000806,<br>章:,<br>用途:,<br>销售厂商编码:S020200173,<br>功能: | 桡动脉压迫止血器 | 豫械注准20162540794 | 2021-12-26 | 国产 | 豫械注准20162540794 | 本产品I型由支撑板、硅胶垫、固定带（挂扣、粘扣）、保护膜组成；II型由支撑板、螺母、压迫垫、T型压块、硅胶垫、挂扣、固定带（粘扣）、保护膜组成。产品应无菌。经环氧乙烷灭菌后，环氧乙烷灭菌残留量应不大于10μg/g。一次性使用。 | 供桡动脉导管插管术后压迫止血用。 | Ⅰ型 | — | 145*70*25mm | 聚碳酸酯、硅胶、医用不锈钢等 | 支 | 1 | 300 | 湖南
血管介入类 | 河南强森微创医疗器械有限公司 | 河南强森微创医疗器械有限公司 | 流水码:GZWJ22000807,<br>章:,<br>用途:,<br>销售厂商编码:S020200173,<br>功能: | 桡动脉压迫止血器 | 豫械注准20162540794 | 2021-12-26 | 国产 | 豫械注准20162540794 | 本产品I型由支撑板、硅胶垫、固定带（挂扣、粘扣）、保护膜组成；II型由支撑板、螺母、压迫垫、T型压块、硅胶垫、挂扣、固定带（粘扣）、保护膜组成。产品应无菌。经环氧乙烷灭菌后，环氧乙烷灭菌残留量应不大于10μg/g。一次性使用。 | 供桡动脉导管插管术后压迫止血用。 | Ⅱ型 | — | 120*70*60mm | 聚碳酸酯、硅胶、医用不锈钢等 | 支 | 1 | 350 | 湖南
血管介入类 | 河南强森微创医疗器械有限公司 | 河南强森微创医疗器械有限公司 | 流水码:GZWJ22000808,<br>章:,<br>用途:,<br>销售厂商编码:S020200173,<br>功能: | 一次性使用球囊扩张压力泵 | 豫械注准20172660154 | 2022-04-11 | 国产 | 豫械注准20172660154 | 压力泵由充压装置、指针式压力表、连接管、接头和三通阀组成。压力装置包括手柄、芯杆、锁扣、上下壳、针筒组成。产品应无菌。经环氧乙烷灭菌后，环氧乙烷残留量应不大于10μg/g。一次性使用。 | 适用于对血管内球囊扩张导管进行球囊的扩张和收缩，测量并控制球囊的压力。 | 20ml | 30atm（440psi） | 320*136*65mm | 聚碳酸酯、丙烯腈-丁二烯-苯乙烯、硅胶、聚氨酯等 | 个 | 1 | 1080 | 湖南
血管介入类 | 河南强森微创医疗器械有限公司 | 河南强森微创医疗器械有限公司 | 流水码:GZWJ22000809,<br>章:,<br>用途:,<br>销售厂商编码:S020200173,<br>功能: | 一次性使用球囊扩张压力泵 | 豫械注准20172660154 | 2022-04-11 | 国产 | 豫械注准20172660154 | 压力泵由充压装置、指针式压力表、连接管、接头和三通阀组成。压力装置包括手柄、芯杆、锁扣、上下壳、针筒组成。产品应无菌。经环氧乙烷灭菌后，环氧乙烷残留量应不大于10μg/g。一次性使用。 | 适用于对血管内球囊扩张导管进行球囊的扩张和收缩，测量并控制球囊的压力。 | 20ml | 40atm（587psi） | 320*136*65mm | 聚碳酸酯、丙烯腈-丁二烯-苯乙烯、硅胶、聚氨酯等 | 个 | 1 | 1200 | 湖南
血管介入 | 河南强森微创医疗器械有限公司 | 河南强森微创医疗器械有限公司 | GZWJ22000822 | 一次性使用介入手术包 | 豫械注准20172640822 | 2022-09-29 | 国产 | 豫械注准20172640822 | 本产品A型基本配置：一次性无菌手术衣、一次性使用手术洞巾、消毒刷、一次性使用中单，选用配置：一次性使用治疗巾、医用脱脂纱布块、一次性医用垫、一次性使用灭菌橡胶外科手套、一次性使用镊子、无菌塑柄手术刀、一次性使用配药注射器、无菌敷贴、医用棉球、肾形盘、药碗、塑料杯、托盘；B型基本配置：一次性使用手术洞巾、消毒刷、一次性使用中单，选用配置：一次性使用治疗巾、医用脱脂纱布块、一次性使用灭菌橡胶外科手套、托盘。产品应无菌。经环氧乙烷灭菌后，环氧乙烷残留量应不大于10μg/g。一次性使用。 | 本产品A型基本配置：一次性无菌手术衣、一次性使用手术洞巾、消毒刷、一次性使用中单，选用配置：一次性使用治疗巾、医用脱脂纱布块、一次性医用垫、一次性使用灭菌橡胶外科手套、一次性使用镊子、无菌塑柄手术刀、一次性使用配药注射器、无菌敷贴、医用棉球、肾形盘、药碗、塑料杯、托盘；B型基本配置：一次性使用手术洞巾、消毒刷、一次性使用中单，选用配置：一次性使用治疗巾、医用脱脂纱布块、一次性使用灭菌橡胶外科手套、托盘。产品应无菌。经环氧乙烷灭菌后，环氧乙烷残留量应不大于10μg/g。一次性使用。 | B型 | B型 | 400*300*100mm | 医用无纺布、丙烯腈-丁二烯-苯乙烯、聚丙烯等 | 袋 | 1 | 180 | 湖北
血管介入 | 河南强森微创医疗器械有限公司 | 河南强森微创医疗器械有限公司 | GZWJ22000821 | 一次性使用介入手术包 | 豫械注准20172640822 | 2022-09-29 | 国产 | 豫械注准20172640822 | 本产品A型基本配置：一次性无菌手术衣、一次性使用手术洞巾、消毒刷、一次性使用中单，选用配置：一次性使用治疗巾、医用脱脂纱布块、一次性医用垫、一次性使用灭菌橡胶外科手套、一次性使用镊子、无菌塑柄手术刀、一次性使用配药注射器、无菌敷贴、医用棉球、肾形盘、药碗、塑料杯、托盘；B型基本配置：一次性使用手术洞巾、消毒刷、一次性使用中单，选用配置：一次性使用治疗巾、医用脱脂纱布块、一次性使用灭菌橡胶外科手套、托盘。产品应无菌。经环氧乙烷灭菌后，环氧乙烷残留量应不大于10μg/g。一次性使用。 | 本产品A型基本配置：一次性无菌手术衣、一次性使用手术洞巾、消毒刷、一次性使用中单，选用配置：一次性使用治疗巾、医用脱脂纱布块、一次性医用垫、一次性使用灭菌橡胶外科手套、一次性使用镊子、无菌塑柄手术刀、一次性使用配药注射器、无菌敷贴、医用棉球、肾形盘、药碗、塑料杯、托盘；B型基本配置：一次性使用手术洞巾、消毒刷、一次性使用中单，选用配置：一次性使用治疗巾、医用脱脂纱布块、一次性使用灭菌橡胶外科手套、托盘。产品应无菌。经环氧乙烷灭菌后，环氧乙烷残留量应不大于10μg/g。一次性使用。 | A型 | A型 | 400*320*150mm | 医用无纺布、丙烯腈-丁二烯-苯乙烯、聚丙烯等 | 袋 | 1 | 315 | 湖北
血管介入 | 河南强森微创医疗器械有限公司 | 河南强森微创医疗器械有限公司 | GZWJ22000808 | 一次性使用球囊扩张压力泵 | 豫械注准20172660154 | 2022-04-11 | 国产 | 豫械注准20172660154 | 压力泵由充压装置、指针式压力表、连接管、接头和三通阀组成。压力装置包括手柄、芯杆、锁扣、上下壳、针筒组成。产品应无菌。经环氧乙烷灭菌后，环氧乙烷残留量应不大于10μg/g。一次性使用 | 适用于对血管内球囊扩张导管进行球囊的扩张和收缩，测量并控制球囊的压力。 | 20ml | 30atm（440psi） | 320*136*65mm | 聚碳酸酯、丙烯腈-丁二烯-苯乙烯、硅胶、聚氨酯等 | 个 | 1 | 1200 | 湖南
血管介入 | 河南强森微创医疗器械有限公司 | 河南强森微创医疗器械有限公司 | GZWJ22000809 | 一次性使用球囊扩张压力泵 | 豫械注准20172660154 | 2022-04-11 | 国产 | 豫械注准20172660154 | 压力泵由充压装置、指针式压力表、连接管、接头和三通阀组成。压力装置包括手柄、芯杆、锁扣、上下壳、针筒组成。产品应无菌。经环氧乙烷灭菌后，环氧乙烷残留量应不大于10μg/g。一次性使用 | 适用于对血管内球囊扩张导管进行球囊的扩张和收缩，测量并控制球囊的压力。 | 20ml | 40atm（587psi） | 320*136*65mm | 聚碳酸酯、丙烯腈-丁二烯-苯乙烯、硅胶、聚氨酯等 | 个 | 1 | 1080 | 湖南
血管介入 | 河南强森微创医疗器械有限公司 | 河南强森微创医疗器械有限公司 | GZWJ22000832 | 一次性使用非血管腔道斑马导丝 | 豫械注准20172220857 | 2022-10-26 | 国产 | 豫械注准20172220857 | 导丝主要由导丝杆（镍钛合金）和包塑层（聚四氟乙烯PTFE）组成。产品按头部形状不同分为直头和弯头两种型号。按导丝直径和长度分为若干规格。产品应无菌。经环氧乙烷灭菌后，环氧乙烷残留量应不大于10μg/g。一次性使用。 | 与内窥镜配套，供消化系统或气道引导或导入其它器械用。 | 外径0.032in/0.035in/0.038in | 直头 | 240*225*4mm | 镍钛合金、聚四氟乙烯PTFE 等 | 支 | 1 | 722.5 | 湖北
血管介入 | 河南强森微创医疗器械有限公司 | 河南强森微创医疗器械有限公司 | GZWJ22000830 | 一次性使用非血管腔道斑马导丝 | 豫械注准20172220857 | 2022-10-26 | 国产 | 豫械注准20172220857 | 导丝主要由导丝杆（镍钛合金）和包塑层（聚四氟乙烯PTFE）组成。产品按头部形状不同分为直头和弯头两种型号。按导丝直径和长度分为若干规格。产品应无菌。经环氧乙烷灭菌后，环氧乙烷残留量应不大于10μg/g。一次性使用。 | 与内窥镜配套，供消化系统或气道引导或导入其它器械用。 | 外径0.032in/0.035in/0.038in | 弯头 | 240*225*4mm | 镍钛合金、聚四氟乙烯PTFE 等 | 支 | 1 | 680 | 湖北
血管介入 | 河南强森微创医疗器械有限公司 | 河南强森微创医疗器械有限公司 | GZWJ22000806 | 桡动脉压迫止血器 | 豫械注准20162540794 | 2021-12-26 | 国产 | 豫械注准20162540794 | 本产品I型由支撑板、硅胶垫、固定带（挂扣、粘扣）、保护膜组成；II型由支撑板、螺母、压迫垫、T型压块、硅胶垫、挂扣、固定带（粘扣）、保护膜组成。产品应无菌。经环氧乙烷灭菌后，环氧乙烷灭菌残留量应不大于10μg/g。一次性使用。 | 供桡动脉导管插管术后压迫止血用。 | Ⅰ型 | Ⅰ型 | 145*70*25mm | 聚碳酸酯、硅胶、医用不锈钢等 | 支 | 1 | 300 | 湖南
血管介入 | 河南强森微创医疗器械有限公司 | 河南强森微创医疗器械有限公司 | GZWJ22000807 | 桡动脉压迫止血器 | 豫械注准20162540794 | 2021-12-26 | 国产 | 豫械注准20162540794 | 本产品I型由支撑板、硅胶垫、固定带（挂扣、粘扣）、保护膜组成；II型由支撑板、螺母、压迫垫、T型压块、硅胶垫、挂扣、固定带（粘扣）、保护膜组成。产品应无菌。经环氧乙烷灭菌后，环氧乙烷灭菌残留量应不大于10μg/g。一次性使用。 | 供桡动脉导管插管术后压迫止血用。 | Ⅱ型 | Ⅱ型 | 120*70*60mm | 聚碳酸酯、硅胶、医用不锈钢等 | 支 | 1 | 350 | 湖南
血管介入 | 河南强森微创医疗器械有限公司 | 河南强森微创医疗器械有限公司 | GZWJ22000834 | 一次性使用非血管腔道斑马导丝 | 豫械注准20172220857 | 2022-04-11 | 国产 | 豫械注准20172220155 | 导丝主要由导丝杆（镍钛合金）和包塑层（聚氨酯PU）组成。产品按头部形状不同分为直头和弯头两种型号。按导丝直径和长度分为若干规格。产品应无菌。经环氧乙烷灭菌后，环氧乙烷残留量应不大于10μg/g。一次性使用。 | 与内窥镜配套，供消化系统或气道引导或导入其它器械用。 | 直头/弯头:外径0.032/0.035/0.038in长度：150cm | 消化道气道用 | 240*225*4mm | 镍钛合金、聚四氟乙烯PTFE 等 | 套 | 1 | 495 | 湖北
血管介入 | 河南强森微创医疗器械有限公司 | 河南强森微创医疗器械有限公司 | GZWJ22000833 | 一次性使用非血管腔道斑马导丝 | 豫械注准20172220857 | 2022-04-11 | 国产 | 豫械注准20172220155 | 导丝主要由导丝杆（镍钛合金）和包塑层（聚氨酯PU）组成。产品按头部形状不同分为直头和弯头两种型号。按导丝直径和长度分为若干规格。产品应无菌。经环氧乙烷灭菌后，环氧乙烷残留量应不大于10μg/g。一次性使用。 | 与内窥镜配套，供消化系统或气道引导或导入其它器械用。 | 直头/弯头:外径0.032/0.035/0.038in长度：180cm | 消化道气道用 | 240*225*4mm | 镍钛合金、聚四氟乙烯PTFE 等 | 套 | 1 | 585 | 湖北
血管介入 | 河南强森微创医疗器械有限公司 | 河南强森微创医疗器械有限公司 | GZWJ22000835 | 一次性使用非血管腔道斑马导丝 | 豫械注准20172220857 | 2022-04-11 | 国产 | 豫械注准20172220155 | 导丝主要由导丝杆（镍钛合金）和包塑层（聚氨酯PU）组成。产品按头部形状不同分为直头和弯头两种型号。按导丝直径和长度分为若干规格。产品应无菌。经环氧乙烷灭菌后，环氧乙烷残留量应不大于10μg/g。一次性使用。 | 与内窥镜配套，供消化系统或气道引导或导入其它器械用。 | 直头/弯头:外径0.032/0.035/0.038in长度：260cm | 消化道气道用 | 240*225*4mm | 镍钛合金、聚四氟乙烯PTFE 等 | 套 | 1 | 828 | 湖北
血管介入 | 深圳市业聚实业有限公司 | Spectranetics Corporation | GZWJ22000115 | 一次性使用激光光纤导管ELCA Excimer Laser Ablation Catheters | 国械注进20163772941 | 2021-10-16 | 进口 | YZB/USA0776-2016 | 产品由塑模手柄、内腔管、放射标记环、尾管、末端鞘、分支溢放口、光纤、亲水涂层、热收缩管和旋钮轴（仅117-205,120-008有）组成。 | 预期与CVX-300准分子激光系统一起使用，适用于支架内再狭窄的内膜减容、球囊难以通过或扩张的病变及桥血管病变。 | 110-001,110-002,110-003,110-004,114-009,117-016,120-009,117-205,120-008 | 110-001,110-002,110-003,110-004,114-009,117-016,120-009,117-205,120-008 | 直径：0.9/1.4/1.7/1.9/2.0mm,长度：135±5cm | 光纤 | 条 | 无 | 34000 | 甘肃省
血管介入 | 微创心脉医疗科技（上海）有限公司 | 微创心脉医疗科技（上海）有限公司 | GZYB32000099 | 分支型主动脉覆膜支架及输送系统 | 国械注准20173463241 | 2022-06-25 | 国产 | 国械注准20173463241 | 该产品由预装覆膜支架和传送系统组成，覆膜支架由主体覆膜支架和单侧支覆膜支架缝合而成，主体和侧支支架上有显影点，其中金属支架由镍钛合金制成，覆膜由聚对苯二甲酸乙二酯制成，缝合线（5-0）由聚对苯二甲酸乙二酯制成，显影点由铂铱合金制成，覆膜支架上束缚线由聚四氟乙烯制成，输送系统由锥形头/内管/套管/外管/连接件/分支导丝等部件组成，另附一根导引导管，环氧乙烷灭菌，一次性使用。货架有效期二年。 | 该产品用于治疗胸主动脉夹层，且其近端破口在左颈总动脉远端15mm与左锁骨下动脉（LSA）远端20mm之间或夹层逆撕至LSA,覆膜支架锚定区长度应》15mm。 | 主体近端直径D1（mm）：36、主体远端直径D2（mm）：28、侧支远端直径D3（mm）：10、主体长度L1（mm）：200、侧支长度L2（mm）：30、侧支后移长度L3（mm）：15 | C362810-2003015 |  | 镍钛合金、聚对苯二甲酸乙二酯、铂铱合金、聚四氟乙烯 | 根 | 133000 | 135000 | 江西省
血管介入 | 微创心脉医疗科技（上海）有限公司 | 微创心脉医疗科技（上海）有限公司 | GZYB32000100 | 分支型主动脉覆膜支架及输送系统 | 国械注准20173463241 | 2022-06-25 | 国产 | 国械注准20173463241 | 该产品由预装覆膜支架和传送系统组成，覆膜支架由主体覆膜支架和单侧支覆膜支架缝合而成，主体和侧支支架上有显影点，其中金属支架由镍钛合金制成，覆膜由聚对苯二甲酸乙二酯制成，缝合线（5-0）由聚对苯二甲酸乙二酯制成，显影点由铂铱合金制成，覆膜支架上束缚线由聚四氟乙烯制成，输送系统由锥形头/内管/套管/外管/连接件/分支导丝等部件组成，另附一根导引导管，环氧乙烷灭菌，一次性使用。货架有效期二年。 | 该产品用于治疗胸主动脉夹层，且其近端破口在左颈总动脉远端15mm与左锁骨下动脉（LSA）远端20mm之间或夹层逆撕至LSA,覆膜支架锚定区长度应》15mm。 | 主体近端直径D1（mm）：34、主体远端直径D2（mm）：28、侧支远端直径D3（mm）：10、主体长度L1（mm）：200、侧支长度L2（mm）：30、侧支后移长度L3（mm）：15 | C342810-2003015 |  | 镍钛合金、聚对苯二甲酸乙二酯、铂铱合金、聚四氟乙烯 | 根 | 133000 | 135000 | 江西省
血管介入 | 微创心脉医疗科技（上海）有限公司 | 微创心脉医疗科技（上海）有限公司 | GZYB32000101 | 分支型主动脉覆膜支架及输送系统 | 国械注准20173463241 | 2022-06-25 | 国产 | 国械注准20173463241 | 该产品由预装覆膜支架和传送系统组成，覆膜支架由主体覆膜支架和单侧支覆膜支架缝合而成，主体和侧支支架上有显影点，其中金属支架由镍钛合金制成，覆膜由聚对苯二甲酸乙二酯制成，缝合线（5-0）由聚对苯二甲酸乙二酯制成，显影点由铂铱合金制成，覆膜支架上束缚线由聚四氟乙烯制成，输送系统由锥形头/内管/套管/外管/连接件/分支导丝等部件组成，另附一根导引导管，环氧乙烷灭菌，一次性使用。货架有效期二年。 | 该产品用于治疗胸主动脉夹层，且其近端破口在左颈总动脉远端15mm与左锁骨下动脉（LSA）远端20mm之间或夹层逆撕至LSA,覆膜支架锚定区长度应》15mm。 | 主体近端直径D1（mm）：32、主体远端直径D2（mm）：26、侧支远端直径D3（mm）：12、主体长度L1（mm）：200、侧支长度L2（mm）：30、侧支后移长度L3（mm）：10 | C322612-2003010 |  | 镍钛合金、聚对苯二甲酸乙二酯、铂铱合金、聚四氟乙烯 | 根 | 133000 | 135000 | 江西省
血管介入 | 微创心脉医疗科技（上海）有限公司 | 微创心脉医疗科技（上海）有限公司 | GZYB32000102 | 分支型主动脉覆膜支架及输送系统 | 国械注准20173463241 | 2022-06-25 | 国产 | 国械注准20173463241 | 该产品由预装覆膜支架和传送系统组成，覆膜支架由主体覆膜支架和单侧支覆膜支架缝合而成，主体和侧支支架上有显影点，其中金属支架由镍钛合金制成，覆膜由聚对苯二甲酸乙二酯制成，缝合线（5-0）由聚对苯二甲酸乙二酯制成，显影点由铂铱合金制成，覆膜支架上束缚线由聚四氟乙烯制成，输送系统由锥形头/内管/套管/外管/连接件/分支导丝等部件组成，另附一根导引导管，环氧乙烷灭菌，一次性使用。货架有效期二年。 | 该产品用于治疗胸主动脉夹层，且其近端破口在左颈总动脉远端15mm与左锁骨下动脉（LSA）远端20mm之间或夹层逆撕至LSA,覆膜支架锚定区长度应》15mm。 | 主体近端直径D1（mm）：44、主体远端直径D2（mm）：44、侧支远端直径D3（mm）：14、主体长度L1（mm）：210、侧支长度L2（mm）：45、侧支后移长度L3（mm）：0 | C444414-2104500 |  | 镍钛合金、聚对苯二甲酸乙二酯、铂铱合金、聚四氟乙烯 | 根 | 133000 | 135000 | 江西省
血管介入 | 微创心脉医疗科技（上海）有限公司 | 微创心脉医疗科技（上海）有限公司 | GZYB32000103 | 分支型主动脉覆膜支架及输送系统 | 国械注准20173463241 | 2022-06-25 | 国产 | 国械注准20173463241 | 该产品由预装覆膜支架和传送系统组成，覆膜支架由主体覆膜支架和单侧支覆膜支架缝合而成，主体和侧支支架上有显影点，其中金属支架由镍钛合金制成，覆膜由聚对苯二甲酸乙二酯制成，缝合线（5-0）由聚对苯二甲酸乙二酯制成，显影点由铂铱合金制成，覆膜支架上束缚线由聚四氟乙烯制成，输送系统由锥形头/内管/套管/外管/连接件/分支导丝等部件组成，另附一根导引导管，环氧乙烷灭菌，一次性使用。货架有效期二年。 | 该产品用于治疗胸主动脉夹层，且其近端破口在左颈总动脉远端15mm与左锁骨下动脉（LSA）远端20mm之间或夹层逆撕至LSA,覆膜支架锚定区长度应》15mm。 | 主体近端直径D1（mm）：44、主体远端直径D2（mm）：38、侧支远端直径D3（mm）：14、主体长度L1（mm）：210、侧支长度L2（mm）：25、侧支后移长度L3（mm）：0 | C443814-2102500 |  | 镍钛合金、聚对苯二甲酸乙二酯、铂铱合金、聚四氟乙烯 | 根 | 133000 | 135000 | 江西省
血管介入 | 微创心脉医疗科技（上海）有限公司 | 微创心脉医疗科技（上海）有限公司 | GZYB32000104 | 分支型主动脉覆膜支架及输送系统 | 国械注准20173463241 | 2022-06-25 | 国产 | 国械注准20173463241 | 该产品由预装覆膜支架和传送系统组成，覆膜支架由主体覆膜支架和单侧支覆膜支架缝合而成，主体和侧支支架上有显影点，其中金属支架由镍钛合金制成，覆膜由聚对苯二甲酸乙二酯制成，缝合线（5-0）由聚对苯二甲酸乙二酯制成，显影点由铂铱合金制成，覆膜支架上束缚线由聚四氟乙烯制成，输送系统由锥形头/内管/套管/外管/连接件/分支导丝等部件组成，另附一根导引导管，环氧乙烷灭菌，一次性使用。货架有效期二年。 | 该产品用于治疗胸主动脉夹层，且其近端破口在左颈总动脉远端15mm与左锁骨下动脉（LSA）远端20mm之间或夹层逆撕至LSA,覆膜支架锚定区长度应》15mm。 | 主体近端直径D1（mm）：30、主体远端直径D2（mm）：26、侧支远端直径D3（mm）：8、主体长度L1（mm）：210、侧支长度L2（mm）：30、侧支后移长度L3（mm）：0 | C302608-2103000 |  | 镍钛合金、聚对苯二甲酸乙二酯、铂铱合金、聚四氟乙烯 | 根 | 133000 | 135000 | 江西省
血管介入 | 微创心脉医疗科技（上海）有限公司 | 微创心脉医疗科技（上海）有限公司 | GZYB32000105 | 分支型主动脉覆膜支架及输送系统 | 国械注准20173463241 | 2022-06-25 | 国产 | 国械注准20173463241 | 该产品由预装覆膜支架和传送系统组成，覆膜支架由主体覆膜支架和单侧支覆膜支架缝合而成，主体和侧支支架上有显影点，其中金属支架由镍钛合金制成，覆膜由聚对苯二甲酸乙二酯制成，缝合线（5-0）由聚对苯二甲酸乙二酯制成，显影点由铂铱合金制成，覆膜支架上束缚线由聚四氟乙烯制成，输送系统由锥形头/内管/套管/外管/连接件/分支导丝等部件组成，另附一根导引导管，环氧乙烷灭菌，一次性使用。货架有效期二年。 | 该产品用于治疗胸主动脉夹层，且其近端破口在左颈总动脉远端15mm与左锁骨下动脉（LSA）远端20mm之间或夹层逆撕至LSA,覆膜支架锚定区长度应》15mm。 | 主体近端直径D1（mm）：36、主体远端直径D2（mm）：32、侧支远端直径D3（mm）：14、主体长度L1（mm）：200、侧支长度L2（mm）：40、侧支后移长度L3（mm）：30 | C363214-2004030 |  | 镍钛合金、聚对苯二甲酸乙二酯、铂铱合金、聚四氟乙烯 | 根 | 133000 | 135000 | 江西省
血管介入 | 微创心脉医疗科技（上海）有限公司 | 微创心脉医疗科技（上海）有限公司 | GZYB32000106 | 分支型主动脉覆膜支架及输送系统 | 国械注准20173463241 | 2022-06-25 | 国产 | 国械注准20173463241 | 该产品由预装覆膜支架和传送系统组成，覆膜支架由主体覆膜支架和单侧支覆膜支架缝合而成，主体和侧支支架上有显影点，其中金属支架由镍钛合金制成，覆膜由聚对苯二甲酸乙二酯制成，缝合线（5-0）由聚对苯二甲酸乙二酯制成，显影点由铂铱合金制成，覆膜支架上束缚线由聚四氟乙烯制成，输送系统由锥形头/内管/套管/外管/连接件/分支导丝等部件组成，另附一根导引导管，环氧乙烷灭菌，一次性使用。货架有效期二年。 | 该产品用于治疗胸主动脉夹层，且其近端破口在左颈总动脉远端15mm与左锁骨下动脉（LSA）远端20mm之间或夹层逆撕至LSA,覆膜支架锚定区长度应》15mm。 | 主体近端直径D1（mm）：44、主体远端直径D2（mm）：40、侧支远端直径D3（mm）：14、主体长度L1（mm）：210、侧支长度L2（mm）：40、侧支后移长度L3（mm）：0 | C444014-2104000 |  | 镍钛合金、聚对苯二甲酸乙二酯、铂铱合金、聚四氟乙烯 | 根 | 133000 | 135000 | 江西省
血管介入 | 微创心脉医疗科技（上海）有限公司 | 微创心脉医疗科技（上海）有限公司 | GZYB32000107 | 分支型主动脉覆膜支架及输送系统 | 国械注准20173463241 | 2022-06-25 | 国产 | 国械注准20173463241 | 该产品由预装覆膜支架和传送系统组成，覆膜支架由主体覆膜支架和单侧支覆膜支架缝合而成，主体和侧支支架上有显影点，其中金属支架由镍钛合金制成，覆膜由聚对苯二甲酸乙二酯制成，缝合线（5-0）由聚对苯二甲酸乙二酯制成，显影点由铂铱合金制成，覆膜支架上束缚线由聚四氟乙烯制成，输送系统由锥形头/内管/套管/外管/连接件/分支导丝等部件组成，另附一根导引导管，环氧乙烷灭菌，一次性使用。货架有效期二年。 | 该产品用于治疗胸主动脉夹层，且其近端破口在左颈总动脉远端15mm与左锁骨下动脉（LSA）远端20mm之间或夹层逆撕至LSA,覆膜支架锚定区长度应》15mm。 | 主体近端直径D1（mm）：44、主体远端直径D2（mm）：44、侧支远端直径D3（mm）：14、主体长度L1（mm）：210、侧支长度L2（mm）：40、侧支后移长度L3（mm）：0 | C444414-2104000 |  | 镍钛合金、聚对苯二甲酸乙二酯、铂铱合金、聚四氟乙烯 | 根 | 133000 | 135000 | 江西省
血管介入 | 微创心脉医疗科技（上海）有限公司 | 微创心脉医疗科技（上海）有限公司 | GZYB32000108 | 分支型主动脉覆膜支架及输送系统 | 国械注准20173463241 | 2022-06-25 | 国产 | 国械注准20173463241 | 该产品由预装覆膜支架和传送系统组成，覆膜支架由主体覆膜支架和单侧支覆膜支架缝合而成，主体和侧支支架上有显影点，其中金属支架由镍钛合金制成，覆膜由聚对苯二甲酸乙二酯制成，缝合线（5-0）由聚对苯二甲酸乙二酯制成，显影点由铂铱合金制成，覆膜支架上束缚线由聚四氟乙烯制成，输送系统由锥形头/内管/套管/外管/连接件/分支导丝等部件组成，另附一根导引导管，环氧乙烷灭菌，一次性使用。货架有效期二年。 | 该产品用于治疗胸主动脉夹层，且其近端破口在左颈总动脉远端15mm与左锁骨下动脉（LSA）远端20mm之间或夹层逆撕至LSA,覆膜支架锚定区长度应》15mm。 | 主体近端直径D1（mm）：44、主体远端直径D2（mm）：40、侧支远端直径D3（mm）：12、主体长度L1（mm）：210、侧支长度L2（mm）：30、侧支后移长度L3（mm）：0 | C444012-2103000 |  | 镍钛合金、聚对苯二甲酸乙二酯、铂铱合金、聚四氟乙烯 | 根 | 133000 | 135000 | 江西省
血管介入 | 微创心脉医疗科技（上海）有限公司 | 微创心脉医疗科技（上海）有限公司 | GZYB32000109 | 分支型主动脉覆膜支架及输送系统 | 国械注准20173463241 | 2022-06-25 | 国产 | 国械注准20173463241 | 该产品由预装覆膜支架和传送系统组成，覆膜支架由主体覆膜支架和单侧支覆膜支架缝合而成，主体和侧支支架上有显影点，其中金属支架由镍钛合金制成，覆膜由聚对苯二甲酸乙二酯制成，缝合线（5-0）由聚对苯二甲酸乙二酯制成，显影点由铂铱合金制成，覆膜支架上束缚线由聚四氟乙烯制成，输送系统由锥形头/内管/套管/外管/连接件/分支导丝等部件组成，另附一根导引导管，环氧乙烷灭菌，一次性使用。货架有效期二年。 | 该产品用于治疗胸主动脉夹层，且其近端破口在左颈总动脉远端15mm与左锁骨下动脉（LSA）远端20mm之间或夹层逆撕至LSA,覆膜支架锚定区长度应》15mm。 | 主体近端直径D1（mm）：30、主体远端直径D2（mm）：24、侧支远端直径D3（mm）：10、主体长度L1（mm）：200、侧支长度L2（mm）：30、侧支后移长度L3（mm）：10 | C302410-2003010 |  | 镍钛合金、聚对苯二甲酸乙二酯、铂铱合金、聚四氟乙烯 | 根 | 133000 | 135000 | 江西省
血管介入 | 微创心脉医疗科技（上海）有限公司 | 微创心脉医疗科技（上海）有限公司 | GZYB32000110 | 分支型主动脉覆膜支架及输送系统 | 国械注准20173463241 | 2022-06-25 | 国产 | 国械注准20173463241 | 该产品由预装覆膜支架和传送系统组成，覆膜支架由主体覆膜支架和单侧支覆膜支架缝合而成，主体和侧支支架上有显影点，其中金属支架由镍钛合金制成，覆膜由聚对苯二甲酸乙二酯制成，缝合线（5-0）由聚对苯二甲酸乙二酯制成，显影点由铂铱合金制成，覆膜支架上束缚线由聚四氟乙烯制成，输送系统由锥形头/内管/套管/外管/连接件/分支导丝等部件组成，另附一根导引导管，环氧乙烷灭菌，一次性使用。货架有效期二年。 | 该产品用于治疗胸主动脉夹层，且其近端破口在左颈总动脉远端15mm与左锁骨下动脉（LSA）远端20mm之间或夹层逆撕至LSA,覆膜支架锚定区长度应》15mm。 | 主体近端直径D1（mm）：34、主体远端直径D2（mm）：28、侧支远端直径D3（mm）：10、主体长度L1（mm）：200、侧支长度L2（mm）：30、侧支后移长度L3（mm）：10 | C342810-2003010 |  | 镍钛合金、聚对苯二甲酸乙二酯、铂铱合金、聚四氟乙烯 | 根 | 133000 | 135000 | 江西省
血管介入 | 微创心脉医疗科技（上海）有限公司 | 微创心脉医疗科技（上海）有限公司 | GZYB32000111 | 分支型主动脉覆膜支架及输送系统 | 国械注准20173463241 | 2022-06-25 | 国产 | 国械注准20173463241 | 该产品由预装覆膜支架和传送系统组成，覆膜支架由主体覆膜支架和单侧支覆膜支架缝合而成，主体和侧支支架上有显影点，其中金属支架由镍钛合金制成，覆膜由聚对苯二甲酸乙二酯制成，缝合线（5-0）由聚对苯二甲酸乙二酯制成，显影点由铂铱合金制成，覆膜支架上束缚线由聚四氟乙烯制成，输送系统由锥形头/内管/套管/外管/连接件/分支导丝等部件组成，另附一根导引导管，环氧乙烷灭菌，一次性使用。货架有效期二年。 | 该产品用于治疗胸主动脉夹层，且其近端破口在左颈总动脉远端15mm与左锁骨下动脉（LSA）远端20mm之间或夹层逆撕至LSA,覆膜支架锚定区长度应》15mm。 | 主体近端直径D1（mm）：36、主体远端直径D2（mm）：30、侧支远端直径D3（mm）：10、主体长度L1（mm）：200、侧支长度L2（mm）：30、侧支后移长度L3（mm）：10 | C363010-2003010 |  | 镍钛合金、聚对苯二甲酸乙二酯、铂铱合金、聚四氟乙烯 | 根 | 133000 | 135000 | 江西省
血管介入 | 微创心脉医疗科技（上海）有限公司 | 微创心脉医疗科技（上海）有限公司 | GZYB32000112 | 分支型主动脉覆膜支架及输送系统 | 国械注准20173463241 | 2022-06-25 | 国产 | 国械注准20173463241 | 该产品由预装覆膜支架和传送系统组成，覆膜支架由主体覆膜支架和单侧支覆膜支架缝合而成，主体和侧支支架上有显影点，其中金属支架由镍钛合金制成，覆膜由聚对苯二甲酸乙二酯制成，缝合线（5-0）由聚对苯二甲酸乙二酯制成，显影点由铂铱合金制成，覆膜支架上束缚线由聚四氟乙烯制成，输送系统由锥形头/内管/套管/外管/连接件/分支导丝等部件组成，另附一根导引导管，环氧乙烷灭菌，一次性使用。货架有效期二年。 | 该产品用于治疗胸主动脉夹层，且其近端破口在左颈总动脉远端15mm与左锁骨下动脉（LSA）远端20mm之间或夹层逆撕至LSA,覆膜支架锚定区长度应》15mm。 | 主体近端直径D1（mm）：30、主体远端直径D2（mm）：24、侧支远端直径D3（mm）：10、主体长度L1（mm）：200、侧支长度L2（mm）：30、侧支后移长度L3（mm）：15 | C302410-2003015 |  | 镍钛合金、聚对苯二甲酸乙二酯、铂铱合金、聚四氟乙烯 | 根 | 133000 | 135000 | 江西省
血管介入 | 微创心脉医疗科技（上海）有限公司 | 微创心脉医疗科技（上海）有限公司 | GZYB32000113 | 分支型主动脉覆膜支架及输送系统 | 国械注准20173463241 | 2022-06-25 | 国产 | 国械注准20173463241 | 该产品由预装覆膜支架和传送系统组成，覆膜支架由主体覆膜支架和单侧支覆膜支架缝合而成，主体和侧支支架上有显影点，其中金属支架由镍钛合金制成，覆膜由聚对苯二甲酸乙二酯制成，缝合线（5-0）由聚对苯二甲酸乙二酯制成，显影点由铂铱合金制成，覆膜支架上束缚线由聚四氟乙烯制成，输送系统由锥形头/内管/套管/外管/连接件/分支导丝等部件组成，另附一根导引导管，环氧乙烷灭菌，一次性使用。货架有效期二年。 | 该产品用于治疗胸主动脉夹层，且其近端破口在左颈总动脉远端15mm与左锁骨下动脉（LSA）远端20mm之间或夹层逆撕至LSA,覆膜支架锚定区长度应》15mm。 | 主体近端直径D1（mm）：32、主体远端直径D2（mm）：26、侧支远端直径D3（mm）：10、主体长度L1（mm）：200、侧支长度L2（mm）：30、侧支后移长度L3（mm）：15 | C322610-2003015 |  | 镍钛合金、聚对苯二甲酸乙二酯、铂铱合金、聚四氟乙烯 | 根 | 133000 | 135000 | 江西省
血管介入 | 微创心脉医疗科技（上海）有限公司 | 微创心脉医疗科技（上海）有限公司 | GZYB32000114 | 分支型主动脉覆膜支架及输送系统 | 国械注准20173463241 | 2022-06-25 | 国产 | 国械注准20173463241 | 该产品由预装覆膜支架和传送系统组成，覆膜支架由主体覆膜支架和单侧支覆膜支架缝合而成，主体和侧支支架上有显影点，其中金属支架由镍钛合金制成，覆膜由聚对苯二甲酸乙二酯制成，缝合线（5-0）由聚对苯二甲酸乙二酯制成，显影点由铂铱合金制成，覆膜支架上束缚线由聚四氟乙烯制成，输送系统由锥形头/内管/套管/外管/连接件/分支导丝等部件组成，另附一根导引导管，环氧乙烷灭菌，一次性使用。货架有效期二年。 | 该产品用于治疗胸主动脉夹层，且其近端破口在左颈总动脉远端15mm与左锁骨下动脉（LSA）远端20mm之间或夹层逆撕至LSA,覆膜支架锚定区长度应》15mm。 | 主体近端直径D1（mm）：36、主体远端直径D2（mm）：30、侧支远端直径D3（mm）：10、主体长度L1（mm）：200、侧支长度L2（mm）：30、侧支后移长度L3（mm）：15 | C363010-2003015 |  | 镍钛合金、聚对苯二甲酸乙二酯、铂铱合金、聚四氟乙烯 | 根 | 133000 | 135000 | 江西省
血管介入 | 微创心脉医疗科技（上海）有限公司 | 微创心脉医疗科技（上海）有限公司 | GZYB32000115 | 分支型主动脉覆膜支架及输送系统 | 国械注准20173463241 | 2022-06-25 | 国产 | 国械注准20173463241 | 该产品由预装覆膜支架和传送系统组成，覆膜支架由主体覆膜支架和单侧支覆膜支架缝合而成，主体和侧支支架上有显影点，其中金属支架由镍钛合金制成，覆膜由聚对苯二甲酸乙二酯制成，缝合线（5-0）由聚对苯二甲酸乙二酯制成，显影点由铂铱合金制成，覆膜支架上束缚线由聚四氟乙烯制成，输送系统由锥形头/内管/套管/外管/连接件/分支导丝等部件组成，另附一根导引导管，环氧乙烷灭菌，一次性使用。货架有效期二年。 | 该产品用于治疗胸主动脉夹层，且其近端破口在左颈总动脉远端15mm与左锁骨下动脉（LSA）远端20mm之间或夹层逆撕至LSA,覆膜支架锚定区长度应》15mm。 | 主体近端直径D1（mm）：30、主体远端直径D2（mm）：24、侧支远端直径D3（mm）：12、主体长度L1（mm）：200、侧支长度L2（mm）：30、侧支后移长度L3（mm）：10 | C302412-2003010 |  | 镍钛合金、聚对苯二甲酸乙二酯、铂铱合金、聚四氟乙烯 | 根 | 133000 | 135000 | 江西省
血管介入 | 微创心脉医疗科技（上海）有限公司 | 微创心脉医疗科技（上海）有限公司 | GZYB32000116 | 分支型主动脉覆膜支架及输送系统 | 国械注准20173463241 | 2022-06-25 | 国产 | 国械注准20173463241 | 该产品由预装覆膜支架和传送系统组成，覆膜支架由主体覆膜支架和单侧支覆膜支架缝合而成，主体和侧支支架上有显影点，其中金属支架由镍钛合金制成，覆膜由聚对苯二甲酸乙二酯制成，缝合线（5-0）由聚对苯二甲酸乙二酯制成，显影点由铂铱合金制成，覆膜支架上束缚线由聚四氟乙烯制成，输送系统由锥形头/内管/套管/外管/连接件/分支导丝等部件组成，另附一根导引导管，环氧乙烷灭菌，一次性使用。货架有效期二年。 | 该产品用于治疗胸主动脉夹层，且其近端破口在左颈总动脉远端15mm与左锁骨下动脉（LSA）远端20mm之间或夹层逆撕至LSA,覆膜支架锚定区长度应》15mm。 | 主体近端直径D1（mm）：34、主体远端直径D2（mm）：28、侧支远端直径D3（mm）：12、主体长度L1（mm）：200、侧支长度L2（mm）：30、侧支后移长度L3（mm）：10 | C342812-2003010 |  | 镍钛合金、聚对苯二甲酸乙二酯、铂铱合金、聚四氟乙烯 | 根 | 133000 | 135000 | 江西省
血管介入 | 微创心脉医疗科技（上海）有限公司 | 微创心脉医疗科技（上海）有限公司 | GZYB32000117 | 分支型主动脉覆膜支架及输送系统 | 国械注准20173463241 | 2022-06-25 | 国产 | 国械注准20173463241 | 该产品由预装覆膜支架和传送系统组成，覆膜支架由主体覆膜支架和单侧支覆膜支架缝合而成，主体和侧支支架上有显影点，其中金属支架由镍钛合金制成，覆膜由聚对苯二甲酸乙二酯制成，缝合线（5-0）由聚对苯二甲酸乙二酯制成，显影点由铂铱合金制成，覆膜支架上束缚线由聚四氟乙烯制成，输送系统由锥形头/内管/套管/外管/连接件/分支导丝等部件组成，另附一根导引导管，环氧乙烷灭菌，一次性使用。货架有效期二年。 | 该产品用于治疗胸主动脉夹层，且其近端破口在左颈总动脉远端15mm与左锁骨下动脉（LSA）远端20mm之间或夹层逆撕至LSA,覆膜支架锚定区长度应》15mm。 | 主体近端直径D1（mm）：36、主体远端直径D2（mm）：30、侧支远端直径D3（mm）：12、主体长度L1（mm）：200、侧支长度L2（mm）：30、侧支后移长度L3（mm）：10 | C363012-2003010 |  | 镍钛合金、聚对苯二甲酸乙二酯、铂铱合金、聚四氟乙烯 | 根 | 133000 | 135000 | 江西省
血管介入 | 微创心脉医疗科技（上海）有限公司 | 微创心脉医疗科技（上海）有限公司 | GZYB32000118 | 分支型主动脉覆膜支架及输送系统 | 国械注准20173463241 | 2022-06-25 | 国产 | 国械注准20173463241 | 该产品由预装覆膜支架和传送系统组成，覆膜支架由主体覆膜支架和单侧支覆膜支架缝合而成，主体和侧支支架上有显影点，其中金属支架由镍钛合金制成，覆膜由聚对苯二甲酸乙二酯制成，缝合线（5-0）由聚对苯二甲酸乙二酯制成，显影点由铂铱合金制成，覆膜支架上束缚线由聚四氟乙烯制成，输送系统由锥形头/内管/套管/外管/连接件/分支导丝等部件组成，另附一根导引导管，环氧乙烷灭菌，一次性使用。货架有效期二年。 | 该产品用于治疗胸主动脉夹层，且其近端破口在左颈总动脉远端15mm与左锁骨下动脉（LSA）远端20mm之间或夹层逆撕至LSA,覆膜支架锚定区长度应》15mm。 | 主体近端直径D1（mm）：30、主体远端直径D2（mm）：24、侧支远端直径D3（mm）：12、主体长度L1（mm）：200、侧支长度L2（mm）：30、侧支后移长度L3（mm）：15 | C302412-2003015 |  | 镍钛合金、聚对苯二甲酸乙二酯、铂铱合金、聚四氟乙烯 | 根 | 133000 | 135000 | 江西省
血管介入 | 微创心脉医疗科技（上海）有限公司 | 微创心脉医疗科技（上海）有限公司 | GZYB32000119 | 分支型主动脉覆膜支架及输送系统 | 国械注准20173463241 | 2022-06-25 | 国产 | 国械注准20173463241 | 该产品由预装覆膜支架和传送系统组成，覆膜支架由主体覆膜支架和单侧支覆膜支架缝合而成，主体和侧支支架上有显影点，其中金属支架由镍钛合金制成，覆膜由聚对苯二甲酸乙二酯制成，缝合线（5-0）由聚对苯二甲酸乙二酯制成，显影点由铂铱合金制成，覆膜支架上束缚线由聚四氟乙烯制成，输送系统由锥形头/内管/套管/外管/连接件/分支导丝等部件组成，另附一根导引导管，环氧乙烷灭菌，一次性使用。货架有效期二年。 | 该产品用于治疗胸主动脉夹层，且其近端破口在左颈总动脉远端15mm与左锁骨下动脉（LSA）远端20mm之间或夹层逆撕至LSA,覆膜支架锚定区长度应》15mm。 | 主体近端直径D1（mm）：32、主体远端直径D2（mm）：26、侧支远端直径D3（mm）：12、主体长度L1（mm）：200、侧支长度L2（mm）：30、侧支后移长度L3（mm）：15 | C322612-2003015 |  | 镍钛合金、聚对苯二甲酸乙二酯、铂铱合金、聚四氟乙烯 | 根 | 133000 | 135000 | 江西省
血管介入 | 微创心脉医疗科技（上海）有限公司 | 微创心脉医疗科技（上海）有限公司 | GZYB32000120 | 分支型主动脉覆膜支架及输送系统 | 国械注准20173463241 | 2022-06-25 | 国产 | 国械注准20173463241 | 该产品由预装覆膜支架和传送系统组成，覆膜支架由主体覆膜支架和单侧支覆膜支架缝合而成，主体和侧支支架上有显影点，其中金属支架由镍钛合金制成，覆膜由聚对苯二甲酸乙二酯制成，缝合线（5-0）由聚对苯二甲酸乙二酯制成，显影点由铂铱合金制成，覆膜支架上束缚线由聚四氟乙烯制成，输送系统由锥形头/内管/套管/外管/连接件/分支导丝等部件组成，另附一根导引导管，环氧乙烷灭菌，一次性使用。货架有效期二年。 | 该产品用于治疗胸主动脉夹层，且其近端破口在左颈总动脉远端15mm与左锁骨下动脉（LSA）远端20mm之间或夹层逆撕至LSA,覆膜支架锚定区长度应》15mm。 | 主体近端直径D1（mm）：34、主体远端直径D2（mm）：28、侧支远端直径D3（mm）：12、主体长度L1（mm）：200、侧支长度L2（mm）：30、侧支后移长度L3（mm）：15 | C342812-2003015 |  | 镍钛合金、聚对苯二甲酸乙二酯、铂铱合金、聚四氟乙烯 | 根 | 133000 | 135000 | 江西省
血管介入 | 微创心脉医疗科技（上海）有限公司 | 微创心脉医疗科技（上海）有限公司 | GZYB32000121 | 分支型主动脉覆膜支架及输送系统 | 国械注准20173463241 | 2022-06-25 | 国产 | 国械注准20173463241 | 该产品由预装覆膜支架和传送系统组成，覆膜支架由主体覆膜支架和单侧支覆膜支架缝合而成，主体和侧支支架上有显影点，其中金属支架由镍钛合金制成，覆膜由聚对苯二甲酸乙二酯制成，缝合线（5-0）由聚对苯二甲酸乙二酯制成，显影点由铂铱合金制成，覆膜支架上束缚线由聚四氟乙烯制成，输送系统由锥形头/内管/套管/外管/连接件/分支导丝等部件组成，另附一根导引导管，环氧乙烷灭菌，一次性使用。货架有效期二年。 | 该产品用于治疗胸主动脉夹层，且其近端破口在左颈总动脉远端15mm与左锁骨下动脉（LSA）远端20mm之间或夹层逆撕至LSA,覆膜支架锚定区长度应》15mm。 | 主体近端直径D1（mm）：36、主体远端直径D2（mm）：30、侧支远端直径D3（mm）：12、主体长度L1（mm）：200、侧支长度L2（mm）：30、侧支后移长度L3（mm）：15 | C363012-2003015 |  | 镍钛合金、聚对苯二甲酸乙二酯、铂铱合金、聚四氟乙烯 | 根 | 133000 | 135000 | 江西省
血管介入 | 微创心脉医疗科技（上海）有限公司 | 微创心脉医疗科技（上海）有限公司 | GZYB32000122 | 分支型主动脉覆膜支架及输送系统 | 国械注准20173463241 | 2022-06-25 | 国产 | 国械注准20173463241 | 该产品由预装覆膜支架和传送系统组成，覆膜支架由主体覆膜支架和单侧支覆膜支架缝合而成，主体和侧支支架上有显影点，其中金属支架由镍钛合金制成，覆膜由聚对苯二甲酸乙二酯制成，缝合线（5-0）由聚对苯二甲酸乙二酯制成，显影点由铂铱合金制成，覆膜支架上束缚线由聚四氟乙烯制成，输送系统由锥形头/内管/套管/外管/连接件/分支导丝等部件组成，另附一根导引导管，环氧乙烷灭菌，一次性使用。货架有效期二年。 | 该产品用于治疗胸主动脉夹层，且其近端破口在左颈总动脉远端15mm与左锁骨下动脉（LSA）远端20mm之间或夹层逆撕至LSA,覆膜支架锚定区长度应》15mm。 | 主体近端直径D1（mm）：38、主体远端直径D2（mm）：34、侧支远端直径D3（mm）：10、主体长度L1（mm）：200、侧支长度L2（mm）：30、侧支后移长度L3（mm）：5 | C383410-2003005 |  | 镍钛合金、聚对苯二甲酸乙二酯、铂铱合金、聚四氟乙烯 | 根 | 133000 | 135000 | 江西省
血管介入 | 微创心脉医疗科技（上海）有限公司 | 微创心脉医疗科技（上海）有限公司 | GZYB32000123 | 分支型主动脉覆膜支架及输送系统 | 国械注准20173463241 | 2022-06-25 | 国产 | 国械注准20173463241 | 该产品由预装覆膜支架和传送系统组成，覆膜支架由主体覆膜支架和单侧支覆膜支架缝合而成，主体和侧支支架上有显影点，其中金属支架由镍钛合金制成，覆膜由聚对苯二甲酸乙二酯制成，缝合线（5-0）由聚对苯二甲酸乙二酯制成，显影点由铂铱合金制成，覆膜支架上束缚线由聚四氟乙烯制成，输送系统由锥形头/内管/套管/外管/连接件/分支导丝等部件组成，另附一根导引导管，环氧乙烷灭菌，一次性使用。货架有效期二年。 | 该产品用于治疗胸主动脉夹层，且其近端破口在左颈总动脉远端15mm与左锁骨下动脉（LSA）远端20mm之间或夹层逆撕至LSA,覆膜支架锚定区长度应》15mm。 | 主体近端直径D1（mm）：38、主体远端直径D2（mm）：32、侧支远端直径D3（mm）：10、主体长度L1（mm）：200、侧支长度L2（mm）：30、侧支后移长度L3（mm）：10 | C383210-2003010 |  | 镍钛合金、聚对苯二甲酸乙二酯、铂铱合金、聚四氟乙烯 | 根 | 133000 | 135000 | 江西省
血管介入 | 微创心脉医疗科技（上海）有限公司 | 微创心脉医疗科技（上海）有限公司 | GZYB32000124 | 分支型主动脉覆膜支架及输送系统 | 国械注准20173463241 | 2022-06-25 | 国产 | 国械注准20173463241 | 该产品由预装覆膜支架和传送系统组成，覆膜支架由主体覆膜支架和单侧支覆膜支架缝合而成，主体和侧支支架上有显影点，其中金属支架由镍钛合金制成，覆膜由聚对苯二甲酸乙二酯制成，缝合线（5-0）由聚对苯二甲酸乙二酯制成，显影点由铂铱合金制成，覆膜支架上束缚线由聚四氟乙烯制成，输送系统由锥形头/内管/套管/外管/连接件/分支导丝等部件组成，另附一根导引导管，环氧乙烷灭菌，一次性使用。货架有效期二年。 | 该产品用于治疗胸主动脉夹层，且其近端破口在左颈总动脉远端15mm与左锁骨下动脉（LSA）远端20mm之间或夹层逆撕至LSA,覆膜支架锚定区长度应》15mm。 | 主体近端直径D1（mm）：38、主体远端直径D2（mm）：36、侧支远端直径D3（mm）：12、主体长度L1（mm）：200、侧支长度L2（mm）：30、侧支后移长度L3（mm）：15 | C383612-2003015 |  | 镍钛合金、聚对苯二甲酸乙二酯、铂铱合金、聚四氟乙烯 | 根 | 133000 | 135000 | 江西省
血管介入 | 微创心脉医疗科技（上海）有限公司 | 微创心脉医疗科技（上海）有限公司 | GZYB32000125 | 分支型主动脉覆膜支架及输送系统 | 国械注准20173463241 | 2022-06-25 | 国产 | 国械注准20173463241 | 该产品由预装覆膜支架和传送系统组成，覆膜支架由主体覆膜支架和单侧支覆膜支架缝合而成，主体和侧支支架上有显影点，其中金属支架由镍钛合金制成，覆膜由聚对苯二甲酸乙二酯制成，缝合线（5-0）由聚对苯二甲酸乙二酯制成，显影点由铂铱合金制成，覆膜支架上束缚线由聚四氟乙烯制成，输送系统由锥形头/内管/套管/外管/连接件/分支导丝等部件组成，另附一根导引导管，环氧乙烷灭菌，一次性使用。货架有效期二年。 | 该产品用于治疗胸主动脉夹层，且其近端破口在左颈总动脉远端15mm与左锁骨下动脉（LSA）远端20mm之间或夹层逆撕至LSA,覆膜支架锚定区长度应》15mm。 | 主体近端直径D1（mm）：32、主体远端直径D2（mm）：26、侧支远端直径D3（mm）：14、主体长度L1（mm）：200、侧支长度L2（mm）：30、侧支后移长度L3（mm）：15 | C322614-2003015 |  | 镍钛合金、聚对苯二甲酸乙二酯、铂铱合金、聚四氟乙烯 | 根 | 133000 | 135000 | 江西省
血管介入 | 微创心脉医疗科技（上海）有限公司 | 微创心脉医疗科技（上海）有限公司 | GZYB32000126 | 分支型主动脉覆膜支架及输送系统 | 国械注准20173463241 | 2022-06-25 | 国产 | 国械注准20173463241 | 该产品由预装覆膜支架和传送系统组成，覆膜支架由主体覆膜支架和单侧支覆膜支架缝合而成，主体和侧支支架上有显影点，其中金属支架由镍钛合金制成，覆膜由聚对苯二甲酸乙二酯制成，缝合线（5-0）由聚对苯二甲酸乙二酯制成，显影点由铂铱合金制成，覆膜支架上束缚线由聚四氟乙烯制成，输送系统由锥形头/内管/套管/外管/连接件/分支导丝等部件组成，另附一根导引导管，环氧乙烷灭菌，一次性使用。货架有效期二年。 | 该产品用于治疗胸主动脉夹层，且其近端破口在左颈总动脉远端15mm与左锁骨下动脉（LSA）远端20mm之间或夹层逆撕至LSA,覆膜支架锚定区长度应》15mm。 | 主体近端直径D1（mm）：30、主体远端直径D2（mm）：26、侧支远端直径D3（mm）：14、主体长度L1（mm）：200、侧支长度L2（mm）：30、侧支后移长度L3（mm）：15 | C302614-2003015 |  | 镍钛合金、聚对苯二甲酸乙二酯、铂铱合金、聚四氟乙烯 | 根 | 133000 | 135000 | 江西省
血管介入 | 微创心脉医疗科技（上海）有限公司 | 微创心脉医疗科技（上海）有限公司 | GZYB32000127 | 分支型主动脉覆膜支架及输送系统 | 国械注准20173463241 | 2022-06-25 | 国产 | 国械注准20173463241 | 该产品由预装覆膜支架和传送系统组成，覆膜支架由主体覆膜支架和单侧支覆膜支架缝合而成，主体和侧支支架上有显影点，其中金属支架由镍钛合金制成，覆膜由聚对苯二甲酸乙二酯制成，缝合线（5-0）由聚对苯二甲酸乙二酯制成，显影点由铂铱合金制成，覆膜支架上束缚线由聚四氟乙烯制成，输送系统由锥形头/内管/套管/外管/连接件/分支导丝等部件组成，另附一根导引导管，环氧乙烷灭菌，一次性使用。货架有效期二年。 | 该产品用于治疗胸主动脉夹层，且其近端破口在左颈总动脉远端15mm与左锁骨下动脉（LSA）远端20mm之间或夹层逆撕至LSA,覆膜支架锚定区长度应》15mm。 | 主体近端直径D1（mm）：44、主体远端直径D2（mm）：40、侧支远端直径D3（mm）：14、主体长度L1（mm）：200、侧支长度L2（mm）：30、侧支后移长度L3（mm）：15 | C444014-2003015 |  | 镍钛合金、聚对苯二甲酸乙二酯、铂铱合金、聚四氟乙烯 | 根 | 133000 | 135000 | 江西省
血管介入 | 微创心脉医疗科技（上海）有限公司 | 微创心脉医疗科技（上海）有限公司 | GZYB32000128 | 分支型主动脉覆膜支架及输送系统 | 国械注准20173463241 | 2022-06-25 | 国产 | 国械注准20173463241 | 该产品由预装覆膜支架和传送系统组成，覆膜支架由主体覆膜支架和单侧支覆膜支架缝合而成，主体和侧支支架上有显影点，其中金属支架由镍钛合金制成，覆膜由聚对苯二甲酸乙二酯制成，缝合线（5-0）由聚对苯二甲酸乙二酯制成，显影点由铂铱合金制成，覆膜支架上束缚线由聚四氟乙烯制成，输送系统由锥形头/内管/套管/外管/连接件/分支导丝等部件组成，另附一根导引导管，环氧乙烷灭菌，一次性使用。货架有效期二年。 | 该产品用于治疗胸主动脉夹层，且其近端破口在左颈总动脉远端15mm与左锁骨下动脉（LSA）远端20mm之间或夹层逆撕至LSA,覆膜支架锚定区长度应》15mm。 | 主体近端直径D1（mm）：30、主体远端直径D2（mm）：24、侧支远端直径D3（mm）：8、主体长度L1（mm）：200、侧支长度L2（mm）：30、侧支后移长度L3（mm）：5 | C302408-2003005 |  | 镍钛合金、聚对苯二甲酸乙二酯、铂铱合金、聚四氟乙烯 | 根 | 133000 | 135000 | 江西省
血管介入 | 微创心脉医疗科技（上海）有限公司 | 微创心脉医疗科技（上海）有限公司 | GZYB32000129 | 分支型主动脉覆膜支架及输送系统 | 国械注准20173463241 | 2022-06-25 | 国产 | 国械注准20173463241 | 该产品由预装覆膜支架和传送系统组成，覆膜支架由主体覆膜支架和单侧支覆膜支架缝合而成，主体和侧支支架上有显影点，其中金属支架由镍钛合金制成，覆膜由聚对苯二甲酸乙二酯制成，缝合线（5-0）由聚对苯二甲酸乙二酯制成，显影点由铂铱合金制成，覆膜支架上束缚线由聚四氟乙烯制成，输送系统由锥形头/内管/套管/外管/连接件/分支导丝等部件组成，另附一根导引导管，环氧乙烷灭菌，一次性使用。货架有效期二年。 | 该产品用于治疗胸主动脉夹层，且其近端破口在左颈总动脉远端15mm与左锁骨下动脉（LSA）远端20mm之间或夹层逆撕至LSA,覆膜支架锚定区长度应》15mm。 | 主体近端直径D1（mm）：32、主体远端直径D2（mm）：26、侧支远端直径D3（mm）：8、主体长度L1（mm）：200、侧支长度L2（mm）：30、侧支后移长度L3（mm）：5 | C322608-2003005 |  | 镍钛合金、聚对苯二甲酸乙二酯、铂铱合金、聚四氟乙烯 | 根 | 133000 | 135000 | 江西省
血管介入 | 微创心脉医疗科技（上海）有限公司 | 微创心脉医疗科技（上海）有限公司 | GZYB32000130 | 分支型主动脉覆膜支架及输送系统 | 国械注准20173463241 | 2022-06-25 | 国产 | 国械注准20173463241 | 该产品由预装覆膜支架和传送系统组成，覆膜支架由主体覆膜支架和单侧支覆膜支架缝合而成，主体和侧支支架上有显影点，其中金属支架由镍钛合金制成，覆膜由聚对苯二甲酸乙二酯制成，缝合线（5-0）由聚对苯二甲酸乙二酯制成，显影点由铂铱合金制成，覆膜支架上束缚线由聚四氟乙烯制成，输送系统由锥形头/内管/套管/外管/连接件/分支导丝等部件组成，另附一根导引导管，环氧乙烷灭菌，一次性使用。货架有效期二年。 | 该产品用于治疗胸主动脉夹层，且其近端破口在左颈总动脉远端15mm与左锁骨下动脉（LSA）远端20mm之间或夹层逆撕至LSA,覆膜支架锚定区长度应》15mm。 | 主体近端直径D1（mm）：30、主体远端直径D2（mm）：24、侧支远端直径D3（mm）：8、主体长度L1（mm）：200、侧支长度L2（mm）：30、侧支后移长度L3（mm）：10 | C302408-2003010 |  | 镍钛合金、聚对苯二甲酸乙二酯、铂铱合金、聚四氟乙烯 | 根 | 133000 | 135000 | 江西省
血管介入 | 微创心脉医疗科技（上海）有限公司 | 微创心脉医疗科技（上海）有限公司 | GZYB32000131 | 分支型主动脉覆膜支架及输送系统 | 国械注准20173463241 | 2022-06-25 | 国产 | 国械注准20173463241 | 该产品由预装覆膜支架和传送系统组成，覆膜支架由主体覆膜支架和单侧支覆膜支架缝合而成，主体和侧支支架上有显影点，其中金属支架由镍钛合金制成，覆膜由聚对苯二甲酸乙二酯制成，缝合线（5-0）由聚对苯二甲酸乙二酯制成，显影点由铂铱合金制成，覆膜支架上束缚线由聚四氟乙烯制成，输送系统由锥形头/内管/套管/外管/连接件/分支导丝等部件组成，另附一根导引导管，环氧乙烷灭菌，一次性使用。货架有效期二年。 | 该产品用于治疗胸主动脉夹层，且其近端破口在左颈总动脉远端15mm与左锁骨下动脉（LSA）远端20mm之间或夹层逆撕至LSA,覆膜支架锚定区长度应》15mm。 | 主体近端直径D1（mm）：32、主体远端直径D2（mm）：26、侧支远端直径D3（mm）：8、主体长度L1（mm）：200、侧支长度L2（mm）：30、侧支后移长度L3（mm）：10 | C322608-2003010 |  | 镍钛合金、聚对苯二甲酸乙二酯、铂铱合金、聚四氟乙烯 | 根 | 133000 | 135000 | 江西省
血管介入 | 微创心脉医疗科技（上海）有限公司 | 微创心脉医疗科技（上海）有限公司 | GZYB32000132 | 分支型主动脉覆膜支架及输送系统 | 国械注准20173463241 | 2022-06-25 | 国产 | 国械注准20173463241 | 该产品由预装覆膜支架和传送系统组成，覆膜支架由主体覆膜支架和单侧支覆膜支架缝合而成，主体和侧支支架上有显影点，其中金属支架由镍钛合金制成，覆膜由聚对苯二甲酸乙二酯制成，缝合线（5-0）由聚对苯二甲酸乙二酯制成，显影点由铂铱合金制成，覆膜支架上束缚线由聚四氟乙烯制成，输送系统由锥形头/内管/套管/外管/连接件/分支导丝等部件组成，另附一根导引导管，环氧乙烷灭菌，一次性使用。货架有效期二年。 | 该产品用于治疗胸主动脉夹层，且其近端破口在左颈总动脉远端15mm与左锁骨下动脉（LSA）远端20mm之间或夹层逆撕至LSA,覆膜支架锚定区长度应》15mm。 | 主体近端直径D1（mm）：34、主体远端直径D2（mm）：28、侧支远端直径D3（mm）：8、主体长度L1（mm）：200、侧支长度L2（mm）：30、侧支后移长度L3（mm）：5 | C342808-2003005 |  | 镍钛合金、聚对苯二甲酸乙二酯、铂铱合金、聚四氟乙烯 | 根 | 133000 | 135000 | 江西省
血管介入 | 微创心脉医疗科技（上海）有限公司 | 微创心脉医疗科技（上海）有限公司 | GZYB32000133 | 分支型主动脉覆膜支架及输送系统 | 国械注准20173463241 | 2022-06-25 | 国产 | 国械注准20173463241 | 该产品由预装覆膜支架和传送系统组成，覆膜支架由主体覆膜支架和单侧支覆膜支架缝合而成，主体和侧支支架上有显影点，其中金属支架由镍钛合金制成，覆膜由聚对苯二甲酸乙二酯制成，缝合线（5-0）由聚对苯二甲酸乙二酯制成，显影点由铂铱合金制成，覆膜支架上束缚线由聚四氟乙烯制成，输送系统由锥形头/内管/套管/外管/连接件/分支导丝等部件组成，另附一根导引导管，环氧乙烷灭菌，一次性使用。货架有效期二年。 | 该产品用于治疗胸主动脉夹层，且其近端破口在左颈总动脉远端15mm与左锁骨下动脉（LSA）远端20mm之间或夹层逆撕至LSA,覆膜支架锚定区长度应》15mm。 | 主体近端直径D1（mm）：36、主体远端直径D2（mm）：30、侧支远端直径D3（mm）：8、主体长度L1（mm）：200、侧支长度L2（mm）：30、侧支后移长度L3（mm）：5 | C363008-2003005 |  | 镍钛合金、聚对苯二甲酸乙二酯、铂铱合金、聚四氟乙烯 | 根 | 133000 | 135000 | 江西省
血管介入 | 微创心脉医疗科技（上海）有限公司 | 微创心脉医疗科技（上海）有限公司 | GZYB32000134 | 分支型主动脉覆膜支架及输送系统 | 国械注准20173463241 | 2022-06-25 | 国产 | 国械注准20173463241 | 该产品由预装覆膜支架和传送系统组成，覆膜支架由主体覆膜支架和单侧支覆膜支架缝合而成，主体和侧支支架上有显影点，其中金属支架由镍钛合金制成，覆膜由聚对苯二甲酸乙二酯制成，缝合线（5-0）由聚对苯二甲酸乙二酯制成，显影点由铂铱合金制成，覆膜支架上束缚线由聚四氟乙烯制成，输送系统由锥形头/内管/套管/外管/连接件/分支导丝等部件组成，另附一根导引导管，环氧乙烷灭菌，一次性使用。货架有效期二年。 | 该产品用于治疗胸主动脉夹层，且其近端破口在左颈总动脉远端15mm与左锁骨下动脉（LSA）远端20mm之间或夹层逆撕至LSA,覆膜支架锚定区长度应》15mm。 | 主体近端直径D1（mm）：30、主体远端直径D2（mm）：24、侧支远端直径D3（mm）：8、主体长度L1（mm）：210、侧支长度L2（mm）：30、侧支后移长度L3（mm）：5 | C302408-2103005 |  | 镍钛合金、聚对苯二甲酸乙二酯、铂铱合金、聚四氟乙烯 | 根 | 133000 | 135000 | 江西省
血管介入 | 微创心脉医疗科技（上海）有限公司 | 微创心脉医疗科技（上海）有限公司 | GZYB32000135 | 分支型主动脉覆膜支架及输送系统 | 国械注准20173463241 | 2022-06-25 | 国产 | 国械注准20173463241 | 该产品由预装覆膜支架和传送系统组成，覆膜支架由主体覆膜支架和单侧支覆膜支架缝合而成，主体和侧支支架上有显影点，其中金属支架由镍钛合金制成，覆膜由聚对苯二甲酸乙二酯制成，缝合线（5-0）由聚对苯二甲酸乙二酯制成，显影点由铂铱合金制成，覆膜支架上束缚线由聚四氟乙烯制成，输送系统由锥形头/内管/套管/外管/连接件/分支导丝等部件组成，另附一根导引导管，环氧乙烷灭菌，一次性使用。货架有效期二年。 | 该产品用于治疗胸主动脉夹层，且其近端破口在左颈总动脉远端15mm与左锁骨下动脉（LSA）远端20mm之间或夹层逆撕至LSA,覆膜支架锚定区长度应》15mm。 | 主体近端直径D1（mm）：30、主体远端直径D2（mm）：24、侧支远端直径D3（mm）：10、主体长度L1（mm）：210、侧支长度L2（mm）：30、侧支后移长度L3（mm）：5 | C302410-2103005 |  | 镍钛合金、聚对苯二甲酸乙二酯、铂铱合金、聚四氟乙烯 | 根 | 133000 | 135000 | 江西省
血管介入 | 微创心脉医疗科技（上海）有限公司 | 微创心脉医疗科技（上海）有限公司 | GZYB32000136 | 分支型主动脉覆膜支架及输送系统 | 国械注准20173463241 | 2022-06-25 | 国产 | 国械注准20173463241 | 该产品由预装覆膜支架和传送系统组成，覆膜支架由主体覆膜支架和单侧支覆膜支架缝合而成，主体和侧支支架上有显影点，其中金属支架由镍钛合金制成，覆膜由聚对苯二甲酸乙二酯制成，缝合线（5-0）由聚对苯二甲酸乙二酯制成，显影点由铂铱合金制成，覆膜支架上束缚线由聚四氟乙烯制成，输送系统由锥形头/内管/套管/外管/连接件/分支导丝等部件组成，另附一根导引导管，环氧乙烷灭菌，一次性使用。货架有效期二年。 | 该产品用于治疗胸主动脉夹层，且其近端破口在左颈总动脉远端15mm与左锁骨下动脉（LSA）远端20mm之间或夹层逆撕至LSA,覆膜支架锚定区长度应》15mm。 | 主体近端直径D1（mm）：30、主体远端直径D2（mm）：24、侧支远端直径D3（mm）：12、主体长度L1（mm）：210、侧支长度L2（mm）：30、侧支后移长度L3（mm）：5 | C302412-2103005 |  | 镍钛合金、聚对苯二甲酸乙二酯、铂铱合金、聚四氟乙烯 | 根 | 133000 | 135000 | 江西省
血管介入 | 微创心脉医疗科技（上海）有限公司 | 微创心脉医疗科技（上海）有限公司 | GZYB32000137 | 分支型主动脉覆膜支架及输送系统 | 国械注准20173463241 | 2022-06-25 | 国产 | 国械注准20173463241 | 该产品由预装覆膜支架和传送系统组成，覆膜支架由主体覆膜支架和单侧支覆膜支架缝合而成，主体和侧支支架上有显影点，其中金属支架由镍钛合金制成，覆膜由聚对苯二甲酸乙二酯制成，缝合线（5-0）由聚对苯二甲酸乙二酯制成，显影点由铂铱合金制成，覆膜支架上束缚线由聚四氟乙烯制成，输送系统由锥形头/内管/套管/外管/连接件/分支导丝等部件组成，另附一根导引导管，环氧乙烷灭菌，一次性使用。货架有效期二年。 | 该产品用于治疗胸主动脉夹层，且其近端破口在左颈总动脉远端15mm与左锁骨下动脉（LSA）远端20mm之间或夹层逆撕至LSA,覆膜支架锚定区长度应》15mm。 | 主体近端直径D1（mm）：30、主体远端直径D2（mm）：24、侧支远端直径D3（mm）：8、主体长度L1（mm）：210、侧支长度L2（mm）：30、侧支后移长度L3（mm）：10 | C302408-2103010 |  | 镍钛合金、聚对苯二甲酸乙二酯、铂铱合金、聚四氟乙烯 | 根 | 133000 | 135000 | 江西省
血管介入 | 微创心脉医疗科技（上海）有限公司 | 微创心脉医疗科技（上海）有限公司 | GZYB32000138 | 分支型主动脉覆膜支架及输送系统 | 国械注准20173463241 | 2022-06-25 | 国产 | 国械注准20173463241 | 该产品由预装覆膜支架和传送系统组成，覆膜支架由主体覆膜支架和单侧支覆膜支架缝合而成，主体和侧支支架上有显影点，其中金属支架由镍钛合金制成，覆膜由聚对苯二甲酸乙二酯制成，缝合线（5-0）由聚对苯二甲酸乙二酯制成，显影点由铂铱合金制成，覆膜支架上束缚线由聚四氟乙烯制成，输送系统由锥形头/内管/套管/外管/连接件/分支导丝等部件组成，另附一根导引导管，环氧乙烷灭菌，一次性使用。货架有效期二年。 | 该产品用于治疗胸主动脉夹层，且其近端破口在左颈总动脉远端15mm与左锁骨下动脉（LSA）远端20mm之间或夹层逆撕至LSA,覆膜支架锚定区长度应》15mm。 | 主体近端直径D1（mm）：30、主体远端直径D2（mm）：24、侧支远端直径D3（mm）：10、主体长度L1（mm）：210、侧支长度L2（mm）：30、侧支后移长度L3（mm）：10 | C302410-2103010 |  | 镍钛合金、聚对苯二甲酸乙二酯、铂铱合金、聚四氟乙烯 | 根 | 133000 | 135000 | 江西省
血管介入 | 微创心脉医疗科技（上海）有限公司 | 微创心脉医疗科技（上海）有限公司 | GZYB32000139 | 分支型主动脉覆膜支架及输送系统 | 国械注准20173463241 | 2022-06-25 | 国产 | 国械注准20173463241 | 该产品由预装覆膜支架和传送系统组成，覆膜支架由主体覆膜支架和单侧支覆膜支架缝合而成，主体和侧支支架上有显影点，其中金属支架由镍钛合金制成，覆膜由聚对苯二甲酸乙二酯制成，缝合线（5-0）由聚对苯二甲酸乙二酯制成，显影点由铂铱合金制成，覆膜支架上束缚线由聚四氟乙烯制成，输送系统由锥形头/内管/套管/外管/连接件/分支导丝等部件组成，另附一根导引导管，环氧乙烷灭菌，一次性使用。货架有效期二年。 | 该产品用于治疗胸主动脉夹层，且其近端破口在左颈总动脉远端15mm与左锁骨下动脉（LSA）远端20mm之间或夹层逆撕至LSA,覆膜支架锚定区长度应》15mm。 | 主体近端直径D1（mm）：30、主体远端直径D2（mm）：24、侧支远端直径D3（mm）：12、主体长度L1（mm）：210、侧支长度L2（mm）：30、侧支后移长度L3（mm）：10 | C302412-2103010 |  | 镍钛合金、聚对苯二甲酸乙二酯、铂铱合金、聚四氟乙烯 | 根 | 133000 | 135000 | 江西省
血管介入 | 微创心脉医疗科技（上海）有限公司 | 微创心脉医疗科技（上海）有限公司 | GZYB32000140 | 分支型主动脉覆膜支架及输送系统 | 国械注准20173463241 | 2022-06-25 | 国产 | 国械注准20173463241 | 该产品由预装覆膜支架和传送系统组成，覆膜支架由主体覆膜支架和单侧支覆膜支架缝合而成，主体和侧支支架上有显影点，其中金属支架由镍钛合金制成，覆膜由聚对苯二甲酸乙二酯制成，缝合线（5-0）由聚对苯二甲酸乙二酯制成，显影点由铂铱合金制成，覆膜支架上束缚线由聚四氟乙烯制成，输送系统由锥形头/内管/套管/外管/连接件/分支导丝等部件组成，另附一根导引导管，环氧乙烷灭菌，一次性使用。货架有效期二年。 | 该产品用于治疗胸主动脉夹层，且其近端破口在左颈总动脉远端15mm与左锁骨下动脉（LSA）远端20mm之间或夹层逆撕至LSA,覆膜支架锚定区长度应》15mm。 | 主体近端直径D1（mm）：30、主体远端直径D2（mm）：24、侧支远端直径D3（mm）：10、主体长度L1（mm）：200、侧支长度L2（mm）：30、侧支后移长度L3（mm）：5 | C302410-2003005 |  | 镍钛合金、聚对苯二甲酸乙二酯、铂铱合金、聚四氟乙烯 | 根 | 133000 | 135000 | 江西省
血管介入 | 微创心脉医疗科技（上海）有限公司 | 微创心脉医疗科技（上海）有限公司 | GZYB32000141 | 分支型主动脉覆膜支架及输送系统 | 国械注准20173463241 | 2022-06-25 | 国产 | 国械注准20173463241 | 该产品由预装覆膜支架和传送系统组成，覆膜支架由主体覆膜支架和单侧支覆膜支架缝合而成，主体和侧支支架上有显影点，其中金属支架由镍钛合金制成，覆膜由聚对苯二甲酸乙二酯制成，缝合线（5-0）由聚对苯二甲酸乙二酯制成，显影点由铂铱合金制成，覆膜支架上束缚线由聚四氟乙烯制成，输送系统由锥形头/内管/套管/外管/连接件/分支导丝等部件组成，另附一根导引导管，环氧乙烷灭菌，一次性使用。货架有效期二年。 | 该产品用于治疗胸主动脉夹层，且其近端破口在左颈总动脉远端15mm与左锁骨下动脉（LSA）远端20mm之间或夹层逆撕至LSA,覆膜支架锚定区长度应》15mm。 | 主体近端直径D1（mm）：44、主体远端直径D2（mm）：38、侧支远端直径D3（mm）：14、主体长度L1（mm）：200、侧支长度L2（mm）：45、侧支后移长度L3（mm）：30 | C443814-2004530 |  | 镍钛合金、聚对苯二甲酸乙二酯、铂铱合金、聚四氟乙烯 | 根 | 133000 | 135000 | 江西省
血管介入 | 微创心脉医疗科技（上海）有限公司 | 微创心脉医疗科技（上海）有限公司 | GZYB32000142 | 分支型主动脉覆膜支架及输送系统 | 国械注准20173463241 | 2022-06-25 | 国产 | 国械注准20173463241 | 该产品由预装覆膜支架和传送系统组成，覆膜支架由主体覆膜支架和单侧支覆膜支架缝合而成，主体和侧支支架上有显影点，其中金属支架由镍钛合金制成，覆膜由聚对苯二甲酸乙二酯制成，缝合线（5-0）由聚对苯二甲酸乙二酯制成，显影点由铂铱合金制成，覆膜支架上束缚线由聚四氟乙烯制成，输送系统由锥形头/内管/套管/外管/连接件/分支导丝等部件组成，另附一根导引导管，环氧乙烷灭菌，一次性使用。货架有效期二年。 | 该产品用于治疗胸主动脉夹层，且其近端破口在左颈总动脉远端15mm与左锁骨下动脉（LSA）远端20mm之间或夹层逆撕至LSA,覆膜支架锚定区长度应》15mm。 | 主体近端直径D1（mm）：44、主体远端直径D2（mm）：38、侧支远端直径D3（mm）：10、主体长度L1（mm）：200、侧支长度L2（mm）：30、侧支后移长度L3（mm）：5 | C443810-2003005 |  | 镍钛合金、聚对苯二甲酸乙二酯、铂铱合金、聚四氟乙烯 | 根 | 133000 | 135000 | 江西省
血管介入 | 微创心脉医疗科技（上海）有限公司 | 微创心脉医疗科技（上海）有限公司 | GZYB32000143 | 分支型主动脉覆膜支架及输送系统 | 国械注准20173463241 | 2022-06-25 | 国产 | 国械注准20173463241 | 该产品由预装覆膜支架和传送系统组成，覆膜支架由主体覆膜支架和单侧支覆膜支架缝合而成，主体和侧支支架上有显影点，其中金属支架由镍钛合金制成，覆膜由聚对苯二甲酸乙二酯制成，缝合线（5-0）由聚对苯二甲酸乙二酯制成，显影点由铂铱合金制成，覆膜支架上束缚线由聚四氟乙烯制成，输送系统由锥形头/内管/套管/外管/连接件/分支导丝等部件组成，另附一根导引导管，环氧乙烷灭菌，一次性使用。货架有效期二年。 | 该产品用于治疗胸主动脉夹层，且其近端破口在左颈总动脉远端15mm与左锁骨下动脉（LSA）远端20mm之间或夹层逆撕至LSA,覆膜支架锚定区长度应》15mm。 | 主体近端直径D1（mm）：44、主体远端直径D2（mm）：38、侧支远端直径D3（mm）：10、主体长度L1（mm）：200、侧支长度L2（mm）：30、侧支后移长度L3（mm）：10 | C443810-2003010 |  | 镍钛合金、聚对苯二甲酸乙二酯、铂铱合金、聚四氟乙烯 | 根 | 133000 | 135000 | 江西省
血管介入 | 微创心脉医疗科技（上海）有限公司 | 微创心脉医疗科技（上海）有限公司 | GZYB32000144 | 分支型主动脉覆膜支架及输送系统 | 国械注准20173463241 | 2022-06-25 | 国产 | 国械注准20173463241 | 该产品由预装覆膜支架和传送系统组成，覆膜支架由主体覆膜支架和单侧支覆膜支架缝合而成，主体和侧支支架上有显影点，其中金属支架由镍钛合金制成，覆膜由聚对苯二甲酸乙二酯制成，缝合线（5-0）由聚对苯二甲酸乙二酯制成，显影点由铂铱合金制成，覆膜支架上束缚线由聚四氟乙烯制成，输送系统由锥形头/内管/套管/外管/连接件/分支导丝等部件组成，另附一根导引导管，环氧乙烷灭菌，一次性使用。货架有效期二年。 | 该产品用于治疗胸主动脉夹层，且其近端破口在左颈总动脉远端15mm与左锁骨下动脉（LSA）远端20mm之间或夹层逆撕至LSA,覆膜支架锚定区长度应》15mm。 | 主体近端直径D1（mm）：44、主体远端直径D2（mm）：38、侧支远端直径D3（mm）：12、主体长度L1（mm）：200、侧支长度L2（mm）：30、侧支后移长度L3（mm）：5 | C443812-2003005 |  | 镍钛合金、聚对苯二甲酸乙二酯、铂铱合金、聚四氟乙烯 | 根 | 133000 | 135000 | 江西省
血管介入 | 微创心脉医疗科技（上海）有限公司 | 微创心脉医疗科技（上海）有限公司 | GZYB32000145 | 分支型主动脉覆膜支架及输送系统 | 国械注准20173463241 | 2022-06-25 | 国产 | 国械注准20173463241 | 该产品由预装覆膜支架和传送系统组成，覆膜支架由主体覆膜支架和单侧支覆膜支架缝合而成，主体和侧支支架上有显影点，其中金属支架由镍钛合金制成，覆膜由聚对苯二甲酸乙二酯制成，缝合线（5-0）由聚对苯二甲酸乙二酯制成，显影点由铂铱合金制成，覆膜支架上束缚线由聚四氟乙烯制成，输送系统由锥形头/内管/套管/外管/连接件/分支导丝等部件组成，另附一根导引导管，环氧乙烷灭菌，一次性使用。货架有效期二年。 | 该产品用于治疗胸主动脉夹层，且其近端破口在左颈总动脉远端15mm与左锁骨下动脉（LSA）远端20mm之间或夹层逆撕至LSA,覆膜支架锚定区长度应》15mm。 | 主体近端直径D1（mm）：44、主体远端直径D2（mm）：38、侧支远端直径D3（mm）：12、主体长度L1（mm）：200、侧支长度L2（mm）：30、侧支后移长度L3（mm）：10 | C443812-2003010 |  | 镍钛合金、聚对苯二甲酸乙二酯、铂铱合金、聚四氟乙烯 | 根 | 133000 | 135000 | 江西省
血管介入 | 微创心脉医疗科技（上海）有限公司 | 微创心脉医疗科技（上海）有限公司 | GZYB32000146 | 分支型主动脉覆膜支架及输送系统 | 国械注准20173463241 | 2022-06-25 | 国产 | 国械注准20173463241 | 该产品由预装覆膜支架和传送系统组成，覆膜支架由主体覆膜支架和单侧支覆膜支架缝合而成，主体和侧支支架上有显影点，其中金属支架由镍钛合金制成，覆膜由聚对苯二甲酸乙二酯制成，缝合线（5-0）由聚对苯二甲酸乙二酯制成，显影点由铂铱合金制成，覆膜支架上束缚线由聚四氟乙烯制成，输送系统由锥形头/内管/套管/外管/连接件/分支导丝等部件组成，另附一根导引导管，环氧乙烷灭菌，一次性使用。货架有效期二年。 | 该产品用于治疗胸主动脉夹层，且其近端破口在左颈总动脉远端15mm与左锁骨下动脉（LSA）远端20mm之间或夹层逆撕至LSA,覆膜支架锚定区长度应》15mm。 | 主体近端直径D1（mm）：26、主体远端直径D2（mm）：24、侧支远端直径D3（mm）：10、主体长度L1（mm）：200、侧支长度L2（mm）：30、侧支后移长度L3（mm）：10 | C262410-2003010 |  | 镍钛合金、聚对苯二甲酸乙二酯、铂铱合金、聚四氟乙烯 | 根 | 133000 | 135000 | 江西省
血管介入 | 微创心脉医疗科技（上海）有限公司 | 微创心脉医疗科技（上海）有限公司 | GZYB32000147 | 分支型主动脉覆膜支架及输送系统 | 国械注准20173463241 | 2022-06-25 | 国产 | 国械注准20173463241 | 该产品由预装覆膜支架和传送系统组成，覆膜支架由主体覆膜支架和单侧支覆膜支架缝合而成，主体和侧支支架上有显影点，其中金属支架由镍钛合金制成，覆膜由聚对苯二甲酸乙二酯制成，缝合线（5-0）由聚对苯二甲酸乙二酯制成，显影点由铂铱合金制成，覆膜支架上束缚线由聚四氟乙烯制成，输送系统由锥形头/内管/套管/外管/连接件/分支导丝等部件组成，另附一根导引导管，环氧乙烷灭菌，一次性使用。货架有效期二年。 | 该产品用于治疗胸主动脉夹层，且其近端破口在左颈总动脉远端15mm与左锁骨下动脉（LSA）远端20mm之间或夹层逆撕至LSA,覆膜支架锚定区长度应》15mm。 | 主体近端直径D1（mm）：26、主体远端直径D2（mm）：20、侧支远端直径D3（mm）：10、主体长度L1（mm）：200、侧支长度L2（mm）：30、侧支后移长度L3（mm）：10 | C262010-2003010 |  | 镍钛合金、聚对苯二甲酸乙二酯、铂铱合金、聚四氟乙烯 | 根 | 133000 | 135000 | 江西省
血管介入 | 微创心脉医疗科技（上海）有限公司 | 微创心脉医疗科技（上海）有限公司 | GZYB32000148 | 分支型主动脉覆膜支架及输送系统 | 国械注准20173463241 | 2022-06-25 | 国产 | 国械注准20173463241 | 该产品由预装覆膜支架和传送系统组成，覆膜支架由主体覆膜支架和单侧支覆膜支架缝合而成，主体和侧支支架上有显影点，其中金属支架由镍钛合金制成，覆膜由聚对苯二甲酸乙二酯制成，缝合线（5-0）由聚对苯二甲酸乙二酯制成，显影点由铂铱合金制成，覆膜支架上束缚线由聚四氟乙烯制成，输送系统由锥形头/内管/套管/外管/连接件/分支导丝等部件组成，另附一根导引导管，环氧乙烷灭菌，一次性使用。货架有效期二年。 | 该产品用于治疗胸主动脉夹层，且其近端破口在左颈总动脉远端15mm与左锁骨下动脉（LSA）远端20mm之间或夹层逆撕至LSA,覆膜支架锚定区长度应》15mm。 | 主体近端直径D1（mm）：42、主体远端直径D2（mm）：36、侧支远端直径D3（mm）：10、主体长度L1（mm）：200、侧支长度L2（mm）：30、侧支后移长度L3（mm）：5 | C423610-2003005 |  | 镍钛合金、聚对苯二甲酸乙二酯、铂铱合金、聚四氟乙烯 | 根 | 133000 | 135000 | 江西省
血管介入 | 微创心脉医疗科技（上海）有限公司 | 微创心脉医疗科技（上海）有限公司 | GZYB32000149 | 分支型主动脉覆膜支架及输送系统 | 国械注准20173463241 | 2022-06-25 | 国产 | 国械注准20173463241 | 该产品由预装覆膜支架和传送系统组成，覆膜支架由主体覆膜支架和单侧支覆膜支架缝合而成，主体和侧支支架上有显影点，其中金属支架由镍钛合金制成，覆膜由聚对苯二甲酸乙二酯制成，缝合线（5-0）由聚对苯二甲酸乙二酯制成，显影点由铂铱合金制成，覆膜支架上束缚线由聚四氟乙烯制成，输送系统由锥形头/内管/套管/外管/连接件/分支导丝等部件组成，另附一根导引导管，环氧乙烷灭菌，一次性使用。货架有效期二年。 | 该产品用于治疗胸主动脉夹层，且其近端破口在左颈总动脉远端15mm与左锁骨下动脉（LSA）远端20mm之间或夹层逆撕至LSA,覆膜支架锚定区长度应》15mm。 | 主体近端直径D1（mm）：42、主体远端直径D2（mm）：36、侧支远端直径D3（mm）：10、主体长度L1（mm）：200、侧支长度L2（mm）：30、侧支后移长度L3（mm）：10 | C423610-2003010 |  | 镍钛合金、聚对苯二甲酸乙二酯、铂铱合金、聚四氟乙烯 | 根 | 133000 | 135000 | 江西省
血管介入 | 微创心脉医疗科技（上海）有限公司 | 微创心脉医疗科技（上海）有限公司 | GZYB32000150 | 分支型主动脉覆膜支架及输送系统 | 国械注准20173463241 | 2022-06-25 | 国产 | 国械注准20173463241 | 该产品由预装覆膜支架和传送系统组成，覆膜支架由主体覆膜支架和单侧支覆膜支架缝合而成，主体和侧支支架上有显影点，其中金属支架由镍钛合金制成，覆膜由聚对苯二甲酸乙二酯制成，缝合线（5-0）由聚对苯二甲酸乙二酯制成，显影点由铂铱合金制成，覆膜支架上束缚线由聚四氟乙烯制成，输送系统由锥形头/内管/套管/外管/连接件/分支导丝等部件组成，另附一根导引导管，环氧乙烷灭菌，一次性使用。货架有效期二年。 | 该产品用于治疗胸主动脉夹层，且其近端破口在左颈总动脉远端15mm与左锁骨下动脉（LSA）远端20mm之间或夹层逆撕至LSA,覆膜支架锚定区长度应》15mm。 | 主体近端直径D1（mm）：42、主体远端直径D2（mm）：36、侧支远端直径D3（mm）：12、主体长度L1（mm）：200、侧支长度L2（mm）：30、侧支后移长度L3（mm）：5 | C423612-2003005 |  | 镍钛合金、聚对苯二甲酸乙二酯、铂铱合金、聚四氟乙烯 | 根 | 133000 | 135000 | 江西省
血管介入 | 微创心脉医疗科技（上海）有限公司 | 微创心脉医疗科技（上海）有限公司 | GZYB32000151 | 分支型主动脉覆膜支架及输送系统 | 国械注准20173463241 | 2022-06-25 | 国产 | 国械注准20173463241 | 该产品由预装覆膜支架和传送系统组成，覆膜支架由主体覆膜支架和单侧支覆膜支架缝合而成，主体和侧支支架上有显影点，其中金属支架由镍钛合金制成，覆膜由聚对苯二甲酸乙二酯制成，缝合线（5-0）由聚对苯二甲酸乙二酯制成，显影点由铂铱合金制成，覆膜支架上束缚线由聚四氟乙烯制成，输送系统由锥形头/内管/套管/外管/连接件/分支导丝等部件组成，另附一根导引导管，环氧乙烷灭菌，一次性使用。货架有效期二年。 | 该产品用于治疗胸主动脉夹层，且其近端破口在左颈总动脉远端15mm与左锁骨下动脉（LSA）远端20mm之间或夹层逆撕至LSA,覆膜支架锚定区长度应》15mm。 | 主体近端直径D1（mm）：42、主体远端直径D2（mm）：36、侧支远端直径D3（mm）：12、主体长度L1（mm）：200、侧支长度L2（mm）：30、侧支后移长度L3（mm）：10 | C423612-2003010 |  | 镍钛合金、聚对苯二甲酸乙二酯、铂铱合金、聚四氟乙烯 | 根 | 133000 | 135000 | 江西省
血管介入 | 微创心脉医疗科技（上海）有限公司 | 微创心脉医疗科技（上海）有限公司 | GZYB32000152 | 分支型主动脉覆膜支架及输送系统 | 国械注准20173463241 | 2022-06-25 | 国产 | 国械注准20173463241 | 该产品由预装覆膜支架和传送系统组成，覆膜支架由主体覆膜支架和单侧支覆膜支架缝合而成，主体和侧支支架上有显影点，其中金属支架由镍钛合金制成，覆膜由聚对苯二甲酸乙二酯制成，缝合线（5-0）由聚对苯二甲酸乙二酯制成，显影点由铂铱合金制成，覆膜支架上束缚线由聚四氟乙烯制成，输送系统由锥形头/内管/套管/外管/连接件/分支导丝等部件组成，另附一根导引导管，环氧乙烷灭菌，一次性使用。货架有效期二年。 | 该产品用于治疗胸主动脉夹层，且其近端破口在左颈总动脉远端15mm与左锁骨下动脉（LSA）远端20mm之间或夹层逆撕至LSA,覆膜支架锚定区长度应》15mm。 | 主体近端直径D1（mm）：40、主体远端直径D2（mm）：34、侧支远端直径D3（mm）：10、主体长度L1（mm）：200、侧支长度L2（mm）：30、侧支后移长度L3（mm）：5 | C403410-2003005 |  | 镍钛合金、聚对苯二甲酸乙二酯、铂铱合金、聚四氟乙烯 | 根 | 133000 | 135000 | 江西省
血管介入 | 微创心脉医疗科技（上海）有限公司 | 微创心脉医疗科技（上海）有限公司 | GZYB32000153 | 分支型主动脉覆膜支架及输送系统 | 国械注准20173463241 | 2022-06-25 | 国产 | 国械注准20173463241 | 该产品由预装覆膜支架和传送系统组成，覆膜支架由主体覆膜支架和单侧支覆膜支架缝合而成，主体和侧支支架上有显影点，其中金属支架由镍钛合金制成，覆膜由聚对苯二甲酸乙二酯制成，缝合线（5-0）由聚对苯二甲酸乙二酯制成，显影点由铂铱合金制成，覆膜支架上束缚线由聚四氟乙烯制成，输送系统由锥形头/内管/套管/外管/连接件/分支导丝等部件组成，另附一根导引导管，环氧乙烷灭菌，一次性使用。货架有效期二年。 | 该产品用于治疗胸主动脉夹层，且其近端破口在左颈总动脉远端15mm与左锁骨下动脉（LSA）远端20mm之间或夹层逆撕至LSA,覆膜支架锚定区长度应》15mm。 | 主体近端直径D1（mm）：40、主体远端直径D2（mm）：34、侧支远端直径D3（mm）：10、主体长度L1（mm）：200、侧支长度L2（mm）：30、侧支后移长度L3（mm）：10 | C403410-2003010 |  | 镍钛合金、聚对苯二甲酸乙二酯、铂铱合金、聚四氟乙烯 | 根 | 133000 | 135000 | 江西省
血管介入 | 微创心脉医疗科技（上海）有限公司 | 微创心脉医疗科技（上海）有限公司 | GZYB32000154 | 分支型主动脉覆膜支架及输送系统 | 国械注准20173463241 | 2022-06-25 | 国产 | 国械注准20173463241 | 该产品由预装覆膜支架和传送系统组成，覆膜支架由主体覆膜支架和单侧支覆膜支架缝合而成，主体和侧支支架上有显影点，其中金属支架由镍钛合金制成，覆膜由聚对苯二甲酸乙二酯制成，缝合线（5-0）由聚对苯二甲酸乙二酯制成，显影点由铂铱合金制成，覆膜支架上束缚线由聚四氟乙烯制成，输送系统由锥形头/内管/套管/外管/连接件/分支导丝等部件组成，另附一根导引导管，环氧乙烷灭菌，一次性使用。货架有效期二年。 | 该产品用于治疗胸主动脉夹层，且其近端破口在左颈总动脉远端15mm与左锁骨下动脉（LSA）远端20mm之间或夹层逆撕至LSA,覆膜支架锚定区长度应》15mm。 | 主体近端直径D1（mm）：40、主体远端直径D2（mm）：34、侧支远端直径D3（mm）：12、主体长度L1（mm）：200、侧支长度L2（mm）：30、侧支后移长度L3（mm）：5 | C403412-2003005 |  | 镍钛合金、聚对苯二甲酸乙二酯、铂铱合金、聚四氟乙烯 | 根 | 133000 | 135000 | 江西省
血管介入 | 微创心脉医疗科技（上海）有限公司 | 微创心脉医疗科技（上海）有限公司 | GZYB32000155 | 分支型主动脉覆膜支架及输送系统 | 国械注准20173463241 | 2022-06-25 | 国产 | 国械注准20173463241 | 该产品由预装覆膜支架和传送系统组成，覆膜支架由主体覆膜支架和单侧支覆膜支架缝合而成，主体和侧支支架上有显影点，其中金属支架由镍钛合金制成，覆膜由聚对苯二甲酸乙二酯制成，缝合线（5-0）由聚对苯二甲酸乙二酯制成，显影点由铂铱合金制成，覆膜支架上束缚线由聚四氟乙烯制成，输送系统由锥形头/内管/套管/外管/连接件/分支导丝等部件组成，另附一根导引导管，环氧乙烷灭菌，一次性使用。货架有效期二年。 | 该产品用于治疗胸主动脉夹层，且其近端破口在左颈总动脉远端15mm与左锁骨下动脉（LSA）远端20mm之间或夹层逆撕至LSA,覆膜支架锚定区长度应》15mm。 | 主体近端直径D1（mm）：40、主体远端直径D2（mm）：34、侧支远端直径D3（mm）：12、主体长度L1（mm）：200、侧支长度L2（mm）：30、侧支后移长度L3（mm）：10 | C403412-2003010 |  | 镍钛合金、聚对苯二甲酸乙二酯、铂铱合金、聚四氟乙烯 | 根 | 133000 | 135000 | 江西省
血管介入 | 微创心脉医疗科技（上海）有限公司 | 微创心脉医疗科技（上海）有限公司 | GZYB32000156 | 分支型主动脉覆膜支架及输送系统 | 国械注准20173463241 | 2022-06-25 | 国产 | 国械注准20173463241 | 该产品由预装覆膜支架和传送系统组成，覆膜支架由主体覆膜支架和单侧支覆膜支架缝合而成，主体和侧支支架上有显影点，其中金属支架由镍钛合金制成，覆膜由聚对苯二甲酸乙二酯制成，缝合线（5-0）由聚对苯二甲酸乙二酯制成，显影点由铂铱合金制成，覆膜支架上束缚线由聚四氟乙烯制成，输送系统由锥形头/内管/套管/外管/连接件/分支导丝等部件组成，另附一根导引导管，环氧乙烷灭菌，一次性使用。货架有效期二年。 | 该产品用于治疗胸主动脉夹层，且其近端破口在左颈总动脉远端15mm与左锁骨下动脉（LSA）远端20mm之间或夹层逆撕至LSA,覆膜支架锚定区长度应》15mm。 | 主体近端直径D1（mm）：28、主体远端直径D2（mm）：24、侧支远端直径D3（mm）：8、主体长度L1（mm）：200、侧支长度L2（mm）：30、侧支后移长度L3（mm）：5 | C282408-2003005 |  | 镍钛合金、聚对苯二甲酸乙二酯、铂铱合金、聚四氟乙烯 | 根 | 133000 | 135000 | 江西省
血管介入 | 微创心脉医疗科技（上海）有限公司 | 微创心脉医疗科技（上海）有限公司 | GZYB32000157 | 分支型主动脉覆膜支架及输送系统 | 国械注准20173463241 | 2022-06-25 | 国产 | 国械注准20173463241 | 该产品由预装覆膜支架和传送系统组成，覆膜支架由主体覆膜支架和单侧支覆膜支架缝合而成，主体和侧支支架上有显影点，其中金属支架由镍钛合金制成，覆膜由聚对苯二甲酸乙二酯制成，缝合线（5-0）由聚对苯二甲酸乙二酯制成，显影点由铂铱合金制成，覆膜支架上束缚线由聚四氟乙烯制成，输送系统由锥形头/内管/套管/外管/连接件/分支导丝等部件组成，另附一根导引导管，环氧乙烷灭菌，一次性使用。货架有效期二年。 | 该产品用于治疗胸主动脉夹层，且其近端破口在左颈总动脉远端15mm与左锁骨下动脉（LSA）远端20mm之间或夹层逆撕至LSA,覆膜支架锚定区长度应》15mm。 | 主体近端直径D1（mm）：28、主体远端直径D2（mm）：24、侧支远端直径D3（mm）：10、主体长度L1（mm）：200、侧支长度L2（mm）：30、侧支后移长度L3（mm）：10 | C282410-2003010 |  | 镍钛合金、聚对苯二甲酸乙二酯、铂铱合金、聚四氟乙烯 | 根 | 133000 | 135000 | 江西省
血管介入 | 微创心脉医疗科技（上海）有限公司 | 微创心脉医疗科技（上海）有限公司 | GZYB32000158 | 分支型主动脉覆膜支架及输送系统 | 国械注准20173463241 | 2022-06-25 | 国产 | 国械注准20173463241 | 该产品由预装覆膜支架和传送系统组成，覆膜支架由主体覆膜支架和单侧支覆膜支架缝合而成，主体和侧支支架上有显影点，其中金属支架由镍钛合金制成，覆膜由聚对苯二甲酸乙二酯制成，缝合线（5-0）由聚对苯二甲酸乙二酯制成，显影点由铂铱合金制成，覆膜支架上束缚线由聚四氟乙烯制成，输送系统由锥形头/内管/套管/外管/连接件/分支导丝等部件组成，另附一根导引导管，环氧乙烷灭菌，一次性使用。货架有效期二年。 | 该产品用于治疗胸主动脉夹层，且其近端破口在左颈总动脉远端15mm与左锁骨下动脉（LSA）远端20mm之间或夹层逆撕至LSA,覆膜支架锚定区长度应》15mm。 | 主体近端直径D1（mm）：42、主体远端直径D2（mm）：32、侧支远端直径D3（mm）：12、主体长度L1（mm）：200、侧支长度L2（mm）：30、侧支后移长度L3（mm）：25 | C423212-2003025 |  | 镍钛合金、聚对苯二甲酸乙二酯、铂铱合金、聚四氟乙烯 | 根 | 133000 | 135000 | 江西省
血管介入 | 微创心脉医疗科技（上海）有限公司 | 微创心脉医疗科技（上海）有限公司 | GZYB32000159 | 分支型主动脉覆膜支架及输送系统 | 国械注准20173463241 | 2022-06-25 | 国产 | 国械注准20173463241 | 该产品由预装覆膜支架和传送系统组成，覆膜支架由主体覆膜支架和单侧支覆膜支架缝合而成，主体和侧支支架上有显影点，其中金属支架由镍钛合金制成，覆膜由聚对苯二甲酸乙二酯制成，缝合线（5-0）由聚对苯二甲酸乙二酯制成，显影点由铂铱合金制成，覆膜支架上束缚线由聚四氟乙烯制成，输送系统由锥形头/内管/套管/外管/连接件/分支导丝等部件组成，另附一根导引导管，环氧乙烷灭菌，一次性使用。货架有效期二年。 | 该产品用于治疗胸主动脉夹层，且其近端破口在左颈总动脉远端15mm与左锁骨下动脉（LSA）远端20mm之间或夹层逆撕至LSA,覆膜支架锚定区长度应》15mm。 | 主体近端直径D1（mm）：40、主体远端直径D2（mm）：30、侧支远端直径D3（mm）：12、主体长度L1（mm）：200、侧支长度L2（mm）：30、侧支后移长度L3（mm）：25 | C403012-2003025 |  | 镍钛合金、聚对苯二甲酸乙二酯、铂铱合金、聚四氟乙烯 | 根 | 133000 | 135000 | 江西省
血管介入 | 微创心脉医疗科技（上海）有限公司 | 微创心脉医疗科技（上海）有限公司 | GZYB32000160 | 分支型主动脉覆膜支架及输送系统 | 国械注准20173463241 | 2022-06-25 | 国产 | 国械注准20173463241 | 该产品由预装覆膜支架和传送系统组成，覆膜支架由主体覆膜支架和单侧支覆膜支架缝合而成，主体和侧支支架上有显影点，其中金属支架由镍钛合金制成，覆膜由聚对苯二甲酸乙二酯制成，缝合线（5-0）由聚对苯二甲酸乙二酯制成，显影点由铂铱合金制成，覆膜支架上束缚线由聚四氟乙烯制成，输送系统由锥形头/内管/套管/外管/连接件/分支导丝等部件组成，另附一根导引导管，环氧乙烷灭菌，一次性使用。货架有效期二年。 | 该产品用于治疗胸主动脉夹层，且其近端破口在左颈总动脉远端15mm与左锁骨下动脉（LSA）远端20mm之间或夹层逆撕至LSA,覆膜支架锚定区长度应》15mm。 | 主体近端直径D1（mm）：32、主体远端直径D2（mm）：26、侧支远端直径D3（mm）：10、主体长度L1（mm）：200、侧支长度L2（mm）：30、侧支后移长度L3（mm）：5 | C322610-2003005 |  | 镍钛合金、聚对苯二甲酸乙二酯、铂铱合金、聚四氟乙烯 | 根 | 133000 | 135000 | 江西省
血管介入 | 微创心脉医疗科技（上海）有限公司 | 微创心脉医疗科技（上海）有限公司 | GZYB32000161 | 分支型主动脉覆膜支架及输送系统 | 国械注准20173463241 | 2022-06-25 | 国产 | 国械注准20173463241 | 该产品由预装覆膜支架和传送系统组成，覆膜支架由主体覆膜支架和单侧支覆膜支架缝合而成，主体和侧支支架上有显影点，其中金属支架由镍钛合金制成，覆膜由聚对苯二甲酸乙二酯制成，缝合线（5-0）由聚对苯二甲酸乙二酯制成，显影点由铂铱合金制成，覆膜支架上束缚线由聚四氟乙烯制成，输送系统由锥形头/内管/套管/外管/连接件/分支导丝等部件组成，另附一根导引导管，环氧乙烷灭菌，一次性使用。货架有效期二年。 | 该产品用于治疗胸主动脉夹层，且其近端破口在左颈总动脉远端15mm与左锁骨下动脉（LSA）远端20mm之间或夹层逆撕至LSA,覆膜支架锚定区长度应》15mm。 | 主体近端直径D1（mm）：38、主体远端直径D2（mm）：32、侧支远端直径D3（mm）：12、主体长度L1（mm）：200、侧支长度L2（mm）：30、侧支后移长度L3（mm）：15 | C383212-2003015 |  | 镍钛合金、聚对苯二甲酸乙二酯、铂铱合金、聚四氟乙烯 | 根 | 133000 | 135000 | 江西省
血管介入 | 微创心脉医疗科技（上海）有限公司 | 微创心脉医疗科技（上海）有限公司 | GZYB32000162 | 分支型主动脉覆膜支架及输送系统 | 国械注准20173463241 | 2022-06-25 | 国产 | 国械注准20173463241 | 该产品由预装覆膜支架和传送系统组成，覆膜支架由主体覆膜支架和单侧支覆膜支架缝合而成，主体和侧支支架上有显影点，其中金属支架由镍钛合金制成，覆膜由聚对苯二甲酸乙二酯制成，缝合线（5-0）由聚对苯二甲酸乙二酯制成，显影点由铂铱合金制成，覆膜支架上束缚线由聚四氟乙烯制成，输送系统由锥形头/内管/套管/外管/连接件/分支导丝等部件组成，另附一根导引导管，环氧乙烷灭菌，一次性使用。货架有效期二年。 | 该产品用于治疗胸主动脉夹层，且其近端破口在左颈总动脉远端15mm与左锁骨下动脉（LSA）远端20mm之间或夹层逆撕至LSA,覆膜支架锚定区长度应》15mm。 | 主体近端直径D1（mm）：38、主体远端直径D2（mm）：32、侧支远端直径D3（mm）：10、主体长度L1（mm）：200、侧支长度L2（mm）：30、侧支后移长度L3（mm）：20 | C383210-2003020 |  | 镍钛合金、聚对苯二甲酸乙二酯、铂铱合金、聚四氟乙烯 | 根 | 133000 | 135000 | 江西省
血管介入 | 微创心脉医疗科技（上海）有限公司 | 微创心脉医疗科技（上海）有限公司 | GZYB32000163 | 分支型主动脉覆膜支架及输送系统 | 国械注准20173463241 | 2022-06-25 | 国产 | 国械注准20173463241 | 该产品由预装覆膜支架和传送系统组成，覆膜支架由主体覆膜支架和单侧支覆膜支架缝合而成，主体和侧支支架上有显影点，其中金属支架由镍钛合金制成，覆膜由聚对苯二甲酸乙二酯制成，缝合线（5-0）由聚对苯二甲酸乙二酯制成，显影点由铂铱合金制成，覆膜支架上束缚线由聚四氟乙烯制成，输送系统由锥形头/内管/套管/外管/连接件/分支导丝等部件组成，另附一根导引导管，环氧乙烷灭菌，一次性使用。货架有效期二年。 | 该产品用于治疗胸主动脉夹层，且其近端破口在左颈总动脉远端15mm与左锁骨下动脉（LSA）远端20mm之间或夹层逆撕至LSA,覆膜支架锚定区长度应》15mm。 | 主体近端直径D1（mm）：44、主体远端直径D2（mm）：38、侧支远端直径D3（mm）：14、主体长度L1（mm）：200、侧支长度L2（mm）：30、侧支后移长度L3（mm）：30 | C443814-2003030 |  | 镍钛合金、聚对苯二甲酸乙二酯、铂铱合金、聚四氟乙烯 | 根 | 133000 | 135000 | 江西省
血管介入 | 微创心脉医疗科技（上海）有限公司 | 微创心脉医疗科技（上海）有限公司 | GZYB32000164 | 分支型主动脉覆膜支架及输送系统 | 国械注准20173463241 | 2022-06-25 | 国产 | 国械注准20173463241 | 该产品由预装覆膜支架和传送系统组成，覆膜支架由主体覆膜支架和单侧支覆膜支架缝合而成，主体和侧支支架上有显影点，其中金属支架由镍钛合金制成，覆膜由聚对苯二甲酸乙二酯制成，缝合线（5-0）由聚对苯二甲酸乙二酯制成，显影点由铂铱合金制成，覆膜支架上束缚线由聚四氟乙烯制成，输送系统由锥形头/内管/套管/外管/连接件/分支导丝等部件组成，另附一根导引导管，环氧乙烷灭菌，一次性使用。货架有效期二年。 | 该产品用于治疗胸主动脉夹层，且其近端破口在左颈总动脉远端15mm与左锁骨下动脉（LSA）远端20mm之间或夹层逆撕至LSA,覆膜支架锚定区长度应》15mm。 | 主体近端直径D1（mm）：44、主体远端直径D2（mm）：38、侧支远端直径D3（mm）：14、主体长度L1（mm）：210、侧支长度L2（mm）：30、侧支后移长度L3（mm）：30 | C443814-2103030 |  | 镍钛合金、聚对苯二甲酸乙二酯、铂铱合金、聚四氟乙烯 | 根 | 133000 | 135000 | 江西省
血管介入 | 微创心脉医疗科技（上海）有限公司 | 微创心脉医疗科技（上海）有限公司 | GZYB32000165 | 分支型主动脉覆膜支架及输送系统 | 国械注准20173463241 | 2022-06-25 | 国产 | 国械注准20173463241 | 该产品由预装覆膜支架和传送系统组成，覆膜支架由主体覆膜支架和单侧支覆膜支架缝合而成，主体和侧支支架上有显影点，其中金属支架由镍钛合金制成，覆膜由聚对苯二甲酸乙二酯制成，缝合线（5-0）由聚对苯二甲酸乙二酯制成，显影点由铂铱合金制成，覆膜支架上束缚线由聚四氟乙烯制成，输送系统由锥形头/内管/套管/外管/连接件/分支导丝等部件组成，另附一根导引导管，环氧乙烷灭菌，一次性使用。货架有效期二年。 | 该产品用于治疗胸主动脉夹层，且其近端破口在左颈总动脉远端15mm与左锁骨下动脉（LSA）远端20mm之间或夹层逆撕至LSA,覆膜支架锚定区长度应》15mm。 | 主体近端直径D1（mm）：36、主体远端直径D2（mm）：36、侧支远端直径D3（mm）：14、主体长度L1（mm）：210、侧支长度L2（mm）：45、侧支后移长度L3（mm）：30 | C363614-2104530 |  | 镍钛合金、聚对苯二甲酸乙二酯、铂铱合金、聚四氟乙烯 | 根 | 133000 | 135000 | 江西省
血管介入 | 微创心脉医疗科技（上海）有限公司 | 微创心脉医疗科技（上海）有限公司 | GZYB32000166 | 分支型主动脉覆膜支架及输送系统 | 国械注准20173463241 | 2022-06-25 | 国产 | 国械注准20173463241 | 该产品由预装覆膜支架和传送系统组成，覆膜支架由主体覆膜支架和单侧支覆膜支架缝合而成，主体和侧支支架上有显影点，其中金属支架由镍钛合金制成，覆膜由聚对苯二甲酸乙二酯制成，缝合线（5-0）由聚对苯二甲酸乙二酯制成，显影点由铂铱合金制成，覆膜支架上束缚线由聚四氟乙烯制成，输送系统由锥形头/内管/套管/外管/连接件/分支导丝等部件组成，另附一根导引导管，环氧乙烷灭菌，一次性使用。货架有效期二年。 | 该产品用于治疗胸主动脉夹层，且其近端破口在左颈总动脉远端15mm与左锁骨下动脉（LSA）远端20mm之间或夹层逆撕至LSA,覆膜支架锚定区长度应》15mm。 | 主体近端直径D1（mm）：44、主体远端直径D2（mm）：38、侧支远端直径D3（mm）：14、主体长度L1（mm）：210、侧支长度L2（mm）：30、侧支后移长度L3（mm）：5 | C443814-2103005 |  | 镍钛合金、聚对苯二甲酸乙二酯、铂铱合金、聚四氟乙烯 | 根 | 133000 | 135000 | 江西省
血管介入 | 微创心脉医疗科技（上海）有限公司 | 微创心脉医疗科技（上海）有限公司 | GZYB32000167 | 分支型主动脉覆膜支架及输送系统 | 国械注准20173463241 | 2022-06-25 | 国产 | 国械注准20173463241 | 该产品由预装覆膜支架和传送系统组成，覆膜支架由主体覆膜支架和单侧支覆膜支架缝合而成，主体和侧支支架上有显影点，其中金属支架由镍钛合金制成，覆膜由聚对苯二甲酸乙二酯制成，缝合线（5-0）由聚对苯二甲酸乙二酯制成，显影点由铂铱合金制成，覆膜支架上束缚线由聚四氟乙烯制成，输送系统由锥形头/内管/套管/外管/连接件/分支导丝等部件组成，另附一根导引导管，环氧乙烷灭菌，一次性使用。货架有效期二年。 | 该产品用于治疗胸主动脉夹层，且其近端破口在左颈总动脉远端15mm与左锁骨下动脉（LSA）远端20mm之间或夹层逆撕至LSA,覆膜支架锚定区长度应》15mm。 | 主体近端直径D1（mm）：44、主体远端直径D2（mm）：44、侧支远端直径D3（mm）：14、主体长度L1（mm）：200、侧支长度L2（mm）：30、侧支后移长度L3（mm）：30 | C444414-2003030 |  | 镍钛合金、聚对苯二甲酸乙二酯、铂铱合金、聚四氟乙烯 | 根 | 133000 | 135000 | 江西省
血管介入 | 微创心脉医疗科技（上海）有限公司 | 微创心脉医疗科技（上海）有限公司 | GZYB32000168 | 分支型主动脉覆膜支架及输送系统 | 国械注准20173463241 | 2022-06-25 | 国产 | 国械注准20173463241 | 该产品由预装覆膜支架和传送系统组成，覆膜支架由主体覆膜支架和单侧支覆膜支架缝合而成，主体和侧支支架上有显影点，其中金属支架由镍钛合金制成，覆膜由聚对苯二甲酸乙二酯制成，缝合线（5-0）由聚对苯二甲酸乙二酯制成，显影点由铂铱合金制成，覆膜支架上束缚线由聚四氟乙烯制成，输送系统由锥形头/内管/套管/外管/连接件/分支导丝等部件组成，另附一根导引导管，环氧乙烷灭菌，一次性使用。货架有效期二年。 | 该产品用于治疗胸主动脉夹层，且其近端破口在左颈总动脉远端15mm与左锁骨下动脉（LSA）远端20mm之间或夹层逆撕至LSA,覆膜支架锚定区长度应》15mm。 | 主体近端直径D1（mm）：36、主体远端直径D2（mm）：36、侧支远端直径D3（mm）：14、主体长度L1（mm）：200、侧支长度L2（mm）：30、侧支后移长度L3（mm）：30 | C363614-2003030 |  | 镍钛合金、聚对苯二甲酸乙二酯、铂铱合金、聚四氟乙烯 | 根 | 133000 | 135000 | 江西省
血管介入 | 微创心脉医疗科技（上海）有限公司 | 微创心脉医疗科技（上海）有限公司 | GZYB32000169 | 分支型主动脉覆膜支架及输送系统 | 国械注准20173463241 | 2022-06-25 | 国产 | 国械注准20173463241 | 该产品由预装覆膜支架和传送系统组成，覆膜支架由主体覆膜支架和单侧支覆膜支架缝合而成，主体和侧支支架上有显影点，其中金属支架由镍钛合金制成，覆膜由聚对苯二甲酸乙二酯制成，缝合线（5-0）由聚对苯二甲酸乙二酯制成，显影点由铂铱合金制成，覆膜支架上束缚线由聚四氟乙烯制成，输送系统由锥形头/内管/套管/外管/连接件/分支导丝等部件组成，另附一根导引导管，环氧乙烷灭菌，一次性使用。货架有效期二年。 | 该产品用于治疗胸主动脉夹层，且其近端破口在左颈总动脉远端15mm与左锁骨下动脉（LSA）远端20mm之间或夹层逆撕至LSA,覆膜支架锚定区长度应》15mm。 | 主体近端直径D1（mm）：36、主体远端直径D2（mm）：30、侧支远端直径D3（mm）：14、主体长度L1（mm）：200、侧支长度L2（mm）：30、侧支后移长度L3（mm）：30 | C363014-2003030 |  | 镍钛合金、聚对苯二甲酸乙二酯、铂铱合金、聚四氟乙烯 | 根 | 133000 | 135000 | 江西省
血管介入 | 微创心脉医疗科技（上海）有限公司 | 微创心脉医疗科技（上海）有限公司 | GZYB32000170 | 分支型主动脉覆膜支架及输送系统 | 国械注准20173463241 | 2022-06-25 | 国产 | 国械注准20173463241 | 该产品由预装覆膜支架和传送系统组成，覆膜支架由主体覆膜支架和单侧支覆膜支架缝合而成，主体和侧支支架上有显影点，其中金属支架由镍钛合金制成，覆膜由聚对苯二甲酸乙二酯制成，缝合线（5-0）由聚对苯二甲酸乙二酯制成，显影点由铂铱合金制成，覆膜支架上束缚线由聚四氟乙烯制成，输送系统由锥形头/内管/套管/外管/连接件/分支导丝等部件组成，另附一根导引导管，环氧乙烷灭菌，一次性使用。货架有效期二年。 | 该产品用于治疗胸主动脉夹层，且其近端破口在左颈总动脉远端15mm与左锁骨下动脉（LSA）远端20mm之间或夹层逆撕至LSA,覆膜支架锚定区长度应》15mm。 | 主体近端直径D1（mm）：36、主体远端直径D2（mm）：30、侧支远端直径D3（mm）：14、主体长度L1（mm）：200、侧支长度L2（mm）：30、侧支后移长度L3（mm）：0 | C363014-2003000 |  | 镍钛合金、聚对苯二甲酸乙二酯、铂铱合金、聚四氟乙烯 | 根 | 133000 | 135000 | 江西省
血管介入 | 微创心脉医疗科技（上海）有限公司 | 微创心脉医疗科技（上海）有限公司 | GZYB32000171 | 分支型主动脉覆膜支架及输送系统 | 国械注准20173463241 | 2022-06-25 | 国产 | 国械注准20173463241 | 该产品由预装覆膜支架和传送系统组成，覆膜支架由主体覆膜支架和单侧支覆膜支架缝合而成，主体和侧支支架上有显影点，其中金属支架由镍钛合金制成，覆膜由聚对苯二甲酸乙二酯制成，缝合线（5-0）由聚对苯二甲酸乙二酯制成，显影点由铂铱合金制成，覆膜支架上束缚线由聚四氟乙烯制成，输送系统由锥形头/内管/套管/外管/连接件/分支导丝等部件组成，另附一根导引导管，环氧乙烷灭菌，一次性使用。货架有效期二年。 | 该产品用于治疗胸主动脉夹层，且其近端破口在左颈总动脉远端15mm与左锁骨下动脉（LSA）远端20mm之间或夹层逆撕至LSA,覆膜支架锚定区长度应》15mm。 | 主体近端直径D1（mm）：32、主体远端直径D2（mm）：26、侧支远端直径D3（mm）：10、主体长度L1（mm）：200、侧支长度L2（mm）：30、侧支后移长度L3（mm）：10 | C322610-2003010 |  | 镍钛合金、聚对苯二甲酸乙二酯、铂铱合金、聚四氟乙烯 | 根 | 133000 | 135000 | 江西省
血管介入 | 微创心脉医疗科技（上海）有限公司 | 微创心脉医疗科技（上海）有限公司 | GZYB32000172 | 分支型主动脉覆膜支架及输送系统 | 国械注准20173463241 | 2022-06-25 | 国产 | 国械注准20173463241 | 该产品由预装覆膜支架和传送系统组成，覆膜支架由主体覆膜支架和单侧支覆膜支架缝合而成，主体和侧支支架上有显影点，其中金属支架由镍钛合金制成，覆膜由聚对苯二甲酸乙二酯制成，缝合线（5-0）由聚对苯二甲酸乙二酯制成，显影点由铂铱合金制成，覆膜支架上束缚线由聚四氟乙烯制成，输送系统由锥形头/内管/套管/外管/连接件/分支导丝等部件组成，另附一根导引导管，环氧乙烷灭菌，一次性使用。货架有效期二年。 | 该产品用于治疗胸主动脉夹层，且其近端破口在左颈总动脉远端15mm与左锁骨下动脉（LSA）远端20mm之间或夹层逆撕至LSA,覆膜支架锚定区长度应》15mm。 | 主体近端直径D1（mm）：26、主体远端直径D2（mm）：20、侧支远端直径D3（mm）：6、主体长度L1（mm）：200、侧支长度L2（mm）：30、侧支后移长度L3（mm）：0 | C262006-2003000 |  | 镍钛合金、聚对苯二甲酸乙二酯、铂铱合金、聚四氟乙烯 | 根 | 133000 | 135000 | 江西省
血管介入 | 微创心脉医疗科技（上海）有限公司 | 微创心脉医疗科技（上海）有限公司 | GZYB32000173 | 分支型主动脉覆膜支架及输送系统 | 国械注准20173463241 | 2022-06-25 | 国产 | 国械注准20173463241 | 该产品由预装覆膜支架和传送系统组成，覆膜支架由主体覆膜支架和单侧支覆膜支架缝合而成，主体和侧支支架上有显影点，其中金属支架由镍钛合金制成，覆膜由聚对苯二甲酸乙二酯制成，缝合线（5-0）由聚对苯二甲酸乙二酯制成，显影点由铂铱合金制成，覆膜支架上束缚线由聚四氟乙烯制成，输送系统由锥形头/内管/套管/外管/连接件/分支导丝等部件组成，另附一根导引导管，环氧乙烷灭菌，一次性使用。货架有效期二年。 | 该产品用于治疗胸主动脉夹层，且其近端破口在左颈总动脉远端15mm与左锁骨下动脉（LSA）远端20mm之间或夹层逆撕至LSA,覆膜支架锚定区长度应》15mm。 | 主体近端直径D1（mm）：36、主体远端直径D2（mm）：30、侧支远端直径D3（mm）：14、主体长度L1（mm）：210、侧支长度L2（mm）：30、侧支后移长度L3（mm）：30 | C363014-2103030 |  | 镍钛合金、聚对苯二甲酸乙二酯、铂铱合金、聚四氟乙烯 | 根 | 133000 | 135000 | 江西省
血管介入 | 微创心脉医疗科技（上海）有限公司 | 微创心脉医疗科技（上海）有限公司 | GZYB32000174 | 分支型主动脉覆膜支架及输送系统 | 国械注准20173463241 | 2022-06-25 | 国产 | 国械注准20173463241 | 该产品由预装覆膜支架和传送系统组成，覆膜支架由主体覆膜支架和单侧支覆膜支架缝合而成，主体和侧支支架上有显影点，其中金属支架由镍钛合金制成，覆膜由聚对苯二甲酸乙二酯制成，缝合线（5-0）由聚对苯二甲酸乙二酯制成，显影点由铂铱合金制成，覆膜支架上束缚线由聚四氟乙烯制成，输送系统由锥形头/内管/套管/外管/连接件/分支导丝等部件组成，另附一根导引导管，环氧乙烷灭菌，一次性使用。货架有效期二年。 | 该产品用于治疗胸主动脉夹层，且其近端破口在左颈总动脉远端15mm与左锁骨下动脉（LSA）远端20mm之间或夹层逆撕至LSA,覆膜支架锚定区长度应》15mm。 | 主体近端直径D1（mm）：34、主体远端直径D2（mm）：28、侧支远端直径D3（mm）：10、主体长度L1（mm）：200、侧支长度L2（mm）：30、侧支后移长度L3（mm）：5 | C342810-2003005 |  | 镍钛合金、聚对苯二甲酸乙二酯、铂铱合金、聚四氟乙烯 | 根 | 133000 | 135000 | 江西省
血管介入 | 微创心脉医疗科技（上海）有限公司 | 微创心脉医疗科技（上海）有限公司 | GZYB32000175 | 分支型主动脉覆膜支架及输送系统 | 国械注准20173463241 | 2022-06-25 | 国产 | 国械注准20173463241 | 该产品由预装覆膜支架和传送系统组成，覆膜支架由主体覆膜支架和单侧支覆膜支架缝合而成，主体和侧支支架上有显影点，其中金属支架由镍钛合金制成，覆膜由聚对苯二甲酸乙二酯制成，缝合线（5-0）由聚对苯二甲酸乙二酯制成，显影点由铂铱合金制成，覆膜支架上束缚线由聚四氟乙烯制成，输送系统由锥形头/内管/套管/外管/连接件/分支导丝等部件组成，另附一根导引导管，环氧乙烷灭菌，一次性使用。货架有效期二年。 | 该产品用于治疗胸主动脉夹层，且其近端破口在左颈总动脉远端15mm与左锁骨下动脉（LSA）远端20mm之间或夹层逆撕至LSA,覆膜支架锚定区长度应》15mm。 | 主体近端直径D1（mm）：28、主体远端直径D2（mm）：22、侧支远端直径D3（mm）：10、主体长度L1（mm）：200、侧支长度L2（mm）：30、侧支后移长度L3（mm）：5 | C282210-2003005 |  | 镍钛合金、聚对苯二甲酸乙二酯、铂铱合金、聚四氟乙烯 | 根 | 133000 | 135000 | 江西省
血管介入 | 微创心脉医疗科技（上海）有限公司 | 微创心脉医疗科技（上海）有限公司 | GZYB32000176 | 分支型主动脉覆膜支架及输送系统 | 国械注准20173463241 | 2022-06-25 | 国产 | 国械注准20173463241 | 该产品由预装覆膜支架和传送系统组成，覆膜支架由主体覆膜支架和单侧支覆膜支架缝合而成，主体和侧支支架上有显影点，其中金属支架由镍钛合金制成，覆膜由聚对苯二甲酸乙二酯制成，缝合线（5-0）由聚对苯二甲酸乙二酯制成，显影点由铂铱合金制成，覆膜支架上束缚线由聚四氟乙烯制成，输送系统由锥形头/内管/套管/外管/连接件/分支导丝等部件组成，另附一根导引导管，环氧乙烷灭菌，一次性使用。货架有效期二年。 | 该产品用于治疗胸主动脉夹层，且其近端破口在左颈总动脉远端15mm与左锁骨下动脉（LSA）远端20mm之间或夹层逆撕至LSA,覆膜支架锚定区长度应》15mm。 | 主体近端直径D1（mm）：28、主体远端直径D2（mm）：22、侧支远端直径D3（mm）：10、主体长度L1（mm）：200、侧支长度L2（mm）：30、侧支后移长度L3（mm）：10 | C282210-2003010 |  | 镍钛合金、聚对苯二甲酸乙二酯、铂铱合金、聚四氟乙烯 | 根 | 133000 | 135000 | 江西省
血管介入 | 微创心脉医疗科技（上海）有限公司 | 微创心脉医疗科技（上海）有限公司 | GZYB32000177 | 分支型主动脉覆膜支架及输送系统 | 国械注准20173463241 | 2022-06-25 | 国产 | 国械注准20173463241 | 该产品由预装覆膜支架和传送系统组成，覆膜支架由主体覆膜支架和单侧支覆膜支架缝合而成，主体和侧支支架上有显影点，其中金属支架由镍钛合金制成，覆膜由聚对苯二甲酸乙二酯制成，缝合线（5-0）由聚对苯二甲酸乙二酯制成，显影点由铂铱合金制成，覆膜支架上束缚线由聚四氟乙烯制成，输送系统由锥形头/内管/套管/外管/连接件/分支导丝等部件组成，另附一根导引导管，环氧乙烷灭菌，一次性使用。货架有效期二年。 | 该产品用于治疗胸主动脉夹层，且其近端破口在左颈总动脉远端15mm与左锁骨下动脉（LSA）远端20mm之间或夹层逆撕至LSA,覆膜支架锚定区长度应》15mm。 | 主体近端直径D1（mm）：36、主体远端直径D2（mm）：30、侧支远端直径D3（mm）：10、主体长度L1（mm）：200、侧支长度L2（mm）：30、侧支后移长度L3（mm）：5 | C363010-2003005 |  | 镍钛合金、聚对苯二甲酸乙二酯、铂铱合金、聚四氟乙烯 | 根 | 133000 | 135000 | 江西省
血管介入 | 微创心脉医疗科技（上海）有限公司 | 微创心脉医疗科技（上海）有限公司 | GZYB32000178 | 分支型主动脉覆膜支架及输送系统 | 国械注准20173463241 | 2022-06-25 | 国产 | 国械注准20173463241 | 该产品由预装覆膜支架和传送系统组成，覆膜支架由主体覆膜支架和单侧支覆膜支架缝合而成，主体和侧支支架上有显影点，其中金属支架由镍钛合金制成，覆膜由聚对苯二甲酸乙二酯制成，缝合线（5-0）由聚对苯二甲酸乙二酯制成，显影点由铂铱合金制成，覆膜支架上束缚线由聚四氟乙烯制成，输送系统由锥形头/内管/套管/外管/连接件/分支导丝等部件组成，另附一根导引导管，环氧乙烷灭菌，一次性使用。货架有效期二年。 | 该产品用于治疗胸主动脉夹层，且其近端破口在左颈总动脉远端15mm与左锁骨下动脉（LSA）远端20mm之间或夹层逆撕至LSA,覆膜支架锚定区长度应》15mm。 | 主体近端直径D1（mm）：38、主体远端直径D2（mm）：32、侧支远端直径D3（mm）：10、主体长度L1（mm）：200、侧支长度L2（mm）：30、侧支后移长度L3（mm）：5 | C383210-2003005 |  | 镍钛合金、聚对苯二甲酸乙二酯、铂铱合金、聚四氟乙烯 | 根 | 133000 | 135000 | 江西省
血管介入 | 微创心脉医疗科技（上海）有限公司 | 微创心脉医疗科技（上海）有限公司 | GZYB32000179 | 分支型主动脉覆膜支架及输送系统 | 国械注准20173463241 | 2022-06-25 | 国产 | 国械注准20173463241 | 该产品由预装覆膜支架和传送系统组成，覆膜支架由主体覆膜支架和单侧支覆膜支架缝合而成，主体和侧支支架上有显影点，其中金属支架由镍钛合金制成，覆膜由聚对苯二甲酸乙二酯制成，缝合线（5-0）由聚对苯二甲酸乙二酯制成，显影点由铂铱合金制成，覆膜支架上束缚线由聚四氟乙烯制成，输送系统由锥形头/内管/套管/外管/连接件/分支导丝等部件组成，另附一根导引导管，环氧乙烷灭菌，一次性使用。货架有效期二年。 | 该产品用于治疗胸主动脉夹层，且其近端破口在左颈总动脉远端15mm与左锁骨下动脉（LSA）远端20mm之间或夹层逆撕至LSA,覆膜支架锚定区长度应》15mm。 | 主体近端直径D1（mm）：30、主体远端直径D2（mm）：24、侧支远端直径D3（mm）：12、主体长度L1（mm）：200、侧支长度L2（mm）：30、侧支后移长度L3（mm）：5 | C302412-2003005 |  | 镍钛合金、聚对苯二甲酸乙二酯、铂铱合金、聚四氟乙烯 | 根 | 133000 | 135000 | 江西省
血管介入 | 微创心脉医疗科技（上海）有限公司 | 微创心脉医疗科技（上海）有限公司 | GZYB32000180 | 分支型主动脉覆膜支架及输送系统 | 国械注准20173463241 | 2022-06-25 | 国产 | 国械注准20173463241 | 该产品由预装覆膜支架和传送系统组成，覆膜支架由主体覆膜支架和单侧支覆膜支架缝合而成，主体和侧支支架上有显影点，其中金属支架由镍钛合金制成，覆膜由聚对苯二甲酸乙二酯制成，缝合线（5-0）由聚对苯二甲酸乙二酯制成，显影点由铂铱合金制成，覆膜支架上束缚线由聚四氟乙烯制成，输送系统由锥形头/内管/套管/外管/连接件/分支导丝等部件组成，另附一根导引导管，环氧乙烷灭菌，一次性使用。货架有效期二年。 | 该产品用于治疗胸主动脉夹层，且其近端破口在左颈总动脉远端15mm与左锁骨下动脉（LSA）远端20mm之间或夹层逆撕至LSA,覆膜支架锚定区长度应》15mm。 | 主体近端直径D1（mm）：32、主体远端直径D2（mm）：26、侧支远端直径D3（mm）：12、主体长度L1（mm）：200、侧支长度L2（mm）：30、侧支后移长度L3（mm）：5 | C322612-2003005 |  | 镍钛合金、聚对苯二甲酸乙二酯、铂铱合金、聚四氟乙烯 | 根 | 133000 | 135000 | 江西省
血管介入 | 微创心脉医疗科技（上海）有限公司 | 微创心脉医疗科技（上海）有限公司 | GZYB32000181 | 分支型主动脉覆膜支架及输送系统 | 国械注准20173463241 | 2022-06-25 | 国产 | 国械注准20173463241 | 该产品由预装覆膜支架和传送系统组成，覆膜支架由主体覆膜支架和单侧支覆膜支架缝合而成，主体和侧支支架上有显影点，其中金属支架由镍钛合金制成，覆膜由聚对苯二甲酸乙二酯制成，缝合线（5-0）由聚对苯二甲酸乙二酯制成，显影点由铂铱合金制成，覆膜支架上束缚线由聚四氟乙烯制成，输送系统由锥形头/内管/套管/外管/连接件/分支导丝等部件组成，另附一根导引导管，环氧乙烷灭菌，一次性使用。货架有效期二年。 | 该产品用于治疗胸主动脉夹层，且其近端破口在左颈总动脉远端15mm与左锁骨下动脉（LSA）远端20mm之间或夹层逆撕至LSA,覆膜支架锚定区长度应》15mm。 | 主体近端直径D1（mm）：34、主体远端直径D2（mm）：28、侧支远端直径D3（mm）：12、主体长度L1（mm）：200、侧支长度L2（mm）：30、侧支后移长度L3（mm）：5 | C342812-2003005 |  | 镍钛合金、聚对苯二甲酸乙二酯、铂铱合金、聚四氟乙烯 | 根 | 133000 | 135000 | 江西省
血管介入 | 微创心脉医疗科技（上海）有限公司 | 微创心脉医疗科技（上海）有限公司 | GZYB32000182 | 分支型主动脉覆膜支架及输送系统 | 国械注准20173463241 | 2022-06-25 | 国产 | 国械注准20173463241 | 该产品由预装覆膜支架和传送系统组成，覆膜支架由主体覆膜支架和单侧支覆膜支架缝合而成，主体和侧支支架上有显影点，其中金属支架由镍钛合金制成，覆膜由聚对苯二甲酸乙二酯制成，缝合线（5-0）由聚对苯二甲酸乙二酯制成，显影点由铂铱合金制成，覆膜支架上束缚线由聚四氟乙烯制成，输送系统由锥形头/内管/套管/外管/连接件/分支导丝等部件组成，另附一根导引导管，环氧乙烷灭菌，一次性使用。货架有效期二年。 | 该产品用于治疗胸主动脉夹层，且其近端破口在左颈总动脉远端15mm与左锁骨下动脉（LSA）远端20mm之间或夹层逆撕至LSA,覆膜支架锚定区长度应》15mm。 | 主体近端直径D1（mm）：36、主体远端直径D2（mm）：30、侧支远端直径D3（mm）：12、主体长度L1（mm）：200、侧支长度L2（mm）：30、侧支后移长度L3（mm）：5 | C363012-2003005 |  | 镍钛合金、聚对苯二甲酸乙二酯、铂铱合金、聚四氟乙烯 | 根 | 133000 | 135000 | 江西省
血管介入 | 微创心脉医疗科技（上海）有限公司 | 微创心脉医疗科技（上海）有限公司 | GZYB32000183 | 分支型主动脉覆膜支架及输送系统 | 国械注准20173463241 | 2022-06-25 | 国产 | 国械注准20173463241 | 该产品由预装覆膜支架和传送系统组成，覆膜支架由主体覆膜支架和单侧支覆膜支架缝合而成，主体和侧支支架上有显影点，其中金属支架由镍钛合金制成，覆膜由聚对苯二甲酸乙二酯制成，缝合线（5-0）由聚对苯二甲酸乙二酯制成，显影点由铂铱合金制成，覆膜支架上束缚线由聚四氟乙烯制成，输送系统由锥形头/内管/套管/外管/连接件/分支导丝等部件组成，另附一根导引导管，环氧乙烷灭菌，一次性使用。货架有效期二年。 | 该产品用于治疗胸主动脉夹层，且其近端破口在左颈总动脉远端15mm与左锁骨下动脉（LSA）远端20mm之间或夹层逆撕至LSA,覆膜支架锚定区长度应》15mm。 | 主体近端直径D1（mm）：38、主体远端直径D2（mm）：32、侧支远端直径D3（mm）：12、主体长度L1（mm）：200、侧支长度L2（mm）：30、侧支后移长度L3（mm）：5 | C383212-2003005 |  | 镍钛合金、聚对苯二甲酸乙二酯、铂铱合金、聚四氟乙烯 | 根 | 133000 | 135000 | 江西省
血管介入 | 微创心脉医疗科技（上海）有限公司 | 微创心脉医疗科技（上海）有限公司 | GZYB32000184 | 分支型主动脉覆膜支架及输送系统 | 国械注准20173463241 | 2022-06-25 | 国产 | 国械注准20173463241 | 该产品由预装覆膜支架和传送系统组成，覆膜支架由主体覆膜支架和单侧支覆膜支架缝合而成，主体和侧支支架上有显影点，其中金属支架由镍钛合金制成，覆膜由聚对苯二甲酸乙二酯制成，缝合线（5-0）由聚对苯二甲酸乙二酯制成，显影点由铂铱合金制成，覆膜支架上束缚线由聚四氟乙烯制成，输送系统由锥形头/内管/套管/外管/连接件/分支导丝等部件组成，另附一根导引导管，环氧乙烷灭菌，一次性使用。货架有效期二年。 | 该产品用于治疗胸主动脉夹层，且其近端破口在左颈总动脉远端15mm与左锁骨下动脉（LSA）远端20mm之间或夹层逆撕至LSA,覆膜支架锚定区长度应》15mm。 | 主体近端直径D1（mm）：38、主体远端直径D2（mm）：32、侧支远端直径D3（mm）：12、主体长度L1（mm）：200、侧支长度L2（mm）：30、侧支后移长度L3（mm）：10 | C383212-2003010 |  | 镍钛合金、聚对苯二甲酸乙二酯、铂铱合金、聚四氟乙烯 | 根 | 133000 | 135000 | 江西省
血管介入 | 微创心脉医疗科技（上海）有限公司 | 微创心脉医疗科技（上海）有限公司 | GZYB32000185 | 分支型主动脉覆膜支架及输送系统 | 国械注准20173463241 | 2022-06-25 | 国产 | 国械注准20173463241 | 该产品由预装覆膜支架和传送系统组成，覆膜支架由主体覆膜支架和单侧支覆膜支架缝合而成，主体和侧支支架上有显影点，其中金属支架由镍钛合金制成，覆膜由聚对苯二甲酸乙二酯制成，缝合线（5-0）由聚对苯二甲酸乙二酯制成，显影点由铂铱合金制成，覆膜支架上束缚线由聚四氟乙烯制成，输送系统由锥形头/内管/套管/外管/连接件/分支导丝等部件组成，另附一根导引导管，环氧乙烷灭菌，一次性使用。货架有效期二年。 | 该产品用于治疗胸主动脉夹层，且其近端破口在左颈总动脉远端15mm与左锁骨下动脉（LSA）远端20mm之间或夹层逆撕至LSA,覆膜支架锚定区长度应》15mm。 | 主体近端直径D1（mm）：28、主体远端直径D2（mm）：22、侧支远端直径D3（mm）：8、主体长度L1（mm）：200、侧支长度L2（mm）：30、侧支后移长度L3（mm）：5 | C282208-2003005 |  | 镍钛合金、聚对苯二甲酸乙二酯、铂铱合金、聚四氟乙烯 | 根 | 133000 | 135000 | 江西省
血管介入 | 微创心脉医疗科技（上海）有限公司 | 微创心脉医疗科技（上海）有限公司 | GZYB32000186 | 分支型主动脉覆膜支架及输送系统 | 国械注准20173463241 | 2022-06-25 | 国产 | 国械注准20173463241 | 该产品由预装覆膜支架和传送系统组成，覆膜支架由主体覆膜支架和单侧支覆膜支架缝合而成，主体和侧支支架上有显影点，其中金属支架由镍钛合金制成，覆膜由聚对苯二甲酸乙二酯制成，缝合线（5-0）由聚对苯二甲酸乙二酯制成，显影点由铂铱合金制成，覆膜支架上束缚线由聚四氟乙烯制成，输送系统由锥形头/内管/套管/外管/连接件/分支导丝等部件组成，另附一根导引导管，环氧乙烷灭菌，一次性使用。货架有效期二年。 | 该产品用于治疗胸主动脉夹层，且其近端破口在左颈总动脉远端15mm与左锁骨下动脉（LSA）远端20mm之间或夹层逆撕至LSA,覆膜支架锚定区长度应》15mm。 | 主体近端直径D1（mm）：28、主体远端直径D2（mm）：22、侧支远端直径D3（mm）：8、主体长度L1（mm）：200、侧支长度L2（mm）：30、侧支后移长度L3（mm）：10 | C282208-2003010 |  | 镍钛合金、聚对苯二甲酸乙二酯、铂铱合金、聚四氟乙烯 | 根 | 133000 | 135000 | 江西省
血管介入 | 微创心脉医疗科技（上海）有限公司 | 微创心脉医疗科技（上海）有限公司 | GZYB32000187 | 分支型主动脉覆膜支架及输送系统 | 国械注准20173463241 | 2022-06-25 | 国产 | 国械注准20173463241 | 该产品由预装覆膜支架和传送系统组成，覆膜支架由主体覆膜支架和单侧支覆膜支架缝合而成，主体和侧支支架上有显影点，其中金属支架由镍钛合金制成，覆膜由聚对苯二甲酸乙二酯制成，缝合线（5-0）由聚对苯二甲酸乙二酯制成，显影点由铂铱合金制成，覆膜支架上束缚线由聚四氟乙烯制成，输送系统由锥形头/内管/套管/外管/连接件/分支导丝等部件组成，另附一根导引导管，环氧乙烷灭菌，一次性使用。货架有效期二年。 | 该产品用于治疗胸主动脉夹层，且其近端破口在左颈总动脉远端15mm与左锁骨下动脉（LSA）远端20mm之间或夹层逆撕至LSA,覆膜支架锚定区长度应》15mm。 | 主体近端直径D1（mm）：30、主体远端直径D2（mm）：24、侧支远端直径D3（mm）：8、主体长度L1（mm）：200、侧支长度L2（mm）：30、侧支后移长度L3（mm）：15 | C302408-2003015 |  | 镍钛合金、聚对苯二甲酸乙二酯、铂铱合金、聚四氟乙烯 | 根 | 133000 | 135000 | 江西省
血管介入 | 微创心脉医疗科技（上海）有限公司 | 微创心脉医疗科技（上海）有限公司 | GZYB32000188 | 分支型主动脉覆膜支架及输送系统 | 国械注准20173463241 | 2022-06-25 | 国产 | 国械注准20173463241 | 该产品由预装覆膜支架和传送系统组成，覆膜支架由主体覆膜支架和单侧支覆膜支架缝合而成，主体和侧支支架上有显影点，其中金属支架由镍钛合金制成，覆膜由聚对苯二甲酸乙二酯制成，缝合线（5-0）由聚对苯二甲酸乙二酯制成，显影点由铂铱合金制成，覆膜支架上束缚线由聚四氟乙烯制成，输送系统由锥形头/内管/套管/外管/连接件/分支导丝等部件组成，另附一根导引导管，环氧乙烷灭菌，一次性使用。货架有效期二年。 | 该产品用于治疗胸主动脉夹层，且其近端破口在左颈总动脉远端15mm与左锁骨下动脉（LSA）远端20mm之间或夹层逆撕至LSA,覆膜支架锚定区长度应》15mm。 | 主体近端直径D1（mm）：32、主体远端直径D2（mm）：26、侧支远端直径D3（mm）：8、主体长度L1（mm）：200、侧支长度L2（mm）：30、侧支后移长度L3（mm）：15 | C322608-2003015 |  | 镍钛合金、聚对苯二甲酸乙二酯、铂铱合金、聚四氟乙烯 | 根 | 133000 | 135000 | 江西省
血管介入 | 微创心脉医疗科技（上海）有限公司 | 微创心脉医疗科技（上海）有限公司 | GZYB32000189 | 分支型主动脉覆膜支架及输送系统 | 国械注准20173463241 | 2022-06-25 | 国产 | 国械注准20173463241 | 该产品由预装覆膜支架和传送系统组成，覆膜支架由主体覆膜支架和单侧支覆膜支架缝合而成，主体和侧支支架上有显影点，其中金属支架由镍钛合金制成，覆膜由聚对苯二甲酸乙二酯制成，缝合线（5-0）由聚对苯二甲酸乙二酯制成，显影点由铂铱合金制成，覆膜支架上束缚线由聚四氟乙烯制成，输送系统由锥形头/内管/套管/外管/连接件/分支导丝等部件组成，另附一根导引导管，环氧乙烷灭菌，一次性使用。货架有效期二年。 | 该产品用于治疗胸主动脉夹层，且其近端破口在左颈总动脉远端15mm与左锁骨下动脉（LSA）远端20mm之间或夹层逆撕至LSA,覆膜支架锚定区长度应》15mm。 | 主体近端直径D1（mm）：34、主体远端直径D2（mm）：28、侧支远端直径D3（mm）：8、主体长度L1（mm）：200、侧支长度L2（mm）：30、侧支后移长度L3（mm）：10 | C342808-2003010 |  | 镍钛合金、聚对苯二甲酸乙二酯、铂铱合金、聚四氟乙烯 | 根 | 133000 | 135000 | 江西省
血管介入 | 微创心脉医疗科技（上海）有限公司 | 微创心脉医疗科技（上海）有限公司 | GZYB32000190 | 分支型主动脉覆膜支架及输送系统 | 国械注准20173463241 | 2022-06-25 | 国产 | 国械注准20173463241 | 该产品由预装覆膜支架和传送系统组成，覆膜支架由主体覆膜支架和单侧支覆膜支架缝合而成，主体和侧支支架上有显影点，其中金属支架由镍钛合金制成，覆膜由聚对苯二甲酸乙二酯制成，缝合线（5-0）由聚对苯二甲酸乙二酯制成，显影点由铂铱合金制成，覆膜支架上束缚线由聚四氟乙烯制成，输送系统由锥形头/内管/套管/外管/连接件/分支导丝等部件组成，另附一根导引导管，环氧乙烷灭菌，一次性使用。货架有效期二年。 | 该产品用于治疗胸主动脉夹层，且其近端破口在左颈总动脉远端15mm与左锁骨下动脉（LSA）远端20mm之间或夹层逆撕至LSA,覆膜支架锚定区长度应》15mm。 | 主体近端直径D1（mm）：34、主体远端直径D2（mm）：28、侧支远端直径D3（mm）：8、主体长度L1（mm）：200、侧支长度L2（mm）：30、侧支后移长度L3（mm）：15 | C342808-2003015 |  | 镍钛合金、聚对苯二甲酸乙二酯、铂铱合金、聚四氟乙烯 | 根 | 133000 | 135000 | 江西省
血管介入 | 微创心脉医疗科技（上海）有限公司 | 微创心脉医疗科技（上海）有限公司 | GZYB32000191 | 分支型主动脉覆膜支架及输送系统 | 国械注准20173463241 | 2022-06-25 | 国产 | 国械注准20173463241 | 该产品由预装覆膜支架和传送系统组成，覆膜支架由主体覆膜支架和单侧支覆膜支架缝合而成，主体和侧支支架上有显影点，其中金属支架由镍钛合金制成，覆膜由聚对苯二甲酸乙二酯制成，缝合线（5-0）由聚对苯二甲酸乙二酯制成，显影点由铂铱合金制成，覆膜支架上束缚线由聚四氟乙烯制成，输送系统由锥形头/内管/套管/外管/连接件/分支导丝等部件组成，另附一根导引导管，环氧乙烷灭菌，一次性使用。货架有效期二年。 | 该产品用于治疗胸主动脉夹层，且其近端破口在左颈总动脉远端15mm与左锁骨下动脉（LSA）远端20mm之间或夹层逆撕至LSA,覆膜支架锚定区长度应》15mm。 | 主体近端直径D1（mm）：36、主体远端直径D2（mm）：30、侧支远端直径D3（mm）：8、主体长度L1（mm）：200、侧支长度L2（mm）：30、侧支后移长度L3（mm）：10 | C363008-2003010 |  | 镍钛合金、聚对苯二甲酸乙二酯、铂铱合金、聚四氟乙烯 | 根 | 133000 | 135000 | 江西省
血管介入 | 微创心脉医疗科技（上海）有限公司 | 微创心脉医疗科技（上海）有限公司 | GZYB32000192 | 分支型主动脉覆膜支架及输送系统 | 国械注准20173463241 | 2022-06-25 | 国产 | 国械注准20173463241 | 该产品由预装覆膜支架和传送系统组成，覆膜支架由主体覆膜支架和单侧支覆膜支架缝合而成，主体和侧支支架上有显影点，其中金属支架由镍钛合金制成，覆膜由聚对苯二甲酸乙二酯制成，缝合线（5-0）由聚对苯二甲酸乙二酯制成，显影点由铂铱合金制成，覆膜支架上束缚线由聚四氟乙烯制成，输送系统由锥形头/内管/套管/外管/连接件/分支导丝等部件组成，另附一根导引导管，环氧乙烷灭菌，一次性使用。货架有效期二年。 | 该产品用于治疗胸主动脉夹层，且其近端破口在左颈总动脉远端15mm与左锁骨下动脉（LSA）远端20mm之间或夹层逆撕至LSA,覆膜支架锚定区长度应》15mm。 | 主体近端直径D1（mm）：38、主体远端直径D2（mm）：32、侧支远端直径D3（mm）：10、主体长度L1（mm）：200、侧支长度L2（mm）：30、侧支后移长度L3（mm）：15 | C383210-2003015 |  | 镍钛合金、聚对苯二甲酸乙二酯、铂铱合金、聚四氟乙烯 | 根 | 133000 | 135000 | 江西省
血管介入 | 微创心脉医疗科技（上海）有限公司 | 微创心脉医疗科技（上海）有限公司 | GZYB32000193 | 分支型主动脉覆膜支架及输送系统 | 国械注准20173463241 | 2022-06-25 | 国产 | 国械注准20173463241 | 该产品由预装覆膜支架和传送系统组成，覆膜支架由主体覆膜支架和单侧支覆膜支架缝合而成，主体和侧支支架上有显影点，其中金属支架由镍钛合金制成，覆膜由聚对苯二甲酸乙二酯制成，缝合线（5-0）由聚对苯二甲酸乙二酯制成，显影点由铂铱合金制成，覆膜支架上束缚线由聚四氟乙烯制成，输送系统由锥形头/内管/套管/外管/连接件/分支导丝等部件组成，另附一根导引导管，环氧乙烷灭菌，一次性使用。货架有效期二年。 | 该产品用于治疗胸主动脉夹层，且其近端破口在左颈总动脉远端15mm与左锁骨下动脉（LSA）远端20mm之间或夹层逆撕至LSA,覆膜支架锚定区长度应》15mm。 | 主体近端直径D1（mm）：40、主体远端直径D2（mm）：34、侧支远端直径D3（mm）：10、主体长度L1（mm）：200、侧支长度L2（mm）：30、侧支后移长度L3（mm）：15 | C403410-2003015 |  | 镍钛合金、聚对苯二甲酸乙二酯、铂铱合金、聚四氟乙烯 | 根 | 133000 | 135000 | 江西省
血管介入 | 微创心脉医疗科技（上海）有限公司 | 微创心脉医疗科技（上海）有限公司 | GZYB32000194 | 分支型主动脉覆膜支架及输送系统 | 国械注准20173463241 | 2022-06-25 | 国产 | 国械注准20173463241 | 该产品由预装覆膜支架和传送系统组成，覆膜支架由主体覆膜支架和单侧支覆膜支架缝合而成，主体和侧支支架上有显影点，其中金属支架由镍钛合金制成，覆膜由聚对苯二甲酸乙二酯制成，缝合线（5-0）由聚对苯二甲酸乙二酯制成，显影点由铂铱合金制成，覆膜支架上束缚线由聚四氟乙烯制成，输送系统由锥形头/内管/套管/外管/连接件/分支导丝等部件组成，另附一根导引导管，环氧乙烷灭菌，一次性使用。货架有效期二年。 | 该产品用于治疗胸主动脉夹层，且其近端破口在左颈总动脉远端15mm与左锁骨下动脉（LSA）远端20mm之间或夹层逆撕至LSA,覆膜支架锚定区长度应》15mm。 | 主体近端直径D1（mm）：40、主体远端直径D2（mm）：40、侧支远端直径D3（mm）：14、主体长度L1（mm）：210、侧支长度L2（mm）：30、侧支后移长度L3（mm）：5 | C404014-2103005 |  | 镍钛合金、聚对苯二甲酸乙二酯、铂铱合金、聚四氟乙烯 | 根 | 133000 | 135000 | 江西省
血管介入 | 微创心脉医疗科技（上海）有限公司 | 微创心脉医疗科技（上海）有限公司 | GZWJ22000590 | 分支型主动脉覆膜支架及输送系统 | 国械注准20173463241 | 2022-06-25 | 国产 | 国械注准20173463241 | 该产品由预装覆膜支架和传送系统组成，覆膜支架由主体覆膜支架和单侧支覆膜支架缝合而成，主体和侧支支架上有显影点，其中金属支架由镍钛合金制成，覆膜由聚对苯二甲酸乙二酯制成，缝合线（5-0）由聚对苯二甲酸乙二酯制成，显影点由铂铱合金制成，覆膜支架上束缚线由聚四氟乙烯制成，输送系统由锥形头/内管/套管/外管/连接件/分支导丝等部件组成，另附一根导引导管，环氧乙烷灭菌，一次性使用。货架有效期二年。 | 该产品用于治疗胸主动脉夹层，且其近端破口在左颈总动脉远端15mm与左锁骨下动脉（LSA）远端20mm之间或夹层逆撕至LSA,覆膜支架锚定区长度应》15mm。 | 主体近端直径D1（mm）：30、主体远端直径D2（mm）：26、侧支远端直径D3（mm）：10、主体长度L1（mm）：180、侧支长度L2（mm）：30、侧支后移长度L3（mm）：5 | C302610-1803005 |  | 镍钛合金、聚对苯二甲酸乙二酯、铂铱合金、聚四氟乙烯 | 根 | 1 | 132800 | 上海市
血管介入 | 微创心脉医疗科技（上海）有限公司 | 微创心脉医疗科技（上海）有限公司 | GZWJ22000591 | 分支型主动脉覆膜支架及输送系统 | 国械注准20173463241 | 2022-06-25 | 国产 | 国械注准20173463241 | 该产品由预装覆膜支架和传送系统组成，覆膜支架由主体覆膜支架和单侧支覆膜支架缝合而成，主体和侧支支架上有显影点，其中金属支架由镍钛合金制成，覆膜由聚对苯二甲酸乙二酯制成，缝合线（5-0）由聚对苯二甲酸乙二酯制成，显影点由铂铱合金制成，覆膜支架上束缚线由聚四氟乙烯制成，输送系统由锥形头/内管/套管/外管/连接件/分支导丝等部件组成，另附一根导引导管，环氧乙烷灭菌，一次性使用。货架有效期二年。 | 该产品用于治疗胸主动脉夹层，且其近端破口在左颈总动脉远端15mm与左锁骨下动脉（LSA）远端20mm之间或夹层逆撕至LSA,覆膜支架锚定区长度应》15mm。 | 主体近端直径D1（mm）：32、主体远端直径D2（mm）：28、侧支远端直径D3（mm）：10、主体长度L1（mm）：180、侧支长度L2（mm）：30、侧支后移长度L3（mm）：5 | C322810-1803005 |  | 镍钛合金、聚对苯二甲酸乙二酯、铂铱合金、聚四氟乙烯 | 根 | 1 | 132800 | 上海市
血管介入 | 微创心脉医疗科技（上海）有限公司 | 微创心脉医疗科技（上海）有限公司 | GZWJ22000592 | 分支型主动脉覆膜支架及输送系统 | 国械注准20173463241 | 2022-06-25 | 国产 | 国械注准20173463241 | 该产品由预装覆膜支架和传送系统组成，覆膜支架由主体覆膜支架和单侧支覆膜支架缝合而成，主体和侧支支架上有显影点，其中金属支架由镍钛合金制成，覆膜由聚对苯二甲酸乙二酯制成，缝合线（5-0）由聚对苯二甲酸乙二酯制成，显影点由铂铱合金制成，覆膜支架上束缚线由聚四氟乙烯制成，输送系统由锥形头/内管/套管/外管/连接件/分支导丝等部件组成，另附一根导引导管，环氧乙烷灭菌，一次性使用。货架有效期二年。 | 该产品用于治疗胸主动脉夹层，且其近端破口在左颈总动脉远端15mm与左锁骨下动脉（LSA）远端20mm之间或夹层逆撕至LSA,覆膜支架锚定区长度应》15mm。 | 主体近端直径D1（mm）：34、主体远端直径D2（mm）：30、侧支远端直径D3（mm）：10、主体长度L1（mm）：180、侧支长度L2（mm）：30、侧支后移长度L3（mm）：5 | C343010-1803005 |  | 镍钛合金、聚对苯二甲酸乙二酯、铂铱合金、聚四氟乙烯 | 根 | 1 | 132800 | 上海市
血管介入 | 微创心脉医疗科技（上海）有限公司 | 微创心脉医疗科技（上海）有限公司 | GZWJ22000593 | 分支型主动脉覆膜支架及输送系统 | 国械注准20173463241 | 2022-06-25 | 国产 | 国械注准20173463241 | 该产品由预装覆膜支架和传送系统组成，覆膜支架由主体覆膜支架和单侧支覆膜支架缝合而成，主体和侧支支架上有显影点，其中金属支架由镍钛合金制成，覆膜由聚对苯二甲酸乙二酯制成，缝合线（5-0）由聚对苯二甲酸乙二酯制成，显影点由铂铱合金制成，覆膜支架上束缚线由聚四氟乙烯制成，输送系统由锥形头/内管/套管/外管/连接件/分支导丝等部件组成，另附一根导引导管，环氧乙烷灭菌，一次性使用。货架有效期二年。 | 该产品用于治疗胸主动脉夹层，且其近端破口在左颈总动脉远端15mm与左锁骨下动脉（LSA）远端20mm之间或夹层逆撕至LSA,覆膜支架锚定区长度应》15mm。 | 主体近端直径D1（mm）：36、主体远端直径D2（mm）：28、侧支远端直径D3（mm）：10、主体长度L1（mm）：200、侧支长度L2（mm）：30、侧支后移长度L3（mm）：15 | C363210-1803005 |  | 镍钛合金、聚对苯二甲酸乙二酯、铂铱合金、聚四氟乙烯 | 根 | 1 | 132800 | 上海市
血管介入 | 微创心脉医疗科技（上海）有限公司 | 微创心脉医疗科技（上海）有限公司 | GZWJ22000594 | 分支型主动脉覆膜支架及输送系统 | 国械注准20173463241 | 2022-06-25 | 国产 | 国械注准20173463241 | 该产品由预装覆膜支架和传送系统组成，覆膜支架由主体覆膜支架和单侧支覆膜支架缝合而成，主体和侧支支架上有显影点，其中金属支架由镍钛合金制成，覆膜由聚对苯二甲酸乙二酯制成，缝合线（5-0）由聚对苯二甲酸乙二酯制成，显影点由铂铱合金制成，覆膜支架上束缚线由聚四氟乙烯制成，输送系统由锥形头/内管/套管/外管/连接件/分支导丝等部件组成，另附一根导引导管，环氧乙烷灭菌，一次性使用。货架有效期二年。 | 该产品用于治疗胸主动脉夹层，且其近端破口在左颈总动脉远端15mm与左锁骨下动脉（LSA）远端20mm之间或夹层逆撕至LSA,覆膜支架锚定区长度应》15mm。 | 主体近端直径D1（mm）：30、主体远端直径D2（mm）：26、侧支远端直径D3（mm）：8、主体长度L1（mm）：170、侧支长度L2（mm）：30、侧支后移长度L3（mm）：0 | C302608-1703000 |  | 镍钛合金、聚对苯二甲酸乙二酯、铂铱合金、聚四氟乙烯 | 根 | 1 | 132800 | 上海市
血管介入 | 微创心脉医疗科技（上海）有限公司 | 微创心脉医疗科技（上海）有限公司 | GZWJ22000595 | 分支型主动脉覆膜支架及输送系统 | 国械注准20173463241 | 2022-06-25 | 国产 | 国械注准20173463241 | 该产品由预装覆膜支架和传送系统组成，覆膜支架由主体覆膜支架和单侧支覆膜支架缝合而成，主体和侧支支架上有显影点，其中金属支架由镍钛合金制成，覆膜由聚对苯二甲酸乙二酯制成，缝合线（5-0）由聚对苯二甲酸乙二酯制成，显影点由铂铱合金制成，覆膜支架上束缚线由聚四氟乙烯制成，输送系统由锥形头/内管/套管/外管/连接件/分支导丝等部件组成，另附一根导引导管，环氧乙烷灭菌，一次性使用。货架有效期二年。 | 该产品用于治疗胸主动脉夹层，且其近端破口在左颈总动脉远端15mm与左锁骨下动脉（LSA）远端20mm之间或夹层逆撕至LSA,覆膜支架锚定区长度应》15mm。 | 主体近端直径D1（mm）：30、主体远端直径D2（mm）：26、侧支远端直径D3（mm）：8、主体长度L1（mm）：190、侧支长度L2（mm）：30、侧支后移长度L3（mm）：0 | C302608-1903000 |  | 镍钛合金、聚对苯二甲酸乙二酯、铂铱合金、聚四氟乙烯 | 根 | 1 | 132800 | 上海市
血管介入 | 微创心脉医疗科技（上海）有限公司 | 微创心脉医疗科技（上海）有限公司 | GZWJ22000596 | 分支型主动脉覆膜支架及输送系统 | 国械注准20173463241 | 2022-06-25 | 国产 | 国械注准20173463241 | 该产品由预装覆膜支架和传送系统组成，覆膜支架由主体覆膜支架和单侧支覆膜支架缝合而成，主体和侧支支架上有显影点，其中金属支架由镍钛合金制成，覆膜由聚对苯二甲酸乙二酯制成，缝合线（5-0）由聚对苯二甲酸乙二酯制成，显影点由铂铱合金制成，覆膜支架上束缚线由聚四氟乙烯制成，输送系统由锥形头/内管/套管/外管/连接件/分支导丝等部件组成，另附一根导引导管，环氧乙烷灭菌，一次性使用。货架有效期二年。 | 该产品用于治疗胸主动脉夹层，且其近端破口在左颈总动脉远端15mm与左锁骨下动脉（LSA）远端20mm之间或夹层逆撕至LSA,覆膜支架锚定区长度应》15mm。 | 主体近端直径D1（mm）：38、主体远端直径D2（mm）：34、侧支远端直径D3（mm）：12、主体长度L1（mm）：190、侧支长度L2（mm）：30、侧支后移长度L3（mm）：0 | C383412-1903000 |  | 镍钛合金、聚对苯二甲酸乙二酯、铂铱合金、聚四氟乙烯 | 根 | 1 | 132800 | 上海市
血管介入 | 微创心脉医疗科技（上海）有限公司 | 微创心脉医疗科技（上海）有限公司 | GZWJ22000597 | 分支型主动脉覆膜支架及输送系统 | 国械注准20173463241 | 2022-06-25 | 国产 | 国械注准20173463241 | 该产品由预装覆膜支架和传送系统组成，覆膜支架由主体覆膜支架和单侧支覆膜支架缝合而成，主体和侧支支架上有显影点，其中金属支架由镍钛合金制成，覆膜由聚对苯二甲酸乙二酯制成，缝合线（5-0）由聚对苯二甲酸乙二酯制成，显影点由铂铱合金制成，覆膜支架上束缚线由聚四氟乙烯制成，输送系统由锥形头/内管/套管/外管/连接件/分支导丝等部件组成，另附一根导引导管，环氧乙烷灭菌，一次性使用。货架有效期二年。 | 该产品用于治疗胸主动脉夹层，且其近端破口在左颈总动脉远端15mm与左锁骨下动脉（LSA）远端20mm之间或夹层逆撕至LSA,覆膜支架锚定区长度应》15mm。 | 主体近端直径D1（mm）：38、主体远端直径D2（mm）：34、侧支远端直径D3（mm）：10、主体长度L1（mm）：190、侧支长度L2（mm）：30、侧支后移长度L3（mm）：0 | C383410-1903000 |  | 镍钛合金、聚对苯二甲酸乙二酯、铂铱合金、聚四氟乙烯 | 根 | 1 | 132800 | 上海市
血管介入 | 微创心脉医疗科技（上海）有限公司 | 微创心脉医疗科技（上海）有限公司 | GZWJ22000598 | 分支型主动脉覆膜支架及输送系统 | 国械注准20173463241 | 2022-06-25 | 国产 | 国械注准20173463241 | 该产品由预装覆膜支架和传送系统组成，覆膜支架由主体覆膜支架和单侧支覆膜支架缝合而成，主体和侧支支架上有显影点，其中金属支架由镍钛合金制成，覆膜由聚对苯二甲酸乙二酯制成，缝合线（5-0）由聚对苯二甲酸乙二酯制成，显影点由铂铱合金制成，覆膜支架上束缚线由聚四氟乙烯制成，输送系统由锥形头/内管/套管/外管/连接件/分支导丝等部件组成，另附一根导引导管，环氧乙烷灭菌，一次性使用。货架有效期二年。 | 该产品用于治疗胸主动脉夹层，且其近端破口在左颈总动脉远端15mm与左锁骨下动脉（LSA）远端20mm之间或夹层逆撕至LSA,覆膜支架锚定区长度应》15mm。 | 主体近端直径D1（mm）：30、主体远端直径D2（mm）：24、侧支远端直径D3（mm）：10、主体长度L1（mm）：180、侧支长度L2（mm）：30、侧支后移长度L3（mm）：5 | C302410-1803005 |  | 镍钛合金、聚对苯二甲酸乙二酯、铂铱合金、聚四氟乙烯 | 根 | 1 | 132800 | 上海市
血管介入 | 微创心脉医疗科技（上海）有限公司 | 微创心脉医疗科技（上海）有限公司 | GZWJ22000599 | 分支型主动脉覆膜支架及输送系统 | 国械注准20173463241 | 2022-06-25 | 国产 | 国械注准20173463241 | 该产品由预装覆膜支架和传送系统组成，覆膜支架由主体覆膜支架和单侧支覆膜支架缝合而成，主体和侧支支架上有显影点，其中金属支架由镍钛合金制成，覆膜由聚对苯二甲酸乙二酯制成，缝合线（5-0）由聚对苯二甲酸乙二酯制成，显影点由铂铱合金制成，覆膜支架上束缚线由聚四氟乙烯制成，输送系统由锥形头/内管/套管/外管/连接件/分支导丝等部件组成，另附一根导引导管，环氧乙烷灭菌，一次性使用。货架有效期二年。 | 该产品用于治疗胸主动脉夹层，且其近端破口在左颈总动脉远端15mm与左锁骨下动脉（LSA）远端20mm之间或夹层逆撕至LSA,覆膜支架锚定区长度应》15mm。 | 主体近端直径D1（mm）：32、主体远端直径D2（mm）：26、侧支远端直径D3（mm）：10、主体长度L1（mm）：180、侧支长度L2（mm）：30、侧支后移长度L3（mm）：5 | C322610-1803005 |  | 镍钛合金、聚对苯二甲酸乙二酯、铂铱合金、聚四氟乙烯 | 根 | 1 | 132800 | 上海市
血管介入 | 微创心脉医疗科技（上海）有限公司 | 微创心脉医疗科技（上海）有限公司 | GZWJ22000600 | 分支型主动脉覆膜支架及输送系统 | 国械注准20173463241 | 2022-06-25 | 国产 | 国械注准20173463241 | 该产品由预装覆膜支架和传送系统组成，覆膜支架由主体覆膜支架和单侧支覆膜支架缝合而成，主体和侧支支架上有显影点，其中金属支架由镍钛合金制成，覆膜由聚对苯二甲酸乙二酯制成，缝合线（5-0）由聚对苯二甲酸乙二酯制成，显影点由铂铱合金制成，覆膜支架上束缚线由聚四氟乙烯制成，输送系统由锥形头/内管/套管/外管/连接件/分支导丝等部件组成，另附一根导引导管，环氧乙烷灭菌，一次性使用。货架有效期二年。 | 该产品用于治疗胸主动脉夹层，且其近端破口在左颈总动脉远端15mm与左锁骨下动脉（LSA）远端20mm之间或夹层逆撕至LSA,覆膜支架锚定区长度应》15mm。 | 主体近端直径D1（mm）：34、主体远端直径D2（mm）：28、侧支远端直径D3（mm）：10、主体长度L1（mm）：180、侧支长度L2（mm）：30、侧支后移长度L3（mm）：5 | C342810-1803005 |  | 镍钛合金、聚对苯二甲酸乙二酯、铂铱合金、聚四氟乙烯 | 根 | 1 | 132800 | 上海市
血管介入 | 微创心脉医疗科技（上海）有限公司 | 微创心脉医疗科技（上海）有限公司 | GZWJ22000601 | 分支型主动脉覆膜支架及输送系统 | 国械注准20173463241 | 2022-06-25 | 国产 | 国械注准20173463241 | 该产品由预装覆膜支架和传送系统组成，覆膜支架由主体覆膜支架和单侧支覆膜支架缝合而成，主体和侧支支架上有显影点，其中金属支架由镍钛合金制成，覆膜由聚对苯二甲酸乙二酯制成，缝合线（5-0）由聚对苯二甲酸乙二酯制成，显影点由铂铱合金制成，覆膜支架上束缚线由聚四氟乙烯制成，输送系统由锥形头/内管/套管/外管/连接件/分支导丝等部件组成，另附一根导引导管，环氧乙烷灭菌，一次性使用。货架有效期二年。 | 该产品用于治疗胸主动脉夹层，且其近端破口在左颈总动脉远端15mm与左锁骨下动脉（LSA）远端20mm之间或夹层逆撕至LSA,覆膜支架锚定区长度应》15mm。 | 主体近端直径D1（mm）：36、主体远端直径D2（mm）：30、侧支远端直径D3（mm）：10、主体长度L1（mm）：180、侧支长度L2（mm）：30、侧支后移长度L3（mm）：5 | C363010-1803005 |  | 镍钛合金、聚对苯二甲酸乙二酯、铂铱合金、聚四氟乙烯 | 根 | 1 | 132800 | 上海市
血管介入 | 微创心脉医疗科技（上海）有限公司 | 微创心脉医疗科技（上海）有限公司 | GZWJ22000602 | 分支型主动脉覆膜支架及输送系统 | 国械注准20173463241 | 2022-06-25 | 国产 | 国械注准20173463241 | 该产品由预装覆膜支架和传送系统组成，覆膜支架由主体覆膜支架和单侧支覆膜支架缝合而成，主体和侧支支架上有显影点，其中金属支架由镍钛合金制成，覆膜由聚对苯二甲酸乙二酯制成，缝合线（5-0）由聚对苯二甲酸乙二酯制成，显影点由铂铱合金制成，覆膜支架上束缚线由聚四氟乙烯制成，输送系统由锥形头/内管/套管/外管/连接件/分支导丝等部件组成，另附一根导引导管，环氧乙烷灭菌，一次性使用。货架有效期二年。 | 该产品用于治疗胸主动脉夹层，且其近端破口在左颈总动脉远端15mm与左锁骨下动脉（LSA）远端20mm之间或夹层逆撕至LSA,覆膜支架锚定区长度应》15mm。 | 主体近端直径D1（mm）：38、主体远端直径D2（mm）：32、侧支远端直径D3（mm）：12、主体长度L1（mm）：190、侧支长度L2（mm）：30、侧支后移长度L3（mm）：0 | C383212-1903000 |  | 镍钛合金、聚对苯二甲酸乙二酯、铂铱合金、聚四氟乙烯 | 根 | 1 | 132800 | 上海市
血管介入 | 微创心脉医疗科技（上海）有限公司 | 微创心脉医疗科技（上海）有限公司 | GZWJ22000603 | 分支型主动脉覆膜支架及输送系统 | 国械注准20173463241 | 2022-06-25 | 国产 | 国械注准20173463241 | 该产品由预装覆膜支架和传送系统组成，覆膜支架由主体覆膜支架和单侧支覆膜支架缝合而成，主体和侧支支架上有显影点，其中金属支架由镍钛合金制成，覆膜由聚对苯二甲酸乙二酯制成，缝合线（5-0）由聚对苯二甲酸乙二酯制成，显影点由铂铱合金制成，覆膜支架上束缚线由聚四氟乙烯制成，输送系统由锥形头/内管/套管/外管/连接件/分支导丝等部件组成，另附一根导引导管，环氧乙烷灭菌，一次性使用。货架有效期二年。 | 该产品用于治疗胸主动脉夹层，且其近端破口在左颈总动脉远端15mm与左锁骨下动脉（LSA）远端20mm之间或夹层逆撕至LSA,覆膜支架锚定区长度应》15mm。 | 主体近端直径D1（mm）：38、主体远端直径D2（mm）：32、侧支远端直径D3（mm）：10、主体长度L1（mm）：190、侧支长度L2（mm）：30、侧支后移长度L3（mm）：0 | C383210-1903000 |  | 镍钛合金、聚对苯二甲酸乙二酯、铂铱合金、聚四氟乙烯 | 根 | 1 | 132800 | 上海市
血管介入 | 微创心脉医疗科技（上海）有限公司 | 微创心脉医疗科技（上海）有限公司 | GZWJ22000604 | 分支型主动脉覆膜支架及输送系统 | 国械注准20173463241 | 2022-06-25 | 国产 | 国械注准20173463241 | 该产品由预装覆膜支架和传送系统组成，覆膜支架由主体覆膜支架和单侧支覆膜支架缝合而成，主体和侧支支架上有显影点，其中金属支架由镍钛合金制成，覆膜由聚对苯二甲酸乙二酯制成，缝合线（5-0）由聚对苯二甲酸乙二酯制成，显影点由铂铱合金制成，覆膜支架上束缚线由聚四氟乙烯制成，输送系统由锥形头/内管/套管/外管/连接件/分支导丝等部件组成，另附一根导引导管，环氧乙烷灭菌，一次性使用。货架有效期二年。 | 该产品用于治疗胸主动脉夹层，且其近端破口在左颈总动脉远端15mm与左锁骨下动脉（LSA）远端20mm之间或夹层逆撕至LSA,覆膜支架锚定区长度应》15mm。 | 主体近端直径D1（mm）：30、主体远端直径D2（mm）：22、侧支远端直径D3（mm）：10、主体长度L1（mm）：180、侧支长度L2（mm）：30、侧支后移长度L3（mm）：5 | C302210-1803005 |  | 镍钛合金、聚对苯二甲酸乙二酯、铂铱合金、聚四氟乙烯 | 根 | 1 | 132800 | 上海市
血管介入 | 微创心脉医疗科技（上海）有限公司 | 微创心脉医疗科技（上海）有限公司 | GZWJ22000605 | 分支型主动脉覆膜支架及输送系统 | 国械注准20173463241 | 2022-06-25 | 国产 | 国械注准20173463241 | 该产品由预装覆膜支架和传送系统组成，覆膜支架由主体覆膜支架和单侧支覆膜支架缝合而成，主体和侧支支架上有显影点，其中金属支架由镍钛合金制成，覆膜由聚对苯二甲酸乙二酯制成，缝合线（5-0）由聚对苯二甲酸乙二酯制成，显影点由铂铱合金制成，覆膜支架上束缚线由聚四氟乙烯制成，输送系统由锥形头/内管/套管/外管/连接件/分支导丝等部件组成，另附一根导引导管，环氧乙烷灭菌，一次性使用。货架有效期二年。 | 该产品用于治疗胸主动脉夹层，且其近端破口在左颈总动脉远端15mm与左锁骨下动脉（LSA）远端20mm之间或夹层逆撕至LSA,覆膜支架锚定区长度应》15mm。 | 主体近端直径D1（mm）：32、主体远端直径D2（mm）：24、侧支远端直径D3（mm）：10、主体长度L1（mm）：180、侧支长度L2（mm）：30、侧支后移长度L3（mm）：5 | C322410-1803005 |  | 镍钛合金、聚对苯二甲酸乙二酯、铂铱合金、聚四氟乙烯 | 根 | 1 | 132800 | 上海市
血管介入 | 微创心脉医疗科技（上海）有限公司 | 微创心脉医疗科技（上海）有限公司 | GZWJ22000606 | 分支型主动脉覆膜支架及输送系统 | 国械注准20173463241 | 2022-06-25 | 国产 | 国械注准20173463241 | 该产品由预装覆膜支架和传送系统组成，覆膜支架由主体覆膜支架和单侧支覆膜支架缝合而成，主体和侧支支架上有显影点，其中金属支架由镍钛合金制成，覆膜由聚对苯二甲酸乙二酯制成，缝合线（5-0）由聚对苯二甲酸乙二酯制成，显影点由铂铱合金制成，覆膜支架上束缚线由聚四氟乙烯制成，输送系统由锥形头/内管/套管/外管/连接件/分支导丝等部件组成，另附一根导引导管，环氧乙烷灭菌，一次性使用。货架有效期二年。 | 该产品用于治疗胸主动脉夹层，且其近端破口在左颈总动脉远端15mm与左锁骨下动脉（LSA）远端20mm之间或夹层逆撕至LSA,覆膜支架锚定区长度应》15mm。 | 主体近端直径D1（mm）：34、主体远端直径D2（mm）：26、侧支远端直径D3（mm）：10、主体长度L1（mm）：180、侧支长度L2（mm）：30、侧支后移长度L3（mm）：5 | C342610-1803005 |  | 镍钛合金、聚对苯二甲酸乙二酯、铂铱合金、聚四氟乙烯 | 根 | 1 | 132800 | 上海市
血管介入 | 微创心脉医疗科技（上海）有限公司 | 微创心脉医疗科技（上海）有限公司 | GZWJ22000607 | 分支型主动脉覆膜支架及输送系统 | 国械注准20173463241 | 2022-06-25 | 国产 | 国械注准20173463241 | 该产品由预装覆膜支架和传送系统组成，覆膜支架由主体覆膜支架和单侧支覆膜支架缝合而成，主体和侧支支架上有显影点，其中金属支架由镍钛合金制成，覆膜由聚对苯二甲酸乙二酯制成，缝合线（5-0）由聚对苯二甲酸乙二酯制成，显影点由铂铱合金制成，覆膜支架上束缚线由聚四氟乙烯制成，输送系统由锥形头/内管/套管/外管/连接件/分支导丝等部件组成，另附一根导引导管，环氧乙烷灭菌，一次性使用。货架有效期二年。 | 该产品用于治疗胸主动脉夹层，且其近端破口在左颈总动脉远端15mm与左锁骨下动脉（LSA）远端20mm之间或夹层逆撕至LSA,覆膜支架锚定区长度应》15mm。 | 主体近端直径D1（mm）：36、主体远端直径D2（mm）：28、侧支远端直径D3（mm）：10、主体长度L1（mm）：180、侧支长度L2（mm）：30、侧支后移长度L3（mm）：5 | C362810-1803005 |  | 镍钛合金、聚对苯二甲酸乙二酯、铂铱合金、聚四氟乙烯 | 根 | 1 | 132800 | 上海市
血管介入 | 微创心脉医疗科技（上海）有限公司 | 微创心脉医疗科技（上海）有限公司 | GZWJ22000608 | 分支型主动脉覆膜支架及输送系统 | 国械注准20173463241 | 2022-06-25 | 国产 | 国械注准20173463241 | 该产品由预装覆膜支架和传送系统组成，覆膜支架由主体覆膜支架和单侧支覆膜支架缝合而成，主体和侧支支架上有显影点，其中金属支架由镍钛合金制成，覆膜由聚对苯二甲酸乙二酯制成，缝合线（5-0）由聚对苯二甲酸乙二酯制成，显影点由铂铱合金制成，覆膜支架上束缚线由聚四氟乙烯制成，输送系统由锥形头/内管/套管/外管/连接件/分支导丝等部件组成，另附一根导引导管，环氧乙烷灭菌，一次性使用。货架有效期二年。 | 该产品用于治疗胸主动脉夹层，且其近端破口在左颈总动脉远端15mm与左锁骨下动脉（LSA）远端20mm之间或夹层逆撕至LSA,覆膜支架锚定区长度应》15mm。 | 主体近端直径D1（mm）：38、主体远端直径D2（mm）：30、侧支远端直径D3（mm）：12、主体长度L1（mm）：190、侧支长度L2（mm）：30、侧支后移长度L3（mm）：0 | C383012-1903000 |  | 镍钛合金、聚对苯二甲酸乙二酯、铂铱合金、聚四氟乙烯 | 根 | 1 | 132800 | 上海市
血管介入 | 微创心脉医疗科技（上海）有限公司 | 微创心脉医疗科技（上海）有限公司 | GZWJ22000609 | 分支型主动脉覆膜支架及输送系统 | 国械注准20173463241 | 2022-06-25 | 国产 | 国械注准20173463241 | 该产品由预装覆膜支架和传送系统组成，覆膜支架由主体覆膜支架和单侧支覆膜支架缝合而成，主体和侧支支架上有显影点，其中金属支架由镍钛合金制成，覆膜由聚对苯二甲酸乙二酯制成，缝合线（5-0）由聚对苯二甲酸乙二酯制成，显影点由铂铱合金制成，覆膜支架上束缚线由聚四氟乙烯制成，输送系统由锥形头/内管/套管/外管/连接件/分支导丝等部件组成，另附一根导引导管，环氧乙烷灭菌，一次性使用。货架有效期二年。 | 该产品用于治疗胸主动脉夹层，且其近端破口在左颈总动脉远端15mm与左锁骨下动脉（LSA）远端20mm之间或夹层逆撕至LSA,覆膜支架锚定区长度应》15mm。 | 主体近端直径D1（mm）：38、主体远端直径D2（mm）：30、侧支远端直径D3（mm）：10、主体长度L1（mm）：190、侧支长度L2（mm）：30、侧支后移长度L3（mm）：0 | C383010-1903000 |  | 镍钛合金、聚对苯二甲酸乙二酯、铂铱合金、聚四氟乙烯 | 根 | 1 | 132800 | 上海市
血管介入 | 微创心脉医疗科技（上海）有限公司 | 微创心脉医疗科技（上海）有限公司 | GZWJ22000610 | 分支型主动脉覆膜支架及输送系统 | 国械注准20173463241 | 2022-06-25 | 国产 | 国械注准20173463241 | 该产品由预装覆膜支架和传送系统组成，覆膜支架由主体覆膜支架和单侧支覆膜支架缝合而成，主体和侧支支架上有显影点，其中金属支架由镍钛合金制成，覆膜由聚对苯二甲酸乙二酯制成，缝合线（5-0）由聚对苯二甲酸乙二酯制成，显影点由铂铱合金制成，覆膜支架上束缚线由聚四氟乙烯制成，输送系统由锥形头/内管/套管/外管/连接件/分支导丝等部件组成，另附一根导引导管，环氧乙烷灭菌，一次性使用。货架有效期二年。 | 该产品用于治疗胸主动脉夹层，且其近端破口在左颈总动脉远端15mm与左锁骨下动脉（LSA）远端20mm之间或夹层逆撕至LSA,覆膜支架锚定区长度应》15mm。 | 主体近端直径D1（mm）：36、主体远端直径D2（mm）：30、侧支远端直径D3（mm）：10、主体长度L1（mm）：170、侧支长度L2（mm）：25、侧支后移长度L3（mm）：0 | C363010-1702500 |  | 镍钛合金、聚对苯二甲酸乙二酯、铂铱合金、聚四氟乙烯 | 根 | 1 | 132800 | 上海市
血管介入 | 微创心脉医疗科技（上海）有限公司 | 微创心脉医疗科技（上海）有限公司 | GZWJ22000611 | 分支型主动脉覆膜支架及输送系统 | 国械注准20173463241 | 2022-06-25 | 国产 | 国械注准20173463241 | 该产品由预装覆膜支架和传送系统组成，覆膜支架由主体覆膜支架和单侧支覆膜支架缝合而成，主体和侧支支架上有显影点，其中金属支架由镍钛合金制成，覆膜由聚对苯二甲酸乙二酯制成，缝合线（5-0）由聚对苯二甲酸乙二酯制成，显影点由铂铱合金制成，覆膜支架上束缚线由聚四氟乙烯制成，输送系统由锥形头/内管/套管/外管/连接件/分支导丝等部件组成，另附一根导引导管，环氧乙烷灭菌，一次性使用。货架有效期二年。 | 该产品用于治疗胸主动脉夹层，且其近端破口在左颈总动脉远端15mm与左锁骨下动脉（LSA）远端20mm之间或夹层逆撕至LSA,覆膜支架锚定区长度应》15mm。 | 主体近端直径D1（mm）：30、主体远端直径D2（mm）：24、侧支远端直径D3（mm）：8、主体长度L1（mm）：180、侧支长度L2（mm）：30、侧支后移长度L3（mm）：10 | C302408-1803010 |  | 镍钛合金、聚对苯二甲酸乙二酯、铂铱合金、聚四氟乙烯 | 根 | 1 | 132800 | 上海市
血管介入 | 微创心脉医疗科技（上海）有限公司 | 微创心脉医疗科技（上海）有限公司 | GZWJ22000612 | 分支型主动脉覆膜支架及输送系统 | 国械注准20173463241 | 2022-06-25 | 国产 | 国械注准20173463241 | 该产品由预装覆膜支架和传送系统组成，覆膜支架由主体覆膜支架和单侧支覆膜支架缝合而成，主体和侧支支架上有显影点，其中金属支架由镍钛合金制成，覆膜由聚对苯二甲酸乙二酯制成，缝合线（5-0）由聚对苯二甲酸乙二酯制成，显影点由铂铱合金制成，覆膜支架上束缚线由聚四氟乙烯制成，输送系统由锥形头/内管/套管/外管/连接件/分支导丝等部件组成，另附一根导引导管，环氧乙烷灭菌，一次性使用。货架有效期二年。 | 该产品用于治疗胸主动脉夹层，且其近端破口在左颈总动脉远端15mm与左锁骨下动脉（LSA）远端20mm之间或夹层逆撕至LSA,覆膜支架锚定区长度应》15mm。 | 主体近端直径D1（mm）：30、主体远端直径D2（mm）：30、侧支远端直径D3（mm）：8、主体长度L1（mm）：60、侧支长度L2（mm）：30、侧支后移长度L3（mm）：0 | C303008-0603000 |  | 镍钛合金、聚对苯二甲酸乙二酯、铂铱合金、聚四氟乙烯 | 根 | 1 | 119800 | 上海市
血管介入 | 微创心脉医疗科技（上海）有限公司 | 微创心脉医疗科技（上海）有限公司 | GZWJ22000613 | 分支型主动脉覆膜支架及输送系统 | 国械注准20173463241 | 2022-06-25 | 国产 | 国械注准20173463241 | 该产品由预装覆膜支架和传送系统组成，覆膜支架由主体覆膜支架和单侧支覆膜支架缝合而成，主体和侧支支架上有显影点，其中金属支架由镍钛合金制成，覆膜由聚对苯二甲酸乙二酯制成，缝合线（5-0）由聚对苯二甲酸乙二酯制成，显影点由铂铱合金制成，覆膜支架上束缚线由聚四氟乙烯制成，输送系统由锥形头/内管/套管/外管/连接件/分支导丝等部件组成，另附一根导引导管，环氧乙烷灭菌，一次性使用。货架有效期二年。 | 该产品用于治疗胸主动脉夹层，且其近端破口在左颈总动脉远端15mm与左锁骨下动脉（LSA）远端20mm之间或夹层逆撕至LSA,覆膜支架锚定区长度应》15mm。 | 主体近端直径D1（mm）：30、主体远端直径D2（mm）：30、侧支远端直径D3（mm）：8、主体长度L1（mm）：80、侧支长度L2（mm）：30、侧支后移长度L3（mm）：0 | C303008-0803000 |  | 镍钛合金、聚对苯二甲酸乙二酯、铂铱合金、聚四氟乙烯 | 根 | 1 | 119800 | 上海市
血管介入 | 微创心脉医疗科技（上海）有限公司 | 微创心脉医疗科技（上海）有限公司 | GZWJ22000614 | 分支型主动脉覆膜支架及输送系统 | 国械注准20173463241 | 2022-06-25 | 国产 | 国械注准20173463241 | 该产品由预装覆膜支架和传送系统组成，覆膜支架由主体覆膜支架和单侧支覆膜支架缝合而成，主体和侧支支架上有显影点，其中金属支架由镍钛合金制成，覆膜由聚对苯二甲酸乙二酯制成，缝合线（5-0）由聚对苯二甲酸乙二酯制成，显影点由铂铱合金制成，覆膜支架上束缚线由聚四氟乙烯制成，输送系统由锥形头/内管/套管/外管/连接件/分支导丝等部件组成，另附一根导引导管，环氧乙烷灭菌，一次性使用。货架有效期二年。 | 该产品用于治疗胸主动脉夹层，且其近端破口在左颈总动脉远端15mm与左锁骨下动脉（LSA）远端20mm之间或夹层逆撕至LSA,覆膜支架锚定区长度应》15mm。 | 主体近端直径D1（mm）：30、主体远端直径D2（mm）：28、侧支远端直径D3（mm）：8、主体长度L1（mm）：100、侧支长度L2（mm）：30、侧支后移长度L3（mm）：0 | C302808-1003000 |  | 镍钛合金、聚对苯二甲酸乙二酯、铂铱合金、聚四氟乙烯 | 根 | 1 | 119800 | 上海市
血管介入 | 微创心脉医疗科技（上海）有限公司 | 微创心脉医疗科技（上海）有限公司 | GZWJ22000615 | 分支型主动脉覆膜支架及输送系统 | 国械注准20173463241 | 2022-06-25 | 国产 | 国械注准20173463241 | 该产品由预装覆膜支架和传送系统组成，覆膜支架由主体覆膜支架和单侧支覆膜支架缝合而成，主体和侧支支架上有显影点，其中金属支架由镍钛合金制成，覆膜由聚对苯二甲酸乙二酯制成，缝合线（5-0）由聚对苯二甲酸乙二酯制成，显影点由铂铱合金制成，覆膜支架上束缚线由聚四氟乙烯制成，输送系统由锥形头/内管/套管/外管/连接件/分支导丝等部件组成，另附一根导引导管，环氧乙烷灭菌，一次性使用。货架有效期二年。 | 该产品用于治疗胸主动脉夹层，且其近端破口在左颈总动脉远端15mm与左锁骨下动脉（LSA）远端20mm之间或夹层逆撕至LSA,覆膜支架锚定区长度应》15mm。 | 主体近端直径D1（mm）：30、主体远端直径D2（mm）：28、侧支远端直径D3（mm）：8、主体长度L1（mm）：120、侧支长度L2（mm）：30、侧支后移长度L3（mm）：0 | C302808-1203000 |  | 镍钛合金、聚对苯二甲酸乙二酯、铂铱合金、聚四氟乙烯 | 根 | 1 | 119800 | 上海市
血管介入 | 微创心脉医疗科技（上海）有限公司 | 微创心脉医疗科技（上海）有限公司 | GZWJ22000616 | 分支型主动脉覆膜支架及输送系统 | 国械注准20173463241 | 2022-06-25 | 国产 | 国械注准20173463241 | 该产品由预装覆膜支架和传送系统组成，覆膜支架由主体覆膜支架和单侧支覆膜支架缝合而成，主体和侧支支架上有显影点，其中金属支架由镍钛合金制成，覆膜由聚对苯二甲酸乙二酯制成，缝合线（5-0）由聚对苯二甲酸乙二酯制成，显影点由铂铱合金制成，覆膜支架上束缚线由聚四氟乙烯制成，输送系统由锥形头/内管/套管/外管/连接件/分支导丝等部件组成，另附一根导引导管，环氧乙烷灭菌，一次性使用。货架有效期二年。 | 该产品用于治疗胸主动脉夹层，且其近端破口在左颈总动脉远端15mm与左锁骨下动脉（LSA）远端20mm之间或夹层逆撕至LSA,覆膜支架锚定区长度应》15mm。 | 主体近端直径D1（mm）：32、主体远端直径D2（mm）：32、侧支远端直径D3（mm）：8、主体长度L1（mm）：60、侧支长度L2（mm）：30、侧支后移长度L3（mm）：0 | C323208-0603000 |  | 镍钛合金、聚对苯二甲酸乙二酯、铂铱合金、聚四氟乙烯 | 根 | 1 | 119800 | 上海市
血管介入 | 微创心脉医疗科技（上海）有限公司 | 微创心脉医疗科技（上海）有限公司 | GZWJ22000617 | 分支型主动脉覆膜支架及输送系统 | 国械注准20173463241 | 2022-06-25 | 国产 | 国械注准20173463241 | 该产品由预装覆膜支架和传送系统组成，覆膜支架由主体覆膜支架和单侧支覆膜支架缝合而成，主体和侧支支架上有显影点，其中金属支架由镍钛合金制成，覆膜由聚对苯二甲酸乙二酯制成，缝合线（5-0）由聚对苯二甲酸乙二酯制成，显影点由铂铱合金制成，覆膜支架上束缚线由聚四氟乙烯制成，输送系统由锥形头/内管/套管/外管/连接件/分支导丝等部件组成，另附一根导引导管，环氧乙烷灭菌，一次性使用。货架有效期二年。 | 该产品用于治疗胸主动脉夹层，且其近端破口在左颈总动脉远端15mm与左锁骨下动脉（LSA）远端20mm之间或夹层逆撕至LSA,覆膜支架锚定区长度应》15mm。 | 主体近端直径D1（mm）：32、主体远端直径D2（mm）：32、侧支远端直径D3（mm）：8、主体长度L1（mm）：80、侧支长度L2（mm）：30、侧支后移长度L3（mm）：0 | C323208-0803000 |  | 镍钛合金、聚对苯二甲酸乙二酯、铂铱合金、聚四氟乙烯 | 根 | 1 | 119800 | 上海市
血管介入 | 微创心脉医疗科技（上海）有限公司 | 微创心脉医疗科技（上海）有限公司 | GZWJ22000618 | 分支型主动脉覆膜支架及输送系统 | 国械注准20173463241 | 2022-06-25 | 国产 | 国械注准20173463241 | 该产品由预装覆膜支架和传送系统组成，覆膜支架由主体覆膜支架和单侧支覆膜支架缝合而成，主体和侧支支架上有显影点，其中金属支架由镍钛合金制成，覆膜由聚对苯二甲酸乙二酯制成，缝合线（5-0）由聚对苯二甲酸乙二酯制成，显影点由铂铱合金制成，覆膜支架上束缚线由聚四氟乙烯制成，输送系统由锥形头/内管/套管/外管/连接件/分支导丝等部件组成，另附一根导引导管，环氧乙烷灭菌，一次性使用。货架有效期二年。 | 该产品用于治疗胸主动脉夹层，且其近端破口在左颈总动脉远端15mm与左锁骨下动脉（LSA）远端20mm之间或夹层逆撕至LSA,覆膜支架锚定区长度应》15mm。 | 主体近端直径D1（mm）：32、主体远端直径D2（mm）：32、侧支远端直径D3（mm）：8、主体长度L1（mm）：100、侧支长度L2（mm）：30、侧支后移长度L3（mm）：0 | C323008-1003000 |  | 镍钛合金、聚对苯二甲酸乙二酯、铂铱合金、聚四氟乙烯 | 根 | 1 | 119800 | 上海市
血管介入 | 微创心脉医疗科技（上海）有限公司 | 微创心脉医疗科技（上海）有限公司 | GZWJ22000619 | 分支型主动脉覆膜支架及输送系统 | 国械注准20173463241 | 2022-06-25 | 国产 | 国械注准20173463241 | 该产品由预装覆膜支架和传送系统组成，覆膜支架由主体覆膜支架和单侧支覆膜支架缝合而成，主体和侧支支架上有显影点，其中金属支架由镍钛合金制成，覆膜由聚对苯二甲酸乙二酯制成，缝合线（5-0）由聚对苯二甲酸乙二酯制成，显影点由铂铱合金制成，覆膜支架上束缚线由聚四氟乙烯制成，输送系统由锥形头/内管/套管/外管/连接件/分支导丝等部件组成，另附一根导引导管，环氧乙烷灭菌，一次性使用。货架有效期二年。 | 该产品用于治疗胸主动脉夹层，且其近端破口在左颈总动脉远端15mm与左锁骨下动脉（LSA）远端20mm之间或夹层逆撕至LSA,覆膜支架锚定区长度应》15mm。 | 主体近端直径D1（mm）：32、主体远端直径D2（mm）：32、侧支远端直径D3（mm）：8、主体长度L1（mm）：120、侧支长度L2（mm）：30、侧支后移长度L3（mm）：0 | C323008-1203000 |  | 镍钛合金、聚对苯二甲酸乙二酯、铂铱合金、聚四氟乙烯 | 根 | 1 | 119800 | 上海市
血管介入 | 微创心脉医疗科技（上海）有限公司 | 微创心脉医疗科技（上海）有限公司 | GZWJ22000620 | 分支型主动脉覆膜支架及输送系统 | 国械注准20173463241 | 2022-06-25 | 国产 | 国械注准20173463241 | 该产品由预装覆膜支架和传送系统组成，覆膜支架由主体覆膜支架和单侧支覆膜支架缝合而成，主体和侧支支架上有显影点，其中金属支架由镍钛合金制成，覆膜由聚对苯二甲酸乙二酯制成，缝合线（5-0）由聚对苯二甲酸乙二酯制成，显影点由铂铱合金制成，覆膜支架上束缚线由聚四氟乙烯制成，输送系统由锥形头/内管/套管/外管/连接件/分支导丝等部件组成，另附一根导引导管，环氧乙烷灭菌，一次性使用。货架有效期二年。 | 该产品用于治疗胸主动脉夹层，且其近端破口在左颈总动脉远端15mm与左锁骨下动脉（LSA）远端20mm之间或夹层逆撕至LSA,覆膜支架锚定区长度应》15mm。 | 主体近端直径D1（mm）：38、主体远端直径D2（mm）：38、侧支远端直径D3（mm）：12、主体长度L1（mm）：60、侧支长度L2（mm）：25、侧支后移长度L3（mm）：0 | C383812-0602500 |  | 镍钛合金、聚对苯二甲酸乙二酯、铂铱合金、聚四氟乙烯 | 根 | 1 | 119800 | 上海市
血管介入 | 微创心脉医疗科技（上海）有限公司 | 微创心脉医疗科技（上海）有限公司 | GZWJ22000621 | 分支型主动脉覆膜支架及输送系统 | 国械注准20173463241 | 2022-06-25 | 国产 | 国械注准20173463241 | 该产品由预装覆膜支架和传送系统组成，覆膜支架由主体覆膜支架和单侧支覆膜支架缝合而成，主体和侧支支架上有显影点，其中金属支架由镍钛合金制成，覆膜由聚对苯二甲酸乙二酯制成，缝合线（5-0）由聚对苯二甲酸乙二酯制成，显影点由铂铱合金制成，覆膜支架上束缚线由聚四氟乙烯制成，输送系统由锥形头/内管/套管/外管/连接件/分支导丝等部件组成，另附一根导引导管，环氧乙烷灭菌，一次性使用。货架有效期二年。 | 该产品用于治疗胸主动脉夹层，且其近端破口在左颈总动脉远端15mm与左锁骨下动脉（LSA）远端20mm之间或夹层逆撕至LSA,覆膜支架锚定区长度应》15mm。 | 主体近端直径D1（mm）：26、主体远端直径D2（mm）：20、侧支远端直径D3（mm）：6、主体长度L1（mm）：60、侧支长度L2（mm）：30、侧支后移长度L3（mm）：0 | C262006-0603000 |  | 镍钛合金、聚对苯二甲酸乙二酯、铂铱合金、聚四氟乙烯 | 根 | 1 | 119800 | 上海市
血管介入 | 微创心脉医疗科技（上海）有限公司 | 微创心脉医疗科技（上海）有限公司 | GZWJ22000622 | 分支型主动脉覆膜支架及输送系统 | 国械注准20173463241 | 2022-06-25 | 国产 | 国械注准20173463241 | 该产品由预装覆膜支架和传送系统组成，覆膜支架由主体覆膜支架和单侧支覆膜支架缝合而成，主体和侧支支架上有显影点，其中金属支架由镍钛合金制成，覆膜由聚对苯二甲酸乙二酯制成，缝合线（5-0）由聚对苯二甲酸乙二酯制成，显影点由铂铱合金制成，覆膜支架上束缚线由聚四氟乙烯制成，输送系统由锥形头/内管/套管/外管/连接件/分支导丝等部件组成，另附一根导引导管，环氧乙烷灭菌，一次性使用。货架有效期二年。 | 该产品用于治疗胸主动脉夹层，且其近端破口在左颈总动脉远端15mm与左锁骨下动脉（LSA）远端20mm之间或夹层逆撕至LSA,覆膜支架锚定区长度应》15mm。 | 主体近端直径D1（mm）：32、主体远端直径D2（mm）：28、侧支远端直径D3（mm）：10、主体长度L1（mm）：110、侧支长度L2（mm）：30、侧支后移长度L3（mm）：5 | C322810-1103005 |  | 镍钛合金、聚对苯二甲酸乙二酯、铂铱合金、聚四氟乙烯 | 根 | 1 | 119800 | 上海市
血管介入 | 微创心脉医疗科技（上海）有限公司 | 微创心脉医疗科技（上海）有限公司 | GZWJ22000623 | 分支型主动脉覆膜支架及输送系统 | 国械注准20173463241 | 2022-06-25 | 国产 | 国械注准20173463241 | 该产品由预装覆膜支架和传送系统组成，覆膜支架由主体覆膜支架和单侧支覆膜支架缝合而成，主体和侧支支架上有显影点，其中金属支架由镍钛合金制成，覆膜由聚对苯二甲酸乙二酯制成，缝合线（5-0）由聚对苯二甲酸乙二酯制成，显影点由铂铱合金制成，覆膜支架上束缚线由聚四氟乙烯制成，输送系统由锥形头/内管/套管/外管/连接件/分支导丝等部件组成，另附一根导引导管，环氧乙烷灭菌，一次性使用。货架有效期二年。 | 该产品用于治疗胸主动脉夹层，且其近端破口在左颈总动脉远端15mm与左锁骨下动脉（LSA）远端20mm之间或夹层逆撕至LSA,覆膜支架锚定区长度应》15mm。 | 主体近端直径D1（mm）：34、主体远端直径D2（mm）：34、侧支远端直径D3（mm）：12、主体长度L1（mm）：90、侧支长度L2（mm）：30、侧支后移长度L3（mm）：15 | C343412-0903015 |  | 镍钛合金、聚对苯二甲酸乙二酯、铂铱合金、聚四氟乙烯 | 根 | 1 | 119800 | 上海市
血管介入 | 微创心脉医疗科技（上海）有限公司 | 微创心脉医疗科技（上海）有限公司 | GZWJ22000624 | 分支型主动脉覆膜支架及输送系统 | 国械注准20173463241 | 2022-06-25 | 国产 | 国械注准20173463241 | 该产品由预装覆膜支架和传送系统组成，覆膜支架由主体覆膜支架和单侧支覆膜支架缝合而成，主体和侧支支架上有显影点，其中金属支架由镍钛合金制成，覆膜由聚对苯二甲酸乙二酯制成，缝合线（5-0）由聚对苯二甲酸乙二酯制成，显影点由铂铱合金制成，覆膜支架上束缚线由聚四氟乙烯制成，输送系统由锥形头/内管/套管/外管/连接件/分支导丝等部件组成，另附一根导引导管，环氧乙烷灭菌，一次性使用。货架有效期二年。 | 该产品用于治疗胸主动脉夹层，且其近端破口在左颈总动脉远端15mm与左锁骨下动脉（LSA）远端20mm之间或夹层逆撕至LSA,覆膜支架锚定区长度应》15mm。 | 主体近端直径D1（mm）：28、主体远端直径D2（mm）：24、侧支远端直径D3（mm）：8、主体长度L1（mm）：110、侧支长度L2（mm）：30、侧支后移长度L3（mm）：20 | C282408-1103020 |  | 镍钛合金、聚对苯二甲酸乙二酯、铂铱合金、聚四氟乙烯 | 根 | 1 | 119800 | 上海市
血管介入 | 微创心脉医疗科技（上海）有限公司 | 微创心脉医疗科技（上海）有限公司 | GZWJ22000625 | 分支型主动脉覆膜支架及输送系统 | 国械注准20173463241 | 2022-06-25 | 国产 | 国械注准20173463241 | 该产品由预装覆膜支架和传送系统组成，覆膜支架由主体覆膜支架和单侧支覆膜支架缝合而成，主体和侧支支架上有显影点，其中金属支架由镍钛合金制成，覆膜由聚对苯二甲酸乙二酯制成，缝合线（5-0）由聚对苯二甲酸乙二酯制成，显影点由铂铱合金制成，覆膜支架上束缚线由聚四氟乙烯制成，输送系统由锥形头/内管/套管/外管/连接件/分支导丝等部件组成，另附一根导引导管，环氧乙烷灭菌，一次性使用。货架有效期二年。 | 该产品用于治疗胸主动脉夹层，且其近端破口在左颈总动脉远端15mm与左锁骨下动脉（LSA）远端20mm之间或夹层逆撕至LSA,覆膜支架锚定区长度应》15mm。 | 主体近端直径D1（mm）：40、主体远端直径D2（mm）：38、侧支远端直径D3（mm）：14、主体长度L1（mm）：90、侧支长度L2（mm）：30、侧支后移长度L3（mm）：25 | C403814-0903025 |  | 镍钛合金、聚对苯二甲酸乙二酯、铂铱合金、聚四氟乙烯 | 根 | 1 | 119800 | 上海市
血管介入 | 微创心脉医疗科技（上海）有限公司 | 微创心脉医疗科技（上海）有限公司 | GZWJ22000626 | 分支型主动脉覆膜支架及输送系统 | 国械注准20173463241 | 2022-06-25 | 国产 | 国械注准20173463241 | 该产品由预装覆膜支架和传送系统组成，覆膜支架由主体覆膜支架和单侧支覆膜支架缝合而成，主体和侧支支架上有显影点，其中金属支架由镍钛合金制成，覆膜由聚对苯二甲酸乙二酯制成，缝合线（5-0）由聚对苯二甲酸乙二酯制成，显影点由铂铱合金制成，覆膜支架上束缚线由聚四氟乙烯制成，输送系统由锥形头/内管/套管/外管/连接件/分支导丝等部件组成，另附一根导引导管，环氧乙烷灭菌，一次性使用。货架有效期二年。 | 该产品用于治疗胸主动脉夹层，且其近端破口在左颈总动脉远端15mm与左锁骨下动脉（LSA）远端20mm之间或夹层逆撕至LSA,覆膜支架锚定区长度应》15mm。 | 主体近端直径D1（mm）：38、主体远端直径D2（mm）：36、侧支远端直径D3（mm）：12、主体长度L1（mm）：120、侧支长度L2（mm）：30、侧支后移长度L3（mm）：0 | C383612-1203000 |  | 镍钛合金、聚对苯二甲酸乙二酯、铂铱合金、聚四氟乙烯 | 根 | 1 | 119800 | 上海市
血管介入 | 微创心脉医疗科技（上海）有限公司 | 微创心脉医疗科技（上海）有限公司 | GZWJ22000627 | 分支型主动脉覆膜支架及输送系统 | 国械注准20173463241 | 2022-06-25 | 国产 | 国械注准20173463241 | 该产品由预装覆膜支架和传送系统组成，覆膜支架由主体覆膜支架和单侧支覆膜支架缝合而成，主体和侧支支架上有显影点，其中金属支架由镍钛合金制成，覆膜由聚对苯二甲酸乙二酯制成，缝合线（5-0）由聚对苯二甲酸乙二酯制成，显影点由铂铱合金制成，覆膜支架上束缚线由聚四氟乙烯制成，输送系统由锥形头/内管/套管/外管/连接件/分支导丝等部件组成，另附一根导引导管，环氧乙烷灭菌，一次性使用。货架有效期二年。 | 该产品用于治疗胸主动脉夹层，且其近端破口在左颈总动脉远端15mm与左锁骨下动脉（LSA）远端20mm之间或夹层逆撕至LSA,覆膜支架锚定区长度应》15mm。 | 主体近端直径D1（mm）：26、主体远端直径D2（mm）：20、侧支远端直径D3（mm）：6、主体长度L1（mm）：70、侧支长度L2（mm）：45、侧支后移长度L3（mm）：30 | C262006-0704530 |  | 镍钛合金、聚对苯二甲酸乙二酯、铂铱合金、聚四氟乙烯 | 根 | 1 | 119800 | 上海市
血管介入 | 微创心脉医疗科技（上海）有限公司 | 微创心脉医疗科技（上海）有限公司 | GZWJ22000628 | 分支型主动脉覆膜支架及输送系统 | 国械注准20173463241 | 2022-06-25 | 国产 | 国械注准20173463241 | 该产品由预装覆膜支架和传送系统组成，覆膜支架由主体覆膜支架和单侧支覆膜支架缝合而成，主体和侧支支架上有显影点，其中金属支架由镍钛合金制成，覆膜由聚对苯二甲酸乙二酯制成，缝合线（5-0）由聚对苯二甲酸乙二酯制成，显影点由铂铱合金制成，覆膜支架上束缚线由聚四氟乙烯制成，输送系统由锥形头/内管/套管/外管/连接件/分支导丝等部件组成，另附一根导引导管，环氧乙烷灭菌，一次性使用。货架有效期二年。 | 该产品用于治疗胸主动脉夹层，且其近端破口在左颈总动脉远端15mm与左锁骨下动脉（LSA）远端20mm之间或夹层逆撕至LSA,覆膜支架锚定区长度应》15mm。 | 主体近端直径D1（mm）：32、主体远端直径D2（mm）：26、侧支远端直径D3（mm）：10、主体长度L1（mm）：150、侧支长度L2（mm）：30、侧支后移长度L3（mm）：5 | C322610-1503005 |  | 镍钛合金、聚对苯二甲酸乙二酯、铂铱合金、聚四氟乙烯 | 根 | 1 | 126800 | 上海市
血管介入 | 微创心脉医疗科技（上海）有限公司 | 微创心脉医疗科技（上海）有限公司 | GZWJ22000629 | 分支型主动脉覆膜支架及输送系统 | 国械注准20173463241 | 2022-06-25 | 国产 | 国械注准20173463241 | 该产品由预装覆膜支架和传送系统组成，覆膜支架由主体覆膜支架和单侧支覆膜支架缝合而成，主体和侧支支架上有显影点，其中金属支架由镍钛合金制成，覆膜由聚对苯二甲酸乙二酯制成，缝合线（5-0）由聚对苯二甲酸乙二酯制成，显影点由铂铱合金制成，覆膜支架上束缚线由聚四氟乙烯制成，输送系统由锥形头/内管/套管/外管/连接件/分支导丝等部件组成，另附一根导引导管，环氧乙烷灭菌，一次性使用。货架有效期二年。 | 该产品用于治疗胸主动脉夹层，且其近端破口在左颈总动脉远端15mm与左锁骨下动脉（LSA）远端20mm之间或夹层逆撕至LSA,覆膜支架锚定区长度应》15mm。 | 主体近端直径D1（mm）：34、主体远端直径D2（mm）：28、侧支远端直径D3（mm）：10、主体长度L1（mm）：150、侧支长度L2（mm）：30、侧支后移长度L3（mm）：5 | C342810-1503005 |  | 镍钛合金、聚对苯二甲酸乙二酯、铂铱合金、聚四氟乙烯 | 根 | 1 | 126800 | 上海市
血管介入 | 微创心脉医疗科技（上海）有限公司 | 微创心脉医疗科技（上海）有限公司 | GZWJ22000630 | 分支型主动脉覆膜支架及输送系统 | 国械注准20173463241 | 2022-06-25 | 国产 | 国械注准20173463241 | 该产品由预装覆膜支架和传送系统组成，覆膜支架由主体覆膜支架和单侧支覆膜支架缝合而成，主体和侧支支架上有显影点，其中金属支架由镍钛合金制成，覆膜由聚对苯二甲酸乙二酯制成，缝合线（5-0）由聚对苯二甲酸乙二酯制成，显影点由铂铱合金制成，覆膜支架上束缚线由聚四氟乙烯制成，输送系统由锥形头/内管/套管/外管/连接件/分支导丝等部件组成，另附一根导引导管，环氧乙烷灭菌，一次性使用。货架有效期二年。 | 该产品用于治疗胸主动脉夹层，且其近端破口在左颈总动脉远端15mm与左锁骨下动脉（LSA）远端20mm之间或夹层逆撕至LSA,覆膜支架锚定区长度应》15mm。 | 主体近端直径D1（mm）：30、主体远端直径D2（mm）：26、侧支远端直径D3（mm）：8、主体长度L1（mm）：140、侧支长度L2（mm）：30、侧支后移长度L3（mm）：0 | C302608-1403000 |  | 镍钛合金、聚对苯二甲酸乙二酯、铂铱合金、聚四氟乙烯 | 根 | 1 | 126800 | 上海市
血管介入 | 微创心脉医疗科技（上海）有限公司 | 微创心脉医疗科技（上海）有限公司 | GZWJ22000631 | 分支型主动脉覆膜支架及输送系统 | 国械注准20173463241 | 2022-06-25 | 国产 | 国械注准20173463241 | 该产品由预装覆膜支架和传送系统组成，覆膜支架由主体覆膜支架和单侧支覆膜支架缝合而成，主体和侧支支架上有显影点，其中金属支架由镍钛合金制成，覆膜由聚对苯二甲酸乙二酯制成，缝合线（5-0）由聚对苯二甲酸乙二酯制成，显影点由铂铱合金制成，覆膜支架上束缚线由聚四氟乙烯制成，输送系统由锥形头/内管/套管/外管/连接件/分支导丝等部件组成，另附一根导引导管，环氧乙烷灭菌，一次性使用。货架有效期二年。 | 该产品用于治疗胸主动脉夹层，且其近端破口在左颈总动脉远端15mm与左锁骨下动脉（LSA）远端20mm之间或夹层逆撕至LSA,覆膜支架锚定区长度应》15mm。 | 主体近端直径D1（mm）：32、主体远端直径D2（mm）：28、侧支远端直径D3（mm）：8、主体长度L1（mm）：140、侧支长度L2（mm）：30、侧支后移长度L3（mm）：0 | C322808-1403000 |  | 镍钛合金、聚对苯二甲酸乙二酯、铂铱合金、聚四氟乙烯 | 根 | 1 | 126800 | 上海市
血管介入 | 微创心脉医疗科技（上海）有限公司 | 微创心脉医疗科技（上海）有限公司 | GZWJ22000632 | 分支型主动脉覆膜支架及输送系统 | 国械注准20173463241 | 2022-06-25 | 国产 | 国械注准20173463241 | 该产品由预装覆膜支架和传送系统组成，覆膜支架由主体覆膜支架和单侧支覆膜支架缝合而成，主体和侧支支架上有显影点，其中金属支架由镍钛合金制成，覆膜由聚对苯二甲酸乙二酯制成，缝合线（5-0）由聚对苯二甲酸乙二酯制成，显影点由铂铱合金制成，覆膜支架上束缚线由聚四氟乙烯制成，输送系统由锥形头/内管/套管/外管/连接件/分支导丝等部件组成，另附一根导引导管，环氧乙烷灭菌，一次性使用。货架有效期二年。 | 该产品用于治疗胸主动脉夹层，且其近端破口在左颈总动脉远端15mm与左锁骨下动脉（LSA）远端20mm之间或夹层逆撕至LSA,覆膜支架锚定区长度应》15mm。 | 主体近端直径D1（mm）：36、主体远端直径D2（mm）：34、侧支远端直径D3（mm）：10、主体长度L1（mm）：130、侧支长度L2（mm）：30、侧支后移长度L3（mm）：15 | C363410-1303015 |  | 镍钛合金、聚对苯二甲酸乙二酯、铂铱合金、聚四氟乙烯 | 根 | 1 | 126800 | 上海市
血管介入 | 微创心脉医疗科技（上海）有限公司 | 微创心脉医疗科技（上海）有限公司 | GZWJ22000633 | 分支型主动脉覆膜支架及输送系统 | 国械注准20173463241 | 2022-06-25 | 国产 | 国械注准20173463241 | 该产品由预装覆膜支架和传送系统组成，覆膜支架由主体覆膜支架和单侧支覆膜支架缝合而成，主体和侧支支架上有显影点，其中金属支架由镍钛合金制成，覆膜由聚对苯二甲酸乙二酯制成，缝合线（5-0）由聚对苯二甲酸乙二酯制成，显影点由铂铱合金制成，覆膜支架上束缚线由聚四氟乙烯制成，输送系统由锥形头/内管/套管/外管/连接件/分支导丝等部件组成，另附一根导引导管，环氧乙烷灭菌，一次性使用。货架有效期二年。 | 该产品用于治疗胸主动脉夹层，且其近端破口在左颈总动脉远端15mm与左锁骨下动脉（LSA）远端20mm之间或夹层逆撕至LSA,覆膜支架锚定区长度应》15mm。 | 主体近端直径D1（mm）：36、主体远端直径D2（mm）：32、侧支远端直径D3（mm）：10、主体长度L1（mm）：150、侧支长度L2（mm）：30、侧支后移长度L3（mm）：30 | C363210-1503030 |  | 镍钛合金、聚对苯二甲酸乙二酯、铂铱合金、聚四氟乙烯 | 根 | 1 | 126800 | 上海市
血管介入 | 微创心脉医疗科技（上海）有限公司 | 微创心脉医疗科技（上海）有限公司 | GZWJ22000634 | 分支型主动脉覆膜支架及输送系统 | 国械注准20173463241 | 2022-06-25 | 国产 | 国械注准20173463241 | 该产品由预装覆膜支架和传送系统组成，覆膜支架由主体覆膜支架和单侧支覆膜支架缝合而成，主体和侧支支架上有显影点，其中金属支架由镍钛合金制成，覆膜由聚对苯二甲酸乙二酯制成，缝合线（5-0）由聚对苯二甲酸乙二酯制成，显影点由铂铱合金制成，覆膜支架上束缚线由聚四氟乙烯制成，输送系统由锥形头/内管/套管/外管/连接件/分支导丝等部件组成，另附一根导引导管，环氧乙烷灭菌，一次性使用。货架有效期二年。 | 该产品用于治疗胸主动脉夹层，且其近端破口在左颈总动脉远端15mm与左锁骨下动脉（LSA）远端20mm之间或夹层逆撕至LSA,覆膜支架锚定区长度应》15mm。 | 主体近端直径D1（mm）：36、主体远端直径D2（mm）：32、侧支远端直径D3（mm）：14、主体长度L1（mm）：130、侧支长度L2（mm）：30、侧支后移长度L3（mm）：5 | C363214-1303005 |  | 镍钛合金、聚对苯二甲酸乙二酯、铂铱合金、聚四氟乙烯 | 根 | 1 | 126800 | 上海市
血管介入 | 微创心脉医疗科技（上海）有限公司 | 微创心脉医疗科技（上海）有限公司 | GZWJ22000635 | 外周球囊扩张导管 | 国械注准20173771290 | 2022-07-04 | 国产 | 国械注准20173771290 | 该产品为OTW型球囊扩张导管，由球囊、显影环、内管、外管、应力扩散管和Y型连接件组成，球囊由聚酰胺制成，产品涂有聚乙烯吡咯烷酮涂层。环氧乙烷灭菌，一次性使用。货架有效期二年。 | 产品适用于经皮腔内血管成形术（PTA）中对腹股沟以下动脉（髂动脉、股动脉、股浅动脉、腘动脉、膝下动脉）因动脉粥样硬化引起的狭窄或闭塞性病变的扩张。 | 球囊直径（mm):4.0球囊长度（mm):150导管长度（cm):90 | RW40150090 |  | 聚酰胺 | 个 | 1 | 7500 | 四川省
血管介入 | 微创心脉医疗科技（上海）有限公司 | 微创心脉医疗科技（上海）有限公司 | GZWJ22000636 | 外周球囊扩张导管 | 国械注准20173771290 | 2022-07-04 | 国产 | 国械注准20173771290 | 该产品为OTW型球囊扩张导管，由球囊、显影环、内管、外管、应力扩散管和Y型连接件组成，球囊由聚酰胺制成，产品涂有聚乙烯吡咯烷酮涂层。环氧乙烷灭菌，一次性使用。货架有效期二年。 | 产品适用于经皮腔内血管成形术（PTA）中对腹股沟以下动脉（髂动脉、股动脉、股浅动脉、腘动脉、膝下动脉）因动脉粥样硬化引起的狭窄或闭塞性病变的扩张。 | 球囊直径（mm):4.0球囊长度（mm):220导管长度（cm):90 | RW40220090 |  | 聚酰胺 | 个 | 1 | 7500 | 四川省
血管介入 | 微创心脉医疗科技（上海）有限公司 | 微创心脉医疗科技（上海）有限公司 | GZWJ22000637 | 外周球囊扩张导管 | 国械注准20173771290 | 2022-07-04 | 国产 | 国械注准20173771290 | 该产品为OTW型球囊扩张导管，由球囊、显影环、内管、外管、应力扩散管和Y型连接件组成，球囊由聚酰胺制成，产品涂有聚乙烯吡咯烷酮涂层。环氧乙烷灭菌，一次性使用。货架有效期二年。 | 产品适用于经皮腔内血管成形术（PTA）中对腹股沟以下动脉（髂动脉、股动脉、股浅动脉、腘动脉、膝下动脉）因动脉粥样硬化引起的狭窄或闭塞性病变的扩张。 | 球囊直径（mm):5.0球囊长度（mm):150导管长度（cm):90 | RW50150090 |  | 聚酰胺 | 个 | 1 | 7500 | 四川省
血管介入 | 微创心脉医疗科技（上海）有限公司 | 微创心脉医疗科技（上海）有限公司 | GZWJ22000638 | 外周球囊扩张导管 | 国械注准20173771290 | 2022-07-04 | 国产 | 国械注准20173771290 | 该产品为OTW型球囊扩张导管，由球囊、显影环、内管、外管、应力扩散管和Y型连接件组成，球囊由聚酰胺制成，产品涂有聚乙烯吡咯烷酮涂层。环氧乙烷灭菌，一次性使用。货架有效期二年。 | 产品适用于经皮腔内血管成形术（PTA）中对腹股沟以下动脉（髂动脉、股动脉、股浅动脉、腘动脉、膝下动脉）因动脉粥样硬化引起的狭窄或闭塞性病变的扩张。 | 球囊直径（mm):5.0球囊长度（mm):220导管长度（cm):90 | RW50220090 |  | 聚酰胺 | 个 | 1 | 7500 | 四川省
血管介入 | 微创心脉医疗科技（上海）有限公司 | 微创心脉医疗科技（上海）有限公司 | GZWJ22000639 | 外周球囊扩张导管 | 国械注准20173771290 | 2022-07-04 | 国产 | 国械注准20173771290 | 该产品为OTW型球囊扩张导管，由球囊、显影环、内管、外管、应力扩散管和Y型连接件组成，球囊由聚酰胺制成，产品涂有聚乙烯吡咯烷酮涂层。环氧乙烷灭菌，一次性使用。货架有效期二年。 | 产品适用于经皮腔内血管成形术（PTA）中对腹股沟以下动脉（髂动脉、股动脉、股浅动脉、腘动脉、膝下动脉）因动脉粥样硬化引起的狭窄或闭塞性病变的扩张。 | 球囊直径（mm):6.0球囊长度（mm):150导管长度（cm):90 | RW60150090 |  | 聚酰胺 | 个 | 1 | 7500 | 四川省
血管介入 | 微创心脉医疗科技（上海）有限公司 | 微创心脉医疗科技（上海）有限公司 | GZWJ22000640 | 外周球囊扩张导管 | 国械注准20173771290 | 2022-07-04 | 国产 | 国械注准20173771290 | 该产品为OTW型球囊扩张导管，由球囊、显影环、内管、外管、应力扩散管和Y型连接件组成，球囊由聚酰胺制成，产品涂有聚乙烯吡咯烷酮涂层。环氧乙烷灭菌，一次性使用。货架有效期二年。 | 产品适用于经皮腔内血管成形术（PTA）中对腹股沟以下动脉（髂动脉、股动脉、股浅动脉、腘动脉、膝下动脉）因动脉粥样硬化引起的狭窄或闭塞性病变的扩张。 | 球囊直径（mm):6.0球囊长度（mm):220导管长度（cm):90 | RW60220090 |  | 聚酰胺 | 个 | 1 | 7500 | 四川省
血管介入 | 微创心脉医疗科技（上海）有限公司 | 微创心脉医疗科技（上海）有限公司 | GZWJ22000641 | 外周球囊扩张导管 | 国械注准20173771290 | 2022-07-04 | 国产 | 国械注准20173771290 | 该产品为OTW型球囊扩张导管，由球囊、显影环、内管、外管、应力扩散管和Y型连接件组成，球囊由聚酰胺制成，产品涂有聚乙烯吡咯烷酮涂层。环氧乙烷灭菌，一次性使用。货架有效期二年。 | 产品适用于经皮腔内血管成形术（PTA）中对腹股沟以下动脉（髂动脉、股动脉、股浅动脉、腘动脉、膝下动脉）因动脉粥样硬化引起的狭窄或闭塞性病变的扩张。 | 球囊直径（mm):7.0球囊长度（mm):150导管长度（cm):90 | RW70150090 |  | 聚酰胺 | 个 | 1 | 7500 | 四川省
血管介入 | 微创心脉医疗科技（上海）有限公司 | 微创心脉医疗科技（上海）有限公司 | GZWJ22000642 | 外周球囊扩张导管 | 国械注准20173771290 | 2022-07-04 | 国产 | 国械注准20173771290 | 该产品为OTW型球囊扩张导管，由球囊、显影环、内管、外管、应力扩散管和Y型连接件组成，球囊由聚酰胺制成，产品涂有聚乙烯吡咯烷酮涂层。环氧乙烷灭菌，一次性使用。货架有效期二年。 | 产品适用于经皮腔内血管成形术（PTA）中对腹股沟以下动脉（髂动脉、股动脉、股浅动脉、腘动脉、膝下动脉）因动脉粥样硬化引起的狭窄或闭塞性病变的扩张。 | 球囊直径（mm):7.0球囊长度（mm):220导管长度（cm):90 | RW70220090 |  | 聚酰胺 | 个 | 1 | 7500 | 四川省
血管介入 | 微创心脉医疗科技（上海）有限公司 | 微创心脉医疗科技（上海）有限公司 | GZWJ22000643 | 外周球囊扩张导管 | 国械注准20173771290 | 2022-07-04 | 国产 | 国械注准20173771290 | 该产品为OTW型球囊扩张导管，由球囊、显影环、内管、外管、应力扩散管和Y型连接件组成，球囊由聚酰胺制成，产品涂有聚乙烯吡咯烷酮涂层。环氧乙烷灭菌，一次性使用。货架有效期二年。 | 产品适用于经皮腔内血管成形术（PTA）中对腹股沟以下动脉（髂动脉、股动脉、股浅动脉、腘动脉、膝下动脉）因动脉粥样硬化引起的狭窄或闭塞性病变的扩张。 | 球囊直径（mm):4.0球囊长度（mm):150导管长度（cm):130 | RW40150130 |  | 聚酰胺 | 个 | 1 | 7500 | 四川省
血管介入 | 微创心脉医疗科技（上海）有限公司 | 微创心脉医疗科技（上海）有限公司 | GZWJ22000644 | 外周球囊扩张导管 | 国械注准20173771290 | 2022-07-04 | 国产 | 国械注准20173771290 | 该产品为OTW型球囊扩张导管，由球囊、显影环、内管、外管、应力扩散管和Y型连接件组成，球囊由聚酰胺制成，产品涂有聚乙烯吡咯烷酮涂层。环氧乙烷灭菌，一次性使用。货架有效期二年。 | 产品适用于经皮腔内血管成形术（PTA）中对腹股沟以下动脉（髂动脉、股动脉、股浅动脉、腘动脉、膝下动脉）因动脉粥样硬化引起的狭窄或闭塞性病变的扩张。 | 球囊直径（mm):4.0球囊长度（mm):220导管长度（cm):130 | RW40220130 |  | 聚酰胺 | 个 | 1 | 7500 | 四川省
血管介入 | 微创心脉医疗科技（上海）有限公司 | 微创心脉医疗科技（上海）有限公司 | GZWJ22000645 | 外周球囊扩张导管 | 国械注准20173771290 | 2022-07-04 | 国产 | 国械注准20173771290 | 该产品为OTW型球囊扩张导管，由球囊、显影环、内管、外管、应力扩散管和Y型连接件组成，球囊由聚酰胺制成，产品涂有聚乙烯吡咯烷酮涂层。环氧乙烷灭菌，一次性使用。货架有效期二年。 | 产品适用于经皮腔内血管成形术（PTA）中对腹股沟以下动脉（髂动脉、股动脉、股浅动脉、腘动脉、膝下动脉）因动脉粥样硬化引起的狭窄或闭塞性病变的扩张。 | 球囊直径（mm):5.0球囊长度（mm):150导管长度（cm):130 | RW50150130 |  | 聚酰胺 | 个 | 1 | 7500 | 四川省
血管介入 | 微创心脉医疗科技（上海）有限公司 | 微创心脉医疗科技（上海）有限公司 | GZWJ22000646 | 外周球囊扩张导管 | 国械注准20173771290 | 2022-07-04 | 国产 | 国械注准20173771290 | 该产品为OTW型球囊扩张导管，由球囊、显影环、内管、外管、应力扩散管和Y型连接件组成，球囊由聚酰胺制成，产品涂有聚乙烯吡咯烷酮涂层。环氧乙烷灭菌，一次性使用。货架有效期二年。 | 产品适用于经皮腔内血管成形术（PTA）中对腹股沟以下动脉（髂动脉、股动脉、股浅动脉、腘动脉、膝下动脉）因动脉粥样硬化引起的狭窄或闭塞性病变的扩张。 | 球囊直径（mm):5.0球囊长度（mm):220导管长度（cm):130 | RW50220130 |  | 聚酰胺 | 个 | 1 | 7500 | 四川省
血管介入 | 微创心脉医疗科技（上海）有限公司 | 微创心脉医疗科技（上海）有限公司 | GZWJ22000647 | 外周球囊扩张导管 | 国械注准20173771290 | 2022-07-04 | 国产 | 国械注准20173771290 | 该产品为OTW型球囊扩张导管，由球囊、显影环、内管、外管、应力扩散管和Y型连接件组成，球囊由聚酰胺制成，产品涂有聚乙烯吡咯烷酮涂层。环氧乙烷灭菌，一次性使用。货架有效期二年。 | 产品适用于经皮腔内血管成形术（PTA）中对腹股沟以下动脉（髂动脉、股动脉、股浅动脉、腘动脉、膝下动脉）因动脉粥样硬化引起的狭窄或闭塞性病变的扩张。 | 球囊直径（mm):6.0球囊长度（mm):150导管长度（cm):130 | RW60150130 |  | 聚酰胺 | 个 | 1 | 7500 | 四川省
血管介入 | 微创心脉医疗科技（上海）有限公司 | 微创心脉医疗科技（上海）有限公司 | GZWJ22000648 | 外周球囊扩张导管 | 国械注准20173771290 | 2022-07-04 | 国产 | 国械注准20173771290 | 该产品为OTW型球囊扩张导管，由球囊、显影环、内管、外管、应力扩散管和Y型连接件组成，球囊由聚酰胺制成，产品涂有聚乙烯吡咯烷酮涂层。环氧乙烷灭菌，一次性使用。货架有效期二年。 | 产品适用于经皮腔内血管成形术（PTA）中对腹股沟以下动脉（髂动脉、股动脉、股浅动脉、腘动脉、膝下动脉）因动脉粥样硬化引起的狭窄或闭塞性病变的扩张。 | 球囊直径（mm):6.0球囊长度（mm):220导管长度（cm):130 | RW60220130 |  | 聚酰胺 | 个 | 1 | 7500 | 四川省
血管介入 | 微创心脉医疗科技（上海）有限公司 | 微创心脉医疗科技（上海）有限公司 | GZWJ22000649 | 外周球囊扩张导管 | 国械注准20173771290 | 2022-07-04 | 国产 | 国械注准20173771290 | 该产品为OTW型球囊扩张导管，由球囊、显影环、内管、外管、应力扩散管和Y型连接件组成，球囊由聚酰胺制成，产品涂有聚乙烯吡咯烷酮涂层。环氧乙烷灭菌，一次性使用。货架有效期二年。 | 产品适用于经皮腔内血管成形术（PTA）中对腹股沟以下动脉（髂动脉、股动脉、股浅动脉、腘动脉、膝下动脉）因动脉粥样硬化引起的狭窄或闭塞性病变的扩张。 | 球囊直径（mm):7.0球囊长度（mm):150导管长度（cm):130 | RW70150130 |  | 聚酰胺 | 个 | 1 | 7500 | 四川省
血管介入 | 微创心脉医疗科技（上海）有限公司 | 微创心脉医疗科技（上海）有限公司 | GZWJ22000650 | 外周球囊扩张导管 | 国械注准20173771290 | 2022-07-04 | 国产 | 国械注准20173771290 | 该产品为OTW型球囊扩张导管，由球囊、显影环、内管、外管、应力扩散管和Y型连接件组成，球囊由聚酰胺制成，产品涂有聚乙烯吡咯烷酮涂层。环氧乙烷灭菌，一次性使用。货架有效期二年。 | 产品适用于经皮腔内血管成形术（PTA）中对腹股沟以下动脉（髂动脉、股动脉、股浅动脉、腘动脉、膝下动脉）因动脉粥样硬化引起的狭窄或闭塞性病变的扩张。 | 球囊直径（mm):7.0球囊长度（mm):220导管长度（cm):130 | RW70220130 |  | 聚酰胺 | 个 | 1 | 7500 | 四川省
血管介入 | 微创心脉医疗科技（上海）有限公司 | 微创心脉医疗科技（上海）有限公司 | GZWJ22000651 | 外周球囊扩张导管 | 国械注准20173771290 | 2022-07-04 | 国产 | 国械注准20173771290 | 该产品为OTW型球囊扩张导管，由球囊、显影环、内管、外管、应力扩散管和Y型连接件组成，球囊由聚酰胺制成，产品涂有聚乙烯吡咯烷酮涂层。环氧乙烷灭菌，一次性使用。货架有效期二年。 | 产品适用于经皮腔内血管成形术（PTA）中对腹股沟以下动脉（髂动脉、股动脉、股浅动脉、腘动脉、膝下动脉）因动脉粥样硬化引起的狭窄或闭塞性病变的扩张。 | 球囊直径（mm):4.0球囊长度（mm):150导管长度（cm):150 | RW40150150 |  | 聚酰胺 | 个 | 1 | 7500 | 四川省
血管介入 | 微创心脉医疗科技（上海）有限公司 | 微创心脉医疗科技（上海）有限公司 | GZWJ22000652 | 外周球囊扩张导管 | 国械注准20173771290 | 2022-07-04 | 国产 | 国械注准20173771290 | 该产品为OTW型球囊扩张导管，由球囊、显影环、内管、外管、应力扩散管和Y型连接件组成，球囊由聚酰胺制成，产品涂有聚乙烯吡咯烷酮涂层。环氧乙烷灭菌，一次性使用。货架有效期二年。 | 产品适用于经皮腔内血管成形术（PTA）中对腹股沟以下动脉（髂动脉、股动脉、股浅动脉、腘动脉、膝下动脉）因动脉粥样硬化引起的狭窄或闭塞性病变的扩张。 | 球囊直径（mm):4.0球囊长度（mm):220导管长度（cm):150 | RW40220150 |  | 聚酰胺 | 个 | 1 | 7500 | 四川省
血管介入 | 微创心脉医疗科技（上海）有限公司 | 微创心脉医疗科技（上海）有限公司 | GZWJ22000653 | 外周球囊扩张导管 | 国械注准20173771290 | 2022-07-04 | 国产 | 国械注准20173771290 | 该产品为OTW型球囊扩张导管，由球囊、显影环、内管、外管、应力扩散管和Y型连接件组成，球囊由聚酰胺制成，产品涂有聚乙烯吡咯烷酮涂层。环氧乙烷灭菌，一次性使用。货架有效期二年。 | 产品适用于经皮腔内血管成形术（PTA）中对腹股沟以下动脉（髂动脉、股动脉、股浅动脉、腘动脉、膝下动脉）因动脉粥样硬化引起的狭窄或闭塞性病变的扩张。 | 球囊直径（mm):4.0球囊长度（mm):20导管长度（cm):90 | RW40020090 |  | 聚酰胺 | 个 | 1 | 7000 | 四川省
血管介入 | 微创心脉医疗科技（上海）有限公司 | 微创心脉医疗科技（上海）有限公司 | GZWJ22000654 | 外周球囊扩张导管 | 国械注准20173771290 | 2022-07-04 | 国产 | 国械注准20173771290 | 该产品为OTW型球囊扩张导管，由球囊、显影环、内管、外管、应力扩散管和Y型连接件组成，球囊由聚酰胺制成，产品涂有聚乙烯吡咯烷酮涂层。环氧乙烷灭菌，一次性使用。货架有效期二年。 | 产品适用于经皮腔内血管成形术（PTA）中对腹股沟以下动脉（髂动脉、股动脉、股浅动脉、腘动脉、膝下动脉）因动脉粥样硬化引起的狭窄或闭塞性病变的扩张。 | 球囊直径（mm):4.0球囊长度（mm):40导管长度（cm):90 | RW40040090 |  | 聚酰胺 | 个 | 1 | 7000 | 四川省
血管介入 | 微创心脉医疗科技（上海）有限公司 | 微创心脉医疗科技（上海）有限公司 | GZWJ22000655 | 外周球囊扩张导管 | 国械注准20173771290 | 2022-07-04 | 国产 | 国械注准20173771290 | 该产品为OTW型球囊扩张导管，由球囊、显影环、内管、外管、应力扩散管和Y型连接件组成，球囊由聚酰胺制成，产品涂有聚乙烯吡咯烷酮涂层。环氧乙烷灭菌，一次性使用。货架有效期二年。 | 产品适用于经皮腔内血管成形术（PTA）中对腹股沟以下动脉（髂动脉、股动脉、股浅动脉、腘动脉、膝下动脉）因动脉粥样硬化引起的狭窄或闭塞性病变的扩张。 | 球囊直径（mm):4.0球囊长度（mm):60导管长度（cm):90 | RW40060090 |  | 聚酰胺 | 个 | 1 | 7000 | 四川省
血管介入 | 微创心脉医疗科技（上海）有限公司 | 微创心脉医疗科技（上海）有限公司 | GZWJ22000656 | 外周球囊扩张导管 | 国械注准20173771290 | 2022-07-04 | 国产 | 国械注准20173771290 | 该产品为OTW型球囊扩张导管，由球囊、显影环、内管、外管、应力扩散管和Y型连接件组成，球囊由聚酰胺制成，产品涂有聚乙烯吡咯烷酮涂层。环氧乙烷灭菌，一次性使用。货架有效期二年。 | 产品适用于经皮腔内血管成形术（PTA）中对腹股沟以下动脉（髂动脉、股动脉、股浅动脉、腘动脉、膝下动脉）因动脉粥样硬化引起的狭窄或闭塞性病变的扩张。 | 球囊直径（mm):4.0球囊长度（mm):80导管长度（cm):90 | RW40080090 |  | 聚酰胺 | 个 | 1 | 7000 | 四川省
血管介入 | 微创心脉医疗科技（上海）有限公司 | 微创心脉医疗科技（上海）有限公司 | GZWJ22000657 | 外周球囊扩张导管 | 国械注准20173771290 | 2022-07-04 | 国产 | 国械注准20173771290 | 该产品为OTW型球囊扩张导管，由球囊、显影环、内管、外管、应力扩散管和Y型连接件组成，球囊由聚酰胺制成，产品涂有聚乙烯吡咯烷酮涂层。环氧乙烷灭菌，一次性使用。货架有效期二年。 | 产品适用于经皮腔内血管成形术（PTA）中对腹股沟以下动脉（髂动脉、股动脉、股浅动脉、腘动脉、膝下动脉）因动脉粥样硬化引起的狭窄或闭塞性病变的扩张。 | 球囊直径（mm):4.0球囊长度（mm):100导管长度（cm):90 | RW40100090 |  | 聚酰胺 | 个 | 1 | 7000 | 四川省
血管介入 | 微创心脉医疗科技（上海）有限公司 | 微创心脉医疗科技（上海）有限公司 | GZWJ22000658 | 外周球囊扩张导管 | 国械注准20173771290 | 2022-07-04 | 国产 | 国械注准20173771290 | 该产品为OTW型球囊扩张导管，由球囊、显影环、内管、外管、应力扩散管和Y型连接件组成，球囊由聚酰胺制成，产品涂有聚乙烯吡咯烷酮涂层。环氧乙烷灭菌，一次性使用。货架有效期二年。 | 产品适用于经皮腔内血管成形术（PTA）中对腹股沟以下动脉（髂动脉、股动脉、股浅动脉、腘动脉、膝下动脉）因动脉粥样硬化引起的狭窄或闭塞性病变的扩张。 | 球囊直径（mm):4.0球囊长度（mm):120导管长度（cm):90 | RW40120090 |  | 聚酰胺 | 个 | 1 | 7000 | 四川省
血管介入 | 微创心脉医疗科技（上海）有限公司 | 微创心脉医疗科技（上海）有限公司 | GZWJ22000659 | 外周球囊扩张导管 | 国械注准20173771290 | 2022-07-04 | 国产 | 国械注准20173771290 | 该产品为OTW型球囊扩张导管，由球囊、显影环、内管、外管、应力扩散管和Y型连接件组成，球囊由聚酰胺制成，产品涂有聚乙烯吡咯烷酮涂层。环氧乙烷灭菌，一次性使用。货架有效期二年。 | 产品适用于经皮腔内血管成形术（PTA）中对腹股沟以下动脉（髂动脉、股动脉、股浅动脉、腘动脉、膝下动脉）因动脉粥样硬化引起的狭窄或闭塞性病变的扩张。 | 球囊直径（mm):5.0球囊长度（mm):20导管长度（cm):90 | RW50020090 |  | 聚酰胺 | 个 | 1 | 7000 | 四川省
血管介入 | 微创心脉医疗科技（上海）有限公司 | 微创心脉医疗科技（上海）有限公司 | GZWJ22000660 | 外周球囊扩张导管 | 国械注准20173771290 | 2022-07-04 | 国产 | 国械注准20173771290 | 该产品为OTW型球囊扩张导管，由球囊、显影环、内管、外管、应力扩散管和Y型连接件组成，球囊由聚酰胺制成，产品涂有聚乙烯吡咯烷酮涂层。环氧乙烷灭菌，一次性使用。货架有效期二年。 | 产品适用于经皮腔内血管成形术（PTA）中对腹股沟以下动脉（髂动脉、股动脉、股浅动脉、腘动脉、膝下动脉）因动脉粥样硬化引起的狭窄或闭塞性病变的扩张。 | 球囊直径（mm):5.0球囊长度（mm):40导管长度（cm):90 | RW50040090 |  | 聚酰胺 | 个 | 1 | 7000 | 四川省
血管介入 | 微创心脉医疗科技（上海）有限公司 | 微创心脉医疗科技（上海）有限公司 | GZWJ22000661 | 外周球囊扩张导管 | 国械注准20173771290 | 2022-07-04 | 国产 | 国械注准20173771290 | 该产品为OTW型球囊扩张导管，由球囊、显影环、内管、外管、应力扩散管和Y型连接件组成，球囊由聚酰胺制成，产品涂有聚乙烯吡咯烷酮涂层。环氧乙烷灭菌，一次性使用。货架有效期二年。 | 产品适用于经皮腔内血管成形术（PTA）中对腹股沟以下动脉（髂动脉、股动脉、股浅动脉、腘动脉、膝下动脉）因动脉粥样硬化引起的狭窄或闭塞性病变的扩张。 | 球囊直径（mm):5.0球囊长度（mm):60导管长度（cm):90 | RW50060090 |  | 聚酰胺 | 个 | 1 | 7000 | 四川省
血管介入 | 微创心脉医疗科技（上海）有限公司 | 微创心脉医疗科技（上海）有限公司 | GZWJ22000662 | 外周球囊扩张导管 | 国械注准20173771290 | 2022-07-04 | 国产 | 国械注准20173771290 | 该产品为OTW型球囊扩张导管，由球囊、显影环、内管、外管、应力扩散管和Y型连接件组成，球囊由聚酰胺制成，产品涂有聚乙烯吡咯烷酮涂层。环氧乙烷灭菌，一次性使用。货架有效期二年。 | 产品适用于经皮腔内血管成形术（PTA）中对腹股沟以下动脉（髂动脉、股动脉、股浅动脉、腘动脉、膝下动脉）因动脉粥样硬化引起的狭窄或闭塞性病变的扩张。 | 球囊直径（mm):5.0球囊长度（mm):80导管长度（cm):90 | RW50080090 |  | 聚酰胺 | 个 | 1 | 7000 | 四川省
血管介入 | 微创心脉医疗科技（上海）有限公司 | 微创心脉医疗科技（上海）有限公司 | GZWJ22000663 | 外周球囊扩张导管 | 国械注准20173771290 | 2022-07-04 | 国产 | 国械注准20173771290 | 该产品为OTW型球囊扩张导管，由球囊、显影环、内管、外管、应力扩散管和Y型连接件组成，球囊由聚酰胺制成，产品涂有聚乙烯吡咯烷酮涂层。环氧乙烷灭菌，一次性使用。货架有效期二年。 | 产品适用于经皮腔内血管成形术（PTA）中对腹股沟以下动脉（髂动脉、股动脉、股浅动脉、腘动脉、膝下动脉）因动脉粥样硬化引起的狭窄或闭塞性病变的扩张。 | 球囊直径（mm):5.0球囊长度（mm):100导管长度（cm):90 | RW50100090 |  | 聚酰胺 | 个 | 1 | 7000 | 四川省
血管介入 | 微创心脉医疗科技（上海）有限公司 | 微创心脉医疗科技（上海）有限公司 | GZWJ22000664 | 外周球囊扩张导管 | 国械注准20173771290 | 2022-07-04 | 国产 | 国械注准20173771290 | 该产品为OTW型球囊扩张导管，由球囊、显影环、内管、外管、应力扩散管和Y型连接件组成，球囊由聚酰胺制成，产品涂有聚乙烯吡咯烷酮涂层。环氧乙烷灭菌，一次性使用。货架有效期二年。 | 产品适用于经皮腔内血管成形术（PTA）中对腹股沟以下动脉（髂动脉、股动脉、股浅动脉、腘动脉、膝下动脉）因动脉粥样硬化引起的狭窄或闭塞性病变的扩张。 | 球囊直径（mm):5.0球囊长度（mm):120导管长度（cm):90 | RW50120090 |  | 聚酰胺 | 个 | 1 | 7000 | 四川省
血管介入 | 微创心脉医疗科技（上海）有限公司 | 微创心脉医疗科技（上海）有限公司 | GZWJ22000665 | 外周球囊扩张导管 | 国械注准20173771290 | 2022-07-04 | 国产 | 国械注准20173771290 | 该产品为OTW型球囊扩张导管，由球囊、显影环、内管、外管、应力扩散管和Y型连接件组成，球囊由聚酰胺制成，产品涂有聚乙烯吡咯烷酮涂层。环氧乙烷灭菌，一次性使用。货架有效期二年。 | 产品适用于经皮腔内血管成形术（PTA）中对腹股沟以下动脉（髂动脉、股动脉、股浅动脉、腘动脉、膝下动脉）因动脉粥样硬化引起的狭窄或闭塞性病变的扩张。 | 球囊直径（mm):6.0球囊长度（mm):20导管长度（cm):90 | RW60020090 |  | 聚酰胺 | 个 | 1 | 7000 | 四川省
血管介入 | 微创心脉医疗科技（上海）有限公司 | 微创心脉医疗科技（上海）有限公司 | GZWJ22000666 | 外周球囊扩张导管 | 国械注准20173771290 | 2022-07-04 | 国产 | 国械注准20173771290 | 该产品为OTW型球囊扩张导管，由球囊、显影环、内管、外管、应力扩散管和Y型连接件组成，球囊由聚酰胺制成，产品涂有聚乙烯吡咯烷酮涂层。环氧乙烷灭菌，一次性使用。货架有效期二年。 | 产品适用于经皮腔内血管成形术（PTA）中对腹股沟以下动脉（髂动脉、股动脉、股浅动脉、腘动脉、膝下动脉）因动脉粥样硬化引起的狭窄或闭塞性病变的扩张。 | 球囊直径（mm):6.0球囊长度（mm):40导管长度（cm):90 | RW60040090 |  | 聚酰胺 | 个 | 1 | 7000 | 四川省
血管介入 | 微创心脉医疗科技（上海）有限公司 | 微创心脉医疗科技（上海）有限公司 | GZWJ22000667 | 外周球囊扩张导管 | 国械注准20173771290 | 2022-07-04 | 国产 | 国械注准20173771290 | 该产品为OTW型球囊扩张导管，由球囊、显影环、内管、外管、应力扩散管和Y型连接件组成，球囊由聚酰胺制成，产品涂有聚乙烯吡咯烷酮涂层。环氧乙烷灭菌，一次性使用。货架有效期二年。 | 产品适用于经皮腔内血管成形术（PTA）中对腹股沟以下动脉（髂动脉、股动脉、股浅动脉、腘动脉、膝下动脉）因动脉粥样硬化引起的狭窄或闭塞性病变的扩张。 | 球囊直径（mm):6.0球囊长度（mm):60导管长度（cm):90 | RW60060090 |  | 聚酰胺 | 个 | 1 | 7000 | 四川省
血管介入 | 微创心脉医疗科技（上海）有限公司 | 微创心脉医疗科技（上海）有限公司 | GZWJ22000668 | 外周球囊扩张导管 | 国械注准20173771290 | 2022-07-04 | 国产 | 国械注准20173771290 | 该产品为OTW型球囊扩张导管，由球囊、显影环、内管、外管、应力扩散管和Y型连接件组成，球囊由聚酰胺制成，产品涂有聚乙烯吡咯烷酮涂层。环氧乙烷灭菌，一次性使用。货架有效期二年。 | 产品适用于经皮腔内血管成形术（PTA）中对腹股沟以下动脉（髂动脉、股动脉、股浅动脉、腘动脉、膝下动脉）因动脉粥样硬化引起的狭窄或闭塞性病变的扩张。 | 球囊直径（mm):6.0球囊长度（mm):80导管长度（cm):90 | RW60080090 |  | 聚酰胺 | 个 | 1 | 7000 | 四川省
血管介入 | 微创心脉医疗科技（上海）有限公司 | 微创心脉医疗科技（上海）有限公司 | GZWJ22000669 | 外周球囊扩张导管 | 国械注准20173771290 | 2022-07-04 | 国产 | 国械注准20173771290 | 该产品为OTW型球囊扩张导管，由球囊、显影环、内管、外管、应力扩散管和Y型连接件组成，球囊由聚酰胺制成，产品涂有聚乙烯吡咯烷酮涂层。环氧乙烷灭菌，一次性使用。货架有效期二年。 | 产品适用于经皮腔内血管成形术（PTA）中对腹股沟以下动脉（髂动脉、股动脉、股浅动脉、腘动脉、膝下动脉）因动脉粥样硬化引起的狭窄或闭塞性病变的扩张。 | 球囊直径（mm):6.0球囊长度（mm):100导管长度（cm):90 | RW60100090 |  | 聚酰胺 | 个 | 1 | 7000 | 四川省
血管介入 | 微创心脉医疗科技（上海）有限公司 | 微创心脉医疗科技（上海）有限公司 | GZWJ22000670 | 外周球囊扩张导管 | 国械注准20173771290 | 2022-07-04 | 国产 | 国械注准20173771290 | 该产品为OTW型球囊扩张导管，由球囊、显影环、内管、外管、应力扩散管和Y型连接件组成，球囊由聚酰胺制成，产品涂有聚乙烯吡咯烷酮涂层。环氧乙烷灭菌，一次性使用。货架有效期二年。 | 产品适用于经皮腔内血管成形术（PTA）中对腹股沟以下动脉（髂动脉、股动脉、股浅动脉、腘动脉、膝下动脉）因动脉粥样硬化引起的狭窄或闭塞性病变的扩张。 | 球囊直径（mm):6.0球囊长度（mm):120导管长度（cm):90 | RW60120090 |  | 聚酰胺 | 个 | 1 | 7000 | 四川省
血管介入 | 微创心脉医疗科技（上海）有限公司 | 微创心脉医疗科技（上海）有限公司 | GZWJ22000671 | 外周球囊扩张导管 | 国械注准20173771290 | 2022-07-04 | 国产 | 国械注准20173771290 | 该产品为OTW型球囊扩张导管，由球囊、显影环、内管、外管、应力扩散管和Y型连接件组成，球囊由聚酰胺制成，产品涂有聚乙烯吡咯烷酮涂层。环氧乙烷灭菌，一次性使用。货架有效期二年。 | 产品适用于经皮腔内血管成形术（PTA）中对腹股沟以下动脉（髂动脉、股动脉、股浅动脉、腘动脉、膝下动脉）因动脉粥样硬化引起的狭窄或闭塞性病变的扩张。 | 球囊直径（mm):7.0球囊长度（mm):20导管长度（cm):90 | RW70020090 |  | 聚酰胺 | 个 | 1 | 7000 | 四川省
血管介入 | 微创心脉医疗科技（上海）有限公司 | 微创心脉医疗科技（上海）有限公司 | GZWJ22000672 | 外周球囊扩张导管 | 国械注准20173771290 | 2022-07-04 | 国产 | 国械注准20173771290 | 该产品为OTW型球囊扩张导管，由球囊、显影环、内管、外管、应力扩散管和Y型连接件组成，球囊由聚酰胺制成，产品涂有聚乙烯吡咯烷酮涂层。环氧乙烷灭菌，一次性使用。货架有效期二年。 | 产品适用于经皮腔内血管成形术（PTA）中对腹股沟以下动脉（髂动脉、股动脉、股浅动脉、腘动脉、膝下动脉）因动脉粥样硬化引起的狭窄或闭塞性病变的扩张。 | 球囊直径（mm):7.0球囊长度（mm):40导管长度（cm):90 | RW70040090 |  | 聚酰胺 | 个 | 1 | 7000 | 四川省
血管介入 | 微创心脉医疗科技（上海）有限公司 | 微创心脉医疗科技（上海）有限公司 | GZWJ22000673 | 外周球囊扩张导管 | 国械注准20173771290 | 2022-07-04 | 国产 | 国械注准20173771290 | 该产品为OTW型球囊扩张导管，由球囊、显影环、内管、外管、应力扩散管和Y型连接件组成，球囊由聚酰胺制成，产品涂有聚乙烯吡咯烷酮涂层。环氧乙烷灭菌，一次性使用。货架有效期二年。 | 产品适用于经皮腔内血管成形术（PTA）中对腹股沟以下动脉（髂动脉、股动脉、股浅动脉、腘动脉、膝下动脉）因动脉粥样硬化引起的狭窄或闭塞性病变的扩张。 | 球囊直径（mm):7.0球囊长度（mm):60导管长度（cm):90 | RW70060090 |  | 聚酰胺 | 个 | 1 | 7000 | 四川省
血管介入 | 微创心脉医疗科技（上海）有限公司 | 微创心脉医疗科技（上海）有限公司 | GZWJ22000674 | 外周球囊扩张导管 | 国械注准20173771290 | 2022-07-04 | 国产 | 国械注准20173771290 | 该产品为OTW型球囊扩张导管，由球囊、显影环、内管、外管、应力扩散管和Y型连接件组成，球囊由聚酰胺制成，产品涂有聚乙烯吡咯烷酮涂层。环氧乙烷灭菌，一次性使用。货架有效期二年。 | 产品适用于经皮腔内血管成形术（PTA）中对腹股沟以下动脉（髂动脉、股动脉、股浅动脉、腘动脉、膝下动脉）因动脉粥样硬化引起的狭窄或闭塞性病变的扩张。 | 球囊直径（mm):7.0球囊长度（mm):80导管长度（cm):90 | RW70080090 |  | 聚酰胺 | 个 | 1 | 7000 | 四川省
血管介入 | 微创心脉医疗科技（上海）有限公司 | 微创心脉医疗科技（上海）有限公司 | GZWJ22000675 | 外周球囊扩张导管 | 国械注准20173771290 | 2022-07-04 | 国产 | 国械注准20173771290 | 该产品为OTW型球囊扩张导管，由球囊、显影环、内管、外管、应力扩散管和Y型连接件组成，球囊由聚酰胺制成，产品涂有聚乙烯吡咯烷酮涂层。环氧乙烷灭菌，一次性使用。货架有效期二年。 | 产品适用于经皮腔内血管成形术（PTA）中对腹股沟以下动脉（髂动脉、股动脉、股浅动脉、腘动脉、膝下动脉）因动脉粥样硬化引起的狭窄或闭塞性病变的扩张。 | 球囊直径（mm):7.0球囊长度（mm):100导管长度（cm):90 | RW70100090 |  | 聚酰胺 | 个 | 1 | 7000 | 四川省
血管介入 | 微创心脉医疗科技（上海）有限公司 | 微创心脉医疗科技（上海）有限公司 | GZWJ22000676 | 外周球囊扩张导管 | 国械注准20173771290 | 2022-07-04 | 国产 | 国械注准20173771290 | 该产品为OTW型球囊扩张导管，由球囊、显影环、内管、外管、应力扩散管和Y型连接件组成，球囊由聚酰胺制成，产品涂有聚乙烯吡咯烷酮涂层。环氧乙烷灭菌，一次性使用。货架有效期二年。 | 产品适用于经皮腔内血管成形术（PTA）中对腹股沟以下动脉（髂动脉、股动脉、股浅动脉、腘动脉、膝下动脉）因动脉粥样硬化引起的狭窄或闭塞性病变的扩张。 | 球囊直径（mm):7.0球囊长度（mm):120导管长度（cm):90 | RW70120090 |  | 聚酰胺 | 个 | 1 | 7000 | 四川省
血管介入 | 微创心脉医疗科技（上海）有限公司 | 微创心脉医疗科技（上海）有限公司 | GZWJ22000677 | 外周球囊扩张导管 | 国械注准20173771290 | 2022-07-04 | 国产 | 国械注准20173771290 | 该产品为OTW型球囊扩张导管，由球囊、显影环、内管、外管、应力扩散管和Y型连接件组成，球囊由聚酰胺制成，产品涂有聚乙烯吡咯烷酮涂层。环氧乙烷灭菌，一次性使用。货架有效期二年。 | 产品适用于经皮腔内血管成形术（PTA）中对腹股沟以下动脉（髂动脉、股动脉、股浅动脉、腘动脉、膝下动脉）因动脉粥样硬化引起的狭窄或闭塞性病变的扩张。 | 球囊直径（mm):4.0球囊长度（mm):20导管长度（cm):130 | RW40020130 |  | 聚酰胺 | 个 | 1 | 7000 | 四川省
血管介入 | 微创心脉医疗科技（上海）有限公司 | 微创心脉医疗科技（上海）有限公司 | GZWJ22000678 | 外周球囊扩张导管 | 国械注准20173771290 | 2022-07-04 | 国产 | 国械注准20173771290 | 该产品为OTW型球囊扩张导管，由球囊、显影环、内管、外管、应力扩散管和Y型连接件组成，球囊由聚酰胺制成，产品涂有聚乙烯吡咯烷酮涂层。环氧乙烷灭菌，一次性使用。货架有效期二年。 | 产品适用于经皮腔内血管成形术（PTA）中对腹股沟以下动脉（髂动脉、股动脉、股浅动脉、腘动脉、膝下动脉）因动脉粥样硬化引起的狭窄或闭塞性病变的扩张。 | 球囊直径（mm):4.0球囊长度（mm):40导管长度（cm):130 | RW40040130 |  | 聚酰胺 | 个 | 1 | 7000 | 四川省
血管介入 | 微创心脉医疗科技（上海）有限公司 | 微创心脉医疗科技（上海）有限公司 | GZWJ22000679 | 外周球囊扩张导管 | 国械注准20173771290 | 2022-07-04 | 国产 | 国械注准20173771290 | 该产品为OTW型球囊扩张导管，由球囊、显影环、内管、外管、应力扩散管和Y型连接件组成，球囊由聚酰胺制成，产品涂有聚乙烯吡咯烷酮涂层。环氧乙烷灭菌，一次性使用。货架有效期二年。 | 产品适用于经皮腔内血管成形术（PTA）中对腹股沟以下动脉（髂动脉、股动脉、股浅动脉、腘动脉、膝下动脉）因动脉粥样硬化引起的狭窄或闭塞性病变的扩张。 | 球囊直径（mm):4.0球囊长度（mm):60导管长度（cm):130 | RW40060130 |  | 聚酰胺 | 个 | 1 | 7000 | 四川省
血管介入 | 微创心脉医疗科技（上海）有限公司 | 微创心脉医疗科技（上海）有限公司 | GZWJ22000680 | 外周球囊扩张导管 | 国械注准20173771290 | 2022-07-04 | 国产 | 国械注准20173771290 | 该产品为OTW型球囊扩张导管，由球囊、显影环、内管、外管、应力扩散管和Y型连接件组成，球囊由聚酰胺制成，产品涂有聚乙烯吡咯烷酮涂层。环氧乙烷灭菌，一次性使用。货架有效期二年。 | 产品适用于经皮腔内血管成形术（PTA）中对腹股沟以下动脉（髂动脉、股动脉、股浅动脉、腘动脉、膝下动脉）因动脉粥样硬化引起的狭窄或闭塞性病变的扩张。 | 球囊直径（mm):4.0球囊长度（mm):80导管长度（cm):130 | RW40080130 |  | 聚酰胺 | 个 | 1 | 7000 | 四川省
血管介入 | 微创心脉医疗科技（上海）有限公司 | 微创心脉医疗科技（上海）有限公司 | GZWJ22000681 | 外周球囊扩张导管 | 国械注准20173771290 | 2022-07-04 | 国产 | 国械注准20173771290 | 该产品为OTW型球囊扩张导管，由球囊、显影环、内管、外管、应力扩散管和Y型连接件组成，球囊由聚酰胺制成，产品涂有聚乙烯吡咯烷酮涂层。环氧乙烷灭菌，一次性使用。货架有效期二年。 | 产品适用于经皮腔内血管成形术（PTA）中对腹股沟以下动脉（髂动脉、股动脉、股浅动脉、腘动脉、膝下动脉）因动脉粥样硬化引起的狭窄或闭塞性病变的扩张。 | 球囊直径（mm):4.0球囊长度（mm):100导管长度（cm):130 | RW40100130 |  | 聚酰胺 | 个 | 1 | 7000 | 四川省
血管介入 | 微创心脉医疗科技（上海）有限公司 | 微创心脉医疗科技（上海）有限公司 | GZWJ22000682 | 外周球囊扩张导管 | 国械注准20173771290 | 2022-07-04 | 国产 | 国械注准20173771290 | 该产品为OTW型球囊扩张导管，由球囊、显影环、内管、外管、应力扩散管和Y型连接件组成，球囊由聚酰胺制成，产品涂有聚乙烯吡咯烷酮涂层。环氧乙烷灭菌，一次性使用。货架有效期二年。 | 产品适用于经皮腔内血管成形术（PTA）中对腹股沟以下动脉（髂动脉、股动脉、股浅动脉、腘动脉、膝下动脉）因动脉粥样硬化引起的狭窄或闭塞性病变的扩张。 | 球囊直径（mm):4.0球囊长度（mm):120导管长度（cm):130 | RW40120130 |  | 聚酰胺 | 个 | 1 | 7000 | 四川省
血管介入 | 微创心脉医疗科技（上海）有限公司 | 微创心脉医疗科技（上海）有限公司 | GZWJ22000683 | 外周球囊扩张导管 | 国械注准20173771290 | 2022-07-04 | 国产 | 国械注准20173771290 | 该产品为OTW型球囊扩张导管，由球囊、显影环、内管、外管、应力扩散管和Y型连接件组成，球囊由聚酰胺制成，产品涂有聚乙烯吡咯烷酮涂层。环氧乙烷灭菌，一次性使用。货架有效期二年。 | 产品适用于经皮腔内血管成形术（PTA）中对腹股沟以下动脉（髂动脉、股动脉、股浅动脉、腘动脉、膝下动脉）因动脉粥样硬化引起的狭窄或闭塞性病变的扩张。 | 球囊直径（mm):5.0球囊长度（mm):20导管长度（cm):130 | RW50020130 |  | 聚酰胺 | 个 | 1 | 7000 | 四川省
血管介入 | 微创心脉医疗科技（上海）有限公司 | 微创心脉医疗科技（上海）有限公司 | GZWJ22000684 | 外周球囊扩张导管 | 国械注准20173771290 | 2022-07-04 | 国产 | 国械注准20173771290 | 该产品为OTW型球囊扩张导管，由球囊、显影环、内管、外管、应力扩散管和Y型连接件组成，球囊由聚酰胺制成，产品涂有聚乙烯吡咯烷酮涂层。环氧乙烷灭菌，一次性使用。货架有效期二年。 | 产品适用于经皮腔内血管成形术（PTA）中对腹股沟以下动脉（髂动脉、股动脉、股浅动脉、腘动脉、膝下动脉）因动脉粥样硬化引起的狭窄或闭塞性病变的扩张。 | 球囊直径（mm):5.0球囊长度（mm):40导管长度（cm):130 | RW50040130 |  | 聚酰胺 | 个 | 1 | 7000 | 四川省
血管介入 | 微创心脉医疗科技（上海）有限公司 | 微创心脉医疗科技（上海）有限公司 | GZWJ22000685 | 外周球囊扩张导管 | 国械注准20173771290 | 2022-07-04 | 国产 | 国械注准20173771290 | 该产品为OTW型球囊扩张导管，由球囊、显影环、内管、外管、应力扩散管和Y型连接件组成，球囊由聚酰胺制成，产品涂有聚乙烯吡咯烷酮涂层。环氧乙烷灭菌，一次性使用。货架有效期二年。 | 产品适用于经皮腔内血管成形术（PTA）中对腹股沟以下动脉（髂动脉、股动脉、股浅动脉、腘动脉、膝下动脉）因动脉粥样硬化引起的狭窄或闭塞性病变的扩张。 | 球囊直径（mm):5.0球囊长度（mm):60导管长度（cm):130 | RW50060130 |  | 聚酰胺 | 个 | 1 | 7000 | 四川省
血管介入 | 微创心脉医疗科技（上海）有限公司 | 微创心脉医疗科技（上海）有限公司 | GZWJ22000686 | 外周球囊扩张导管 | 国械注准20173771290 | 2022-07-04 | 国产 | 国械注准20173771290 | 该产品为OTW型球囊扩张导管，由球囊、显影环、内管、外管、应力扩散管和Y型连接件组成，球囊由聚酰胺制成，产品涂有聚乙烯吡咯烷酮涂层。环氧乙烷灭菌，一次性使用。货架有效期二年。 | 产品适用于经皮腔内血管成形术（PTA）中对腹股沟以下动脉（髂动脉、股动脉、股浅动脉、腘动脉、膝下动脉）因动脉粥样硬化引起的狭窄或闭塞性病变的扩张。 | 球囊直径（mm):5.0球囊长度（mm):80导管长度（cm):130 | RW50080130 |  | 聚酰胺 | 个 | 1 | 7000 | 四川省
血管介入 | 微创心脉医疗科技（上海）有限公司 | 微创心脉医疗科技（上海）有限公司 | GZWJ22000687 | 外周球囊扩张导管 | 国械注准20173771290 | 2022-07-04 | 国产 | 国械注准20173771290 | 该产品为OTW型球囊扩张导管，由球囊、显影环、内管、外管、应力扩散管和Y型连接件组成，球囊由聚酰胺制成，产品涂有聚乙烯吡咯烷酮涂层。环氧乙烷灭菌，一次性使用。货架有效期二年。 | 产品适用于经皮腔内血管成形术（PTA）中对腹股沟以下动脉（髂动脉、股动脉、股浅动脉、腘动脉、膝下动脉）因动脉粥样硬化引起的狭窄或闭塞性病变的扩张。 | 球囊直径（mm):5.0球囊长度（mm):100导管长度（cm):130 | RW50100130 |  | 聚酰胺 | 个 | 1 | 7000 | 四川省
血管介入 | 微创心脉医疗科技（上海）有限公司 | 微创心脉医疗科技（上海）有限公司 | GZWJ22000688 | 外周球囊扩张导管 | 国械注准20173771290 | 2022-07-04 | 国产 | 国械注准20173771290 | 该产品为OTW型球囊扩张导管，由球囊、显影环、内管、外管、应力扩散管和Y型连接件组成，球囊由聚酰胺制成，产品涂有聚乙烯吡咯烷酮涂层。环氧乙烷灭菌，一次性使用。货架有效期二年。 | 产品适用于经皮腔内血管成形术（PTA）中对腹股沟以下动脉（髂动脉、股动脉、股浅动脉、腘动脉、膝下动脉）因动脉粥样硬化引起的狭窄或闭塞性病变的扩张。 | 球囊直径（mm):5.0球囊长度（mm):120导管长度（cm):130 | RW50120130 |  | 聚酰胺 | 个 | 1 | 7000 | 四川省
血管介入 | 微创心脉医疗科技（上海）有限公司 | 微创心脉医疗科技（上海）有限公司 | GZWJ22000689 | 外周球囊扩张导管 | 国械注准20173771290 | 2022-07-04 | 国产 | 国械注准20173771290 | 该产品为OTW型球囊扩张导管，由球囊、显影环、内管、外管、应力扩散管和Y型连接件组成，球囊由聚酰胺制成，产品涂有聚乙烯吡咯烷酮涂层。环氧乙烷灭菌，一次性使用。货架有效期二年。 | 产品适用于经皮腔内血管成形术（PTA）中对腹股沟以下动脉（髂动脉、股动脉、股浅动脉、腘动脉、膝下动脉）因动脉粥样硬化引起的狭窄或闭塞性病变的扩张。 | 球囊直径（mm):6.0球囊长度（mm):20导管长度（cm):130 | RW60020130 |  | 聚酰胺 | 个 | 1 | 7000 | 四川省
血管介入 | 微创心脉医疗科技（上海）有限公司 | 微创心脉医疗科技（上海）有限公司 | GZWJ22000690 | 外周球囊扩张导管 | 国械注准20173771290 | 2022-07-04 | 国产 | 国械注准20173771290 | 该产品为OTW型球囊扩张导管，由球囊、显影环、内管、外管、应力扩散管和Y型连接件组成，球囊由聚酰胺制成，产品涂有聚乙烯吡咯烷酮涂层。环氧乙烷灭菌，一次性使用。货架有效期二年。 | 产品适用于经皮腔内血管成形术（PTA）中对腹股沟以下动脉（髂动脉、股动脉、股浅动脉、腘动脉、膝下动脉）因动脉粥样硬化引起的狭窄或闭塞性病变的扩张。 | 球囊直径（mm):6.0球囊长度（mm):40导管长度（cm):130 | RW60040130 |  | 聚酰胺 | 个 | 1 | 7000 | 四川省
血管介入 | 微创心脉医疗科技（上海）有限公司 | 微创心脉医疗科技（上海）有限公司 | GZWJ22000691 | 外周球囊扩张导管 | 国械注准20173771290 | 2022-07-04 | 国产 | 国械注准20173771290 | 该产品为OTW型球囊扩张导管，由球囊、显影环、内管、外管、应力扩散管和Y型连接件组成，球囊由聚酰胺制成，产品涂有聚乙烯吡咯烷酮涂层。环氧乙烷灭菌，一次性使用。货架有效期二年。 | 产品适用于经皮腔内血管成形术（PTA）中对腹股沟以下动脉（髂动脉、股动脉、股浅动脉、腘动脉、膝下动脉）因动脉粥样硬化引起的狭窄或闭塞性病变的扩张。 | 球囊直径（mm):6.0球囊长度（mm):60导管长度（cm):130 | RW60060130 |  | 聚酰胺 | 个 | 1 | 7000 | 四川省
血管介入 | 微创心脉医疗科技（上海）有限公司 | 微创心脉医疗科技（上海）有限公司 | GZWJ22000692 | 外周球囊扩张导管 | 国械注准20173771290 | 2022-07-04 | 国产 | 国械注准20173771290 | 该产品为OTW型球囊扩张导管，由球囊、显影环、内管、外管、应力扩散管和Y型连接件组成，球囊由聚酰胺制成，产品涂有聚乙烯吡咯烷酮涂层。环氧乙烷灭菌，一次性使用。货架有效期二年。 | 产品适用于经皮腔内血管成形术（PTA）中对腹股沟以下动脉（髂动脉、股动脉、股浅动脉、腘动脉、膝下动脉）因动脉粥样硬化引起的狭窄或闭塞性病变的扩张。 | 球囊直径（mm):6.0球囊长度（mm):80导管长度（cm):130 | RW60080130 |  | 聚酰胺 | 个 | 1 | 7000 | 四川省
血管介入 | 微创心脉医疗科技（上海）有限公司 | 微创心脉医疗科技（上海）有限公司 | GZWJ22000693 | 外周球囊扩张导管 | 国械注准20173771290 | 2022-07-04 | 国产 | 国械注准20173771290 | 该产品为OTW型球囊扩张导管，由球囊、显影环、内管、外管、应力扩散管和Y型连接件组成，球囊由聚酰胺制成，产品涂有聚乙烯吡咯烷酮涂层。环氧乙烷灭菌，一次性使用。货架有效期二年。 | 产品适用于经皮腔内血管成形术（PTA）中对腹股沟以下动脉（髂动脉、股动脉、股浅动脉、腘动脉、膝下动脉）因动脉粥样硬化引起的狭窄或闭塞性病变的扩张。 | 球囊直径（mm):6.0球囊长度（mm):100导管长度（cm):130 | RW60100130 |  | 聚酰胺 | 个 | 1 | 7000 | 四川省
血管介入 | 微创心脉医疗科技（上海）有限公司 | 微创心脉医疗科技（上海）有限公司 | GZWJ22000694 | 外周球囊扩张导管 | 国械注准20173771290 | 2022-07-04 | 国产 | 国械注准20173771290 | 该产品为OTW型球囊扩张导管，由球囊、显影环、内管、外管、应力扩散管和Y型连接件组成，球囊由聚酰胺制成，产品涂有聚乙烯吡咯烷酮涂层。环氧乙烷灭菌，一次性使用。货架有效期二年。 | 产品适用于经皮腔内血管成形术（PTA）中对腹股沟以下动脉（髂动脉、股动脉、股浅动脉、腘动脉、膝下动脉）因动脉粥样硬化引起的狭窄或闭塞性病变的扩张。 | 球囊直径（mm):6.0球囊长度（mm):120导管长度（cm):130 | RW60120130 |  | 聚酰胺 | 个 | 1 | 7000 | 四川省
血管介入 | 微创心脉医疗科技（上海）有限公司 | 微创心脉医疗科技（上海）有限公司 | GZWJ22000695 | 外周球囊扩张导管 | 国械注准20173771290 | 2022-07-04 | 国产 | 国械注准20173771290 | 该产品为OTW型球囊扩张导管，由球囊、显影环、内管、外管、应力扩散管和Y型连接件组成，球囊由聚酰胺制成，产品涂有聚乙烯吡咯烷酮涂层。环氧乙烷灭菌，一次性使用。货架有效期二年。 | 产品适用于经皮腔内血管成形术（PTA）中对腹股沟以下动脉（髂动脉、股动脉、股浅动脉、腘动脉、膝下动脉）因动脉粥样硬化引起的狭窄或闭塞性病变的扩张。 | 球囊直径（mm):7.0球囊长度（mm):20导管长度（cm):130 | RW70020130 |  | 聚酰胺 | 个 | 1 | 7000 | 四川省
血管介入 | 微创心脉医疗科技（上海）有限公司 | 微创心脉医疗科技（上海）有限公司 | GZWJ22000696 | 外周球囊扩张导管 | 国械注准20173771290 | 2022-07-04 | 国产 | 国械注准20173771290 | 该产品为OTW型球囊扩张导管，由球囊、显影环、内管、外管、应力扩散管和Y型连接件组成，球囊由聚酰胺制成，产品涂有聚乙烯吡咯烷酮涂层。环氧乙烷灭菌，一次性使用。货架有效期二年。 | 产品适用于经皮腔内血管成形术（PTA）中对腹股沟以下动脉（髂动脉、股动脉、股浅动脉、腘动脉、膝下动脉）因动脉粥样硬化引起的狭窄或闭塞性病变的扩张。 | 球囊直径（mm):7.0球囊长度（mm):40导管长度（cm):130 | RW70040130 |  | 聚酰胺 | 个 | 1 | 7000 | 四川省
血管介入 | 微创心脉医疗科技（上海）有限公司 | 微创心脉医疗科技（上海）有限公司 | GZWJ22000697 | 外周球囊扩张导管 | 国械注准20173771290 | 2022-07-04 | 国产 | 国械注准20173771290 | 该产品为OTW型球囊扩张导管，由球囊、显影环、内管、外管、应力扩散管和Y型连接件组成，球囊由聚酰胺制成，产品涂有聚乙烯吡咯烷酮涂层。环氧乙烷灭菌，一次性使用。货架有效期二年。 | 产品适用于经皮腔内血管成形术（PTA）中对腹股沟以下动脉（髂动脉、股动脉、股浅动脉、腘动脉、膝下动脉）因动脉粥样硬化引起的狭窄或闭塞性病变的扩张。 | 球囊直径（mm):7.0球囊长度（mm):60导管长度（cm):130 | RW70060130 |  | 聚酰胺 | 个 | 1 | 7000 | 四川省
血管介入 | 微创心脉医疗科技（上海）有限公司 | 微创心脉医疗科技（上海）有限公司 | GZWJ22000698 | 外周球囊扩张导管 | 国械注准20173771290 | 2022-07-04 | 国产 | 国械注准20173771290 | 该产品为OTW型球囊扩张导管，由球囊、显影环、内管、外管、应力扩散管和Y型连接件组成，球囊由聚酰胺制成，产品涂有聚乙烯吡咯烷酮涂层。环氧乙烷灭菌，一次性使用。货架有效期二年。 | 产品适用于经皮腔内血管成形术（PTA）中对腹股沟以下动脉（髂动脉、股动脉、股浅动脉、腘动脉、膝下动脉）因动脉粥样硬化引起的狭窄或闭塞性病变的扩张。 | 球囊直径（mm):7.0球囊长度（mm):80导管长度（cm):130 | RW70080130 |  | 聚酰胺 | 个 | 1 | 7000 | 四川省
血管介入 | 微创心脉医疗科技（上海）有限公司 | 微创心脉医疗科技（上海）有限公司 | GZWJ22000699 | 外周球囊扩张导管 | 国械注准20173771290 | 2022-07-04 | 国产 | 国械注准20173771290 | 该产品为OTW型球囊扩张导管，由球囊、显影环、内管、外管、应力扩散管和Y型连接件组成，球囊由聚酰胺制成，产品涂有聚乙烯吡咯烷酮涂层。环氧乙烷灭菌，一次性使用。货架有效期二年。 | 产品适用于经皮腔内血管成形术（PTA）中对腹股沟以下动脉（髂动脉、股动脉、股浅动脉、腘动脉、膝下动脉）因动脉粥样硬化引起的狭窄或闭塞性病变的扩张。 | 球囊直径（mm):7.0球囊长度（mm):100导管长度（cm):130 | RW70100130 |  | 聚酰胺 | 个 | 1 | 7000 | 四川省
血管介入 | 微创心脉医疗科技（上海）有限公司 | 微创心脉医疗科技（上海）有限公司 | GZWJ22000700 | 外周球囊扩张导管 | 国械注准20173771290 | 2022-07-04 | 国产 | 国械注准20173771290 | 该产品为OTW型球囊扩张导管，由球囊、显影环、内管、外管、应力扩散管和Y型连接件组成，球囊由聚酰胺制成，产品涂有聚乙烯吡咯烷酮涂层。环氧乙烷灭菌，一次性使用。货架有效期二年。 | 产品适用于经皮腔内血管成形术（PTA）中对腹股沟以下动脉（髂动脉、股动脉、股浅动脉、腘动脉、膝下动脉）因动脉粥样硬化引起的狭窄或闭塞性病变的扩张。 | 球囊直径（mm):7.0球囊长度（mm):120导管长度（cm):130 | RW70120130 |  | 聚酰胺 | 个 | 1 | 7000 | 四川省
血管介入 | 微创心脉医疗科技（上海）有限公司 | 微创心脉医疗科技（上海）有限公司 | GZWJ22000701 | 外周球囊扩张导管 | 国械注准20173771290 | 2022-07-04 | 国产 | 国械注准20173771290 | 该产品为OTW型球囊扩张导管，由球囊、显影环、内管、外管、应力扩散管和Y型连接件组成，球囊由聚酰胺制成，产品涂有聚乙烯吡咯烷酮涂层。环氧乙烷灭菌，一次性使用。货架有效期二年。 | 产品适用于经皮腔内血管成形术（PTA）中对腹股沟以下动脉（髂动脉、股动脉、股浅动脉、腘动脉、膝下动脉）因动脉粥样硬化引起的狭窄或闭塞性病变的扩张。 | 球囊直径（mm):4.0球囊长度（mm):20导管长度（cm):150 | RW40020150 |  | 聚酰胺 | 个 | 1 | 7000 | 四川省
血管介入 | 微创心脉医疗科技（上海）有限公司 | 微创心脉医疗科技（上海）有限公司 | GZWJ22000702 | 外周球囊扩张导管 | 国械注准20173771290 | 2022-07-04 | 国产 | 国械注准20173771290 | 该产品为OTW型球囊扩张导管，由球囊、显影环、内管、外管、应力扩散管和Y型连接件组成，球囊由聚酰胺制成，产品涂有聚乙烯吡咯烷酮涂层。环氧乙烷灭菌，一次性使用。货架有效期二年。 | 产品适用于经皮腔内血管成形术（PTA）中对腹股沟以下动脉（髂动脉、股动脉、股浅动脉、腘动脉、膝下动脉）因动脉粥样硬化引起的狭窄或闭塞性病变的扩张。 | 球囊直径（mm):4.0球囊长度（mm):40导管长度（cm):150 | RW40040150 |  | 聚酰胺 | 个 | 1 | 7000 | 四川省
血管介入 | 微创心脉医疗科技（上海）有限公司 | 微创心脉医疗科技（上海）有限公司 | GZWJ22000703 | 外周球囊扩张导管 | 国械注准20173771290 | 2022-07-04 | 国产 | 国械注准20173771290 | 该产品为OTW型球囊扩张导管，由球囊、显影环、内管、外管、应力扩散管和Y型连接件组成，球囊由聚酰胺制成，产品涂有聚乙烯吡咯烷酮涂层。环氧乙烷灭菌，一次性使用。货架有效期二年。 | 产品适用于经皮腔内血管成形术（PTA）中对腹股沟以下动脉（髂动脉、股动脉、股浅动脉、腘动脉、膝下动脉）因动脉粥样硬化引起的狭窄或闭塞性病变的扩张。 | 球囊直径（mm):4.0球囊长度（mm):60导管长度（cm):150 | RW40060150 |  | 聚酰胺 | 个 | 1 | 7000 | 四川省
血管介入 | 微创心脉医疗科技（上海）有限公司 | 微创心脉医疗科技（上海）有限公司 | GZWJ22000704 | 外周球囊扩张导管 | 国械注准20173771290 | 2022-07-04 | 国产 | 国械注准20173771290 | 该产品为OTW型球囊扩张导管，由球囊、显影环、内管、外管、应力扩散管和Y型连接件组成，球囊由聚酰胺制成，产品涂有聚乙烯吡咯烷酮涂层。环氧乙烷灭菌，一次性使用。货架有效期二年。 | 产品适用于经皮腔内血管成形术（PTA）中对腹股沟以下动脉（髂动脉、股动脉、股浅动脉、腘动脉、膝下动脉）因动脉粥样硬化引起的狭窄或闭塞性病变的扩张。 | 球囊直径（mm):4.0球囊长度（mm):80导管长度（cm):150 | RW40080150 |  | 聚酰胺 | 个 | 1 | 7000 | 四川省
血管介入 | 微创心脉医疗科技（上海）有限公司 | 微创心脉医疗科技（上海）有限公司 | GZWJ22000705 | 外周球囊扩张导管 | 国械注准20173771290 | 2022-07-04 | 国产 | 国械注准20173771290 | 该产品为OTW型球囊扩张导管，由球囊、显影环、内管、外管、应力扩散管和Y型连接件组成，球囊由聚酰胺制成，产品涂有聚乙烯吡咯烷酮涂层。环氧乙烷灭菌，一次性使用。货架有效期二年。 | 产品适用于经皮腔内血管成形术（PTA）中对腹股沟以下动脉（髂动脉、股动脉、股浅动脉、腘动脉、膝下动脉）因动脉粥样硬化引起的狭窄或闭塞性病变的扩张。 | 球囊直径（mm):4.0球囊长度（mm):100导管长度（cm):150 | RW40100150 |  | 聚酰胺 | 个 | 1 | 7000 | 四川省
血管介入 | 微创心脉医疗科技（上海）有限公司 | 微创心脉医疗科技（上海）有限公司 | GZWJ22000706 | 外周球囊扩张导管 | 国械注准20173771290 | 2022-07-04 | 国产 | 国械注准20173771290 | 该产品为OTW型球囊扩张导管，由球囊、显影环、内管、外管、应力扩散管和Y型连接件组成，球囊由聚酰胺制成，产品涂有聚乙烯吡咯烷酮涂层。环氧乙烷灭菌，一次性使用。货架有效期二年。 | 产品适用于经皮腔内血管成形术（PTA）中对腹股沟以下动脉（髂动脉、股动脉、股浅动脉、腘动脉、膝下动脉）因动脉粥样硬化引起的狭窄或闭塞性病变的扩张。 | 球囊直径（mm):4.0球囊长度（mm):120导管长度（cm):150 | RW40120150 |  | 聚酰胺 | 个 | 1 | 7000 | 四川省
血管介入 | 微创心脉医疗科技（上海）有限公司 | 微创心脉医疗科技（上海）有限公司 | GZWJ22000707 | 外周球囊扩张导管 | 国械注准20173771290 | 2022-07-04 | 国产 | 国械注准20173771290 | 该产品为OTW型球囊扩张导管，由球囊、显影环、内管、外管、应力扩散管和Y型连接件组成，球囊由聚酰胺制成，产品涂有聚乙烯吡咯烷酮涂层。环氧乙烷灭菌，一次性使用。货架有效期二年。 | 产品适用于经皮腔内血管成形术（PTA）中对腹股沟以下动脉（髂动脉、股动脉、股浅动脉、腘动脉、膝下动脉）因动脉粥样硬化引起的狭窄或闭塞性病变的扩张。 | 球囊直径（mm):2.0球囊长度（mm):20导管长度（cm):90 | RW20020090 |  | 聚酰胺 | 个 | 1 | 8500 | 四川省
血管介入 | 微创心脉医疗科技（上海）有限公司 | 微创心脉医疗科技（上海）有限公司 | GZWJ22000708 | 外周球囊扩张导管 | 国械注准20173771290 | 2022-07-04 | 国产 | 国械注准20173771290 | 该产品为OTW型球囊扩张导管，由球囊、显影环、内管、外管、应力扩散管和Y型连接件组成，球囊由聚酰胺制成，产品涂有聚乙烯吡咯烷酮涂层。环氧乙烷灭菌，一次性使用。货架有效期二年。 | 产品适用于经皮腔内血管成形术（PTA）中对腹股沟以下动脉（髂动脉、股动脉、股浅动脉、腘动脉、膝下动脉）因动脉粥样硬化引起的狭窄或闭塞性病变的扩张。 | 球囊直径（mm):2.0球囊长度（mm):40导管长度（cm):90 | RW20040090 |  | 聚酰胺 | 个 | 1 | 8500 | 四川省
血管介入 | 微创心脉医疗科技（上海）有限公司 | 微创心脉医疗科技（上海）有限公司 | GZWJ22000709 | 外周球囊扩张导管 | 国械注准20173771290 | 2022-07-04 | 国产 | 国械注准20173771290 | 该产品为OTW型球囊扩张导管，由球囊、显影环、内管、外管、应力扩散管和Y型连接件组成，球囊由聚酰胺制成，产品涂有聚乙烯吡咯烷酮涂层。环氧乙烷灭菌，一次性使用。货架有效期二年。 | 产品适用于经皮腔内血管成形术（PTA）中对腹股沟以下动脉（髂动脉、股动脉、股浅动脉、腘动脉、膝下动脉）因动脉粥样硬化引起的狭窄或闭塞性病变的扩张。 | 球囊直径（mm):2.0球囊长度（mm):60导管长度（cm):90 | RW20060090 |  | 聚酰胺 | 个 | 1 | 8500 | 四川省
血管介入 | 微创心脉医疗科技（上海）有限公司 | 微创心脉医疗科技（上海）有限公司 | GZWJ22000710 | 外周球囊扩张导管 | 国械注准20173771290 | 2022-07-04 | 国产 | 国械注准20173771290 | 该产品为OTW型球囊扩张导管，由球囊、显影环、内管、外管、应力扩散管和Y型连接件组成，球囊由聚酰胺制成，产品涂有聚乙烯吡咯烷酮涂层。环氧乙烷灭菌，一次性使用。货架有效期二年。 | 产品适用于经皮腔内血管成形术（PTA）中对腹股沟以下动脉（髂动脉、股动脉、股浅动脉、腘动脉、膝下动脉）因动脉粥样硬化引起的狭窄或闭塞性病变的扩张。 | 球囊直径（mm):2.0球囊长度（mm):80导管长度（cm):90 | RW20080090 |  | 聚酰胺 | 个 | 1 | 8500 | 四川省
血管介入 | 微创心脉医疗科技（上海）有限公司 | 微创心脉医疗科技（上海）有限公司 | GZWJ22000711 | 外周球囊扩张导管 | 国械注准20173771290 | 2022-07-04 | 国产 | 国械注准20173771290 | 该产品为OTW型球囊扩张导管，由球囊、显影环、内管、外管、应力扩散管和Y型连接件组成，球囊由聚酰胺制成，产品涂有聚乙烯吡咯烷酮涂层。环氧乙烷灭菌，一次性使用。货架有效期二年。 | 产品适用于经皮腔内血管成形术（PTA）中对腹股沟以下动脉（髂动脉、股动脉、股浅动脉、腘动脉、膝下动脉）因动脉粥样硬化引起的狭窄或闭塞性病变的扩张。 | 球囊直径（mm):2.0球囊长度（mm):100导管长度（cm):90 | RW20100090 |  | 聚酰胺 | 个 | 1 | 8500 | 四川省
血管介入 | 微创心脉医疗科技（上海）有限公司 | 微创心脉医疗科技（上海）有限公司 | GZWJ22000712 | 外周球囊扩张导管 | 国械注准20173771290 | 2022-07-04 | 国产 | 国械注准20173771290 | 该产品为OTW型球囊扩张导管，由球囊、显影环、内管、外管、应力扩散管和Y型连接件组成，球囊由聚酰胺制成，产品涂有聚乙烯吡咯烷酮涂层。环氧乙烷灭菌，一次性使用。货架有效期二年。 | 产品适用于经皮腔内血管成形术（PTA）中对腹股沟以下动脉（髂动脉、股动脉、股浅动脉、腘动脉、膝下动脉）因动脉粥样硬化引起的狭窄或闭塞性病变的扩张。 | 球囊直径（mm):2.0球囊长度（mm):120导管长度（cm):90 | RW20120090 |  | 聚酰胺 | 个 | 1 | 8500 | 四川省
血管介入 | 微创心脉医疗科技（上海）有限公司 | 微创心脉医疗科技（上海）有限公司 | GZWJ22000713 | 外周球囊扩张导管 | 国械注准20173771290 | 2022-07-04 | 国产 | 国械注准20173771290 | 该产品为OTW型球囊扩张导管，由球囊、显影环、内管、外管、应力扩散管和Y型连接件组成，球囊由聚酰胺制成，产品涂有聚乙烯吡咯烷酮涂层。环氧乙烷灭菌，一次性使用。货架有效期二年。 | 产品适用于经皮腔内血管成形术（PTA）中对腹股沟以下动脉（髂动脉、股动脉、股浅动脉、腘动脉、膝下动脉）因动脉粥样硬化引起的狭窄或闭塞性病变的扩张。 | 球囊直径（mm):2.0球囊长度（mm):150导管长度（cm):90 | RW20150090 |  | 聚酰胺 | 个 | 1 | 8500 | 四川省
血管介入 | 微创心脉医疗科技（上海）有限公司 | 微创心脉医疗科技（上海）有限公司 | GZWJ22000714 | 外周球囊扩张导管 | 国械注准20173771290 | 2022-07-04 | 国产 | 国械注准20173771290 | 该产品为OTW型球囊扩张导管，由球囊、显影环、内管、外管、应力扩散管和Y型连接件组成，球囊由聚酰胺制成，产品涂有聚乙烯吡咯烷酮涂层。环氧乙烷灭菌，一次性使用。货架有效期二年。 | 产品适用于经皮腔内血管成形术（PTA）中对腹股沟以下动脉（髂动脉、股动脉、股浅动脉、腘动脉、膝下动脉）因动脉粥样硬化引起的狭窄或闭塞性病变的扩张。 | 球囊直径（mm):2.0球囊长度（mm):220导管长度（cm):90 | RW20220090 |  | 聚酰胺 | 个 | 1 | 8500 | 四川省
血管介入 | 微创心脉医疗科技（上海）有限公司 | 微创心脉医疗科技（上海）有限公司 | GZWJ22000715 | 外周球囊扩张导管 | 国械注准20173771290 | 2022-07-04 | 国产 | 国械注准20173771290 | 该产品为OTW型球囊扩张导管，由球囊、显影环、内管、外管、应力扩散管和Y型连接件组成，球囊由聚酰胺制成，产品涂有聚乙烯吡咯烷酮涂层。环氧乙烷灭菌，一次性使用。货架有效期二年。 | 产品适用于经皮腔内血管成形术（PTA）中对腹股沟以下动脉（髂动脉、股动脉、股浅动脉、腘动脉、膝下动脉）因动脉粥样硬化引起的狭窄或闭塞性病变的扩张。 | 球囊直径（mm):2.5球囊长度（mm):20导管长度（cm):90 | RW25020090 |  | 聚酰胺 | 个 | 1 | 8500 | 四川省
血管介入 | 微创心脉医疗科技（上海）有限公司 | 微创心脉医疗科技（上海）有限公司 | GZWJ22000716 | 外周球囊扩张导管 | 国械注准20173771290 | 2022-07-04 | 国产 | 国械注准20173771290 | 该产品为OTW型球囊扩张导管，由球囊、显影环、内管、外管、应力扩散管和Y型连接件组成，球囊由聚酰胺制成，产品涂有聚乙烯吡咯烷酮涂层。环氧乙烷灭菌，一次性使用。货架有效期二年。 | 产品适用于经皮腔内血管成形术（PTA）中对腹股沟以下动脉（髂动脉、股动脉、股浅动脉、腘动脉、膝下动脉）因动脉粥样硬化引起的狭窄或闭塞性病变的扩张。 | 球囊直径（mm):2.5球囊长度（mm):40导管长度（cm):90 | RW25040090 |  | 聚酰胺 | 个 | 1 | 8500 | 四川省
血管介入 | 微创心脉医疗科技（上海）有限公司 | 微创心脉医疗科技（上海）有限公司 | GZWJ22000717 | 外周球囊扩张导管 | 国械注准20173771290 | 2022-07-04 | 国产 | 国械注准20173771290 | 该产品为OTW型球囊扩张导管，由球囊、显影环、内管、外管、应力扩散管和Y型连接件组成，球囊由聚酰胺制成，产品涂有聚乙烯吡咯烷酮涂层。环氧乙烷灭菌，一次性使用。货架有效期二年。 | 产品适用于经皮腔内血管成形术（PTA）中对腹股沟以下动脉（髂动脉、股动脉、股浅动脉、腘动脉、膝下动脉）因动脉粥样硬化引起的狭窄或闭塞性病变的扩张。 | 球囊直径（mm):2.5球囊长度（mm):60导管长度（cm):90 | RW25060090 |  | 聚酰胺 | 个 | 1 | 8500 | 四川省
血管介入 | 微创心脉医疗科技（上海）有限公司 | 微创心脉医疗科技（上海）有限公司 | GZWJ22000718 | 外周球囊扩张导管 | 国械注准20173771290 | 2022-07-04 | 国产 | 国械注准20173771290 | 该产品为OTW型球囊扩张导管，由球囊、显影环、内管、外管、应力扩散管和Y型连接件组成，球囊由聚酰胺制成，产品涂有聚乙烯吡咯烷酮涂层。环氧乙烷灭菌，一次性使用。货架有效期二年。 | 产品适用于经皮腔内血管成形术（PTA）中对腹股沟以下动脉（髂动脉、股动脉、股浅动脉、腘动脉、膝下动脉）因动脉粥样硬化引起的狭窄或闭塞性病变的扩张。 | 球囊直径（mm):2.5球囊长度（mm):80导管长度（cm):90 | RW25080090 |  | 聚酰胺 | 个 | 1 | 8500 | 四川省
血管介入 | 微创心脉医疗科技（上海）有限公司 | 微创心脉医疗科技（上海）有限公司 | GZWJ22000719 | 外周球囊扩张导管 | 国械注准20173771290 | 2022-07-04 | 国产 | 国械注准20173771290 | 该产品为OTW型球囊扩张导管，由球囊、显影环、内管、外管、应力扩散管和Y型连接件组成，球囊由聚酰胺制成，产品涂有聚乙烯吡咯烷酮涂层。环氧乙烷灭菌，一次性使用。货架有效期二年。 | 产品适用于经皮腔内血管成形术（PTA）中对腹股沟以下动脉（髂动脉、股动脉、股浅动脉、腘动脉、膝下动脉）因动脉粥样硬化引起的狭窄或闭塞性病变的扩张。 | 球囊直径（mm):2.5球囊长度（mm):100导管长度（cm):90 | RW25100090 |  | 聚酰胺 | 个 | 1 | 8500 | 四川省
血管介入 | 微创心脉医疗科技（上海）有限公司 | 微创心脉医疗科技（上海）有限公司 | GZWJ22000720 | 外周球囊扩张导管 | 国械注准20173771290 | 2022-07-04 | 国产 | 国械注准20173771290 | 该产品为OTW型球囊扩张导管，由球囊、显影环、内管、外管、应力扩散管和Y型连接件组成，球囊由聚酰胺制成，产品涂有聚乙烯吡咯烷酮涂层。环氧乙烷灭菌，一次性使用。货架有效期二年。 | 产品适用于经皮腔内血管成形术（PTA）中对腹股沟以下动脉（髂动脉、股动脉、股浅动脉、腘动脉、膝下动脉）因动脉粥样硬化引起的狭窄或闭塞性病变的扩张。 | 球囊直径（mm):2.5球囊长度（mm):120导管长度（cm):90 | RW25120090 |  | 聚酰胺 | 个 | 1 | 8500 | 四川省
血管介入 | 微创心脉医疗科技（上海）有限公司 | 微创心脉医疗科技（上海）有限公司 | GZWJ22000721 | 外周球囊扩张导管 | 国械注准20173771290 | 2022-07-04 | 国产 | 国械注准20173771290 | 该产品为OTW型球囊扩张导管，由球囊、显影环、内管、外管、应力扩散管和Y型连接件组成，球囊由聚酰胺制成，产品涂有聚乙烯吡咯烷酮涂层。环氧乙烷灭菌，一次性使用。货架有效期二年。 | 产品适用于经皮腔内血管成形术（PTA）中对腹股沟以下动脉（髂动脉、股动脉、股浅动脉、腘动脉、膝下动脉）因动脉粥样硬化引起的狭窄或闭塞性病变的扩张。 | 球囊直径（mm):2.5球囊长度（mm):150导管长度（cm):90 | RW25150090 |  | 聚酰胺 | 个 | 1 | 8500 | 四川省
血管介入 | 微创心脉医疗科技（上海）有限公司 | 微创心脉医疗科技（上海）有限公司 | GZWJ22000722 | 外周球囊扩张导管 | 国械注准20173771290 | 2022-07-04 | 国产 | 国械注准20173771290 | 该产品为OTW型球囊扩张导管，由球囊、显影环、内管、外管、应力扩散管和Y型连接件组成，球囊由聚酰胺制成，产品涂有聚乙烯吡咯烷酮涂层。环氧乙烷灭菌，一次性使用。货架有效期二年。 | 产品适用于经皮腔内血管成形术（PTA）中对腹股沟以下动脉（髂动脉、股动脉、股浅动脉、腘动脉、膝下动脉）因动脉粥样硬化引起的狭窄或闭塞性病变的扩张。 | 球囊直径（mm):2.5球囊长度（mm):220导管长度（cm):90 | RW25220090 |  | 聚酰胺 | 个 | 1 | 8500 | 四川省
血管介入 | 微创心脉医疗科技（上海）有限公司 | 微创心脉医疗科技（上海）有限公司 | GZWJ22000723 | 外周球囊扩张导管 | 国械注准20173771290 | 2022-07-04 | 国产 | 国械注准20173771290 | 该产品为OTW型球囊扩张导管，由球囊、显影环、内管、外管、应力扩散管和Y型连接件组成，球囊由聚酰胺制成，产品涂有聚乙烯吡咯烷酮涂层。环氧乙烷灭菌，一次性使用。货架有效期二年。 | 产品适用于经皮腔内血管成形术（PTA）中对腹股沟以下动脉（髂动脉、股动脉、股浅动脉、腘动脉、膝下动脉）因动脉粥样硬化引起的狭窄或闭塞性病变的扩张。 | 球囊直径（mm):3.0球囊长度（mm):20导管长度（cm):90 | RW30020090 |  | 聚酰胺 | 个 | 1 | 8500 | 四川省
血管介入 | 微创心脉医疗科技（上海）有限公司 | 微创心脉医疗科技（上海）有限公司 | GZWJ22000724 | 外周球囊扩张导管 | 国械注准20173771290 | 2022-07-04 | 国产 | 国械注准20173771290 | 该产品为OTW型球囊扩张导管，由球囊、显影环、内管、外管、应力扩散管和Y型连接件组成，球囊由聚酰胺制成，产品涂有聚乙烯吡咯烷酮涂层。环氧乙烷灭菌，一次性使用。货架有效期二年。 | 产品适用于经皮腔内血管成形术（PTA）中对腹股沟以下动脉（髂动脉、股动脉、股浅动脉、腘动脉、膝下动脉）因动脉粥样硬化引起的狭窄或闭塞性病变的扩张。 | 球囊直径（mm):3.0球囊长度（mm):40导管长度（cm):90 | RW30040090 |  | 聚酰胺 | 个 | 1 | 8500 | 四川省
血管介入 | 微创心脉医疗科技（上海）有限公司 | 微创心脉医疗科技（上海）有限公司 | GZWJ22000725 | 外周球囊扩张导管 | 国械注准20173771290 | 2022-07-04 | 国产 | 国械注准20173771290 | 该产品为OTW型球囊扩张导管，由球囊、显影环、内管、外管、应力扩散管和Y型连接件组成，球囊由聚酰胺制成，产品涂有聚乙烯吡咯烷酮涂层。环氧乙烷灭菌，一次性使用。货架有效期二年。 | 产品适用于经皮腔内血管成形术（PTA）中对腹股沟以下动脉（髂动脉、股动脉、股浅动脉、腘动脉、膝下动脉）因动脉粥样硬化引起的狭窄或闭塞性病变的扩张。 | 球囊直径（mm):3.0球囊长度（mm):60导管长度（cm):90 | RW30060090 |  | 聚酰胺 | 个 | 1 | 8500 | 四川省
血管介入 | 微创心脉医疗科技（上海）有限公司 | 微创心脉医疗科技（上海）有限公司 | GZWJ22000726 | 外周球囊扩张导管 | 国械注准20173771290 | 2022-07-04 | 国产 | 国械注准20173771290 | 该产品为OTW型球囊扩张导管，由球囊、显影环、内管、外管、应力扩散管和Y型连接件组成，球囊由聚酰胺制成，产品涂有聚乙烯吡咯烷酮涂层。环氧乙烷灭菌，一次性使用。货架有效期二年。 | 产品适用于经皮腔内血管成形术（PTA）中对腹股沟以下动脉（髂动脉、股动脉、股浅动脉、腘动脉、膝下动脉）因动脉粥样硬化引起的狭窄或闭塞性病变的扩张。 | 球囊直径（mm):3.0球囊长度（mm):80导管长度（cm):90 | RW30080090 |  | 聚酰胺 | 个 | 1 | 8500 | 四川省
血管介入 | 微创心脉医疗科技（上海）有限公司 | 微创心脉医疗科技（上海）有限公司 | GZWJ22000727 | 外周球囊扩张导管 | 国械注准20173771290 | 2022-07-04 | 国产 | 国械注准20173771290 | 该产品为OTW型球囊扩张导管，由球囊、显影环、内管、外管、应力扩散管和Y型连接件组成，球囊由聚酰胺制成，产品涂有聚乙烯吡咯烷酮涂层。环氧乙烷灭菌，一次性使用。货架有效期二年。 | 产品适用于经皮腔内血管成形术（PTA）中对腹股沟以下动脉（髂动脉、股动脉、股浅动脉、腘动脉、膝下动脉）因动脉粥样硬化引起的狭窄或闭塞性病变的扩张。 | 球囊直径（mm):3.0球囊长度（mm):100导管长度（cm):90 | RW30100090 |  | 聚酰胺 | 个 | 1 | 8500 | 四川省
血管介入 | 微创心脉医疗科技（上海）有限公司 | 微创心脉医疗科技（上海）有限公司 | GZWJ22000728 | 外周球囊扩张导管 | 国械注准20173771290 | 2022-07-04 | 国产 | 国械注准20173771290 | 该产品为OTW型球囊扩张导管，由球囊、显影环、内管、外管、应力扩散管和Y型连接件组成，球囊由聚酰胺制成，产品涂有聚乙烯吡咯烷酮涂层。环氧乙烷灭菌，一次性使用。货架有效期二年。 | 产品适用于经皮腔内血管成形术（PTA）中对腹股沟以下动脉（髂动脉、股动脉、股浅动脉、腘动脉、膝下动脉）因动脉粥样硬化引起的狭窄或闭塞性病变的扩张。 | 球囊直径（mm):3.0球囊长度（mm):120导管长度（cm):90 | RW30120090 |  | 聚酰胺 | 个 | 1 | 8500 | 四川省
血管介入 | 微创心脉医疗科技（上海）有限公司 | 微创心脉医疗科技（上海）有限公司 | GZWJ22000729 | 外周球囊扩张导管 | 国械注准20173771290 | 2022-07-04 | 国产 | 国械注准20173771290 | 该产品为OTW型球囊扩张导管，由球囊、显影环、内管、外管、应力扩散管和Y型连接件组成，球囊由聚酰胺制成，产品涂有聚乙烯吡咯烷酮涂层。环氧乙烷灭菌，一次性使用。货架有效期二年。 | 产品适用于经皮腔内血管成形术（PTA）中对腹股沟以下动脉（髂动脉、股动脉、股浅动脉、腘动脉、膝下动脉）因动脉粥样硬化引起的狭窄或闭塞性病变的扩张。 | 球囊直径（mm):3.0球囊长度（mm):150导管长度（cm):90 | RW30150090 |  | 聚酰胺 | 个 | 1 | 8500 | 四川省
血管介入 | 微创心脉医疗科技（上海）有限公司 | 微创心脉医疗科技（上海）有限公司 | GZWJ22000730 | 外周球囊扩张导管 | 国械注准20173771290 | 2022-07-04 | 国产 | 国械注准20173771290 | 该产品为OTW型球囊扩张导管，由球囊、显影环、内管、外管、应力扩散管和Y型连接件组成，球囊由聚酰胺制成，产品涂有聚乙烯吡咯烷酮涂层。环氧乙烷灭菌，一次性使用。货架有效期二年。 | 产品适用于经皮腔内血管成形术（PTA）中对腹股沟以下动脉（髂动脉、股动脉、股浅动脉、腘动脉、膝下动脉）因动脉粥样硬化引起的狭窄或闭塞性病变的扩张。 | 球囊直径（mm):3.0球囊长度（mm):220导管长度（cm):90 | RW30220090 |  | 聚酰胺 | 个 | 1 | 8500 | 四川省
血管介入 | 微创心脉医疗科技（上海）有限公司 | 微创心脉医疗科技（上海）有限公司 | GZWJ22000731 | 外周球囊扩张导管 | 国械注准20173771290 | 2022-07-04 | 国产 | 国械注准20173771290 | 该产品为OTW型球囊扩张导管，由球囊、显影环、内管、外管、应力扩散管和Y型连接件组成，球囊由聚酰胺制成，产品涂有聚乙烯吡咯烷酮涂层。环氧乙烷灭菌，一次性使用。货架有效期二年。 | 产品适用于经皮腔内血管成形术（PTA）中对腹股沟以下动脉（髂动脉、股动脉、股浅动脉、腘动脉、膝下动脉）因动脉粥样硬化引起的狭窄或闭塞性病变的扩张。 | 球囊直径（mm):3.5球囊长度（mm):20导管长度（cm):90 | RW35020090 |  | 聚酰胺 | 个 | 1 | 8500 | 四川省
血管介入 | 微创心脉医疗科技（上海）有限公司 | 微创心脉医疗科技（上海）有限公司 | GZWJ22000732 | 外周球囊扩张导管 | 国械注准20173771290 | 2022-07-04 | 国产 | 国械注准20173771290 | 该产品为OTW型球囊扩张导管，由球囊、显影环、内管、外管、应力扩散管和Y型连接件组成，球囊由聚酰胺制成，产品涂有聚乙烯吡咯烷酮涂层。环氧乙烷灭菌，一次性使用。货架有效期二年。 | 产品适用于经皮腔内血管成形术（PTA）中对腹股沟以下动脉（髂动脉、股动脉、股浅动脉、腘动脉、膝下动脉）因动脉粥样硬化引起的狭窄或闭塞性病变的扩张。 | 球囊直径（mm):3.5球囊长度（mm):40导管长度（cm):90 | RW35040090 |  | 聚酰胺 | 个 | 1 | 8500 | 四川省
血管介入 | 微创心脉医疗科技（上海）有限公司 | 微创心脉医疗科技（上海）有限公司 | GZWJ22000733 | 外周球囊扩张导管 | 国械注准20173771290 | 2022-07-04 | 国产 | 国械注准20173771290 | 该产品为OTW型球囊扩张导管，由球囊、显影环、内管、外管、应力扩散管和Y型连接件组成，球囊由聚酰胺制成，产品涂有聚乙烯吡咯烷酮涂层。环氧乙烷灭菌，一次性使用。货架有效期二年。 | 产品适用于经皮腔内血管成形术（PTA）中对腹股沟以下动脉（髂动脉、股动脉、股浅动脉、腘动脉、膝下动脉）因动脉粥样硬化引起的狭窄或闭塞性病变的扩张。 | 球囊直径（mm):3.5球囊长度（mm):60导管长度（cm):90 | RW35060090 |  | 聚酰胺 | 个 | 1 | 8500 | 四川省
血管介入 | 微创心脉医疗科技（上海）有限公司 | 微创心脉医疗科技（上海）有限公司 | GZWJ22000734 | 外周球囊扩张导管 | 国械注准20173771290 | 2022-07-04 | 国产 | 国械注准20173771290 | 该产品为OTW型球囊扩张导管，由球囊、显影环、内管、外管、应力扩散管和Y型连接件组成，球囊由聚酰胺制成，产品涂有聚乙烯吡咯烷酮涂层。环氧乙烷灭菌，一次性使用。货架有效期二年。 | 产品适用于经皮腔内血管成形术（PTA）中对腹股沟以下动脉（髂动脉、股动脉、股浅动脉、腘动脉、膝下动脉）因动脉粥样硬化引起的狭窄或闭塞性病变的扩张。 | 球囊直径（mm):3.5球囊长度（mm):80导管长度（cm):90 | RW35080090 |  | 聚酰胺 | 个 | 1 | 8500 | 四川省
血管介入 | 微创心脉医疗科技（上海）有限公司 | 微创心脉医疗科技（上海）有限公司 | GZWJ22000735 | 外周球囊扩张导管 | 国械注准20173771290 | 2022-07-04 | 国产 | 国械注准20173771290 | 该产品为OTW型球囊扩张导管，由球囊、显影环、内管、外管、应力扩散管和Y型连接件组成，球囊由聚酰胺制成，产品涂有聚乙烯吡咯烷酮涂层。环氧乙烷灭菌，一次性使用。货架有效期二年。 | 产品适用于经皮腔内血管成形术（PTA）中对腹股沟以下动脉（髂动脉、股动脉、股浅动脉、腘动脉、膝下动脉）因动脉粥样硬化引起的狭窄或闭塞性病变的扩张。 | 球囊直径（mm):3.5球囊长度（mm):100导管长度（cm):90 | RW35100090 |  | 聚酰胺 | 个 | 1 | 8500 | 四川省
血管介入 | 微创心脉医疗科技（上海）有限公司 | 微创心脉医疗科技（上海）有限公司 | GZWJ22000736 | 外周球囊扩张导管 | 国械注准20173771290 | 2022-07-04 | 国产 | 国械注准20173771290 | 该产品为OTW型球囊扩张导管，由球囊、显影环、内管、外管、应力扩散管和Y型连接件组成，球囊由聚酰胺制成，产品涂有聚乙烯吡咯烷酮涂层。环氧乙烷灭菌，一次性使用。货架有效期二年。 | 产品适用于经皮腔内血管成形术（PTA）中对腹股沟以下动脉（髂动脉、股动脉、股浅动脉、腘动脉、膝下动脉）因动脉粥样硬化引起的狭窄或闭塞性病变的扩张。 | 球囊直径（mm):3.5球囊长度（mm):120导管长度（cm):90 | RW35120090 |  | 聚酰胺 | 个 | 1 | 8500 | 四川省
血管介入 | 微创心脉医疗科技（上海）有限公司 | 微创心脉医疗科技（上海）有限公司 | GZWJ22000737 | 外周球囊扩张导管 | 国械注准20173771290 | 2022-07-04 | 国产 | 国械注准20173771290 | 该产品为OTW型球囊扩张导管，由球囊、显影环、内管、外管、应力扩散管和Y型连接件组成，球囊由聚酰胺制成，产品涂有聚乙烯吡咯烷酮涂层。环氧乙烷灭菌，一次性使用。货架有效期二年。 | 产品适用于经皮腔内血管成形术（PTA）中对腹股沟以下动脉（髂动脉、股动脉、股浅动脉、腘动脉、膝下动脉）因动脉粥样硬化引起的狭窄或闭塞性病变的扩张。 | 球囊直径（mm):3.5球囊长度（mm):150导管长度（cm):90 | RW35150090 |  | 聚酰胺 | 个 | 1 | 8500 | 四川省
血管介入 | 微创心脉医疗科技（上海）有限公司 | 微创心脉医疗科技（上海）有限公司 | GZWJ22000738 | 外周球囊扩张导管 | 国械注准20173771290 | 2022-07-04 | 国产 | 国械注准20173771290 | 该产品为OTW型球囊扩张导管，由球囊、显影环、内管、外管、应力扩散管和Y型连接件组成，球囊由聚酰胺制成，产品涂有聚乙烯吡咯烷酮涂层。环氧乙烷灭菌，一次性使用。货架有效期二年。 | 产品适用于经皮腔内血管成形术（PTA）中对腹股沟以下动脉（髂动脉、股动脉、股浅动脉、腘动脉、膝下动脉）因动脉粥样硬化引起的狭窄或闭塞性病变的扩张。 | 球囊直径（mm):3.5球囊长度（mm):220导管长度（cm):90 | RW35220090 |  | 聚酰胺 | 个 | 1 | 8500 | 四川省
血管介入 | 微创心脉医疗科技（上海）有限公司 | 微创心脉医疗科技（上海）有限公司 | GZWJ22000739 | 外周球囊扩张导管 | 国械注准20173771290 | 2022-07-04 | 国产 | 国械注准20173771290 | 该产品为OTW型球囊扩张导管，由球囊、显影环、内管、外管、应力扩散管和Y型连接件组成，球囊由聚酰胺制成，产品涂有聚乙烯吡咯烷酮涂层。环氧乙烷灭菌，一次性使用。货架有效期二年。 | 产品适用于经皮腔内血管成形术（PTA）中对腹股沟以下动脉（髂动脉、股动脉、股浅动脉、腘动脉、膝下动脉）因动脉粥样硬化引起的狭窄或闭塞性病变的扩张。 | 球囊直径（mm):2.0球囊长度（mm):20导管长度（cm):150 | RW20020150 |  | 聚酰胺 | 个 | 1 | 8500 | 四川省
血管介入 | 微创心脉医疗科技（上海）有限公司 | 微创心脉医疗科技（上海）有限公司 | GZWJ22000740 | 外周球囊扩张导管 | 国械注准20173771290 | 2022-07-04 | 国产 | 国械注准20173771290 | 该产品为OTW型球囊扩张导管，由球囊、显影环、内管、外管、应力扩散管和Y型连接件组成，球囊由聚酰胺制成，产品涂有聚乙烯吡咯烷酮涂层。环氧乙烷灭菌，一次性使用。货架有效期二年。 | 产品适用于经皮腔内血管成形术（PTA）中对腹股沟以下动脉（髂动脉、股动脉、股浅动脉、腘动脉、膝下动脉）因动脉粥样硬化引起的狭窄或闭塞性病变的扩张。 | 球囊直径（mm):2.0球囊长度（mm):40导管长度（cm):150 | RW20040150 |  | 聚酰胺 | 个 | 1 | 8500 | 四川省
血管介入 | 微创心脉医疗科技（上海）有限公司 | 微创心脉医疗科技（上海）有限公司 | GZWJ22000741 | 外周球囊扩张导管 | 国械注准20173771290 | 2022-07-04 | 国产 | 国械注准20173771290 | 该产品为OTW型球囊扩张导管，由球囊、显影环、内管、外管、应力扩散管和Y型连接件组成，球囊由聚酰胺制成，产品涂有聚乙烯吡咯烷酮涂层。环氧乙烷灭菌，一次性使用。货架有效期二年。 | 产品适用于经皮腔内血管成形术（PTA）中对腹股沟以下动脉（髂动脉、股动脉、股浅动脉、腘动脉、膝下动脉）因动脉粥样硬化引起的狭窄或闭塞性病变的扩张。 | 球囊直径（mm):2.0球囊长度（mm):60导管长度（cm):150 | RW20060150 |  | 聚酰胺 | 个 | 1 | 8500 | 四川省
血管介入 | 微创心脉医疗科技（上海）有限公司 | 微创心脉医疗科技（上海）有限公司 | GZWJ22000742 | 外周球囊扩张导管 | 国械注准20173771290 | 2022-07-04 | 国产 | 国械注准20173771290 | 该产品为OTW型球囊扩张导管，由球囊、显影环、内管、外管、应力扩散管和Y型连接件组成，球囊由聚酰胺制成，产品涂有聚乙烯吡咯烷酮涂层。环氧乙烷灭菌，一次性使用。货架有效期二年。 | 产品适用于经皮腔内血管成形术（PTA）中对腹股沟以下动脉（髂动脉、股动脉、股浅动脉、腘动脉、膝下动脉）因动脉粥样硬化引起的狭窄或闭塞性病变的扩张。 | 球囊直径（mm):2.0球囊长度（mm):80导管长度（cm):150 | RW20080150 |  | 聚酰胺 | 个 | 1 | 8500 | 四川省
血管介入 | 微创心脉医疗科技（上海）有限公司 | 微创心脉医疗科技（上海）有限公司 | GZWJ22000743 | 外周球囊扩张导管 | 国械注准20173771290 | 2022-07-04 | 国产 | 国械注准20173771290 | 该产品为OTW型球囊扩张导管，由球囊、显影环、内管、外管、应力扩散管和Y型连接件组成，球囊由聚酰胺制成，产品涂有聚乙烯吡咯烷酮涂层。环氧乙烷灭菌，一次性使用。货架有效期二年。 | 产品适用于经皮腔内血管成形术（PTA）中对腹股沟以下动脉（髂动脉、股动脉、股浅动脉、腘动脉、膝下动脉）因动脉粥样硬化引起的狭窄或闭塞性病变的扩张。 | 球囊直径（mm):2.0球囊长度（mm):100导管长度（cm):150 | RW20100150 |  | 聚酰胺 | 个 | 1 | 8500 | 四川省
血管介入 | 微创心脉医疗科技（上海）有限公司 | 微创心脉医疗科技（上海）有限公司 | GZWJ22000744 | 外周球囊扩张导管 | 国械注准20173771290 | 2022-07-04 | 国产 | 国械注准20173771290 | 该产品为OTW型球囊扩张导管，由球囊、显影环、内管、外管、应力扩散管和Y型连接件组成，球囊由聚酰胺制成，产品涂有聚乙烯吡咯烷酮涂层。环氧乙烷灭菌，一次性使用。货架有效期二年。 | 产品适用于经皮腔内血管成形术（PTA）中对腹股沟以下动脉（髂动脉、股动脉、股浅动脉、腘动脉、膝下动脉）因动脉粥样硬化引起的狭窄或闭塞性病变的扩张。 | 球囊直径（mm):2.0球囊长度（mm):120导管长度（cm):150 | RW20120150 |  | 聚酰胺 | 个 | 1 | 8500 | 四川省
血管介入 | 微创心脉医疗科技（上海）有限公司 | 微创心脉医疗科技（上海）有限公司 | GZWJ22000745 | 外周球囊扩张导管 | 国械注准20173771290 | 2022-07-04 | 国产 | 国械注准20173771290 | 该产品为OTW型球囊扩张导管，由球囊、显影环、内管、外管、应力扩散管和Y型连接件组成，球囊由聚酰胺制成，产品涂有聚乙烯吡咯烷酮涂层。环氧乙烷灭菌，一次性使用。货架有效期二年。 | 产品适用于经皮腔内血管成形术（PTA）中对腹股沟以下动脉（髂动脉、股动脉、股浅动脉、腘动脉、膝下动脉）因动脉粥样硬化引起的狭窄或闭塞性病变的扩张。 | 球囊直径（mm):2.0球囊长度（mm):150导管长度（cm):150 | RW20150150 |  | 聚酰胺 | 个 | 1 | 8500 | 四川省
血管介入 | 微创心脉医疗科技（上海）有限公司 | 微创心脉医疗科技（上海）有限公司 | GZWJ22000746 | 外周球囊扩张导管 | 国械注准20173771290 | 2022-07-04 | 国产 | 国械注准20173771290 | 该产品为OTW型球囊扩张导管，由球囊、显影环、内管、外管、应力扩散管和Y型连接件组成，球囊由聚酰胺制成，产品涂有聚乙烯吡咯烷酮涂层。环氧乙烷灭菌，一次性使用。货架有效期二年。 | 产品适用于经皮腔内血管成形术（PTA）中对腹股沟以下动脉（髂动脉、股动脉、股浅动脉、腘动脉、膝下动脉）因动脉粥样硬化引起的狭窄或闭塞性病变的扩张。 | 球囊直径（mm):2.0球囊长度（mm):220导管长度（cm):150 | RW20220150 |  | 聚酰胺 | 个 | 1 | 8500 | 四川省
血管介入 | 微创心脉医疗科技（上海）有限公司 | 微创心脉医疗科技（上海）有限公司 | GZWJ22000747 | 外周球囊扩张导管 | 国械注准20173771290 | 2022-07-04 | 国产 | 国械注准20173771290 | 该产品为OTW型球囊扩张导管，由球囊、显影环、内管、外管、应力扩散管和Y型连接件组成，球囊由聚酰胺制成，产品涂有聚乙烯吡咯烷酮涂层。环氧乙烷灭菌，一次性使用。货架有效期二年。 | 产品适用于经皮腔内血管成形术（PTA）中对腹股沟以下动脉（髂动脉、股动脉、股浅动脉、腘动脉、膝下动脉）因动脉粥样硬化引起的狭窄或闭塞性病变的扩张。 | 球囊直径（mm):2.5球囊长度（mm):20导管长度（cm):150 | RW25020150 |  | 聚酰胺 | 个 | 1 | 8500 | 四川省
血管介入 | 微创心脉医疗科技（上海）有限公司 | 微创心脉医疗科技（上海）有限公司 | GZWJ22000748 | 外周球囊扩张导管 | 国械注准20173771290 | 2022-07-04 | 国产 | 国械注准20173771290 | 该产品为OTW型球囊扩张导管，由球囊、显影环、内管、外管、应力扩散管和Y型连接件组成，球囊由聚酰胺制成，产品涂有聚乙烯吡咯烷酮涂层。环氧乙烷灭菌，一次性使用。货架有效期二年。 | 产品适用于经皮腔内血管成形术（PTA）中对腹股沟以下动脉（髂动脉、股动脉、股浅动脉、腘动脉、膝下动脉）因动脉粥样硬化引起的狭窄或闭塞性病变的扩张。 | 球囊直径（mm):2.5球囊长度（mm):40导管长度（cm):150 | RW25040150 |  | 聚酰胺 | 个 | 1 | 8500 | 四川省
血管介入 | 微创心脉医疗科技（上海）有限公司 | 微创心脉医疗科技（上海）有限公司 | GZWJ22000749 | 外周球囊扩张导管 | 国械注准20173771290 | 2022-07-04 | 国产 | 国械注准20173771290 | 该产品为OTW型球囊扩张导管，由球囊、显影环、内管、外管、应力扩散管和Y型连接件组成，球囊由聚酰胺制成，产品涂有聚乙烯吡咯烷酮涂层。环氧乙烷灭菌，一次性使用。货架有效期二年。 | 产品适用于经皮腔内血管成形术（PTA）中对腹股沟以下动脉（髂动脉、股动脉、股浅动脉、腘动脉、膝下动脉）因动脉粥样硬化引起的狭窄或闭塞性病变的扩张。 | 球囊直径（mm):2.5球囊长度（mm):60导管长度（cm):150 | RW25060150 |  | 聚酰胺 | 个 | 1 | 8500 | 四川省
血管介入 | 微创心脉医疗科技（上海）有限公司 | 微创心脉医疗科技（上海）有限公司 | GZWJ22000750 | 外周球囊扩张导管 | 国械注准20173771290 | 2022-07-04 | 国产 | 国械注准20173771290 | 该产品为OTW型球囊扩张导管，由球囊、显影环、内管、外管、应力扩散管和Y型连接件组成，球囊由聚酰胺制成，产品涂有聚乙烯吡咯烷酮涂层。环氧乙烷灭菌，一次性使用。货架有效期二年。 | 产品适用于经皮腔内血管成形术（PTA）中对腹股沟以下动脉（髂动脉、股动脉、股浅动脉、腘动脉、膝下动脉）因动脉粥样硬化引起的狭窄或闭塞性病变的扩张。 | 球囊直径（mm):2.5球囊长度（mm):80导管长度（cm):150 | RW25080150 |  | 聚酰胺 | 个 | 1 | 8500 | 四川省
血管介入 | 微创心脉医疗科技（上海）有限公司 | 微创心脉医疗科技（上海）有限公司 | GZWJ22000751 | 外周球囊扩张导管 | 国械注准20173771290 | 2022-07-04 | 国产 | 国械注准20173771290 | 该产品为OTW型球囊扩张导管，由球囊、显影环、内管、外管、应力扩散管和Y型连接件组成，球囊由聚酰胺制成，产品涂有聚乙烯吡咯烷酮涂层。环氧乙烷灭菌，一次性使用。货架有效期二年。 | 产品适用于经皮腔内血管成形术（PTA）中对腹股沟以下动脉（髂动脉、股动脉、股浅动脉、腘动脉、膝下动脉）因动脉粥样硬化引起的狭窄或闭塞性病变的扩张。 | 球囊直径（mm):2.5球囊长度（mm):100导管长度（cm):150 | RW25100150 |  | 聚酰胺 | 个 | 1 | 8500 | 四川省
血管介入 | 微创心脉医疗科技（上海）有限公司 | 微创心脉医疗科技（上海）有限公司 | GZWJ22000752 | 外周球囊扩张导管 | 国械注准20173771290 | 2022-07-04 | 国产 | 国械注准20173771290 | 该产品为OTW型球囊扩张导管，由球囊、显影环、内管、外管、应力扩散管和Y型连接件组成，球囊由聚酰胺制成，产品涂有聚乙烯吡咯烷酮涂层。环氧乙烷灭菌，一次性使用。货架有效期二年。 | 产品适用于经皮腔内血管成形术（PTA）中对腹股沟以下动脉（髂动脉、股动脉、股浅动脉、腘动脉、膝下动脉）因动脉粥样硬化引起的狭窄或闭塞性病变的扩张。 | 球囊直径（mm):2.5球囊长度（mm):120导管长度（cm):150 | RW25120150 |  | 聚酰胺 | 个 | 1 | 8500 | 四川省
血管介入 | 微创心脉医疗科技（上海）有限公司 | 微创心脉医疗科技（上海）有限公司 | GZWJ22000753 | 外周球囊扩张导管 | 国械注准20173771290 | 2022-07-04 | 国产 | 国械注准20173771290 | 该产品为OTW型球囊扩张导管，由球囊、显影环、内管、外管、应力扩散管和Y型连接件组成，球囊由聚酰胺制成，产品涂有聚乙烯吡咯烷酮涂层。环氧乙烷灭菌，一次性使用。货架有效期二年。 | 产品适用于经皮腔内血管成形术（PTA）中对腹股沟以下动脉（髂动脉、股动脉、股浅动脉、腘动脉、膝下动脉）因动脉粥样硬化引起的狭窄或闭塞性病变的扩张。 | 球囊直径（mm):2.5球囊长度（mm):150导管长度（cm):150 | RW25150150 |  | 聚酰胺 | 个 | 1 | 8500 | 四川省
血管介入 | 微创心脉医疗科技（上海）有限公司 | 微创心脉医疗科技（上海）有限公司 | GZWJ22000754 | 外周球囊扩张导管 | 国械注准20173771290 | 2022-07-04 | 国产 | 国械注准20173771290 | 该产品为OTW型球囊扩张导管，由球囊、显影环、内管、外管、应力扩散管和Y型连接件组成，球囊由聚酰胺制成，产品涂有聚乙烯吡咯烷酮涂层。环氧乙烷灭菌，一次性使用。货架有效期二年。 | 产品适用于经皮腔内血管成形术（PTA）中对腹股沟以下动脉（髂动脉、股动脉、股浅动脉、腘动脉、膝下动脉）因动脉粥样硬化引起的狭窄或闭塞性病变的扩张。 | 球囊直径（mm):2.5球囊长度（mm):220导管长度（cm):150 | RW25220150 |  | 聚酰胺 | 个 | 1 | 8500 | 四川省
血管介入 | 微创心脉医疗科技（上海）有限公司 | 微创心脉医疗科技（上海）有限公司 | GZWJ22000755 | 外周球囊扩张导管 | 国械注准20173771290 | 2022-07-04 | 国产 | 国械注准20173771290 | 该产品为OTW型球囊扩张导管，由球囊、显影环、内管、外管、应力扩散管和Y型连接件组成，球囊由聚酰胺制成，产品涂有聚乙烯吡咯烷酮涂层。环氧乙烷灭菌，一次性使用。货架有效期二年。 | 产品适用于经皮腔内血管成形术（PTA）中对腹股沟以下动脉（髂动脉、股动脉、股浅动脉、腘动脉、膝下动脉）因动脉粥样硬化引起的狭窄或闭塞性病变的扩张。 | 球囊直径（mm):3.0球囊长度（mm):20导管长度（cm):150 | RW30020150 |  | 聚酰胺 | 个 | 1 | 8500 | 四川省
血管介入 | 微创心脉医疗科技（上海）有限公司 | 微创心脉医疗科技（上海）有限公司 | GZWJ22000756 | 外周球囊扩张导管 | 国械注准20173771290 | 2022-07-04 | 国产 | 国械注准20173771290 | 该产品为OTW型球囊扩张导管，由球囊、显影环、内管、外管、应力扩散管和Y型连接件组成，球囊由聚酰胺制成，产品涂有聚乙烯吡咯烷酮涂层。环氧乙烷灭菌，一次性使用。货架有效期二年。 | 产品适用于经皮腔内血管成形术（PTA）中对腹股沟以下动脉（髂动脉、股动脉、股浅动脉、腘动脉、膝下动脉）因动脉粥样硬化引起的狭窄或闭塞性病变的扩张。 | 球囊直径（mm):3.0球囊长度（mm):40导管长度（cm):150 | RW30040150 |  | 聚酰胺 | 个 | 1 | 8500 | 四川省
血管介入 | 微创心脉医疗科技（上海）有限公司 | 微创心脉医疗科技（上海）有限公司 | GZWJ22000757 | 外周球囊扩张导管 | 国械注准20173771290 | 2022-07-04 | 国产 | 国械注准20173771290 | 该产品为OTW型球囊扩张导管，由球囊、显影环、内管、外管、应力扩散管和Y型连接件组成，球囊由聚酰胺制成，产品涂有聚乙烯吡咯烷酮涂层。环氧乙烷灭菌，一次性使用。货架有效期二年。 | 产品适用于经皮腔内血管成形术（PTA）中对腹股沟以下动脉（髂动脉、股动脉、股浅动脉、腘动脉、膝下动脉）因动脉粥样硬化引起的狭窄或闭塞性病变的扩张。 | 球囊直径（mm):3.0球囊长度（mm):60导管长度（cm):150 | RW30060150 |  | 聚酰胺 | 个 | 1 | 8500 | 四川省
血管介入 | 微创心脉医疗科技（上海）有限公司 | 微创心脉医疗科技（上海）有限公司 | GZWJ22000758 | 外周球囊扩张导管 | 国械注准20173771290 | 2022-07-04 | 国产 | 国械注准20173771290 | 该产品为OTW型球囊扩张导管，由球囊、显影环、内管、外管、应力扩散管和Y型连接件组成，球囊由聚酰胺制成，产品涂有聚乙烯吡咯烷酮涂层。环氧乙烷灭菌，一次性使用。货架有效期二年。 | 产品适用于经皮腔内血管成形术（PTA）中对腹股沟以下动脉（髂动脉、股动脉、股浅动脉、腘动脉、膝下动脉）因动脉粥样硬化引起的狭窄或闭塞性病变的扩张。 | 球囊直径（mm):3.0球囊长度（mm):80导管长度（cm):150 | RW30080150 |  | 聚酰胺 | 个 | 1 | 8500 | 四川省
血管介入 | 微创心脉医疗科技（上海）有限公司 | 微创心脉医疗科技（上海）有限公司 | GZWJ22000759 | 外周球囊扩张导管 | 国械注准20173771290 | 2022-07-04 | 国产 | 国械注准20173771290 | 该产品为OTW型球囊扩张导管，由球囊、显影环、内管、外管、应力扩散管和Y型连接件组成，球囊由聚酰胺制成，产品涂有聚乙烯吡咯烷酮涂层。环氧乙烷灭菌，一次性使用。货架有效期二年。 | 产品适用于经皮腔内血管成形术（PTA）中对腹股沟以下动脉（髂动脉、股动脉、股浅动脉、腘动脉、膝下动脉）因动脉粥样硬化引起的狭窄或闭塞性病变的扩张。 | 球囊直径（mm):3.0球囊长度（mm):100导管长度（cm):150 | RW30100150 |  | 聚酰胺 | 个 | 1 | 8500 | 四川省
血管介入 | 微创心脉医疗科技（上海）有限公司 | 微创心脉医疗科技（上海）有限公司 | GZWJ22000760 | 外周球囊扩张导管 | 国械注准20173771290 | 2022-07-04 | 国产 | 国械注准20173771290 | 该产品为OTW型球囊扩张导管，由球囊、显影环、内管、外管、应力扩散管和Y型连接件组成，球囊由聚酰胺制成，产品涂有聚乙烯吡咯烷酮涂层。环氧乙烷灭菌，一次性使用。货架有效期二年。 | 产品适用于经皮腔内血管成形术（PTA）中对腹股沟以下动脉（髂动脉、股动脉、股浅动脉、腘动脉、膝下动脉）因动脉粥样硬化引起的狭窄或闭塞性病变的扩张。 | 球囊直径（mm):3.0球囊长度（mm):120导管长度（cm):150 | RW30120150 |  | 聚酰胺 | 个 | 1 | 8500 | 四川省
血管介入 | 微创心脉医疗科技（上海）有限公司 | 微创心脉医疗科技（上海）有限公司 | GZWJ22000761 | 外周球囊扩张导管 | 国械注准20173771290 | 2022-07-04 | 国产 | 国械注准20173771290 | 该产品为OTW型球囊扩张导管，由球囊、显影环、内管、外管、应力扩散管和Y型连接件组成，球囊由聚酰胺制成，产品涂有聚乙烯吡咯烷酮涂层。环氧乙烷灭菌，一次性使用。货架有效期二年。 | 产品适用于经皮腔内血管成形术（PTA）中对腹股沟以下动脉（髂动脉、股动脉、股浅动脉、腘动脉、膝下动脉）因动脉粥样硬化引起的狭窄或闭塞性病变的扩张。 | 球囊直径（mm):3.0球囊长度（mm):150导管长度（cm):150 | RW30150150 |  | 聚酰胺 | 个 | 1 | 8500 | 四川省
血管介入 | 微创心脉医疗科技（上海）有限公司 | 微创心脉医疗科技（上海）有限公司 | GZWJ22000762 | 外周球囊扩张导管 | 国械注准20173771290 | 2022-07-04 | 国产 | 国械注准20173771290 | 该产品为OTW型球囊扩张导管，由球囊、显影环、内管、外管、应力扩散管和Y型连接件组成，球囊由聚酰胺制成，产品涂有聚乙烯吡咯烷酮涂层。环氧乙烷灭菌，一次性使用。货架有效期二年。 | 产品适用于经皮腔内血管成形术（PTA）中对腹股沟以下动脉（髂动脉、股动脉、股浅动脉、腘动脉、膝下动脉）因动脉粥样硬化引起的狭窄或闭塞性病变的扩张。 | 球囊直径（mm):3.0球囊长度（mm):220导管长度（cm):150 | RW30220150 |  | 聚酰胺 | 个 | 1 | 8500 | 四川省
血管介入 | 微创心脉医疗科技（上海）有限公司 | 微创心脉医疗科技（上海）有限公司 | GZWJ22000763 | 外周球囊扩张导管 | 国械注准20173771290 | 2022-07-04 | 国产 | 国械注准20173771290 | 该产品为OTW型球囊扩张导管，由球囊、显影环、内管、外管、应力扩散管和Y型连接件组成，球囊由聚酰胺制成，产品涂有聚乙烯吡咯烷酮涂层。环氧乙烷灭菌，一次性使用。货架有效期二年。 | 产品适用于经皮腔内血管成形术（PTA）中对腹股沟以下动脉（髂动脉、股动脉、股浅动脉、腘动脉、膝下动脉）因动脉粥样硬化引起的狭窄或闭塞性病变的扩张。 | 球囊直径（mm):3.5球囊长度（mm):20导管长度（cm):150 | RW35020150 |  | 聚酰胺 | 个 | 1 | 8500 | 四川省
血管介入 | 微创心脉医疗科技（上海）有限公司 | 微创心脉医疗科技（上海）有限公司 | GZWJ22000764 | 外周球囊扩张导管 | 国械注准20173771290 | 2022-07-04 | 国产 | 国械注准20173771290 | 该产品为OTW型球囊扩张导管，由球囊、显影环、内管、外管、应力扩散管和Y型连接件组成，球囊由聚酰胺制成，产品涂有聚乙烯吡咯烷酮涂层。环氧乙烷灭菌，一次性使用。货架有效期二年。 | 产品适用于经皮腔内血管成形术（PTA）中对腹股沟以下动脉（髂动脉、股动脉、股浅动脉、腘动脉、膝下动脉）因动脉粥样硬化引起的狭窄或闭塞性病变的扩张。 | 球囊直径（mm):3.5球囊长度（mm):40导管长度（cm):150 | RW35040150 |  | 聚酰胺 | 个 | 1 | 8500 | 四川省
血管介入 | 微创心脉医疗科技（上海）有限公司 | 微创心脉医疗科技（上海）有限公司 | GZWJ22000765 | 外周球囊扩张导管 | 国械注准20173771290 | 2022-07-04 | 国产 | 国械注准20173771290 | 该产品为OTW型球囊扩张导管，由球囊、显影环、内管、外管、应力扩散管和Y型连接件组成，球囊由聚酰胺制成，产品涂有聚乙烯吡咯烷酮涂层。环氧乙烷灭菌，一次性使用。货架有效期二年。 | 产品适用于经皮腔内血管成形术（PTA）中对腹股沟以下动脉（髂动脉、股动脉、股浅动脉、腘动脉、膝下动脉）因动脉粥样硬化引起的狭窄或闭塞性病变的扩张。 | 球囊直径（mm):3.5球囊长度（mm):60导管长度（cm):150 | RW35060150 |  | 聚酰胺 | 个 | 1 | 8500 | 四川省
血管介入 | 微创心脉医疗科技（上海）有限公司 | 微创心脉医疗科技（上海）有限公司 | GZWJ22000766 | 外周球囊扩张导管 | 国械注准20173771290 | 2022-07-04 | 国产 | 国械注准20173771290 | 该产品为OTW型球囊扩张导管，由球囊、显影环、内管、外管、应力扩散管和Y型连接件组成，球囊由聚酰胺制成，产品涂有聚乙烯吡咯烷酮涂层。环氧乙烷灭菌，一次性使用。货架有效期二年。 | 产品适用于经皮腔内血管成形术（PTA）中对腹股沟以下动脉（髂动脉、股动脉、股浅动脉、腘动脉、膝下动脉）因动脉粥样硬化引起的狭窄或闭塞性病变的扩张。 | 球囊直径（mm):3.5球囊长度（mm):80导管长度（cm):150 | RW35080150 |  | 聚酰胺 | 个 | 1 | 8500 | 四川省
血管介入 | 微创心脉医疗科技（上海）有限公司 | 微创心脉医疗科技（上海）有限公司 | GZWJ22000767 | 外周球囊扩张导管 | 国械注准20173771290 | 2022-07-04 | 国产 | 国械注准20173771290 | 该产品为OTW型球囊扩张导管，由球囊、显影环、内管、外管、应力扩散管和Y型连接件组成，球囊由聚酰胺制成，产品涂有聚乙烯吡咯烷酮涂层。环氧乙烷灭菌，一次性使用。货架有效期二年。 | 产品适用于经皮腔内血管成形术（PTA）中对腹股沟以下动脉（髂动脉、股动脉、股浅动脉、腘动脉、膝下动脉）因动脉粥样硬化引起的狭窄或闭塞性病变的扩张。 | 球囊直径（mm):3.5球囊长度（mm):100导管长度（cm):150 | RW35100150 |  | 聚酰胺 | 个 | 1 | 8500 | 四川省
血管介入 | 微创心脉医疗科技（上海）有限公司 | 微创心脉医疗科技（上海）有限公司 | GZWJ22000768 | 外周球囊扩张导管 | 国械注准20173771290 | 2022-07-04 | 国产 | 国械注准20173771290 | 该产品为OTW型球囊扩张导管，由球囊、显影环、内管、外管、应力扩散管和Y型连接件组成，球囊由聚酰胺制成，产品涂有聚乙烯吡咯烷酮涂层。环氧乙烷灭菌，一次性使用。货架有效期二年。 | 产品适用于经皮腔内血管成形术（PTA）中对腹股沟以下动脉（髂动脉、股动脉、股浅动脉、腘动脉、膝下动脉）因动脉粥样硬化引起的狭窄或闭塞性病变的扩张。 | 球囊直径（mm):3.5球囊长度（mm):120导管长度（cm):150 | RW35120150 |  | 聚酰胺 | 个 | 1 | 8500 | 四川省
血管介入 | 微创心脉医疗科技（上海）有限公司 | 微创心脉医疗科技（上海）有限公司 | GZWJ22000769 | 外周球囊扩张导管 | 国械注准20173771290 | 2022-07-04 | 国产 | 国械注准20173771290 | 该产品为OTW型球囊扩张导管，由球囊、显影环、内管、外管、应力扩散管和Y型连接件组成，球囊由聚酰胺制成，产品涂有聚乙烯吡咯烷酮涂层。环氧乙烷灭菌，一次性使用。货架有效期二年。 | 产品适用于经皮腔内血管成形术（PTA）中对腹股沟以下动脉（髂动脉、股动脉、股浅动脉、腘动脉、膝下动脉）因动脉粥样硬化引起的狭窄或闭塞性病变的扩张。 | 球囊直径（mm):3.5球囊长度（mm):150导管长度（cm):150 | RW35150150 |  | 聚酰胺 | 个 | 1 | 8500 | 四川省
血管介入 | 微创心脉医疗科技（上海）有限公司 | 微创心脉医疗科技（上海）有限公司 | GZWJ22000770 | 外周球囊扩张导管 | 国械注准20173771290 | 2022-07-04 | 国产 | 国械注准20173771290 | 该产品为OTW型球囊扩张导管，由球囊、显影环、内管、外管、应力扩散管和Y型连接件组成，球囊由聚酰胺制成，产品涂有聚乙烯吡咯烷酮涂层。环氧乙烷灭菌，一次性使用。货架有效期二年。 | 产品适用于经皮腔内血管成形术（PTA）中对腹股沟以下动脉（髂动脉、股动脉、股浅动脉、腘动脉、膝下动脉）因动脉粥样硬化引起的狭窄或闭塞性病变的扩张。 | 球囊直径（mm):3.5球囊长度（mm):220导管长度（cm):150 | RW35220150 |  | 聚酰胺 | 个 | 1 | 8500 | 四川省
血管介入 | 波科国际医疗贸易（上海）有限公司 | Boston Scientific Corporation | GZWJ22000002 | PTCA扩张导管（NC Emerge Over-The-Wire PTCA Dilatation Catheter） | 国械注进20163773257 | 2021-12-18 | 进口 | 国械注进20163773257 | 该产品是OTW型球囊扩张导管。由尖端、球囊、远端轴管、近端标记物、近端轴管、应力释放及歧管组成。球囊由尼龙12和Pebax7033制成，产品涂有涂层。该产品的导管远端部分以及近端部分采用双腔同轴设计，外腔用于球囊扩张，内腔允许使用直径≤0.014in （0.36mm） 的导丝。该产品环氧乙烷灭菌。一次性使用。货架有效期两年。 | 该产品适用于为动脉粥样硬化患者改善心肌灌注而针对自体冠状动脉或搭桥狭窄部位所进行的球囊导管扩张。该产品（球囊型号：2.00-5.00 mm）还适用于球囊扩张支架（裸金属和药物洗脱支架）的递送后扩张。 | 球囊直径: 2.0mm;2.25mm;2.5mm;2.75mm;3.0mm;3.25mm;3.5mm;3.75mm;4.0mm;4.5mm;5.0mm 球囊长度:6mm;8mm;12mm;15mm;20mm;30mm | H7493926806200;H7493926806220;H7493926806250;H7493926806270;H7493926806300;H7493926806320;H7493926806350;H7493926806370;H7493926806400;H7493926806450;H7493926806500;H7493926808200;H7493926808220;H7493926808250;H7493926808270;H7493926808300;H7493926808320;H7493926808350;H7493926808370;H7493926808400;H7493926808450;H7493926808500;H7493926812200;H7493926812220;H7493926812250;H7493926812270;H7493926812300;H7493926812320;H7493926812350;H7493926812370;H7493926812400;H7493926812450;H7493926812500;H7493926815200;H7493926815220;H7493926815250;H7493926815270;H7493926815300;H7493926815320;H7493926815350;H7493926815370;H7493926815400;H7493926815450;H7493926815500;H7493926820200;H7493926820220;H7493926820250;H7493926820270;H7493926820300;H7493926820320;H7493926820350;H7493926820370;H7493926820400;H7493926820450;H7493926820500;H7493926830200;H7493926830220;H7493926830250;H7493926830270;H7493926830300;H7493926830320;H7493926830350;H7493926830370;H7493926830400 | 有效长度142cm | 球囊由尼龙12和Pebax7033制成，产品涂有涂层。 | 根 | 1 | 4850.00 | 江西省
血管介入 | 天津索玛科技有限公司 | 天津索玛科技有限公司 | GZWJ22000049 | 一次性使用桡动脉止血压迫器 | 津械注准20162540125 | 2021-08-01 | 国产 | 产品技术要求（津械注准20162540125） | SMYP18：绑带+压迫球囊+充气管路（由单向阀和管路组成）+支撑板+充气装置 SMYP18-N：绑带+压迫球囊+充气管路（由单向阀、观察气囊和管路组成）+支撑板+充气装置 | 适用于成人经桡动脉介入手术后穿刺部位压迫止血。 | SMYP18-N | SMYP18-N |  | 高分子材料 | 个 | 1 | 320 | 湖北省
血管介入 | 天津索玛科技有限公司 | 天津索玛科技有限公司 | GZWJ22000051 | 一次性使用环柄注射器 | 国械注准20173150916 | 2022-06-08 | 国产 | 产品技术要求（国械注准20173150916） | 本产品由外套、鲁尔接头、手柄、芯杆、卡圈、活塞和密封“O”型圈组成。手柄为瓷白色、环形的，并与瓷白色的芯杆连接，芯杆前端连接活塞；外套整体透明设有环形手柄并印有刻度，外套前端设有接头座，接头座与鲁尔接头连接，接头座和鲁尔接头之间安装有密封”O”型圈；卡圈的作用是将以上两个组合组件装配在一起，防止活塞、芯杆等从外套中脱出。 鲁尔锥接头和外套材料：聚碳酸酯；手柄和芯杆材料：ABS；卡圈材料：聚乙烯；活塞和密封“O”型圈材料：医用硅胶。 | 一次性使用环柄注射器适用于血管介入手术中造影剂及其它药液的注射。 | SMHB12 | SMHB12 |  | 高分子材料 | 个 | 1 | 75 | 湖北省
血管介入 | 天津索玛科技有限公司 | 天津索玛科技有限公司 | GZWJ22000052 | 一次性使用Y型阀组件 | 国械注准20173771291 | 2022-07-04 | 国产 | 产品技术要求（国械注准20173771291） | 本产品由Y型阀、导丝护管、导丝夹组成，其中Y型阀包括：Y型阀主体、密封垫、弹簧、按压帽、旋转鲁尔锥接头、密封圈、延长管和单柄三通；导丝护管包括：管座、护管；导丝夹包括：旋拧手柄、旋帽、夹芯。 Y阀主体分为带延长管和不带延长管两种规格。 Y型阀： Y阀主体、按压帽、旋转鲁尔锥接头材料：聚碳酸酯；密封圈、密封垫材料：医用硅胶；弹簧材料：304不锈钢；延长管材料：聚氨脂；单柄三通材料：聚碳酸酯、聚丙稀；导丝护管：管座材料：聚碳酸酯；护管材料：304不锈钢；导丝夹：旋拧手柄、旋帽材料：聚丙烯；夹芯——黄铜 | 本产品主要用于PTCA手术中与其他器械相连接，提供药液输、注通道及在体外帮助导引导丝等器械进入人体 | SMYF | SMYF |  | 高分子材料+不锈钢 | 套 | 1 | 210 | 湖北省
血管介入 | 天津索玛科技有限公司 | 天津索玛科技有限公司 | GZWJ22000053 | 一次性使用Y型阀组件 | 国械注准20173771291 | 2022-07-04 | 国产 | 产品技术要求（国械注准20173771291） | 本产品由Y型阀、导丝护管、导丝夹组成，其中Y型阀包括：Y型阀主体、密封垫、弹簧、按压帽、旋转鲁尔锥接头、密封圈、延长管和单柄三通；导丝护管包括：管座、护管；导丝夹包括：旋拧手柄、旋帽、夹芯。 Y阀主体分为带延长管和不带延长管两种规格。 Y型阀： Y阀主体、按压帽、旋转鲁尔锥接头材料：聚碳酸酯；密封圈、密封垫材料：医用硅胶；弹簧材料：304不锈钢；延长管材料：聚氨脂；单柄三通材料：聚碳酸酯、聚丙稀；导丝护管：管座材料：聚碳酸酯；护管材料：304不锈钢；导丝夹：旋拧手柄、旋帽材料：聚丙烯；夹芯——黄铜 | 本产品主要用于PTCA手术中与其他器械相连接，提供药液输、注通道及在体外帮助导引导丝等器械进入人体 | SMYF-W | SMYF-W |  | 高分子材料+不锈钢 | 套 | 1 | 210 | 湖北省
血管介入 | 天津索玛科技有限公司 | 天津索玛科技有限公司 | GZWJ22000054 | 一次性使用多联三通 | 国械注准20173661452 | 2022-10-26 | 国产 | 产品技术要求（国械注准20173661452） | 由主体、旋阀、延长管（SMDLX-W型号适用）、带密封圈的旋转鲁尔接头四部分组成。旋阀安装在主体孔内；旋转鲁尔接头安装在主体端，中间有密封“O"型圈，带延长管的多联三通延长管分别粘接在主体与旋转接头上形成通路。旋转鲁尔接头和主体材料：聚碳酸酯；旋阀材料：聚甲醛；密封“O”型圈材料：医用硅胶；延长管材料：聚氨酯；硅油：聚二甲基硅氧烷；光敏胶：紫外光固化型丙烯酸树脂。 采用环氧乙烷灭菌，为一次性使用产品。 | 用于PTCA手术中多路液体的连通流向控制，也可用于其他液体的连通流向控制 | SMDL 3 | SMDL3 |  | 高分子材料 | 个 | 1 | 70 | 湖北省
血管介入 | 天津索玛科技有限公司 | 天津索玛科技有限公司 | GZWJ22000055 | 一次性使用多联三通 | 国械注准20173661452 | 2022-10-26 | 国产 | 产品技术要求（国械注准20173661452） | 由主体、旋阀、延长管（SMDLX-W型号适用）、带密封圈的旋转鲁尔接头四部分组成。旋阀安装在主体孔内；旋转鲁尔接头安装在主体端，中间有密封“O"型圈，带延长管的多联三通延长管分别粘接在主体与旋转接头上形成通路。旋转鲁尔接头和主体材料：聚碳酸酯；旋阀材料：聚甲醛；密封“O”型圈材料：医用硅胶；延长管材料：聚氨酯；硅油：聚二甲基硅氧烷；光敏胶：紫外光固化型丙烯酸树脂。 采用环氧乙烷灭菌，为一次性使用产品。 | 用于PTCA手术中多路液体的连通流向控制，也可用于其他液体的连通流向控制 | SMDL 3-W | SMDL3-W |  | 高分子材料 | 个 | 1 | 90 | 湖北省
血管介入 | 天津索玛科技有限公司 | 天津索玛科技有限公司 | GZWJ22000056 | 一次性使用压力延长管 | 国械注准20173661542 | 2022-11-28 | 国产 | 产品技术要求（国械注准20173661542） | 由内鲁尔锥接头管座、外鲁尔锥接头管座、压力延长管管材三部分组成。压力延长管管材的两端分别与内、外鲁尔锥接头管座粘接。内、外鲁尔锥接头管座材料：聚碳酸酯；压力延长管管材：聚氯乙烯，增塑剂为DEHP。 | 本产品是液体的流通管路，用于介入手术中与其它注射、输液辅助器械及血压监测设备之间的连接。最大耐受压力2000kPa。 | SMYG 20 | SMYG20 |  | 高分子材料 | 个 | 1 | 48 | 湖北省
血管介入 | 天津索玛科技有限公司 | 天津索玛科技有限公司 | GZWJ22000057 | 一次性使用压力延长管 | 国械注准20173661542 | 2022-11-28 | 国产 | 产品技术要求（国械注准20173661542） | 由内鲁尔锥接头管座、外鲁尔锥接头管座、压力延长管管材三部分组成。压力延长管管材的两端分别与内、外鲁尔锥接头管座粘接。内、外鲁尔锥接头管座材料：聚碳酸酯；压力延长管管材：聚氯乙烯，增塑剂为DEHP。 | 本产品是液体的流通管路，用于介入手术中与其它注射、输液辅助器械及血压监测设备之间的连接。最大耐受压力2000kPa。 | SMYG 30 | SMYG30 |  | 高分子材料 | 个 | 1 | 48 | 湖北省
血管介入 | 天津索玛科技有限公司 | 天津索玛科技有限公司 | GZWJ22000058 | 一次性使用压力延长管 | 国械注准20173661542 | 2022-11-28 | 国产 | 产品技术要求（国械注准20173661542） | 由内鲁尔锥接头管座、外鲁尔锥接头管座、压力延长管管材三部分组成。压力延长管管材的两端分别与内、外鲁尔锥接头管座粘接。内、外鲁尔锥接头管座材料：聚碳酸酯；压力延长管管材：聚氯乙烯，增塑剂为DEHP。 | 本产品是液体的流通管路，用于介入手术中与其它注射、输液辅助器械及血压监测设备之间的连接。最大耐受压力2000kPa。 | SMYG60 | SMYG60 |  | 高分子材料 | 个 | 1 | 48 | 湖北省
血管介入 | 天津索玛科技有限公司 | 天津索玛科技有限公司 | GZWJ22000059 | 一次性使用压力延长管 | 国械注准20173661542 | 2022-11-28 | 国产 | 产品技术要求（国械注准20173661542） | 由内鲁尔锥接头管座、外鲁尔锥接头管座、压力延长管管材三部分组成。压力延长管管材的两端分别与内、外鲁尔锥接头管座粘接。内、外鲁尔锥接头管座材料：聚碳酸酯；压力延长管管材：聚氯乙烯，增塑剂为DEHP。 | 本产品是液体的流通管路，用于介入手术中与其它注射、输液辅助器械及血压监测设备之间的连接。最大耐受压力2000kPa。 | SMYG90 | SMYG90 |  | 高分子材料 | 个 | 1 | 48 | 湖北省
血管介入 | 天津索玛科技有限公司 | 天津索玛科技有限公司 | GZWJ22000060 | 一次性使用压力延长管 | 国械注准20173661542 | 2022-11-28 | 国产 | 产品技术要求（国械注准20173661542） | 由内鲁尔锥接头管座、外鲁尔锥接头管座、压力延长管管材三部分组成。压力延长管管材的两端分别与内、外鲁尔锥接头管座粘接。内、外鲁尔锥接头管座材料：聚碳酸酯；压力延长管管材：聚氯乙烯，增塑剂为DEHP。 | 本产品是液体的流通管路，用于介入手术中与其它注射、输液辅助器械及血压监测设备之间的连接。最大耐受压力2000kPa。 | SMYG 120 | SMYG120 |  | 高分子材料 | 个 | 1 | 48 | 湖北省

## 起搏器类
类别（黑龙江高值耗材类别参考名称） | 申报企业名称 | 生产企业名称 | 产品流水码 | 产品名称 | 医疗器械注册证号 | 医疗器械注册证截止日期(日期格式XXXX-XX-XX) | 产地（国产或进口） | 产品标准 | 产品性能结构及组成 | 产品适用范围 | 规格 | 型号 | 外形尺寸 | 材质 | 单位 | 现黑龙江平台挂网价 | 最新省级中标（挂网）价 | 价格省份 | 备注
双腔起搏器 | 华曼兄弟医药科技（苏州）有限公司 | BIOTRONIK SE & Co. KG | GZWJ11000013 | 植入式心脏起搏器 | 国械注进20163212944 | 2021-10-16 | 进口 | YZB/GER0769-2016 | 植入式心脏起博器由混合电路、电池、连接头端、外壳（钛）、高频电路（包括馈通电路和天线）组成。包装盒内包含扭扳手。 | 该系列产品可以植入到有心动过缓性心律失常症状的患者体内。其主要治疗目的是改善患者出现的临床症状。通过心房、心室或房室顺序起博实现对心动过缓的代偿治疗。在特定的前提和条件下，在保证对患者和植入设备采取了特殊 保护措施的情况下，可以用该产品进行核磁共振成像检查（含扫描禁区，具体要求请见ProMRI说明书）。 | Etrinsa 6 DR | Etrinsa 6 DR(订货号：394982） | 宽*高*厚（MM)53*44.5*6.5 | 外壳：钛，连接部分：环氧树脂，连接部分内的封堵件：硅胶。 | 台 | 1 | 64240 | 京津冀
单腔起搏器 | 华曼兄弟医药科技（苏州）有限公司 | BIOTRONIK SE & Co. KG | GZWJ11000014 | 植入式心脏起搏器 | 国械注进20163212944 | 2021-10-16 | 进口 | YZB/GER0769-2016 | 植入式心脏起博器由混合电路、电池、连接头端、外壳（钛）、高频电路（包括馈通电路和天线）组成。包装盒内包含扭扳手。 | 该系列产品可以植入到有心动过缓性心律失常症状的患者体内。其主要治疗目的是改善患者出现的临床症状。通过心室起博实现对心动过缓的代偿治疗。在特定的前提和条件下，在保证对患者和植入设备采取了特殊 保护措施的情况下，可以用该产品进行核磁共振成像检查（含扫描禁区，具体要求请见ProMRI说明书）。 | Etrinsa 6 SR | Etrinsa 6 SR(订货号：394984） | 宽*高*厚（MM)53*39*6.5 | 外壳：钛，连接部分：环氧树脂，连接部分内的封堵件：硅胶。 | 台 | 1 | 46640 | 京津冀

## 非血管介入类
非血管介入类 | 北京麦康医疗器械有限公司 | 北京麦康医疗器械有限公司 | GZWJ28001133 | 一次性使用电动脉冲冲洗器 | 京械注准20162540372 | 2021-04-12 | 国产 | 京械注准20162540372 | 本产品经环氧乙烷灭菌；无菌，物理和化学性能符合标准规定。主要主机、喷头、负压连接管、冲洗连接管等组成。 | 适用于医疗机构手术中手术部位的冲洗。 | SDS-W11A型 | SDS-W11A型 | 185mm*55mm*40mm | 聚氯乙烯原材 | 把 | 1 | 1980 | 湖南省
非血管介入类 | 北京美迪云医疗科技有限公司 | Medi-Globe GmbH | GZYB38000009 | 取石篮 | 国械注进20152663945 | 2020-12-09 | 进口 |  | 该产品由网石篮、网石篮编织线、取出牵引线、导管、鲁尔锁、弯曲保护套、密封帽、手柄和固定螺丝组成。其中网石篮、网石篮编织线和取出牵引线的材质为X10CrNi18-8不锈钢，头端为Y1Cr18Ni9不锈钢；导管的材质为聚四氟乙烯。产品分为一次性使用和可重复使用两种。一次性使用产品为环氧乙炕灭菌。 | 该产品用于取出体内胆道内结石。 | 4线, 网篮直径 20 mm, 导管长 180 cm, 外管直径1.9 mm, 带封帽和手持柄，一次性使用；4线, 网篮直径 25 mm, 导管长 180 cm, 外管直径1.9 mm, 带封帽和手持柄，一次性使用；4线, 网篮直径 30 mm, 导管长 180 cm, 外管直径1.9 mm, 带封帽和手持柄，一次性使用；4线, 网篮直径 20 mm, 导管长 180 cm, 外管直径2.5 mm, 带封帽和手持柄，一次性使用；4线, 网篮直径 25 mm, 导管长 180 cm, 外管直径2.5 mm，带封帽和手持柄，一次性使用；4线, 网篮直径 30 mm, 导管长 180 cm, 外管直径2.5 mm, 带封帽和手持柄，一次性使用。 | GEB-11-19-420、GEB-11-19-425、GEB-11-19-430、GEB-11-25-420、GEB-11-25-425、GEB-11-25-430、 |  | 网线：不锈钢、外管：聚四氟乙烯、连接管：PC | 个 | 2900 | 2900 | 云南
非血管介入类 | 北京美迪云医疗科技有限公司 | Medi-Globe GmbH | GZYB38000010 | 取石篮 | 国械注进20152663945 | 2020-12-09 | 进口 |  | 该产品由网石篮、网石篮编织线、取出牵引线、导管、鲁尔锁、弯曲保护套、密封帽、手柄和固定螺丝组成。其中网石篮、网石篮编织线和取出牵引线的材质为X10CrNi18-8不锈钢，头端为Y1Cr18Ni9不锈钢；导管的材质为聚四氟乙烯。产品分为一次性使用和可重复使用两种。一次性使用产品为环氧乙炕灭菌。 | 该产品用于取出体内胆道内结石。 | 6线, 网篮直径 20 mm, 导管长 180 cm, 外管直径1.9 mm,带封帽和手持柄，一次性使用；6线, 网篮直径 25 mm, 导管长 180 cm, 外管直径1.9 mm, 带封帽和手持柄，一次性使用；6线, 网篮直径 30 mm, 导管长 180 cm, 外管直径1.9 mm, 带封帽和手持柄，一次性使用；6线, 网篮直径 20 mm, 导管长 180 cm, 外管直径2.5 mm,带封帽和手持柄，一次性使用；6线, 网篮直径 25 mm, 导管长 180 cm, 外管直径2.5 mm, 带封帽和手持柄，一次性使用；6线, 网篮直径 30 mm, 导管长 180 cm, 外管直径2.5 mm,带封帽和手持柄，一次性使用。 | GEB-11-19-620、GEB-11-19-625、GEB-11-19-630、GEB-11-25-620、GEB-11-25-625、GEB-11-25-630、 |  | 网线：不锈钢、外管：聚四氟乙烯、连接管：PC | 个 | 2900 | 2900 | 云南
非血管介入类 | 北京美迪云医疗科技有限公司 | Medi-Globe GmbH | GZWJ28000218 | 球囊扩张导管 | 国械注进20153771957 | 2020-06-14 | 进口 |  | 该产品由球囊、导管和接头组成，部分型号带有不锈钢加固线。球囊和导管材料为聚酰胺12。产品环氧乙烷灭菌，一次性使用。 | 该产品用于在内镜控制之下对胃肠狭窄部位进行扩张。直径4、6、8mm，长20、30mm的球囊用于扩张胆管；直径8、12、16、18mm，长80mm的球囊用于扩张食管；直径30、35、40mm，长80mm的球囊适用于贲门失驰缓症。 | 扩张球囊，外导管直径 1.9 mm, 长度 200 cm, 囊体直径 4.0 mm, 囊体长度 20 mm, 可通过.035"导丝, 一次性使用，无菌包装，最小工作通道2.8 mm；扩张球囊，外导管直径 1.9 mm, 长度 200 cm, 囊体直径 6.0 mm, 囊体长度 20 mm, 可通过.035"导丝, 一次性使用，无菌包装，最小工作通道 2.8 mm；扩张球囊，外导管直径 1.9 mm, 长度 200 cm, 囊体直径 8.0 mm, 囊体长度 30 mm, 可通过.035"导丝, 一次性使用，无菌包装，最小工作通道 2.8 mm。 | GDB-02-04-020、GDB-02-06-020、GDB-02-08-030、 |  | 鲁尔接头：SBS 球囊：聚酰胺 铂环：铂，铱 | 个 | 1 | 3373 | 云南
非血管介入类 | 北京美迪云医疗科技有限公司 | Medi-Globe GmbH | GZWJ28000219 | 球囊扩张导管 | 国械注进20153771957 | 2020-06-14 | 进口 |  | 该产品由球囊、导管和接头组成，部分型号带有不锈钢加固线。球囊和导管材料为聚酰胺12。产品环氧乙烷灭菌，一次性使用。 | 该产品用于在内镜控制之下对胃肠狭窄部位进行扩张。直径4、6、8mm，长20、30mm的球囊用于扩张胆管；直径8、12、16、18mm，长80mm的球囊用于扩张食管；直径30、35、40mm，长80mm的球囊适用于贲门失驰缓症。 | 扩张球囊，外导管直径 1.9 mm, 长度 200 cm, 囊体直径 8.0 mm, 囊体长度 80 mm, 一次性使用，无菌包装，最小工作通道 2.8 mm；扩张球囊，外导管直径 1.9 mm, 长度 200 cm, 囊体直径 12 mm, 囊体长度 80 mm, 一次性使用，无菌包装，最小工作通道 2.8 mm；扩张球囊，外导管直径 1.9 mm, 长度 200 cm, 囊体直径 16.0 mm, 囊体长度 80 mm, 一次性使用，无菌包装，最小工作通道 2.8 mm；扩张球囊，外导管直径 1.9 mm, 长度 200 cm, 囊体直径 18.0 mm, 囊体长度 80 mm, 一次性使用，无菌包装，最小工作通道 3.2 mm。 | GDB-01-08-080、GDB-01-12-080、GDB-01-16-080、GDB-01-18-080、 |  | 鲁尔接头：SBS 球囊：聚酰胺 铂环：铂，铱 | 个 | 1 | 4522 | 云南
非血管介入类 | 北京美迪云医疗科技有限公司 | Medi-Globe GmbH | GZWJ28000220 | 球囊扩张导管 | 国械注进20153771957 | 2020-06-14 | 进口 |  | 该产品由球囊、导管和接头组成，部分型号带有不锈钢加固线。球囊和导管材料为聚酰胺12。产品环氧乙烷灭菌，一次性使用。 | 该产品用于在内镜控制之下对胃肠狭窄部位进行扩张。直径4、6、8mm，长20、30mm的球囊用于扩张胆管；直径8、12、16、18mm，长80mm的球囊用于扩张食管；直径30、35、40mm，长80mm的球囊适用于贲门失驰缓症。 | 扩张球囊，外导管直径 1.9 mm, 长度 200 cm, 囊体直径 8 mm, 囊体长度 80 mm, 可通过.035"导丝, 一次性使用，无菌包装，最小工作通道 3.2 mm；扩张球囊，外导管直径 1.9 mm, 长度 200 cm, 囊体直径 12 mm, 囊体长度 80 mm, 可通过.035"导丝, 一次性使用，无菌包装，最小工作通道 3.2 mm；扩张球囊，外导管直径 1.9 mm, 长度 200 cm, 囊体直径 16 mm, 囊体长度 80 mm, 可通过.035"导丝, 一次性使用，无菌包装，最小工作通道 3.2 mm；扩张球囊，外导管直径 1.9 mm, 长度 200 cm, 囊体直径 18 mm, 囊体长度 80 mm, 可通过.035"导丝, 一次性使用，无菌包装，最小工作通道 3.2 mm。 | GDB-02-08-080、GDB-02-12-080、GDB-02-16-080、GDB-02-18-080、 |  | 鲁尔接头：SBS 球囊：聚酰胺 铂环：铂，铱 | 个 | 1 | 4522 | 云南
非血管介入类 | 北京美迪云医疗科技有限公司 | Medi-Globe GmbH | GZWJ28000221 | 球囊扩张导管 | 国械注进20153771957 | 2020-06-14 | 进口 |  | 该产品由球囊、导管和接头组成，部分型号带有不锈钢加固线。球囊和导管材料为聚酰胺12。产品环氧乙烷灭菌，一次性使用。 | 该产品用于在内镜控制之下对胃肠狭窄部位进行扩张。直径4、6、8mm，长20、30mm的球囊用于扩张胆管；直径8、12、16、18mm，长80mm的球囊用于扩张食管；直径30、35、40mm，长80mm的球囊适用于贲门失驰缓症。 | 扩张球囊，外导管直径 4.7 mm, 长度 100 cm, 囊体直径 30 mm, 囊体长度 80 mm, 可通过.047"导丝，一次性使用，无菌包装；扩张球囊，外导管直径 4.7 mm, 长度 100 cm, 囊体直径 35 mm, 囊体长度 80 mm, 可通过.047"导丝，一次性使用，无菌包装；扩张球囊，外导管直径 4.7 mm, 长度 100 cm, 囊体直径 40 mm, 囊体长度 80 mm, 可通过.047"导丝，一次性使用，无菌包装。 | GDB-02-30-080、GDB-02-35-080、GDB-02-40-080、 |  | 鲁尔接头：SBS 球囊：聚酰胺 铂环：铂，铱 | 个 | 1 | 4522 | 云南
非血管介入类 | 常州安克医疗科技有限公司 | 常州安克医疗科技有限公司 | 流水码:GZWJ28000586 | 一次性使用冲洗引流导管 | 苏械注准20172662031 | 2022-10-26 | 国产 | 苏械注准20172662031产品技术要求 | 一次性使用冲洗引流导管主要配置由引流外导管、管座、冲洗小管、夹扣、冲洗座、盖帽、进气座、吸引导管、管座盖、引流连接管、引流接头、护套组成，根据临床需要可选配导引穿刺针。引流外导管为TPU材料，管座、管座盖、夹扣、冲洗座、盖帽、引流接头、进气座是ABS材质，吸引导管、引流连接管、冲洗小管、钢针护套是PVC5402材质，护套是PE材质，导引穿刺针是12Cr18Ni9材质。根据引流外导管头部形状不同，可分为AKGA、AKGB两种型号，根据引流外导管直径大小不同，可分为三种规格10mm、11.3mm、12mm。产品经环氧乙烷灭菌，产品应无菌。 | 各类外科手术后创伤处的液体引流或患处冲洗。 | 10mm（30Fr） | AKGA | 引流导管直径d：标示值±0.3mm；引流管工作长度L1：380±10mm。 | TPU、ABS、PVC5402、PE | 根 | 1 | 900 | 重庆市
非血管介入类 | 常州安克医疗科技有限公司 | 常州安克医疗科技有限公司 | 流水码:GZWJ28000591 | 一次性使用冲洗引流导管 | 苏械注准20172662031 | 2022-10-26 | 国产 | 苏械注准20172662031产品技术要求 | 一次性使用冲洗引流导管主要配置由引流外导管、管座、冲洗小管、夹扣、冲洗座、盖帽、进气座、吸引导管、管座盖、引流连接管、引流接头、护套组成，根据临床需要可选配导引穿刺针。引流外导管为TPU材料，管座、管座盖、夹扣、冲洗座、盖帽、引流接头、进气座是ABS材质，吸引导管、引流连接管、冲洗小管、钢针护套是PVC5402材质，护套是PE材质，导引穿刺针是12Cr18Ni9材质。根据引流外导管头部形状不同，可分为AKGA、AKGB两种型号，根据引流外导管直径大小不同，可分为三种规格10mm、11.3mm、12mm。产品经环氧乙烷灭菌，产品应无菌。 | 各类外科手术后创伤处的液体引流或患处冲洗。 | 11.3mm（34Fr）带针 | AKGB | 引流导管直径d：标示值±0.3mm；引流管工作长度L1：380±10mm。 | TPU、ABS、PVC5402、PE | 根 | 1 | 1000 | 重庆市
非血管介入类 | 常州安克医疗科技有限公司 | 常州安克医疗科技有限公司 | 流水码:GZWJ28000594 | 一次性使用冲洗引流导管 | 苏械注准20172662031 | 2022-10-26 | 国产 | 苏械注准20172662031产品技术要求 | 一次性使用冲洗引流导管主要配置由引流外导管、管座、冲洗小管、夹扣、冲洗座、盖帽、进气座、吸引导管、管座盖、引流连接管、引流接头、护套组成，根据临床需要可选配导引穿刺针。引流外导管为TPU材料，管座、管座盖、夹扣、冲洗座、盖帽、引流接头、进气座是ABS材质，吸引导管、引流连接管、冲洗小管、钢针护套是PVC5402材质，护套是PE材质，导引穿刺针是12Cr18Ni9材质。根据引流外导管头部形状不同，可分为AKGA、AKGB两种型号，根据引流外导管直径大小不同，可分为三种规格10mm、11.3mm、12mm。产品经环氧乙烷灭菌，产品应无菌。 | 各类外科手术后创伤处的液体引流或患处冲洗。 | 12mm（36Fr）带针 | AKGB | 引流导管直径d：标示值±0.3mm；引流管工作长度L1：380±10mm。 | TPU、ABS、PVC5402、PE | 根 | 1 | 1000 | 重庆市
非血管介入类 | 常州安克医疗科技有限公司 | 常州安克医疗科技有限公司 | 流水码:GZWJ28000587 | 一次性使用冲洗引流导管 | 苏械注准20172662031 | 2022-10-26 | 国产 | 苏械注准20172662031产品技术要求 | 一次性使用冲洗引流导管主要配置由引流外导管、管座、冲洗小管、夹扣、冲洗座、盖帽、进气座、吸引导管、管座盖、引流连接管、引流接头、护套组成，根据临床需要可选配导引穿刺针。引流外导管为TPU材料，管座、管座盖、夹扣、冲洗座、盖帽、引流接头、进气座是ABS材质，吸引导管、引流连接管、冲洗小管、钢针护套是PVC5402材质，护套是PE材质，导引穿刺针是12Cr18Ni9材质。根据引流外导管头部形状不同，可分为AKGA、AKGB两种型号，根据引流外导管直径大小不同，可分为三种规格10mm、11.3mm、12mm。产品经环氧乙烷灭菌，产品应无菌。 | 各类外科手术后创伤处的液体引流或患处冲洗。 | 10mm（30Fr） | AKGB | 引流导管直径d：标示值±0.3mm；引流管工作长度L1：380±10mm。 | TPU、ABS、PVC5402、PE | 根 | 1 | 950 | 重庆市
非血管介入类 | 常州安克医疗科技有限公司 | 常州安克医疗科技有限公司 | 流水码:GZWJ28000590 | 一次性使用冲洗引流导管 | 苏械注准20172662031 | 2022-10-26 | 国产 | 苏械注准20172662031产品技术要求 | 一次性使用冲洗引流导管主要配置由引流外导管、管座、冲洗小管、夹扣、冲洗座、盖帽、进气座、吸引导管、管座盖、引流连接管、引流接头、护套组成，根据临床需要可选配导引穿刺针。引流外导管为TPU材料，管座、管座盖、夹扣、冲洗座、盖帽、引流接头、进气座是ABS材质，吸引导管、引流连接管、冲洗小管、钢针护套是PVC5402材质，护套是PE材质，导引穿刺针是12Cr18Ni9材质。根据引流外导管头部形状不同，可分为AKGA、AKGB两种型号，根据引流外导管直径大小不同，可分为三种规格10mm、11.3mm、12mm。产品经环氧乙烷灭菌，产品应无菌。 | 各类外科手术后创伤处的液体引流或患处冲洗。 | 11.3mm（34Fr） | AKGB | 引流导管直径d：标示值±0.3mm；引流管工作长度L1：380±10mm。 | TPU、ABS、PVC5402、PE | 根 | 1 | 950 | 重庆市
非血管介入类 | 常州安克医疗科技有限公司 | 常州安克医疗科技有限公司 | 流水码:GZWJ28000588 | 一次性使用冲洗引流导管 | 苏械注准20172662031 | 2022-10-26 | 国产 | 苏械注准20172662031产品技术要求 | 一次性使用冲洗引流导管主要配置由引流外导管、管座、冲洗小管、夹扣、冲洗座、盖帽、进气座、吸引导管、管座盖、引流连接管、引流接头、护套组成，根据临床需要可选配导引穿刺针。引流外导管为TPU材料，管座、管座盖、夹扣、冲洗座、盖帽、引流接头、进气座是ABS材质，吸引导管、引流连接管、冲洗小管、钢针护套是PVC5402材质，护套是PE材质，导引穿刺针是12Cr18Ni9材质。根据引流外导管头部形状不同，可分为AKGA、AKGB两种型号，根据引流外导管直径大小不同，可分为三种规格10mm、11.3mm、12mm。产品经环氧乙烷灭菌，产品应无菌。 | 各类外科手术后创伤处的液体引流或患处冲洗。 | 10mm（30Fr）带针 | AKGB | 引流导管直径d：标示值±0.3mm；引流管工作长度L1：380±10mm。 | TPU、ABS、PVC5402、PE | 根 | 1 | 1000 | 重庆市
非血管介入类 | 常州安克医疗科技有限公司 | 常州安克医疗科技有限公司 | 流水码:GZWJ28000593 | 一次性使用冲洗引流导管 | 苏械注准20172662031 | 2022-10-26 | 国产 | 苏械注准20172662031产品技术要求 | 一次性使用冲洗引流导管主要配置由引流外导管、管座、冲洗小管、夹扣、冲洗座、盖帽、进气座、吸引导管、管座盖、引流连接管、引流接头、护套组成，根据临床需要可选配导引穿刺针。引流外导管为TPU材料，管座、管座盖、夹扣、冲洗座、盖帽、引流接头、进气座是ABS材质，吸引导管、引流连接管、冲洗小管、钢针护套是PVC5402材质，护套是PE材质，导引穿刺针是12Cr18Ni9材质。根据引流外导管头部形状不同，可分为AKGA、AKGB两种型号，根据引流外导管直径大小不同，可分为三种规格10mm、11.3mm、12mm。产品经环氧乙烷灭菌，产品应无菌。 | 各类外科手术后创伤处的液体引流或患处冲洗。 | 12mm（36Fr） | AKGB | 引流导管直径d：标示值±0.3mm；引流管工作长度L1：380±10mm。 | TPU、ABS、PVC5402、PE | 根 | 1 | 950 | 重庆市
非血管介入类 | 常州安克医疗科技有限公司 | 常州安克医疗科技有限公司 | 流水码:GZWJ28000592 | 一次性使用冲洗引流导管 | 苏械注准20172662031 | 2022-10-26 | 国产 | 苏械注准20172662031产品技术要求 | 一次性使用冲洗引流导管主要配置由引流外导管、管座、冲洗小管、夹扣、冲洗座、盖帽、进气座、吸引导管、管座盖、引流连接管、引流接头、护套组成，根据临床需要可选配导引穿刺针。引流外导管为TPU材料，管座、管座盖、夹扣、冲洗座、盖帽、引流接头、进气座是ABS材质，吸引导管、引流连接管、冲洗小管、钢针护套是PVC5402材质，护套是PE材质，导引穿刺针是12Cr18Ni9材质。根据引流外导管头部形状不同，可分为AKGA、AKGB两种型号，根据引流外导管直径大小不同，可分为三种规格10mm、11.3mm、12mm。产品经环氧乙烷灭菌，产品应无菌。 | 各类外科手术后创伤处的液体引流或患处冲洗。 | 12mm（36Fr） | AKGA | 引流导管直径d：标示值±0.3mm；引流管工作长度L1：380±10mm。 | TPU、ABS、PVC5402、PE | 根 | 1 | 900 | 重庆市
非血管介入类 | 常州安克医疗科技有限公司 | 常州安克医疗科技有限公司 | 流水码:GZWJ28000589 | 一次性使用冲洗引流导管 | 苏械注准20172662031 | 2022-10-26 | 国产 | 苏械注准20172662031产品技术要求 | 一次性使用冲洗引流导管主要配置由引流外导管、管座、冲洗小管、夹扣、冲洗座、盖帽、进气座、吸引导管、管座盖、引流连接管、引流接头、护套组成，根据临床需要可选配导引穿刺针。引流外导管为TPU材料，管座、管座盖、夹扣、冲洗座、盖帽、引流接头、进气座是ABS材质，吸引导管、引流连接管、冲洗小管、钢针护套是PVC5402材质，护套是PE材质，导引穿刺针是12Cr18Ni9材质。根据引流外导管头部形状不同，可分为AKGA、AKGB两种型号，根据引流外导管直径大小不同，可分为三种规格10mm、11.3mm、12mm。产品经环氧乙烷灭菌，产品应无菌。 | 各类外科手术后创伤处的液体引流或患处冲洗。 | 11.3mm（34Fr） | AKGA | 引流导管直径d：标示值±0.3mm；引流管工作长度L1：380±10mm。 | TPU、ABS、PVC5402、PE | 根 | 1 | 900 | 重庆市

## 口腔类
口腔耗材 | 卡瓦盛邦（上海）牙科医疗器械有限公司 | Alpha-Bio Tec.LTD | GZWJ23001639 | DFI种植体 | 国械注进20163632635 | 2021-08-21 | 进口 | 产品技术要求 | 本品由钛合金制造。种植体结构分一段式和两段式，包含内六角形接入和外六角形接入。种植体表面经大颗粒喷砂及酸蚀处理。 | 牙科种植体，牙缺失后用外科方法植入颌骨内牙齿缺失部位以固定修复装置如假牙等。 | Dual Fit Implant D3.75mm L10.0mm、 Dual Fit Implant D3.75mm L11.5mm、 Dual Fit Implant D3.75mm L13.0mm、 Dual Fit Implant D3.75mm L16.0mm、 Dual Fit Implant D3.75mm L8.0mm、 Dual Fit Implant D4.2mm L10.0mm、 Dual Fit Implant D4.2mm L11.5mm、 Dual Fit Implant D4.2mm L13.0mm、 Dual Fit Implant D4.2mm L16.0mm、 Dual Fit Implant D4.2mm L8.0mm、 Dual Fit Implant D3.3mm L10.0mm、 Dual Fit Implant D3.3mm L11.5mm、 Dual Fit Implant D3.3mm L13.0mm、 Dual Fit Implant D3.3mm L16.0mm、 Dual Fit Implant D3.3mm L8.0mm、 Dual Fit Implant D5.0mm L10.0mm、 Dual Fit Implant D5.0mm L11.5mm、 Dual Fit Implant D5.0mm L13.0mm、 Dual Fit Implant D5.0mm L16.0mm、 Dual Fit Implant D5.0mm L8.0mm | 1260、1261、1263、1266、1268、1270、1271、1273、1276、1278、1280、1281、1283、1286、1288、1290、1291、1293、1296、1298 | Dual Fit Implant D3.75mm L10.0mm、 Dual Fit Implant D3.75mm L11.5mm、 Dual Fit Implant D3.75mm L13.0mm、 Dual Fit Implant D3.75mm L16.0mm、 Dual Fit Implant D3.75mm L8.0mm、 Dual Fit Implant D4.2mm L10.0mm、 Dual Fit Implant D4.2mm L11.5mm、 Dual Fit Implant D4.2mm L13.0mm、 Dual Fit Implant D4.2mm L16.0mm、 Dual Fit Implant D4.2mm L8.0mm、 Dual Fit Implant D3.3mm L10.0mm、 Dual Fit Implant D3.3mm L11.5mm、 Dual Fit Implant D3.3mm L13.0mm、 Dual Fit Implant D3.3mm L16.0mm、 Dual Fit Implant D3.3mm L8.0mm、 Dual Fit Implant D5.0mm L10.0mm、 Dual Fit Implant D5.0mm L11.5mm、 Dual Fit Implant D5.0mm L13.0mm、 Dual Fit Implant D5.0mm L16.0mm、 Dual Fit Implant D5.0mm L8.0mm | 钛合金 | 个 | 1 | 2975.85 | 江西
口腔耗材 | 卡瓦盛邦（上海）牙科医疗器械有限公司 | Alpha-Bio Tec.LTD | GZWJ23001641 | ArrowPress种植体 | 国械注进20163632635 | 2021-08-21 | 进口 | 产品技术要求 | 本品由钛合金制造。种植体结构分一段式和两段式，包含内六角形接入和外六角形接入。种植体表面经大颗粒喷砂及酸蚀处理。 | 牙科种植体，牙缺失后用外科方法植入颌骨内牙齿缺失部位以固定修复装置如假牙等。 | Arrow Press Implant D3.0mm L11.5mm、 Arrow Press Implant D3.0mm L13.0mm、 Arrow Press Implant D3.0mm L15.0mm、 Arrow Press Implant D3.3mm L10.0mm、 Arrow Press Implant D3.3mm L11.5mm、 Arrow Press Implant D3.3mm L13.0mm、 Arrow Press Implant D3.3mm L15.0mm、 Arrow Press Implant D3.6mm L10.0mm、 Arrow Press Implant D3.6mm L11.5mm、 Arrow Press Implant D3.6mm L13.0mm、 Arrow Press Implant D3.6mm L15.0mm、 Arrow Press Implant D4.2mm L10.0mm、 Arrow Press Implant D4.2mm L11.5mm、 Arrow Press Implant D4.2mm L13.0mm、 Arrow Press Implant D4.2mm L15.0mm、 Arrow Press Implant D5.0mm L10.0mm、 Arrow Press Implant D5.0mm L11.5mm、 Arrow Press Implant D5.0mm L13.0mm、 Arrow Press Implant D5.0mm L15.0mm | 2420、2421、2423、2425、2430、2431、2433、2435、2440、2441、2443、2445、2450、2451、2453、2455、2470、2471、2473、2475 | Arrow Press Implant D3.0mm L11.5mm、 Arrow Press Implant D3.0mm L13.0mm、 Arrow Press Implant D3.0mm L15.0mm、 Arrow Press Implant D3.3mm L10.0mm、 Arrow Press Implant D3.3mm L11.5mm、 Arrow Press Implant D3.3mm L13.0mm、 Arrow Press Implant D3.3mm L15.0mm、 Arrow Press Implant D3.6mm L10.0mm、 Arrow Press Implant D3.6mm L11.5mm、 Arrow Press Implant D3.6mm L13.0mm、 Arrow Press Implant D3.6mm L15.0mm、 Arrow Press Implant D4.2mm L10.0mm、 Arrow Press Implant D4.2mm L11.5mm、 Arrow Press Implant D4.2mm L13.0mm、 Arrow Press Implant D4.2mm L15.0mm、 Arrow Press Implant D5.0mm L10.0mm、 Arrow Press Implant D5.0mm L11.5mm、 Arrow Press Implant D5.0mm L13.0mm、 Arrow Press Implant D5.0mm L15.0mm | 钛合金 | 个 | 1 | 2975.85 | 江西
口腔耗材 | 卡瓦盛邦（上海）牙科医疗器械有限公司 | Alpha-Bio Tec.LTD | GZWJ23001643 | 基台固位螺丝 | 国械注进20163630990 | 2021-03-02 | 进口 | 产品技术要求 | a)钛，符合GB TC4的Ti-6Al-4V（即ASTM F-136 02a的5级钛），主要有愈合基台和其他部分基台。B)塑料，聚甲醛，符合ASTM D-4181-POM 112，部分修复配件。本产品未灭菌。 | 牙科基台与种植体配套使用以固定修复装置，如假牙。 | Screw for HBC L0.5mm、 Screw for HBC L1.5mm、 Screw for HBC L2.5mm、 Zirconium Abutment Screw、 Screw Fixation | 6050、6051、6052、6053、6090 | Screw for HBC L0.5mm、 Screw for HBC L1.5mm、 Screw for HBC L2.5mm、 Zirconium Abutment Screw、 Screw Fixation | 钛合金 | 个 | 1 | 250 | 江西
口腔耗材 | 卡瓦盛邦（上海）牙科医疗器械有限公司 | Alpha-Bio Tec.LTD | GZWJ23001645 | 塑料套 | 国械注进20163630990 | 2021-03-02 | 进口 | 产品技术要求 | a)钛，符合GB TC4的Ti-6Al-4V（即ASTM F-136 02a的5级钛），主要有愈合基台和其他部分基台。B)塑料，聚甲醛，符合ASTM D-4181-POM 112，部分修复配件。本产品未灭菌。 | 牙科基台与种植体配套使用以固定修复装置，如假牙。 | Tapered Plastic Sleeve、 Plastic Sleeve for HBZ | 6060、6080 | Tapered Plastic Sleeve、 Plastic Sleeve for HBZ | 塑料 | 个 | 1 | 300 | 江西
口腔耗材 | 卡瓦盛邦（上海）牙科医疗器械有限公司 | Alpha-Bio Tec.LTD | GZWJ23001647 | 钛短基台螺丝 | 国械注进20163630990 | 2021-03-02 | 进口 | 产品技术要求 | a)钛，符合GB TC4的Ti-6Al-4V（即ASTM F-136 02a的5级钛），主要有愈合基台和其他部分基台。B)塑料，聚甲醛，符合ASTM D-4181-POM 112，部分修复配件。本产品未灭菌。 | 牙科基台与种植体配套使用以固定修复装置，如假牙。 | Short Titanium Abutment Screw L8.3mm、 Short Titanium Abutment Screw L7.9mm | 5122、5126 | Short Titanium Abutment Screw L8.3mm、 Short Titanium Abutment Screw L7.9mm | 钛合金 | 个 | 1 | 320 | 江西
口腔耗材 | 卡瓦盛邦（上海）牙科医疗器械有限公司 | Alpha-Bio Tec.LTD | GZWJ23001648 | 愈合基台 | 国械注进20163630990 | 2021-03-02 | 进口 | 产品技术要求 | a)钛，符合GB TC4的Ti-6Al-4V（即ASTM F-136 02a的5级钛），主要有愈合基台和其他部分基台。B)塑料，聚甲醛，符合ASTM D-4181-POM 112，部分修复配件。本产品未灭菌。 | 牙科基台与种植体配套使用以固定修复装置，如假牙。 | Healing Abutment L3.0mm、 Healing Abutment L5.0mm、 Slim Healing Abutment L3.0mm、 Slim Healing Abutment L5.0mm、 Healing Abutment L2.0mm、 Healing Abutment L4.0mm、 Healing Abutment L6.0mm、 Healing Abutment L7.0mm、 Wide D5.0mm Healing Abutment L3.0mm、 Wide D5.0mm Healing Abutment L5.0mm、 Wide D6.0mm Healing Abutment L3.0mm、 Wide D6.0mm Healing Abutment L5.0mm | 109、110、112、113、116、117、118、119、120、121、122、123 | Healing Abutment L3.0mm、 Healing Abutment L5.0mm、 Slim Healing Abutment L3.0mm、 Slim Healing Abutment L5.0mm、 Healing Abutment L2.0mm、 Healing Abutment L4.0mm、 Healing Abutment L6.0mm、 Healing Abutment L7.0mm、 Wide D5.0mm Healing Abutment L3.0mm、 Wide D5.0mm Healing Abutment L5.0mm、 Wide D6.0mm Healing Abutment L3.0mm、 Wide D6.0mm Healing Abutment L5.0mm | 钛合金 | 个 | 1 | 516.8 | 江西
口腔耗材 | 卡瓦盛邦（上海）牙科医疗器械有限公司 | Alpha-Bio Tec.LTD | GZWJ23001649 | Torqfit螺丝 | 国械注进20163630990 | 2021-03-02 | 进口 | 产品技术要求 | a)钛，符合GB TC4的Ti-6Al-4V（即ASTM F-136 02a的5级钛），主要有愈合基台和其他部分基台。B)塑料，聚甲醛，符合ASTM D-4181-POM 112，部分修复配件。本产品未灭菌。 | 牙科基台与种植体配套使用以固定修复装置，如假牙。 | Torqfit Abutment Screw、 Screw Fixation Torqfit | 5121、6091 | Torqfit Abutment Screw、 Screw Fixation Torqfit | 钛合金 | 个 | 1 | 320 | 江西
口腔耗材 | 卡瓦盛邦（上海）牙科医疗器械有限公司 | Alpha-Bio Tec.LTD | GZWJ23001654 | 美学基台 | 国械注进20163630990 | 2021-03-02 | 进口 | 产品技术要求 | a)钛，符合GB TC4的Ti-6Al-4V（即ASTM F-136 02a的5级钛），主要有愈合基台和其他部分基台。B)塑料，聚甲醛，符合ASTM D-4181-POM 112，部分修复配件。本产品未灭菌。 | 牙科基台与种植体配套使用以固定修复装置，如假牙。 | Esthetic Straight Titanium Abutment、 Straight Esthetic Titanium Abutment Cuff H1.0mm、 Esthetic Straight Titanium Abutment Cuff H2.0mm、 Straight Esthetic Titanium Abutment Cuff H3.0mm、 Straight Esthetic Titanium Abutment Cuff H4.0mm | 5031、5161、5181、5351、5361 | Esthetic Straight Titanium Abutment、 Straight Esthetic Titanium Abutment Cuff H1.0mm、 Esthetic Straight Titanium Abutment Cuff H2.0mm、 Straight Esthetic Titanium Abutment Cuff H3.0mm、 Straight Esthetic Titanium Abutment Cuff H4.0mm | 钛合金 | 个 | 1 | 960.5 | 江西
口腔耗材 | 卡瓦盛邦（上海）牙科医疗器械有限公司 | Alpha-Bio Tec.LTD | GZWJ23001656 | 美学角度基台 | 国械注进20163630990 | 2021-03-02 | 进口 | 产品技术要求 | a)钛，符合GB TC4的Ti-6Al-4V（即ASTM F-136 02a的5级钛），主要有愈合基台和其他部分基台。B)塑料，聚甲醛，符合ASTM D-4181-POM 112，部分修复配件。本产品未灭菌。 | 牙科基台与种植体配套使用以固定修复装置，如假牙。 | Esthetic Long Angled Titanium Abutment 15°、 Esthetic Angled Titanium Abutment 25° | 5094、5131 | Esthetic Long Angled Titanium Abutment 15°、 Esthetic Angled Titanium Abutment 25° | 钛合金 | 个 | 1 | 1783.3 | 江西
口腔耗材 | 诺保科商贸（上海）有限公司 | Nobel Biocare AB | GZWJ23000955 | 30°复合基台 诺保易配 | 国械注进20163631047 | 2021-03-13 | 进口 | YZB/NB1141-2013 | 种植体配套用基台及螺钉由钛合金材料制成，表面未经任何处理。产品经伽马射线灭菌，无菌交付 | 该产品同种植体组合一起使用，用于支持种植义齿上部结构 | 30°Multi-unit Abutment Non-Engaging NobelReplace RP 4mm、30°Multi-unit Abutment Non-Engaging NobelReplace RP 5mm | 33409、33410 | 30°Multi-unit Abutment Non-Engaging NobelReplace RP 4mm、30°Multi-unit Abutment Non-Engaging NobelReplace RP 5mm | 钛合金 | 个 | 1 | 2224.8 | 江西
口腔耗材 | 诺保科商贸（上海）有限公司 | Nobel Biocare AB | GZWJ23000961 | 钛质球基台 | 国械注进20163631047 | 2021-03-13 | 进口 | YZB/NB1141-2013 | 种植体配套用基台及螺钉由钛合金材料制成，表面未经任何处理。产品经伽马射线灭菌，无菌交付 | 该产品同种植体组合一起使用，用于支持种植义齿上部结构 | Ball Abutment Titanium Brånemark System RP 1mm、Ball Abutment Titanium Brånemark System RP 3mm、Ball Abutment Titanium Brånemark System RP 5mm、Ball Abutment Titanium NobelReplace NP 1mm、Ball Abutment Titanium NobelReplace NP 2mm、Ball Abutment Titanium NobelReplace NP 3mm、Ball Abutment Titanium NobelReplace RP 1mm、Ball Abutment Titanium NobelReplace RP 2mm、Ball Abutment Titanium NobelReplace RP 3mm | 31905、31906、31907、31908、31909、31910、31911、31912、31913 | Ball Abutment Titanium Brånemark System RP 1mm、Ball Abutment Titanium Brånemark System RP 3mm、Ball Abutment Titanium Brånemark System RP 5mm、Ball Abutment Titanium NobelReplace NP 1mm、Ball Abutment Titanium NobelReplace NP 2mm、Ball Abutment Titanium NobelReplace NP 3mm、Ball Abutment Titanium NobelReplace RP 1mm、Ball Abutment Titanium NobelReplace RP 2mm、Ball Abutment Titanium NobelReplace RP 3mm | 钛合金 | 个 | 1 | 2900 | 江西
口腔耗材 | 诺保科商贸（上海）有限公司 | Nobel Biocare AB | GZWJ23000963 | 覆盖螺丝 诺保易配 | 国械注进20163632245 | 2021-06-26 | 进口 | 国械注进20163632245 | 种植体配套用基台及螺丝由钛合金（TC5 ELI）制成，表面未经任何处理。 | 种植体配套用基台及螺丝同种植体组合一起使用，用于支持种植义齿上部结构。 | Cover Screw NobelReplace 6.0、Cover Screw NobelReplace NP、Cover Screw NobelReplace RP、Cover Screw NobelReplace WP | 30087、29433、29434、29435 | Cover Screw NobelReplace 6.0、Cover Screw NobelReplace NP、Cover Screw NobelReplace RP、Cover Screw NobelReplace WP | 钛合金 | 个 | 1 | 680 | 江西
口腔耗材 | 诺保科商贸（上海）有限公司 | Nobel Biocare AB | GZWJ23000965 | 15°美观基台 诺保易配 | 国械注进20163632245 | 2021-06-26 | 进口 | 国械注进20163632245 | 种植体配套用基台及螺丝由钛合金（TC7 ELI）制成，表面未经任何处理。 | 种植体配套用基台及螺丝同种植体组合一起使用，用于支持种植义齿上部结构。 | 15°Esthetic Abutment NobelReplace WP 0.5mm、15°Esthetic Abutment NobelReplace 6.0 0.5mm、15°Esthetic Abutment NobelReplace NP 1mm、15°Esthetic Abutment NobelReplace RP 1mm、15°Esthetic Abutment NobelReplace NP 3mm、15°Esthetic Abutment NobelReplace RP 3mm、15°Esthetic Abutment NobelReplace WP 3mm、Narrow Profile Abutment NblRpl NP | 32382、32383、36837、32381、36825、32385、32386 、36823 | 15°Esthetic Abutment NobelReplace WP 0.5mm、15°Esthetic Abutment NobelReplace 6.0 0.5mm、15°Esthetic Abutment NobelReplace NP 1mm、15°Esthetic Abutment NobelReplace RP 1mm、15°Esthetic Abutment NobelReplace NP 3mm、15°Esthetic Abutment NobelReplace RP 3mm、15°Esthetic Abutment NobelReplace WP 3mm、Narrow Profile Abutment NblRpl NP | 钛合金 | 个 | 1 | 1785 | 江西
口腔耗材 | 诺保科商贸（上海）有限公司 | Nobel Biocare AB | GZWJ23000966 | 美观基台 诺保易配 | 国械注进20163632245 | 2021-06-26 | 进口 | 国械注进20163632245 | 种植体配套用基台及螺丝由钛合金（TC8 ELI）制成，表面未经任何处理。 | 种植体配套用基台及螺丝同种植体组合一起使用，用于支持种植义齿上部结构。 | Esthetic Abutment NobelReplace WP 0.5mm、Esthetic Abutment NobelReplace NP 1mm、Esthetic Abutment NobelReplace NP 3mm、Esthetic Abutment NobelReplace RP 3mm、Esthetic Abutment NobelReplace WP 3mm | 32374、36836、36824、32377、32378 | Esthetic Abutment NobelReplace WP 0.5mm、Esthetic Abutment NobelReplace NP 1mm、Esthetic Abutment NobelReplace NP 3mm、Esthetic Abutment NobelReplace RP 3mm、Esthetic Abutment NobelReplace WP 3mm | 钛合金 | 个 | 1 | 1785 | 江西
口腔耗材 | 诺保科商贸（上海）有限公司 | Nobel Biocare AB | GZWJ23000967 | 响扣内固定基台 | 国械注进20163632245 | 2021-06-26 | 进口 | 国械注进20163632245 | 种植体配套用基台及螺丝由钛合金（TC9 ELI）制成，表面未经任何处理。 | 种植体配套用基台及螺丝同种植体组合一起使用，用于支持种植义齿上部结构。 | Snappy Abutment 4.0 NblRpl NP 0.75mm、Snappy Abutment 4.0 NblRpl NP 1.5mm、Snappy Abutment 5.5 NblRpl NP 0.75mm、Snappy Abutment 5.5 NblRpl NP 1.5mm | 36828、36829、36826、36827 | Snappy Abutment 4.0 NblRpl NP 0.75mm、Snappy Abutment 4.0 NblRpl NP 1.5mm、Snappy Abutment 5.5 NblRpl NP 0.75mm、Snappy Abutment 5.5 NblRpl NP 1.5mm | 钛合金 | 包 | 1 | 2900 | 江西
口腔耗材 | 诺保科商贸（上海）有限公司 | Nobel Biocare AB | GZWJ23000968 | 愈合基台 诺保易配 | 国械注进20163632245 | 2021-06-26 | 进口 | 国械注进20163632245 | 种植体配套用基台及螺丝由钛合金（TC10 ELI）制成，表面未经任何处理。 | 种植体配套用基台及螺丝同种植体组合一起使用，用于支持种植义齿上部结构。 | Healing Abutment NobelReplace 6.0 Ø6x3mm、Healing Abutment NobelReplace 6.0 Ø6x5mm、Healing Abutment NobelReplace 6.0 Ø7x3mm、Healing Abutment NobelReplace 6.0 Ø7x5mm、Healing Abutment NobelReplace NP Ø3.5x3mm、Healing Abutment NobelReplace NP Ø3.5x5mm、Healing Abutment NobelReplace NP Ø4.5x3mm、Healing Abutment NobelReplace NP Ø4.5x5mm、Healing Abutment NobelReplace RP Ø4.3x3mm、Healing Abutment NobelReplace RP Ø4.3x5mm、Healing Abutment NobelReplace RP Ø5.3x3mm、Healing Abutment NobelReplace RP Ø5.3x5mm、Healing Abutment NobelReplace WP Ø5x3mm、Healing Abutment NobelReplace WP Ø5x5mm、Healing Abutment NobelReplace WP Ø6x3mm、Healing Abutment NobelReplace WP Ø6x5mm | 29998、29999、33455、33457、29436、29437、33449、33450、33535、33536、33451、33452、33453、33454、29446、29447 | Healing Abutment NobelReplace 6.0 Ø6x3mm、Healing Abutment NobelReplace 6.0 Ø6x5mm、Healing Abutment NobelReplace 6.0 Ø7x3mm、Healing Abutment NobelReplace 6.0 Ø7x5mm、Healing Abutment NobelReplace NP Ø3.5x3mm、Healing Abutment NobelReplace NP Ø3.5x5mm、Healing Abutment NobelReplace NP Ø4.5x3mm、Healing Abutment NobelReplace NP Ø4.5x5mm、Healing Abutment NobelReplace RP Ø4.3x3mm、Healing Abutment NobelReplace RP Ø4.3x5mm、Healing Abutment NobelReplace RP Ø5.3x3mm、Healing Abutment NobelReplace RP Ø5.3x5mm、Healing Abutment NobelReplace WP Ø5x3mm、Healing Abutment NobelReplace WP Ø5x5mm、Healing Abutment NobelReplace WP Ø6x3mm、Healing Abutment NobelReplace WP Ø6x5mm | 钛合金 | 个 | 1 | 510 | 江西
口腔耗材 | 诺保科商贸（上海）有限公司 | Nobel Biocare AB | GZWJ23000969 | 愈合基台 CC | 国械注进20163632245 | 2021-06-26 | 进口 | 国械注进20163632245 | 种植体配套用基台及螺丝由钛合金（TC11 ELI）制成，表面未经任何处理。 | 种植体配套用基台及螺丝同种植体组合一起使用，用于支持种植义齿上部结构。 | Healing Abutment CC NP Ø3.6x7mm、Healing Abutment CC RP Ø3.6x7mm、Healing Abutment CC NP Ø5.0x7mm、Healing Abutment CC RP Ø5.0x7mm、Healing Abutment CC RP Ø6.0x7mm、Healing Abutment CC NP Ø4x3mm Bridge、Healing Abutment CC NP Ø4x5mm Bridge、Healing Abutment CC NP Ø4x7mm Bridge、Healing Abutment CC RP Ø5x3mm Bridge、Healing Abutment CC RP Ø5x5mm Bridge、Healing Abutment CC RP Ø5x7mm Bridge、Healing Abutment CC NP Ø3.6x3mm、Healing Abutment CC NP Ø3.6x5mm、Healing Abutment CC NP Ø5x3mm、Healing Abutment CC NP Ø5x5mm、Healing Abutment CC RP Ø3.6x3mm、Healing Abutment CC RP Ø3.6x5mm、Healing Abutment CC RP Ø5x3mm、Healing Abutment CC RP Ø5x5mm、Healing Abutment CC RP Ø6x3mm、Healing Abutment CC RP Ø6x5mm | 36867、36872、36868、36873、36874、36864、36865、36866、36869、36870、36871、36639、36640、36641、36642、36643、36644、36645、36646、36647、36648、 | Healing Abutment CC NP Ø3.6x7mm、Healing Abutment CC RP Ø3.6x7mm、Healing Abutment CC NP Ø5.0x7mm、Healing Abutment CC RP Ø5.0x7mm、Healing Abutment CC RP Ø6.0x7mm、Healing Abutment CC NP Ø4x3mm Bridge、Healing Abutment CC NP Ø4x5mm Bridge、Healing Abutment CC NP Ø4x7mm Bridge、Healing Abutment CC RP Ø5x3mm Bridge、Healing Abutment CC RP Ø5x5mm Bridge、Healing Abutment CC RP Ø5x7mm Bridge、Healing Abutment CC NP Ø3.6x3mm、Healing Abutment CC NP Ø3.6x5mm、Healing Abutment CC NP Ø5x3mm、Healing Abutment CC NP Ø5x5mm、Healing Abutment CC RP Ø3.6x3mm、Healing Abutment CC RP Ø3.6x5mm、Healing Abutment CC RP Ø5x3mm、Healing Abutment CC RP Ø5x5mm、Healing Abutment CC RP Ø6x3mm、Healing Abutment CC RP Ø6x5mm | 钛合金 | 个 | 1 | 510 | 陕西
口腔耗材 | 诺保科商贸（上海）有限公司 | Nobel Biocare AB | GZWJ23000970 | 基台螺丝 CC | 国械注进20163632245 | 2021-06-26 | 进口 | 国械注进20163632245 | 种植体配套用基台及螺丝由钛合金（TC12 ELI）制成，表面未经任何处理。 | 种植体配套用基台及螺丝同种植体组合一起使用，用于支持种植义齿上部结构。 | Abutment Screw CC NP、Abutment Screw CC RP、Screw Multi-unit Angled Abutment CC NP、Screw Multi-unit Angled Abutment CC RP | 36917、36918、36892、36893 | Abutment Screw CC NP、Abutment Screw CC RP、Screw Multi-unit Angled Abutment CC NP、Screw Multi-unit Angled Abutment CC RP | 钛合金 | 个 | 1 | 850.5 | 江西
口腔耗材 | 诺保科商贸（上海）有限公司 | Nobel Biocare AB | GZWJ23000971 | 覆盖螺丝 | 国械注进20163632245 | 2021-06-26 | 进口 | 国械注进20163632245 | 种植体配套用基台及螺丝由钛合金（TC14 ELI）制成，表面未经任何处理。 | 种植体配套用基台及螺丝同种植体组合一起使用，用于支持种植义齿上部结构。 | Abutment Screw CC NP、Abutment Screw CC RP | 36649、36650 | Abutment Screw CC NP、Abutment Screw CC RP | 钛合金 | 个 | 1 | 680 | 江西
口腔耗材 | 诺保科商贸（上海）有限公司 | Nobel Biocare AB | GZWJ23000974 | 不抗旋和抗旋转临时基台 | 国械注进20163632245 | 2021-06-26 | 进口 | 国械注进20163632245 | 种植体配套用基台及螺丝由钛合金（TC17 ELI）制成，表面未经任何处理。 | 种植体配套用基台及螺丝同种植体组合一起使用，用于支持种植义齿上部结构。 | Temporary Abutment CC Non‑Engaging NP、Temporary Abutment CC Non‑Engaging RP、Temporary Abutment CC Engaging NP、Temporary Abutment CC Engaging RP | 36661、36662、36663、36664 | Temporary Abutment CC Non‑Engaging NP、Temporary Abutment CC Non‑Engaging RP、Temporary Abutment CC Engaging NP、Temporary Abutment CC Engaging RP | 钛合金 | 个 | 1 | 935 | 江西
口腔耗材 | 诺保科商贸（上海）有限公司 | Nobel Biocare AB | GZWJ23000975 | 美观基台和角度美观基台 | 国械注进20163632245 | 2021-06-26 | 进口 | 国械注进20163632245 | 种植体配套用基台及螺丝由钛合金（TC18 ELI）制成，表面未经任何处理。 | 种植体配套用基台及螺丝同种植体组合一起使用，用于支持种植义齿上部结构。 | Esthetic Abutment CC NP 1.5mm、Esthetic Abutment CC NP 3mm、15° Esthetic Abutment CC NP 1.5mm、15° Esthetic Abutment CC NP 3mm、Esthetic Abutment CC RP 1.5mm、Esthetic Abutment CC RP 3mm、15° Esthetic Abutment CC RP 1.5mm、15° Esthetic Abutment CC RP 3mm、Esthetic Abutment CC NP 4.5mm、Esthetic Abutment CC RP 4.5mm、15° Esthetic Abutment CC NP 4.5mm、15° Esthetic Abutment CC RP 4.5mm | 36665、36666、36667、36668、36669、36671、36672、36673、36249、36251、36250 、36252 | Esthetic Abutment CC NP 1.5mm、Esthetic Abutment CC NP 3mm、15° Esthetic Abutment CC NP 1.5mm、15° Esthetic Abutment CC NP 3mm、Esthetic Abutment CC RP 1.5mm、Esthetic Abutment CC RP 3mm、15° Esthetic Abutment CC RP 1.5mm、15° Esthetic Abutment CC RP 3mm、Esthetic Abutment CC NP 4.5mm、Esthetic Abutment CC RP 4.5mm、15° Esthetic Abutment CC NP 4.5mm、15° Esthetic Abutment CC RP 4.5mm | 钛合金 | 个 | 1 | 1870 | 江西
口腔耗材 | 诺保科商贸（上海）有限公司 | Nobel Biocare AB | GZWJ23000976 | 窄基台 | 国械注进20163632245 | 2021-06-26 | 进口 | 国械注进20163632245 | 种植体配套用基台及螺丝由钛合金（TC19 ELI）制成，表面未经任何处理。 | 种植体配套用基台及螺丝同种植体组合一起使用，用于支持种植义齿上部结构。 | Narrow Profile Abutment CC NP 7mm、Narrow Profile Abutment CC NP 9mm、Narrow Profile Abutment CC RP 7mm、Narrow Profile Abutment CC RP 9mm | 36678、36679、36680 、36681 | Narrow Profile Abutment CC NP 7mm、Narrow Profile Abutment CC NP 9mm、Narrow Profile Abutment CC RP 7mm、Narrow Profile Abutment CC RP 9mm | 钛合金 | 个 | 1 | 2900 | 江西
口腔耗材 | 诺保科商贸（上海）有限公司 | Nobel Biocare AB | GZWJ23000978 | 复合基台 | 国械注进20163632245 | 2021-06-26 | 进口 | 国械注进20163632245 | 种植体配套用基台及螺丝由钛合金（TC21 ELI）制成，表面未经任何处理。 | 种植体配套用基台及螺丝同种植体组合一起使用，用于支持种植义齿上部结构。 | Multi-unit Abutment CC NP 1.5mm、Multi-unit Abutment CC NP 2.5mm、17° Multi-Unit Abutment CC NP 2.5mm、17° Multi-Unit Abutment CC NP 3.5mm、Multi-unit Abutment CC RP 1.5mm、Multi-unit Abutment CC RP 2.5mm、17° Multi-Unit Abutment CC RP 2.5mm、17° Multi-Unit Abutment CC RP 3.5mm、30° Multi-Unit Abutment CC NP 3.5mm、30° Multi-Unit Abutment CC NP 4.5mm、30° Multi-Unit Abutment CC RP 3.5mm、30° Multi-Unit Abutment CC RP 4.5mm、Multi-unit Abutment CC NP 3.5mm、Multi-unit Abutment CC RP 3.5mm、Multi-unit Abutment CC RP 4.5mm | 36611、36613、36614、36615、36616、36617、36618、36619、36620、36621、36622、36623、36624、36625、36626 | Multi-unit Abutment CC NP 1.5mm、Multi-unit Abutment CC NP 2.5mm、17° Multi-Unit Abutment CC NP 2.5mm、17° Multi-Unit Abutment CC NP 3.5mm、Multi-unit Abutment CC RP 1.5mm、Multi-unit Abutment CC RP 2.5mm、17° Multi-Unit Abutment CC RP 2.5mm、17° Multi-Unit Abutment CC RP 3.5mm、30° Multi-Unit Abutment CC NP 3.5mm、30° Multi-Unit Abutment CC NP 4.5mm、30° Multi-Unit Abutment CC RP 3.5mm、30° Multi-Unit Abutment CC RP 4.5mm、Multi-unit Abutment CC NP 3.5mm、Multi-unit Abutment CC RP 3.5mm、Multi-unit Abutment CC RP 4.5mm | 钛合金 | 个 | 1 | 2336.04 | 江西
口腔耗材 | 诺保科商贸（上海）有限公司 | Nobel Biocare AB | GZWJ23000981 | 复合基台 角度复合基台 诺保易配 | 国械注进20163630082 | 2021-01-07 | 进口 | 国械注进20163630082 | 种植体配套用基台及螺钉由纯钛（TA4）及钛合金（TC6 ELI）材料制成，表面未经任何处理；螺钉有钛合金材料制成，表面未经任何处理。 | 该产品同种植体组合一起使用，用于支持种植义齿上部结构 | 17°Multi-unit Abutment NobelReplace NP 2mm、17°Multi-unit Abutment NobelReplace NP 3mm、17°Multi-unit Abutment NobelReplace RP 2mm、17°Multi-unit Abutment NobelReplace RP 3mm、17°Multi-unit Abutment NobelReplace RP 4mm、30°Multi-unit Abutment NobelReplace RP 4mm、30°Multi-unit Abutment NobelReplace RP 5mm、Multi-unit Abutment NobelReplace NP 1mm、Multi-unit Abutment NobelReplace NP 2mm、Multi-unit Abutment NobelReplace NP 3mm、Multi-unit Abutment NobelReplace RP 1mm、Multi-unit Abutment NobelReplace RP 2mm、Multi-unit Abutment NobelReplace RP 3mm、Multi-unit Abutment NobelReplace RP 4mm、Multi-unit Abutment NobelReplace RP 5mm、Multi-unit Abutment NobelReplace WP 1mm、Multi-unit Abutment NobelReplace WP 2mm、Multi-unit Abutment NobelReplace WP 3mm | 29235、29236、29237、29238、29239、29240、29241、29196、29197、29198、29199、29200、29201、29202、29203、29204、29205、29206 | 17°Multi-unit Abutment NobelReplace NP 2mm、17°Multi-unit Abutment NobelReplace NP 3mm、17°Multi-unit Abutment NobelReplace RP 2mm、17°Multi-unit Abutment NobelReplace RP 3mm、17°Multi-unit Abutment NobelReplace RP 4mm、30°Multi-unit Abutment NobelReplace RP 4mm、30°Multi-unit Abutment NobelReplace RP 5mm、Multi-unit Abutment NobelReplace NP 1mm、Multi-unit Abutment NobelReplace NP 2mm、Multi-unit Abutment NobelReplace NP 3mm、Multi-unit Abutment NobelReplace RP 1mm、Multi-unit Abutment NobelReplace RP 2mm、Multi-unit Abutment NobelReplace RP 3mm、Multi-unit Abutment NobelReplace RP 4mm、Multi-unit Abutment NobelReplace RP 5mm、Multi-unit Abutment NobelReplace WP 1mm、Multi-unit Abutment NobelReplace WP 2mm、Multi-unit Abutment NobelReplace WP 3mm | 钛合金 | 个 | 1 | 2224.8 | 江西
口腔耗材 | 诺保科商贸（上海）有限公司 | Nobel Biocare AB | GZWJ23000982 | 覆盖螺丝 普锐马克和穿颧系统 | 国械注进20163630082 | 2021-01-07 | 进口 | 国械注进20163630082 | 种植体配套用基台及螺钉由纯钛（TA4）及钛合金（TC7 ELI）材料制成，表面未经任何处理；螺钉有钛合金材料制成，表面未经任何处理。 | 该产品同种植体组合一起使用，用于支持种植义齿上部结构 | Cover Screw Brånemark System NP、Cover Screw Brånemark System RP、Cover Screw Brånemark System WP、Brånemark System Zygoma Implant Cover Screw for TiUnite Implants | 28986、28987、28988、32424 | Cover Screw Brånemark System NP、Cover Screw Brånemark System RP、Cover Screw Brånemark System WP、Brånemark System Zygoma Implant Cover Screw for TiUnite Implants | 钛合金 | 个 | 1 | 680.4 | 江西
口腔耗材 | 诺保科商贸（上海）有限公司 | Nobel Biocare AB | GZWJ23000985 | 15°美观基台 普锐马克系统 | 国械注进20163630082 | 2021-01-07 | 进口 | 国械注进20163630082 | 种植体配套用基台及螺钉由纯钛（TA4）及钛合金（TC10 ELI）材料制成，表面未经任何处理；螺钉有钛合金材料制成，表面未经任何处理。 | 该产品同种植体组合一起使用，用于支持种植义齿上部结构 | 15º Esthetic Abutment Brånemark System NP 2mm、15º Esthetic Abutment Brånemark System RP 1mm、15º Esthetic Abutment Brånemark System WP 1mm、15º Esthetic Abutment Brånemark System RP 3mm | 32400、32401、32402、32403 | 15º Esthetic Abutment Brånemark System NP 2mm、15º Esthetic Abutment Brånemark System RP 1mm、15º Esthetic Abutment Brånemark System WP 1mm、15º Esthetic Abutment Brånemark System RP 3mm | 钛合金 | 个 | 1 | 2039.4 | 江西
口腔耗材 | 诺保科商贸（上海）有限公司 | Nobel Biocare AB | GZWJ23000986 | 美观基台 | 国械注进20163630082 | 2021-01-07 | 进口 | 国械注进20163630082 | 种植体配套用基台及螺钉由纯钛（TA4）及钛合金（TC11 ELI）材料制成，表面未经任何处理；螺钉有钛合金材料制成，表面未经任何处理。 | 该产品同种植体组合一起使用，用于支持种植义齿上部结构 | Esthetic Abutment NobelReplace RP 1mm、Esthetic Abutment NobelReplace 6.0 0.5mm、Esthetic Abutment Brånemark System NP 2mm、Esthetic Abutment Brånemark System RP 1mm、Esthetic Abutment Brånemark System WP 1mm、Esthetic Abutment Brånemark System RP 3mm | 32373、32375、32396、32397、32398、32399 | Esthetic Abutment NobelReplace RP 1mm、Esthetic Abutment NobelReplace 6.0 0.5mm、Esthetic Abutment Brånemark System NP 2mm、Esthetic Abutment Brånemark System RP 1mm、Esthetic Abutment Brånemark System WP 1mm、Esthetic Abutment Brånemark System RP 3mm | 钛合金 | 个 | 1 | 1785 | 江西
口腔耗材 | 诺保科商贸（上海）有限公司 | Nobel Biocare AB | GZWJ23000990 | 金内冠 复合基台 | 国械注进20163630083 | 2016-01-08 | 进口 | 国械注进20163630083 | 基台由金合金材料制成，主要成分为金，钯，铂以及铱。 | 在全口无牙颌病例中用作固定覆盖义齿的螺丝固位卡，适用于骨和软组织缺失过多，手动操作余地有限或有发音问题的患者。 | Gold Coping Multi-unit Brånemark System WP、Gold Cap Ball Abutment、Gold Coping Multi-unit | 29044、29025、29043 | Gold Coping Multi-unit Brånemark System WP、Gold Cap Ball Abutment、Gold Coping Multi-unit | 基台由金合金材料制成，主要成分为金，钯，铂以及铱。 | 个 | 1 | 1039.5 | 江西
口腔耗材 | 诺保科商贸（上海）有限公司 | Nobel Biocare AB | GZWJ23000992 | 不抗旋转金柱基台 | 国械注进20163630083 | 2016-01-08 | 进口 | 国械注进20163630083 | 基台由金合金材料制成，主要成分为金，钯，铂以及铱。 | 在全口无牙颌病例中用作固定覆盖义齿的螺丝固位卡，适用于骨和软组织缺失过多，手动操作余地有限或有发音问题的患者。 | GoldAdapt Non-Engaging Brånemark System NP、GoldAdapt Non-Engaging Brånemark System RP、GoldAdapt Non-Engaging Brånemark System WP、GoldAdapt Non-Engaging NobelReplace 6.0、GoldAdapt Non-Engaging Nobel Replace TM NP、GoldAdapt Non-Engaging NobelReplace RP、GoldAdapt Non-Engaging NobelReplace WP、GoldAdapt Engaging Brånemark System NP、GoldAdapt Engaging Brånemark System RP、GoldAdapt Engaging Brånemark System WP、GoldAdapt Engaging NobelReplace 6.0、GoldAdapt Engaging Nobel Replace TM NP、GoldAdapt Engaging NobelReplace RP、GoldAdapt Engaging NobelReplace WP | 29005、29009、29013、29990、36839、29011、29015、29004、29008、29012、29989、36838、29010、29014 | GoldAdapt Non-Engaging Brånemark System NP、GoldAdapt Non-Engaging Brånemark System RP、GoldAdapt Non-Engaging Brånemark System WP、GoldAdapt Non-Engaging NobelReplace 6.0、GoldAdapt Non-Engaging Nobel Replace TM NP、GoldAdapt Non-Engaging NobelReplace RP、GoldAdapt Non-Engaging NobelReplace WP、GoldAdapt Engaging Brånemark System NP、GoldAdapt Engaging Brånemark System RP、GoldAdapt Engaging Brånemark System WP、GoldAdapt Engaging NobelReplace 6.0、GoldAdapt Engaging Nobel Replace TM NP、GoldAdapt Engaging NobelReplace RP、GoldAdapt Engaging NobelReplace WP | 基台由金合金材料制成，主要成分为金，钯，铂以及铱。 | 个 | 1 | 2132.1 | 江西
口腔耗材 | 诺保科商贸（上海）有限公司 | Nobel Biocare AB | GZWJ23000993 | 金柱不抗旋转 CC NP | 国械注进20163630083 | 2016-01-08 | 进口 | 国械注进20163630083 | 基台由金合金材料制成，主要成分为金，钯，铂以及铱。 | 在全口无牙颌病例中用作固定覆盖义齿的螺丝固位卡，适用于骨和软组织缺失过多，手动操作余地有限或有发音问题的患者。 | GoldAdapt Non-Engaging CC NP、GoldAdapt Non-Engaging CC RP、GoldAdapt Engaging CC NP、GoldAdapt Engaging CC RP | 36726、36727、36728、36729 | GoldAdapt Non-Engaging CC NP、GoldAdapt Non-Engaging CC RP、GoldAdapt Engaging CC NP、GoldAdapt Engaging CC RP | 基台由金合金材料制成，主要成分为金，钯，铂以及铱。 | 个 | 1 | 2132.1 | 江西
口腔耗材 | 诺保科商贸（上海）有限公司 | Nobel Biocare AB | GZWJ23000994 | 响扣内固定基台 | 国械注进20153633189 | 2021-01-07 | 进口 | 国械注进20153633189 | 该产品由钛合金Ti-6Al-4V ELI (TC4 ELI)材料制成。 | 该产品同种植体组合一起使用，是用于粘接固位方式制作的单牙到多种牙修复体的上部结构。 | Snappy Abutment 4.0 NobelReplace RP 0.5mm、Snappy Abutment 4.0 NobelReplace RP 1.5mm、Snappy Abutment 4.0 NobelReplace WP 0.5mm、Snappy Abutment 4.0 NobelReplace WP 1.5mm、Snappy Abutment 4.0 NobelReplace 6.0 0.5mm、Snappy Abutment 4.0 NobelReplace 6.0 1.5mm、Snappy Abutment 5.5 NobelReplace RP 0.5mm、Snappy Abutment 5.5 NobelReplace RP 1.5mm、Snappy Abutment 5.5 NobelReplace WP 0.5mm、Snappy Abutment 5.5 NobelReplace WP 1.5mm、Snappy Abutment 5.5 NobelReplace 6.0 0.5mm、Snappy Abutment 5.5 NobelReplace 6.0 1.5mm | 35963、35967、35964、35968、35965、35969、35799、35803、35800、35804、35801、35845 | Snappy Abutment 4.0 NobelReplace RP 0.5mm、Snappy Abutment 4.0 NobelReplace RP 1.5mm、Snappy Abutment 4.0 NobelReplace WP 0.5mm、Snappy Abutment 4.0 NobelReplace WP 1.5mm、Snappy Abutment 4.0 NobelReplace 6.0 0.5mm、Snappy Abutment 4.0 NobelReplace 6.0 1.5mm、Snappy Abutment 5.5 NobelReplace RP 0.5mm、Snappy Abutment 5.5 NobelReplace RP 1.5mm、Snappy Abutment 5.5 NobelReplace WP 0.5mm、Snappy Abutment 5.5 NobelReplace WP 1.5mm、Snappy Abutment 5.5 NobelReplace 6.0 0.5mm、Snappy Abutment 5.5 NobelReplace 6.0 1.5mm | 种植体配套用基台及螺丝由钛合金（TC20 ELI）制成，表面未经任何处理。 | 个 | 1 | 2900 | 江西
口腔耗材 | 诺保科商贸（上海）有限公司 | Nobel Biocare AB | GZWJ23001000 | 复合基台愈合帽 | 国械注进20163631392 | 2021-04-18 | 进口 | YZB SWE 0072-2016 | 该产品包括基台螺丝（TC4 ELI）,修复螺丝（TC4 ELI）, 愈合帽（聚砜），试戴基台（TC4 ELI或尼龙）、临时基台（聚醚醚酮），塑料/临时内冠（聚碳酸酯）、钛基底（TC9 ELI）。 | 该产品同种植体组合一起使用，用于牙科种植体上部修复 | Healing Cap Multi-unit、Healing Cap Wide Multi-unit | 31145、31146 | Healing Cap Multi-unit、Healing Cap Wide Multi-unit | 该产品包括基台螺丝（TC4 ELI）,修复螺丝（TC4 ELI）, 愈合帽（聚砜），试戴基台（TC4 ELI或尼龙）、临时基台（聚醚醚酮），塑料/临时内冠（聚碳酸酯）、钛基底（TC7 ELI）。 | 个 | 1 | 170.1 | 江西
口腔耗材 | 诺保科商贸（上海）有限公司 | Nobel Biocare AB | GZWJ23001006 | 印模帽 闭口式托盘 | 国械备20160363 | 2023-12-31 | 进口 | 国械备20160363 | 连接种植体和替代体。采用金属或高分子材料制成。非无菌提供、一次性使用。 | 用于将种植体或基台的位置从患者口腔转移动到模型上，为种植体或基台的替代体定位。 | Impression Coping Closed Tray NobelReplace 6.0 Ø6mm、Impression Coping Closed Tray NobelReplace 6.0 Ø7mm、Impression Coping Closed Tray NobelReplace NP Ø3.5mm、Impression Coping Closed Tray NobelReplace NP Ø4.5mm、Impression Coping Closed Tray NobelReplace RP Ø4.3mm、Impression Coping Closed Tray NobelReplace RP Ø5.3mm、Impression Coping Closed Tray NobelReplace WP Ø5mm、Impression Coping Closed Tray NobelReplace WP Ø6mm、Impression Coping Closed Tray Brånemark System NP Ø3.5mm、Impression Coping Closed Tray Brånemark System NP Ø4.5mm、Impression Coping Closed Tray Brånemark System RP Ø4mm、Impression Coping Closed Tray Brånemark System RP Ø5mm、Impression Coping Closed Tray Brånemark System WP Ø5mm、Impression Coping Closed Tray Brånemark System WP Ø6mm、Impression Coping Closed Tray Low Profile NobelReplace 6.0 Ø6mm、Impression Coping Closed Tray Low Profile NobelReplace 6.0 Ø7mm、Impression Coping Closed Tray Low Profile NobelReplace NP Ø3.5mm、Impression Coping Closed Tray Low Profile NobelReplace NP Ø4.5mm、Impression Coping Closed Tray Low Profile NobelReplace RP Ø4.3mm、Impression Coping Closed Tray Low Profile NobelReplace RP Ø5.3mm、Impression Coping Closed Tray Low Profile NobelReplace WP Ø5mm、Impression Coping Closed Tray Low Profile NobelReplace WP Ø6mm | 30040、33473、33537、33470、33540、33471、33472、29494、33462、33463、33464、29073、33465、29075、32179、33477、33538、33474、33541、33475、33476、32178 | Impression Coping Closed Tray NobelReplace 6.0 Ø6mm、Impression Coping Closed Tray NobelReplace 6.0 Ø7mm、Impression Coping Closed Tray NobelReplace NP Ø3.5mm、Impression Coping Closed Tray NobelReplace NP Ø4.5mm、Impression Coping Closed Tray NobelReplace RP Ø4.3mm、Impression Coping Closed Tray NobelReplace RP Ø5.3mm、Impression Coping Closed Tray NobelReplace WP Ø5mm、Impression Coping Closed Tray NobelReplace WP Ø6mm、Impression Coping Closed Tray Brånemark System NP Ø3.5mm、Impression Coping Closed Tray Brånemark System NP Ø4.5mm、Impression Coping Closed Tray Brånemark System RP Ø4mm、Impression Coping Closed Tray Brånemark System RP Ø5mm、Impression Coping Closed Tray Brånemark System WP Ø5mm、Impression Coping Closed Tray Brånemark System WP Ø6mm、Impression Coping Closed Tray Low Profile NobelReplace 6.0 Ø6mm、Impression Coping Closed Tray Low Profile NobelReplace 6.0 Ø7mm、Impression Coping Closed Tray Low Profile NobelReplace NP Ø3.5mm、Impression Coping Closed Tray Low Profile NobelReplace NP Ø4.5mm、Impression Coping Closed Tray Low Profile NobelReplace RP Ø4.3mm、Impression Coping Closed Tray Low Profile NobelReplace RP Ø5.3mm、Impression Coping Closed Tray Low Profile NobelReplace WP Ø5mm、Impression Coping Closed Tray Low Profile NobelReplace WP Ø6mm | 该产品包括基台螺丝（TC4 ELI）,修复螺丝（TC4 ELI）, 愈合帽（聚砜），试戴基台（TC4 ELI或尼龙）、临时基台（聚醚醚酮），塑料/临时内冠（聚碳酸酯）、钛基底（TC7 ELI）。 | 个 | 1 | 510 | 江西
口腔耗材 | 诺保科商贸（上海）有限公司 | Nobel Biocare AB | GZWJ23001009 | 印模帽 开口式托盘 | 国械备20160363 | 2023-12-31 | 进口 | 国械备20160363 | 连接种植体和替代体。采用金属或高分子材料制成。非无菌提供、一次性使用。 | 用于将种植体或基台的位置从患者口腔转移动到模型上，为种植体或基台的替代体定位。 | Impression Coping Open Tray NobelReplace 6.0Ø6mm、Impression Coping Open Tray NobelReplace 6.0 Ø7mm、Impression Coping Open Tray NobelReplace NP Ø3.5mm、Impression Coping Open Tray NobelReplace NP Ø4.5mm、Impression Coping Open Tray NobelReplace RP Ø4.3mm、Impression Coping Open Tray NobelReplace RP Ø5.3mm、Impression Coping Open Tray NobelReplace WP Ø5mm、Impression Coping Open Tray NobelReplace WP Ø6mm、Impression Coping Open Tray Brånemark System NP Ø3.5mm、Impression Coping Open Tray Brånemark System NP Ø4.5mm、Impression Coping Open Tray Brånemark System RP Ø4mm、Impression Coping Open Tray Brånemark System RP Ø5mm、Impression Coping Open Tray Brånemark System WP Ø5mm、Impression Coping Open Tray Brånemark System WP Ø6mm | 30039、33469、29485、33466、33539、33467、33468、29493、33458、33459、33460、29072、33461、29074 | Impression Coping Open Tray NobelReplace 6.0Ø6mm、Impression Coping Open Tray NobelReplace 6.0 Ø7mm、Impression Coping Open Tray NobelReplace NP Ø3.5mm、Impression Coping Open Tray NobelReplace NP Ø4.5mm、Impression Coping Open Tray NobelReplace RP Ø4.3mm、Impression Coping Open Tray NobelReplace RP Ø5.3mm、Impression Coping Open Tray NobelReplace WP Ø5mm、Impression Coping Open Tray NobelReplace WP Ø6mm、Impression Coping Open Tray Brånemark System NP Ø3.5mm、Impression Coping Open Tray Brånemark System NP Ø4.5mm、Impression Coping Open Tray Brånemark System RP Ø4mm、Impression Coping Open Tray Brånemark System RP Ø5mm、Impression Coping Open Tray Brånemark System WP Ø5mm、Impression Coping Open Tray Brånemark System WP Ø6mm | 连接种植体和替代体。采用金属或高分子材料制成。非无菌提供、一次性使用。 | 个 | 1 | 510 | 陕西
口腔耗材 | 诺保科商贸（上海）有限公司 | Nobel Biocare AB | GZWJ23001012 | 印模帽 闭口式托盘 CC NP | 国械备20160363 | 2023-12-31 | 进口 | 国械备20160363 | 连接种植体和替代体。采用金属或高分子材料制成。非无菌提供、一次性使用。 | 用于将种植体或基台的位置从患者口腔转移动到模型上，为种植体或基台的替代体定位。 | Impression Coping Closed Tray CC NP Ø3.6x13mm、Impression Coping Closed Tray CC RP Ø3.6x13mm、Impression Coping Closed Tray CC NP Ø5x13mm、Impression Coping Closed Tray CC RP Ø5x13mm、Impression Coping Closed Tray CC RP Ø6x13mm、Impression Coping Closed Tray CC RP Ø3.6x9mm Low Profile、Impression Coping Closed Tray CC RP Ø5x9mm Low Profile、Impression Coping Closed Tray CC RP Ø6x9mm Low Profile、Impression Coping Open Tray CC NP Ø3.6x10mm、Impression Coping Open Tray CC NP Ø3.6x14mm、Impression Coping Open Tray CC RP Ø3.6x10mm、Impression Coping Open Tray CC RP Ø3.6x14mm、Impression Coping Open Tray CC NP Ø5x10mm、Impression Coping Open Tray CC NP Ø5x14mm、Impression Coping Open Tray CC RP Ø5x10mm、Impression Coping Open Tray CC RP Ø5x14mm、Impression Coping Open Tray CC RP Ø6x10mm、Impression Coping Open Tray CC RP Ø6x14mm、Impression Coping Open Tray CC NP 12mm Bridge、Impression Coping Open Tray CC RP 12mm Bridge | 36538、36540、36539、36542、36544、36541、36543、36545、36258、36260、36263、36262、36259、36261、36265、36264、36267、36266、36930、36931 | Impression Coping Closed Tray CC NP Ø3.6x13mm、Impression Coping Closed Tray CC RP Ø3.6x13mm、Impression Coping Closed Tray CC NP Ø5x13mm、Impression Coping Closed Tray CC RP Ø5x13mm、Impression Coping Closed Tray CC RP Ø6x13mm、Impression Coping Closed Tray CC RP Ø3.6x9mm Low Profile、Impression Coping Closed Tray CC RP Ø5x9mm Low Profile、Impression Coping Closed Tray CC RP Ø6x9mm Low Profile、Impression Coping Open Tray CC NP Ø3.6x10mm、Impression Coping Open Tray CC NP Ø3.6x14mm、Impression Coping Open Tray CC RP Ø3.6x10mm、Impression Coping Open Tray CC RP Ø3.6x14mm、Impression Coping Open Tray CC NP Ø5x10mm、Impression Coping Open Tray CC NP Ø5x14mm、Impression Coping Open Tray CC RP Ø5x10mm、Impression Coping Open Tray CC RP Ø5x14mm、Impression Coping Open Tray CC RP Ø6x10mm、Impression Coping Open Tray CC RP Ø6x14mm、Impression Coping Open Tray CC NP 12mm Bridge、Impression Coping Open Tray CC RP 12mm Bridge | 连接种植体和替代体。采用金属或高分子材料制成。非无菌提供、一次性使用。 | 个 | 1 | 680 | 江西
口腔耗材 | 登腾（北京）医疗器械商贸有限公司 | Dentium Co.,Ltd. | GZWJ23000027 | 转移帽 （Impression Coping） | 国械备20160482号 | 2023-12-31 | 进口 | 国械备20160482号 | 分为 开窗式、闭窗式TL和闭窗式BL三种型式。开窗式转移帽主要由转移杆和中央螺栓，和印模帽组成。采用铝合金、钛合金和高分子材料制成。非无菌提供，一次性使用。 | 用于种植义齿修复时将种植体和基台在口腔的位置转移到病患口腔的牙模上。 | 4.77（φ）mm×4.70mm 4.84（φ）mm×5.20mm 4.91（φ）mm×5.70mm 5.16（φ）mm×6.20mm 5.34（φ）mm×6.70mm 5.00（φ）mm×12.38mm 6.20（φ）mm×12.38mm 4.70（φ）mm×12.78mm 5.20（φ）mm×12.78mm 5.70（φ）mm×12.78mm 6.20（φ）mm×12.78mm 6.70（φ）mm×12.78mm 5.00（φ）mm×12.38mm 6.20（φ）mm×12.38mm 4.70（φ）mm×12.78mm 5.20（φ）mm×12.78mm 5.70（φ）mm×12.78mm 6.20（φ）mm×12.78mm 6.70（φ）mm×12.78mm | CIC45L CIC50L CIC55L CIC60L CIC65L CBC48S CBC60S CBC45SL CBC50SL CBC55SL CBC60SL CBC65SL CBC48B CBC60B CBC45BL CBC50BL CBC55BL CBC60BL CBC65BL |  | POM | 袋 | 1 | 80 | 陕西
口腔耗材 | 登腾（北京）医疗器械商贸有限公司 | Dentium Co.,Ltd. | GZWJ23000030 | 转移帽 （Impression Coping） | 国械备20160482号 | 2023-12-31 | 进口 | 国械备20160482号 | 分为 开窗式、闭窗式TL和闭窗式BL三种型式。开窗式转移帽主要由转移杆和中央螺栓，和印模帽组成。采用铝合金、钛合金和高分子材料制成。非无菌提供，一次性使用。 | 用于种植义齿修复时将种植体和基台在口腔的位置转移到病患口腔的牙模上。 | 4.50（φ）mm×12.00mm 4.00（φ）mm×12.00mm | DAN38 DAN34 |  | 钛合金 | 袋 | 1 | 400 | 陕西
口腔耗材 | 登腾（北京）医疗器械商贸有限公司 | Dentium Co.,Ltd. | GZWJ23000032 | 转移帽 （Impression Coping） | 国械备20160482号 | 2023-12-31 | 进口 | 国械备20160482号 | 分为 开窗式、闭窗式TL和闭窗式BL三种型式。开窗式转移帽主要由转移杆和中央螺栓，和印模帽组成。采用铝合金、钛合金和高分子材料制成。非无菌提供，一次性使用。 | 用于种植义齿修复时将种植体和基台在口腔的位置转移到病患口腔的牙模上。 | 4.50（φ）mm×16.00mm 5.50（φ）mm×16.00mm 6.50（φ）mm×16.00mm 4.50（φ）mm×17.50mm 5.50（φ）mm×17.50mm 6.50（φ）mm×17.50mm 4.80（φ）mm×14.10mm 6.00（φ）mm×14.10mm 4.50（φ）mm×14.10mm 5.50（φ）mm×14.10mm 6.50（φ）mm×14.10mm | CAN45SL CAN55SL CAN65SL CAN45LL CAN55LL CAN65LL SAN48 SAN60 SAN45L SAN55L SAN65L |  | 塑料 | 袋 | 1 | 350 | 陕西
口腔耗材 | 登腾（北京）医疗器械商贸有限公司 | Dentium Co.,Ltd. | GZWJ23000034 | 转移帽 （Impression Coping） | 国械备20160482号 | 2023-12-31 | 进口 | 国械备20160482号 | 分为 开窗式、闭窗式TL和闭窗式BL三种型式。开窗式转移帽主要由转移杆和中央螺栓，和印模帽组成。采用铝合金、钛合金和高分子材料制成。非无菌提供，一次性使用。 | 用于种植义齿修复时将种植体和基台在口腔的位置转移到病患口腔的牙模上。 | 4.00（φ）mm×13.70mm 4.00（φ）mm×17.70mm 4.50（φ）mm×13.70mm 4.50（φ）mm×17.70mm 5.50（φ）mm×13.70mm 5.50（φ）mm×17.70mm 6.50（φ）mm×13.70mm 6.50（φ）mm×17.70mm 4.00（φ）mm×13.70mm 4.00（φ）mm×17.70mm 4.50（φ）mm×13.70mm 4.50（φ）mm×17.70mm 5.50（φ）mm×13.70mm 5.50（φ）mm×17.70mm 6.50（φ）mm×13.70mm 6.50（φ）mm×17.70mm 4.00（φ）mm×11.4mm 4.00（φ）mm×15.4mm 4.50（φ）mm×11.4mm 4.50（φ）mm×15.4mm 5.50（φ）mm×11.4mm 5.50（φ）mm×15.4mm 6.50（φ）mm×11.4mm 6.50（φ）mm×15.4mm 4.00（φ）mm×13.65mm 4.00（φ）mm×17.65mm 4.50（φ）mm×13.65mm 4.50（φ）mm×17.65mm 5.50（φ）mm×13.65mm 5.50（φ）mm×17.65mm 6.50（φ）mm×13.65mm 6.50（φ）mm×17.65mm | DPU4011HL DPU4015HL DPU4511HL DPU4515HL DPU5511HL DPU5515HL DPU6511HL DPU6515HL DPU4011NL DPU4015NL DPU4511NL DPU4515NL DPU5511NL DPU5515NL DPU6511NL DPU6515NL DTF4011HL DTF4015HL DTF4511HL DTF4515HL DTF5511HL DTF5515HL DTF6511HL DTF6515HL DTF4011NL DTF4015NL DTF4511NL DTF4515NL DTF5511NL DTF5515NL DTF6511NL DTF6515NL DPU4011HL DPU4015HL DPU4511HL DPU4515HL DPU5511HL DPU5515HL DPU6511HL DPU6515HL DPU4011NL DPU4015NL DPU4511NL DPU4515NL DPU5511NL DPU5515NL DPU6511NL DPU6515NL DTF4011HL DTF4015HL DTF4511HL DTF4515HL DTF5511HL DTF5515HL DTF6511HL DTF6515HL DTF4011NL DTF4015NL DTF4511NL DTF4515NL DTF5511NL DTF5515NL DTF6511NL DTF6515NL |  | 钛合金 | 袋 | 1 | 700 | 陕西
口腔耗材 | 登腾（北京）医疗器械商贸有限公司 | Dentium Co.,Ltd. | GZWJ23000042 | 基台以及螺钉 (Abutment and Screws) | 国械注进20163632226 | 2021-06-26 | 进口 | 国械注进20163632226 | 盖用螺钉：钛合金 | 本产品是齿科用种植体上部组成物，用于种植体手术中，在种植体下部植入后，作为支持或维持修服物使用的基台和螺钉 | 3.18（φ）mm×6.36mm 3.37（φ）mm×6.88mm 4.12（φ）mm×8.92mm | CS34 CS38 CS3820 |  | 钛合金 | 袋 | 1 | 280 | 陕西
口腔耗材 | 登腾（北京）医疗器械商贸有限公司 | Dentium Co.,Ltd. | GZWJ23000050 | 牙科种植体(Dental Implant) | 国械注进20163632232 | 2021/06/61 | 进口 | 国械注进20163632232 | 本品分为Implantium及SuperLine二个系列，均为纯钛材质（四级钛TA4),产品表面经喷砂酸蚀处理，经γ射线灭菌，无菌状态交付 | 用于植入口腔牙齿缺失部位，并恢复或重建牙列缺损部分的形态和功能。 | 3.60（φ）mm×7.00mm 3.60（φ）mm×8.00mm 3.60（φ）mm×10.00mm 3.60（φ）mm×12.00mm 3.60（φ）mm×14.00mm 3.60（φ）mm×7.00mm 3.60（φ）mm×8.00mm 3.60（φ）mm×10.00mm 3.60（φ）mm×12.00mm 3.60（φ）mm×14.00mm 3.60（φ）mm×16.00mm 3.60（φ）mm×18.00mm 4.00（φ）mm×7.00mm 4.00（φ）mm×8.00mm 4.00（φ）mm×10.00mm 4.00（φ）mm×12.00mm 4.00（φ）mm×14.00mm 4.00（φ）mm×7.00mm 4.00（φ）mm×8.00mm 4.00（φ）mm×10.00mm 4.00（φ）mm×12.00mm 4.00（φ）mm×14.00mm 4.00（φ）mm×16.00mm 4.00（φ）mm×18.00mm 4.50（φ）mm×7.00mm 4.50（φ）mm×8.00mm 4.50（φ）mm×10.00mm 4.50（φ）mm×12.00mm 4.50（φ）mm×14.00mm 4.30（φ）mm×7.00mm 4.30（φ）mm×8.00mm 4.30（φ）mm×10.00mm 4.30（φ）mm×12.00mm 4.30（φ）mm×14.00mm 4.30（φ）mm×16.00mm 4.30（φ）mm×18.00mm 5.00（φ）mm×7.00mm 4.80（φ）mm×7.00mm 5.00（φ）mm×7.00mm 5.00（φ）mm×8.00mm 4.80（φ）mm×8.00mm 5.00（φ）mm×8.00mm 5.00（φ）mm×10.00mm 4.80（φ）mm×10.00mm 5.00（φ）mm×10.00mm 5.00（φ）mm×12.00mm 4.80（φ）mm×12.00mm 5.00（φ）mm×12.00mm 5.00（φ）mm×14.00mm 4.80（φ）mm×14.00mm 5.00（φ）mm×14.00mm 4.80（φ）mm×16.00mm 4.80（φ）mm×18.00mm 5.50（φ）mm×7.00mm 5.50（φ）mm×8.00mm 5.50（φ）mm×10.00mm 5.50（φ）mm×12.00mm 5.50（φ）mm×14.00mm 5.30（φ）mm×7.00mm 5.30（φ）mm×8.00mm 5.30（φ）mm×10.00mm 5.30（φ）mm×12.00mm 5.30（φ）mm×14.00mm 5.30（φ）mm×16.00mm 5.30（φ）mm×18.00mm 5.90（φ）mm×7.00mm 5.90（φ）mm×8.00mm 5.90（φ）mm×10.00mm 5.90（φ）mm×12.00mm 5.90（φ）mm×14.00mm 6.00（φ）mm×7.00mm 6.00（φ）mm×8.00mm 6.00（φ）mm×10.00mm 6.00（φ）mm×12.00mm 6.00（φ）mm×14.00mm 6.90（φ）mm×7.00mm 6.90（φ）mm×8.00mm 6.90（φ）mm×10.00mm 6.90（φ）mm×12.00mm 6.90（φ）mm×14.00mm 7.00（φ）mm×7.00mm 7.00（φ）mm×8.00mm 7.00（φ）mm×10.00mm 7.00（φ）mm×12.00mm 7.00（φ）mm×14.00mm 7.90（φ）mm×7.00mm 7.90（φ）mm×8.00mm 7.90（φ）mm×10.00mm 7.90（φ）mm×12.00mm 7.90（φ）mm×14.00mm 8.00（φ）mm×7.00mm 8.00（φ）mm×8.00mm 8.00（φ）mm×10.00mm 8.00（φ）mm×12.00mm 8.00（φ）mm×14.00mm | FX3407 FX3408 FX3410 FX3412 FX3414 FX3607SW FX3608SW FX3610SW FX3612SW FX3614SW FX3616SW FX3618SW FX3807 FX3808 FX3810 FX3812 FX3814 FX4007SW FX4008SW FX4010SW FX4012SW FX4014SW FX4016SW FX4018SW FX4307 FX4308 FX4310 FX4312 FX4314 FX4507SW FX4508SW FX4510SW FX4512SW FX4514SW FX4516SW FX4518SW FX4807 FX4807S FX4807W FX4808 FX4808S FX4808W FX4810 FX4810S FX4810W FX4812 FX4812S FX4812W FX4814 FX4814S FX4814W FX4816S FX4818S FX5007SW FX5008SW FX5010SW FX5012SW FX5014SW FX5307S FX5308S FX5310S FX5312S FX5314S FX5316S FX5318S FX5507SW FX5508SW FX5510SW FX5512SW FX5514SW FX6007SW FX6008SW FX6010SW FX6012SW FX6014SW FX6507SW FX6508SW FX6510SW FX6512SW FX6514SW FX7007SW FX7008SW FX7010SW FX7012SW FX7014SW FX7507SW FX7508SW FX7510SW FX7512SW FX7514SW FX8007SW FX8008SW FX8010SW FX8012SW FX8014SW |  | 纯钛 | 盒 | 1 | 1600 | 陕西
口腔耗材 | 登腾（北京）医疗器械商贸有限公司 | Dentium Co.,Ltd. | GZWJ23000051 | 基台(Abutment) | 国械注进20153632719 | 2020-08-30 | 进口 | 国械注进20153632719 | 本产品的材质由4级纯钛和钛6铝4钒组成 | 本基台是一种协助假牙修复的器械，适用于口腔科种植修复手术后的修复过程 | 4.31（φ）mm×9.20mm 4.04（φ）mm×10.91mm 4.14（φ）mm×12.41mm 4.20（φ）mm×14.42mm 4.55（φ）mm×9.2mm 4.54（φ）mm×10.93mm 4.64（φ）mm×12.44mm 4.70（φ）mm×14.440mm 5.68（φ）mm×9.20mm 5.54（φ）mm×11.04mm 5.64（φ）mm×12.55mm 5.75（φ）mm×14.55mm 6.54（φ）mm×11.15mm 6.66（φ）mm×9.20mm 6.64（φ）mm×12.65mm 6.75（φ）mm×14.66mm 7.54（φ）mm×11.16mm 7.64（φ）mm×12.66mm 7.75（φ）mm×14.66mm 8.54（φ）mm×11.16mm 8.64（φ）mm×12.66mm 8.75（φ）mm×14.66mm 9.54（φ）mm×11.16mm 9.64（φ）mm×12.66mm 9.75（φ）mm×14.66mm 4.10（φ）mm×10.91mm 4.46（φ）mm×14.64mm 4.90（φ）mm×10.94mm 4.95（φ）mm×12.65mm 5.16（φ）mm×14.66mm 6.10（φ）mm×10.96mm 6.15（φ）mm×12.67mm 6.36（φ）mm×14.68mm | HAB402020L HAB402035L HAB403050L HAB404070L HAB452020L HAB452035L HAB453050L HAB454070L HAB552020L HAB552035L HAB553050L HAB554070L HAB652020L HAB652035L HAB653050L HAB654070L HAB752035L HAB753050L HAB754070L HAB852035L HAB853050L HAB854070L HAB952035L HAB953050L HAB954070L HAB402035 HAB402070 HAB482035 HAB483050 HAB483070 HAB602035 HAB603050 HAB603070 |  | 钛合金 | 袋 | 1 | 360 | 陕西
口腔耗材 | 登腾（北京）医疗器械商贸有限公司 | Dentium Co.,Ltd. | GZWJ23000052 | 基台(Abutment) | 国械注进20153632719 | 2020-08-30 | 进口 | 国械注进20153632719 | 本产品的材质由4级纯钛和钛6铝4钒组成 | 本基台是一种协助假牙修复的器械，适用于口腔科种植修复手术后的修复过程 | 4.50（φ）mm×12.6mm 4.50（φ）mm×13.1mm 4.50（φ）mm×14.1mm 4.50（φ）mm×15.1mm 4.50（φ）mm×16.1mm | CAB4510L CAB4515L CAB4525L CAB4535L CAB4545L |  | 纯钛 | 袋 | 1 | 560 | 陕西
口腔耗材 | 登腾（北京）医疗器械商贸有限公司 | Dentium Co.,Ltd. | GZWJ23000046 | 基台以及螺钉 (Abutment and Screws) | 国械注进20163632226 | 2021-06-26 | 进口 | 国械注进20163632226 | 一体式基台：纯钛4级+氮化钛涂层 | 本产品是齿科用种植体上部组成物，用于种植体手术中，在种植体下部植入后，作为支持或维持修服物使用的基台和螺钉 | 4.5（φ）mm×17.1mm 5.5（φ）mm×13.1mm 5.5（φ）mm×14.1mm 5.5（φ）mm×15.1mm 5.5（φ）mm×16.1mm 5.50（φ）mm×17.1mm 6.5（φ）mm×13.1mm 6.5（φ）mm×14.1mm 6.5（φ）mm×15.1mm 6.5（φ）mm×16.1mm 6.5（φ）mm×17.1mm 4.50（φ）mm×12.6mm 4.50（φ）mm×13.1mm 4.50（φ）mm×14.1mm 4.50（φ）mm×15.1mm 4.50（φ）mm×16.1mm | CAB4555L CAB5515L CAB5525L CAB5535L CAB5545L CAB5555L CAB6515L CAB6525L CAB6535L CAB6545L CAB6555L CAB4510L CAB4515L CAB4525L CAB4535L CAB4545L |  | 纯钛 | 袋 | 1 | 560 | 陕西
口腔耗材 | 登腾（北京）医疗器械商贸有限公司 | Dentium Co.,Ltd. | GZWJ23000053 | 基台(Abutment) | 国械注进20153632719 | 2020-08-30 | 进口 | 国械注进20153632719 | 本产品的材质由4级纯钛和钛6铝4钒组成 | 本基台是一种协助假牙修复的器械，适用于口腔科种植修复手术后的修复过程 | 4.00（φ）mm×14.7mm 4.00（φ）mm×14.7mm 4.00（φ）mm×14.7mm 4.00（φ）mm×14.7mm 4.00（φ）mm×14.7mm 4.50（φ）mm×14.7mm 4.50（φ）mm×14.7mm 4.50（φ）mm×14.7mm 4.50（φ）mm×14.7mm 4.50（φ）mm×14.7mm 5.50（φ）mm×14.7mm 5.50（φ）mm×14.7mm 5.50（φ）mm×14.7mm 5.50（φ）mm×14.7mm 5.50（φ）mm×14.7mm 6.50（φ）mm×14.7mm 6.50（φ）mm×14.7mm 6.50（φ）mm×14.7mm 6.50（φ）mm×14.7mm 6.50（φ）mm×14.7mm 4.00（φ）mm×14.7mm 4.00（φ）mm×14.7mm 4.00（φ）mm×14.7mm 4.00（φ）mm×14.7mm 4.00（φ）mm×14.7mm 4.50（φ）mm×14.7mm 4.50（φ）mm×14.7mm 4.50（φ）mm×14.7mm 4.50（φ）mm×14.7mm 4.50（φ）mm×14.7mm 5.50（φ）mm×14.7mm 5.50（φ）mm×14.7mm 5.50（φ）mm×14.7mm 5.50（φ）mm×14.7mm 5.50（φ）mm×14.7mm 6.50（φ）mm×14.7mm 6.50（φ）mm×14.7mm 6.50（φ）mm×14.7mm 6.50（φ）mm×14.7mm 6.50（φ）mm×14.7mm | DAB40105HL DAB40155HL DAB40205HL DAB40255HL DAB40305HL DAB45106HL DAB45156HL DAB45206HL DAB45256HL DAB45306HL DAB55107HL DAB55157HL DAB55207HL DAB55257HL DAB55307HL DAB65108HL DAB65158HL DAB65208HL DAB65258HL DAB65308HL DAB40105NL DAB40155NL DAB40205NL DAB40255NL DAB40305NL DAB45106NL DAB45156NL DAB45206NL DAB45256NL DAB45306NL DAB55107NL DAB55157NL DAB55207NL DAB55257NL DAB55307NL DAB65108NL DAB65158NL DAB65208NL DAB65258NL DAB65308NL |  | 纯钛 | 袋 | 1 | 600 | 陕西
口腔耗材 | 登腾（北京）医疗器械商贸有限公司 | Dentium Co.,Ltd. | GZWJ23000054 | 基台(Abutment) | 国械注进20153632719 | 2020-08-30 | 进口 | 国械注进20153632719 | 本产品的材质由4级纯钛和钛6铝4钒组成 | 本基台是一种协助假牙修复的器械，适用于口腔科种植修复手术后的修复过程 | 4.50（φ）mm×12.31mm 4.50（φ）mm×13.31mm 4.50（φ）mm×14.31mm 4.50（φ）mm×15.31mm 4.50（φ）mm×16.31mm 4.50（φ）mm×17.31mm 5.50（φ）mm×12.31mm 5.50（φ）mm×13.31mm 5.50（φ）mm×14.31mm 5.50（φ）mm×15.31mm 5.50（φ）mm×16.31mm 5.50（φ）mm×17.31mm 6.50（φ）mm×12.76mm 6.50（φ）mm×13.76mm 6.50（φ）mm×14.76mm 6.50（φ）mm×15.76mm 6.50（φ）mm×16.76mm 6.50（φ）mm×17.76mm 4.50（φ）mm×12.46mm 4.50（φ）mm×13.46mm 4.50（φ）mm×14.46mm 4.50（φ）mm×15.46mm 4.50（φ）mm×16.46mm 4.50（φ）mm×17.46mm 5.50（φ）mm×12.87mm 5.50（φ）mm×13.87mm 5.50（φ）mm×14.87mm 5.50（φ）mm×15.87mm 5.50（φ）mm×16.87mm 5.50（φ）mm×17.87mm 6.50（φ）mm×13.34mm 6.50（φ）mm×14.34mm 6.50（φ）mm×15.34mm 6.50（φ）mm×16.34mm 6.50（φ）mm×17.34mm 6.50（φ）mm×18.34mm 5.00（φ）mm×11.69mm 5.00（φ）mm×13.69mm 5.00（φ）mm×11.98mm 5.00（φ）mm×13.98mm 5.00（φ）mm×11.69mm 5.00（φ）mm×13.69mm 5.00（φ）mm×11.98mm 5.00（φ）mm×13.98mm 4.50（φ）mm×12.31mm 4.50（φ）mm×13.31mm 4.50（φ）mm×14.31mm 4.50（φ）mm×15.31mm 4.50（φ）mm×16.31mm 4.50（φ）mm×17.31mm 5.50（φ）mm×12.31mm 5.50（φ）mm×13.31mm 5.50（φ）mm×14.31mm 5.50（φ）mm×15.31mm 5.50（φ）mm×16.31mm 5.50（φ）mm×17.31mm 6.50（φ）mm×12.76mm 6.50（φ）mm×13.76mm 6.50（φ）mm×14.76mm 6.50（φ）mm×15.76mm 6.50（φ）mm×16.76mm 6.50（φ）mm×17.76mm 4.50（φ）mm×12.46mm 4.50（φ）mm×13.46mm 4.50（φ）mm×14.46mm 4.50（φ）mm×15.46mm 4.50（φ）mm×16.46mm 4.50（φ）mm×17.46mm 5.50（φ）mm×12.87mm 5.50（φ）mm×13.87mm 5.50（φ）mm×14.87mm 5.50（φ）mm×15.87mm 5.50（φ）mm×16.87mm 5.50（φ）mm×17.87mm 6.50（φ）mm×13.34mm 6.50（φ）mm×14.34mm 6.50（φ）mm×15.34mm 6.50（φ）mm×16.34mm 6.50（φ）mm×17.34mm 6.50（φ）mm×18.34mm | AAB154510HL AAB154520HL AAB154530HL AAB154540HL AAB154550HL AAB154560HL AAB155510HL AAB155520HL AAB155530HL AAB155540HL AAB155550HL AAB155560HL AAB156510HL AAB156520HL AAB156530HL AAB156540HL AAB156550HL AAB156560HL AAB254510HL AAB254520HL AAB254530HL AAB254540HL AAB254550HL AAB254560HL AAB255510HL AAB255520HL AAB255530HL AAB255540HL AAB255550HL AAB255560HL AAB256510HL AAB256520HL AAB256530HL AAB256540HL AAB256550HL AAB256560HL AAB155020H AAB155040H AAB255020H AAB255040H AAB155020N AAB155040N AAB255020N AAB255040N AAB154510NL AAB154520NL AAB154530NL AAB154540NL AAB154550NL AAB154560NL AAB155510NL AAB155520NL AAB155530NL AAB155540NL AAB155550NL AAB155560NL AAB156510NL AAB156520NL AAB156530NL AAB156540NL AAB156550NL AAB156560NL AAB254510NL AAB254520NL AAB254530NL AAB254540NL AAB254550NL AAB254560NL AAB255510NL AAB255520NL AAB255530NL AAB255540NL AAB255550NL AAB255560NL AAB256510NL AAB256520NL AAB256530NL AAB256540NL AAB256550NL AAB256560NL |  | 纯钛 | 袋 | 1 | 1000 | 陕西
口腔耗材 | 登腾（北京）医疗器械商贸有限公司 | Dentium Co.,Ltd. | GZWJ23000055 | 基台(Abutment) | 国械注进20153632719 | 2020-08-30 | 进口 | 国械注进20153632719 | 本产品的材质由4级纯钛和钛6铝4钒组成 | 本基台是一种协助假牙修复的器械，适用于口腔科种植修复手术后的修复过程 | 3.30（φ）mm×9.10mm 3.50（φ）mm×10.00mm 3.50（φ）mm×11.00mm 3.50（φ）mm×12.00mm 3.50（φ）mm×13.00mm 3.50（φ）mm×14.00mm 3.50（φ）mm×15.00mm 3.33（φ）mm×9.95mm 4.0（φ）mm×10.95mm 4.0（φ）mm×11.95mm 4.0（φ）mm×12.95mm 4.0（φ）mm×13.95mm 4.0（φ）mm×14.95mm 4.0（φ）mm×15.95mm | BAB350018 BAB351018 BAB352018 BAB353018 BAB354018 BAB355018 BAB356018 BAB400018 BAB401018 BAB402018 BAB403018 BAB404018 BAB405018 BAB406018 |  | 钛合金 | 袋 | 1 | 1200 | 陕西
口腔耗材 | 登腾（北京）医疗器械商贸有限公司 | Dentium Co.,Ltd. | GZWJ23000057 | 基台以及螺钉 (Abutment and Screws) | 国械注进20163632226 | 2021-06-26 | 进口 | 国械注进20163632226 | 螺栓固位基台：纯钛4级+氮化钛涂层 | 本产品是齿科用种植体上部组成物，用于种植体手术中，在种植体下部植入后，作为支持或维持修服物使用的基台和螺钉 | 4.50（φ）mm×9.10mm 4.50（φ）mm×9.60mm 4.50（φ）mm×10.60mm 4.50（φ）mm×11.60mm 4.50（φ）mm×12.60mm 4.50（φ）mm×13.60mm 5.50（φ）mm×9.60mm 5.50（φ）mm×10.60mm 5.50（φ）mm×11.60mm 5.50（φ）mm×12.60mm 5.50（φ）mm×13.60mm | SAB4510L SAB4515L SAB4525L SAB4535L SAB4545L SAB4555L SAB5515L SAB5525L SAB5535L SAB5545L SAB5555L |  | 纯钛 | 袋 | 1 | 1000 | 陕西
口腔耗材 | 登腾（北京）医疗器械商贸有限公司 | Genoss Co.,Ltd | GZWJ23000079 | 口腔可吸收生物膜 （Collagen membrane） | 国食药监械（进）字2014第3633679号 | 2019-07-27 | 进口 | 国食药监械（进）字2014第3633679号 | 本产品由牛胶原制成的口腔可吸收生物膜，无菌状态提供 | 本产品可用于下列牙周和牙槽骨软硬组织修复治疗，起物理阻隔作用，防止填充材料移动： -牙周骨及骨内缺损 -牙槽嵴增高 -预备种植或即刻种植时的拔牙窝填充 -上颌窦提升 | 10×20 | GCM1020 |  | I型牛胶原 | 盒 | 1 | 850 | 陕西
口腔耗材 | 登腾（北京）医疗器械商贸有限公司 | Genoss Co.,Ltd | GZWJ23000080 | 口腔可吸收生物膜 （Collagen membrane） | 国食药监械（进）字2014第3633679号 | 2019-07-27 | 进口 | 国食药监械（进）字2014第3633679号 | 本产品由牛胶原制成的口腔可吸收生物膜，无菌状态提供 | 本产品可用于下列牙周和牙槽骨软硬组织修复治疗，起物理阻隔作用，防止填充材料移动： -牙周骨及骨内缺损 -牙槽嵴增高 -预备种植或即刻种植时的拔牙窝填充 -上颌窦提升 | 15×20 | GCM1520 |  | I型牛胶原 | 盒 | 1 | 1060 | 陕西
口腔耗材 | 登腾（北京）医疗器械商贸有限公司 | Genoss Co.,Ltd | GZWJ23000081 | 口腔可吸收生物膜 （Collagen membrane） | 国食药监械（进）字2014第3633679号 | 2019-07-27 | 进口 | 国食药监械（进）字2014第3633679号 | 本产品由牛胶原制成的口腔可吸收生物膜，无菌状态提供 | 本产品可用于下列牙周和牙槽骨软硬组织修复治疗，起物理阻隔作用，防止填充材料移动： -牙周骨及骨内缺损 -牙槽嵴增高 -预备种植或即刻种植时的拔牙窝填充 -上颌窦提升 | 20×30 | GCM2030 |  | I型牛胶原 | 盒 | 1 | 1500 | 陕西
口腔耗材 | 登腾（北京）医疗器械商贸有限公司 | Genoss Co.,Ltd | GZWJ23000084 | 人工骨植入物 （Osteon II Synthetic Bone Substitute Mateial） | 国械注进20153461730 | 2020-05-28 | 进口 | 国械注进20153461730 | 本产品由羟基磷灰石和β磷酸三钙组成，无菌提供。 | 本产品用于填充到因牙槽骨破损等原因而造成的不受咀嚼力的塌陷部位，辅助骨再生。 | 颗粒 | DT7G0205025 DT7G0510025 DT7G1020025 |  | 羟基磷灰石和β-磷酸三钙 | 瓶 | 1 | 850 | 陕西
口腔耗材 | 登腾（北京）医疗器械商贸有限公司 | Genoss Co.,Ltd | GZWJ23000086 | 人工骨植入物 （Osteon II Synthetic Bone Substitute Mateial） | 国械注进20153461730 | 2020-05-28 | 进口 | 国械注进20153461730 | 本产品由羟基磷灰石和β磷酸三钙组成，无菌提供。 | 本产品用于填充到因牙槽骨破损等原因而造成的不受咀嚼力的塌陷部位，辅助骨再生。 | 颗粒 | DT7G0205050 DT7G0510050 DT7G1020050 |  | 羟基磷灰石和β-磷酸三钙 | 瓶 | 1 | 1250 | 陕西
口腔耗材 | 登腾（北京）医疗器械商贸有限公司 | Genoss Co.,Ltd | GZWJ23000087 | 人工骨植入物 （Osteon II Synthetic Bone Substitute Mateial） | 国械注进20153461730 | 2020-05-28 | 进口 | 国械注进20153461730 | 本产品由羟基磷灰石和β磷酸三钙组成，无菌提供。 | 本产品用于填充到因牙槽骨破损等原因而造成的不受咀嚼力的塌陷部位，辅助骨再生。 | 颗粒 | DT7G0205100 DT7G0510100 DT7G1020100 |  | 羟基磷灰石和β-磷酸三钙 | 瓶 | 1 | 1500 | 陕西
口腔耗材 | 登腾（北京）医疗器械商贸有限公司 | Dentium Co.,Ltd. | GZWJ23000047 | 基台以及螺钉 (Abutment and Screws) | 国械注进20163632226 | 2021-06-26 | 进口 | 国械注进20163632226 | 分体式基台：纯钛4级+氮化钛涂层 | 本产品是齿科用种植体上部组成物，用于种植体手术中，在种植体下部植入后，作为支持或维持修服物使用的基台和螺钉 | 5.50（φ）mm×9.7mm 5.50（φ）mm×10.7mm 5.50（φ）mm×11.7mm 5.50（φ）mm×12.7mm 5.50（φ）mm×13.7mm 5.50（φ）mm×9.7mm 5.50（φ）mm×10.7mm 5.50（φ）mm×11.7mm 5.50（φ）mm×12.7mm 5.50（φ）mm×13.7mm 4.50（φ）mm×9.20mm 4.50（φ）mm×9.70mm 4.50（φ）mm×10.70mm 4.50（φ）mm×11.70mm 4.50（φ）mm×12.70mm 4.50（φ）mm×13.70mm 6.50（φ）mm×9.70mm 6.50（φ）mm×10.70mm 6.50（φ）mm×11.70mm 6.50（φ）mm×12.70mm 6.50（φ）mm×13.70mm 4.50（φ）mm×9.20mm 4.50（φ）mm×9.70mm | DAB5515HL DAB5525HL DAB5535HL DAB5545HL DAB5555HL DAB5515NL DAB5525NL DAB5535NL DAB5545NL DAB5555NL DAB4510HL DAB4515HL DAB4525HL DAB4535HL DAB4545HL DAB4555HL DAB6515HL DAB6525HL DAB6535HL DAB6545HL DAB6555HL DAB4510NL DAB4515NL |  | 纯钛 | 袋 | 1 | 1200 | 陕西
口腔耗材 | 登腾（北京）医疗器械商贸有限公司 | Dentium Co.,Ltd. | GZWJ23000056 | 基台以及螺钉 (Abutment and Screws) | 国械注进20163632226 | 2021-06-26 | 进口 | 国械注进20163632226 | 分体式基台：纯钛4级+氮化钛涂层 | 本产品是齿科用种植体上部组成物，用于种植体手术中，在种植体下部植入后，作为支持或维持修服物使用的基台和螺钉 | 4.50（φ）mm×10.70mm 4.50（φ）mm×11.70mm 4.50（φ）mm×12.70mm 4.50（φ）mm×13.70mm 6.50（φ）mm×9.70mm 6.50（φ）mm×10.70mm 6.50（φ）mm×11.70mm 6.50（φ）mm×12.70mm 6.50（φ）mm×13.70mm | DAB4525NL DAB4535NL DAB4545NL DAB4555NL DAB6515NL DAB6525NL DAB6535NL DAB6545NL DAB6555NL |  | 纯钛 | 袋 | 1 | 1200 | 陕西
口腔耗材 | 登腾（北京）医疗器械商贸有限公司 | Dentium Co.,Ltd. | GZWJ23000058 | 基台以及螺钉 (Abutment and Screws) | 国械注进20163632226 | 2021-06-26 | 进口 | 国械注进20163632226 | 球形基台：钛合金 | 本产品是齿科用种植体上部组成物，用于种植体手术中，在种植体下部植入后，作为支持或维持修服物使用的基台和螺钉 | 4.00（φ）mm×12.13mm 4.00（φ）mm×14.13mm | BAB4020 BAB4040 |  | 钛合金 | 袋 | 1 | 1200 | 陕西

## 其他类
其它类-吻合器耗材 | 湖南灵康医疗科技有限公司 | 湖南灵康医疗科技有限公司 | GZWJ20000924 | 自动弹力线痔疮套扎器 | 湘械注准20172090176 | 2022-06-15 | 国产 | 产品技术要求 | 由发射头、枪管、枪体、枪柄、弹力线、穿线管、负压释放开关、负压吸引接头 、内管组成。 | 适用于各期内痔及各期混合痔疾病的治疗。 | LK-TZQ-A 01 | LK-TZQ-A 01 | 发射头外径：12.5mm枪管外径：10.0mm | 医用级高分子材料 | 套 | 1 | 2480 | 四川省
其它类-吻合器耗材 | 湖南灵康医疗科技有限公司 | 湖南灵康医疗科技有限公司 | GZWJ20000926 | 自动弹力线痔疮套扎器 | 湘械注准20172090176 | 2022-06-15 | 国产 | 产品技术要求 | 由发射头、枪管、枪体、枪柄、弹力线、穿线管、负压释放开关、负压吸引接头 、内管组成。 | 适用于各期内痔及各期混合痔疾病的治疗。 | LK-TZQ-B 01 | LK-TZQ-B 01 | 发射头外径：12.5mm枪管外径：10.0mm | 医用级高分子材料 | 套 | 1 | 3400 | 四川省
其它类-吻合器耗材 | 湖南灵康医疗科技有限公司 | 湖南灵康医疗科技有限公司 | GZWJ20000925 | 自动弹力线痔疮套扎器 | 湘械注准20172090176 | 2022-06-15 | 国产 | 产品技术要求 | 由发射头、枪管、枪体、枪柄、弹力线、穿线管、负压释放开关、负压吸引接头 、内管组成。 | 适用于各期内痔及各期混合痔疾病的治疗。 | LK-TZQ-C 01 | LK-TZQ-C 01 | 发射头外径：12.5mm枪管外径：10.0mm | 医用级高分子材料 | 套 | 1 | 2900 | 四川省
其它类-疝修补耗材 | 佳德康慧（北京）科贸有限公司 | GALLINI S.R.L | GZWJ20001582 | 聚丙烯补片 | 国械注进20173467270 | 2022-12-25 | 意大利 | 聚丙烯补片 | 该产品由聚丙烯单股纤维编织而成，分为平片、预裁补片、自成型网塞、预成型网塞、K补片、改良K补片六种形式。产品经环氧乙烷灭菌，一次性使用。产品有效期为5年。 | 该产品适用于腹股沟疝、腹壁疝的修补。 | 5cm×10cm | GM0510 | 高密度聚乙烯合成纸 | 聚丙烯 | 片 | 1.0 | 1440 | 江西省
其它类-疝修补耗材 | 佳德康慧（北京）科贸有限公司 | GALLINI S.R.L | GZWJ20001583 | 聚丙烯补片 | 国械注进20173467270 | 2022-12-25 | 意大利 | 聚丙烯补片 | 该产品由聚丙烯单股纤维编织而成，分为平片、预裁补片、自成型网塞、预成型网塞、K补片、改良K补片六种形式。产品经环氧乙烷灭菌，一次性使用。产品有效期为5年。 | 该产品适用于腹股沟疝、腹壁疝的修补。 | 6cm×11cm | GM0611 | 高密度聚乙烯合成纸 | 聚丙烯 | 片 | 1.0 | 1201.5 | 江西省
其它类-疝修补耗材 | 佳德康慧（北京）科贸有限公司 | GALLINI S.R.L | GZWJ20001584 | 聚丙烯补片 | 国械注进20173467270 | 2022-12-25 | 意大利 | 聚丙烯补片 | 该产品由聚丙烯单股纤维编织而成，分为平片、预裁补片、自成型网塞、预成型网塞、K补片、改良K补片六种形式。产品经环氧乙烷灭菌，一次性使用。产品有效期为5年。 | 该产品适用于腹股沟疝、腹壁疝的修补。 | 7.5cm×15cm | GM7515 | 高密度聚乙烯合成纸 | 聚丙烯 | 片 | 1.0 | 4894.875 | 江西省
其它类-疝修补耗材 | 佳德康慧（北京）科贸有限公司 | GALLINI S.R.L | GZWJ20001585 | 聚丙烯补片 | 国械注进20173467270 | 2022-12-25 | 意大利 | 聚丙烯补片 | 该产品由聚丙烯单股纤维编织而成，分为平片、预裁补片、自成型网塞、预成型网塞、K补片、改良K补片六种形式。产品经环氧乙烷灭菌，一次性使用。产品有效期为5年。 | 该产品适用于腹股沟疝、腹壁疝的修补。 | 8cm×13cm | GM0813 | 高密度聚乙烯合成纸 | 聚丙烯 | 片 | 1.0 | 6175 | 江西省
其它类-疝修补耗材 | 佳德康慧（北京）科贸有限公司 | GALLINI S.R.L | GZWJ20001586 | 聚丙烯补片 | 国械注进20173467270 | 2022-12-25 | 意大利 | 聚丙烯补片 | 该产品由聚丙烯单股纤维编织而成，分为平片、预裁补片、自成型网塞、预成型网塞、K补片、改良K补片六种形式。产品经环氧乙烷灭菌，一次性使用。产品有效期为5年。 | 该产品适用于腹股沟疝、腹壁疝的修补。 | 13cm×9cm | GM1309 | 高密度聚乙烯合成纸 | 聚丙烯 | 片 | 1.0 | 3900 | 江西省
其它类-疝修补耗材 | 佳德康慧（北京）科贸有限公司 | GALLINI S.R.L | GZWJ20001587 | 聚丙烯补片 | 国械注进20173467270 | 2022-12-25 | 意大利 | 聚丙烯补片 | 该产品由聚丙烯单股纤维编织而成，分为平片、预裁补片、自成型网塞、预成型网塞、K补片、改良K补片六种形式。产品经环氧乙烷灭菌，一次性使用。产品有效期为5年。 | 该产品适用于腹股沟疝、腹壁疝的修补。 | 15cm×10cm | GM1510 | 高密度聚乙烯合成纸 | 聚丙烯 | 片 | 1.0 | 4960.6 | 江西省
其它类-疝修补耗材 | 佳德康慧（北京）科贸有限公司 | GALLINI S.R.L | GZWJ20001588 | 聚丙烯补片 | 国械注进20173467270 | 2022-12-25 | 意大利 | 聚丙烯补片 | 该产品由聚丙烯单股纤维编织而成，分为平片、预裁补片、自成型网塞、预成型网塞、K补片、改良K补片六种形式。产品经环氧乙烷灭菌，一次性使用。产品有效期为5年。 | 该产品适用于腹股沟疝、腹壁疝的修补。 | 20cm×15cm | GM2015 | 高密度聚乙烯合成纸 | 聚丙烯 | 片 | 1.0 | 7920 | 江西省
其它类-疝修补耗材 | 佳德康慧（北京）科贸有限公司 | GALLINI S.R.L | GZWJ20001591 | 聚丙烯补片 | 国械注进20173467270 | 2022-12-25 | 意大利 | 聚丙烯补片 | 该产品由聚丙烯单股纤维编织而成，分为平片、预裁补片、自成型网塞、预成型网塞、K补片、改良K补片六种形式。产品经环氧乙烷灭菌，一次性使用。产品有效期为5年。 | 该产品适用于腹股沟疝、腹壁疝的修补。 | 15cm×15cm | GM1515 | 高密度聚乙烯合成纸 | 聚丙烯 | 片 | 1.0 | 6488.05 | 江西省
其它类-疝修补耗材 | 佳德康慧（北京）科贸有限公司 | GALLINI S.R.L | GZWJ20001596 | 聚丙烯补片 | 国械注进20173467270 | 2022-12-25 | 意大利 | 聚丙烯补片 | 该产品由聚丙烯单股纤维编织而成，分为平片、预裁补片、自成型网塞、预成型网塞、K补片、改良K补片六种形式。产品经环氧乙烷灭菌，一次性使用。产品有效期为5年。 | 该产品适用于腹股沟疝、腹壁疝的修补。 | 4.5cm×10cm | GN4510 | 高密度聚乙烯合成纸 | 聚丙烯 | 片 | 1.0 | 1577.6 | 江西省
其它类-疝修补耗材 | 佳德康慧（北京）科贸有限公司 | GALLINI S.R.L | GZWJ20001598 | 聚丙烯补片 | 国械注进20173467270 | 2022-12-25 | 意大利 | 聚丙烯补片 | 该产品由聚丙烯单股纤维编织而成，分为平片、预裁补片、自成型网塞、预成型网塞、K补片、改良K补片六种形式。产品经环氧乙烷灭菌，一次性使用。产品有效期为5年。 | 该产品适用于腹股沟疝、腹壁疝的修补。 | 4.5cm×10cm | GT4510 | 高密度聚乙烯合成纸 | 聚丙烯 | 片 | 1.0 | 960 | 江西省
其它类-疝修补耗材 | 佳德康慧（北京）科贸有限公司 | GALLINI S.R.L | GZWJ20001603 | 聚丙烯补片 | 国械注进20173467270 | 2022-12-25 | 意大利 | 聚丙烯补片 | 该产品由聚丙烯单股纤维编织而成，分为平片、预裁补片、自成型网塞、预成型网塞、K补片、改良K补片六种形式。产品经环氧乙烷灭菌，一次性使用。产品有效期为5年。 | 该产品适用于腹股沟疝、腹壁疝的修补。 | 4.5cm | GS4500 | 高密度聚乙烯合成纸 | 聚丙烯 | 套 | 1.0 | 5143.2 | 江西省
其它类-疝修补耗材 | 佳德康慧（北京）科贸有限公司 | GALLINI S.R.L | GZWJ20001604 | 聚丙烯补片 | 国械注进20173467270 | 2022-12-25 | 意大利 | 聚丙烯补片 | 该产品由聚丙烯单股纤维编织而成，分为平片、预裁补片、自成型网塞、预成型网塞、K补片、改良K补片六种形式。产品经环氧乙烷灭菌，一次性使用。产品有效期为5年。 | 该产品适用于腹股沟疝、腹壁疝的修补。 | 3.2cm | GW3200 | 高密度聚乙烯合成纸 | 聚丙烯 | 套 | 1.0 | 2543.625 | 江西省
其它类-疝修补耗材 | 佳德康慧（北京）科贸有限公司 | GALLINI S.R.L | GZWJ20001606 | 聚丙烯补片 | 国械注进20173467270 | 2022-12-25 | 意大利 | 聚丙烯补片 | 该产品由聚丙烯单股纤维编织而成，分为平片、预裁补片、自成型网塞、预成型网塞、K补片、改良K补片六种形式。产品经环氧乙烷灭菌，一次性使用。产品有效期为5年。 | 该产品适用于腹股沟疝、腹壁疝的修补。 | 2.5cm×3.4cm | GT4534 | 高密度聚乙烯合成纸 | 聚丙烯 | 套 | 1.0 | 2610 | 江西省
其它类-疝修补耗材 | 佳德康慧（北京）科贸有限公司 | GALLINI S.R.L | GZWJ20001607 | 聚丙烯补片 | 国械注进20173467270 | 2022-12-25 | 意大利 | 聚丙烯补片 | 该产品由聚丙烯单股纤维编织而成，分为平片、预裁补片、自成型网塞、预成型网塞、K补片、改良K补片六种形式。产品经环氧乙烷灭菌，一次性使用。产品有效期为5年。 | 该产品适用于腹股沟疝、腹壁疝的修补。 | 3.3cm×3.9cm | GT4539 | 高密度聚乙烯合成纸 | 聚丙烯 | 套 | 1.0 | 2800 | 江西省
其它类-疝修补耗材 | 佳德康慧（北京）科贸有限公司 | GALLINI S.R.L | GZWJ20001608 | 聚丙烯补片 | 国械注进20173467270 | 2022-12-25 | 意大利 | 聚丙烯补片 | 该产品由聚丙烯单股纤维编织而成，分为平片、预裁补片、自成型网塞、预成型网塞、K补片、改良K补片六种形式。产品经环氧乙烷灭菌，一次性使用。产品有效期为5年。 | 该产品适用于腹股沟疝、腹壁疝的修补。 | 4.5cm×4.8cm | GT4548 | 高密度聚乙烯合成纸 | 聚丙烯 | 套 | 1.0 | 1980 | 江西省
其它类-疝修补耗材 | 佳德康慧（北京）科贸有限公司 | GALLINI S.R.L | GZWJ20001609 | 聚丙烯补片 | 国械注进20173467270 | 2022-12-25 | 意大利 | 聚丙烯补片 | 该产品由聚丙烯单股纤维编织而成，分为平片、预裁补片、自成型网塞、预成型网塞、K补片、改良K补片六种形式。产品经环氧乙烷灭菌，一次性使用。产品有效期为5年。 | 该产品适用于腹股沟疝、腹壁疝的修补。 | 4.1cm×5.0cm | GT4550 | 高密度聚乙烯合成纸 | 聚丙烯 | 套 | 1.0 | 2580 | 江西省
其它类-疝修补耗材 | 佳德康慧（北京）科贸有限公司 | GALLINI S.R.L | GZWJ20001610 | 聚丙烯补片 | 国械注进20173467270 | 2022-12-25 | 意大利 | 聚丙烯补片 | 该产品由聚丙烯单股纤维编织而成，分为平片、预裁补片、自成型网塞、预成型网塞、K补片、改良K补片六种形式。产品经环氧乙烷灭菌，一次性使用。产品有效期为5年。 | 该产品适用于腹股沟疝、腹壁疝的修补。 | 8cm×12cm | GK0812 | 高密度聚乙烯合成纸 | 聚丙烯 | 片 | 1.0 | 4298.4 | 江西省
其它类-疝修补耗材 | 佳德康慧（北京）科贸有限公司 | GALLINI S.R.L | GZWJ20001611 | 聚丙烯补片 | 国械注进20173467270 | 2022-12-25 | 意大利 | 聚丙烯补片 | 该产品由聚丙烯单股纤维编织而成，分为平片、预裁补片、自成型网塞、预成型网塞、K补片、改良K补片六种形式。产品经环氧乙烷灭菌，一次性使用。产品有效期为5年。 | 该产品适用于腹股沟疝、腹壁疝的修补。 | 11cm×14cm | GK1114 | 高密度聚乙烯合成纸 | 聚丙烯 | 片 | 1.0 | 5943.2 | 江西省
其它类-疝修补耗材 | 佳德康慧（北京）科贸有限公司 | GALLINI S.R.L | GZWJ20001612 | 聚丙烯补片 | 国械注进20173467270 | 2022-12-25 | 意大利 | 聚丙烯补片 | 该产品由聚丙烯单股纤维编织而成，分为平片、预裁补片、自成型网塞、预成型网塞、K补片、改良K补片六种形式。产品经环氧乙烷灭菌，一次性使用。产品有效期为5年。 | 该产品适用于腹股沟疝、腹壁疝的修补。 | 14cm×18cm | GK1418 | 高密度聚乙烯合成纸 | 聚丙烯 | 片 | 1.0 | 7771.2 | 江西省
其它类-疝修补耗材 | 佳德康慧（北京）科贸有限公司 | GALLINI S.R.L | GZWJ20001615 | 聚丙烯补片 | 国械注进20173467270 | 2022-12-25 | 意大利 | 聚丙烯补片 | 该产品由聚丙烯单股纤维编织而成，分为平片、预裁补片、自成型网塞、预成型网塞、K补片、改良K补片六种形式。产品经环氧乙烷灭菌，一次性使用。产品有效期为5年。 | 该产品适用于腹股沟疝、腹壁疝的修补。 | 10cm | GK0100 | 高密度聚乙烯合成纸 | 聚丙烯 | 片 | 1.0 | 2900 | 江西省
其它类-疝修补耗材 | 佳德康慧（北京）科贸有限公司 | GALLINI S.R.L | GZWJ20001616 | 聚丙烯补片 | 国械注进20173467270 | 2022-12-25 | 意大利 | 聚丙烯补片 | 该产品由聚丙烯单股纤维编织而成，分为平片、预裁补片、自成型网塞、预成型网塞、K补片、改良K补片六种形式。产品经环氧乙烷灭菌，一次性使用。产品有效期为5年。 | 该产品适用于腹股沟疝、腹壁疝的修补。 | 11.5cm | GK1100 | 高密度聚乙烯合成纸 | 聚丙烯 | 片 | 1.0 | 5543.2 | 江西省
其他类-吻合器耗材 | 北京颐合恒瑞医疗科技有限公司 | 北京颐合恒瑞医疗科技有限公司 | GZWJ20001509 | 一次性可吸收钉皮内吻合器 | 囯械注准20173650874 | 2022-5-30 | 国产 | 技术要求 | 一次性可吸收钉皮内吻合器主体由两大部分组成：可吸收缝合钉和吻合器。可吸收缝合钉由L-丙交酯和已交酯聚物经注塑而成。吻合器由塑料部分（ABS、PC）和金属部件（SUS304）构成。本产品采用辐照灭菌，为一次性使用产品。 | 适用于腹部手术皮内缝合 | S 1030 | S 1030 | 135*77*32 | 可吸收钉L-丙交酯和乙交酯共聚物、塑料部件（ABS、PC）金属部件（SU304） | 套 | 0 | 1500 | 江西
其它类-吻合器耗材 | 苏州奥特斯医疗器械科技有限公司 | 苏州奥特斯医疗器械科技有限公司 | GZWJ20001420 | 一次性包皮环切缝合器 | 苏械注准20172090418 | 2022-3-26 | 江苏 | 苏械注准20172090418 | 一次性包皮环切缝合器由龟头座、缝合钉、顶切体、外壳、钉仓环、环形切刀片、手把、调节旋钮主要部件组成。该产品为无菌包装。 | 适用于临床包皮切割缝合手术。 | 根据刀片外径大小分为：φ12mm、φ13mm、φ16mm、φ18mm、φ21mm、φ26mm、φ27mm、φ30mm、φ33mm、φ36mm、φ37mm | WHQ-Ⅰ | 根据刀片外径大小分为：φ12mm、φ13mm、φ16mm、φ18mm、φ21mm、φ26mm、φ27mm、φ30mm、φ33mm、φ36mm、φ37mm | 20Cr13+PC+ABS+06Cr19Ni10、TA1等 | 把 | 0 | 1800 | 山东省
其它类-吻合器耗材 | 苏州奥特斯医疗器械科技有限公司 | 苏州奥特斯医疗器械科技有限公司 | GZWJ20001421 | 一次性包皮环切缝合器 | 苏械注准20172090418 | 2022-3-26 | 江苏 | 苏械注准20172090418 | 一次性包皮环切缝合器由龟头座、缝合钉、顶切体、外壳、钉仓环、环形切刀片、手把、调节旋钮主要部件组成。该产品为无菌包装。 | 适用于临床包皮切割缝合手术。 | 根据刀片外径大小分为：φ12mm、φ13mm、φ16mm、φ18mm、φ21mm、φ26mm、φ27mm、φ30mm、φ33mm、φ36mm、φ37mm | WHQ-Ⅱ | 根据刀片外径大小分为：φ12mm、φ13mm、φ16mm、φ18mm、φ21mm、φ26mm、φ27mm、φ30mm、φ33mm、φ36mm、φ37mm | 20Cr13+PC+ABS+06Cr19Ni10、TA1等 | 把 | 0 | 1800 | 山东省
其它类-吻合器耗材 | 北京普润医疗器械有限公司 | 北京普润医疗器械有限公司 | GZWJ20000873 | 一次性使用肛肠吻合器 | 京械注准20152090627 | 2020-07-23 | 国产 |  | 产品由吻合器和附件（支撑套、肛塞、窥视套和带线棒）两部分组成。吻合器由套管、保险钮、活动手柄总成、调节螺母、固定手柄、抵钉座组件、吻切组件、定位轴组成，其中抵钉座组件由色标头、抵钉座、固定芯轴和垫刀圈组成，吻切组件由钉仓套、钉仓、吻合钉、推针座、环形刀组成，吻切组件通过套管与器身连接成一体不可更换。按吻切组件外径分为两种规格，产品应无菌。 | 适用于齿状线上黏膜选择性切除。 | PYGC-31 | PYGC-31 |  | 吻合钉：TC4； 环形刀；20Cr13； 抵钉座、固定芯轴、定位轴：20Cr13； 钉仓套、钉仓、活动手柄 、固定手柄、调节螺母、垫刀圈：ABS； 保险钮、支撑套、窥视套：PC； 色标头、肛塞、带线棒：PE | 把 | 1 | 2975 | 江西
其它类-吻合器耗材 | 北京普润医疗器械有限公司 | 北京普润医疗器械有限公司 | GZWJ20000874 | 一次性使用肛肠吻合器 | 京械注准20152090627 | 2020-07-23 | 国产 |  | 产品由吻合器和附件（支撑套、肛塞、窥视套和带线棒）两部分组成。吻合器由套管、保险钮、活动手柄总成、调节螺母、固定手柄、抵钉座组件、吻切组件、定位轴组成，其中抵钉座组件由色标头、抵钉座、固定芯轴和垫刀圈组成，吻切组件由钉仓套、钉仓、吻合钉、推针座、环形刀组成，吻切组件通过套管与器身连接成一体不可更换。按吻切组件外径分为两种规格，产品应无菌。 | 适用于齿状线上黏膜选择性切除。 | PYGC-33 | PYGC-33 |  | 吻合钉：TC4； 环形刀；20Cr13； 抵钉座、固定芯轴、定位轴：20Cr13； 钉仓套、钉仓、活动手柄 、固定手柄、调节螺母、垫刀圈：ABS； 保险钮、支撑套、窥视套：PC； 色标头、肛塞、带线棒：PE | 把 | 1 | 2975 | 江西
其它类-吻合器耗材 | 北京普润医疗器械有限公司 | 北京普润医疗器械有限公司 | GZWJ20000875 | 皮肤缝合器 | 京械注准20152650629 | 2020-07-23 | 国产 |  | 缝合器由固定手柄、压簧、压钉板、缝合钉、钉座、钉座外壳、推钉板、击发手柄、弹簧座组成。按缝合器所装缝合钉成型后的宽度不同分为窄型（规格代号后缀R）和宽型（规格代号后缀W）两种类型，每种类型按缝合器所装钉数的不同分为三种规格。 | 适用于各类创伤及手术切口表层皮肤缝合。 | PYPF-15W | PYPF-15W |  | 缝合钉：022Cr17Ni12Mo2； 压钉板、钉座：06Cr19Ni10； 固定手柄、击发手柄：ABS； 钉座外壳：PC | 把 | 1 | 210 | 江西
其它类-吻合器耗材 | 北京普润医疗器械有限公司 | 北京普润医疗器械有限公司 | GZWJ20000876 | 皮肤缝合器 | 京械注准20152650629 | 2020-07-23 | 国产 |  | 缝合器由固定手柄、压簧、压钉板、缝合钉、钉座、钉座外壳、推钉板、击发手柄、弹簧座组成。按缝合器所装缝合钉成型后的宽度不同分为窄型（规格代号后缀R）和宽型（规格代号后缀W）两种类型，每种类型按缝合器所装钉数的不同分为三种规格。 | 适用于各类创伤及手术切口表层皮肤缝合。 | PYPF-25W | PYPF-25W |  | 缝合钉：022Cr17Ni12Mo2； 压钉板、钉座：06Cr19Ni10； 固定手柄、击发手柄：ABS； 钉座外壳：PC | 把 | 1 | 210 | 江西
其它类-吻合器耗材 | 北京普润医疗器械有限公司 | 北京普润医疗器械有限公司 | GZWJ20000877 | 皮肤缝合器 | 京械注准20152650629 | 2020-07-23 | 国产 |  | 缝合器由固定手柄、压簧、压钉板、缝合钉、钉座、钉座外壳、推钉板、击发手柄、弹簧座组成。按缝合器所装缝合钉成型后的宽度不同分为窄型（规格代号后缀R）和宽型（规格代号后缀W）两种类型，每种类型按缝合器所装钉数的不同分为三种规格。 | 适用于各类创伤及手术切口表层皮肤缝合。 | PYPF-35W | PYPF-35W |  | 缝合钉：022Cr17Ni12Mo2； 压钉板、钉座：06Cr19Ni10； 固定手柄、击发手柄：ABS； 钉座外壳：PC | 把 | 1 | 210 | 江西
其它类-吻合器耗材 | 北京普润医疗器械有限公司 | 北京普润医疗器械有限公司 | GZWJ20000878 | 皮肤缝合器 | 京械注准20152650629 | 2020-07-23 | 国产 |  | 缝合器由固定手柄、压簧、压钉板、缝合钉、钉座、钉座外壳、推钉板、击发手柄、弹簧座组成。按缝合器所装缝合钉成型后的宽度不同分为窄型（规格代号后缀R）和宽型（规格代号后缀W）两种类型，每种类型按缝合器所装钉数的不同分为三种规格。 | 适用于各类创伤及手术切口表层皮肤缝合。 | PYPF-R(W) | PYPF-R(W) |  | 缝合钉：022Cr17Ni12Mo2； 压钉板、钉座：06Cr19Ni10； 固定手柄、击发手柄：ABS； 钉座外壳：PC | 把 | 1 | 210 | 江西
其它类-吻合器耗材 | 北京普润医疗器械有限公司 | 北京普润医疗器械有限公司 | GZWJ20000879 | 一次性使用管型消化道吻合器 | 京械注准20152080628 | 2020-07-23 | 国产 |  | 产品由吻合器和附件（辅助穿刺锥、保护帽、加长芯轴）两部分组成。吻合器由套管、保险钮、活动手柄总成、调节螺母、固定手柄、抵钉座组件、吻切组件、器身穿刺头组成，其中抵钉座组件由色标头、抵钉座、卡簧管和垫刀圈组成，吻切组件由钉仓套、钉仓、吻合钉、推针座、环形刀组成。吻切组件通过套管与器身连接成一体不可更换。按吻合器套管形状分为弯管型（PYWG）和直管型（PYZG）两个系列，每个系列按手柄型式分为一般型（规格代号后无后缀）和改进防滑型（规格代号后后缀A）两种类型。每种类型按吻切组件外径分为七种规格，产品应无菌。 | 适用于食管、胃、肠等消化道重建手术中消化道的端端、端侧和侧侧吻合。 | PYZG-21 | PYZG-21 |  | TC4、20Cr13、ABS、PC、PE | 把 | 1 | 3230 | 江西
其它类-吻合器耗材 | 北京普润医疗器械有限公司 | 北京普润医疗器械有限公司 | GZWJ20000880 | 一次性使用管型消化道吻合器 | 京械注准20152080628 | 2020-07-23 | 国产 |  | 产品由吻合器和附件（辅助穿刺锥、保护帽、加长芯轴）两部分组成。吻合器由套管、保险钮、活动手柄总成、调节螺母、固定手柄、抵钉座组件、吻切组件、器身穿刺头组成，其中抵钉座组件由色标头、抵钉座、卡簧管和垫刀圈组成，吻切组件由钉仓套、钉仓、吻合钉、推针座、环形刀组成。吻切组件通过套管与器身连接成一体不可更换。按吻合器套管形状分为弯管型（PYWG）和直管型（PYZG）两个系列，每个系列按手柄型式分为一般型（规格代号后无后缀）和改进防滑型（规格代号后后缀A）两种类型。每种类型按吻切组件外径分为七种规格，产品应无菌。 | 适用于食管、胃、肠等消化道重建手术中消化道的端端、端侧和侧侧吻合。 | PYZG-25 | PYZG-25 |  | TC4、20Cr13、ABS、PC、PE | 把 | 1 | 3230 | 江西
其它类-吻合器耗材 | 北京普润医疗器械有限公司 | 北京普润医疗器械有限公司 | GZWJ20000881 | 一次性使用管型消化道吻合器 | 京械注准20152080628 | 2020-07-23 | 国产 |  | 产品由吻合器和附件（辅助穿刺锥、保护帽、加长芯轴）两部分组成。吻合器由套管、保险钮、活动手柄总成、调节螺母、固定手柄、抵钉座组件、吻切组件、器身穿刺头组成，其中抵钉座组件由色标头、抵钉座、卡簧管和垫刀圈组成，吻切组件由钉仓套、钉仓、吻合钉、推针座、环形刀组成。吻切组件通过套管与器身连接成一体不可更换。按吻合器套管形状分为弯管型（PYWG）和直管型（PYZG）两个系列，每个系列按手柄型式分为一般型（规格代号后无后缀）和改进防滑型（规格代号后后缀A）两种类型。每种类型按吻切组件外径分为七种规格，产品应无菌。 | 适用于食管、胃、肠等消化道重建手术中消化道的端端、端侧和侧侧吻合。 | PYZG-29 | PYZG-29 |  | TC4、20Cr13、ABS、PC、PE | 把 | 1 | 3230 | 江西
其它类-吻合器耗材 | 北京普润医疗器械有限公司 | 北京普润医疗器械有限公司 | GZWJ20000882 | 一次性使用管型消化道吻合器 | 京械注准20152080628 | 2020-07-23 | 国产 |  | 产品由吻合器和附件（辅助穿刺锥、保护帽、加长芯轴）两部分组成。吻合器由套管、保险钮、活动手柄总成、调节螺母、固定手柄、抵钉座组件、吻切组件、器身穿刺头组成，其中抵钉座组件由色标头、抵钉座、卡簧管和垫刀圈组成，吻切组件由钉仓套、钉仓、吻合钉、推针座、环形刀组成。吻切组件通过套管与器身连接成一体不可更换。按吻合器套管形状分为弯管型（PYWG）和直管型（PYZG）两个系列，每个系列按手柄型式分为一般型（规格代号后无后缀）和改进防滑型（规格代号后后缀A）两种类型。每种类型按吻切组件外径分为七种规格，产品应无菌。 | 适用于食管、胃、肠等消化道重建手术中消化道的端端、端侧和侧侧吻合。 | PYZG-33 | PYZG-33 |  | TC4、20Cr13、ABS、PC、PE | 把 | 1 | 3230 | 江西
其它类-吻合器耗材 | 北京普润医疗器械有限公司 | 北京普润医疗器械有限公司 | GZWJ20000883 | 一次性使用管型消化道吻合器 | 京械注准20152080628 | 2020-07-23 | 国产 |  | 产品由吻合器和附件（辅助穿刺锥、保护帽、加长芯轴）两部分组成。吻合器由套管、保险钮、活动手柄总成、调节螺母、固定手柄、抵钉座组件、吻切组件、器身穿刺头组成，其中抵钉座组件由色标头、抵钉座、卡簧管和垫刀圈组成，吻切组件由钉仓套、钉仓、吻合钉、推针座、环形刀组成。吻切组件通过套管与器身连接成一体不可更换。按吻合器套管形状分为弯管型（PYWG）和直管型（PYZG）两个系列，每个系列按手柄型式分为一般型（规格代号后无后缀）和改进防滑型（规格代号后后缀A）两种类型。每种类型按吻切组件外径分为七种规格，产品应无菌。 | 适用于食管、胃、肠等消化道重建手术中消化道的端端、端侧和侧侧吻合。 | PYZG-21A | PYZG-21A |  | TC4、20Cr13、ABS、PC、PE | 把 | 1 | 3230 | 江西
其它类-吻合器耗材 | 北京普润医疗器械有限公司 | 北京普润医疗器械有限公司 | GZWJ20000884 | 一次性使用管型消化道吻合器 | 京械注准20152080628 | 2020-07-23 | 国产 |  | 产品由吻合器和附件（辅助穿刺锥、保护帽、加长芯轴）两部分组成。吻合器由套管、保险钮、活动手柄总成、调节螺母、固定手柄、抵钉座组件、吻切组件、器身穿刺头组成，其中抵钉座组件由色标头、抵钉座、卡簧管和垫刀圈组成，吻切组件由钉仓套、钉仓、吻合钉、推针座、环形刀组成。吻切组件通过套管与器身连接成一体不可更换。按吻合器套管形状分为弯管型（PYWG）和直管型（PYZG）两个系列，每个系列按手柄型式分为一般型（规格代号后无后缀）和改进防滑型（规格代号后后缀A）两种类型。每种类型按吻切组件外径分为七种规格，产品应无菌。 | 适用于食管、胃、肠等消化道重建手术中消化道的端端、端侧和侧侧吻合。 | PYZG-25A | PYZG-25A |  | TC4、20Cr13、ABS、PC、PE | 把 | 1 | 3230 | 江西
其它类-吻合器耗材 | 北京普润医疗器械有限公司 | 北京普润医疗器械有限公司 | GZWJ20000885 | 一次性使用管型消化道吻合器 | 京械注准20152080628 | 2020-07-23 | 国产 |  | 产品由吻合器和附件（辅助穿刺锥、保护帽、加长芯轴）两部分组成。吻合器由套管、保险钮、活动手柄总成、调节螺母、固定手柄、抵钉座组件、吻切组件、器身穿刺头组成，其中抵钉座组件由色标头、抵钉座、卡簧管和垫刀圈组成，吻切组件由钉仓套、钉仓、吻合钉、推针座、环形刀组成。吻切组件通过套管与器身连接成一体不可更换。按吻合器套管形状分为弯管型（PYWG）和直管型（PYZG）两个系列，每个系列按手柄型式分为一般型（规格代号后无后缀）和改进防滑型（规格代号后后缀A）两种类型。每种类型按吻切组件外径分为七种规格，产品应无菌。 | 适用于食管、胃、肠等消化道重建手术中消化道的端端、端侧和侧侧吻合。 | PYZG-29A | PYZG-29A |  | TC4、20Cr13、ABS、PC、PE | 把 | 1 | 3230 | 江西
其它类-吻合器耗材 | 北京普润医疗器械有限公司 | 北京普润医疗器械有限公司 | GZWJ20000886 | 一次性使用管型消化道吻合器 | 京械注准20152080628 | 2020-07-23 | 国产 |  | 产品由吻合器和附件（辅助穿刺锥、保护帽、加长芯轴）两部分组成。吻合器由套管、保险钮、活动手柄总成、调节螺母、固定手柄、抵钉座组件、吻切组件、器身穿刺头组成，其中抵钉座组件由色标头、抵钉座、卡簧管和垫刀圈组成，吻切组件由钉仓套、钉仓、吻合钉、推针座、环形刀组成。吻切组件通过套管与器身连接成一体不可更换。按吻合器套管形状分为弯管型（PYWG）和直管型（PYZG）两个系列，每个系列按手柄型式分为一般型（规格代号后无后缀）和改进防滑型（规格代号后后缀A）两种类型。每种类型按吻切组件外径分为七种规格，产品应无菌。 | 适用于食管、胃、肠等消化道重建手术中消化道的端端、端侧和侧侧吻合。 | PYZG-33A | PYZG-33A |  | TC4、20Cr13、ABS、PC、PE | 把 | 1 | 3230 | 江西
其它类-吻合器耗材 | 北京普润医疗器械有限公司 | 北京普润医疗器械有限公司 | GZWJ20000887 | 一次性使用管型消化道吻合器 | 京械注准20152080628 | 2020-07-23 | 国产 |  | 产品由吻合器和附件（辅助穿刺锥、保护帽、加长芯轴）两部分组成。吻合器由套管、保险钮、活动手柄总成、调节螺母、固定手柄、抵钉座组件、吻切组件、器身穿刺头组成，其中抵钉座组件由色标头、抵钉座、卡簧管和垫刀圈组成，吻切组件由钉仓套、钉仓、吻合钉、推针座、环形刀组成。吻切组件通过套管与器身连接成一体不可更换。按吻合器套管形状分为弯管型（PYWG）和直管型（PYZG）两个系列，每个系列按手柄型式分为一般型（规格代号后无后缀）和改进防滑型（规格代号后后缀A）两种类型。每种类型按吻切组件外径分为七种规格，产品应无菌。 | 适用于食管、胃、肠等消化道重建手术中消化道的端端、端侧和侧侧吻合。 | PYWG-21 | PYWG-21 |  | TC4、20Cr13、ABS、PC、PE | 把 | 1 | 3230 | 江西
其它类-吻合器耗材 | 北京普润医疗器械有限公司 | 北京普润医疗器械有限公司 | GZWJ20000888 | 一次性使用管型消化道吻合器 | 京械注准20152080628 | 2020-07-23 | 国产 |  | 产品由吻合器和附件（辅助穿刺锥、保护帽、加长芯轴）两部分组成。吻合器由套管、保险钮、活动手柄总成、调节螺母、固定手柄、抵钉座组件、吻切组件、器身穿刺头组成，其中抵钉座组件由色标头、抵钉座、卡簧管和垫刀圈组成，吻切组件由钉仓套、钉仓、吻合钉、推针座、环形刀组成。吻切组件通过套管与器身连接成一体不可更换。按吻合器套管形状分为弯管型（PYWG）和直管型（PYZG）两个系列，每个系列按手柄型式分为一般型（规格代号后无后缀）和改进防滑型（规格代号后后缀A）两种类型。每种类型按吻切组件外径分为七种规格，产品应无菌。 | 适用于食管、胃、肠等消化道重建手术中消化道的端端、端侧和侧侧吻合。 | PYWG-25 | PYWG-25 |  | TC4、20Cr13、ABS、PC、PE | 把 | 1 | 3230 | 江西
其它类-吻合器耗材 | 北京普润医疗器械有限公司 | 北京普润医疗器械有限公司 | GZWJ20000889 | 一次性使用管型消化道吻合器 | 京械注准20152080628 | 2020-07-23 | 国产 |  | 产品由吻合器和附件（辅助穿刺锥、保护帽、加长芯轴）两部分组成。吻合器由套管、保险钮、活动手柄总成、调节螺母、固定手柄、抵钉座组件、吻切组件、器身穿刺头组成，其中抵钉座组件由色标头、抵钉座、卡簧管和垫刀圈组成，吻切组件由钉仓套、钉仓、吻合钉、推针座、环形刀组成。吻切组件通过套管与器身连接成一体不可更换。按吻合器套管形状分为弯管型（PYWG）和直管型（PYZG）两个系列，每个系列按手柄型式分为一般型（规格代号后无后缀）和改进防滑型（规格代号后后缀A）两种类型。每种类型按吻切组件外径分为七种规格，产品应无菌。 | 适用于食管、胃、肠等消化道重建手术中消化道的端端、端侧和侧侧吻合。 | PYWG-29 | PYWG-29 |  | TC4、20Cr13、ABS、PC、PE | 把 | 1 | 3230 | 江西
其它类-吻合器耗材 | 北京普润医疗器械有限公司 | 北京普润医疗器械有限公司 | GZWJ20000890 | 一次性使用管型消化道吻合器 | 京械注准20152080628 | 2020-07-23 | 国产 |  | 产品由吻合器和附件（辅助穿刺锥、保护帽、加长芯轴）两部分组成。吻合器由套管、保险钮、活动手柄总成、调节螺母、固定手柄、抵钉座组件、吻切组件、器身穿刺头组成，其中抵钉座组件由色标头、抵钉座、卡簧管和垫刀圈组成，吻切组件由钉仓套、钉仓、吻合钉、推针座、环形刀组成。吻切组件通过套管与器身连接成一体不可更换。按吻合器套管形状分为弯管型（PYWG）和直管型（PYZG）两个系列，每个系列按手柄型式分为一般型（规格代号后无后缀）和改进防滑型（规格代号后后缀A）两种类型。每种类型按吻切组件外径分为七种规格，产品应无菌。 | 适用于食管、胃、肠等消化道重建手术中消化道的端端、端侧和侧侧吻合。 | PYWG-33 | PYWG-33 |  | TC4、20Cr13、ABS、PC、PE | 把 | 1 | 3230 | 江西
其它类-吻合器耗材 | 北京普润医疗器械有限公司 | 北京普润医疗器械有限公司 | GZWJ20000891 | 一次性使用管型消化道吻合器 | 京械注准20152080628 | 2020-07-23 | 国产 |  | 产品由吻合器和附件（辅助穿刺锥、保护帽、加长芯轴）两部分组成。吻合器由套管、保险钮、活动手柄总成、调节螺母、固定手柄、抵钉座组件、吻切组件、器身穿刺头组成，其中抵钉座组件由色标头、抵钉座、卡簧管和垫刀圈组成，吻切组件由钉仓套、钉仓、吻合钉、推针座、环形刀组成。吻切组件通过套管与器身连接成一体不可更换。按吻合器套管形状分为弯管型（PYWG）和直管型（PYZG）两个系列，每个系列按手柄型式分为一般型（规格代号后无后缀）和改进防滑型（规格代号后后缀A）两种类型。每种类型按吻切组件外径分为七种规格，产品应无菌。 | 适用于食管、胃、肠等消化道重建手术中消化道的端端、端侧和侧侧吻合。 | PYWG-21A | PYWG-21A |  | TC4、20Cr13、ABS、PC、PE | 把 | 1 | 3230 | 江西
其它类-吻合器耗材 | 北京普润医疗器械有限公司 | 北京普润医疗器械有限公司 | GZWJ20000892 | 一次性使用管型消化道吻合器 | 京械注准20152080628 | 2020-07-23 | 国产 |  | 产品由吻合器和附件（辅助穿刺锥、保护帽、加长芯轴）两部分组成。吻合器由套管、保险钮、活动手柄总成、调节螺母、固定手柄、抵钉座组件、吻切组件、器身穿刺头组成，其中抵钉座组件由色标头、抵钉座、卡簧管和垫刀圈组成，吻切组件由钉仓套、钉仓、吻合钉、推针座、环形刀组成。吻切组件通过套管与器身连接成一体不可更换。按吻合器套管形状分为弯管型（PYWG）和直管型（PYZG）两个系列，每个系列按手柄型式分为一般型（规格代号后无后缀）和改进防滑型（规格代号后后缀A）两种类型。每种类型按吻切组件外径分为七种规格，产品应无菌。 | 适用于食管、胃、肠等消化道重建手术中消化道的端端、端侧和侧侧吻合。 | PYWG-25A | PYWG-25A |  | TC4、20Cr13、ABS、PC、PE | 把 | 1 | 3230 | 江西
其它类-吻合器耗材 | 北京普润医疗器械有限公司 | 北京普润医疗器械有限公司 | GZWJ20000893 | 一次性使用管型消化道吻合器 | 京械注准20152080628 | 2020-07-23 | 国产 |  | 产品由吻合器和附件（辅助穿刺锥、保护帽、加长芯轴）两部分组成。吻合器由套管、保险钮、活动手柄总成、调节螺母、固定手柄、抵钉座组件、吻切组件、器身穿刺头组成，其中抵钉座组件由色标头、抵钉座、卡簧管和垫刀圈组成，吻切组件由钉仓套、钉仓、吻合钉、推针座、环形刀组成。吻切组件通过套管与器身连接成一体不可更换。按吻合器套管形状分为弯管型（PYWG）和直管型（PYZG）两个系列，每个系列按手柄型式分为一般型（规格代号后无后缀）和改进防滑型（规格代号后后缀A）两种类型。每种类型按吻切组件外径分为七种规格，产品应无菌。 | 适用于食管、胃、肠等消化道重建手术中消化道的端端、端侧和侧侧吻合。 | PYWG-29A | PYWG-29A |  | TC4、20Cr13、ABS、PC、PE | 把 | 1 | 3230 | 江西
其它类-吻合器耗材 | 北京普润医疗器械有限公司 | 北京普润医疗器械有限公司 | GZWJ20000894 | 一次性使用管型消化道吻合器 | 京械注准20152080628 | 2020-07-23 | 国产 |  | 产品由吻合器和附件（辅助穿刺锥、保护帽、加长芯轴）两部分组成。吻合器由套管、保险钮、活动手柄总成、调节螺母、固定手柄、抵钉座组件、吻切组件、器身穿刺头组成，其中抵钉座组件由色标头、抵钉座、卡簧管和垫刀圈组成，吻切组件由钉仓套、钉仓、吻合钉、推针座、环形刀组成。吻切组件通过套管与器身连接成一体不可更换。按吻合器套管形状分为弯管型（PYWG）和直管型（PYZG）两个系列，每个系列按手柄型式分为一般型（规格代号后无后缀）和改进防滑型（规格代号后后缀A）两种类型。每种类型按吻切组件外径分为七种规格，产品应无菌。 | 适用于食管、胃、肠等消化道重建手术中消化道的端端、端侧和侧侧吻合。 | PYWG-33A | PYWG-33A |  | TC4、20Cr13、ABS、PC、PE | 把 | 1 | 3230 | 江西
其它类-吻合器耗材 | 北京普润医疗器械有限公司 | 北京普润医疗器械有限公司 | GZWJ20000895 | 一次性使用直线切割吻合器及组件 | 京械注准20172081025 | 2022-10-10 | 国产 |  | 吻合器根据切割的装配位置分为器身带刀（一般型）和组件带刀（改进型）两种结构系列。每种结构系列按照切割组件架长度（刻度）的不同分为三种类型，相同长度（刻度）的切割组件架又按照所装组件的吻合钉钉高的不同分为两种规格，这样就配成了各种型号规格的吻合器，共十二种型号规格。只有相同结构系列、相同长度（刻度）的切割组件架可以配相同吻合长度、钉高不同的组件。组件也按照结构系列、吻合长度和吻合钉钉高的不同分为十二种型号规格。组件可以单独生产包装灭菌检验出厂，作为产品单元销售，装在本公司适配的吻合器器身上使用。吻合器及组件均应无菌，一次性使用。 | 适用于消化道重建及其它脏器切除手术中的吻合口创建及残端或切口的闭合。 | PYZQ-55×3.8 | PYZQ-55×3.8 |  | TA2或TA4、40Cr13、06Cr109Ni10、ABS、PC | 把 | 1 | 2100 | 江西
其它类-吻合器耗材 | 北京普润医疗器械有限公司 | 北京普润医疗器械有限公司 | GZWJ20000896 | 一次性使用直线切割吻合器及组件 | 京械注准20172081025 | 2022-10-10 | 国产 |  | 吻合器根据切割的装配位置分为器身带刀（一般型）和组件带刀（改进型）两种结构系列。每种结构系列按照切割组件架长度（刻度）的不同分为三种类型，相同长度（刻度）的切割组件架又按照所装组件的吻合钉钉高的不同分为两种规格，这样就配成了各种型号规格的吻合器，共十二种型号规格。只有相同结构系列、相同长度（刻度）的切割组件架可以配相同吻合长度、钉高不同的组件。组件也按照结构系列、吻合长度和吻合钉钉高的不同分为十二种型号规格。组件可以单独生产包装灭菌检验出厂，作为产品单元销售，装在本公司适配的吻合器器身上使用。吻合器及组件均应无菌，一次性使用。 | 适用于消化道重建及其它脏器切除手术中的吻合口创建及残端或切口的闭合。 | PYZQ-55×4.5 | PYZQ-55×4.5 |  | TA2或TA4、40Cr13、06Cr109Ni10、ABS、PC | 把 | 1 | 2100 | 江西
其它类-吻合器耗材 | 北京普润医疗器械有限公司 | 北京普润医疗器械有限公司 | GZWJ20000897 | 一次性使用直线切割吻合器及组件 | 京械注准20172081025 | 2022-10-10 | 国产 |  | 吻合器根据切割的装配位置分为器身带刀（一般型）和组件带刀（改进型）两种结构系列。每种结构系列按照切割组件架长度（刻度）的不同分为三种类型，相同长度（刻度）的切割组件架又按照所装组件的吻合钉钉高的不同分为两种规格，这样就配成了各种型号规格的吻合器，共十二种型号规格。只有相同结构系列、相同长度（刻度）的切割组件架可以配相同吻合长度、钉高不同的组件。组件也按照结构系列、吻合长度和吻合钉钉高的不同分为十二种型号规格。组件可以单独生产包装灭菌检验出厂，作为产品单元销售，装在本公司适配的吻合器器身上使用。吻合器及组件均应无菌，一次性使用。 | 适用于消化道重建及其它脏器切除手术中的吻合口创建及残端或切口的闭合。 | PYZQ-75×3.8 | PYZQ-75×3.8 |  | TA2或TA4、40Cr13、06Cr109Ni10、ABS、PC | 把 | 1 | 2100 | 江西
其它类-吻合器耗材 | 北京普润医疗器械有限公司 | 北京普润医疗器械有限公司 | GZWJ20000898 | 一次性使用直线切割吻合器及组件 | 京械注准20172081025 | 2022-10-10 | 国产 |  | 吻合器根据切割的装配位置分为器身带刀（一般型）和组件带刀（改进型）两种结构系列。每种结构系列按照切割组件架长度（刻度）的不同分为三种类型，相同长度（刻度）的切割组件架又按照所装组件的吻合钉钉高的不同分为两种规格，这样就配成了各种型号规格的吻合器，共十二种型号规格。只有相同结构系列、相同长度（刻度）的切割组件架可以配相同吻合长度、钉高不同的组件。组件也按照结构系列、吻合长度和吻合钉钉高的不同分为十二种型号规格。组件可以单独生产包装灭菌检验出厂，作为产品单元销售，装在本公司适配的吻合器器身上使用。吻合器及组件均应无菌，一次性使用。 | 适用于消化道重建及其它脏器切除手术中的吻合口创建及残端或切口的闭合。 | PYZQ-75×4.5 | PYZQ-75×4.5 |  | TA2或TA4、40Cr13、06Cr109Ni10、ABS、PC | 把 | 1 | 2100 | 江西
其它类-吻合器耗材 | 北京普润医疗器械有限公司 | 北京普润医疗器械有限公司 | GZWJ20000899 | 一次性使用直线切割吻合器及组件 | 京械注准20172081025 | 2022-10-10 | 国产 |  | 吻合器根据切割的装配位置分为器身带刀（一般型）和组件带刀（改进型）两种结构系列。每种结构系列按照切割组件架长度（刻度）的不同分为三种类型，相同长度（刻度）的切割组件架又按照所装组件的吻合钉钉高的不同分为两种规格，这样就配成了各种型号规格的吻合器，共十二种型号规格。只有相同结构系列、相同长度（刻度）的切割组件架可以配相同吻合长度、钉高不同的组件。组件也按照结构系列、吻合长度和吻合钉钉高的不同分为十二种型号规格。组件可以单独生产包装灭菌检验出厂，作为产品单元销售，装在本公司适配的吻合器器身上使用。吻合器及组件均应无菌，一次性使用。 | 适用于消化道重建及其它脏器切除手术中的吻合口创建及残端或切口的闭合。 | PYZQ-100×3.8 | PYZQ-100×3.8 |  | TA2或TA4、40Cr13、06Cr109Ni10、ABS、PC | 把 | 1 | 2100 | 江西
其它类-吻合器耗材 | 北京普润医疗器械有限公司 | 北京普润医疗器械有限公司 | GZWJ20000900 | 一次性使用直线切割吻合器及组件 | 京械注准20172081025 | 2022-10-10 | 国产 |  | 吻合器根据切割的装配位置分为器身带刀（一般型）和组件带刀（改进型）两种结构系列。每种结构系列按照切割组件架长度（刻度）的不同分为三种类型，相同长度（刻度）的切割组件架又按照所装组件的吻合钉钉高的不同分为两种规格，这样就配成了各种型号规格的吻合器，共十二种型号规格。只有相同结构系列、相同长度（刻度）的切割组件架可以配相同吻合长度、钉高不同的组件。组件也按照结构系列、吻合长度和吻合钉钉高的不同分为十二种型号规格。组件可以单独生产包装灭菌检验出厂，作为产品单元销售，装在本公司适配的吻合器器身上使用。吻合器及组件均应无菌，一次性使用。 | 适用于消化道重建及其它脏器切除手术中的吻合口创建及残端或切口的闭合。 | PYZQ-100×4.5 | PYZQ-100×4.5 |  | TA2或TA4、40Cr13、06Cr109Ni10、ABS、PC | 把 | 1 | 2100 | 江西
其它类-吻合器耗材 | 北京普润医疗器械有限公司 | 北京普润医疗器械有限公司 | GZWJ20000901 | 一次性使用直线切割吻合器及组件 | 京械注准20172081025 | 2022-10-10 | 国产 |  | 吻合器根据切割的装配位置分为器身带刀（一般型）和组件带刀（改进型）两种结构系列。每种结构系列按照切割组件架长度（刻度）的不同分为三种类型，相同长度（刻度）的切割组件架又按照所装组件的吻合钉钉高的不同分为两种规格，这样就配成了各种型号规格的吻合器，共十二种型号规格。只有相同结构系列、相同长度（刻度）的切割组件架可以配相同吻合长度、钉高不同的组件。组件也按照结构系列、吻合长度和吻合钉钉高的不同分为十二种型号规格。组件可以单独生产包装灭菌检验出厂，作为产品单元销售，装在本公司适配的吻合器器身上使用。吻合器及组件均应无菌，一次性使用。 | 适用于消化道重建及其它脏器切除手术中的吻合口创建及残端或切口的闭合。 | PYZQZ-55×3.8 | PYZQZ-55×3.8 |  | TA2或TA4、40Cr13、06Cr109Ni10、ABS、PC | 把 | 1 | 1500 | 江西
其它类-吻合器耗材 | 北京普润医疗器械有限公司 | 北京普润医疗器械有限公司 | GZWJ20000902 | 一次性使用直线切割吻合器及组件 | 京械注准20172081025 | 2022-10-10 | 国产 |  | 吻合器根据切割的装配位置分为器身带刀（一般型）和组件带刀（改进型）两种结构系列。每种结构系列按照切割组件架长度（刻度）的不同分为三种类型，相同长度（刻度）的切割组件架又按照所装组件的吻合钉钉高的不同分为两种规格，这样就配成了各种型号规格的吻合器，共十二种型号规格。只有相同结构系列、相同长度（刻度）的切割组件架可以配相同吻合长度、钉高不同的组件。组件也按照结构系列、吻合长度和吻合钉钉高的不同分为十二种型号规格。组件可以单独生产包装灭菌检验出厂，作为产品单元销售，装在本公司适配的吻合器器身上使用。吻合器及组件均应无菌，一次性使用。 | 适用于消化道重建及其它脏器切除手术中的吻合口创建及残端或切口的闭合。 | PYZQZ-55×4.5 | PYZQZ-55×4.5 |  | TA2或TA4、40Cr13、06Cr109Ni10、ABS、PC | 把 | 1 | 1500 | 江西
其它类-吻合器耗材 | 北京普润医疗器械有限公司 | 北京普润医疗器械有限公司 | GZWJ20000903 | 一次性使用直线切割吻合器及组件 | 京械注准20172081025 | 2022-10-10 | 国产 |  | 吻合器根据切割的装配位置分为器身带刀（一般型）和组件带刀（改进型）两种结构系列。每种结构系列按照切割组件架长度（刻度）的不同分为三种类型，相同长度（刻度）的切割组件架又按照所装组件的吻合钉钉高的不同分为两种规格，这样就配成了各种型号规格的吻合器，共十二种型号规格。只有相同结构系列、相同长度（刻度）的切割组件架可以配相同吻合长度、钉高不同的组件。组件也按照结构系列、吻合长度和吻合钉钉高的不同分为十二种型号规格。组件可以单独生产包装灭菌检验出厂，作为产品单元销售，装在本公司适配的吻合器器身上使用。吻合器及组件均应无菌，一次性使用。 | 适用于消化道重建及其它脏器切除手术中的吻合口创建及残端或切口的闭合。 | PYZQZ-75×3.8 | PYZQZ-75×3.8 |  | TA2或TA4、40Cr13、06Cr109Ni10、ABS、PC | 把 | 1 | 1500 | 江西
其它类-吻合器耗材 | 北京普润医疗器械有限公司 | 北京普润医疗器械有限公司 | GZWJ20000904 | 一次性使用直线切割吻合器及组件 | 京械注准20172081025 | 2022-10-10 | 国产 |  | 吻合器根据切割的装配位置分为器身带刀（一般型）和组件带刀（改进型）两种结构系列。每种结构系列按照切割组件架长度（刻度）的不同分为三种类型，相同长度（刻度）的切割组件架又按照所装组件的吻合钉钉高的不同分为两种规格，这样就配成了各种型号规格的吻合器，共十二种型号规格。只有相同结构系列、相同长度（刻度）的切割组件架可以配相同吻合长度、钉高不同的组件。组件也按照结构系列、吻合长度和吻合钉钉高的不同分为十二种型号规格。组件可以单独生产包装灭菌检验出厂，作为产品单元销售，装在本公司适配的吻合器器身上使用。吻合器及组件均应无菌，一次性使用。 | 适用于消化道重建及其它脏器切除手术中的吻合口创建及残端或切口的闭合。 | PYZQZ-75×4.5 | PYZQZ-75×4.5 |  | TA2或TA4、40Cr13、06Cr109Ni10、ABS、PC | 把 | 1 | 1500 | 江西
其它类-吻合器耗材 | 北京普润医疗器械有限公司 | 北京普润医疗器械有限公司 | GZWJ20000905 | 一次性使用直线切割吻合器及组件 | 京械注准20172081025 | 2022-10-10 | 国产 |  | 吻合器根据切割的装配位置分为器身带刀（一般型）和组件带刀（改进型）两种结构系列。每种结构系列按照切割组件架长度（刻度）的不同分为三种类型，相同长度（刻度）的切割组件架又按照所装组件的吻合钉钉高的不同分为两种规格，这样就配成了各种型号规格的吻合器，共十二种型号规格。只有相同结构系列、相同长度（刻度）的切割组件架可以配相同吻合长度、钉高不同的组件。组件也按照结构系列、吻合长度和吻合钉钉高的不同分为十二种型号规格。组件可以单独生产包装灭菌检验出厂，作为产品单元销售，装在本公司适配的吻合器器身上使用。吻合器及组件均应无菌，一次性使用。 | 适用于消化道重建及其它脏器切除手术中的吻合口创建及残端或切口的闭合。 | PYZQZ-100×3.8 | PYZQZ-100×3.8 |  | TA2或TA4、40Cr13、06Cr109Ni10、ABS、PC | 把 | 1 | 1500 | 江西
其它类-吻合器耗材 | 北京普润医疗器械有限公司 | 北京普润医疗器械有限公司 | GZWJ20000906 | 一次性使用直线切割吻合器及组件 | 京械注准20172081025 | 2022-10-10 | 国产 |  | 吻合器根据切割的装配位置分为器身带刀（一般型）和组件带刀（改进型）两种结构系列。每种结构系列按照切割组件架长度（刻度）的不同分为三种类型，相同长度（刻度）的切割组件架又按照所装组件的吻合钉钉高的不同分为两种规格，这样就配成了各种型号规格的吻合器，共十二种型号规格。只有相同结构系列、相同长度（刻度）的切割组件架可以配相同吻合长度、钉高不同的组件。组件也按照结构系列、吻合长度和吻合钉钉高的不同分为十二种型号规格。组件可以单独生产包装灭菌检验出厂，作为产品单元销售，装在本公司适配的吻合器器身上使用。吻合器及组件均应无菌，一次性使用。 | 适用于消化道重建及其它脏器切除手术中的吻合口创建及残端或切口的闭合。 | PYZQZ-100×4.5 | PYZQZ-100×4.5 |  | TA2或TA4、40Cr13、06Cr109Ni10、ABS、PC | 把 | 1 | 1500 | 江西
其它类-吻合器耗材 | 北京普润医疗器械有限公司 | 北京普润医疗器械有限公司 | GZWJ20000907 | 一次性使用直线切割吻合器及组件 | 京械注准20172081025 | 2022-10-10 | 国产 |  | 吻合器根据切割的装配位置分为器身带刀（一般型）和组件带刀（改进型）两种结构系列。每种结构系列按照切割组件架长度（刻度）的不同分为三种类型，相同长度（刻度）的切割组件架又按照所装组件的吻合钉钉高的不同分为两种规格，这样就配成了各种型号规格的吻合器，共十二种型号规格。只有相同结构系列、相同长度（刻度）的切割组件架可以配相同吻合长度、钉高不同的组件。组件也按照结构系列、吻合长度和吻合钉钉高的不同分为十二种型号规格。组件可以单独生产包装灭菌检验出厂，作为产品单元销售，装在本公司适配的吻合器器身上使用。吻合器及组件均应无菌，一次性使用。 | 适用于消化道重建及其它脏器切除手术中的吻合口创建及残端或切口的闭合。 | PYZQA-60×3.8 | PYZQA-60×3.8 |  | TA2或TA4、40Cr13、06Cr109Ni10、ABS、PC | 把 | 1 | 2100 | 江西
其它类-吻合器耗材 | 北京普润医疗器械有限公司 | 北京普润医疗器械有限公司 | GZWJ20000908 | 一次性使用直线切割吻合器及组件 | 京械注准20172081025 | 2022-10-10 | 国产 |  | 吻合器根据切割的装配位置分为器身带刀（一般型）和组件带刀（改进型）两种结构系列。每种结构系列按照切割组件架长度（刻度）的不同分为三种类型，相同长度（刻度）的切割组件架又按照所装组件的吻合钉钉高的不同分为两种规格，这样就配成了各种型号规格的吻合器，共十二种型号规格。只有相同结构系列、相同长度（刻度）的切割组件架可以配相同吻合长度、钉高不同的组件。组件也按照结构系列、吻合长度和吻合钉钉高的不同分为十二种型号规格。组件可以单独生产包装灭菌检验出厂，作为产品单元销售，装在本公司适配的吻合器器身上使用。吻合器及组件均应无菌，一次性使用。 | 适用于消化道重建及其它脏器切除手术中的吻合口创建及残端或切口的闭合。 | PYZQA-60×4.5 | PYZQA-60×4.5 |  | TA2或TA4、40Cr13、06Cr109Ni10、ABS、PC | 把 | 1 | 2100 | 江西
其它类-吻合器耗材 | 北京普润医疗器械有限公司 | 北京普润医疗器械有限公司 | GZWJ20000909 | 一次性使用直线切割吻合器及组件 | 京械注准20172081025 | 2022-10-10 | 国产 |  | 吻合器根据切割的装配位置分为器身带刀（一般型）和组件带刀（改进型）两种结构系列。每种结构系列按照切割组件架长度（刻度）的不同分为三种类型，相同长度（刻度）的切割组件架又按照所装组件的吻合钉钉高的不同分为两种规格，这样就配成了各种型号规格的吻合器，共十二种型号规格。只有相同结构系列、相同长度（刻度）的切割组件架可以配相同吻合长度、钉高不同的组件。组件也按照结构系列、吻合长度和吻合钉钉高的不同分为十二种型号规格。组件可以单独生产包装灭菌检验出厂，作为产品单元销售，装在本公司适配的吻合器器身上使用。吻合器及组件均应无菌，一次性使用。 | 适用于消化道重建及其它脏器切除手术中的吻合口创建及残端或切口的闭合。 | PYZQA-80×3.8 | PYZQA-80×3.8 |  | TA2或TA4、40Cr13、06Cr109Ni10、ABS、PC | 把 | 1 | 2100 | 江西
其它类-吻合器耗材 | 北京普润医疗器械有限公司 | 北京普润医疗器械有限公司 | GZWJ20000910 | 一次性使用直线切割吻合器及组件 | 京械注准20172081025 | 2022-10-10 | 国产 |  | 吻合器根据切割的装配位置分为器身带刀（一般型）和组件带刀（改进型）两种结构系列。每种结构系列按照切割组件架长度（刻度）的不同分为三种类型，相同长度（刻度）的切割组件架又按照所装组件的吻合钉钉高的不同分为两种规格，这样就配成了各种型号规格的吻合器，共十二种型号规格。只有相同结构系列、相同长度（刻度）的切割组件架可以配相同吻合长度、钉高不同的组件。组件也按照结构系列、吻合长度和吻合钉钉高的不同分为十二种型号规格。组件可以单独生产包装灭菌检验出厂，作为产品单元销售，装在本公司适配的吻合器器身上使用。吻合器及组件均应无菌，一次性使用。 | 适用于消化道重建及其它脏器切除手术中的吻合口创建及残端或切口的闭合。 | PYZQA-80×4.5 | PYZQA-80×4.5 |  | TA2或TA4、40Cr13、06Cr109Ni10、ABS、PC | 把 | 1 | 2100 | 江西
其它类-吻合器耗材 | 北京普润医疗器械有限公司 | 北京普润医疗器械有限公司 | GZWJ20000911 | 一次性使用直线切割吻合器及组件 | 京械注准20172081025 | 2022-10-10 | 国产 |  | 吻合器根据切割的装配位置分为器身带刀（一般型）和组件带刀（改进型）两种结构系列。每种结构系列按照切割组件架长度（刻度）的不同分为三种类型，相同长度（刻度）的切割组件架又按照所装组件的吻合钉钉高的不同分为两种规格，这样就配成了各种型号规格的吻合器，共十二种型号规格。只有相同结构系列、相同长度（刻度）的切割组件架可以配相同吻合长度、钉高不同的组件。组件也按照结构系列、吻合长度和吻合钉钉高的不同分为十二种型号规格。组件可以单独生产包装灭菌检验出厂，作为产品单元销售，装在本公司适配的吻合器器身上使用。吻合器及组件均应无菌，一次性使用。 | 适用于消化道重建及其它脏器切除手术中的吻合口创建及残端或切口的闭合。 | PYZQA-100×3.8 | PYZQA-100×3.8 |  | TA2或TA4、40Cr13、06Cr109Ni10、ABS、PC | 把 | 1 | 2100 | 江西
其它类-吻合器耗材 | 北京普润医疗器械有限公司 | 北京普润医疗器械有限公司 | GZWJ20000912 | 一次性使用直线切割吻合器及组件 | 京械注准20172081025 | 2022-10-10 | 国产 |  | 吻合器根据切割的装配位置分为器身带刀（一般型）和组件带刀（改进型）两种结构系列。每种结构系列按照切割组件架长度（刻度）的不同分为三种类型，相同长度（刻度）的切割组件架又按照所装组件的吻合钉钉高的不同分为两种规格，这样就配成了各种型号规格的吻合器，共十二种型号规格。只有相同结构系列、相同长度（刻度）的切割组件架可以配相同吻合长度、钉高不同的组件。组件也按照结构系列、吻合长度和吻合钉钉高的不同分为十二种型号规格。组件可以单独生产包装灭菌检验出厂，作为产品单元销售，装在本公司适配的吻合器器身上使用。吻合器及组件均应无菌，一次性使用。 | 适用于消化道重建及其它脏器切除手术中的吻合口创建及残端或切口的闭合。 | PYZQA-100×4.5 | PYZQA-100×4.5 |  | TA2或TA4、40Cr13、06Cr109Ni10、ABS、PC | 把 | 1 | 2100 | 江西
其它类-吻合器耗材 | 北京普润医疗器械有限公司 | 北京普润医疗器械有限公司 | GZWJ20000913 | 一次性使用直线切割吻合器及组件 | 京械注准20172081025 | 2022-10-10 | 国产 |  | 吻合器根据切割的装配位置分为器身带刀（一般型）和组件带刀（改进型）两种结构系列。每种结构系列按照切割组件架长度（刻度）的不同分为三种类型，相同长度（刻度）的切割组件架又按照所装组件的吻合钉钉高的不同分为两种规格，这样就配成了各种型号规格的吻合器，共十二种型号规格。只有相同结构系列、相同长度（刻度）的切割组件架可以配相同吻合长度、钉高不同的组件。组件也按照结构系列、吻合长度和吻合钉钉高的不同分为十二种型号规格。组件可以单独生产包装灭菌检验出厂，作为产品单元销售，装在本公司适配的吻合器器身上使用。吻合器及组件均应无菌，一次性使用。 | 适用于消化道重建及其它脏器切除手术中的吻合口创建及残端或切口的闭合。 | PYZQZA-60×3.8 | PYZQZA-60×3.8 |  | TA2或TA4、40Cr13、06Cr109Ni10、ABS、PC | 把 | 1 | 1500 | 江西
其它类-吻合器耗材 | 北京普润医疗器械有限公司 | 北京普润医疗器械有限公司 | GZWJ20000914 | 一次性使用直线切割吻合器及组件 | 京械注准20172081025 | 2022-10-10 | 国产 |  | 吻合器根据切割的装配位置分为器身带刀（一般型）和组件带刀（改进型）两种结构系列。每种结构系列按照切割组件架长度（刻度）的不同分为三种类型，相同长度（刻度）的切割组件架又按照所装组件的吻合钉钉高的不同分为两种规格，这样就配成了各种型号规格的吻合器，共十二种型号规格。只有相同结构系列、相同长度（刻度）的切割组件架可以配相同吻合长度、钉高不同的组件。组件也按照结构系列、吻合长度和吻合钉钉高的不同分为十二种型号规格。组件可以单独生产包装灭菌检验出厂，作为产品单元销售，装在本公司适配的吻合器器身上使用。吻合器及组件均应无菌，一次性使用。 | 适用于消化道重建及其它脏器切除手术中的吻合口创建及残端或切口的闭合。 | PYZQZA-60×4.5 | PYZQZA-60×4.5 |  | TA2或TA4、40Cr13、06Cr109Ni10、ABS、PC | 把 | 1 | 1500 | 江西
其它类-吻合器耗材 | 北京普润医疗器械有限公司 | 北京普润医疗器械有限公司 | GZWJ20000915 | 一次性使用直线切割吻合器及组件 | 京械注准20172081025 | 2022-10-10 | 国产 |  | 吻合器根据切割的装配位置分为器身带刀（一般型）和组件带刀（改进型）两种结构系列。每种结构系列按照切割组件架长度（刻度）的不同分为三种类型，相同长度（刻度）的切割组件架又按照所装组件的吻合钉钉高的不同分为两种规格，这样就配成了各种型号规格的吻合器，共十二种型号规格。只有相同结构系列、相同长度（刻度）的切割组件架可以配相同吻合长度、钉高不同的组件。组件也按照结构系列、吻合长度和吻合钉钉高的不同分为十二种型号规格。组件可以单独生产包装灭菌检验出厂，作为产品单元销售，装在本公司适配的吻合器器身上使用。吻合器及组件均应无菌，一次性使用。 | 适用于消化道重建及其它脏器切除手术中的吻合口创建及残端或切口的闭合。 | PYZQZA-80×3.8 | PYZQZA-80×3.8 |  | TA2或TA4、40Cr13、06Cr109Ni10、ABS、PC | 把 | 1 | 1500 | 江西
其它类-吻合器耗材 | 北京普润医疗器械有限公司 | 北京普润医疗器械有限公司 | GZWJ20000916 | 一次性使用直线切割吻合器及组件 | 京械注准20172081025 | 2022-10-10 | 国产 |  | 吻合器根据切割的装配位置分为器身带刀（一般型）和组件带刀（改进型）两种结构系列。每种结构系列按照切割组件架长度（刻度）的不同分为三种类型，相同长度（刻度）的切割组件架又按照所装组件的吻合钉钉高的不同分为两种规格，这样就配成了各种型号规格的吻合器，共十二种型号规格。只有相同结构系列、相同长度（刻度）的切割组件架可以配相同吻合长度、钉高不同的组件。组件也按照结构系列、吻合长度和吻合钉钉高的不同分为十二种型号规格。组件可以单独生产包装灭菌检验出厂，作为产品单元销售，装在本公司适配的吻合器器身上使用。吻合器及组件均应无菌，一次性使用。 | 适用于消化道重建及其它脏器切除手术中的吻合口创建及残端或切口的闭合。 | PYZQZA-80×4.5 | PYZQZA-80×4.5 |  | TA2或TA4、40Cr13、06Cr109Ni10、ABS、PC | 把 | 1 | 1500 | 江西
其它类-吻合器耗材 | 北京普润医疗器械有限公司 | 北京普润医疗器械有限公司 | GZWJ20000917 | 一次性使用直线切割吻合器及组件 | 京械注准20172081025 | 2022-10-10 | 国产 |  | 吻合器根据切割的装配位置分为器身带刀（一般型）和组件带刀（改进型）两种结构系列。每种结构系列按照切割组件架长度（刻度）的不同分为三种类型，相同长度（刻度）的切割组件架又按照所装组件的吻合钉钉高的不同分为两种规格，这样就配成了各种型号规格的吻合器，共十二种型号规格。只有相同结构系列、相同长度（刻度）的切割组件架可以配相同吻合长度、钉高不同的组件。组件也按照结构系列、吻合长度和吻合钉钉高的不同分为十二种型号规格。组件可以单独生产包装灭菌检验出厂，作为产品单元销售，装在本公司适配的吻合器器身上使用。吻合器及组件均应无菌，一次性使用。 | 适用于消化道重建及其它脏器切除手术中的吻合口创建及残端或切口的闭合。 | PYZQZA-100×3.8 | PYZQZA-100×3.8 |  | TA2或TA4、40Cr13、06Cr109Ni10、ABS、PC | 把 | 1 | 1500 | 江西
其它类-吻合器耗材 | 北京普润医疗器械有限公司 | 北京普润医疗器械有限公司 | GZWJ20000918 | 一次性使用直线切割吻合器及组件 | 京械注准20172081025 | 2022-10-10 | 国产 |  | 吻合器根据切割的装配位置分为器身带刀（一般型）和组件带刀（改进型）两种结构系列。每种结构系列按照切割组件架长度（刻度）的不同分为三种类型，相同长度（刻度）的切割组件架又按照所装组件的吻合钉钉高的不同分为两种规格，这样就配成了各种型号规格的吻合器，共十二种型号规格。只有相同结构系列、相同长度（刻度）的切割组件架可以配相同吻合长度、钉高不同的组件。组件也按照结构系列、吻合长度和吻合钉钉高的不同分为十二种型号规格。组件可以单独生产包装灭菌检验出厂，作为产品单元销售，装在本公司适配的吻合器器身上使用。吻合器及组件均应无菌，一次性使用。 | 适用于消化道重建及其它脏器切除手术中的吻合口创建及残端或切口的闭合。 | PYZQZA-100×4.5 | PYZQZA-100×4.5 |  | TA2或TA4、40Cr13、06Cr109Ni10、ABS、PC | 把 | 1 | 1500 | 江西
其他类 | 常州同创医疗器械科技有限公司 | 常州同创医疗器械科技有限公司 | GZWJ20000919 | 一次性使用包皮切割吻合器 | 苏械注准20172091064 | 2022-6-20 | 国产 | 苏械注准20172091064 | 包皮吻合器主要由龟头罩、击发手柄、调节旋钮、钉仓、切割刀、缝合钉组成（扎带为附件）。扎带采用符合HG/T4182-2012要求的PA材质；击发手柄、调节旋钮、钉仓采用符合GB/T 12672-2009要求的ABS材质；龟头罩、切割刀采用符合GB/T 3280-2015要求的12Cr18Ni9材质；缝合钉采用符合GB4234-2003要求的00Cr18Ni14M03材质。 | 适用于临床包皮切割缝合手术。 | TCBP-12×3.5-A、TCBP-12×3.0-A、 TCBP-15×3.5-A、TCBP-15×3.0-A、 TCBP-18×3.5-A、TCBP-18×3.0-A、 TCBP-21×3.5-A、TCBP-21×3.0-A、 TCBP-26×3.5-A、TCBP-26×3.0-A、 TCBP-30×3.5-A、TCBP-30×3.0-A、 TCBP-32×3.5-A、TCBP-32×3.0-A、 TCBP-36×3.5-A、TCBP-36×3.0-A、 | TCBP-12×3.5-A、TCBP-12×3.0-A、 TCBP-15×3.5-A、TCBP-15×3.0-A、 TCBP-18×3.5-A、TCBP-18×3.0-A、 TCBP-21×3.5-A、TCBP-21×3.0-A、 TCBP-26×3.5-A、TCBP-26×3.0-A、 TCBP-30×3.5-A、TCBP-30×3.0-A、 TCBP-32×3.5-A、TCBP-32×3.0-A、 TCBP-36×3.5-A、TCBP-36×3.0-A、 | 包皮吻合器主要由龟头罩、击发手柄、调节旋钮、钉仓、切割刀、缝合钉组成（扎带为附件） | PA，ABS,12Cr18Ni9,00Cr18Ni14M03 | 把 | 1 | 1870 | 江西
其他类 | 常州同创医疗器械科技有限公司 | 常州同创医疗器械科技有限公司 | GZWJ20000920 | 一次性使用肛肠套扎器及辅件 | 苏械注准20172091006 | 2022-6-13 | 国产 | 苏械注准20172091006 | 一次性使用肛肠套扎器及辅件（以下简称套扎器及辅件）根据产品外型分为A、B两种型号，根据胶圈数量分为1、2、3、4、5、6、7、8共8种规格，B型套扎器胶圈组件根据胶圈数量分为8种规格，辅件规格为 TCTZ-辅件。A型套扎器主要由胶圈、套管、拉线、拨轮、手柄等组成，B型套扎器主要由胶圈、套管、手柄、击发手柄等组成，辅件由扩张器和导入器组成。拨轮、手柄、击发手柄、套管采用符合GB/T12672-2009要求的ABS材质；拉线采用符合HG/T4182-2012要求的PA材质；胶圈采用YY 0334-2002要求的硅橡胶材质。扩张器、导入器采用符合HG/T 2503-1993的PC材质。 套扎器及辅件外形应光滑、无锋棱、毛刺及裂纹。胶圈具有良好的弹性和回弹性。当负压吸引器的负压值达到-0.08至-0.1mpa时，接上套扎器，用手指堵住阀门和套管口，套扎器内腔无漏气现象。 套扎器及辅件经环氧乙烷灭菌后应无菌，产品一次性使用。产品出厂时带一套辅件，辅件可单独包装。B型套扎器出厂时可不带胶圈组件，胶圈组件单独包装。 | 适用于各期内痔及混合痔或直肠良性息肉的套扎治疗。 | 套扎器：TCTZA-1、TCTZA-2、TCTZA-3、TCTZA-4、TCTZA-5、TCTZA-6、TCTZA-7、TCTZA-8、TCTZB-1、TCTZB-2、TCTZB-3、TCTZB-4、TCTZB-5、TCTZB-6、TCTZB-7、TCTZB-8； 辅件：TCTZ-辅件； 组件：TCTZB-1组件、TCTZB-2组件、TCTZB-3组件、TCTZB-4组件、TCTZB-5组件、TCTZB-6组件、TCTZB-7组件、TCTZB-8组件 | 套扎器：TCTZA-1、TCTZA-2、TCTZA-3、TCTZA-4、TCTZA-5、TCTZA-6、TCTZA-7、TCTZA-8、TCTZB-1、TCTZB-2、TCTZB-3、TCTZB-4、TCTZB-5、TCTZB-6、TCTZB-7、TCTZB-8； 辅件：TCTZ-辅件； 组件：TCTZB-1组件、TCTZB-2组件、TCTZB-3组件、TCTZB-4组件、TCTZB-5组件、TCTZB-6组件、TCTZB-7组件、TCTZB-8组件 | 一次性使用肛肠套扎器及辅件（以下简称套扎器及辅件）根据产品外型分为A、B两种型号，根据胶圈数量分为1、2、3、4、5、6、7、8共8种规格，B型套扎器胶圈组件根据胶圈数量分为8种规格，辅件规格为 TCTZ-辅件。A型套扎器主要由胶圈、套管、拉线、拨轮、手柄等组成，B型套扎器主要由胶圈、套管、手柄、 击发手柄等组成，辅件由扩张器和导入器组成。 | ABS，PA，硅橡胶，PC | 把 | 1 | 2000 | 江西
其它类-吻合器耗材 | 宁波维尔凯迪医疗器械有限公司 | 宁波维尔凯迪医疗器械有限公司 | GZWJ20001329 | 一次性使用腹腔镜用穿刺器 | 浙械注准20172220239 | 2022-03-01 | 国产 | GB/T1220-2007、GB/T12672-2009、HG/T2503-1993 | 无刀型穿刺器由穿刺锥、套管、注气阀、密封帽、阻气密封片、阻气阀组成。 | 产品供腹腔镜检查和手术过程中，对人体腹壁组织穿刺，建立腹腔手术的工作通道用。 | PD5、PD10、PD12、PD15 | PD5、PD10、PD12、PD15 | 穿刺锥外径：5.0/10.0/12.0/15.0mm；套管内径：5.8/10.8/12.8/15.8mm；套管长度：101mm。 | 硅胶、ABS、PC | 套 | 1 | 500 | 江西省
其它类-吻合器耗材 | 宁波维尔凯迪医疗器械有限公司 | 宁波维尔凯迪医疗器械有限公司 | GZWJ20001330 | 一次性腔镜用电动切割吻合器 | 浙械注准20182220148 | 2023-03-01 | 国产 | GB/T1220-2007、GB/T12672-2009、HG/T2503-1993 | D系列吻合器的器身由钉仓架、抵钉座、关节头保护套、直管、调节旋钮、调节外壳、复位按钮、保险开关、推块、手动复位盖、固定手柄、电池包、切割刀、击发手柄、闭合手柄、手动复位开关组成。 | 适用于腔镜下消化道重建及脏器切除手术中的残端或切口的闭合。 | DSE46 | DSE46 | 直管长度：340mm。 | 不锈钢、ABS和PC | 把 | 1 | 4800 | 江西省
其它类-吻合器耗材 | 宁波维尔凯迪医疗器械有限公司 | 宁波维尔凯迪医疗器械有限公司 | GZWJ20001331 | 一次性腔镜用电动切割吻合器 | 浙械注准20182220148 | 2023-03-01 | 国产 | GB/T1220-2007、GB/T12672-2009、HG/T2503-1993 | D系列吻合器的器身由钉仓架、抵钉座、关节头保护套、直管、调节旋钮、调节外壳、复位按钮、保险开关、推块、手动复位盖、固定手柄、电池包、切割刀、击发手柄、闭合手柄、手动复位开关组成。 | 适用于腔镜下消化道重建及脏器切除手术中的残端或切口的闭合。 | DCE46 | DCE46 | 直管长度：280mm。 | 不锈钢、ABS和PC | 把 | 1 | 4800 | 江西省
其它类-吻合器耗材 | 宁波维尔凯迪医疗器械有限公司 | 宁波维尔凯迪医疗器械有限公司 | GZWJ20001332 | 一次性腔镜用电动切割吻合器 | 浙械注准20182220148 | 2023-03-01 | 国产 | GB/T1220-2007、GB/T12672-2009、HG/T2503-1993 | D系列吻合器的器身由钉仓架、抵钉座、关节头保护套、直管、调节旋钮、调节外壳、复位按钮、保险开关、推块、手动复位盖、固定手柄、电池包、切割刀、击发手柄、闭合手柄、手动复位开关组成。 | 适用于腔镜下消化道重建及脏器切除手术中的残端或切口的闭合。 | DLE46 | DLE46 | 直管长度：440mm。 | 不锈钢、ABS和PC | 把 | 1 | 4800 | 江西省
其它类-吻合器耗材 | 宁波维尔凯迪医疗器械有限公司 | 宁波维尔凯迪医疗器械有限公司 | GZWJ20001333 | 一次性腔镜用电动切割吻合器 | 浙械注准20182220148 | 2023-03-01 | 国产 | GB/T1220-2007、GB/T12672-2009、HG/T2503-1993 | D系列吻合器的器身由钉仓架、抵钉座、关节头保护套、直管、调节旋钮、调节外壳、复位按钮、保险开关、推块、手动复位盖、固定手柄、电池包、切割刀、击发手柄、闭合手柄、手动复位开关组成。 | 适用于腔镜下消化道重建及脏器切除手术中的残端或切口的闭合。 | DSE60 | DSE60 | 直管长度：340mm。 | 不锈钢、ABS和PC | 把 | 1 | 5800 | 江西省
其它类-吻合器耗材 | 宁波维尔凯迪医疗器械有限公司 | 宁波维尔凯迪医疗器械有限公司 | GZWJ20001334 | 一次性腔镜用电动切割吻合器 | 浙械注准20182220148 | 2023-03-01 | 国产 | GB/T1220-2007、GB/T12672-2009、HG/T2503-1993 | D系列吻合器的器身由钉仓架、抵钉座、关节头保护套、直管、调节旋钮、调节外壳、复位按钮、保险开关、推块、手动复位盖、固定手柄、电池包、切割刀、击发手柄、闭合手柄、手动复位开关组成。 | 适用于腔镜下消化道重建及脏器切除手术中的残端或切口的闭合。 | DCE60 | DCE60 | 直管长度：280mm。 | 不锈钢、ABS和PC | 把 | 1 | 5800 | 江西省
其它类-吻合器耗材 | 宁波维尔凯迪医疗器械有限公司 | 宁波维尔凯迪医疗器械有限公司 | GZWJ20001335 | 一次性腔镜用电动切割吻合器 | 浙械注准20182220148 | 2023-03-01 | 国产 | GB/T1220-2007、GB/T12672-2009、HG/T2503-1993 | D系列吻合器的器身由钉仓架、抵钉座、关节头保护套、直管、调节旋钮、调节外壳、复位按钮、保险开关、推块、手动复位盖、固定手柄、电池包、切割刀、击发手柄、闭合手柄、手动复位开关组成。 | 适用于腔镜下消化道重建及脏器切除手术中的残端或切口的闭合。 | DLE60 | DLE60 | 直管长度：440mm。 | 不锈钢、ABS和PC | 把 | 1 | 5800 | 江西省
其它类-吻合器耗材 | 宁波维尔凯迪医疗器械有限公司 | 宁波维尔凯迪医疗器械有限公司 | GZWJ20001336 | 一次性腔镜用电动切割吻合器 | 浙械注准20182220148 | 2023-03-01 | 国产 | GB/T13810-2007 | 组件由钉仓、护钉板、推钉片、吻合钉组成。 | 适用于腔镜下消化道重建及脏器切除手术中的残端或切口的闭合。 | DCR46M | DCR46M | 吻合长度：46mm，钉高：2.0mm。 | 不锈钢和LCP | 个 | 1 | 2800 | 江西省
其它类-吻合器耗材 | 宁波维尔凯迪医疗器械有限公司 | 宁波维尔凯迪医疗器械有限公司 | GZWJ20001337 | 一次性腔镜用电动切割吻合器 | 浙械注准20182220148 | 2023-03-01 | 国产 | GB/T13810-2007 | 组件由钉仓、护钉板、推钉片、吻合钉组成。 | 适用于腔镜下消化道重建及脏器切除手术中的残端或切口的闭合。 | DCR46W | DCR46W | 吻合长度：46mm，钉高：2.5mm。 | 不锈钢和LCP | 个 | 1 | 2800 | 江西省
其它类-吻合器耗材 | 宁波维尔凯迪医疗器械有限公司 | 宁波维尔凯迪医疗器械有限公司 | GZWJ20001338 | 一次性腔镜用电动切割吻合器 | 浙械注准20182220148 | 2023-03-01 | 国产 | GB/T13810-2007 | 组件由钉仓、护钉板、推钉片、吻合钉组成。 | 适用于腔镜下消化道重建及脏器切除手术中的残端或切口的闭合。 | DCR46B | DCR46B | 吻合长度：46mm，钉高：3.5mm。 | 不锈钢和LCP | 个 | 1 | 2800 | 江西省
其它类-吻合器耗材 | 宁波维尔凯迪医疗器械有限公司 | 宁波维尔凯迪医疗器械有限公司 | GZWJ20001339 | 一次性腔镜用电动切割吻合器 | 浙械注准20182220148 | 2023-03-01 | 国产 | GB/T13810-2007 | 组件由钉仓、护钉板、推钉片、吻合钉组成。 | 适用于腔镜下消化道重建及脏器切除手术中的残端或切口的闭合。 | DCR46Y | DCR46Y | 吻合长度：46mm，钉高：3.8mm。 | 不锈钢和LCP | 个 | 1 | 2800 | 江西省
其它类-吻合器耗材 | 宁波维尔凯迪医疗器械有限公司 | 宁波维尔凯迪医疗器械有限公司 | GZWJ20001340 | 一次性腔镜用电动切割吻合器 | 浙械注准20182220148 | 2023-03-01 | 国产 | GB/T13810-2007 | 组件由钉仓、护钉板、推钉片、吻合钉组成。 | 适用于腔镜下消化道重建及脏器切除手术中的残端或切口的闭合。 | DCR46G | DCR46G | 吻合长度：46mm，钉高：4.1mm。 | 不锈钢和LCP | 个 | 1 | 2800 | 江西省
其它类-吻合器耗材 | 宁波维尔凯迪医疗器械有限公司 | 宁波维尔凯迪医疗器械有限公司 | GZWJ20001341 | 一次性腔镜用电动切割吻合器 | 浙械注准20182220148 | 2023-03-01 | 国产 | GB/T13810-2007 | 组件由钉仓、护钉板、推钉片、吻合钉组成。 | 适用于腔镜下消化道重建及脏器切除手术中的残端或切口的闭合。 | DCR60M | DCR60M | 吻合长度：60mm，钉高：2.0mm。 | 不锈钢和LCP | 个 | 1 | 2800 | 江西省
其它类-吻合器耗材 | 宁波维尔凯迪医疗器械有限公司 | 宁波维尔凯迪医疗器械有限公司 | GZWJ20001342 | 一次性腔镜用电动切割吻合器 | 浙械注准20182220148 | 2023-03-01 | 国产 | GB/T13810-2007 | 组件由钉仓、护钉板、推钉片、吻合钉组成。 | 适用于腔镜下消化道重建及脏器切除手术中的残端或切口的闭合。 | DCR60W | DCR60W | 吻合长度：60mm，钉高：2.5mm。 | 不锈钢和LCP | 个 | 1 | 2800 | 江西省
其它类-吻合器耗材 | 宁波维尔凯迪医疗器械有限公司 | 宁波维尔凯迪医疗器械有限公司 | GZWJ20001343 | 一次性腔镜用电动切割吻合器 | 浙械注准20182220148 | 2023-03-01 | 国产 | GB/T13810-2007 | 组件由钉仓、护钉板、推钉片、吻合钉组成。 | 适用于腔镜下消化道重建及脏器切除手术中的残端或切口的闭合。 | DCR60B | DCR60B | 吻合长度：60mm，钉高：3.5mm。 | 不锈钢和LCP | 个 | 1 | 2800 | 江西省
其它类-吻合器耗材 | 宁波维尔凯迪医疗器械有限公司 | 宁波维尔凯迪医疗器械有限公司 | GZWJ20001344 | 一次性腔镜用电动切割吻合器 | 浙械注准20182220148 | 2023-03-01 | 国产 | GB/T13810-2007 | 组件由钉仓、护钉板、推钉片、吻合钉组成。 | 适用于腔镜下消化道重建及脏器切除手术中的残端或切口的闭合。 | DCR60Y | DCR60Y | 吻合长度：60mm，钉高：3.8mm。 | 不锈钢和LCP | 个 | 1 | 2800 | 江西省
其它类-吻合器耗材 | 宁波维尔凯迪医疗器械有限公司 | 宁波维尔凯迪医疗器械有限公司 | GZWJ20001345 | 一次性腔镜用电动切割吻合器 | 浙械注准20182220148 | 2023-03-01 | 国产 | GB/T13810-2007 | 组件由钉仓、护钉板、推钉片、吻合钉组成。 | 适用于腔镜下消化道重建及脏器切除手术中的残端或切口的闭合。 | DCR60G | DCR60G | 吻合长度：60mm，钉高：4.1mm。 | 不锈钢和LCP | 个 | 1 | 2800 | 江西省
其它类-吻合器耗材 | 宁波维尔凯迪医疗器械有限公司 | 宁波维尔凯迪医疗器械有限公司 | GZWJ20001346 | 一次性腔镜用电动切割吻合器 | 浙械注准20182220148 | 2023-03-01 | 国产 | GB/T13810-2007 | 组件由钉仓、护钉板、推钉片、吻合钉组成。 | 适用于腔镜下消化道重建及脏器切除手术中的残端或切口的闭合。 | DCR60H | DCR60H | 吻合长度：60mm，钉高：4.4mm。 | 不锈钢和LCP | 个 | 1 | 2800 | 江西省
其它类-吻合器耗材 | 重庆迈科唯医疗科技有限公司 | 重庆迈科唯医疗科技有限公司 | GZWJ20001106 | 通用内镜直线切割吻合器及一次性钉匣 | 渝械注准20142080025 | 2019-11-20 | 国产 | YZB/渝0196-2014 | 该产品由通用内镜直线切割吻合器器身及一次性钉匣两部分组成，它们分别单独包装，其中通用内镜直线切割吻合器器身主要由枪管外壳、扳机、旋转头、转向旋钮、保险按钮、外壳、复位帽组成，一次性钉匣主要由抵钉座、钉仓、钉匣底座、钉匣外壳组成。 | 适用于开放或腔镜下的外科手术中，肺、支气管组织及胃、肠切除、横断和吻合。 | QELC S | QELC S | QELC S：单位：mm；总长289±3，枪管外径12.4，允许误差+0.5/-1 | 钛合金 | 把 | 1 | 4300 | 陕西
其它类-吻合器耗材 | 重庆迈科唯医疗科技有限公司 | 重庆迈科唯医疗科技有限公司 | GZWJ20001107 | 通用内镜直线切割吻合器及一次性钉匣 | 渝械注准20142080025 | 2019-11-20 | 国产 | YZB/渝0196-2014 | 该产品由通用内镜直线切割吻合器器身及一次性钉匣两部分组成，它们分别单独包装，其中通用内镜直线切割吻合器器身主要由枪管外壳、扳机、旋转头、转向旋钮、保险按钮、外壳、复位帽组成，一次性钉匣主要由抵钉座、钉仓、钉匣底座、钉匣外壳组成。 | 适用于开放或腔镜下的外科手术中，肺、支气管组织及胃、肠切除、横断和吻合。 | QELC | QELC | QELC：单位：mm；总长379±3，枪管外径12.4，允许误差+0.5/-1 | 钛合金 | 把 | 1 | 3600 | 陕西
其它类-吻合器耗材 | 重庆迈科唯医疗科技有限公司 | 重庆迈科唯医疗科技有限公司 | GZWJ20001108 | 通用内镜直线切割吻合器及一次性钉匣 | 渝械注准20142080025 | 2019-11-20 | 国产 | YZB/渝0196-2014 | 该产品由通用内镜直线切割吻合器器身及一次性钉匣两部分组成，它们分别单独包装，其中通用内镜直线切割吻合器器身主要由枪管外壳、扳机、旋转头、转向旋钮、保险按钮、外壳、复位帽组成，一次性钉匣主要由抵钉座、钉仓、钉匣底座、钉匣外壳组成。 | 适用于开放或腔镜下的外科手术中，肺、支气管组织及胃、肠切除、横断和吻合。 | QELC L | QELC L | QELC L：单位：mm；总长479±3，枪管外径12.4，允许误差+0.5/-1 | 钛合金 | 把 | 1 | 4400 | 陕西
其它类-吻合器耗材 | 重庆迈科唯医疗科技有限公司 | 重庆迈科唯医疗科技有限公司 | GZWJ20001109 | 通用内镜直线切割吻合器及一次性钉匣 | 渝械注准20142080025 | 2019-11-20 | 国产 | YZB/渝0196-2014 | 该产品由通用内镜直线切割吻合器器身及一次性钉匣两部分组成，它们分别单独包装，其中通用内镜直线切割吻合器器身主要由枪管外壳、扳机、旋转头、转向旋钮、保险按钮、外壳、复位帽组成，一次性钉匣主要由抵钉座、钉仓、钉匣底座、钉匣外壳组成。 | 适用于开放或腔镜下的外科手术中，肺、支气管组织及胃、肠切除、横断和吻合。 | QELC3020L | QELC3020L | QELC3020L :单位：mm；钉匣总长171±3，钉匣宽度12，允许误差+0.5/-1，缝合长度30±2，缝合钉宽3.0±0.5，缝合钉高2.0±0.5 | 钛合金 | 个 | 1 | 3000 | 四川
其它类-吻合器耗材 | 重庆迈科唯医疗科技有限公司 | 重庆迈科唯医疗科技有限公司 | GZWJ20001110 | 通用内镜直线切割吻合器及一次性钉匣 | 渝械注准20142080025 | 2019-11-20 | 国产 | YZB/渝0196-2014 | 该产品由通用内镜直线切割吻合器器身及一次性钉匣两部分组成，它们分别单独包装，其中通用内镜直线切割吻合器器身主要由枪管外壳、扳机、旋转头、转向旋钮、保险按钮、外壳、复位帽组成，一次性钉匣主要由抵钉座、钉仓、钉匣底座、钉匣外壳组成。 | 适用于开放或腔镜下的外科手术中，肺、支气管组织及胃、肠切除、横断和吻合。 | QELC3025L | QELC3025L | QELC3025L：单位：mm；钉匣总长171±3，钉匣宽度12，允许误差+0.5/-1，缝合长度30±2，缝合钉宽3.0±0.5，缝合钉高2.5±0.5 | 钛合金 | 个 | 1 | 3050 | 四川
其它类-吻合器耗材 | 重庆迈科唯医疗科技有限公司 | 重庆迈科唯医疗科技有限公司 | GZWJ20001111 | 通用内镜直线切割吻合器及一次性钉匣 | 渝械注准20142080025 | 2019-11-20 | 国产 | YZB/渝0196-2014 | 该产品由通用内镜直线切割吻合器器身及一次性钉匣两部分组成，它们分别单独包装，其中通用内镜直线切割吻合器器身主要由枪管外壳、扳机、旋转头、转向旋钮、保险按钮、外壳、复位帽组成，一次性钉匣主要由抵钉座、钉仓、钉匣底座、钉匣外壳组成。 | 适用于开放或腔镜下的外科手术中，肺、支气管组织及胃、肠切除、横断和吻合。 | QELC3035L | QELC3035L | QELC3035L:单位：mm；钉匣总长171±3，钉匣宽度12，允许误差+0.5/-1，缝合长度30±2，缝合钉宽3.0±0.5，缝合钉高3.5±0.5 | 钛合金 | 个 | 1 | 3100 | 四川
其它类-吻合器耗材 | 重庆迈科唯医疗科技有限公司 | 重庆迈科唯医疗科技有限公司 | GZWJ20001112 | 通用内镜直线切割吻合器及一次性钉匣 | 渝械注准20142080025 | 2019-11-20 | 国产 | YZB/渝0196-2014 | 该产品由通用内镜直线切割吻合器器身及一次性钉匣两部分组成，它们分别单独包装，其中通用内镜直线切割吻合器器身主要由枪管外壳、扳机、旋转头、转向旋钮、保险按钮、外壳、复位帽组成，一次性钉匣主要由抵钉座、钉仓、钉匣底座、钉匣外壳组成。 | 适用于开放或腔镜下的外科手术中，肺、支气管组织及胃、肠切除、横断和吻合。 | QELC3040L | QELC3040L | QELC3040L:单位：mm；钉匣总长171±3，钉匣宽度12，允许误差+0.5/-1，缝合长度30±2，缝合钉宽3.0±0.5，缝合钉高4.0±0.5 | 钛合金 | 个 | 1 | 2700 | 四川
其它类-吻合器耗材 | 重庆迈科唯医疗科技有限公司 | 重庆迈科唯医疗科技有限公司 | GZWJ20001113 | 通用内镜直线切割吻合器及一次性钉匣 | 渝械注准20142080025 | 2019-11-20 | 国产 | YZB/渝0196-2014 | 该产品由通用内镜直线切割吻合器器身及一次性钉匣两部分组成，它们分别单独包装，其中通用内镜直线切割吻合器器身主要由枪管外壳、扳机、旋转头、转向旋钮、保险按钮、外壳、复位帽组成，一次性钉匣主要由抵钉座、钉仓、钉匣底座、钉匣外壳组成。 | 适用于开放或腔镜下的外科手术中，肺、支气管组织及胃、肠切除、横断和吻合。 | QELC3048L | QELC3048L | QELC3048L:单位：mm；钉匣总长181±3，钉匣宽度12，允许误差+0.5/-1，缝合长度30±2，缝合钉宽3.0±0.5，缝合钉高4.8±0.5 | 钛合金 | 个 | 1 | 2700 | 四川
其它类-吻合器耗材 | 重庆迈科唯医疗科技有限公司 | 重庆迈科唯医疗科技有限公司 | GZWJ20001114 | 通用内镜直线切割吻合器及一次性钉匣 | 渝械注准20142080025 | 2019-11-20 | 国产 | YZB/渝0196-2014 | 该产品由通用内镜直线切割吻合器器身及一次性钉匣两部分组成，它们分别单独包装，其中通用内镜直线切割吻合器器身主要由枪管外壳、扳机、旋转头、转向旋钮、保险按钮、外壳、复位帽组成，一次性钉匣主要由抵钉座、钉仓、钉匣底座、钉匣外壳组成。 | 适用于开放或腔镜下的外科手术中，肺、支气管组织及胃、肠切除、横断和吻合。 | QELC4520L | QELC4520L | QELC4520L:单位：mm；钉匣总长183±3，钉匣宽度12，允许误差+0.5/-1，缝合长度45±2，缝合钉宽3.0±0.5，缝合钉高2.0±0.5 | 钛合金 | 个 | 1 | 2650 | 重庆
其它类-吻合器耗材 | 重庆迈科唯医疗科技有限公司 | 重庆迈科唯医疗科技有限公司 | GZWJ20001115 | 通用内镜直线切割吻合器及一次性钉匣 | 渝械注准20142080025 | 2019-11-20 | 国产 | YZB/渝0196-2014 | 该产品由通用内镜直线切割吻合器器身及一次性钉匣两部分组成，它们分别单独包装，其中通用内镜直线切割吻合器器身主要由枪管外壳、扳机、旋转头、转向旋钮、保险按钮、外壳、复位帽组成，一次性钉匣主要由抵钉座、钉仓、钉匣底座、钉匣外壳组成。 | 适用于开放或腔镜下的外科手术中，肺、支气管组织及胃、肠切除、横断和吻合。 | QELC4525L | QELC4525L | QELC4525L:单位：mm；钉匣总长183±3，钉匣宽度12，允许误差+0.5/-1，缝合长度45±2，缝合钉宽3.0±0.5，缝合钉高2.5±0.5 | 钛合金 | 个 | 1 | 2650 | 重庆
其它类-吻合器耗材 | 重庆迈科唯医疗科技有限公司 | 重庆迈科唯医疗科技有限公司 | GZWJ20001116 | 通用内镜直线切割吻合器及一次性钉匣 | 渝械注准20142080025 | 2019-11-20 | 国产 | YZB/渝0196-2014 | 该产品由通用内镜直线切割吻合器器身及一次性钉匣两部分组成，它们分别单独包装，其中通用内镜直线切割吻合器器身主要由枪管外壳、扳机、旋转头、转向旋钮、保险按钮、外壳、复位帽组成，一次性钉匣主要由抵钉座、钉仓、钉匣底座、钉匣外壳组成。 | 适用于开放或腔镜下的外科手术中，肺、支气管组织及胃、肠切除、横断和吻合。 | QELC4535L | QELC4535L | QELC4535L:单位：mm；钉匣总长183±3，钉匣宽度12，允许误差+0.5/-1，缝合长度45±2，缝合钉宽3.0±0.5，缝合钉高3.5±0.5 | 钛合金 | 个 | 1 | 2650 | 重庆
其它类-吻合器耗材 | 重庆迈科唯医疗科技有限公司 | 重庆迈科唯医疗科技有限公司 | GZWJ20001117 | 通用内镜直线切割吻合器及一次性钉匣 | 渝械注准20142080025 | 2019-11-20 | 国产 | YZB/渝0196-2014 | 该产品由通用内镜直线切割吻合器器身及一次性钉匣两部分组成，它们分别单独包装，其中通用内镜直线切割吻合器器身主要由枪管外壳、扳机、旋转头、转向旋钮、保险按钮、外壳、复位帽组成，一次性钉匣主要由抵钉座、钉仓、钉匣底座、钉匣外壳组成。 | 适用于开放或腔镜下的外科手术中，肺、支气管组织及胃、肠切除、横断和吻合。 | QELC4540L | QELC4540L | QELC4540L:单位：mm；钉匣总长183±3，钉匣宽度12，允许误差+0.5/-1，缝合长度45±2，缝合钉宽3.0±0.5，缝合钉高4.0±0.5 | 钛合金 | 个 | 1 | 2800 | 重庆
其它类-吻合器耗材 | 重庆迈科唯医疗科技有限公司 | 重庆迈科唯医疗科技有限公司 | GZWJ20001118 | 通用内镜直线切割吻合器及一次性钉匣 | 渝械注准20142080025 | 2019-11-20 | 国产 | YZB/渝0196-2014 | 该产品由通用内镜直线切割吻合器器身及一次性钉匣两部分组成，它们分别单独包装，其中通用内镜直线切割吻合器器身主要由枪管外壳、扳机、旋转头、转向旋钮、保险按钮、外壳、复位帽组成，一次性钉匣主要由抵钉座、钉仓、钉匣底座、钉匣外壳组成。 | 适用于开放或腔镜下的外科手术中，肺、支气管组织及胃、肠切除、横断和吻合。 | QELC4548L | QELC4548L | QELC4548L:单位：mm；钉匣总长193±3，钉匣宽度12，允许误差+0.5/-1，缝合长度45±2，缝合钉宽3.0±0.5，缝合钉高4.8±0.5 | 钛合金 | 个 | 1 | 2800 | 重庆
其它类-吻合器耗材 | 重庆迈科唯医疗科技有限公司 | 重庆迈科唯医疗科技有限公司 | GZWJ20001119 | 通用内镜直线切割吻合器及一次性钉匣 | 渝械注准20142080025 | 2019-11-20 | 国产 | YZB/渝0196-2014 | 该产品由通用内镜直线切割吻合器器身及一次性钉匣两部分组成，它们分别单独包装，其中通用内镜直线切割吻合器器身主要由枪管外壳、扳机、旋转头、转向旋钮、保险按钮、外壳、复位帽组成，一次性钉匣主要由抵钉座、钉仓、钉匣底座、钉匣外壳组成。 | 适用于开放或腔镜下的外科手术中，肺、支气管组织及胃、肠切除、横断和吻合。 | QELC6020L | QELC6020L | QELC6020L:单位：mm；钉匣总长199±3，钉匣宽度12，允许误差+0.5/-1，缝合长度60±2，缝合钉宽3.0±0.5，缝合钉高2.0±0.5 | 钛合金 | 个 | 1 | 2745.48 | 重庆
其它类-吻合器耗材 | 重庆迈科唯医疗科技有限公司 | 重庆迈科唯医疗科技有限公司 | GZWJ20001120 | 通用内镜直线切割吻合器及一次性钉匣 | 渝械注准20142080025 | 2019-11-20 | 国产 | YZB/渝0196-2014 | 该产品由通用内镜直线切割吻合器器身及一次性钉匣两部分组成，它们分别单独包装，其中通用内镜直线切割吻合器器身主要由枪管外壳、扳机、旋转头、转向旋钮、保险按钮、外壳、复位帽组成，一次性钉匣主要由抵钉座、钉仓、钉匣底座、钉匣外壳组成。 | 适用于开放或腔镜下的外科手术中，肺、支气管组织及胃、肠切除、横断和吻合。 | QELC6025L | QELC6025L | QELC6025L:单位：mm；钉匣总长199±3，钉匣宽度12，允许误差+0.5/-1，缝合长度60±2，缝合钉宽3.0±0.5，缝合钉高2.5±0.5 | 钛合金 | 个 | 1 | 2745.48 | 重庆
其它类-吻合器耗材 | 重庆迈科唯医疗科技有限公司 | 重庆迈科唯医疗科技有限公司 | GZWJ20001121 | 通用内镜直线切割吻合器及一次性钉匣 | 渝械注准20142080025 | 2019-11-20 | 国产 | YZB/渝0196-2014 | 该产品由通用内镜直线切割吻合器器身及一次性钉匣两部分组成，它们分别单独包装，其中通用内镜直线切割吻合器器身主要由枪管外壳、扳机、旋转头、转向旋钮、保险按钮、外壳、复位帽组成，一次性钉匣主要由抵钉座、钉仓、钉匣底座、钉匣外壳组成。 | 适用于开放或腔镜下的外科手术中，肺、支气管组织及胃、肠切除、横断和吻合。 | QELC6035L | QELC6035L | QELC6035L:单位：mm；钉匣总长199±3，钉匣宽度12，允许误差+0.5/-1，缝合长度60±2，缝合钉宽3.0±0.5，缝合钉高3.5±0.5 | 钛合金 | 个 | 1 | 2745.48 | 重庆
其它类-吻合器耗材 | 重庆迈科唯医疗科技有限公司 | 重庆迈科唯医疗科技有限公司 | GZWJ20001122 | 通用内镜直线切割吻合器及一次性钉匣 | 渝械注准20142080025 | 2019-11-20 | 国产 | YZB/渝0196-2014 | 该产品由通用内镜直线切割吻合器器身及一次性钉匣两部分组成，它们分别单独包装，其中通用内镜直线切割吻合器器身主要由枪管外壳、扳机、旋转头、转向旋钮、保险按钮、外壳、复位帽组成，一次性钉匣主要由抵钉座、钉仓、钉匣底座、钉匣外壳组成。 | 适用于开放或腔镜下的外科手术中，肺、支气管组织及胃、肠切除、横断和吻合。 | QELC6040L | QELC6040L | QELC6040L:单位：mm；钉匣总长199±3，钉匣宽度12，允许误差+0.5/-1，缝合长度60±2，缝合钉宽3.0±0.5，缝合钉高4.0±0.5 | 钛合金 | 个 | 1 | 2800 | 陕西
其它类-吻合器耗材 | 重庆迈科唯医疗科技有限公司 | 重庆迈科唯医疗科技有限公司 | GZWJ20001123 | 通用内镜直线切割吻合器及一次性钉匣 | 渝械注准20142080025 | 2019-11-20 | 国产 | YZB/渝0196-2014 | 该产品由通用内镜直线切割吻合器器身及一次性钉匣两部分组成，它们分别单独包装，其中通用内镜直线切割吻合器器身主要由枪管外壳、扳机、旋转头、转向旋钮、保险按钮、外壳、复位帽组成，一次性钉匣主要由抵钉座、钉仓、钉匣底座、钉匣外壳组成。 | 适用于开放或腔镜下的外科手术中，肺、支气管组织及胃、肠切除、横断和吻合。 | QELC6048L | QELC6048L | QELC6048L:单位：mm；钉匣总长209±3，钉匣宽度12，允许误差+0.5/-1，缝合长度60±2，缝合钉宽3.0±0.5，缝合钉高4.8±0.5 | 钛合金 | 个 | 1 | 2920 | 重庆
其它类-吻合器耗材 | 重庆迈科唯医疗科技有限公司 | 重庆迈科唯医疗科技有限公司 | GZWJ20001124 | 通用内镜直线切割吻合器及一次性钉匣 | 渝械注准20142080025 | 2019-11-20 | 国产 | YZB/渝0196-2014 | 该产品由通用内镜直线切割吻合器器身及一次性钉匣两部分组成，它们分别单独包装，其中通用内镜直线切割吻合器器身主要由枪管外壳、扳机、旋转头、转向旋钮、保险按钮、外壳、复位帽组成，一次性钉匣主要由抵钉座、钉仓、钉匣底座、钉匣外壳组成。 | 适用于开放或腔镜下的外科手术中，肺、支气管组织及胃、肠切除、横断和吻合。 | QELC3020R | QELC3020R | QELC3020R:单位：mm；钉匣总长205±3，闭合后外切圆直径12.5，允许误差+0.5/-1，缝合长度30±2，缝合钉宽3.0±0.5，缝合钉高2.0±0.5 | 钛合金 | 个 | 1 | 2700 | 北京
其它类-吻合器耗材 | 重庆迈科唯医疗科技有限公司 | 重庆迈科唯医疗科技有限公司 | GZWJ20001125 | 通用内镜直线切割吻合器及一次性钉匣 | 渝械注准20142080025 | 2019-11-20 | 国产 | YZB/渝0196-2014 | 该产品由通用内镜直线切割吻合器器身及一次性钉匣两部分组成，它们分别单独包装，其中通用内镜直线切割吻合器器身主要由枪管外壳、扳机、旋转头、转向旋钮、保险按钮、外壳、复位帽组成，一次性钉匣主要由抵钉座、钉仓、钉匣底座、钉匣外壳组成。 | 适用于开放或腔镜下的外科手术中，肺、支气管组织及胃、肠切除、横断和吻合。 | QELC3025R | QELC3025R | QELC3025R:单位：mm；钉匣总长205±3，闭合后外切圆直径12.5，允许误差+0.5/-1，缝合长度30±2，缝合钉宽3.0±0.5，缝合钉高2.5±0.5 | 钛合金 | 个 | 1 | 2700 | 北京
其它类-吻合器耗材 | 重庆迈科唯医疗科技有限公司 | 重庆迈科唯医疗科技有限公司 | GZWJ20001126 | 通用内镜直线切割吻合器及一次性钉匣 | 渝械注准20142080025 | 2019-11-20 | 国产 | YZB/渝0196-2014 | 该产品由通用内镜直线切割吻合器器身及一次性钉匣两部分组成，它们分别单独包装，其中通用内镜直线切割吻合器器身主要由枪管外壳、扳机、旋转头、转向旋钮、保险按钮、外壳、复位帽组成，一次性钉匣主要由抵钉座、钉仓、钉匣底座、钉匣外壳组成。 | 适用于开放或腔镜下的外科手术中，肺、支气管组织及胃、肠切除、横断和吻合。 | QELC3035R | QELC3035R | QELC3035R:单位：mm；钉匣总长205±3，闭合后外切圆直径12.5，允许误差+0.5/-1，缝合长度30±2，缝合钉宽3.0±0.5，缝合钉高3.5±0.5 | 钛合金 | 个 | 1 | 2700 | 北京
其它类-吻合器耗材 | 重庆迈科唯医疗科技有限公司 | 重庆迈科唯医疗科技有限公司 | GZWJ20001128 | 通用内镜直线切割吻合器及一次性钉匣 | 渝械注准20142080025 | 2019-11-20 | 国产 | YZB/渝0196-2014 | 该产品由通用内镜直线切割吻合器器身及一次性钉匣两部分组成，它们分别单独包装，其中通用内镜直线切割吻合器器身主要由枪管外壳、扳机、旋转头、转向旋钮、保险按钮、外壳、复位帽组成，一次性钉匣主要由抵钉座、钉仓、钉匣底座、钉匣外壳组成。 | 适用于开放或腔镜下的外科手术中，肺、支气管组织及胃、肠切除、横断和吻合。 | QELC4535R | QELC4535R | QELC4535R:单位：mm；钉匣总长217±3，闭合后外切圆直径12.5，允许误差+0.5/-1，缝合长度45±2，缝合钉宽3.0±0.5，缝合钉高3.5±0.5 | 钛合金 | 个 | 1 | 2700 | 北京
其它类-吻合器耗材 | 重庆迈科唯医疗科技有限公司 | 重庆迈科唯医疗科技有限公司 | GZWJ20001129 | 通用内镜直线切割吻合器及一次性钉匣 | 渝械注准20142080025 | 2019-11-20 | 国产 | YZB/渝0196-2014 | 该产品由通用内镜直线切割吻合器器身及一次性钉匣两部分组成，它们分别单独包装，其中通用内镜直线切割吻合器器身主要由枪管外壳、扳机、旋转头、转向旋钮、保险按钮、外壳、复位帽组成，一次性钉匣主要由抵钉座、钉仓、钉匣底座、钉匣外壳组成。 | 适用于开放或腔镜下的外科手术中，肺、支气管组织及胃、肠切除、横断和吻合。 | QELC4540R | QELC4540R | QELC4540R:单位：mm；钉匣总长225±3，闭合后外切圆直径15.5，允许误差+0.5/-1，缝合长度45±2，缝合钉宽3.0±0.5，缝合钉高4.0±0.5 | 钛合金 | 个 | 1 | 2700 | 北京
其它类-吻合器耗材 | 重庆迈科唯医疗科技有限公司 | 重庆迈科唯医疗科技有限公司 | GZWJ20001131 | 通用内镜直线切割吻合器及一次性钉匣 | 渝械注准20142080025 | 2019-11-20 | 国产 | YZB/渝0196-2014 | 该产品由通用内镜直线切割吻合器器身及一次性钉匣两部分组成，它们分别单独包装，其中通用内镜直线切割吻合器器身主要由枪管外壳、扳机、旋转头、转向旋钮、保险按钮、外壳、复位帽组成，一次性钉匣主要由抵钉座、钉仓、钉匣底座、钉匣外壳组成。 | 适用于开放或腔镜下的外科手术中，肺、支气管组织及胃、肠切除、横断和吻合。 | QELC6025R | QELC6025R | QELC6025R:单位：mm；钉匣总长233±3，闭合后外切圆直径12.5，允许误差+0.5/-1，缝合长度60±2，缝合钉宽3.0±0.5，缝合钉高2.5±0.5 | 钛合金 | 个 | 1 | 2700 | 北京
其它类-吻合器耗材 | 重庆迈科唯医疗科技有限公司 | 重庆迈科唯医疗科技有限公司 | GZWJ20001133 | 通用内镜直线切割吻合器及一次性钉匣 | 渝械注准20142080025 | 2019-11-20 | 国产 | YZB/渝0196-2014 | 该产品由通用内镜直线切割吻合器器身及一次性钉匣两部分组成，它们分别单独包装，其中通用内镜直线切割吻合器器身主要由枪管外壳、扳机、旋转头、转向旋钮、保险按钮、外壳、复位帽组成，一次性钉匣主要由抵钉座、钉仓、钉匣底座、钉匣外壳组成。 | 适用于开放或腔镜下的外科手术中，肺、支气管组织及胃、肠切除、横断和吻合。 | QELC6040R | QELC6040R | QELC6040R:单位：mm；钉匣总长241±3，闭合后外切圆直径15.5，允许误差+0.5/-1，缝合长度60±2，缝合钉宽3.0±0.5，缝合钉高4.0±0.5 | 钛合金 | 个 | 1 | 2700 | 北京
其它类-吻合器耗材 | 重庆迈科唯医疗科技有限公司 | 重庆迈科唯医疗科技有限公司 | GZWJ20001134 | 通用内镜直线切割吻合器及一次性钉匣 | 渝械注准20142080025 | 2019-11-20 | 国产 | YZB/渝0196-2014 | 该产品由通用内镜直线切割吻合器器身及一次性钉匣两部分组成，它们分别单独包装，其中通用内镜直线切割吻合器器身主要由枪管外壳、扳机、旋转头、转向旋钮、保险按钮、外壳、复位帽组成，一次性钉匣主要由抵钉座、钉仓、钉匣底座、钉匣外壳组成。 | 适用于开放或腔镜下的外科手术中，肺、支气管组织及胃、肠切除、横断和吻合。 | QELC6048R | QELC6048R | QELC6048R:单位：mm；钉匣总长241±3，闭合后外切圆直径15.5，允许误差+0.5/-1，缝合长度60±2，缝合钉宽3.0±0.5，缝合钉高4.8±0.5 | 钛合金 | 个 | 1 | 2700 | 北京
其它类-吻合器耗材 | 重庆迈科唯医疗科技有限公司 | 重庆迈科唯医疗科技有限公司 | GZWJ20001127 | 通用内镜直线切割吻合器及一次性钉匣 | 渝械注准20142080025 | 2019-11-20 | 国产 | YZB/渝0196-2014 | 该产品由通用内镜直线切割吻合器器身及一次性钉匣两部分组成，它们分别单独包装，其中通用内镜直线切割吻合器器身主要由枪管外壳、扳机、旋转头、转向旋钮、保险按钮、外壳、复位帽组成，一次性钉匣主要由抵钉座、钉仓、钉匣底座、钉匣外壳组成。 | 适用于开放或腔镜下的外科手术中，肺、支气管组织及胃、肠切除、横断和吻合。 | QELC4525R | QELC4525R | QELC4525R:单位：mm；钉匣总长217±3，闭合后外切圆直径12.5，允许误差+0.5/-1，缝合长度45±2，缝合钉宽3.0±0.5，缝合钉高2.5±0.5 | 钛合金 | 个 | 1 | 2600 | 陕西
其它类-吻合器耗材 | 重庆迈科唯医疗科技有限公司 | 重庆迈科唯医疗科技有限公司 | GZWJ20001130 | 通用内镜直线切割吻合器及一次性钉匣 | 渝械注准20142080025 | 2019-11-20 | 国产 | YZB/渝0196-2014 | 该产品由通用内镜直线切割吻合器器身及一次性钉匣两部分组成，它们分别单独包装，其中通用内镜直线切割吻合器器身主要由枪管外壳、扳机、旋转头、转向旋钮、保险按钮、外壳、复位帽组成，一次性钉匣主要由抵钉座、钉仓、钉匣底座、钉匣外壳组成。 | 适用于开放或腔镜下的外科手术中，肺、支气管组织及胃、肠切除、横断和吻合。 | QELC4548R | QELC4548R | QELC4548R:单位：mm；钉匣总长225±3，闭合后外切圆直径15.5，允许误差+0.5/-1，缝合长度45±2，缝合钉宽3.0±0.5，缝合钉高4.8±0.5 | 钛合金 | 个 | 1 | 2600 | 陕西
其它类-吻合器耗材 | 重庆迈科唯医疗科技有限公司 | 重庆迈科唯医疗科技有限公司 | GZWJ20001132 | 通用内镜直线切割吻合器及一次性钉匣 | 渝械注准20142080025 | 2019-11-20 | 国产 | YZB/渝0196-2014 | 该产品由通用内镜直线切割吻合器器身及一次性钉匣两部分组成，它们分别单独包装，其中通用内镜直线切割吻合器器身主要由枪管外壳、扳机、旋转头、转向旋钮、保险按钮、外壳、复位帽组成，一次性钉匣主要由抵钉座、钉仓、钉匣底座、钉匣外壳组成。 | 适用于开放或腔镜下的外科手术中，肺、支气管组织及胃、肠切除、横断和吻合。 | QELC6035R | QELC6035R | QELC6035R:单位：mm；钉匣总长233±3，闭合后外切圆直径12.5，允许误差+0.5/-1，缝合长度60±2，缝合钉宽3.0±0.5，缝合钉高3.5±0.5 | 钛合金 | 个 | 1 | 2600 | 陕西
其它类-吻合器耗材 | 重庆迈科唯医疗科技有限公司 | 重庆迈科唯医疗科技有限公司 | GZWJ20001137 | 一次性使用端端环形吻合器 | 渝械注准20142080028 | 2019-11-20 | 国产 | YZB/渝0195-2014 | 一次性使用端端环形吻合器由以下部分组成：1.钉砧；2.保护套；3、头部外壳；4.保险指示；5.击发手柄；6.保险；7.尾翼；8.切割刀；9.缝合钉 | 主要用于食管、胃、肠等消化道重建手术中消化道的端端、端侧和侧侧吻合。 | QEEA2548 | QEEA2548 | QEEA2548:单位：mm；总长492±3，缝钉高度4.8，缝钉成型高度2.0，钉仓尺寸25.6±0.5，切割刀尺寸16.6±0.5 | 钛合金 | 把 | 1 | 3900 | 陕西
其它类-吻合器耗材 | 重庆迈科唯医疗科技有限公司 | 重庆迈科唯医疗科技有限公司 | GZWJ20001141 | 一次性使用端端环形吻合器 | 渝械注准20142080028 | 2019-11-20 | 国产 | YZB/渝0195-2014 | 一次性使用端端环形吻合器由以下部分组成：1.钉砧；2.保护套；3、头部外壳；4.保险指示；5.击发手柄；6.保险；7.尾翼；8.切割刀；9.缝合钉 | 主要用于食管、胃、肠等消化道重建手术中消化道的端端、端侧和侧侧吻合。 | QEEA2848 | QEEA2848 | QEEA2848:单位：mm；总长492±3，缝钉高度4.8，缝钉成型高度2.0，钉仓尺寸28.6±0.5，切割刀尺寸19.6±0.5 | 钛合金 | 把 | 1 | 4000 | 陕西
其它类-吻合器耗材 | 重庆迈科唯医疗科技有限公司 | 重庆迈科唯医疗科技有限公司 | GZWJ20001143 | 一次性使用端端环形吻合器 | 渝械注准20142080028 | 2019-11-20 | 国产 | YZB/渝0195-2014 | 一次性使用端端环形吻合器由以下部分组成：1.钉砧；2.保护套；3、头部外壳；4.保险指示；5.击发手柄；6.保险；7.尾翼；8.切割刀；9.缝合钉 | 主要用于食管、胃、肠等消化道重建手术中消化道的端端、端侧和侧侧吻合。 | QEEA3148 | QEEA3148 | QEEA3148:单位：mm；总长492±3，缝钉高度4.8，缝钉成型高度2.0，钉仓尺寸31.6±0.5，切割刀尺寸22.6±0.5 | 钛合金 | 把 | 1 | 4700 | 陕西
其它类-吻合器耗材 | 重庆迈科唯医疗科技有限公司 | 重庆迈科唯医疗科技有限公司 | GZWJ20001145 | 一次性使用端端环形吻合器 | 渝械注准20142080028 | 2019-11-20 | 国产 | YZB/渝0195-2014 | 一次性使用端端环形吻合器由以下部分组成：1.钉砧；2.保护套；3、头部外壳；4.保险指示；5.击发手柄；6.保险；7.尾翼；8.切割刀；9.缝合钉 | 主要用于食管、胃、肠等消化道重建手术中消化道的端端、端侧和侧侧吻合。 | QEEA3348 | QEEA3348 | QEEA3348:单位：mm；总长492±3，缝钉高度4.8，缝钉成型高度2.0，钉仓尺寸33.6±0.5，切割刀尺寸24.6±0.5 | 钛合金 | 把 | 1 | 4800 | 陕西
其它类-吻合器耗材 | 重庆迈科唯医疗科技有限公司 | 重庆迈科唯医疗科技有限公司 | GZWJ20001136 | 一次性使用端端环形吻合器 | 渝械注准20142080028 | 2019-11-20 | 国产 | YZB/渝0195-2014 | 一次性使用端端环形吻合器由以下部分组成：1.钉砧；2.保护套；3、头部外壳；4.保险指示；5.击发手柄；6.保险；7.尾翼；8.切割刀；9.缝合钉 | 主要用于食管、胃、肠等消化道重建手术中消化道的端端、端侧和侧侧吻合。 | QEEA2535 | QEEA2535 | QEEA2535:单位：mm；总长492±3，缝钉高度3.5，缝钉成型高度1.5，钉仓尺寸25.6±0.5，切割刀尺寸16.6±0.5 | 钛合金 | 把 | 1 | 5800 | 四川
其它类-吻合器耗材 | 重庆迈科唯医疗科技有限公司 | 重庆迈科唯医疗科技有限公司 | GZWJ20001138 | 一次性使用端端环形吻合器 | 渝械注准20142080028 | 2019-11-20 | 国产 | YZB/渝0195-2014 | 一次性使用端端环形吻合器由以下部分组成：1.钉砧；2.保护套；3、头部外壳；4.保险指示；5.击发手柄；6.保险；7.尾翼；8.切割刀；9.缝合钉 | 主要用于食管、胃、肠等消化道重建手术中消化道的端端、端侧和侧侧吻合。 | QEEA2535L | QEEA2535L | QEEA2535L:单位：mm；总长610±3，缝钉高度3.5，缝钉成型高度1.5，钉仓尺寸25.6±0.5，切割刀尺寸16.6±0.5 | 钛合金 | 把 | 1 | 4800 | 四川
其它类-吻合器耗材 | 重庆迈科唯医疗科技有限公司 | 重庆迈科唯医疗科技有限公司 | GZWJ20001139 | 一次性使用端端环形吻合器 | 渝械注准20142080028 | 2019-11-20 | 国产 | YZB/渝0195-2014 | 一次性使用端端环形吻合器由以下部分组成：1.钉砧；2.保护套；3、头部外壳；4.保险指示；5.击发手柄；6.保险；7.尾翼；8.切割刀；9.缝合钉 | 主要用于食管、胃、肠等消化道重建手术中消化道的端端、端侧和侧侧吻合。 | QEEA2548L | QEEA2548L | QEEA2548L:单位：mm；总长610±3，缝钉高度4.8，缝钉成型高度2.0，钉仓尺寸25.6±0.5，切割刀尺寸16.6±0.5 | 钛合金 | 把 | 1 | 4800 | 四川
其它类-吻合器耗材 | 重庆迈科唯医疗科技有限公司 | 重庆迈科唯医疗科技有限公司 | GZWJ20001140 | 一次性使用端端环形吻合器 | 渝械注准20142080028 | 2019-11-20 | 国产 | YZB/渝0195-2014 | 一次性使用端端环形吻合器由以下部分组成：1.钉砧；2.保护套；3、头部外壳；4.保险指示；5.击发手柄；6.保险；7.尾翼；8.切割刀；9.缝合钉 | 主要用于食管、胃、肠等消化道重建手术中消化道的端端、端侧和侧侧吻合。 | QEEA2835 | QEEA2835 | QEEA2835:单位：mm；总长492±3，缝钉高度3.5，缝钉成型高度1.5，钉仓尺寸28.6±0.5，切割刀尺寸19.6±0.5 | 钛合金 | 把 | 1 | 4700 | 四川
其它类-吻合器耗材 | 重庆迈科唯医疗科技有限公司 | 重庆迈科唯医疗科技有限公司 | GZWJ20001142 | 一次性使用端端环形吻合器 | 渝械注准20142080028 | 2019-11-20 | 国产 | YZB/渝0195-2014 | 一次性使用端端环形吻合器由以下部分组成：1.钉砧；2.保护套；3、头部外壳；4.保险指示；5.击发手柄；6.保险；7.尾翼；8.切割刀；9.缝合钉 | 主要用于食管、胃、肠等消化道重建手术中消化道的端端、端侧和侧侧吻合。 | QEEA3135 | QEEA3135 | QEEA3135:单位：mm；总长492±3，缝钉高度3.5，缝钉成型高度1.5，钉仓尺寸31.6±0.5，切割刀尺寸22.6±0.5 | 钛合金 | 把 | 1 | 4900 | 重庆
其它类-吻合器耗材 | 重庆迈科唯医疗科技有限公司 | 重庆迈科唯医疗科技有限公司 | GZWJ20001144 | 一次性使用端端环形吻合器 | 渝械注准20142080028 | 2019-11-20 | 国产 | YZB/渝0195-2014 | 一次性使用端端环形吻合器由以下部分组成：1.钉砧；2.保护套；3、头部外壳；4.保险指示；5.击发手柄；6.保险；7.尾翼；8.切割刀；9.缝合钉 | 主要用于食管、胃、肠等消化道重建手术中消化道的端端、端侧和侧侧吻合。 | QEEA3335 | QEEA3335 | QEEA3335:单位：mm；总长492±3，缝钉高度3.5，缝钉成型高度1.5，钉仓尺寸33.6±0.5，切割刀尺寸24.6±0.5 | 钛合金 | 把 | 1 | 5233.33 | 重庆
其它类-吻合器耗材 | 重庆迈科唯医疗科技有限公司 | 重庆迈科唯医疗科技有限公司 | GZWJ20001146 | 直线切割吻合器及一次性钉匣 | 渝械注准20142080029 | 2019-11-20 | 国产 | YZB/渝0194-2014 | 直线切割吻合器结构组成：01抵钉座；02钉砧臂；03支撑销；04手柄上外壳；05击发推；06快速释放按钮；07手柄下外壳；08旋转臂；09一次性钉匣10.钉匣臂11.钉匣保护套 一次性钉匣结构组成：01钉仓02.推钉器03.一次性刀片04.刀保护套05.钉仓下盖 | 主要用于消化道重建及其它脏器切除手术中的吻合口创建及残端或切口的闭合 | QOLC6038S | QOLC6038S | QOLC6038S：单位：mm；缝合线长度60，允许误差±2；缝钉高度3.8±0.2，有切割功能。 | 钛合金 | 把 | 1 | 3397.6 | 重庆
其它类-吻合器耗材 | 重庆迈科唯医疗科技有限公司 | 重庆迈科唯医疗科技有限公司 | GZWJ20001147 | 直线切割吻合器及一次性钉匣 | 渝械注准20142080029 | 2019-11-20 | 国产 | YZB/渝0194-2014 | 直线切割吻合器结构组成：01抵钉座；02钉砧臂；03支撑销；04手柄上外壳；05击发推；06快速释放按钮；07手柄下外壳；08旋转臂；09一次性钉匣10.钉匣臂11.钉匣保护套 一次性钉匣结构组成：01钉仓02.推钉器03.一次性刀片04.刀保护套05.钉仓下盖 | 主要用于消化道重建及其它脏器切除手术中的吻合口创建及残端或切口的闭合 | QOLC6038SN | QOLC6038SN | QOLC6038SN：单位：mm；缝合线长度60，允许误差±2；缝钉高度3.8±0.2，无切割功能。 | 钛合金 | 把 | 1 | 3397.6 | 重庆
其它类-吻合器耗材 | 重庆迈科唯医疗科技有限公司 | 重庆迈科唯医疗科技有限公司 | GZWJ20001148 | 直线切割吻合器及一次性钉匣 | 渝械注准20142080029 | 2019-11-20 | 国产 | YZB/渝0194-2014 | 直线切割吻合器结构组成：01抵钉座；02钉砧臂；03支撑销；04手柄上外壳；05击发推；06快速释放按钮；07手柄下外壳；08旋转臂；09一次性钉匣10.钉匣臂11.钉匣保护套 一次性钉匣结构组成：01钉仓02.推钉器03.一次性刀片04.刀保护套05.钉仓下盖 | 主要用于消化道重建及其它脏器切除手术中的吻合口创建及残端或切口的闭合 | QOLC6048S | QOLC6048S | QOLC6048S：单位：mm；缝合线长度60，允许误差±2；缝钉高度4.8±0.2，有切割功能。 | 钛合金 | 把 | 1 | 3397.6 | 重庆
其它类-吻合器耗材 | 重庆迈科唯医疗科技有限公司 | 重庆迈科唯医疗科技有限公司 | GZWJ20001149 | 直线切割吻合器及一次性钉匣 | 渝械注准20142080029 | 2019-11-20 | 国产 | YZB/渝0194-2014 | 直线切割吻合器结构组成：01抵钉座；02钉砧臂；03支撑销；04手柄上外壳；05击发推；06快速释放按钮；07手柄下外壳；08旋转臂；09一次性钉匣10.钉匣臂11.钉匣保护套 一次性钉匣结构组成：01钉仓02.推钉器03.一次性刀片04.刀保护套05.钉仓下盖 | 主要用于消化道重建及其它脏器切除手术中的吻合口创建及残端或切口的闭合 | QOLC8038S | QOLC8038S | QOLC8038S：单位：mm；缝合线长度80，允许误差±2；缝钉高度3.8±0.2，有切割功能。 | 钛合金 | 把 | 1 | 3000 | 陕西
其它类-吻合器耗材 | 重庆迈科唯医疗科技有限公司 | 重庆迈科唯医疗科技有限公司 | GZWJ20001150 | 直线切割吻合器及一次性钉匣 | 渝械注准20142080029 | 2019-11-20 | 国产 | YZB/渝0194-2014 | 直线切割吻合器结构组成：01抵钉座；02钉砧臂；03支撑销；04手柄上外壳；05击发推；06快速释放按钮；07手柄下外壳；08旋转臂；09一次性钉匣10.钉匣臂11.钉匣保护套 一次性钉匣结构组成：01钉仓02.推钉器03.一次性刀片04.刀保护套05.钉仓下盖 | 主要用于消化道重建及其它脏器切除手术中的吻合口创建及残端或切口的闭合 | QOLC8048S | QOLC8048S | QOLC8048S：单位：mm；缝合线长度80，允许误差±2；缝钉高度4.8±0.2，有切割功能。 | 钛合金 | 把 | 1 | 3600 | 陕西
其它类-吻合器耗材 | 重庆迈科唯医疗科技有限公司 | 重庆迈科唯医疗科技有限公司 | GZWJ20001151 | 直线切割吻合器及一次性钉匣 | 渝械注准20142080029 | 2019-11-20 | 国产 | YZB/渝0194-2014 | 直线切割吻合器结构组成：01抵钉座；02钉砧臂；03支撑销；04手柄上外壳；05击发推；06快速释放按钮；07手柄下外壳；08旋转臂；09一次性钉匣10.钉匣臂11.钉匣保护套 一次性钉匣结构组成：01钉仓02.推钉器03.一次性刀片04.刀保护套05.钉仓下盖 | 主要用于消化道重建及其它脏器切除手术中的吻合口创建及残端或切口的闭合 | QOLC10038S | QOLC10038S | QOLC10038S：单位：mm；缝合线长度100，允许误差±2；缝钉高度3.8±0.2，有切割功能。 | 钛合金 | 把 | 1 | 3900 | 陕西
其它类-吻合器耗材 | 重庆迈科唯医疗科技有限公司 | 重庆迈科唯医疗科技有限公司 | GZWJ20001152 | 直线切割吻合器及一次性钉匣 | 渝械注准20142080029 | 2019-11-20 | 国产 | YZB/渝0194-2014 | 直线切割吻合器结构组成：01抵钉座；02钉砧臂；03支撑销；04手柄上外壳；05击发推；06快速释放按钮；07手柄下外壳；08旋转臂；09一次性钉匣10.钉匣臂11.钉匣保护套 一次性钉匣结构组成：01钉仓02.推钉器03.一次性刀片04.刀保护套05.钉仓下盖 | 主要用于消化道重建及其它脏器切除手术中的吻合口创建及残端或切口的闭合 | QOLC10048S | QOLC10048S | QOLC10048S：单位：mm；缝合线长度100，允许误差±2；缝钉高度4.8±0.2，有切割功能。 | 钛合金 | 把 | 1 | 3900 | 陕西
其它类-吻合器耗材 | 重庆迈科唯医疗科技有限公司 | 重庆迈科唯医疗科技有限公司 | GZWJ20001153 | 直线切割吻合器及一次性钉匣 | 渝械注准20142080029 | 2019-11-20 | 国产 | YZB/渝0194-2014 | 直线切割吻合器结构组成：01抵钉座；02钉砧臂；03支撑销；04手柄上外壳；05击发推；06快速释放按钮；07手柄下外壳；08旋转臂；09一次性钉匣10.钉匣臂11.钉匣保护套 一次性钉匣结构组成：01钉仓02.推钉器03.一次性刀片04.刀保护套05.钉仓下盖 | 主要用于消化道重建及其它脏器切除手术中的吻合口创建及残端或切口的闭合 | QOLC6038L | QOLC6038L | QOLC6038L：单位：mm；缝合线长度60，允许误差±2；缝钉高度3.8±0.2，有切割功能。 | 钛合金 | 个 | 1 | 2100 | 湖北
其它类-吻合器耗材 | 重庆迈科唯医疗科技有限公司 | 重庆迈科唯医疗科技有限公司 | GZWJ20001154 | 直线切割吻合器及一次性钉匣 | 渝械注准20142080029 | 2019-11-20 | 国产 | YZB/渝0194-2014 | 直线切割吻合器结构组成：01抵钉座；02钉砧臂；03支撑销；04手柄上外壳；05击发推；06快速释放按钮；07手柄下外壳；08旋转臂；09一次性钉匣10.钉匣臂11.钉匣保护套 一次性钉匣结构组成：01钉仓02.推钉器03.一次性刀片04.刀保护套05.钉仓下盖 | 主要用于消化道重建及其它脏器切除手术中的吻合口创建及残端或切口的闭合 | QOLC6038LN | QOLC6038LN | QOLC6038LN：单位：mm；缝合线长度60，允许误差±2；缝钉高度4.8±0.2，无切割功能。 | 钛合金 | 个 | 1 | 2100 | 湖北
其它类-吻合器耗材 | 重庆迈科唯医疗科技有限公司 | 重庆迈科唯医疗科技有限公司 | GZWJ20001155 | 直线切割吻合器及一次性钉匣 | 渝械注准20142080029 | 2019-11-20 | 国产 | YZB/渝0194-2014 | 直线切割吻合器结构组成：01抵钉座；02钉砧臂；03支撑销；04手柄上外壳；05击发推；06快速释放按钮；07手柄下外壳；08旋转臂；09一次性钉匣10.钉匣臂11.钉匣保护套 一次性钉匣结构组成：01钉仓02.推钉器03.一次性刀片04.刀保护套05.钉仓下盖 | 主要用于消化道重建及其它脏器切除手术中的吻合口创建及残端或切口的闭合 | QOLC6048L | QOLC6048L | QOLC6048L：单位：mm；缝合线长度60，允许误差±2；缝钉高度4.8±0.2，有切割功能。 | 钛合金 | 个 | 1 | 2100 | 湖北
其它类-吻合器耗材 | 重庆迈科唯医疗科技有限公司 | 重庆迈科唯医疗科技有限公司 | GZWJ20001156 | 直线切割吻合器及一次性钉匣 | 渝械注准20142080029 | 2019-11-20 | 国产 | YZB/渝0194-2014 | 直线切割吻合器结构组成：01抵钉座；02钉砧臂；03支撑销；04手柄上外壳；05击发推；06快速释放按钮；07手柄下外壳；08旋转臂；09一次性钉匣10.钉匣臂11.钉匣保护套 一次性钉匣结构组成：01钉仓02.推钉器03.一次性刀片04.刀保护套05.钉仓下盖 | 主要用于消化道重建及其它脏器切除手术中的吻合口创建及残端或切口的闭合 | QOLC8038L | QOLC8038L | QOLC8038L：单位：mm；缝合线长度80，允许误差±2；缝钉高度3.8±0.2，有切割功能。 | 钛合金 | 个 | 1 | 2300 | 陕西
其它类-吻合器耗材 | 重庆迈科唯医疗科技有限公司 | 重庆迈科唯医疗科技有限公司 | GZWJ20001157 | 直线切割吻合器及一次性钉匣 | 渝械注准20142080029 | 2019-11-20 | 国产 | YZB/渝0194-2014 | 直线切割吻合器结构组成：01抵钉座；02钉砧臂；03支撑销；04手柄上外壳；05击发推；06快速释放按钮；07手柄下外壳；08旋转臂；09一次性钉匣10.钉匣臂11.钉匣保护套 一次性钉匣结构组成：01钉仓02.推钉器03.一次性刀片04.刀保护套05.钉仓下盖 | 主要用于消化道重建及其它脏器切除手术中的吻合口创建及残端或切口的闭合 | QOLC8048L | QOLC8048L | QOLC8048L：单位：mm；缝合线长度80，允许误差±2；缝钉高度4.8±0.2，有切割功能。 | 钛合金 | 个 | 1 | 2300 | 陕西
其它类-吻合器耗材 | 重庆迈科唯医疗科技有限公司 | 重庆迈科唯医疗科技有限公司 | GZWJ20001158 | 直线切割吻合器及一次性钉匣 | 渝械注准20142080029 | 2019-11-20 | 国产 | YZB/渝0194-2014 | 直线切割吻合器结构组成：01抵钉座；02钉砧臂；03支撑销；04手柄上外壳；05击发推；06快速释放按钮；07手柄下外壳；08旋转臂；09一次性钉匣10.钉匣臂11.钉匣保护套 一次性钉匣结构组成：01钉仓02.推钉器03.一次性刀片04.刀保护套05.钉仓下盖 | 主要用于消化道重建及其它脏器切除手术中的吻合口创建及残端或切口的闭合 | QOLC10038L | QOLC10038L | QOLC10038L：单位：mm；缝合线长度100，允许误差±2；缝钉高度3.8±0.2，有切割功能。 | 钛合金 | 个 | 1 | 2400 | 陕西
其它类-吻合器耗材 | 重庆迈科唯医疗科技有限公司 | 重庆迈科唯医疗科技有限公司 | GZWJ20001159 | 直线切割吻合器及一次性钉匣 | 渝械注准20142080029 | 2019-11-20 | 国产 | YZB/渝0194-2014 | 直线切割吻合器结构组成：01抵钉座；02钉砧臂；03支撑销；04手柄上外壳；05击发推；06快速释放按钮；07手柄下外壳；08旋转臂；09一次性钉匣10.钉匣臂11.钉匣保护套 一次性钉匣结构组成：01钉仓02.推钉器03.一次性刀片04.刀保护套05.钉仓下盖 | 主要用于消化道重建及其它脏器切除手术中的吻合口创建及残端或切口的闭合 | QOLC10048L | QOLC10048L | QOLC10048L：单位：mm；缝合线长度100，允许误差±2；缝钉高4.8±0.2，有切割功能。 | 钛合金 | 个 | 1 | 2400 | 陕西
其它类-吻合器耗材 | 重庆迈科唯医疗科技有限公司 | 重庆迈科唯医疗科技有限公司 | GZWJ20001160 | 一次性使用肛肠吻合器 | 渝械注准20172090006 | 2022-01-18 | 国产 | 渝械注准20172090006 | 一次性使用肛肠吻合器由钉砧、钛钉、环形刀、指示、尾翼、保护片、穿线孔、击发手柄、保险杆、钩线器、扩肛器、荷包肛镜、扩肛器套管组成 | 产品主要用于选择性切除直肠齿状线上粘膜和粘膜下组织，恢复直肠下段正常解剖结构，供齿状线上黏膜选择性切除用。 | QPPH31 | QPPH31 | QPPH31：单位：mm；产品总长437±4，钉匣外径31.2±0.5，吻合口内径22.5±0.2钛钉高度4.5±0.2，钛钉数量30颗 | 钛合金 | 把 | 1 | 3168 | 湖北
其它类-吻合器耗材 | 重庆迈科唯医疗科技有限公司 | 重庆迈科唯医疗科技有限公司 | GZWJ20001161 | 一次性使用肛肠吻合器 | 渝械注准20172090006 | 2022-01-18 | 国产 | 渝械注准20172090006 | 一次性使用肛肠吻合器由钉砧、钛钉、环形刀、指示、尾翼、保护片、穿线孔、击发手柄、保险杆、钩线器、扩肛器、荷包肛镜、扩肛器套管组成 | 产品主要用于选择性切除直肠齿状线上粘膜和粘膜下组织，恢复直肠下段正常解剖结构，供齿状线上黏膜选择性切除用。 | QPPH33 | QPPH33 | QPPH33：单位：mm；产品总长437±4，钉匣外径33.2±0.5，吻合口内径24.5±0.2钛钉高度4.5±0.2，钛钉数量32颗 | 钛合金 | 把 | 1 | 3168 | 湖北
其他类 | 常州安克医疗科技有限公司 | 常州安克医疗科技有限公司 | 流水码:GZWJ20001549 | 一次性使用管型消化道吻合器 | 苏械注准20172080264 | 2022-02-23 | 国产 | 苏械注准20172080264产品技术要求 | 一次性使用管型消化道吻合器主要由抵钉座（12Cr18Ni9）、吻切组件（ABS、PC)、弯管、保险按钮、活动手柄、手柄、调节螺母、吻合钉（TA1、TA2）、环形刀（12Cr18Ni9、20Cr13）和垫刀圈组成，按外形和结构不同分为A、B、C三种，按使用部位管腔内径不同各自又分为九种规格，按钉高不同各自又分为H和L两种。产品应无菌。 | 主要适用于食管、胃、肠等消化道重建手术中消化道的端端、端侧和侧侧吻合。 | 33.5H（mm） | AKGWA | L：445±8；D：21.5±0.8；D1：13±0.5；H：5.3/4.8±0.3；钉数：18 | 12Cr18Ni9 ABS、PC TA1、TA2 | 支 | 1 | 2650 | 四川省
其他类 | 常州安克医疗科技有限公司 | 常州安克医疗科技有限公司 | 流水码:GZWJ20001547 | 一次性使用管型消化道吻合器 | 苏械注准20172080264 | 2022-02-23 | 国产 | 苏械注准20172080264产品技术要求 | 一次性使用管型消化道吻合器主要由抵钉座（12Cr18Ni9）、吻切组件（ABS、PC)、弯管、保险按钮、活动手柄、手柄、调节螺母、吻合钉（TA1、TA2）、环形刀（12Cr18Ni9、20Cr13）和垫刀圈组成，按外形和结构不同分为A、B、C三种，按使用部位管腔内径不同各自又分为九种规格，按钉高不同各自又分为H和L两种。产品应无菌。 | 主要适用于食管、胃、肠等消化道重建手术中消化道的端端、端侧和侧侧吻合。 | 28.5H（mm） | AKGWA | L：445±8；D：21.5±0.8；D1：13±0.5；H：5.3/4.8±0.3；钉数：18 | 12Cr18Ni9 ABS、PC TA1、TA2 | 支 | 1 | 2650 | 四川省
其他类 | 常州安克医疗科技有限公司 | 常州安克医疗科技有限公司 | 流水码:GZWJ20001545 | 一次性使用管型消化道吻合器 | 苏械注准20172080264 | 2022-02-23 | 国产 | 苏械注准20172080264产品技术要求 | 一次性使用管型消化道吻合器主要由抵钉座（12Cr18Ni9）、吻切组件（ABS、PC)、弯管、保险按钮、活动手柄、手柄、调节螺母、吻合钉（TA1、TA2）、环形刀（12Cr18Ni9、20Cr13）和垫刀圈组成，按外形和结构不同分为A、B、C三种，按使用部位管腔内径不同各自又分为九种规格，按钉高不同各自又分为H和L两种。产品应无菌。 | 主要适用于食管、胃、肠等消化道重建手术中消化道的端端、端侧和侧侧吻合。 | 23.5H/L（mm） | AKGWA | L：445±8；D：21.5±0.8；D1：13±0.5；H：5.3/4.8±0.3；钉数：18 | 12Cr18Ni9 ABS、PC TA1、TA2 | 支 | 1 | 2650 | 四川省
其他类 | 常州安克医疗科技有限公司 | 常州安克医疗科技有限公司 | 流水码:GZWJ20001544 | 一次性使用管型消化道吻合器 | 苏械注准20172080264 | 2022-02-23 | 国产 | 苏械注准20172080264产品技术要求 | 一次性使用管型消化道吻合器主要由抵钉座（12Cr18Ni9）、吻切组件（ABS、PC)、弯管、保险按钮、活动手柄、手柄、调节螺母、吻合钉（TA1、TA2）、环形刀（12Cr18Ni9、20Cr13）和垫刀圈组成，按外形和结构不同分为A、B、C三种，按使用部位管腔内径不同各自又分为九种规格，按钉高不同各自又分为H和L两种。产品应无菌。 | 主要适用于食管、胃、肠等消化道重建手术中消化道的端端、端侧和侧侧吻合。 | 21.5H/L（mm） | AKGWA | L：445±8；D：21.5±0.8；D1：13±0.5；H：5.3/4.8±0.3；钉数：18 | 12Cr18Ni9 ABS、PC TA1、TA2 | 支 | 1 | 2650 | 四川省
其他类 | 常州安克医疗科技有限公司 | 常州安克医疗科技有限公司 | 流水码:GZWJ20001548 | 一次性使用管型消化道吻合器 | 苏械注准20172080264 | 2022-02-23 | 国产 | 苏械注准20172080264产品技术要求 | 一次性使用管型消化道吻合器主要由抵钉座（12Cr18Ni9）、吻切组件（ABS、PC)、弯管、保险按钮、活动手柄、手柄、调节螺母、吻合钉（TA1、TA2）、环形刀（12Cr18Ni9、20Cr13）和垫刀圈组成，按外形和结构不同分为A、B、C三种，按使用部位管腔内径不同各自又分为九种规格，按钉高不同各自又分为H和L两种。产品应无菌。 | 主要适用于食管、胃、肠等消化道重建手术中消化道的端端、端侧和侧侧吻合。 | 31.5H（mm） | AKGWA | L：445±8；D：21.5±0.8；D1：13±0.5；H：5.3/4.8±0.3；钉数：18 | 12Cr18Ni9 ABS、PC TA1、TA2 | 支 | 1 | 2650 | 四川省
其他类 | 常州安克医疗科技有限公司 | 常州安克医疗科技有限公司 | 流水码:GZWJ20001546 | 一次性使用管型消化道吻合器 | 苏械注准20172080264 | 2022-02-23 | 国产 | 苏械注准20172080264产品技术要求 | 一次性使用管型消化道吻合器主要由抵钉座（12Cr18Ni9）、吻切组件（ABS、PC)、弯管、保险按钮、活动手柄、手柄、调节螺母、吻合钉（TA1、TA2）、环形刀（12Cr18Ni9、20Cr13）和垫刀圈组成，按外形和结构不同分为A、B、C三种，按使用部位管腔内径不同各自又分为九种规格，按钉高不同各自又分为H和L两种。产品应无菌。 | 主要适用于食管、胃、肠等消化道重建手术中消化道的端端、端侧和侧侧吻合。 | 25.5H/L（mm） | AKGWA | L：445±8；D：21.5±0.8；D1：13±0.5；H：5.3/4.8±0.3；钉数：18 | 12Cr18Ni9 ABS、PC TA1、TA2 | 支 | 1 | 2650 | 四川省
其他类 | 常州安克医疗科技有限公司 | 常州安克医疗科技有限公司 | 流水码:GZWJ20001552 | 一次性使用管型痔吻合器及附件 | 苏械注准20172090265 | 2022-02-23 | 国产 | 苏械注准20172090265产品技术要求 | 一次性使用管型痔吻合器由吻合器和附件组成。吻合器主要有抵钉座（12Cr18Ni9）、吻合组件（ABS、PC）、套管、保护块、活动手柄、调节螺母、吻合钉（TA1或TA2）、环形刀（12Cr18Ni9或20Cr13）和垫刀圈组成。吻合器按外形和结构不同分为A、B两种，按照内径不同分为32mm、34mm、36mm三种规格。附件包括扩张器（PC）、导向器（ABS）、窥视器(ABS)、带线钩（ABS）四部分，扩张器又可分为常规型扩张器、单视窗扩张器、双视窗扩张器和三视窗扩张器。附件可单独包装，产品应无菌。 | 适用于齿状线上黏膜选择性切除。 | 36 | AKGZA | L391±8；D：36±0.8；D1：28.5±0.5;H：4±0.3；钉数：28/32 | 12Cr18Ni9 ABS、PC TA1、TA2 12Cr18Ni9 20Cr13 | 支 | 1 | 2888.5 | 江西省
其他类 | 常州安克医疗科技有限公司 | 常州安克医疗科技有限公司 | 流水码:GZWJ20001551 | 一次性使用管型痔吻合器及附件 | 苏械注准20172090265 | 2022-02-23 | 国产 | 苏械注准20172090265产品技术要求 | 一次性使用管型痔吻合器由吻合器和附件组成。吻合器主要有抵钉座（12Cr18Ni9）、吻合组件（ABS、PC）、套管、保护块、活动手柄、调节螺母、吻合钉（TA1或TA2）、环形刀（12Cr18Ni9或20Cr13）和垫刀圈组成。吻合器按外形和结构不同分为A、B两种，按照内径不同分为32mm、34mm、36mm三种规格。附件包括扩张器（PC）、导向器（ABS）、窥视器(ABS)、带线钩（ABS）四部分，扩张器又可分为常规型扩张器、单视窗扩张器、双视窗扩张器和三视窗扩张器。附件可单独包装，产品应无菌。 | 适用于齿状线上黏膜选择性切除。 | 34 | AKGZA | L391±8；D：36±0.8；D1：28.5±0.5;H：4±0.3；钉数：28/32 | 12Cr18Ni9 ABS、PC TA1、TA2 12Cr18Ni9 20Cr13 | 支 | 1 | 2888.5 | 江西省
其他类 | 常州安克医疗科技有限公司 | 常州安克医疗科技有限公司 | 流水码:GZWJ20001550 | 一次性使用管型痔吻合器及附件 | 苏械注准20172090265 | 2022-02-23 | 国产 | 苏械注准20172090265产品技术要求 | 一次性使用管型痔吻合器由吻合器和附件组成。吻合器主要有抵钉座（12Cr18Ni9）、吻合组件（ABS、PC）、套管、保护块、活动手柄、调节螺母、吻合钉（TA1或TA2）、环形刀（12Cr18Ni9或20Cr13）和垫刀圈组成。吻合器按外形和结构不同分为A、B两种，按照内径不同分为32mm、34mm、36mm三种规格。附件包括扩张器（PC）、导向器（ABS）、窥视器(ABS)、带线钩（ABS）四部分，扩张器又可分为常规型扩张器、单视窗扩张器、双视窗扩张器和三视窗扩张器。附件可单独包装，产品应无菌。 | 适用于齿状线上黏膜选择性切除。 | 32 | AKGZA | L391±8；D：36±0.8；D1：28.5±0.5;H：4±0.3；钉数：28/32 | 12Cr18Ni9 ABS、PC TA1、TA2 12Cr18Ni9 20Cr13 | 支 | 1 | 2888.5 | 江西省
其它类-吻合器耗材 | 江苏特普优微创医疗科技有限公司 | 江苏特普优微创医疗科技有限公司 | GZWJ20000946 | 一次性使用微创腔镜切割吻合器及组件 | 苏械注准20172080076 | 2022-1-15 | 国产 | 苏械注准20172080076 | 一次性微创腔镜切割吻合器及组件（以下简称吻合器及组件）由器身和组件组成。器身主要由转动手柄、主手柄、活动手柄、连接杆组成；组件主要由抵钉座、切割刀、连接杆、钉仓、吻合钉组成；器身根据外形状差异分为A、B两种型号，根据连接杆长度不同可分为60、160、260三种规格。组件根据结构不同分为Z、W两种，根据手术中缝合长度分为30、45、60三种规格，根据吻合钉高度不同分为H、M、L、S四个规格。抵钉座、切割刀、连接杆采用符合GB/T 1220-2007要求的12Cr18Ni9材质，转动手柄、主手柄、活动手柄、钉仓采用符合GB/T 12672-2009要求的ABS材质，吻合钉采用符合GB/T 13810-2007要求的TA2材质。吻合器及组件外表光滑、无锋棱、毛刺及裂纹，器身上的指示标志应清晰，外壳上应标明切割刀行进位置的标记。吻合器外露金属表面粗糙度Ra≤0.8μm。吻合钉装入组件内应稳定，无不良变形，甩动后不得露出钉仓表面。经吻合后的吻合口应能承受不小于3.6×10³Pa的压力，在15S内漏水不超过10滴。吻合器及组件经环氧乙烷灭菌后应无菌，组件一次性使用。吻合器出厂不带有组件，组件为单独无菌包装。 | 适用于开放或腔镜下的外科手术中，肺、支气管组织及胃、肠等消化道组织切除、横断和吻合 | 组件：TPYJQZ-30H/TPYJQZ-30M/TPYJQZ-30L/TPYJQZ-30S/TPYJQZ-45H/TPYJQZ-45M/TPYJQZ-45L/TPYJQZ-45S/TPYJQZ-60H/TPYJQZ-60M/TPYJQZ-60L/TPYJQZ- | 组件：TPYJQZ-30H/TPYJQZ-30M/TPYJQZ-30L/TPYJQZ-30S/TPYJQZ-45H/TPYJQZ-45M/TPYJQZ-45L/TPYJQZ-45S/TPYJQZ-60H/TPYJQZ-60M/TPYJQZ-60L/TPYJQZ- |  | ABS、TA2 | 个 | 1 | 3580 | 江西省
其它类-吻合器耗材 | 江苏特普优微创医疗科技有限公司 | 江苏特普优微创医疗科技有限公司 | GZWJ20000940 | 一次性使用弧型吻合器及组件 | 苏械注准20162080946 | 2021-9-22 | 国产 | 苏械注准20162080946 | 一次性使用弧型吻合器及组件(以下简称吻合器)根据外型分为A，B两款，A款吻合器为三手柄，B款吻合器为二手柄，按钉高可分H (4.8mm)、L (3.8mm)两种。吻合器主要由抵钉座、钉仓、切割刀、吻合钉等组成。吻合钉釆用TA2材质，切割刀、抵钉座采用12Crl8Ni9材质，钉仓釆用ABS材质。吻合口应能承受不小于3.6KPa的压力，在15秒内漏水不超过10滴；切割刀的切割力应不大于0.8N;组件经甩动后吻合钉不得露出钉仓表面；吻合器包装应完好，粘合密封区域应无通道或穿孔。每把吻合器出厂带一个组件，组件可单独无菌包装。吻合器经环氧乙烷灭菌，产品应无菌，一次性使用。 | 主要用于术野显露困难的消化道重建及脏器切除手术中吻合口创建及残端或切口的闭合。 | TPYHQA-45H/TPYHQA-45L/ TPYHQB-45H/TPYHQB-45L/ TPYHQA-45H 组件/TPYHQA-45L 组件/ TPYHQB-45H 组件/TPYHQB-45L 组件 | TPYHQA-45H/TPYHQA-45L/ TPYHQB-45H/TPYHQB-45L/ TPYHQA-45H 组件/TPYHQA-45L 组件/ TPYHQB-45H 组件/TPYHQB-45L 组件 |  | ABS、不锈钢 | 把 | 1 | 3580 | 江西省
其它类-吻合器耗材 | 江苏特普优微创医疗科技有限公司 | 江苏特普优微创医疗科技有限公司 | GZWJ20000945 | 一次性使用微创腔镜切割吻合器及组件 | 苏械注准20172080076 | 2022-1-15 | 国产 | 苏械注准20172080076 | 一次性微创腔镜切割吻合器及组件（以下简称吻合器及组件）由器身和组件组成。器身主要由转动手柄、主手柄、活动手柄、连接杆组成；组件主要由抵钉座、切割刀、连接杆、钉仓、吻合钉组成；器身根据外形状差异分为A、B两种型号，根据连接杆长度不同可分为60、160、260三种规格。组件根据结构不同分为Z、W两种，根据手术中缝合长度分为30、45、60三种规格，根据吻合钉高度不同分为H、M、L、S四个规格。抵钉座、切割刀、连接杆采用符合GB/T 1220-2007要求的12Cr18Ni9材质，转动手柄、主手柄、活动手柄、钉仓采用符合GB/T 12672-2009要求的ABS材质，吻合钉采用符合GB/T 13810-2007要求的TA2材质。吻合器及组件外表光滑、无锋棱、毛刺及裂纹，器身上的指示标志应清晰，外壳上应标明切割刀行进位置的标记。吻合器外露金属表面粗糙度Ra≤0.8μm。吻合钉装入组件内应稳定，无不良变形，甩动后不得露出钉仓表面。经吻合后的吻合口应能承受不小于3.6×10³Pa的压力，在15S内漏水不超过10滴。吻合器及组件经环氧乙烷灭菌后应无菌，组件一次性使用。吻合器出厂不带有组件，组件为单独无菌包装。 | 适用于开放或腔镜下的外科手术中，肺、支气管组织及胃、肠等消化道组织切除、横断和吻合 | 器身：TPYJQA-60/TPYJQA-160/TPYJQA-260/TPYJQB-60/TPYJQB160/TPYJQB-260 | 器身：TPYJQA-60/TPYJQA-160/TPYJQA-260/TPYJQB-60/TPYJQB160/TPYJQB-260 |  | ABS、不锈钢 | 把 | 1 | 3680 | 江西省
其它类-吻合器耗材 | 江苏特普优微创医疗科技有限公司 | 江苏特普优微创医疗科技有限公司 | GZWJ20000942 | 一次性使用腹腔镜用穿刺器 | 苏械注准20172220081 | 2022-1-15 | 国产 | 苏械注准20172220081 | 一次性使用腹腔镜用穿刺器（以下简称穿刺器）主要由穿刺套管和穿刺锥组成，穿刺套管主要由密封盖、注气阀、阻气阀、套管组成。密封盖、注气阀、阻气阀采用符合GB/T12672-2009要求的ABS材料；套管、穿刺锥采用符合HG/T 2503-1993要求的PC材料。穿刺器根据外形分为A、B两种型式；根据穿刺套管内径不同，分为5、10、12、15四种规格；穿刺器套装分为8种型号规格，每种穿刺器套装由同型号规格的一支穿刺锥和两支穿刺套管组成。穿刺套管与穿刺锥之间的配合应良好，互动时不应有卡滞现象。穿刺套管与穿刺锥的配合间隙应不大于0.3mm。穿刺器的注气阀、密封盖应有良好的密封性，经4KPa气压，应无泄漏。穿刺器经环氧乙烷灭菌后应无菌，产品一次性使用。 | 适用于供腹腔镜检查和手术过程中，对人体腹壁组织穿刺，建立腹腔手术的工作通道用。 | 穿刺器套装：TPYCQA-5T/TPYCQA-10T/TPYCQA-12T/TPYCQA-15T/ TPYCQB-5T/ TPYCQB-10T/ TPYCQB-12T/ TPYCQB-15T | 穿刺器套装：TPYCQA-5T/TPYCQA-10T/TPYCQA-12T/TPYCQA-15T/ TPYCQB-5T/ TPYCQB-10T/ TPYCQB-12T/ TPYCQB-15T |  | ABS、不锈钢 | 套 | 1 | 3200 | 江西
其它类-吻合器耗材 | 江苏特普优微创医疗科技有限公司 | 江苏特普优微创医疗科技有限公司 | GZWJ20000938 | 一次性使用肛肠吻合器及辅件 | 苏械注准20162090947 | 2021-9-22 | 国产 | 苏械注准20162090947 | 一次性使用肛肠吻合器（以下简称吻合器）根据外形不同分为A、B两种型号，根据使用部位管腔内径的不同可分为32mm, 34mm共两种规格。吻合器主要由吻合钉、环形刀、抵钉座、钉仓、钉仓套组成。吻合钉采用TA2材质，环形刀、抵钉座采用12Crl8Ni9材质，钉仓、钉仓套采用ABS材质。吻合器外露金属表面粗糙度Ra应不大于0.8 μm。环形刀的硬度应不低于377HV0.20经吻合后的吻合口应能承受不小于3.6KPa的压力，在15秒内漏水不超过10滴。产品经环氧乙烷灭菌后应无菌，一次性使用。辅件为选配件，可单独包装。 | 用于齿状线上黏膜选择性切除。 | TPYGZA-32/TPYGZA-34/TPYGZB-32 TPYGZB-34/TPYGZ-辅件 | TPYGZA-32/TPYGZA-34/TPYGZB-32 TPYGZB-34/TPYGZ-辅件 |  | ABS、不锈钢 | 把 | 1 | 3480 | 江西
其它类-吻合器耗材 | 江苏特普优微创医疗科技有限公司 | 江苏特普优微创医疗科技有限公司 | GZWJ20000941 | 一次性使用腹腔镜用穿刺器 | 苏械注准20172220081 | 2022-1-15 | 国产 | 苏械注准20172220081 | 一次性使用腹腔镜用穿刺器（以下简称穿刺器）主要由穿刺套管和穿刺锥组成，穿刺套管主要由密封盖、注气阀、阻气阀、套管组成。密封盖、注气阀、阻气阀采用符合GB/T12672-2009要求的ABS材料；套管、穿刺锥采用符合HG/T 2503-1993要求的PC材料。穿刺器根据外形分为A、B两种型式；根据穿刺套管内径不同，分为5、10、12、15四种规格；穿刺器套装分为8种型号规格，每种穿刺器套装由同型号规格的一支穿刺锥和两支穿刺套管组成。穿刺套管与穿刺锥之间的配合应良好，互动时不应有卡滞现象。穿刺套管与穿刺锥的配合间隙应不大于0.3mm。穿刺器的注气阀、密封盖应有良好的密封性，经4KPa气压，应无泄漏。穿刺器经环氧乙烷灭菌后应无菌，产品一次性使用。 | 适用于供腹腔镜检查和手术过程中，对人体腹壁组织穿刺，建立腹腔手术的工作通道用。 | 穿刺器：TPYCQA-5/TPYCQA-10/TPYCQA-12/TPYCQA-15/TPYCQB-5T/ TPYCQB-10T/ TPYCQB-12T/ TPYCQB-15T | 穿刺器：TPYCQA-5/TPYCQA-10/TPYCQA-12/TPYCQA-15/TPYCQB-5T/ TPYCQB-10T/ TPYCQB-12T/ TPYCQB-15T |  | ABS、不锈钢 | 把 | 1 | 1700 | 江西
其它类-吻合器耗材 | 江苏特普优微创医疗科技有限公司 | 江苏特普优微创医疗科技有限公司 | GZWJ20000944 | 一次性使用皮肤缝合器及拆钉器 | 苏械注准20172650080 | 2022-1-15 | 国产 | 苏械注准20172650080 | 一次性使用皮肤缝合器（以下简称：缝合器）主要由主手柄、击发手 柄、钉仓、推钉板、缝合钉座和缝合钉组成；拆钉器为缝合器的附件， 主要由拆钉器上钳体、拆钉器下钳体组成。主手柄、击发手柄采用符 合GB/T12672-2009要求的ABS材料；钉仓采用符合HG/T 2503-1993要求的PC材料；推钉板、缝合钉座、拆钉器上下钳体采用符合GB/T 3280-2007要求的12Crl8Ni9材料；缝合钉采用符合GB/T 4234-2003 要求的00Crl8Nil4Mo3材料。缝合器根据外形的不同，分为A、B、C三种型号；根据装载缝合钉数 量分为15、25、35、45四种规格；根据缝合钉的宽度可分为普通型 和宽型两种，分别用R和W表示。拆钉器根据外形的不同，分为A、B、C、D四种。缝合器及拆钉器外形光滑、轮廓清晰，无毛刺、锋棱、划伤及裂纹等缺陷。缝合钉钉头应尖锐，表面应光滑，无毛刺、凹痕等缺陷。缝合器使用时各运动组件应移动顺畅，无卡顿、粘钉、松脱。缝合器弹簧应有足够弹性，当松开手柄时能迅速复位。拆钉器要求使用方便，应能保证缝合钉顺利拆除，且试验材料表面不应有破损现象。缝合器产品经环氧乙烷灭菌后应无菌，一次性使用。拆钉器产品出厂时无菌包装，为缝合器的选配件。 | 适用于各类创伤及手术切口表层皮肤缝合。 | TPYPFA-15W/TPYPFA-15R/TPYPFA-25W/TPYPFA-25R/TPYPFA-35W/ TPYPFA-35R/TPYPFA-45W/ TPYPFA-45R/TPYPFB-15W/TPYPFB-15R/TPYPFB-25W/TPYPFB-25R/ TPYPFB-35W/TPYPFB-35R/TPYPFB-45W/TPYPFB-45R/TPYPFC-15W/TPYPFC-15R/TPYPFC-25W/TPYPFC-25R/TPYPFC-35W/TPYPFC-35R/TPYPFC-45W/TPYPFC-45R 拆钉器:TPYPC-A/TPYPC-B/TPYPC-C/TPYPC-D | TPYPFA-15W/TPYPFA-15R/TPYPFA-25W/TPYPFA-25R/TPYPFA-35W/ TPYPFA-35R/TPYPFA-45W/ TPYPFA-45R/TPYPFB-15W/TPYPFB-15R/TPYPFB-25W/TPYPFB-25R/ TPYPFB-35W/TPYPFB-35R/TPYPFB-45W/TPYPFB-45R/TPYPFC-15W/TPYPFC-15R/TPYPFC-25W/TPYPFC-25R/TPYPFC-35W/TPYPFC-35R/TPYPFC-45W/TPYPFC-45R 拆钉器:TPYPC-A/TPYPC-B/TPYPC-C/TPYPC-D |  | ABS、不锈钢 | 把 | 1 | 400 | 江西
其它类-吻合器耗材 | 江苏特普优微创医疗科技有限公司 | 江苏特普优微创医疗科技有限公司 | GZWJ20000948 | 一次性使用直线切割吻合器 | 苏械注准20172080078 | 2022-1-15 | 国产 | 苏械注准20172080078 | 一次性使用直线切割吻合器（以下简称吻合器）主要由活动手柄、固定手柄、组件、抵钉座、切割刀和吻合钉组成。活动手柄、固定手柄、组件采用符合GB/T 12672-2009要求的ABS材质；抵钉座、切割刀采用符合GB/T 1220-2007要求的12Crl8Ni9材质；吻合钉采用符合 GB/T 13810-2007要求的TA2材质。吻合器根据外形不同分为A、B两种型号，根据切口的闭合长度不同可分为55mm、75mm、100mm三种规格， 根据吻合钉高度不同分为H、M、L三个规格。 吻合器外露金属表面粗糙度Ra应不大于0.8um；吻合后的吻合口应 能承受不小于3.6KPa压强，在15s内漏水不超过10滴；吻合器开闭应灵活，在使用时各移动部位应能顺利推动，不得有卡住现象。 吻合器经环氧乙烷灭菌后应无菌，产品一次性使用。出厂时带一个组件，组件可单独包装。 | 适用于消化道重建及其它脏器切除手术中的吻合口创建及残端或切口的闭合，不用于肺切除。 | TPYCA-55H/M/L、TPYCA-75H/M/L/、TPYLCA-100H/M/L、TPYCB-55H/M/L、TPYLCB-75H/M/L、TPYLCB-100H/M/LTPYLCA-55H/M/L组件、TPYLCA-75H/M/L组件、TPYLCA-100H/M/L组件TPYLCB-55H/M/L组件、TPYLCB-75H/M/L组件、TPYLCB-100H/M/L组件 | TPYCA-55H/M/L、TPYCA-75H/M/L/、TPYLCA-100H/M/L、TPYCB-55H/M/L、TPYLCB-75H/M/L、TPYLCB-100H/M/LTPYLCA-55H/M/L组件、TPYLCA-75H/M/L组件、TPYLCA-100H/M/L组件TPYLCB-55H/M/L组件、TPYLCB-75H/M/L组件、TPYLCB-100H/M/L组件 |  | ABS、不锈钢 | 把 | 1 | 3480 | 江西
其它类-吻合器耗材 | 江苏特普优微创医疗科技有限公司 | 江苏特普优微创医疗科技有限公司 | GZWJ20000939 | 一次性使用管型消化道吻合器 | 苏械注准20162080948 | 2021-9-22 | 国产 | 苏械注准20162080948 | 一次性使用管型消化道吻合器（以下简称吻合器）根据使用部位管腔内径的不同可分为17mm、19mm、21mm、23mm、26mm、29mm、32mm、34mm共8种规格，根据外形不同分为A、B两种型号，根据吻合钉的高度不同分为H、L两种规格。 吻合器主要由吻合钉、环形刀、抵钉座、钉仓、钉仓套组成。吻合钉采用TA2材质，环形刀、抵钉座采用12Crl8Ni9材质，钉仓、钉仓套采用ABS材质。 吻合器外露金属表面粗糙度Ra应不大于0.8μm。环形刀的硬度应不低于377HV0.2。经吻合后的吻合口应能承受不小于3.6KPa的压力，在15秒内漏水不超过10滴。产品经环氧乙烷灭菌后应无菌，一次性使用。 | 主要用于食管、胃、肠等消化道重建手术中消化道的端端、端侧和侧侧吻合。 | TPYGWA/B-17H/TPYGWA/B-17L/TPYGWA/B-19L/TPYGWA/B-21H/TPYGWA/B-21L/TPYGWA/B-23H/TPYGWA/B-23L/TPYGWA/B-26H/TPYGWA/B-26L/TPYGWA/B-29H/TPYGWA/B-29L/TPYGWA/B-32H/TPYGWA/B-32L/TPYGWA/B-34H/TPYGWA/B-34L | TPYGWA/B-17H/TPYGWA/B-17L/TPYGWA/B-19L/TPYGWA/B-21H/TPYGWA/B-21L/TPYGWA/B-23H/TPYGWA/B-23L/TPYGWA/B-26H/TPYGWA/B-26L/TPYGWA/B-29H/TPYGWA/B-29L/TPYGWA/B-32H/TPYGWA/B-32L/TPYGWA/B-34H/TPYGWA/B-34L |  | ABS、不锈钢 | 把 | 1 | 3380 | 江西
其它类-吻合器耗材 | 江苏特普优微创医疗科技有限公司 | 江苏特普优微创医疗科技有限公司 | GZWJ20000949 | 一次性使用直线吻合器 | 苏械注准20172080079 | 2022-1-15 | 国产 | 苏械注准20172080079 | 一次性使用直线吻合器（以下简称吻合器）主要由击发手柄、活动手柄、组件、抵钉座、吻合钉组成，击发手柄、活动手柄、组件采用符合GB/T 12672-2009标准的ABS材质；抵钉座采用符合GB/T1220标准的12Crl8Ni9材质；吻合钉采用符合GB/T 13810-2007标准的TA2材质。吻合器根据外形分A型一种型号，根据切口的闭合长度可分为30mm、45mm、60mm、90mm共四种规格，根据钉高可分为H、L两种规格。吻合器外露金属表面粗糙度Ra应不大于0.8um；吻合器开闭应灵活，不得有卡阻现象;经吻合后的吻合口应能承受不小于3.6KPa压强，在15s内漏水不超过10滴。吻合器经环氧乙烷灭菌后应无菌，一次性使用。产品出厂时带一个组件。组件可单独包装。 | 适用于消化道重建和脏器切除手术中的残端或切口的关闭，不用于肺切除。 | TPYZFA-30/45/60/90H、TPYZFA-30/45/60/90L、TPYZFA-30/45/60/90H组件、TPYZFA-30/45/60/90L组件 | TPYZFA-30/45/60/90H、TPYZFA-30/45/60/90L、TPYZFA-30/45/60/90H组件、TPYZFA-30/45/60/90L组件 |  | ABS、不锈钢 | 把 | 1 | 3080 | 江西省
其它类-吻合器耗材 | 江苏特普优微创医疗科技有限公司 | 江苏特普优微创医疗科技有限公司 | GZWJ20000950 | 一次性使用肛肠套扎器 | 苏械注准20162090945 | 2021-9-22 | 国产 | 苏械注准20162090945 | 一次性使用肛肠套扎器（以下简称套扎器）根据外型不同分为直管A型、弯管B型、分体式C型三种，其中A/B型根据胶圈的数量多少分为1、2、3、4、5，各五种规格,C型一种规格TPYTZC-3。套扎器主要由套扎胶圈（套扎线）、套管、手柄等组成；套扎胶圈（套扎线）采用橡胶材质；套管、手柄采用ABS材质。套扎器及附件外形应光滑、无锋棱、毛刺及裂纹；当负压吸引器的负压值达到-0. 08MPa时，接上套扎器，用手指堵住气阀和胶圈套管口，套扎器内腔无漏气现象。产品经环氧乙烷灭菌后应无菌，一次性使用。 | 适用于各期内痔及混合痔或直肠良性息肉的套扎治疗。 | TPYTZA-1/TPYTZA-2/TPYTZA-3/TPYTZA-4/TPYTZA-5TPYTZB-1/TPYTZB-2/TPYTZB-3/TPYZB-4/TPYTZB-5/TPYTZC-3 | TPYTZA-1/TPYTZA-2/TPYTZA-3/TPYTZA-4/TPYTZA-5TPYTZB-1/TPYTZB-2/TPYTZB-3/TPYZB-4/TPYTZB-5/TPYTZC-3 |  | ABS、橡胶 | 把 | 1 | 1800 | 江西省
其它类-吻合器耗材 | 江苏特普优微创医疗科技有限公司 | 江苏特普优微创医疗科技有限公司 | GZWJ20000947 | 一次性使用微创腔镜切割吻合器及组件 | 苏械注准20172080076 | 2022-1-15 | 国产 | 苏械注准20172080076 | 一次性微创腔镜切割吻合器及组件（以下简称吻合器及组件）由器身和组件组成。器身主要由转动手柄、主手柄、活动手柄、连接杆组成；组件主要由抵钉座、切割刀、连接杆、钉仓、吻合钉组成；器身根据外形状差异分为A、B两种型号，根据连接杆长度不同可分为60、160、260三种规格。组件根据结构不同分为Z、W两种，根据手术中缝合长度分为30、45、60三种规格，根据吻合钉高度不同分为H、M、L、S四个规格。抵钉座、切割刀、连接杆采用符合GB/T 1220-2007要求的12Cr18Ni9材质，转动手柄、主手柄、活动手柄、钉仓采用符合GB/T 12672-2009要求的ABS材质，吻合钉采用符合GB/T 13810-2007要求的TA2材质。吻合器及组件外表光滑、无锋棱、毛刺及裂纹，器身上的指示标志应清晰，外壳上应标明切割刀行进位置的标记。吻合器外露金属表面粗糙度Ra≤0.8μm。吻合钉装入组件内应稳定，无不良变形，甩动后不得露出钉仓表面。经吻合后的吻合口应能承受不小于3.6×10³Pa的压力，在15S内漏水不超过10滴。吻合器及组件经环氧乙烷灭菌后应无菌，组件一次性使用。吻合器出厂不带有组件，组件为单独无菌包装。 | 适用于开放或腔镜下的外科手术中，肺、支气管组织及胃、肠等消化道组织切除、横断和吻合 | 组件：TPYJQW-30H/TPYJQW-30M/TPYJQW-30L/TPYJQW-30S/TPYJQW-45H/TPYJQW-45M/TPYJQW-45L/TPYJQW-45S/TPYJQW-60H/TPYJQW-60M/TPYJWQ-60L/TPYJQW-60S | 组件：TPYJQW-30H/TPYJQW-30M/TPYJQW-30L/TPYJQW-30S/TPYJQW-45H/TPYJQW-45M/TPYJQW-45L/TPYJQW-45S/TPYJQW-60H/TPYJQW-60M/TPYJWQ-60L/TPYJQW-60S |  | ABS、TA2 | 个 | 1 | 3880 | 江西省
其它类-吻合器耗材 | 江苏特普优微创医疗科技有限公司 | 江苏特普优微创医疗科技有限公司 | GZWJ20000943 | 一次性使用内窥镜标本取物袋 | 苏械注准20172220077 | 2022-1-15 | 国产 | 苏械注准20172220077 | 一次性使用内窥镜标本取物袋（以下简称取物袋）主要由支撑圈、外套管、外套管手柄、内套管手柄、纳物袋组成。支撑圈采用符合GB24627-2009要求的镍钬合金材料；外套管、外套管手柄、内套管手柄采用符合GB/T12672-2009要求的ABS材料；纳物袋采用符合QB/T1646-2007要求的聚氨酯覆膜材料。取物袋根据支撑圈外形不同分为A型（椭圆形）、B型（圆形）两种型号；A型根据支撑圈的短轴分为80mm、100mm、130mm，B型根据支撑圈的直径分为40mm、60mm、80mm,共六种规格。取物袋外形光滑、柔软、轮廓清晰，无毛刺、飞边、划伤等缺陷。取物袋的套管、手柄、纳物袋张开装置之间松紧适度，便于手术操作。取物袋的纳物袋释放后，开口能完全张开。取物袋经环氧乙烷灭菌后应无菌，产品一次性使用。 | 适用于供临床微创窥镜手术下收集人体组织标本/异物并取出体外用。 | TPYQWA-80/TPYQWA-100/TPYQWA-130/TPYQWB-40/TPYQWB-60/TPYQWB-80 | TPYQWA-80/TPYQWA-100/TPYQWA-130/TPYQWB-40/TPYQWB-60/TPYQWB-80 |  | ABS | 把 | 1 | 500 | 江西

## 体外循环和血液净化类
体外循环及血液净化类耗材 | 珠海健帆生物科技股份有限公司 | 珠海健帆生物科技股份有限公司 | GZWJ26000161 | 一次性使用血液灌流器 | 国械注准20163451181 | 2021-06-26 | 国产 | 国械注准20163451181 | 本产品由柱体、吸附剂和注射用水三部分组成。柱体由端盖、盖帽、密封塞、密封圈、筒体和网架组成，端盖、盖帽、筒体材质为聚碳酸酯，密封塞、密封圈材质为硅橡胶，网架材质为聚丙烯，滤网材质为尼龙。吸附剂为聚苯乙烯中性大孔树脂，包膜材料为火棉胶。注射用水符合中国药典（2015版）要求，产品经γ射线辐射来菌，一次性使用。 | 本品与血液净化装置配合进行血液灌流治疗，利用合成树脂的吸附作用，通过体外循环血液灌流的方法来清除人体内源性和外源性代谢产物、毒物及余量药物。 | HA380 | HA380 | 长：235CM 宽：83.40CM | 聚苯乙烯中性大孔树脂 | 支 | 1 | 3680 | 重庆 | /
体外循环及血液净化类耗材 | 珠海健帆生物科技股份有限公司 | 珠海健帆生物科技股份有限公司 | GZHC06000946 | 一次性使用血浆胆红素吸附器 | 国械注准20163450373 | 2021-02-17 | 国产 | 国械注准20163450373 | 产品采用离子树脂为吸附剂，外壳容器材料为聚丙烯，两端有过滤网，其中出血浆端加装无纺布。 | 利用血浆分离器和血液净化支持系统，将高胆红素血症、高胆汁酸血症患者的血液引出体外，经血浆分离器分离出血浆，进行血浆吸附，清除患者体内的胆红素和胆汁酸，达到净化血液的治疗目的。适用于各种疾病引起的高胆红素血症、高胆汁酸血症。 | BS330 | BS330 | 长：217CM 宽：78.30CM | 离子树脂 | 支 | 3899 | 3860 | 陕西 | /
体外循环及血液净化类耗材 | 河南省驼人医疗科技有限公司 | 河南省驼人医疗科技有限公司 | GZWJ26000005 | 一次性无菌内瘘穿刺包 | 国械注准20153452229 | 2020-12-13 | 国产 | YZB/国3597-2015 | 本产品由基本配件及选配配件组成。基本配件：一次性无菌內瘘穿刺针；选用配件：纱布块、粘条、干棉球、一次性使用灭菌橡胶检查手套、干棉签、输液贴。所有组件均不含药物。产品采用环氧乙烷灭菌。 | 本产品适用于需要进行血液透析治疗且內瘘成熟的患者，与血液回路连接，建立临时血液通路。 | TRXL-14G ；TRXL-15G ；TRXL-16G ；TRXL-17G | TRXL-14G ；TRXL-15G ；TRXL-16G ；TRXL-17G | 管体尺寸：外径5.5±0.5（mm）；内径3.0±0.5（mm）；长度27±0.5（cm） | 混合 | 包 | 1 | 22 | 四川
体外循环及血液净化类耗材 | 成都欧赛医疗器械有限公司 | 成都欧赛医疗器械有限公司 | GZWJ26000311 | 低通量聚醚砜中空纤维膜血液透析器 | 国械注准20163451682 | 2021-10-17 | 国产 | 产品技术要求 | 产品由聚醚砜中空纤维膜、壳体、端盖、密封圈和封口胶组成，其中中空纤维膜材料为聚醚砜，端盖和壳体材料为聚碳酸酯，封口胶材料为双组份聚氨酯胶，密封圈为硅橡胶。产品经辐照灭菌，一次性使用。 | 适用于急慢性肾功能衰竭的血液透析治疗。 | OCI-HD14L | OCI-HD14L |  | 聚醚砜膜 | 支 | 1 | 51 | 江西
体外循环及血液净化类耗材 | 成都欧赛医疗器械有限公司 | 成都欧赛医疗器械有限公司 | GZWJ26000312 | 低通量聚醚砜中空纤维膜血液透析器 | 国械注准20163451682 | 2021-10-17 | 国产 | 产品技术要求 | 产品由聚醚砜中空纤维膜、壳体、端盖、密封圈和封口胶组成，其中中空纤维膜材料为聚醚砜，端盖和壳体材料为聚碳酸酯，封口胶材料为双组份聚氨酯胶，密封圈为硅橡胶。产品经辐照灭菌，一次性使用。 | 适用于急慢性肾功能衰竭的血液透析治疗。 | OCI-HD18L | OCI-HD18L |  | 聚醚砜膜 | 支 | 1 | 95 | 江西

## 骨科植入类
骨科植入类 | 北京中安泰华科技有限公司 | 北京中安泰华科技有限公司 | GZWJ27001154 | 外固定架配合用金属骨针 | 国械注准20163460280 | 2021-02-04 | 国产 | 符合GB/T13810 牌号为TC4钛合金 标准中的规定 | 该产品由符合GB/T13810标准规定的TC4钛合金材料制成。表面无着色。灭菌和非灭菌包装。灭菌包装产品经伽码射线辐照灭菌，有效期为5年。 | 与外固定架配合，适用于四肢骨骨折复位是部分植入人体做固定。 | 直径：Φ1.5mm、Φ2.0mm、Φ2.5mm长度：40≦L≦70mm/5mm | GZLW02BA |  | 钛合金（TC4） | 个 | 1 | 3200 | 湖南省
骨科植入类 | 北京中安泰华科技有限公司 | 北京中安泰华科技有限公司 | GZWJ27001155 | 外固定架配合用金属骨针 | 国械注准20163460280 | 2021-02-04 | 国产 | 符合GB/T13810 牌号为TC4钛合金 标准中的规定 | 该产品由符合GB/T13810标准规定的TC4钛合金材料制成。表面无着色。灭菌和非灭菌包装。灭菌包装产品经伽码射线辐照灭菌，有效期为5年。 | 与外固定架配合，适用于四肢骨骨折复位是部分植入人体做固定。 | 直径：Φ3.0mm长度：40≦L≦70mm/5mm | GZLW02BA |  | 钛合金（TC4） | 个 | 1 | 3200 | 湖南省
骨科植入类 | 北京中安泰华科技有限公司 | 北京中安泰华科技有限公司 | GZWJ27001156 | 外固定架配合用金属骨针 | 国械注准20163460280 | 2021-02-04 | 国产 | 符合GB/T13810 牌号为TC4钛合金 标准中的规定 | 该产品由符合GB/T13810标准规定的TC4钛合金材料制成。表面无着色。灭菌和非灭菌包装。灭菌包装产品经伽码射线辐照灭菌，有效期为5年。 | 与外固定架配合，适用于四肢骨骨折复位是部分植入人体做固定。 | 直径：Φ4.0mm长度：40≦L≦120mm/5mm | GZLW02BA |  | 钛合金（TC4） | 个 | 1 | 3200 | 湖南省
骨科植入类 | 北京中安泰华科技有限公司 | 北京中安泰华科技有限公司 | GZWJ27001157 | 外固定架配合用金属骨针 | 国械注准20163460280 | 2021-02-04 | 国产 | 符合GB/T13810 牌号为TC4钛合金 标准中的规定 | 该产品由符合GB/T13810标准规定的TC4钛合金材料制成。表面无着色。灭菌和非灭菌包装。灭菌包装产品经伽码射线辐照灭菌，有效期为5年。 | 与外固定架配合，适用于四肢骨骨折复位是部分植入人体做固定。 | 直径：Φ5.0mm长度：60≦L≦210mm/5mm | GZLW02BA |  | 钛合金（TC4） | 个 | 1 | 3200 | 湖南省
骨科植入类 | 北京中安泰华科技有限公司 | 北京中安泰华科技有限公司 | GZWJ27001158 | 外固定架配合用金属骨针 | 国械注准20163460280 | 2021-02-04 | 国产 | 符合GB/T13810 牌号为TC4钛合金 标准中的规定 | 该产品由符合GB/T13810标准规定的TC4钛合金材料制成。表面无着色。灭菌和非灭菌包装。灭菌包装产品经伽码射线辐照灭菌，有效期为5年。 | 与外固定架配合，适用于四肢骨骨折复位是部分植入人体做固定。 | 直径：Φ2.0mm、Φ3.0mm长度：40≦L≦70mm/5mm | GZLW03BA |  | 钛合金（TC4） | 个 | 1 | 3200 | 湖南省
骨科植入类 | 北京中安泰华科技有限公司 | 北京中安泰华科技有限公司 | GZWJ27001159 | 外固定架配合用金属骨针 | 国械注准20163460280 | 2021-02-04 | 国产 | 符合GB/T13810 牌号为TC4钛合金 标准中的规定 | 该产品由符合GB/T13810标准规定的TC4钛合金材料制成。表面无着色。灭菌和非灭菌包装。灭菌包装产品经伽码射线辐照灭菌，有效期为5年。 | 与外固定架配合，适用于四肢骨骨折复位是部分植入人体做固定。 | 直径：Φ4.0mm长度：40≦L≦120mm/5mm | GZLW03BA |  | 钛合金（TC4） | 个 | 1 | 3200 | 湖南省
骨科植入类 | 北京中安泰华科技有限公司 | 北京中安泰华科技有限公司 | GZWJ27001160 | 外固定架配合用金属骨针 | 国械注准20163460280 | 2021-02-04 | 国产 | 符合GB/T13810 牌号为TC4钛合金 标准中的规定 | 该产品由符合GB/T13810标准规定的TC4钛合金材料制成。表面无着色。灭菌和非灭菌包装。灭菌包装产品经伽码射线辐照灭菌，有效期为5年。 | 与外固定架配合，适用于四肢骨骨折复位是部分植入人体做固定。 | 直径：Φ5.0mm长度：60≦L≦210mm/5mm | GZLW03BA |  | 钛合金（TC4） | 个 | 1 | 3200 | 湖南省
骨科植入类 | 北京中安泰华科技有限公司 | 北京中安泰华科技有限公司 | GZWJ27001161 | 外固定架配合用金属骨针 | 国械注准20163460280 | 2021-02-04 | 国产 | 符合GB/T13810 牌号为TC4钛合金 标准中的规定 | 该产品由符合GB/T13810标准规定的TC4钛合金材料制成。表面无着色。灭菌和非灭菌包装。灭菌包装产品经伽码射线辐照灭菌，有效期为5年。 | 与外固定架配合，适用于四肢骨骨折复位是部分植入人体做固定。 | 直径：Φ1.5mm、Φ2.0mm、Φ2.5mm长度：40≦L≦70mm/5mm | GZLW02SJA |  | 钛合金（TC4） | 个 | 1 | 3200 | 湖南省
骨科植入类 | 北京中安泰华科技有限公司 | 北京中安泰华科技有限公司 | GZWJ27001162 | 外固定架配合用金属骨针 | 国械注准20163460280 | 2021-02-04 | 国产 | 符合GB/T13810 牌号为TC4钛合金 标准中的规定 | 该产品由符合GB/T13810标准规定的TC4钛合金材料制成。表面无着色。灭菌和非灭菌包装。灭菌包装产品经伽码射线辐照灭菌，有效期为5年。 | 与外固定架配合，适用于四肢骨骨折复位是部分植入人体做固定。 | 直径：Φ3.0mm长度：40≦L≦70mm/5mm | GZLW02SJA |  | 钛合金（TC4） | 个 | 1 | 3200 | 湖南省
骨科植入类 | 北京中安泰华科技有限公司 | 北京中安泰华科技有限公司 | GZWJ27001163 | 外固定架配合用金属骨针 | 国械注准20163460280 | 2021-02-04 | 国产 | 符合GB/T13810 牌号为TC4钛合金 标准中的规定 | 该产品由符合GB/T13810标准规定的TC4钛合金材料制成。表面无着色。灭菌和非灭菌包装。灭菌包装产品经伽码射线辐照灭菌，有效期为5年。 | 与外固定架配合，适用于四肢骨骨折复位是部分植入人体做固定。 | 直径：Φ4.0mm长度：40≦L≦120mm/5mm | GZLW02SJA |  | 钛合金（TC4） | 个 | 1 | 3200 | 湖南省
骨科植入类 | 北京中安泰华科技有限公司 | 北京中安泰华科技有限公司 | GZWJ27001164 | 外固定架配合用金属骨针 | 国械注准20163460280 | 2021-02-04 | 国产 | 符合GB/T13810 牌号为TC4钛合金 标准中的规定 | 该产品由符合GB/T13810标准规定的TC4钛合金材料制成。表面无着色。灭菌和非灭菌包装。灭菌包装产品经伽码射线辐照灭菌，有效期为5年。 | 与外固定架配合，适用于四肢骨骨折复位是部分植入人体做固定。 | 直径：Φ5.0mm长度：60≦L≦210mm/5mm | GZLW02SJA |  | 钛合金（TC4） | 个 | 1 | 3200 | 湖南省
骨科植入类 | 北京中安泰华科技有限公司 | 北京中安泰华科技有限公司 | GZWJ27001165 | 金属骨针 | 国械注准20163460130 | 2021-01-12 | 国产 | 符合国标GB/T13810（TC4）的规定 | 该产品由符合GB/T13810标准规定的TC4钛合金材料制成。表面无着色。灭菌和非灭菌包装。灭菌包装产品经伽码射线辐照灭菌，有效期为5年。 | 适用于四肢骨折内固定。 | 直径：Φ0.8mm、Φ0.9mm、Φ1.0mm、Φ1.1mm、Φ1.2mm、Φ1.3mm长度：70≦L≦310mm/5mm | GZZh02YA |  | 钛合金（TC4） | 个 | 1 | 1500 | 湖南省
骨科植入类 | 北京中安泰华科技有限公司 | 北京中安泰华科技有限公司 | GZWJ27001166 | 金属骨针 | 国械注准20163460130 | 2021-01-12 | 国产 | 符合国标GB/T13810（TC4）的规定 | 该产品由符合GB/T13810标准规定的TC4钛合金材料制成。表面无着色。灭菌和非灭菌包装。灭菌包装产品经伽码射线辐照灭菌，有效期为5年。 | 适用于四肢骨折内固定。 | 直径：Φ1.4mm、Φ1.5mm、Φ1.6mm、Φ1.7mm、Φ1.8mm、Φ1.9mm、Φ2.0mm、Φ2.1mm、Φ2.2mm、Φ2.3mm、Φ2.4mm、Φ2.5mm、Φ3.0mm长度：150≦L≦310mm/5mm | GZZh02YA |  | 钛合金（TC4） | 个 | 1 | 1500 | 湖南省
骨科植入类 | 北京中安泰华科技有限公司 | 北京中安泰华科技有限公司 | GZWJ27001167 | 金属骨针 | 国械注准20163460130 | 2021-01-12 | 国产 | 符合国标GB/T13810（TC4）的规定 | 该产品由符合GB/T13810标准规定的TC4钛合金材料制成。表面无着色。灭菌和非灭菌包装。灭菌包装产品经伽码射线辐照灭菌，有效期为5年。 | 适用于四肢骨折内固定。 | 直径：Φ3.5mm、Φ4.0mm、Φ4.5mm、Φ5.0mm长度：125≦L≦300mm/5mm | GZZh02YA |  | 钛合金（TC4） | 个 | 1 | 1500 | 湖南省
骨科植入类 | 北京中安泰华科技有限公司 | 北京中安泰华科技有限公司 | GZWJ27001174 | 空心接骨螺钉（非锁定）/加压空心钉 | 国械注准20153462350 | 2020-12-27 | 国产 | YZB/国 《空心接骨螺钉（非锁定）》技术要求规定 | 该产品由空心螺钉和垫片组成，由符合GB/T13810标准规定的TC4钛合金材料制成。表面无着色。灭菌和非灭菌包装。 | 单独使用或与垫片配合，适用于四肢骨折内固定。 | 直径：Φ2.7、Φ3.0、Φ3.5、Φ4.5、Φ6.0、Φ6.5长度：26≦L≦110mm/2mm | GDHA02 |  | 钛合金（TC4） | 个 | 1 | 9000 | 湖南省
骨科植入类 | 北京中安泰华科技有限公司 | 北京中安泰华科技有限公司 | GZWJ27001175 | 空心接骨螺钉（非锁定）/加压空心钉 | 国械注准20153462350 | 2020-12-27 | 国产 | YZB/国 《空心接骨螺钉（非锁定）》技术要求规定 | 该产品由空心螺钉和垫片组成，由符合GB/T13810标准规定的TC4钛合金材料制成。表面无着色。灭菌和非灭菌包装。 | 单独使用或与垫片配合，适用于四肢骨折内固定。 | 直径：Φ2.7、Φ3.0、Φ3.5、Φ4.5、Φ6.0、Φ6.5长度：26≦L≦110mm/2mm | GDHB02 |  | 钛合金（TC4） | 个 | 1 | 6000 | 湖南省
骨科植入类 | 北京中安泰华科技有限公司 | 北京中安泰华科技有限公司 | GZWJ27001176 | 空心接骨螺钉（非锁定）/全螺纹空心钉 | 国械注准20153462350 | 2020-12-27 | 国产 | YZB/国 《空心接骨螺钉（非锁定）》技术要求规定 | 该产品由空心螺钉和垫片组成，由符合GB/T13810标准规定的TC4钛合金材料制成。表面无着色。灭菌和非灭菌包装。 | 单独使用或与垫片配合，适用于四肢骨折内固定。 | 直径：Φ2.7、Φ3.0、Φ3.5、Φ4.5、Φ6.0、Φ6.5长度：6≦L≦110mm/2mm | GDHC01 |  | 钛合金（TC4） | 个 | 1 | 6000 | 湖南省
骨科植入类 | 北京中安泰华科技有限公司 | 北京中安泰华科技有限公司 | GZWJ27001177 | 空心接骨螺钉（非锁定）/全螺纹空心钉 | 国械注准20153462350 | 2020-12-27 | 国产 | YZB/国 《空心接骨螺钉（非锁定）》技术要求规定 | 该产品由空心螺钉和垫片组成，由符合GB/T13810标准规定的TC4钛合金材料制成。表面无着色。灭菌和非灭菌包装。 | 单独使用或与垫片配合，适用于四肢骨折内固定。 | 直径：Φ2.7、Φ3.0、Φ3.5、Φ4.5、Φ6.0、Φ6.5长度：6≦L≦110mm/2mm | GDHA01 |  | 钛合金（TC4） | 个 | 1 | 9000 | 湖南省
骨科植入类 | 北京中安泰华科技有限公司 | 北京中安泰华科技有限公司 | GZWJ27001178 | 空心接骨螺钉（非锁定）/双螺纹空心钉 | 国械注准20153462350 | 2020-12-27 | 国产 | YZB/国 《空心接骨螺钉（非锁定）》技术要求规定 | 该产品由空心螺钉和垫片组成，由符合GB/T13810标准规定的TC4钛合金材料制成。表面无着色。灭菌和非灭菌包装。 | 单独使用或与垫片配合，适用于四肢骨折内固定。 | 直径：Φ3.0、Φ3.5、Φ4.5、Φ6.0、Φ6.5长度：6≦L≦110mm/2mm | GDHA03 |  | 钛合金（TC4） | 个 | 1 | 6000 | 湖南省
骨科植入类 | 北京中安泰华科技有限公司 | 北京中安泰华科技有限公司 | GZWJ27001179 | 空心接骨螺钉（非锁定）/双螺纹空心钉 | 国械注准20153462350 | 2020-12-27 | 国产 | YZB/国 《空心接骨螺钉（非锁定）》技术要求规定 | 该产品由空心螺钉和垫片组成，由符合GB/T13810标准规定的TC4钛合金材料制成。表面无着色。灭菌和非灭菌包装。 | 单独使用或与垫片配合，适用于四肢骨折内固定。 | 直径：Φ3.0、Φ3.5、Φ4.5、Φ6.0、Φ6.5长度：6≦L≦110mm/2mm | GDHB03 |  | 钛合金（TC4） | 个 | 1 | 9000 | 湖南省
骨科植入类 | 北京中安泰华科技有限公司 | 北京中安泰华科技有限公司 | GZWJ27001180 | 柔性金属丝 | 国械注准20173460591 | 2022-04-12 | 国产 | 符合GB4234标准规定 | 该产品由符合GB4234标准规定的00Cr18NI14Mo3不锈钢材料制成。灭菌和非灭菌包装。灭菌包装产品经辐照灭菌，有效期5年。 | 适用于四肢骨折捆扎内固定。 | 直径：Φ0.2、Φ0.4、Φ0.6、Φ0.8、Φ1.0、Φ1.2、Φ1.5 | RXS01 |  | 不锈钢 | 个 | 1 | 1000 | 湖南省
骨科植入类 | 北京中安泰华科技有限公司 | 北京中安泰华科技有限公司 | GZWJ27001181 | 金属缆索 | 国械注准20173460915 | 2022-06-08 | 国产 | 符合GB/T13810标准规定 | 该产品由顶丝、索扣（含套筒）及缆索组成，由符合GB/T13810标准规定的TC4钛合金材料制成。表面无着色。灭菌和非灭菌包装。灭菌包装产品经辐照灭菌，有效期为5年。 | 适用于四肢骨折捆扎内固定。 | 直径：Φ1.0长度：450≦L≦800mm/10mm | XS02 |  | 钛合金 | 个 | 1 | 8000 | 湖南省
骨科植入类 | 北京中安泰华科技有限公司 | 北京中安泰华科技有限公司 | GZWJ27001182 | 金属缆索 | 国械注准20173460915 | 2022-06-08 | 国产 | 符合GB/T13810标准规定 | 该产品由顶丝、索扣（含套筒）及缆索组成，由符合GB/T13810标准规定的TC4钛合金材料制成。表面无着色。灭菌和非灭菌包装。灭菌包装产品经辐照灭菌，有效期为5年。 | 适用于四肢骨折捆扎内固定。 | 直径：Φ1.8长度：450≦L≦800mm/10mm | XS02 |  | 钛合金 | 个 | 1 | 8000 | 湖南省
骨科植入类 | 北京中安泰华科技有限公司 | 北京中安泰华科技有限公司 | GZWJ27001183 | U型钉 | 国械注准20173461357 | 2022-07-31 | 国产 | 符合GB/T13810标准 | 该产品符合GB/T13810标准的钛合金TC4材料制成.产品表面经微弧阳极氧化处理。灭菌或非灭菌包装。灭菌包装产品经辐照灭菌，有效期为5年 | 适用于四肢骨折内固定治疗 | H：10mm、12mm、14mm、16mm；L:16mm、18mm、20mm、25mm | UD01 |  | 钛合金（TC4） | 个 | 1 | 6000 | 湖南省
骨科植入类 | 北京中安泰华科技有限公司 | 北京中安泰华科技有限公司 | GZWJ27001185 | 金属直型接骨板/尺骨 | 国械注准20163460129 | 2021-01-12 | 国产 | 符合GB/T13810标准要求 | 该产品为非锁定型金属接骨板，由符合GB/T13810标准要求的TA3纯钛材料制成，产品表面未经阳极氧化着色。γ射线辐照灭菌和非灭菌包装。灭菌产品无菌有效5年 | 适用于四肢长骨骨干骨折内固定。 | 4、5、、6、7、8、9、10、11、12孔 | ZSQ01 |  | 纯钛（TA3） | 个 | 1 | 6000 | 湖南省
骨科植入类 | 北京中安泰华科技有限公司 | 北京中安泰华科技有限公司 | GZWJ27001186 | 金属直型接骨板/桡骨 | 国械注准20163460129 | 2021-01-12 | 国产 | 符合GB/T13810标准要求 | 该产品为非锁定型金属接骨板，由符合GB/T13810标准要求的TA3纯钛材料制成，产品表面未经阳极氧化着色。γ射线辐照灭菌和非灭菌包装。灭菌产品无菌有效5年 | 适用于四肢长骨骨干骨折内固定。 | 4、5、6、7、8、9、10、11、12孔 | ZSQ02 |  | 纯钛（TA3） | 个 | 1 | 6000 | 湖南省
骨科植入类 | 北京中安泰华科技有限公司 | 北京中安泰华科技有限公司 | GZWJ27001187 | 金属直型接骨板/肱骨 | 国械注准20163460129 | 2021-01-12 | 国产 | 符合GB/T13810标准要求 | 该产品为非锁定型金属接骨板，由符合GB/T13810标准要求的TA3纯钛材料制成，产品表面未经阳极氧化着色。γ射线辐照灭菌和非灭菌包装。灭菌产品无菌有效5年 | 适用于四肢长骨骨干骨折内固定。 | 3、4、5、6、7、8、9、10、11、12孔 | ZSQ03 |  | 纯钛（TA3） | 个 | 1 | 6000 | 湖南省
骨科植入类 | 北京中安泰华科技有限公司 | 北京中安泰华科技有限公司 | GZWJ27001188 | 金属直型接骨板/腓骨 | 国械注准20163460129 | 2021-01-12 | 国产 | 符合GB/T13810标准要求 | 该产品为非锁定型金属接骨板，由符合GB/T13810标准要求的TA3纯钛材料制成，产品表面未经阳极氧化着色。γ射线辐照灭菌和非灭菌包装。灭菌产品无菌有效5年 | 适用于四肢长骨骨干骨折内固定。 | 4、5、6、7、8、9、10、11、12、13、14孔 | ZSQ04 |  | 纯钛（TA3） | 个 | 1 | 6000 | 湖南省
骨科植入类 | 北京中安泰华科技有限公司 | 北京中安泰华科技有限公司 | GZWJ27001189 | 金属直型接骨板/锁骨中段 | 国械注准20163460129 | 2021-01-12 | 国产 | 符合GB/T13810标准要求 | 该产品为非锁定型金属接骨板，由符合GB/T13810标准要求的TA3纯钛材料制成，产品表面未经阳极氧化着色。γ射线辐照灭菌和非灭菌包装。灭菌产品无菌有效5年 | 适用于四肢长骨骨干骨折内固定。 | 4、5、6、7、8、9、10、11、12孔 | ZSQ05 |  | 纯钛（TA3） | 个 | 1 | 6000 | 湖南省
骨科植入类 | 北京中安泰华科技有限公司 | 北京中安泰华科技有限公司 | GZWJ27001190 | 金属直型接骨板/股骨 | 国械注准20163460129 | 2021-01-12 | 国产 | 符合GB/T13810标准要求 | 该产品为非锁定型金属接骨板，由符合GB/T13810标准要求的TA3纯钛材料制成，产品表面未经阳极氧化着色。γ射线辐照灭菌和非灭菌包装。灭菌产品无菌有效5年 | 适用于四肢长骨骨干骨折内固定。 | 5、6、7、8、9、10、12、14孔 | ZSQ06 |  | 纯钛（TA3） | 个 | 1 | 6000 | 湖南省
骨科植入类 | 北京中安泰华科技有限公司 | 北京中安泰华科技有限公司 | GZWJ27001191 | 金属直型接骨板/股骨 | 国械注准20163460129 | 2021-01-12 | 国产 | 符合GB/T13810标准要求 | 该产品为非锁定型金属接骨板，由符合GB/T13810标准要求的TA3纯钛材料制成，产品表面未经阳极氧化着色。γ射线辐照灭菌和非灭菌包装。灭菌产品无菌有效5年 | 适用于四肢长骨骨干骨折内固定。 | 5、6、7、8、9、10、12、13、14、15、16孔 | ZSQ07 |  | 纯钛（TA3） | 个 | 1 | 6000 | 湖南省
骨科植入类 | 北京中安泰华科技有限公司 | 北京中安泰华科技有限公司 | GZWJ27001192 | 金属直型接骨板/胫骨 | 国械注准20163460129 | 2021-01-12 | 国产 | 符合GB/T13810标准要求 | 该产品为非锁定型金属接骨板，由符合GB/T13810标准要求的TA3纯钛材料制成，产品表面未经阳极氧化着色。γ射线辐照灭菌和非灭菌包装。灭菌产品无菌有效5年 | 适用于四肢长骨骨干骨折内固定。 | 4、5、6、7、8、9、10、12、14孔 | ZSQ08 |  | 纯钛（TA3） | 个 | 1 | 6000 | 湖南省
骨科植入类 | 北京中安泰华科技有限公司 | 北京中安泰华科技有限公司 | GZWJ27001193 | 金属直型接骨板/胫骨 | 国械注准20163460129 | 2021-01-12 | 国产 | 符合GB/T13810标准要求 | 该产品为非锁定型金属接骨板，由符合GB/T13810标准要求的TA3纯钛材料制成，产品表面未经阳极氧化着色。γ射线辐照灭菌和非灭菌包装。灭菌产品无菌有效5年 | 适用于四肢长骨骨干骨折内固定。 | 3、4、5、6、7、8、9、10孔 | ZSQ09 |  | 纯钛（TA3） | 个 | 1 | 6000 | 湖南省
骨科植入类 | 北京中安泰华科技有限公司 | 北京中安泰华科技有限公司 | GZWJ27001194 | 金属角度型接骨板/DHS接骨板 | 国械注准20173460122 | 2022-01-15 | 国产 | 符合GB/T13810标准 | 金属角度型接骨板包括DHS接骨板、DCS接骨板、拉力螺钉、锁钉。产品采用符合GB/T13810标准的（TC4）材料制造，产品含灭菌和非灭菌包装，表面维护阳极氧化处理。 | 适用于股骨近端、股骨远端、胫骨近端合并或不和并骨干骨折内固定。 | 2、3、4、5、6、7、8、9、10、11、12、13、14、15、16孔 | JSQ01 |  | 钛合金（TC4） | 个 | 1 | 8000 | 湖南省
骨科植入类 | 北京中安泰华科技有限公司 | 北京中安泰华科技有限公司 | GZWJ27001195 | 金属角度型接骨板/拉力螺钉 | 国械注准20173460122 | 2022-01-15 | 国产 | 符合GB/T13810标准 | 金属角度型接骨板包括DHS接骨板、DCS接骨板、拉力螺钉、锁钉。产品采用符合GB/T13810标准的（TC4）材料制造，产品含灭菌和非灭菌包装，表面维护阳极氧化处理。 | 适用于股骨近端、股骨远端、胫骨近端合并或不和并骨干骨折内固定。 | 50-120mm/5mm | JSQD01 |  | 钛合金（TC4） | 个 | 1 | 3000 | 湖南省
骨科植入类 | 北京中安泰华科技有限公司 | 北京中安泰华科技有限公司 | GZWJ27001196 | 金属角度型接骨板/锁钉 | 国械注准20173460122 | 2022-01-15 | 国产 | 符合GB/T13810标准 | 金属角度型接骨板包括DHS接骨板、DCS接骨板、拉力螺钉、锁钉。产品采用符合GB/T13810标准的（TC4）材料制造，产品含灭菌和非灭菌包装，表面维护阳极氧化处理。 | 适用于股骨近端、股骨远端、胫骨近端合并或不和并骨干骨折内固定。 | M5*23 | JSQD01 |  | 钛合金（TC4） | 个 | 1 | 1000 | 湖南省
骨科植入类 | 北京中安泰华科技有限公司 | 北京中安泰华科技有限公司 | GZWJ27001197 | 金属角度型接骨板/DCS接骨板 | 国械注准20173460122 | 2022-01-15 | 国产 | 符合GB/T13810标准 | 金属角度型接骨板包括DHS接骨板、DCS接骨板、拉力螺钉、锁钉。产品采用符合GB/T13810标准的（TC4）材料制造，产品含灭菌和非灭菌包装，表面维护阳极氧化处理。 | 适用于股骨近端、股骨远端、胫骨近端合并或不和并骨干骨折内固定。 | 2-16孔 | JSQ02 |  | 钛合金（TC4） | 个 | 1 | 8000 | 湖南省
骨科植入类 | 北京中安泰华科技有限公司 | 北京中安泰华科技有限公司 | GZWJ27001198 | 金属角度型接骨板/拉力螺钉 | 国械注准20173460122 | 2022-01-15 | 国产 | 符合GB/T13810标准 | 金属角度型接骨板包括DHS接骨板、DCS接骨板、拉力螺钉、锁钉。产品采用符合GB/T13810标准的（TC4）材料制造，产品含灭菌和非灭菌包装，表面维护阳极氧化处理。 | 适用于股骨近端、股骨远端、胫骨近端合并或不和并骨干骨折内固定。 | 50-120mm/5mm | JSQD02 |  | 钛合金（TC4） | 个 | 1 | 3000 | 湖南省
骨科植入类 | 北京中安泰华科技有限公司 | 北京中安泰华科技有限公司 | GZWJ27001199 | 金属角度型接骨板/锁钉 | 国械注准20173460122 | 2022-01-15 | 国产 | 符合GB/T13810标准 | 金属角度型接骨板包括DHS接骨板、DCS接骨板、拉力螺钉、锁钉。产品采用符合GB/T13810标准的（TC4）材料制造，产品含灭菌和非灭菌包装，表面维护阳极氧化处理。 | 适用于股骨近端、股骨远端、胫骨近端合并或不和并骨干骨折内固定。 | M5*23 | JSQD02 |  | 钛合金（TC4） | 个 | 1 | 1000 | 湖南省
骨科植入类 | 北京中安泰华科技有限公司 | 北京中安泰华科技有限公司 | GZWJ27001200 | 金属解剖型接骨板/锁骨近端接骨板 | 国械注准20153462349 | 2020-12-27 | 国产 | 符合GB/T13810标准要求 | 该产品为非锁定型金属接骨板，由符合GB/T13810标准要求的TA3纯钛材料制成，产品表面未经阳极氧化着色。γ射线辐照灭菌和非灭菌包装。灭菌产品无菌有效5年 | 适用于四肢干骺端骨折内固定 | 分左右，5-12孔 | YSQ01 |  | 纯钛（TA3） | 个 | 1 | 8000 | 湖南省
骨科植入类 | 北京中安泰华科技有限公司 | 北京中安泰华科技有限公司 | GZWJ27001201 | 金属解剖型接骨板/锁骨远端接骨板 | 国械注准20153462349 | 2020-12-27 | 国产 | 符合GB/T13810标准要求 | 该产品为非锁定型金属接骨板，由符合GB/T13810标准要求的TA3纯钛材料制成，产品表面未经阳极氧化着色。γ射线辐照灭菌和非灭菌包装。灭菌产品无菌有效5年 | 适用于四肢干骺端骨折内固定 | 分左右，3-8孔 | YSQ02 |  | 纯钛（TA3） | 个 | 1 | 8000 | 湖南省
骨科植入类 | 北京中安泰华科技有限公司 | 北京中安泰华科技有限公司 | GZWJ27001202 | 金属解剖型接骨板/桡骨近端接骨板 | 国械注准20153462349 | 2020-12-27 | 国产 | 符合GB/T13810标准要求 | 该产品为非锁定型金属接骨板，由符合GB/T13810标准要求的TA3纯钛材料制成，产品表面未经阳极氧化着色。γ射线辐照灭菌和非灭菌包装。灭菌产品无菌有效5年 | 适用于四肢干骺端骨折内固定 | 3-6孔 | YSQ03 |  | 纯钛（TA3） | 个 | 1 | 8000 | 湖南省
骨科植入类 | 北京中安泰华科技有限公司 | 北京中安泰华科技有限公司 | GZWJ27001203 | 金属解剖型接骨板/桡骨远端接骨板 | 国械注准20153462349 | 2020-12-27 | 国产 | 符合GB/T13810标准要求 | 该产品为非锁定型金属接骨板，由符合GB/T13810标准要求的TA3纯钛材料制成，产品表面未经阳极氧化着色。γ射线辐照灭菌和非灭菌包装。灭菌产品无菌有效5年 | 适用于四肢干骺端骨折内固定 | 分左右，3-6孔 | YSQ04 |  | 纯钛（TA3） | 个 | 1 | 8000 | 湖南省
骨科植入类 | 北京中安泰华科技有限公司 | 北京中安泰华科技有限公司 | GZWJ27001204 | 金属解剖型接骨板/盆骨接骨板 | 国械注准20153462349 | 2020-12-27 | 国产 | 符合GB/T13810标准要求 | 该产品为非锁定型金属接骨板，由符合GB/T13810标准要求的TA3纯钛材料制成，产品表面未经阳极氧化着色。γ射线辐照灭菌和非灭菌包装。灭菌产品无菌有效5年 | 适用于四肢干骺端骨折内固定 | 5、6、7、8、9、10、11、12、14、16、18孔 | YSQ05 |  | 纯钛（TA3） | 个 | 1 | 8000 | 湖南省
骨科植入类 | 北京中安泰华科技有限公司 | 北京中安泰华科技有限公司 | GZWJ27001205 | 金属解剖型接骨板/肱骨近端接骨板 | 国械注准20153462349 | 2020-12-27 | 国产 | 符合GB/T13810标准要求 | 该产品为非锁定型金属接骨板，由符合GB/T13810标准要求的TA3纯钛材料制成，产品表面未经阳极氧化着色。γ射线辐照灭菌和非灭菌包装。灭菌产品无菌有效5年 | 适用于四肢干骺端骨折内固定 | 分左右，4-10孔 | YSQ06 |  | 纯钛（TA3） | 个 | 1 | 8000 | 湖南省
骨科植入类 | 北京中安泰华科技有限公司 | 北京中安泰华科技有限公司 | GZWJ27001206 | 金属解剖型接骨板/肱骨远端接骨板 | 国械注准20153462349 | 2020-12-27 | 国产 | 符合GB/T13810标准要求 | 该产品为非锁定型金属接骨板，由符合GB/T13810标准要求的TA3纯钛材料制成，产品表面未经阳极氧化着色。γ射线辐照灭菌和非灭菌包装。灭菌产品无菌有效5年 | 适用于四肢干骺端骨折内固定 | 2-10孔 | YSQ07 |  | 纯钛（TA3） | 个 | 1 | 8000 | 湖南省
骨科植入类 | 北京中安泰华科技有限公司 | 北京中安泰华科技有限公司 | GZWJ27001207 | 金属解剖型接骨板/股骨近端接骨板 | 国械注准20153462349 | 2020-12-27 | 国产 | 符合GB/T13810标准要求 | 该产品为非锁定型金属接骨板，由符合GB/T13810标准要求的TA3纯钛材料制成，产品表面未经阳极氧化着色。γ射线辐照灭菌和非灭菌包装。灭菌产品无菌有效5年 | 适用于四肢干骺端骨折内固定 | 7-18孔 | YSQ08 |  | 纯钛（TA3） | 个 | 1 | 8000 | 湖南省
骨科植入类 | 北京中安泰华科技有限公司 | 北京中安泰华科技有限公司 | GZWJ27001208 | 金属解剖型接骨板/股骨远端接骨板 | 国械注准20153462349 | 2020-12-27 | 国产 | 符合GB/T13810标准要求 | 该产品为非锁定型金属接骨板，由符合GB/T13810标准要求的TA3纯钛材料制成，产品表面未经阳极氧化着色。γ射线辐照灭菌和非灭菌包装。灭菌产品无菌有效5年 | 适用于四肢干骺端骨折内固定 | 4-10孔 | YSQ09 |  | 纯钛（TA3） | 个 | 1 | 8000 | 湖南省
骨科植入类 | 北京中安泰华科技有限公司 | 北京中安泰华科技有限公司 | GZWJ27001209 | 金属解剖型接骨板/股骨远端内侧接骨板 | 国械注准20153462349 | 2020-12-27 | 国产 | 符合GB/T13810标准要求 | 该产品为非锁定型金属接骨板，由符合GB/T13810标准要求的TA3纯钛材料制成，产品表面未经阳极氧化着色。γ射线辐照灭菌和非灭菌包装。灭菌产品无菌有效5年 | 适用于四肢干骺端骨折内固定 | 分左右，3-13孔 | YSQ10 |  | 纯钛（TA3） | 个 | 1 | 8000 | 湖南省
骨科植入类 | 北京中安泰华科技有限公司 | 北京中安泰华科技有限公司 | GZWJ27001210 | 金属解剖型接骨板/胫骨近端内侧接骨板 | 国械注准20153462349 | 2020-12-27 | 国产 | 符合GB/T13810标准要求 | 该产品为非锁定型金属接骨板，由符合GB/T13810标准要求的TA3纯钛材料制成，产品表面未经阳极氧化着色。γ射线辐照灭菌和非灭菌包装。灭菌产品无菌有效5年 | 适用于四肢干骺端骨折内固定 | 分左右，6-13孔 | YSQ11 |  | 纯钛（TA3） | 个 | 1 | 8000 | 湖南省
骨科植入类 | 北京中安泰华科技有限公司 | 北京中安泰华科技有限公司 | GZWJ27001211 | 金属解剖型接骨板/胫骨近端接骨板 | 国械注准20153462349 | 2020-12-27 | 国产 | 符合GB/T13810标准要求 | 该产品为非锁定型金属接骨板，由符合GB/T13810标准要求的TA3纯钛材料制成，产品表面未经阳极氧化着色。γ射线辐照灭菌和非灭菌包装。灭菌产品无菌有效5年 | 适用于四肢干骺端骨折内固定 | 分左右，3-12孔 | YSQ12 |  | 纯钛（TA3） | 个 | 1 | 8000 | 湖南省
骨科植入类 | 北京中安泰华科技有限公司 | 北京中安泰华科技有限公司 | GZWJ27001212 | 金属解剖型接骨板/腓骨远端接骨板 | 国械注准20153462349 | 2020-12-27 | 国产 | 符合GB/T13810标准要求 | 该产品为非锁定型金属接骨板，由符合GB/T13810标准要求的TA3纯钛材料制成，产品表面未经阳极氧化着色。γ射线辐照灭菌和非灭菌包装。灭菌产品无菌有效5年 | 适用于四肢干骺端骨折内固定 | 分左右，3-9孔 | YSQ13 |  | 纯钛（TA3） | 个 | 1 | 8000 | 湖南省
骨科植入类 | 北京中安泰华科技有限公司 | 北京中安泰华科技有限公司 | GZWJ27001213 | 金属解剖型接骨板/胫骨远端接骨板 | 国械注准20153462349 | 2020-12-27 | 国产 | 符合GB/T13810标准要求 | 该产品为非锁定型金属接骨板，由符合GB/T13810标准要求的TA3纯钛材料制成，产品表面未经阳极氧化着色。γ射线辐照灭菌和非灭菌包装。灭菌产品无菌有效5年 | 适用于四肢干骺端骨折内固定 | 分左右，3-13孔 | YSQ14 |  | 纯钛（TA3） | 个 | 1 | 8000 | 湖南省
骨科植入类 | 北京中安泰华科技有限公司 | 北京中安泰华科技有限公司 | GZWJ27001214 | 金属解剖型接骨板/尺骨近端接骨板 | 国械注准20153462349 | 2020-12-27 | 国产 | 符合GB/T13810标准要求 | 该产品为非锁定型金属接骨板，由符合GB/T13810标准要求的TA3纯钛材料制成，产品表面未经阳极氧化着色。γ射线辐照灭菌和非灭菌包装。灭菌产品无菌有效5年 | 适用于四肢干骺端骨折内固定 | 分左右，4-12孔 | YSQ15 |  | 纯钛（TA3） | 个 | 1 | 8000 | 湖南省
骨科植入类 | 北京中安泰华科技有限公司 | 北京中安泰华科技有限公司 | GZWJ27001215 | 金属解剖型接骨板/股骨远端加压接骨板 | 国械注准20153462349 | 2020-12-27 | 国产 | 符合GB/T13810标准要求 | 该产品为非锁定型金属接骨板，由符合GB/T13810标准要求的TA3纯钛材料制成，产品表面未经阳极氧化着色。γ射线辐照灭菌和非灭菌包装。灭菌产品无菌有效5年 | 适用于四肢干骺端骨折内固定 | 分左右，3-13孔 | YSQ16 |  | 纯钛（TA3） | 个 | 1 | 8000 | 湖南省
骨科植入类 | 北京中安泰华科技有限公司 | 北京中安泰华科技有限公司 | GZWJ27001216 | 锁定型金属接骨板固定系统/跟骨锁定板Ⅰ型（分左右） | 国械注准20153460488 | 2020-03-23 | 国产 | 符合GB/T13810标准规定 | 该产品由锁定接骨板和锁定接骨螺钉组成，锁定接骨板采用符合GB/T13810标准规定的纯钛TA3材料组成，锁定接骨螺钉采用符合GB/T13810标准规定的TC4钛合金材料制成，表面无着色，灭菌或非灭菌包装。 | 适用于四肢骨、骨盆骨折的内固定治疗。 | 孔数：14、15 长度：56～88mm 厚度：2.3mm | YSDB14 |  | 纯钛（TA3） | 个 | 1 | 13362 | 湖南省
骨科植入类 | 北京中安泰华科技有限公司 | 北京中安泰华科技有限公司 | GZWJ27001217 | 锁定型金属接骨板固定系统/股骨近端锁定板II型（分左右） | 国械注准20153460488 | 2020-03-23 | 国产 | 符合GB/T13810标准规定 | 该产品由锁定接骨板和锁定接骨螺钉组成，锁定接骨板采用符合GB/T13810标准规定的纯钛TA3材料组成，锁定接骨螺钉采用符合GB/T13810标准规定的TC4钛合金材料制成，表面无着色，灭菌或非灭菌包装。 | 适用于四肢骨、骨盆骨折的内固定治疗。 | 孔数：3、4、5、6、7、8、9、10、11、12、13、14、15 长度：111～380mm 厚度： 5.5mm | YSDB25 |  | 纯钛（TA3） | 个 | 1 | 12361 | 湖南省
骨科植入类 | 北京中安泰华科技有限公司 | 北京中安泰华科技有限公司 | GZWJ27001218 | 锁定型金属接骨板固定系统/股骨近端锁定板III型（分左右） | 国械注准20153460488 | 2020-03-23 | 国产 | 符合GB/T13810标准规定 | 该产品由锁定接骨板和锁定接骨螺钉组成，锁定接骨板采用符合GB/T13810标准规定的纯钛TA3材料组成，锁定接骨螺钉采用符合GB/T13810标准规定的TC4钛合金材料制成，表面无着色，灭菌或非灭菌包装。 | 适用于四肢骨、骨盆骨折的内固定治疗。 | 孔数：3、4、5、6、7、8、9、10、11、12、13 长度：124～246mm 厚度：6.0mm 宽度：16、18mm | YSDB21 |  | 纯钛（TA3） | 个 | 1 | 16500 | 湖南省
骨科植入类 | 北京中安泰华科技有限公司 | 北京中安泰华科技有限公司 | GZWJ27001219 | 锁定型金属接骨板固定系统/肱骨近端锁定加压接骨板解剖型（分左右） | 国械注准20153460488 | 2020-03-23 | 国产 | 符合GB/T13810标准规定 | 该产品由锁定接骨板和锁定接骨螺钉组成，锁定接骨板采用符合GB/T13810标准规定的纯钛TA3材料组成，锁定接骨螺钉采用符合GB/T13810标准规定的TC4钛合金材料制成，表面无着色，灭菌或非灭菌包装。 | 适用于四肢骨、骨盆骨折的内固定治疗。 | 孔数：4、5、6、7、8、9、10 长度： 88～174mm 厚度：3.2mm、3.7mm | YSDB02 |  | 纯钛（TA3） | 个 | 1 | 16500 | 湖南省
骨科植入类 | 北京中安泰华科技有限公司 | 北京中安泰华科技有限公司 | GZWJ27001252 | 不可吸收带线锚钉 | 国械注准20183460048 | 2023-02-10 | 国产 | 符合GB/T13810标准规定 | 该产品由锚钉、缝线和插入器组成。锚钉由符合GB/T13810标准规定的TC4钛合金材料制造，表面经着色阳极氧化处理。缝线由超高分子量聚乙烯、超高分子量聚乙烯和尼龙制成，彩色缝线含着色剂。插入器的金属套管由符合YY/T0726标准规定的M号不锈钢制成，弹簧由符合GB/T1220规定的12Cr8Ni9不锈钢材料制成。产品采用环氧乙烷灭菌，灭菌有效期为3年 | 适用于肩关节、膝关节、足和踝关节、肘关节，针对软组织从骨性结构撕脱或撕裂的修复手术，可靠地将软组织与骨性结构固定在一起。 | 锚钉：2.0； 缝线：两根3-0号缝线； | 锚钉：MDD01； 插入器：MDC01； |  | 超高分子量聚乙烯 | 个 | 1 | 7000 | 湖南省
骨科植入类 | 北京中安泰华科技有限公司 | 北京中安泰华科技有限公司 | GZWJ27001253 | 不可吸收带线锚钉 | 国械注准20183460048 | 2023-02-10 | 国产 | 符合GB/T13810标准规定 | 该产品由锚钉、缝线和插入器组成。锚钉由符合GB/T13810标准规定的TC4钛合金材料制造，表面经着色阳极氧化处理。缝线由超高分子量聚乙烯、超高分子量聚乙烯和尼龙制成，彩色缝线含着色剂。插入器的金属套管由符合YY/T0726标准规定的M号不锈钢制成，弹簧由符合GB/T1220规定的12Cr8Ni9不锈钢材料制成。产品采用环氧乙烷灭菌，灭菌有效期为3年 | 适用于肩关节、膝关节、足和踝关节、肘关节，针对软组织从骨性结构撕脱或撕裂的修复手术，可靠地将软组织与骨性结构固定在一起。 | 锚钉：2.0； 缝线：一根1号缝线； | 锚钉：MDD01； 插入器：MDC01； |  | 超高分子量聚乙烯 | 个 | 1 | 3500 | 湖南省
骨科植入类 | 北京中安泰华科技有限公司 | 北京中安泰华科技有限公司 | GZWJ27001254 | 不可吸收带线锚钉 | 国械注准20183460048 | 2023-02-10 | 国产 | 符合GB/T13810标准规定 | 该产品由锚钉、缝线和插入器组成。锚钉由符合GB/T13810标准规定的TC4钛合金材料制造，表面经着色阳极氧化处理。缝线由超高分子量聚乙烯、超高分子量聚乙烯和尼龙制成，彩色缝线含着色剂。插入器的金属套管由符合YY/T0726标准规定的M号不锈钢制成，弹簧由符合GB/T1220规定的12Cr8Ni9不锈钢材料制成。产品采用环氧乙烷灭菌，灭菌有效期为3年 | 适用于肩关节、膝关节、足和踝关节、肘关节，针对软组织从骨性结构撕脱或撕裂的修复手术，可靠地将软组织与骨性结构固定在一起。 | 锚钉：2.8； 缝线：两根2-0号缝线； | 锚钉：MDD01； 插入器：MDC01； |  | 超高分子量聚乙烯 | 个 | 1 | 5000 | 湖南省
骨科植入类 | 北京中安泰华科技有限公司 | 北京中安泰华科技有限公司 | GZWJ27001255 | 不可吸收带线锚钉 | 国械注准20183460048 | 2023-02-10 | 国产 | 符合GB/T13810标准规定 | 该产品由锚钉、缝线和插入器组成。锚钉由符合GB/T13810标准规定的TC4钛合金材料制造，表面经着色阳极氧化处理。缝线由超高分子量聚乙烯、超高分子量聚乙烯和尼龙制成，彩色缝线含着色剂。插入器的金属套管由符合YY/T0726标准规定的M号不锈钢制成，弹簧由符合GB/T1220规定的12Cr8Ni9不锈钢材料制成。产品采用环氧乙烷灭菌，灭菌有效期为3年 | 适用于肩关节、膝关节、足和踝关节、肘关节，针对软组织从骨性结构撕脱或撕裂的修复手术，可靠地将软组织与骨性结构固定在一起。 | 锚钉：2.8； 缝线：一根1号缝线； | 锚钉：MDD01； 插入器：MDC01； |  | 超高分子量聚乙烯 | 个 | 1 | 3500 | 湖南省
骨科植入类 | 北京中安泰华科技有限公司 | 北京中安泰华科技有限公司 | GZWJ27001256 | 不可吸收带线锚钉 | 国械注准20183460048 | 2023-02-10 | 国产 | 符合GB/T13810标准规定 | 该产品由锚钉、缝线和插入器组成。锚钉由符合GB/T13810标准规定的TC4钛合金材料制造，表面经着色阳极氧化处理。缝线由超高分子量聚乙烯、超高分子量聚乙烯和尼龙制成，彩色缝线含着色剂。插入器的金属套管由符合YY/T0726标准规定的M号不锈钢制成，弹簧由符合GB/T1220规定的12Cr8Ni9不锈钢材料制成。产品采用环氧乙烷灭菌，灭菌有效期为3年 | 适用于肩关节、膝关节、足和踝关节、肘关节，针对软组织从骨性结构撕脱或撕裂的修复手术，可靠地将软组织与骨性结构固定在一起。 | 锚钉：3.5； 缝线：一根1号缝线； | 锚钉：MDD01； 插入器：MDC01； |  | 超高分子量聚乙烯 | 个 | 1 | 3500 | 湖南省
骨科植入类 | 北京中安泰华科技有限公司 | 北京中安泰华科技有限公司 | GZWJ27001257 | 不可吸收带线锚钉 | 国械注准20183460048 | 2023-02-10 | 国产 | 符合GB/T13810标准规定 | 该产品由锚钉、缝线和插入器组成。锚钉由符合GB/T13810标准规定的TC4钛合金材料制造，表面经着色阳极氧化处理。缝线由超高分子量聚乙烯、超高分子量聚乙烯和尼龙制成，彩色缝线含着色剂。插入器的金属套管由符合YY/T0726标准规定的M号不锈钢制成，弹簧由符合GB/T1220规定的12Cr8Ni9不锈钢材料制成。产品采用环氧乙烷灭菌，灭菌有效期为3年 | 适用于肩关节、膝关节、足和踝关节、肘关节，针对软组织从骨性结构撕脱或撕裂的修复手术，可靠地将软组织与骨性结构固定在一起。 | 锚钉：3.5； 缝线：一根2号缝线； | 锚钉：MDD01； 插入器：MDC01； |  | 超高分子量聚乙烯 | 个 | 1 | 5000 | 湖南省
骨科植入类 | 北京中安泰华科技有限公司 | 北京中安泰华科技有限公司 | GZWJ27001258 | 不可吸收带线锚钉 | 国械注准20183460048 | 2023-02-10 | 国产 | 符合GB/T13810标准规定 | 该产品由锚钉、缝线和插入器组成。锚钉由符合GB/T13810标准规定的TC4钛合金材料制造，表面经着色阳极氧化处理。缝线由超高分子量聚乙烯、超高分子量聚乙烯和尼龙制成，彩色缝线含着色剂。插入器的金属套管由符合YY/T0726标准规定的M号不锈钢制成，弹簧由符合GB/T1220规定的12Cr8Ni9不锈钢材料制成。产品采用环氧乙烷灭菌，灭菌有效期为3年 | 适用于肩关节、膝关节、足和踝关节、肘关节，针对软组织从骨性结构撕脱或撕裂的修复手术，可靠地将软组织与骨性结构固定在一起。 | 锚钉：3.5； 缝线：两根2号缝线； | 锚钉：MDD01； 插入器：MDC01； |  | 超高分子量聚乙烯 和尼龙6.6 | 个 | 1 | 7000 | 湖南省
骨科植入类 | 北京中安泰华科技有限公司 | 北京中安泰华科技有限公司 | GZWJ27001259 | 不可吸收带线锚钉 | 国械注准20183460048 | 2023-02-10 | 国产 | 符合GB/T13810标准规定 | 该产品由锚钉、缝线和插入器组成。锚钉由符合GB/T13810标准规定的TC4钛合金材料制造，表面经着色阳极氧化处理。缝线由超高分子量聚乙烯、超高分子量聚乙烯和尼龙制成，彩色缝线含着色剂。插入器的金属套管由符合YY/T0726标准规定的M号不锈钢制成，弹簧由符合GB/T1220规定的12Cr8Ni9不锈钢材料制成。产品采用环氧乙烷灭菌，灭菌有效期为3年 | 适用于肩关节、膝关节、足和踝关节、肘关节，针对软组织从骨性结构撕脱或撕裂的修复手术，可靠地将软组织与骨性结构固定在一起。 | 锚钉：4.5； 缝线：一根1号缝线； | 锚钉：MDD01； 插入器：MDC01； |  | 超高分子量聚乙烯 | 个 | 1 | 3500 | 湖南省
骨科植入类 | 北京中安泰华科技有限公司 | 北京中安泰华科技有限公司 | GZWJ27001260 | 不可吸收带线锚钉 | 国械注准20183460048 | 2023-02-10 | 国产 | 符合GB/T13810标准规定 | 该产品由锚钉、缝线和插入器组成。锚钉由符合GB/T13810标准规定的TC4钛合金材料制造，表面经着色阳极氧化处理。缝线由超高分子量聚乙烯、超高分子量聚乙烯和尼龙制成，彩色缝线含着色剂。插入器的金属套管由符合YY/T0726标准规定的M号不锈钢制成，弹簧由符合GB/T1220规定的12Cr8Ni9不锈钢材料制成。产品采用环氧乙烷灭菌，灭菌有效期为3年 | 适用于肩关节、膝关节、足和踝关节、肘关节，针对软组织从骨性结构撕脱或撕裂的修复手术，可靠地将软组织与骨性结构固定在一起。 | 锚钉：4.5； 缝线：一根2号缝线； | 锚钉：MDD01； 插入器：MDC01； |  | 超高分子量聚乙烯 | 个 | 1 | 5000 | 湖南省
骨科植入类 | 北京中安泰华科技有限公司 | 北京中安泰华科技有限公司 | GZWJ27001261 | 不可吸收带线锚钉 | 国械注准20183460048 | 2023-02-10 | 国产 | 符合GB/T13810标准规定 | 该产品由锚钉、缝线和插入器组成。锚钉由符合GB/T13810标准规定的TC4钛合金材料制造，表面经着色阳极氧化处理。缝线由超高分子量聚乙烯、超高分子量聚乙烯和尼龙制成，彩色缝线含着色剂。插入器的金属套管由符合YY/T0726标准规定的M号不锈钢制成，弹簧由符合GB/T1220规定的12Cr8Ni9不锈钢材料制成。产品采用环氧乙烷灭菌，灭菌有效期为3年 | 适用于肩关节、膝关节、足和踝关节、肘关节，针对软组织从骨性结构撕脱或撕裂的修复手术，可靠地将软组织与骨性结构固定在一起。 | 锚钉：4.5； 缝线：两根2号缝线； | 锚钉：MDD01； 插入器：MDC01； |  | 超高分子量聚乙烯 和尼龙6.6 | 个 | 1 | 7000 | 湖南省
骨科植入类 | 北京中安泰华科技有限公司 | 北京中安泰华科技有限公司 | GZWJ27001262 | 不可吸收带线锚钉 | 国械注准20183460048 | 2023-02-10 | 国产 | 符合GB/T13810标准规定 | 该产品由锚钉、缝线和插入器组成。锚钉由符合GB/T13810标准规定的TC4钛合金材料制造，表面经着色阳极氧化处理。缝线由超高分子量聚乙烯、超高分子量聚乙烯和尼龙制成，彩色缝线含着色剂。插入器的金属套管由符合YY/T0726标准规定的M号不锈钢制成，弹簧由符合GB/T1220规定的12Cr8Ni9不锈钢材料制成。产品采用环氧乙烷灭菌，灭菌有效期为3年 | 适用于肩关节、膝关节、足和踝关节、肘关节，针对软组织从骨性结构撕脱或撕裂的修复手术，可靠地将软组织与骨性结构固定在一起。 | 锚钉：5.0； 缝线：一根1号缝线； | 锚钉：MDD01； 插入器：MDC01； |  | 超高分子量聚乙烯 | 个 | 1 | 3500 | 湖南省
骨科植入类 | 北京中安泰华科技有限公司 | 北京中安泰华科技有限公司 | GZWJ27001263 | 不可吸收带线锚钉 | 国械注准20183460048 | 2023-02-10 | 国产 | 符合GB/T13810标准规定 | 该产品由锚钉、缝线和插入器组成。锚钉由符合GB/T13810标准规定的TC4钛合金材料制造，表面经着色阳极氧化处理。缝线由超高分子量聚乙烯、超高分子量聚乙烯和尼龙制成，彩色缝线含着色剂。插入器的金属套管由符合YY/T0726标准规定的M号不锈钢制成，弹簧由符合GB/T1220规定的12Cr8Ni9不锈钢材料制成。产品采用环氧乙烷灭菌，灭菌有效期为3年 | 适用于肩关节、膝关节、足和踝关节、肘关节，针对软组织从骨性结构撕脱或撕裂的修复手术，可靠地将软组织与骨性结构固定在一起。 | 锚钉：5.0； 缝线：一根2号缝线； | 锚钉：MDD01； 插入器：MDC01； |  | 超高分子量聚乙烯 | 个 | 1 | 5000 | 湖南省
骨科植入类 | 北京中安泰华科技有限公司 | 北京中安泰华科技有限公司 | GZWJ27001264 | 不可吸收带线锚钉 | 国械注准20183460048 | 2023-02-10 | 国产 | 符合GB/T13810标准规定 | 该产品由锚钉、缝线和插入器组成。锚钉由符合GB/T13810标准规定的TC4钛合金材料制造，表面经着色阳极氧化处理。缝线由超高分子量聚乙烯、超高分子量聚乙烯和尼龙制成，彩色缝线含着色剂。插入器的金属套管由符合YY/T0726标准规定的M号不锈钢制成，弹簧由符合GB/T1220规定的12Cr8Ni9不锈钢材料制成。产品采用环氧乙烷灭菌，灭菌有效期为3年 | 适用于肩关节、膝关节、足和踝关节、肘关节，针对软组织从骨性结构撕脱或撕裂的修复手术，可靠地将软组织与骨性结构固定在一起。 | 锚钉：5.0； 缝线：两根2号缝线； | 锚钉：MDD01； 插入器：MDC01； |  | 超高分子量聚乙烯 和尼龙6.6 | 个 | 1 | 7000 | 湖南省
骨科植入类 | 北京中安泰华科技有限公司 | 北京中安泰华科技有限公司 | GZWJ27001265 | 不可吸收带线锚钉 | 国械注准20183460048 | 2023-02-10 | 国产 | 符合GB/T13810标准规定 | 该产品由锚钉、缝线和插入器组成。锚钉由符合GB/T13810标准规定的TC4钛合金材料制造，表面经着色阳极氧化处理。缝线由超高分子量聚乙烯、超高分子量聚乙烯和尼龙制成，彩色缝线含着色剂。插入器的金属套管由符合YY/T0726标准规定的M号不锈钢制成，弹簧由符合GB/T1220规定的12Cr8Ni9不锈钢材料制成。产品采用环氧乙烷灭菌，灭菌有效期为3年 | 适用于肩关节、膝关节、足和踝关节、肘关节，针对软组织从骨性结构撕脱或撕裂的修复手术，可靠地将软组织与骨性结构固定在一起。 | 锚钉：5.5； 缝线：一根1号缝线； | 锚钉：MDD01； 插入器：MDC01； |  | 超高分子量聚乙烯 | 个 | 1 | 3500 | 湖南省
骨科植入类 | 北京中安泰华科技有限公司 | 北京中安泰华科技有限公司 | GZWJ27001266 | 不可吸收带线锚钉 | 国械注准20183460048 | 2023-02-10 | 国产 | 符合GB/T13810标准规定 | 该产品由锚钉、缝线和插入器组成。锚钉由符合GB/T13810标准规定的TC4钛合金材料制造，表面经着色阳极氧化处理。缝线由超高分子量聚乙烯、超高分子量聚乙烯和尼龙制成，彩色缝线含着色剂。插入器的金属套管由符合YY/T0726标准规定的M号不锈钢制成，弹簧由符合GB/T1220规定的12Cr8Ni9不锈钢材料制成。产品采用环氧乙烷灭菌，灭菌有效期为3年 | 适用于肩关节、膝关节、足和踝关节、肘关节，针对软组织从骨性结构撕脱或撕裂的修复手术，可靠地将软组织与骨性结构固定在一起。 | 锚钉：5.5； 缝线：一根2号缝线； | 锚钉：MDD01； 插入器：MDC01； |  | 超高分子量聚乙烯 | 个 | 1 | 5000 | 湖南省
骨科植入类 | 北京中安泰华科技有限公司 | 北京中安泰华科技有限公司 | GZWJ27001267 | 不可吸收带线锚钉 | 国械注准20183460048 | 2023-02-10 | 国产 | 符合GB/T13810标准规定 | 该产品由锚钉、缝线和插入器组成。锚钉由符合GB/T13810标准规定的TC4钛合金材料制造，表面经着色阳极氧化处理。缝线由超高分子量聚乙烯、超高分子量聚乙烯和尼龙制成，彩色缝线含着色剂。插入器的金属套管由符合YY/T0726标准规定的M号不锈钢制成，弹簧由符合GB/T1220规定的12Cr8Ni9不锈钢材料制成。产品采用环氧乙烷灭菌，灭菌有效期为3年 | 适用于肩关节、膝关节、足和踝关节、肘关节，针对软组织从骨性结构撕脱或撕裂的修复手术，可靠地将软组织与骨性结构固定在一起。 | 锚钉：5.5； 缝线：两根2号缝线； | 锚钉：MDD01； 插入器：MDC01； |  | 超高分子量聚乙烯 和尼龙6.6 | 个 | 1 | 7000 | 湖南省
骨科植入类 | 北京中安泰华科技有限公司 | 北京中安泰华科技有限公司 | GZWJ27001268 | 不可吸收带线锚钉 | 国械注准20183460048 | 2023-02-10 | 国产 | 符合GB/T13810标准规定 | 该产品由锚钉、缝线和插入器组成。锚钉由符合GB/T13810标准规定的TC4钛合金材料制造，表面经着色阳极氧化处理。缝线由超高分子量聚乙烯、超高分子量聚乙烯和尼龙制成，彩色缝线含着色剂。插入器的金属套管由符合YY/T0726标准规定的M号不锈钢制成，弹簧由符合GB/T1220规定的12Cr8Ni9不锈钢材料制成。产品采用环氧乙烷灭菌，灭菌有效期为3年 | 适用于肩关节、膝关节、足和踝关节、肘关节，针对软组织从骨性结构撕脱或撕裂的修复手术，可靠地将软组织与骨性结构固定在一起。 | 锚钉：6.5； 缝线：一根1号缝线； | 锚钉：MDD01； 插入器：MDC01； |  | 超高分子量聚乙烯 | 个 | 1 | 3500 | 湖南省
骨科植入类 | 北京中安泰华科技有限公司 | 北京中安泰华科技有限公司 | GZWJ27001269 | 不可吸收带线锚钉 | 国械注准20183460048 | 2023-02-10 | 国产 | 符合GB/T13810标准规定 | 该产品由锚钉、缝线和插入器组成。锚钉由符合GB/T13810标准规定的TC4钛合金材料制造，表面经着色阳极氧化处理。缝线由超高分子量聚乙烯、超高分子量聚乙烯和尼龙制成，彩色缝线含着色剂。插入器的金属套管由符合YY/T0726标准规定的M号不锈钢制成，弹簧由符合GB/T1220规定的12Cr8Ni9不锈钢材料制成。产品采用环氧乙烷灭菌，灭菌有效期为3年 | 适用于肩关节、膝关节、足和踝关节、肘关节，针对软组织从骨性结构撕脱或撕裂的修复手术，可靠地将软组织与骨性结构固定在一起。 | 锚钉：6.5； 缝线：一根2号缝线； | 锚钉：MDD01； 插入器：MDC01； |  | 超高分子量聚乙烯 | 个 | 1 | 5000 | 湖南省
骨科植入类 | 北京中安泰华科技有限公司 | 北京中安泰华科技有限公司 | GZWJ27001270 | 不可吸收带线锚钉 | 国械注准20183460048 | 2023-02-10 | 国产 | 符合GB/T13810标准规定 | 该产品由锚钉、缝线和插入器组成。锚钉由符合GB/T13810标准规定的TC4钛合金材料制造，表面经着色阳极氧化处理。缝线由超高分子量聚乙烯、超高分子量聚乙烯和尼龙制成，彩色缝线含着色剂。插入器的金属套管由符合YY/T0726标准规定的M号不锈钢制成，弹簧由符合GB/T1220规定的12Cr8Ni9不锈钢材料制成。产品采用环氧乙烷灭菌，灭菌有效期为3年 | 适用于肩关节、膝关节、足和踝关节、肘关节，针对软组织从骨性结构撕脱或撕裂的修复手术，可靠地将软组织与骨性结构固定在一起。 | 锚钉：6.5； 缝线：两根2号缝线； | 锚钉：MDD01； 插入器：MDC01； |  | 超高分子量聚乙烯 和尼龙6.6 | 个 | 1 | 7000 | 湖南省
骨科植入类 | 常州市康辉医疗器械有限公司 | 常州市康辉医疗器械有限公司 | GZWJ27004225 | 紧定螺钉 | 国械注准20143462066 | 2019-11-30 | 国产 | YZB/国 7143-2014 | 该系统由金属矫形用棒、金属矫形用钉、横向连接装置和螺钉四类组件按不同结构搭配组合而成，其中横向连接装置可由横向连接钩、横向连接杆和螺钉装配组合而成。系统中每种组件均可采用符合GB/T13810规定的TC4、TC4ELI钛合金材料制造。产品表面均可经阳极氧化处理。产品含灭菌与非灭菌包装。 | 适用于脊柱侧弯、后凸、骨折、肿瘤、狭窄、滑脱的脊柱后路内固定。 | 长度： 5.0mm | G5 LD03 | 塑料 | 钛合金 | 个 | 1 | 593 | 江西
骨科植入类 | 常州市康辉医疗器械有限公司 | 常州市康辉医疗器械有限公司 | GZWJ27004224 | 钛万向椎弓根螺钉 | 国械注准20143462066 | 2019-11-30 | 国产 | YZB/国 7143-2014 | 该系统由金属矫形用棒、金属矫形用钉、横向连接装置和螺钉四类组件按不同结构搭配组合而成，其中横向连接装置可由横向连接钩、横向连接杆和螺钉装配组合而成。系统中每种组件均可采用符合GB/T13810规定的TC4、TC4ELI钛合金材料制造。产品表面均可经阳极氧化处理。产品含灭菌与非灭菌包装。 | 适用于脊柱侧弯、后凸、骨折、肿瘤、狭窄、滑脱的脊柱后路内固定。 | 直径：4.1、4.6、5.1、5.6mm；长度：15、20、25、30、35mm | G5 D05 | 塑料 | 钛合金 | 支 | 1 | 5790 | 江西
骨科植入类 | 常州市康辉医疗器械有限公司 | 常州市康辉医疗器械有限公司 | GZWJ27004227 | 钛提拉万向椎弓根螺钉，空心 | 国械注准20143462066 | 2019-11-30 | 国产 | YZB/国 7143-2014 | 该系统由金属矫形用棒、金属矫形用钉、横向连接装置和螺钉四类组件按不同结构搭配组合而成，其中横向连接装置可由横向连接钩、横向连接杆和螺钉装配组合而成。系统中每种组件均可采用符合GB/T13810规定的TC4、TC4ELI钛合金材料制造。产品表面均可经阳极氧化处理。产品含灭菌与非灭菌包装。 | 适用于脊柱侧弯、后凸、骨折、肿瘤、狭窄、滑脱的脊柱后路内固定。 | 直径5.4、5.9、6.4mm，长度36、41、46、51mm | G5 K02 | 塑料 | 钛合金 | 个 | 1 | 6200 | 湖南
骨科植入类 | 常州市康辉医疗器械有限公司 | 常州市康辉医疗器械有限公司 | GZWJ27004226 | 钛提拉单摆椎弓根螺钉，空心 | 国械注准20143462066 | 2019-11-30 | 国产 | YZB/国 7143-2014 | 该系统由金属矫形用棒、金属矫形用钉、横向连接装置和螺钉四类组件按不同结构搭配组合而成，其中横向连接装置可由横向连接钩、横向连接杆和螺钉装配组合而成。系统中每种组件均可采用符合GB/T13810规定的TC4、TC4ELI钛合金材料制造。产品表面均可经阳极氧化处理。产品含灭菌与非灭菌包装。 | 适用于脊柱侧弯、后凸、骨折、肿瘤、狭窄、滑脱的脊柱后路内固定。 | 直径5.6mm，长度36、41、46、51mm | G5 K03 | 塑料 | 钛合金 | 个 | 1 | 5600 | 江西
骨科植入类 | 美敦力（上海）管理有限公司 | Medtronic Sofamor Danek USA，lnc. | GZWJ27003436 | 脊柱内固定系统 | 国械注进20173460615 | 2022-02-27 | 进口 | 国械注进20173460615 | 该产品由螺钉、螺塞、板、棒、连接头、夹头、横连接杆、钩、万向螺钉和横连接组成，由符合GB/T13810标准规定的TC16ELI钛合金制成。非灭菌包装。 | 该产品用于促进枕颈、颈椎、胸椎（枕骨-T15）融合，适用于以下病症：DDD（椎间盘退行性疾病导致的颈部疼痛，并通过病史或影像学检查确认）、脊柱滑脱、椎管狭窄、骨折、脱位、既往融合术及/或肿瘤导致的融合失败。 | 钢板 | 7755278 | 塑料 | 钛合金 | 块 | 1 | 26000 | 湖南省
骨科植入类 | 美敦力（上海）管理有限公司 | Medtronic Sofamor Danek USA，lnc. | GZWJ27003427 | 脊柱内固定系统 | 国械注进20173460615 | 2022-02-27 | 进口 | 国械注进20173460615 | 该产品由螺钉、螺塞、板、棒、连接头、夹头、横连接杆、钩、万向螺钉和横连接组成，由符合GB/T13810标准规定的TC7ELI钛合金制成。非灭菌包装。 | 该产品用于促进枕颈、颈椎、胸椎（枕骨-T6）融合，适用于以下病症：DDD（椎间盘退行性疾病导致的颈部疼痛，并通过病史或影像学检查确认）、脊柱滑脱、椎管狭窄、骨折、脱位、既往融合术及/或肿瘤导致的融合失败。 | 3.5MM 棒，240MM | 7750015 | 塑料 | 钛合金 | 根 | 1 | 3600 | 湖南省
骨科植入类 | 美敦力（上海）管理有限公司 | Medtronic Sofamor Danek USA，lnc. | GZWJ27003443 | 脊柱内固定系统 | 国械注进20173460615 | 2022-02-27 | 进口 | 国械注进20173460615 | 该产品由螺钉、螺塞、板、棒、连接头、夹头、横连接杆、钩、万向螺钉和横连接组成，由符合GB/T13810标准规定的TC23ELI钛合金制成。非灭菌包装。 | 该产品用于促进枕颈、颈椎、胸椎（枕骨-T22）融合，适用于以下病症：DDD（椎间盘退行性疾病导致的颈部疼痛，并通过病史或影像学检查确认）、脊柱滑脱、椎管狭窄、骨折、脱位、既往融合术及/或肿瘤导致的融合失败。 | 4.5×6mm 螺钉；4.5×8mm 螺钉；4.5×10mm 螺钉；4.5×12mm 螺钉；4.5×14mm 螺钉；4.5×16mm 螺钉；4.5×18mm 螺钉； | 7750506；7750508；7750510；7750512；7750514；7750516；7750518 | 塑料 | 钛合金 | 个 | 1 | 3200 | 湖南省
骨科植入类 | 美敦力（上海）管理有限公司 | Medtronic Sofamor Danek USA，lnc. | GZWJ27003424 | 脊柱内固定系统 | 国械注进20173460615 | 2022-02-27 | 进口 | 国械注进20173460615 | 该产品由螺钉、螺塞、板、棒、连接头、夹头、横连接杆、钩、万向螺钉和横连接组成，由符合GB/T13810标准规定的TC4ELI钛合金制成。非灭菌包装。 | 该产品用于促进枕颈、颈椎、胸椎（枕骨-T3）融合，适用于以下病症：DDD（椎间盘退行性疾病导致的颈部疼痛，并通过病史或影像学检查确认）、脊柱滑脱、椎管狭窄、骨折、脱位、既往融合术及/或肿瘤导致的融合失败。 | 3.5×32MM 万向螺钉；3.5×34MM 万向螺钉；3.5×36MM 万向螺钉；3.5×38MM 万向螺钉；3.5×40MM 万向螺钉 | 6958732；6958734；6958736；6958738；6958740； | 塑料 | 钛合金 | 个 | 1 | 7000 | 湖南省
骨科植入类 | 美敦力（上海）管理有限公司 | Medtronic Sofamor Danek USA，lnc. | GZWJ27003426 | 脊柱内固定系统 | 国械注进20173460615 | 2022-02-27 | 进口 | 国械注进20173460615 | 该产品由螺钉、螺塞、板、棒、连接头、夹头、横连接杆、钩、万向螺钉和横连接组成，由符合GB/T13810标准规定的TC6ELI钛合金制成。非灭菌包装。 | 该产品用于促进枕颈、颈椎、胸椎（枕骨-T5）融合，适用于以下病症：DDD（椎间盘退行性疾病导致的颈部疼痛，并通过病史或影像学检查确认）、脊柱滑脱、椎管狭窄、骨折、脱位、既往融合术及/或肿瘤导致的融合失败。 | 螺塞 | 7752529 | 塑料 | 钛合金 | 个 | 1 | 2800 | 湖南省
骨科植入类 | 美敦力（上海）管理有限公司 | Medtronic Sofamor Danek USA，lnc. | GZWJ27003432 | 脊柱内固定系统 | 国械注进20173460615 | 2022-02-27 | 进口 | 国械注进20173460615 | 该产品由螺钉、螺塞、板、棒、连接头、夹头、横连接杆、钩、万向螺钉和横连接组成，由符合GB/T13810标准规定的TC12ELI钛合金制成。非灭菌包装。 | 该产品用于促进枕颈、颈椎、胸椎（枕骨-T11）融合，适用于以下病症：DDD（椎间盘退行性疾病导致的颈部疼痛，并通过病史或影像学检查确认）、脊柱滑脱、椎管狭窄、骨折、脱位、既往融合术及/或肿瘤导致的融合失败。 | 横连接 | 7752535；7752536；7752537 | 塑料 | 钛合金 | 个 | 1 | 11000 | 湖南省
骨科植入类 | 美敦力（上海）管理有限公司 | Medtronic Sofamor Danek USA，lnc. | GZWJ27003431 | 脊柱内固定系统 | 国械注进20173460615 | 2022-02-27 | 进口 | 国械注进20173460615 | 该产品由螺钉、螺塞、板、棒、连接头、夹头、横连接杆、钩、万向螺钉和横连接组成，由符合GB/T13810标准规定的TC11ELI钛合金制成。非灭菌包装。 | 该产品用于促进枕颈、颈椎、胸椎（枕骨-T10）融合，适用于以下病症：DDD（椎间盘退行性疾病导致的颈部疼痛，并通过病史或影像学检查确认）、脊柱滑脱、椎管狭窄、骨折、脱位、既往融合术及/或肿瘤导致的融合失败。 | 连接头 | 7751110 | 塑料 | 钛合金 | 个 | 1 | 4500 | 湖南省
骨科植入类 | 美敦力（上海）管理有限公司 | Medtronic Sofamor Danek USA，lnc. | GZWJ27003433 | 脊柱内固定系统 | 国械注进20173460615 | 2022-02-27 | 进口 | 国械注进20173460615 | 该产品由螺钉、螺塞、板、棒、连接头、夹头、横连接杆、钩、万向螺钉和横连接组成，由符合GB/T13810标准规定的TC13ELI钛合金制成。非灭菌包装。 | 该产品用于促进枕颈、颈椎、胸椎（枕骨-T12）融合，适用于以下病症：DDD（椎间盘退行性疾病导致的颈部疼痛，并通过病史或影像学检查确认）、脊柱滑脱、椎管狭窄、骨折、脱位、既往融合术及/或肿瘤导致的融合失败。 | 连接头 | 7756069；7756071；7756072 | 塑料 | 钛合金 | 个 | 1 | 4000 | 湖南省
骨科植入类 | 美敦力（上海）管理有限公司 | Medtronic Sofamor Danek USA，lnc. | GZWJ27003440 | 脊柱内固定系统 | 国械注进20173460615 | 2022-02-27 | 进口 | 国械注进20173460615 | 该产品由螺钉、螺塞、板、棒、连接头、夹头、横连接杆、钩、万向螺钉和横连接组成，由符合GB/T13810标准规定的TC20ELI钛合金制成。非灭菌包装。 | 该产品用于促进枕颈、颈椎、胸椎（枕骨-T19）融合，适用于以下病症：DDD（椎间盘退行性疾病导致的颈部疼痛，并通过病史或影像学检查确认）、脊柱滑脱、椎管狭窄、骨折、脱位、既往融合术及/或肿瘤导致的融合失败。 | 棒 | 7755120 | 塑料 | 钛合金 | 根 | 1 | 16000 | 湖南省
骨科植入类 | 美敦力（上海）管理有限公司 | Medtronic Sofamor Danek USA，lnc. | GZWJ27003442 | 脊柱内固定系统 | 国械注进20173460615 | 2022-02-27 | 进口 | 国械注进20173460615 | 该产品由螺钉、螺塞、板、棒、连接头、夹头、横连接杆、钩、万向螺钉和横连接组成，由符合GB/T13810标准规定的TC22ELI钛合金制成。非灭菌包装。 | 该产品用于促进枕颈、颈椎、胸椎（枕骨-T21）融合，适用于以下病症：DDD（椎间盘退行性疾病导致的颈部疼痛，并通过病史或影像学检查确认）、脊柱滑脱、椎管狭窄、骨折、脱位、既往融合术及/或肿瘤导致的融合失败。 | 预弯棒 | 7755232 | 塑料 | 钛合金 | 根 | 1 | 16000 | 湖南省
骨科植入类 | 美敦力（上海）管理有限公司 | Medtronic Sofamor Danek USA，lnc. | GZWJ27003425 | 脊柱内固定系统 | 国械注进20173460615 | 2022-02-27 | 进口 | 国械注进20173460615 | 该产品由螺钉、螺塞、板、棒、连接头、夹头、横连接杆、钩、万向螺钉和横连接组成，由符合GB/T13810标准规定的TC5ELI钛合金制成。非灭菌包装。 | 该产品用于促进枕颈、颈椎、胸椎（枕骨-T4）融合，适用于以下病症：DDD（椎间盘退行性疾病导致的颈部疼痛，并通过病史或影像学检查确认）、脊柱滑脱、椎管狭窄、骨折、脱位、既往融合术及/或肿瘤导致的融合失败。 | 螺塞 | 7753500 | 塑料 | 钛合金 | 个 | 1 | 2500 | 湖南省
骨科植入类 | 美敦力（上海）管理有限公司 | Medtronic Sofamor Danek USA，lnc. | GZWJ27003437 | 脊柱内固定系统 | 国械注进20173460615 | 2022-02-27 | 进口 | 国械注进20173460615 | 该产品由螺钉、螺塞、板、棒、连接头、夹头、横连接杆、钩、万向螺钉和横连接组成，由符合GB/T13810标准规定的TC17ELI钛合金制成。非灭菌包装。 | 该产品用于促进枕颈、颈椎、胸椎（枕骨-T16）融合，适用于以下病症：DDD（椎间盘退行性疾病导致的颈部疼痛，并通过病史或影像学检查确认）、脊柱滑脱、椎管狭窄、骨折、脱位、既往融合术及/或肿瘤导致的融合失败。 | 钢板 | 7759970；7759971；7759972 | 塑料 | 钛合金 | 块 | 1 | 19000 | 湖南省
骨科植入类 | 美敦力（上海）管理有限公司 | Medtronic Sofamor Danek USA，lnc. | GZWJ27003430 | 脊柱内固定系统 | 国械注进20173460615 | 2022-02-27 | 进口 | 国械注进20173460615 | 该产品由螺钉、螺塞、板、棒、连接头、夹头、横连接杆、钩、万向螺钉和横连接组成，由符合GB/T13810标准规定的TC10ELI钛合金制成。非灭菌包装。 | 该产品用于促进枕颈、颈椎、胸椎（枕骨-T9）融合，适用于以下病症：DDD（椎间盘退行性疾病导致的颈部疼痛，并通过病史或影像学检查确认）、脊柱滑脱、椎管狭窄、骨折、脱位、既往融合术及/或肿瘤导致的融合失败。 | 5.5×360mm 棒 | 7755247 | 塑料 | 钛合金 | 根 | 1 | 4500 | 湖南省
骨科植入类 | 美敦力（上海）管理有限公司 | Medtronic Sofamor Danek USA，lnc. | GZWJ27003429 | 脊柱内固定系统 | 国械注进20173460615 | 2022-02-27 | 进口 | 国械注进20173460615 | 该产品由螺钉、螺塞、板、棒、连接头、夹头、横连接杆、钩、万向螺钉和横连接组成，由符合GB/T13810标准规定的TC9ELI钛合金制成。非灭菌包装。 | 该产品用于促进枕颈、颈椎、胸椎（枕骨-T8）融合，适用于以下病症：DDD（椎间盘退行性疾病导致的颈部疼痛，并通过病史或影像学检查确认）、脊柱滑脱、椎管狭窄、骨折、脱位、既往融合术及/或肿瘤导致的融合失败。 | 4.5×240mm 棒 | 7755240 | 塑料 | 钛合金 | 根 | 1 | 4000 | 湖南省
骨科植入类 | 美敦力（上海）管理有限公司 | Medtronic Sofamor Danek USA，lnc. | GZWJ27003435 | 脊柱内固定系统 | 国械注进20173460615 | 2022-02-27 | 进口 | 国械注进20173460615 | 该产品由螺钉、螺塞、板、棒、连接头、夹头、横连接杆、钩、万向螺钉和横连接组成，由符合GB/T13810标准规定的TC15ELI钛合金制成。非灭菌包装。 | 该产品用于促进枕颈、颈椎、胸椎（枕骨-T14）融合，适用于以下病症：DDD（椎间盘退行性疾病导致的颈部疼痛，并通过病史或影像学检查确认）、脊柱滑脱、椎管狭窄、骨折、脱位、既往融合术及/或肿瘤导致的融合失败。 | 连接头 | 7750346；7750348 | 塑料 | 钛合金 | 个 | 1 | 8500 | 湖南省
骨科植入类 | 美敦力（上海）管理有限公司 | Medtronic Sofamor Danek USA，lnc. | GZWJ27003439 | 脊柱内固定系统 | 国械注进20173460615 | 2022-02-27 | 进口 | 国械注进20173460615 | 该产品由螺钉、螺塞、板、棒、连接头、夹头、横连接杆、钩、万向螺钉和横连接组成，由符合GB/T13810标准规定的TC19ELI钛合金制成。非灭菌包装。 | 该产品用于促进枕颈、颈椎、胸椎（枕骨-T18）融合，适用于以下病症：DDD（椎间盘退行性疾病导致的颈部疼痛，并通过病史或影像学检查确认）、脊柱滑脱、椎管狭窄、骨折、脱位、既往融合术及/或肿瘤导致的融合失败。 | 连接头 | 7755325 | 塑料 | 钛合金 | 个 | 1 | 3600 | 湖南省
骨科植入类 | 美敦力（上海）管理有限公司 | Medtronic Sofamor Danek USA，lnc. | GZWJ27003445 | 脊柱内固定系统 | 国械注进20173460615 | 2022-02-27 | 进口 | 国械注进20173460615 | 该产品由螺钉、螺塞、板、棒、连接头、夹头、横连接杆、钩、万向螺钉和横连接组成，由符合GB/T13810标准规定的TC25ELI钛合金制成。非灭菌包装。 | 该产品用于促进枕颈、颈椎、胸椎（枕骨-T24）融合，适用于以下病症：DDD（椎间盘退行性疾病导致的颈部疼痛，并通过病史或影像学检查确认）、脊柱滑脱、椎管狭窄、骨折、脱位、既往融合术及/或肿瘤导致的融合失败。 | 横连接 | 7752525；7752526；7752527 | 塑料 | 钛合金 | 个 | 1 | 12000 | 湖南省
骨科植入类 | 美敦力（上海）管理有限公司 | Medtronic Sofamor Danek USA，lnc. | GZWJ27003441 | 脊柱内固定系统 | 国械注进20173460615 | 2022-02-27 | 进口 | 国械注进20173460615 | 该产品由螺钉、螺塞、板、棒、连接头、夹头、横连接杆、钩、万向螺钉和横连接组成，由符合GB/T13810标准规定的TC21ELI钛合金制成。非灭菌包装。 | 该产品用于促进枕颈、颈椎、胸椎（枕骨-T20）融合，适用于以下病症：DDD（椎间盘退行性疾病导致的颈部疼痛，并通过病史或影像学检查确认）、脊柱滑脱、椎管狭窄、骨折、脱位、既往融合术及/或肿瘤导致的融合失败。 | 预弯棒 | 7755271 | 塑料 | 钛合金 | 根 | 1 | 9000 | 湖南省
骨科植入类 | 美敦力（上海）管理有限公司 | Medtronic Sofamor Danek USA，lnc. | GZWJ27003428 | 脊柱内固定系统 | 国械注进20173460615 | 2022-02-27 | 进口 | 国械注进20173460615 | 该产品由螺钉、螺塞、板、棒、连接头、夹头、横连接杆、钩、万向螺钉和横连接组成，由符合GB/T13810标准规定的TC8ELI钛合金制成。非灭菌包装。 | 该产品用于促进枕颈、颈椎、胸椎（枕骨-T7）融合，适用于以下病症：DDD（椎间盘退行性疾病导致的颈部疼痛，并通过病史或影像学检查确认）、脊柱滑脱、椎管狭窄、骨折、脱位、既往融合术及/或肿瘤导致的融合失败。 | 3.5MM 棒，300MM | 7750020 | 塑料 | 钛合金 | 根 | 1 | 4000 | 湖南省
骨科植入类 | 美敦力（上海）管理有限公司 | Medtronic Sofamor Danek USA，lnc. | GZWJ27003434 | 脊柱内固定系统 | 国械注进20173460615 | 2022-02-27 | 进口 | 国械注进20173460615 | 该产品由螺钉、螺塞、板、棒、连接头、夹头、横连接杆、钩、万向螺钉和横连接组成，由符合GB/T13810标准规定的TC14ELI钛合金制成。非灭菌包装。 | 该产品用于促进枕颈、颈椎、胸椎（枕骨-T13）融合，适用于以下病症：DDD（椎间盘退行性疾病导致的颈部疼痛，并通过病史或影像学检查确认）、脊柱滑脱、椎管狭窄、骨折、脱位、既往融合术及/或肿瘤导致的融合失败。 | 连接头 | 7750443；7750444；7750445 | 塑料 | 钛合金 | 个 | 1 | 8500 | 湖南省
骨科植入类 | 美敦力（上海）管理有限公司 | Medtronic Sofamor Danek USA，lnc. | GZWJ27003444 | 脊柱内固定系统 | 国械注进20173460615 | 2022-02-27 | 进口 | 国械注进20173460615 | 该产品由螺钉、螺塞、板、棒、连接头、夹头、横连接杆、钩、万向螺钉和横连接组成，由符合GB/T13810标准规定的TC24ELI钛合金制成。非灭菌包装。 | 该产品用于促进枕颈、颈椎、胸椎（枕骨-T23）融合，适用于以下病症：DDD（椎间盘退行性疾病导致的颈部疼痛，并通过病史或影像学检查确认）、脊柱滑脱、椎管狭窄、骨折、脱位、既往融合术及/或肿瘤导致的融合失败。 | 5×6mm 螺钉；5×8mm 螺钉；5×10mm 螺钉；5×12mm 螺钉；5×14mm 螺钉；5×16mm 螺钉；5×18mm 螺钉； | 7750606；7750608；7750610；7750612；7750614；7750616；7750618 | 塑料 | 钛合金 | 个 | 1 | 3000 | 湖南省
骨科植入类 | 美敦力（上海）管理有限公司 | Medtronic Sofamor Danek USA，lnc. | GZWJ27003438 | 脊柱内固定系统 | 国械注进20173460615 | 2022-02-27 | 进口 | 国械注进20173460615 | 该产品由螺钉、螺塞、板、棒、连接头、夹头、横连接杆、钩、万向螺钉和横连接组成，由符合GB/T13810标准规定的TC18ELI钛合金制成。非灭菌包装。 | 该产品用于促进枕颈、颈椎、胸椎（枕骨-T17）融合，适用于以下病症：DDD（椎间盘退行性疾病导致的颈部疼痛，并通过病史或影像学检查确认）、脊柱滑脱、椎管狭窄、骨折、脱位、既往融合术及/或肿瘤导致的融合失败。 | 钢板 | 6959970；6959971；6959972 | 塑料 | 钛合金 | 块 | 1 | 19000 | 湖南省
骨科植入类 | 美敦力（上海）管理有限公司 | Medtronic Sofamor Danek USA，lnc. | GZWJ27003421 | 脊柱内固定系统-矫形用棒 | 国械注进20163460699 | 2021-02-18 | 进口 | 国械注进20163460699 | 该产品由符合YY 0605.12标准规定的锻造钴铬钼合金材料制成。非灭菌包装。 | 与CD HORIZON脊柱内固定系统中的其他组件配合，适用于胸腰骶椎（T1~S1）后路内固定。 | 4.75 预裁钴铬钼+直棒 30MM；4.75 预裁钴铬钼+直棒 40MM；4.75 预裁钴铬钼+直棒 50MM；4.75 预裁钴铬钼+直棒 60MM；4.75 预裁钴铬钼+直棒 70MM；4.75 预裁钴铬钼+直棒 80MM；4.75 预裁钴铬钼+直棒 90MM； | 1476006030；1476006040；1476006050；1476006060；1476006070；1476006080；1476006090 | 塑料 | 钴铬钼合金 | 根 | 1 | 3500 | 湖南省
骨科植入类 | 美敦力（上海）管理有限公司 | Medtronic Sofamor Danek USA，lnc. | GZWJ27003422 | 脊柱内固定系统-矫形用棒 | 国械注进20163460699 | 2021-02-18 | 进口 | 国械注进20163460699 | 该产品由符合YY 0605.13标准规定的锻造钴铬钼合金材料制成。非灭菌包装。 | 与CD HORIZON脊柱内固定系统中的其他组件配合，适用于胸腰骶椎（T1~S2）后路内固定。 | 4.75 预裁钴铬钼+直棒 100MM；4.75 预裁钴铬钼+直棒 110MM；4.75 预裁钴铬钼+直棒 120MM；4.75 预裁钴铬钼+直棒 130MM；4.75 预裁钴铬钼+直棒 140MM； | 1476006100；1476006110；1476006120；1476006130；1476006140 | 塑料 | 钴铬钼合金 | 根 | 1 | 3600 | 湖南省
骨科植入类 | 美敦力（上海）管理有限公司 | Medtronic Sofamor Danek USA，lnc. | GZWJ27003423 | 脊柱内固定系统-矫形用棒 | 国械注进20163460699 | 2021-02-18 | 进口 | 国械注进20163460699 | 该产品由符合YY 0605.14标准规定的锻造钴铬钼合金材料制成。非灭菌包装。 | 与CD HORIZON脊柱内固定系统中的其他组件配合，适用于胸腰骶椎（T1~S3）后路内固定。 | 4.75 预裁钴铬钼+直棒 150MM；4.75 预裁钴铬钼+直棒 160MM；4.75 预裁钴铬钼+直棒 170MM；4.75 预裁钴铬钼+直棒 180MM；4.75 预裁钴铬钼+直棒 190MM；4.75 预裁钴铬钼+直棒 200MM；4.75 预裁钴铬钼+直棒 210MM；4.75 预裁钴铬钼+直棒 220MM；4.75 预裁钴铬钼+直棒 230MM；4.75 预裁钴铬钼+直棒 240MM；4.75 预裁钴铬钼+直棒 250MM；4.75 预裁钴铬钼+直棒 260MM； | 1476006150；1476006160；1476006170；1476006180；1476006190；1476006200；1476006210；1476006220；1476006230；1476006240；1476006250；1476006260 | 塑料 | 钴铬钼合金 | 根 | 1 | 3500 | 湖南省
骨科植入类 | 美敦力（上海）管理有限公司 | Medtronic Sofamor Danek USA，lnc. | GZWJ27003404 | 脊柱内固定系统(商品名：CD Horizon) | 国械注进20153460096 | 2020-01-15 | 进口 | YZB/USA 6981-2014 | 本系统由螺钉、螺塞、横连接、骨钩、连接头、万向螺钉和矫形棒组成。矫形棒采用符合YY0605.12标准规定的钴-铬-钼合金制成，万向螺钉的螺钉部分采用符合GB/T13810标准规定的TC4ELI钛合金材料制成，顶丝部分采用符合GB/T13810标准规定的TA2纯钛材料制成，万向头和垫片部分采用符合YY0605.12标准规定的钴-铬-钼合金制成；其他组件采用符合GB/T13810标准规定的TC4ELI钛合金材料制成。钛合金产品表面经过了阳极氧化处理。非灭菌包装。附件：注册产品标准 | 适用于椎间盘退行性疾病(由椎间盘病变导致的背部疼痛，并经过患者病史和影像学检查予以确认)、脊柱滑脱、创伤(即：骨折或脱位)、椎管狭窄、脊柱弯曲(即：脊柱侧凸、脊柱后凸、及/或脊柱前凸)、肿瘤、假关节及/或胸腰椎以前进行的脊柱融合术不成功的情形的胸、腰和骶部脊柱后路内固定手术，辅助脊柱的固定和稳定。 | SOLERA VOYAGER微创长臂万向螺钉 5.0X15；SOLERA VOYAGER微创长臂万向螺钉 5.0X20；SOLERA VOYAGER微创长臂万向螺钉 5.0X25；SOLERA VOYAGER微创长臂万向螺钉 5.0X30；SOLERA VOYAGER微创长臂万向螺钉 5.0X35；SOLERA VOYAGER微创长臂万向螺钉 5.0X40；SOLERA VOYAGER微创长臂万向螺钉 5.0X45；SOLERA VOYAGER微创长臂万向螺钉 5.0X50；SOLERA VOYAGER微创长臂万向螺钉 5.0X55；SOLERA VOYAGER微创长臂万向螺钉 5.0X60；SOLERA VOYAGER微创长臂万向螺钉 5.0X65；SOLERA VOYAGER微创长臂万向螺钉 5.0X70；SOLERA VOYAGER微创长臂万向螺钉 5.0X75；SOLERA VOYAGER微创长臂万向螺钉 5.0X80； | X0114173；X0114174；X0114175；X0114176；X0114177；X0114178；X0114179；X0114180；X0114181；X0114182；X0114183；X0114184；X0114185；X0114186 | 塑料 | 钴铬钼合金 | 个 | 1 | 9600 | 湖南省
骨科植入类 | 美敦力（上海）管理有限公司 | Medtronic Sofamor Danek USA，lnc. | GZWJ27003408 | 脊柱内固定系统(商品名：CD Horizon) | 国械注进20153460096 | 2020-01-15 | 进口 | YZB/USA 6981-2014 | 本系统由螺钉、螺塞、横连接、骨钩、连接头、万向螺钉和矫形棒组成。矫形棒采用符合YY0605.12标准规定的钴-铬-钼合金制成，万向螺钉的螺钉部分采用符合GB/T13810标准规定的TC4ELI钛合金材料制成，顶丝部分采用符合GB/T13810标准规定的TA2纯钛材料制成，万向头和垫片部分采用符合YY0605.12标准规定的钴-铬-钼合金制成；其他组件采用符合GB/T13810标准规定的TC4ELI钛合金材料制成。钛合金产品表面经过了阳极氧化处理。非灭菌包装。附件：注册产品标准 | 适用于椎间盘退行性疾病(由椎间盘病变导致的背部疼痛，并经过患者病史和影像学检查予以确认)、脊柱滑脱、创伤(即：骨折或脱位)、椎管狭窄、脊柱弯曲(即：脊柱侧凸、脊柱后凸、及/或脊柱前凸)、肿瘤、假关节及/或胸腰椎以前进行的脊柱融合术不成功的情形的胸、腰和骶部脊柱后路内固定手术，辅助脊柱的固定和稳定。 | SOLERA VOYAGER微创长臂万向螺钉 7.0X20；SOLERA VOYAGER微创长臂万向螺钉 7.0X25；SOLERA VOYAGER微创长臂万向螺钉 7.0X30；SOLERA VOYAGER微创长臂万向螺钉 7.0X35；SOLERA VOYAGER微创长臂万向螺钉 7.0X40；SOLERA VOYAGER微创长臂万向螺钉 7.0X45；SOLERA VOYAGER微创长臂万向螺钉 7.0X50；SOLERA VOYAGER微创长臂万向螺钉 7.0X55；SOLERA VOYAGER微创长臂万向螺钉 7.0X60；SOLERA VOYAGER微创长臂万向螺钉 7.0X65；SOLERA VOYAGER微创长臂万向螺钉 7.0X70；SOLERA VOYAGER微创长臂万向螺钉 7.0X75；SOLERA VOYAGER微创长臂万向螺钉 7.0X80； | X0114211；X0114212；X0114213；X0114214；X0114215；X0114216；X0114217；X0114218；X0114219；X0114220；X0114221；X0114222；X0114223 | 塑料 | 钴铬钼合金 | 个 | 1 | 9700 | 湖南省
骨科植入类 | 美敦力（上海）管理有限公司 | Medtronic Sofamor Danek USA，lnc. | GZWJ27003410 | 脊柱内固定系统(商品名：CD Horizon) | 国械注进20153460096 | 2020-01-15 | 进口 | YZB/USA 6981-2014 | 本系统由螺钉、螺塞、横连接、骨钩、连接头、万向螺钉和矫形棒组成。矫形棒采用符合YY0605.12标准规定的钴-铬-钼合金制成，万向螺钉的螺钉部分采用符合GB/T13810标准规定的TC4ELI钛合金材料制成，顶丝部分采用符合GB/T13810标准规定的TA2纯钛材料制成，万向头和垫片部分采用符合YY0605.12标准规定的钴-铬-钼合金制成；其他组件采用符合GB/T13810标准规定的TC4ELI钛合金材料制成。钛合金产品表面经过了阳极氧化处理。非灭菌包装。附件：注册产品标准 | 适用于椎间盘退行性疾病(由椎间盘病变导致的背部疼痛，并经过患者病史和影像学检查予以确认)、脊柱滑脱、创伤(即：骨折或脱位)、椎管狭窄、脊柱弯曲(即：脊柱侧凸、脊柱后凸、及/或脊柱前凸)、肿瘤、假关节及/或胸腰椎以前进行的脊柱融合术不成功的情形的胸、腰和骶部脊柱后路内固定手术，辅助脊柱的固定和稳定。 | SOLERA VOYAGER微创长臂万向螺钉 8.0X20；SOLERA VOYAGER微创长臂万向螺钉 8.0X25；SOLERA VOYAGER微创长臂万向螺钉 8.0X30；SOLERA VOYAGER微创长臂万向螺钉 8.0X35；SOLERA VOYAGER微创长臂万向螺钉 8.0X40；SOLERA VOYAGER微创长臂万向螺钉 8.0X45；SOLERA VOYAGER微创长臂万向螺钉 8.0X50；SOLERA VOYAGER微创长臂万向螺钉 8.0X55；SOLERA VOYAGER微创长臂万向螺钉 8.0X60；SOLERA VOYAGER微创长臂万向螺钉 8.0X65；SOLERA VOYAGER微创长臂万向螺钉 8.0X70；SOLERA VOYAGER微创长臂万向螺钉 8.0X75；SOLERA VOYAGER微创长臂万向螺钉 8.0X80；SOLERA VOYAGER微创长臂万向螺钉 8.0X85；SOLERA VOYAGER微创长臂万向螺钉 8.0X90；SOLERA VOYAGER微创长臂万向螺钉 8.0X95；SOLERA VOYAGER微创长臂万向螺钉 8.0X100；SOLERA VOYAGER微创长臂万向螺钉 8.0X110； | X0114234；X0114235；X0114236；X0114237；X0114238；X0114239；X0114240；X0114241；X0114242；X0114243；X0114244；X0114245；X0114246；X0114247；X0114248；X0114249；X0114250；X0114251 | 塑料 | 钴铬钼合金 | 个 | 1 | 9700 | 湖南省
骨科植入类 | 美敦力（上海）管理有限公司 | Medtronic Sofamor Danek USA，lnc. | GZWJ27003415 | 脊柱内固定系统(商品名：CD Horizon) | 国械注进20153460096 | 2020-01-15 | 进口 | YZB/USA 6981-2014 | 本系统由螺钉、螺塞、横连接、骨钩、连接头、万向螺钉和矫形棒组成。矫形棒采用符合YY0605.12标准规定的钴-铬-钼合金制成，万向螺钉的螺钉部分采用符合GB/T13810标准规定的TC4ELI钛合金材料制成，顶丝部分采用符合GB/T13810标准规定的TA2纯钛材料制成，万向头和垫片部分采用符合YY0605.12标准规定的钴-铬-钼合金制成；其他组件采用符合GB/T13810标准规定的TC4ELI钛合金材料制成。钛合金产品表面经过了阳极氧化处理。非灭菌包装。附件：注册产品标准 | 适用于椎间盘退行性疾病(由椎间盘病变导致的背部疼痛，并经过患者病史和影像学检查予以确认)、脊柱滑脱、创伤(即：骨折或脱位)、椎管狭窄、脊柱弯曲(即：脊柱侧凸、脊柱后凸、及/或脊柱前凸)、肿瘤、假关节及/或胸腰椎以前进行的脊柱融合术不成功的情形的胸、腰和骶部脊柱后路内固定手术，辅助脊柱的固定和稳定。 | SOLERA VOYAGER微创长臂万向螺钉 10.5X80；SOLERA VOYAGER微创长臂万向螺钉 10.5X85；SOLERA VOYAGER微创长臂万向螺钉 10.5X90；SOLERA VOYAGER微创长臂万向螺钉 10.5X95；SOLERA VOYAGER微创长臂万向螺钉 10.5X100；SOLERA VOYAGER微创长臂万向螺钉 10.5X110； | X0114296；X0114297；X0114298；X0114299；X0114300；X0114301 | 塑料 | 钴铬钼合金 | 个 | 1 | 9700 | 湖南省
骨科植入类 | 美敦力（上海）管理有限公司 | Medtronic Sofamor Danek USA，lnc. | GZWJ27003403 | 脊柱内固定系统(商品名：CD Horizon) | 国械注进20153460096 | 2020-01-15 | 进口 | YZB/USA 6981-2014 | 本系统由螺钉、螺塞、横连接、骨钩、连接头、万向螺钉和矫形棒组成。矫形棒采用符合YY0605.12标准规定的钴-铬-钼合金制成，万向螺钉的螺钉部分采用符合GB/T13810标准规定的TC4ELI钛合金材料制成，顶丝部分采用符合GB/T13810标准规定的TA2纯钛材料制成，万向头和垫片部分采用符合YY0605.12标准规定的钴-铬-钼合金制成；其他组件采用符合GB/T13810标准规定的TC4ELI钛合金材料制成。钛合金产品表面经过了阳极氧化处理。非灭菌包装。附件：注册产品标准 | 适用于椎间盘退行性疾病(由椎间盘病变导致的背部疼痛，并经过患者病史和影像学检查予以确认)、脊柱滑脱、创伤(即：骨折或脱位)、椎管狭窄、脊柱弯曲(即：脊柱侧凸、脊柱后凸、及/或脊柱前凸)、肿瘤、假关节及/或胸腰椎以前进行的脊柱融合术不成功的情形的胸、腰和骶部脊柱后路内固定手术，辅助脊柱的固定和稳定。 | SOLERA VOYAGER微创长臂万向螺钉 4.5X15 ；SOLERA VOYAGER微创长臂万向螺钉 4.5X20 ；SOLERA VOYAGER微创长臂万向螺钉 4.5X25 ；SOLERA VOYAGER微创长臂万向螺钉 4.5X30 ；SOLERA VOYAGER 微创长臂万向螺钉 4.5X35 ；SOLERA VOYAGER 微创长臂万向螺钉 4.5X40 ；SOLERA VOYAGER 微创长臂万向螺钉 4.5X45 ；SOLERA VOYAGER 微创长臂万向螺钉 4.5X50 ；SOLERA VOYAGER 微创长臂万向螺钉 4.5X55 ；SOLERA VOYAGER 微创长臂万向螺钉 4.5X60 ；SOLERA VOYAGER 微创长臂万向螺钉 4.5X65 ；SOLERA VOYAGER 微创长臂万向螺钉 4.5X70 ；SOLERA VOYAGER 微创长臂万向螺钉 4.5X75 ；SOLERA VOYAGER微创长臂万向螺钉 4.5X80 ； | X0114169；X0114170；X0114171；54850014530；54850014535；54850014540；54850014545；54850014550；54850014555；54850014560；54850014565；54850014570；54850014575；X0114172 | 塑料 | 钴铬钼合金 | 个 | 1 | 9500 | 湖南省
骨科植入类 | 美敦力（上海）管理有限公司 | Medtronic Sofamor Danek USA，lnc. | GZWJ27003418 | 脊柱内固定系统(商品名：CD Horizon) | 国械注进20153460096 | 2020-01-15 | 进口 | YZB/USA 6981-2014 | 本系统由螺钉、螺塞、横连接、骨钩、连接头、万向螺钉和矫形棒组成。矫形棒采用符合YY0605.12标准规定的钴-铬-钼合金制成，万向螺钉的螺钉部分采用符合GB/T13810标准规定的TC4ELI钛合金材料制成，顶丝部分采用符合GB/T13810标准规定的TA2纯钛材料制成，万向头和垫片部分采用符合YY0605.12标准规定的钴-铬-钼合金制成；其他组件采用符合GB/T13810标准规定的TC4ELI钛合金材料制成。钛合金产品表面经过了阳极氧化处理。非灭菌包装。附件：注册产品标准 | 适用于椎间盘退行性疾病(由椎间盘病变导致的背部疼痛，并经过患者病史和影像学检查予以确认)、脊柱滑脱、创伤(即：骨折或脱位)、椎管狭窄、脊柱弯曲(即：脊柱侧凸、脊柱后凸、及/或脊柱前凸)、肿瘤、假关节及/或胸腰椎以前进行的脊柱融合术不成功的情形的胸、腰和骶部脊柱后路内固定手术，辅助脊柱的固定和稳定。 | 30mm 平头预裁棒；35mm 平头预裁棒；40mm 平头预裁棒；45mm 平头预裁棒；50mm 平头预裁棒；55mm 平头预裁棒；60mm 平头预裁棒；65mm 平头预裁棒；70mm 平头预裁棒；75mm 平头预裁棒；80mm 平头预裁棒；85mm 平头预裁棒；90mm 平头预裁棒； | 641003030；641003035；641003040；641003045；641003050；641003055；641003060；641003065；641003070；641003075；641003080；641003085；641003090 | 塑料 | 钴铬钼合金 | 根 | 1 | 7500 | 湖南省
骨科植入类 | 美敦力（上海）管理有限公司 | Medtronic Sofamor Danek USA，lnc. | GZWJ27003405 | 脊柱内固定系统(商品名：CD Horizon) | 国械注进20153460096 | 2020-01-15 | 进口 | YZB/USA 6981-2014 | 本系统由螺钉、螺塞、横连接、骨钩、连接头、万向螺钉和矫形棒组成。矫形棒采用符合YY0605.12标准规定的钴-铬-钼合金制成，万向螺钉的螺钉部分采用符合GB/T13810标准规定的TC4ELI钛合金材料制成，顶丝部分采用符合GB/T13810标准规定的TA2纯钛材料制成，万向头和垫片部分采用符合YY0605.12标准规定的钴-铬-钼合金制成；其他组件采用符合GB/T13810标准规定的TC4ELI钛合金材料制成。钛合金产品表面经过了阳极氧化处理。非灭菌包装。附件：注册产品标准 | 适用于椎间盘退行性疾病(由椎间盘病变导致的背部疼痛，并经过患者病史和影像学检查予以确认)、脊柱滑脱、创伤(即：骨折或脱位)、椎管狭窄、脊柱弯曲(即：脊柱侧凸、脊柱后凸、及/或脊柱前凸)、肿瘤、假关节及/或胸腰椎以前进行的脊柱融合术不成功的情形的胸、腰和骶部脊柱后路内固定手术，辅助脊柱的固定和稳定。 | SOLERA VOYAGER微创长臂万向螺钉 5.5X15；SOLERA VOYAGER微创长臂万向螺钉 5.5X20；SOLERA VOYAGER微创长臂万向螺钉 5.5X25；SOLERA VOYAGER 微创长臂万向螺钉 5.5X30；SOLERA VOYAGER 微创长臂万向螺钉 5.5X35；SOLERA VOYAGER 微创长臂万向螺钉 5.5X40；SOLERA VOYAGER 微创长臂万向螺钉 5.5X45；SOLERA VOYAGER 微创长臂万向螺钉 5.5X50；SOLERA VOYAGER 微创长臂万向螺钉 5.5X55；SOLERA VOYAGER 微创长臂万向螺钉 5.5X60；SOLERA VOYAGER 微创长臂万向螺钉 5.5X65；SOLERA VOYAGER 微创长臂万向螺钉 5.5X70；SOLERA VOYAGER 微创长臂万向螺钉 5.5X75；SOLERA VOYAGER微创长臂万向螺钉 5.5X80； | X0114187；X0114188；X0114189；54850015530；54850015535；54850015540；54850015545；54850015550；54850015555；54850015560；54850015565；54850015570；54850015575；X0114190 | 塑料 | 钴铬钼合金 | 个 | 1 | 9700 | 湖南省
骨科植入类 | 美敦力（上海）管理有限公司 | Medtronic Sofamor Danek USA，lnc. | GZWJ27003406 | 脊柱内固定系统(商品名：CD Horizon) | 国械注进20153460096 | 2020-01-15 | 进口 | YZB/USA 6981-2014 | 本系统由螺钉、螺塞、横连接、骨钩、连接头、万向螺钉和矫形棒组成。矫形棒采用符合YY0605.12标准规定的钴-铬-钼合金制成，万向螺钉的螺钉部分采用符合GB/T13810标准规定的TC4ELI钛合金材料制成，顶丝部分采用符合GB/T13810标准规定的TA2纯钛材料制成，万向头和垫片部分采用符合YY0605.12标准规定的钴-铬-钼合金制成；其他组件采用符合GB/T13810标准规定的TC4ELI钛合金材料制成。钛合金产品表面经过了阳极氧化处理。非灭菌包装。附件：注册产品标准 | 适用于椎间盘退行性疾病(由椎间盘病变导致的背部疼痛，并经过患者病史和影像学检查予以确认)、脊柱滑脱、创伤(即：骨折或脱位)、椎管狭窄、脊柱弯曲(即：脊柱侧凸、脊柱后凸、及/或脊柱前凸)、肿瘤、假关节及/或胸腰椎以前进行的脊柱融合术不成功的情形的胸、腰和骶部脊柱后路内固定手术，辅助脊柱的固定和稳定。 | SOLERA VOYAGER微创长臂万向螺钉 6.0X15；SOLERA VOYAGER微创长臂万向螺钉 6.0X20；SOLERA VOYAGER微创长臂万向螺钉 6.0X25；SOLERA VOYAGER微创长臂万向螺钉 6.0X30；SOLERA VOYAGER微创长臂万向螺钉 6.0X35；SOLERA VOYAGER微创长臂万向螺钉 6.0X40；SOLERA VOYAGER微创长臂万向螺钉 6.0X45；SOLERA VOYAGER微创长臂万向螺钉 6.0X50；SOLERA VOYAGER微创长臂万向螺钉 6.0X55；SOLERA VOYAGER微创长臂万向螺钉 6.0X60；SOLERA VOYAGER微创长臂万向螺钉 6.0X65；SOLERA VOYAGER微创长臂万向螺钉 6.0X70；SOLERA VOYAGER微创长臂万向螺钉 6.0X75；SOLERA VOYAGER微创长臂万向螺钉 6.0X80； | X0114191；X0114192；X0114193；X0114194；X0114195；X0114196；X0114197；X0114198；X0114199；X0114200；X0114201；X0114202；X0114203；X0114204 | 塑料 | 钴铬钼合金 | 个 | 1 | 9700 | 湖南省
骨科植入类 | 美敦力（上海）管理有限公司 | Medtronic Sofamor Danek USA，lnc. | GZWJ27003414 | 脊柱内固定系统(商品名：CD Horizon) | 国械注进20153460096 | 2020-01-15 | 进口 | YZB/USA 6981-2014 | 本系统由螺钉、螺塞、横连接、骨钩、连接头、万向螺钉和矫形棒组成。矫形棒采用符合YY0605.12标准规定的钴-铬-钼合金制成，万向螺钉的螺钉部分采用符合GB/T13810标准规定的TC4ELI钛合金材料制成，顶丝部分采用符合GB/T13810标准规定的TA2纯钛材料制成，万向头和垫片部分采用符合YY0605.12标准规定的钴-铬-钼合金制成；其他组件采用符合GB/T13810标准规定的TC4ELI钛合金材料制成。钛合金产品表面经过了阳极氧化处理。非灭菌包装。附件：注册产品标准 | 适用于椎间盘退行性疾病(由椎间盘病变导致的背部疼痛，并经过患者病史和影像学检查予以确认)、脊柱滑脱、创伤(即：骨折或脱位)、椎管狭窄、脊柱弯曲(即：脊柱侧凸、脊柱后凸、及/或脊柱前凸)、肿瘤、假关节及/或胸腰椎以前进行的脊柱融合术不成功的情形的胸、腰和骶部脊柱后路内固定手术，辅助脊柱的固定和稳定。 | SOLERA VOYAGER微创长臂万向螺钉 10.0X80；SOLERA VOYAGER微创长臂万向螺钉 10.0X85；SOLERA VOYAGER微创长臂万向螺钉 10.0X90；SOLERA VOYAGER微创长臂万向螺钉 10.0X95；SOLERA VOYAGER微创长臂万向螺钉 10.0X100；SOLERA VOYAGER微创长臂万向螺钉 10.0X110； | X0114290；X0114291；X0114292；X0114293；X0114294；X0114295 | 塑料 | 钴铬钼合金 | 个 | 1 | 9700 | 湖南省
骨科植入类 | 美敦力（上海）管理有限公司 | Medtronic Sofamor Danek USA，lnc. | GZWJ27003420 | 脊柱内固定系统(商品名：CD Horizon) | 国械注进20153460096 | 2020-01-15 | 进口 | YZB/USA 6981-2014 | 本系统由螺钉、螺塞、横连接、骨钩、连接头、万向螺钉和矫形棒组成。矫形棒采用符合YY0605.12标准规定的钴-铬-钼合金制成，万向螺钉的螺钉部分采用符合GB/T13810标准规定的TC4ELI钛合金材料制成，顶丝部分采用符合GB/T13810标准规定的TA2纯钛材料制成，万向头和垫片部分采用符合YY0605.12标准规定的钴-铬-钼合金制成；其他组件采用符合GB/T13810标准规定的TC4ELI钛合金材料制成。钛合金产品表面经过了阳极氧化处理。非灭菌包装。附件：注册产品标准 | 适用于椎间盘退行性疾病(由椎间盘病变导致的背部疼痛，并经过患者病史和影像学检查予以确认)、脊柱滑脱、创伤(即：骨折或脱位)、椎管狭窄、脊柱弯曲(即：脊柱侧凸、脊柱后凸、及/或脊柱前凸)、肿瘤、假关节及/或胸腰椎以前进行的脊柱融合术不成功的情形的胸、腰和骶部脊柱后路内固定手术，辅助脊柱的固定和稳定。 | Solera螺塞 | 6440530 | 塑料 | 纯钛 | 个 | 1 | 3500 | 湖南省
骨科植入类 | 美敦力（上海）管理有限公司 | Medtronic Sofamor Danek USA，lnc. | GZWJ27003413 | 脊柱内固定系统(商品名：CD Horizon) | 国械注进20153460096 | 2020-01-15 | 进口 | YZB/USA 6981-2014 | 本系统由螺钉、螺塞、横连接、骨钩、连接头、万向螺钉和矫形棒组成。矫形棒采用符合YY0605.12标准规定的钴-铬-钼合金制成，万向螺钉的螺钉部分采用符合GB/T13810标准规定的TC4ELI钛合金材料制成，顶丝部分采用符合GB/T13810标准规定的TA2纯钛材料制成，万向头和垫片部分采用符合YY0605.12标准规定的钴-铬-钼合金制成；其他组件采用符合GB/T13810标准规定的TC4ELI钛合金材料制成。钛合金产品表面经过了阳极氧化处理。非灭菌包装。附件：注册产品标准 | 适用于椎间盘退行性疾病(由椎间盘病变导致的背部疼痛，并经过患者病史和影像学检查予以确认)、脊柱滑脱、创伤(即：骨折或脱位)、椎管狭窄、脊柱弯曲(即：脊柱侧凸、脊柱后凸、及/或脊柱前凸)、肿瘤、假关节及/或胸腰椎以前进行的脊柱融合术不成功的情形的胸、腰和骶部脊柱后路内固定手术，辅助脊柱的固定和稳定。 | SOLERA VOYAGER微创长臂万向螺钉 9.5X20；SOLERA VOYAGER微创长臂万向螺钉 9.5X25；SOLERA VOYAGER微创长臂万向螺钉 9.5X30；SOLERA VOYAGER微创长臂万向螺钉 9.5X35；SOLERA VOYAGER微创长臂万向螺钉 9.5X40；SOLERA VOYAGER微创长臂万向螺钉 9.5X45；SOLERA VOYAGER微创长臂万向螺钉 9.5X50；SOLERA VOYAGER微创长臂万向螺钉 9.5X55；SOLERA VOYAGER微创长臂万向螺钉 9.5X60；SOLERA VOYAGER微创长臂万向螺钉 9.5X65；SOLERA VOYAGER微创长臂万向螺钉 9.5X70；SOLERA VOYAGER微创长臂万向螺钉 9.5X75；SOLERA VOYAGER微创长臂万向螺钉 9.5X80；SOLERA VOYAGER微创长臂万向螺钉 9.5X85；SOLERA VOYAGER微创长臂万向螺钉 9.5X90；SOLERA VOYAGER微创长臂万向螺钉 9.5X95；SOLERA VOYAGER微创长臂万向螺钉 9.5X100；SOLERA VOYAGER微创长臂万向螺钉 9.5X110； | X0114272；X0114273；X0114274；X0114275；X0114276；X0114277；X0114278；X0114279；X0114280；X0114281；X0114282；X0114283；X0114284；X0114285；X0114286；X0114287；X0114288；X0114289 | 塑料 | 钴铬钼合金 | 个 | 1 | 9700 | 湖南省
骨科植入类 | 美敦力（上海）管理有限公司 | Medtronic Sofamor Danek USA，lnc. | GZWJ27003419 | 脊柱内固定系统(商品名：CD Horizon) | 国械注进20153460096 | 2020-01-15 | 进口 | YZB/USA 6981-2014 | 本系统由螺钉、螺塞、横连接、骨钩、连接头、万向螺钉和矫形棒组成。矫形棒采用符合YY0605.12标准规定的钴-铬-钼合金制成，万向螺钉的螺钉部分采用符合GB/T13810标准规定的TC4ELI钛合金材料制成，顶丝部分采用符合GB/T13810标准规定的TA2纯钛材料制成，万向头和垫片部分采用符合YY0605.12标准规定的钴-铬-钼合金制成；其他组件采用符合GB/T13810标准规定的TC4ELI钛合金材料制成。钛合金产品表面经过了阳极氧化处理。非灭菌包装。附件：注册产品标准 | 适用于椎间盘退行性疾病(由椎间盘病变导致的背部疼痛，并经过患者病史和影像学检查予以确认)、脊柱滑脱、创伤(即：骨折或脱位)、椎管狭窄、脊柱弯曲(即：脊柱侧凸、脊柱后凸、及/或脊柱前凸)、肿瘤、假关节及/或胸腰椎以前进行的脊柱融合术不成功的情形的胸、腰和骶部脊柱后路内固定手术，辅助脊柱的固定和稳定。 | 95mm 平头预裁棒；100mm 平头预裁棒；105mm 平头预裁棒；110mm 平头预裁棒；115mm 平头预裁棒；120mm 平头预裁棒；125mm 平头预裁棒；130mm 平头预裁棒； | 641003095；X0214063；X0214064；X0214065；X0214066；X0214067；X0214068；X0214069 | 塑料 | 钴铬钼合金 | 根 | 1 | 7800 | 湖南省
骨科植入类 | 美敦力（上海）管理有限公司 | Medtronic Sofamor Danek USA，lnc. | GZWJ27003412 | 脊柱内固定系统(商品名：CD Horizon) | 国械注进20153460096 | 2020-01-15 | 进口 | YZB/USA 6981-2014 | 本系统由螺钉、螺塞、横连接、骨钩、连接头、万向螺钉和矫形棒组成。矫形棒采用符合YY0605.12标准规定的钴-铬-钼合金制成，万向螺钉的螺钉部分采用符合GB/T13810标准规定的TC4ELI钛合金材料制成，顶丝部分采用符合GB/T13810标准规定的TA2纯钛材料制成，万向头和垫片部分采用符合YY0605.12标准规定的钴-铬-钼合金制成；其他组件采用符合GB/T13810标准规定的TC4ELI钛合金材料制成。钛合金产品表面经过了阳极氧化处理。非灭菌包装。附件：注册产品标准 | 适用于椎间盘退行性疾病(由椎间盘病变导致的背部疼痛，并经过患者病史和影像学检查予以确认)、脊柱滑脱、创伤(即：骨折或脱位)、椎管狭窄、脊柱弯曲(即：脊柱侧凸、脊柱后凸、及/或脊柱前凸)、肿瘤、假关节及/或胸腰椎以前进行的脊柱融合术不成功的情形的胸、腰和骶部脊柱后路内固定手术，辅助脊柱的固定和稳定。 | SOLERA VOYAGER微创长臂万向螺钉 9.0X20；SOLERA VOYAGER微创长臂万向螺钉 9.0X25；SOLERA VOYAGER微创长臂万向螺钉 9.0X30；SOLERA VOYAGER微创长臂万向螺钉 9.0X35；SOLERA VOYAGER微创长臂万向螺钉 9.0X40；SOLERA VOYAGER微创长臂万向螺钉 9.0X45；SOLERA VOYAGER微创长臂万向螺钉 9.0X50；SOLERA VOYAGER微创长臂万向螺钉 9.0X55；SOLERA VOYAGER微创长臂万向螺钉 9.0X60；SOLERA VOYAGER微创长臂万向螺钉 9.0X65；SOLERA VOYAGER微创长臂万向螺钉 9.0X70；SOLERA VOYAGER微创长臂万向螺钉 9.0X75；SOLERA VOYAGER微创长臂万向螺钉 9.0X80；SOLERA VOYAGER微创长臂万向螺钉 9.0X85；SOLERA VOYAGER微创长臂万向螺钉 9.0X90；SOLERA VOYAGER微创长臂万向螺钉 9.0X95；SOLERA VOYAGER微创长臂万向螺钉 9.0X100；SOLERA VOYAGER微创长臂万向螺钉 9.0X110； | X0114254；X0114255；X0114256；X0114257；X0114258；X0114259；X0114260；X0114261；X0114262；X0114263；X0114264；X0114265；X0114266；X0114267；X0114268；X0114269；X0114270；X0114271 | 塑料 | 钴铬钼合金 | 个 | 1 | 9700 | 湖南省
骨科植入类 | 美敦力（上海）管理有限公司 | Medtronic Sofamor Danek USA，lnc. | GZWJ27003409 | 脊柱内固定系统(商品名：CD Horizon) | 国械注进20153460096 | 2020-01-15 | 进口 | YZB/USA 6981-2014 | 本系统由螺钉、螺塞、横连接、骨钩、连接头、万向螺钉和矫形棒组成。矫形棒采用符合YY0605.12标准规定的钴-铬-钼合金制成，万向螺钉的螺钉部分采用符合GB/T13810标准规定的TC4ELI钛合金材料制成，顶丝部分采用符合GB/T13810标准规定的TA2纯钛材料制成，万向头和垫片部分采用符合YY0605.12标准规定的钴-铬-钼合金制成；其他组件采用符合GB/T13810标准规定的TC4ELI钛合金材料制成。钛合金产品表面经过了阳极氧化处理。非灭菌包装。附件：注册产品标准 | 适用于椎间盘退行性疾病(由椎间盘病变导致的背部疼痛，并经过患者病史和影像学检查予以确认)、脊柱滑脱、创伤(即：骨折或脱位)、椎管狭窄、脊柱弯曲(即：脊柱侧凸、脊柱后凸、及/或脊柱前凸)、肿瘤、假关节及/或胸腰椎以前进行的脊柱融合术不成功的情形的胸、腰和骶部脊柱后路内固定手术，辅助脊柱的固定和稳定。 | SOLERA VOYAGER微创长臂万向螺钉 7.5X20；SOLERA VOYAGER微创长臂万向螺钉 7.5X25；SOLERA VOYAGER 微创长臂万向螺钉 7.5X30；SOLERA VOYAGER 微创长臂万向螺钉 7.5X35；SOLERA VOYAGER 微创长臂万向螺钉 7.5X40；SOLERA VOYAGER 微创长臂万向螺钉 7.5X45；SOLERA VOYAGER 微创长臂万向螺钉 7.5X50；SOLERA VOYAGER 微创长臂万向螺钉 7.5X55；SOLERA VOYAGER 微创长臂万向螺钉 7.5X60；SOLERA VOYAGER 微创长臂万向螺钉 7.5X65；SOLERA VOYAGER 微创长臂万向螺钉 7.5X70；SOLERA VOYAGER 微创长臂万向螺钉 7.5X75；SOLERA VOYAGER 微创长臂万向螺钉 7.5X80；SOLERA VOYAGER微创长臂万向螺钉 7.5X85；SOLERA VOYAGER微创长臂万向螺钉 7.5X90；SOLERA VOYAGER微创长臂万向螺钉 7.5X95；SOLERA VOYAGER微创长臂万向螺钉 7.5X100；SOLERA VOYAGER微创长臂万向螺钉 7.5X110； | X0114224；X0114225；54850017530；54850017535；54850017540；54850017545；54850017550；54850017555；54850017560；54850017565；54850017570；54850017575；54850017580；X0114229；X0114230；X0114231；X0114232；X0114233 | 塑料 | 钴铬钼合金 | 个 | 1 | 9700 | 湖南省
骨科植入类 | 美敦力（上海）管理有限公司 | Medtronic Sofamor Danek USA，lnc. | GZWJ27003416 | 脊柱内固定系统(商品名：CD Horizon) | 国械注进20153460096 | 2020-01-15 | 进口 | YZB/USA 6981-2014 | 本系统由螺钉、螺塞、横连接、骨钩、连接头、万向螺钉和矫形棒组成。矫形棒采用符合YY0605.12标准规定的钴-铬-钼合金制成，万向螺钉的螺钉部分采用符合GB/T13810标准规定的TC4ELI钛合金材料制成，顶丝部分采用符合GB/T13810标准规定的TA2纯钛材料制成，万向头和垫片部分采用符合YY0605.12标准规定的钴-铬-钼合金制成；其他组件采用符合GB/T13810标准规定的TC4ELI钛合金材料制成。钛合金产品表面经过了阳极氧化处理。非灭菌包装。附件：注册产品标准 | 适用于椎间盘退行性疾病(由椎间盘病变导致的背部疼痛，并经过患者病史和影像学检查予以确认)、脊柱滑脱、创伤(即：骨折或脱位)、椎管狭窄、脊柱弯曲(即：脊柱侧凸、脊柱后凸、及/或脊柱前凸)、肿瘤、假关节及/或胸腰椎以前进行的脊柱融合术不成功的情形的胸、腰和骶部脊柱后路内固定手术，辅助脊柱的固定和稳定。 | 30mm 预裁棒,；35mm 预裁棒,；40mm 预裁棒,；45mm 预裁棒,；50mm 预裁棒,；55mm 预裁棒,；60mm 预裁棒,；65mm 预裁棒,；70mm 预裁棒,；75mm 预裁棒,；80mm 预裁棒,；85mm 预裁棒,；90mm 预裁棒,； | 641000030；641000035；641000040；641000045；641000050；641000055；641000060；641000065；641000070；641000075；641000080；641000085；641000090 | 塑料 | 钴铬钼合金 | 根 | 1 | 9700 | 湖南省
骨科植入类 | 美敦力（上海）管理有限公司 | Medtronic Sofamor Danek USA，lnc. | GZWJ27003417 | 脊柱内固定系统(商品名：CD Horizon) | 国械注进20153460096 | 2020-01-15 | 进口 | YZB/USA 6981-2014 | 本系统由螺钉、螺塞、横连接、骨钩、连接头、万向螺钉和矫形棒组成。矫形棒采用符合YY0605.12标准规定的钴-铬-钼合金制成，万向螺钉的螺钉部分采用符合GB/T13810标准规定的TC4ELI钛合金材料制成，顶丝部分采用符合GB/T13810标准规定的TA2纯钛材料制成，万向头和垫片部分采用符合YY0605.12标准规定的钴-铬-钼合金制成；其他组件采用符合GB/T13810标准规定的TC4ELI钛合金材料制成。钛合金产品表面经过了阳极氧化处理。非灭菌包装。附件：注册产品标准 | 适用于椎间盘退行性疾病(由椎间盘病变导致的背部疼痛，并经过患者病史和影像学检查予以确认)、脊柱滑脱、创伤(即：骨折或脱位)、椎管狭窄、脊柱弯曲(即：脊柱侧凸、脊柱后凸、及/或脊柱前凸)、肿瘤、假关节及/或胸腰椎以前进行的脊柱融合术不成功的情形的胸、腰和骶部脊柱后路内固定手术，辅助脊柱的固定和稳定。 | 95mm 预裁棒,；100mm 预裁棒,；105mm 预裁棒,；110mm 预裁棒,；115mm 预裁棒,；120mm 预裁棒,；125mm 预裁棒,；130mm 预裁棒 | 641000095；641000100；641000105；641000110；641000115；641000120；641000125；641000130 | 塑料 | 钴铬钼合金 | 根 | 1 | 7000 | 湖南省
骨科植入类 | 美敦力（上海）管理有限公司 | Medtronic Sofamor Danek USA，lnc. | GZWJ27003407 | 脊柱内固定系统(商品名：CD Horizon) | 国械注进20153460096 | 2020-01-15 | 进口 | YZB/USA 6981-2014 | 本系统由螺钉、螺塞、横连接、骨钩、连接头、万向螺钉和矫形棒组成。矫形棒采用符合YY0605.12标准规定的钴-铬-钼合金制成，万向螺钉的螺钉部分采用符合GB/T13810标准规定的TC4ELI钛合金材料制成，顶丝部分采用符合GB/T13810标准规定的TA2纯钛材料制成，万向头和垫片部分采用符合YY0605.12标准规定的钴-铬-钼合金制成；其他组件采用符合GB/T13810标准规定的TC4ELI钛合金材料制成。钛合金产品表面经过了阳极氧化处理。非灭菌包装。附件：注册产品标准 | 适用于椎间盘退行性疾病(由椎间盘病变导致的背部疼痛，并经过患者病史和影像学检查予以确认)、脊柱滑脱、创伤(即：骨折或脱位)、椎管狭窄、脊柱弯曲(即：脊柱侧凸、脊柱后凸、及/或脊柱前凸)、肿瘤、假关节及/或胸腰椎以前进行的脊柱融合术不成功的情形的胸、腰和骶部脊柱后路内固定手术，辅助脊柱的固定和稳定。 | SOLERA VOYAGER微创长臂万向螺钉 6.5X15；SOLERA VOYAGER微创长臂万向螺钉 6.5X20；SOLERA VOYAGER微创长臂万向螺钉 6.5X25；SOLERA VOYAGER 微创长臂万向螺钉 6.5X30；SOLERA VOYAGER 微创长臂万向螺钉 6.5X35；SOLERA VOYAGER 微创长臂万向螺钉 6.5X40；SOLERA VOYAGER 微创长臂万向螺钉 6.5X45；SOLERA VOYAGER 微创长臂万向螺钉 6.5X50；SOLERA VOYAGER 微创长臂万向螺钉 6.5X55；SOLERA VOYAGER 微创长臂万向螺钉 6.5X60；SOLERA VOYAGER 微创长臂万向螺钉 6.5X65；SOLERA VOYAGER微创长臂万向螺钉 6.5X70；SOLERA VOYAGER微创长臂万向螺钉 6.5X75；SOLERA VOYAGER微创长臂万向螺钉 6.5X80； | X0114205；X0114206；X0114207；54850016530；54850016535；54850016540；54850016545；54850016550；54850016555；54850016560；54850016565；X0114208；X0114209；X0114210 | 塑料 | 钴铬钼合金 | 个 | 1 | 9700 | 湖南省
骨科植入类 | 美敦力（上海）管理有限公司 | Medtronic Sofamor Danek USA，lnc. | GZWJ27003411 | 脊柱内固定系统(商品名：CD Horizon) | 国械注进20153460096 | 2020-01-15 | 进口 | YZB/USA 6981-2014 | 本系统由螺钉、螺塞、横连接、骨钩、连接头、万向螺钉和矫形棒组成。矫形棒采用符合YY0605.12标准规定的钴-铬-钼合金制成，万向螺钉的螺钉部分采用符合GB/T13810标准规定的TC4ELI钛合金材料制成，顶丝部分采用符合GB/T13810标准规定的TA2纯钛材料制成，万向头和垫片部分采用符合YY0605.12标准规定的钴-铬-钼合金制成；其他组件采用符合GB/T13810标准规定的TC4ELI钛合金材料制成。钛合金产品表面经过了阳极氧化处理。非灭菌包装。附件：注册产品标准 | 适用于椎间盘退行性疾病(由椎间盘病变导致的背部疼痛，并经过患者病史和影像学检查予以确认)、脊柱滑脱、创伤(即：骨折或脱位)、椎管狭窄、脊柱弯曲(即：脊柱侧凸、脊柱后凸、及/或脊柱前凸)、肿瘤、假关节及/或胸腰椎以前进行的脊柱融合术不成功的情形的胸、腰和骶部脊柱后路内固定手术，辅助脊柱的固定和稳定。 | SOLERA VOYAGER微创长臂万向螺钉 8.5X20；SOLERA VOYAGER微创长臂万向螺钉 8.5X25；SOLERA VOYAGER 微创长臂万向螺钉 8.5X30；SOLERA VOYAGER 微创长臂万向螺钉 8.5X35；SOLERA VOYAGER 微创长臂万向螺钉 8.5X40；SOLERA VOYAGER 微创长臂万向螺钉 8.5X45；SOLERA VOYAGER 微创长臂万向螺钉 8.5X50；SOLERA VOYAGER 微创长臂万向螺钉 8.5X55；SOLERA VOYAGER 微创长臂万向螺钉 8.5X60；SOLERA VOYAGER 微创长臂万向螺钉 8.5X65；SOLERA VOYAGER 微创长臂万向螺钉 8.5X70；SOLERA VOYAGER 微创长臂万向螺钉 8.5X75；SOLERA VOYAGER 微创长臂万向螺钉 8.5X80；SOLERA VOYAGER 微创长臂万向螺钉 8.5X85；SOLERA VOYAGER 微创长臂万向螺钉 8.5X90；SOLERA VOYAGER 微创长臂万向螺钉 8.5X95；SOLERA VOYAGER 微创长臂万向螺钉 8.5X100；SOLERA VOYAGER 微创长臂万向螺钉 8.5X110； | X0114252；X0114253；54850018530；54850018535；54850018540；54850018545；54850018550；54850018555；54850018560；54850018565；54850018570；54850018575；54850018580；54850018585；54850018590；54850018595；54850018500；54850018511 | 塑料 | 钴铬钼合金 | 个 | 1 | 9700 | 湖南省
骨科植入物 | 无锡市闻泰百得医疗器械有限公司 | 无锡市闻泰百得医疗器械有限公司 | GZWJ27003008 | 腰椎融合器 | 国械注准20173461552 | 2022-12-05 | 国产 | 产品技术要求 | PEEK椎间融合器采用符合YY/T0660规定的PEEK材料（等级：LT1）制成；显影点采用符合ISO13782规定的纯钽材料制成。非灭菌包装。 | 与脊柱内固定产品配合使用，供骨科手术时治疗脊柱椎间盘突或退变、椎间隙变窄、腰椎假关节、复位不理想的退变性脊柱滑脱或峡部裂滑脱，用于颈椎、腰椎、腰骶段融合固定。 | 高度7、8、9、10、11、12、13、14、15、16、17、18、19、20mm,宽度8、10、12mm，长度18、20、22、24、26、28、30、32、34mm | YZRH-IV |  | PEEK | 个 | 0 | 14800 | 江西
骨科植入物 | 无锡市闻泰百得医疗器械有限公司 | 无锡市闻泰百得医疗器械有限公司 | GZWJ27003007 | 腰椎融合器 | 国械注准20173461552 | 2022-12-05 | 国产 | 产品技术要求 | PEEK椎间融合器采用符合YY/T0660规定的PEEK材料（等级：LT1）制成；显影点采用符合ISO13782规定的纯钽材料制成。非灭菌包装。 | 与脊柱内固定产品配合使用，供骨科手术时治疗脊柱椎间盘突或退变、椎间隙变窄、腰椎假关节、复位不理想的退变性脊柱滑脱或峡部裂滑脱，用于颈椎、腰椎、腰骶段融合固定。 | 高度7、8、9、10、11、12、13、14mm，宽度10、12mm，长度20、22、24、26、28、30、32、34、36mm | YZRH-III |  | PEEK | 个 | 0 | 14800 | 江西
骨科植入物 | 无锡市闻泰百得医疗器械有限公司 | 无锡市闻泰百得医疗器械有限公司 | GZWJ27003003 | 颈椎融合器 | 国械注准20173461552 | 2022-12-05 | 国产 | 产品技术要求 | PEEK椎间融合器采用符合YY/T0660规定的PEEK材料（等级：LT1）制成；显影点采用符合ISO13782规定的纯钽材料制成。非灭菌包装。 | 与脊柱内固定产品配合使用，供骨科手术时治疗脊柱椎间盘突或退变、椎间隙变窄、腰椎假关节、复位不理想的退变性脊柱滑脱或峡部裂滑脱，用于颈椎、腰椎、腰骶段融合固定。 | 高度4、5、6、7、8、9、10mm,宽度15.5、19mm,长度13、15mm | JZRH-I |  | PEEK | 个 | 0 | 14600 | 江西
骨科植入类 | 河南省驼人医疗科技有限公司 | 河南省驼人医疗科技有限公司 | GZWJ27004637 | 医用高分子夹板 | 豫长食药监械（准）字2014第1640063号 | 2020-05-25 | 国产 | 豫长食药监械（准）字2014第1640063号 | 本品主要由玻璃纤维基布和聚氨酯化合物制成。 | 供骨科作矫形、骨折固定包扎用。 | 12.5cm*115cm | 545 | 12.5cm*115cm | 玻璃纤维、聚氨酯 | 袋 | 1 | 568 | 湖北
骨科植入类 | 河南省驼人医疗科技有限公司 | 河南省驼人医疗科技有限公司 | GZWJ27004634 | 医用高分子夹板 | 豫长食药监械（准）字2014第1640063号 | 2020-05-25 | 国产 | 豫长食药监械（准）字2014第1640063号 | 本品主要由玻璃纤维基布和聚氨酯化合物制成。 | 供骨科作矫形、骨折固定包扎用。 | 10.0cm*40cm | 415 | 10.0cm*40cm | 玻璃纤维、聚氨酯 | 袋 | 1 | 238 | 湖北
骨科植入类 | 河南省驼人医疗科技有限公司 | 河南省驼人医疗科技有限公司 | GZWJ27004639 | 医用高分子夹板 | 豫长食药监械（准）字2014第1640063号 | 2020-05-25 | 国产 | 豫长食药监械（准）字2014第1640063号 | 本品主要由玻璃纤维基布和聚氨酯化合物制成。 | 供骨科作矫形、骨折固定包扎用。 | 15.0cm*115cm | 645 | 15.0cm*115cm | 玻璃纤维、聚氨酯 | 袋 | 1 | 612 | 湖北
骨科植入类 | 河南省驼人医疗科技有限公司 | 河南省驼人医疗科技有限公司 | 流水码:GZWJ27000918,<br>章:,<br>用途:,<br>销售厂商编码:S070700268,<br>功能: | 医用高分子夹板 | 豫长食药监械（准）字2014第1640063号 | 2020-05-25 | 国产 | 豫长食药监械（准）字2014第1640063号 | 本品主要由玻璃纤维基布和聚氨酯化合物制成。 | 供骨科作矫形、骨折固定包扎用。 | 15.0cm*76cm | 630 | 15.0cm*76cm | 玻璃纤维、聚氨酯 | 袋 | 1 | 410 | 湖北
骨科植入类 | 河南省驼人医疗科技有限公司 | 河南省驼人医疗科技有限公司 | 流水码:GZWJ27004636,<br>章:,<br>用途:,<br>销售厂商编码:S070700268,<br>功能: | 医用高分子夹板 | 豫长食药监械（准）字2014第1640063号 | 2020-05-25 | 国产 | 豫长食药监械（准）字2014第1640063号 | 本品主要由玻璃纤维基布和聚氨酯化合物制成。 | 供骨科作矫形、骨折固定包扎用。 | 12.5cm*76cm | 530 | 12.5cm*76cm | 玻璃纤维、聚氨酯 | 袋 | 1 | 396 | 湖北
骨科植入类 | 河南省驼人医疗科技有限公司 | 河南省驼人医疗科技有限公司 | 流水码:GZWJ27000915,<br>章:,<br>用途:,<br>销售厂商编码:S070700268,<br>功能: | 医用高分子夹板 | 豫长食药监械（准）字2014第1640063号 | 2020-05-25 | 国产 | 豫长食药监械（准）字2014第1640063号 | 本品主要由玻璃纤维基布和聚氨酯化合物制成。 | 供骨科作矫形、骨折固定包扎用。 | 10.0cm*76cm | 450 | 10.0cm*76cm | 玻璃纤维、聚氨酯 | 袋 | 1 | 320 | 湖北
骨科植入类 | 河南省驼人医疗科技有限公司 | 河南省驼人医疗科技有限公司 | 流水码:GZWJ27004633,<br>章:,<br>用途:,<br>销售厂商编码:S070700268,<br>功能: | 医用高分子夹板 | 豫长食药监械（准）字2014第1640063号 | 2020-05-25 | 国产 | 豫长食药监械（准）字2014第1640063号 | 本品主要由玻璃纤维基布和聚氨酯化合物制成。 | 供骨科作矫形、骨折固定包扎用。 | 7.5cm*90cm | 355 | 7.5cm*90cm | 玻璃纤维、聚氨酯 | 袋 | 1 | 296 | 湖北
骨科植入类 | 河南省驼人医疗科技有限公司 | 河南省驼人医疗科技有限公司 | 流水码:GZWJ27000912,<br>章:,<br>用途:,<br>销售厂商编码:S070700268,<br>功能: | 医用高分子夹板 | 豫长食药监械（准）字2014第1640063号 | 2020-05-25 | 国产 | 豫长食药监械（准）字2014第1640063号 | 本品主要由玻璃纤维基布和聚氨酯化合物制成。 | 供骨科作矫形、骨折固定包扎用。 | 7.5cm*30cm | 312 | 7.5cm*30cm | 玻璃纤维、聚氨酯 | 袋 | 1 | 174 | 湖北
骨科植入类 | 河南省驼人医疗科技有限公司 | 河南省驼人医疗科技有限公司 | 流水码:GZWJ27000908,<br>章:,<br>用途:,<br>销售厂商编码:S070700268,<br>功能: | 医用高分子绷带 | 豫长食药监械（准）字2014第1640062号 | 2022-02-28 | 国产 | 豫长食药监械（准）字2014第1640062号 | 医用高分子夹板由内外两层，外层由非织造布组成，内层由多层经聚氨酯浸透的玻璃纤维或聚酯纤维组成。 | 主要用于骨整形外科、骨科固定、矫形、肢体矫正、支撑和保护骨骼及软组织。 | 10.0cm*360cm | 4英寸 | 10.0cm*360cm | 玻璃纤维、聚氨酯 | 袋 | 1 | 106.2 | 湖北
骨科植入类 | 河南省驼人医疗科技有限公司 | 河南省驼人医疗科技有限公司 | 流水码:GZWJ27004629,<br>章:,<br>用途:,<br>销售厂商编码:S070700268,<br>功能: | 医用高分子绷带 | 豫长食药监械（准）字2014第1640062号 | 2022-02-28 | 国产 | 豫长食药监械（准）字2014第1640062号 | 医用高分子夹板由内外两层，外层由非织造布组成，内层由多层经聚氨酯浸透的玻璃纤维或聚酯纤维组成。 | 主要用于骨整形外科、骨科固定、矫形、肢体矫正、支撑和保护骨骼及软组织。 | 12.5cm*360cm | 5英寸 | 12.5cm*360cm | 玻璃纤维、聚氨酯 | 袋 | 1 | 118.8 | 湖北
骨科植入类 | 河南省驼人医疗科技有限公司 | 河南省驼人医疗科技有限公司 | 流水码:GZWJ27000906,<br>章:,<br>用途:,<br>销售厂商编码:S070700268,<br>功能: | 医用高分子绷带 | 豫长食药监械（准）字2014第1640062号 | 2022-02-28 | 国产 | 豫长食药监械（准）字2014第1640062号 | 医用高分子夹板由内外两层，外层由非织造布组成，内层由多层经聚氨酯浸透的玻璃纤维或聚酯纤维组成。 | 主要用于骨整形外科、骨科固定、矫形、肢体矫正、支撑和保护骨骼及软组织。 | 5.0cm*360cm | 2英寸 | 5.0cm*360cm | 玻璃纤维、聚氨酯 | 袋 | 1 | 79.2 | 湖北
骨科植入类 | 河南省驼人医疗科技有限公司 | 河南省驼人医疗科技有限公司 | 流水码:GZWJ27004627,<br>章:,<br>用途:,<br>销售厂商编码:S070700268,<br>功能: | 医用高分子绷带 | 豫长食药监械（准）字2014第1640062号 | 2022-02-28 | 国产 | 豫长食药监械（准）字2014第1640062号 | 医用高分子夹板由内外两层，外层由非织造布组成，内层由多层经聚氨酯浸透的玻璃纤维或聚酯纤维组成。 | 主要用于骨整形外科、骨科固定、矫形、肢体矫正、支撑和保护骨骼及软组织。 | 7.5cm*360cm | 3英寸 | 7.5cm*360cm | 玻璃纤维、聚氨酯 | 袋 | 1 | 82.8 | 湖北
骨科植入类 | 河南省驼人医疗科技有限公司 | 河南省驼人医疗科技有限公司 | 流水码:GZWJ27004630,<br>章:,<br>用途:,<br>销售厂商编码:S070700268,<br>功能: | 医用高分子绷带 | 豫长食药监械（准）字2014第1640062号 | 2022-02-28 | 国产 | 豫长食药监械（准）字2014第1640062号 | 医用高分子夹板由内外两层，外层由非织造布组成，内层由多层经聚氨酯浸透的玻璃纤维或聚酯纤维组成。 | 主要用于骨整形外科、骨科固定、矫形、肢体矫正、支撑和保护骨骼及软组织。 | 15.0cm*360cm | 6英寸 | 15.0cm*360cm | 玻璃纤维、聚氨酯 | 袋 | 1 | 133.2 | 湖北
骨科植入类 | 方润医疗器械科技（上海）有限公司 | 方润医疗器械科技（上海）有限公司 | GZWJ27004456 | 双极射频手术刀头 | 国械注准20173251563 | 2022-12-05 | 国产 |  |  |  | FS C04-3 | FS C04-3 |  |  |  | 1 | 22000 | 江西
骨科植入类 | 方润医疗器械科技（上海）有限公司 | 方润医疗器械科技（上海）有限公司 | GZWJ27004455 | 双极射频手术刀头 | 国械注准20173251563 | 2022-12-05 | 国产 |  |  |  | FS C04-2 | FS C04-2 |  |  |  | 1 | 18000 | 江西
骨科植入类 | 方润医疗器械科技（上海）有限公司 | 方润医疗器械科技（上海）有限公司 | GZWJ27004451 | 一次性射频等离子手术电极 | 沪械注准20162250459 | 2021-06-06 | 国产 |  |  |  | FA 02-1345 | FA 02-1345 |  |  |  | 1 | 5000 | 湖南
骨科植入类 | 方润医疗器械科技（上海）有限公司 | 方润医疗器械科技（上海）有限公司 | GZWJ27004452 | 一次性射频等离子手术电极 | 沪械注准20162250459 | 2021-06-06 | 国产 |  |  |  | FA 03-1330 | FA 03-1330 |  |  |  | 1 | 5000 | 湖南
骨科植入类 | 方润医疗器械科技（上海）有限公司 | 方润医疗器械科技（上海）有限公司 | GZWJ27004454 | 一次性射频等离子手术电极 | 沪械注准20162250459 | 2021-06-06 | 国产 |  |  |  | FA 06-1330 | FA 06-1330 |  |  |  | 1 | 5000 | 湖南
骨科植入类 | 方润医疗器械科技（上海）有限公司 | 方润医疗器械科技（上海）有限公司 | GZWJ27004453 | 一次性射频等离子手术电极 | 沪械注准20162250459 | 2021-06-06 | 国产 |  |  |  | FA 05-1330 | FA 05-1330 |  |  |  | 1 | 5000 | 湖南
骨科植入类 | 方润医疗器械科技（上海）有限公司 | 方润医疗器械科技（上海）有限公司 | GZWJ27004450 | 一次性射频等离子手术电极 | 沪械注准20162250459 | 2021-06-06 | 国产 |  |  |  | FA 01-1335 | FA 01-1335 |  |  |  | 1 | 5000 | 湖南
骨科植入类 | 方润医疗器械科技（上海）有限公司 | 方润医疗器械科技（上海）有限公司 | GZWJ27004445 | 一次性射频等离子手术电极 | 沪械注准20172250120 | 2022-02-21 | 国产 |  |  |  | FE C01S-1942 | FE C01S-1942 |  |  |  | 1 | 6200 | 湖南
骨科植入类 | 方润医疗器械科技（上海）有限公司 | 方润医疗器械科技（上海）有限公司 | GZWJ27004446 | 一次性射频等离子手术电极 | 沪械注准20172250120 | 2022-02-21 | 国产 |  |  |  | FE C01S-1560 | FE C01S-1560 |  |  |  | 1 | 6200 | 湖南
骨科植入类 | 方润医疗器械科技（上海）有限公司 | 方润医疗器械科技（上海）有限公司 | GZWJ27004449 | 一次性射频等离子手术电极 | 沪械注准20172250120 | 2022-02-21 | 国产 |  |  |  | FE C02-1117 | FE C02-1117 |  |  |  | 1 | 6200 | 湖南
骨科植入类 | 方润医疗器械科技（上海）有限公司 | 方润医疗器械科技（上海）有限公司 | GZWJ27004444 | 一次性射频等离子手术电极 | 沪械注准20172250120 | 2022-02-21 | 国产 |  |  |  | FE C01S-1760 | FE C01S-1760 |  |  |  | 1 | 6200 | 湖南
骨科植入类 | 方润医疗器械科技（上海）有限公司 | 方润医疗器械科技（上海）有限公司 | GZWJ27004447 | 一次性射频等离子手术电极 | 沪械注准20172250120 | 2022-02-21 | 国产 |  |  |  | FE C02-1117M | FE C02-1117M |  |  |  | 1 | 6200 | 湖南
骨科植入类 | 方润医疗器械科技（上海）有限公司 | 方润医疗器械科技（上海）有限公司 | GZWJ27004448 | 一次性射频等离子手术电极 | 沪械注准20172250120 | 2022-02-21 | 国产 |  |  |  | FE C01S-1742 | FE C01S-1742 |  |  |  | 1 | 6200 | 湖南
骨科植入类 | 施乐辉医用产品国际贸易（上海）有限公司 | Smith & Nephew Orthopaedics AG | GZWJ27002570 | Delta 陶瓷股骨头 28/L | 国械注进20173462469 | 2022-12-05 | 进口 | 产品技术要求 | 该产品由股骨头、标准内衬和防脱位内衬及与内衬配合的钛帽组成。股骨头由符合ISO 6474-2标准要求的X型氧化锆强化型高纯氧化铝符合陶瓷制成，内衬由符合YY/T0811标准要求的高交联超高分子量聚乙烯材料制成，钛帽由符合ISO 5832-2标准中2级纯钛材质制成。产品辐照或环氧乙烷灭菌包装，无菌有效期7年。 | 与该企业同一系统组件配合，适用于全髋关节置换。 | 75007453 | 75007453 |  | 高交联超高分子量聚乙烯 | 个 | 1 | 24800 | 湖南
骨科植入类 | 施乐辉医用产品国际贸易（上海）有限公司 | Smith & Nephew Orthopaedics AG | GZWJ27002569 | Delta 陶瓷股骨头 28/M | 国械注进20173462469 | 2022-12-05 | 进口 | 产品技术要求 | 该产品由股骨头、标准内衬和防脱位内衬及与内衬配合的钛帽组成。股骨头由符合ISO 6474-2标准要求的X型氧化锆强化型高纯氧化铝符合陶瓷制成，内衬由符合YY/T0811标准要求的高交联超高分子量聚乙烯材料制成，钛帽由符合ISO 5832-2标准中2级纯钛材质制成。产品辐照或环氧乙烷灭菌包装，无菌有效期7年。 | 与该企业同一系统组件配合，适用于全髋关节置换。 | 75007452 | 75007452 |  | 高交联超高分子量聚乙烯 | 个 | 1 | 24800 | 湖南
骨科植入类 | 施乐辉医用产品国际贸易（上海）有限公司 | Smith & Nephew Orthopaedics AG | GZWJ27002568 | Delta 陶瓷股骨头 28/S | 国械注进20173462469 | 2022-12-05 | 进口 | 产品技术要求 | 该产品由股骨头、标准内衬和防脱位内衬及与内衬配合的钛帽组成。股骨头由符合ISO 6474-2标准要求的X型氧化锆强化型高纯氧化铝符合陶瓷制成，内衬由符合YY/T0811标准要求的高交联超高分子量聚乙烯材料制成，钛帽由符合ISO 5832-2标准中2级纯钛材质制成。产品辐照或环氧乙烷灭菌包装，无菌有效期7年。 | 与该企业同一系统组件配合，适用于全髋关节置换。 | 75007451 | 75007451 |  | 高交联超高分子量聚乙烯 | 个 | 1 | 24800 | 湖南
骨科植入类 | 施乐辉医用产品国际贸易（上海）有限公司 | Smith & Nephew Orthopaedics AG | GZWJ27002573 | Delta 陶瓷股骨头 32/L | 国械注进20173462469 | 2022-12-05 | 进口 | 产品技术要求 | 该产品由股骨头、标准内衬和防脱位内衬及与内衬配合的钛帽组成。股骨头由符合ISO 6474-2标准要求的X型氧化锆强化型高纯氧化铝符合陶瓷制成，内衬由符合YY/T0811标准要求的高交联超高分子量聚乙烯材料制成，钛帽由符合ISO 5832-2标准中2级纯钛材质制成。产品辐照或环氧乙烷灭菌包装，无菌有效期7年。 | 与该企业同一系统组件配合，适用于全髋关节置换。 | 75007462 | 75007462 |  | 高交联超高分子量聚乙烯 | 个 | 1 | 24800 | 湖南
骨科植入类 | 施乐辉医用产品国际贸易（上海）有限公司 | Smith & Nephew Orthopaedics AG | GZWJ27002572 | Delta 陶瓷股骨头 32/M | 国械注进20173462469 | 2022-12-05 | 进口 | 产品技术要求 | 该产品由股骨头、标准内衬和防脱位内衬及与内衬配合的钛帽组成。股骨头由符合ISO 6474-2标准要求的X型氧化锆强化型高纯氧化铝符合陶瓷制成，内衬由符合YY/T0811标准要求的高交联超高分子量聚乙烯材料制成，钛帽由符合ISO 5832-2标准中2级纯钛材质制成。产品辐照或环氧乙烷灭菌包装，无菌有效期7年。 | 与该企业同一系统组件配合，适用于全髋关节置换。 | 75007461 | 75007461 |  | 高交联超高分子量聚乙烯 | 个 | 1 | 24800 | 湖南
骨科植入类 | 施乐辉医用产品国际贸易（上海）有限公司 | Smith & Nephew Orthopaedics AG | GZWJ27002571 | Delta 陶瓷股骨头 32/S | 国械注进20173462469 | 2022-12-05 | 进口 | 产品技术要求 | 该产品由股骨头、标准内衬和防脱位内衬及与内衬配合的钛帽组成。股骨头由符合ISO 6474-2标准要求的X型氧化锆强化型高纯氧化铝符合陶瓷制成，内衬由符合YY/T0811标准要求的高交联超高分子量聚乙烯材料制成，钛帽由符合ISO 5832-2标准中2级纯钛材质制成。产品辐照或环氧乙烷灭菌包装，无菌有效期7年。 | 与该企业同一系统组件配合，适用于全髋关节置换。 | 75007460 | 75007460 |  | 高交联超高分子量聚乙烯 | 个 | 1 | 24800 | 湖南
骨科植入类 | 施乐辉医用产品国际贸易（上海）有限公司 | Smith & Nephew Orthopaedics AG | GZWJ27002574 | Delta 陶瓷股骨头 32/XL | 国械注进20173462469 | 2022-12-05 | 进口 | 产品技术要求 | 该产品由股骨头、标准内衬和防脱位内衬及与内衬配合的钛帽组成。股骨头由符合ISO 6474-2标准要求的X型氧化锆强化型高纯氧化铝符合陶瓷制成，内衬由符合YY/T0811标准要求的高交联超高分子量聚乙烯材料制成，钛帽由符合ISO 5832-2标准中2级纯钛材质制成。产品辐照或环氧乙烷灭菌包装，无菌有效期7年。 | 与该企业同一系统组件配合，适用于全髋关节置换。 | 75007463 | 75007463 |  | 高交联超高分子量聚乙烯 | 个 | 1 | 24800 | 湖南
骨科植入类 | 施乐辉医用产品国际贸易（上海）有限公司 | Smith & Nephew Orthopaedics AG | GZWJ27002567 | Delta 陶瓷股骨头 36/L | 国械注进20173462469 | 2022-12-05 | 进口 | 产品技术要求 | 该产品由股骨头、标准内衬和防脱位内衬及与内衬配合的钛帽组成。股骨头由符合ISO 6474-2标准要求的X型氧化锆强化型高纯氧化铝符合陶瓷制成，内衬由符合YY/T0811标准要求的高交联超高分子量聚乙烯材料制成，钛帽由符合ISO 5832-2标准中2级纯钛材质制成。产品辐照或环氧乙烷灭菌包装，无菌有效期7年。 | 与该企业同一系统组件配合，适用于全髋关节置换。 | 75007450 | 75007450 |  | 高交联超高分子量聚乙烯 | 个 | 1 | 24800 | 湖南
骨科植入类 | 施乐辉医用产品国际贸易（上海）有限公司 | Smith & Nephew Orthopaedics AG | GZWJ27002566 | Delta 陶瓷股骨头 36/M | 国械注进20173462469 | 2022-12-05 | 进口 | 产品技术要求 | 该产品由股骨头、标准内衬和防脱位内衬及与内衬配合的钛帽组成。股骨头由符合ISO 6474-2标准要求的X型氧化锆强化型高纯氧化铝符合陶瓷制成，内衬由符合YY/T0811标准要求的高交联超高分子量聚乙烯材料制成，钛帽由符合ISO 5832-2标准中2级纯钛材质制成。产品辐照或环氧乙烷灭菌包装，无菌有效期7年。 | 与该企业同一系统组件配合，适用于全髋关节置换。 | 75007449 | 75007449 |  | 高交联超高分子量聚乙烯 | 个 | 1 | 24800 | 湖南
骨科植入类 | 施乐辉医用产品国际贸易（上海）有限公司 | Smith & Nephew Orthopaedics AG | GZWJ27002565 | Delta 陶瓷股骨头 36/S | 国械注进20173462469 | 2022-12-05 | 进口 | 产品技术要求 | 该产品由股骨头、标准内衬和防脱位内衬及与内衬配合的钛帽组成。股骨头由符合ISO 6474-2标准要求的X型氧化锆强化型高纯氧化铝符合陶瓷制成，内衬由符合YY/T0811标准要求的高交联超高分子量聚乙烯材料制成，钛帽由符合ISO 5832-2标准中2级纯钛材质制成。产品辐照或环氧乙烷灭菌包装，无菌有效期7年。 | 与该企业同一系统组件配合，适用于全髋关节置换。 | 75007448 | 75007448 |  | 高交联超高分子量聚乙烯 | 个 | 1 | 24800 | 湖南
骨科植入类 | 施乐辉医用产品国际贸易（上海）有限公司 | Smith & Nephew Orthopaedics AG | GZWJ27002564 | Delta 陶瓷股骨头 36/XL | 国械注进20173462469 | 2022-12-05 | 进口 | 产品技术要求 | 该产品由股骨头、标准内衬和防脱位内衬及与内衬配合的钛帽组成。股骨头由符合ISO 6474-2标准要求的X型氧化锆强化型高纯氧化铝符合陶瓷制成，内衬由符合YY/T0811标准要求的高交联超高分子量聚乙烯材料制成，钛帽由符合ISO 5832-2标准中2级纯钛材质制成。产品辐照或环氧乙烷灭菌包装，无菌有效期7年。 | 与该企业同一系统组件配合，适用于全髋关节置换。 | 75007447 | 75007447 |  | 高交联超高分子量聚乙烯 | 个 | 1 | 24800 | 湖南
骨科植入类 | 施乐辉医用产品国际贸易（上海）有限公司 | Smith & Nephew Orthopaedics AG | GZWJ27002531 | 高交联超高分子量聚乙烯标准内衬0/22 | 国械注进20173462469 | 2022-12-05 | 进口 | 产品技术要求 | 该产品由股骨头、标准内衬和防脱位内衬及与内衬配合的钛帽组成。股骨头由符合ISO 6474-2标准要求的X型氧化锆强化型高纯氧化铝符合陶瓷制成，内衬由符合YY/T0811标准要求的高交联超高分子量聚乙烯材料制成，钛帽由符合ISO 5832-2标准中2级纯钛材质制成。产品辐照或环氧乙烷灭菌包装，无菌有效期7年。 | 与该企业同一系统组件配合，适用于全髋关节置换。 | 75101917 | 75101917 |  | 高交联超高分子量聚乙烯 | 个 | 1 | 21610 | 湖南
骨科植入类 | 施乐辉医用产品国际贸易（上海）有限公司 | Smith & Nephew Orthopaedics AG | GZWJ27002530 | 高交联超高分子量聚乙烯标准内衬01/22 | 国械注进20173462469 | 2022-12-05 | 进口 | 产品技术要求 | 该产品由股骨头、标准内衬和防脱位内衬及与内衬配合的钛帽组成。股骨头由符合ISO 6474-2标准要求的X型氧化锆强化型高纯氧化铝符合陶瓷制成，内衬由符合YY/T0811标准要求的高交联超高分子量聚乙烯材料制成，钛帽由符合ISO 5832-2标准中2级纯钛材质制成。产品辐照或环氧乙烷灭菌包装，无菌有效期7年。 | 与该企业同一系统组件配合，适用于全髋关节置换。 | 75101916 | 75101916 |  | 高交联超高分子量聚乙烯 | 个 | 1 | 21610 | 湖南
骨科植入类 | 施乐辉医用产品国际贸易（上海）有限公司 | Smith & Nephew Orthopaedics AG | GZWJ27002532 | 高交联超高分子量聚乙烯标准内衬1/28 | 国械注进20173462469 | 2022-12-05 | 进口 | 产品技术要求 | 该产品由股骨头、标准内衬和防脱位内衬及与内衬配合的钛帽组成。股骨头由符合ISO 6474-2标准要求的X型氧化锆强化型高纯氧化铝符合陶瓷制成，内衬由符合YY/T0811标准要求的高交联超高分子量聚乙烯材料制成，钛帽由符合ISO 5832-2标准中2级纯钛材质制成。产品辐照或环氧乙烷灭菌包装，无菌有效期7年。 | 与该企业同一系统组件配合，适用于全髋关节置换。 | 75101922 | 75101922 |  | 高交联超高分子量聚乙烯 | 个 | 1 | 21610 | 湖南
骨科植入类 | 施乐辉医用产品国际贸易（上海）有限公司 | Smith & Nephew Orthopaedics AG | GZWJ27002533 | 高交联超高分子量聚乙烯标准内衬2/28 | 国械注进20173462469 | 2022-12-05 | 进口 | 产品技术要求 | 该产品由股骨头、标准内衬和防脱位内衬及与内衬配合的钛帽组成。股骨头由符合ISO 6474-2标准要求的X型氧化锆强化型高纯氧化铝符合陶瓷制成，内衬由符合YY/T0811标准要求的高交联超高分子量聚乙烯材料制成，钛帽由符合ISO 5832-2标准中2级纯钛材质制成。产品辐照或环氧乙烷灭菌包装，无菌有效期7年。 | 与该企业同一系统组件配合，适用于全髋关节置换。 | 75101923 | 75101923 |  | 高交联超高分子量聚乙烯 | 个 | 1 | 21610 | 湖南
骨科植入类 | 施乐辉医用产品国际贸易（上海）有限公司 | Smith & Nephew Orthopaedics AG | GZWJ27002538 | 高交联超高分子量聚乙烯标准内衬2/32 | 国械注进20173462469 | 2022-12-05 | 进口 | 产品技术要求 | 该产品由股骨头、标准内衬和防脱位内衬及与内衬配合的钛帽组成。股骨头由符合ISO 6474-2标准要求的X型氧化锆强化型高纯氧化铝符合陶瓷制成，内衬由符合YY/T0811标准要求的高交联超高分子量聚乙烯材料制成，钛帽由符合ISO 5832-2标准中2级纯钛材质制成。产品辐照或环氧乙烷灭菌包装，无菌有效期7年。 | 与该企业同一系统组件配合，适用于全髋关节置换。 | 75101928 | 75101928 |  | 高交联超高分子量聚乙烯 | 个 | 1 | 21610 | 湖南
骨科植入类 | 施乐辉医用产品国际贸易（上海）有限公司 | Smith & Nephew Orthopaedics AG | GZWJ27002534 | 高交联超高分子量聚乙烯标准内衬3/28 | 国械注进20173462469 | 2022-12-05 | 进口 | 产品技术要求 | 该产品由股骨头、标准内衬和防脱位内衬及与内衬配合的钛帽组成。股骨头由符合ISO 6474-2标准要求的X型氧化锆强化型高纯氧化铝符合陶瓷制成，内衬由符合YY/T0811标准要求的高交联超高分子量聚乙烯材料制成，钛帽由符合ISO 5832-2标准中2级纯钛材质制成。产品辐照或环氧乙烷灭菌包装，无菌有效期7年。 | 与该企业同一系统组件配合，适用于全髋关节置换。 | 75101924 | 75101924 |  | 高交联超高分子量聚乙烯 | 个 | 1 | 21610 | 湖南
骨科植入类 | 施乐辉医用产品国际贸易（上海）有限公司 | Smith & Nephew Orthopaedics AG | GZWJ27002539 | 高交联超高分子量聚乙烯标准内衬3/32 | 国械注进20173462469 | 2022-12-05 | 进口 | 产品技术要求 | 该产品由股骨头、标准内衬和防脱位内衬及与内衬配合的钛帽组成。股骨头由符合ISO 6474-2标准要求的X型氧化锆强化型高纯氧化铝符合陶瓷制成，内衬由符合YY/T0811标准要求的高交联超高分子量聚乙烯材料制成，钛帽由符合ISO 5832-2标准中2级纯钛材质制成。产品辐照或环氧乙烷灭菌包装，无菌有效期7年。 | 与该企业同一系统组件配合，适用于全髋关节置换。 | 75101929 | 75101929 |  | 高交联超高分子量聚乙烯 | 个 | 1 | 21610 | 湖南
骨科植入类 | 施乐辉医用产品国际贸易（上海）有限公司 | Smith & Nephew Orthopaedics AG | GZWJ27002544 | 高交联超高分子量聚乙烯标准内衬3/36 | 国械注进20173462469 | 2022-12-05 | 进口 | 产品技术要求 | 该产品由股骨头、标准内衬和防脱位内衬及与内衬配合的钛帽组成。股骨头由符合ISO 6474-2标准要求的X型氧化锆强化型高纯氧化铝符合陶瓷制成，内衬由符合YY/T0811标准要求的高交联超高分子量聚乙烯材料制成，钛帽由符合ISO 5832-2标准中2级纯钛材质制成。产品辐照或环氧乙烷灭菌包装，无菌有效期7年。 | 与该企业同一系统组件配合，适用于全髋关节置换。 | 75101934 | 75101934 |  | 高交联超高分子量聚乙烯 | 个 | 1 | 21610 | 湖南
骨科植入类 | 施乐辉医用产品国际贸易（上海）有限公司 | Smith & Nephew Orthopaedics AG | GZWJ27002535 | 高交联超高分子量聚乙烯标准内衬4/28 | 国械注进20173462469 | 2022-12-05 | 进口 | 产品技术要求 | 该产品由股骨头、标准内衬和防脱位内衬及与内衬配合的钛帽组成。股骨头由符合ISO 6474-2标准要求的X型氧化锆强化型高纯氧化铝符合陶瓷制成，内衬由符合YY/T0811标准要求的高交联超高分子量聚乙烯材料制成，钛帽由符合ISO 5832-2标准中2级纯钛材质制成。产品辐照或环氧乙烷灭菌包装，无菌有效期7年。 | 与该企业同一系统组件配合，适用于全髋关节置换。 | 75101925 | 75101925 |  | 高交联超高分子量聚乙烯 | 个 | 1 | 21610 | 湖南
骨科植入类 | 施乐辉医用产品国际贸易（上海）有限公司 | Smith & Nephew Orthopaedics AG | GZWJ27002540 | 高交联超高分子量聚乙烯标准内衬4/32 | 国械注进20173462469 | 2022-12-05 | 进口 | 产品技术要求 | 该产品由股骨头、标准内衬和防脱位内衬及与内衬配合的钛帽组成。股骨头由符合ISO 6474-2标准要求的X型氧化锆强化型高纯氧化铝符合陶瓷制成，内衬由符合YY/T0811标准要求的高交联超高分子量聚乙烯材料制成，钛帽由符合ISO 5832-2标准中2级纯钛材质制成。产品辐照或环氧乙烷灭菌包装，无菌有效期7年。 | 与该企业同一系统组件配合，适用于全髋关节置换。 | 75101930 | 75101930 |  | 高交联超高分子量聚乙烯 | 个 | 1 | 21610 | 湖南
骨科植入类 | 施乐辉医用产品国际贸易（上海）有限公司 | Smith & Nephew Orthopaedics AG | GZWJ27002545 | 高交联超高分子量聚乙烯标准内衬4/36 | 国械注进20173462469 | 2022-12-05 | 进口 | 产品技术要求 | 该产品由股骨头、标准内衬和防脱位内衬及与内衬配合的钛帽组成。股骨头由符合ISO 6474-2标准要求的X型氧化锆强化型高纯氧化铝符合陶瓷制成，内衬由符合YY/T0811标准要求的高交联超高分子量聚乙烯材料制成，钛帽由符合ISO 5832-2标准中2级纯钛材质制成。产品辐照或环氧乙烷灭菌包装，无菌有效期7年。 | 与该企业同一系统组件配合，适用于全髋关节置换。 | 75101935 | 75101935 |  | 高交联超高分子量聚乙烯 | 个 | 1 | 21610 | 湖南
骨科植入类 | 施乐辉医用产品国际贸易（上海）有限公司 | Smith & Nephew Orthopaedics AG | GZWJ27002536 | 高交联超高分子量聚乙烯标准内衬5/28 | 国械注进20173462469 | 2022-12-05 | 进口 | 产品技术要求 | 该产品由股骨头、标准内衬和防脱位内衬及与内衬配合的钛帽组成。股骨头由符合ISO 6474-2标准要求的X型氧化锆强化型高纯氧化铝符合陶瓷制成，内衬由符合YY/T0811标准要求的高交联超高分子量聚乙烯材料制成，钛帽由符合ISO 5832-2标准中2级纯钛材质制成。产品辐照或环氧乙烷灭菌包装，无菌有效期7年。 | 与该企业同一系统组件配合，适用于全髋关节置换。 | 75101926 | 75101926 |  | 高交联超高分子量聚乙烯 | 个 | 1 | 21610 | 湖南
骨科植入类 | 施乐辉医用产品国际贸易（上海）有限公司 | Smith & Nephew Orthopaedics AG | GZWJ27002541 | 高交联超高分子量聚乙烯标准内衬5/32 | 国械注进20173462469 | 2022-12-05 | 进口 | 产品技术要求 | 该产品由股骨头、标准内衬和防脱位内衬及与内衬配合的钛帽组成。股骨头由符合ISO 6474-2标准要求的X型氧化锆强化型高纯氧化铝符合陶瓷制成，内衬由符合YY/T0811标准要求的高交联超高分子量聚乙烯材料制成，钛帽由符合ISO 5832-2标准中2级纯钛材质制成。产品辐照或环氧乙烷灭菌包装，无菌有效期7年。 | 与该企业同一系统组件配合，适用于全髋关节置换。 | 75101931 | 75101931 |  | 高交联超高分子量聚乙烯 | 个 | 1 | 21610 | 湖南
骨科植入类 | 施乐辉医用产品国际贸易（上海）有限公司 | Smith & Nephew Orthopaedics AG | GZWJ27002546 | 高交联超高分子量聚乙烯标准内衬5/36 | 国械注进20173462469 | 2022-12-05 | 进口 | 产品技术要求 | 该产品由股骨头、标准内衬和防脱位内衬及与内衬配合的钛帽组成。股骨头由符合ISO 6474-2标准要求的X型氧化锆强化型高纯氧化铝符合陶瓷制成，内衬由符合YY/T0811标准要求的高交联超高分子量聚乙烯材料制成，钛帽由符合ISO 5832-2标准中2级纯钛材质制成。产品辐照或环氧乙烷灭菌包装，无菌有效期7年。 | 与该企业同一系统组件配合，适用于全髋关节置换。 | 75101936 | 75101936 |  | 高交联超高分子量聚乙烯 | 个 | 1 | 21610 | 湖南
骨科植入类 | 施乐辉医用产品国际贸易（上海）有限公司 | Smith & Nephew Orthopaedics AG | GZWJ27002537 | 高交联超高分子量聚乙烯标准内衬6/28 | 国械注进20173462469 | 2022-12-05 | 进口 | 产品技术要求 | 该产品由股骨头、标准内衬和防脱位内衬及与内衬配合的钛帽组成。股骨头由符合ISO 6474-2标准要求的X型氧化锆强化型高纯氧化铝符合陶瓷制成，内衬由符合YY/T0811标准要求的高交联超高分子量聚乙烯材料制成，钛帽由符合ISO 5832-2标准中2级纯钛材质制成。产品辐照或环氧乙烷灭菌包装，无菌有效期7年。 | 与该企业同一系统组件配合，适用于全髋关节置换。 | 75101927 | 75101927 |  | 高交联超高分子量聚乙烯 | 个 | 1 | 21610 | 湖南
骨科植入类 | 施乐辉医用产品国际贸易（上海）有限公司 | Smith & Nephew Orthopaedics AG | GZWJ27002542 | 高交联超高分子量聚乙烯标准内衬6/32 | 国械注进20173462469 | 2022-12-05 | 进口 | 产品技术要求 | 该产品由股骨头、标准内衬和防脱位内衬及与内衬配合的钛帽组成。股骨头由符合ISO 6474-2标准要求的X型氧化锆强化型高纯氧化铝符合陶瓷制成，内衬由符合YY/T0811标准要求的高交联超高分子量聚乙烯材料制成，钛帽由符合ISO 5832-2标准中2级纯钛材质制成。产品辐照或环氧乙烷灭菌包装，无菌有效期7年。 | 与该企业同一系统组件配合，适用于全髋关节置换。 | 75101932 | 75101932 |  | 高交联超高分子量聚乙烯 | 个 | 1 | 21610 | 湖南
骨科植入类 | 施乐辉医用产品国际贸易（上海）有限公司 | Smith & Nephew Orthopaedics AG | GZWJ27002547 | 高交联超高分子量聚乙烯标准内衬6/36 | 国械注进20173462469 | 2022-12-05 | 进口 | 产品技术要求 | 该产品由股骨头、标准内衬和防脱位内衬及与内衬配合的钛帽组成。股骨头由符合ISO 6474-2标准要求的X型氧化锆强化型高纯氧化铝符合陶瓷制成，内衬由符合YY/T0811标准要求的高交联超高分子量聚乙烯材料制成，钛帽由符合ISO 5832-2标准中2级纯钛材质制成。产品辐照或环氧乙烷灭菌包装，无菌有效期7年。 | 与该企业同一系统组件配合，适用于全髋关节置换。 | 75101937 | 75101937 |  | 高交联超高分子量聚乙烯 | 个 | 1 | 21610 | 湖南
骨科植入类 | 施乐辉医用产品国际贸易（上海）有限公司 | Smith & Nephew Orthopaedics AG | GZWJ27002543 | 高交联超高分子量聚乙烯标准内衬7/32 | 国械注进20173462469 | 2022-12-05 | 进口 | 产品技术要求 | 该产品由股骨头、标准内衬和防脱位内衬及与内衬配合的钛帽组成。股骨头由符合ISO 6474-2标准要求的X型氧化锆强化型高纯氧化铝符合陶瓷制成，内衬由符合YY/T0811标准要求的高交联超高分子量聚乙烯材料制成，钛帽由符合ISO 5832-2标准中2级纯钛材质制成。产品辐照或环氧乙烷灭菌包装，无菌有效期7年。 | 与该企业同一系统组件配合，适用于全髋关节置换。 | 75101933 | 75101933 |  | 高交联超高分子量聚乙烯 | 个 | 1 | 21610 | 湖南
骨科植入类 | 施乐辉医用产品国际贸易（上海）有限公司 | Smith & Nephew Orthopaedics AG | GZWJ27002548 | 高交联超高分子量聚乙烯标准内衬7/36 | 国械注进20173462469 | 2022-12-05 | 进口 | 产品技术要求 | 该产品由股骨头、标准内衬和防脱位内衬及与内衬配合的钛帽组成。股骨头由符合ISO 6474-2标准要求的X型氧化锆强化型高纯氧化铝符合陶瓷制成，内衬由符合YY/T0811标准要求的高交联超高分子量聚乙烯材料制成，钛帽由符合ISO 5832-2标准中2级纯钛材质制成。产品辐照或环氧乙烷灭菌包装，无菌有效期7年。 | 与该企业同一系统组件配合，适用于全髋关节置换。 | 75101938 | 75101938 |  | 高交联超高分子量聚乙烯 | 个 | 1 | 21610 | 湖南
骨科植入类 | 施乐辉医用产品国际贸易（上海）有限公司 | Smith & Nephew Orthopaedics AG | GZWJ27002549 | 高交联超高分子量聚乙烯标准内衬8/36 | 国械注进20173462469 | 2022-12-05 | 进口 | 产品技术要求 | 该产品由股骨头、标准内衬和防脱位内衬及与内衬配合的钛帽组成。股骨头由符合ISO 6474-2标准要求的X型氧化锆强化型高纯氧化铝符合陶瓷制成，内衬由符合YY/T0811标准要求的高交联超高分子量聚乙烯材料制成，钛帽由符合ISO 5832-2标准中2级纯钛材质制成。产品辐照或环氧乙烷灭菌包装，无菌有效期7年。 | 与该企业同一系统组件配合，适用于全髋关节置换。 | 75101939 | 75101939 |  | 高交联超高分子量聚乙烯 | 个 | 1 | 21610 | 湖南
骨科植入类 | 施乐辉医用产品国际贸易（上海）有限公司 | Smith & Nephew Orthopaedics AG | GZWJ27002550 | 高交联超高分子量聚乙烯标准内衬9/36 | 国械注进20173462469 | 2022-12-05 | 进口 | 产品技术要求 | 该产品由股骨头、标准内衬和防脱位内衬及与内衬配合的钛帽组成。股骨头由符合ISO 6474-2标准要求的X型氧化锆强化型高纯氧化铝符合陶瓷制成，内衬由符合YY/T0811标准要求的高交联超高分子量聚乙烯材料制成，钛帽由符合ISO 5832-2标准中2级纯钛材质制成。产品辐照或环氧乙烷灭菌包装，无菌有效期7年。 | 与该企业同一系统组件配合，适用于全髋关节置换。 | 75101940 | 75101940 |  | 高交联超高分子量聚乙烯 | 个 | 1 | 21610 | 湖南
骨科植入类 | 施乐辉医用产品国际贸易（上海）有限公司 | Smith & Nephew Orthopaedics AG | GZWJ27002551 | 高交联超高分子量聚乙烯防脱位内衬0/22 | 国械注进20173462469 | 2022-12-05 | 进口 | 产品技术要求 | 该产品由股骨头、标准内衬和防脱位内衬及与内衬配合的钛帽组成。股骨头由符合ISO 6474-2标准要求的X型氧化锆强化型高纯氧化铝符合陶瓷制成，内衬由符合YY/T0811标准要求的高交联超高分子量聚乙烯材料制成，钛帽由符合ISO 5832-2标准中2级纯钛材质制成。产品辐照或环氧乙烷灭菌包装，无菌有效期7年。 | 与该企业同一系统组件配合，适用于全髋关节置换。 | 75101942 | 75101942 |  | 高交联超高分子量聚乙烯 | 个 | 1 | 21610 | 湖南
骨科植入类 | 施乐辉医用产品国际贸易（上海）有限公司 | Smith & Nephew Orthopaedics AG | GZWJ27002552 | 高交联超高分子量聚乙烯防脱位内衬1/28 | 国械注进20173462469 | 2022-12-05 | 进口 | 产品技术要求 | 该产品由股骨头、标准内衬和防脱位内衬及与内衬配合的钛帽组成。股骨头由符合ISO 6474-2标准要求的X型氧化锆强化型高纯氧化铝符合陶瓷制成，内衬由符合YY/T0811标准要求的高交联超高分子量聚乙烯材料制成，钛帽由符合ISO 5832-2标准中2级纯钛材质制成。产品辐照或环氧乙烷灭菌包装，无菌有效期7年。 | 与该企业同一系统组件配合，适用于全髋关节置换。 | 75101947 | 75101947 |  | 高交联超高分子量聚乙烯 | 个 | 1 | 21610 | 湖南
骨科植入类 | 施乐辉医用产品国际贸易（上海）有限公司 | Smith & Nephew Orthopaedics AG | GZWJ27002553 | 高交联超高分子量聚乙烯防脱位内衬2/28 | 国械注进20173462469 | 2022-12-05 | 进口 | 产品技术要求 | 该产品由股骨头、标准内衬和防脱位内衬及与内衬配合的钛帽组成。股骨头由符合ISO 6474-2标准要求的X型氧化锆强化型高纯氧化铝符合陶瓷制成，内衬由符合YY/T0811标准要求的高交联超高分子量聚乙烯材料制成，钛帽由符合ISO 5832-2标准中2级纯钛材质制成。产品辐照或环氧乙烷灭菌包装，无菌有效期7年。 | 与该企业同一系统组件配合，适用于全髋关节置换。 | 75101948 | 75101948 |  | X型氧化铝氧化锆复合陶瓷 | 个 | 1 | 21610 | 湖南
骨科植入类 | 施乐辉医用产品国际贸易（上海）有限公司 | Smith & Nephew Orthopaedics AG | GZWJ27002558 | 高交联超高分子量聚乙烯防脱位内衬2/32 | 国械注进20173462469 | 2022-12-05 | 进口 | 产品技术要求 | 该产品由股骨头、标准内衬和防脱位内衬及与内衬配合的钛帽组成。股骨头由符合ISO 6474-2标准要求的X型氧化锆强化型高纯氧化铝符合陶瓷制成，内衬由符合YY/T0811标准要求的高交联超高分子量聚乙烯材料制成，钛帽由符合ISO 5832-2标准中2级纯钛材质制成。产品辐照或环氧乙烷灭菌包装，无菌有效期7年。 | 与该企业同一系统组件配合，适用于全髋关节置换。 | 75101953 | 75101953 |  | X型氧化铝氧化锆复合陶瓷 | 个 | 1 | 21610 | 湖南
骨科植入类 | 施乐辉医用产品国际贸易（上海）有限公司 | Smith & Nephew Orthopaedics AG | GZWJ27002554 | 高交联超高分子量聚乙烯防脱位内衬3/28 | 国械注进20173462469 | 2022-12-05 | 进口 | 产品技术要求 | 该产品由股骨头、标准内衬和防脱位内衬及与内衬配合的钛帽组成。股骨头由符合ISO 6474-2标准要求的X型氧化锆强化型高纯氧化铝符合陶瓷制成，内衬由符合YY/T0811标准要求的高交联超高分子量聚乙烯材料制成，钛帽由符合ISO 5832-2标准中2级纯钛材质制成。产品辐照或环氧乙烷灭菌包装，无菌有效期7年。 | 与该企业同一系统组件配合，适用于全髋关节置换。 | 75101949 | 75101949 |  | X型氧化铝氧化锆复合陶瓷 | 个 | 1 | 21610 | 湖南
骨科植入类 | 施乐辉医用产品国际贸易（上海）有限公司 | Smith & Nephew Orthopaedics AG | GZWJ27002559 | 高交联超高分子量聚乙烯防脱位内衬3/32 | 国械注进20173462469 | 2022-12-05 | 进口 | 产品技术要求 | 该产品由股骨头、标准内衬和防脱位内衬及与内衬配合的钛帽组成。股骨头由符合ISO 6474-2标准要求的X型氧化锆强化型高纯氧化铝符合陶瓷制成，内衬由符合YY/T0811标准要求的高交联超高分子量聚乙烯材料制成，钛帽由符合ISO 5832-2标准中2级纯钛材质制成。产品辐照或环氧乙烷灭菌包装，无菌有效期7年。 | 与该企业同一系统组件配合，适用于全髋关节置换。 | 75101954 | 75101954 |  | X型氧化铝氧化锆复合陶瓷 | 个 | 1 | 21610 | 湖南
骨科植入类 | 施乐辉医用产品国际贸易（上海）有限公司 | Smith & Nephew Orthopaedics AG | GZWJ27002555 | 高交联超高分子量聚乙烯防脱位内衬4/28 | 国械注进20173462469 | 2022-12-05 | 进口 | 产品技术要求 | 该产品由股骨头、标准内衬和防脱位内衬及与内衬配合的钛帽组成。股骨头由符合ISO 6474-2标准要求的X型氧化锆强化型高纯氧化铝符合陶瓷制成，内衬由符合YY/T0811标准要求的高交联超高分子量聚乙烯材料制成，钛帽由符合ISO 5832-2标准中2级纯钛材质制成。产品辐照或环氧乙烷灭菌包装，无菌有效期7年。 | 与该企业同一系统组件配合，适用于全髋关节置换。 | 75101950 | 75101950 |  | X型氧化铝氧化锆复合陶瓷 | 个 | 1 | 21610 | 湖南
骨科植入类 | 施乐辉医用产品国际贸易（上海）有限公司 | Smith & Nephew Orthopaedics AG | GZWJ27002560 | 高交联超高分子量聚乙烯防脱位内衬4/32 | 国械注进20173462469 | 2022-12-05 | 进口 | 产品技术要求 | 该产品由股骨头、标准内衬和防脱位内衬及与内衬配合的钛帽组成。股骨头由符合ISO 6474-2标准要求的X型氧化锆强化型高纯氧化铝符合陶瓷制成，内衬由符合YY/T0811标准要求的高交联超高分子量聚乙烯材料制成，钛帽由符合ISO 5832-2标准中2级纯钛材质制成。产品辐照或环氧乙烷灭菌包装，无菌有效期7年。 | 与该企业同一系统组件配合，适用于全髋关节置换。 | 75101955 | 75101955 |  | X型氧化铝氧化锆复合陶瓷 | 个 | 1 | 21610 | 湖南
骨科植入类 | 施乐辉医用产品国际贸易（上海）有限公司 | Smith & Nephew Orthopaedics AG | GZWJ27002556 | 高交联超高分子量聚乙烯防脱位内衬5/28 | 国械注进20173462469 | 2022-12-05 | 进口 | 产品技术要求 | 该产品由股骨头、标准内衬和防脱位内衬及与内衬配合的钛帽组成。股骨头由符合ISO 6474-2标准要求的X型氧化锆强化型高纯氧化铝符合陶瓷制成，内衬由符合YY/T0811标准要求的高交联超高分子量聚乙烯材料制成，钛帽由符合ISO 5832-2标准中2级纯钛材质制成。产品辐照或环氧乙烷灭菌包装，无菌有效期7年。 | 与该企业同一系统组件配合，适用于全髋关节置换。 | 75101951 | 75101951 |  | X型氧化铝氧化锆复合陶瓷 | 个 | 1 | 21610 | 湖南
骨科植入类 | 施乐辉医用产品国际贸易（上海）有限公司 | Smith & Nephew Orthopaedics AG | GZWJ27002561 | 高交联超高分子量聚乙烯防脱位内衬5/32 | 国械注进20173462469 | 2022-12-05 | 进口 | 产品技术要求 | 该产品由股骨头、标准内衬和防脱位内衬及与内衬配合的钛帽组成。股骨头由符合ISO 6474-2标准要求的X型氧化锆强化型高纯氧化铝符合陶瓷制成，内衬由符合YY/T0811标准要求的高交联超高分子量聚乙烯材料制成，钛帽由符合ISO 5832-2标准中2级纯钛材质制成。产品辐照或环氧乙烷灭菌包装，无菌有效期7年。 | 与该企业同一系统组件配合，适用于全髋关节置换。 | 75101956 | 75101956 |  | X型氧化铝氧化锆复合陶瓷 | 个 | 1 | 21610 | 湖南
骨科植入类 | 施乐辉医用产品国际贸易（上海）有限公司 | Smith & Nephew Orthopaedics AG | GZWJ27002557 | 高交联超高分子量聚乙烯防脱位内衬6/28 | 国械注进20173462469 | 2022-12-05 | 进口 | 产品技术要求 | 该产品由股骨头、标准内衬和防脱位内衬及与内衬配合的钛帽组成。股骨头由符合ISO 6474-2标准要求的X型氧化锆强化型高纯氧化铝符合陶瓷制成，内衬由符合YY/T0811标准要求的高交联超高分子量聚乙烯材料制成，钛帽由符合ISO 5832-2标准中2级纯钛材质制成。产品辐照或环氧乙烷灭菌包装，无菌有效期7年。 | 与该企业同一系统组件配合，适用于全髋关节置换。 | 75101952 | 75101952 |  | X型氧化铝氧化锆复合陶瓷 | 个 | 1 | 21610 | 湖南
骨科植入类 | 施乐辉医用产品国际贸易（上海）有限公司 | Smith & Nephew Orthopaedics AG | GZWJ27002562 | 高交联超高分子量聚乙烯防脱位内衬6/32 | 国械注进20173462469 | 2022-12-05 | 进口 | 产品技术要求 | 该产品由股骨头、标准内衬和防脱位内衬及与内衬配合的钛帽组成。股骨头由符合ISO 6474-2标准要求的X型氧化锆强化型高纯氧化铝符合陶瓷制成，内衬由符合YY/T0811标准要求的高交联超高分子量聚乙烯材料制成，钛帽由符合ISO 5832-2标准中2级纯钛材质制成。产品辐照或环氧乙烷灭菌包装，无菌有效期7年。 | 与该企业同一系统组件配合，适用于全髋关节置换。 | 75101957 | 75101957 |  | X型氧化铝氧化锆复合陶瓷 | 个 | 1 | 21610 | 湖南
骨科植入类 | 施乐辉医用产品国际贸易（上海）有限公司 | Smith & Nephew Orthopaedics AG | GZWJ27002563 | 高交联超高分子量聚乙烯防脱位内衬7/32 | 国械注进20173462469 | 2022-12-05 | 进口 | 产品技术要求 | 该产品由股骨头、标准内衬和防脱位内衬及与内衬配合的钛帽组成。股骨头由符合ISO 6474-2标准要求的X型氧化锆强化型高纯氧化铝符合陶瓷制成，内衬由符合YY/T0811标准要求的高交联超高分子量聚乙烯材料制成，钛帽由符合ISO 5832-2标准中2级纯钛材质制成。产品辐照或环氧乙烷灭菌包装，无菌有效期7年。 | 与该企业同一系统组件配合，适用于全髋关节置换。 | 75101958 | 75101958 |  | X型氧化铝氧化锆复合陶瓷 | 个 | 1 | 21610 | 湖南
骨科植入类 | 苏州奥特斯医疗器械科技有限公司 | 苏州奥特斯医疗器械科技有限公司 | GZWJ27005158 | 锁定接骨板固定系统~股骨干锁定接骨板 | 国械注准20173461442 | 2022-10-26 | 江苏 | 国械注准20173461442 | 锁定接骨板固定系统由锁定接骨板和锁定钉组成，产品采用符合GB/T13810规定的TA3纯钛（锁定接骨板）和TC4钛合金（锁定钉、螺纹环）材料制成，产品表面无着色，非灭菌包装。 | 适用于四肢、锁骨、骨盆骨折内固定。 | 5～20孔 | SD-01 | 厚度6.2±0.5mm,宽度 18±2mm,长度 112.5～382.5±5mm,尺寸间隔18mm. | 纯钛 | 块 | 0 | 9000 | 山东省
骨科植入类 | 苏州奥特斯医疗器械科技有限公司 | 苏州奥特斯医疗器械科技有限公司 | GZWJ27005159 | 锁定接骨板固定系统~股骨加压锁定接骨板 | 国械注准20173461442 | 2022-10-26 | 江苏 | 国械注准20173461442 | 锁定接骨板固定系统由锁定接骨板和锁定钉组成，产品采用符合GB/T13810规定的TA3纯钛（锁定接骨板）和TC4钛合金（锁定钉、螺纹环）材料制成，产品表面无着色，非灭菌包装。 | 适用于四肢、锁骨、骨盆骨折内固定。 | 5～18孔 | SD-02 | 厚度6.2±0.5mm,宽度 18±2mm,长度 104～338±5mm,尺寸间隔18mm. | 纯钛 | 块 | 0 | 9000 | 山东省
骨科植入类 | 苏州奥特斯医疗器械科技有限公司 | 苏州奥特斯医疗器械科技有限公司 | GZWJ27005160 | 锁定接骨板固定系统~股骨有限接触锁定接骨板 | 国械注准20173461442 | 2022-10-26 | 江苏 | 国械注准20173461442 | 锁定接骨板固定系统由锁定接骨板和锁定钉组成，产品采用符合GB/T13810规定的TA3纯钛（锁定接骨板）和TC4钛合金（锁定钉、螺纹环）材料制成，产品表面无着色，非灭菌包装。 | 适用于四肢、锁骨、骨盆骨折内固定。 | 5～18孔 | SD-03 | 厚度6.2±0.5mm,宽度 18±2mm,长度 98～332±3mm,尺寸间隔18mm. | 纯钛 | 块 | 0 | 9000 | 山东省
骨科植入类 | 苏州奥特斯医疗器械科技有限公司 | 苏州奥特斯医疗器械科技有限公司 | GZWJ27005161 | 锁定接骨板固定系统~胫骨加压锁定接骨板 | 国械注准20173461442 | 2022-10-26 | 江苏 | 国械注准20173461442 | 锁定接骨板固定系统由锁定接骨板和锁定钉组成，产品采用符合GB/T13810规定的TA3纯钛（锁定接骨板）和TC4钛合金（锁定钉、螺纹环）材料制成，产品表面无着色，非灭菌包装。 | 适用于四肢、锁骨、骨盆骨折内固定。 | 4～18孔 | SD-04 | 厚度4.6±0.5mm, 宽度15±2mm, 长度78～366±5mm,尺寸间隔18mm. | 纯钛 | 块 | 0 | 9000 | 山东省
骨科植入类 | 苏州奥特斯医疗器械科技有限公司 | 苏州奥特斯医疗器械科技有限公司 | GZWJ27005162 | 锁定接骨板固定系统~胫骨有限接触锁定接骨板 | 国械注准20173461442 | 2022-10-26 | 江苏 | 国械注准20173461442 | 锁定接骨板固定系统由锁定接骨板和锁定钉组成，产品采用符合GB/T13810规定的TA3纯钛（锁定接骨板）和TC4钛合金（锁定钉、螺纹环）材料制成，产品表面无着色，非灭菌包装。 | 适用于四肢、锁骨、骨盆骨折内固定。 | 4～18孔 | SD-05 | 厚度4.6±0.5mm, 宽度15±2mm, 长度80～338±3mm,尺寸间隔18mm. | 纯钛 | 块 | 0 | 9000 | 山东省
骨科植入类 | 苏州奥特斯医疗器械科技有限公司 | 苏州奥特斯医疗器械科技有限公司 | GZWJ27005163 | 锁定接骨板固定系统~肱骨加压锁定接骨板 | 国械注准20173461442 | 2022-10-26 | 江苏 | 国械注准20173461442 | 锁定接骨板固定系统由锁定接骨板和锁定钉组成，产品采用符合GB/T13810规定的TA3纯钛（锁定接骨板）和TC4钛合金（锁定钉、螺纹环）材料制成，产品表面无着色，非灭菌包装。 | 适用于四肢、锁骨、骨盆骨折内固定。 | 3～16孔 | SD-06 | 厚度3.6±0.5mm, 宽度12±2mm, 长度43～212±2mm,尺寸间隔13mm. | 纯钛 | 块 | 0 | 9700 | 山东省
骨科植入类 | 苏州奥特斯医疗器械科技有限公司 | 苏州奥特斯医疗器械科技有限公司 | GZWJ27005164 | 锁定接骨板固定系统~尺桡骨加压锁定接骨板 | 国械注准20173461442 | 2022-10-26 | 江苏 | 国械注准20173461442 | 锁定接骨板固定系统由锁定接骨板和锁定钉组成，产品采用符合GB/T13810规定的TA3纯钛（锁定接骨板）和TC4钛合金（锁定钉、螺纹环）材料制成，产品表面无着色，非灭菌包装。 | 适用于四肢、锁骨、骨盆骨折内固定。 | 3～16孔 | SD-06 | 厚度2.5±0.5mm, 宽度11±2mm, 长度43～212±2mm,尺寸间隔13mm. | 纯钛 | 块 | 0 | 9700 | 山东省
骨科植入类 | 苏州奥特斯医疗器械科技有限公司 | 苏州奥特斯医疗器械科技有限公司 | GZWJ27005165 | 锁定接骨板固定系统~上肢有限接触锁定接骨板 | 国械注准20173461442 | 2022-10-26 | 江苏 | 国械注准20173461442 | 锁定接骨板固定系统由锁定接骨板和锁定钉组成，产品采用符合GB/T13810规定的TA3纯钛（锁定接骨板）和TC4钛合金（锁定钉、螺纹环）材料制成，产品表面无着色，非灭菌包装。 | 适用于四肢、锁骨、骨盆骨折内固定。 | 3～16孔 | SD-07 | 厚度3.6±0.5mm, 宽度12±2mm, 长度46～215±2mm,尺寸间隔13mm. | 纯钛 | 块 | 0 | 8700 | 山东省
骨科植入类 | 苏州奥特斯医疗器械科技有限公司 | 苏州奥特斯医疗器械科技有限公司 | GZWJ27005166 | 锁定接骨板固定系统~干骺端锁定接骨板-1 | 国械注准20173461442 | 2022-10-26 | 江苏 | 国械注准20173461442 | 锁定接骨板固定系统由锁定接骨板和锁定钉组成，产品采用符合GB/T13810规定的TA3纯钛（锁定接骨板）和TC4钛合金（锁定钉、螺纹环）材料制成，产品表面无着色，非灭菌包装。 | 适用于四肢、锁骨、骨盆骨折内固定。 | 5～18孔 | SD-08 | 厚度3.6±0.5mm, 宽度12±2mm, 长度64～298±3mm,尺寸间隔18mm. | 纯钛 | 块 | 0 | 8700 | 山东省
骨科植入类 | 苏州奥特斯医疗器械科技有限公司 | 苏州奥特斯医疗器械科技有限公司 | GZWJ27005167 | 锁定接骨板固定系统~干骺端锁定接骨板-2 | 国械注准20173461442 | 2022-10-26 | 江苏 | 国械注准20173461442 | 锁定接骨板固定系统由锁定接骨板和锁定钉组成，产品采用符合GB/T13810规定的TA3纯钛（锁定接骨板）和TC4钛合金（锁定钉、螺纹环）材料制成，产品表面无着色，非灭菌包装。 | 适用于四肢、锁骨、骨盆骨折内固定。 | 4～16孔 | SD-09 | 厚度3.6±0.5mm, 宽度12±2mm, 长度60～216±3mm,尺寸间隔13mm. | 纯钛 | 块 | 0 | 8700 | 山东省
骨科植入类 | 苏州奥特斯医疗器械科技有限公司 | 苏州奥特斯医疗器械科技有限公司 | GZWJ27005168 | 锁定接骨板固定系统~重建锁定接骨板 | 国械注准20173461442 | 2022-10-26 | 江苏 | 国械注准20173461442 | 锁定接骨板固定系统由锁定接骨板和锁定钉组成，产品采用符合GB/T13810规定的TA3纯钛（锁定接骨板）和TC4钛合金（锁定钉、螺纹环）材料制成，产品表面无着色，非灭菌包装。 | 适用于四肢、锁骨、骨盆骨折内固定。 | 4～20孔 | SD-10 | 厚度3.6±0.5mm, 宽度10±2mm, 长度48～240±3mm,尺寸间隔12mm. | 纯钛 | 块 | 0 | 9000 | 山东省
骨科植入类 | 苏州奥特斯医疗器械科技有限公司 | 苏州奥特斯医疗器械科技有限公司 | GZWJ27005169 | 锁定接骨板固定系统~股骨近端锁定接骨板-1 | 国械注准20173461442 | 2022-10-26 | 江苏 | 国械注准20173461442 | 锁定接骨板固定系统由锁定接骨板和锁定钉组成，产品采用符合GB/T13810规定的TA3纯钛（锁定接骨板）和TC4钛合金（锁定钉、螺纹环）材料制成，产品表面无着色，非灭菌包装。 | 适用于四肢、锁骨、骨盆骨折内固定。 | 4～18孔左右 | SD-11 | 厚度6.2±0.5mm, 宽度18±2mm, 长度96～330±3mm,尺寸间隔18mm. | 纯钛 | 块 | 0 | 9700 | 山东省
骨科植入类 | 苏州奥特斯医疗器械科技有限公司 | 苏州奥特斯医疗器械科技有限公司 | GZWJ27005170 | 锁定接骨板固定系统~股骨近端锁定接骨板-2 | 国械注准20173461442 | 2022-10-26 | 江苏 | 国械注准20173461442 | 锁定接骨板固定系统由锁定接骨板和锁定钉组成，产品采用符合GB/T13810规定的TA3纯钛（锁定接骨板）和TC4钛合金（锁定钉、螺纹环）材料制成，产品表面无着色，非灭菌包装。 | 适用于四肢、锁骨、骨盆骨折内固定。 | 4～18孔左右 | SD-12 | 厚度6.2±0.5mm, 宽度18±2mm, 长度163～397±5mm,尺寸间隔18mm. | 纯钛 | 块 | 0 | 9700 | 山东省
骨科植入类 | 苏州奥特斯医疗器械科技有限公司 | 苏州奥特斯医疗器械科技有限公司 | GZWJ27005171 | 锁定接骨板固定系统~股骨远端外侧锁定接骨板 | 国械注准20173461442 | 2022-10-26 | 江苏 | 国械注准20173461442 | 锁定接骨板固定系统由锁定接骨板和锁定钉组成，产品采用符合GB/T13810规定的TA3纯钛（锁定接骨板）和TC4钛合金（锁定钉、螺纹环）材料制成，产品表面无着色，非灭菌包装。 | 适用于四肢、锁骨、骨盆骨折内固定。 | 4～18孔左右 | SD-13 | 4～18孔左右,厚度6.2±0.5mm, 宽度16±2mm, 长度136～396±5mm,尺寸间隔20mm. | 纯钛 | 块 | 0 | 9700 | 山东省
骨科植入类 | 苏州奥特斯医疗器械科技有限公司 | 苏州奥特斯医疗器械科技有限公司 | GZWJ27005172 | 锁定接骨板固定系统~胫骨远端内侧锁定接骨板 | 国械注准20173461442 | 2022-10-26 | 江苏 | 国械注准20173461442 | 锁定接骨板固定系统由锁定接骨板和锁定钉组成，产品采用符合GB/T13810规定的TA3纯钛（锁定接骨板）和TC4钛合金（锁定钉、螺纹环）材料制成，产品表面无着色，非灭菌包装。 | 适用于四肢、锁骨、骨盆骨折内固定。 | 4～18孔左右 | SD-14 | 4～18孔左右,厚度4±0.5mm, 宽度12±2mm, 长度113.5～282.5±5mm,尺寸间隔13mm. | 纯钛 | 块 | 0 | 9700 | 山东省
骨科植入类 | 苏州奥特斯医疗器械科技有限公司 | 苏州奥特斯医疗器械科技有限公司 | GZWJ27005173 | 锁定接骨板固定系统~胫骨远端外侧锁定接骨板 | 国械注准20173461442 | 2022-10-26 | 江苏 | 国械注准20173461442 | 锁定接骨板固定系统由锁定接骨板和锁定钉组成，产品采用符合GB/T13810规定的TA3纯钛（锁定接骨板）和TC4钛合金（锁定钉、螺纹环）材料制成，产品表面无着色，非灭菌包装。 | 适用于四肢、锁骨、骨盆骨折内固定。 | 3～18孔左右 | SD-15 | 3～18孔左右,厚度4.2±0.5mm, 宽度15±2mm, 长度76～300±5mm,尺寸间隔16mm. | 纯钛 | 块 | 0 | 9700 | 山东省
骨科植入类 | 苏州奥特斯医疗器械科技有限公司 | 苏州奥特斯医疗器械科技有限公司 | GZWJ27005174 | 锁定接骨板固定系统~胫骨近端外侧锁定接骨板 | 国械注准20173461442 | 2022-10-26 | 江苏 | 国械注准20173461442 | 锁定接骨板固定系统由锁定接骨板和锁定钉组成，产品采用符合GB/T13810规定的TA3纯钛（锁定接骨板）和TC4钛合金（锁定钉、螺纹环）材料制成，产品表面无着色，非灭菌包装。 | 适用于四肢、锁骨、骨盆骨折内固定。 | 2～14孔左右 | SD-16 | 厚度4.2±0.5mm, 宽度15±2mm, 长度99.3～315.3±3mm,尺寸间隔16mm. | 纯钛 | 块 | 0 | 9700 | 山东省
骨科植入类 | 苏州奥特斯医疗器械科技有限公司 | 苏州奥特斯医疗器械科技有限公司 | GZWJ27005175 | 锁定接骨板固定系统~胫骨近端内侧锁定接骨板 | 国械注准20173461442 | 2022-10-26 | 江苏 | 国械注准20173461442 | 锁定接骨板固定系统由锁定接骨板和锁定钉组成，产品采用符合GB/T13810规定的TA3纯钛（锁定接骨板）和TC4钛合金（锁定钉、螺纹环）材料制成，产品表面无着色，非灭菌包装。 | 适用于四肢、锁骨、骨盆骨折内固定。 | 3～15孔左右 | SD-17 | 厚度4.6±0.5mm, 宽度15±2mm, 长度100～340±5mm,尺寸间隔20mm. | 纯钛 | 块 | 0 | 9700 | 山东省
骨科植入类 | 苏州奥特斯医疗器械科技有限公司 | 苏州奥特斯医疗器械科技有限公司 | GZWJ27005176 | 锁定接骨板固定系统~尺骨近端背侧锁定接骨板 | 国械注准20173461442 | 2022-10-26 | 江苏 | 国械注准20173461442 | 锁定接骨板固定系统由锁定接骨板和锁定钉组成，产品采用符合GB/T13810规定的TA3纯钛（锁定接骨板）和TC4钛合金（锁定钉、螺纹环）材料制成，产品表面无着色，非灭菌包装。 | 适用于四肢、锁骨、骨盆骨折内固定。 | 4～14孔 | SD-18 | 厚度3±0.5mm, 宽度10±2mm, 长度122.8～330.8±5mm,尺寸间隔13mm. | 纯钛 | 块 | 0 | 9700 | 山东省
骨科植入类 | 苏州奥特斯医疗器械科技有限公司 | 苏州奥特斯医疗器械科技有限公司 | GZWJ27005177 | 锁定接骨板固定系统~肱骨近端锁定接骨板-1 | 国械注准20173461442 | 2022-10-26 | 江苏 | 国械注准20173461442 | 锁定接骨板固定系统由锁定接骨板和锁定钉组成，产品采用符合GB/T13810规定的TA3纯钛（锁定接骨板）和TC4钛合金（锁定钉、螺纹环）材料制成，产品表面无着色，非灭菌包装。 | 适用于四肢、锁骨、骨盆骨折内固定。 | 2～14孔 | SD-19 | 厚度3.6±0.5mm, 宽度13±2mm, 长度88～304±3mm,尺寸间隔13mm. | 纯钛 | 块 | 0 | 8700 | 山东省
骨科植入类 | 苏州奥特斯医疗器械科技有限公司 | 苏州奥特斯医疗器械科技有限公司 | GZWJ27005178 | 锁定接骨板固定系统~肱骨近端锁定接骨板-2 | 国械注准20173461442 | 2022-10-26 | 江苏 | 国械注准20173461442 | 锁定接骨板固定系统由锁定接骨板和锁定钉组成，产品采用符合GB/T13810规定的TA3纯钛（锁定接骨板）和TC4钛合金（锁定钉、螺纹环）材料制成，产品表面无着色，非灭菌包装。 | 适用于四肢、锁骨、骨盆骨折内固定。 | 4～12孔左右 | SD-20 | 厚度2.5±0.5mm, 宽度12±2mm, 长度92～188±3mm,尺寸间距12mm. | 纯钛 | 块 | 0 | 8700 | 山东省
骨科植入类 | 苏州奥特斯医疗器械科技有限公司 | 苏州奥特斯医疗器械科技有限公司 | GZWJ27005179 | 锁定接骨板固定系统~L型锁定接骨板 | 国械注准20173461442 | 2022-10-26 | 江苏 | 国械注准20173461442 | 锁定接骨板固定系统由锁定接骨板和锁定钉组成，产品采用符合GB/T13810规定的TA3纯钛（锁定接骨板）和TC4钛合金（锁定钉、螺纹环）材料制成，产品表面无着色，非灭菌包装。 | 适用于四肢、锁骨、骨盆骨折内固定。 | 3～12孔左右 | SD-21 | 厚度2.5±0.5mm, 宽度15±2mm, 长度65～209±3mm,尺寸间隔16mm. | 纯钛 | 块 | 0 | 9700 | 山东省
骨科植入类 | 苏州奥特斯医疗器械科技有限公司 | 苏州奥特斯医疗器械科技有限公司 | GZWJ27005180 | 锁定接骨板固定系统~T型锁定接骨板-1 | 国械注准20173461442 | 2022-10-26 | 江苏 | 国械注准20173461442 | 锁定接骨板固定系统由锁定接骨板和锁定钉组成，产品采用符合GB/T13810规定的TA3纯钛（锁定接骨板）和TC4钛合金（锁定钉、螺纹环）材料制成，产品表面无着色，非灭菌包装。 | 适用于四肢、锁骨、骨盆骨折内固定。 | 3～12孔 | SD-22 | 厚度2.5±0.5mm, 宽度14±2mm, 长度65～209±3mm,尺寸间隔16mm. | 纯钛 | 块 | 0 | 9700 | 山东省
骨科植入类 | 苏州奥特斯医疗器械科技有限公司 | 苏州奥特斯医疗器械科技有限公司 | GZWJ27005181 | 锁定接骨板固定系统~T型锁定接骨板-2 | 国械注准20173461442 | 2022-10-26 | 江苏 | 国械注准20173461442 | 锁定接骨板固定系统由锁定接骨板和锁定钉组成，产品采用符合GB/T13810规定的TA3纯钛（锁定接骨板）和TC4钛合金（锁定钉、螺纹环）材料制成，产品表面无着色，非灭菌包装。 | 适用于四肢、锁骨、骨盆骨折内固定。 | 3～12孔左右 | SD-23 | 厚度4±0.5mm, 宽度11±2mm, 长度65～209±5mm,尺寸间隔13mm. | 纯钛 | 块 | 0 | 9700 | 山东省
骨科植入类 | 苏州奥特斯医疗器械科技有限公司 | 苏州奥特斯医疗器械科技有限公司 | GZWJ27005182 | 锁定接骨板固定系统~小T型锁定接骨板-1 | 国械注准20173461442 | 2022-10-26 | 江苏 | 国械注准20173461442 | 锁定接骨板固定系统由锁定接骨板和锁定钉组成，产品采用符合GB/T13810规定的TA3纯钛（锁定接骨板）和TC4钛合金（锁定钉、螺纹环）材料制成，产品表面无着色，非灭菌包装。 | 适用于四肢、锁骨、骨盆骨折内固定。 | 3～6孔 | SD-24 | 厚度2.2±0.3mm, 宽度10±2mm, 长度49～82±2mm,尺寸间隔11mm. | 纯钛 | 块 | 0 | 9700 | 山东省
骨科植入类 | 苏州奥特斯医疗器械科技有限公司 | 苏州奥特斯医疗器械科技有限公司 | GZWJ27005183 | 锁定接骨板固定系统~小T型锁定接骨板-2 | 国械注准20173461442 | 2022-10-26 | 江苏 | 国械注准20173461442 | 锁定接骨板固定系统由锁定接骨板和锁定钉组成，产品采用符合GB/T13810规定的TA3纯钛（锁定接骨板）和TC4钛合金（锁定钉、螺纹环）材料制成，产品表面无着色，非灭菌包装。 | 适用于四肢、锁骨、骨盆骨折内固定。 | 3～6孔 | SD-25 | 厚度2.2±0.3mm, 宽度10±2mm, 长度47～80±2mm,尺寸间隔11mm. | 纯钛 | 块 | 0 | 9700 | 山东省
骨科植入类 | 苏州奥特斯医疗器械科技有限公司 | 苏州奥特斯医疗器械科技有限公司 | GZWJ27005184 | 锁定接骨板固定系统~斜T型锁定接骨板 | 国械注准20173461442 | 2022-10-26 | 江苏 | 国械注准20173461442 | 锁定接骨板固定系统由锁定接骨板和锁定钉组成，产品采用符合GB/T13810规定的TA3纯钛（锁定接骨板）和TC4钛合金（锁定钉、螺纹环）材料制成，产品表面无着色，非灭菌包装。 | 适用于四肢、锁骨、骨盆骨折内固定。 | 3～6孔左右 | SD-26 | 厚度2.2±0.3mm, 宽度8±2mm, 长度52～85±2mm,尺寸间隔11mm. | 纯钛 | 块 | 0 | 9700 | 山东省
骨科植入类 | 苏州奥特斯医疗器械科技有限公司 | 苏州奥特斯医疗器械科技有限公司 | GZWJ27005185 | 锁定接骨板固定系统~弧型锁定接骨板-1 | 国械注准20173461442 | 2022-10-26 | 江苏 | 国械注准20173461442 | 锁定接骨板固定系统由锁定接骨板和锁定钉组成，产品采用符合GB/T13810规定的TA3纯钛（锁定接骨板）和TC4钛合金（锁定钉、螺纹环）材料制成，产品表面无着色，非灭菌包装。 | 适用于四肢、锁骨、骨盆骨折内固定。 | 3～16孔 | SD-27 | 厚度3±0.5mm, 宽度10±2mm, 长度36.8～192.8±2mm,尺寸间隔12mm. | 纯钛 | 块 | 0 | 9000 | 山东省
骨科植入类 | 苏州奥特斯医疗器械科技有限公司 | 苏州奥特斯医疗器械科技有限公司 | GZWJ27005186 | 锁定接骨板固定系统~锁骨锁定接骨板 | 国械注准20173461442 | 2022-10-26 | 江苏 | 国械注准20173461442 | 锁定接骨板固定系统由锁定接骨板和锁定钉组成，产品采用符合GB/T13810规定的TA3纯钛（锁定接骨板）和TC4钛合金（锁定钉、螺纹环）材料制成，产品表面无着色，非灭菌包装。 | 适用于四肢、锁骨、骨盆骨折内固定。 | 4～16孔左右 | SD-28 | 厚度3±0.5mm, 宽度10±2mm, 长度47～191±3mm,尺寸间隔12mm. | 纯钛 | 块 | 0 | 9700 | 山东省
骨科植入类 | 苏州奥特斯医疗器械科技有限公司 | 苏州奥特斯医疗器械科技有限公司 | GZWJ27005187 | 锁定接骨板固定系统~肱骨远端锁定接骨板 | 国械注准20173461442 | 2022-10-26 | 江苏 | 国械注准20173461442 | 锁定接骨板固定系统由锁定接骨板和锁定钉组成，产品采用符合GB/T13810规定的TA3纯钛（锁定接骨板）和TC4钛合金（锁定钉、螺纹环）材料制成，产品表面无着色，非灭菌包装。 | 适用于四肢、锁骨、骨盆骨折内固定。 | 3～12孔左右 | SD-29 | 厚度2.5±0.5mm, 宽度11±2mm, 长度70～178±5mm,尺寸间隔12mm. | 纯钛 | 块 | 0 | 8700 | 山东省
骨科植入类 | 苏州奥特斯医疗器械科技有限公司 | 苏州奥特斯医疗器械科技有限公司 | GZWJ27005188 | 锁定接骨板固定系统~骨钩锁定接骨板 | 国械注准20173461442 | 2022-10-26 | 江苏 | 国械注准20173461442 | 锁定接骨板固定系统由锁定接骨板和锁定钉组成，产品采用符合GB/T13810规定的TA3纯钛（锁定接骨板）和TC4钛合金（锁定钉、螺纹环）材料制成，产品表面无着色，非灭菌包装。 | 适用于四肢、锁骨、骨盆骨折内固定。 | 2～10孔左右 | SD-30 | 厚度3±0.5mm, 宽度10±2mm, 长度76～172±5mm,尺寸间隔12mm. | 纯钛 | 块 | 0 | 9700 | 山东省
骨科植入类 | 苏州奥特斯医疗器械科技有限公司 | 苏州奥特斯医疗器械科技有限公司 | GZWJ27005189 | 锁定接骨板固定系统~腓骨远端锁定接骨板 | 国械注准20173461442 | 2022-10-26 | 江苏 | 国械注准20173461442 | 锁定接骨板固定系统由锁定接骨板和锁定钉组成，产品采用符合GB/T13810规定的TA3纯钛（锁定接骨板）和TC4钛合金（锁定钉、螺纹环）材料制成，产品表面无着色，非灭菌包装。 | 适用于四肢、锁骨、骨盆骨折内固定。 | 2～14孔左右 | SD-31 | 厚度2.5±0.5mm, 宽度10±2mm, 长度52.5～178.5±3mm,尺寸间隔12mm. | 纯钛 | 块 | 0 | 8700 | 山东省
骨科植入类 | 苏州奥特斯医疗器械科技有限公司 | 苏州奥特斯医疗器械科技有限公司 | GZWJ27005190 | 锁定接骨板固定系统~跟骨锁定接骨板-1 | 国械注准20173461442 | 2022-10-26 | 江苏 | 国械注准20173461442 | 锁定接骨板固定系统由锁定接骨板和锁定钉组成，产品采用符合GB/T13810规定的TA3纯钛（锁定接骨板）和TC4钛合金（锁定钉、螺纹环）材料制成，产品表面无着色，非灭菌包装。 | 适用于四肢、锁骨、骨盆骨折内固定。 | 13、15孔左右 | SD-32 | 厚度2.2±0.3mm, 宽度9±1mm, 长度80、90±3mm. | 纯钛 | 块 | 0 | 9700 | 山东省
骨科植入类 | 苏州奥特斯医疗器械科技有限公司 | 苏州奥特斯医疗器械科技有限公司 | GZWJ27005191 | 锁定接骨板固定系统~跟骨锁定接骨板-2 | 国械注准20173461442 | 2022-10-26 | 江苏 | 国械注准20173461442 | 锁定接骨板固定系统由锁定接骨板和锁定钉组成，产品采用符合GB/T13810规定的TA3纯钛（锁定接骨板）和TC4钛合金（锁定钉、螺纹环）材料制成，产品表面无着色，非灭菌包装。 | 适用于四肢、锁骨、骨盆骨折内固定。 | 8、11孔左右 | SD-33 | 厚度2.2±0.3mm, 宽度9±1mm, 长度44、60±2mm. | 纯钛 | 块 | 0 | 9700 | 山东省
骨科植入类 | 苏州奥特斯医疗器械科技有限公司 | 苏州奥特斯医疗器械科技有限公司 | GZWJ27005192 | 锁定接骨板固定系统~肱骨远端外侧锁定接骨板-1 | 国械注准20173461442 | 2022-10-26 | 江苏 | 国械注准20173461442 | 锁定接骨板固定系统由锁定接骨板和锁定钉组成，产品采用符合GB/T13810规定的TA3纯钛（锁定接骨板）和TC4钛合金（锁定钉、螺纹环）材料制成，产品表面无着色，非灭菌包装。 | 适用于四肢、锁骨、骨盆骨折内固定。 | 3～14孔左右 | SD-34 | 厚度3±0.5mm, 宽度12±2mm, 长度67～210±3mm,尺寸间隔12mm. | 纯钛 | 块 | 0 | 8700 | 山东省
骨科植入类 | 苏州奥特斯医疗器械科技有限公司 | 苏州奥特斯医疗器械科技有限公司 | GZWJ27005193 | 锁定接骨板固定系统~肱骨远端外侧锁定接骨板-2 | 国械注准20173461442 | 2022-10-26 | 江苏 | 国械注准20173461442 | 锁定接骨板固定系统由锁定接骨板和锁定钉组成，产品采用符合GB/T13810规定的TA3纯钛（锁定接骨板）和TC4钛合金（锁定钉、螺纹环）材料制成，产品表面无着色，非灭菌包装。 | 适用于四肢、锁骨、骨盆骨折内固定。 | 3～14孔左右 | SD-35 | 厚度3±0.5mm, 宽度12±2mm, 长度67～210±3mm,尺寸间隔12mm. | 纯钛 | 块 | 0 | 8700 | 山东省
骨科植入类 | 苏州奥特斯医疗器械科技有限公司 | 苏州奥特斯医疗器械科技有限公司 | GZWJ27005194 | 锁定接骨板固定系统~肱骨远端内侧锁定接骨板 | 国械注准20173461442 | 2022-10-26 | 江苏 | 国械注准20173461442 | 锁定接骨板固定系统由锁定接骨板和锁定钉组成，产品采用符合GB/T13810规定的TA3纯钛（锁定接骨板）和TC4钛合金（锁定钉、螺纹环）材料制成，产品表面无着色，非灭菌包装。 | 适用于四肢、锁骨、骨盆骨折内固定。 | 3～14孔左右 | SD-36 | 厚度3.2±0.5mm, 宽度11±2mm, 长度67～210±3mm,尺寸间隔12mm. | 纯钛 | 块 | 0 | 8700 | 山东省
骨科植入类 | 苏州奥特斯医疗器械科技有限公司 | 苏州奥特斯医疗器械科技有限公司 | GZWJ27005195 | 锁定接骨板固定系统~三叶锁定接骨板 | 国械注准20173461442 | 2022-10-26 | 江苏 | 国械注准20173461442 | 锁定接骨板固定系统由锁定接骨板和锁定钉组成，产品采用符合GB/T13810规定的TA3纯钛（锁定接骨板）和TC4钛合金（锁定钉、螺纹环）材料制成，产品表面无着色，非灭菌包装。 | 适用于四肢、锁骨、骨盆骨折内固定。 | 2～12孔 | SD-37 | 厚度2.5±0.3mm, 宽度16±2mm, 长度58～218±3mm,尺寸间隔13mm. | 纯钛 | 块 | 0 | 8700 | 山东省
骨科植入类 | 苏州奥特斯医疗器械科技有限公司 | 苏州奥特斯医疗器械科技有限公司 | GZWJ27005196 | 锁定接骨板固定系统~胫骨近端锁定接骨板 | 国械注准20173461442 | 2022-10-26 | 江苏 | 国械注准20173461442 | 锁定接骨板固定系统由锁定接骨板和锁定钉组成，产品采用符合GB/T13810规定的TA3纯钛（锁定接骨板）和TC4钛合金（锁定钉、螺纹环）材料制成，产品表面无着色，非灭菌包装。 | 适用于四肢、锁骨、骨盆骨折内固定。 | 3～15孔左右 | SD-40 | 厚度4±0.5mm, 宽度12±2mm, 长度70～226±5mm,尺寸间隔13mm. | 纯钛 | 块 | 0 | 9700 | 山东省
骨科植入类 | 苏州奥特斯医疗器械科技有限公司 | 苏州奥特斯医疗器械科技有限公司 | GZWJ27005197 | 锁定接骨板固定系统~股骨锁定接骨板 | 国械注准20173461442 | 2022-10-26 | 江苏 | 国械注准20173461442 | 锁定接骨板固定系统由锁定接骨板和锁定钉组成，产品采用符合GB/T13810规定的TA3纯钛（锁定接骨板）和TC4钛合金（锁定钉、螺纹环）材料制成，产品表面无着色，非灭菌包装。 | 适用于四肢、锁骨、骨盆骨折内固定。 | 3～14孔左右 | SD-41 | 厚度5.6±0.5mm, 宽度18±2mm, 长度110～370±5mm,尺寸间隔18mm. | 纯钛 | 块 | 0 | 9700 | 山东省
骨科植入类 | 苏州奥特斯医疗器械科技有限公司 | 苏州奥特斯医疗器械科技有限公司 | GZWJ27005198 | 锁定接骨板固定系统~股骨远端锁定接骨板 | 国械注准20173461442 | 2022-10-26 | 江苏 | 国械注准20173461442 | 锁定接骨板固定系统由锁定接骨板和锁定钉组成，产品采用符合GB/T13810规定的TA3纯钛（锁定接骨板）和TC4钛合金（锁定钉、螺纹环）材料制成，产品表面无着色，非灭菌包装。 | 适用于四肢、锁骨、骨盆骨折内固定。 | 3～16孔左右 | SD-42 | 厚度4.2±0.5mm, 宽度16±2mm, 长度100～308±5mm,尺寸间隔16mm. | 纯钛 | 块 | 0 | 9700 | 山东省
骨科植入类 | 苏州奥特斯医疗器械科技有限公司 | 苏州奥特斯医疗器械科技有限公司 | GZWJ27005199 | 锁定接骨板固定系统~股骨远端内侧锁定接骨板 | 国械注准20173461442 | 2022-10-26 | 江苏 | 国械注准20173461442 | 锁定接骨板固定系统由锁定接骨板和锁定钉组成，产品采用符合GB/T13810规定的TA3纯钛（锁定接骨板）和TC4钛合金（锁定钉、螺纹环）材料制成，产品表面无着色，非灭菌包装。 | 适用于四肢、锁骨、骨盆骨折内固定。 | 3～16孔左右 | SD-43 | 厚度5.6±0.5mm, 宽度18±2mm, 长度126～360±5mm,尺寸间隔18mm. | 纯钛 | 块 | 0 | 9700 | 山东省
骨科植入类 | 苏州奥特斯医疗器械科技有限公司 | 苏州奥特斯医疗器械科技有限公司 | GZWJ27005200 | 锁定接骨板固定系统~小L型锁定接骨板-1 | 国械注准20173461442 | 2022-10-26 | 江苏 | 国械注准20173461442 | 锁定接骨板固定系统由锁定接骨板和锁定钉组成，产品采用符合GB/T13810规定的TA3纯钛（锁定接骨板）和TC4钛合金（锁定钉、螺纹环）材料制成，产品表面无着色，非灭菌包装。 | 适用于四肢、锁骨、骨盆骨折内固定。 | 4～10孔左右 | SD-44 | 厚度1±0.3mm, 宽度5.1±1mm, 长度17.4～53.4±2mm,尺寸间隔6mm. | 纯钛 | 块 | 0 | 4980 | 山东省
骨科植入类 | 苏州奥特斯医疗器械科技有限公司 | 苏州奥特斯医疗器械科技有限公司 | GZWJ27005201 | 锁定接骨板固定系统~小L型锁定接骨板-1 | 国械注准20173461442 | 2022-10-26 | 江苏 | 国械注准20173461442 | 锁定接骨板固定系统由锁定接骨板和锁定钉组成，产品采用符合GB/T13810规定的TA3纯钛（锁定接骨板）和TC4钛合金（锁定钉、螺纹环）材料制成，产品表面无着色，非灭菌包装。 | 适用于四肢、锁骨、骨盆骨折内固定。 | 4～10孔左右 | SD-44 | 厚度1.2±0.3mm, 宽度6.6±1mm, 长度22～67±2mm,尺寸间隔7.5mm. | 纯钛 | 块 | 0 | 4980 | 山东省
骨科植入类 | 苏州奥特斯医疗器械科技有限公司 | 苏州奥特斯医疗器械科技有限公司 | GZWJ27005202 | 锁定接骨板固定系统~小L型锁定接骨板-1 | 国械注准20173461442 | 2022-10-26 | 江苏 | 国械注准20173461442 | 锁定接骨板固定系统由锁定接骨板和锁定钉组成，产品采用符合GB/T13810规定的TA3纯钛（锁定接骨板）和TC4钛合金（锁定钉、螺纹环）材料制成，产品表面无着色，非灭菌包装。 | 适用于四肢、锁骨、骨盆骨折内固定。 | 4～10孔左右 | SD-44 | 厚度1.4±0.3mm, 宽度7.1±1mm, 长度24.6～69.6±2mm,尺寸间隔7.5mm. | 纯钛 | 块 | 0 | 4980 | 山东省
骨科植入类 | 苏州奥特斯医疗器械科技有限公司 | 苏州奥特斯医疗器械科技有限公司 | GZWJ27005203 | 锁定接骨板固定系统~小L型锁定接骨板-2 | 国械注准20173461442 | 2022-10-26 | 江苏 | 国械注准20173461442 | 锁定接骨板固定系统由锁定接骨板和锁定钉组成，产品采用符合GB/T13810规定的TA3纯钛（锁定接骨板）和TC4钛合金（锁定钉、螺纹环）材料制成，产品表面无着色，非灭菌包装。 | 适用于四肢、锁骨、骨盆骨折内固定。 | 4～10孔左右 | SD-45 | 厚度1±0.3mm, 宽度5.1±1mm, 长度18.9～54.9±2mm,尺寸间隔6mm. | 纯钛 | 块 | 0 | 4980 | 山东省
骨科植入类 | 苏州奥特斯医疗器械科技有限公司 | 苏州奥特斯医疗器械科技有限公司 | GZWJ27005204 | 锁定接骨板固定系统~小L型锁定接骨板-2 | 国械注准20173461442 | 2022-10-26 | 江苏 | 国械注准20173461442 | 锁定接骨板固定系统由锁定接骨板和锁定钉组成，产品采用符合GB/T13810规定的TA3纯钛（锁定接骨板）和TC4钛合金（锁定钉、螺纹环）材料制成，产品表面无着色，非灭菌包装。 | 适用于四肢、锁骨、骨盆骨折内固定。 | 4～10孔左右 | SD-45 | 厚度1.2±0.3mm, 宽度6.6±1mm, 长度24～69±2mm,尺寸间隔7.5mm. | 纯钛 | 块 | 0 | 4980 | 山东省
骨科植入类 | 苏州奥特斯医疗器械科技有限公司 | 苏州奥特斯医疗器械科技有限公司 | GZWJ27005205 | 锁定接骨板固定系统~小L型锁定接骨板-2 | 国械注准20173461442 | 2022-10-26 | 江苏 | 国械注准20173461442 | 锁定接骨板固定系统由锁定接骨板和锁定钉组成，产品采用符合GB/T13810规定的TA3纯钛（锁定接骨板）和TC4钛合金（锁定钉、螺纹环）材料制成，产品表面无着色，非灭菌包装。 | 适用于四肢、锁骨、骨盆骨折内固定。 | 4～10孔左右 | SD-45 | 厚度1.4±0.3mm, 宽度7.1±1mm, 长度27.1～72.1±2mm,尺寸间隔7.5mm. | 纯钛 | 块 | 0 | 4980 | 山东省
骨科植入类 | 苏州奥特斯医疗器械科技有限公司 | 苏州奥特斯医疗器械科技有限公司 | GZWJ27005206 | 锁定接骨板固定系统~小T型锁定接骨板-3 | 国械注准20173461442 | 2022-10-26 | 江苏 | 国械注准20173461442 | 锁定接骨板固定系统由锁定接骨板和锁定钉组成，产品采用符合GB/T13810规定的TA3纯钛（锁定接骨板）和TC4钛合金（锁定钉、螺纹环）材料制成，产品表面无着色，非灭菌包装。 | 适用于四肢、锁骨、骨盆骨折内固定。 | 4～10孔 | SD-46 | 厚度1±0.3mm, 宽度5.1±1mm, 长度17.4～53.4±2mm,尺寸间隔6mm. | 纯钛 | 块 | 0 | 4980 | 山东省
骨科植入类 | 苏州奥特斯医疗器械科技有限公司 | 苏州奥特斯医疗器械科技有限公司 | GZWJ27005207 | 锁定接骨板固定系统~小T型锁定接骨板-3 | 国械注准20173461442 | 2022-10-26 | 江苏 | 国械注准20173461442 | 锁定接骨板固定系统由锁定接骨板和锁定钉组成，产品采用符合GB/T13810规定的TA3纯钛（锁定接骨板）和TC4钛合金（锁定钉、螺纹环）材料制成，产品表面无着色，非灭菌包装。 | 适用于四肢、锁骨、骨盆骨折内固定。 | 4～10孔 | SD-46 | 厚度1.2±0.3mm, 宽度6.6±1mm, 长度22～67±2mm,尺寸间隔7.5mm. | 纯钛 | 块 | 0 | 4980 | 山东省
骨科植入类 | 苏州奥特斯医疗器械科技有限公司 | 苏州奥特斯医疗器械科技有限公司 | GZWJ27005208 | 锁定接骨板固定系统~小T型锁定接骨板-3 | 国械注准20173461442 | 2022-10-26 | 江苏 | 国械注准20173461442 | 锁定接骨板固定系统由锁定接骨板和锁定钉组成，产品采用符合GB/T13810规定的TA3纯钛（锁定接骨板）和TC4钛合金（锁定钉、螺纹环）材料制成，产品表面无着色，非灭菌包装。 | 适用于四肢、锁骨、骨盆骨折内固定。 | 4～10孔 | SD-46 | 厚度1.4±0.3mm, 宽度7.1±1mm, 长度24.6～69.6±2mm,尺寸间隔7.5mm. | 纯钛 | 块 | 0 | 4980 | 山东省
骨科植入类 | 苏州奥特斯医疗器械科技有限公司 | 苏州奥特斯医疗器械科技有限公司 | GZWJ27005209 | 锁定接骨板固定系统~管形锁定接骨板 | 国械注准20173461442 | 2022-10-26 | 江苏 | 国械注准20173461442 | 锁定接骨板固定系统由锁定接骨板和锁定钉组成，产品采用符合GB/T13810规定的TA3纯钛（锁定接骨板）和TC4钛合金（锁定钉、螺纹环）材料制成，产品表面无着色，非灭菌包装。 | 适用于四肢、锁骨、骨盆骨折内固定。 | 2～10孔 | SD-47 | 厚度1.2±0.3mm, 宽度6.6±1mm, 长度14.1～74.1±2mm,尺寸间隔7.5mm. | 纯钛 | 块 | 0 | 4980 | 山东省
骨科植入类 | 苏州奥特斯医疗器械科技有限公司 | 苏州奥特斯医疗器械科技有限公司 | GZWJ27005210 | 锁定接骨板固定系统~管形锁定接骨板 | 国械注准20173461442 | 2022-10-26 | 江苏 | 国械注准20173461442 | 锁定接骨板固定系统由锁定接骨板和锁定钉组成，产品采用符合GB/T13810规定的TA3纯钛（锁定接骨板）和TC4钛合金（锁定钉、螺纹环）材料制成，产品表面无着色，非灭菌包装。 | 适用于四肢、锁骨、骨盆骨折内固定。 | 4～12孔 | SD-47 | 厚度2.2±0.3mm, 宽度11±1mm, 长度52～148±3mm,尺寸间隔12mm. | 纯钛 | 块 | 0 | 4980 | 山东省
骨科植入类 | 苏州奥特斯医疗器械科技有限公司 | 苏州奥特斯医疗器械科技有限公司 | GZWJ27005211 | 锁定接骨板固定系统~尺骨鹰嘴锁定接骨板 | 国械注准20173461442 | 2022-10-26 | 江苏 | 国械注准20173461442 | 锁定接骨板固定系统由锁定接骨板和锁定钉组成，产品采用符合GB/T13810规定的TA3纯钛（锁定接骨板）和TC4钛合金（锁定钉、螺纹环）材料制成，产品表面无着色，非灭菌包装。 | 适用于四肢、锁骨、骨盆骨折内固定。 | 3～10孔左右 | SD-48 | 厚度3±0.3mm, 宽度10±2mm, 长度62～160±3mm,尺寸间隔14mm. | 纯钛 | 块 | 0 | 9700 | 山东省
骨科植入类 | 苏州奥特斯医疗器械科技有限公司 | 苏州奥特斯医疗器械科技有限公司 | GZWJ27005212 | 锁定接骨板固定系统~跟骨锁定接骨板-3 | 国械注准20173461442 | 2022-10-26 | 江苏 | 国械注准20173461442 | 锁定接骨板固定系统由锁定接骨板和锁定钉组成，产品采用符合GB/T13810规定的TA3纯钛（锁定接骨板）和TC4钛合金（锁定钉、螺纹环）材料制成，产品表面无着色，非灭菌包装。 | 适用于四肢、锁骨、骨盆骨折内固定。 | 14孔左右 | SD-49 | 厚度1.8±0.3mm, 宽度48.5±2mm, 长度68.6、59.8±3mm. | 纯钛 | 块 | 0 | 9700 | 山东省
骨科植入类 | 苏州奥特斯医疗器械科技有限公司 | 苏州奥特斯医疗器械科技有限公司 | GZWJ27005213 | 锁定接骨板固定系统~跟骨锁定接骨板-4 | 国械注准20173461442 | 2022-10-26 | 江苏 | 国械注准20173461442 | 锁定接骨板固定系统由锁定接骨板和锁定钉组成，产品采用符合GB/T13810规定的TA3纯钛（锁定接骨板）和TC4钛合金（锁定钉、螺纹环）材料制成，产品表面无着色，非灭菌包装。 | 适用于四肢、锁骨、骨盆骨折内固定。 | 11、13、15孔左右 | SD-50 | 厚度1.8±0.3mm, 宽度40、45±2mm, 长度60、70、80±3mm. | 纯钛 | 块 | 0 | 9700 | 山东省
骨科植入类 | 苏州奥特斯医疗器械科技有限公司 | 苏州奥特斯医疗器械科技有限公司 | GZWJ27005214 | 锁定接骨板固定系统~跟骨锁定接骨板-5 | 国械注准20173461442 | 2022-10-26 | 江苏 | 国械注准20173461442 | 锁定接骨板固定系统由锁定接骨板和锁定钉组成，产品采用符合GB/T13810规定的TA3纯钛（锁定接骨板）和TC4钛合金（锁定钉、螺纹环）材料制成，产品表面无着色，非灭菌包装。 | 适用于四肢、锁骨、骨盆骨折内固定。 | 12孔左右 | SD-51 | 厚度1.8±0.3mm, 宽度33±2mm, 长度59、68±3mm. | 纯钛 | 块 | 0 | 9700 | 山东省
骨科植入类 | 苏州奥特斯医疗器械科技有限公司 | 苏州奥特斯医疗器械科技有限公司 | GZWJ27005215 | 锁定接骨板固定系统~跟骨锁定接骨板-6 | 国械注准20173461442 | 2022-10-26 | 江苏 | 国械注准20173461442 | 锁定接骨板固定系统由锁定接骨板和锁定钉组成，产品采用符合GB/T13810规定的TA3纯钛（锁定接骨板）和TC4钛合金（锁定钉、螺纹环）材料制成，产品表面无着色，非灭菌包装。 | 适用于四肢、锁骨、骨盆骨折内固定。 | 10、12孔左右 | SD-52 | 厚度2.2±0.3mm, 宽度44±2mm, 长度49、59±3mm. | 纯钛 | 块 | 0 | 9700 | 山东省
骨科植入类 | 苏州奥特斯医疗器械科技有限公司 | 苏州奥特斯医疗器械科技有限公司 | GZWJ27005216 | 锁定接骨板固定系统~跟骨锁定接骨板-7 | 国械注准20173461442 | 2022-10-26 | 江苏 | 国械注准20173461442 | 锁定接骨板固定系统由锁定接骨板和锁定钉组成，产品采用符合GB/T13810规定的TA3纯钛（锁定接骨板）和TC4钛合金（锁定钉、螺纹环）材料制成，产品表面无着色，非灭菌包装。 | 适用于四肢、锁骨、骨盆骨折内固定。 | 14孔左右 | SD-53 | 厚度2.2±0.3mm, 宽度52±2mm, 长度61、70±3mm. | 纯钛 | 块 | 0 | 9700 | 山东省
骨科植入类 | 苏州奥特斯医疗器械科技有限公司 | 苏州奥特斯医疗器械科技有限公司 | GZWJ27005217 | 锁定接骨板固定系统~跟骨锁定接骨板-8 | 国械注准20173461442 | 2022-10-26 | 江苏 | 国械注准20173461442 | 锁定接骨板固定系统由锁定接骨板和锁定钉组成，产品采用符合GB/T13810规定的TA3纯钛（锁定接骨板）和TC4钛合金（锁定钉、螺纹环）材料制成，产品表面无着色，非灭菌包装。 | 适用于四肢、锁骨、骨盆骨折内固定。 | 10、12孔左右 | SD-54 | 厚度2.2±0.3mm, 宽度23±2mm, 长度49、59±3mm. | 纯钛 | 块 | 0 | 9700 | 山东省
骨科植入类 | 苏州奥特斯医疗器械科技有限公司 | 苏州奥特斯医疗器械科技有限公司 | GZWJ27005218 | 锁定接骨板固定系统~腓骨锁定接骨板 | 国械注准20173461442 | 2022-10-26 | 江苏 | 国械注准20173461442 | 锁定接骨板固定系统由锁定接骨板和锁定钉组成，产品采用符合GB/T13810规定的TA3纯钛（锁定接骨板）和TC4钛合金（锁定钉、螺纹环）材料制成，产品表面无着色，非灭菌包装。 | 适用于四肢、锁骨、骨盆骨折内固定。 | 2～10孔 | SD-55 | 厚度1.5±0.3mm, 宽度10±2mm, 长度55～151±3mm,尺寸间距12mm. | 纯钛 | 块 | 0 | 8700 | 山东省
骨科植入类 | 苏州奥特斯医疗器械科技有限公司 | 苏州奥特斯医疗器械科技有限公司 | GZWJ27005219 | 锁定接骨板固定系统~桡骨远端锁定接骨板-1 | 国械注准20173461442 | 2022-10-26 | 江苏 | 国械注准20173461442 | 锁定接骨板固定系统由锁定接骨板和锁定钉组成，产品采用符合GB/T13810规定的TA3纯钛（锁定接骨板）和TC4钛合金（锁定钉、螺纹环）材料制成，产品表面无着色，非灭菌包装。 | 适用于四肢、锁骨、骨盆骨折内固定。 | 3～6孔左右 | SD-56 | 厚度2.2±0.3mm, 宽度9±2mm, 长度51～77±3mm,尺寸间距9mm. | 纯钛 | 块 | 0 | 9700 | 山东省
骨科植入类 | 苏州奥特斯医疗器械科技有限公司 | 苏州奥特斯医疗器械科技有限公司 | GZWJ27005220 | 锁定接骨板固定系统~桡骨远端锁定接骨板-2 | 国械注准20173461442 | 2022-10-26 | 江苏 | 国械注准20173461442 | 锁定接骨板固定系统由锁定接骨板和锁定钉组成，产品采用符合GB/T13810规定的TA3纯钛（锁定接骨板）和TC4钛合金（锁定钉、螺纹环）材料制成，产品表面无着色，非灭菌包装。 | 适用于四肢、锁骨、骨盆骨折内固定。 | 2～6孔左右 | SD-57 | 厚度2.2±0.3mm, 宽度9±2mm, 长度51～87±3mm,尺寸间距9mm. | 纯钛 | 块 | 0 | 9700 | 山东省
骨科植入类 | 苏州奥特斯医疗器械科技有限公司 | 苏州奥特斯医疗器械科技有限公司 | GZWJ27005221 | 锁定接骨板固定系统~桡骨远端锁定接骨板-3 | 国械注准20173461442 | 2022-10-26 | 江苏 | 国械注准20173461442 | 锁定接骨板固定系统由锁定接骨板和锁定钉组成，产品采用符合GB/T13810规定的TA3纯钛（锁定接骨板）和TC4钛合金（锁定钉、螺纹环）材料制成，产品表面无着色，非灭菌包装。 | 适用于四肢、锁骨、骨盆骨折内固定。 | 2～6孔左右 | SD-58 | 厚度2.2±0.3mm, 宽度9±2mm, 长度51～87±3mm,尺寸间距9mm. | 纯钛 | 块 | 0 | 9700 | 山东省
骨科植入类 | 苏州奥特斯医疗器械科技有限公司 | 苏州奥特斯医疗器械科技有限公司 | GZWJ27005222 | 锁定接骨板固定系统~桡骨远端锁定接骨板-4 | 国械注准20173461442 | 2022-10-26 | 江苏 | 国械注准20173461442 | 锁定接骨板固定系统由锁定接骨板和锁定钉组成，产品采用符合GB/T13810规定的TA3纯钛（锁定接骨板）和TC4钛合金（锁定钉、螺纹环）材料制成，产品表面无着色，非灭菌包装。 | 适用于四肢、锁骨、骨盆骨折内固定。 | 2～6孔左右 | SD-59 | 厚度2.2±0.3mm, 宽度9±2mm, 长度51～87±3mm,尺寸间距9mm. | 纯钛 | 块 | 0 | 9700 | 山东省
骨科植入类 | 苏州奥特斯医疗器械科技有限公司 | 苏州奥特斯医疗器械科技有限公司 | GZWJ27005223 | 锁定接骨板固定系统~小T型锁定接骨板-4 | 国械注准20173461442 | 2022-10-26 | 江苏 | 国械注准20173461442 | 锁定接骨板固定系统由锁定接骨板和锁定钉组成，产品采用符合GB/T13810规定的TA3纯钛（锁定接骨板）和TC4钛合金（锁定钉、螺纹环）材料制成，产品表面无着色，非灭菌包装。 | 适用于四肢、锁骨、骨盆骨折内固定。 | 5～12孔左右 | SD-61 | 厚度1±0.3mm, 宽度4.4±0.2mm, 长度16.4～51.4±2mm,尺寸间距5mm. | 纯钛 | 块 | 0 | 4980 | 山东省
骨科植入类 | 苏州奥特斯医疗器械科技有限公司 | 苏州奥特斯医疗器械科技有限公司 | GZWJ27005224 | 锁定接骨板固定系统~小T型锁定接骨板-4 | 国械注准20173461442 | 2022-10-26 | 江苏 | 国械注准20173461442 | 锁定接骨板固定系统由锁定接骨板和锁定钉组成，产品采用符合GB/T13810规定的TA3纯钛（锁定接骨板）和TC4钛合金（锁定钉、螺纹环）材料制成，产品表面无着色，非灭菌包装。 | 适用于四肢、锁骨、骨盆骨折内固定。 | 5～12孔左右 | SD-61 | 厚度1.8±0.3mm, 宽度5±0.2mm, 长度21～68.3±2mm,尺寸间距5mm. | 纯钛 | 块 | 0 | 4980 | 山东省
骨科植入类 | 苏州奥特斯医疗器械科技有限公司 | 苏州奥特斯医疗器械科技有限公司 | GZWJ27005225 | 锁定接骨板固定系统~小T型锁定接骨板-4 | 国械注准20173461442 | 2022-10-26 | 江苏 | 国械注准20173461442 | 锁定接骨板固定系统由锁定接骨板和锁定钉组成，产品采用符合GB/T13810规定的TA3纯钛（锁定接骨板）和TC4钛合金（锁定钉、螺纹环）材料制成，产品表面无着色，非灭菌包装。 | 适用于四肢、锁骨、骨盆骨折内固定。 | 5～12孔左右 | SD-61 | 厚度1.8±0.3mm, 宽度6.4±0.2mm, 长度24～74.4±2mm,尺寸间距5mm. | 纯钛 | 块 | 0 | 4980 | 山东省
骨科植入类 | 苏州奥特斯医疗器械科技有限公司 | 苏州奥特斯医疗器械科技有限公司 | GZWJ27005226 | 锁定接骨板固定系统~小T型锁定接骨板-4 | 国械注准20173461442 | 2022-10-26 | 江苏 | 国械注准20173461442 | 锁定接骨板固定系统由锁定接骨板和锁定钉组成，产品采用符合GB/T13810规定的TA3纯钛（锁定接骨板）和TC4钛合金（锁定钉、螺纹环）材料制成，产品表面无着色，非灭菌包装。 | 适用于四肢、锁骨、骨盆骨折内固定。 | 5～12孔左右 | SD-61 | 厚度2±0.3mm, 宽度7±0.3mm, 长度26.6～82.6±2mm,尺寸间距5mm. | 纯钛 | 块 | 0 | 4980 | 山东省
骨科植入类 | 苏州奥特斯医疗器械科技有限公司 | 苏州奥特斯医疗器械科技有限公司 | GZWJ27005227 | 锁定接骨板固定系统~ L型锁定接骨板-3 | 国械注准20173461442 | 2022-10-26 | 江苏 | 国械注准20173461442 | 锁定接骨板固定系统由锁定接骨板和锁定钉组成，产品采用符合GB/T13810规定的TA3纯钛（锁定接骨板）和TC4钛合金（锁定钉、螺纹环）材料制成，产品表面无着色，非灭菌包装。 | 适用于四肢、锁骨、骨盆骨折内固定。 | 3～10孔左右 | SD-62 | 厚度1.2±0.3mm, 宽度4.3±0.3mm, 长度13.7～48.7±2mm,尺寸间距5mm. | 纯钛 | 块 | 0 | 8700 | 山东省
骨科植入类 | 苏州奥特斯医疗器械科技有限公司 | 苏州奥特斯医疗器械科技有限公司 | GZWJ27005228 | 锁定接骨板固定系统~ L型锁定接骨板-3 | 国械注准20173461442 | 2022-10-26 | 江苏 | 国械注准20173461442 | 锁定接骨板固定系统由锁定接骨板和锁定钉组成，产品采用符合GB/T13810规定的TA3纯钛（锁定接骨板）和TC4钛合金（锁定钉、螺纹环）材料制成，产品表面无着色，非灭菌包装。 | 适用于四肢、锁骨、骨盆骨折内固定。 | 3～10孔左右 | SD-62 | 厚度1.2±0.3mm, 宽度5±0.3mm, 长度14～49±2mm,尺寸间距5mm. | 纯钛 | 块 | 0 | 8700 | 山东省
骨科植入类 | 苏州奥特斯医疗器械科技有限公司 | 苏州奥特斯医疗器械科技有限公司 | GZWJ27005229 | 锁定接骨板固定系统~稳定型锁定接骨板 | 国械注准20173461442 | 2022-10-26 | 江苏 | 国械注准20173461442 | 锁定接骨板固定系统由锁定接骨板和锁定钉组成，产品采用符合GB/T13810规定的TA3纯钛（锁定接骨板）和TC4钛合金（锁定钉、螺纹环）材料制成，产品表面无着色，非灭菌包装。 | 适用于四肢、锁骨、骨盆骨折内固定。 | 4、6、8、10孔左右 | SD-63 | 厚度1.0±0.3mm, 宽度12±2mm, 长度13～28±2mm,尺寸间距5mm. | 纯钛 | 块 | 0 | 8700 | 山东省
骨科植入类 | 苏州奥特斯医疗器械科技有限公司 | 苏州奥特斯医疗器械科技有限公司 | GZWJ27005230 | 锁定接骨板固定系统~双Y型锁定接骨板 | 国械注准20173461442 | 2022-10-26 | 江苏 | 国械注准20173461442 | 锁定接骨板固定系统由锁定接骨板和锁定钉组成，产品采用符合GB/T13810规定的TA3纯钛（锁定接骨板）和TC4钛合金（锁定钉、螺纹环）材料制成，产品表面无着色，非灭菌包装。 | 适用于四肢、锁骨、骨盆骨折内固定。 | 4孔 | SD-64 | 厚度1.8±0.3mm, 宽度20±2mm, 长度24～48±2mm,尺寸间距6mm. | 纯钛 | 块 | 0 | 8700 | 山东省
骨科植入类 | 苏州奥特斯医疗器械科技有限公司 | 苏州奥特斯医疗器械科技有限公司 | GZWJ27005231 | 锁定接骨板固定系统~直型锁定接骨板 | 国械注准20173461442 | 2022-10-26 | 江苏 | 国械注准20173461442 | 锁定接骨板固定系统由锁定接骨板和锁定钉组成，产品采用符合GB/T13810规定的TA3纯钛（锁定接骨板）和TC4钛合金（锁定钉、螺纹环）材料制成，产品表面无着色，非灭菌包装。 | 适用于四肢、锁骨、骨盆骨折内固定。 | 3～10孔 | SD-65 | 厚度1±0.2mm, 宽度4.5±0.5mm, 长度16.5～62±2mm,尺寸间距6.5mm. | 纯钛 | 块 | 0 | 4980 | 山东省
骨科植入类 | 苏州奥特斯医疗器械科技有限公司 | 苏州奥特斯医疗器械科技有限公司 | GZWJ27005232 | 锁定接骨板固定系统~直型锁定接骨板 | 国械注准20173461442 | 2022-10-26 | 江苏 | 国械注准20173461442 | 锁定接骨板固定系统由锁定接骨板和锁定钉组成，产品采用符合GB/T13810规定的TA3纯钛（锁定接骨板）和TC4钛合金（锁定钉、螺纹环）材料制成，产品表面无着色，非灭菌包装。 | 适用于四肢、锁骨、骨盆骨折内固定。 | 3～10孔 | SD-65 | 厚度1.3±0.2mm, 宽度5.5±0.5mm, 长度24～73±2mm,尺寸间距7mm. | 纯钛 | 块 | 0 | 4980 | 山东省
骨科植入类 | 苏州奥特斯医疗器械科技有限公司 | 苏州奥特斯医疗器械科技有限公司 | GZWJ27005233 | 锁定接骨板固定系统~直型锁定接骨板 | 国械注准20173461442 | 2022-10-26 | 江苏 | 国械注准20173461442 | 锁定接骨板固定系统由锁定接骨板和锁定钉组成，产品采用符合GB/T13810规定的TA3纯钛（锁定接骨板）和TC4钛合金（锁定钉、螺纹环）材料制成，产品表面无着色，非灭菌包装。 | 适用于四肢、锁骨、骨盆骨折内固定。 | 3～10孔 | SD-65 | 厚度1.8±0.3mm, 宽度6.5±0.5mm, 长度28～84±2mm,尺寸间距8mm. | 纯钛 | 块 | 0 | 4980 | 山东省
骨科植入类 | 苏州奥特斯医疗器械科技有限公司 | 苏州奥特斯医疗器械科技有限公司 | GZWJ27005234 | 锁定接骨板固定系统~直型锁定接骨板 | 国械注准20173461442 | 2022-10-26 | 江苏 | 国械注准20173461442 | 锁定接骨板固定系统由锁定接骨板和锁定钉组成，产品采用符合GB/T13810规定的TA3纯钛（锁定接骨板）和TC4钛合金（锁定钉、螺纹环）材料制成，产品表面无着色，非灭菌包装。 | 适用于四肢、锁骨、骨盆骨折内固定。 | 3～10孔 | SD-65 | 厚度2.5±0.3mm, 宽度7.5±0.5mm, 长度31～94±2mm,尺寸间距9mm. | 纯钛 | 块 | 0 | 4980 | 山东省
骨科植入类 | 苏州奥特斯医疗器械科技有限公司 | 苏州奥特斯医疗器械科技有限公司 | GZWJ27005235 | 锁定接骨板固定系统~ 弧型锁定接骨板-2 | 国械注准20173461442 | 2022-10-26 | 江苏 | 国械注准20173461442 | 锁定接骨板固定系统由锁定接骨板和锁定钉组成，产品采用符合GB/T13810规定的TA3纯钛（锁定接骨板）和TC4钛合金（锁定钉、螺纹环）材料制成，产品表面无着色，非灭菌包装。 | 适用于四肢、锁骨、骨盆骨折内固定。 | 4～10孔 | SD-66 | 厚度1±0.3mm, 宽度5.5±1mm, 长度22～55±2mm,尺寸间距6mm. | 纯钛 | 块 | 0 | 8700 | 山东省
骨科植入类 | 苏州奥特斯医疗器械科技有限公司 | 苏州奥特斯医疗器械科技有限公司 | GZWJ27005236 | 锁定接骨板固定系统~股骨干锁定接骨板(螺纹环) | 国械注准20173461442 | 2022-10-26 | 江苏 | 国械注准20173461442 | 锁定接骨板固定系统由锁定接骨板和锁定钉组成，产品采用符合GB/T13810规定的TA3纯钛（锁定接骨板）和TC4钛合金（锁定钉、螺纹环）材料制成，产品表面无着色，非灭菌包装。 | 适用于四肢、锁骨、骨盆骨折内固定。 | 5～20孔 | SD-01 | 5～20孔,厚度6.2±0.5mm,宽度 18±2mm,长度 112.5～382.5±5mm,尺寸间隔18mm. | 纯钛+钛合金 | 块 | 0 | 19800 | 山东省
骨科植入类 | 苏州奥特斯医疗器械科技有限公司 | 苏州奥特斯医疗器械科技有限公司 | GZWJ27005237 | 锁定接骨板固定系统~股骨加压锁定接骨板(螺纹环) | 国械注准20173461442 | 2022-10-26 | 江苏 | 国械注准20173461442 | 锁定接骨板固定系统由锁定接骨板和锁定钉组成，产品采用符合GB/T13810规定的TA3纯钛（锁定接骨板）和TC4钛合金（锁定钉、螺纹环）材料制成，产品表面无着色，非灭菌包装。 | 适用于四肢、锁骨、骨盆骨折内固定。 | 5～18孔 | SD-02 | 5～18孔,厚度6.2±0.5mm,宽度 18±2mm,长度 104～338±5mm,尺寸间隔18mm. | 纯钛+钛合金 | 块 | 0 | 19800 | 山东省
骨科植入类 | 苏州奥特斯医疗器械科技有限公司 | 苏州奥特斯医疗器械科技有限公司 | GZWJ27005238 | 锁定接骨板固定系统~股骨有限接触锁定接骨板(螺纹环) | 国械注准20173461442 | 2022-10-26 | 江苏 | 国械注准20173461442 | 锁定接骨板固定系统由锁定接骨板和锁定钉组成，产品采用符合GB/T13810规定的TA3纯钛（锁定接骨板）和TC4钛合金（锁定钉、螺纹环）材料制成，产品表面无着色，非灭菌包装。 | 适用于四肢、锁骨、骨盆骨折内固定。 | 5～18孔 | SD-03 | 5～18孔,厚度6.2±0.5mm,宽度 18±2mm,长度 98～332±3mm,尺寸间隔18mm. | 纯钛+钛合金 | 块 | 0 | 19800 | 山东省
骨科植入类 | 苏州奥特斯医疗器械科技有限公司 | 苏州奥特斯医疗器械科技有限公司 | GZWJ27005239 | 锁定接骨板固定系统~胫骨加压锁定接骨板(螺纹环) | 国械注准20173461442 | 2022-10-26 | 江苏 | 国械注准20173461442 | 锁定接骨板固定系统由锁定接骨板和锁定钉组成，产品采用符合GB/T13810规定的TA3纯钛（锁定接骨板）和TC4钛合金（锁定钉、螺纹环）材料制成，产品表面无着色，非灭菌包装。 | 适用于四肢、锁骨、骨盆骨折内固定。 | 4～18孔 | SD-04 | 4～18孔,厚度4.6±0.5mm, 宽度15±2mm, 长度78～366±5mm,尺寸间隔18mm. | 纯钛+钛合金 | 块 | 0 | 19800 | 山东省
骨科植入类 | 苏州奥特斯医疗器械科技有限公司 | 苏州奥特斯医疗器械科技有限公司 | GZWJ27005240 | 锁定接骨板固定系统~胫骨有限接触锁定接骨板(螺纹环) | 国械注准20173461442 | 2022-10-26 | 江苏 | 国械注准20173461442 | 锁定接骨板固定系统由锁定接骨板和锁定钉组成，产品采用符合GB/T13810规定的TA3纯钛（锁定接骨板）和TC4钛合金（锁定钉、螺纹环）材料制成，产品表面无着色，非灭菌包装。 | 适用于四肢、锁骨、骨盆骨折内固定。 | 4～18孔 | SD-05 | 4～18孔,厚度4.6±0.5mm, 宽度15±2mm, 长度80～338±3mm,尺寸间隔18mm. | 纯钛+钛合金 | 块 | 0 | 19800 | 山东省
骨科植入类 | 苏州奥特斯医疗器械科技有限公司 | 苏州奥特斯医疗器械科技有限公司 | GZWJ27005241 | 锁定接骨板固定系统~肱骨加压锁定接骨板(螺纹环) | 国械注准20173461442 | 2022-10-26 | 江苏 | 国械注准20173461442 | 锁定接骨板固定系统由锁定接骨板和锁定钉组成，产品采用符合GB/T13810规定的TA3纯钛（锁定接骨板）和TC4钛合金（锁定钉、螺纹环）材料制成，产品表面无着色，非灭菌包装。 | 适用于四肢、锁骨、骨盆骨折内固定。 | 3～16孔 | SD-06 | 3～16孔,厚度3.6±0.5mm, 宽度12±2mm, 长度43～212±2mm,尺寸间隔13mm. | 纯钛+钛合金 | 块 | 0 | 19800 | 山东省
骨科植入类 | 苏州奥特斯医疗器械科技有限公司 | 苏州奥特斯医疗器械科技有限公司 | GZWJ27005242 | 锁定接骨板固定系统~尺桡骨加压锁定接骨板(螺纹环) | 国械注准20173461442 | 2022-10-26 | 江苏 | 国械注准20173461442 | 锁定接骨板固定系统由锁定接骨板和锁定钉组成，产品采用符合GB/T13810规定的TA3纯钛（锁定接骨板）和TC4钛合金（锁定钉、螺纹环）材料制成，产品表面无着色，非灭菌包装。 | 适用于四肢、锁骨、骨盆骨折内固定。 | 3～16孔 | SD-06 | 3～16孔,厚度2.5±0.5mm, 宽度11±2mm, 长度43～212±2mm,尺寸间隔13mm. | 纯钛+钛合金 | 块 | 0 | 19800 | 山东省
骨科植入类 | 苏州奥特斯医疗器械科技有限公司 | 苏州奥特斯医疗器械科技有限公司 | GZWJ27005243 | 锁定接骨板固定系统~上肢有限接触锁定接骨板(螺纹环) | 国械注准20173461442 | 2022-10-26 | 江苏 | 国械注准20173461442 | 锁定接骨板固定系统由锁定接骨板和锁定钉组成，产品采用符合GB/T13810规定的TA3纯钛（锁定接骨板）和TC4钛合金（锁定钉、螺纹环）材料制成，产品表面无着色，非灭菌包装。 | 适用于四肢、锁骨、骨盆骨折内固定。 | 3～16孔 | SD-07 | 3～16孔,厚度3.6±0.5mm, 宽度12±2mm, 长度46～215±2mm,尺寸间隔13mm. | 纯钛+钛合金 | 块 | 0 | 19800 | 山东省
骨科植入类 | 苏州奥特斯医疗器械科技有限公司 | 苏州奥特斯医疗器械科技有限公司 | GZWJ27005244 | 锁定接骨板固定系统~干骺端锁定接骨板-1(螺纹环) | 国械注准20173461442 | 2022-10-26 | 江苏 | 国械注准20173461442 | 锁定接骨板固定系统由锁定接骨板和锁定钉组成，产品采用符合GB/T13810规定的TA3纯钛（锁定接骨板）和TC4钛合金（锁定钉、螺纹环）材料制成，产品表面无着色，非灭菌包装。 | 适用于四肢、锁骨、骨盆骨折内固定。 | 5～18孔 | SD-08 | 5～18孔,厚度3.6±0.5mm, 宽度12±2mm, 长度64～298±3mm,尺寸间隔18mm. | 纯钛+钛合金 | 块 | 0 | 19800 | 山东省
骨科植入类 | 苏州奥特斯医疗器械科技有限公司 | 苏州奥特斯医疗器械科技有限公司 | GZWJ27005245 | 锁定接骨板固定系统~干骺端锁定接骨板-2(螺纹环) | 国械注准20173461442 | 2022-10-26 | 江苏 | 国械注准20173461442 | 锁定接骨板固定系统由锁定接骨板和锁定钉组成，产品采用符合GB/T13810规定的TA3纯钛（锁定接骨板）和TC4钛合金（锁定钉、螺纹环）材料制成，产品表面无着色，非灭菌包装。 | 适用于四肢、锁骨、骨盆骨折内固定。 | 4～16孔 | SD-09 | 4～16孔,厚度3.6±0.5mm, 宽度12±2mm, 长度60～216±3mm,尺寸间隔13mm. | 纯钛+钛合金 | 块 | 0 | 19800 | 山东省
骨科植入类 | 苏州奥特斯医疗器械科技有限公司 | 苏州奥特斯医疗器械科技有限公司 | GZWJ27005246 | 锁定接骨板固定系统~重建锁定接骨板(螺纹环) | 国械注准20173461442 | 2022-10-26 | 江苏 | 国械注准20173461442 | 锁定接骨板固定系统由锁定接骨板和锁定钉组成，产品采用符合GB/T13810规定的TA3纯钛（锁定接骨板）和TC4钛合金（锁定钉、螺纹环）材料制成，产品表面无着色，非灭菌包装。 | 适用于四肢、锁骨、骨盆骨折内固定。 | 4～20孔 | SD-10 | 4～20孔,厚度3.6±0.5mm, 宽度10±2mm, 长度48～240±3mm,尺寸间隔12mm. | 纯钛+钛合金 | 块 | 0 | 19800 | 山东省
骨科植入类 | 苏州奥特斯医疗器械科技有限公司 | 苏州奥特斯医疗器械科技有限公司 | GZWJ27005247 | 锁定接骨板固定系统~股骨近端锁定接骨板-1(螺纹环) | 国械注准20173461442 | 2022-10-26 | 江苏 | 国械注准20173461442 | 锁定接骨板固定系统由锁定接骨板和锁定钉组成，产品采用符合GB/T13810规定的TA3纯钛（锁定接骨板）和TC4钛合金（锁定钉、螺纹环）材料制成，产品表面无着色，非灭菌包装。 | 适用于四肢、锁骨、骨盆骨折内固定。 | 4～18孔左右 | SD-11 | 4～18孔左右,厚度6.2±0.5mm, 宽度18±2mm, 长度96～330±3mm,尺寸间隔18mm. | 纯钛+钛合金 | 块 | 0 | 19800 | 山东省
骨科植入类 | 苏州奥特斯医疗器械科技有限公司 | 苏州奥特斯医疗器械科技有限公司 | GZWJ27005248 | 锁定接骨板固定系统~股骨近端锁定接骨板-2(螺纹环) | 国械注准20173461442 | 2022-10-26 | 江苏 | 国械注准20173461442 | 锁定接骨板固定系统由锁定接骨板和锁定钉组成，产品采用符合GB/T13810规定的TA3纯钛（锁定接骨板）和TC4钛合金（锁定钉、螺纹环）材料制成，产品表面无着色，非灭菌包装。 | 适用于四肢、锁骨、骨盆骨折内固定。 | 4～18孔左右 | SD-12 | 4～18孔左右,厚度6.2±0.5mm, 宽度18±2mm, 长度163～397±5mm,尺寸间隔18mm. | 纯钛+钛合金 | 块 | 0 | 19800 | 山东省
骨科植入类 | 苏州奥特斯医疗器械科技有限公司 | 苏州奥特斯医疗器械科技有限公司 | GZWJ27005249 | 锁定接骨板固定系统~股骨远端外侧锁定接骨板(螺纹环) | 国械注准20173461442 | 2022-10-26 | 江苏 | 国械注准20173461442 | 锁定接骨板固定系统由锁定接骨板和锁定钉组成，产品采用符合GB/T13810规定的TA3纯钛（锁定接骨板）和TC4钛合金（锁定钉、螺纹环）材料制成，产品表面无着色，非灭菌包装。 | 适用于四肢、锁骨、骨盆骨折内固定。 | 4～18孔左右 | SD-13 | 4～18孔左右,厚度6.2±0.5mm, 宽度16±2mm, 长度136～396±5mm,尺寸间隔20mm. | 纯钛+钛合金 | 块 | 0 | 19800 | 山东省
骨科植入类 | 苏州奥特斯医疗器械科技有限公司 | 苏州奥特斯医疗器械科技有限公司 | GZWJ27005250 | 锁定接骨板固定系统~胫骨远端内侧锁定接骨板(螺纹环) | 国械注准20173461442 | 2022-10-26 | 江苏 | 国械注准20173461442 | 锁定接骨板固定系统由锁定接骨板和锁定钉组成，产品采用符合GB/T13810规定的TA3纯钛（锁定接骨板）和TC4钛合金（锁定钉、螺纹环）材料制成，产品表面无着色，非灭菌包装。 | 适用于四肢、锁骨、骨盆骨折内固定。 | 4～18孔左右 | SD-14 | 4～18孔左右,厚度4±0.5mm, 宽度12±2mm, 长度113.5～282.5±5mm,尺寸间隔13mm. | 纯钛+钛合金 | 块 | 0 | 19800 | 山东省
骨科植入类 | 苏州奥特斯医疗器械科技有限公司 | 苏州奥特斯医疗器械科技有限公司 | GZWJ27005251 | 锁定接骨板固定系统~胫骨远端外侧锁定接骨板(螺纹环) | 国械注准20173461442 | 2022-10-26 | 江苏 | 国械注准20173461442 | 锁定接骨板固定系统由锁定接骨板和锁定钉组成，产品采用符合GB/T13810规定的TA3纯钛（锁定接骨板）和TC4钛合金（锁定钉、螺纹环）材料制成，产品表面无着色，非灭菌包装。 | 适用于四肢、锁骨、骨盆骨折内固定。 | 3～18孔左右 | SD-15 | 3～18孔左右,厚度4.2±0.5mm, 宽度15±2mm, 长度76～300±5mm,尺寸间隔16mm. | 纯钛+钛合金 | 块 | 0 | 19800 | 山东省
骨科植入类 | 苏州奥特斯医疗器械科技有限公司 | 苏州奥特斯医疗器械科技有限公司 | GZWJ27005252 | 锁定接骨板固定系统~胫骨近端外侧锁定接骨板(螺纹环) | 国械注准20173461442 | 2022-10-26 | 江苏 | 国械注准20173461442 | 锁定接骨板固定系统由锁定接骨板和锁定钉组成，产品采用符合GB/T13810规定的TA3纯钛（锁定接骨板）和TC4钛合金（锁定钉、螺纹环）材料制成，产品表面无着色，非灭菌包装。 | 适用于四肢、锁骨、骨盆骨折内固定。 | 2～14孔左右 | SD-16 | 2～14孔左右,厚度4.2±0.5mm, 宽度15±2mm, 长度99.3～315.3±3mm,尺寸间隔16mm. | 纯钛+钛合金 | 块 | 0 | 19800 | 山东省
骨科植入类 | 苏州奥特斯医疗器械科技有限公司 | 苏州奥特斯医疗器械科技有限公司 | GZWJ27005253 | 锁定接骨板固定系统~胫骨近端内侧锁定接骨板(螺纹环) | 国械注准20173461442 | 2022-10-26 | 江苏 | 国械注准20173461442 | 锁定接骨板固定系统由锁定接骨板和锁定钉组成，产品采用符合GB/T13810规定的TA3纯钛（锁定接骨板）和TC4钛合金（锁定钉、螺纹环）材料制成，产品表面无着色，非灭菌包装。 | 适用于四肢、锁骨、骨盆骨折内固定。 | 3～15孔左右 | SD-17 | 3～15孔左右,厚度4.6±0.5mm, 宽度15±2mm, 长度100～340±5mm,尺寸间隔20mm. | 纯钛+钛合金 | 块 | 0 | 19800 | 山东省
骨科植入类 | 苏州奥特斯医疗器械科技有限公司 | 苏州奥特斯医疗器械科技有限公司 | GZWJ27005254 | 锁定接骨板固定系统~尺骨近端背侧锁定接骨板(螺纹环) | 国械注准20173461442 | 2022-10-26 | 江苏 | 国械注准20173461442 | 锁定接骨板固定系统由锁定接骨板和锁定钉组成，产品采用符合GB/T13810规定的TA3纯钛（锁定接骨板）和TC4钛合金（锁定钉、螺纹环）材料制成，产品表面无着色，非灭菌包装。 | 适用于四肢、锁骨、骨盆骨折内固定。 | 4～14孔 | SD-18 | 4～14孔,厚度3±0.5mm, 宽度10±2mm, 长度122.8～330.8±5mm,尺寸间隔13mm. | 纯钛+钛合金 | 块 | 0 | 19800 | 山东省
骨科植入类 | 苏州奥特斯医疗器械科技有限公司 | 苏州奥特斯医疗器械科技有限公司 | GZWJ27005255 | 锁定接骨板固定系统~肱骨近端锁定接骨板-1(螺纹环) | 国械注准20173461442 | 2022-10-26 | 江苏 | 国械注准20173461442 | 锁定接骨板固定系统由锁定接骨板和锁定钉组成，产品采用符合GB/T13810规定的TA3纯钛（锁定接骨板）和TC4钛合金（锁定钉、螺纹环）材料制成，产品表面无着色，非灭菌包装。 | 适用于四肢、锁骨、骨盆骨折内固定。 | 2～14孔 | SD-19 | 2～14孔,厚度3.6±0.5mm, 宽度13±2mm, 长度88～304±3mm,尺寸间隔13mm. | 纯钛+钛合金 | 块 | 0 | 19800 | 山东省
骨科植入类 | 苏州奥特斯医疗器械科技有限公司 | 苏州奥特斯医疗器械科技有限公司 | GZWJ27005256 | 锁定接骨板固定系统~肱骨近端锁定接骨板-2(螺纹环) | 国械注准20173461442 | 2022-10-26 | 江苏 | 国械注准20173461442 | 锁定接骨板固定系统由锁定接骨板和锁定钉组成，产品采用符合GB/T13810规定的TA3纯钛（锁定接骨板）和TC4钛合金（锁定钉、螺纹环）材料制成，产品表面无着色，非灭菌包装。 | 适用于四肢、锁骨、骨盆骨折内固定。 | 4～12孔左右 | SD-20 | 4～12孔左右,厚度2.5±0.5mm, 宽度12±2mm, 长度92～188±3mm,尺寸间距12mm. | 纯钛+钛合金 | 块 | 0 | 19800 | 山东省
骨科植入类 | 苏州奥特斯医疗器械科技有限公司 | 苏州奥特斯医疗器械科技有限公司 | GZWJ27005257 | 锁定接骨板固定系统~L型锁定接骨板(螺纹环) | 国械注准20173461442 | 2022-10-26 | 江苏 | 国械注准20173461442 | 锁定接骨板固定系统由锁定接骨板和锁定钉组成，产品采用符合GB/T13810规定的TA3纯钛（锁定接骨板）和TC4钛合金（锁定钉、螺纹环）材料制成，产品表面无着色，非灭菌包装。 | 适用于四肢、锁骨、骨盆骨折内固定。 | 3～12孔左右 | SD-21 | 3～12孔左右,厚度2.5±0.5mm, 宽度15±2mm, 长度65～209±3mm,尺寸间隔16mm. | 纯钛+钛合金 | 块 | 0 | 19800 | 山东省
骨科植入类 | 苏州奥特斯医疗器械科技有限公司 | 苏州奥特斯医疗器械科技有限公司 | GZWJ27005258 | 锁定接骨板固定系统~T型锁定接骨板-1(螺纹环) | 国械注准20173461442 | 2022-10-26 | 江苏 | 国械注准20173461442 | 锁定接骨板固定系统由锁定接骨板和锁定钉组成，产品采用符合GB/T13810规定的TA3纯钛（锁定接骨板）和TC4钛合金（锁定钉、螺纹环）材料制成，产品表面无着色，非灭菌包装。 | 适用于四肢、锁骨、骨盆骨折内固定。 | 3～12孔 | SD-22 | 3～12孔,厚度2.5±0.5mm, 宽度14±2mm, 长度65～209±3mm,尺寸间隔16mm. | 纯钛+钛合金 | 块 | 0 | 19800 | 山东省
骨科植入类 | 苏州奥特斯医疗器械科技有限公司 | 苏州奥特斯医疗器械科技有限公司 | GZWJ27005259 | 锁定接骨板固定系统~T型锁定接骨板-2(螺纹环) | 国械注准20173461442 | 2022-10-26 | 江苏 | 国械注准20173461442 | 锁定接骨板固定系统由锁定接骨板和锁定钉组成，产品采用符合GB/T13810规定的TA3纯钛（锁定接骨板）和TC4钛合金（锁定钉、螺纹环）材料制成，产品表面无着色，非灭菌包装。 | 适用于四肢、锁骨、骨盆骨折内固定。 | 3～12孔左右 | SD-23 | 3～12孔左右,厚度4±0.5mm, 宽度11±2mm, 长度65～209±5mm,尺寸间隔13mm. | 纯钛+钛合金 | 块 | 0 | 19800 | 山东省
骨科植入类 | 苏州奥特斯医疗器械科技有限公司 | 苏州奥特斯医疗器械科技有限公司 | GZWJ27005260 | 锁定接骨板固定系统~小T型锁定接骨板-1(螺纹环) | 国械注准20173461442 | 2022-10-26 | 江苏 | 国械注准20173461442 | 锁定接骨板固定系统由锁定接骨板和锁定钉组成，产品采用符合GB/T13810规定的TA3纯钛（锁定接骨板）和TC4钛合金（锁定钉、螺纹环）材料制成，产品表面无着色，非灭菌包装。 | 适用于四肢、锁骨、骨盆骨折内固定。 | 3～6孔 | SD-24 | 3～6孔,厚度2.2±0.3mm, 宽度10±2mm, 长度49～82±2mm,尺寸间隔11mm. | 纯钛+钛合金 | 块 | 0 | 19800 | 山东省
骨科植入类 | 苏州奥特斯医疗器械科技有限公司 | 苏州奥特斯医疗器械科技有限公司 | GZWJ27005261 | 锁定接骨板固定系统~小T型锁定接骨板-2(螺纹环) | 国械注准20173461442 | 2022-10-26 | 江苏 | 国械注准20173461442 | 锁定接骨板固定系统由锁定接骨板和锁定钉组成，产品采用符合GB/T13810规定的TA3纯钛（锁定接骨板）和TC4钛合金（锁定钉、螺纹环）材料制成，产品表面无着色，非灭菌包装。 | 适用于四肢、锁骨、骨盆骨折内固定。 | 3～6孔 | SD-25 | 3～6孔,厚度2.2±0.3mm, 宽度10±2mm, 长度47～80±2mm,尺寸间隔11mm. | 纯钛+钛合金 | 块 | 0 | 19800 | 山东省
骨科植入类 | 苏州奥特斯医疗器械科技有限公司 | 苏州奥特斯医疗器械科技有限公司 | GZWJ27005262 | 锁定接骨板固定系统~斜T型锁定接骨板(螺纹环) | 国械注准20173461442 | 2022-10-26 | 江苏 | 国械注准20173461442 | 锁定接骨板固定系统由锁定接骨板和锁定钉组成，产品采用符合GB/T13810规定的TA3纯钛（锁定接骨板）和TC4钛合金（锁定钉、螺纹环）材料制成，产品表面无着色，非灭菌包装。 | 适用于四肢、锁骨、骨盆骨折内固定。 | 3～6孔左右 | SD-26 | 3～6孔左右,厚度2.2±0.3mm, 宽度8±2mm, 长度52～85±2mm,尺寸间隔11mm. | 纯钛+钛合金 | 块 | 0 | 19800 | 山东省
骨科植入类 | 苏州奥特斯医疗器械科技有限公司 | 苏州奥特斯医疗器械科技有限公司 | GZWJ27005263 | 锁定接骨板固定系统~弧型锁定接骨板-1(螺纹环) | 国械注准20173461442 | 2022-10-26 | 江苏 | 国械注准20173461442 | 锁定接骨板固定系统由锁定接骨板和锁定钉组成，产品采用符合GB/T13810规定的TA3纯钛（锁定接骨板）和TC4钛合金（锁定钉、螺纹环）材料制成，产品表面无着色，非灭菌包装。 | 适用于四肢、锁骨、骨盆骨折内固定。 | 3～16孔 | SD-27 | 3～16孔,厚度3±0.5mm, 宽度10±2mm, 长度36.8～192.8±2mm,尺寸间隔12mm. | 纯钛+钛合金 | 块 | 0 | 19800 | 山东省
骨科植入类 | 苏州奥特斯医疗器械科技有限公司 | 苏州奥特斯医疗器械科技有限公司 | GZWJ27005264 | 锁定接骨板固定系统~锁骨锁定接骨板(螺纹环) | 国械注准20173461442 | 2022-10-26 | 江苏 | 国械注准20173461442 | 锁定接骨板固定系统由锁定接骨板和锁定钉组成，产品采用符合GB/T13810规定的TA3纯钛（锁定接骨板）和TC4钛合金（锁定钉、螺纹环）材料制成，产品表面无着色，非灭菌包装。 | 适用于四肢、锁骨、骨盆骨折内固定。 | 4～16孔左右 | SD-28 | 4～16孔左右,厚度3±0.5mm, 宽度10±2mm, 长度47～191±3mm,尺寸间隔12mm. | 纯钛+钛合金 | 块 | 0 | 19800 | 山东省
骨科植入类 | 苏州奥特斯医疗器械科技有限公司 | 苏州奥特斯医疗器械科技有限公司 | GZWJ27005265 | 锁定接骨板固定系统~肱骨远端锁定接骨板(螺纹环) | 国械注准20173461442 | 2022-10-26 | 江苏 | 国械注准20173461442 | 锁定接骨板固定系统由锁定接骨板和锁定钉组成，产品采用符合GB/T13810规定的TA3纯钛（锁定接骨板）和TC4钛合金（锁定钉、螺纹环）材料制成，产品表面无着色，非灭菌包装。 | 适用于四肢、锁骨、骨盆骨折内固定。 | 3～12孔左右 | SD-29 | 3～12孔左右,厚度2.5±0.5mm, 宽度11±2mm, 长度70～178±5mm,尺寸间隔12mm. | 纯钛+钛合金 | 块 | 0 | 19800 | 山东省
骨科植入类 | 苏州奥特斯医疗器械科技有限公司 | 苏州奥特斯医疗器械科技有限公司 | GZWJ27005266 | 锁定接骨板固定系统~骨钩锁定接骨板(螺纹环) | 国械注准20173461442 | 2022-10-26 | 江苏 | 国械注准20173461442 | 锁定接骨板固定系统由锁定接骨板和锁定钉组成，产品采用符合GB/T13810规定的TA3纯钛（锁定接骨板）和TC4钛合金（锁定钉、螺纹环）材料制成，产品表面无着色，非灭菌包装。 | 适用于四肢、锁骨、骨盆骨折内固定。 | 2～10孔左右 | SD-30 | 2～10孔左右,厚度3±0.5mm, 宽度10±2mm, 长度76～172±5mm,尺寸间隔12mm. | 纯钛+钛合金 | 块 | 0 | 19800 | 山东省
骨科植入类 | 苏州奥特斯医疗器械科技有限公司 | 苏州奥特斯医疗器械科技有限公司 | GZWJ27005267 | 锁定接骨板固定系统~腓骨远端锁定接骨板(螺纹环) | 国械注准20173461442 | 2022-10-26 | 江苏 | 国械注准20173461442 | 锁定接骨板固定系统由锁定接骨板和锁定钉组成，产品采用符合GB/T13810规定的TA3纯钛（锁定接骨板）和TC4钛合金（锁定钉、螺纹环）材料制成，产品表面无着色，非灭菌包装。 | 适用于四肢、锁骨、骨盆骨折内固定。 | 2～14孔左右 | SD-31 | 2～14孔左右,厚度2.5±0.5mm, 宽度10±2mm, 长度52.5～178.5±3mm,尺寸间隔12mm. | 纯钛+钛合金 | 块 | 0 | 19800 | 山东省
骨科植入类 | 苏州奥特斯医疗器械科技有限公司 | 苏州奥特斯医疗器械科技有限公司 | GZWJ27005268 | 锁定接骨板固定系统~跟骨锁定接骨板-1(螺纹环) | 国械注准20173461442 | 2022-10-26 | 江苏 | 国械注准20173461442 | 锁定接骨板固定系统由锁定接骨板和锁定钉组成，产品采用符合GB/T13810规定的TA3纯钛（锁定接骨板）和TC4钛合金（锁定钉、螺纹环）材料制成，产品表面无着色，非灭菌包装。 | 适用于四肢、锁骨、骨盆骨折内固定。 | 13、15孔左右 | SD-32 | 13、15孔左右,厚度2.2±0.3mm, 宽度9±1mm, 长度80、90±3mm. | 纯钛+钛合金 | 块 | 0 | 19800 | 山东省
骨科植入类 | 苏州奥特斯医疗器械科技有限公司 | 苏州奥特斯医疗器械科技有限公司 | GZWJ27005269 | 锁定接骨板固定系统~跟骨锁定接骨板-2(螺纹环) | 国械注准20173461442 | 2022-10-26 | 江苏 | 国械注准20173461442 | 锁定接骨板固定系统由锁定接骨板和锁定钉组成，产品采用符合GB/T13810规定的TA3纯钛（锁定接骨板）和TC4钛合金（锁定钉、螺纹环）材料制成，产品表面无着色，非灭菌包装。 | 适用于四肢、锁骨、骨盆骨折内固定。 | 8、11孔左右 | SD-33 | 8、11孔左右,厚度2.2±0.3mm, 宽度9±1mm, 长度44、60±2mm. | 纯钛+钛合金 | 块 | 0 | 19800 | 山东省
骨科植入类 | 苏州奥特斯医疗器械科技有限公司 | 苏州奥特斯医疗器械科技有限公司 | GZWJ27005270 | 锁定接骨板固定系统~肱骨远端外侧锁定接骨板-1(螺纹环) | 国械注准20173461442 | 2022-10-26 | 江苏 | 国械注准20173461442 | 锁定接骨板固定系统由锁定接骨板和锁定钉组成，产品采用符合GB/T13810规定的TA3纯钛（锁定接骨板）和TC4钛合金（锁定钉、螺纹环）材料制成，产品表面无着色，非灭菌包装。 | 适用于四肢、锁骨、骨盆骨折内固定。 | 3～14孔左右 | SD-34 | 3～14孔左右,厚度3±0.5mm, 宽度12±2mm, 长度67～210±3mm,尺寸间隔12mm. | 纯钛+钛合金 | 块 | 0 | 19800 | 山东省
骨科植入类 | 苏州奥特斯医疗器械科技有限公司 | 苏州奥特斯医疗器械科技有限公司 | GZWJ27005271 | 锁定接骨板固定系统~肱骨远端外侧锁定接骨板-2(螺纹环) | 国械注准20173461442 | 2022-10-26 | 江苏 | 国械注准20173461442 | 锁定接骨板固定系统由锁定接骨板和锁定钉组成，产品采用符合GB/T13810规定的TA3纯钛（锁定接骨板）和TC4钛合金（锁定钉、螺纹环）材料制成，产品表面无着色，非灭菌包装。 | 适用于四肢、锁骨、骨盆骨折内固定。 | 3～14孔左右 | SD-35 | 3～14孔左右,厚度3±0.5mm, 宽度12±2mm, 长度67～210±3mm,尺寸间隔12mm. | 纯钛+钛合金 | 块 | 0 | 19800 | 山东省
骨科植入类 | 苏州奥特斯医疗器械科技有限公司 | 苏州奥特斯医疗器械科技有限公司 | GZWJ27005272 | 锁定接骨板固定系统~肱骨远端内侧锁定接骨板(螺纹环) | 国械注准20173461442 | 2022-10-26 | 江苏 | 国械注准20173461442 | 锁定接骨板固定系统由锁定接骨板和锁定钉组成，产品采用符合GB/T13810规定的TA3纯钛（锁定接骨板）和TC4钛合金（锁定钉、螺纹环）材料制成，产品表面无着色，非灭菌包装。 | 适用于四肢、锁骨、骨盆骨折内固定。 | 3～14孔左右 | SD-36 | 3～14孔左右,厚度3.2±0.5mm, 宽度11±2mm, 长度67～210±3mm,尺寸间隔12mm. | 纯钛+钛合金 | 块 | 0 | 19800 | 山东省
骨科植入类 | 苏州奥特斯医疗器械科技有限公司 | 苏州奥特斯医疗器械科技有限公司 | GZWJ27005273 | 锁定接骨板固定系统~三叶锁定接骨板(螺纹环) | 国械注准20173461442 | 2022-10-26 | 江苏 | 国械注准20173461442 | 锁定接骨板固定系统由锁定接骨板和锁定钉组成，产品采用符合GB/T13810规定的TA3纯钛（锁定接骨板）和TC4钛合金（锁定钉、螺纹环）材料制成，产品表面无着色，非灭菌包装。 | 适用于四肢、锁骨、骨盆骨折内固定。 | 2～12孔 | SD-37 | 2～12孔,厚度2.5±0.3mm, 宽度16±2mm, 长度58～218±3mm,尺寸间隔13mm. | 纯钛+钛合金 | 块 | 0 | 19800 | 山东省
骨科植入类 | 苏州奥特斯医疗器械科技有限公司 | 苏州奥特斯医疗器械科技有限公司 | GZWJ27005274 | 锁定接骨板固定系统~胫骨近端锁定接骨板(螺纹环) | 国械注准20173461442 | 2022-10-26 | 江苏 | 国械注准20173461442 | 锁定接骨板固定系统由锁定接骨板和锁定钉组成，产品采用符合GB/T13810规定的TA3纯钛（锁定接骨板）和TC4钛合金（锁定钉、螺纹环）材料制成，产品表面无着色，非灭菌包装。 | 适用于四肢、锁骨、骨盆骨折内固定。 | 3～15孔左右 | SD-40 | 3～15孔左右,厚度4±0.5mm, 宽度12±2mm, 长度70～226±5mm,尺寸间隔13mm. | 纯钛+钛合金 | 块 | 0 | 19800 | 山东省
骨科植入类 | 苏州奥特斯医疗器械科技有限公司 | 苏州奥特斯医疗器械科技有限公司 | GZWJ27005275 | 锁定接骨板固定系统~股骨锁定接骨板(螺纹环) | 国械注准20173461442 | 2022-10-26 | 江苏 | 国械注准20173461442 | 锁定接骨板固定系统由锁定接骨板和锁定钉组成，产品采用符合GB/T13810规定的TA3纯钛（锁定接骨板）和TC4钛合金（锁定钉、螺纹环）材料制成，产品表面无着色，非灭菌包装。 | 适用于四肢、锁骨、骨盆骨折内固定。 | 3～14孔左右 | SD-41 | 3～14孔左右,厚度5.6±0.5mm, 宽度18±2mm, 长度110～370±5mm,尺寸间隔18mm. | 纯钛+钛合金 | 块 | 0 | 19800 | 山东省
骨科植入类 | 苏州奥特斯医疗器械科技有限公司 | 苏州奥特斯医疗器械科技有限公司 | GZWJ27005276 | 锁定接骨板固定系统~股骨远端锁定接骨板(螺纹环) | 国械注准20173461442 | 2022-10-26 | 江苏 | 国械注准20173461442 | 锁定接骨板固定系统由锁定接骨板和锁定钉组成，产品采用符合GB/T13810规定的TA3纯钛（锁定接骨板）和TC4钛合金（锁定钉、螺纹环）材料制成，产品表面无着色，非灭菌包装。 | 适用于四肢、锁骨、骨盆骨折内固定。 | 3～16孔左右 | SD-42 | 3～16孔左右,厚度4.2±0.5mm, 宽度16±2mm, 长度100～308±5mm,尺寸间隔16mm. | 纯钛+钛合金 | 块 | 0 | 19800 | 山东省
骨科植入类 | 苏州奥特斯医疗器械科技有限公司 | 苏州奥特斯医疗器械科技有限公司 | GZWJ27005277 | 锁定接骨板固定系统~股骨远端内侧锁定接骨板(螺纹环) | 国械注准20173461442 | 2022-10-26 | 江苏 | 国械注准20173461442 | 锁定接骨板固定系统由锁定接骨板和锁定钉组成，产品采用符合GB/T13810规定的TA3纯钛（锁定接骨板）和TC4钛合金（锁定钉、螺纹环）材料制成，产品表面无着色，非灭菌包装。 | 适用于四肢、锁骨、骨盆骨折内固定。 | 3～16孔左右 | SD-43 | 3～16孔左右,厚度5.6±0.5mm, 宽度18±2mm, 长度126～360±5mm,尺寸间隔18mm. | 纯钛+钛合金 | 块 | 0 | 19800 | 山东省
骨科植入类 | 苏州奥特斯医疗器械科技有限公司 | 苏州奥特斯医疗器械科技有限公司 | GZWJ27005278 | 锁定接骨板固定系统~小L型锁定接骨板-1(螺纹环) | 国械注准20173461442 | 2022-10-26 | 江苏 | 国械注准20173461442 | 锁定接骨板固定系统由锁定接骨板和锁定钉组成，产品采用符合GB/T13810规定的TA3纯钛（锁定接骨板）和TC4钛合金（锁定钉、螺纹环）材料制成，产品表面无着色，非灭菌包装。 | 适用于四肢、锁骨、骨盆骨折内固定。 | 4～10孔左右 | SD-44 | 4～10孔左右,厚度1±0.3mm, 宽度5.1±1mm, 长度17.4～53.4±2mm,尺寸间隔6mm. | 纯钛+钛合金 | 块 | 0 | 19800 | 山东省
骨科植入类 | 苏州奥特斯医疗器械科技有限公司 | 苏州奥特斯医疗器械科技有限公司 | GZWJ27005279 | 锁定接骨板固定系统~小L型锁定接骨板-1(螺纹环) | 国械注准20173461442 | 2022-10-26 | 江苏 | 国械注准20173461442 | 锁定接骨板固定系统由锁定接骨板和锁定钉组成，产品采用符合GB/T13810规定的TA3纯钛（锁定接骨板）和TC4钛合金（锁定钉、螺纹环）材料制成，产品表面无着色，非灭菌包装。 | 适用于四肢、锁骨、骨盆骨折内固定。 | 4～10孔左右 | SD-44 | 4～10孔左右,厚度1.2±0.3mm, 宽度6.6±1mm, 长度22～67±2mm,尺寸间隔7.5mm. | 纯钛+钛合金 | 块 | 0 | 19800 | 山东省
骨科植入类 | 苏州奥特斯医疗器械科技有限公司 | 苏州奥特斯医疗器械科技有限公司 | GZWJ27005280 | 锁定接骨板固定系统~小L型锁定接骨板-1(螺纹环) | 国械注准20173461442 | 2022-10-26 | 江苏 | 国械注准20173461442 | 锁定接骨板固定系统由锁定接骨板和锁定钉组成，产品采用符合GB/T13810规定的TA3纯钛（锁定接骨板）和TC4钛合金（锁定钉、螺纹环）材料制成，产品表面无着色，非灭菌包装。 | 适用于四肢、锁骨、骨盆骨折内固定。 | 4～10孔左右 | SD-44 | 4～10孔左右,厚度1.4±0.3mm, 宽度7.1±1mm, 长度24.6～69.6±2mm,尺寸间隔7.5mm. | 纯钛+钛合金 | 块 | 0 | 19800 | 山东省
骨科植入类 | 苏州奥特斯医疗器械科技有限公司 | 苏州奥特斯医疗器械科技有限公司 | GZWJ27005281 | 锁定接骨板固定系统~小L型锁定接骨板-2(螺纹环) | 国械注准20173461442 | 2022-10-26 | 江苏 | 国械注准20173461442 | 锁定接骨板固定系统由锁定接骨板和锁定钉组成，产品采用符合GB/T13810规定的TA3纯钛（锁定接骨板）和TC4钛合金（锁定钉、螺纹环）材料制成，产品表面无着色，非灭菌包装。 | 适用于四肢、锁骨、骨盆骨折内固定。 | 4～10孔左右 | SD-45 | 4～10孔左右,厚度1±0.3mm, 宽度5.1±1mm, 长度18.9～54.9±2mm,尺寸间隔6mm. | 纯钛+钛合金 | 块 | 0 | 19800 | 山东省
骨科植入类 | 苏州奥特斯医疗器械科技有限公司 | 苏州奥特斯医疗器械科技有限公司 | GZWJ27005282 | 锁定接骨板固定系统~小L型锁定接骨板-2(螺纹环) | 国械注准20173461442 | 2022-10-26 | 江苏 | 国械注准20173461442 | 锁定接骨板固定系统由锁定接骨板和锁定钉组成，产品采用符合GB/T13810规定的TA3纯钛（锁定接骨板）和TC4钛合金（锁定钉、螺纹环）材料制成，产品表面无着色，非灭菌包装。 | 适用于四肢、锁骨、骨盆骨折内固定。 | 4～10孔左右 | SD-45 | 4～10孔左右,厚度1.2±0.3mm, 宽度6.6±1mm, 长度24～69±2mm,尺寸间隔7.5mm. | 纯钛+钛合金 | 块 | 0 | 19800 | 山东省
骨科植入类 | 苏州奥特斯医疗器械科技有限公司 | 苏州奥特斯医疗器械科技有限公司 | GZWJ27005283 | 锁定接骨板固定系统~小L型锁定接骨板-2(螺纹环) | 国械注准20173461442 | 2022-10-26 | 江苏 | 国械注准20173461442 | 锁定接骨板固定系统由锁定接骨板和锁定钉组成，产品采用符合GB/T13810规定的TA3纯钛（锁定接骨板）和TC4钛合金（锁定钉、螺纹环）材料制成，产品表面无着色，非灭菌包装。 | 适用于四肢、锁骨、骨盆骨折内固定。 | 4～10孔左右 | SD-45 | 4～10孔左右,厚度1.4±0.3mm, 宽度7.1±1mm, 长度27.1～72.1±2mm,尺寸间隔7.5mm. | 纯钛+钛合金 | 块 | 0 | 19800 | 山东省
骨科植入类 | 苏州奥特斯医疗器械科技有限公司 | 苏州奥特斯医疗器械科技有限公司 | GZWJ27005284 | 锁定接骨板固定系统~小T型锁定接骨板-3(螺纹环) | 国械注准20173461442 | 2022-10-26 | 江苏 | 国械注准20173461442 | 锁定接骨板固定系统由锁定接骨板和锁定钉组成，产品采用符合GB/T13810规定的TA3纯钛（锁定接骨板）和TC4钛合金（锁定钉、螺纹环）材料制成，产品表面无着色，非灭菌包装。 | 适用于四肢、锁骨、骨盆骨折内固定。 | 4～10孔 | SD-46 | 4～10孔,厚度1±0.3mm, 宽度5.1±1mm, 长度17.4～53.4±2mm,尺寸间隔6mm. | 纯钛+钛合金 | 块 | 0 | 19800 | 山东省
骨科植入类 | 苏州奥特斯医疗器械科技有限公司 | 苏州奥特斯医疗器械科技有限公司 | GZWJ27005285 | 锁定接骨板固定系统~小T型锁定接骨板-3(螺纹环) | 国械注准20173461442 | 2022-10-26 | 江苏 | 国械注准20173461442 | 锁定接骨板固定系统由锁定接骨板和锁定钉组成，产品采用符合GB/T13810规定的TA3纯钛（锁定接骨板）和TC4钛合金（锁定钉、螺纹环）材料制成，产品表面无着色，非灭菌包装。 | 适用于四肢、锁骨、骨盆骨折内固定。 | 4～10孔 | SD-46 | 4～10孔,厚度1.2±0.3mm, 宽度6.6±1mm, 长度22～67±2mm,尺寸间隔7.5mm. | 纯钛+钛合金 | 块 | 0 | 19800 | 山东省
骨科植入类 | 苏州奥特斯医疗器械科技有限公司 | 苏州奥特斯医疗器械科技有限公司 | GZWJ27005286 | 锁定接骨板固定系统~小T型锁定接骨板-3(螺纹环) | 国械注准20173461442 | 2022-10-26 | 江苏 | 国械注准20173461442 | 锁定接骨板固定系统由锁定接骨板和锁定钉组成，产品采用符合GB/T13810规定的TA3纯钛（锁定接骨板）和TC4钛合金（锁定钉、螺纹环）材料制成，产品表面无着色，非灭菌包装。 | 适用于四肢、锁骨、骨盆骨折内固定。 | 4～10孔 | SD-46 | 4～10孔,厚度1.4±0.3mm, 宽度7.1±1mm, 长度24.6～69.6±2mm,尺寸间隔7.5mm. | 纯钛+钛合金 | 块 | 0 | 19800 | 山东省
骨科植入类 | 苏州奥特斯医疗器械科技有限公司 | 苏州奥特斯医疗器械科技有限公司 | GZWJ27005287 | 锁定接骨板固定系统~管形锁定接骨板(螺纹环) | 国械注准20173461442 | 2022-10-26 | 江苏 | 国械注准20173461442 | 锁定接骨板固定系统由锁定接骨板和锁定钉组成，产品采用符合GB/T13810规定的TA3纯钛（锁定接骨板）和TC4钛合金（锁定钉、螺纹环）材料制成，产品表面无着色，非灭菌包装。 | 适用于四肢、锁骨、骨盆骨折内固定。 | 2～10孔 | SD-47 | 2～10孔,厚度1.2±0.3mm, 宽度6.6±1mm, 长度14.1～74.1±2mm,尺寸间隔7.5mm. | 纯钛+钛合金 | 块 | 0 | 19800 | 山东省
骨科植入类 | 苏州奥特斯医疗器械科技有限公司 | 苏州奥特斯医疗器械科技有限公司 | GZWJ27005288 | 锁定接骨板固定系统~管形锁定接骨板(螺纹环) | 国械注准20173461442 | 2022-10-26 | 江苏 | 国械注准20173461442 | 锁定接骨板固定系统由锁定接骨板和锁定钉组成，产品采用符合GB/T13810规定的TA3纯钛（锁定接骨板）和TC4钛合金（锁定钉、螺纹环）材料制成，产品表面无着色，非灭菌包装。 | 适用于四肢、锁骨、骨盆骨折内固定。 | 2～10孔 | SD-47 | 4～12孔,厚度2.2±0.3mm, 宽度11±1mm, 长度52～148±3mm,尺寸间隔12mm. | 纯钛+钛合金 | 块 | 0 | 19800 | 山东省
骨科植入类 | 苏州奥特斯医疗器械科技有限公司 | 苏州奥特斯医疗器械科技有限公司 | GZWJ27005289 | 锁定接骨板固定系统~尺骨鹰嘴锁定接骨板(螺纹环) | 国械注准20173461442 | 2022-10-26 | 江苏 | 国械注准20173461442 | 锁定接骨板固定系统由锁定接骨板和锁定钉组成，产品采用符合GB/T13810规定的TA3纯钛（锁定接骨板）和TC4钛合金（锁定钉、螺纹环）材料制成，产品表面无着色，非灭菌包装。 | 适用于四肢、锁骨、骨盆骨折内固定。 | 3～10孔左右 | SD-48 | 3～10孔左右,厚度3±0.3mm, 宽度10±2mm, 长度62～160±3mm,尺寸间隔14mm. | 纯钛+钛合金 | 块 | 0 | 19800 | 山东省
骨科植入类 | 苏州奥特斯医疗器械科技有限公司 | 苏州奥特斯医疗器械科技有限公司 | GZWJ27005290 | 锁定接骨板固定系统~跟骨锁定接骨板-3(螺纹环) | 国械注准20173461442 | 2022-10-26 | 江苏 | 国械注准20173461442 | 锁定接骨板固定系统由锁定接骨板和锁定钉组成，产品采用符合GB/T13810规定的TA3纯钛（锁定接骨板）和TC4钛合金（锁定钉、螺纹环）材料制成，产品表面无着色，非灭菌包装。 | 适用于四肢、锁骨、骨盆骨折内固定。 | 14孔左右 | SD-49 | 14孔左右,厚度1.8±0.3mm, 宽度48.5±2mm, 长度68.6、59.8±3mm. | 纯钛+钛合金 | 块 | 0 | 19800 | 山东省
骨科植入类 | 苏州奥特斯医疗器械科技有限公司 | 苏州奥特斯医疗器械科技有限公司 | GZWJ27005291 | 锁定接骨板固定系统~跟骨锁定接骨板-4(螺纹环) | 国械注准20173461442 | 2022-10-26 | 江苏 | 国械注准20173461442 | 锁定接骨板固定系统由锁定接骨板和锁定钉组成，产品采用符合GB/T13810规定的TA3纯钛（锁定接骨板）和TC4钛合金（锁定钉、螺纹环）材料制成，产品表面无着色，非灭菌包装。 | 适用于四肢、锁骨、骨盆骨折内固定。 | 11、13、15孔左右 | SD-50 | 11、13、15孔左右,厚度1.8±0.3mm, 宽度40、45±2mm, 长度60、70、80±3mm. | 纯钛+钛合金 | 块 | 0 | 19800 | 山东省
骨科植入类 | 苏州奥特斯医疗器械科技有限公司 | 苏州奥特斯医疗器械科技有限公司 | GZWJ27005292 | 锁定接骨板固定系统~跟骨锁定接骨板-5(螺纹环) | 国械注准20173461442 | 2022-10-26 | 江苏 | 国械注准20173461442 | 锁定接骨板固定系统由锁定接骨板和锁定钉组成，产品采用符合GB/T13810规定的TA3纯钛（锁定接骨板）和TC4钛合金（锁定钉、螺纹环）材料制成，产品表面无着色，非灭菌包装。 | 适用于四肢、锁骨、骨盆骨折内固定。 | 12孔左右 | SD-51 | 12孔左右,厚度1.8±0.3mm, 宽度33±2mm, 长度59、68±3mm. | 纯钛+钛合金 | 块 | 0 | 19800 | 山东省
骨科植入类 | 苏州奥特斯医疗器械科技有限公司 | 苏州奥特斯医疗器械科技有限公司 | GZWJ27005293 | 锁定接骨板固定系统~跟骨锁定接骨板-6(螺纹环) | 国械注准20173461442 | 2022-10-26 | 江苏 | 国械注准20173461442 | 锁定接骨板固定系统由锁定接骨板和锁定钉组成，产品采用符合GB/T13810规定的TA3纯钛（锁定接骨板）和TC4钛合金（锁定钉、螺纹环）材料制成，产品表面无着色，非灭菌包装。 | 适用于四肢、锁骨、骨盆骨折内固定。 | 10、12孔左右 | SD-52 | 10、12孔左右,厚度2.2±0.3mm, 宽度44±2mm, 长度49、59±3mm. | 纯钛+钛合金 | 块 | 0 | 19800 | 山东省
骨科植入类 | 苏州奥特斯医疗器械科技有限公司 | 苏州奥特斯医疗器械科技有限公司 | GZWJ27005294 | 锁定接骨板固定系统~跟骨锁定接骨板-7(螺纹环) | 国械注准20173461442 | 2022-10-26 | 江苏 | 国械注准20173461442 | 锁定接骨板固定系统由锁定接骨板和锁定钉组成，产品采用符合GB/T13810规定的TA3纯钛（锁定接骨板）和TC4钛合金（锁定钉、螺纹环）材料制成，产品表面无着色，非灭菌包装。 | 适用于四肢、锁骨、骨盆骨折内固定。 | 14孔左右 | SD-53 | 14孔左右,厚度2.2±0.3mm, 宽度52±2mm, 长度61、70±3mm. | 纯钛+钛合金 | 块 | 0 | 19800 | 山东省
骨科植入类 | 苏州奥特斯医疗器械科技有限公司 | 苏州奥特斯医疗器械科技有限公司 | GZWJ27005295 | 锁定接骨板固定系统~跟骨锁定接骨板-8(螺纹环) | 国械注准20173461442 | 2022-10-26 | 江苏 | 国械注准20173461442 | 锁定接骨板固定系统由锁定接骨板和锁定钉组成，产品采用符合GB/T13810规定的TA3纯钛（锁定接骨板）和TC4钛合金（锁定钉、螺纹环）材料制成，产品表面无着色，非灭菌包装。 | 适用于四肢、锁骨、骨盆骨折内固定。 | 10、12孔左右 | SD-54 | 10、12孔左右,厚度2.2±0.3mm, 宽度23±2mm, 长度49、59±3mm. | 纯钛+钛合金 | 块 | 0 | 19800 | 山东省
骨科植入类 | 苏州奥特斯医疗器械科技有限公司 | 苏州奥特斯医疗器械科技有限公司 | GZWJ27005296 | 锁定接骨板固定系统~腓骨锁定接骨板(螺纹环) | 国械注准20173461442 | 2022-10-26 | 江苏 | 国械注准20173461442 | 锁定接骨板固定系统由锁定接骨板和锁定钉组成，产品采用符合GB/T13810规定的TA3纯钛（锁定接骨板）和TC4钛合金（锁定钉、螺纹环）材料制成，产品表面无着色，非灭菌包装。 | 适用于四肢、锁骨、骨盆骨折内固定。 | 2～10孔 | SD-55 | 2～10孔,厚度1.5±0.3mm, 宽度10±2mm, 长度55～151±3mm,尺寸间距12mm. | 纯钛+钛合金 | 块 | 0 | 19800 | 山东省
骨科植入类 | 苏州奥特斯医疗器械科技有限公司 | 苏州奥特斯医疗器械科技有限公司 | GZWJ27005297 | 锁定接骨板固定系统~桡骨远端锁定接骨板-1(螺纹环) | 国械注准20173461442 | 2022-10-26 | 江苏 | 国械注准20173461442 | 锁定接骨板固定系统由锁定接骨板和锁定钉组成，产品采用符合GB/T13810规定的TA3纯钛（锁定接骨板）和TC4钛合金（锁定钉、螺纹环）材料制成，产品表面无着色，非灭菌包装。 | 适用于四肢、锁骨、骨盆骨折内固定。 | 3～6孔左右 | SD-56 | 3～6孔左右,厚度2.2±0.3mm, 宽度9±2mm, 长度51～77±3mm,尺寸间距9mm. | 纯钛+钛合金 | 块 | 0 | 19800 | 山东省
骨科植入类 | 苏州奥特斯医疗器械科技有限公司 | 苏州奥特斯医疗器械科技有限公司 | GZWJ27005298 | 锁定接骨板固定系统~桡骨远端锁定接骨板-2(螺纹环) | 国械注准20173461442 | 2022-10-26 | 江苏 | 国械注准20173461442 | 锁定接骨板固定系统由锁定接骨板和锁定钉组成，产品采用符合GB/T13810规定的TA3纯钛（锁定接骨板）和TC4钛合金（锁定钉、螺纹环）材料制成，产品表面无着色，非灭菌包装。 | 适用于四肢、锁骨、骨盆骨折内固定。 | 2～6孔左右 | SD-57 | 2～6孔左右,厚度2.2±0.3mm, 宽度9±2mm, 长度51～87±3mm,尺寸间距9mm. | 纯钛+钛合金 | 块 | 0 | 19800 | 山东省
骨科植入类 | 苏州奥特斯医疗器械科技有限公司 | 苏州奥特斯医疗器械科技有限公司 | GZWJ27005299 | 锁定接骨板固定系统~桡骨远端锁定接骨板-3(螺纹环) | 国械注准20173461442 | 2022-10-26 | 江苏 | 国械注准20173461442 | 锁定接骨板固定系统由锁定接骨板和锁定钉组成，产品采用符合GB/T13810规定的TA3纯钛（锁定接骨板）和TC4钛合金（锁定钉、螺纹环）材料制成，产品表面无着色，非灭菌包装。 | 适用于四肢、锁骨、骨盆骨折内固定。 | 2～6孔左右 | SD-58 | 2～6孔左右,厚度2.2±0.3mm, 宽度9±2mm, 长度51～87±3mm,尺寸间距9mm. | 纯钛+钛合金 | 块 | 0 | 19800 | 山东省
骨科植入类 | 苏州奥特斯医疗器械科技有限公司 | 苏州奥特斯医疗器械科技有限公司 | GZWJ27005300 | 锁定接骨板固定系统~桡骨远端锁定接骨板-4(螺纹环) | 国械注准20173461442 | 2022-10-26 | 江苏 | 国械注准20173461442 | 锁定接骨板固定系统由锁定接骨板和锁定钉组成，产品采用符合GB/T13810规定的TA3纯钛（锁定接骨板）和TC4钛合金（锁定钉、螺纹环）材料制成，产品表面无着色，非灭菌包装。 | 适用于四肢、锁骨、骨盆骨折内固定。 | 2～6孔左右 | SD-59 | 2～6孔左右,厚度2.2±0.3mm, 宽度9±2mm, 长度51～87±3mm,尺寸间距9mm. | 纯钛+钛合金 | 块 | 0 | 19800 | 山东省
骨科植入类 | 苏州奥特斯医疗器械科技有限公司 | 苏州奥特斯医疗器械科技有限公司 | GZWJ27005301 | 锁定接骨板固定系统~小T型锁定接骨板-4(螺纹环) | 国械注准20173461442 | 2022-10-26 | 江苏 | 国械注准20173461442 | 锁定接骨板固定系统由锁定接骨板和锁定钉组成，产品采用符合GB/T13810规定的TA3纯钛（锁定接骨板）和TC4钛合金（锁定钉、螺纹环）材料制成，产品表面无着色，非灭菌包装。 | 适用于四肢、锁骨、骨盆骨折内固定。 | 5～12孔 | SD-61 | 5～12孔,厚度1±0.3mm, 宽度4.4±0.2mm, 长度16.4～51.4±2mm,尺寸间距5mm. | 纯钛+钛合金 | 块 | 0 | 19800 | 山东省
骨科植入类 | 苏州奥特斯医疗器械科技有限公司 | 苏州奥特斯医疗器械科技有限公司 | GZWJ27005302 | 锁定接骨板固定系统~小T型锁定接骨板-4(螺纹环) | 国械注准20173461442 | 2022-10-26 | 江苏 | 国械注准20173461442 | 锁定接骨板固定系统由锁定接骨板和锁定钉组成，产品采用符合GB/T13810规定的TA3纯钛（锁定接骨板）和TC4钛合金（锁定钉、螺纹环）材料制成，产品表面无着色，非灭菌包装。 | 适用于四肢、锁骨、骨盆骨折内固定。 | 5～12孔 | SD-61 | 5～12孔,厚度1.8±0.3mm, 宽度5±0.2mm, 长度21～68.3±2mm,尺寸间距5mm. | 纯钛+钛合金 | 块 | 0 | 19800 | 山东省
骨科植入类 | 苏州奥特斯医疗器械科技有限公司 | 苏州奥特斯医疗器械科技有限公司 | GZWJ27005303 | 锁定接骨板固定系统~小T型锁定接骨板-4(螺纹环) | 国械注准20173461442 | 2022-10-26 | 江苏 | 国械注准20173461442 | 锁定接骨板固定系统由锁定接骨板和锁定钉组成，产品采用符合GB/T13810规定的TA3纯钛（锁定接骨板）和TC4钛合金（锁定钉、螺纹环）材料制成，产品表面无着色，非灭菌包装。 | 适用于四肢、锁骨、骨盆骨折内固定。 | 5～12孔 | SD-61 | 5～12孔,厚度1.8±0.3mm, 宽度6.4±0.2mm, 长度24～74.4±2mm,尺寸间距5mm. | 纯钛+钛合金 | 块 | 0 | 19800 | 山东省
骨科植入类 | 苏州奥特斯医疗器械科技有限公司 | 苏州奥特斯医疗器械科技有限公司 | GZWJ27005304 | 锁定接骨板固定系统~小T型锁定接骨板-4(螺纹环) | 国械注准20173461442 | 2022-10-26 | 江苏 | 国械注准20173461442 | 锁定接骨板固定系统由锁定接骨板和锁定钉组成，产品采用符合GB/T13810规定的TA3纯钛（锁定接骨板）和TC4钛合金（锁定钉、螺纹环）材料制成，产品表面无着色，非灭菌包装。 | 适用于四肢、锁骨、骨盆骨折内固定。 | 5～12孔 | SD-61 | 5～12孔,厚度2±0.3mm, 宽度7±0.3mm, 长度26.6～82.6±2mm,尺寸间距5mm. | 纯钛+钛合金 | 块 | 0 | 19800 | 山东省
骨科植入类 | 苏州奥特斯医疗器械科技有限公司 | 苏州奥特斯医疗器械科技有限公司 | GZWJ27005305 | 锁定接骨板固定系统~ L型锁定接骨板-3(螺纹环) | 国械注准20173461442 | 2022-10-26 | 江苏 | 国械注准20173461442 | 锁定接骨板固定系统由锁定接骨板和锁定钉组成，产品采用符合GB/T13810规定的TA3纯钛（锁定接骨板）和TC4钛合金（锁定钉、螺纹环）材料制成，产品表面无着色，非灭菌包装。 | 适用于四肢、锁骨、骨盆骨折内固定。 | 3～10孔左右 | SD-62 | 3～10孔左右,厚度1.2±0.3mm, 宽度4.3±0.3mm, 长度13.7～48.7±2mm,尺寸间距5mm. | 纯钛+钛合金 | 块 | 0 | 19800 | 山东省
骨科植入类 | 苏州奥特斯医疗器械科技有限公司 | 苏州奥特斯医疗器械科技有限公司 | GZWJ27005306 | 锁定接骨板固定系统~ L型锁定接骨板-3(螺纹环) | 国械注准20173461442 | 2022-10-26 | 江苏 | 国械注准20173461442 | 锁定接骨板固定系统由锁定接骨板和锁定钉组成，产品采用符合GB/T13810规定的TA3纯钛（锁定接骨板）和TC4钛合金（锁定钉、螺纹环）材料制成，产品表面无着色，非灭菌包装。 | 适用于四肢、锁骨、骨盆骨折内固定。 | 3～10孔左右 | SD-62 | 3～10孔左右,厚度1.2±0.3mm, 宽度5±0.3mm, 长度14～49±2mm,尺寸间距5mm. | 纯钛+钛合金 | 块 | 0 | 19800 | 山东省
骨科植入类 | 苏州奥特斯医疗器械科技有限公司 | 苏州奥特斯医疗器械科技有限公司 | GZWJ27005307 | 锁定接骨板固定系统~稳定型锁定接骨板(螺纹环) | 国械注准20173461442 | 2022-10-26 | 江苏 | 国械注准20173461442 | 锁定接骨板固定系统由锁定接骨板和锁定钉组成，产品采用符合GB/T13810规定的TA3纯钛（锁定接骨板）和TC4钛合金（锁定钉、螺纹环）材料制成，产品表面无着色，非灭菌包装。 | 适用于四肢、锁骨、骨盆骨折内固定。 | 4、6、8、10孔左右 | SD-63 | 4、6、8、10孔左右,厚度1.0±0.3mm, 宽度12±2mm, 长度13～28±2mm,尺寸间距5mm. | 纯钛+钛合金 | 块 | 0 | 19800 | 山东省
骨科植入类 | 苏州奥特斯医疗器械科技有限公司 | 苏州奥特斯医疗器械科技有限公司 | GZWJ27005308 | 锁定接骨板固定系统~双Y型锁定接骨板(螺纹环) | 国械注准20173461442 | 2022-10-26 | 江苏 | 国械注准20173461442 | 锁定接骨板固定系统由锁定接骨板和锁定钉组成，产品采用符合GB/T13810规定的TA3纯钛（锁定接骨板）和TC4钛合金（锁定钉、螺纹环）材料制成，产品表面无着色，非灭菌包装。 | 适用于四肢、锁骨、骨盆骨折内固定。 | 4孔 | SD-64 | 4孔,厚度1.8±0.3mm, 宽度20±2mm, 长度24～48±2mm,尺寸间距6mm. | 纯钛+钛合金 | 块 | 0 | 19800 | 山东省
骨科植入类 | 苏州奥特斯医疗器械科技有限公司 | 苏州奥特斯医疗器械科技有限公司 | GZWJ27005309 | 锁定接骨板固定系统~直型锁定接骨板(螺纹环) | 国械注准20173461442 | 2022-10-26 | 江苏 | 国械注准20173461442 | 锁定接骨板固定系统由锁定接骨板和锁定钉组成，产品采用符合GB/T13810规定的TA3纯钛（锁定接骨板）和TC4钛合金（锁定钉、螺纹环）材料制成，产品表面无着色，非灭菌包装。 | 适用于四肢、锁骨、骨盆骨折内固定。 | 3～10孔 | SD-65 | 3～10孔,厚度1±0.2mm, 宽度4.5±0.5mm, 长度16.5～62±2mm,尺寸间距6.5mm. | 纯钛+钛合金 | 块 | 0 | 19800 | 山东省
骨科植入类 | 苏州奥特斯医疗器械科技有限公司 | 苏州奥特斯医疗器械科技有限公司 | GZWJ27005310 | 锁定接骨板固定系统~直型锁定接骨板(螺纹环) | 国械注准20173461442 | 2022-10-26 | 江苏 | 国械注准20173461442 | 锁定接骨板固定系统由锁定接骨板和锁定钉组成，产品采用符合GB/T13810规定的TA3纯钛（锁定接骨板）和TC4钛合金（锁定钉、螺纹环）材料制成，产品表面无着色，非灭菌包装。 | 适用于四肢、锁骨、骨盆骨折内固定。 | 3～10孔 | SD-65 | 3～10孔,厚度1.3±0.2mm, 宽度5.5±0.5mm, 长度24～73±2mm,尺寸间距7mm. | 纯钛+钛合金 | 块 | 0 | 19800 | 山东省
骨科植入类 | 苏州奥特斯医疗器械科技有限公司 | 苏州奥特斯医疗器械科技有限公司 | GZWJ27005311 | 锁定接骨板固定系统~直型锁定接骨板(螺纹环) | 国械注准20173461442 | 2022-10-26 | 江苏 | 国械注准20173461442 | 锁定接骨板固定系统由锁定接骨板和锁定钉组成，产品采用符合GB/T13810规定的TA3纯钛（锁定接骨板）和TC4钛合金（锁定钉、螺纹环）材料制成，产品表面无着色，非灭菌包装。 | 适用于四肢、锁骨、骨盆骨折内固定。 | 3～10孔 | SD-65 | 3～10孔,厚度1.8±0.3mm, 宽度6.5±0.5mm, 长度28～84±2mm,尺寸间距8mm. | 纯钛+钛合金 | 块 | 0 | 19800 | 山东省
骨科植入类 | 苏州奥特斯医疗器械科技有限公司 | 苏州奥特斯医疗器械科技有限公司 | GZWJ27005312 | 锁定接骨板固定系统~直型锁定接骨板(螺纹环) | 国械注准20173461442 | 2022-10-26 | 江苏 | 国械注准20173461442 | 锁定接骨板固定系统由锁定接骨板和锁定钉组成，产品采用符合GB/T13810规定的TA3纯钛（锁定接骨板）和TC4钛合金（锁定钉、螺纹环）材料制成，产品表面无着色，非灭菌包装。 | 适用于四肢、锁骨、骨盆骨折内固定。 | 3～10孔 | SD-65 | 3～10孔,厚度2.5±0.3mm, 宽度7.5±0.5mm, 长度31～94±2mm,尺寸间距9mm. | 纯钛+钛合金 | 块 | 0 | 19800 | 山东省
骨科植入类 | 苏州奥特斯医疗器械科技有限公司 | 苏州奥特斯医疗器械科技有限公司 | GZWJ27005313 | 锁定接骨板固定系统~ 弧型锁定接骨板-2(螺纹环) | 国械注准20173461442 | 2022-10-26 | 江苏 | 国械注准20173461442 | 锁定接骨板固定系统由锁定接骨板和锁定钉组成，产品采用符合GB/T13810规定的TA3纯钛（锁定接骨板）和TC4钛合金（锁定钉、螺纹环）材料制成，产品表面无着色，非灭菌包装。 | 适用于四肢、锁骨、骨盆骨折内固定。 | 4～10孔 | SD-66 | 4～10孔,厚度1±0.3mm, 宽度5.5±1mm, 长度22～55±2mm,尺寸间距6mm. | 纯钛+钛合金 | 块 | 0 | 19800 | 山东省
骨科植入类 | 苏州奥特斯医疗器械科技有限公司 | 苏州奥特斯医疗器械科技有限公司 | GZWJ27005314 | 锁定接骨板固定系统~ 锁定钉 | 国械注准20173461442 | 2022-10-26 | 江苏 | 国械注准20173461442 | 锁定接骨板固定系统由锁定接骨板和锁定钉组成，产品采用符合GB/T13810规定的TA3纯钛（锁定接骨板）和TC4钛合金（锁定钉、螺纹环）材料制成，产品表面无着色，非灭菌包装。 | 适用于四肢、锁骨、骨盆骨折内固定。 | 1.5/2.0*5~30mm（每间隔1mm为一规格） | HA01-Ⅰ、HA02-Ⅰ、HA03-Ⅰ、HA04-Ⅰ、HA05-Ⅰ、HA06-Ⅰ | 直径d1:1.5mm、2.0mm,长度L:5~30mm,每间隔1mm为一规格； | 钛合金 | 支 | 0 | 870 | 山东省
骨科植入类 | 苏州奥特斯医疗器械科技有限公司 | 苏州奥特斯医疗器械科技有限公司 | GZWJ27005315 | 锁定接骨板固定系统~ 锁定钉 | 国械注准20173461442 | 2022-10-26 | 江苏 | 国械注准20173461442 | 锁定接骨板固定系统由锁定接骨板和锁定钉组成，产品采用符合GB/T13810规定的TA3纯钛（锁定接骨板）和TC4钛合金（锁定钉、螺纹环）材料制成，产品表面无着色，非灭菌包装。 | 适用于四肢、锁骨、骨盆骨折内固定。 | 2.4/2.7/3.0/3.5*5~80mm（每间隔1mm为一规格） | HA01-Ⅰ、HA02-Ⅰ、HA03-Ⅰ、HA04-Ⅰ、HA05-Ⅰ、HA06-Ⅰ | 直径d1:2.4mm、2.7mm、3.0mm、3.5mm,长度L:5~80mm,每间隔1mm为一规格； | 钛合金 | 支 | 0 | 870 | 山东省
骨科植入类 | 苏州奥特斯医疗器械科技有限公司 | 苏州奥特斯医疗器械科技有限公司 | GZWJ27005316 | 锁定接骨板固定系统~ 锁定钉 | 国械注准20173461442 | 2022-10-26 | 江苏 | 国械注准20173461442 | 锁定接骨板固定系统由锁定接骨板和锁定钉组成，产品采用符合GB/T13810规定的TA3纯钛（锁定接骨板）和TC4钛合金（锁定钉、螺纹环）材料制成，产品表面无着色，非灭菌包装。 | 适用于四肢、锁骨、骨盆骨折内固定。 | 4.0/4.5*5~100mm（每间隔1mm为一规格） | HA01-Ⅰ、HA02-Ⅰ、HA03-Ⅰ、HA04-Ⅰ、HA05-Ⅰ、HA06-Ⅰ | 直径d1:4.0mm、4.5mm,长度L:5~100mm,每间隔1mm为一规格； | 钛合金 | 支 | 0 | 870 | 山东省
骨科植入类 | 苏州奥特斯医疗器械科技有限公司 | 苏州奥特斯医疗器械科技有限公司 | GZWJ27005317 | 锁定接骨板固定系统~ 锁定钉 | 国械注准20173461442 | 2022-10-26 | 江苏 | 国械注准20173461442 | 锁定接骨板固定系统由锁定接骨板和锁定钉组成，产品采用符合GB/T13810规定的TA3纯钛（锁定接骨板）和TC4钛合金（锁定钉、螺纹环）材料制成，产品表面无着色，非灭菌包装。 | 适用于四肢、锁骨、骨盆骨折内固定。 | 5.0/5.5*10~120mm（每间隔1mm为一规格） | HA01-Ⅰ、HA02-Ⅰ、HA03-Ⅰ、HA04-Ⅰ、HA05-Ⅰ、HA06-Ⅰ | 直径d1:5.0mm、5.5mm,长度L:10~120mm,每间隔1mm为一规格； | 钛合金 | 支 | 0 | 870 | 山东省
骨科植入类 | 苏州奥特斯医疗器械科技有限公司 | 苏州奥特斯医疗器械科技有限公司 | GZWJ27005318 | 锁定接骨板固定系统~ 锁定钉 | 国械注准20173461442 | 2022-10-26 | 江苏 | 国械注准20173461442 | 锁定接骨板固定系统由锁定接骨板和锁定钉组成，产品采用符合GB/T13810规定的TA3纯钛（锁定接骨板）和TC4钛合金（锁定钉、螺纹环）材料制成，产品表面无着色，非灭菌包装。 | 适用于四肢、锁骨、骨盆骨折内固定。 | 6.0/6.5*20~120mm（每间隔1mm为一规格） | HA01-Ⅰ、HA02-Ⅰ、HA03-Ⅰ、HA04-Ⅰ、HA05-Ⅰ、HA06-Ⅰ | 直径d1:6.0mm、6.5mm,长度L:20~120mm,每间隔1mm为一规格 | 钛合金 | 支 | 0 | 870 | 山东省
骨科植入类 | 苏州奥特斯医疗器械科技有限公司 | 苏州奥特斯医疗器械科技有限公司 | GZWJ27005319 | 锁定接骨板固定系统~ 锁定钉 | 国械注准20173461442 | 2022-10-26 | 江苏 | 国械注准20173461442 | 锁定接骨板固定系统由锁定接骨板和锁定钉组成，产品采用符合GB/T13810规定的TA3纯钛（锁定接骨板）和TC4钛合金（锁定钉、螺纹环）材料制成，产品表面无着色，非灭菌包装。 | 适用于四肢、锁骨、骨盆骨折内固定。 | 1.5/2.0*5~30mm（每间隔1mm为一规格） | HA01-Ⅱ、HA02-Ⅱ、HA03-Ⅱ、HA04-Ⅱ、HA05-Ⅱ、HA06-Ⅱ | 直径d1:1.5mm、2.0mm,长度L:5~30mm,每间隔1mm为一规格； | 钛合金 | 支 | 0 | 2800 | 山东省
骨科植入类 | 苏州奥特斯医疗器械科技有限公司 | 苏州奥特斯医疗器械科技有限公司 | GZWJ27005320 | 锁定接骨板固定系统~ 锁定钉 | 国械注准20173461442 | 2022-10-26 | 江苏 | 国械注准20173461442 | 锁定接骨板固定系统由锁定接骨板和锁定钉组成，产品采用符合GB/T13810规定的TA3纯钛（锁定接骨板）和TC4钛合金（锁定钉、螺纹环）材料制成，产品表面无着色，非灭菌包装。 | 适用于四肢、锁骨、骨盆骨折内固定。 | 2.4/2.7/3.0/3.5*5~80mm（每间隔1mm为一规格） | HA01-Ⅱ、HA02-Ⅱ、HA03-Ⅱ、HA04-Ⅱ、HA05-Ⅱ、HA06-Ⅱ | 直径d1:2.4mm、2.7mm、3.0mm、3.5mm,长度L:5~80mm,每间隔1mm为一规格； | 钛合金 | 支 | 0 | 2800 | 山东省
骨科植入类 | 苏州奥特斯医疗器械科技有限公司 | 苏州奥特斯医疗器械科技有限公司 | GZWJ27005321 | 锁定接骨板固定系统~ 锁定钉 | 国械注准20173461442 | 2022-10-26 | 江苏 | 国械注准20173461442 | 锁定接骨板固定系统由锁定接骨板和锁定钉组成，产品采用符合GB/T13810规定的TA3纯钛（锁定接骨板）和TC4钛合金（锁定钉、螺纹环）材料制成，产品表面无着色，非灭菌包装。 | 适用于四肢、锁骨、骨盆骨折内固定。 | 4.0/4.5*5~100mm（每间隔1mm为一规格） | HA01-Ⅱ、HA02-Ⅱ、HA03-Ⅱ、HA04-Ⅱ、HA05-Ⅱ、HA06-Ⅱ | 直径d1:4.0mm、4.5mm,长度L:5~100mm,每间隔1mm为一规格； | 钛合金 | 支 | 0 | 2800 | 山东省
骨科植入类 | 苏州奥特斯医疗器械科技有限公司 | 苏州奥特斯医疗器械科技有限公司 | GZWJ27005322 | 锁定接骨板固定系统~ 锁定钉 | 国械注准20173461442 | 2022-10-26 | 江苏 | 国械注准20173461442 | 锁定接骨板固定系统由锁定接骨板和锁定钉组成，产品采用符合GB/T13810规定的TA3纯钛（锁定接骨板）和TC4钛合金（锁定钉、螺纹环）材料制成，产品表面无着色，非灭菌包装。 | 适用于四肢、锁骨、骨盆骨折内固定。 | 5.0/5.5*10~120mm（每间隔1mm为一规格） | HA01-Ⅱ、HA02-Ⅱ、HA03-Ⅱ、HA04-Ⅱ、HA05-Ⅱ、HA06-Ⅱ | 直径d1:5.0mm、5.5mm,长度L:10~120mm,每间隔1mm为一规格； | 钛合金 | 支 | 0 | 2800 | 山东省
骨科植入类 | 苏州奥特斯医疗器械科技有限公司 | 苏州奥特斯医疗器械科技有限公司 | GZWJ27005323 | 锁定接骨板固定系统~ 锁定钉 | 国械注准20173461442 | 2022-10-26 | 江苏 | 国械注准20173461442 | 锁定接骨板固定系统由锁定接骨板和锁定钉组成，产品采用符合GB/T13810规定的TA3纯钛（锁定接骨板）和TC4钛合金（锁定钉、螺纹环）材料制成，产品表面无着色，非灭菌包装。 | 适用于四肢、锁骨、骨盆骨折内固定。 | 6.0/6.5*20~120mm（每间隔1mm为一规格） | HA01-Ⅱ、HA02-Ⅱ、HA03-Ⅱ、HA04-Ⅱ、HA05-Ⅱ、HA06-Ⅱ | 直径d1:6.0mm、6.5mm,长度L:20~120mm,每间隔1mm为一规格 | 钛合金 | 支 | 0 | 2800 | 山东省
骨科植入类 | 苏州奥特斯医疗器械科技有限公司 | 苏州奥特斯医疗器械科技有限公司 | GZWJ27005324 | 锁定接骨板固定系统~ 锁定钉 | 国械注准20173461442 | 2022-10-26 | 江苏 | 国械注准20173461442 | 锁定接骨板固定系统由锁定接骨板和锁定钉组成，产品采用符合GB/T13810规定的TA3纯钛（锁定接骨板）和TC4钛合金（锁定钉、螺纹环）材料制成，产品表面无着色，非灭菌包装。 | 适用于四肢、锁骨、骨盆骨折内固定。 | 1.5/2.0/2.4/2.7/3.0/3.5/4.0/4.5/5.0/5.5/6.0/6.5*2~10mm（每间隔1mm为一规格） | HA01-Ⅲ、HA02-Ⅲ、HA03-Ⅲ、HA04-Ⅲ、HA05-Ⅲ、HA06-Ⅲ | 直径d1:1.5mm、2.0mm、2.4mm、2.7mm、3.0mm、3.5mm、4.0mm、4.5mm、5.0mm、5.5mm、6.0mm、6.5mm；长度L:2~10mm,每间隔1mm为一规格 | 钛合金 | 支 | 0 | 870 | 山东省
骨科植入类 | 苏州奥特斯医疗器械科技有限公司 | 苏州奥特斯医疗器械科技有限公司 | GZWJ27005325 | 解剖型金属接骨板~小T型接骨板 | 国械注准20163460472 | 2021-3-7 | 江苏 | 国械注准20163460472 | 产品采用符合GB/T13810规定的TA3纯钛材料制成，产品表面无着色，非灭菌包装。 | 适用于四肢干骺端骨折内固定 | 2～10孔，每1孔为一规格 | YSZ(Q)01 | 每1孔为一规格；厚度1.5±0.5mm,宽度10±0.5mm 长度34～130±2mm,尺寸间距12mm | 纯钛 | 块 | 0 | 4950 | 山东省
骨科植入类 | 苏州奥特斯医疗器械科技有限公司 | 苏州奥特斯医疗器械科技有限公司 | GZWJ27005326 | 解剖型金属接骨板~微T型接骨板 | 国械注准20163460472 | 2021-3-7 | 江苏 | 国械注准20163460472 | 产品采用符合GB/T13810规定的TA3纯钛材料制成，产品表面无着色，非灭菌包装。 | 适用于四肢干骺端骨折内固定 | 3～10孔，每1孔为一规格 | YSZ(Q)02 | 每1孔为一规格；厚度1.2±0.5mm, 宽度5.5/7.5±0.5mm, 长度13～55±2mm,尺寸间距6mm. | 纯钛 | 块 | 0 | 2900 | 山东省
骨科植入类 | 苏州奥特斯医疗器械科技有限公司 | 苏州奥特斯医疗器械科技有限公司 | GZWJ27005327 | 解剖型金属接骨板~微L型接骨板 | 国械注准20163460472 | 2021-3-7 | 江苏 | 国械注准20163460472 | 产品采用符合GB/T13810规定的TA3纯钛材料制成，产品表面无着色，非灭菌包装。 | 适用于四肢干骺端骨折内固定 | 3～10孔左右，每1孔为一规格 | YSZ(Q)03 | 每1孔为一规格；厚度1.2±0.5mm, 宽度5.5/7.5±0.5mm, 长度14～56±2mm,尺寸间距6mm. | 纯钛 | 块 | 0 | 2900 | 山东省
骨科植入类 | 苏州奥特斯医疗器械科技有限公司 | 苏州奥特斯医疗器械科技有限公司 | GZWJ27005328 | 解剖型金属接骨板~L型接骨板 | 国械注准20163460472 | 2021-3-7 | 江苏 | 国械注准20163460472 | 产品采用符合GB/T13810规定的TA3纯钛材料制成，产品表面无着色，非灭菌包装。 | 适用于四肢干骺端骨折内固定 | 3～10孔左右，每1孔为一规格 | YSZ(Q)04 | 3～10孔左右,每1孔为一规格；厚度2.5±0.5mm, 宽度16±0.5mm, 长度68～180±2mm,尺寸间距16mm. | 纯钛 | 块 | 0 | 4950 | 山东省
骨科植入类 | 苏州奥特斯医疗器械科技有限公司 | 苏州奥特斯医疗器械科技有限公司 | GZWJ27005329 | 解剖型金属接骨板~小斜T接骨板 | 国械注准20163460472 | 2021-3-7 | 江苏 | 国械注准20163460472 | 产品采用符合GB/T13810规定的TA3纯钛材料制成，产品表面无着色，非灭菌包装。 | 适用于四肢干骺端骨折内固定 | 2～10孔左右，每1孔为一规格 | YSZ(Q)05 | 2～10孔左右,每1孔为一规格；厚度1.5±0.5mm, 宽度11±0.5mm, 长度42～130±2mm,尺寸间距11mm. | 纯钛 | 块 | 0 | 4950 | 山东省
骨科植入类 | 苏州奥特斯医疗器械科技有限公司 | 苏州奥特斯医疗器械科技有限公司 | GZWJ27005330 | 解剖型金属接骨板~三叶接骨板 | 国械注准20163460472 | 2021-3-7 | 江苏 | 国械注准20163460472 | 产品采用符合GB/T13810规定的TA3纯钛材料制成，产品表面无着色，非灭菌包装。 | 适用于四肢干骺端骨折内固定 | 2～10孔，每1孔为一规格 | YSZ(Q)06 | 2～10孔,每1孔为一规格；厚度2.5±0.5mm, 宽度15±0.5mm, 长度72～200±2mm,尺寸间距16mm. | 纯钛 | 块 | 0 | 4950 | 山东省
骨科植入类 | 苏州奥特斯医疗器械科技有限公司 | 苏州奥特斯医疗器械科技有限公司 | GZWJ27005331 | 解剖型金属接骨板~胫骨内侧接骨板 | 国械注准20163460472 | 2021-3-7 | 江苏 | 国械注准20163460472 | 产品采用符合GB/T13810规定的TA3纯钛材料制成，产品表面无着色，非灭菌包装。 | 适用于四肢干骺端骨折内固定 | 2～15孔，每1孔为一规格 | YSZ(Q)08 | 2～15孔,每1孔为一规格；厚度3.5±0.5mm, 宽度16±0.5mm, 长度84～292±2mm,尺寸间距16mm. | 纯钛 | 块 | 0 | 4950 | 山东省
骨科植入类 | 苏州奥特斯医疗器械科技有限公司 | 苏州奥特斯医疗器械科技有限公司 | GZWJ27005332 | 解剖型金属接骨板~T型接骨板 | 国械注准20163460472 | 2021-3-7 | 江苏 | 国械注准20163460472 | 产品采用符合GB/T13810规定的TA3纯钛材料制成，产品表面无着色，非灭菌包装。 | 适用于四肢干骺端骨折内固定 | 3～10孔，每1孔为一规格 | YSZ(Q)09 | 3～10孔,,每1孔为一规格；厚度2.5±0.5mm, 宽度16±0.5mm, 长度68～180±2mm,尺寸间距16mm. | 纯钛 | 块 | 0 | 4950 | 山东省
骨科植入类 | 苏州奥特斯医疗器械科技有限公司 | 苏州奥特斯医疗器械科技有限公司 | GZWJ27005333 | 解剖型金属接骨板~锁骨钩接骨板 | 国械注准20163460472 | 2021-3-7 | 江苏 | 国械注准20163460472 | 产品采用符合GB/T13810规定的TA3纯钛材料制成，产品表面无着色，非灭菌包装。 | 适用于四肢干骺端骨折内固定 | 2～10孔左右，每1孔为一规格 | YSZ(Q)10 | 2～10孔左右,每1孔为一规格；厚度3.0±0.5mm, 宽度11±0.5mm, 长度76～172±2mm,尺寸间距12mm. | 纯钛 | 块 | 0 | 4950 | 山东省
骨科植入类 | 苏州奥特斯医疗器械科技有限公司 | 苏州奥特斯医疗器械科技有限公司 | GZWJ27005334 | 解剖型金属接骨板~腓骨解剖型接骨板 | 国械注准20163460472 | 2021-3-7 | 江苏 | 国械注准20163460472 | 产品采用符合GB/T13810规定的TA3纯钛材料制成，产品表面无着色，非灭菌包装。 | 适用于四肢干骺端骨折内固定 | 2～10孔，每1孔为一规格 | YSZ(Q)11 | 2～10孔,每1孔为一规格；厚度2.0±0.5mm, 宽度11±0.5mm, 长度55～151±2mm,尺寸间距12mm. | 纯钛 | 块 | 0 | 4950 | 山东省
骨科植入类 | 苏州奥特斯医疗器械科技有限公司 | 苏州奥特斯医疗器械科技有限公司 | GZWJ27005335 | 解剖型金属接骨板~肱骨解剖型接骨板 | 国械注准20163460472 | 2021-3-7 | 江苏 | 国械注准20163460472 | 产品采用符合GB/T13810规定的TA3纯钛材料制成，产品表面无着色，非灭菌包装。 | 适用于四肢干骺端骨折内固定 | 2～15孔左右，每1孔为一规格 | YSZ(Q)12 | 2～15孔左右,每1孔为一规格；厚度3.5±0.5mm, 宽度12.6±0.5mm, 长度65～234±2mm,尺寸间距13mm. | 纯钛 | 块 | 0 | 4950 | 山东省
骨科植入类 | 苏州奥特斯医疗器械科技有限公司 | 苏州奥特斯医疗器械科技有限公司 | GZWJ27005336 | 解剖型金属接骨板~Y型接骨板 | 国械注准20163460472 | 2021-3-7 | 江苏 | 国械注准20163460472 | 产品采用符合GB/T13810规定的TA3纯钛材料制成，产品表面无着色，非灭菌包装。 | 适用于四肢干骺端骨折内固定 | 3～12孔，每1孔为一规格 | YSZ(Q)13 | 3～12孔,每1孔为一规格；厚度3.0±0.5mm, 宽度11±0.5mm, 长度86～194±2mm,尺寸间距12mm. | 纯钛 | 块 | 0 | 4950 | 山东省
骨科植入类 | 苏州奥特斯医疗器械科技有限公司 | 苏州奥特斯医疗器械科技有限公司 | GZWJ27005337 | 解剖型金属接骨板~股骨远端接骨板 | 国械注准20163460472 | 2021-3-7 | 江苏 | 国械注准20163460472 | 产品采用符合GB/T13810规定的TA3纯钛材料制成，产品表面无着色，非灭菌包装。 | 适用于四肢干骺端骨折内固定 | 4～25孔左右，每1孔为一规格 | YSZ(Q)14 | 4～25孔左右,每1孔为一规格；厚度5.0±0.5mm, 宽度18±0.5mm, 长度124～460±2mm,尺寸间距16mm. | 纯钛 | 块 | 0 | 4950 | 山东省
骨科植入类 | 苏州奥特斯医疗器械科技有限公司 | 苏州奥特斯医疗器械科技有限公司 | GZWJ27005338 | 解剖型金属接骨板~锁骨接骨板 | 国械注准20163460472 | 2021-3-7 | 江苏 | 国械注准20163460472 | 产品采用符合GB/T13810规定的TA3纯钛材料制成，产品表面无着色，非灭菌包装。 | 适用于四肢干骺端骨折内固定 | 4～16孔左右，每1孔为一规格 | YSZ(Q)15 | 4～16孔左右,每1孔为一规格；厚度3.0±0.5mm, 宽度11±0.5mm, 长度47～191±2mm,尺寸间距12mm. | 纯钛 | 块 | 0 | 4950 | 山东省
骨科植入类 | 苏州奥特斯医疗器械科技有限公司 | 苏州奥特斯医疗器械科技有限公司 | GZWJ27005339 | 解剖型金属接骨板~胫骨平台接骨板 | 国械注准20163460472 | 2021-3-7 | 江苏 | 国械注准20163460472 | 产品采用符合GB/T13810规定的TA3纯钛材料制成，产品表面无着色，非灭菌包装。 | 适用于四肢干骺端骨折内固定 | 3～20孔左右，每1孔为一规格 | YSZ(Q)16 | 3～20孔左右,每1孔为一规格；厚度4.8±0.5mm, 宽度16±0.5mm, 长度100～372±2mm,尺寸间距16mm. | 纯钛 | 块 | 0 | 4950 | 山东省
骨科植入类 | 苏州奥特斯医疗器械科技有限公司 | 苏州奥特斯医疗器械科技有限公司 | GZWJ27005340 | 解剖型金属接骨板~股骨近端接骨板 | 国械注准20163460472 | 2021-3-7 | 江苏 | 国械注准20163460472 | 产品采用符合GB/T13810规定的TA3纯钛材料制成，产品表面无着色，非灭菌包装。 | 适用于四肢干骺端骨折内固定 | 4～25孔，每1孔为一规格 | YSZ(Q)17 | 4～25孔,每1孔为一规格；厚度5.7±0.5mm, 宽度18±0.5mm, 长度122～479±2mm,尺寸间距17mm. | 纯钛 | 块 | 0 | 4950 | 山东省
骨科植入类 | 苏州奥特斯医疗器械科技有限公司 | 苏州奥特斯医疗器械科技有限公司 | GZWJ27005341 | 解剖型金属接骨板~跟骨接骨板 | 国械注准20163460472 | 2021-3-7 | 江苏 | 国械注准20163460472 | 产品采用符合GB/T13810规定的TA3纯钛材料制成，产品表面无着色，非灭菌包装。 | 适用于四肢干骺端骨折内固定 | 6～22孔，每1孔为一规格 | YSZ(Q)18 | 6～22孔,每1孔为一规格；厚度1.5±0.5mm, 长度40～100±2mm | 纯钛 | 块 | 0 | 4950 | 山东省
骨科植入类 | 苏州奥特斯医疗器械科技有限公司 | 苏州奥特斯医疗器械科技有限公司 | GZWJ27005342 | 解剖型金属接骨板~鹰咀钩接骨板 | 国械注准20163460472 | 2021-3-7 | 江苏 | 国械注准20163460472 | 产品采用符合GB/T13810规定的TA3纯钛材料制成，产品表面无着色，非灭菌包装。 | 适用于四肢干骺端骨折内固定 | 3～12孔左右，每1孔为一规格 | YSZ(Q)20 | 3～12孔左右,每1孔为一规格；厚度2.0±0.5mm, 宽度11±0.5mm, 长度65～200±2mm,尺寸间距15mm. | 纯钛 | 块 | 0 | 4950 | 山东省
骨科植入类 | 苏州奥特斯医疗器械科技有限公司 | 苏州奥特斯医疗器械科技有限公司 | GZWJ27005343 | 解剖型金属接骨板~胫骨外侧接骨板 | 国械注准20163460472 | 2021-3-7 | 江苏 | 国械注准20163460472 | 产品采用符合GB/T13810规定的TA3纯钛材料制成，产品表面无着色，非灭菌包装。 | 适用于四肢干骺端骨折内固定 | 3～15孔左右，每1孔为一规格 | YSZ(Q)21 | 3～15孔左右,每1孔为一规格；厚度3.5±0.5mm, 宽度16±0.5mm, 长度75～267±2mm,尺寸间距16mm. | 纯钛 | 块 | 0 | 4950 | 山东省
骨科植入类 | 苏州奥特斯医疗器械科技有限公司 | 苏州奥特斯医疗器械科技有限公司 | GZWJ27005344 | 解剖型金属接骨板~弧型接骨板 | 国械注准20163460472 | 2021-3-7 | 江苏 | 国械注准20163460472 | 产品采用符合GB/T13810规定的TA3纯钛材料制成，产品表面无着色，非灭菌包装。 | 适用于四肢干骺端骨折内固定 | 6～14孔，每1孔为一规格 | YSZ(Q)22 | 6～14孔,每1孔为一规格；厚度5.5±0.5mm, 宽度18±0.5mm, 长度110～254±2mm,尺寸间距16mm. | 纯钛 | 块 | 0 | 4950 | 山东省
骨科植入类 | 苏州奥特斯医疗器械科技有限公司 | 苏州奥特斯医疗器械科技有限公司 | GZWJ27005345 | 解剖型金属接骨板~股骨近端接骨板 | 国械注准20163460472 | 2021-3-7 | 江苏 | 国械注准20163460472 | 产品采用符合GB/T13810规定的TA3纯钛材料制成，产品表面无着色，非灭菌包装。 | 适用于四肢干骺端骨折内固定 | 6～13孔，每1孔为一规格 | YSZ(Q)23 | 6～13孔,每1孔为一规格；厚度5.7±0.5mm, 宽度18.5±0.5mm, 长度151～313±2mm,尺寸间距18mm. | 纯钛 | 块 | 0 | 4950 | 山东省
骨科植入类 | 苏州奥特斯医疗器械科技有限公司 | 苏州奥特斯医疗器械科技有限公司 | GZWJ27005346 | 解剖型金属接骨板~桡骨远端接骨板 | 国械注准20163460472 | 2021-3-7 | 江苏 | 国械注准20163460472 | 产品采用符合GB/T13810规定的TA3纯钛材料制成，产品表面无着色，非灭菌包装。 | 适用于四肢干骺端骨折内固定 | 2～8孔，每1孔为一规格 | YSZ(Q)24 | 2～8孔,每1孔为一规格；厚度2.0±0.5mm, 宽度11±0.5mm, 长度59～125±2mm,尺寸间距11mm. | 纯钛 | 块 | 0 | 4950 | 山东省
骨科植入类 | 苏州奥特斯医疗器械科技有限公司 | 苏州奥特斯医疗器械科技有限公司 | GZWJ27005347 | 解剖型金属接骨板~桡骨远端I型接骨板 | 国械注准20163460472 | 2021-3-7 | 江苏 | 国械注准20163460472 | 产品采用符合GB/T13810规定的TA3纯钛材料制成，产品表面无着色，非灭菌包装。 | 适用于四肢干骺端骨折内固定 | 2～8孔左右，每1孔为一规格 | YSZ(Q)25 | 2～8孔左右,每1孔为一规格；厚度2.5±0.5mm, 宽度11±0.5mm, 长度54～126±2mm,尺寸间距12mm. | 纯钛 | 块 | 0 | 4950 | 山东省
骨科植入类 | 苏州奥特斯医疗器械科技有限公司 | 苏州奥特斯医疗器械科技有限公司 | GZWJ27005348 | 解剖型金属接骨板~桡骨远端背侧接骨板 | 国械注准20163460472 | 2021-3-7 | 江苏 | 国械注准20163460472 | 产品采用符合GB/T13810规定的TA3纯钛材料制成，产品表面无着色，非灭菌包装。 | 适用于四肢干骺端骨折内固定 | 2～8孔左右，每1孔为一规格 | YSZ(Q)26 | 2～8孔左右,每1孔为一规格；厚度2.0±0.5mm, 宽度11±0.5mm, 长度44～110±2mm,尺寸间距11mm. | 纯钛 | 块 | 0 | 4950 | 山东省
骨科植入类 | 苏州奥特斯医疗器械科技有限公司 | 苏州奥特斯医疗器械科技有限公司 | GZWJ27005349 | 解剖型金属接骨板~桡骨远端掌侧接骨板 | 国械注准20163460472 | 2021-3-7 | 江苏 | 国械注准20163460472 | 产品采用符合GB/T13810规定的TA3纯钛材料制成，产品表面无着色，非灭菌包装。 | 适用于四肢干骺端骨折内固定 | 2～8孔左右，每1孔为一规格 | YSZ(Q)27 | 2～8孔左右,每1孔为一规格；厚度2.0±0.5mm, 宽度11±0.5mm, 长度42～108±2mm,尺寸间距11mm. | 纯钛 | 块 | 0 | 4950 | 山东省
骨科植入类 | 苏州奥特斯医疗器械科技有限公司 | 苏州奥特斯医疗器械科技有限公司 | GZWJ27005350 | 解剖型金属接骨板~尺骨近端接骨板 | 国械注准20163460472 | 2021-3-7 | 江苏 | 国械注准20163460472 | 产品采用符合GB/T13810规定的TA3纯钛材料制成，产品表面无着色，非灭菌包装。 | 适用于四肢干骺端骨折内固定 | 2～10孔左右，每1孔为一规格 | YSZ(Q)28 | 2～10孔左右,每1孔为一规格；厚度2.0±0.5mm, 宽度10±0.5mm, 长度80～176±2mm,尺寸间距12mm. | 纯钛 | 块 | 0 | 4950 | 山东省
骨科植入类 | 苏州奥特斯医疗器械科技有限公司 | 苏州奥特斯医疗器械科技有限公司 | GZWJ27005351 | 解剖型金属接骨板~肱骨远端接骨板 | 国械注准20163460472 | 2021-3-7 | 江苏 | 国械注准20163460472 | 产品采用符合GB/T13810规定的TA3纯钛材料制成，产品表面无着色，非灭菌包装。 | 适用于四肢干骺端骨折内固定 | 2～10孔左右，每1孔为一规格 | YSZ(Q)29 | 2～10孔左右,每1孔为一规格；厚度3.0±0.5mm, 宽度12±0.5mm, 长度73～193±2mm,尺寸间距12mm. | 纯钛 | 块 | 0 | 4950 | 山东省
骨科植入类 | 苏州奥特斯医疗器械科技有限公司 | 苏州奥特斯医疗器械科技有限公司 | GZWJ27005352 | 解剖型金属接骨板~肱骨远端内侧接骨板 | 国械注准20163460472 | 2021-3-7 | 江苏 | 国械注准20163460472 | 产品采用符合GB/T13810规定的TA3纯钛材料制成，产品表面无着色，非灭菌包装。 | 适用于四肢干骺端骨折内固定 | 6～18孔，每1孔为一规格 | YSZ(Q)30 | 6～18孔,每1孔为一规格；厚度3.0±0.5mm, 宽度10±0.5mm, 长度57～177±2mm,尺寸间距10mm. | 纯钛 | 块 | 0 | 4950 | 山东省
骨科植入类 | 苏州奥特斯医疗器械科技有限公司 | 苏州奥特斯医疗器械科技有限公司 | GZWJ27005353 | 解剖型金属接骨板~肱骨远端外侧接骨板 | 国械注准20163460472 | 2021-3-7 | 江苏 | 国械注准20163460472 | 产品采用符合GB/T13810规定的TA3纯钛材料制成，产品表面无着色，非灭菌包装。 | 适用于四肢干骺端骨折内固定 | 8～20孔左右，每1孔为一规格 | YSZ(Q)31 | 8～20孔左右,每1孔为一规格；厚度3.0±0.5mm, 宽度11.6±0.5mm, 长度80～224±2mm,尺寸间距12mm. | 纯钛 | 块 | 0 | 4950 | 山东省
骨科植入类 | 苏州奥特斯医疗器械科技有限公司 | 苏州奥特斯医疗器械科技有限公司 | GZWJ27005354 | 解剖型金属接骨板~肱骨近端接骨板 | 国械注准20163460472 | 2021-3-7 | 江苏 | 国械注准20163460472 | 产品采用符合GB/T13810规定的TA3纯钛材料制成，产品表面无着色，非灭菌包装。 | 适用于四肢干骺端骨折内固定 | 2～10孔，每1孔为一规格 | YSZ(Q)32 | 2～10孔,每1孔为一规格；厚度3.0±0.5mm, 宽度12±0.5mm, 长度89～193±2mm,尺寸间距13mm. | 纯钛 | 块 | 0 | 4950 | 山东省
骨科植入类 | 苏州奥特斯医疗器械科技有限公司 | 苏州奥特斯医疗器械科技有限公司 | GZWJ27005355 | 解剖型金属接骨板~胫骨远端内侧接骨板 | 国械注准20163460472 | 2021-3-7 | 江苏 | 国械注准20163460472 | 产品采用符合GB/T13810规定的TA3纯钛材料制成，产品表面无着色，非灭菌包装。 | 适用于四肢干骺端骨折内固定 | 2～10孔左右，每1孔为一规格 | YSZ(Q)33 | 2～10孔左右,每1孔为一规格；厚度3.5±0.5mm, 宽度14±0.5mm, 长度77～181±2mm,尺寸间距13mm. | 纯钛 | 块 | 0 | 4950 | 山东省
骨科植入类 | 苏州奥特斯医疗器械科技有限公司 | 苏州奥特斯医疗器械科技有限公司 | GZWJ27005356 | 解剖型金属接骨板~腓骨远端接骨板 | 国械注准20163460472 | 2021-3-7 | 江苏 | 国械注准20163460472 | 产品采用符合GB/T13810规定的TA3纯钛材料制成，产品表面无着色，非灭菌包装。 | 适用于四肢干骺端骨折内固定 | 2～12孔左右，每1孔为一规格 | YSZ(Q)34 | 2～12孔左右,每1孔为一规格；厚度2.0±0.5mm, 宽度10±0.5mm, 长度56～176±2mm,尺寸间距13mm. | 纯钛 | 块 | 0 | 4950 | 山东省
骨科植入类 | 苏州奥特斯医疗器械科技有限公司 | 苏州奥特斯医疗器械科技有限公司 | GZWJ27005357 | 解剖型金属接骨板~胫骨远端接骨板 | 国械注准20163460472 | 2021-3-7 | 江苏 | 国械注准20163460472 | 产品采用符合GB/T13810规定的TA3纯钛材料制成，产品表面无着色，非灭菌包装。 | 适用于四肢干骺端骨折内固定 | 3～15孔左右，每1孔为一规格 | YSZ(Q)35 | 3～15孔左右,每1孔为一规格；厚度3.5±0.5mm, 宽度17±0.5mm, 长度100～292±2mm,尺寸间距16mm. | 纯钛 | 块 | 0 | 4950 | 山东省
骨科植入类 | 苏州奥特斯医疗器械科技有限公司 | 苏州奥特斯医疗器械科技有限公司 | GZWJ27005358 | 解剖型金属接骨板~胫骨远端解剖接骨板 | 国械注准20163460472 | 2021-3-7 | 江苏 | 国械注准20163460472 | 产品采用符合GB/T13810规定的TA3纯钛材料制成，产品表面无着色，非灭菌包装。 | 适用于四肢干骺端骨折内固定 | 3～15孔左右，每1孔为一规格 | YSZ(Q)36 | 3～15孔左右,每1孔为一规格；厚度4.0±0.5mm, 宽度12±0.5mm, 长度94～286±2mm,尺寸间距16mm. | 纯钛 | 块 | 0 | 4950 | 山东省
骨科植入类 | 苏州奥特斯医疗器械科技有限公司 | 苏州奥特斯医疗器械科技有限公司 | GZWJ27005359 | 解剖型金属接骨板~胫骨远端外侧接骨板 | 国械注准20163460472 | 2021-3-7 | 江苏 | 国械注准20163460472 | 产品采用符合GB/T13810规定的TA3纯钛材料制成，产品表面无着色，非灭菌包装。 | 适用于四肢干骺端骨折内固定 | 3～18孔左右，每1孔为一规格 | YSZ(Q)37 | 3～18孔左右,每1孔为一规格；厚度4.0±0.5mm, 宽度12±0.5mm, 长度64～274±2mm,尺寸间距14mm. | 纯钛 | 块 | 0 | 4950 | 山东省
骨科植入类 | 苏州奥特斯医疗器械科技有限公司 | 苏州奥特斯医疗器械科技有限公司 | GZWJ27005360 | 解剖型金属接骨板~股骨远端解剖接骨板 | 国械注准20163460472 | 2021-3-7 | 江苏 | 国械注准20163460472 | 产品采用符合GB/T13810规定的TA3纯钛材料制成，产品表面无着色，非灭菌包装。 | 适用于四肢干骺端骨折内固定 | 4～25孔左右，每1孔为一规格 | YSZ(Q)38 | 4～25孔左右,每1孔为一规格；厚度5.7±0.5mm, 宽度18±0.5mm, 长度124～460±2mm,尺寸间距16mm. | 纯钛 | 块 | 0 | 4950 | 山东省
骨科植入类 | 苏州奥特斯医疗器械科技有限公司 | 苏州奥特斯医疗器械科技有限公司 | GZWJ27005361 | 解剖型金属接骨板~股骨远端内侧接骨板 | 国械注准20163460472 | 2021-3-7 | 江苏 | 国械注准20163460472 | 产品采用符合GB/T13810规定的TA3纯钛材料制成，产品表面无着色，非灭菌包装。 | 适用于四肢干骺端骨折内固定 | 3～25孔左右，每1孔为一规格 | YSZ(Q)39 | 3～25孔左右,每1孔为一规格；厚度5.7±0.5mm, 宽度18±0.5mm, 长度91～443±2mm,尺寸间距16mm. | 纯钛 | 块 | 0 | 4950 | 山东省
骨科植入类 | 苏州奥特斯医疗器械科技有限公司 | 苏州奥特斯医疗器械科技有限公司 | GZWJ27005362 | 解剖型金属接骨板~股骨近端外侧接骨板 | 国械注准20163460472 | 2021-3-7 | 江苏 | 国械注准20163460472 | 产品采用符合GB/T13810规定的TA3纯钛材料制成，产品表面无着色，非灭菌包装。 | 适用于四肢干骺端骨折内固定 | 4～25孔左右，每1孔为一规格 | YSZ(Q)40 | 4～25孔左右,每1孔为一规格；厚度5.7±0.5mm, 宽度18.5±0.5mm, 长度116～473±2mm,尺寸间距17mm. | 纯钛 | 块 | 0 | 4950 | 山东省
骨科植入类 | 苏州奥特斯医疗器械科技有限公司 | 苏州奥特斯医疗器械科技有限公司 | GZWJ27005363 | 直型金属接骨板~半管型接骨板 | 国械注准20153462085 | 2020-11-19 | 江苏 | 国械注准20153462085 | 产品采用符合GB/T13810规定的TA3纯钛材料制成，产品表面无着色，非灭菌包装。 | 适用于四肢长骨骨干骨折内固定 | 4～12孔，每1孔为一规格 | ZSZ(Q)01 | 4～12孔,每1孔为一规格；厚度2.0±0.5mm, 宽度12±0.5mm,长度52～148±2mm,尺寸间距12mm. | 纯钛 | 块 | 0 | 4950 | 山东省
骨科植入类 | 苏州奥特斯医疗器械科技有限公司 | 苏州奥特斯医疗器械科技有限公司 | GZWJ27005364 | 直型金属接骨板~1/3管型接骨板 | 国械注准20153462085 | 2020-11-19 | 江苏 | 国械注准20153462085 | 产品采用符合GB/T13810规定的TA3纯钛材料制成，产品表面无着色，非灭菌包装。 | 适用于四肢长骨骨干骨折内固定 | 4～12孔，每1孔为一规格 | ZSZ(Q)01 | 4～12孔,每1孔为一规格；厚度2.0±0.5mm, 宽度11±0.5mm,长度52～148±2mm,尺寸间距12mm. | 纯钛 | 块 | 0 | 4950 | 山东省
骨科植入类 | 苏州奥特斯医疗器械科技有限公司 | 苏州奥特斯医疗器械科技有限公司 | GZWJ27005365 | 直型金属接骨板~尺桡骨加压接骨板 | 国械注准20153462085 | 2020-11-19 | 江苏 | 国械注准20153462085 | 产品采用符合GB/T13810规定的TA3纯钛材料制成，产品表面无着色，非灭菌包装。 | 适用于四肢长骨骨干骨折内固定 | 4～18孔，每1孔为一规格 | ZSZ(Q)02 | 4～18孔,每1孔为一规格；厚度4.0±0.5mm, 宽度10±0.5mm,长度64～260±2mm,尺寸间距14mm. | 纯钛 | 块 | 0 | 4950 | 山东省
骨科植入类 | 苏州奥特斯医疗器械科技有限公司 | 苏州奥特斯医疗器械科技有限公司 | GZWJ27005366 | 直型金属接骨板~肱骨加压接骨板 | 国械注准20153462085 | 2020-11-19 | 江苏 | 国械注准20153462085 | 产品采用符合GB/T13810规定的TA3纯钛材料制成，产品表面无着色，非灭菌包装。 | 适用于四肢长骨骨干骨折内固定 | 4～18孔，每1孔为一规格 | ZSZ(Q)02 | 4～18孔,每1孔为一规格；厚度4.0±0.5mm, 宽度12±0.5mm,长度64～260±2mm,尺寸间距14mm. | 纯钛 | 块 | 0 | 4950 | 山东省
骨科植入类 | 苏州奥特斯医疗器械科技有限公司 | 苏州奥特斯医疗器械科技有限公司 | GZWJ27005367 | 直型金属接骨板~胫骨加压接骨板 | 国械注准20153462085 | 2020-11-19 | 江苏 | 国械注准20153462085 | 产品采用符合GB/T13810规定的TA3纯钛材料制成，产品表面无着色，非灭菌包装。 | 适用于四肢长骨骨干骨折内固定 | 4～20孔，每1孔为一规格 | ZSZ(Q)02 | 4～20孔,每1孔为一规格；厚度4.6±0.5mm, 宽度14±0.5mm,长度82～338±2mm,尺寸间距16mm. | 纯钛 | 块 | 0 | 4950 | 山东省
骨科植入类 | 苏州奥特斯医疗器械科技有限公司 | 苏州奥特斯医疗器械科技有限公司 | GZWJ27005368 | 直型金属接骨板~股骨加压接骨板 | 国械注准20153462085 | 2020-11-19 | 江苏 | 国械注准20153462085 | 产品采用符合GB/T13810规定的TA3纯钛材料制成，产品表面无着色，非灭菌包装。 | 适用于四肢长骨骨干骨折内固定 | 4～22孔，每1孔为一规格 | ZSZ(Q)02 | 4～22孔,每1孔为一规格；厚度5.5±0.5mm, 宽度18±0.5mm,长度88～412±2mm,尺寸间距18mm. | 纯钛 | 块 | 0 | 4950 | 山东省
骨科植入类 | 苏州奥特斯医疗器械科技有限公司 | 苏州奥特斯医疗器械科技有限公司 | GZWJ27005369 | 直型金属接骨板~重建接骨板 | 国械注准20153462085 | 2020-11-19 | 江苏 | 国械注准20153462085 | 产品采用符合GB/T13810规定的TA3纯钛材料制成，产品表面无着色，非灭菌包装。 | 适用于四肢长骨骨干骨折内固定 | 4～22孔，每1孔为一规格 | ZSZ(Q)03 | 4～22孔,每1孔为一规格；厚度3.0±0.5mm, 宽度10±0.5mm,长度48～264±2mm,尺寸间距12mm. | 纯钛 | 块 | 0 | 4950 | 山东省
骨科植入类 | 苏州奥特斯医疗器械科技有限公司 | 苏州奥特斯医疗器械科技有限公司 | GZWJ27005370 | 直型金属接骨板~限制性尺桡骨加压接骨板 | 国械注准20153462085 | 2020-11-19 | 江苏 | 国械注准20153462085 | 产品采用符合GB/T13810规定的TA3纯钛材料制成，产品表面无着色，非灭菌包装。 | 适用于四肢长骨骨干骨折内固定 | 4～18孔，每1孔为一规格 | ZSZ(Q)04 | 4～18孔,每1孔为一规格；厚度4.0±0.5mm, 宽度10±0.5mm,长度64～260±2mm,尺寸间距14mm. | 纯钛 | 块 | 0 | 4950 | 山东省
骨科植入类 | 苏州奥特斯医疗器械科技有限公司 | 苏州奥特斯医疗器械科技有限公司 | GZWJ27005371 | 直型金属接骨板~限制性肱骨加压接骨板 | 国械注准20153462085 | 2020-11-19 | 江苏 | 国械注准20153462085 | 产品采用符合GB/T13810规定的TA3纯钛材料制成，产品表面无着色，非灭菌包装。 | 适用于四肢长骨骨干骨折内固定 | 4～18孔，每1孔为一规格 | ZSZ(Q)04 | 4～18孔,每1孔为一规格；厚度4.0±0.5mm, 宽度12±0.5mm,长度64～260±2mm,尺寸间距14mm. | 纯钛 | 块 | 0 | 4950 | 山东省
骨科植入类 | 苏州奥特斯医疗器械科技有限公司 | 苏州奥特斯医疗器械科技有限公司 | GZWJ27005372 | 直型金属接骨板~限制性胫骨加压接骨板 | 国械注准20153462085 | 2020-11-19 | 江苏 | 国械注准20153462085 | 产品采用符合GB/T13810规定的TA3纯钛材料制成，产品表面无着色，非灭菌包装。 | 适用于四肢长骨骨干骨折内固定 | 4～20孔，每1孔为一规格 | ZSZ(Q)04 | 4～20孔,每1孔为一规格；厚度4.6±0.5mm, 宽度14±0.5mm,长度82～338±2mm,尺寸间距16mm. | 纯钛 | 块 | 0 | 4950 | 山东省
骨科植入类 | 苏州奥特斯医疗器械科技有限公司 | 苏州奥特斯医疗器械科技有限公司 | GZWJ27005373 | 直型金属接骨板~限制性股骨加压接骨板 | 国械注准20153462085 | 2020-11-19 | 江苏 | 国械注准20153462085 | 产品采用符合GB/T13810规定的TA3纯钛材料制成，产品表面无着色，非灭菌包装。 | 适用于四肢长骨骨干骨折内固定 | 4～22孔，每1孔为一规格 | ZSZ(Q)04 | 4～22孔,每1孔为一规格；厚度5.5±0.5mm, 宽度18±0.5mm,长度88～412±2mm,尺寸间距18mm. | 纯钛 | 块 | 0 | 4950 | 山东省
骨科植入类 | 苏州奥特斯医疗器械科技有限公司 | 苏州奥特斯医疗器械科技有限公司 | GZWJ27005374 | 直型金属接骨板~葫芦接骨板 | 国械注准20153462085 | 2020-11-19 | 江苏 | 国械注准20153462085 | 产品采用符合GB/T13810规定的TA3纯钛材料制成，产品表面无着色，非灭菌包装。 | 适用于四肢长骨骨干骨折内固定 | 4～22孔，每1孔为一规格 | ZSZ(Q)05 | 4～22孔,每1孔为一规格；厚度3.0±0.5mm, 宽度10±0.5mm,长度48～264±2mm,尺寸间距12mm. | 纯钛 | 块 | 0 | 4950 | 山东省
骨科植入类 | 苏州奥特斯医疗器械科技有限公司 | 苏州奥特斯医疗器械科技有限公司 | GZWJ27005375 | 角度型金属接骨板~DHS接骨板 | 国械注准20163460471 | 2021-3-7 | 江苏 | 国械注准20163460471 | 产品采用符合GB/T13810规定的TC4钛合金材料制成，表面无着色，非灭菌包装。 | 适用于股骨近端、股骨远端、胫骨近端合并/不合并骨干骨折内固定。 | 130°、135°、140°,2～15孔，每1孔为一规格 | JSZ(Q)01 | 2～15孔,每1孔为一规格；角度130°、135°、140°,厚度6.5±0.5mm, 宽度19.5±0.5mm, 长度76～323±2mm,尺寸间距19mm. | 钛合金 | 块 | 0 | 4980 | 山东省
骨科植入类 | 苏州奥特斯医疗器械科技有限公司 | 苏州奥特斯医疗器械科技有限公司 | GZWJ27005376 | 角度型金属接骨板~DCS接骨板 | 国械注准20163460471 | 2021-3-7 | 江苏 | 国械注准20163460471 | 产品采用符合GB/T13810规定的TC4钛合金材料制成，表面无着色，非灭菌包装。 | 适用于股骨近端、股骨远端、胫骨近端合并/不合并骨干骨折内固定。 | 90°、95°,3～15孔，每1孔为一规格 | JSZ(Q)02 | 3～15孔,每1孔为一规格；角度90°、95°,厚度6.5±0.5mm, 宽度19.5±0.5mm, 长度110～326±2mm,尺寸间距18mm. | 钛合金 | 块 | 0 | 4980 | 山东省
骨科植入类 | 苏州奥特斯医疗器械科技有限公司 | 苏州奥特斯医疗器械科技有限公司 | GZWJ27005377 | 金属接骨螺钉 | 国械注准20163460567 | 2021-3-27 | 江苏 | 国械注准20163460567 | 产品采用符合GB/T13810规定的TC4钛合金材料制成，表面无着色，非灭菌包装。 | 适用于四肢干骺端骨折内固定 | 1.5/2.0*6~30mm（每间隔1mm为一规格） | HAZ(Q)01~05 | 直径d1:1.5mm、2.0mm；长度L:6~30mm,每间隔1mm为一规格 | 钛合金 | 支 | 0 | 330 | 山东省
骨科植入类 | 苏州奥特斯医疗器械科技有限公司 | 苏州奥特斯医疗器械科技有限公司 | GZWJ27005378 | 金属接骨螺钉 | 国械注准20163460567 | 2021-3-27 | 江苏 | 国械注准20163460567 | 产品采用符合GB/T13810规定的TC4钛合金材料制成，表面无着色，非灭菌包装。 | 与同一系列的金属接骨板配合使用，适用于四肢骨折内固定。 | 2.5/2.7*6~50mm（每间隔1mm为一规格） | HAZ(Q)01~05 | 直径d1:2.5mm、2.7mm；长度L:6~50mm,每间隔1mm为一规格 | 钛合金 | 支 | 0 | 330 | 山东省
骨科植入类 | 苏州奥特斯医疗器械科技有限公司 | 苏州奥特斯医疗器械科技有限公司 | GZWJ27005379 | 金属接骨螺钉 | 国械注准20163460567 | 2021-3-27 | 江苏 | 国械注准20163460567 | 产品采用符合GB/T13810规定的TC4钛合金材料制成，表面无着色，非灭菌包装。 | 与同一系列的金属接骨板配合使用，适用于四肢骨折内固定。 | 3.0/3.5/4.0/4.5*10~90mm（每间隔1mm为一规格）） | HAZ(Q)01~05 | 直径d1:3.0mm、3.5mm、4.0mm、4.5mm；长度L:10~90mm，每间隔1mm为一规格 | 钛合金 | 支 | 0 | 330 | 山东省
骨科植入类 | 苏州奥特斯医疗器械科技有限公司 | 苏州奥特斯医疗器械科技有限公司 | GZWJ27005380 | 金属接骨螺钉 | 国械注准20163460567 | 2021-3-27 | 江苏 | 国械注准20163460567 | 产品采用符合GB/T13810规定的TC4钛合金材料制成，表面无着色，非灭菌包装。 | 与同一系列的金属接骨板配合使用，适用于四肢骨折内固定。 | 5.0/5.5/6.0/6.5*15~120mm（每间隔1mm为一规格） | HAZ(Q)01~05 | 直径d1:5.0mm、5.5mm、6.0mm、6.5mm；长度L:15~120mm，每间隔1mm为一规格 | 钛合金 | 支 | 0 | 330 | 山东省
骨科植入类 | 苏州奥特斯医疗器械科技有限公司 | 苏州奥特斯医疗器械科技有限公司 | GZWJ27005381 | 金属接骨螺钉 | 国械注准20163460567 | 2021-3-27 | 江苏 | 国械注准20163460567 | 产品采用符合GB/T13810规定的TC4钛合金材料制成，表面无着色，非灭菌包装。 | 与同一系列的金属接骨板配合使用，适用于四肢骨折内固定。 | 3.0/3.5/4.0/4.5*10~90mm（每间隔1mm为一规格） | HBZ(Q)01~05 | 直径d1:3.0mm、3.5mm、4.0mm、4.5mm；长度L:10~90mm，每间隔1mm为一规格 | 钛合金 | 支 | 0 | 360 | 山东省
骨科植入类 | 苏州奥特斯医疗器械科技有限公司 | 苏州奥特斯医疗器械科技有限公司 | GZWJ27005382 | 金属接骨螺钉 | 国械注准20163460567 | 2021-3-27 | 江苏 | 国械注准20163460567 | 产品采用符合GB/T13810规定的TC4钛合金材料制成，表面无着色，非灭菌包装。 | 与同一系列的金属接骨板配合使用，适用于四肢骨折内固定。 | 5.0/5.5/6.0*15~120mm（每间隔1mm为一规格） | HBZ(Q)01~05 | 直径d1:5.0mm、5.5mm、6.0mm；长度L:15~120mm，每间隔1mm为一规格 | 钛合金 | 支 | 0 | 360 | 山东省
骨科植入类 | 苏州奥特斯医疗器械科技有限公司 | 苏州奥特斯医疗器械科技有限公司 | GZWJ27005383 | 金属接骨螺钉 | 国械注准20163460567 | 2021-3-27 | 江苏 | 国械注准20163460567 | 产品采用符合GB/T13810规定的TC4钛合金材料制成，表面无着色，非灭菌包装。 | 与同一系列的金属接骨板配合使用，适用于四肢骨折内固定。 | 6.5*45~120mm（每间隔5mm为一规格） | HBZ(Q)01~05 | 直径d1:6.5mm；长度L:45~120mm，每间隔5mm为一规格） | 钛合金 | 支 | 0 | 360 | 山东省
骨科植入类 | 苏州奥特斯医疗器械科技有限公司 | 苏州奥特斯医疗器械科技有限公司 | GZWJ27005384 | 金属接骨螺钉 | 国械注准20163460567 | 2021-3-27 | 江苏 | 国械注准20163460567 | 产品采用符合GB/T13810规定的TC4钛合金材料制成，表面无着色，非灭菌包装。 | 与同一系列的金属接骨板配合使用，适用于四肢骨折内固定。 | 8.0*15~120mm（每间隔1mm为一规格） | HBZ(Q)01~05 | 直径d1:8.0mm；长度L:15~120mm，每间隔1mm为一规格 | 钛合金 | 支 | 0 | 360 | 山东省
骨科植入类 | 苏州奥特斯医疗器械科技有限公司 | 苏州奥特斯医疗器械科技有限公司 | GZWJ27005385 | 空心螺钉~加压螺旋钉 | 国械注准20153462321 | 2020-12-21 | 江苏 | 国械注准20153462321 | 空心螺钉的产品型式为加压螺旋钉，采用符合GB/T13810规定的TC4钛合金材料制成，表面无着色，非灭菌包装。 | 适用于骨科手术时作股骨颈以及髁关节骨折内固定 | 2.7/3.0/3.5/4.0/4.5*10~80mm（每1mm为一规格） | GJYD~II | 直径2.7mm、3.0mm、3.5mm、4.0mm、4.5mm；长度L:10~80mm,每1mm为一规格 | 钛合金 | 支 | 0 | 2900 | 山东省
骨科植入类 | 苏州奥特斯医疗器械科技有限公司 | 苏州奥特斯医疗器械科技有限公司 | GZWJ27005386 | 空心螺钉~加压螺旋钉 | 国械注准20153462321 | 2020-12-21 | 江苏 | 国械注准20153462321 | 空心螺钉的产品型式为加压螺旋钉，采用符合GB/T13810规定的TC4钛合金材料制成，表面无着色，非灭菌包装。 | 适用于骨科手术时作股骨颈以及髁关节骨折内固定 | 5.0/6.5/7.3/8.0*20~120mm（每1mm为一规格） | GJYD~II | 直径5.0mm、6.5mm、7.3mm、8.0mm；长度L:20~120mm,每1mm为一规格） | 钛合金 | 支 | 0 | 2900 | 山东省
骨科植入类 | 苏州奥特斯医疗器械科技有限公司 | 苏州奥特斯医疗器械科技有限公司 | GZWJ27005387 | 金属骨针(灭菌) | 国械注准20173463054 | 2022-1-21 | 江苏 | 国械注准20173463054 | 该产品由符合GB/T13810标准要求的TC4钛合金材料制成，环氧乙烷灭菌包装和非灭菌包装。无菌有效期2年。 | 适用于四肢骨折复位时作牵引或四肢骨折内固定用 | 直径φ0.8、φ1.0、φ1.2，长度70~310mm、直径φ1.5、φ2.0、φ2.5、φ3.0，长度150~310mm、直径φ3.5、φ4.0、φ4.5、φ5.0，长度125~300mm(在长度L范围内每增加10mm为一规格) | GHS(A)01~03、LWS(A)01~03 | 直径φ0.8mm、φ1.0mm、φ1.2mm，长度L70~310mm、直径φ1.5mm、φ2.0mm、φ2.5mm、φ3.0mm，长度L150~310mm、直径φ3.5mm、φ4.0mm、φ4.5mm、φ5.0mm，长度L125~300mm(在长度L范围内每增加10mm为一规格) | 钛合金 | 支 | 0 | 4750 | 山东省
骨科植入类 | 苏州奥特斯医疗器械科技有限公司 | 苏州奥特斯医疗器械科技有限公司 | GZWJ27005389 | 金属缆索内固定系统~缆索 | 国械注准20173463055 | 2022-1-21 | 江苏 | 国械注准20173463055 | 金属缆索内固定系统由缆索和锁紧扣组成。缆索由符合GB/T13810标准要求的TC4钛合金材料制成，锁紧扣由符合GB/T13810标准要求的TA3纯钛材料制成。非灭菌包装。 | 适用于四肢骨折捆扎内固定用 | 直径φ1.0、φ1.3、φ1.5、φ1.7、φ2.0、φ2.2、φ2.4，长度100~1000mm(在长度L范围内每增加10mm为一规格) | LS01 | 直径φ1.0mm、φ1.3mm、φ1.5mm、φ1.7mm、φ2.0mm、φ2.2mm、φ2.4mm，长度L100~1000mm(在长度L范围内每增加10mm为一规格) | 钛合金 | 根 | 0 | 8000 | 山东省
骨科植入类 | 苏州奥特斯医疗器械科技有限公司 | 苏州奥特斯医疗器械科技有限公司 | GZWJ27005390 | 金属缆索内固定系统~缆索 | 国械注准20173463055 | 2022-1-21 | 江苏 | 国械注准20173463055 | 金属缆索内固定系统由缆索和锁紧扣组成。缆索由符合GB/T13810标准要求的TC4钛合金材料制成，锁紧扣由符合GB/T13810标准要求的TA3纯钛材料制成。非灭菌包装。 | 适用于四肢骨折捆扎内固定用 | 直径φ1.0、φ1.3、φ1.5、φ1.7、φ2.0、φ2.2、φ2.4，长度100~1000mm(在长度L范围内每增加10mm为一规格) | LS02 | 直径φ1.0mm、φ1.3mm、φ1.5mm、φ1.7mm、φ2.0mm、φ2.2mm、φ2.4mm，长度L100~1000mm(在长度L范围内每增加10mm为一规格) | 钛合金 | 根 | 0 | 8000 | 山东省
骨科植入类 | 苏州奥特斯医疗器械科技有限公司 | 苏州奥特斯医疗器械科技有限公司 | GZWJ27005393 | 外固定支架-腕关节型外固定支架(单边型) | 苏械注准20152101388 | 2020-12-23 | 江苏 | 苏械注准20152101388 | 外固定支架由夹针块、万向球、锁紧套、偏心轴、主体、多针夹头、杆杆固定夹、针杆固定夹、撑开活动器等主要部件组成。 | 与金属骨针配套，供临床骨科外固定手术用。 | 腕关节型外固定支架(单边型) | 腕关节型外固定支架(单边型) | 腕关节型外固定支架(单边型) | 不锈钢+铝合金 | 件 | 0 | 9500 | 山东省
骨科植入类 | 苏州奥特斯医疗器械科技有限公司 | 苏州奥特斯医疗器械科技有限公司 | GZWJ27005394 | 外固定支架-万向Ⅰ型外固定支架(单边型) | 苏械注准20152101388 | 2020-12-23 | 江苏 | 苏械注准20152101388 | 外固定支架由夹针块、万向球、锁紧套、偏心轴、主体、多针夹头、杆杆固定夹、针杆固定夹、撑开活动器等主要部件组成。 | 与金属骨针配套，供临床骨科外固定手术用。 | 万向Ⅰ型外固定支架(单边型) | 万向Ⅰ型外固定支架(单边型) | 万向Ⅰ型外固定支架(单边型) | 不锈钢+铝合金 | 件 | 0 | 9500 | 山东省
骨科植入类 | 苏州奥特斯医疗器械科技有限公司 | 苏州奥特斯医疗器械科技有限公司 | GZWJ27005395 | 外固定支架-万向Ⅱ型外固定支架(单边型) | 苏械注准20152101388 | 2020-12-23 | 江苏 | 苏械注准20152101388 | 外固定支架由夹针块、万向球、锁紧套、偏心轴、主体、多针夹头、杆杆固定夹、针杆固定夹、撑开活动器等主要部件组成。 | 与金属骨针配套，供临床骨科外固定手术用。 | 万向Ⅱ型外固定支架(单边型) | 万向Ⅱ型外固定支架(单边型) | 万向Ⅱ型外固定支架(单边型) | 不锈钢+铝合金 | 件 | 0 | 9500 | 山东省
骨科植入类 | 苏州奥特斯医疗器械科技有限公司 | 苏州奥特斯医疗器械科技有限公司 | GZWJ27005396 | 外固定支架-万向Ⅱ型外固定支架(双边型） | 苏械注准20152101388 | 2020-12-23 | 江苏 | 苏械注准20152101388 | 外固定支架由夹针块、万向球、锁紧套、偏心轴、主体、多针夹头、杆杆固定夹、针杆固定夹、撑开活动器等主要部件组成。 | 与金属骨针配套，供临床骨科外固定手术用。 | 万向Ⅱ型外固定支架(双边型） | 万向Ⅱ型外固定支架(双边型） | 万向Ⅱ型外固定支架(双边型） | 不锈钢+铝合金 | 件 | 0 | 9500 | 山东省
骨科植入类 | 苏州奥特斯医疗器械科技有限公司 | 苏州奥特斯医疗器械科技有限公司 | GZWJ27005397 | 外固定支架-万向Ⅱ型外固定支架(半环型) | 苏械注准20152101388 | 2020-12-23 | 江苏 | 苏械注准20152101388 | 外固定支架由夹针块、万向球、锁紧套、偏心轴、主体、多针夹头、杆杆固定夹、针杆固定夹、撑开活动器等主要部件组成。 | 与金属骨针配套，供临床骨科外固定手术用。 | 万向Ⅱ型外固定支架(半环型) | 万向Ⅱ型外固定支架(半环型) | 万向Ⅱ型外固定支架(半环型) | 不锈钢+铝合金 | 件 | 0 | 9500 | 山东省
骨科植入类 | 苏州奥特斯医疗器械科技有限公司 | 苏州奥特斯医疗器械科技有限公司 | GZWJ27005398 | 外固定支架-万向Ⅲ型外固定支架(单边型) | 苏械注准20152101388 | 2020-12-23 | 江苏 | 苏械注准20152101388 | 外固定支架由夹针块、万向球、锁紧套、偏心轴、主体、多针夹头、杆杆固定夹、针杆固定夹、撑开活动器等主要部件组成。 | 与金属骨针配套，供临床骨科外固定手术用。 | 万向Ⅲ型外固定支架(单边型) | 万向Ⅲ型外固定支架(单边型) | 万向Ⅲ型外固定支架(单边型) | 不锈钢+铝合金 | 件 | 0 | 9500 | 山东省
骨科植入类 | 苏州奥特斯医疗器械科技有限公司 | 苏州奥特斯医疗器械科技有限公司 | GZWJ27005399 | 外固定支架-组合I型 | 苏械注准20152101388 | 2020-12-23 | 江苏 | 苏械注准20152101388 | 外固定支架由夹针块、万向球、锁紧套、偏心轴、主体、多针夹头、杆杆固定夹、针杆固定夹、撑开活动器等主要部件组成。 | 与金属骨针配套，供临床骨科外固定手术用。 | 组合I型 | 组合I型 | 组合I型 | 不锈钢+铝合金+碳纤维 | 件 | 0 | 9500 | 山东省
骨科植入类 | 苏州奥特斯医疗器械科技有限公司 | 苏州奥特斯医疗器械科技有限公司 | GZWJ27005400 | 外固定支架-组合Ⅱ型(近关节固定夹) | 苏械注准20152101388 | 2020-12-23 | 江苏 | 苏械注准20152101388 | 外固定支架由夹针块、万向球、锁紧套、偏心轴、主体、多针夹头、杆杆固定夹、针杆固定夹、撑开活动器等主要部件组成。 | 与金属骨针配套，供临床骨科外固定手术用。 | 组合Ⅱ型(近关节固定夹) | 组合Ⅱ型(近关节固定夹) | 组合Ⅱ型(近关节固定夹) | 不锈钢+铝合金 | 件 | 0 | 9500 | 山东省
骨科植入类 | 苏州奥特斯医疗器械科技有限公司 | 苏州奥特斯医疗器械科技有限公司 | GZWJ27005401 | 外固定支架-组合Ⅱ型(肘关节撑开活动器) | 苏械注准20152101388 | 2020-12-23 | 江苏 | 苏械注准20152101388 | 外固定支架由夹针块、万向球、锁紧套、偏心轴、主体、多针夹头、杆杆固定夹、针杆固定夹、撑开活动器等主要部件组成。 | 与金属骨针配套，供临床骨科外固定手术用。 | 组合Ⅱ型(肘关节撑开活动器) | 组合Ⅱ型(肘关节撑开活动器) | 组合Ⅱ型(肘关节撑开活动器) | 不锈钢+铝合金 | 件 | 0 | 9500 | 山东省
骨科植入类 | 苏州奥特斯医疗器械科技有限公司 | 苏州奥特斯医疗器械科技有限公司 | GZWJ27005402 | 外固定支架-组合Ⅱ型(加压/撑开器) | 苏械注准20152101388 | 2020-12-23 | 江苏 | 苏械注准20152101388 | 外固定支架由夹针块、万向球、锁紧套、偏心轴、主体、多针夹头、杆杆固定夹、针杆固定夹、撑开活动器等主要部件组成。 | 与金属骨针配套，供临床骨科外固定手术用。 | 组合Ⅱ型(加压/撑开器) | 组合Ⅱ型(加压/撑开器) | 组合Ⅱ型(加压/撑开器) | 不锈钢+铝合金 | 件 | 0 | 9500 | 山东省
骨科植入类 | 苏州奥特斯医疗器械科技有限公司 | 苏州奥特斯医疗器械科技有限公司 | GZWJ27005403 | 外固定支架-组合Ⅱ型(腕关节撑开活动器) | 苏械注准20152101388 | 2020-12-23 | 江苏 | 苏械注准20152101388 | 外固定支架由夹针块、万向球、锁紧套、偏心轴、主体、多针夹头、杆杆固定夹、针杆固定夹、撑开活动器等主要部件组成。 | 与金属骨针配套，供临床骨科外固定手术用。 | 组合Ⅱ型(腕关节撑开活动器) | 组合Ⅱ型(腕关节撑开活动器) | 组合Ⅱ型(腕关节撑开活动器) | 不锈钢+铝合金 | 件 | 0 | 9500 | 山东省
骨科植入类 | 苏州奥特斯医疗器械科技有限公司 | 苏州奥特斯医疗器械科技有限公司 | GZWJ27005404 | 外固定支架-组合Ⅱ型(踝关节撑开活动器) | 苏械注准20152101388 | 2020-12-23 | 江苏 | 苏械注准20152101388 | 外固定支架由夹针块、万向球、锁紧套、偏心轴、主体、多针夹头、杆杆固定夹、针杆固定夹、撑开活动器等主要部件组成。 | 与金属骨针配套，供临床骨科外固定手术用。 | 组合Ⅱ型(踝关节撑开活动器) | 组合Ⅱ型(踝关节撑开活动器) | 组合Ⅱ型(踝关节撑开活动器) | 不锈钢+铝合金 | 件 | 0 | 9500 | 山东省
骨科植入类 | 苏州奥特斯医疗器械科技有限公司 | 苏州奥特斯医疗器械科技有限公司 | GZWJ27005405 | 骨牵引针（不锈钢） | 苏苏械备20143014号 | 2099-12-31 | 江苏 | 苏苏械备20143014号 | 由头部、针体和尾部组成，可分为螺纹型和光杆型两种型式。一般由不锈钢材料和钛合金材料制成。本产品以非灭菌形式提供，不与椎间隙直接接触， 不得与内窥镜配套使用。 | 用于在骨折手术过程中牵引、导引或固定。 | 直径φ0.3mm、φ0.4mm、φ0.5mm、φ0.6mm、φ0.7mm、φ0.8mm、φ0.9mm、φ1.0mm、φ1.1mm、φ1.2mm、φ1.4mm、φ1.5mm、φ1.8mm、φ2.0mm、φ2.5mm、φ3.0mm、φ3.5mm、φ4.0mm、φ4.5mm、φ5.0mm、φ5.5mm、φ6.0mm，长度L30mm~500cm，每5mm为一规格。 | GZGG-Ⅰ型 | 直径φ0.3mm、φ0.4mm、φ0.5mm、φ0.6mm、φ0.7mm、φ0.8mm、φ0.9mm、φ1.0mm、φ1.1mm、φ1.2mm、φ1.4mm、φ1.5mm、φ1.8mm、φ2.0mm、φ2.5mm、φ3.0mm、φ3.5mm、φ4.0mm、φ4.5mm、φ5.0mm、φ5.5mm、φ6.0mm，长度L30mm~500cm，每5mm为一规格。 | 不锈钢 | 根 | 0 | 1500 | 山东省
骨科植入类 | 苏州奥特斯医疗器械科技有限公司 | 苏州奥特斯医疗器械科技有限公司 | GZWJ27005406 | 骨牵引针（不锈钢） | 苏苏械备20143014号 | 2099-12-31 | 江苏 | 苏苏械备20143014号 | 由头部、针体和尾部组成，可分为螺纹型和光杆型两种型式。一般由不锈钢材料和钛合金材料制成。本产品以非灭菌形式提供，不与椎间隙直接接触， 不得与内窥镜配套使用。 | 用于在骨折手术过程中牵引、导引或固定。 | 直径φ0.3mm、φ0.4mm、φ0.5mm、φ0.6mm、φ0.7mm、φ0.8mm、φ0.9mm、φ1.0mm、φ1.1mm、φ1.2mm、φ1.4mm、φ1.5mm、φ1.8mm、φ2.0mm、φ2.5mm、φ3.0mm、φ3.5mm、φ4.0mm、φ4.5mm、φ5.0mm、φ5.5mm、φ6.0mm，长度L30mm~500cm，每5mm为一规格。 | GZGG-Ⅱ型 | 直径φ0.3mm、φ0.4mm、φ0.5mm、φ0.6mm、φ0.7mm、φ0.8mm、φ0.9mm、φ1.0mm、φ1.1mm、φ1.2mm、φ1.4mm、φ1.5mm、φ1.8mm、φ2.0mm、φ2.5mm、φ3.0mm、φ3.5mm、φ4.0mm、φ4.5mm、φ5.0mm、φ5.5mm、φ6.0mm，长度L30mm~500cm，每5mm为一规格。 | 不锈钢 | 根 | 0 | 1500 | 山东省
骨科植入类 | 苏州奥特斯医疗器械科技有限公司 | 苏州奥特斯医疗器械科技有限公司 | GZWJ27005407 | 骨牵引针（不锈钢） | 苏苏械备20143014号 | 2099-12-31 | 江苏 | 苏苏械备20143014号 | 由头部、针体和尾部组成，可分为螺纹型和光杆型两种型式。一般由不锈钢材料和钛合金材料制成。本产品以非灭菌形式提供，不与椎间隙直接接触， 不得与内窥镜配套使用。 | 用于在骨折手术过程中牵引、导引或固定。 | 直径φ0.8mm、φ1.0mm、φ1.2mm、φ1.5mm、φ2.0mm、φ2.5mm、φ3.0mm、φ3.5mm、φ4.0mm、φ4.5mm、φ5.0mm、φ5.5mm、φ6.0mm，长度50mm~400mm，每5mm为一规格。 | GZLW型 | 直径φ0.8mm、φ1.0mm、φ1.2mm、φ1.5mm、φ2.0mm、φ2.5mm、φ3.0mm、φ3.5mm、φ4.0mm、φ4.5mm、φ5.0mm、φ5.5mm、φ6.0mm，长度50mm~400mm，每5mm为一规格。 | 不锈钢 | 个 | 0 | 1500 | 山东省
骨科植入类 | 苏州奥特斯医疗器械科技有限公司 | 苏州奥特斯医疗器械科技有限公司 | GZWJ27005408 | 骨牵引针（钛合金） | 苏苏械备20143014号 | 2099-12-31 | 江苏 | 苏苏械备20143014号 | 由头部、针体和尾部组成，可分为螺纹型和光杆型两种型式。一般由不锈钢材料和钛合金材料制成。本产品以非灭菌形式提供，不与椎间隙直接接触， 不得与内窥镜配套使用。 | 用于在骨折手术过程中牵引、导引或固定。 | 直径φ0.3mm、φ0.4mm、φ0.5mm、φ0.6mm、φ0.7mm、φ0.8mm、φ0.9mm、φ1.0mm、φ1.1mm、φ1.2mm、φ1.4mm、φ1.5mm、φ1.8mm、φ2.0mm、φ2.5mm、φ3.0mm、φ3.5mm、φ4.0mm、φ4.5mm、φ5.0mm、φ5.5mm、φ6.0mm，长度30mm~500cm，每5mm为一规格。 | GZGG-Ⅰ型 | 直径φ0.3mm、φ0.4mm、φ0.5mm、φ0.6mm、φ0.7mm、φ0.8mm、φ0.9mm、φ1.0mm、φ1.1mm、φ1.2mm、φ1.4mm、φ1.5mm、φ1.8mm、φ2.0mm、φ2.5mm、φ3.0mm、φ3.5mm、φ4.0mm、φ4.5mm、φ5.0mm、φ5.5mm、φ6.0mm，长度30mm~500cm，每5mm为一规格。 | 钛合金 | 根 | 0 | 1500 | 山东省
骨科植入类 | 苏州奥特斯医疗器械科技有限公司 | 苏州奥特斯医疗器械科技有限公司 | GZWJ27005409 | 骨牵引针（钛合金） | 苏苏械备20143014号 | 2099-12-31 | 江苏 | 苏苏械备20143014号 | 由头部、针体和尾部组成，可分为螺纹型和光杆型两种型式。一般由不锈钢材料和钛合金材料制成。本产品以非灭菌形式提供，不与椎间隙直接接触， 不得与内窥镜配套使用。 | 用于在骨折手术过程中牵引、导引或固定。 | 直径φ0.3mm、φ0.4mm、φ0.5mm、φ0.6mm、φ0.7mm、φ0.8mm、φ0.9mm、φ1.0mm、φ1.1mm、φ1.2mm、φ1.4mm、φ1.5mm、φ1.8mm、φ2.0mm、φ2.5mm、φ3.0mm、φ3.5mm、φ4.0mm、φ4.5mm、φ5.0mm、φ5.5mm、φ6.0mm，长度30mm~500cm，每5mm为一规格。 | GZGG-Ⅱ型 | 直径φ0.3mm、φ0.4mm、φ0.5mm、φ0.6mm、φ0.7mm、φ0.8mm、φ0.9mm、φ1.0mm、φ1.1mm、φ1.2mm、φ1.4mm、φ1.5mm、φ1.8mm、φ2.0mm、φ2.5mm、φ3.0mm、φ3.5mm、φ4.0mm、φ4.5mm、φ5.0mm、φ5.5mm、φ6.0mm，长度30mm~500cm，每5mm为一规格。 | 钛合金 | 根 | 0 | 1500 | 山东省
骨科植入类 | 苏州奥特斯医疗器械科技有限公司 | 苏州奥特斯医疗器械科技有限公司 | GZWJ27005410 | 骨牵引针（钛合金） | 苏苏械备20143014号 | 2099-12-31 | 江苏 | 苏苏械备20143014号 | 由头部、针体和尾部组成，可分为螺纹型和光杆型两种型式。一般由不锈钢材料和钛合金材料制成。本产品以非灭菌形式提供，不与椎间隙直接接触， 不得与内窥镜配套使用。 | 用于在骨折手术过程中牵引、导引或固定。 | 直径φ0.8mm、φ1.0mm、φ1.2mm、φ1.5mm、φ2.0mm、φ2.5mm、φ3.0mm、φ3.5mm、φ4.0mm、φ4.5mm、φ5.0mm、φ5.5mm、φ6.0mm，长度50mm~400mm，每5mm为一规格。 | GZLW型 | 直径φ0.8mm、φ1.0mm、φ1.2mm、φ1.5mm、φ2.0mm、φ2.5mm、φ3.0mm、φ3.5mm、φ4.0mm、φ4.5mm、φ5.0mm、φ5.5mm、φ6.0mm，长度50mm~400mm，每5mm为一规格。 | 钛合金 | 个 | 0 | 1500 | 山东省
骨科植入物 | 无锡市闻泰百得医疗器械有限公司 | 无锡市闻泰百得医疗器械有限公司 | GZWJ27003008 | 腰椎融合器 | 国械注准20173461552 | 2022-12-05 | 国产 | 产品技术要求 | PEEK椎间融合器采用符合YY/T0660规定的PEEK材料（等级：LT1）制成；显影点采用符合ISO13782规定的纯钽材料制成。非灭菌包装。 | 与脊柱内固定产品配合使用，供骨科手术时治疗脊柱椎间盘突或退变、椎间隙变窄、腰椎假关节、复位不理想的退变性脊柱滑脱或峡部裂滑脱，用于颈椎、腰椎、腰骶段融合固定。 | 高度7、8、9、10、11、12、13、14、15、16、17、18、19、20mm,宽度8、10、12mm，长度18、20、22、24、26、28、30、32、34mm | YZRH-IV |  | PEEK | 个 | 0 | 14800 | 江西
骨科植入物 | 无锡市闻泰百得医疗器械有限公司 | 无锡市闻泰百得医疗器械有限公司 | GZWJ27003007 | 腰椎融合器 | 国械注准20173461552 | 2022-12-05 | 国产 | 产品技术要求 | PEEK椎间融合器采用符合YY/T0660规定的PEEK材料（等级：LT1）制成；显影点采用符合ISO13782规定的纯钽材料制成。非灭菌包装。 | 与脊柱内固定产品配合使用，供骨科手术时治疗脊柱椎间盘突或退变、椎间隙变窄、腰椎假关节、复位不理想的退变性脊柱滑脱或峡部裂滑脱，用于颈椎、腰椎、腰骶段融合固定。 | 高度7、8、9、10、11、12、13、14mm，宽度10、12mm，长度20、22、24、26、28、30、32、34、36mm | YZRH-III |  | PEEK | 个 | 0 | 14800 | 江西
骨科植入物 | 无锡市闻泰百得医疗器械有限公司 | 无锡市闻泰百得医疗器械有限公司 | GZWJ27003003 | 颈椎融合器 | 国械注准20173461552 | 2022-12-05 | 国产 | 产品技术要求 | PEEK椎间融合器采用符合YY/T0660规定的PEEK材料（等级：LT1）制成；显影点采用符合ISO13782规定的纯钽材料制成。非灭菌包装。 | 与脊柱内固定产品配合使用，供骨科手术时治疗脊柱椎间盘突或退变、椎间隙变窄、腰椎假关节、复位不理想的退变性脊柱滑脱或峡部裂滑脱，用于颈椎、腰椎、腰骶段融合固定。 | 高度4、5、6、7、8、9、10mm,宽度15.5、19mm,长度13、15mm | JZRH-I |  | PEEK | 个 | 0 | 14600 | 江西