## Sheet1
价格调整申报表
序号 | 类别（黑龙江高值耗材类别参考名称） | 申报企业名称 | 生产企业名称 | 产品流水码 | 产品名称 | 医疗器械注册证号 | 医疗器械注册证截止日期(日期格式XXXX-XX-XX) | 产地（国产或进口） | 产品标准 | 产品性能结构及组成 | 产品适用范围 | 规格 | 型号 | 外形尺寸 | 材质 | 单位 | 现黑龙江平台挂网价(调整前) | 申请执行价格（调整后） | 最低价省份 | 备注
1 | 其它类-吻合器耗材 | 江西狼和医疗器械有限公司 | 江西狼和医疗器械有限公司 | GZHC10001869 | 一次性包皮环切吻合器 | 赣械注准20162090199 | 2021-06-05 | 国产 |  | 本产品主要由钟型龟头座、缝合钉、环形钉仓、枪型外壳、顶体、环形切割刀、回位弹簧、手柄、调节旋钮、保险扣、钉仓盖、扎带等组成，经环氧乙烷灭菌，产品无菌。 | 本产品适用于临床包皮环切缝合手术。 | 12型、15型、18型、21型、26型、30型、36型、 | 12型、15型、18型、21型、26型、30型、36型、 |  | 主体是ABS，环形切割刀是不锈钢 | 把 | 1850 | 1590 | 福建
2 | 其它类-吻合器耗材 | 江西狼和医疗器械有限公司 | 江西狼和医疗器械有限公司 | GZHC10001870 | 一次性包皮环切缝合器 | 赣械注准20162090001 | 2021-01-06 | 国产 |  | 本产品主要由钟型龟头座、缝合钉、环形钉仓、外壳、顶体、环形切割刀、回位弹簧、顶体帽、活动连杆、手柄、调节旋钮、保险扣、钉仓盖、扎带等组成。经环氧乙烷灭菌，产品无菌。 | 适用于临床包皮切割缝合手术。 | 12型、15型、18型、21型、26型、30型、36型、 | 12型、15型、18型、21型、26型、30型、36型、 |  | 金属 | 把 | 1580 | 860 | 福建
3 | 骨科植入类 | 大博医疗科技股份有限公司 | 大博医疗科技股份有限公司 | GZHC07027226 | 微创脊柱钉棒固定系统-单轴微创钉A型 | 国械注准20163461497 | 2021/9/7 | 国产 |  | 该产品由微创矫形钉、连接棒、螺母、销钉、椎板钩和横连器组成，由符合ISO5832-3标准要求的Ti6A14V钛合金材料制成，表面经阳极氧化着色处理，灭绝和非灭菌包装，灭菌包装经辐照灭菌，无菌有效期5年 | 适用于胸椎、腰椎和骶椎脊柱后路内固定 | 直径4.5、5.0、5.5、6.0、6.5、7.0.7.5、8.0mm，长度20-90mm | USS IV型 |  | 钛合金 | 个 | 11800 | 10800 | 吉林
4 | 骨科植入类 | 大博医疗科技股份有限公司 | 大博医疗科技股份有限公司 | GZHC07027224 | 脊柱钉棒固定系统-螺母 | 国械注准20173460032 | 2022/12/12 | 国产 |  | 该产品分为USS型，LASS型，CSS型、AF型和RF型。USS型，LASS型，CSS型由椎弓根、连接棒、横向连接器、外套全、螺帽、椎板钩、固定夹、侧方块祖恒。AF和RF型由矫形钉、角度调节连杆、调节杠、横向连接器、螺母和螺母组成。产品采用符合ISO5832-3标准规定的Ti6A14V钛合金材料制造。表面经阳极氧化处理。产品含非灭菌包装和灭菌包装。 | 适用于颈、胸、腰段脊柱骨折后路内固定 | 6-12mm | LASSⅠ型 |  | 钛 | 枚 | 353.3 | 330 | 吉林
5 | 骨科植入类 | 大博医疗科技股份有限公司 | 大博医疗科技股份有限公司 | GZHC07027221 | 颈椎前路钛板系统Ⅱ型-平头钉 | 国械注准20163462430 | 2021/12/12 | 国产 |  | 该产品有脊柱接骨板和接骨螺钉组成，金属脊柱接骨板采用符合GB/T13810标准规定的TC4钛合金材料制成，产品表面经过了阳极氧化处理，灭菌和非灭菌包装 | 该产品主要适用于颈、胸、腰段脊柱骨折前路内固定 | 直径3.5、4.0m，长度10-20mm | ACPSⅡ |  | 钛 | 枚 | 900 | 807.5 | 福建
6 | 骨科植入类 | 大博医疗科技股份有限公司 | 大博医疗科技股份有限公司 | GZHC07027435 | 脊柱钉棒固定系统-连接棒 | 国械注准20173460032 | 2022/12/12 | 国产 |  | 该产品分为USS型，LASS型，CSS型、AF型和RF型。USS型，LASS型，CSS型由椎弓根、连接棒、横向连接器、外套全、螺帽、椎板钩、固定夹、侧方块祖恒。AF和RF型由矫形钉、角度调节连杆、调节杠、横向连接器、螺母和螺母组成。产品采用符合ISO5832-3标准规定的Ti6A14V钛合金材料制造。表面经阳极氧化处理。产品含非灭菌包装和灭菌包装。 | 适用于颈、胸、腰段脊柱骨折后路内固定 | 直径5.0-6.0mm；长度210-500mm，无菌包装 | USS-CAIV型 |  | 钛 | 枚 | 4800 | 3580 | 吉林
7 | 骨科植入类 | 大博医疗科技股份有限公司 | 大博医疗科技股份有限公司 | GZHC07027227 | 微创脊柱钉棒固定系统-万向微创钉A型 | 国械注准20163461497 | 2021/9/7 | 国产 |  | 该产品由微创矫形钉、连接棒、螺母、销钉、椎板钩和横连器组成，由符合ISO5832-3标准要求的Ti6A14V钛合金材料制成，表面经阳极氧化着色处理，灭绝和非灭菌包装，灭菌包装经辐照灭菌，无菌有效期5年 | 适用于胸椎、腰椎和骶椎脊柱后路内固定 | 直径4.5、5.0、5.5、6.0、6.5、7.0.7.5、8.0mm，长度20-90mm | USS IV型 |  | 钛合金 | 个 | 13800 | 11500 | 吉林
8 | 骨科植入类 | 大博医疗科技股份有限公司 | 大博医疗科技股份有限公司 | GZHC07027230 | 微创脊柱钉棒固定系统-连接棒 | 国械注准20163461497 | 2021/9/7 | 国产 |  | 该产品由微创矫形钉、连接棒、螺母、销钉、椎板钩和横连器组成，由符合ISO5832-3标准要求的Ti6A14V钛合金材料制成，表面经阳极氧化着色处理，灭绝和非灭菌包装，灭菌包装经辐照灭菌，无菌有效期5年 | 适用于胸椎、腰椎和骶椎脊柱后路内固定 | 直径5.5、6.0mm，长度20-500mm | IV型 |  | 钛合金 | 个 | 4180 | 3670 | 云南
9 | 骨科植入类 | 大博医疗科技股份有限公司 | 大博医疗科技股份有限公司 | GZHC07027232 | 微创脊柱钉棒固定系统-横连器 | 国械注准20163461497 | 2021/9/7 | 国产 |  | 该产品由微创矫形钉、连接棒、螺母、销钉、椎板钩和横连器组成，由符合ISO5832-3标准要求的Ti6A14V钛合金材料制成，表面经阳极氧化着色处理，灭绝和非灭菌包装，灭菌包装经辐照灭菌，无菌有效期5年 | 适用于胸椎、腰椎和骶椎脊柱后路内固定 | 长度30-80mm | I型 |  | 钛合金 | 个 | 5600 | 5250 | 吉林
10 | 骨科植入类 | 大博医疗科技股份有限公司 | 大博医疗科技股份有限公司 | GZHC07027459 | 脊柱钉棒固定系统-横连器III型 | 国械注准20173460032 | 2021/12/12 | 国产 |  | 该产品分为USS型，LASS型，CSS型、AF型和RF型。USS型，LASS型，CSS型由椎弓根、连接棒、横向连接器、外套全、螺帽、椎板钩、固定夹、侧方块祖恒。AF和RF型由矫形钉、角度调节连杆、调节杠、横向连接器、螺母和螺母组成。产品采用符合ISO5832-3标准规定的Ti6A14V钛合金材料制造。表面经阳极氧化处理。产品含非灭菌包装和灭菌包装。 | 适用于颈、胸、腰段脊柱骨折后路内固定 | 长度12-80mm，无菌包装 | TC |  | 钛 | 套 | 4800 | 3014 | 福建
11 | 骨科植入类 | 大博医疗科技股份有限公司 | 大博医疗科技股份有限公司 | GZHC07027428 | 脊柱钉棒固定系统-螺母 | 国械注准20173460032 | 2021/12/12 | 国产 |  | 该产品分为USS型，LASS型，CSS型、AF型和RF型。USS型，LASS型，CSS型由椎弓根、连接棒、横向连接器、外套全、螺帽、椎板钩、固定夹、侧方块祖恒。AF和RF型由矫形钉、角度调节连杆、调节杠、横向连接器、螺母和螺母组成。产品采用符合ISO5832-3标准规定的Ti6A14V钛合金材料制造。表面经阳极氧化处理。产品含非灭菌包装和灭菌包装。 | 适用于颈、胸、腰段脊柱骨折后路内固定 | 6-11mm，无菌包装 | USS-CAⅢ型 |  | 钛 | 枚 | 1000 | 825 | 福建
12 | 骨科植入类 | 大博医疗科技股份有限公司 | 大博医疗科技股份有限公司 | GZHC07027434 | 脊柱钉棒固定系统-连接棒 | 国械注准20173460032 | 2022/12/12 | 国产 |  | 该产品分为USS型，LASS型，CSS型、AF型和RF型。USS型，LASS型，CSS型由椎弓根、连接棒、横向连接器、外套全、螺帽、椎板钩、固定夹、侧方块祖恒。AF和RF型由矫形钉、角度调节连杆、调节杠、横向连接器、螺母和螺母组成。产品采用符合ISO5832-3标准规定的Ti6A14V钛合金材料制造。表面经阳极氧化处理。产品含非灭菌包装和灭菌包装。 | 适用于颈、胸、腰段脊柱骨折后路内固定 | 直径5.0-6.0mm；长度30-200mm，无菌包装 | USS-CAIV型 |  | 钛 | 枚 | 3660.713 | 2980 | 吉林
13 | 骨科植入类 | 大博医疗科技股份有限公司 | 大博医疗科技股份有限公司 | GZHC07027461 | 脊柱钉棒固定系统-横连器VI型 | 国械注准20173460032 | 2022/12/12 | 国产 |  | 该产品分为USS型，LASS型，CSS型、AF型和RF型。USS型，LASS型，CSS型由椎弓根、连接棒、横向连接器、外套全、螺帽、椎板钩、固定夹、侧方块祖恒。AF和RF型由矫形钉、角度调节连杆、调节杠、横向连接器、螺母和螺母组成。产品采用符合ISO5832-3标准规定的Ti6A14V钛合金材料制造。表面经阳极氧化处理。产品含非灭菌包装和灭菌包装。 | 适用于颈、胸、腰段脊柱骨折后路内固定 | 长度12-80mm，无菌包装 | TC |  | 钛 | 套 | 4928 | 4880 | 吉林
14 | 骨科植入类 | 大博医疗科技股份有限公司 | 大博医疗科技股份有限公司 | GZHC07027457 | 脊柱钉棒固定系统-横连器I型 | 国械注准20173460032 | 2021/12/12 | 国产 |  | 该产品分为USS型，LASS型，CSS型、AF型和RF型。USS型，LASS型，CSS型由椎弓根、连接棒、横向连接器、外套全、螺帽、椎板钩、固定夹、侧方块祖恒。AF和RF型由矫形钉、角度调节连杆、调节杠、横向连接器、螺母和螺母组成。产品采用符合ISO5832-3标准规定的Ti6A14V钛合金材料制造。表面经阳极氧化处理。产品含非灭菌包装和灭菌包装。 | 适用于颈、胸、腰段脊柱骨折后路内固定 | 长度12-80mm，无菌包装 | TC |  | 钛 | 套 | 2700 | 1900 | 福建
15 | 骨科植入类 | 大博医疗科技股份有限公司 | 大博医疗科技股份有限公司 | GZHC07013563 | 脊柱钉棒固定系统 | 国械注准20173460032 | 2022/12/12 | 国产 |  | 该产品分为USS型，LASS型，CSS型、AF型和RF型。USS型，LASS型，CSS型由椎弓根、连接棒、横向连接器、外套全、螺帽、椎板钩、固定夹、侧方块祖恒。AF和RF型由矫形钉、角度调节连杆、调节杠、横向连接器、螺母和螺母组成。产品采用符合ISO5832-3标准规定的Ti6A14V钛合金材料制造。表面经阳极氧化处理。产品含非灭菌包装和灭菌包装。 | 适用于颈、胸、腰段脊柱骨折后路内固定 | 横连器II，长度12-80mm（用于胸腰椎前路） | TC |  | 钛合金 | 个 | 2000 | 1710 | 吉林
16 | 骨科植入类 | 大博医疗科技股份有限公司 | 大博医疗科技股份有限公司 | GZHC07013514 | 颈椎前路钛板系统II型 | 国械注准20163462430 | 2021-12-12 | 国产 |  | 该产品有脊柱接骨板和接骨螺钉组成，金属脊柱接骨板采用符合GB/T13810标准规定的TC4钛合金材料制成，产品表面经过了阳极氧化处理，灭菌和非灭菌包装 | 该产品主要适用于颈、胸、腰段脊柱骨折前路内固定 | 应急钉，直径4.35、4.5mm，长度10-20mm | ACPS II |  | 钛合金 | 枚 | 933.3 | 464 | 吉林
17 | 骨科植入类 | 大博医疗科技股份有限公司 | 大博医疗科技股份有限公司 | GZHC07013446 | 脊柱钉棒固定系统 | 国械注准20173460032 | 2022/12/12 | 国产 |  | 该产品分为USS型，LASS型，CSS型、AF型和RF型。USS型，LASS型，CSS型由椎弓根、连接棒、横向连接器、外套全、螺帽、椎板钩、固定夹、侧方块祖恒。AF和RF型由矫形钉、角度调节连杆、调节杠、横向连接器、螺母和螺母组成。产品采用符合ISO5832-3标准规定的Ti6A14V钛合金材料制造。表面经阳极氧化处理。产品含非灭菌包装和灭菌包装。 | 适用于颈、胸、腰段脊柱骨折后路内固定 | 提拉钉，直径3.0-9.0mm，长度20-90mm，USS-CAIV | USS-CAIV |  | 钛合金 | 枚 | 7777.7 | 6480 | 吉林
18 | 骨科植入类 | 大博医疗科技股份有限公司 | 大博医疗科技股份有限公司 | GZHC07013599 | 脊柱钉棒固定系统 | 国械注准20173460032 | 2022/12/12 | 国产 |  | 该产品分为USS型，LASS型，CSS型、AF型和RF型。USS型，LASS型，CSS型由椎弓根、连接棒、横向连接器、外套全、螺帽、椎板钩、固定夹、侧方块祖恒。AF和RF型由矫形钉、角度调节连杆、调节杠、横向连接器、螺母和螺母组成。产品采用符合ISO5832-3标准规定的Ti6A14V钛合金材料制造。表面经阳极氧化处理。产品含非灭菌包装和灭菌包装。 | 适用于颈、胸、腰段脊柱骨折后路内固定 | 螺母，6-11mm | USS-CAII |  | 钛合金 | 枚 | 400 | 332 | 吉林
19 | 骨科植入类 | 大博医疗科技股份有限公司 | 大博医疗科技股份有限公司 | GZHC07013595 | 颈椎前路钛板系统II型 | 国械注准20163462430 | 2021-12-12 | 国产 |  | 该产品有脊柱接骨板和接骨螺钉组成，金属脊柱接骨板采用符合GB/T13810标准规定的TC4钛合金材料制成，产品表面经过了阳极氧化处理，灭菌和非灭菌包装 | 该产品主要适用于颈、胸、腰段脊柱骨折前路内固定 | 自攻钉，直径3.5、4.0mm，长度10-20mm | ACPS II |  | 钛合金 | 枚 | 660 | 464 | 湖北
20 | 骨科植入类 | 大博医疗科技股份有限公司 | 大博医疗科技股份有限公司 | GZHC07013420 | 颈椎前路钛板系统II型 | 国械注准20163462430 | 2021-12-12 | 国产 |  | 该产品有脊柱接骨板和接骨螺钉组成，金属脊柱接骨板采用符合GB/T13810标准规定的TC4钛合金材料制成，产品表面经过了阳极氧化处理，灭菌和非灭菌包装 | 该产品主要适用于颈、胸、腰段脊柱骨折前路内固定 | 板，长度18-110mm | ACPS II |  | 纯钛 | 块 | 10260.9 | 7295 | 吉林
21 | 骨科植入类 | 大博医疗科技股份有限公司 | 大博医疗科技股份有限公司 | GZHC07013454 | 脊柱钉棒固定系统 | 国械注准20173460032 | 2022/12/12 | 国产 |  | 该产品分为USS型，LASS型，CSS型、AF型和RF型。USS型，LASS型，CSS型由椎弓根、连接棒、横向连接器、外套全、螺帽、椎板钩、固定夹、侧方块祖恒。AF和RF型由矫形钉、角度调节连杆、调节杠、横向连接器、螺母和螺母组成。产品采用符合ISO5832-3标准规定的Ti6A14V钛合金材料制造。表面经阳极氧化处理。产品含非灭菌包装和灭菌包装。 | 适用于颈、胸、腰段脊柱骨折后路内固定 | 万向钉，直径3.0-9.0mm，长度20-90mm，USS-CAIV | USS-CAIV |  | 钛合金 | 枚 | 7381.23 | 6217 | 吉林
22 | 骨科植入类 | 大博医疗科技股份有限公司 | 大博医疗科技股份有限公司 | GZHC07013546 | 颈椎前路钛板系统I型 | 国械注准20163462430 | 2021-12-12 | 国产 |  | 该产品有脊柱接骨板和接骨螺钉组成，金属脊柱接骨板采用符合GB/T13810标准规定的TC4钛合金材料制成，产品表面经过了阳极氧化处理，灭菌和非灭菌包装 | 该产品主要适用于颈、胸、腰段脊柱骨折前路内固定 | 自攻钉，直径3.5、4.0mm，长度10-20mm | ACPS I |  | 纯钛 | 枚 | 480 | 415 | 吉林
23 | 骨科植入类 | 大博医疗科技股份有限公司 | 大博医疗科技股份有限公司 | GZHC07013342 | 颈椎前路钛板系统I型 | 国械注准20163462430 | 2021-12-12 | 国产 |  | 该产品有脊柱接骨板和接骨螺钉组成，金属脊柱接骨板采用符合GB/T13810标准规定的TC4钛合金材料制成，产品表面经过了阳极氧化处理，灭菌和非灭菌包装 | 该产品主要适用于颈、胸、腰段脊柱骨折前路内固定 | 板，长度18-110mm | ACPS I |  | 纯钛 | 块 | 8333.3 | 7200 | 吉林
24 | 骨科植入类 | 大博医疗科技股份有限公司 | 大博医疗科技股份有限公司 | GZHC07027181 | 大型近端板 | 国械注准20173460780 | 2022-05-21 | 国产 |  | 该产品采用符合GB/T13810标准规定的TA3纯钛材料制成，表面经阳极化处理，灭菌和非灭菌包装。 | 适用于四肢长骨干骺端及不规则骨骨折的支持和保护性内固定 | 孔数2-18孔 | JSQ01股骨近端I型（左、右） |  | 纯钛 | 块 | 5620 | 3234 | 福建
25 | 骨科植入类 | 大博医疗科技股份有限公司 | 大博医疗科技股份有限公司 | GZHC07027184 | 动力髋加压接骨板系统（DHS）-加压尾钉 | 国械注准20163462432 | 2021-12-12 | 国产 |  | 该系统由接骨板、金属接骨螺钉和加压尾钉组成，产品采用符合GB/T13810-20017标准规定的TC4钛合金材料制造。表面经阳极氧化处理。产品含灭菌包装和非灭菌包装。 | 适用于股骨粗隆间、粗隆下骨折、股骨髁间、髁上骨折内固定 | 25-45mm | DHS |  | 钛合金 | 枚 | 500 | 108 | 福建
26 | 骨科植入类 | 大博医疗科技股份有限公司 | 大博医疗科技股份有限公司 | GZHC07027182 | 小型近端板 | 国械注准20173460780 | 2022-05-21 | 国产 |  | 该产品采用符合GB/T13810标准规定的TA3纯钛材料制成，表面经阳极化处理，灭菌和非灭菌包装。 | 适用于四肢长骨干骺端及不规则骨骨折的支持和保护性内固定 | 孔数2-14孔 | JSQ07肱骨近端Ⅰ型（左、右） |  | 纯钛 | 块 | 3470.4 | 2297 | 福建
27 | 骨科植入类 | 大博医疗科技股份有限公司 | 大博医疗科技股份有限公司 | GZHC07013368 | 弧形重建板 | 国械注准20163462431 | 2021-12-12 | 国产 |  | 该产品采用符合GB/T13810-2007规定的TA3纯钛材料制成，表面经阳极氧化处理，非灭菌和辐照灭菌包装，无菌有效期5年 | 适用于四肢长骨干骺端及不规则骨骨折内固定 | 2-16孔，SZP05 I型 | SZP05 I型 |  | 钛 | 块 | 4950 | 2045.52 | 福建
28 | 骨科植入类 | 大博医疗科技股份有限公司 | 大博医疗科技股份有限公司 | GZHC07013434 | 中型近端板 | 国械注准20173460780 | 2022-05-21 | 国产 |  | 该产品采用符合GB/T13810标准规定的TA3纯钛材料制成，表面经阳极化处理，灭菌和非灭菌包装。 | 适用于四肢长骨干骺端及不规则骨骨折的支持和保护性内固定 | 2-18孔（每隔一孔一规格） | JSQ04 胫骨近端外侧II型 |  | 纯钛 | 块 | 5664.8 | 3395 | 湖北
29 | 骨科植入类 | 大博医疗科技股份有限公司 | 大博医疗科技股份有限公司 | GZHC07013557 | 有限接触小型板 | 国械注准20163462441 | 2021-12-12 | 国产 |  | 该产品采用符合GB/T13810标准固定的TA3纯钛材料制成，表面经阳极化处理，灭菌和灭菌包装 | 适用于四肢骨干如：肱骨、尺骨、桡骨、锁骨、胫骨、腓骨、股骨等骨折及骨盆骨折的内固定 | 2-14孔 | ZSQ21 |  | 钛 | 块 | 1970 | 1213 | 吉林
30 | 骨科植入类 | 大博医疗科技股份有限公司 | 大博医疗科技股份有限公司 | GZHC07013565 | 跟骨板 | 国械注准20173460780 | 2022-05-21 | 国产 |  | 该产品采用符合GB/T13810标准规定的TA3纯钛材料制成，表面经阳极化处理，灭菌和非灭菌包装。 | 适用于四肢长骨干骺端及不规则骨骨折的支持和保护性内固定 | 30-106mm，JSQ12 I型（左、右） | JSQ12 I型（左、右） |  | 纯钛 | 块 | 2430 | 1575 | 湖北
31 | 骨科植入类 | 大博医疗科技股份有限公司 | 大博医疗科技股份有限公司 | GZHC07013444 | 中型远端板 | 国械注准20173460780 | 2022-05-21 | 国产 |  | 该产品采用符合GB/T13810标准规定的TA3纯钛材料制成，表面经阳极化处理，灭菌和非灭菌包装。 | 适用于四肢长骨干骺端及不规则骨骨折的支持和保护性内固定 | 2-16孔（每隔一孔一规格） | JSQ05 胫骨远端外侧I型 |  | 纯钛 | 块 | 4600 | 3514.6 | 吉林
32 | 骨科植入类 | 大博医疗科技股份有限公司 | 大博医疗科技股份有限公司 | GZHC07013567 | 大粗隆支持板 | 国械注准20173460780 | 2022-05-21 | 国产 |  | 该产品采用符合GB/T13810标准规定的TA3纯钛材料制成，表面经阳极化处理，灭菌和非灭菌包装。 | 适用于四肢长骨干骺端及不规则骨骨折的支持和保护性内固定 | 2-16孔（每隔一孔一规格） | JSQ10 I型 |  | 纯钛 | 块 | 4980 | 3287 | 福建
33 | 骨科植入类 | 大博医疗科技股份有限公司 | 大博医疗科技股份有限公司 | GZHC07013381 | 小型近端板 | 国械注准20173460780 | 2022-05-21 | 国产 |  | 该产品采用符合GB/T13810标准规定的TA3纯钛材料制成，表面经阳极化处理，灭菌和非灭菌包装。 | 适用于四肢长骨干骺端及不规则骨骨折的支持和保护性内固定 | 2-14孔（每隔一孔一规格） | JSQ07 肱骨近端II型 |  | 各种材质 | 块 | 3470.4 | 2949.84 | 吉林
34 | 骨科植入类 | 大博医疗科技股份有限公司 | 大博医疗科技股份有限公司 | GZHC07013578 | 小型近端板 | 国械注准20173460780 | 2022-05-21 | 国产 |  | 该产品采用符合GB/T13810标准规定的TA3纯钛材料制成，表面经阳极化处理，灭菌和非灭菌包装。 | 适用于四肢长骨干骺端及不规则骨骨折的支持和保护性内固定 | 2-14孔（每隔一孔一规格） | JSQ07 尺骨鹰嘴I型 |  | 纯钛 | 块 | 3500 | 2166 | 湖北
35 | 骨科植入类 | 大博医疗科技股份有限公司 | 大博医疗科技股份有限公司 | GZHC07013413 | 中型近端板 | 国械注准20173460780 | 2022-05-21 | 国产 |  | 该产品采用符合GB/T13810标准规定的TA3纯钛材料制成，表面经阳极化处理，灭菌和非灭菌包装。 | 适用于四肢长骨干骺端及不规则骨骨折的支持和保护性内固定 | 2-18孔（每隔一孔一规格） | JSQ04 胫骨近端外侧III型 |  | 纯钛 | 块 | 7459 | 3492.5 | 福建
36 | 骨科植入类 | 大博医疗科技股份有限公司 | 大博医疗科技股份有限公司 | GZHC07013367 | 中型近端板 | 国械注准20173460780 | 2022-05-21 | 国产 |  | 该产品采用符合GB/T13810标准规定的TA3纯钛材料制成，表面经阳极化处理，灭菌和非灭菌包装。 | 适用于四肢长骨干骺端及不规则骨骨折的支持和保护性内固定 | 2-18孔（每隔一孔一规格） | JSQ04 胫骨近端外侧I型 |  | 纯钛 | 块 | 3604.68 | 3000 | 湖北
37 | 骨科植入类 | 大博医疗科技股份有限公司 | 大博医疗科技股份有限公司 | GZHC07013421 | 小型远端板 | 国械注准20173460780 | 2022-05-21 | 国产 |  | 该产品采用符合GB/T13810标准规定的TA3纯钛材料制成，表面经阳极化处理，灭菌和非灭菌包装。 | 适用于四肢长骨干骺端及不规则骨骨折的支持和保护性内固定 | 2-14孔（每隔一孔一规格） | JSQ08 腓骨远端I型 |  | 纯钛 | 块 | 3850 | 1541.52 | 福建
38 | 骨科植入类 | 大博医疗科技股份有限公司 | 大博医疗科技股份有限公司 | GZHC07013403 | 锁骨钩板 | 国械注准20173460780 | 2022-05-21 | 国产 |  | 该产品采用符合GB/T13810标准规定的TA3纯钛材料制成，表面经阳极化处理，灭菌和非灭菌包装。 | 适用于四肢长骨干骺端及不规则骨骨折的支持和保护性内固定 | 2-12孔（每隔一孔一规格） | JSQ13 I型 |  | 纯钛 | 块 | 2900 | 2140.3 | 吉林
39 | 骨科植入类 | 大博医疗科技股份有限公司 | 大博医疗科技股份有限公司 | GZHC07013597 | 跟骨板 | 国械注准20173460780 | 2022-05-21 | 国产 |  | 该产品采用符合GB/T13810标准规定的TA3纯钛材料制成，表面经阳极化处理，灭菌和非灭菌包装。 | 适用于四肢长骨干骺端及不规则骨骨折的支持和保护性内固定 | 30-106mm，JSQ12 II型（左、右） | JSQ12 II型（左、右） |  | 纯钛 | 块 | 4500 | 1727 | 吉林
40 | 骨科植入类 | 大博医疗科技股份有限公司 | 大博医疗科技股份有限公司 | GZHC07013450 | 小型远端板 | 国械注准20173460780 | 2022-05-21 | 国产 |  | 该产品采用符合GB/T13810标准规定的TA3纯钛材料制成，表面经阳极化处理，灭菌和非灭菌包装。 | 适用于四肢长骨干骺端及不规则骨骨折的支持和保护性内固定 | 2-14孔（每隔一孔一规格） | JSQ08 肱骨远端内侧I型/JSQ08 肱骨远端外侧I型 |  | 纯钛 | 块 | 4000 | 2295 | 四川
41 | 骨科植入类 | 大博医疗科技股份有限公司 | 大博医疗科技股份有限公司 | GZHC07013456 | 大型远端板 | 国械注准20173460780 | 2022-05-21 | 国产 |  | 该产品采用符合GB/T13810标准规定的TA3纯钛材料制成，表面经阳极化处理，灭菌和非灭菌包装。 | 适用于四肢长骨干骺端及不规则骨骨折的支持和保护性内固定 | 2-18孔，JSQ02 股骨远端II型 | JSQ02 股骨远端II型 |  | 纯钛 | 块 | 6600 | 3463.92 | 吉林
42 | 骨科植入类 | 大博医疗科技股份有限公司 | 大博医疗科技股份有限公司 | GZHC07013501 | 管型板 | 国械注准20163462441 | 2021-12-12 | 国产 |  | 该产品采用符合GB/T13810标准固定的TA3纯钛材料制成，表面经阳极化处理，灭菌和灭菌包装 | 适用于四肢骨干如：肱骨、尺骨、桡骨、锁骨、胫骨、腓骨、股骨等骨折及骨盆骨折的内固定 | 2-14孔 | ZSQ31 |  | 钛 | 块 | 2220 | 1095 | 湖北
43 | 骨科植入类 | 大博医疗科技股份有限公司 | 大博医疗科技股份有限公司 | GZHC07013518 | 微型树叉型板 | 国械注准20173460112 | 2022-01-19 | 国产 |  | 该产品采用符合GB/T13810标准规定的TA3纯钛材料制成，表面经阳极氧化处理，非灭菌和灭菌包装 | 适用于手、足骨骨折内固定 | 2-16孔（每隔一孔一规格） | MBPI型 |  | 钛 | 块 | 3040 | 1386 | 福建
44 | 骨科植入类 | 大博医疗科技股份有限公司 | 大博医疗科技股份有限公司 | GZHC07013402 | 中T型板/中T型支撑板/中L型板 | 国械注准20163462431 | 2021-12-12 | 国产 |  | 该产品采用符合GB/T13810-2007规定的TA3纯钛材料制成，表面经阳极氧化处理，非灭菌和辐照灭菌包装，无菌有效期5年 | 适用于四肢长骨干骺端及不规则骨骨折内固定 | 2-10孔 | MQP01 I型（左、右）/MQP02 I型（左、右）/MQP03 I型 |  | 钛 | 块 | 2700 | 1416.24 | 福建
45 | 骨科植入类 | 大博医疗科技股份有限公司 | 大博医疗科技股份有限公司 | GZHC07013591 | 跟骨板 | 国械注准20173460780 | 2022-05-21 | 国产 |  | 该产品采用符合GB/T13810标准规定的TA3纯钛材料制成，表面经阳极化处理，灭菌和非灭菌包装。 | 适用于四肢长骨干骺端及不规则骨骨折的支持和保护性内固定 | 30-106mm，JSQ12 III型 | JSQ12 III型 |  | 纯钛 | 块 | 5515.44 | 2215 | 吉林
46 | 骨科植入类 | 大博医疗科技股份有限公司 | 大博医疗科技股份有限公司 | GZHC07013487 | 小T型板 | 国械注准20163462431 | 2021-12-12 | 国产 |  | 该产品采用符合GB/T13810-2007规定的TA3纯钛材料制成，表面经阳极氧化处理，非灭菌和辐照灭菌包装，无菌有效期5年 | 适用于四肢长骨干骺端及不规则骨骨折内固定 | 2-14孔（每隔一孔一规格） | SZP01 I型（左、右）/SZP01 II型（左、右） |  | 钛 | 块 | 1420 | 1247.76 | 福建
47 | 骨科植入类 | 大博医疗科技股份有限公司 | 大博医疗科技股份有限公司 | GZHC07013427 | 中型远端板 | 国械注准20173460780 | 2022-05-21 | 国产 |  | 该产品采用符合GB/T13810标准规定的TA3纯钛材料制成，表面经阳极化处理，灭菌和非灭菌包装。 | 适用于四肢长骨干骺端及不规则骨骨折的支持和保护性内固定 | 2-16孔（每隔一孔一规格） | JSQ05 胫骨远端内侧I型 |  | 纯钛 | 块 | 4600 | 2501.28 | 福建
48 | 骨科植入类 | 大博医疗科技股份有限公司 | 大博医疗科技股份有限公司 | GZHC07013573 | 小型近端板 | 国械注准20173460780 | 2022-05-21 | 国产 |  | 该产品采用符合GB/T13810标准规定的TA3纯钛材料制成，表面经阳极化处理，灭菌和非灭菌包装。 | 适用于四肢长骨干骺端及不规则骨骨折的支持和保护性内固定 | 2-14孔（每隔一孔一规格） | JSQ07 尺骨鹰嘴II型（左、右） |  | 纯钛 | 块 | 4444.08 | 2000 | 吉林
49 | 骨科植入类 | 大博医疗科技股份有限公司 | 大博医疗科技股份有限公司 | GZHC07013386 | 大型远端板 | 国械注准20173460780 | 2022-05-21 | 国产 |  | 该产品采用符合GB/T13810标准规定的TA3纯钛材料制成，表面经阳极化处理，灭菌和非灭菌包装。 | 适用于四肢长骨干骺端及不规则骨骨折的支持和保护性内固定 | 2-18孔，JSQ02 股骨远端I型 | JSQ02 股骨远端I型 |  | 纯钛 | 块 | 4510 | 3245 | 福建
50 | 骨科植入类 | 大博医疗科技股份有限公司 | 大博医疗科技股份有限公司 | GZHC07013382 | 有限接触窄型板 | 国械注准20163462441 | 2021-12-12 | 国产 |  | 该产品采用符合GB/T13810标准固定的TA3纯钛材料制成，表面经阳极化处理，灭菌和灭菌包装 | 适用于四肢骨干如：肱骨、尺骨、桡骨、锁骨、胫骨、腓骨、股骨等骨折及骨盆骨折的内固定 | 4-14孔 | ZSQ11 |  | 钛 | 块 | 2650 | 2500 | 吉林
51 | 血管介入耗材 | 北京美中双和医疗器械股份有限公司 | 北京美中双和医疗器械股份有限公司 | GZHC02009777 | 三氧化二砷药物涂层支架输送系统 | 国械注准20173460814 | 2022-05-21 | 国产 | / | 该产品由输送系统及载有药物的冠狀动脉支架组成，支架材料为316LVM不锈钢，所含药物为三氧化二砷，药物载体材料为丙交酯与天冬氨酸衍生物共聚物，预期可降解，药物含量范围为38ug(13cm长度支架）-97ug(33mm长度支架），输送系统由球囊、管体、导管座构成，球囊材料为Pebax7233.采用高分子复合膜袋密封包装和铝箔真空包装，环氧乙烷灭菌，产品一次性使用，货架有效期两年 | 用于冠狀动脉血管狭窄或阻塞等病变的治疗。适用证包括：1、由冠狀动脉狭窄或闭塞引起的心肌缺血或心绞痛，2、病变血管直径在2.5mm-3.5mm之间，病变长度在8.3mm-33.0mm支架，3、PTCA手术后，病变处残余明显者 4、PTCA手术后，出现急性闭塞和/或可能发生急性闭塞的严重血管并发症者（如严重夹层和血管内膜撕裂等） | Avi I DC-P-2.5x13 | Avi I DC-P-2.5x13 | 2.5mmx13mm | 316LVM不锈钢 | 条 | 10746.4 | 10260 | 河南省
52 | 血管介入耗材 | 北京美中双和医疗器械股份有限公司 | 北京美中双和医疗器械股份有限公司 | GZHC02009778 | 三氧化二砷药物涂层支架输送系统 | 国械注准20173460814 | 2022-05-21 | 国产 | / | 该产品由输送系统及载有药物的冠狀动脉支架组成，支架材料为316LVM不锈钢，所含药物为三氧化二砷，药物载体材料为丙交酯与天冬氨酸衍生物共聚物，预期可降解，药物含量范围为38ug(13cm长度支架）-97ug(33mm长度支架），输送系统由球囊、管体、导管座构成，球囊材料为Pebax7233.采用高分子复合膜袋密封包装和铝箔真空包装，环氧乙烷灭菌，产品一次性使用，货架有效期两年 | 用于冠狀动脉血管狭窄或阻塞等病变的治疗。适用证包括：1、由冠狀动脉狭窄或闭塞引起的心肌缺血或心绞痛，2、病变血管直径在2.5mm-3.5mm之间，病变长度在8.3mm-33.0mm支架，3、PTCA手术后，病变处残余明显者 4、PTCA手术后，出现急性闭塞和/或可能发生急性闭塞的严重血管并发症者（如严重夹层和血管内膜撕裂等） | Avi I DC-P-2.5x17 | Avi I DC-P-2.5x17 | 2.5mmx17mm | 316LVM不锈钢 | 条 | 10746.4 | 10260 | 河南省
53 | 血管介入耗材 | 北京美中双和医疗器械股份有限公司 | 北京美中双和医疗器械股份有限公司 | GZHC02009779 | 三氧化二砷药物涂层支架输送系统 | 国械注准20173460814 | 2022-05-21 | 国产 | / | 该产品由输送系统及载有药物的冠狀动脉支架组成，支架材料为316LVM不锈钢，所含药物为三氧化二砷，药物载体材料为丙交酯与天冬氨酸衍生物共聚物，预期可降解，药物含量范围为38ug(13cm长度支架）-97ug(33mm长度支架），输送系统由球囊、管体、导管座构成，球囊材料为Pebax7233.采用高分子复合膜袋密封包装和铝箔真空包装，环氧乙烷灭菌，产品一次性使用，货架有效期两年 | 用于冠狀动脉血管狭窄或阻塞等病变的治疗。适用证包括：1、由冠狀动脉狭窄或闭塞引起的心肌缺血或心绞痛，2、病变血管直径在2.5mm-3.5mm之间，病变长度在8.3mm-33.0mm支架，3、PTCA手术后，病变处残余明显者 4、PTCA手术后，出现急性闭塞和/或可能发生急性闭塞的严重血管并发症者（如严重夹层和血管内膜撕裂等） | Avi I DC-P-2.5x22 | Avi I DC-P-2.5x22 | 2.5mmx22mm | 316LVM不锈钢 | 条 | 10746.4 | 10260 | 河南省
54 | 血管介入耗材 | 北京美中双和医疗器械股份有限公司 | 北京美中双和医疗器械股份有限公司 | GZHC02009780 | 三氧化二砷药物涂层支架输送系统 | 国械注准20173460814 | 2022-05-21 | 国产 | / | 该产品由输送系统及载有药物的冠狀动脉支架组成，支架材料为316LVM不锈钢，所含药物为三氧化二砷，药物载体材料为丙交酯与天冬氨酸衍生物共聚物，预期可降解，药物含量范围为38ug(13cm长度支架）-97ug(33mm长度支架），输送系统由球囊、管体、导管座构成，球囊材料为Pebax7233.采用高分子复合膜袋密封包装和铝箔真空包装，环氧乙烷灭菌，产品一次性使用，货架有效期两年。 | 用于冠狀动脉血管狭窄或阻塞等病变的治疗。适用证包括：1、由冠狀动脉狭窄或闭塞引起的心肌缺血或心绞痛，2、病变血管直径在2.5mm-3.5mm之间，病变长度在8.3mm-33.0mm支架，3、PTCA手术后，病变处残余明显者 4、PTCA手术后，出现急性闭塞和/或可能发生急性闭塞的严重血管并发症者（如严重夹层和血管内膜撕裂等） | Avi I DC-P-2.5x27 | Avi I DC-P-2.5x27 | 2.5mmx27mm | 316LVM不锈钢 | 条 | 10746.4 | 10260 | 河南省
55 | 血管介入耗材 | 北京美中双和医疗器械股份有限公司 | 北京美中双和医疗器械股份有限公司 | GZHC02009781 | 三氧化二砷药物涂层支架输送系统 | 国械注准20173460814 | 2022-05-21 | 国产 | / | 该产品由输送系统及载有药物的冠狀动脉支架组成，支架材料为316LVM不锈钢，所含药物为三氧化二砷，药物载体材料为丙交酯与天冬氨酸衍生物共聚物，预期可降解，药物含量范围为38ug(13cm长度支架）-97ug(33mm长度支架），输送系统由球囊、管体、导管座构成，球囊材料为Pebax7233.采用高分子复合膜袋密封包装和铝箔真空包装，环氧乙烷灭菌，产品一次性使用，货架有效期两年 | 用于冠狀动脉血管狭窄或阻塞等病变的治疗。适用证包括：1、由冠狀动脉狭窄或闭塞引起的心肌缺血或心绞痛，2、病变血管直径在2.5mm-3.5mm之间，病变长度在8.3mm-33.0mm支架，3、PTCA手术后，病变处残余明显者 4、PTCA手术后，出现急性闭塞和/或可能发生急性闭塞的严重血管并发症者（如严重夹层和血管内膜撕裂等） | Avi I DC-P-2.5x33 | Avi I DC-P-2.5x33 | 2.5mmx33mm | 316LVM不锈钢 | 条 | 10746.4 | 10260 | 河南省
56 | 血管介入耗材 | 北京美中双和医疗器械股份有限公司 | 北京美中双和医疗器械股份有限公司 | GZHC02009782 | 三氧化二砷药物涂层支架输送系统 | 国械注准20173460814 | 2022-05-21 | 国产 | / | 该产品由输送系统及载有药物的冠狀动脉支架组成，支架材料为316LVM不锈钢，所含药物为三氧化二砷，药物载体材料为丙交酯与天冬氨酸衍生物共聚物，预期可降解，药物含量范围为38ug(13cm长度支架）-97ug(33mm长度支架），输送系统由球囊、管体、导管座构成，球囊材料为Pebax7233.采用高分子复合膜袋密封包装和铝箔真空包装，环氧乙烷灭菌，产品一次性使用，货架有效期两年 | 用于冠狀动脉血管狭窄或阻塞等病变的治疗。适用证包括：1、由冠狀动脉狭窄或闭塞引起的心肌缺血或心绞痛，2、病变血管直径在2.5mm-3.5mm之间，病变长度在8.3mm-33.0mm支架，3、PTCA手术后，病变处残余明显者 4、PTCA手术后，出现急性闭塞和/或可能发生急性闭塞的严重血管并发症者（如严重夹层和血管内膜撕裂等） | Avi I DC-P-3.0x13 | Avi I DC-P-3.0x13 | 3.0mmx13mm | 316LVM不锈钢 | 条 | 10746.4 | 10260 | 河南省
57 | 血管介入耗材 | 北京美中双和医疗器械股份有限公司 | 北京美中双和医疗器械股份有限公司 | GZHC02009783 | 三氧化二砷药物涂层支架输送系统 | 国械注准20173460814 | 2022-05-21 | 国产 | / | 该产品由输送系统及载有药物的冠狀动脉支架组成，支架材料为316LVM不锈钢，所含药物为三氧化二砷，药物载体材料为丙交酯与天冬氨酸衍生物共聚物，预期可降解，药物含量范围为38ug(13cm长度支架）-97ug(33mm长度支架），输送系统由球囊、管体、导管座构成，球囊材料为Pebax7233.采用高分子复合膜袋密封包装和铝箔真空包装，环氧乙烷灭菌，产品一次性使用，货架有效期两年 | 用于冠狀动脉血管狭窄或阻塞等病变的治疗。适用证包括：1、由冠狀动脉狭窄或闭塞引起的心肌缺血或心绞痛，2、病变血管直径在2.5mm-3.5mm之间，病变长度在8.3mm-33.0mm支架，3、PTCA手术后，病变处残余明显者 4、PTCA手术后，出现急性闭塞和/或可能发生急性闭塞的严重血管并发症者（如严重夹层和血管内膜撕裂等） | Avi I DC-P-3.0x17 | Avi I DC-P-3.0x17 | 3.0mmx17mm | 316LVM不锈钢 | 条 | 10746.4 | 10260 | 河南省
58 | 血管介入耗材 | 北京美中双和医疗器械股份有限公司 | 北京美中双和医疗器械股份有限公司 | GZHC02009784 | 三氧化二砷药物涂层支架输送系统 | 国械注准20173460814 | 2022-05-21 | 国产 | / | 该产品由输送系统及载有药物的冠狀动脉支架组成，支架材料为316LVM不锈钢，所含药物为三氧化二砷，药物载体材料为丙交酯与天冬氨酸衍生物共聚物，预期可降解，药物含量范围为38ug(13cm长度支架）-97ug(33mm长度支架），输送系统由球囊、管体、导管座构成，球囊材料为Pebax7233.采用高分子复合膜袋密封包装和铝箔真空包装，环氧乙烷灭菌，产品一次性使用，货架有效期两年 | 用于冠狀动脉血管狭窄或阻塞等病变的治疗。适用证包括：1、由冠狀动脉狭窄或闭塞引起的心肌缺血或心绞痛，2、病变血管直径在2.5mm-3.5mm之间，病变长度在8.3mm-33.0mm支架，3、PTCA手术后，病变处残余明显者 4、PTCA手术后，出现急性闭塞和/或可能发生急性闭塞的严重血管并发症者（如严重夹层和血管内膜撕裂等） | Avi I DC-P-3.0x22 | Avi I DC-P-3.0x22 | 3.0mmx22mm | 316LVM不锈钢 | 条 | 10746.4 | 10260 | 河南省
59 | 血管介入耗材 | 北京美中双和医疗器械股份有限公司 | 北京美中双和医疗器械股份有限公司 | GZHC02009785 | 三氧化二砷药物涂层支架输送系统 | 国械注准20173460814 | 2022-05-21 | 国产 | / | 该产品由输送系统及载有药物的冠狀动脉支架组成，支架材料为316LVM不锈钢，所含药物为三氧化二砷，药物载体材料为丙交酯与天冬氨酸衍生物共聚物，预期可降解，药物含量范围为38ug(13cm长度支架）-97ug(33mm长度支架），输送系统由球囊、管体、导管座构成，球囊材料为Pebax7233.采用高分子复合膜袋密封包装和铝箔真空包装，环氧乙烷灭菌，产品一次性使用，货架有效期两年 | 用于冠狀动脉血管狭窄或阻塞等病变的治疗。适用证包括：1、由冠狀动脉狭窄或闭塞引起的心肌缺血或心绞痛，2、病变血管直径在2.5mm-3.5mm之间，病变长度在8.3mm-33.0mm支架，3、PTCA手术后，病变处残余明显者 4、PTCA手术后，出现急性闭塞和/或可能发生急性闭塞的严重血管并发症者（如严重夹层和血管内膜撕裂等） | Avi I DC-P-3.0x27 | Avi I DC-P-3.0x27 | 3.0mmx27mm | 316LVM不锈钢 | 条 | 10746.4 | 10260 | 河南省
60 | 血管介入耗材 | 北京美中双和医疗器械股份有限公司 | 北京美中双和医疗器械股份有限公司 | GZHC02009786 | 三氧化二砷药物涂层支架输送系统 | 国械注准20173460814 | 2022-05-21 | 国产 | / | 该产品由输送系统及载有药物的冠狀动脉支架组成，支架材料为316LVM不锈钢，所含药物为三氧化二砷，药物载体材料为丙交酯与天冬氨酸衍生物共聚物，预期可降解，药物含量范围为38ug(13cm长度支架）-97ug(33mm长度支架），输送系统由球囊、管体、导管座构成，球囊材料为Pebax7233.采用高分子复合膜袋密封包装和铝箔真空包装，环氧乙烷灭菌，产品一次性使用，货架有效期两年 | 用于冠狀动脉血管狭窄或阻塞等病变的治疗。适用证包括：1、由冠狀动脉狭窄或闭塞引起的心肌缺血或心绞痛，2、病变血管直径在2.5mm-3.5mm之间，病变长度在8.3mm-33.0mm支架，3、PTCA手术后，病变处残余明显者 4、PTCA手术后，出现急性闭塞和/或可能发生急性闭塞的严重血管并发症者（如严重夹层和血管内膜撕裂等） | Avi I DC-P-3.0x33 | Avi I DC-P-3.0x33 | 3.0mmx33mm | 316LVM不锈钢 | 条 | 10746.4 | 10260 | 河南省
61 | 血管介入耗材 | 北京美中双和医疗器械股份有限公司 | 北京美中双和医疗器械股份有限公司 | GZHC02009787 | 三氧化二砷药物涂层支架输送系统 | 国械注准20173460814 | 2022-05-21 | 国产 | / | 该产品由输送系统及载有药物的冠狀动脉支架组成，支架材料为316LVM不锈钢，所含药物为三氧化二砷，药物载体材料为丙交酯与天冬氨酸衍生物共聚物，预期可降解，药物含量范围为38ug(13cm长度支架）-97ug(33mm长度支架），输送系统由球囊、管体、导管座构成，球囊材料为Pebax7233.采用高分子复合膜袋密封包装和铝箔真空包装，环氧乙烷灭菌，产品一次性使用，货架有效期两年 | 用于冠狀动脉血管狭窄或阻塞等病变的治疗。适用证包括：1、由冠狀动脉狭窄或闭塞引起的心肌缺血或心绞痛，2、病变血管直径在2.5mm-3.5mm之间，病变长度在8.3mm-33.0mm支架，3、PTCA手术后，病变处残余明显者 4、PTCA手术后，出现急性闭塞和/或可能发生急性闭塞的严重血管并发症者（如严重夹层和血管内膜撕裂等） | Avi I DC-P-3.5x13 | Avi I DC-P-3.5x13 | 3.5mmx13mm | 316LVM不锈钢 | 条 | 10746.4 | 10260 | 河南省
62 | 血管介入耗材 | 北京美中双和医疗器械股份有限公司 | 北京美中双和医疗器械股份有限公司 | GZHC02009788 | 三氧化二砷药物涂层支架输送系统 | 国械注准20173460814 | 2022-05-21 | 国产 | / | 该产品由输送系统及载有药物的冠狀动脉支架组成，支架材料为316LVM不锈钢，所含药物为三氧化二砷，药物载体材料为丙交酯与天冬氨酸衍生物共聚物，预期可降解，药物含量范围为38ug(13cm长度支架）-97ug(33mm长度支架），输送系统由球囊、管体、导管座构成，球囊材料为Pebax7233.采用高分子复合膜袋密封包装和铝箔真空包装，环氧乙烷灭菌，产品一次性使用，货架有效期两年 | 用于冠狀动脉血管狭窄或阻塞等病变的治疗。适用证包括：1、由冠狀动脉狭窄或闭塞引起的心肌缺血或心绞痛，2、病变血管直径在2.5mm-3.5mm之间，病变长度在8.3mm-33.0mm支架，3、PTCA手术后，病变处残余明显者 4、PTCA手术后，出现急性闭塞和/或可能发生急性闭塞的严重血管并发症者（如严重夹层和血管内膜撕裂等） | Avi I DC-P-3.5x17 | Avi I DC-P-3.5x17 | 3.5mmx17mm | 316LVM不锈钢 | 条 | 10746.4 | 10260 | 河南省
63 | 血管介入耗材 | 北京美中双和医疗器械股份有限公司 | 北京美中双和医疗器械股份有限公司 | GZHC02009789 | 三氧化二砷药物涂层支架输送系统 | 国械注准20173460814 | 2022-05-21 | 国产 | / | 该产品由输送系统及载有药物的冠狀动脉支架组成，支架材料为316LVM不锈钢，所含药物为三氧化二砷，药物载体材料为丙交酯与天冬氨酸衍生物共聚物，预期可降解，药物含量范围为38ug(13cm长度支架）-97ug(33mm长度支架），输送系统由球囊、管体、导管座构成，球囊材料为Pebax7233.采用高分子复合膜袋密封包装和铝箔真空包装，环氧乙烷灭菌，产品一次性使用，货架有效期两年 | 用于冠狀动脉血管狭窄或阻塞等病变的治疗。适用证包括：1、由冠狀动脉狭窄或闭塞引起的心肌缺血或心绞痛，2、病变血管直径在2.5mm-3.5mm之间，病变长度在8.3mm-33.0mm支架，3、PTCA手术后，病变处残余明显者 4、PTCA手术后，出现急性闭塞和/或可能发生急性闭塞的严重血管并发症者（如严重夹层和血管内膜撕裂等） | Avi I DC-P-3.5x22 | Avi I DC-P-3.5x22 | 3.5mmx22mm | 316LVM不锈钢 | 条 | 10746.4 | 10260 | 河南省
64 | 血管介入耗材 | 北京美中双和医疗器械股份有限公司 | 北京美中双和医疗器械股份有限公司 | GZHC02009790 | 三氧化二砷药物涂层支架输送系统 | 国械注准20173460814 | 2022-05-21 | 国产 | / | 该产品由输送系统及载有药物的冠狀动脉支架组成，支架材料为316LVM不锈钢，所含药物为三氧化二砷，药物载体材料为丙交酯与天冬氨酸衍生物共聚物，预期可降解，药物含量范围为38ug(13cm长度支架）-97ug(33mm长度支架），输送系统由球囊、管体、导管座构成，球囊材料为Pebax7233.采用高分子复合膜袋密封包装和铝箔真空包装，环氧乙烷灭菌，产品一次性使用，货架有效期两年 | 用于冠狀动脉血管狭窄或阻塞等病变的治疗。适用证包括：1、由冠狀动脉狭窄或闭塞引起的心肌缺血或心绞痛，2、病变血管直径在2.5mm-3.5mm之间，病变长度在8.3mm-33.0mm支架，3、PTCA手术后，病变处残余明显者 4、PTCA手术后，出现急性闭塞和/或可能发生急性闭塞的严重血管并发症者（如严重夹层和血管内膜撕裂等） | Avi I DC-P-3.5x27 | Avi I DC-P-3.5x27 | 3.5mmx27mm | 316LVM不锈钢 | 条 | 10746.4 | 10260 | 河南省
65 | 血管介入耗材 | 北京美中双和医疗器械股份有限公司 | 北京美中双和医疗器械股份有限公司 | GZHC02009791 | 三氧化二砷药物涂层支架输送系统 | 国械注准20173460814 | 2022-05-21 | 国产 | / | 该产品由输送系统及载有药物的冠狀动脉支架组成，支架材料为316LVM不锈钢，所含药物为三氧化二砷，药物载体材料为丙交酯与天冬氨酸衍生物共聚物，预期可降解，药物含量范围为38ug(13cm长度支架）-97ug(33mm长度支架），输送系统由球囊、管体、导管座构成，球囊材料为Pebax7233.采用高分子复合膜袋密封包装和铝箔真空包装，环氧乙烷灭菌，产品一次性使用，货架有效期两年 | 用于冠狀动脉血管狭窄或阻塞等病变的治疗。适用证包括：1、由冠狀动脉狭窄或闭塞引起的心肌缺血或心绞痛，2、病变血管直径在2.5mm-3.5mm之间，病变长度在8.3mm-33.0mm支架，3、PTCA手术后，病变处残余明显者 4、PTCA手术后，出现急性闭塞和/或可能发生急性闭塞的严重血管并发症者（如严重夹层和血管内膜撕裂等） | Avi I DC-P-3.5x33 | Avi I DC-P-3.5x33 | 3.5mmx33mm | 316LVM不锈钢 | 条 | 10746.4 | 10260 | 河南省
66 | 血管介入 | 深圳市业聚实业有限公司 | 深圳市业聚实业有限公司 | GZWJ22002000 | 一次性使用导引导管 | 国械注准20183770276 | 2023-07-09 | 国产 | 国械注准20183770276 | 由软头尖端、远端小段、近端小段、主体管身和针座组成，无涂层，全段显影。软头尖端由含氧化铋的聚氨酯制成；管身外层主要材料为含氧化铋的尼龙，管身内层材料为聚四氟乙烯，中间层编织材料为304不锈钢。环氧乙烷灭菌，一次性使用。产品有效期为2年。 | 适用于一般血管及冠状动脉血管疾病。为球囊扩张导管、导丝或其他治疗器械的导入提供通道，但此类器械不适用于脑血管疾病。 | UBS3.0,UBS3.5,UBS4.0,UBS3.5SH,JL3.5,JL4.0,JL4.5,JL3.5ST,JL4.0ST,JL4.0SH,JR3.5,JR4.0,JR4.5,JR4.0ST,JR4.0SH,JR3.5AT,JR4.0AT,JR4.5AT,JR4.0STAT,JR4.0SHAT,AL1.0,AL1.5,AL2.0,AL1.0ST,AL1.0SH,AR1.0,AR2.0,AR1.0SH,IM,HS,LCB,RCB,AL 0.75,AL 0.75 SH,UBS 3.75 ,AL 0.75,UBS 3.75 ,AL 0.75,UBS 3.75. | 5F：75UB-3000-7-3,75UB-3500-7-3,75UB-4000-7-3,75UB-350H-7-3,75JL-3500-7-3,75JL-4000-7-3,75JL-4500-7-3,75JL-350T-7-3,75JL-400T-7-3,75JL-400H-7-3,75JR-3500-7-3,75JR-4000-7-3,75JR-4500-7-3,75JR-400T-7-3,75JR-400H-7-3,75JR-35A0-7-3,75JR-40A0-7-3,75JR-45A0-7-3,75JR-40AT-7-3,75JR-40AH-7-3,75AL-1000-7-3,75AL-1500-7-3,75AL-2000-7-3,75AL-100T-7-3,75AL-100H-7-3,75AR-1000-7-3,75AR-2000-7-3,75AR-100H-7-3,75IM-1000-7-3,75HS-0000-7-3,75LC-0000-7-3,75RC-0000-7-3。 6F：76UB-3000-7-3,76UB-3500-7-3,76UB-4000-7-3,76UB-350H-7-3,76JL-3500-7-3,76JL-4000-7-3,76JL-4500-7-3,76JL-350T-7-3,76JL-400T-7-3,76JL-400H-7-3,76JR-3500-7-3,76JR-4000-7-3,76JR-4500-7-3,76JR-400T-7-3,76JR-400H-7-3,76JR-35A0-7-3,76JR-40A0-7-3,76JR-45A0-7-3,76JR-40AT-7-3,76JR-40AH-7-3,76AL-1000-7-3,76AL-1500-7-3,76AL-2000-7-3,76AL-100T-7-3,76AL-100H-7-3,76AR-1000-7-3,76AR-2000-7-3,76AR-100H-7-3,76IM-1000-7-3,76HS-0000-7-3,76AL-0700-7-3,76AL-070H-7-3,76UB-3700-7-3. 7F:77UB-3000-7-3,77UB-3500-7-3,77UB-4000-7-3,77UB-350H-7-3,77JL-3500-7-3,77JL-4000-7-3,77JL-4500-7-3,77JL-350T-7-3,77JL-400T-7-3,77JL-400H-7-3,77JR-3500-7-3,77JR-4000-7-3,77JR-4500-7-3,77JR-400T-7-3,77JR-400H-7-3,77JR-35A0-7-3,77JR-40A0-7-3,77JR-45A0-7-3,77JR-40AT-7-3,77JR-40AH-7-3,77AL-1000-7-3,77AL-1500-7-3,77AL-2000-7-3,77AL-100T-7-3,77AL-100H-7-3,77AR-1000-7-3,77AR-2000-7-3,77AR-100H-7-3,77IM-1000-7-3,77HS-0000-7-3,77LC-0000-7-3,77RC-0000-7-3，77UB-3000-7-4,77UB-3500-7-4,77UB-4000-7-4,77UB-350H-7-4,77JL-3500-7-4,77JL-4000-7-4,77JL-4500-7-4,77JL-350T-7-4,77JL-400T-7-4,77JL-400H-7-4,77JR-3500-7-4,77JR-4000-7-4,77JR-4500-7-4,77JR-400T-7-4,77JR-400H-7-4,77JR-35A0-7-4,77JR-40A0-7-4,77JR-45A0-7-4,77JR-40AT-7-4,77JR-40AH-7-4,77AL-1000-7-4,77AL-1500-7-4,77AL-2000-7-4,77AL-100T-7-4,77AL-100H-7-4,77AR-1000-7-4,77AR-2000-7-4,77AR-100H-7-4,77IM-1000-7-4,77HS-0000-7-4,77LC-0000-7-4,77RC-0000-7-4,77AL-0700-7-3,77UB-3700-7-3,77AL-0700-7-4,77UB-3700-7-4. 8F:78UB-3000-7-3,78UB-3500-7-3,78UB-4000-7-3,78UB-350H-7-3,78JL-3500-7-3,78JL-4000-7-3,78JL-4500-7-3,78JL-350T-7-3,78JL-400T-7-3,78JL-400H-7-3,78JR-3500-7-3,78JR-4000-7-3,78JR-4500-7-3,78JR-400T-7-3,78JR-400H-7-3,78JR-35A0-7-3,78JR-40A0-7-3,78JR-45A0-7-3,78JR-40AT-7-3,78JR-40AH-7-3,78AL-1000-7-3,78AL-1500-7-3,78AL-2000-7-3,78AL-100T-7-3,78AL-100H-7-3,78AR-1000-7-3,78AR-2000-7-3,78AR-100H-7-3,78IM-1000-7-3,78HS-0000-7-3,78LC-0000-7-3,78RC-0000-7-3。 | 90&100cm | 聚氨酯 尼龙 聚四氟乙烯 304不锈钢 | 条 | 886 | 820 | 福建
67 | 血管介入 | 深圳市业聚实业有限公司 | 深圳市业聚实业有限公司 | GZWJ22001997 | 球囊加压装置 | 粤械注准20182660415 | 2023-04-01 | 国产 | 粤械注准20182660415 | 球囊加压装置由泵体组件和手柄组件组成，泵体组件由泵体、压力表、耐压管、O型圈和鲁尔锁定接头组成，手柄组件由手柄、齿条拉杆、螺纹端盖、衬套、弹簧和活塞组成。 | 用于PTCA手术中，对球囊进行充盈及收缩。 | 7ID-T120-2-1 | 7ID-T120-2-1 |  | 聚碳酸酯 | 个 | 735 | 600 | 甘肃
68 | 血管介入 | 深圳市业聚实业有限公司 | 深圳市业聚实业有限公司 | GZWJ22001999 | 环柄注射器 | 国械注准20183150147 | 2023-04-19 | 国产 | 国械注准20183150147 | 环柄注射器由注射筒、芯杆、限位盖、鲁尔锁定接头、活塞、O型圈和手环组成。其中注射筒的前端嵌着鲁尔锁定接头，两者之间安装有O型圈起到密封作用，注射筒后端两侧设计有两个环形孔的结构，称该部分为注射筒组件。芯杆的杆身为直径不同的两段设计，前端直径较小，头部镶嵌有活塞，后端直径较大，限位盖穿过该段并可轴向移动，其末端安装有手环，称该部分为芯杆组件。在芯杆组件的活塞上涂抹适量硅油后，从注射筒组件尾部推入至注射筒中，并将芯杆组件的限位盖扣到注射筒尾部的对应台阶上后，成为一个整体，称之为环柄注射器。 | 适用于微创伤介入治疗或诊断手术中手动推注造影液及药液。 | 7CS-MLL3R10-2-1 | 7CS-MLL3R10-2-1 |  | 聚碳酸酯 | 个 | 100 | 70 | 甘肃
69 | 血管介入 | 深圳市业聚实业有限公司 | 深圳市业聚实业有限公司 | GZWJ22001998 | 连通板 | 国械注准20183660180 | 2023-05-01 | 国产 | 国械注准20183660180 | 连通板由基座、O型圈、旋阀、6%（鲁尔）圆锥锁定接头组成 | 在血管介入手术操作中作为连接通路，建立多通道，提供药液或造影剂注射使用。 | 73M-MLL30-2-1 | 73M-MLL30-2-1 |  | 聚碳酸酯 | 个 | 100 | 70 | 甘肃
70 | 血管介入类 | 上海微创医疗器械（集团）有限公司 | 上海微创医疗器械（集团）有限公司 | GZWJ22004273 | 冠脉雷帕霉素靶向洗脱支架系统 | 国械注准20143462100 | 2019.12.03 | 国产 | 国械注准20143462100 | 冠脉雷帕霉素靶向洗脱支架系统由球囊扩张型冠脉支架；凹槽携载式单面药物涂层和输送系统组成。支架采用L605钴基合金作为金属支架平台，经激光切割而成，外表面刻有凹槽。药物涂层由雷帕霉素（Rapamycin）和可降解的消旋聚乳酸（PDLLA）组成，储存在凹槽内。输送系统为快速交换式的球囊扩张导管，在球囊两端有两个铂/铱合金显影点。环氧乙烷灭菌，产品一次性使用。 | 临床适应症：缺血性心脏病患者冠状动脉病变长度小于等于36mm，血管直径为2.25-4.0mm。 | RV2226；RV2229；RV2735；RV2738；RV4035；RV4038 | RV2226；RV2229；RV2735；RV2738；RV4035；RV4038 |  | L605钴基合金 | 条 | 13300 | 13280 | 福建
71 | 血管介入类 | 上海微创医疗器械（集团）有限公司 | 上海微创医疗器械（集团）有限公司 | GZHC02018922 | 冠脉雷帕霉素靶向洗脱支架系统 | 国械注准20143462100 | 2019.12.03 | 国产 | 国械注准20143462100 | 冠脉雷帕霉素靶向洗脱支架系统由球囊扩张型冠脉支架；凹槽携载式单面药物涂层和输送系统组成。支架采用L605钴基合金作为金属支架平台，经激光切割而成，外表面刻有凹槽。药物涂层由雷帕霉素（Rapamycin）和可降解的消旋聚乳酸（PDLLA）组成，储存在凹槽内。输送系统为快速交换式的球囊扩张导管，在球囊两端有两个铂/铱合金显影点。环氧乙烷灭菌，产品一次性使用。 | 临床适应症：缺血性心脏病患者冠状动脉病变长度小于等于36mm，血管直径为2.25-4.0mm。 | RV4031 | RV4031 |  | L605钴基合金 | 条 | 13300 | 13280 | 福建
72 | 血管介入类 | 上海微创医疗器械（集团）有限公司 | 上海微创医疗器械（集团）有限公司 | GZHC02018877 | 冠脉雷帕霉素靶向洗脱支架系统 | 国械注准20143462100 | 2019.12.03 | 国产 | 国械注准20143462100 | 冠脉雷帕霉素靶向洗脱支架系统由球囊扩张型冠脉支架；凹槽携载式单面药物涂层和输送系统组成。支架采用L605钴基合金作为金属支架平台，经激光切割而成，外表面刻有凹槽。药物涂层由雷帕霉素（Rapamycin）和可降解的消旋聚乳酸（PDLLA）组成，储存在凹槽内。输送系统为快速交换式的球囊扩张导管，在球囊两端有两个铂/铱合金显影点。环氧乙烷灭菌，产品一次性使用。 | 临床适应症：缺血性心脏病患者冠状动脉病变长度小于等于36mm，血管直径为2.25-4.0mm。 | RV2713 | RV2713 |  | L605钴基合金 | 条 | 13300 | 13280 | 福建
73 | 血管介入类 | 上海微创医疗器械（集团）有限公司 | 上海微创医疗器械（集团）有限公司 | GZHC02018911 | 冠脉雷帕霉素靶向洗脱支架系统 | 国械注准20143462100 | 2019.12.03 | 国产 | 国械注准20143462100 | 冠脉雷帕霉素靶向洗脱支架系统由球囊扩张型冠脉支架；凹槽携载式单面药物涂层和输送系统组成。支架采用L605钴基合金作为金属支架平台，经激光切割而成，外表面刻有凹槽。药物涂层由雷帕霉素（Rapamycin）和可降解的消旋聚乳酸（PDLLA）组成，储存在凹槽内。输送系统为快速交换式的球囊扩张导管，在球囊两端有两个铂/铱合金显影点。环氧乙烷灭菌，产品一次性使用。 | 临床适应症：缺血性心脏病患者冠状动脉病变长度小于等于36mm，血管直径为2.25-4.0mm。 | RV3026 | RV3026 |  | L605钴基合金 | 条 | 13300 | 13280 | 福建
74 | 血管介入类 | 上海微创医疗器械（集团）有限公司 | 上海微创医疗器械（集团）有限公司 | GZHC02018914 | 冠脉雷帕霉素靶向洗脱支架系统 | 国械注准20143462100 | 2019.12.03 | 国产 | 国械注准20143462100 | 冠脉雷帕霉素靶向洗脱支架系统由球囊扩张型冠脉支架；凹槽携载式单面药物涂层和输送系统组成。支架采用L605钴基合金作为金属支架平台，经激光切割而成，外表面刻有凹槽。药物涂层由雷帕霉素（Rapamycin）和可降解的消旋聚乳酸（PDLLA）组成，储存在凹槽内。输送系统为快速交换式的球囊扩张导管，在球囊两端有两个铂/铱合金显影点。环氧乙烷灭菌，产品一次性使用。 | 临床适应症：缺血性心脏病患者冠状动脉病变长度小于等于36mm，血管直径为2.25-4.0mm。 | RV3516 | RV3516 |  | L605钴基合金 | 条 | 13300 | 13280 | 福建
75 | 血管介入类 | 上海微创医疗器械（集团）有限公司 | 上海微创医疗器械（集团）有限公司 | GZHC02018876 | 冠脉雷帕霉素靶向洗脱支架系统 | 国械注准20143462100 | 2019.12.03 | 国产 | 国械注准20143462100 | 冠脉雷帕霉素靶向洗脱支架系统由球囊扩张型冠脉支架；凹槽携载式单面药物涂层和输送系统组成。支架采用L605钴基合金作为金属支架平台，经激光切割而成，外表面刻有凹槽。药物涂层由雷帕霉素（Rapamycin）和可降解的消旋聚乳酸（PDLLA）组成，储存在凹槽内。输送系统为快速交换式的球囊扩张导管，在球囊两端有两个铂/铱合金显影点。环氧乙烷灭菌，产品一次性使用。 | 临床适应症：缺血性心脏病患者冠状动脉病变长度小于等于36mm，血管直径为2.25-4.0mm。 | RV2533 | RV2533 |  | L605钴基合金 | 条 | 13300 | 13280 | 福建
76 | 血管介入类 | 上海微创医疗器械（集团）有限公司 | 上海微创医疗器械（集团）有限公司 | GZHC02018881 | 冠脉雷帕霉素靶向洗脱支架系统 | 国械注准20143462100 | 2019.12.03 | 国产 | 国械注准20143462100 | 冠脉雷帕霉素靶向洗脱支架系统由球囊扩张型冠脉支架；凹槽携载式单面药物涂层和输送系统组成。支架采用L605钴基合金作为金属支架平台，经激光切割而成，外表面刻有凹槽。药物涂层由雷帕霉素（Rapamycin）和可降解的消旋聚乳酸（PDLLA）组成，储存在凹槽内。输送系统为快速交换式的球囊扩张导管，在球囊两端有两个铂/铱合金显影点。环氧乙烷灭菌，产品一次性使用。 | 临床适应症：缺血性心脏病患者冠状动脉病变长度小于等于36mm，血管直径为2.25-4.0mm。 | RV2733 | RV2733 |  | L605钴基合金 | 条 | 13300 | 13280 | 福建
77 | 血管介入类 | 上海微创医疗器械（集团）有限公司 | 上海微创医疗器械（集团）有限公司 | GZHC02018921 | 冠脉雷帕霉素靶向洗脱支架系统 | 国械注准20143462100 | 2019.12.03 | 国产 | 国械注准20143462100 | 冠脉雷帕霉素靶向洗脱支架系统由球囊扩张型冠脉支架；凹槽携载式单面药物涂层和输送系统组成。支架采用L605钴基合金作为金属支架平台，经激光切割而成，外表面刻有凹槽。药物涂层由雷帕霉素（Rapamycin）和可降解的消旋聚乳酸（PDLLA）组成，储存在凹槽内。输送系统为快速交换式的球囊扩张导管，在球囊两端有两个铂/铱合金显影点。环氧乙烷灭菌，产品一次性使用。 | 临床适应症：缺血性心脏病患者冠状动脉病变长度小于等于36mm，血管直径为2.25-4.0mm。 | RV4026 | RV4026 |  | L605钴基合金 | 条 | 13300 | 13280 | 福建
78 | 血管介入类 | 上海微创医疗器械（集团）有限公司 | 上海微创医疗器械（集团）有限公司 | GZHC02018874 | 冠脉雷帕霉素靶向洗脱支架系统 | 国械注准20143462100 | 2019.12.03 | 国产 | 国械注准20143462100 | 冠脉雷帕霉素靶向洗脱支架系统由球囊扩张型冠脉支架；凹槽携载式单面药物涂层和输送系统组成。支架采用L605钴基合金作为金属支架平台，经激光切割而成，外表面刻有凹槽。药物涂层由雷帕霉素（Rapamycin）和可降解的消旋聚乳酸（PDLLA）组成，储存在凹槽内。输送系统为快速交换式的球囊扩张导管，在球囊两端有两个铂/铱合金显影点。环氧乙烷灭菌，产品一次性使用。 | 临床适应症：缺血性心脏病患者冠状动脉病变长度小于等于36mm，血管直径为2.25-4.0mm。 | RV2523 | RV2523 |  | L605钴基合金 | 条 | 13300 | 13280 | 福建
79 | 血管介入类 | 上海微创医疗器械（集团）有限公司 | 上海微创医疗器械（集团）有限公司 | GZHC02018875 | 冠脉雷帕霉素靶向洗脱支架系统 | 国械注准20143462100 | 2019.12.03 | 国产 | 国械注准20143462100 | 冠脉雷帕霉素靶向洗脱支架系统由球囊扩张型冠脉支架；凹槽携载式单面药物涂层和输送系统组成。支架采用L605钴基合金作为金属支架平台，经激光切割而成，外表面刻有凹槽。药物涂层由雷帕霉素（Rapamycin）和可降解的消旋聚乳酸（PDLLA）组成，储存在凹槽内。输送系统为快速交换式的球囊扩张导管，在球囊两端有两个铂/铱合金显影点。环氧乙烷灭菌，产品一次性使用。 | 临床适应症：缺血性心脏病患者冠状动脉病变长度小于等于36mm，血管直径为2.25-4.0mm。 | RV2529 | RV2529 |  | L605钴基合金 | 条 | 13300 | 13280 | 福建
80 | 血管介入类 | 上海微创医疗器械（集团）有限公司 | 上海微创医疗器械（集团）有限公司 | GZHC02018885 | 冠脉雷帕霉素靶向洗脱支架系统 | 国械注准20143462100 | 2019.12.03 | 国产 | 国械注准20143462100 | 冠脉雷帕霉素靶向洗脱支架系统由球囊扩张型冠脉支架；凹槽携载式单面药物涂层和输送系统组成。支架采用L605钴基合金作为金属支架平台，经激光切割而成，外表面刻有凹槽。药物涂层由雷帕霉素（Rapamycin）和可降解的消旋聚乳酸（PDLLA）组成，储存在凹槽内。输送系统为快速交换式的球囊扩张导管，在球囊两端有两个铂/铱合金显影点。环氧乙烷灭菌，产品一次性使用。 | 临床适应症：缺血性心脏病患者冠状动脉病变长度小于等于36mm，血管直径为2.25-4.0mm。 | RV3029 | RV3029 |  | L605钴基合金 | 条 | 13300 | 13280 | 福建
81 | 血管介入类 | 上海微创医疗器械（集团）有限公司 | 上海微创医疗器械（集团）有限公司 | GZHC02018878 | 冠脉雷帕霉素靶向洗脱支架系统 | 国械注准20143462100 | 2019.12.03 | 国产 | 国械注准20143462100 | 冠脉雷帕霉素靶向洗脱支架系统由球囊扩张型冠脉支架；凹槽携载式单面药物涂层和输送系统组成。支架采用L605钴基合金作为金属支架平台，经激光切割而成，外表面刻有凹槽。药物涂层由雷帕霉素（Rapamycin）和可降解的消旋聚乳酸（PDLLA）组成，储存在凹槽内。输送系统为快速交换式的球囊扩张导管，在球囊两端有两个铂/铱合金显影点。环氧乙烷灭菌，产品一次性使用。 | 临床适应症：缺血性心脏病患者冠状动脉病变长度小于等于36mm，血管直径为2.25-4.0mm。 | RV2718 | RV2718 |  | L605钴基合金 | 条 | 13300 | 13280 | 福建
82 | 血管介入类 | 上海微创医疗器械（集团）有限公司 | 上海微创医疗器械（集团）有限公司 | GZHC02018912 | 冠脉雷帕霉素靶向洗脱支架系统 | 国械注准20143462100 | 2019.12.03 | 国产 | 国械注准20143462100 | 冠脉雷帕霉素靶向洗脱支架系统由球囊扩张型冠脉支架；凹槽携载式单面药物涂层和输送系统组成。支架采用L605钴基合金作为金属支架平台，经激光切割而成，外表面刻有凹槽。药物涂层由雷帕霉素（Rapamycin）和可降解的消旋聚乳酸（PDLLA）组成，储存在凹槽内。输送系统为快速交换式的球囊扩张导管，在球囊两端有两个铂/铱合金显影点。环氧乙烷灭菌，产品一次性使用。 | 临床适应症：缺血性心脏病患者冠状动脉病变长度小于等于36mm，血管直径为2.25-4.0mm。 | RV3031 | RV3031 |  | L605钴基合金 | 条 | 13300 | 13280 | 福建
83 | 血管介入类 | 上海微创医疗器械（集团）有限公司 | 上海微创医疗器械（集团）有限公司 | GZHC02018898 | 冠脉雷帕霉素靶向洗脱支架系统 | 国械注准20143462100 | 2019.12.03 | 国产 | 国械注准20143462100 | 冠脉雷帕霉素靶向洗脱支架系统由球囊扩张型冠脉支架；凹槽携载式单面药物涂层和输送系统组成。支架采用L605钴基合金作为金属支架平台，经激光切割而成，外表面刻有凹槽。药物涂层由雷帕霉素（Rapamycin）和可降解的消旋聚乳酸（PDLLA）组成，储存在凹槽内。输送系统为快速交换式的球囊扩张导管，在球囊两端有两个铂/铱合金显影点。环氧乙烷灭菌，产品一次性使用。 | 临床适应症：缺血性心脏病患者冠状动脉病变长度小于等于36mm，血管直径为2.25-4.0mm。 | RV3538 | RV3538 |  | L605钴基合金 | 条 | 13300 | 13280 | 福建
84 | 血管介入类 | 上海微创医疗器械（集团）有限公司 | 上海微创医疗器械（集团）有限公司 | GZHC02018868 | 冠脉雷帕霉素靶向洗脱支架系统 | 国械注准20143462100 | 2019.12.03 | 国产 | 国械注准20143462100 | 冠脉雷帕霉素靶向洗脱支架系统由球囊扩张型冠脉支架；凹槽携载式单面药物涂层和输送系统组成。支架采用L605钴基合金作为金属支架平台，经激光切割而成，外表面刻有凹槽。药物涂层由雷帕霉素（Rapamycin）和可降解的消旋聚乳酸（PDLLA）组成，储存在凹槽内。输送系统为快速交换式的球囊扩张导管，在球囊两端有两个铂/铱合金显影点。环氧乙烷灭菌，产品一次性使用。 | 临床适应症：缺血性心脏病患者冠状动脉病变长度小于等于36mm，血管直径为2.25-4.0mm。 | RV2213；RV2513；RV2713；RV3013；RV3513；RV4013；RV2216；RV2516；RV2716；RV3016；RV3516；RV4016；RV2218；RV2518；RV2718；RV3018；RV3518；RV4018；RV2221；RV2521；RV2721；RV3021；RV3521；RV4021；RV2223；RV2523；RV2723；RV3023；RV3523；RV4023；RV2526；RV2726；RV3026；RV3526；RV4026；RV2529；RV2729；RV3029；RV3529；RV4029；RV2531；RV2731；RV3031；RV3531；RV4031；RV2533；RV2733；RV3033；RV3533；RV4033；RV3035；RV3535；RV3038；RV3538； | RV2213；RV2513；RV2713；RV3013；RV3513；RV4013；RV2216；RV2516；RV2716；RV3016；RV3516；RV4016；RV2218；RV2518；RV2718；RV3018；RV3518；RV4018；RV2221；RV2521；RV2721；RV3021；RV3521；RV4021；RV2223；RV2523；RV2723；RV3023；RV3523；RV4023；RV2526；RV2726；RV3026；RV3526；RV4026；RV2529；RV2729；RV3029；RV3529；RV4029；RV2531；RV2731；RV3031；RV3531；RV4031；RV2533；RV2733；RV3033；RV3533；RV4033；RV3035；RV3535；RV3038；RV3538； |  | L605钴基合金 | 条 | 13300 | 13280 | 福建
85 | 血管介入类 | 上海微创医疗器械（集团）有限公司 | 上海微创医疗器械（集团）有限公司 | GZHC02018902 | 冠脉雷帕霉素靶向洗脱支架系统 | 国械注准20143462100 | 2019.12.03 | 国产 | 国械注准20143462100 | 冠脉雷帕霉素靶向洗脱支架系统由球囊扩张型冠脉支架；凹槽携载式单面药物涂层和输送系统组成。支架采用L605钴基合金作为金属支架平台，经激光切割而成，外表面刻有凹槽。药物涂层由雷帕霉素（Rapamycin）和可降解的消旋聚乳酸（PDLLA）组成，储存在凹槽内。输送系统为快速交换式的球囊扩张导管，在球囊两端有两个铂/铱合金显影点。环氧乙烷灭菌，产品一次性使用。 | 临床适应症：缺血性心脏病患者冠状动脉病变长度小于等于36mm，血管直径为2.25-4.0mm。 | RV2521 | RV2521 |  | L605钴基合金 | 条 | 13300 | 13280 | 福建
86 | 血管介入类 | 上海微创医疗器械（集团）有限公司 | 上海微创医疗器械（集团）有限公司 | GZHC02018909 | 冠脉雷帕霉素靶向洗脱支架系统 | 国械注准20143462100 | 2019.12.03 | 国产 | 国械注准20143462100 | 冠脉雷帕霉素靶向洗脱支架系统由球囊扩张型冠脉支架；凹槽携载式单面药物涂层和输送系统组成。支架采用L605钴基合金作为金属支架平台，经激光切割而成，外表面刻有凹槽。药物涂层由雷帕霉素（Rapamycin）和可降解的消旋聚乳酸（PDLLA）组成，储存在凹槽内。输送系统为快速交换式的球囊扩张导管，在球囊两端有两个铂/铱合金显影点。环氧乙烷灭菌，产品一次性使用。 | 临床适应症：缺血性心脏病患者冠状动脉病变长度小于等于36mm，血管直径为2.25-4.0mm。 | RV3016 | RV3016 |  | L605钴基合金 | 条 | 13300 | 13280 | 福建
87 | 血管介入类 | 上海微创医疗器械（集团）有限公司 | 上海微创医疗器械（集团）有限公司 | GZHC02018915 | 冠脉雷帕霉素靶向洗脱支架系统 | 国械注准20143462100 | 2019.12.03 | 国产 | 国械注准20143462100 | 冠脉雷帕霉素靶向洗脱支架系统由球囊扩张型冠脉支架；凹槽携载式单面药物涂层和输送系统组成。支架采用L605钴基合金作为金属支架平台，经激光切割而成，外表面刻有凹槽。药物涂层由雷帕霉素（Rapamycin）和可降解的消旋聚乳酸（PDLLA）组成，储存在凹槽内。输送系统为快速交换式的球囊扩张导管，在球囊两端有两个铂/铱合金显影点。环氧乙烷灭菌，产品一次性使用。 | 临床适应症：缺血性心脏病患者冠状动脉病变长度小于等于36mm，血管直径为2.25-4.0mm。 | RV3521 | RV3521 |  | L605钴基合金 | 条 | 13300 | 13280 | 福建
88 | 血管介入类 | 上海微创医疗器械（集团）有限公司 | 上海微创医疗器械（集团）有限公司 | GZHC02018872 | 冠脉雷帕霉素靶向洗脱支架系统 | 国械注准20143462100 | 2019.12.03 | 国产 | 国械注准20143462100 | 冠脉雷帕霉素靶向洗脱支架系统由球囊扩张型冠脉支架；凹槽携载式单面药物涂层和输送系统组成。支架采用L605钴基合金作为金属支架平台，经激光切割而成，外表面刻有凹槽。药物涂层由雷帕霉素（Rapamycin）和可降解的消旋聚乳酸（PDLLA）组成，储存在凹槽内。输送系统为快速交换式的球囊扩张导管，在球囊两端有两个铂/铱合金显影点。环氧乙烷灭菌，产品一次性使用。 | 临床适应症：缺血性心脏病患者冠状动脉病变长度小于等于36mm，血管直径为2.25-4.0mm。 | RV2513 | RV2513 |  | L605钴基合金 | 条 | 13300 | 13280 | 福建
89 | 血管介入类 | 上海微创医疗器械（集团）有限公司 | 上海微创医疗器械（集团）有限公司 | GZHC02018896 | 冠脉雷帕霉素靶向洗脱支架系统 | 国械注准20143462100 | 2019.12.03 | 国产 | 国械注准20143462100 | 冠脉雷帕霉素靶向洗脱支架系统由球囊扩张型冠脉支架；凹槽携载式单面药物涂层和输送系统组成。支架采用L605钴基合金作为金属支架平台，经激光切割而成，外表面刻有凹槽。药物涂层由雷帕霉素（Rapamycin）和可降解的消旋聚乳酸（PDLLA）组成，储存在凹槽内。输送系统为快速交换式的球囊扩张导管，在球囊两端有两个铂/铱合金显影点。环氧乙烷灭菌，产品一次性使用。 | 临床适应症：缺血性心脏病患者冠状动脉病变长度小于等于36mm，血管直径为2.25-4.0mm。 | RV4033 | RV4033 |  | L605钴基合金 | 条 | 13300 | 13280 | 福建
90 | 血管介入类 | 上海微创医疗器械（集团）有限公司 | 上海微创医疗器械（集团）有限公司 | GZHC02018884 | 冠脉雷帕霉素靶向洗脱支架系统 | 国械注准20143462100 | 2019.12.03 | 国产 | 国械注准20143462100 | 冠脉雷帕霉素靶向洗脱支架系统由球囊扩张型冠脉支架；凹槽携载式单面药物涂层和输送系统组成。支架采用L605钴基合金作为金属支架平台，经激光切割而成，外表面刻有凹槽。药物涂层由雷帕霉素（Rapamycin）和可降解的消旋聚乳酸（PDLLA）组成，储存在凹槽内。输送系统为快速交换式的球囊扩张导管，在球囊两端有两个铂/铱合金显影点。环氧乙烷灭菌，产品一次性使用。 | 临床适应症：缺血性心脏病患者冠状动脉病变长度小于等于36mm，血管直径为2.25-4.0mm。 | RV3023 | RV3023 |  | L605钴基合金 | 条 | 13300 | 13280 | 福建
91 | 血管介入类 | 上海微创医疗器械（集团）有限公司 | 上海微创医疗器械（集团）有限公司 | GZHC02018894 | 冠脉雷帕霉素靶向洗脱支架系统 | 国械注准20143462100 | 2019.12.03 | 国产 | 国械注准20143462100 | 冠脉雷帕霉素靶向洗脱支架系统由球囊扩张型冠脉支架；凹槽携载式单面药物涂层和输送系统组成。支架采用L605钴基合金作为金属支架平台，经激光切割而成，外表面刻有凹槽。药物涂层由雷帕霉素（Rapamycin）和可降解的消旋聚乳酸（PDLLA）组成，储存在凹槽内。输送系统为快速交换式的球囊扩张导管，在球囊两端有两个铂/铱合金显影点。环氧乙烷灭菌，产品一次性使用。 | 临床适应症：缺血性心脏病患者冠状动脉病变长度小于等于36mm，血管直径为2.25-4.0mm。 | RV4023 | RV4023 |  | L605钴基合金 | 条 | 13300 | 13280 | 福建
92 | 血管介入类 | 上海微创医疗器械（集团）有限公司 | 上海微创医疗器械（集团）有限公司 | GZHC02018913 | 冠脉雷帕霉素靶向洗脱支架系统 | 国械注准20143462100 | 2019.12.03 | 国产 | 国械注准20143462100 | 冠脉雷帕霉素靶向洗脱支架系统由球囊扩张型冠脉支架；凹槽携载式单面药物涂层和输送系统组成。支架采用L605钴基合金作为金属支架平台，经激光切割而成，外表面刻有凹槽。药物涂层由雷帕霉素（Rapamycin）和可降解的消旋聚乳酸（PDLLA）组成，储存在凹槽内。输送系统为快速交换式的球囊扩张导管，在球囊两端有两个铂/铱合金显影点。环氧乙烷灭菌，产品一次性使用。 | 临床适应症：缺血性心脏病患者冠状动脉病变长度小于等于36mm，血管直径为2.25-4.0mm。 | RV3035 | RV3035 |  | L605钴基合金 | 条 | 13300 | 13280 | 福建
93 | 血管介入类 | 上海微创医疗器械（集团）有限公司 | 上海微创医疗器械（集团）有限公司 | GZHC02018905 | 冠脉雷帕霉素靶向洗脱支架系统 | 国械注准20143462100 | 2019.12.03 | 国产 | 国械注准20143462100 | 冠脉雷帕霉素靶向洗脱支架系统由球囊扩张型冠脉支架；凹槽携载式单面药物涂层和输送系统组成。支架采用L605钴基合金作为金属支架平台，经激光切割而成，外表面刻有凹槽。药物涂层由雷帕霉素（Rapamycin）和可降解的消旋聚乳酸（PDLLA）组成，储存在凹槽内。输送系统为快速交换式的球囊扩张导管，在球囊两端有两个铂/铱合金显影点。环氧乙烷灭菌，产品一次性使用。 | 临床适应症：缺血性心脏病患者冠状动脉病变长度小于等于36mm，血管直径为2.25-4.0mm。 | RV2716 | RV2716 |  | L605钴基合金 | 条 | 13300 | 13280 | 福建
94 | 血管介入类 | 上海微创医疗器械（集团）有限公司 | 上海微创医疗器械（集团）有限公司 | GZHC02018917 | 冠脉雷帕霉素靶向洗脱支架系统 | 国械注准20143462100 | 2019.12.03 | 国产 | 国械注准20143462100 | 冠脉雷帕霉素靶向洗脱支架系统由球囊扩张型冠脉支架；凹槽携载式单面药物涂层和输送系统组成。支架采用L605钴基合金作为金属支架平台，经激光切割而成，外表面刻有凹槽。药物涂层由雷帕霉素（Rapamycin）和可降解的消旋聚乳酸（PDLLA）组成，储存在凹槽内。输送系统为快速交换式的球囊扩张导管，在球囊两端有两个铂/铱合金显影点。环氧乙烷灭菌，产品一次性使用。 | 临床适应症：缺血性心脏病患者冠状动脉病变长度小于等于36mm，血管直径为2.25-4.0mm。 | RV3531 | RV3531 |  | L605钴基合金 | 条 | 13300 | 13280 | 福建
95 | 血管介入类 | 上海微创医疗器械（集团）有限公司 | 上海微创医疗器械（集团）有限公司 | GZHC02018918 | 冠脉雷帕霉素靶向洗脱支架系统 | 国械注准20143462100 | 2019.12.03 | 国产 | 国械注准20143462100 | 冠脉雷帕霉素靶向洗脱支架系统由球囊扩张型冠脉支架；凹槽携载式单面药物涂层和输送系统组成。支架采用L605钴基合金作为金属支架平台，经激光切割而成，外表面刻有凹槽。药物涂层由雷帕霉素（Rapamycin）和可降解的消旋聚乳酸（PDLLA）组成，储存在凹槽内。输送系统为快速交换式的球囊扩张导管，在球囊两端有两个铂/铱合金显影点。环氧乙烷灭菌，产品一次性使用。 | 临床适应症：缺血性心脏病患者冠状动脉病变长度小于等于36mm，血管直径为2.25-4.0mm。 | RV3535 | RV3535 |  | L605钴基合金 | 条 | 13300 | 13280 | 福建
96 | 血管介入类 | 上海微创医疗器械（集团）有限公司 | 上海微创医疗器械（集团）有限公司 | GZHC02018893 | 冠脉雷帕霉素靶向洗脱支架系统 | 国械注准20143462100 | 2019.12.03 | 国产 | 国械注准20143462100 | 冠脉雷帕霉素靶向洗脱支架系统由球囊扩张型冠脉支架；凹槽携载式单面药物涂层和输送系统组成。支架采用L605钴基合金作为金属支架平台，经激光切割而成，外表面刻有凹槽。药物涂层由雷帕霉素（Rapamycin）和可降解的消旋聚乳酸（PDLLA）组成，储存在凹槽内。输送系统为快速交换式的球囊扩张导管，在球囊两端有两个铂/铱合金显影点。环氧乙烷灭菌，产品一次性使用。 | 临床适应症：缺血性心脏病患者冠状动脉病变长度小于等于36mm，血管直径为2.25-4.0mm。 | RV4018 | RV4018 |  | L605钴基合金 | 条 | 13300 | 13280 | 福建
97 | 血管介入类 | 上海微创医疗器械（集团）有限公司 | 上海微创医疗器械（集团）有限公司 | GZHC02018890 | 冠脉雷帕霉素靶向洗脱支架系统 | 国械注准20143462100 | 2019.12.03 | 国产 | 国械注准20143462100 | 冠脉雷帕霉素靶向洗脱支架系统由球囊扩张型冠脉支架；凹槽携载式单面药物涂层和输送系统组成。支架采用L605钴基合金作为金属支架平台，经激光切割而成，外表面刻有凹槽。药物涂层由雷帕霉素（Rapamycin）和可降解的消旋聚乳酸（PDLLA）组成，储存在凹槽内。输送系统为快速交换式的球囊扩张导管，在球囊两端有两个铂/铱合金显影点。环氧乙烷灭菌，产品一次性使用。 | 临床适应症：缺血性心脏病患者冠状动脉病变长度小于等于36mm，血管直径为2.25-4.0mm。 | RV3529 | RV3529 |  | L605钴基合金 | 条 | 13300 | 13280 | 福建
98 | 血管介入类 | 上海微创医疗器械（集团）有限公司 | 上海微创医疗器械（集团）有限公司 | GZHC02018880 | 冠脉雷帕霉素靶向洗脱支架系统 | 国械注准20143462100 | 2019.12.03 | 国产 | 国械注准20143462100 | 冠脉雷帕霉素靶向洗脱支架系统由球囊扩张型冠脉支架；凹槽携载式单面药物涂层和输送系统组成。支架采用L605钴基合金作为金属支架平台，经激光切割而成，外表面刻有凹槽。药物涂层由雷帕霉素（Rapamycin）和可降解的消旋聚乳酸（PDLLA）组成，储存在凹槽内。输送系统为快速交换式的球囊扩张导管，在球囊两端有两个铂/铱合金显影点。环氧乙烷灭菌，产品一次性使用。 | 临床适应症：缺血性心脏病患者冠状动脉病变长度小于等于36mm，血管直径为2.25-4.0mm。 | RV2729 | RV2729 |  | L605钴基合金 | 条 | 13300 | 13280 | 福建
99 | 血管介入类 | 上海微创医疗器械（集团）有限公司 | 上海微创医疗器械（集团）有限公司 | GZHC02018883 | 冠脉雷帕霉素靶向洗脱支架系统 | 国械注准20143462100 | 2019.12.03 | 国产 | 国械注准20143462100 | 冠脉雷帕霉素靶向洗脱支架系统由球囊扩张型冠脉支架；凹槽携载式单面药物涂层和输送系统组成。支架采用L605钴基合金作为金属支架平台，经激光切割而成，外表面刻有凹槽。药物涂层由雷帕霉素（Rapamycin）和可降解的消旋聚乳酸（PDLLA）组成，储存在凹槽内。输送系统为快速交换式的球囊扩张导管，在球囊两端有两个铂/铱合金显影点。环氧乙烷灭菌，产品一次性使用。 | 临床适应症：缺血性心脏病患者冠状动脉病变长度小于等于36mm，血管直径为2.25-4.0mm。 | RV3018 | RV3018 |  | L605钴基合金 | 条 | 13300 | 13280 | 福建
100 | 血管介入类 | 上海微创医疗器械（集团）有限公司 | 上海微创医疗器械（集团）有限公司 | GZHC02018870 | 冠脉雷帕霉素靶向洗脱支架系统 | 国械注准20143462100 | 2019.12.03 | 国产 | 国械注准20143462100 | 冠脉雷帕霉素靶向洗脱支架系统由球囊扩张型冠脉支架；凹槽携载式单面药物涂层和输送系统组成。支架采用L605钴基合金作为金属支架平台，经激光切割而成，外表面刻有凹槽。药物涂层由雷帕霉素（Rapamycin）和可降解的消旋聚乳酸（PDLLA）组成，储存在凹槽内。输送系统为快速交换式的球囊扩张导管，在球囊两端有两个铂/铱合金显影点。环氧乙烷灭菌，产品一次性使用。 | 临床适应症：缺血性心脏病患者冠状动脉病变长度小于等于36mm，血管直径为2.25-4.0mm。 | RV2218 | RV2218 |  | L605钴基合金 | 条 | 13300 | 13280 | 福建
101 | 血管介入类 | 上海微创医疗器械（集团）有限公司 | 上海微创医疗器械（集团）有限公司 | GZHC02018887 | 冠脉雷帕霉素靶向洗脱支架系统 | 国械注准20143462100 | 2019.12.03 | 国产 | 国械注准20143462100 | 冠脉雷帕霉素靶向洗脱支架系统由球囊扩张型冠脉支架；凹槽携载式单面药物涂层和输送系统组成。支架采用L605钴基合金作为金属支架平台，经激光切割而成，外表面刻有凹槽。药物涂层由雷帕霉素（Rapamycin）和可降解的消旋聚乳酸（PDLLA）组成，储存在凹槽内。输送系统为快速交换式的球囊扩张导管，在球囊两端有两个铂/铱合金显影点。环氧乙烷灭菌，产品一次性使用。 | 临床适应症：缺血性心脏病患者冠状动脉病变长度小于等于36mm，血管直径为2.25-4.0mm。 | RV3513 | RV3513 |  | L605钴基合金 | 条 | 13300 | 13280 | 福建
102 | 血管介入类 | 上海微创医疗器械（集团）有限公司 | 上海微创医疗器械（集团）有限公司 | GZHC02018886 | 冠脉雷帕霉素靶向洗脱支架系统 | 国械注准20143462100 | 2019.12.03 | 国产 | 国械注准20143462100 | 冠脉雷帕霉素靶向洗脱支架系统由球囊扩张型冠脉支架；凹槽携载式单面药物涂层和输送系统组成。支架采用L605钴基合金作为金属支架平台，经激光切割而成，外表面刻有凹槽。药物涂层由雷帕霉素（Rapamycin）和可降解的消旋聚乳酸（PDLLA）组成，储存在凹槽内。输送系统为快速交换式的球囊扩张导管，在球囊两端有两个铂/铱合金显影点。环氧乙烷灭菌，产品一次性使用。 | 临床适应症：缺血性心脏病患者冠状动脉病变长度小于等于36mm，血管直径为2.25-4.0mm。 | RV3033 | RV3033 |  | L605钴基合金 | 条 | 13300 | 13280 | 福建
103 | 血管介入类 | 上海微创医疗器械（集团）有限公司 | 上海微创医疗器械（集团）有限公司 | GZHC02018879 | 冠脉雷帕霉素靶向洗脱支架系统 | 国械注准20143462100 | 2019.12.03 | 国产 | 国械注准20143462100 | 冠脉雷帕霉素靶向洗脱支架系统由球囊扩张型冠脉支架；凹槽携载式单面药物涂层和输送系统组成。支架采用L605钴基合金作为金属支架平台，经激光切割而成，外表面刻有凹槽。药物涂层由雷帕霉素（Rapamycin）和可降解的消旋聚乳酸（PDLLA）组成，储存在凹槽内。输送系统为快速交换式的球囊扩张导管，在球囊两端有两个铂/铱合金显影点。环氧乙烷灭菌，产品一次性使用。 | 临床适应症：缺血性心脏病患者冠状动脉病变长度小于等于36mm，血管直径为2.25-4.0mm。 | RV2723 | RV2723 |  | L605钴基合金 | 条 | 13300 | 13280 | 福建
104 | 血管介入类 | 上海微创医疗器械（集团）有限公司 | 上海微创医疗器械（集团）有限公司 | GZHC02018892 | 冠脉雷帕霉素靶向洗脱支架系统 | 国械注准20143462100 | 2019.12.03 | 国产 | 国械注准20143462100 | 冠脉雷帕霉素靶向洗脱支架系统由球囊扩张型冠脉支架；凹槽携载式单面药物涂层和输送系统组成。支架采用L605钴基合金作为金属支架平台，经激光切割而成，外表面刻有凹槽。药物涂层由雷帕霉素（Rapamycin）和可降解的消旋聚乳酸（PDLLA）组成，储存在凹槽内。输送系统为快速交换式的球囊扩张导管，在球囊两端有两个铂/铱合金显影点。环氧乙烷灭菌，产品一次性使用。 | 临床适应症：缺血性心脏病患者冠状动脉病变长度小于等于36mm，血管直径为2.25-4.0mm。 | RV4013 | RV4013 |  | L605钴基合金 | 条 | 13300 | 13280 | 福建
105 | 血管介入类 | 上海微创医疗器械（集团）有限公司 | 上海微创医疗器械（集团）有限公司 | GZHC02018906 | 冠脉雷帕霉素靶向洗脱支架系统 | 国械注准20143462100 | 2019.12.03 | 国产 | 国械注准20143462100 | 冠脉雷帕霉素靶向洗脱支架系统由球囊扩张型冠脉支架；凹槽携载式单面药物涂层和输送系统组成。支架采用L605钴基合金作为金属支架平台，经激光切割而成，外表面刻有凹槽。药物涂层由雷帕霉素（Rapamycin）和可降解的消旋聚乳酸（PDLLA）组成，储存在凹槽内。输送系统为快速交换式的球囊扩张导管，在球囊两端有两个铂/铱合金显影点。环氧乙烷灭菌，产品一次性使用。 | 临床适应症：缺血性心脏病患者冠状动脉病变长度小于等于36mm，血管直径为2.25-4.0mm。 | RV2721 | RV2721 |  | L605钴基合金 | 条 | 13300 | 13280 | 福建
106 | 血管介入类 | 上海微创医疗器械（集团）有限公司 | 上海微创医疗器械（集团）有限公司 | GZHC02018873 | 冠脉雷帕霉素靶向洗脱支架系统 | 国械注准20143462100 | 2019.12.03 | 国产 | 国械注准20143462100 | 冠脉雷帕霉素靶向洗脱支架系统由球囊扩张型冠脉支架；凹槽携载式单面药物涂层和输送系统组成。支架采用L605钴基合金作为金属支架平台，经激光切割而成，外表面刻有凹槽。药物涂层由雷帕霉素（Rapamycin）和可降解的消旋聚乳酸（PDLLA）组成，储存在凹槽内。输送系统为快速交换式的球囊扩张导管，在球囊两端有两个铂/铱合金显影点。环氧乙烷灭菌，产品一次性使用。 | 临床适应症：缺血性心脏病患者冠状动脉病变长度小于等于36mm，血管直径为2.25-4.0mm。 | RV2518 | RV2518 |  | L605钴基合金 | 条 | 13300 | 13280 | 福建
107 | 血管介入类 | 上海微创医疗器械（集团）有限公司 | 上海微创医疗器械（集团）有限公司 | GZHC02018903 | 冠脉雷帕霉素靶向洗脱支架系统 | 国械注准20143462100 | 2019.12.03 | 国产 | 国械注准20143462100 | 冠脉雷帕霉素靶向洗脱支架系统由球囊扩张型冠脉支架；凹槽携载式单面药物涂层和输送系统组成。支架采用L605钴基合金作为金属支架平台，经激光切割而成，外表面刻有凹槽。药物涂层由雷帕霉素（Rapamycin）和可降解的消旋聚乳酸（PDLLA）组成，储存在凹槽内。输送系统为快速交换式的球囊扩张导管，在球囊两端有两个铂/铱合金显影点。环氧乙烷灭菌，产品一次性使用。 | 临床适应症：缺血性心脏病患者冠状动脉病变长度小于等于36mm，血管直径为2.25-4.0mm。 | RV2526 | RV2526 |  | L605钴基合金 | 条 | 13300 | 13280 | 福建
108 | 血管介入类 | 上海微创医疗器械（集团）有限公司 | 上海微创医疗器械（集团）有限公司 | GZHC02018889 | 冠脉雷帕霉素靶向洗脱支架系统 | 国械注准20143462100 | 2019.12.03 | 国产 | 国械注准20143462100 | 冠脉雷帕霉素靶向洗脱支架系统由球囊扩张型冠脉支架；凹槽携载式单面药物涂层和输送系统组成。支架采用L605钴基合金作为金属支架平台，经激光切割而成，外表面刻有凹槽。药物涂层由雷帕霉素（Rapamycin）和可降解的消旋聚乳酸（PDLLA）组成，储存在凹槽内。输送系统为快速交换式的球囊扩张导管，在球囊两端有两个铂/铱合金显影点。环氧乙烷灭菌，产品一次性使用。 | 临床适应症：缺血性心脏病患者冠状动脉病变长度小于等于36mm，血管直径为2.25-4.0mm。 | RV3523 | RV3523 |  | L605钴基合金 | 条 | 13300 | 13280 | 福建
109 | 血管介入类 | 上海微创医疗器械（集团）有限公司 | 上海微创医疗器械（集团）有限公司 | GZHC02018897 | 冠脉雷帕霉素靶向洗脱支架系统 | 国械注准20143462100 | 2019.12.03 | 国产 | 国械注准20143462100 | 冠脉雷帕霉素靶向洗脱支架系统由球囊扩张型冠脉支架；凹槽携载式单面药物涂层和输送系统组成。支架采用L605钴基合金作为金属支架平台，经激光切割而成，外表面刻有凹槽。药物涂层由雷帕霉素（Rapamycin）和可降解的消旋聚乳酸（PDLLA）组成，储存在凹槽内。输送系统为快速交换式的球囊扩张导管，在球囊两端有两个铂/铱合金显影点。环氧乙烷灭菌，产品一次性使用。 | 临床适应症：缺血性心脏病患者冠状动脉病变长度小于等于36mm，血管直径为2.25-4.0mm。 | RV3038 | RV3038 |  | L605钴基合金 | 条 | 13300 | 13280 | 福建
110 | 血管介入类 | 上海微创医疗器械（集团）有限公司 | 上海微创医疗器械（集团）有限公司 | GZHC02018871 | 冠脉雷帕霉素靶向洗脱支架系统 | 国械注准20143462100 | 2019.12.03 | 国产 | 国械注准20143462100 | 冠脉雷帕霉素靶向洗脱支架系统由球囊扩张型冠脉支架；凹槽携载式单面药物涂层和输送系统组成。支架采用L605钴基合金作为金属支架平台，经激光切割而成，外表面刻有凹槽。药物涂层由雷帕霉素（Rapamycin）和可降解的消旋聚乳酸（PDLLA）组成，储存在凹槽内。输送系统为快速交换式的球囊扩张导管，在球囊两端有两个铂/铱合金显影点。环氧乙烷灭菌，产品一次性使用。 | 临床适应症：缺血性心脏病患者冠状动脉病变长度小于等于36mm，血管直径为2.25-4.0mm。 | RV2223 | RV2223 |  | L605钴基合金 | 条 | 13300 | 13280 | 福建
111 | 血管介入类 | 上海微创医疗器械（集团）有限公司 | 上海微创医疗器械（集团）有限公司 | GZHC02018907 | 冠脉雷帕霉素靶向洗脱支架系统 | 国械注准20143462100 | 2019.12.03 | 国产 | 国械注准20143462100 | 冠脉雷帕霉素靶向洗脱支架系统由球囊扩张型冠脉支架；凹槽携载式单面药物涂层和输送系统组成。支架采用L605钴基合金作为金属支架平台，经激光切割而成，外表面刻有凹槽。药物涂层由雷帕霉素（Rapamycin）和可降解的消旋聚乳酸（PDLLA）组成，储存在凹槽内。输送系统为快速交换式的球囊扩张导管，在球囊两端有两个铂/铱合金显影点。环氧乙烷灭菌，产品一次性使用。 | 临床适应症：缺血性心脏病患者冠状动脉病变长度小于等于36mm，血管直径为2.25-4.0mm。 | RV2726 | RV2726 |  | L605钴基合金 | 条 | 13300 | 13280 | 福建
112 | 血管介入类 | 上海微创医疗器械（集团）有限公司 | 上海微创医疗器械（集团）有限公司 | GZHC02018891 | 冠脉雷帕霉素靶向洗脱支架系统 | 国械注准20143462100 | 2019.12.03 | 国产 | 国械注准20143462100 | 冠脉雷帕霉素靶向洗脱支架系统由球囊扩张型冠脉支架；凹槽携载式单面药物涂层和输送系统组成。支架采用L605钴基合金作为金属支架平台，经激光切割而成，外表面刻有凹槽。药物涂层由雷帕霉素（Rapamycin）和可降解的消旋聚乳酸（PDLLA）组成，储存在凹槽内。输送系统为快速交换式的球囊扩张导管，在球囊两端有两个铂/铱合金显影点。环氧乙烷灭菌，产品一次性使用。 | 临床适应症：缺血性心脏病患者冠状动脉病变长度小于等于36mm，血管直径为2.25-4.0mm。 | RV3533 | RV3533 |  | L605钴基合金 | 条 | 13300 | 13280 | 福建
113 | 血管介入类 | 上海微创医疗器械（集团）有限公司 | 上海微创医疗器械（集团）有限公司 | GZHC02018900 | 冠脉雷帕霉素靶向洗脱支架系统 | 国械注准20143462100 | 2019.12.03 | 国产 | 国械注准20143462100 | 冠脉雷帕霉素靶向洗脱支架系统由球囊扩张型冠脉支架；凹槽携载式单面药物涂层和输送系统组成。支架采用L605钴基合金作为金属支架平台，经激光切割而成，外表面刻有凹槽。药物涂层由雷帕霉素（Rapamycin）和可降解的消旋聚乳酸（PDLLA）组成，储存在凹槽内。输送系统为快速交换式的球囊扩张导管，在球囊两端有两个铂/铱合金显影点。环氧乙烷灭菌，产品一次性使用。 | 临床适应症：缺血性心脏病患者冠状动脉病变长度小于等于36mm，血管直径为2.25-4.0mm。 | RV2221 | RV2221 |  | L605钴基合金 | 条 | 13300 | 13280 | 福建
114 | 血管介入类 | 上海微创医疗器械（集团）有限公司 | 上海微创医疗器械（集团）有限公司 | GZHC02018869 | 冠脉雷帕霉素靶向洗脱支架系统 | 国械注准20143462100 | 2019.12.03 | 国产 | 国械注准20143462100 | 冠脉雷帕霉素靶向洗脱支架系统由球囊扩张型冠脉支架；凹槽携载式单面药物涂层和输送系统组成。支架采用L605钴基合金作为金属支架平台，经激光切割而成，外表面刻有凹槽。药物涂层由雷帕霉素（Rapamycin）和可降解的消旋聚乳酸（PDLLA）组成，储存在凹槽内。输送系统为快速交换式的球囊扩张导管，在球囊两端有两个铂/铱合金显影点。环氧乙烷灭菌，产品一次性使用。 | 临床适应症：缺血性心脏病患者冠状动脉病变长度小于等于36mm，血管直径为2.25-4.0mm。 | RV2213 | RV2213 |  | L605钴基合金 | 条 | 13300 | 13280 | 福建
115 | 血管介入类 | 上海微创医疗器械（集团）有限公司 | 上海微创医疗器械（集团）有限公司 | GZHC02018920 | 冠脉雷帕霉素靶向洗脱支架系统 | 国械注准20143462100 | 2019.12.03 | 国产 | 国械注准20143462100 | 冠脉雷帕霉素靶向洗脱支架系统由球囊扩张型冠脉支架；凹槽携载式单面药物涂层和输送系统组成。支架采用L605钴基合金作为金属支架平台，经激光切割而成，外表面刻有凹槽。药物涂层由雷帕霉素（Rapamycin）和可降解的消旋聚乳酸（PDLLA）组成，储存在凹槽内。输送系统为快速交换式的球囊扩张导管，在球囊两端有两个铂/铱合金显影点。环氧乙烷灭菌，产品一次性使用。 | 临床适应症：缺血性心脏病患者冠状动脉病变长度小于等于36mm，血管直径为2.25-4.0mm。 | RV4021 | RV4021 |  | L605钴基合金 | 条 | 13300 | 13280 | 福建
116 | 血管介入类 | 上海微创医疗器械（集团）有限公司 | 上海微创医疗器械（集团）有限公司 | GZHC02018882 | 冠脉雷帕霉素靶向洗脱支架系统 | 国械注准20143462100 | 2019.12.03 | 国产 | 国械注准20143462100 | 冠脉雷帕霉素靶向洗脱支架系统由球囊扩张型冠脉支架；凹槽携载式单面药物涂层和输送系统组成。支架采用L605钴基合金作为金属支架平台，经激光切割而成，外表面刻有凹槽。药物涂层由雷帕霉素（Rapamycin）和可降解的消旋聚乳酸（PDLLA）组成，储存在凹槽内。输送系统为快速交换式的球囊扩张导管，在球囊两端有两个铂/铱合金显影点。环氧乙烷灭菌，产品一次性使用。 | 临床适应症：缺血性心脏病患者冠状动脉病变长度小于等于36mm，血管直径为2.25-4.0mm。 | RV3013 | RV3013 |  | L605钴基合金 | 条 | 13300 | 13280 | 福建
117 | 血管介入类 | 上海微创医疗器械（集团）有限公司 | 上海微创医疗器械（集团）有限公司 | GZHC02018904 | 冠脉雷帕霉素靶向洗脱支架系统 | 国械注准20143462100 | 2019.12.03 | 国产 | 国械注准20143462100 | 冠脉雷帕霉素靶向洗脱支架系统由球囊扩张型冠脉支架；凹槽携载式单面药物涂层和输送系统组成。支架采用L605钴基合金作为金属支架平台，经激光切割而成，外表面刻有凹槽。药物涂层由雷帕霉素（Rapamycin）和可降解的消旋聚乳酸（PDLLA）组成，储存在凹槽内。输送系统为快速交换式的球囊扩张导管，在球囊两端有两个铂/铱合金显影点。环氧乙烷灭菌，产品一次性使用。 | 临床适应症：缺血性心脏病患者冠状动脉病变长度小于等于36mm，血管直径为2.25-4.0mm。 | RV2531 | RV2531 |  | L605钴基合金 | 条 | 13300 | 13280 | 福建
118 | 血管介入类 | 上海微创医疗器械（集团）有限公司 | 上海微创医疗器械（集团）有限公司 | GZHC02018908 | 冠脉雷帕霉素靶向洗脱支架系统 | 国械注准20143462100 | 2019.12.03 | 国产 | 国械注准20143462100 | 冠脉雷帕霉素靶向洗脱支架系统由球囊扩张型冠脉支架；凹槽携载式单面药物涂层和输送系统组成。支架采用L605钴基合金作为金属支架平台，经激光切割而成，外表面刻有凹槽。药物涂层由雷帕霉素（Rapamycin）和可降解的消旋聚乳酸（PDLLA）组成，储存在凹槽内。输送系统为快速交换式的球囊扩张导管，在球囊两端有两个铂/铱合金显影点。环氧乙烷灭菌，产品一次性使用。 | 临床适应症：缺血性心脏病患者冠状动脉病变长度小于等于36mm，血管直径为2.25-4.0mm。 | RV2731 | RV2731 |  | L605钴基合金 | 条 | 13300 | 13280 | 福建
119 | 血管介入类 | 上海微创医疗器械（集团）有限公司 | 上海微创医疗器械（集团）有限公司 | GZHC02018899 | 冠脉雷帕霉素靶向洗脱支架系统 | 国械注准20143462100 | 2019.12.03 | 国产 | 国械注准20143462100 | 冠脉雷帕霉素靶向洗脱支架系统由球囊扩张型冠脉支架；凹槽携载式单面药物涂层和输送系统组成。支架采用L605钴基合金作为金属支架平台，经激光切割而成，外表面刻有凹槽。药物涂层由雷帕霉素（Rapamycin）和可降解的消旋聚乳酸（PDLLA）组成，储存在凹槽内。输送系统为快速交换式的球囊扩张导管，在球囊两端有两个铂/铱合金显影点。环氧乙烷灭菌，产品一次性使用。 | 临床适应症：缺血性心脏病患者冠状动脉病变长度小于等于36mm，血管直径为2.25-4.0mm。 | RV2216 | RV2216 |  | L605钴基合金 | 条 | 13300 | 13280 | 福建
120 | 血管介入类 | 上海微创医疗器械（集团）有限公司 | 上海微创医疗器械（集团）有限公司 | GZHC02018901 | 冠脉雷帕霉素靶向洗脱支架系统 | 国械注准20143462100 | 2019.12.03 | 国产 | 国械注准20143462100 | 冠脉雷帕霉素靶向洗脱支架系统由球囊扩张型冠脉支架；凹槽携载式单面药物涂层和输送系统组成。支架采用L605钴基合金作为金属支架平台，经激光切割而成，外表面刻有凹槽。药物涂层由雷帕霉素（Rapamycin）和可降解的消旋聚乳酸（PDLLA）组成，储存在凹槽内。输送系统为快速交换式的球囊扩张导管，在球囊两端有两个铂/铱合金显影点。环氧乙烷灭菌，产品一次性使用。 | 临床适应症：缺血性心脏病患者冠状动脉病变长度小于等于36mm，血管直径为2.25-4.0mm。 | RV2516 | RV2516 |  | L605钴基合金 | 条 | 13300 | 13280 | 福建
121 | 血管介入类 | 上海微创医疗器械（集团）有限公司 | 上海微创医疗器械（集团）有限公司 | GZHC02018910 | 冠脉雷帕霉素靶向洗脱支架系统 | 国械注准20143462100 | 2019.12.03 | 国产 | 国械注准20143462100 | 冠脉雷帕霉素靶向洗脱支架系统由球囊扩张型冠脉支架；凹槽携载式单面药物涂层和输送系统组成。支架采用L605钴基合金作为金属支架平台，经激光切割而成，外表面刻有凹槽。药物涂层由雷帕霉素（Rapamycin）和可降解的消旋聚乳酸（PDLLA）组成，储存在凹槽内。输送系统为快速交换式的球囊扩张导管，在球囊两端有两个铂/铱合金显影点。环氧乙烷灭菌，产品一次性使用。 | 临床适应症：缺血性心脏病患者冠状动脉病变长度小于等于36mm，血管直径为2.25-4.0mm。 | RV3021 | RV3021 |  | L605钴基合金 | 条 | 13300 | 13280 | 福建
122 | 血管介入类 | 上海微创医疗器械（集团）有限公司 | 上海微创医疗器械（集团）有限公司 | GZHC02018895 | 冠脉雷帕霉素靶向洗脱支架系统 | 国械注准20143462100 | 2019.12.03 | 国产 | 国械注准20143462100 | 冠脉雷帕霉素靶向洗脱支架系统由球囊扩张型冠脉支架；凹槽携载式单面药物涂层和输送系统组成。支架采用L605钴基合金作为金属支架平台，经激光切割而成，外表面刻有凹槽。药物涂层由雷帕霉素（Rapamycin）和可降解的消旋聚乳酸（PDLLA）组成，储存在凹槽内。输送系统为快速交换式的球囊扩张导管，在球囊两端有两个铂/铱合金显影点。环氧乙烷灭菌，产品一次性使用。 | 临床适应症：缺血性心脏病患者冠状动脉病变长度小于等于36mm，血管直径为2.25-4.0mm。 | RV4029 | RV4029 |  | L605钴基合金 | 条 | 13300 | 13280 | 福建
123 | 血管介入类 | 上海微创医疗器械（集团）有限公司 | 上海微创医疗器械（集团）有限公司 | GZHC02018888 | 冠脉雷帕霉素靶向洗脱支架系统 | 国械注准20143462100 | 2019.12.03 | 国产 | 国械注准20143462100 | 冠脉雷帕霉素靶向洗脱支架系统由球囊扩张型冠脉支架；凹槽携载式单面药物涂层和输送系统组成。支架采用L605钴基合金作为金属支架平台，经激光切割而成，外表面刻有凹槽。药物涂层由雷帕霉素（Rapamycin）和可降解的消旋聚乳酸（PDLLA）组成，储存在凹槽内。输送系统为快速交换式的球囊扩张导管，在球囊两端有两个铂/铱合金显影点。环氧乙烷灭菌，产品一次性使用。 | 临床适应症：缺血性心脏病患者冠状动脉病变长度小于等于36mm，血管直径为2.25-4.0mm。 | RV3518 | RV3518 |  | L605钴基合金 | 条 | 13300 | 13280 | 福建
124 | 血管介入类 | 上海微创医疗器械（集团）有限公司 | 上海微创医疗器械（集团）有限公司 | GZHC02018919 | 冠脉雷帕霉素靶向洗脱支架系统 | 国械注准20143462100 | 2019.12.03 | 国产 | 国械注准20143462100 | 冠脉雷帕霉素靶向洗脱支架系统由球囊扩张型冠脉支架；凹槽携载式单面药物涂层和输送系统组成。支架采用L605钴基合金作为金属支架平台，经激光切割而成，外表面刻有凹槽。药物涂层由雷帕霉素（Rapamycin）和可降解的消旋聚乳酸（PDLLA）组成，储存在凹槽内。输送系统为快速交换式的球囊扩张导管，在球囊两端有两个铂/铱合金显影点。环氧乙烷灭菌，产品一次性使用。 | 临床适应症：缺血性心脏病患者冠状动脉病变长度小于等于36mm，血管直径为2.25-4.0mm。 | RV4016 | RV4016 |  | L605钴基合金 | 条 | 13300 | 13280 | 福建
125 | 血管介入类 | 上海微创医疗器械（集团）有限公司 | 上海微创医疗器械（集团）有限公司 | GZHC02018916 | 冠脉雷帕霉素靶向洗脱支架系统 | 国械注准20143462100 | 2019.12.03 | 国产 | 国械注准20143462100 | 冠脉雷帕霉素靶向洗脱支架系统由球囊扩张型冠脉支架；凹槽携载式单面药物涂层和输送系统组成。支架采用L605钴基合金作为金属支架平台，经激光切割而成，外表面刻有凹槽。药物涂层由雷帕霉素（Rapamycin）和可降解的消旋聚乳酸（PDLLA）组成，储存在凹槽内。输送系统为快速交换式的球囊扩张导管，在球囊两端有两个铂/铱合金显影点。环氧乙烷灭菌，产品一次性使用。 | 临床适应症：缺血性心脏病患者冠状动脉病变长度小于等于36mm，血管直径为2.25-4.0mm。 | RV3526 | RV3526 |  | L605钴基合金 | 条 | 13300 | 13280 | 福建
126 | 血管介入类 | 上海微创医疗器械（集团）有限公司 | 上海微创医疗器械（集团）有限公司 | GZHC02019003 | PTCA球囊扩张导管 | 国械注准20153770384 | 2020.03.08 | 国产 | 国械注准20153770384 | 该产品为快速交换式球囊扩张导管。球囊材料为聚酰胺，显影点材料为铂铱合金。导管远端涂有亲水性涂层。环氧乙烷灭菌，一次性使用。 | 本产品适用于经皮穿刺冠状动脉腔内成形术（PTCA）进行冠脉扩张，适用于以下情况：各种类型的心绞痛（稳定型或不稳定型）；心肌梗死（急性或陈旧性）；单支（单处或多处）血管病变；多支血管病变和远端血管病变；冠状动脉搭桥（CABG）术后再狭窄病变；PTCA手术后再狭窄病变；被保护的左冠状动脉主干病变。 | PI13540 | PI13540 |  | 球囊材料为聚酰胺，显影点材料为铂铱合金。 | 条 | 2367.4 | 2330 | 福建
127 | 血管介入类 | 上海微创医疗器械（集团）有限公司 | 上海微创医疗器械（集团）有限公司 | GZHC02018982 | PTCA球囊扩张导管 | 国械注准20153770384 | 2020.03.08 | 国产 | 国械注准20153770384 | 该产品为快速交换式球囊扩张导管。球囊材料为聚酰胺，显影点材料为铂铱合金。导管远端涂有亲水性涂层。环氧乙烷灭菌，一次性使用。 | 本产品适用于经皮穿刺冠状动脉腔内成形术（PTCA）进行冠脉扩张，适用于以下情况：各种类型的心绞痛（稳定型或不稳定型）；心肌梗死（急性或陈旧性）；单支（单处或多处）血管病变；多支血管病变和远端血管病变；冠状动脉搭桥（CABG）术后再狭窄病变；PTCA手术后再狭窄病变；被保护的左冠状动脉主干病变。 | PI13015 | PI13015 |  | 球囊材料为聚酰胺，显影点材料为铂铱合金。 | 条 | 2367.4 | 2330 | 福建
128 | 血管介入类 | 上海微创医疗器械（集团）有限公司 | 上海微创医疗器械（集团）有限公司 | GZHC02018981 | PTCA球囊扩张导管 | 国械注准20153770384 | 2020.03.08 | 国产 | 国械注准20153770384 | 该产品为快速交换式球囊扩张导管。球囊材料为聚酰胺，显影点材料为铂铱合金。导管远端涂有亲水性涂层。环氧乙烷灭菌，一次性使用。 | 本产品适用于经皮穿刺冠状动脉腔内成形术（PTCA）进行冠脉扩张，适用于以下情况：各种类型的心绞痛（稳定型或不稳定型）；心肌梗死（急性或陈旧性）；单支（单处或多处）血管病变；多支血管病变和远端血管病变；冠状动脉搭桥（CABG）术后再狭窄病变；PTCA手术后再狭窄病变；被保护的左冠状动脉主干病变。 | PI12530 | PI12530 |  | 球囊材料为聚酰胺，显影点材料为铂铱合金。 | 条 | 2367.4 | 2330 | 福建
129 | 血管介入类 | 上海微创医疗器械（集团）有限公司 | 上海微创医疗器械（集团）有限公司 | GZHC02019005 | PTCA球囊扩张导管 | 国械注准20153770384 | 2020.03.08 | 国产 | 国械注准20153770384 | 该产品为快速交换式球囊扩张导管。球囊材料为聚酰胺，显影点材料为铂铱合金。导管远端涂有亲水性涂层。环氧乙烷灭菌，一次性使用。 | 本产品适用于经皮穿刺冠状动脉腔内成形术（PTCA）进行冠脉扩张，适用于以下情况：各种类型的心绞痛（稳定型或不稳定型）；心肌梗死（急性或陈旧性）；单支（单处或多处）血管病变；多支血管病变和远端血管病变；冠状动脉搭桥（CABG）术后再狭窄病变；PTCA手术后再狭窄病变；被保护的左冠状动脉主干病变。 | PI14040 | PI14040 |  | 球囊材料为聚酰胺，显影点材料为铂铱合金。 | 条 | 2367.4 | 2330 | 福建
130 | 血管介入类 | 上海微创医疗器械（集团）有限公司 | 上海微创医疗器械（集团）有限公司 | GZHC02019001 | PTCA球囊扩张导管 | 国械注准20153770384 | 2020.03.08 | 国产 | 国械注准20153770384 | 该产品为快速交换式球囊扩张导管。球囊材料为聚酰胺，显影点材料为铂铱合金。导管远端涂有亲水性涂层。环氧乙烷灭菌，一次性使用。 | 本产品适用于经皮穿刺冠状动脉腔内成形术（PTCA）进行冠脉扩张，适用于以下情况：各种类型的心绞痛（稳定型或不稳定型）；心肌梗死（急性或陈旧性）；单支（单处或多处）血管病变；多支血管病变和远端血管病变；冠状动脉搭桥（CABG）术后再狭窄病变；PTCA手术后再狭窄病变；被保护的左冠状动脉主干病变。 | PI13040 | PI13040 |  | 球囊材料为聚酰胺，显影点材料为铂铱合金。 | 条 | 2367.4 | 2330 | 福建
131 | 血管介入类 | 上海微创医疗器械（集团）有限公司 | 上海微创医疗器械（集团）有限公司 | GZHC02018977 | PTCA球囊扩张导管 | 国械注准20153770384 | 2020.03.08 | 国产 | 国械注准20153770384 | 该产品为快速交换式球囊扩张导管。球囊材料为聚酰胺，显影点材料为铂铱合金。导管远端涂有亲水性涂层。环氧乙烷灭菌，一次性使用。 | 本产品适用于经皮穿刺冠状动脉腔内成形术（PTCA）进行冠脉扩张，适用于以下情况：各种类型的心绞痛（稳定型或不稳定型）；心肌梗死（急性或陈旧性）；单支（单处或多处）血管病变；多支血管病变和远端血管病变；冠状动脉搭桥（CABG）术后再狭窄病变；PTCA手术后再狭窄病变；被保护的左冠状动脉主干病变。 | PI12030 | PI12030 |  | 球囊材料为聚酰胺，显影点材料为铂铱合金。 | 条 | 2367.4 | 2330 | 福建
132 | 血管介入类 | 上海微创医疗器械（集团）有限公司 | 上海微创医疗器械（集团）有限公司 | GZHC02018988 | PTCA球囊扩张导管 | 国械注准20153770384 | 2020.03.08 | 国产 | 国械注准20153770384 | 该产品为快速交换式球囊扩张导管。球囊材料为聚酰胺，显影点材料为铂铱合金。导管远端涂有亲水性涂层。环氧乙烷灭菌，一次性使用。 | 本产品适用于经皮穿刺冠状动脉腔内成形术（PTCA）进行冠脉扩张，适用于以下情况：各种类型的心绞痛（稳定型或不稳定型）；心肌梗死（急性或陈旧性）；单支（单处或多处）血管病变；多支血管病变和远端血管病变；冠状动脉搭桥（CABG）术后再狭窄病变；PTCA手术后再狭窄病变；被保护的左冠状动脉主干病变。 | PI13525 | PI13525 |  | 球囊材料为聚酰胺，显影点材料为铂铱合金。 | 条 | 2367.4 | 2330 | 福建
133 | 血管介入类 | 上海微创医疗器械（集团）有限公司 | 上海微创医疗器械（集团）有限公司 | GZHC02018973 | PTCA球囊扩张导管 | 国械注准20153770384 | 2020.03.08 | 国产 | 国械注准20153770384 | 该产品为快速交换式球囊扩张导管。球囊材料为聚酰胺，显影点材料为铂铱合金。导管远端涂有亲水性涂层。环氧乙烷灭菌，一次性使用。 | 本产品适用于经皮穿刺冠状动脉腔内成形术（PTCA）进行冠脉扩张，适用于以下情况：各种类型的心绞痛（稳定型或不稳定型）；心肌梗死（急性或陈旧性）；单支（单处或多处）血管病变；多支血管病变和远端血管病变；冠状动脉搭桥（CABG）术后再狭窄病变；PTCA手术后再狭窄病变；被保护的左冠状动脉主干病变。 | PI11530 | PI11530 |  | 球囊材料为聚酰胺，显影点材料为铂铱合金。 | 条 | 2367.4 | 2330 | 福建
134 | 血管介入类 | 上海微创医疗器械（集团）有限公司 | 上海微创医疗器械（集团）有限公司 | GZHC02018975 | PTCA球囊扩张导管 | 国械注准20153770384 | 2020.03.08 | 国产 | 国械注准20153770384 | 该产品为快速交换式球囊扩张导管。球囊材料为聚酰胺，显影点材料为铂铱合金。导管远端涂有亲水性涂层。环氧乙烷灭菌，一次性使用。 | 本产品适用于经皮穿刺冠状动脉腔内成形术（PTCA）进行冠脉扩张，适用于以下情况：各种类型的心绞痛（稳定型或不稳定型）；心肌梗死（急性或陈旧性）；单支（单处或多处）血管病变；多支血管病变和远端血管病变；冠状动脉搭桥（CABG）术后再狭窄病变；PTCA手术后再狭窄病变；被保护的左冠状动脉主干病变。 | PI12020 | PI12020 |  | 球囊材料为聚酰胺，显影点材料为铂铱合金。 | 条 | 2367.4 | 2330 | 福建
135 | 血管介入类 | 上海微创医疗器械（集团）有限公司 | 上海微创医疗器械（集团）有限公司 | GZHC02018985 | PTCA球囊扩张导管 | 国械注准20153770384 | 2020.03.08 | 国产 | 国械注准20153770384 | 该产品为快速交换式球囊扩张导管。球囊材料为聚酰胺，显影点材料为铂铱合金。导管远端涂有亲水性涂层。环氧乙烷灭菌，一次性使用。 | 本产品适用于经皮穿刺冠状动脉腔内成形术（PTCA）进行冠脉扩张，适用于以下情况：各种类型的心绞痛（稳定型或不稳定型）；心肌梗死（急性或陈旧性）；单支（单处或多处）血管病变；多支血管病变和远端血管病变；冠状动脉搭桥（CABG）术后再狭窄病变；PTCA手术后再狭窄病变；被保护的左冠状动脉主干病变。 | PI13030 | PI13030 |  | 球囊材料为聚酰胺，显影点材料为铂铱合金。 | 条 | 2367.4 | 2330 | 福建
136 | 血管介入类 | 上海微创医疗器械（集团）有限公司 | 上海微创医疗器械（集团）有限公司 | GZHC02018970 | PTCA球囊扩张导管 | 国械注准20153770384 | 2020.03.08 | 国产 | 国械注准20153770384 | 该产品为快速交换式球囊扩张导管。球囊材料为聚酰胺，显影点材料为铂铱合金。导管远端涂有亲水性涂层。环氧乙烷灭菌，一次性使用。 | 本产品适用于经皮穿刺冠状动脉腔内成形术（PTCA）进行冠脉扩张，适用于以下情况：各种类型的心绞痛（稳定型或不稳定型）；心肌梗死（急性或陈旧性）；单支（单处或多处）血管病变；多支血管病变和远端血管病变；冠状动脉搭桥（CABG）术后再狭窄病变；PTCA手术后再狭窄病变；被保护的左冠状动脉主干病变。 | PI11515 | PI11515 |  | 球囊材料为聚酰胺，显影点材料为铂铱合金。 | 条 | 2367.4 | 2330 | 福建
137 | 血管介入类 | 上海微创医疗器械（集团）有限公司 | 上海微创医疗器械（集团）有限公司 | GZHC02018997 | PTCA球囊扩张导管 | 国械注准20153770384 | 2020.03.08 | 国产 | 国械注准20153770384 | 该产品为快速交换式球囊扩张导管。球囊材料为聚酰胺，显影点材料为铂铱合金。导管远端涂有亲水性涂层。环氧乙烷灭菌，一次性使用。 | 本产品适用于经皮穿刺冠状动脉腔内成形术（PTCA）进行冠脉扩张，适用于以下情况：各种类型的心绞痛（稳定型或不稳定型）；心肌梗死（急性或陈旧性）；单支（单处或多处）血管病变；多支血管病变和远端血管病变；冠状动脉搭桥（CABG）术后再狭窄病变；PTCA手术后再狭窄病变；被保护的左冠状动脉主干病变。 | PI12040 | PI12040 |  | 球囊材料为聚酰胺，显影点材料为铂铱合金。 | 条 | 2367.4 | 2330 | 福建
138 | 血管介入类 | 上海微创医疗器械（集团）有限公司 | 上海微创医疗器械（集团）有限公司 | GZHC02018971 | PTCA球囊扩张导管 | 国械注准20153770384 | 2020.03.08 | 国产 | 国械注准20153770384 | 该产品为快速交换式球囊扩张导管。球囊材料为聚酰胺，显影点材料为铂铱合金。导管远端涂有亲水性涂层。环氧乙烷灭菌，一次性使用。 | 本产品适用于经皮穿刺冠状动脉腔内成形术（PTCA）进行冠脉扩张，适用于以下情况：各种类型的心绞痛（稳定型或不稳定型）；心肌梗死（急性或陈旧性）；单支（单处或多处）血管病变；多支血管病变和远端血管病变；冠状动脉搭桥（CABG）术后再狭窄病变；PTCA手术后再狭窄病变；被保护的左冠状动脉主干病变。 | PI11520 | PI11520 |  | 球囊材料为聚酰胺，显影点材料为铂铱合金。 | 条 | 2367.4 | 2330 | 福建
139 | 血管介入类 | 上海微创医疗器械（集团）有限公司 | 上海微创医疗器械（集团）有限公司 | GZHC02018986 | PTCA球囊扩张导管 | 国械注准20153770384 | 2020.03.08 | 国产 | 国械注准20153770384 | 该产品为快速交换式球囊扩张导管。球囊材料为聚酰胺，显影点材料为铂铱合金。导管远端涂有亲水性涂层。环氧乙烷灭菌，一次性使用。 | 本产品适用于经皮穿刺冠状动脉腔内成形术（PTCA）进行冠脉扩张，适用于以下情况：各种类型的心绞痛（稳定型或不稳定型）；心肌梗死（急性或陈旧性）；单支（单处或多处）血管病变；多支血管病变和远端血管病变；冠状动脉搭桥（CABG）术后再狭窄病变；PTCA手术后再狭窄病变；被保护的左冠状动脉主干病变。 | PI13515 | PI13515 |  | 球囊材料为聚酰胺，显影点材料为铂铱合金。 | 条 | 2367.4 | 2330 | 福建
140 | 血管介入类 | 上海微创医疗器械（集团）有限公司 | 上海微创医疗器械（集团）有限公司 | GZHC02018996 | PTCA球囊扩张导管 | 国械注准20153770384 | 2020.03.08 | 国产 | 国械注准20153770384 | 该产品为快速交换式球囊扩张导管。球囊材料为聚酰胺，显影点材料为铂铱合金。导管远端涂有亲水性涂层。环氧乙烷灭菌，一次性使用。 | 本产品适用于经皮穿刺冠状动脉腔内成形术（PTCA）进行冠脉扩张，适用于以下情况：各种类型的心绞痛（稳定型或不稳定型）；心肌梗死（急性或陈旧性）；单支（单处或多处）血管病变；多支血管病变和远端血管病变；冠状动脉搭桥（CABG）术后再狭窄病变；PTCA手术后再狭窄病变；被保护的左冠状动脉主干病变。 | PI12035 | PI12035 |  | 球囊材料为聚酰胺，显影点材料为铂铱合金。 | 条 | 2367.4 | 2330 | 福建
141 | 血管介入类 | 上海微创医疗器械（集团）有限公司 | 上海微创医疗器械（集团）有限公司 | GZHC02018998 | PTCA球囊扩张导管 | 国械注准20153770384 | 2020.03.08 | 国产 | 国械注准20153770384 | 该产品为快速交换式球囊扩张导管。球囊材料为聚酰胺，显影点材料为铂铱合金。导管远端涂有亲水性涂层。环氧乙烷灭菌，一次性使用。 | 本产品适用于经皮穿刺冠状动脉腔内成形术（PTCA）进行冠脉扩张，适用于以下情况：各种类型的心绞痛（稳定型或不稳定型）；心肌梗死（急性或陈旧性）；单支（单处或多处）血管病变；多支血管病变和远端血管病变；冠状动脉搭桥（CABG）术后再狭窄病变；PTCA手术后再狭窄病变；被保护的左冠状动脉主干病变。 | PI12535 | PI12535 |  | 球囊材料为聚酰胺，显影点材料为铂铱合金。 | 条 | 2367.4 | 2330 | 福建
142 | 血管介入类 | 上海微创医疗器械（集团）有限公司 | 上海微创医疗器械（集团）有限公司 | GZHC02018987 | PTCA球囊扩张导管 | 国械注准20153770384 | 2020.03.08 | 国产 | 国械注准20153770384 | 该产品为快速交换式球囊扩张导管。球囊材料为聚酰胺，显影点材料为铂铱合金。导管远端涂有亲水性涂层。环氧乙烷灭菌，一次性使用。 | 本产品适用于经皮穿刺冠状动脉腔内成形术（PTCA）进行冠脉扩张，适用于以下情况：各种类型的心绞痛（稳定型或不稳定型）；心肌梗死（急性或陈旧性）；单支（单处或多处）血管病变；多支血管病变和远端血管病变；冠状动脉搭桥（CABG）术后再狭窄病变；PTCA手术后再狭窄病变；被保护的左冠状动脉主干病变。 | PI13520 | PI13520 |  | 球囊材料为聚酰胺，显影点材料为铂铱合金。 | 条 | 2367.4 | 2330 | 福建
143 | 血管介入类 | 上海微创医疗器械（集团）有限公司 | 上海微创医疗器械（集团）有限公司 | GZHC02019002 | PTCA球囊扩张导管 | 国械注准20153770384 | 2020.03.08 | 国产 | 国械注准20153770384 | 该产品为快速交换式球囊扩张导管。球囊材料为聚酰胺，显影点材料为铂铱合金。导管远端涂有亲水性涂层。环氧乙烷灭菌，一次性使用。 | 本产品适用于经皮穿刺冠状动脉腔内成形术（PTCA）进行冠脉扩张，适用于以下情况：各种类型的心绞痛（稳定型或不稳定型）；心肌梗死（急性或陈旧性）；单支（单处或多处）血管病变；多支血管病变和远端血管病变；冠状动脉搭桥（CABG）术后再狭窄病变；PTCA手术后再狭窄病变；被保护的左冠状动脉主干病变。 | PI13535 | PI13535 |  | 球囊材料为聚酰胺，显影点材料为铂铱合金。 | 条 | 2367.4 | 2330 | 福建
144 | 血管介入类 | 上海微创医疗器械（集团）有限公司 | 上海微创医疗器械（集团）有限公司 | GZHC02018983 | PTCA球囊扩张导管 | 国械注准20153770384 | 2020.03.08 | 国产 | 国械注准20153770384 | 该产品为快速交换式球囊扩张导管。球囊材料为聚酰胺，显影点材料为铂铱合金。导管远端涂有亲水性涂层。环氧乙烷灭菌，一次性使用。 | 本产品适用于经皮穿刺冠状动脉腔内成形术（PTCA）进行冠脉扩张，适用于以下情况：各种类型的心绞痛（稳定型或不稳定型）；心肌梗死（急性或陈旧性）；单支（单处或多处）血管病变；多支血管病变和远端血管病变；冠状动脉搭桥（CABG）术后再狭窄病变；PTCA手术后再狭窄病变；被保护的左冠状动脉主干病变。 | PI13020 | PI13020 |  | 球囊材料为聚酰胺，显影点材料为铂铱合金。 | 条 | 2367.4 | 2330 | 福建
145 | 血管介入类 | 上海微创医疗器械（集团）有限公司 | 上海微创医疗器械（集团）有限公司 | GZHC02018979 | PTCA球囊扩张导管 | 国械注准20153770384 | 2020.03.08 | 国产 | 国械注准20153770384 | 该产品为快速交换式球囊扩张导管。球囊材料为聚酰胺，显影点材料为铂铱合金。导管远端涂有亲水性涂层。环氧乙烷灭菌，一次性使用。 | 本产品适用于经皮穿刺冠状动脉腔内成形术（PTCA）进行冠脉扩张，适用于以下情况：各种类型的心绞痛（稳定型或不稳定型）；心肌梗死（急性或陈旧性）；单支（单处或多处）血管病变；多支血管病变和远端血管病变；冠状动脉搭桥（CABG）术后再狭窄病变；PTCA手术后再狭窄病变；被保护的左冠状动脉主干病变。 | PI12520 | PI12520 |  | 球囊材料为聚酰胺，显影点材料为铂铱合金。 | 条 | 2367.4 | 2330 | 福建
146 | 血管介入类 | 上海微创医疗器械（集团）有限公司 | 上海微创医疗器械（集团）有限公司 | GZHC02018991 | PTCA球囊扩张导管 | 国械注准20153770384 | 2020.03.08 | 国产 | 国械注准20153770384 | 该产品为快速交换式球囊扩张导管。球囊材料为聚酰胺，显影点材料为铂铱合金。导管远端涂有亲水性涂层。环氧乙烷灭菌，一次性使用。 | 本产品适用于经皮穿刺冠状动脉腔内成形术（PTCA）进行冠脉扩张，适用于以下情况：各种类型的心绞痛（稳定型或不稳定型）；心肌梗死（急性或陈旧性）；单支（单处或多处）血管病变；多支血管病变和远端血管病变；冠状动脉搭桥（CABG）术后再狭窄病变；PTCA手术后再狭窄病变；被保护的左冠状动脉主干病变。 | PI14020 | PI14020 |  | 球囊材料为聚酰胺，显影点材料为铂铱合金。 | 条 | 2367.4 | 2330 | 福建
147 | 血管介入类 | 上海微创医疗器械（集团）有限公司 | 上海微创医疗器械（集团）有限公司 | GZHC02018978 | PTCA球囊扩张导管 | 国械注准20153770384 | 2020.03.08 | 国产 | 国械注准20153770384 | 该产品为快速交换式球囊扩张导管。球囊材料为聚酰胺，显影点材料为铂铱合金。导管远端涂有亲水性涂层。环氧乙烷灭菌，一次性使用。 | 本产品适用于经皮穿刺冠状动脉腔内成形术（PTCA）进行冠脉扩张，适用于以下情况：各种类型的心绞痛（稳定型或不稳定型）；心肌梗死（急性或陈旧性）；单支（单处或多处）血管病变；多支血管病变和远端血管病变；冠状动脉搭桥（CABG）术后再狭窄病变；PTCA手术后再狭窄病变；被保护的左冠状动脉主干病变。 | PI12515 | PI12515 |  | 球囊材料为聚酰胺，显影点材料为铂铱合金。 | 条 | 2367.4 | 2330 | 福建
148 | 血管介入类 | 上海微创医疗器械（集团）有限公司 | 上海微创医疗器械（集团）有限公司 | GZHC02018995 | PTCA球囊扩张导管 | 国械注准20153770384 | 2020.03.08 | 国产 | 国械注准20153770384 | 该产品为快速交换式球囊扩张导管。球囊材料为聚酰胺，显影点材料为铂铱合金。导管远端涂有亲水性涂层。环氧乙烷灭菌，一次性使用。 | 本产品适用于经皮穿刺冠状动脉腔内成形术（PTCA）进行冠脉扩张，适用于以下情况：各种类型的心绞痛（稳定型或不稳定型）；心肌梗死（急性或陈旧性）；单支（单处或多处）血管病变；多支血管病变和远端血管病变；冠状动脉搭桥（CABG）术后再狭窄病变；PTCA手术后再狭窄病变；被保护的左冠状动脉主干病变。 | PI11540 | PI11540 |  | 球囊材料为聚酰胺，显影点材料为铂铱合金。 | 条 | 2367.4 | 2330 | 福建
149 | 血管介入类 | 上海微创医疗器械（集团）有限公司 | 上海微创医疗器械（集团）有限公司 | GZHC02018972 | PTCA球囊扩张导管 | 国械注准20153770384 | 2020.03.08 | 国产 | 国械注准20153770384 | 该产品为快速交换式球囊扩张导管。球囊材料为聚酰胺，显影点材料为铂铱合金。导管远端涂有亲水性涂层。环氧乙烷灭菌，一次性使用。 | 本产品适用于经皮穿刺冠状动脉腔内成形术（PTCA）进行冠脉扩张，适用于以下情况：各种类型的心绞痛（稳定型或不稳定型）；心肌梗死（急性或陈旧性）；单支（单处或多处）血管病变；多支血管病变和远端血管病变；冠状动脉搭桥（CABG）术后再狭窄病变；PTCA手术后再狭窄病变；被保护的左冠状动脉主干病变。 | PI11525 | PI11525 |  | 球囊材料为聚酰胺，显影点材料为铂铱合金。 | 条 | 2367.4 | 2330 | 福建
150 | 血管介入类 | 上海微创医疗器械（集团）有限公司 | 上海微创医疗器械（集团）有限公司 | GZHC02018994 | PTCA球囊扩张导管 | 国械注准20153770384 | 2020.03.08 | 国产 | 国械注准20153770384 | 该产品为快速交换式球囊扩张导管。球囊材料为聚酰胺，显影点材料为铂铱合金。导管远端涂有亲水性涂层。环氧乙烷灭菌，一次性使用。 | 本产品适用于经皮穿刺冠状动脉腔内成形术（PTCA）进行冠脉扩张，适用于以下情况：各种类型的心绞痛（稳定型或不稳定型）；心肌梗死（急性或陈旧性）；单支（单处或多处）血管病变；多支血管病变和远端血管病变；冠状动脉搭桥（CABG）术后再狭窄病变；PTCA手术后再狭窄病变；被保护的左冠状动脉主干病变。 | PI11535 | PI11535 |  | 球囊材料为聚酰胺，显影点材料为铂铱合金。 | 条 | 2367.4 | 2330 | 福建
151 | 血管介入类 | 上海微创医疗器械（集团）有限公司 | 上海微创医疗器械（集团）有限公司 | GZHC02019000 | PTCA球囊扩张导管 | 国械注准20153770384 | 2020.03.08 | 国产 | 国械注准20153770384 | 该产品为快速交换式球囊扩张导管。球囊材料为聚酰胺，显影点材料为铂铱合金。导管远端涂有亲水性涂层。环氧乙烷灭菌，一次性使用。 | 本产品适用于经皮穿刺冠状动脉腔内成形术（PTCA）进行冠脉扩张，适用于以下情况：各种类型的心绞痛（稳定型或不稳定型）；心肌梗死（急性或陈旧性）；单支（单处或多处）血管病变；多支血管病变和远端血管病变；冠状动脉搭桥（CABG）术后再狭窄病变；PTCA手术后再狭窄病变；被保护的左冠状动脉主干病变。 | PI13035 | PI13035 |  | 球囊材料为聚酰胺，显影点材料为铂铱合金。 | 条 | 2367.4 | 2330 | 福建
152 | 血管介入类 | 上海微创医疗器械（集团）有限公司 | 上海微创医疗器械（集团）有限公司 | GZHC02018974 | PTCA球囊扩张导管 | 国械注准20153770384 | 2020.03.08 | 国产 | 国械注准20153770384 | 该产品为快速交换式球囊扩张导管。球囊材料为聚酰胺，显影点材料为铂铱合金。导管远端涂有亲水性涂层。环氧乙烷灭菌，一次性使用。 | 本产品适用于经皮穿刺冠状动脉腔内成形术（PTCA）进行冠脉扩张，适用于以下情况：各种类型的心绞痛（稳定型或不稳定型）；心肌梗死（急性或陈旧性）；单支（单处或多处）血管病变；多支血管病变和远端血管病变；冠状动脉搭桥（CABG）术后再狭窄病变；PTCA手术后再狭窄病变；被保护的左冠状动脉主干病变。 | PI12015 | PI12015 |  | 球囊材料为聚酰胺，显影点材料为铂铱合金。 | 条 | 2367.4 | 2330 | 福建
153 | 血管介入类 | 上海微创医疗器械（集团）有限公司 | 上海微创医疗器械（集团）有限公司 | GZHC02018980 | PTCA球囊扩张导管 | 国械注准20153770384 | 2020.03.08 | 国产 | 国械注准20153770384 | 该产品为快速交换式球囊扩张导管。球囊材料为聚酰胺，显影点材料为铂铱合金。导管远端涂有亲水性涂层。环氧乙烷灭菌，一次性使用。 | 本产品适用于经皮穿刺冠状动脉腔内成形术（PTCA）进行冠脉扩张，适用于以下情况：各种类型的心绞痛（稳定型或不稳定型）；心肌梗死（急性或陈旧性）；单支（单处或多处）血管病变；多支血管病变和远端血管病变；冠状动脉搭桥（CABG）术后再狭窄病变；PTCA手术后再狭窄病变；被保护的左冠状动脉主干病变。 | PI12525 | PI12525 |  | 球囊材料为聚酰胺，显影点材料为铂铱合金。 | 条 | 2367.4 | 2330 | 福建
154 | 血管介入类 | 上海微创医疗器械（集团）有限公司 | 上海微创医疗器械（集团）有限公司 | GZHC02018999 | PTCA球囊扩张导管 | 国械注准20153770384 | 2020.03.08 | 国产 | 国械注准20153770384 | 该产品为快速交换式球囊扩张导管。球囊材料为聚酰胺，显影点材料为铂铱合金。导管远端涂有亲水性涂层。环氧乙烷灭菌，一次性使用。 | 本产品适用于经皮穿刺冠状动脉腔内成形术（PTCA）进行冠脉扩张，适用于以下情况：各种类型的心绞痛（稳定型或不稳定型）；心肌梗死（急性或陈旧性）；单支（单处或多处）血管病变；多支血管病变和远端血管病变；冠状动脉搭桥（CABG）术后再狭窄病变；PTCA手术后再狭窄病变；被保护的左冠状动脉主干病变。 | PI12540 | PI12540 |  | 球囊材料为聚酰胺，显影点材料为铂铱合金。 | 条 | 2367.4 | 2330 | 福建
155 | 血管介入类 | 上海微创医疗器械（集团）有限公司 | 上海微创医疗器械（集团）有限公司 | GZHC02018984 | PTCA球囊扩张导管 | 国械注准20153770384 | 2020.03.08 | 国产 | 国械注准20153770384 | 该产品为快速交换式球囊扩张导管。球囊材料为聚酰胺，显影点材料为铂铱合金。导管远端涂有亲水性涂层。环氧乙烷灭菌，一次性使用。 | 本产品适用于经皮穿刺冠状动脉腔内成形术（PTCA）进行冠脉扩张，适用于以下情况：各种类型的心绞痛（稳定型或不稳定型）；心肌梗死（急性或陈旧性）；单支（单处或多处）血管病变；多支血管病变和远端血管病变；冠状动脉搭桥（CABG）术后再狭窄病变；PTCA手术后再狭窄病变；被保护的左冠状动脉主干病变。 | PI13025 | PI13025 |  | 球囊材料为聚酰胺，显影点材料为铂铱合金。 | 条 | 2367.4 | 2330 | 福建
156 | 血管介入类 | 上海微创医疗器械（集团）有限公司 | 上海微创医疗器械（集团）有限公司 | GZHC02018990 | PTCA球囊扩张导管 | 国械注准20153770384 | 2020.03.08 | 国产 | 国械注准20153770384 | 该产品为快速交换式球囊扩张导管。球囊材料为聚酰胺，显影点材料为铂铱合金。导管远端涂有亲水性涂层。环氧乙烷灭菌，一次性使用。 | 本产品适用于经皮穿刺冠状动脉腔内成形术（PTCA）进行冠脉扩张，适用于以下情况：各种类型的心绞痛（稳定型或不稳定型）；心肌梗死（急性或陈旧性）；单支（单处或多处）血管病变；多支血管病变和远端血管病变；冠状动脉搭桥（CABG）术后再狭窄病变；PTCA手术后再狭窄病变；被保护的左冠状动脉主干病变。 | PI14015 | PI14015 |  | 球囊材料为聚酰胺，显影点材料为铂铱合金。 | 条 | 2367.4 | 2330 | 福建
157 | 血管介入类 | 上海微创医疗器械（集团）有限公司 | 上海微创医疗器械（集团）有限公司 | GZHC02018969 | PTCA球囊扩张导管 | 国械注准20153770384 | 2020.03.08 | 国产 | 国械注准20153770384 | 该产品为快速交换式球囊扩张导管。球囊材料为聚酰胺，显影点材料为铂铱合金。导管远端涂有亲水性涂层。环氧乙烷灭菌，一次性使用。 | 本产品适用于经皮穿刺冠状动脉腔内成形术（PTCA）进行冠脉扩张，适用于以下情况：各种类型的心绞痛（稳定型或不稳定型）；心肌梗死（急性或陈旧性）；单支（单处或多处）血管病变；多支血管病变和远端血管病变；冠状动脉搭桥（CABG）术后再狭窄病变；PTCA手术后再狭窄病变；被保护的左冠状动脉主干病变。 | PI11515；PI11520；PI11525；PI11530；PI11535；PI11540；PI12015；PI12020；PI12025；PI12030；PI12035；PI12040；PI12515；PI12520；PI12525；PI12530；PI12535；PI12540；PI13015；PI13020；PI13025；PI13030；PI13035；PI13040；PI13515；PI13520；PI13525；PI13530；PI13535；PI13540；PI14015；PI14020；PI14025；PI14030；PI14035；PI14040 | PI11515；PI11520；PI11525；PI11530；PI11535；PI11540；PI12015；PI12020；PI12025；PI12030；PI12035；PI12040；PI12515；PI12520；PI12525；PI12530；PI12535；PI12540；PI13015；PI13020；PI13025；PI13030；PI13035；PI13040；PI13515；PI13520；PI13525；PI13530；PI13535；PI13540；PI14015；PI14020；PI14025；PI14030；PI14035；PI14040 |  | 球囊材料为聚酰胺，显影点材料为铂铱合金。 | 条 | 2367.4 | 2330 | 福建
158 | 血管介入类 | 上海微创医疗器械（集团）有限公司 | 上海微创医疗器械（集团）有限公司 | GZHC02018989 | PTCA球囊扩张导管 | 国械注准20153770384 | 2020.03.08 | 国产 | 国械注准20153770384 | 该产品为快速交换式球囊扩张导管。球囊材料为聚酰胺，显影点材料为铂铱合金。导管远端涂有亲水性涂层。环氧乙烷灭菌，一次性使用。 | 本产品适用于经皮穿刺冠状动脉腔内成形术（PTCA）进行冠脉扩张，适用于以下情况：各种类型的心绞痛（稳定型或不稳定型）；心肌梗死（急性或陈旧性）；单支（单处或多处）血管病变；多支血管病变和远端血管病变；冠状动脉搭桥（CABG）术后再狭窄病变；PTCA手术后再狭窄病变；被保护的左冠状动脉主干病变。 | PI13530 | PI13530 |  | 球囊材料为聚酰胺，显影点材料为铂铱合金。 | 条 | 2367.4 | 2330 | 福建
159 | 血管介入类 | 上海微创医疗器械（集团）有限公司 | 上海微创医疗器械（集团）有限公司 | GZHC02018993 | PTCA球囊扩张导管 | 国械注准20153770384 | 2020.03.08 | 国产 | 国械注准20153770384 | 该产品为快速交换式球囊扩张导管。球囊材料为聚酰胺，显影点材料为铂铱合金。导管远端涂有亲水性涂层。环氧乙烷灭菌，一次性使用。 | 本产品适用于经皮穿刺冠状动脉腔内成形术（PTCA）进行冠脉扩张，适用于以下情况：各种类型的心绞痛（稳定型或不稳定型）；心肌梗死（急性或陈旧性）；单支（单处或多处）血管病变；多支血管病变和远端血管病变；冠状动脉搭桥（CABG）术后再狭窄病变；PTCA手术后再狭窄病变；被保护的左冠状动脉主干病变。 | PI14030 | PI14030 |  | 球囊材料为聚酰胺，显影点材料为铂铱合金。 | 条 | 2367.4 | 2330 | 福建
160 | 血管介入类 | 上海微创医疗器械（集团）有限公司 | 上海微创医疗器械（集团）有限公司 | GZHC02018992 | PTCA球囊扩张导管 | 国械注准20153770384 | 2020.03.08 | 国产 | 国械注准20153770384 | 该产品为快速交换式球囊扩张导管。球囊材料为聚酰胺，显影点材料为铂铱合金。导管远端涂有亲水性涂层。环氧乙烷灭菌，一次性使用。 | 本产品适用于经皮穿刺冠状动脉腔内成形术（PTCA）进行冠脉扩张，适用于以下情况：各种类型的心绞痛（稳定型或不稳定型）；心肌梗死（急性或陈旧性）；单支（单处或多处）血管病变；多支血管病变和远端血管病变；冠状动脉搭桥（CABG）术后再狭窄病变；PTCA手术后再狭窄病变；被保护的左冠状动脉主干病变。 | PI14025 | PI14025 |  | 球囊材料为聚酰胺，显影点材料为铂铱合金。 | 条 | 2367.4 | 2330 | 福建
161 | 血管介入类 | 上海微创医疗器械（集团）有限公司 | 上海微创医疗器械（集团）有限公司 | GZHC02019004 | PTCA球囊扩张导管 | 国械注准20153770384 | 2020.03.08 | 国产 | 国械注准20153770384 | 该产品为快速交换式球囊扩张导管。球囊材料为聚酰胺，显影点材料为铂铱合金。导管远端涂有亲水性涂层。环氧乙烷灭菌，一次性使用。 | 本产品适用于经皮穿刺冠状动脉腔内成形术（PTCA）进行冠脉扩张，适用于以下情况：各种类型的心绞痛（稳定型或不稳定型）；心肌梗死（急性或陈旧性）；单支（单处或多处）血管病变；多支血管病变和远端血管病变；冠状动脉搭桥（CABG）术后再狭窄病变；PTCA手术后再狭窄病变；被保护的左冠状动脉主干病变。 | PI14035 | PI14035 |  | 球囊材料为聚酰胺，显影点材料为铂铱合金。 | 条 | 2367.4 | 2330 | 福建
162 | 血管介入类 | 上海微创医疗器械（集团）有限公司 | 上海微创医疗器械（集团）有限公司 | GZHC02018976 | PTCA球囊扩张导管 | 国械注准20153770384 | 2020.03.08 | 国产 | 国械注准20153770384 | 该产品为快速交换式球囊扩张导管。球囊材料为聚酰胺，显影点材料为铂铱合金。导管远端涂有亲水性涂层。环氧乙烷灭菌，一次性使用。 | 本产品适用于经皮穿刺冠状动脉腔内成形术（PTCA）进行冠脉扩张，适用于以下情况：各种类型的心绞痛（稳定型或不稳定型）；心肌梗死（急性或陈旧性）；单支（单处或多处）血管病变；多支血管病变和远端血管病变；冠状动脉搭桥（CABG）术后再狭窄病变；PTCA手术后再狭窄病变；被保护的左冠状动脉主干病变。 | PI12025 | PI12025 |  | 球囊材料为聚酰胺，显影点材料为铂铱合金。 | 条 | 2367.4 | 2330 | 福建
163 | 血管介入类 | 上海微创医疗器械（集团）有限公司 | 上海微创医疗器械（集团）有限公司 | GZHC02034042 | PTCA球囊扩张导管 | 国械注准20173771288 | 2022.07.04 | 国产 | 国械注准20173771288 | 该产品为快速交换式球囊扩张导管，由球囊；外管；内管；铂铱合金可视显影点；近外管；连接件组成，产品经环氧乙烷灭菌， 产品有效期2年，一次性使用。 | 适用于冠状动脉狭窄病变的扩张，改善心肌血供。本产品仅供接受过诊断和介入技术的培训并在这些方面具有丰富经验的医生使用。产品仅供一次性使用。 | RF1006；RF1010；RF1015；RF1020；RF1506；RF1510；RF1515；RF1520；RF2206；RF2210；RF2215；RF2220；RF2706；RF2710；RF2715；RF2720；RF3210；RF3215；RF3220；RF3710；RF3715；RF3720；RF1206；RF1210；RF1215；RF1220；RF2006；RF2010；RF2015；RF2020；RF2506；RF2510；RF2515；RF2520；RF3010；RF3015；RF3020；RF3510；RF3515；RF3520；RF4010；RF4015；RF4020 | RF1006；RF1010；RF1015；RF1020；RF1506；RF1510；RF1515；RF1520；RF2206；RF2210；RF2215；RF2220；RF2706；RF2710；RF2715；RF2720；RF3210；RF3215；RF3220；RF3710；RF3715；RF3720；RF1206；RF1210；RF1215；RF1220；RF2006；RF2010；RF2015；RF2020；RF2506；RF2510；RF2515；RF2520；RF3010；RF3015；RF3020；RF3510；RF3515；RF3520；RF4010；RF4015；RF4020 |  | 聚酰胺；铂铱合金；含氟聚酰胺；医用不锈钢；二氧化钛；碳酸聚酯；丙烯酸酯；聚乙烯吡咯烷酮 | 条 | 3980 | 3880 | 福建
164 | 口腔耗材 | 北京友源德贝医疗器械有限公司 |  | GZYB33000021 | 临时基台及愈合帽 | 国械注进20173637156 | 2022-12-06 | 进口 |  |  |  | S3.25-3.75/RI3.75、S/RI4.1 、S/RI4.5 | 57402、57403、57404 |  | 钛合金（TC4 ELI) | 个 | 624 | 390 | 福建省
165 | 口腔耗材 | 北京友源德贝医疗器械有限公司 |  | GZYB33000022 | 临时基台及愈合帽 | 国械注进20173637156 | 2022-12-06 | 进口 |  |  |  | L5 、L5 | 57520、57521 |  | 钛合金（TC4 ELI) | 个 | 320 | 200 | 福建省
166 | 口腔耗材 | 北京友源德贝医疗器械有限公司 |  | GZYB33000020 | 临时基台及愈合帽 | 国械注进20173637156 | 2022-12-06 | 进口 |  |  |  | S3.25-3.75/RI3.75、 S/RI4.1、 S/RI4.5、 S/RI5.5、 S3.25-3.75/RI3.75、 S/RI4.1 、 S/RI4.5 、 S/RI5.5 | 57300、 57301、 57302、 57303、 57304、 57305、 57306、 57307 |  | 钛合金（TC4 ELI) | 个 | 720 | 450 | 福建省
167 | 口腔耗材 | 北京友源德贝医疗器械有限公司 |  | GZYB33000007 | 基台 | 国械注进20163631330 | 2021-03-30 | 进口 |  |  |  | 直径4.0×L9.43、 直径4.0×L11.63、 直径4.0×L13.63、 直径4.5×L8.93、 直径4.5×L12.13、 直径4.5×L14.1 | 57631、 57633、 57635、 57632、 57634、 57636 |  | 纯钛 | 个 | 768 | 480 | 福建省
168 | 口腔耗材 | 北京友源德贝医疗器械有限公司 |  | GZYB33000005 | 基台 | 国械注进20163631330 | 2021-03-30 | 进口 |  |  |  | 直径4.0×L16、 直径4.43×L16、 直径4.83×L16、 直径5.83×L16、 直径4.0×L16、 直径4.43×L16、 直径4.83×L16、 直径5.83×L16 | 55525、 55622、 55527、 55529、 55526、 55623、 55528、 55530 |  | 纯钛 | 个 | 1128 | 660 | 福建省
169 | 口腔耗材 | 北京友源德贝医疗器械有限公司 |  | GZYB33000006 | 基台 | 国械注进20163631330 | 2021-03-30 | 进口 |  |  |  | 直径4.0×L9.43、 直径4.5×L8.93、 直径4.0×L11.63、 直径4.5×L12.13、 直径4.0×L13.63、 直径4.5×L14.1 | 57552、 57553、 57544、 57545、 57546、 57547 |  | 纯钛 | 个 | 2488 | 1555 | 福建省
170 | 口腔耗材 | 北京友源德贝医疗器械有限公司 |  | GZYB33000003 | 基台 | 国械注进20163631330 | 2021-03-30 | 进口 |  |  |  | 直径3.8×L8、 直径5.0×L10、 直径6.0×L9 | 56369、56370、56371 |  | 纯钛 | 个 | 1056 | 660 | 福建省
171 | 口腔耗材 | 北京友源德贝医疗器械有限公司 |  | GZYB33000004 | 基台 | 国械注进20163631330 | 2021-03-30 | 进口 |  |  |  | 直径4.0×L3、 直径4.0×L5、 直径4.0×L7、 直径4.5×L3、 直径4.5×L5、 直径4.5×L7、 直径5.0×L3、 直径5.0×L5、 直径5.0×L7、 直径6.0×L3、 直径6.0×L5、 直径6.0×L7 | 55590、 55591、 55592、 56300、 56301、 56302、 55593、 55594、 55595、 56303、 56304、 56305 |  | 纯钛 | 个 | 320 | 200 | 福建省
172 | 口腔耗材 | 北京友源德贝医疗器械有限公司 |  | GZYB33000019 | 基台及附件 | 国械注进20163631545 | 2021-04-20 | 进口 |  |  |  | 蓝色、 粉色、 透明色、 红色、 绿色 | 57755、 57756、 57757、 57758、 57759 |  | 聚酰胺 | 个 | 596 | 372.5 | 福建省
173 | 口腔耗材 | 北京友源德贝医疗器械有限公司 |  | GZYB33000016 | 基台及附件 | 国械注进20163631545 | 2021-04-20 | 进口 |  |  |  | EASY-CON 基台固位帽，固位插件（黑色/透明色/粉色/蓝色），基台封堵环 | 57752 |  | 聚酰胺 | 个 | 1200 | 750 | 福建省
174 | 口腔耗材 | 北京友源德贝医疗器械有限公司 |  | GZYB33000015 | 基台及附件 | 国械注进20163631545 | 2021-04-20 | 进口 |  |  |  | S/RI/RS/RSX 3.75-4.1 L1、 S/RI/RS/RSX 3.75-4.1 L2、 S/RI/RS/RSX 3.75-4.1 L3、 S/RI/RS/RSX 3.75-4.1 L4、 S/RI/RS/RSX 4.5 L1、 S/RI/RS/RSX 4.5 L2、 S/RI/RS/RSX 4.5 L3、 S/RI/RS/RSX 4.5 L4 | 57743、 57744、 57745、 57746、 57747、 57748、 57749、 57750 |  | TC4 ELI | 个 | 2000 | 1250 | 福建省
175 | 口腔耗材 | 北京友源德贝医疗器械有限公司 |  | GZYB33000018 | 基台及附件 | 国械注进20163631545 | 2021-04-20 | 进口 |  |  |  | 黑色 | 57754 |  | 聚酰胺 | 个 | 640 | 400 | 福建省
176 | 口腔耗材 | 北京友源德贝医疗器械有限公司 |  | GZYB33000017 | 基台及附件 | 国械注进20163631545 | 2021-04-20 | 进口 |  |  |  | Easy-con工具 | 57753 |  | 不锈钢 | 个 | 1488 | 930 | 福建省
177 | 口腔耗材 | 北京友源德贝医疗器械有限公司 |  | GZYB33000000 | 牙科种植体及附件 | 国械注进20143635002 | 2019-10-08 | 进口 |  |  |  | S3.25 L8.5 TiPure Plus、 S 3.25 L10 TiPure Plus、 S 3.25 L11.5 TiPure Plus、 S 3.25 L13 TiPure Plus 、 S 3.25 L15 TiPure Plus 、 S 3.75 L8.5 TiPure Plus、 S 3.75 L10 TiPure Plus、 S 3.75 L11.5 TiPure Plus、 S 3.75 L13 TiPure Plus 、 S 3.75 L15 TiPure Plus 、 S 4.1 L7 TiPure Plus、 S 4.1 L8.5 TiPure Plus、 S 4.1 L10 TiPure Plus、 S 4.1 L11.5 TiPure Plus、 S 4.1 L13 TiPure Plus 、 S 4.1 L15 TiPure Plus 、 S 4.5 L7 TiPure Plus、 S 4.5 L8.5 TiPure Plus、 S 4.5 L10 TiPure Plus、 S 4.5 L11.5 TiPure Plus、 S 4.5 L13 TiPure Plus 、 S 4.5 L15 TiPure Plus 、 S 5.5 L8.5 TiPure Plus、 S 5.5 L10 TiPure Plus、 S 5.5 L11.5 TiPure Plus、 S 5.5 L13 TiPure Plus、 RI 3.75 L8.5 TiPure Plus、 RI 3.75 L10 TiPure Plus、 RI 3.75 L11.5 TiPure Plus、 RI 3.75 L13 TiPure Plus 、 RI 3.75 L15 TiPure Plus 、 RI 4.1 L8.5 TiPure Plus、 RI 4.1 L10 TiPure Plus、 RI 4.1 L11.5TiPure Plus、 RI 4.1 L13 TiPure Plus 、 RI 4.1 L15 TiPure Plus 、 RI 4.5 L8.5 TiPure Plus、 RI 4.5 L10 TiPure Plus、 RI 4.5 L11.5 TiPure Plus、 RI 4.5 L13 TiPure Plus 、 RI 4.5 L15 TiPure Plus 、 RI 5.5 L8.5 TiPure Plus、 RI 5.5 L10 TiPure Plus、 RI 5.5 L11.5 TiPure Plus、 RI 5.5 L13 TiPure Plus | 57500、 57501、 57502、 57503、 57504、 57601、 57602、 57603、 57604、 57605、 57840、 57841、 57842、 57843、 57844、 57845、 57700、 57701、 57702、 57703、 57704、 57705、 57901、 57902、 57903、 57904、 57708、 57709、 57710、 57711、 57712、 57718、 57719、 57720、 57721、 57722、 57728、 57729、 57730、 57731、 57732、 57738、 57739、 57740、 57741 |  | 纯钛（TA4) | 颗 | 1840 | 900 | 福建省
178 | 口腔耗材 | 北京友源德贝医疗器械有限公司 |  | GZYB33000029 | 牙钻 | 国械注进20152550250 | 2020-01-22 | 进口 |  |  |  | Ø4.2 EXTERNAL / Ø3.7 INTERNAL 、Ø5.0 EXTERNAL / Ø4.1 INTERNAL 、Ø5.0 EXTERNAL / Ø4.3 INTERNAL 、Ø6.0 EXTERNAL / Ø5.1 INTERNAL | 55817、55815、56991、55816 |  | 不锈钢 | 个 | 668 | 417.5 | 福建省
179 | 口腔耗材 | 北京友源德贝医疗器械有限公司 |  | GZYB33000026 | 牙钻 | 国械注进20152550250 | 2020-01-22 | 进口 |  |  |  | SCREW TAPPER RATCHET/CONTRA-ANGLE S3.25、SCREW TAPPER RATCHET/CONTRA-ANGLE S3.75、SCREW TAPPER RATCHET/CONTRA-ANGLE S4.1、SCREW TAPPER RATCHET/CONTRA-ANGLE S4.5、SCREW TAPPER RATCHET/CONTRA-ANGLE S5.5、RI SHORT 2.5、 RI LONG 2.5、 DEPTH DRILL RI SHORT 3.2、 DEPTH DRILL RI LONG 3.2、 DEPTH DRILL SHORT RI 3.75、 DEPTH DRILL LONG RI 3.75、 DEPTH DRILL SHORT RI 4.1、 DEPTH DRILL LONG RI 4.1、 DEPTH DRILL SHORT RI 4.5、 DEPTH DRILL LONG RI 4.5、 DEPTH DRILL RI 5.5、SCREW TAPPER RATCHET/CONTRA-ANGLE RS/RSX3.75、SCREW TAPPER RATCHET/CONTRA-ANGLE RS/RSX4.1、SCREW TAPPER RATCHET/CONTRA-ANGLE RS/RSX4.5、SCREW TAPPER RATCHET/CONTRA-ANGLE RS/RSX5.5 | 57332、57333、57334、57335、57336、57037、 57038、 57583、 57584、 57585、 57586、 57587、 57588、 57589、 57590、 57591、57944、57945、57946、57947 |  | 不锈钢 | 个 | 960 | 600 | 福建省
180 | 口腔耗材 | 北京友源德贝医疗器械有限公司 |  | GZYB33000030 | 牙钻 | 国械注进20152550250 | 2020-01-22 | 进口 |  |  |  | BEGO SEMADOS S-Line TRAY PLUS 套装 EXCL. S5.5、BEGO SEMADOS RI-Line TRAY PLUS 套装 EXCL. RI5.5、BEGO SEMADOS RS/RSX-Line TRAY PLUS 套装 EXCL. RS/RSX5.5 | 57340、57612、57949 |  | 不锈钢 | 个 | 32000 | 20000 | 福建省
181 | 口腔耗材 | 北京友源德贝医疗器械有限公司 |  | GZYB33000024 | 牙钻 | 国械注进20152550250 | 2020-01-22 | 进口 |  |  |  | PILOT MARKER SHORT、PILOT MARKER LONG、PILOT MARKER RI-LINE 2.5 SHORT、PILOT MARKER RI-LINE 2.5 LONG、PILOT MARKER RS/RSX-LINE 1.6 SHORT、PILOT MARKER RS/RSX-LINE 1.6 LONG | 57308、57309、57581、57582、57481、57482 |  | 不锈钢 | 个 | 416 | 260 | 福建省
182 | 口腔耗材 | 北京友源德贝医疗器械有限公司 |  | GZYB33000025 | 牙钻 | 国械注进20152550250 | 2020-01-22 | 进口 |  |  |  | DEPTH DRILL 2.5 SHORT、 DEPTH DRILL 2.5 LONG、 DEPTH DRILL SHORT S3.25、 DEPTH DRILL LONG S3.25、 DEPTH DRILL SHORT S3.75、 DEPTH DRILL LONG S3.75、 DEPTH DRILL SHORT S4.1、 DEPTH DRILL LONG S4.1、 DEPTH DRILL SHORT S4.5、 DEPTH DRILL LONG S4.5、 DEPTH DRILL SHORT S5.5、THREADFORMER RI 3.25、 THREADFORMER RI 3.75、 THREADFORMER RI 4.1、 THREADFORMER RI 4.5、 THREADFORMER RI 5.5、 SCREW TAPPER RI 3.75、 SCREW TAPPER RI 4.1、 SCREW TAPPER RI 4.5、 SCREW TAPPER RI 5.5、DEPTH DRILL RS/RSX-LINE 2.5 SHORT、 DEPTH DRILL RS/RSX-LINE 2.5 LONG、 DEPTH DRILL RS/RSX3.75 SHORT、 DEPTH DRILL RS/RSX3.75 LONG、 DEPTH DRILL RS/RSX4.1 SHORT、 DEPTH DRILL RS/RSX4.1 LONG、 DEPTH DRILL RS/RSX4.5 SHORT、 DEPTH DRILL RS/RSX4.5 LONG、 DEPTH DRILL RS/RSX5.5、S3.25-3.75/RI/RS/RSX 3.75、S/RI/RS/RSX 4.1、S/RI/RS/RSX 4.5、S/RI/RS/RSX 5.5 | 57100、 57101、 57102、 57103、 57104、 57105、 57106、 57107、 57108、 57109、 57110、55766、 57615、 57616、 57617、 57618、 57619、 57620、 57621、 57622、57926、 57927、 57930、 57931、 57932、 57933、 57934、 57935、 57936、57056、57057、57058、57059 |  | 不锈钢 | 个 | 768 | 480 | 福建省
183 | 口腔耗材 | 北京友源德贝医疗器械有限公司 |  | GZYB33000031 | 牙钻 | 国械注进20152550250 | 2020-01-22 | 进口 |  |  |  | OSSEOPLUS TRANSFER工具盒 | 57224 |  | 不锈钢 | 个 | 30400 | 19000 | 福建省
184 | 口腔耗材 | 北京友源德贝医疗器械有限公司 |  | GZYB33000023 | 牙钻 | 国械注进20152550250 | 2020-01-22 | 进口 |  |  |  | S3.25、S3.75、S4.1、S4.5、COUNTERSINK(NO INTERNAL COOLING) S3.25 、COUNTERSINK(NO INTERNAL COOLING) S3.75 、COUNTERSINK(NO INTERNAL COOLING) S4.1 、COUNTERSINK(NO INTERNAL COOLING) S4.5 、COUNTERSINK(NO INTERNAL COOLING) S5.5、COUNTERSINK RI 3.75、COUNTERSINK RI 4,1、COUNTERSINK RI 4,5、COUNTERSINK RI 5,5、COUNTERSINK RS/RSX3.75、COUNTERSINK RS/RSX4.1、COUNTERSINK RS/RSX4.5、COUNTERSINK RS/RSX5.5 | 57551、57541、57542、57543、57350、57351、57352、57353、57354、57592、57593、57594、5795、57938、57939、57940、57941 |  | 不锈钢 | 个 | 688 | 430 | 福建省
185 | 口腔耗材 | 北京友源德贝医疗器械有限公司 |  | GZYB33000028 | 牙钻 | 国械注进20152550250 | 2020-01-22 | 进口 |  |  |  | DRILL MODULE RI5.5 | 57613 |  | 不锈钢 | 个 | 2080 | 1000 | 福建省
186 | 口腔耗材 | 北京友源德贝医疗器械有限公司 |  | GZYB33000027 | 牙钻 | 国械注进20152550250 | 2020-01-22 | 进口 |  |  |  | DRILL MODULE RS/RSX5.5、DRILL MODULE S5.5 | 57948、57347 |  | 不锈钢 | 个 | 1600 | 1000 | 福建省
187 | 口腔耗材 | 北京友源德贝医疗器械有限公司 |  | GZYB33000002 | 种植体及附件 | 国械注进20153630821 | 2020-03-11 | 进口 |  |  |  | RS 3.75 L8.5、 RSX 3.75 L8.5、 RS 3.75 L10、 RSX 3.75 L10、 RS 3.75 L11.5、 RSX 3.75 L11.5、 RS 3.75 L13、 RSX 3.75 L13、 RS 3.75 L15、 RSX 3.75 L15、 RS 4.1 L7、 RSX 4.1 L7、 RS 4.1 L8.5、 RSX 4.1 L8.5、 RS 4.1 L10、 RSX 4.1 L10、 RS 4.1 L11.5、 RSX 4.1 L11.5、 RS 4.1 L13、 RSX 4.1 L13、 RS 4.1 L15、 RSX 4.1 L15、 RS 4.5 L7、 RSX 4.5 L7、 RS 4.5 L8.5、 RSX 4.5 L8.5、 RS 4.5 L10、 RSX 4.5 L10、 RS 4.5 L11.5、 RSX 4.5 L11.5、 RS 4.5 L13、 RSX 4.5 L13、 RS 4.5 L15、 RSX 4.5 L15、 RS 5.5 L7、 RSX 5.5 L7、 RS 5.5 L8.5、 RSX 5.5 L8.5、 RS 5.5 L10、 RSX 5.5 L10、 RS 5.5 L11.5、 RSX 5.5 L11.5、 RS 5.5 L13、 RSX 5.5 L13 | 57966、 57866、 57967、 57867、 57968、 57868、 57969、 57869、 57970、 57870、 57971、 57871、 57972、 57872、 57973、 57873、 57974、 57874、 57975、 57875、 57976、 57876、 57977、 57877、 57978、 57878、 57979、 57879、 57980、 57880、 57981、 57881、 57982、 57882、 57983、 57883、 57984、 57884、 57985、 57885、 57986、 57886、 57987、 57887 |  | TA4 | 颗 | 2800 | 1250 | 福建省
188 | 口腔耗材 | 北京友源德贝医疗器械有限公司 |  | GZYB33000012 | 种植体配套用基台及附件 | 国械注进20173636289 | 2022-07-16 | 进口 |  |  |  | Sub-Tec MultiPlus 基台20º 牙槽高度2.3-0.6 S3.25-3.75/RI3.75 、 Sub-Tec MultiPlus 基台20º 牙槽高度2.3-0.6 S/RI4.1、 Sub-Tec MultiPlus 基台20º 牙槽高度2.3-0.6 S/RI4.5、 Sub-Tec MultiPlus 基台20º 牙槽高度4.0-2.3 S3.25-3.75/RI3.75 、 Sub-Tec MultiPlus 基台20º 牙槽高度4.0-2.3 S/RI4.1、 Sub-Tec MultiPlus 基台20º 牙槽高度4.0-2.3 S/RI4.5、 Sub-Tec MultiPlus 基台30º 牙槽高度4.0-1.5 S3.25-3.75/RI3.75 、 Sub-Tec MultiPlus 基台30º 牙槽高度4.0-1.5 S/RI4.1、 Sub-Tec MultiPlus 基台30º 牙槽高度4.0-1.5 S/RI4.5 | 57511、 57512、 57513、 57514、 57515、 57516、 57517、 57518、 57519 |  | 钛合金 | 个 | 1840 | 1150 | 福建省
189 | 口腔耗材 | 北京友源德贝医疗器械有限公司 |  | GZYB33000010 | 种植体配套用基台及附件 | 国械注进20173636289 | 2022-07-16 | 进口 |  |  |  | CAD/CAM 钛黏结固位基台S3.25-3.75/RI3.75、 CAD/CAM 钛黏结固位基台S/RI4.1、 CAD/CAM 钛黏结固位基台S/RI4.5、 CAD/CAM 钛黏结固位基台S/RI5.5 | 57285、 57287、 57289、 57291 |  | 钛合金 | 个 | 1016 | 660 | 福建省
190 | 口腔耗材 | 北京友源德贝医疗器械有限公司 |  | GZYB33000008 | 种植体配套用基台及附件 | 国械注进20173636289 | 2022-07-16 | 进口 |  |  |  | 钛基台 牙槽高度 1-2 S3.25 S/RI3.75、 钛基台 牙槽高度 2.5-4 S3.25 S/RI3.75、 钛基台 牙槽高度 1-2 S/RI 4.1、 钛基台 牙槽高度 2.5-4 S/RI 4.1、 钛基台 牙槽高度 1-2 S/RI 4.5、 钛基台 牙槽高度 2.5-4 S/RI 4.5、 钛基台 牙槽高度 1-2 S/RI 5.5、 钛基台 牙槽高度 2.5-4 S/RI 5.5 | 57116、 57117、 57120、 57121、 57124、 57125、 57128、 57129 |  | 钛合金 | 个 | 1056 | 660 | 福建省
191 | 口腔耗材 | 北京友源德贝医疗器械有限公司 |  | GZYB33000013 | 种植体配套用基台及附件 | 国械注进20173636289 | 2022-07-16 | 进口 |  |  |  | MultiPlus 钛基台 | 57526 |  | 钛合金 | 个 | 560 | 350 | 福建省
192 | 口腔耗材 | 北京友源德贝医疗器械有限公司 |  | GZYB33000011 | 种植体配套用基台及附件 | 国械注进20173636289 | 2022-07-16 | 进口 |  |  |  | Sub-Tec MultiPlus 基台0º 牙槽高度1 S3.25-3.75/RI3.75 、 Sub-Tec MultiPlus 基台0º 牙槽高度1 S/RI4.1、 Sub-Tec MultiPlus 基台0º 牙槽高度1 S/RI4.5、 Sub-Tec MultiPlus 基台0º 牙槽高度3 S3.25-3.75/RI3.75 、 Sub-Tec MultiPlus 基台0º 牙槽高度3 S/RI4.1、 Sub-Tec MultiPlus 基台0º 牙槽高度3 S/RI4.5 | 57505、 57506、 57507、 57508、 57509、 57510 |  | 钛合金 | 个 | 1440 | 900 | 福建省
193 | 口腔耗材 | 北京友源德贝医疗器械有限公司 |  | GZYB33000009 | 种植体配套用基台及附件 | 国械注进20173636289 | 2022-07-16 | 进口 |  |  |  | 15ºP钛基台 牙槽高度1-2 S3.25-3.75/RI3.75、 15ºP钛基台 牙槽高度2.5-4 S3.25-3.75/RI3.75、 15ºE钛基台 牙槽高度1-2 S3.25-3.75/RI3.75、 15ºE钛基台 牙槽高度2.5-4 S3.25-3.75/RI3.75、 15ºP钛基台 牙槽高度1-2 S/RI4.1、 15ºP钛基台 牙槽高度2.5-4 S/RI4.1、 15ºE钛基台 牙槽高度1-2 S/RI4.1、 15ºE钛基台 牙槽高度2.5-4 S/RI4.1、 15ºP钛基台 牙槽高度1-2 S/RI4.5、 15ºP钛基台 牙槽高度2.5-4 S/RI4.5、 15ºE钛基台 牙槽高度1-2 S/RI4.5、 15ºE钛基台 牙槽高度2.5-4 S/RI4.5、 15ºP钛基台 牙槽高度1-2 S/RI5.5、 15ºP钛基台 牙槽高度2.5-4 S/RI5.5、 15ºE钛基台 牙槽高度1-2 S/RI5.5、 15ºE钛基台 牙槽高度2.5-4 S/RI5.5、 20ºP钛基台 牙槽高度1-2 S3.25-3.75/RI3.75、 20ºP钛基台 牙槽高度2.5-4 S3.25-3.75/RI3.75、 20ºE钛基台 牙槽高度1-2 S3.25-3.75/RI3.75、 20ºE钛基台 牙槽高度2.5-4 S3.25-3.75/RI3.75、 20ºP钛基台 牙槽高度1-2 S/RI4.1、 20ºP钛基台 牙槽高度2.5-4 S/RI4.1、 20ºE钛基台 牙槽高度1-2 S/RI4.1、 20ºE钛基台 牙槽高度2.5-4 S/RI4.1、 20ºP钛基台 牙槽高度1-2 S/RI4.5、 20ºP钛基台 牙槽高度2.5-4 S/RI4.5、 20ºE钛基台 牙槽高度1-2 S/RI4.5、 20ºE钛基台 牙槽高度2.5-4 S/RI4.5、 20ºP钛基台 牙槽高度1-2 S/RI5.5、 20ºP钛基台 牙槽高度2.5-4 S/RI5.5、 20ºE钛基台 牙槽高度1-2 S/RI5.5、 20ºE钛基台 牙槽高度2.5-4 S/RI5.5 | 57132、 57133、 57134、 57135、 57136、 57137、 57138、 57139、 57140、 57141、 57142、 57143、 57144、 57145、 57146、 57147、 57148、 57149、 57150、 57151、 57152、 57153、 57154、 57155、 57156、 57157、 57158、 57159、 57160、 57161、 57162、 57163 |  | 钛合金 | 个 | 1280 | 660 | 福建省
194 | 口腔耗材 | 北京友源德贝医疗器械有限公司 |  | GZYB33000014 | 种植体配套用基台及附件 | 国械注进20173636289 | 2022-07-16 | 进口 |  |  |  | 固位螺钉 1.25mm、 技工螺钉 L9、 固位螺钉 SUB-TECPLUS、 技工螺钉 SUB-TECPLUS、 固位螺钉适用于陶瓷基台、 固位螺钉 SUB-TEC 通用型 S3.25-3.75/RI3.75 、 技工螺钉 SUB-TEC 通用型 S3.25-4.5/RI3.75-4.5、 固位螺钉适用于通用型 S/RI5.5 、 技工螺钉 SUB-TEC 通用型 S/RI5.5 、 二级螺钉 MultiPlus(M1.4)、 固位螺钉 MultiPlus(M1.8)、 技工螺钉 MultiPlus(M1.4) | 53999、 53762、 57031、 57028、 56094、 55534、 55552、 55535、 55553、 57534、 57535、 57536 |  | 钛合金 | 个 | 200 | 125 | 福建省
195 | 血管介入 | 深圳绿洲兴业科技有限公司 | MicroVention,Inc. | GZHC02015852 | 弹簧圈系统Hypersoft | 国械注进20153773800 | 2020-11-19 | 进口 | 产品技术要求：弹簧圈系统 | 产品技术要该产品由弹簧圈、v-trak递送推杆(包括带有V-Trak regular递送推杆和带有V-Trak advanced递送推杆)、导入鞘管和缩退锁组成。弹簧圈丝体材料为铂钨合金，与递送推杆间的耦合器材料为铂铱合金，弹簧圈有聚烯烃弹性体制成的抗解脱丝。电子束灭菌，一次性使用 | 该产品用于对颅内动脉瘤和诸如动静脉畸形和动静脉瘘等其它神经血管异常实施血管内栓塞术。还可用于阻塞神经血管系统的血管，藉以永久性地阻断流向动脉瘤或其它血管畸形处的血流及对外周血管系统的动静脉实施栓塞治疗 | 100201HS-V；100202HS-V；100203HS-V；100204HS-V；100206HS-V；100208HS-V；100251HS-V；100252HS-V；100253HS-V；100254HS-V；100256HS-V；100258HS-V；100302HS-V；100303HS-V；100304HS-V；100306HS-V；100308HS-V；100310HS-V；100402HS-V；100403HS-V；100404HS-V；100406HS-V；100408HS-V；100410HS-V；100506HS-V；100508HS-V；100510HS-V；100606HS-V；100608HS-V；100610HS-V；100806HS-V；100808HS-V；100810HS-V； | 100201HS-V；100202HS-V；100203HS-V；100204HS-V；100206HS-V；100208HS-V；100251HS-V；100252HS-V；100253HS-V；100254HS-V；100256HS-V；100258HS-V；100302HS-V；100303HS-V；100304HS-V；100306HS-V；100308HS-V；100310HS-V；100402HS-V；100403HS-V；100404HS-V；100406HS-V；100408HS-V；100410HS-V；100506HS-V；100508HS-V；100510HS-V；100606HS-V；100608HS-V；100610HS-V；100806HS-V；100808HS-V；100810HS-V； | / | 铂钨合金、铂铱合金 | 根 | 9405 | 9400 | 宁夏回族自治区
196 | 血管介入 | 深圳绿洲兴业科技有限公司 | MicroVention,Inc. | GZHC02015849 | 弹簧圈系统Hypersoft1&1.5 | 国械注进20153773800 | 2020-11-19 | 进口 | 产品技术要求：弹簧圈系统 | 产品技术要该产品由弹簧圈、v-trak递送推杆(包括带有V-Trak regular递送推杆和带有V-Trak advanced递送推杆)、导入鞘管和缩退锁组成。弹簧圈丝体材料为铂钨合金，与递送推杆间的耦合器材料为铂铱合金，弹簧圈有聚烯烃弹性体制成的抗解脱丝。电子束灭菌，一次性使用 | 该产品用于对颅内动脉瘤和诸如动静脉畸形和动静脉瘘等其它神经血管异常实施血管内栓塞术。还可用于阻塞神经血管系统的血管，藉以永久性地阻断流向动脉瘤或其它血管畸形处的血流及对外周血管系统的动静脉实施栓塞治疗 | 100101HS-V；100102HS-V；100103HS-V；100104HS-V；100105HS-V；100106HS-V；100151HS-V；100152HS-V；100153HS-V；100154HS-V；100155HS-V；100156HS-V | 100101HS-V；100102HS-V；100103HS-V；100104HS-V；100105HS-V；100106HS-V；100151HS-V；100152HS-V；100153HS-V；100154HS-V；100155HS-V；100156HS-V | / | 铂钨合金、铂铱合金 | 根 | 10244.63 | 10244 | 山东省
197 | 血管介入 | 深圳绿洲兴业科技有限公司 | MicroVention,Inc. | GZHC02015850 | 弹簧圈系统MCS-CSSR | 国械注进20153773800 | 2020-11-19 | 进口 | 产品技术要求：弹簧圈系统 | 产品技术要该产品由弹簧圈、v-trak递送推杆(包括带有V-Trak regular递送推杆和带有V-Trak advanced递送推杆)、导入鞘管和缩退锁组成。弹簧圈丝体材料为铂钨合金，与递送推杆间的耦合器材料为铂铱合金，弹簧圈有聚烯烃弹性体制成的抗解脱丝。电子束灭菌，一次性使用 | 该产品用于对颅内动脉瘤和诸如动静脉畸形和动静脉瘘等其它神经血管异常实施血管内栓塞术。还可用于阻塞神经血管系统的血管，藉以永久性地阻断流向动脉瘤或其它血管畸形处的血流及对外周血管系统的动静脉实施栓塞治疗 | 100933CSSR-V；101036CSSR-V；101141CSSR-V；101245CSSR-V | 100933CSSR-V；101036CSSR-V；101141CSSR-V；101245CSSR-V | / | 铂钨合金、铂铱合金 | 根 | 12495 | 11245 | 山东省
198 | 血管介入 | 深圳绿洲兴业科技有限公司 | MicroVention,Inc. | GZHC02015854 | 弹簧圈系统Compass | 国械注进20153773800 | 2020-11-19 | 进口 | 产品技术要求：弹簧圈系统 | 产品技术要该产品由弹簧圈、v-trak递送推杆(包括带有V-Trak regular递送推杆和带有V-Trak advanced递送推杆)、导入鞘管和缩退锁组成。弹簧圈丝体材料为铂钨合金，与递送推杆间的耦合器材料为铂铱合金，弹簧圈有聚烯烃弹性体制成的抗解脱丝。电子束灭菌，一次性使用 | 该产品用于对颅内动脉瘤和诸如动静脉畸形和动静脉瘘等其它神经血管异常实施血管内栓塞术。还可用于阻塞神经血管系统的血管，藉以永久性地阻断流向动脉瘤或其它血管畸形处的血流及对外周血管系统的动静脉实施栓塞治疗 | 100203CM-V；100203CMSR-V；100254CM-V；100254CMSR-V；100304CM-V；100304CMSR-V；100355CM-V；100355CMSR-V；100408CM-V；100408CMSR-V；100412CM-V；100412CMSR-V；100510CM-V；100510CMSR-V；100516CM-V；100516CMSR-V；100612CM-V；100612CMSR-V；100618CM-V；100618CMSR-V；100721CM-V；100824CMSR-V；100928CM-V；101030CMSR-V；180409CM-V；180413CM-V；180511CM-V；180516CM-V；180612CM-V；180618CM-V；180721CM-V；180825CM-V；180928CM-V；181030CM-V；181134CM-V；181237CM-V；181339CM-V；181443CM-V；181648CM-V；181855CM-V；182060CM-V | 100203CM-V；100203CMSR-V；100254CM-V；100254CMSR-V；100304CM-V；100304CMSR-V；100355CM-V；100355CMSR-V；100408CM-V；100408CMSR-V；100412CM-V；100412CMSR-V；100510CM-V；100510CMSR-V；100516CM-V；100516CMSR-V；100612CM-V；100612CMSR-V；100618CM-V；100618CMSR-V；100721CM-V；100824CMSR-V；100928CM-V；101030CMSR-V；180409CM-V；180413CM-V；180511CM-V；180516CM-V；180612CM-V；180618CM-V；180721CM-V；180825CM-V；180928CM-V；181030CM-V；181134CM-V；181237CM-V；181339CM-V；181443CM-V；181648CM-V；181855CM-V；182060CM-V | / | 铂钨合金、铂铱合金 | 根 | 9405 | 9400 | 山东省
199 | 血管介入 | 深圳绿洲兴业科技有限公司 | MicroVention,Inc. | GZHC02015851 | 弹簧圈系统Helical | 国械注进20153773800 | 2020-11-19 | 进口 | 产品技术要求：弹簧圈系统 | 产品技术要该产品由弹簧圈、v-trak递送推杆(包括带有V-Trak regular递送推杆和带有V-Trak advanced递送推杆)、导入鞘管和缩退锁组成。弹簧圈丝体材料为铂钨合金，与递送推杆间的耦合器材料为铂铱合金，弹簧圈有聚烯烃弹性体制成的抗解脱丝。电子束灭菌，一次性使用 | 该产品用于对颅内动脉瘤和诸如动静脉畸形和动静脉瘘等其它神经血管异常实施血管内栓塞术。还可用于阻塞神经血管系统的血管，藉以永久性地阻断流向动脉瘤或其它血管畸形处的血流及对外周血管系统的动静脉实施栓塞治疗 | 180204HC-S-V；180208HC-S-V；180304HC-S-V；180308HC-S-V；180406HC-S-V；180410HC-S-V；180512HC-S-V；180615HC-S-V；180520HC-R-V；180620HC-R-V；180730HC-R-V；180830HC-R-V；180930HC-R-V；181030HC-R-V；181230HC-R-V；181430HC-R-V；181630HC-R-V；181830HC-R-V；182030HC-R-V；100201HC-S-V；100202HC-S-V；100203HC-S-V；100204HC-S-V；100206HC-S-V；100208HC-S-V；100303HC-S-V；100304HC-S-V；100306HC-S-V；100308HC-S-V；100310HC-S-V；100404HC-S-V；100406HC-S-V；100408HC-S-V；100410HC-S-V；100515HC-R-V；100520HC-R-V；100615HC-R-V；100620HC-R-V；100720HC-R-V；100730HC-R-V；100820HC-R-V；100830HC-R-V；100930HC-R-V；101030HC-R-V； | 180204HC-S-V；180208HC-S-V；180304HC-S-V；180308HC-S-V；180406HC-S-V；180410HC-S-V；180512HC-S-V；180615HC-S-V；180520HC-R-V；180620HC-R-V；180730HC-R-V；180830HC-R-V；180930HC-R-V；181030HC-R-V；181230HC-R-V；181430HC-R-V；181630HC-R-V；181830HC-R-V；182030HC-R-V；100201HC-S-V；100202HC-S-V；100203HC-S-V；100204HC-S-V；100206HC-S-V；100208HC-S-V；100303HC-S-V；100304HC-S-V；100306HC-S-V；100308HC-S-V；100310HC-S-V；100404HC-S-V；100406HC-S-V；100408HC-S-V；100410HC-S-V；100515HC-R-V；100520HC-R-V；100615HC-R-V；100620HC-R-V；100720HC-R-V；100730HC-R-V；100820HC-R-V；100830HC-R-V；100930HC-R-V；101030HC-R-V； | / | 铂钨合金、铂铱合金 | 根 | 9405 | 9400 | 山东省
200 | 血管介入 | 深圳绿洲兴业科技有限公司 | MicroVention,Inc. | GZHC02015853 | 弹簧圈系统Complex | 国械注进20153773800 | 2020-11-19 | 进口 | 产品技术要求：弹簧圈系统 | 产品技术要该产品由弹簧圈、v-trak递送推杆(包括带有V-Trak regular递送推杆和带有V-Trak advanced递送推杆)、导入鞘管和缩退锁组成。弹簧圈丝体材料为铂钨合金，与递送推杆间的耦合器材料为铂铱合金，弹簧圈有聚烯烃弹性体制成的抗解脱丝。电子束灭菌，一次性使用 | 该产品用于对颅内动脉瘤和诸如动静脉畸形和动静脉瘘等其它神经血管异常实施血管内栓塞术。还可用于阻塞神经血管系统的血管，藉以永久性地阻断流向动脉瘤或其它血管畸形处的血流及对外周血管系统的动静脉实施栓塞治疗 | 180409CC-V；180512CC-V；180613CC-V；180716CC-V；180819CC-V；180921CC-V；181024CC-V；181227CC-V；181433CC-V；181638CC-V；181843CC-V；182049CC-V；180204CC-V；180307CC-V；180410CC-V；180512CC-V；180615CC-V；180717CC-V；180820CC-V；180923CC-V；181026CC-V；181128CC-V；181231CC-V；181332CC-V；181434CC-V；181639CC-V；181844CC-V；182050CC-V；100306CC-V；100408CC-V；100511CC-V；100613CC-V；100716CC-V；100819CC-V；100921CC-V；101024CC-V；100204CC-V；100307CC-V；100410CC-V；100512CC-V；100615CC-V；100718CC-V；100820CC-V；100924CC-V；101026CC-V； | 180409CC-V；180512CC-V；180613CC-V；180716CC-V；180819CC-V；180921CC-V；181024CC-V；181227CC-V；181433CC-V；181638CC-V；181843CC-V；182049CC-V；180204CC-V；180307CC-V；180410CC-V；180512CC-V；180615CC-V；180717CC-V；180820CC-V；180923CC-V；181026CC-V；181128CC-V；181231CC-V；181332CC-V；181434CC-V；181639CC-V；181844CC-V；182050CC-V；100306CC-V；100408CC-V；100511CC-V；100613CC-V；100716CC-V；100819CC-V；100921CC-V；101024CC-V；100204CC-V；100307CC-V；100410CC-V；100512CC-V；100615CC-V；100718CC-V；100820CC-V；100924CC-V；101026CC-V； | / | 铂钨合金、铂铱合金 | 根 | 9405 | 9400 | 山东省
201 | 血管介入 | 深圳绿洲兴业科技有限公司 | MicroVention,Inc. | GZHC02015847 | 弹簧圈系统VFC | 国械注进20153773935 | 2020-12-09 | 进口 | 产品技术要求：弹簧圈系统 | 该产品由弹簧圈、v-trak递送推杆(包括带有V-Trak regular递送推杆和带有V-Trak advanced递送推杆)、导入鞘管和缩退锁组成。弹簧圈丝体材料为铂钨合金，与递送推杆间的耦合器材料为铂铱合金，弹簧圈有聚烯烃弹性体制成的抗解脱丝。电子束灭菌，一次性使用 | 该产品用于对颅内动脉瘤和诸如动静脉畸形和动静脉瘘等其它神经血管异常实施血管内栓塞术。还可用于阻塞神经血管系统的血管，藉以永久性地阻断流向动脉瘤或其它血管畸形处的血流及对外周血管系统的动静脉实施栓塞治疗。 | VFC030606-V；VFC030610-V；VFC030615-V；VFC061020-V；VFC061030-V；VFC101530-V；VFC101540-V；VFC152040-V；VFC152060-V | VFC030606-V；VFC030610-V；VFC030615-V；VFC061020-V；VFC061030-V；VFC101530-V；VFC101540-V；VFC152040-V；VFC152060-V | / | 铂钨合金、铂铱合金 | 根 | 16020 | 14418 | 山东省
202 | 血管介入 | 深圳绿洲兴业科技有限公司 | MicroVention,Inc. | GZHC02015857 | 栓塞系统Hydroframe | 国械注进20173776992 | 2022-11-11 | 进口 | 产品技术要求：栓塞系统 | 产品由塑料盘管、线圈、导入鞘管、缩退锁和递送推杆组成。线材料为铂（92％）钨（8％）合金、铂（90％）铱（10％）合金、聚烯烃弹性体、凝胶芯；递送推杆的材料为304不锈钢、铂、银、镀金不锈钢（304）；导入鞘管的材料为聚乙烯；缩退锁材料为聚对苯二甲酸乙二醇酯（PET）。伽马射线灭菌，产品一次性使用，货架有效期5年。 | 该产品用于对颅内动脉瘤和诸动静脉畸形和动静脉瘤等其他神经血管异常实施血管内栓塞术。还可以用于阻塞神经血管系统的血管，籍以永久性地阻断流向动脉瘤或其他血管畸形处的血流及对外周血管系统的动静脉实施栓塞术治疗。 | 100931HFRM-V；101036HFRM-V；101139HFRM-V；101243HFRM-V；180619HFRM-V；180723HFRM-V；180827HFRM-V；180931HFRM-V；181036HFRM-V；181139HFRM-V；181243HFRM-V；181347HFRM-V；181445HFRM-V；181546HFRM-V；181644HFRM-V；181850HFRM-V；182048HFRM-V；182245HFRM-V；182450HFRM-V | 100931HFRM-V；101036HFRM-V；101139HFRM-V；101243HFRM-V；180619HFRM-V；180723HFRM-V；180827HFRM-V；180931HFRM-V；181036HFRM-V；181139HFRM-V；181243HFRM-V；181347HFRM-V；181445HFRM-V；181546HFRM-V；181644HFRM-V；181850HFRM-V；182048HFRM-V；182245HFRM-V；182450HFRM-V | / | 铂钨合金、铂铱合金 | 根 | 12498 | 12400 | 山东省
203 | 血管介入 | 深圳绿洲兴业科技有限公司 | MicroVention,Inc. | GZHC02015859 | 栓塞系统Hydrosoft1&1.5 | 国械注进20173776992 | 2022-11-11 | 进口 | 产品技术要求：栓塞系统 | 产品由塑料盘管、线圈、导入鞘管、缩退锁和递送推杆组成。线材料为铂（92％）钨（8％）合金、铂（90％）铱（10％）合金、聚烯烃弹性体、凝胶芯；递送推杆的材料为304不锈钢、铂、银、镀金不锈钢（304）；导入鞘管的材料为聚乙烯；缩退锁材料为聚对苯二甲酸乙二醇酯（PET）。伽马射线灭菌，产品一次性使用，货架有效期5年。 | 该产品用于对颅内动脉瘤和诸动静脉畸形和动静脉瘤等其他神经血管异常实施血管内栓塞术。还可以用于阻塞神经血管系统的血管，籍以永久性地阻断流向动脉瘤或其他血管畸形处的血流及对外周血管系统的动静脉实施栓塞术治疗。 | 100101H2HS-V；100102H2HS-V；100103H2HS-V；100104H2HS-V；100105H2HS-V；100151H2HS-V；100152H2HS-V；100153H2HS-V；100154H2HS-V；100155H2HS-V； | 100101H2HS-V；100102H2HS-V；100103H2HS-V；100104H2HS-V；100105H2HS-V；100151H2HS-V；100152H2HS-V；100153H2HS-V；100154H2HS-V；100155H2HS-V； | / | 铂钨合金、铂铱合金 | 根 | 12498 | 12400 | 山东省
204 | 血管介入 | 深圳绿洲兴业科技有限公司 | MicroVention,Inc. | GZHC02015858 | 栓塞系统Hydrosoft | 国械注进20173776992 | 2022-11-11 | 进口 | 产品技术要求：栓塞系统 | 产品由塑料盘管、线圈、导入鞘管、缩退锁和递送推杆组成。线材料为铂（92％）钨（8％）合金、铂（90％）铱（10％）合金、聚烯烃弹性体、凝胶芯；递送推杆的材料为304不锈钢、铂、银、镀金不锈钢（304）；导入鞘管的材料为聚乙烯；缩退锁材料为聚对苯二甲酸乙二醇酯（PET）。伽马射线灭菌，产品一次性使用，货架有效期5年。 | 该产品用于对颅内动脉瘤和诸动静脉畸形和动静脉瘤等其他神经血管异常实施血管内栓塞术。还可以用于阻塞神经血管系统的血管，籍以永久性地阻断流向动脉瘤或其他血管畸形处的血流及对外周血管系统的动静脉实施栓塞术治疗。 | 100254H2HS-V；100256H2HS-V；100201H2HS-V；100202H2HS-V；100203H2HS-V；100204H2HS-V；100206H2HS-V；100304H2HS-V；100306H2HS-V；100308H2HS-V；100404H2HS-V；100406H2HS-V；100408H2HS-V；100506H2HS-V；100508H2HS-V；100606H2HS-V；100608H2HS-V | 100254H2HS-V；100256H2HS-V；100201H2HS-V；100202H2HS-V；100203H2HS-V；100204H2HS-V；100206H2HS-V；100304H2HS-V；100306H2HS-V；100308H2HS-V；100404H2HS-V；100406H2HS-V；100408H2HS-V；100506H2HS-V；100508H2HS-V；100606H2HS-V；100608H2HS-V | / | 铂钨合金、铂铱合金 | 根 | 12498 | 11906.6 | 浙江省
205 | 血管介入 | 深圳绿洲兴业科技有限公司 | MicroVention,Inc. | GZHC02015856 | 栓塞系统Hydroframe | 国械注进20153773936 | 2020-12-09 | 进口 | 产品技术要求：栓塞系统 | 该产品为电解脱弹簧圈，由线圈、导入鞘管、缩退锁和递送推杆组成。线圈丝体由铂钨合金制成，有抗解脱丝，涂有亲水聚合物涂层。伽马射线灭菌，一次性使用。 | 该产品用于对颅内动脉瘤、动静脉畸形和动静脉瘤实施血管内栓塞术。还可用于阻塞神经血管系统的血管，藉以永久性地阻断流向动脉瘤或其它血管畸形处的血流及对外周血管系统的动静脉实施栓塞术治疗。 | 100306HFRM-V；100405HFRM-V；100408HFRM-V；100412HFRM-V；100510HFRM-V；100515HFRM-V；100519HFRM-V；100612HFRM-V；100619HFRM-V；100623HFRM-V；100715HFRM-V；100723HFRM-V；100728HFRM-V；100817HFRM-V；100826HFRM-V；100833HFRM-V | 100306HFRM-V；100405HFRM-V；100408HFRM-V；100412HFRM-V；100510HFRM-V；100515HFRM-V；100519HFRM-V；100612HFRM-V；100619HFRM-V；100623HFRM-V；100715HFRM-V；100723HFRM-V；100728HFRM-V；100817HFRM-V；100826HFRM-V；100833HFRM-V | / | 铂钨合金 | 根 | 12498 | 12400 | 山东省
206 | 血管介入 | 深圳绿洲兴业科技有限公司 | MicroVention,Inc. | GZHC02015855 | 栓塞系统Hydrosoft | 国械注进20153773936 | 2020-12-09 | 进口 | 产品技术要求：栓塞系统 | 该产品为电解脱弹簧圈，由线圈、导入鞘管、缩退锁和递送推杆组成。线圈丝体由铂钨合金制成，有抗解脱丝，涂有亲水聚合物涂层。伽马射线灭菌，一次性使用。 | 该产品用于对颅内动脉瘤、动静脉畸形和动静脉瘤实施血管内栓塞术。还可用于阻塞神经血管系统的血管，藉以永久性地阻断流向动脉瘤或其它血管畸形处的血流及对外周血管系统的动静脉实施栓塞术治疗。 | 100208H2HS-V；100310H2HS-V；100410H2HS-V；100510H2HS-V；100515H2HS-V；100520H2HS-V；100610H2HS-V；100615H2HS-V；100620H2HS-V；100715H2HSP-V；100720H2HSP-V；100730H2HSP-V；100815H2HSP-V；100820H2HSP-V；100830H2HSP-V；100920H2HSP-V；100930H2HSP-V；101020H2HSP-V；101030H2HSP-V | 100208H2HS-V；100310H2HS-V；100410H2HS-V；100510H2HS-V；100515H2HS-V；100520H2HS-V；100610H2HS-V；100615H2HS-V；100620H2HS-V；100715H2HSP-V；100720H2HSP-V；100730H2HSP-V；100815H2HSP-V；100820H2HSP-V；100830H2HSP-V；100920H2HSP-V；100930H2HSP-V；101020H2HSP-V；101030H2HSP-V | / | 铂钨合金 | 根 | 12498 | 12400 | 山东省
207 | 血管介入 | 深圳绿洲兴业科技有限公司 | MicroVention Europe | GZHC02015833 | 颅内支架系统LVIS | 国械注进20173467134 | 2022-12-03 | 进口 | 产品技术要求：颅内支架系统 | 系统由支架、输送导丝和导入鞘管组成。其中支架为镍钛合金材料制成，两端各有4个铂铱合金标记带，并且有2根螺旋形的钽标记带；输送导丝材料为镍钛合金、304不锈钢、铂铱合金、铂钨合金、聚酰亚胺、粘合剂、聚对苯二甲酸乙二醇酯（PET）、油墨、硬化剂、缓凝剂；导入鞘管材料为聚乙烯。产品一次性使用，经电子束辐射灭菌，产品有效期3年。 | 该产品用于与栓塞弹簧圈配合使用，治疗颅内神经血管疾病。 | 212517-CAS；212525-CAS；213015-CAS；213025-CAS；213041-CAS；214035-CAS；214049-CAS | 212517-CAS；212525-CAS；213015-CAS；213025-CAS；213041-CAS；214035-CAS；214049-CAS | / | 镍钛合金 | 根 | 39800 | 35000 | 山东省
208 | 血管介入 | 深圳绿洲兴业科技有限公司 | MicroVention,Inc. | GZHC02015834 | 封堵球囊导管系统Scepter C | 国械注进20143775974 | 2019-12-17 | 进口 | 产品技术要求：封堵球囊导管系统 | 本产品由球囊、管体和导管座组成，其中管体由同轴内部导丝腔和外部球囊膨胀腔构成。球囊材料为聚氨酯，标记带为铂铱合金；管体材料为聚四氟乙烯、304V不锈钢、聚醚嵌段酰胺和聚烯烃；导管座材料为尼龙和热塑性弹性体；导管涂有亲水涂层。产品经环氧乙烷灭菌，一次性使用。 | 本产品用于：1）需要暂时性封堵的外周和神经血管，球囊导管可实现暂时性血管封堵，有利于对血流的阻断和控制；2）实施颅内动脉瘤球囊辅助性栓塞术；3）向外周血管输注诊断性制剂（如造影剂）和治疗性制剂（如栓塞材料）；4）向神经血管输注诊断性制剂（如造影剂）和经准许或批准用于神经血管且与 Scepter C球囊导管内径相匹配的治疗性制剂（如栓塞材料）。 | BC0410C;BC0415C;BC0420C | BC0410C;BC0415C;BC0420C | / | 铂铱合金、304V不锈钢、尼龙 | 根 | 28000 | 23000 | 山东省
209 | 电生理耗材 | 波科国际医疗贸易（上海）有限公司 | Boston Scientific Corporation | GZHC05000152 | 三维标测导管 | 国械注进20153771985 | 2020-06-17 | 进口 | YZB/USA 0626-2013 | 产品包含三维标测导管及其配用电缆线，均为一次性使用灭菌产品，环氧乙烷灭菌。产品规格型号及图示见附页。 | 该产品适用于对心脏结构进行电生理标测（记录或刺激）。 | 导管头端型式：网篮型；导管外径(mm)：2.8；远端网篮标称直径(mm)：18；电极带数量：8 根；每根电极带电极数量：8 个；总电极数量：64；电极尺寸(mm)：椭圆形,长 0.95,宽 0.45；电极间距(mm)：2.5；导管有效长度(cm)：115； | M004RC64S0 |  | 铂铱电极头端，金制电极。产品包括三维标测导管极其配件电缆线，均为一次性使用灭菌产品，环氧乙烷灭菌。 | 根 | 43000 | 37000 | 江苏省
210 | 体外循环及血液净化类耗材 | 贝朗爱敦（上海）贸易有限公司 | B.Braun Avitum AG | GZHC06000994 | 一次性使用动静脉瘘穿刺针 | 国械注进20163453037 | 2021-11-03 | 进口 | 产品技术要求 | 由保护帽、针管、翼、软管、夹子、内圆锥接头、接头保护帽构成。保护帽和接头保护帽由聚乙烯制成,针管由不锈钢构成,软管和内圆锥接头由聚氯乙烯构成。 | 一次性使用动静脉瘘穿刺针为血液透析使用动静脉瘘穿刺针。 | 17G | 70232760 | PVC | 不锈钢 | 支 | 3.7 | 2.79 | 吉林
211 | 体外循环及血液净化类耗材 | 贝朗爱敦（上海）贸易有限公司 | B.Braun Avitum AG | GZHC06001000 | 一次性使用体外循环血路 | 国械注进20163451626 | 2021-05-02 | 进口 | 产品技术要求 | 本产品由管路、收集袋、传感器保护器、圆锥接头、夹子、穿刺器、加温袋、透析器接头、采样口、预冲壶、接头及保护帽组成。环氧乙烷灭菌。产品一次性使用。 | 与Diapact CRRT(持续血液净化系统)配合使用,用于急性或慢性肾衰竭病人的血液透析治疗和相应适应症病人的血浆置换及血浆吸附。 | 7210348 | 血浆置换（PEX）套件 | PVC | PVC | 套 | 850 | 820 | 云南
212 | 体外循环及血液净化类耗材 | 贝朗爱敦（上海）贸易有限公司 | B.Braun Avitum AG | GZHC06001001 | 一次性使用体外循环血路 | 国械注进20163451626 | 2021-05-02 | 进口 | 产品技术要求 | 本产品由管路、收集袋、传感器保护器、圆锥接头、夹子、穿刺器、加温袋、透析器接头、采样口、预冲壶、接头及保护帽组成。环氧乙烷灭菌。产品一次性使用。 | 与Diapact CRRT(持续血液净化系统)配合使用,用于急性或慢性肾衰竭病人的血液透析治疗和相应适应症病人的血浆置换及血浆吸附。 | 7210657 | 血液滤过/血液透析 再循环套件 | PVC | PVC | 套 | 850 | 820 | 云南
213 | 体外循环及血液净化类耗材 | 贝朗爱敦（上海）贸易有限公司 | B.Braun Avitum AG | GZHC06001002 | 一次性使用体外循环血路 | 国械注进20163451626 | 2021-05-02 | 进口 | 产品技术要求 | 本产品由管路、收集袋、传感器保护器、圆锥接头、夹子、穿刺器、加温袋、透析器接头、采样口、预冲壶、接头及保护帽组成。环氧乙烷灭菌。产品一次性使用。 | 与Diapact CRRT(持续血液净化系统)配合使用,用于急性或慢性肾衰竭病人的血液透析治疗和相应适应症病人的血浆置换及血浆吸附。 | 7210352 | 血浆吸附灌注（PAP）套件 | PVC | PVC | 套 | 1100 | 820 | 云南
214 | 神经外科类 | 天新福（北京）医疗器材股份有限公司 | 天新福（北京）医疗器材股份有限公司 | 20180224143950253594204114 | 人工硬脑膜 | 国械注准20163462200 | 2021-10-23 | 国产 | 国械注准20163462200 | 该产品的材料主要来源于牛肌腱，经加工制成海绵状胶原生物膜。该产品经环氧乙烷灭菌，一次性使用。 | 该产品用于硬脑膜、硬脊膜的修复。硬脑膜修复面积不得大于63平方厘米，硬脊膜修复面积不得大于16平方厘米。 | 90×110 | SN |  | I型胶原蛋白 | 片 | 11433 | 10430 | 吉林
215 | 神经外科类 | 天新福（北京）医疗器材股份有限公司 | 天新福（北京）医疗器材股份有限公司 | 20180224144213300109275091 | 人工硬脑膜 | 国械注准20163462200 | 2021-10-23 | 国产 | 国械注准20163462200 | 该产品的材料主要来源于牛肌腱，经加工制成海绵状胶原生物膜。该产品经环氧乙烷灭菌，一次性使用。 | 该产品用于硬脑膜、硬脊膜的修复。硬脑膜修复面积不得大于63平方厘米，硬脊膜修复面积不得大于16平方厘米。 | 70×90 | SN |  | I型胶原蛋白 | 片 | 7823 | 7220 | 湖北
216 | 神经外科类 | 天新福（北京）医疗器材股份有限公司 | 天新福（北京）医疗器材股份有限公司 | 20180224144100872224228983 | 人工硬脑膜 | 国械注准20163462200 | 2021-10-23 | 国产 | 国械注准20163462200 | 该产品的材料主要来源于牛肌腱，经加工制成海绵状胶原生物膜。该产品经环氧乙烷灭菌，一次性使用。 | 该产品用于硬脑膜、硬脊膜的修复。硬脑膜修复面积不得大于63平方厘米，硬脊膜修复面积不得大于16平方厘米。 | 30×40 | SN |  | I型胶原蛋白 | 片 | 2517 | 2400 | 湖北
217 | 神经外科类 | 天新福（北京）医疗器材股份有限公司 | 天新福（北京）医疗器材股份有限公司 | 20180224144445707347125526 | 人工硬脑膜 | 国械注准20163462200 | 2021-10-23 | 国产 | 国械注准20163462200 | 该产品的材料主要来源于牛肌腱，经加工制成海绵状胶原生物膜。该产品经环氧乙烷灭菌，一次性使用。 | 该产品用于硬脑膜、硬脊膜的修复。硬脑膜修复面积不得大于63平方厘米，硬脊膜修复面积不得大于16平方厘米。 | 40×50 | SN |  | I型胶原蛋白 | 片 | 4134 | 3306 | 湖北
218 | 神经外科类 | 天新福（北京）医疗器材股份有限公司 | 天新福（北京）医疗器材股份有限公司 | 20180224144309166620894413 | 人工硬脑膜 | 国械注准20163462200 | 2021-10-23 | 国产 | 国械注准20163462200 | 该产品的材料主要来源于牛肌腱，经加工制成海绵状胶原生物膜。该产品经环氧乙烷灭菌，一次性使用。 | 该产品用于硬脑膜、硬脊膜的修复。硬脑膜修复面积不得大于63平方厘米，硬脊膜修复面积不得大于16平方厘米。 | φ85 | SN |  | I型胶原蛋白 | 片 | 17600 | 15581 | 湖北
219 | 神经外科类 | 天新福（北京）医疗器材股份有限公司 | 天新福（北京）医疗器材股份有限公司 | 20180224144353377297270346 | 人工硬脑膜 | 国械注准20163462200 | 2021-10-23 | 国产 | 国械注准20163462200 | 该产品的材料主要来源于牛肌腱，经加工制成海绵状胶原生物膜。该产品经环氧乙烷灭菌，一次性使用。 | 该产品用于硬脑膜、硬脊膜的修复。硬脑膜修复面积不得大于63平方厘米，硬脊膜修复面积不得大于16平方厘米。 | φ60 | SN |  | I型胶原蛋白 | 片 | 12851 | 9980 | 江苏
220 | 骨科植入类 | 天新福（北京）医疗器材股份有限公司 | 天新福（北京）医疗器材股份有限公司 | 20180224132605858037768076 | 人工硬脊膜 | 国械注准20163462200 | 2021-10-23 | 国产 | 国械注准20163462200 | 该产品的材料主要来源于牛肌腱，经加工制成海绵状胶原生物膜。该产品经环氧乙烷灭菌，一次性使用。 | 该产品用于硬脑膜、硬脊膜的修复。硬脑膜修复面积不得大于63平方厘米，硬脊膜修复面积不得大于16平方厘米。 | 30×40 | SJ |  | I型胶原蛋白 | 片 | 3145 | 3100 | 甘肃
221 | 骨科植入类 | 天新福（北京）医疗器材股份有限公司 | 天新福（北京）医疗器材股份有限公司 | 20180224132833267168948874 | 人工硬脊膜 | 国械注准20163462200 | 2021-10-23 | 国产 | 国械注准20163462200 | 该产品的材料主要来源于牛肌腱，经加工制成海绵状胶原生物膜。该产品经环氧乙烷灭菌，一次性使用。 | 该产品用于硬脑膜、硬脊膜的修复。硬脑膜修复面积不得大于63平方厘米，硬脊膜修复面积不得大于16平方厘米。 | 30×90 | SJ |  | I型胶原蛋白 | 片 | 11390 | 10560 | 湖北
222 | 骨科植入类 | 天新福（北京）医疗器材股份有限公司 | 天新福（北京）医疗器材股份有限公司 | 20180224133040363796668213 | 人工硬脊膜 | 国械注准20163462200 | 2021-10-23 | 国产 | 国械注准20163462200 | 该产品的材料主要来源于牛肌腱，经加工制成海绵状胶原生物膜。该产品经环氧乙烷灭菌，一次性使用。 | 该产品用于硬脑膜、硬脊膜的修复。硬脑膜修复面积不得大于63平方厘米，硬脊膜修复面积不得大于16平方厘米。 | 30×70 | SJ |  | I型胶原蛋白 | 片 | 10116 | 5737 | 河南
223 | 骨科植入类 | 天新福（北京）医疗器材股份有限公司 | 天新福（北京）医疗器材股份有限公司 | 20180224135616830982908638 | 肌腱防粘连膜 | 国械注准20153640311 | 2020-02-12 | 国产 | 国械注准20153640311 | 本产品材料为牛跟腱提取的I型胶原，制作成的具有三维孔隙结构的可降解可吸收的肌腱防粘连膜。环氧乙烷灭菌。 | 用于手部肌腱损伤后修复，辅助减少术后粘连。 | JIF0707 | JI |  | I型胶原 | 片 | 5141 | 4446.57 | 京津冀
224 | 骨科植入类 | 天新福（北京）医疗器材股份有限公司 | 天新福（北京）医疗器材股份有限公司 | 20180224135711697227719254 | 肌腱防粘连膜 | 国械注准20153640311 | 2020-02-12 | 国产 | 国械注准20153640311 | 本产品材料为牛跟腱提取的I型胶原，制作成的具有三维孔隙结构的可降解可吸收的肌腱防粘连膜。环氧乙烷灭菌。 | 用于手部肌腱损伤后修复，辅助减少术后粘连。 | JIF0101 | JI |  | I型胶原 | 片 | 2646 | 1953.1 | 京津冀
225 | 其它类-疝修补耗材 | 西藏汇德科技有限责任公司 | Healthium Medtech Private Limited 泰力铂金医疗科技有限公司 | GZHC10002078 | 不可吸收性合成外科网片 | 国械注进20173466761 | 2022年09月27日 | 印度 | 国械注进20173466761 | 该产品是由拉伸的聚丙烯单丝编结制成的网片，未染色，有网塞，长方形补片，圆形补片，椭圆形补片，预裁补片，尾部开孔预裁补片。产品环氧乙烷灭菌，一次性使用。产品有效期5年。 | 该产品适用于腹腔外修补腹壁疝、腹股沟疝、后腹壁疝、股疝、坐骨疝、闭孔疝、会阴疝，以及腹壁肿瘤手术造成的腹壁缺损。 | POLYPROPYLENE MESH，6×11CM，1片/盒 | TM611 | POLYPROPYLENE MESH，6×11CM，1片/盒 | 聚丙烯 | 片 | 850 | 675 | 吉林省
226 | 其它类-疝修补耗材 | 西藏汇德科技有限责任公司 | Healthium Medtech Private Limited 泰力铂金医疗科技有限公司 | GZHC10002074 | 不可吸收性合成外科网片 | 国械注进20173466761 | 2022年09月27日 | 印度 | 国械注进20173466761 | 该产品是由拉伸的聚丙烯单丝编结制成的网片，未染色，有网塞，长方形补片，圆形补片，椭圆形补片，预裁补片，尾部开孔预裁补片。产品环氧乙烷灭菌，一次性使用。产品有效期5年。 | 该产品适用于腹腔外修补腹壁疝、腹股沟疝、后腹壁疝、股疝、坐骨疝、闭孔疝、会阴疝，以及腹壁肿瘤手术造成的腹壁缺损。 | POLYPROPYLENE MESH，15×15CM，1片/盒 | TM151 | POLYPROPYLENE MESH，15×15CM，1片/盒 | 聚丙烯 | 片 | 1240 | 992 | 吉林省
227 | 其它类-疝修补耗材 | 西藏汇德科技有限责任公司 | Healthium Medtech Private Limited 泰力铂金医疗科技有限公司 | GZHC10002070 | 不可吸收性合成外科网片 | 国械注进20173466761 | 2022年09月27日 | 印度 | 国械注进20173466761 | 该产品是由拉伸的聚丙烯单丝编结制成的网片，未染色，有网塞，长方形补片，圆形补片，椭圆形补片，预裁补片，尾部开孔预裁补片。产品环氧乙烷灭菌，一次性使用。产品有效期5年。 | 该产品适用于腹腔外修补腹壁疝、腹股沟疝、后腹壁疝、股疝、坐骨疝、闭孔疝、会阴疝，以及腹壁肿瘤手术造成的腹壁缺损。 | POLYPROPYLENE MESH/SELF-FORMING PLUG 3.8CM , 1片/盒 | PL3.8 | POLYPROPYLENE MESH/SELF-FORMING PLUG 3.8CM , 1片/盒 | 聚丙烯 | 片 | 2000 | 1530 | 吉林省
228 | 其它类-吻合器耗材 | 盈甲医疗器械制造（上海）有限公司 | 盈甲医疗器械制造（上海）有限公司 | GZWJ20001879 | 腔镜切割吻合器组件 | 沪械注准20162080581 | 2021-08-24 | 国产 | 沪械注准20162080581 | 产品由吻合器和钉匣组件组成，吻合器由枪管外壳、扳机、旋转头、保险按钮、外壳、复位帽组成；直线型钉匣组件由抵钉座、钉仓、钉匣底座、钉匣外壳组成；弯转型钉匣组件由抵钉座、钉仓、钉匣底座、钉匣外壳套管、钉匣外壳组成。产品的缝合钉采用的材料为TA2G，符合GB/T 13810-2017《外科植入物用钛及钛合金加工材》的规定，产品的切割刀采用的材料为30Cr13，应符合GB/T 3280-2015《不锈钢冷轧钢板和钢带》的规定。本品为无菌一次性使用。 | 本产品适用于外科手术中肺、支气管及胃、肠组织的切除、横断和吻合。可在开放式手术及腔镜手术中使用。 | ENDO EGA 45WHR | ENDO EGA 45WHR |  | 钛合金 | 支 | 5615.2 | 3340 | 上海
229 | 其它类-吻合器耗材 | 盈甲医疗器械制造（上海）有限公司 | 盈甲医疗器械制造（上海）有限公司 | GZWJ20001852 | 腔镜切割吻合器 | 沪械注准20162080581 | 2021-08-24 | 国产 | 沪械注准20162080581 | 产品由吻合器和钉匣组件组成，吻合器由枪管外壳、扳机、旋转头、保险按钮、外壳、复位帽组成；直线型钉匣组件由抵钉座、钉仓、钉匣底座、钉匣外壳组成；弯转型钉匣组件由抵钉座、钉仓、钉匣底座、钉匣外壳套管、钉匣外壳组成。产品的缝合钉采用的材料为TA2G，符合GB/T 13810-2017《外科植入物用钛及钛合金加工材》的规定，产品的切割刀采用的材料为30Cr13，应符合GB/T 3280-2015《不锈钢冷轧钢板和钢带》的规定。本品为无菌一次性使用。 | 本产品适用于外科手术中肺、支气管及胃、肠组织的切除、横断和吻合。可在开放式手术及腔镜手术中使用。 | ENDO EGA | ENDO EGA |  | 钛合金 | 把 | 5692 | 3490 | 上海
230 | 其它类-吻合器耗材 | 盈甲医疗器械制造（上海）有限公司 | 盈甲医疗器械制造（上海）有限公司 | GZWJ20001892 | 一次性使用管型消化道吻合器 | 沪械注准20162080571 | 2021-08-18 | 国产 | 沪械注准20162080571 | 产品由钉砧、头部外壳、长柄、击发手柄、保险、旋钮、穿刺器组成。产品中的缝合钉采用的材料为TA2，符合GB/T13810-2011《外科植入物用钛及钛合金加工材》标准。产品为一次性使用无菌医疗器械。 | 本产品主要供消化道手术时,管腔组织的端-端、端-侧、侧-侧吻合用。 | EGCS 21A | EGCS 21A |  | 钛合金 | 把 | 5384.8 | 3512 | 福建
231 | 其它类-吻合器耗材 | 盈甲医疗器械制造（上海）有限公司 | 盈甲医疗器械制造（上海）有限公司 | GZWJ20001864 | 腔镜切割吻合器组件 | 沪械注准20162080581 | 2021-08-24 | 国产 | 沪械注准20162080581 | 产品由吻合器和钉匣组件组成，吻合器由枪管外壳、扳机、旋转头、保险按钮、外壳、复位帽组成；直线型钉匣组件由抵钉座、钉仓、钉匣底座、钉匣外壳组成；弯转型钉匣组件由抵钉座、钉仓、钉匣底座、钉匣外壳套管、钉匣外壳组成。产品的缝合钉采用的材料为TA2G，符合GB/T 13810-2017《外科植入物用钛及钛合金加工材》的规定，产品的切割刀采用的材料为30Cr13，应符合GB/T 3280-2015《不锈钢冷轧钢板和钢带》的规定。本品为无菌一次性使用。 | 本产品适用于外科手术中肺、支气管及胃、肠组织的切除、横断和吻合。可在开放式手术及腔镜手术中使用。 | ENDO EGA 45GEL | ENDO EGA 45GEL |  | 钛合金 | 支 | 3461.6 | 2520 | 福建
232 | 其它类-吻合器耗材 | 盈甲医疗器械制造（上海）有限公司 | 盈甲医疗器械制造（上海）有限公司 | GZWJ20001895 | 一次性使用管型消化道吻合器 | 沪械注准20162080571 | 2021-08-18 | 国产 | 沪械注准20162080571 | 产品由钉砧、头部外壳、长柄、击发手柄、保险、旋钮、穿刺器组成。产品中的缝合钉采用的材料为TA2，符合GB/T13810-2011《外科植入物用钛及钛合金加工材》标准。产品为一次性使用无菌医疗器械。 | 本产品主要供消化道手术时,管腔组织的端-端、端-侧、侧-侧吻合用。 | EGCS 31A | EGCS 31A |  | 钛合金 | 把 | 5538.4 | 3600 | 福建
233 | 其它类-吻合器耗材 | 盈甲医疗器械制造（上海）有限公司 | 盈甲医疗器械制造（上海）有限公司 | GZWJ20001882 | 腔镜切割吻合器组件 | 沪械注准20162080581 | 2021-08-24 | 国产 | 沪械注准20162080581 | 产品由吻合器和钉匣组件组成，吻合器由枪管外壳、扳机、旋转头、保险按钮、外壳、复位帽组成；直线型钉匣组件由抵钉座、钉仓、钉匣底座、钉匣外壳组成；弯转型钉匣组件由抵钉座、钉仓、钉匣底座、钉匣外壳套管、钉匣外壳组成。产品的缝合钉采用的材料为TA2G，符合GB/T 13810-2017《外科植入物用钛及钛合金加工材》的规定，产品的切割刀采用的材料为30Cr13，应符合GB/T 3280-2015《不锈钢冷轧钢板和钢带》的规定。本品为无菌一次性使用。 | 本产品适用于外科手术中肺、支气管及胃、肠组织的切除、横断和吻合。可在开放式手术及腔镜手术中使用。 | ENDO EGA 45GER | ENDO EGA 45GER |  | 钛合金 | 支 | 5615.2 | 3340 | 上海
234 | 其它类-吻合器耗材 | 盈甲医疗器械制造（上海）有限公司 | 盈甲医疗器械制造（上海）有限公司 | GZWJ20001893 | 一次性使用管型消化道吻合器 | 沪械注准20162080571 | 2021-08-18 | 国产 | 沪械注准20162080571 | 产品由钉砧、头部外壳、长柄、击发手柄、保险、旋钮、穿刺器组成。产品中的缝合钉采用的材料为TA2，符合GB/T13810-2011《外科植入物用钛及钛合金加工材》标准。产品为一次性使用无菌医疗器械。 | 本产品主要供消化道手术时,管腔组织的端-端、端-侧、侧-侧吻合用。 | EGCS 25A | EGCS 25A |  | 钛合金 | 把 | 5384.8 | 3512 | 福建
235 | 其它类-吻合器耗材 | 盈甲医疗器械制造（上海）有限公司 | 盈甲医疗器械制造（上海）有限公司 | GZWJ20001861 | 腔镜切割吻合器组件 | 沪械注准20162080581 | 2021-08-24 | 国产 | 沪械注准20162080581 | 产品由吻合器和钉匣组件组成，吻合器由枪管外壳、扳机、旋转头、保险按钮、外壳、复位帽组成；直线型钉匣组件由抵钉座、钉仓、钉匣底座、钉匣外壳组成；弯转型钉匣组件由抵钉座、钉仓、钉匣底座、钉匣外壳套管、钉匣外壳组成。产品的缝合钉采用的材料为TA2G，符合GB/T 13810-2017《外科植入物用钛及钛合金加工材》的规定，产品的切割刀采用的材料为30Cr13，应符合GB/T 3280-2015《不锈钢冷轧钢板和钢带》的规定。本品为无菌一次性使用。 | 本产品适用于外科手术中肺、支气管及胃、肠组织的切除、横断和吻合。可在开放式手术及腔镜手术中使用。 | ENDO EGA 45WHL | ENDO EGA 45WHL |  | 钛合金 | 支 | 3461.6 | 2520 | 福建
236 | 其它类-吻合器耗材 | 盈甲医疗器械制造（上海）有限公司 | 盈甲医疗器械制造（上海）有限公司 | GZWJ20001905 | 一次性使用直线切割吻合器钉匣组件 | 沪械注准20162080572 | 2021-08-18 | 国产 | 沪械注准20162080572 | 产品由抵钉座、钉钻臂、调节销、上下外壳、推钮、旋转臂、钉仓、钉匣臂组成。产品中的缝合钉采用的材料为TA2，符合GB/T13810-2007《外科植入物用钛及钛合金加工材》标准；切割刀采用的材料为30Cr13，符合GB/T3280-2012《不锈钢冷轧钢板和钢带》。本品为一次性使用无菌医疗器械。 | 本产品供医疗机构适用于消化道重建，胃肠道的切割、横断和闭合。 | EGLC 8038L | EGLC 8038L |  | 钛合金 | 支 | 2846.4 | 2195.2 | 福建
237 | 其它类-吻合器耗材 | 盈甲医疗器械制造（上海）有限公司 | 盈甲医疗器械制造（上海）有限公司 | GZWJ20001868 | 腔镜切割吻合器组件 | 沪械注准20162080581 | 2021-08-24 | 国产 | 沪械注准20162080581 | 产品由吻合器和钉匣组件组成，吻合器由枪管外壳、扳机、旋转头、保险按钮、外壳、复位帽组成；直线型钉匣组件由抵钉座、钉仓、钉匣底座、钉匣外壳组成；弯转型钉匣组件由抵钉座、钉仓、钉匣底座、钉匣外壳套管、钉匣外壳组成。产品的缝合钉采用的材料为TA2G，符合GB/T 13810-2017《外科植入物用钛及钛合金加工材》的规定，产品的切割刀采用的材料为30Cr13，应符合GB/T 3280-2015《不锈钢冷轧钢板和钢带》的规定。本品为无菌一次性使用。 | 本产品适用于外科手术中肺、支气管及胃、肠组织的切除、横断和吻合。可在开放式手术及腔镜手术中使用。 | ENDO EGA 60BLL | ENDO EGA 60BLL |  | 钛合金 | 支 | 3615.2 | 2560 | 福建
238 | 其它类-吻合器耗材 | 盈甲医疗器械制造（上海）有限公司 | 盈甲医疗器械制造（上海）有限公司 | GZWJ20001870 | 腔镜切割吻合器组件 | 沪械注准20162080581 | 2021-08-24 | 国产 | 沪械注准20162080581 | 产品由吻合器和钉匣组件组成，吻合器由枪管外壳、扳机、旋转头、保险按钮、外壳、复位帽组成；直线型钉匣组件由抵钉座、钉仓、钉匣底座、钉匣外壳组成；弯转型钉匣组件由抵钉座、钉仓、钉匣底座、钉匣外壳套管、钉匣外壳组成。产品的缝合钉采用的材料为TA2G，符合GB/T 13810-2017《外科植入物用钛及钛合金加工材》的规定，产品的切割刀采用的材料为30Cr13，应符合GB/T 3280-2015《不锈钢冷轧钢板和钢带》的规定。本品为无菌一次性使用。 | 本产品适用于外科手术中肺、支气管及胃、肠组织的切除、横断和吻合。可在开放式手术及腔镜手术中使用。 | ENDO EGA 60GEL | ENDO EGA 60GEL |  | 钛合金 | 支 | 3615.2 | 2560 | 福建
239 | 其它类-吻合器耗材 | 盈甲医疗器械制造（上海）有限公司 | 盈甲医疗器械制造（上海）有限公司 | GZWJ20001886 | 腔镜切割吻合器组件 | 沪械注准20162080581 | 2021-08-24 | 国产 | 沪械注准20162080581 | 产品由吻合器和钉匣组件组成，吻合器由枪管外壳、扳机、旋转头、保险按钮、外壳、复位帽组成；直线型钉匣组件由抵钉座、钉仓、钉匣底座、钉匣外壳组成；弯转型钉匣组件由抵钉座、钉仓、钉匣底座、钉匣外壳套管、钉匣外壳组成。产品的缝合钉采用的材料为TA2G，符合GB/T 13810-2017《外科植入物用钛及钛合金加工材》的规定，产品的切割刀采用的材料为30Cr13，应符合GB/T 3280-2015《不锈钢冷轧钢板和钢带》的规定。本品为无菌一次性使用。 | 本产品适用于外科手术中肺、支气管及胃、肠组织的切除、横断和吻合。可在开放式手术及腔镜手术中使用。 | ENDO EGA 60BLR | ENDO EGA 60BLR |  | 钛合金 | 支 | 5692 | 3540 | 上海
240 | 其它类-吻合器耗材 | 盈甲医疗器械制造（上海）有限公司 | 盈甲医疗器械制造（上海）有限公司 | GZWJ20001899 | 一次性使用直线切割吻合器及钉匣组件 | 沪械注准20162080572 | 2021-08-18 | 国产 | 沪械注准20162080572 | 产品由抵钉座、钉钻臂、调节销、上下外壳、推钮、旋转臂、钉仓、钉匣臂组成。产品中的缝合钉采用的材料为TA2，符合GB/T13810-2007《外科植入物用钛及钛合金加工材》标准；切割刀采用的材料为30Cr13，符合GB/T3280-2012《不锈钢冷轧钢板和钢带》。本品为一次性使用无菌医疗器械。 | 本产品供医疗机构适用于消化道重建，胃肠道的切割、横断和闭合。 | EGLC 8038S | EGLC 8038S |  | 钛合金 | 把 | 4923.2 | 3377.6 | 福建
241 | 其它类-吻合器耗材 | 盈甲医疗器械制造（上海）有限公司 | 盈甲医疗器械制造（上海）有限公司 | GZWJ20001894 | 一次性使用管型消化道吻合器 | 沪械注准20162080571 | 2021-08-18 | 国产 | 沪械注准20162080571 | 产品由钉砧、头部外壳、长柄、击发手柄、保险、旋钮、穿刺器组成。产品中的缝合钉采用的材料为TA2，符合GB/T13810-2011《外科植入物用钛及钛合金加工材》标准。产品为一次性使用无菌医疗器械。 | 本产品主要供消化道手术时,管腔组织的端-端、端-侧、侧-侧吻合用。 | EGCS 28A | EGCS 28A |  | 钛合金 | 把 | 5538.4 | 3600 | 福建
242 | 血管介入 | 微创神通医疗科技（上海）有限公司 | 微创神通医疗科技（上海）有限公司 | GZHC02035651 | 血管重建装置 | 国械注准20183770102 | 2023-03-14 | 国产 | 技术要求 | 该产品由支架系统和微导管系统组成，微导管系统由微导管和塑形针组成。支架系统由支架和输送器组成，输送器包括输送导丝和导入鞘。支架由镍钛合金丝编织而成，且每个支架均由两根铂/铱显影丝贯穿整个支架，采用自扩张方式释放。输送导丝为具有显影标记的介入导丝，其芯丝材料为镍钛合金，远端缠绕一段343V不锈钢组成的柔软绕丝，输送导丝外涂有亲水涂层。输送导丝连同支架一起，预装在导入鞘内，通过输送导丝上的输送膜将支架推入到微导管中，并最终从微导管中释放。微导管具有半刚性的近端杆和柔软的远端，头端具有不透X射线标记。环氧乙烷灭一次性使用。货架有效期二年。 | 该产品适用于颈内动脉及椎动脉未破裂囊性动脉瘤的患者，动脉瘤瘤颈≥4mm且瘤体最大径≥10mm，靶病变血管直径2.0mm-6.44mm。 | 支架标称直径（mm）：2.5；支架标称长度（mm）：10 | TB2510 | 支架标称直径（mm）：2.5；支架标称长度（mm）：10 | 镍钛合金 | 条 | 167000 | 139000 | 四川
243 | 血管介入 | 微创神通医疗科技（上海）有限公司 | 微创神通医疗科技（上海）有限公司 | GZHC02035652 | 血管重建装置 | 国械注准20183770102 | 2023-03-14 | 国产 | 技术要求 | 该产品由支架系统和微导管系统组成，微导管系统由微导管和塑形针组成。支架系统由支架和输送器组成，输送器包括输送导丝和导入鞘。支架由镍钛合金丝编织而成，且每个支架均由两根铂/铱显影丝贯穿整个支架，采用自扩张方式释放。输送导丝为具有显影标记的介入导丝，其芯丝材料为镍钛合金，远端缠绕一段319V不锈钢组成的柔软绕丝，输送导丝外涂有亲水涂层。输送导丝连同支架一起，预装在导入鞘内，通过输送导丝上的输送膜将支架推入到微导管中，并最终从微导管中释放。微导管具有半刚性的近端杆和柔软的远端，头端具有不透X射线标记。环氧乙烷灭一次性使用。货架有效期二年。 | 该产品适用于颈内动脉及椎动脉未破裂囊性动脉瘤的患者，动脉瘤瘤颈≥4mm且瘤体最大径≥10mm，靶病变血管直径2.0mm-6.20mm。 | 支架标称直径（mm）：2.5；支架标称长度（mm）：15 | TB2515 | 支架标称直径（mm）：2.5；支架标称长度（mm）：15 | 镍钛合金 | 条 | 167000 | 139000 | 四川
244 | 血管介入 | 微创神通医疗科技（上海）有限公司 | 微创神通医疗科技（上海）有限公司 | GZHC02035653 | 血管重建装置 | 国械注准20183770102 | 2023-03-14 | 国产 | 技术要求 | 该产品由支架系统和微导管系统组成，微导管系统由微导管和塑形针组成。支架系统由支架和输送器组成，输送器包括输送导丝和导入鞘。支架由镍钛合金丝编织而成，且每个支架均由两根铂/铱显影丝贯穿整个支架，采用自扩张方式释放。输送导丝为具有显影标记的介入导丝，其芯丝材料为镍钛合金，远端缠绕一段331V不锈钢组成的柔软绕丝，输送导丝外涂有亲水涂层。输送导丝连同支架一起，预装在导入鞘内，通过输送导丝上的输送膜将支架推入到微导管中，并最终从微导管中释放。微导管具有半刚性的近端杆和柔软的远端，头端具有不透X射线标记。环氧乙烷灭一次性使用。货架有效期二年。 | 该产品适用于颈内动脉及椎动脉未破裂囊性动脉瘤的患者，动脉瘤瘤颈≥4mm且瘤体最大径≥10mm，靶病变血管直径2.0mm-6.32mm。 | 支架标称直径（mm）：2.5；支架标称长度（mm）：20 | TB2520 | 支架标称直径（mm）：2.5；支架标称长度（mm）：20 | 镍钛合金 | 条 | 167000 | 139000 | 四川
245 | 血管介入 | 微创神通医疗科技（上海）有限公司 | 微创神通医疗科技（上海）有限公司 | GZHC02035654 | 血管重建装置 | 国械注准20183770102 | 2023-03-14 | 国产 | 技术要求 | 该产品由支架系统和微导管系统组成，微导管系统由微导管和塑形针组成。支架系统由支架和输送器组成，输送器包括输送导丝和导入鞘。支架由镍钛合金丝编织而成，且每个支架均由两根铂/铱显影丝贯穿整个支架，采用自扩张方式释放。输送导丝为具有显影标记的介入导丝，其芯丝材料为镍钛合金，远端缠绕一段322V不锈钢组成的柔软绕丝，输送导丝外涂有亲水涂层。输送导丝连同支架一起，预装在导入鞘内，通过输送导丝上的输送膜将支架推入到微导管中，并最终从微导管中释放。微导管具有半刚性的近端杆和柔软的远端，头端具有不透X射线标记。环氧乙烷灭一次性使用。货架有效期二年。 | 该产品适用于颈内动脉及椎动脉未破裂囊性动脉瘤的患者，动脉瘤瘤颈≥4mm且瘤体最大径≥10mm，靶病变血管直径2.0mm-6.23mm。 | 支架标称直径（mm）：3.0；支架标称长度（mm）：15 | TB3015 | 支架标称直径（mm）：3.0；支架标称长度（mm）：15 | 镍钛合金 | 条 | 167000 | 139000 | 四川
246 | 血管介入 | 微创神通医疗科技（上海）有限公司 | 微创神通医疗科技（上海）有限公司 | GZHC02035655 | 血管重建装置 | 国械注准20183770102 | 2023-03-14 | 国产 | 技术要求 | 该产品由支架系统和微导管系统组成，微导管系统由微导管和塑形针组成。支架系统由支架和输送器组成，输送器包括输送导丝和导入鞘。支架由镍钛合金丝编织而成，且每个支架均由两根铂/铱显影丝贯穿整个支架，采用自扩张方式释放。输送导丝为具有显影标记的介入导丝，其芯丝材料为镍钛合金，远端缠绕一段338V不锈钢组成的柔软绕丝，输送导丝外涂有亲水涂层。输送导丝连同支架一起，预装在导入鞘内，通过输送导丝上的输送膜将支架推入到微导管中，并最终从微导管中释放。微导管具有半刚性的近端杆和柔软的远端，头端具有不透X射线标记。环氧乙烷灭一次性使用。货架有效期二年。 | 该产品适用于颈内动脉及椎动脉未破裂囊性动脉瘤的患者，动脉瘤瘤颈≥4mm且瘤体最大径≥10mm，靶病变血管直径2.0mm-6.39mm。 | 支架标称直径（mm）：3.0；支架标称长度（mm）：20 | TB3020 | 支架标称直径（mm）：3.0；支架标称长度（mm）：20 | 镍钛合金 | 条 | 167000 | 139000 | 四川
247 | 血管介入 | 微创神通医疗科技（上海）有限公司 | 微创神通医疗科技（上海）有限公司 | GZHC02035656 | 血管重建装置 | 国械注准20183770102 | 2023-03-14 | 国产 | 技术要求 | 该产品由支架系统和微导管系统组成，微导管系统由微导管和塑形针组成。支架系统由支架和输送器组成，输送器包括输送导丝和导入鞘。支架由镍钛合金丝编织而成，且每个支架均由两根铂/铱显影丝贯穿整个支架，采用自扩张方式释放。输送导丝为具有显影标记的介入导丝，其芯丝材料为镍钛合金，远端缠绕一段317V不锈钢组成的柔软绕丝，输送导丝外涂有亲水涂层。输送导丝连同支架一起，预装在导入鞘内，通过输送导丝上的输送膜将支架推入到微导管中，并最终从微导管中释放。微导管具有半刚性的近端杆和柔软的远端，头端具有不透X射线标记。环氧乙烷灭一次性使用。货架有效期二年。 | 该产品适用于颈内动脉及椎动脉未破裂囊性动脉瘤的患者，动脉瘤瘤颈≥4mm且瘤体最大径≥10mm，靶病变血管直径2.0mm-6.18mm。 | 支架标称直径（mm）：3.0；支架标称长度（mm）：25 | TB3025 | 支架标称直径（mm）：3.0；支架标称长度（mm）：25 | 镍钛合金 | 条 | 167000 | 139000 | 四川
248 | 血管介入 | 微创神通医疗科技（上海）有限公司 | 微创神通医疗科技（上海）有限公司 | GZHC02035657 | 血管重建装置 | 国械注准20183770102 | 2023-03-14 | 国产 | 技术要求 | 该产品由支架系统和微导管系统组成，微导管系统由微导管和塑形针组成。支架系统由支架和输送器组成，输送器包括输送导丝和导入鞘。支架由镍钛合金丝编织而成，且每个支架均由两根铂/铱显影丝贯穿整个支架，采用自扩张方式释放。输送导丝为具有显影标记的介入导丝，其芯丝材料为镍钛合金，远端缠绕一段328V不锈钢组成的柔软绕丝，输送导丝外涂有亲水涂层。输送导丝连同支架一起，预装在导入鞘内，通过输送导丝上的输送膜将支架推入到微导管中，并最终从微导管中释放。微导管具有半刚性的近端杆和柔软的远端，头端具有不透X射线标记。环氧乙烷灭一次性使用。货架有效期二年。 | 该产品适用于颈内动脉及椎动脉未破裂囊性动脉瘤的患者，动脉瘤瘤颈≥4mm且瘤体最大径≥10mm，靶病变血管直径2.0mm-6.29mm。 | 支架标称直径（mm）：3.0；支架标称长度（mm）：30 | TB3030 | 支架标称直径（mm）：3.0；支架标称长度（mm）：30 | 镍钛合金 | 条 | 167000 | 139000 | 四川
249 | 血管介入 | 微创神通医疗科技（上海）有限公司 | 微创神通医疗科技（上海）有限公司 | GZHC02035658 | 血管重建装置 | 国械注准20183770102 | 2023-03-14 | 国产 | 技术要求 | 该产品由支架系统和微导管系统组成，微导管系统由微导管和塑形针组成。支架系统由支架和输送器组成，输送器包括输送导丝和导入鞘。支架由镍钛合金丝编织而成，且每个支架均由两根铂/铱显影丝贯穿整个支架，采用自扩张方式释放。输送导丝为具有显影标记的介入导丝，其芯丝材料为镍钛合金，远端缠绕一段304V不锈钢组成的柔软绕丝，输送导丝外涂有亲水涂层。输送导丝连同支架一起，预装在导入鞘内，通过输送导丝上的输送膜将支架推入到微导管中，并最终从微导管中释放。微导管具有半刚性的近端杆和柔软的远端，头端具有不透X射线标记。环氧乙烷灭菌，一次性使用。货架有效期二年。 | 该产品适用于颈内动脉及椎动脉未破裂囊性动脉瘤的患者，动脉瘤瘤颈≥4mm且瘤体最大径≥10mm，靶病变血管直径2.0mm-6.5mm。 | 支架标称直径（mm）：3.0；支架标称长度（mm）：35 | TB3035 | 支架标称直径（mm）：3.0；支架标称长度（mm）：35 | 镍钛合金 | 条 | 167000 | 139000 | 四川
250 | 血管介入 | 微创神通医疗科技（上海）有限公司 | 微创神通医疗科技（上海）有限公司 | GZHC02035659 | 血管重建装置 | 国械注准20183770102 | 2023-03-14 | 国产 | 技术要求 | 该产品由支架系统和微导管系统组成，微导管系统由微导管和塑形针组成。支架系统由支架和输送器组成，输送器包括输送导丝和导入鞘。支架由镍钛合金丝编织而成，且每个支架均由两根铂/铱显影丝贯穿整个支架，采用自扩张方式释放。输送导丝为具有显影标记的介入导丝，其芯丝材料为镍钛合金，远端缠绕一段320V不锈钢组成的柔软绕丝，输送导丝外涂有亲水涂层。输送导丝连同支架一起，预装在导入鞘内，通过输送导丝上的输送膜将支架推入到微导管中，并最终从微导管中释放。微导管具有半刚性的近端杆和柔软的远端，头端具有不透X射线标记。环氧乙烷灭一次性使用。货架有效期二年。 | 该产品适用于颈内动脉及椎动脉未破裂囊性动脉瘤的患者，动脉瘤瘤颈≥4mm且瘤体最大径≥10mm，靶病变血管直径2.0mm-6.21mm。 | 支架标称直径（mm）：3.5；支架标称长度（mm）：15 | TB3515 | 支架标称直径（mm）：3.5；支架标称长度（mm）：15 | 镍钛合金 | 条 | 167000 | 139000 | 四川
251 | 血管介入 | 微创神通医疗科技（上海）有限公司 | 微创神通医疗科技（上海）有限公司 | GZHC02035660 | 血管重建装置 | 国械注准20183770102 | 2023-03-14 | 国产 | 技术要求 | 该产品由支架系统和微导管系统组成，微导管系统由微导管和塑形针组成。支架系统由支架和输送器组成，输送器包括输送导丝和导入鞘。支架由镍钛合金丝编织而成，且每个支架均由两根铂/铱显影丝贯穿整个支架，采用自扩张方式释放。输送导丝为具有显影标记的介入导丝，其芯丝材料为镍钛合金，远端缠绕一段324V不锈钢组成的柔软绕丝，输送导丝外涂有亲水涂层。输送导丝连同支架一起，预装在导入鞘内，通过输送导丝上的输送膜将支架推入到微导管中，并最终从微导管中释放。微导管具有半刚性的近端杆和柔软的远端，头端具有不透X射线标记。环氧乙烷灭一次性使用。货架有效期二年。 | 该产品适用于颈内动脉及椎动脉未破裂囊性动脉瘤的患者，动脉瘤瘤颈≥4mm且瘤体最大径≥10mm，靶病变血管直径2.0mm-6.25mm。 | 支架标称直径（mm）：3.5；支架标称长度（mm）：20 | TB3520 | 支架标称直径（mm）：3.5；支架标称长度（mm）：20 | 镍钛合金 | 条 | 167000 | 139000 | 四川
252 | 血管介入 | 微创神通医疗科技（上海）有限公司 | 微创神通医疗科技（上海）有限公司 | GZHC02035661 | 血管重建装置 | 国械注准20183770102 | 2023-03-14 | 国产 | 技术要求 | 该产品由支架系统和微导管系统组成，微导管系统由微导管和塑形针组成。支架系统由支架和输送器组成，输送器包括输送导丝和导入鞘。支架由镍钛合金丝编织而成，且每个支架均由两根铂/铱显影丝贯穿整个支架，采用自扩张方式释放。输送导丝为具有显影标记的介入导丝，其芯丝材料为镍钛合金，远端缠绕一段321V不锈钢组成的柔软绕丝，输送导丝外涂有亲水涂层。输送导丝连同支架一起，预装在导入鞘内，通过输送导丝上的输送膜将支架推入到微导管中，并最终从微导管中释放。微导管具有半刚性的近端杆和柔软的远端，头端具有不透X射线标记。环氧乙烷灭一次性使用。货架有效期二年。 | 该产品适用于颈内动脉及椎动脉未破裂囊性动脉瘤的患者，动脉瘤瘤颈≥4mm且瘤体最大径≥10mm，靶病变血管直径2.0mm-6.22mm。 | 支架标称直径（mm）：3.5；支架标称长度（mm）：25 | TB3525 | 支架标称直径（mm）：3.5；支架标称长度（mm）：25 | 镍钛合金 | 条 | 167000 | 139000 | 四川
253 | 血管介入 | 微创神通医疗科技（上海）有限公司 | 微创神通医疗科技（上海）有限公司 | GZHC02035662 | 血管重建装置 | 国械注准20183770102 | 2023-03-14 | 国产 | 技术要求 | 该产品由支架系统和微导管系统组成，微导管系统由微导管和塑形针组成。支架系统由支架和输送器组成，输送器包括输送导丝和导入鞘。支架由镍钛合金丝编织而成，且每个支架均由两根铂/铱显影丝贯穿整个支架，采用自扩张方式释放。输送导丝为具有显影标记的介入导丝，其芯丝材料为镍钛合金，远端缠绕一段315V不锈钢组成的柔软绕丝，输送导丝外涂有亲水涂层。输送导丝连同支架一起，预装在导入鞘内，通过输送导丝上的输送膜将支架推入到微导管中，并最终从微导管中释放。微导管具有半刚性的近端杆和柔软的远端，头端具有不透X射线标记。环氧乙烷灭一次性使用。货架有效期二年。 | 该产品适用于颈内动脉及椎动脉未破裂囊性动脉瘤的患者，动脉瘤瘤颈≥4mm且瘤体最大径≥10mm，靶病变血管直径2.0mm-6.16mm。 | 支架标称直径（mm）：3.5；支架标称长度（mm）：30 | TB3530 | 支架标称直径（mm）：3.5；支架标称长度（mm）：30 | 镍钛合金 | 条 | 167000 | 139000 | 四川
254 | 血管介入 | 微创神通医疗科技（上海）有限公司 | 微创神通医疗科技（上海）有限公司 | GZHC02035663 | 血管重建装置 | 国械注准20183770102 | 2023-03-14 | 国产 | 技术要求 | 该产品由支架系统和微导管系统组成，微导管系统由微导管和塑形针组成。支架系统由支架和输送器组成，输送器包括输送导丝和导入鞘。支架由镍钛合金丝编织而成，且每个支架均由两根铂/铱显影丝贯穿整个支架，采用自扩张方式释放。输送导丝为具有显影标记的介入导丝，其芯丝材料为镍钛合金，远端缠绕一段341V不锈钢组成的柔软绕丝，输送导丝外涂有亲水涂层。输送导丝连同支架一起，预装在导入鞘内，通过输送导丝上的输送膜将支架推入到微导管中，并最终从微导管中释放。微导管具有半刚性的近端杆和柔软的远端，头端具有不透X射线标记。环氧乙烷灭一次性使用。货架有效期二年。 | 该产品适用于颈内动脉及椎动脉未破裂囊性动脉瘤的患者，动脉瘤瘤颈≥4mm且瘤体最大径≥10mm，靶病变血管直径2.0mm-6.42mm。 | 支架标称直径（mm）：3.5；支架标称长度（mm）：35 | TB3535 | 支架标称直径（mm）：3.5；支架标称长度（mm）：35 | 镍钛合金 | 条 | 167000 | 139000 | 四川
255 | 血管介入 | 微创神通医疗科技（上海）有限公司 | 微创神通医疗科技（上海）有限公司 | GZHC02035664 | 血管重建装置 | 国械注准20183770102 | 2023-03-14 | 国产 | 技术要求 | 该产品由支架系统和微导管系统组成，微导管系统由微导管和塑形针组成。支架系统由支架和输送器组成，输送器包括输送导丝和导入鞘。支架由镍钛合金丝编织而成，且每个支架均由两根铂/铱显影丝贯穿整个支架，采用自扩张方式释放。输送导丝为具有显影标记的介入导丝，其芯丝材料为镍钛合金，远端缠绕一段325V不锈钢组成的柔软绕丝，输送导丝外涂有亲水涂层。输送导丝连同支架一起，预装在导入鞘内，通过输送导丝上的输送膜将支架推入到微导管中，并最终从微导管中释放。微导管具有半刚性的近端杆和柔软的远端，头端具有不透X射线标记。环氧乙烷灭一次性使用。货架有效期二年。 | 该产品适用于颈内动脉及椎动脉未破裂囊性动脉瘤的患者，动脉瘤瘤颈≥4mm且瘤体最大径≥10mm，靶病变血管直径2.0mm-6.26mm。 | 支架标称直径（mm）：4.0；支架标称长度（mm）：15 | TB4015 | 支架标称直径（mm）：4.0；支架标称长度（mm）：15 | 镍钛合金 | 条 | 167000 | 139000 | 四川
256 | 血管介入 | 微创神通医疗科技（上海）有限公司 | 微创神通医疗科技（上海）有限公司 | GZHC02035665 | 血管重建装置 | 国械注准20183770102 | 2023-03-14 | 国产 | 技术要求 | 该产品由支架系统和微导管系统组成，微导管系统由微导管和塑形针组成。支架系统由支架和输送器组成，输送器包括输送导丝和导入鞘。支架由镍钛合金丝编织而成，且每个支架均由两根铂/铱显影丝贯穿整个支架，采用自扩张方式释放。输送导丝为具有显影标记的介入导丝，其芯丝材料为镍钛合金，远端缠绕一段329V不锈钢组成的柔软绕丝，输送导丝外涂有亲水涂层。输送导丝连同支架一起，预装在导入鞘内，通过输送导丝上的输送膜将支架推入到微导管中，并最终从微导管中释放。微导管具有半刚性的近端杆和柔软的远端，头端具有不透X射线标记。环氧乙烷灭一次性使用。货架有效期二年。 | 该产品适用于颈内动脉及椎动脉未破裂囊性动脉瘤的患者，动脉瘤瘤颈≥4mm且瘤体最大径≥10mm，靶病变血管直径2.0mm-6.30mm。 | 支架标称直径（mm）：4.0；支架标称长度（mm）：20 | TB4020 | 支架标称直径（mm）：4.0；支架标称长度（mm）：20 | 镍钛合金 | 条 | 167000 | 139000 | 四川
257 | 血管介入 | 微创神通医疗科技（上海）有限公司 | 微创神通医疗科技（上海）有限公司 | GZHC02035666 | 血管重建装置 | 国械注准20183770102 | 2023-03-14 | 国产 | 技术要求 | 该产品由支架系统和微导管系统组成，微导管系统由微导管和塑形针组成。支架系统由支架和输送器组成，输送器包括输送导丝和导入鞘。支架由镍钛合金丝编织而成，且每个支架均由两根铂/铱显影丝贯穿整个支架，采用自扩张方式释放。输送导丝为具有显影标记的介入导丝，其芯丝材料为镍钛合金，远端缠绕一段306V不锈钢组成的柔软绕丝，输送导丝外涂有亲水涂层。输送导丝连同支架一起，预装在导入鞘内，通过输送导丝上的输送膜将支架推入到微导管中，并最终从微导管中释放。微导管具有半刚性的近端杆和柔软的远端，头端具有不透X射线标记。环氧乙烷灭一次性使用。货架有效期二年。 | 该产品适用于颈内动脉及椎动脉未破裂囊性动脉瘤的患者，动脉瘤瘤颈≥4mm且瘤体最大径≥10mm，靶病变血管直径2.0mm-6.7mm。 | 支架标称直径（mm）：4.0；支架标称长度（mm）：25 | TB4025 | 支架标称直径（mm）：4.0；支架标称长度（mm）：25 | 镍钛合金 | 条 | 167000 | 139000 | 四川
258 | 血管介入 | 微创神通医疗科技（上海）有限公司 | 微创神通医疗科技（上海）有限公司 | GZHC02035667 | 血管重建装置 | 国械注准20183770102 | 2023-03-14 | 国产 | 技术要求 | 该产品由支架系统和微导管系统组成，微导管系统由微导管和塑形针组成。支架系统由支架和输送器组成，输送器包括输送导丝和导入鞘。支架由镍钛合金丝编织而成，且每个支架均由两根铂/铱显影丝贯穿整个支架，采用自扩张方式释放。输送导丝为具有显影标记的介入导丝，其芯丝材料为镍钛合金，远端缠绕一段342V不锈钢组成的柔软绕丝，输送导丝外涂有亲水涂层。输送导丝连同支架一起，预装在导入鞘内，通过输送导丝上的输送膜将支架推入到微导管中，并最终从微导管中释放。微导管具有半刚性的近端杆和柔软的远端，头端具有不透X射线标记。环氧乙烷灭一次性使用。货架有效期二年。 | 该产品适用于颈内动脉及椎动脉未破裂囊性动脉瘤的患者，动脉瘤瘤颈≥4mm且瘤体最大径≥10mm，靶病变血管直径2.0mm-6.43mm。 | 支架标称直径（mm）：4.0；支架标称长度（mm）：30 | TB4030 | 支架标称直径（mm）：4.0；支架标称长度（mm）：30 | 镍钛合金 | 条 | 167000 | 139000 | 四川
259 | 血管介入 | 微创神通医疗科技（上海）有限公司 | 微创神通医疗科技（上海）有限公司 | GZHC02035668 | 血管重建装置 | 国械注准20183770102 | 2023-03-14 | 国产 | 技术要求 | 该产品由支架系统和微导管系统组成，微导管系统由微导管和塑形针组成。支架系统由支架和输送器组成，输送器包括输送导丝和导入鞘。支架由镍钛合金丝编织而成，且每个支架均由两根铂/铱显影丝贯穿整个支架，采用自扩张方式释放。输送导丝为具有显影标记的介入导丝，其芯丝材料为镍钛合金，远端缠绕一段314V不锈钢组成的柔软绕丝，输送导丝外涂有亲水涂层。输送导丝连同支架一起，预装在导入鞘内，通过输送导丝上的输送膜将支架推入到微导管中，并最终从微导管中释放。微导管具有半刚性的近端杆和柔软的远端，头端具有不透X射线标记。环氧乙烷灭一次性使用。货架有效期二年。 | 该产品适用于颈内动脉及椎动脉未破裂囊性动脉瘤的患者，动脉瘤瘤颈≥4mm且瘤体最大径≥10mm，靶病变血管直径2.0mm-6.15mm。 | 支架标称直径（mm）：4.0；支架标称长度（mm）：35 | TB4035 | 支架标称直径（mm）：4.0；支架标称长度（mm）：35 | 镍钛合金 | 条 | 167000 | 139000 | 四川
260 | 血管介入 | 微创神通医疗科技（上海）有限公司 | 微创神通医疗科技（上海）有限公司 | GZHC02035669 | 血管重建装置 | 国械注准20183770102 | 2023-03-14 | 国产 | 技术要求 | 该产品由支架系统和微导管系统组成，微导管系统由微导管和塑形针组成。支架系统由支架和输送器组成，输送器包括输送导丝和导入鞘。支架由镍钛合金丝编织而成，且每个支架均由两根铂/铱显影丝贯穿整个支架，采用自扩张方式释放。输送导丝为具有显影标记的介入导丝，其芯丝材料为镍钛合金，远端缠绕一段330V不锈钢组成的柔软绕丝，输送导丝外涂有亲水涂层。输送导丝连同支架一起，预装在导入鞘内，通过输送导丝上的输送膜将支架推入到微导管中，并最终从微导管中释放。微导管具有半刚性的近端杆和柔软的远端，头端具有不透X射线标记。环氧乙烷灭一次性使用。货架有效期二年。 | 该产品适用于颈内动脉及椎动脉未破裂囊性动脉瘤的患者，动脉瘤瘤颈≥4mm且瘤体最大径≥10mm，靶病变血管直径2.0mm-6.31mm。 | 支架标称直径（mm）：4.0；支架标称长度（mm）：45 | TB4045 | 支架标称直径（mm）：4.0；支架标称长度（mm）：45 | 镍钛合金 | 条 | 167000 | 139000 | 四川
261 | 血管介入 | 微创神通医疗科技（上海）有限公司 | 微创神通医疗科技（上海）有限公司 | GZHC02035670 | 血管重建装置 | 国械注准20183770102 | 2023-03-14 | 国产 | 技术要求 | 该产品由支架系统和微导管系统组成，微导管系统由微导管和塑形针组成。支架系统由支架和输送器组成，输送器包括输送导丝和导入鞘。支架由镍钛合金丝编织而成，且每个支架均由两根铂/铱显影丝贯穿整个支架，采用自扩张方式释放。输送导丝为具有显影标记的介入导丝，其芯丝材料为镍钛合金，远端缠绕一段318V不锈钢组成的柔软绕丝，输送导丝外涂有亲水涂层。输送导丝连同支架一起，预装在导入鞘内，通过输送导丝上的输送膜将支架推入到微导管中，并最终从微导管中释放。微导管具有半刚性的近端杆和柔软的远端，头端具有不透X射线标记。环氧乙烷灭一次性使用。货架有效期二年。 | 该产品适用于颈内动脉及椎动脉未破裂囊性动脉瘤的患者，动脉瘤瘤颈≥4mm且瘤体最大径≥10mm，靶病变血管直径2.0mm-6.19mm。 | 支架标称直径（mm）：4.5；支架标称长度（mm）：15 | TB4515 | 支架标称直径（mm）：4.5；支架标称长度（mm）：15 | 镍钛合金 | 条 | 167000 | 139000 | 四川
262 | 血管介入 | 微创神通医疗科技（上海）有限公司 | 微创神通医疗科技（上海）有限公司 | GZHC02035671 | 血管重建装置 | 国械注准20183770102 | 2023-03-14 | 国产 | 技术要求 | 该产品由支架系统和微导管系统组成，微导管系统由微导管和塑形针组成。支架系统由支架和输送器组成，输送器包括输送导丝和导入鞘。支架由镍钛合金丝编织而成，且每个支架均由两根铂/铱显影丝贯穿整个支架，采用自扩张方式释放。输送导丝为具有显影标记的介入导丝，其芯丝材料为镍钛合金，远端缠绕一段333V不锈钢组成的柔软绕丝，输送导丝外涂有亲水涂层。输送导丝连同支架一起，预装在导入鞘内，通过输送导丝上的输送膜将支架推入到微导管中，并最终从微导管中释放。微导管具有半刚性的近端杆和柔软的远端，头端具有不透X射线标记。环氧乙烷灭一次性使用。货架有效期二年。 | 该产品适用于颈内动脉及椎动脉未破裂囊性动脉瘤的患者，动脉瘤瘤颈≥4mm且瘤体最大径≥10mm，靶病变血管直径2.0mm-6.34mm。 | 支架标称直径（mm）：4.5；支架标称长度（mm）：20 | TB4520 | 支架标称直径（mm）：4.5；支架标称长度（mm）：20 | 镍钛合金 | 条 | 167000 | 139000 | 四川
263 | 血管介入 | 微创神通医疗科技（上海）有限公司 | 微创神通医疗科技（上海）有限公司 | GZHC02035672 | 血管重建装置 | 国械注准20183770102 | 2023-03-14 | 国产 | 技术要求 | 该产品由支架系统和微导管系统组成，微导管系统由微导管和塑形针组成。支架系统由支架和输送器组成，输送器包括输送导丝和导入鞘。支架由镍钛合金丝编织而成，且每个支架均由两根铂/铱显影丝贯穿整个支架，采用自扩张方式释放。输送导丝为具有显影标记的介入导丝，其芯丝材料为镍钛合金，远端缠绕一段316V不锈钢组成的柔软绕丝，输送导丝外涂有亲水涂层。输送导丝连同支架一起，预装在导入鞘内，通过输送导丝上的输送膜将支架推入到微导管中，并最终从微导管中释放。微导管具有半刚性的近端杆和柔软的远端，头端具有不透X射线标记。环氧乙烷灭一次性使用。货架有效期二年。 | 该产品适用于颈内动脉及椎动脉未破裂囊性动脉瘤的患者，动脉瘤瘤颈≥4mm且瘤体最大径≥10mm，靶病变血管直径2.0mm-6.17mm。 | 支架标称直径（mm）：4.5；支架标称长度（mm）：25 | TB4525 | 支架标称直径（mm）：4.5；支架标称长度（mm）：25 | 镍钛合金 | 条 | 167000 | 139000 | 四川
264 | 血管介入 | 微创神通医疗科技（上海）有限公司 | 微创神通医疗科技（上海）有限公司 | GZHC02035673 | 血管重建装置 | 国械注准20183770102 | 2023-03-14 | 国产 | 技术要求 | 该产品由支架系统和微导管系统组成，微导管系统由微导管和塑形针组成。支架系统由支架和输送器组成，输送器包括输送导丝和导入鞘。支架由镍钛合金丝编织而成，且每个支架均由两根铂/铱显影丝贯穿整个支架，采用自扩张方式释放。输送导丝为具有显影标记的介入导丝，其芯丝材料为镍钛合金，远端缠绕一段332V不锈钢组成的柔软绕丝，输送导丝外涂有亲水涂层。输送导丝连同支架一起，预装在导入鞘内，通过输送导丝上的输送膜将支架推入到微导管中，并最终从微导管中释放。微导管具有半刚性的近端杆和柔软的远端，头端具有不透X射线标记。环氧乙烷灭一次性使用。货架有效期二年。 | 该产品适用于颈内动脉及椎动脉未破裂囊性动脉瘤的患者，动脉瘤瘤颈≥4mm且瘤体最大径≥10mm，靶病变血管直径2.0mm-6.33mm。 | 支架标称直径（mm）：4.5；支架标称长度（mm）：30 | TB4530 | 支架标称直径（mm）：4.5；支架标称长度（mm）：30 | 镍钛合金 | 条 | 167000 | 139000 | 四川
265 | 血管介入 | 微创神通医疗科技（上海）有限公司 | 微创神通医疗科技（上海）有限公司 | GZHC02035674 | 血管重建装置 | 国械注准20183770102 | 2023-03-14 | 国产 | 技术要求 | 该产品由支架系统和微导管系统组成，微导管系统由微导管和塑形针组成。支架系统由支架和输送器组成，输送器包括输送导丝和导入鞘。支架由镍钛合金丝编织而成，且每个支架均由两根铂/铱显影丝贯穿整个支架，采用自扩张方式释放。输送导丝为具有显影标记的介入导丝，其芯丝材料为镍钛合金，远端缠绕一段345V不锈钢组成的柔软绕丝，输送导丝外涂有亲水涂层。输送导丝连同支架一起，预装在导入鞘内，通过输送导丝上的输送膜将支架推入到微导管中，并最终从微导管中释放。微导管具有半刚性的近端杆和柔软的远端，头端具有不透X射线标记。环氧乙烷灭一次性使用。货架有效期二年。 | 该产品适用于颈内动脉及椎动脉未破裂囊性动脉瘤的患者，动脉瘤瘤颈≥4mm且瘤体最大径≥10mm，靶病变血管直径2.0mm-6.46mm。 | 支架标称直径（mm）：4.5；支架标称长度（mm）：35 | TB4535 | 支架标称直径（mm）：4.5；支架标称长度（mm）：35 | 镍钛合金 | 条 | 167000 | 139000 | 四川
266 | 血管介入 | 微创神通医疗科技（上海）有限公司 | 微创神通医疗科技（上海）有限公司 | GZHC02035675 | 血管重建装置 | 国械注准20183770102 | 2023-03-14 | 国产 | 技术要求 | 该产品由支架系统和微导管系统组成，微导管系统由微导管和塑形针组成。支架系统由支架和输送器组成，输送器包括输送导丝和导入鞘。支架由镍钛合金丝编织而成，且每个支架均由两根铂/铱显影丝贯穿整个支架，采用自扩张方式释放。输送导丝为具有显影标记的介入导丝，其芯丝材料为镍钛合金，远端缠绕一段340V不锈钢组成的柔软绕丝，输送导丝外涂有亲水涂层。输送导丝连同支架一起，预装在导入鞘内，通过输送导丝上的输送膜将支架推入到微导管中，并最终从微导管中释放。微导管具有半刚性的近端杆和柔软的远端，头端具有不透X射线标记。环氧乙烷灭一次性使用。货架有效期二年。 | 该产品适用于颈内动脉及椎动脉未破裂囊性动脉瘤的患者，动脉瘤瘤颈≥4mm且瘤体最大径≥10mm，靶病变血管直径2.0mm-6.41mm。 | 支架标称直径（mm）：4.5；支架标称长度（mm）：45 | TB4545 | 支架标称直径（mm）：4.5；支架标称长度（mm）：45 | 镍钛合金 | 条 | 167000 | 139000 | 四川
267 | 血管介入 | 微创神通医疗科技（上海）有限公司 | 微创神通医疗科技（上海）有限公司 | GZHC02035676 | 血管重建装置 | 国械注准20183770102 | 2023-03-14 | 国产 | 技术要求 | 该产品由支架系统和微导管系统组成，微导管系统由微导管和塑形针组成。支架系统由支架和输送器组成，输送器包括输送导丝和导入鞘。支架由镍钛合金丝编织而成，且每个支架均由两根铂/铱显影丝贯穿整个支架，采用自扩张方式释放。输送导丝为具有显影标记的介入导丝，其芯丝材料为镍钛合金，远端缠绕一段327V不锈钢组成的柔软绕丝，输送导丝外涂有亲水涂层。输送导丝连同支架一起，预装在导入鞘内，通过输送导丝上的输送膜将支架推入到微导管中，并最终从微导管中释放。微导管具有半刚性的近端杆和柔软的远端，头端具有不透X射线标记。环氧乙烷灭一次性使用。货架有效期二年。 | 该产品适用于颈内动脉及椎动脉未破裂囊性动脉瘤的患者，动脉瘤瘤颈≥4mm且瘤体最大径≥10mm，靶病变血管直径2.0mm-6.28mm。 | 支架标称直径（mm）：5.0；支架标称长度（mm）：15 | TB5015 | 支架标称直径（mm）：5.0；支架标称长度（mm）：15 | 镍钛合金 | 条 | 167000 | 139000 | 四川
268 | 血管介入 | 微创神通医疗科技（上海）有限公司 | 微创神通医疗科技（上海）有限公司 | GZHC02035677 | 血管重建装置 | 国械注准20183770102 | 2023-03-14 | 国产 | 技术要求 | 该产品由支架系统和微导管系统组成，微导管系统由微导管和塑形针组成。支架系统由支架和输送器组成，输送器包括输送导丝和导入鞘。支架由镍钛合金丝编织而成，且每个支架均由两根铂/铱显影丝贯穿整个支架，采用自扩张方式释放。输送导丝为具有显影标记的介入导丝，其芯丝材料为镍钛合金，远端缠绕一段309V不锈钢组成的柔软绕丝，输送导丝外涂有亲水涂层。输送导丝连同支架一起，预装在导入鞘内，通过输送导丝上的输送膜将支架推入到微导管中，并最终从微导管中释放。微导管具有半刚性的近端杆和柔软的远端，头端具有不透X射线标记。环氧乙烷灭一次性使用。货架有效期二年。 | 该产品适用于颈内动脉及椎动脉未破裂囊性动脉瘤的患者，动脉瘤瘤颈≥4mm且瘤体最大径≥10mm，靶病变血管直径2.0mm-6.10mm。 | 支架标称直径（mm）：5.0；支架标称长度（mm）：20 | TB5020 | 支架标称直径（mm）：5.0；支架标称长度（mm）：20 | 镍钛合金 | 条 | 167000 | 139000 | 四川
269 | 血管介入 | 微创神通医疗科技（上海）有限公司 | 微创神通医疗科技（上海）有限公司 | GZHC02035678 | 血管重建装置 | 国械注准20183770102 | 2023-03-14 | 国产 | 技术要求 | 该产品由支架系统和微导管系统组成，微导管系统由微导管和塑形针组成。支架系统由支架和输送器组成，输送器包括输送导丝和导入鞘。支架由镍钛合金丝编织而成，且每个支架均由两根铂/铱显影丝贯穿整个支架，采用自扩张方式释放。输送导丝为具有显影标记的介入导丝，其芯丝材料为镍钛合金，远端缠绕一段339V不锈钢组成的柔软绕丝，输送导丝外涂有亲水涂层。输送导丝连同支架一起，预装在导入鞘内，通过输送导丝上的输送膜将支架推入到微导管中，并最终从微导管中释放。微导管具有半刚性的近端杆和柔软的远端，头端具有不透X射线标记。环氧乙烷灭一次性使用。货架有效期二年。 | 该产品适用于颈内动脉及椎动脉未破裂囊性动脉瘤的患者，动脉瘤瘤颈≥4mm且瘤体最大径≥10mm，靶病变血管直径2.0mm-6.40mm。 | 支架标称直径（mm）：5.0；支架标称长度（mm）：25 | TB5025 | 支架标称直径（mm）：5.0；支架标称长度（mm）：25 | 镍钛合金 | 条 | 167000 | 139000 | 四川
270 | 血管介入 | 微创神通医疗科技（上海）有限公司 | 微创神通医疗科技（上海）有限公司 | GZHC02035679 | 血管重建装置 | 国械注准20183770102 | 2023-03-14 | 国产 | 技术要求 | 该产品由支架系统和微导管系统组成，微导管系统由微导管和塑形针组成。支架系统由支架和输送器组成，输送器包括输送导丝和导入鞘。支架由镍钛合金丝编织而成，且每个支架均由两根铂/铱显影丝贯穿整个支架，采用自扩张方式释放。输送导丝为具有显影标记的介入导丝，其芯丝材料为镍钛合金，远端缠绕一段307V不锈钢组成的柔软绕丝，输送导丝外涂有亲水涂层。输送导丝连同支架一起，预装在导入鞘内，通过输送导丝上的输送膜将支架推入到微导管中，并最终从微导管中释放。微导管具有半刚性的近端杆和柔软的远端，头端具有不透X射线标记。环氧乙烷灭一次性使用。货架有效期二年。 | 该产品适用于颈内动脉及椎动脉未破裂囊性动脉瘤的患者，动脉瘤瘤颈≥4mm且瘤体最大径≥10mm，靶病变血管直径2.0mm-6.8mm。 | 支架标称直径（mm）：5.0；支架标称长度（mm）：30 | TB5030 | 支架标称直径（mm）：5.0；支架标称长度（mm）：30 | 镍钛合金 | 条 | 167000 | 139000 | 四川
271 | 血管介入 | 微创神通医疗科技（上海）有限公司 | 微创神通医疗科技（上海）有限公司 | GZHC02035680 | 血管重建装置 | 国械注准20183770102 | 2023-03-14 | 国产 | 技术要求 | 该产品由支架系统和微导管系统组成，微导管系统由微导管和塑形针组成。支架系统由支架和输送器组成，输送器包括输送导丝和导入鞘。支架由镍钛合金丝编织而成，且每个支架均由两根铂/铱显影丝贯穿整个支架，采用自扩张方式释放。输送导丝为具有显影标记的介入导丝，其芯丝材料为镍钛合金，远端缠绕一段312V不锈钢组成的柔软绕丝，输送导丝外涂有亲水涂层。输送导丝连同支架一起，预装在导入鞘内，通过输送导丝上的输送膜将支架推入到微导管中，并最终从微导管中释放。微导管具有半刚性的近端杆和柔软的远端，头端具有不透X射线标记。环氧乙烷灭一次性使用。货架有效期二年。 | 该产品适用于颈内动脉及椎动脉未破裂囊性动脉瘤的患者，动脉瘤瘤颈≥4mm且瘤体最大径≥10mm，靶病变血管直径2.0mm-6.13mm。 | 支架标称直径（mm）：5.0；支架标称长度（mm）：35 | TB5035 | 支架标称直径（mm）：5.0；支架标称长度（mm）：35 | 镍钛合金 | 条 | 167000 | 139000 | 四川
272 | 血管介入 | 微创神通医疗科技（上海）有限公司 | 微创神通医疗科技（上海）有限公司 | GZHC02035681 | 血管重建装置 | 国械注准20183770102 | 2023-03-14 | 国产 | 技术要求 | 该产品由支架系统和微导管系统组成，微导管系统由微导管和塑形针组成。支架系统由支架和输送器组成，输送器包括输送导丝和导入鞘。支架由镍钛合金丝编织而成，且每个支架均由两根铂/铱显影丝贯穿整个支架，采用自扩张方式释放。输送导丝为具有显影标记的介入导丝，其芯丝材料为镍钛合金，远端缠绕一段337V不锈钢组成的柔软绕丝，输送导丝外涂有亲水涂层。输送导丝连同支架一起，预装在导入鞘内，通过输送导丝上的输送膜将支架推入到微导管中，并最终从微导管中释放。微导管具有半刚性的近端杆和柔软的远端，头端具有不透X射线标记。环氧乙烷灭一次性使用。货架有效期二年。 | 该产品适用于颈内动脉及椎动脉未破裂囊性动脉瘤的患者，动脉瘤瘤颈≥4mm且瘤体最大径≥10mm，靶病变血管直径2.0mm-6.38mm。 | 支架标称直径（mm）：5.0；支架标称长度（mm）：45 | TB5045 | 支架标称直径（mm）：5.0；支架标称长度（mm）：45 | 镍钛合金 | 条 | 167000 | 139000 | 四川
273 | 血管介入 | 微创神通医疗科技（上海）有限公司 | 微创神通医疗科技（上海）有限公司 | GZHC02035682 | 血管重建装置 | 国械注准20183770102 | 2023-03-14 | 国产 | 技术要求 | 该产品由支架系统和微导管系统组成，微导管系统由微导管和塑形针组成。支架系统由支架和输送器组成，输送器包括输送导丝和导入鞘。支架由镍钛合金丝编织而成，且每个支架均由两根铂/铱显影丝贯穿整个支架，采用自扩张方式释放。输送导丝为具有显影标记的介入导丝，其芯丝材料为镍钛合金，远端缠绕一段313V不锈钢组成的柔软绕丝，输送导丝外涂有亲水涂层。输送导丝连同支架一起，预装在导入鞘内，通过输送导丝上的输送膜将支架推入到微导管中，并最终从微导管中释放。微导管具有半刚性的近端杆和柔软的远端，头端具有不透X射线标记。环氧乙烷灭一次性使用。货架有效期二年。 | 该产品适用于颈内动脉及椎动脉未破裂囊性动脉瘤的患者，动脉瘤瘤颈≥4mm且瘤体最大径≥10mm，靶病变血管直径2.0mm-6.14mm。 | 支架标称直径（mm）：5.5；支架标称长度（mm）：20 | TB5520 | 支架标称直径（mm）：5.5；支架标称长度（mm）：20 | 镍钛合金 | 条 | 167000 | 139000 | 四川
274 | 血管介入 | 微创神通医疗科技（上海）有限公司 | 微创神通医疗科技（上海）有限公司 | GZHC02035683 | 血管重建装置 | 国械注准20183770102 | 2023-03-14 | 国产 | 技术要求 | 该产品由支架系统和微导管系统组成，微导管系统由微导管和塑形针组成。支架系统由支架和输送器组成，输送器包括输送导丝和导入鞘。支架由镍钛合金丝编织而成，且每个支架均由两根铂/铱显影丝贯穿整个支架，采用自扩张方式释放。输送导丝为具有显影标记的介入导丝，其芯丝材料为镍钛合金，远端缠绕一段308V不锈钢组成的柔软绕丝，输送导丝外涂有亲水涂层。输送导丝连同支架一起，预装在导入鞘内，通过输送导丝上的输送膜将支架推入到微导管中，并最终从微导管中释放。微导管具有半刚性的近端杆和柔软的远端，头端具有不透X射线标记。环氧乙烷灭一次性使用。货架有效期二年。 | 该产品适用于颈内动脉及椎动脉未破裂囊性动脉瘤的患者，动脉瘤瘤颈≥4mm且瘤体最大径≥10mm，靶病变血管直径2.0mm-6.9mm。 | 支架标称直径（mm）：5.5；支架标称长度（mm）：25 | TB5525 | 支架标称直径（mm）：5.5；支架标称长度（mm）：25 | 镍钛合金 | 条 | 167000 | 139000 | 四川
275 | 血管介入 | 微创神通医疗科技（上海）有限公司 | 微创神通医疗科技（上海）有限公司 | GZHC02035684 | 血管重建装置 | 国械注准20183770102 | 2023-03-14 | 国产 | 技术要求 | 该产品由支架系统和微导管系统组成，微导管系统由微导管和塑形针组成。支架系统由支架和输送器组成，输送器包括输送导丝和导入鞘。支架由镍钛合金丝编织而成，且每个支架均由两根铂/铱显影丝贯穿整个支架，采用自扩张方式释放。输送导丝为具有显影标记的介入导丝，其芯丝材料为镍钛合金，远端缠绕一段326V不锈钢组成的柔软绕丝，输送导丝外涂有亲水涂层。输送导丝连同支架一起，预装在导入鞘内，通过输送导丝上的输送膜将支架推入到微导管中，并最终从微导管中释放。微导管具有半刚性的近端杆和柔软的远端，头端具有不透X射线标记。环氧乙烷灭一次性使用。货架有效期二年。 | 该产品适用于颈内动脉及椎动脉未破裂囊性动脉瘤的患者，动脉瘤瘤颈≥4mm且瘤体最大径≥10mm，靶病变血管直径2.0mm-6.27mm。 | 支架标称直径（mm）：5.5；支架标称长度（mm）：30 | TB5530 | 支架标称直径（mm）：5.5；支架标称长度（mm）：30 | 镍钛合金 | 条 | 167000 | 139000 | 四川
276 | 血管介入 | 微创神通医疗科技（上海）有限公司 | 微创神通医疗科技（上海）有限公司 | GZHC02035685 | 血管重建装置 | 国械注准20183770102 | 2023-03-14 | 国产 | 技术要求 | 该产品由支架系统和微导管系统组成，微导管系统由微导管和塑形针组成。支架系统由支架和输送器组成，输送器包括输送导丝和导入鞘。支架由镍钛合金丝编织而成，且每个支架均由两根铂/铱显影丝贯穿整个支架，采用自扩张方式释放。输送导丝为具有显影标记的介入导丝，其芯丝材料为镍钛合金，远端缠绕一段323V不锈钢组成的柔软绕丝，输送导丝外涂有亲水涂层。输送导丝连同支架一起，预装在导入鞘内，通过输送导丝上的输送膜将支架推入到微导管中，并最终从微导管中释放。微导管具有半刚性的近端杆和柔软的远端，头端具有不透X射线标记。环氧乙烷灭一次性使用。货架有效期二年。 | 该产品适用于颈内动脉及椎动脉未破裂囊性动脉瘤的患者，动脉瘤瘤颈≥4mm且瘤体最大径≥10mm，靶病变血管直径2.0mm-6.24mm。 | 支架标称直径（mm）：5.5；支架标称长度（mm）：35 | TB5535 | 支架标称直径（mm）：5.5；支架标称长度（mm）：35 | 镍钛合金 | 条 | 167000 | 139000 | 四川
277 | 血管介入 | 微创神通医疗科技（上海）有限公司 | 微创神通医疗科技（上海）有限公司 | GZHC02035686 | 血管重建装置 | 国械注准20183770102 | 2023-03-14 | 国产 | 技术要求 | 该产品由支架系统和微导管系统组成，微导管系统由微导管和塑形针组成。支架系统由支架和输送器组成，输送器包括输送导丝和导入鞘。支架由镍钛合金丝编织而成，且每个支架均由两根铂/铱显影丝贯穿整个支架，采用自扩张方式释放。输送导丝为具有显影标记的介入导丝，其芯丝材料为镍钛合金，远端缠绕一段334V不锈钢组成的柔软绕丝，输送导丝外涂有亲水涂层。输送导丝连同支架一起，预装在导入鞘内，通过输送导丝上的输送膜将支架推入到微导管中，并最终从微导管中释放。微导管具有半刚性的近端杆和柔软的远端，头端具有不透X射线标记。环氧乙烷灭一次性使用。货架有效期二年。 | 该产品适用于颈内动脉及椎动脉未破裂囊性动脉瘤的患者，动脉瘤瘤颈≥4mm且瘤体最大径≥10mm，靶病变血管直径2.0mm-6.35mm。 | 支架标称直径（mm）：5.5；支架标称长度（mm）：45 | TB5545 | 支架标称直径（mm）：5.5；支架标称长度（mm）：45 | 镍钛合金 | 条 | 167000 | 139000 | 四川
278 | 血管介入 | 微创神通医疗科技（上海）有限公司 | 微创神通医疗科技（上海）有限公司 | GZHC02035687 | 血管重建装置 | 国械注准20183770102 | 2023-03-14 | 国产 | 技术要求 | 该产品由支架系统和微导管系统组成，微导管系统由微导管和塑形针组成。支架系统由支架和输送器组成，输送器包括输送导丝和导入鞘。支架由镍钛合金丝编织而成，且每个支架均由两根铂/铱显影丝贯穿整个支架，采用自扩张方式释放。输送导丝为具有显影标记的介入导丝，其芯丝材料为镍钛合金，远端缠绕一段346V不锈钢组成的柔软绕丝，输送导丝外涂有亲水涂层。输送导丝连同支架一起，预装在导入鞘内，通过输送导丝上的输送膜将支架推入到微导管中，并最终从微导管中释放。微导管具有半刚性的近端杆和柔软的远端，头端具有不透X射线标记。环氧乙烷灭一次性使用。货架有效期二年。 | 该产品适用于颈内动脉及椎动脉未破裂囊性动脉瘤的患者，动脉瘤瘤颈≥4mm且瘤体最大径≥10mm，靶病变血管直径2.0mm-6.47mm。 | 支架标称直径（mm）：6.0；支架标称长度（mm）：25 | TB6025 | 支架标称直径（mm）：6.0；支架标称长度（mm）：25 | 镍钛合金 | 条 | 167000 | 139000 | 四川
279 | 血管介入 | 微创神通医疗科技（上海）有限公司 | 微创神通医疗科技（上海）有限公司 | GZHC02035688 | 血管重建装置 | 国械注准20183770102 | 2023-03-14 | 国产 | 技术要求 | 该产品由支架系统和微导管系统组成，微导管系统由微导管和塑形针组成。支架系统由支架和输送器组成，输送器包括输送导丝和导入鞘。支架由镍钛合金丝编织而成，且每个支架均由两根铂/铱显影丝贯穿整个支架，采用自扩张方式释放。输送导丝为具有显影标记的介入导丝，其芯丝材料为镍钛合金，远端缠绕一段335V不锈钢组成的柔软绕丝，输送导丝外涂有亲水涂层。输送导丝连同支架一起，预装在导入鞘内，通过输送导丝上的输送膜将支架推入到微导管中，并最终从微导管中释放。微导管具有半刚性的近端杆和柔软的远端，头端具有不透X射线标记。环氧乙烷灭一次性使用。货架有效期二年。 | 该产品适用于颈内动脉及椎动脉未破裂囊性动脉瘤的患者，动脉瘤瘤颈≥4mm且瘤体最大径≥10mm，靶病变血管直径2.0mm-6.36mm。 | 支架标称直径（mm）：6.0；支架标称长度（mm）：30 | TB6030 | 支架标称直径（mm）：6.0；支架标称长度（mm）：30 | 镍钛合金 | 条 | 167000 | 139000 | 四川
280 | 血管介入 | 微创神通医疗科技（上海）有限公司 | 微创神通医疗科技（上海）有限公司 | GZHC02035689 | 血管重建装置 | 国械注准20183770102 | 2023-03-14 | 国产 | 技术要求 | 该产品由支架系统和微导管系统组成，微导管系统由微导管和塑形针组成。支架系统由支架和输送器组成，输送器包括输送导丝和导入鞘。支架由镍钛合金丝编织而成，且每个支架均由两根铂/铱显影丝贯穿整个支架，采用自扩张方式释放。输送导丝为具有显影标记的介入导丝，其芯丝材料为镍钛合金，远端缠绕一段344V不锈钢组成的柔软绕丝，输送导丝外涂有亲水涂层。输送导丝连同支架一起，预装在导入鞘内，通过输送导丝上的输送膜将支架推入到微导管中，并最终从微导管中释放。微导管具有半刚性的近端杆和柔软的远端，头端具有不透X射线标记。环氧乙烷灭一次性使用。货架有效期二年。 | 该产品适用于颈内动脉及椎动脉未破裂囊性动脉瘤的患者，动脉瘤瘤颈≥4mm且瘤体最大径≥10mm，靶病变血管直径2.0mm-6.45mm。 | 支架标称直径（mm）：6.0；支架标称长度（mm）：35 | TB6035 | 支架标称直径（mm）：6.0；支架标称长度（mm）：35 | 镍钛合金 | 条 | 167000 | 139000 | 四川
281 | 血管介入 | 微创神通医疗科技（上海）有限公司 | 微创神通医疗科技（上海）有限公司 | GZHC02035690 | 血管重建装置 | 国械注准20183770102 | 2023-03-14 | 国产 | 技术要求 | 该产品由支架系统和微导管系统组成，微导管系统由微导管和塑形针组成。支架系统由支架和输送器组成，输送器包括输送导丝和导入鞘。支架由镍钛合金丝编织而成，且每个支架均由两根铂/铱显影丝贯穿整个支架，采用自扩张方式释放。输送导丝为具有显影标记的介入导丝，其芯丝材料为镍钛合金，远端缠绕一段310V不锈钢组成的柔软绕丝，输送导丝外涂有亲水涂层。输送导丝连同支架一起，预装在导入鞘内，通过输送导丝上的输送膜将支架推入到微导管中，并最终从微导管中释放。微导管具有半刚性的近端杆和柔软的远端，头端具有不透X射线标记。环氧乙烷灭一次性使用。货架有效期二年。 | 该产品适用于颈内动脉及椎动脉未破裂囊性动脉瘤的患者，动脉瘤瘤颈≥4mm且瘤体最大径≥10mm，靶病变血管直径2.0mm-6.11mm。 | 支架标称直径（mm）：6.0；支架标称长度（mm）：45 | TB6045 | 支架标称直径（mm）：6.0；支架标称长度（mm）：45 | 镍钛合金 | 条 | 167000 | 139000 | 四川
282 | 血管介入 | 微创神通医疗科技（上海）有限公司 | 微创神通医疗科技（上海）有限公司 | GZHC02035691 | 血管重建装置 | 国械注准20183770102 | 2023-03-14 | 国产 | 技术要求 | 该产品由支架系统和微导管系统组成，微导管系统由微导管和塑形针组成。支架系统由支架和输送器组成，输送器包括输送导丝和导入鞘。支架由镍钛合金丝编织而成，且每个支架均由两根铂/铱显影丝贯穿整个支架，采用自扩张方式释放。输送导丝为具有显影标记的介入导丝，其芯丝材料为镍钛合金，远端缠绕一段305V不锈钢组成的柔软绕丝，输送导丝外涂有亲水涂层。输送导丝连同支架一起，预装在导入鞘内，通过输送导丝上的输送膜将支架推入到微导管中，并最终从微导管中释放。微导管具有半刚性的近端杆和柔软的远端，头端具有不透X射线标记。环氧乙烷灭一次性使用。货架有效期二年。 | 该产品适用于颈内动脉及椎动脉未破裂囊性动脉瘤的患者，动脉瘤瘤颈≥4mm且瘤体最大径≥10mm，靶病变血管直径2.0mm-6.6mm。 | 支架标称直径（mm）：6.5；支架标称长度（mm）：30 | TB6530 | 支架标称直径（mm）：6.5；支架标称长度（mm）：30 | 镍钛合金 | 条 | 167000 | 139000 | 四川
283 | 血管介入 | 微创神通医疗科技（上海）有限公司 | 微创神通医疗科技（上海）有限公司 | GZHC02035692 | 血管重建装置 | 国械注准20183770102 | 2023-03-14 | 国产 | 技术要求 | 该产品由支架系统和微导管系统组成，微导管系统由微导管和塑形针组成。支架系统由支架和输送器组成，输送器包括输送导丝和导入鞘。支架由镍钛合金丝编织而成，且每个支架均由两根铂/铱显影丝贯穿整个支架，采用自扩张方式释放。输送导丝为具有显影标记的介入导丝，其芯丝材料为镍钛合金，远端缠绕一段311V不锈钢组成的柔软绕丝，输送导丝外涂有亲水涂层。输送导丝连同支架一起，预装在导入鞘内，通过输送导丝上的输送膜将支架推入到微导管中，并最终从微导管中释放。微导管具有半刚性的近端杆和柔软的远端，头端具有不透X射线标记。环氧乙烷灭一次性使用。货架有效期二年。 | 该产品适用于颈内动脉及椎动脉未破裂囊性动脉瘤的患者，动脉瘤瘤颈≥4mm且瘤体最大径≥10mm，靶病变血管直径2.0mm-6.12mm。 | 支架标称直径（mm）：6.5；支架标称长度（mm）：35 | TB6535 | 支架标称直径（mm）：6.5；支架标称长度（mm）：35 | 镍钛合金 | 条 | 167000 | 139000 | 四川
284 | 血管介入 | 微创神通医疗科技（上海）有限公司 | 微创神通医疗科技（上海）有限公司 | GZHC02035693 | 血管重建装置 | 国械注准20183770102 | 2023-03-14 | 国产 | 技术要求 | 该产品由支架系统和微导管系统组成，微导管系统由微导管和塑形针组成。支架系统由支架和输送器组成，输送器包括输送导丝和导入鞘。支架由镍钛合金丝编织而成，且每个支架均由两根铂/铱显影丝贯穿整个支架，采用自扩张方式释放。输送导丝为具有显影标记的介入导丝，其芯丝材料为镍钛合金，远端缠绕一段336V不锈钢组成的柔软绕丝，输送导丝外涂有亲水涂层。输送导丝连同支架一起，预装在导入鞘内，通过输送导丝上的输送膜将支架推入到微导管中，并最终从微导管中释放。微导管具有半刚性的近端杆和柔软的远端，头端具有不透X射线标记。环氧乙烷灭一次性使用。货架有效期二年。 | 该产品适用于颈内动脉及椎动脉未破裂囊性动脉瘤的患者，动脉瘤瘤颈≥4mm且瘤体最大径≥10mm，靶病变血管直径2.0mm-6.37mm。 | 支架标称直径（mm）：6.5；支架标称长度（mm）：45 | TB6545 | 支架标称直径（mm）：6.5；支架标称长度（mm）：45 | 镍钛合金 | 条 | 167000 | 139000 | 四川
285 | 血管介入 | 山东吉威医疗制品有限公司 | 山东吉威医疗制品有限公司 | GZHC02034740 | 药物涂层支架系统 （雷帕霉素） | 国械注准20173461407 | 2022-9-14 | 国产 | 国械注准20173461407 | 该产品由支架和输送系统组成，支架平台材料为符合YY/T0605.6-2007的钴铬合金，支架上涂有涂层，涂层中含有可生物降解的聚乳酸聚合物和雷帕霉素药物。产品经辐照灭菌，一次性使用，货架有效期24个月。 | 由原发性冠状动脉狭窄或闭塞引起的心肌缺血或心绞痛；病变血管直径在2.25mm`4.0mm之间，病变长度小于或等于36mm。 | RDES II-2209、RDES II-2509、RDES II-2709、RDES II-3009、 RDES II-3509、RDES II-4009、RDES II-2214、RDES II-2514、 RDES II-2714、RDES II-3014、RDES II-3514、RDE SII-4014、 RDES II-2219、RDES II-2519、RDES II-2719、RDES II-3019、 RDES II-3519、RDES II-4019、RDES II-2224、RDES II-2524、 RDES II-2724、RDES II-3024、RDES II-3524、RDES II-4024、 RDES II-2229、RDES II-2529、RDES II-2729、RDES II-3029、 RDES II-3529、RDES II-4029、RDES II-2533、RDES II-2733、 RDES II-3033、RDES II-3533、RDES II-2536、RDES II-2736、 RDES II-3036、RDES II-3536。 | RDES II-2209、RDES II-2509、RDES II-2709、RDES II-3009、 RDES II-3509、RDES II-4009、RDES II-2214、RDES II-2514、 RDES II-2714、RDES II-3014、RDES II-3514、RDE SII-4014、 RDES II-2219、RDES II-2519、RDES II-2719、RDES II-3019、 RDES II-3519、RDES II-4019、RDES II-2224、RDES II-2524、 RDES II-2724、RDES II-3024、RDES II-3524、RDES II-4024、 RDES II-2229、RDES II-2529、RDES II-2729、RDES II-3029、 RDES II-3529、RDES II-4029、RDES II-2533、RDES II-2733、 RDES II-3033、RDES II-3533、RDES II-2536、RDES II-2736、 RDES II-3036、RDES II-3536。 | / | 钴铬合金 | 支 | 14600元 | 13600元 | 河南省