## 整合过后的数据
|  | 产品基本信息 | [7 empty] | 耗材编码要素 | [22 empty] | 管理属性 | [5 empty] | 补充信息 | [8 empty] | 注册证信息 | [19 empty] | 其他需要提交材料
STATE | HCID | 集采类别 | 通用名 | 耗材流水码 | 耗材编码 | 产品名称 | 产品最小计量单位 | 产品计量单位 | 产地 | 章 |  | 用途 |  | 功能 | [7 empty] | 材质 |  | 规格 |  |  | 销售厂商 |  | 型号 |  | 部位 |  | 专业 | 重复使用标记 | 招采标记 | 是否允许收费 | 是否报销 | 是否一次性使用耗材 | 品牌 | 证件类别 | 医疗器械管理类别 | 医疗器械生产备案表图片 | 医疗器械生产许可证图片 | 医疗器械注册证图片 | 产品图片 | 产品条形码 | 产品说明书 | 注册证编号 | 注册人名称 | 注册人住所 | 生产地址 | 代理人名称 | 代理人住所 | 产品名称 | 型号、规格 | 结构及组成 | 适用范围 | 其他内容 | 备注 | 批准日期 | 有效期至 | 附件 | 产品标准 | 变更日期 | 邮编 | 主要组成成分（体外诊断试剂） | 预期用途（体外诊断试剂）
[10 empty] | 章 | 编码 | 亚类 | 编码 | 子类1 | 子类1编码 | 子类2 | 子类2编码 | 子类3 | 子类3编码 | 子类4 | 子类4编码 | 分类 | 编码 | 规格1 | 规格2 | 编码 | 名称 | 编码 | 型号 | 编码 | 分类 | 编码
1 | L00000000001 | 起搏器 |  | L00000000001 |  | 一次性使用无菌导管鞘组（商品名：一次性使用无菌导管鞘组） | 套 | 盒 | 国产 | [12 empty] | 0Cr18Ni9、聚丙烯、聚乙烯、聚四氟乙烯 |  | 动脉LA,导管鞘内径6F |  |  | 陕西秦明医学仪器股份有限公司 | 11250 | QLA-6 | [11 empty] | Ⅲ类 | [6 empty] | 国械注准20143772025 | 陕西秦明医学仪器股份有限公司 |  |  | 乐普医学电子仪器股份有限公司（原陕西秦明医学仪器股份有限公司） |  | 一次性使用无菌导管鞘组（商品名：一次性使用无菌导管鞘组） | QLP-7；QLP-8；QLP-9；QLP-10；QLP-11；QLP-12；QLA-5；QLA-6；QLA-7；QLA-8 | 一次性使用无菌导管鞘组是在实施起搏器植入、电生理检查、介入治疗手术时使用的一个工具，只在手术过程中完成静脉血管穿刺和动脉血管穿刺，为植入器械或植入物提供一个手术通道。产品为一次性使用产品，环氧乙烷灭菌。一次性使用无菌导管鞘组分为QLP系列静脉导管鞘组和QLA系列动脉导管鞘组。QLP系列一次性无菌导管鞘组包括QLP-7、QLP-8、QLP-9、QLP-10、QLP-11、QLP-12六种规格，每套静脉导管鞘组包括一个穿刺针，一个注射器，一根导丝和一个血管扩张器/导管鞘组件。QLA一次性无菌导管鞘组包括QLA-5、QLA-6、QLA-7、QLA-8四种规格，每套动脉导管鞘组由一根导丝、一个导管扩张器/导管鞘组件、一个穿刺针和一个注射器组成。针头、导丝主要材料为：0Cr18Ni9，注射器主要材料为聚丙烯，血管扩张器主要材料为聚乙烯、导管鞘组主要材料为聚四氟乙烯。 | QLP系列一次性使用无菌导管鞘组适用于静脉血管穿刺，辅助心脏起搏器电极导管等各种静脉导管的插入。QLA系列一次性使用无菌导管鞘组适用于动脉血管穿刺，辅助心血管病人介入诊断和治疗的各种导管插入。 | QLP使用方法： 采用无菌操作方法。（1）采用标准的经皮方法将注射器连接到穿刺针上，去掉穿刺针上的保护套。将穿刺针扎进所预期部位的静脉血管，通过X光机的荧光屏和观察回血情况，确认穿刺位置是否正确；（2）穿刺成功后卸掉注射器，而留下穿刺针。握紧穿刺针的合适部位，将J型导丝的J形头端弄直并穿过针管，插入所预期的位置。（3）慢慢地推进导丝，使其到达所预期的深处。导丝伸出穿刺针大约20cm，握住导丝的合适部位，退出针管。稍微给点压力，让血管穿刺处有少许血液渗出，以防空气栓塞。 QLA使用方法：（1）操作前，必须确认该止血导管鞘大小合适，能让所选用的导管或其它医用装置顺利通过。（2）用肝素化生理盐水冲洗扩张器、导管鞘、输液侧孔和三通活塞。（3）将扩张器插入止血阀，遵照常规血管穿刺、导丝插入、血管扩张器和止血导管鞘的操作方法。（4）使用带侧支的导管鞘，止血插管器已置入血管中时，应按常规经侧孔加压连续点滴含抗凝剂的液体。（5）复位套可与止血导管鞘配合使用，以加强对导管的保护作用。（6）应遵照厂家建议，选用经止血导管鞘插入的导管或其它装置。 | 一次性使用无菌导管鞘组是在实施起搏器植入、电生理检查、介入治疗手术时使用的一个工具，只在手术过程中完成静脉血管穿刺和动脉血管穿刺，为植入器械或植入物提供一个手术通道。产品为一次性使用产品，环氧乙烷灭菌。一次性使用无菌导管鞘组分为QLP系列静脉导管鞘组和QLA系列动脉导管鞘组。QLP系列一次性无菌导管鞘组包括QLP-7、QLP-8、QLP-9、QLP-10、QLP-11、QLP-12六种规格，每套静脉导管鞘组包括一个穿刺针，一个注射器，一根导丝和一个血管扩张器/导管鞘组件。QLA一次性无菌导管鞘组包括QLA-5、QLA-6、QLA-7、QLA-8四种规格，每套动脉导管鞘组由一根导丝、一个导管扩张器/导管鞘组件、一个穿刺针和一个注射器组成。针头、导丝主要材料为：0Cr18Ni9，注射器主要材料为聚丙烯，血管扩张器主要材料为聚乙烯、导管鞘组主要材料为聚四氟乙烯。 |  | 2019-11-18 |  | YZB/国 6651-2014
1 | L00000000002 | 起搏器 |  | L00000000002 |  | 一次性使用无菌导管鞘组（商品名：一次性使用无菌导管鞘组） | 套 | 盒 | 国产 | [12 empty] | 0Cr18Ni9、聚丙烯、聚乙烯、聚四氟乙烯 |  | 动脉LA,导管鞘内径5F |  |  | 陕西秦明医学仪器股份有限公司 | 11250 | QLA-5 | [11 empty] | Ⅲ类 | [6 empty] | 国械注准20143772025 | 陕西秦明医学仪器股份有限公司 |  |  | 乐普医学电子仪器股份有限公司（原陕西秦明医学仪器股份有限公司） |  | 一次性使用无菌导管鞘组（商品名：一次性使用无菌导管鞘组） | QLP-7；QLP-8；QLP-9；QLP-10；QLP-11；QLP-12；QLA-5；QLA-6；QLA-7；QLA-8 | 一次性使用无菌导管鞘组是在实施起搏器植入、电生理检查、介入治疗手术时使用的一个工具，只在手术过程中完成静脉血管穿刺和动脉血管穿刺，为植入器械或植入物提供一个手术通道。产品为一次性使用产品，环氧乙烷灭菌。一次性使用无菌导管鞘组分为QLP系列静脉导管鞘组和QLA系列动脉导管鞘组。QLP系列一次性无菌导管鞘组包括QLP-7、QLP-8、QLP-9、QLP-10、QLP-11、QLP-12六种规格，每套静脉导管鞘组包括一个穿刺针，一个注射器，一根导丝和一个血管扩张器/导管鞘组件。QLA一次性无菌导管鞘组包括QLA-5、QLA-6、QLA-7、QLA-8四种规格，每套动脉导管鞘组由一根导丝、一个导管扩张器/导管鞘组件、一个穿刺针和一个注射器组成。针头、导丝主要材料为：0Cr18Ni9，注射器主要材料为聚丙烯，血管扩张器主要材料为聚乙烯、导管鞘组主要材料为聚四氟乙烯。 | QLP系列一次性使用无菌导管鞘组适用于静脉血管穿刺，辅助心脏起搏器电极导管等各种静脉导管的插入。QLA系列一次性使用无菌导管鞘组适用于动脉血管穿刺，辅助心血管病人介入诊断和治疗的各种导管插入。 | QLP使用方法： 采用无菌操作方法。（1）采用标准的经皮方法将注射器连接到穿刺针上，去掉穿刺针上的保护套。将穿刺针扎进所预期部位的静脉血管，通过X光机的荧光屏和观察回血情况，确认穿刺位置是否正确；（2）穿刺成功后卸掉注射器，而留下穿刺针。握紧穿刺针的合适部位，将J型导丝的J形头端弄直并穿过针管，插入所预期的位置。（3）慢慢地推进导丝，使其到达所预期的深处。导丝伸出穿刺针大约20cm，握住导丝的合适部位，退出针管。稍微给点压力，让血管穿刺处有少许血液渗出，以防空气栓塞。 QLA使用方法：（1）操作前，必须确认该止血导管鞘大小合适，能让所选用的导管或其它医用装置顺利通过。（2）用肝素化生理盐水冲洗扩张器、导管鞘、输液侧孔和三通活塞。（3）将扩张器插入止血阀，遵照常规血管穿刺、导丝插入、血管扩张器和止血导管鞘的操作方法。（4）使用带侧支的导管鞘，止血插管器已置入血管中时，应按常规经侧孔加压连续点滴含抗凝剂的液体。（5）复位套可与止血导管鞘配合使用，以加强对导管的保护作用。（6）应遵照厂家建议，选用经止血导管鞘插入的导管或其它装置。 | 一次性使用无菌导管鞘组是在实施起搏器植入、电生理检查、介入治疗手术时使用的一个工具，只在手术过程中完成静脉血管穿刺和动脉血管穿刺，为植入器械或植入物提供一个手术通道。产品为一次性使用产品，环氧乙烷灭菌。一次性使用无菌导管鞘组分为QLP系列静脉导管鞘组和QLA系列动脉导管鞘组。QLP系列一次性无菌导管鞘组包括QLP-7、QLP-8、QLP-9、QLP-10、QLP-11、QLP-12六种规格，每套静脉导管鞘组包括一个穿刺针，一个注射器，一根导丝和一个血管扩张器/导管鞘组件。QLA一次性无菌导管鞘组包括QLA-5、QLA-6、QLA-7、QLA-8四种规格，每套动脉导管鞘组由一根导丝、一个导管扩张器/导管鞘组件、一个穿刺针和一个注射器组成。针头、导丝主要材料为：0Cr18Ni9，注射器主要材料为聚丙烯，血管扩张器主要材料为聚乙烯、导管鞘组主要材料为聚四氟乙烯。 |  | 2019-11-18 |  | YZB/国 6651-2014
1 | L00000000008 | 起搏器 |  | L00000000008 |  | 一次性使用无菌导管鞘组（商品名：一次性使用无菌导管鞘组） | 套 | 盒 | 国产 | [12 empty] | 0Cr18Ni9、聚丙烯、聚乙烯、聚四氟乙烯 |  | 动脉LA,导管鞘内径7F |  |  | 陕西秦明医学仪器股份有限公司 | 11250 | QLA-7 | [11 empty] | Ⅲ类 | [6 empty] | 国械注准20143772025 | 陕西秦明医学仪器股份有限公司 |  |  | 乐普医学电子仪器股份有限公司（原陕西秦明医学仪器股份有限公司） |  | 一次性使用无菌导管鞘组（商品名：一次性使用无菌导管鞘组） | QLP-7；QLP-8；QLP-9；QLP-10；QLP-11；QLP-12；QLA-5；QLA-6；QLA-7；QLA-8 | 一次性使用无菌导管鞘组是在实施起搏器植入、电生理检查、介入治疗手术时使用的一个工具，只在手术过程中完成静脉血管穿刺和动脉血管穿刺，为植入器械或植入物提供一个手术通道。产品为一次性使用产品，环氧乙烷灭菌。一次性使用无菌导管鞘组分为QLP系列静脉导管鞘组和QLA系列动脉导管鞘组。QLP系列一次性无菌导管鞘组包括QLP-7、QLP-8、QLP-9、QLP-10、QLP-11、QLP-12六种规格，每套静脉导管鞘组包括一个穿刺针，一个注射器，一根导丝和一个血管扩张器/导管鞘组件。QLA一次性无菌导管鞘组包括QLA-5、QLA-6、QLA-7、QLA-8四种规格，每套动脉导管鞘组由一根导丝、一个导管扩张器/导管鞘组件、一个穿刺针和一个注射器组成。针头、导丝主要材料为：0Cr18Ni9，注射器主要材料为聚丙烯，血管扩张器主要材料为聚乙烯、导管鞘组主要材料为聚四氟乙烯。 | QLP系列一次性使用无菌导管鞘组适用于静脉血管穿刺，辅助心脏起搏器电极导管等各种静脉导管的插入。QLA系列一次性使用无菌导管鞘组适用于动脉血管穿刺，辅助心血管病人介入诊断和治疗的各种导管插入。 | QLP使用方法： 采用无菌操作方法。（1）采用标准的经皮方法将注射器连接到穿刺针上，去掉穿刺针上的保护套。将穿刺针扎进所预期部位的静脉血管，通过X光机的荧光屏和观察回血情况，确认穿刺位置是否正确；（2）穿刺成功后卸掉注射器，而留下穿刺针。握紧穿刺针的合适部位，将J型导丝的J形头端弄直并穿过针管，插入所预期的位置。（3）慢慢地推进导丝，使其到达所预期的深处。导丝伸出穿刺针大约20cm，握住导丝的合适部位，退出针管。稍微给点压力，让血管穿刺处有少许血液渗出，以防空气栓塞。 QLA使用方法：（1）操作前，必须确认该止血导管鞘大小合适，能让所选用的导管或其它医用装置顺利通过。（2）用肝素化生理盐水冲洗扩张器、导管鞘、输液侧孔和三通活塞。（3）将扩张器插入止血阀，遵照常规血管穿刺、导丝插入、血管扩张器和止血导管鞘的操作方法。（4）使用带侧支的导管鞘，止血插管器已置入血管中时，应按常规经侧孔加压连续点滴含抗凝剂的液体。（5）复位套可与止血导管鞘配合使用，以加强对导管的保护作用。（6）应遵照厂家建议，选用经止血导管鞘插入的导管或其它装置。 | 一次性使用无菌导管鞘组是在实施起搏器植入、电生理检查、介入治疗手术时使用的一个工具，只在手术过程中完成静脉血管穿刺和动脉血管穿刺，为植入器械或植入物提供一个手术通道。产品为一次性使用产品，环氧乙烷灭菌。一次性使用无菌导管鞘组分为QLP系列静脉导管鞘组和QLA系列动脉导管鞘组。QLP系列一次性无菌导管鞘组包括QLP-7、QLP-8、QLP-9、QLP-10、QLP-11、QLP-12六种规格，每套静脉导管鞘组包括一个穿刺针，一个注射器，一根导丝和一个血管扩张器/导管鞘组件。QLA一次性无菌导管鞘组包括QLA-5、QLA-6、QLA-7、QLA-8四种规格，每套动脉导管鞘组由一根导丝、一个导管扩张器/导管鞘组件、一个穿刺针和一个注射器组成。针头、导丝主要材料为：0Cr18Ni9，注射器主要材料为聚丙烯，血管扩张器主要材料为聚乙烯、导管鞘组主要材料为聚四氟乙烯。 |  | 2019-11-18 |  | YZB/国 6651-2014
1 | L00000000010 | 起搏器 |  | L00000000010 |  | 一次性使用无菌导管鞘组（商品名：一次性使用无菌导管鞘组） | 套 | 盒 | 国产 | [12 empty] | 0Cr18Ni9、聚丙烯、聚乙烯、聚四氟乙烯 |  | 动脉LA,导管鞘内径8F |  |  | 陕西秦明医学仪器股份有限公司 | 11250 | QLA-8 | [11 empty] | Ⅲ类 | [6 empty] | 国械注准20143772025 | 陕西秦明医学仪器股份有限公司 |  |  | 乐普医学电子仪器股份有限公司（原陕西秦明医学仪器股份有限公司） |  | 一次性使用无菌导管鞘组（商品名：一次性使用无菌导管鞘组） | QLP-7；QLP-8；QLP-9；QLP-10；QLP-11；QLP-12；QLA-5；QLA-6；QLA-7；QLA-8 | 一次性使用无菌导管鞘组是在实施起搏器植入、电生理检查、介入治疗手术时使用的一个工具，只在手术过程中完成静脉血管穿刺和动脉血管穿刺，为植入器械或植入物提供一个手术通道。产品为一次性使用产品，环氧乙烷灭菌。一次性使用无菌导管鞘组分为QLP系列静脉导管鞘组和QLA系列动脉导管鞘组。QLP系列一次性无菌导管鞘组包括QLP-7、QLP-8、QLP-9、QLP-10、QLP-11、QLP-12六种规格，每套静脉导管鞘组包括一个穿刺针，一个注射器，一根导丝和一个血管扩张器/导管鞘组件。QLA一次性无菌导管鞘组包括QLA-5、QLA-6、QLA-7、QLA-8四种规格，每套动脉导管鞘组由一根导丝、一个导管扩张器/导管鞘组件、一个穿刺针和一个注射器组成。针头、导丝主要材料为：0Cr18Ni9，注射器主要材料为聚丙烯，血管扩张器主要材料为聚乙烯、导管鞘组主要材料为聚四氟乙烯。 | QLP系列一次性使用无菌导管鞘组适用于静脉血管穿刺，辅助心脏起搏器电极导管等各种静脉导管的插入。QLA系列一次性使用无菌导管鞘组适用于动脉血管穿刺，辅助心血管病人介入诊断和治疗的各种导管插入。 | QLP使用方法： 采用无菌操作方法。（1）采用标准的经皮方法将注射器连接到穿刺针上，去掉穿刺针上的保护套。将穿刺针扎进所预期部位的静脉血管，通过X光机的荧光屏和观察回血情况，确认穿刺位置是否正确；（2）穿刺成功后卸掉注射器，而留下穿刺针。握紧穿刺针的合适部位，将J型导丝的J形头端弄直并穿过针管，插入所预期的位置。（3）慢慢地推进导丝，使其到达所预期的深处。导丝伸出穿刺针大约20cm，握住导丝的合适部位，退出针管。稍微给点压力，让血管穿刺处有少许血液渗出，以防空气栓塞。 QLA使用方法：（1）操作前，必须确认该止血导管鞘大小合适，能让所选用的导管或其它医用装置顺利通过。（2）用肝素化生理盐水冲洗扩张器、导管鞘、输液侧孔和三通活塞。（3）将扩张器插入止血阀，遵照常规血管穿刺、导丝插入、血管扩张器和止血导管鞘的操作方法。（4）使用带侧支的导管鞘，止血插管器已置入血管中时，应按常规经侧孔加压连续点滴含抗凝剂的液体。（5）复位套可与止血导管鞘配合使用，以加强对导管的保护作用。（6）应遵照厂家建议，选用经止血导管鞘插入的导管或其它装置。 | 一次性使用无菌导管鞘组是在实施起搏器植入、电生理检查、介入治疗手术时使用的一个工具，只在手术过程中完成静脉血管穿刺和动脉血管穿刺，为植入器械或植入物提供一个手术通道。产品为一次性使用产品，环氧乙烷灭菌。一次性使用无菌导管鞘组分为QLP系列静脉导管鞘组和QLA系列动脉导管鞘组。QLP系列一次性无菌导管鞘组包括QLP-7、QLP-8、QLP-9、QLP-10、QLP-11、QLP-12六种规格，每套静脉导管鞘组包括一个穿刺针，一个注射器，一根导丝和一个血管扩张器/导管鞘组件。QLA一次性无菌导管鞘组包括QLA-5、QLA-6、QLA-7、QLA-8四种规格，每套动脉导管鞘组由一根导丝、一个导管扩张器/导管鞘组件、一个穿刺针和一个注射器组成。针头、导丝主要材料为：0Cr18Ni9，注射器主要材料为聚丙烯，血管扩张器主要材料为聚乙烯、导管鞘组主要材料为聚四氟乙烯。 |  | 2019-11-18 |  | YZB/国 6651-2014
1 | L00000000011 | 起搏器 |  | L00000000011 |  | 扩张鞘 | 套 | 包 | 进口 | [12 empty] | Byrd 扩张鞘由内鞘管和外鞘管组成。 由特氟龙和聚丙烯材料制成 |  | 内鞘管直径7Fr.长度33cm |  |  | 库克公司Cook Incorporated | 01253 | LR-PPLBES-7.0 | [11 empty] | Ⅲ类 | [6 empty] | 国食药监械(进)字2013第3773160号 | 库克公司Cook Incorporated |  |  | 库克（中国）医疗贸易有限公司 |  | 扩张鞘（商品名：Byrd） | LR-PPLBES-10.0,LR-PPLBES-11.5,LR-PPLBES-8.5,LR-TEFBES002,LR-TEFBES003,LR-PPLBES-11.5-XL,LR-PPLBES-13.0-XL,LR-PPLBES-8.5-XL,LR-PPLBES-10.0-XL,LR-TEFBES002-XL,LR-TEFBES003-XL,LR-PPLBES-13.0,LR-PPLBES-7.0,LR-PPLBES-7.0-XL | Byrd扩张鞘由内鞘管和外鞘管组成。由特氟隆或聚丙烯材料制造。环氧乙烷灭菌，一次性使用。 | Byrd扩张鞘适用于经皮扩张心脏电极导线、留置导管和异物周围的组织。 | 上腔静脉入路，沿导线推送扩张鞘,用套叠式的运动方式交替推送内鞘外鞘来分离周围的粘连.直到不受周围组织限制. | Byrd扩张鞘由内鞘管和外鞘管组成。由特氟隆或聚丙烯材料制造。环氧乙烷灭菌，一次性使用。 |  | 2017-08-11 |  | YZB/USA 1710-2013
1 | L00000000012 | 起搏器 |  | L00000000012 |  | 扩张鞘 | 套 | 包 | 进口 | [12 empty] | Byrd 扩张鞘由内鞘管和外鞘管组成。 由特氟龙和聚丙烯材料制成 |  | 内鞘管直径7Fr.长度41cm |  |  | 库克公司Cook Incorporated | 01253 | LR-PPLBES-7.0-XL | [11 empty] | Ⅲ类 | [6 empty] | 国食药监械(进)字2013第3773160号 | 库克公司Cook Incorporated |  |  | 库克（中国）医疗贸易有限公司 |  | 扩张鞘（商品名：Byrd） | LR-PPLBES-10.0,LR-PPLBES-11.5,LR-PPLBES-8.5,LR-TEFBES002,LR-TEFBES003,LR-PPLBES-11.5-XL,LR-PPLBES-13.0-XL,LR-PPLBES-8.5-XL,LR-PPLBES-10.0-XL,LR-TEFBES002-XL,LR-TEFBES003-XL,LR-PPLBES-13.0,LR-PPLBES-7.0,LR-PPLBES-7.0-XL | Byrd扩张鞘由内鞘管和外鞘管组成。由特氟隆或聚丙烯材料制造。环氧乙烷灭菌，一次性使用。 | Byrd扩张鞘适用于经皮扩张心脏电极导线、留置导管和异物周围的组织。 | 上腔静脉入路，沿导线推送扩张鞘,用套叠式的运动方式交替推送内鞘外鞘来分离周围的粘连.直到不受周围组织限制. | Byrd扩张鞘由内鞘管和外鞘管组成。由特氟隆或聚丙烯材料制造。环氧乙烷灭菌，一次性使用。 |  | 2017-08-11 |  | YZB/USA 1710-2013
1 | L00000000013 | 起搏器 |  | L00000000013 |  | 扩张鞘 | 套 | 包 | 进口 | [12 empty] | Byrd 扩张鞘由内鞘管和外鞘管组成。 由特氟龙和聚丙烯材料制成 |  | 内鞘管直径8.5Fr.长度33cm |  |  | 库克公司Cook Incorporated | 01253 | LR-PPLBES-8.5 | [11 empty] | Ⅲ类 | [6 empty] | 国食药监械(进)字2013第3773160号 | 库克公司Cook Incorporated |  |  | 库克（中国）医疗贸易有限公司 |  | 扩张鞘（商品名：Byrd） | LR-PPLBES-10.0,LR-PPLBES-11.5,LR-PPLBES-8.5,LR-TEFBES002,LR-TEFBES003,LR-PPLBES-11.5-XL,LR-PPLBES-13.0-XL,LR-PPLBES-8.5-XL,LR-PPLBES-10.0-XL,LR-TEFBES002-XL,LR-TEFBES003-XL,LR-PPLBES-13.0,LR-PPLBES-7.0,LR-PPLBES-7.0-XL | Byrd扩张鞘由内鞘管和外鞘管组成。由特氟隆或聚丙烯材料制造。环氧乙烷灭菌，一次性使用。 | Byrd扩张鞘适用于经皮扩张心脏电极导线、留置导管和异物周围的组织。 | 上腔静脉入路，沿导线推送扩张鞘,用套叠式的运动方式交替推送内鞘外鞘来分离周围的粘连.直到不受周围组织限制. | Byrd扩张鞘由内鞘管和外鞘管组成。由特氟隆或聚丙烯材料制造。环氧乙烷灭菌，一次性使用。 |  | 2017-08-11 |  | YZB/USA 1710-2013
1 | L00000000014 | 起搏器 |  | L00000000014 |  | 扩张鞘 | 套 | 包 | 进口 | [12 empty] | Byrd 扩张鞘由内鞘管和外鞘管组成。 由特氟龙和聚丙烯材料制成 |  | 内鞘管直径8.5Fr.长度41cm |  |  | 库克公司Cook Incorporated | 01253 | LR-PPLBES-8.5-XL | [11 empty] | Ⅲ类 | [6 empty] | 国食药监械(进)字2013第3773160号 | 库克公司Cook Incorporated |  |  | 库克（中国）医疗贸易有限公司 |  | 扩张鞘（商品名：Byrd） | LR-PPLBES-10.0,LR-PPLBES-11.5,LR-PPLBES-8.5,LR-TEFBES002,LR-TEFBES003,LR-PPLBES-11.5-XL,LR-PPLBES-13.0-XL,LR-PPLBES-8.5-XL,LR-PPLBES-10.0-XL,LR-TEFBES002-XL,LR-TEFBES003-XL,LR-PPLBES-13.0,LR-PPLBES-7.0,LR-PPLBES-7.0-XL | Byrd扩张鞘由内鞘管和外鞘管组成。由特氟隆或聚丙烯材料制造。环氧乙烷灭菌，一次性使用。 | Byrd扩张鞘适用于经皮扩张心脏电极导线、留置导管和异物周围的组织。 | 上腔静脉入路，沿导线推送扩张鞘,用套叠式的运动方式交替推送内鞘外鞘来分离周围的粘连.直到不受周围组织限制. | Byrd扩张鞘由内鞘管和外鞘管组成。由特氟隆或聚丙烯材料制造。环氧乙烷灭菌，一次性使用。 |  | 2017-08-11 |  | YZB/USA 1710-2013
1 | L00000000015 | 起搏器 |  | L00000000015 |  | 扩张鞘 | 套 | 包 | 进口 | [12 empty] | Byrd 扩张鞘由内鞘管和外鞘管组成。 由特氟龙和聚丙烯材料制成 |  | 内鞘管直径10.0Fr.长度33cm |  |  | 库克公司Cook Incorporated | 01253 | LR-PPLBES-10.0 | [11 empty] | Ⅲ类 | [6 empty] | 国食药监械(进)字2013第3773160号 | 库克公司Cook Incorporated |  |  | 库克（中国）医疗贸易有限公司 |  | 扩张鞘（商品名：Byrd） | LR-PPLBES-10.0,LR-PPLBES-11.5,LR-PPLBES-8.5,LR-TEFBES002,LR-TEFBES003,LR-PPLBES-11.5-XL,LR-PPLBES-13.0-XL,LR-PPLBES-8.5-XL,LR-PPLBES-10.0-XL,LR-TEFBES002-XL,LR-TEFBES003-XL,LR-PPLBES-13.0,LR-PPLBES-7.0,LR-PPLBES-7.0-XL | Byrd扩张鞘由内鞘管和外鞘管组成。由特氟隆或聚丙烯材料制造。环氧乙烷灭菌，一次性使用。 | Byrd扩张鞘适用于经皮扩张心脏电极导线、留置导管和异物周围的组织。 | 上腔静脉入路，沿导线推送扩张鞘,用套叠式的运动方式交替推送内鞘外鞘来分离周围的粘连.直到不受周围组织限制. | Byrd扩张鞘由内鞘管和外鞘管组成。由特氟隆或聚丙烯材料制造。环氧乙烷灭菌，一次性使用。 |  | 2017-08-11 |  | YZB/USA 1710-2013
1 | L00000000016 | 起搏器 |  | L00000000016 |  | 扩张鞘 | 套 | 包 | 进口 | [12 empty] | Byrd 扩张鞘由内鞘管和外鞘管组成。 由特氟龙和聚丙烯材料制成 |  | 内鞘管直径10.0Fr.长度41cm |  |  | 库克公司Cook Incorporated | 01253 | LR-PPLBES-10.0-XL | [11 empty] | Ⅲ类 | [6 empty] | 国食药监械(进)字2013第3773160号 | 库克公司Cook Incorporated |  |  | 库克（中国）医疗贸易有限公司 |  | 扩张鞘（商品名：Byrd） | LR-PPLBES-10.0,LR-PPLBES-11.5,LR-PPLBES-8.5,LR-TEFBES002,LR-TEFBES003,LR-PPLBES-11.5-XL,LR-PPLBES-13.0-XL,LR-PPLBES-8.5-XL,LR-PPLBES-10.0-XL,LR-TEFBES002-XL,LR-TEFBES003-XL,LR-PPLBES-13.0,LR-PPLBES-7.0,LR-PPLBES-7.0-XL | Byrd扩张鞘由内鞘管和外鞘管组成。由特氟隆或聚丙烯材料制造。环氧乙烷灭菌，一次性使用。 | Byrd扩张鞘适用于经皮扩张心脏电极导线、留置导管和异物周围的组织。 | 上腔静脉入路，沿导线推送扩张鞘,用套叠式的运动方式交替推送内鞘外鞘来分离周围的粘连.直到不受周围组织限制. | Byrd扩张鞘由内鞘管和外鞘管组成。由特氟隆或聚丙烯材料制造。环氧乙烷灭菌，一次性使用。 |  | 2017-08-11 |  | YZB/USA 1710-2013
1 | L00000000017 | 起搏器 |  | L00000000017 |  | 扩张鞘 | 套 | 包 | 进口 | [12 empty] | Byrd 扩张鞘由内鞘管和外鞘管组成。 由特氟龙和聚丙烯材料制成 |  | 内鞘管直径11.5Fr.长度33cm |  |  | 库克公司Cook Incorporated | 01253 | LR-PPLBES-11.5 | [11 empty] | Ⅲ类 | [6 empty] | 国食药监械(进)字2013第3773160号 | 库克公司Cook Incorporated |  |  | 库克（中国）医疗贸易有限公司 |  | 扩张鞘（商品名：Byrd） | LR-PPLBES-10.0,LR-PPLBES-11.5,LR-PPLBES-8.5,LR-TEFBES002,LR-TEFBES003,LR-PPLBES-11.5-XL,LR-PPLBES-13.0-XL,LR-PPLBES-8.5-XL,LR-PPLBES-10.0-XL,LR-TEFBES002-XL,LR-TEFBES003-XL,LR-PPLBES-13.0,LR-PPLBES-7.0,LR-PPLBES-7.0-XL | Byrd扩张鞘由内鞘管和外鞘管组成。由特氟隆或聚丙烯材料制造。环氧乙烷灭菌，一次性使用。 | Byrd扩张鞘适用于经皮扩张心脏电极导线、留置导管和异物周围的组织。 | 上腔静脉入路，沿导线推送扩张鞘,用套叠式的运动方式交替推送内鞘外鞘来分离周围的粘连.直到不受周围组织限制. | Byrd扩张鞘由内鞘管和外鞘管组成。由特氟隆或聚丙烯材料制造。环氧乙烷灭菌，一次性使用。 |  | 2017-08-11 |  | YZB/USA 1710-2013
1 | L00000000018 | 起搏器 |  | L00000000018 |  | 扩张鞘 | 套 | 包 | 进口 | [12 empty] | Byrd 扩张鞘由内鞘管和外鞘管组成。 由特氟龙和聚丙烯材料制成 |  | 内鞘管直径11.5Fr.长度41cm |  |  | 库克公司Cook Incorporated | 01253 | LR-PPLBES-11.5-XL | [11 empty] | Ⅲ类 | [6 empty] | 国食药监械(进)字2013第3773160号 | 库克公司Cook Incorporated |  |  | 库克（中国）医疗贸易有限公司 |  | 扩张鞘（商品名：Byrd） | LR-PPLBES-10.0,LR-PPLBES-11.5,LR-PPLBES-8.5,LR-TEFBES002,LR-TEFBES003,LR-PPLBES-11.5-XL,LR-PPLBES-13.0-XL,LR-PPLBES-8.5-XL,LR-PPLBES-10.0-XL,LR-TEFBES002-XL,LR-TEFBES003-XL,LR-PPLBES-13.0,LR-PPLBES-7.0,LR-PPLBES-7.0-XL | Byrd扩张鞘由内鞘管和外鞘管组成。由特氟隆或聚丙烯材料制造。环氧乙烷灭菌，一次性使用。 | Byrd扩张鞘适用于经皮扩张心脏电极导线、留置导管和异物周围的组织。 | 上腔静脉入路，沿导线推送扩张鞘,用套叠式的运动方式交替推送内鞘外鞘来分离周围的粘连.直到不受周围组织限制. | Byrd扩张鞘由内鞘管和外鞘管组成。由特氟隆或聚丙烯材料制造。环氧乙烷灭菌，一次性使用。 |  | 2017-08-11 |  | YZB/USA 1710-2013
1 | L00000000019 | 起搏器 |  | L00000000019 |  | 扩张鞘 | 套 | 包 | 进口 | [12 empty] | Byrd 扩张鞘由内鞘管和外鞘管组成。 由特氟龙和聚丙烯材料制成 |  | 内鞘管直径13.0Fr.长度33cm |  |  | 库克公司Cook Incorporated | 01253 | LR-PPLBES-13.0 | [11 empty] | Ⅲ类 | [6 empty] | 国食药监械(进)字2013第3773160号 | 库克公司Cook Incorporated |  |  | 库克（中国）医疗贸易有限公司 |  | 扩张鞘（商品名：Byrd） | LR-PPLBES-10.0,LR-PPLBES-11.5,LR-PPLBES-8.5,LR-TEFBES002,LR-TEFBES003,LR-PPLBES-11.5-XL,LR-PPLBES-13.0-XL,LR-PPLBES-8.5-XL,LR-PPLBES-10.0-XL,LR-TEFBES002-XL,LR-TEFBES003-XL,LR-PPLBES-13.0,LR-PPLBES-7.0,LR-PPLBES-7.0-XL | Byrd扩张鞘由内鞘管和外鞘管组成。由特氟隆或聚丙烯材料制造。环氧乙烷灭菌，一次性使用。 | Byrd扩张鞘适用于经皮扩张心脏电极导线、留置导管和异物周围的组织。 | 上腔静脉入路，沿导线推送扩张鞘,用套叠式的运动方式交替推送内鞘外鞘来分离周围的粘连.直到不受周围组织限制. | Byrd扩张鞘由内鞘管和外鞘管组成。由特氟隆或聚丙烯材料制造。环氧乙烷灭菌，一次性使用。 |  | 2017-08-11 |  | YZB/USA 1710-2013
1 | L00000000020 | 起搏器 |  | L00000000020 |  | 扩张鞘 | 套 | 包 | 进口 | [12 empty] | Byrd 扩张鞘由内鞘管和外鞘管组成。 由特氟龙和聚丙烯材料制成 |  | 内鞘管直径13.0Fr.长度41cm |  |  | 库克公司Cook Incorporated | 01253 | LR-PPLBES-13.0-XL | [11 empty] | Ⅲ类 | [6 empty] | 国食药监械(进)字2013第3773160号 | 库克公司Cook Incorporated |  |  | 库克（中国）医疗贸易有限公司 |  | 扩张鞘（商品名：Byrd） | LR-PPLBES-10.0,LR-PPLBES-11.5,LR-PPLBES-8.5,LR-TEFBES002,LR-TEFBES003,LR-PPLBES-11.5-XL,LR-PPLBES-13.0-XL,LR-PPLBES-8.5-XL,LR-PPLBES-10.0-XL,LR-TEFBES002-XL,LR-TEFBES003-XL,LR-PPLBES-13.0,LR-PPLBES-7.0,LR-PPLBES-7.0-XL | Byrd扩张鞘由内鞘管和外鞘管组成。由特氟隆或聚丙烯材料制造。环氧乙烷灭菌，一次性使用。 | Byrd扩张鞘适用于经皮扩张心脏电极导线、留置导管和异物周围的组织。 | 上腔静脉入路，沿导线推送扩张鞘,用套叠式的运动方式交替推送内鞘外鞘来分离周围的粘连.直到不受周围组织限制. | Byrd扩张鞘由内鞘管和外鞘管组成。由特氟隆或聚丙烯材料制造。环氧乙烷灭菌，一次性使用。 |  | 2017-08-11 |  | YZB/USA 1710-2013
1 | L00000000021 | 起搏器 |  | L00000000021 |  | 电极延长线 | 根 | 包 | 进口 | [12 empty] | 电机延长线由接触人体的一次性使用无缘器械，由镍铬延长线和304不锈钢鞘管组成 |  | 长度140cm |  |  | 库克公司Cook Incorporated | 01253 | LR-LED01 | [11 empty] | Ⅱ类 | [6 empty] | 国食药监械(进)字2013第2773196号 | 库克公司Cook Incorporated |  |  | 库克（中国）医疗贸易有限公司 |  | 电极延长线（商品名：BulldogTM） | LR-LED01 | 电极延长线为非接触人体的一次性使用无源器械，由镍铬延长线和304不锈钢鞘管组成。 | 电极延长线用于辅助经皮取出（非中空的）心脏电极、留置导管、导管或导丝碎片和其他异物。 | 显露电极导线的近段并暴露内线圈,用刀片环形切除电极近段的绝缘外体,将电极延长线的环形孔沿电极近段划入.将金属鞘管向前推.沿电极延长线空洞继续推进金属鞘管以牢牢抓紧电极方便取出. | 电极延长线为非接触人体的一次性使用无源器械，由镍铬延长线和304不锈钢鞘管组成。 |  | 2017-08-19 |  | YZB/USA 3478-2013
1 | L00000000022 | 起搏器 |  | L00000000022 |  | 机械扩张鞘 | 盒 | 包 | 进口 | [12 empty] | 内鞘管和旋切头： 304不锈钢。鞘管：尼龙12/PEBAX和304不锈钢丝网；手柄和扳机： 聚甲醛；拉簧：不锈钢丝；外鞘管： 含有氧化铋的特氟龙 |  | 内鞘管直径7.0Fr. 长度40.6cm |  |  | 库克公司Cook Incorporated | 01253 | LR-EVN-7.0 | [11 empty] | Ⅲ类 | [6 empty] | 国械注进20163771897 | 库克公司Cook Incorporated |  |  | 库克（中国）医疗贸易有限公司 |  | 机械扩张鞘 | LR-EVN-7.0，LR-EVN-9.0，LR-EVN-11.0，LR-EVN-13.0，LR-EVN-SH-9.0，LR-EVN-SH-11.0 | 机械扩张鞘由内鞘管和外鞘管组成。内鞘管由不锈钢旋切头、鞘管和手柄。材料：内鞘管：旋切头：304不锈钢，鞘管：尼龙12/PEBAX和304不锈钢丝网；手柄和扳机：聚甲醛，拉簧：不锈钢丝；外鞘管：含有氧化铋的特氟隆。聚氧乙烷灭菌，产品一次性使用。 | 机械扩张鞘被设计用于经皮旋切心脏电极周围的组织，回收心脏电极、导管或异物。 | 上腔静脉入路，沿导线推送扩张鞘，扳动手柄使内鞘产生旋转运动来分离电极和周围的组织的粘连。根据情况重复操作。 | 机械扩张鞘由内鞘管和外鞘管组成。内鞘管由不锈钢旋切头、鞘管和手柄。材料：内鞘管：旋切头：304不锈钢，鞘管：尼龙12/PEBAX和304不锈钢丝网；手柄和扳机：聚甲醛，拉簧：不锈钢丝；外鞘管：含有氧化铋的特氟隆。聚氧乙烷灭菌，产品一次性使用。 |  | 2021-05-15 |  | YZB/USA 4892-2012
1 | L00000000023 | 起搏器 |  | L00000000023 |  | 机械扩张鞘 | 盒 | 包 | 进口 | [12 empty] | 内鞘管和旋切头： 304不锈钢。鞘管：尼龙12/PEBAX和304不锈钢丝网；手柄和扳机： 聚甲醛；拉簧：不锈钢丝；外鞘管： 含有氧化铋的特氟龙 |  | 内鞘管直径9.0Fr.长度40.6cm |  |  | 库克公司Cook Incorporated | 01253 | LR-EVN-9.0 | [11 empty] | Ⅲ类 | [6 empty] | 国械注进20163771897 | 库克公司Cook Incorporated |  |  | 库克（中国）医疗贸易有限公司 |  | 机械扩张鞘 | LR-EVN-7.0，LR-EVN-9.0，LR-EVN-11.0，LR-EVN-13.0，LR-EVN-SH-9.0，LR-EVN-SH-11.0 | 机械扩张鞘由内鞘管和外鞘管组成。内鞘管由不锈钢旋切头、鞘管和手柄。材料：内鞘管：旋切头：304不锈钢，鞘管：尼龙12/PEBAX和304不锈钢丝网；手柄和扳机：聚甲醛，拉簧：不锈钢丝；外鞘管：含有氧化铋的特氟隆。聚氧乙烷灭菌，产品一次性使用。 | 机械扩张鞘被设计用于经皮旋切心脏电极周围的组织，回收心脏电极、导管或异物。 | 上腔静脉入路，沿导线推送扩张鞘，扳动手柄使内鞘产生旋转运动来分离电极和周围的组织的粘连。根据情况重复操作。 | 机械扩张鞘由内鞘管和外鞘管组成。内鞘管由不锈钢旋切头、鞘管和手柄。材料：内鞘管：旋切头：304不锈钢，鞘管：尼龙12/PEBAX和304不锈钢丝网；手柄和扳机：聚甲醛，拉簧：不锈钢丝；外鞘管：含有氧化铋的特氟隆。聚氧乙烷灭菌，产品一次性使用。 |  | 2021-05-15 |  | YZB/USA 4892-2012
1 | L00000000024 | 起搏器 |  | L00000000024 |  | 机械扩张鞘 | 盒 | 包 | 进口 | [12 empty] | 内鞘管和旋切头： 304不锈钢。鞘管：尼龙12/PEBAX和304不锈钢丝网；手柄和扳机： 聚甲醛；拉簧：不锈钢丝；外鞘管： 含有氧化铋的特氟龙 |  | 内鞘管直径11.0Fr.长度40.6cm |  |  | 库克公司Cook Incorporated | 01253 | LR-EVN-11.0 | [11 empty] | Ⅲ类 | [6 empty] | 国械注进20163771897 | 库克公司Cook Incorporated |  |  | 库克（中国）医疗贸易有限公司 |  | 机械扩张鞘 | LR-EVN-7.0，LR-EVN-9.0，LR-EVN-11.0，LR-EVN-13.0，LR-EVN-SH-9.0，LR-EVN-SH-11.0 | 机械扩张鞘由内鞘管和外鞘管组成。内鞘管由不锈钢旋切头、鞘管和手柄。材料：内鞘管：旋切头：304不锈钢，鞘管：尼龙12/PEBAX和304不锈钢丝网；手柄和扳机：聚甲醛，拉簧：不锈钢丝；外鞘管：含有氧化铋的特氟隆。聚氧乙烷灭菌，产品一次性使用。 | 机械扩张鞘被设计用于经皮旋切心脏电极周围的组织，回收心脏电极、导管或异物。 | 上腔静脉入路，沿导线推送扩张鞘，扳动手柄使内鞘产生旋转运动来分离电极和周围的组织的粘连。根据情况重复操作。 | 机械扩张鞘由内鞘管和外鞘管组成。内鞘管由不锈钢旋切头、鞘管和手柄。材料：内鞘管：旋切头：304不锈钢，鞘管：尼龙12/PEBAX和304不锈钢丝网；手柄和扳机：聚甲醛，拉簧：不锈钢丝；外鞘管：含有氧化铋的特氟隆。聚氧乙烷灭菌，产品一次性使用。 |  | 2021-05-15 |  | YZB/USA 4892-2012
1 | L00000000025 | 起搏器 |  | L00000000025 |  | 机械扩张鞘 | 盒 | 包 | 进口 | [12 empty] | 内鞘管和旋切头： 304不锈钢。鞘管：尼龙12/PEBAX和304不锈钢丝网；手柄和扳机： 聚甲醛；拉簧：不锈钢丝；外鞘管： 含有氧化铋的特氟龙 |  | 内鞘管直径13.0Fr.长度40.6cm |  |  | 库克公司Cook Incorporated | 01253 | LR-EVN-13.0 | [11 empty] | Ⅲ类 | [6 empty] | 国械注进20163771897 | 库克公司Cook Incorporated |  |  | 库克（中国）医疗贸易有限公司 |  | 机械扩张鞘 | LR-EVN-7.0，LR-EVN-9.0，LR-EVN-11.0，LR-EVN-13.0，LR-EVN-SH-9.0，LR-EVN-SH-11.0 | 机械扩张鞘由内鞘管和外鞘管组成。内鞘管由不锈钢旋切头、鞘管和手柄。材料：内鞘管：旋切头：304不锈钢，鞘管：尼龙12/PEBAX和304不锈钢丝网；手柄和扳机：聚甲醛，拉簧：不锈钢丝；外鞘管：含有氧化铋的特氟隆。聚氧乙烷灭菌，产品一次性使用。 | 机械扩张鞘被设计用于经皮旋切心脏电极周围的组织，回收心脏电极、导管或异物。 | 上腔静脉入路，沿导线推送扩张鞘，扳动手柄使内鞘产生旋转运动来分离电极和周围的组织的粘连。根据情况重复操作。 | 机械扩张鞘由内鞘管和外鞘管组成。内鞘管由不锈钢旋切头、鞘管和手柄。材料：内鞘管：旋切头：304不锈钢，鞘管：尼龙12/PEBAX和304不锈钢丝网；手柄和扳机：聚甲醛，拉簧：不锈钢丝；外鞘管：含有氧化铋的特氟隆。聚氧乙烷灭菌，产品一次性使用。 |  | 2021-05-15 |  | YZB/USA 4892-2012
1 | L00000000026 | 起搏器 |  | L00000000026 |  | 机械扩张鞘 | 盒 | 包 | 进口 | [12 empty] | 内鞘管和旋切头： 304不锈钢。鞘管：尼龙12/PEBAX和304不锈钢丝网；手柄和扳机： 聚甲醛；拉簧：不锈钢丝；外鞘管： 含有氧化铋的特氟龙 |  | 内鞘管直径9.0Fr.长度13.6Cm |  |  | 库克公司Cook Incorporated | 01253 | LR-EVN-SH-9.0 | [11 empty] | Ⅲ类 | [6 empty] | 国械注进20163771897 | 库克公司Cook Incorporated |  |  | 库克（中国）医疗贸易有限公司 |  | 机械扩张鞘 | LR-EVN-7.0，LR-EVN-9.0，LR-EVN-11.0，LR-EVN-13.0，LR-EVN-SH-9.0，LR-EVN-SH-11.0 | 机械扩张鞘由内鞘管和外鞘管组成。内鞘管由不锈钢旋切头、鞘管和手柄。材料：内鞘管：旋切头：304不锈钢，鞘管：尼龙12/PEBAX和304不锈钢丝网；手柄和扳机：聚甲醛，拉簧：不锈钢丝；外鞘管：含有氧化铋的特氟隆。聚氧乙烷灭菌，产品一次性使用。 | 机械扩张鞘被设计用于经皮旋切心脏电极周围的组织，回收心脏电极、导管或异物。 | 上腔静脉入路，沿导线推送扩张鞘，扳动手柄使内鞘产生旋转运动来分离电极和周围的组织的粘连。根据情况重复操作。 | 机械扩张鞘由内鞘管和外鞘管组成。内鞘管由不锈钢旋切头、鞘管和手柄。材料：内鞘管：旋切头：304不锈钢，鞘管：尼龙12/PEBAX和304不锈钢丝网；手柄和扳机：聚甲醛，拉簧：不锈钢丝；外鞘管：含有氧化铋的特氟隆。聚氧乙烷灭菌，产品一次性使用。 |  | 2021-05-15 |  | YZB/USA 4892-2012
1 | L00000000027 | 起搏器 |  | L00000000027 |  | 机械扩张鞘 | 盒 | 包 | 进口 | [12 empty] | 内鞘管和旋切头： 304不锈钢。鞘管：尼龙12/PEBAX和304不锈钢丝网；手柄和扳机： 聚甲醛；拉簧：不锈钢丝；外鞘管： 含有氧化铋的特氟龙 |  | 内鞘管直径11.0Fr.长度13.6cm |  |  | 库克公司Cook Incorporated | 01253 | LR-EVN-SH-11.0 | [11 empty] | Ⅲ类 | [6 empty] | 国械注进20163771897 | 库克公司Cook Incorporated |  |  | 库克（中国）医疗贸易有限公司 |  | 机械扩张鞘 | LR-EVN-7.0，LR-EVN-9.0，LR-EVN-11.0，LR-EVN-13.0，LR-EVN-SH-9.0，LR-EVN-SH-11.0 | 机械扩张鞘由内鞘管和外鞘管组成。内鞘管由不锈钢旋切头、鞘管和手柄。材料：内鞘管：旋切头：304不锈钢，鞘管：尼龙12/PEBAX和304不锈钢丝网；手柄和扳机：聚甲醛，拉簧：不锈钢丝；外鞘管：含有氧化铋的特氟隆。聚氧乙烷灭菌，产品一次性使用。 | 机械扩张鞘被设计用于经皮旋切心脏电极周围的组织，回收心脏电极、导管或异物。 | 上腔静脉入路，沿导线推送扩张鞘，扳动手柄使内鞘产生旋转运动来分离电极和周围的组织的粘连。根据情况重复操作。 | 机械扩张鞘由内鞘管和外鞘管组成。内鞘管由不锈钢旋切头、鞘管和手柄。材料：内鞘管：旋切头：304不锈钢，鞘管：尼龙12/PEBAX和304不锈钢丝网；手柄和扳机：聚甲醛，拉簧：不锈钢丝；外鞘管：含有氧化铋的特氟隆。聚氧乙烷灭菌，产品一次性使用。 |  | 2021-05-15 |  | YZB/USA 4892-2012
1 | L00000000028 | 起搏器 |  | L00000000028 |  | 经股静脉血管内回收器械 | 根 | 包 | 进口 | [12 empty] | 由含三氧化二铋的特氟龙，聚碳酸酯，硅胶，304不锈钢，塑料等材料制成。 |  | 塑性的外鞘管,直径16Fr. |  |  | 库克公司（Cook Incorporated） | 01253 | LR-CSS16 | [11 empty] | Ⅲ类 | [6 empty] | 国食药监械(进)字2012第3774121号（更） | 库克公司（Cook Incorporated） |  |  | 库克（中国）医疗贸易有限公司 |  | 经股静脉血管内回收器械 | LR-WSF001, LR-HDG001, LR-BDG001, LR-CSS16, LR-DWG001 | 该产品由穿刺针、导丝、血管鞘、内鞘管、异物网篮、头段可偏转导丝和注射器组成。由含三氧化二铋的特氟隆、聚碳酸酯、硅胶、304不锈钢、塑料等材料制成。环氧乙烷灭菌，产品一次性使用。 | 适用于需要经皮取出心脏电极、留置导管、导管或导丝碎片以及其他异物。 | 1.采用 Seldinger 技术建立血管通道，在透视引导下插入 16F 血管鞘。检查预装好的 12F 内鞘。可控导丝穿过或置 于 Dotter 网篮一侧。 2.将可控手柄与可控导丝连接。 3.透视引导下将预装好的 12F 内鞘插入 16F 血管鞘，送至越过 16F 血管鞘头端大约 5-6cm 处，位于心房下方。 4.取待取异物 5.一旦留置物被成功套取后，在对被套取留置物保持足够牵拉力的同时，通过沿留置物推送鞘管使之与周围组织分离。 6. 将扩张鞘插入 16F血管鞘（外鞘）。采用 Seldinger穿刺技术，将穿刺针以及导丝插入股静脉。确认扩张鞘伸出血管鞘，然后在透视引导下插入 16F血管鞘和扩张器。取出扩张器，将血管鞘送至下腔静脉中段。 7.将内有圈套器械（可控导丝和 Dotter 网篮或 NEEDLE’s EYETM 圈 套器）的 12F 内鞘送至 16F 血管鞘内。套取导管/电极导线或其他 留置物。 8.若取出采用主动方式固定的电极，逆时针旋转圈套器械（螺旋形网 篮或 NEEDLE’s EYETM 圈套器），松解固定装置。 9.通过圈套器械（网篮或 NEEDLE’s EYETM 圈套器）对留置物保持 足够牵引力，同时沿待取出物推送血管鞘，以备取出留置物。 10.若取出心脏电极，在鞘管位于心肌附近时电极导线仍未被成功分离， 将16F 外鞘放在距心肌1cm 的地方，确认 12F 内鞘已经收入 16F 外鞘内至少 6cm。在腹股沟静脉入口处固定 16F 外鞘的位置，牵拉圈套器械（网篮或 NEEDLE’s EYETM 圈套器）产生反作用力，将电极头端拉入外鞘，使心内膜抵住 16F 外鞘的远末端。稳定牵拉电极，直至其头端与心肌分离，被拉入外鞘。 11.当留置物已经与组织分离并被拉入 16F 外鞘后，将鞘管退至下腔静 脉。取出整个系统，并进行止血。 | 该产品由穿刺针、导丝、血管鞘、内鞘管、异物网篮、头段可偏转导丝和注射器组成。由含三氧化二铋的特氟隆、聚碳酸酯、硅胶、304不锈钢、塑料等材料制成。环氧乙烷灭菌，产品一次性使用。 |  | 2016-11-18 |  | YZB/USA 5032-2012
1 | L00000000029 | 起搏器 |  | L00000000029 |  | Relia DDDR型心脏起搏器 | 台 | 盒 | 进口 | [12 empty] | 钛合金 |  | A或V自动输出;长期起搏阻抗收集;房室结优先;心律失常诊断数据图表;非心律失常诊断数据图表; 其他描述:同时具有心室阈值管理和AV自动搜索功能的双腔频率应答起搏器 |  |  | Medtronic Inc. | 01311 | REDR01 | [11 empty] | Ⅲ类 | [6 empty] | 国械注进20163212829 | Medtronic Inc. |  |  | 美敦力（上海）管理有限公司 |  | 植入式心脏起搏器 | A或V自动输出;长期起搏阻抗收集;房室结优先;心律失常诊断数据图表;非心律失常诊断数据图表; 其他描述:同时具有心室阈值管理和AV自动搜索功能的双腔频率应答起搏器 | 产品由脉冲发生器和小螺丝刀组成，不含电极导线。产品采用IS-1接口。REDR01、RED01、REVDD01为双腔型，REDR01有频率应答。RESR01、RES01为单腔型，RESR01有频率应答。脉冲发生器外壳材料为钛合金，表面涂覆聚对二甲苯C涂层，黏合剂为硅橡胶，连接器内腔接口模块为75D聚氨酯，连接器内腔接口的开口扣眼材料为ETR硅橡胶。REDR01、RED01采用锂碘电池，型号263，标称电压2.8V。REVDD01、 RESR01、RES01采用锂碘电池，型号213，标称电压2.8V。产品具体性能规格详见产品标准。 | 适用于改善心脏输出量、防止病症发生或预防由心脏搏动形成或传导紊乱而导致的心律失常。 | 用于改善心脏输出量、防止病症发生或预防由心脏搏动形成或传导紊乱而导致的心律失常。 | 产品由脉冲发生器和小螺丝刀组成，不含电极导线。产品采用IS-1接口。REDR01、RED01、REVDD01为双腔型，REDR01有频率应答。RESR01、RES01为单腔型，RESR01有频率应答。脉冲发生器外壳材料为钛合金，表面涂覆聚对二甲苯C涂层，黏合剂为硅橡胶，连接器内腔接口模块为75D聚氨酯，连接器内腔接口的开口扣眼材料为ETR硅橡胶。REDR01、RED01采用锂碘电池，型号263，标称电压2.8V。REVDD01、 RESR01、RES01采用锂碘电池，型号213，标称电压2.8V。产品具体性能规格详见产品标准。 |  | 2021-09-17 |  | YZB/USA 4815-2012《植入式心脏起搏器》
1 | L00000000030 | 起搏器 |  | L00000000030 |  | 撕开鞘(商品名:SJM ) | 根 | 盒 | 进口 | [12 empty] | 导管鞘：高密度聚乙烯；扩张器：高密度聚乙烯；导丝：304不锈钢；注射器：聚丙烯；穿刺针针管：304不锈钢、座：聚丙烯。 |  | 405100,扩张器最大外径(F),5/1.6mm,扩张器最小内径(in)(mm),0.04/1.016,导丝外径(in)(mm),0.038/0.97,导丝长度(cm),50,导丝头端型式及曲率半径(mm),3mm“J”,鞘有效长度(cm),14,鞘内径(F),5/1.6mm,注射器公称容量(ml),12,穿刺针外径(mm),18ga/1.27mm,穿刺针内径(in)(mm),0.042/1.067,穿刺针有效长度(in)(mm),2.59/65.79; |  |  | 美国St.Jude Medical | 01935 | 405100 | [11 empty] | Ⅲ类 | [6 empty] | 国械注进20153774188 | 美国St.Jude Medical |  |  | 圣犹达医疗用品（上海）有限公司 |  | 撕开鞘 | 405100,扩张器最大外径（F）,5/1.6mm,扩张器最小内径(in)(mm),0.04/1.016,导丝外径(in)(mm),0.038/0.97,导丝长度(cm),50,导丝头弯型式及曲率半径(mm),3mm"J",鞘有效长度(cm),14,鞘内径(F),5/1.6mm,注射器公称容量(ml),12,穿刺针外径(mm),18ga/1.27mm,穿刺针内径(in)(mm),0.042/1.067,穿刺针有效长度(in)(mm),2.59/65.79; 405104,扩张器最大外径（F）,6/2.0mm,扩张器最小内径(in)(mm),0.04/1.016,导丝外径(in)(mm),0.038/0.97,导丝长度(cm),50,导丝头弯型式及曲率半径(mm),3mm"J",鞘有效长度(cm),14,鞘内径(F),6/2.0mm,注射器公称容量(ml),12,穿刺针外径(mm),18ga/1.27mm,穿刺针内径(in)(mm),0.042/1.067,穿刺针有效长度(in)(mm),2.59/65.79; 405108,扩张器最大外径（F）,7/2.3mm,扩张器最小内径(in)(mm),0.04/1.016,导丝外径(in)(mm),0.038/0.97,导丝长度(cm),50,导丝头弯型式及曲率半径(mm),3mm"J",鞘有效长度(cm),14,鞘内径(F),7/2.3mm,注射器公称容量(ml),12,穿刺针外径(mm),18ga/1.27mm,穿刺针内径(in)(mm),0.042/1.067,穿刺针有效长度(in)(mm),2.59/65.79; 405112,扩张器最大外径（F）,8/2.6mm,扩张器最小内径(in)(mm),0.04/1.016,导丝外径(in)(mm),0.038/0.97,导丝长度(cm),50,导丝头弯型式及曲率半径(mm),3mm"J",鞘有效长度(cm),14,鞘内径(F),8/2.6mm,注射器公称容量(ml),12,穿刺针外径(mm),18ga/1.27mm,穿刺针内径(in)(mm),0.042/1.067,穿刺针有效长度(in)(mm),2.59/65.79; 405116,扩张器最大外径（F）,9/3.0mm,扩张器最小内径(in)(mm),0.04/1.016,导丝外径(in)(mm),0.038/0.97,导丝长度(cm),50,导丝头弯型式及曲率半径(mm),3mm"J",鞘有效长度(cm),14,鞘内径(F),9/3.0mm,注射器公称容量(ml),12,穿刺针外径(mm),18ga/1.27mm,穿刺针内径(in)(mm),0.042/1.067,穿刺针有效长度(in)(mm),2.59/65.79; 405118,扩张器最大外径（F）,9.5/3.1mm,扩张器最小内径(in)(mm),0.04/1.016,导丝外径(in)(mm),0.038/0.97,导丝长度(cm),50,导丝头弯型式及曲率半径(mm),3mm"J",鞘有效长度(cm),14,鞘内径(F),9.5/3.1mm,注射器公称容量(ml),12,穿刺针外径(mm),18ga/1.27mm,穿刺针内径(in)(mm),0.042/1.067,穿刺针有效长度(in)(mm),2.59/65.79; 405120,扩张器最大外径（F）,10/3.3mm,扩张器最小内径(in)(mm),0.04/1.016,导丝外径(in)(mm),0.038/0.97,导丝长度(cm),50,导丝头弯型式及曲率半径(mm),3mm"J",鞘有效长度(cm),14,鞘内径(F),10/3.3mm,注射器公称容量(ml),12,穿刺针外径(mm),18ga/1.27mm,穿刺针内径(in)(mm),0.042/1.067,穿刺针有效长度(in)(mm),2.59/65.79; 405122,扩张器最大外径（F）,10.5/3.5mm,扩张器最小内径(in)(mm),0.04/1.016,导丝外径(in)(mm),0.038/0.97,导丝长度(cm),50,导丝头弯型式及曲率半径(mm),3mm"J",鞘有效长度(cm),14,鞘内径(F),10.5/3.5mm,注射器公称容量(ml),12,穿刺针外径(mm),18ga/1.27mm,穿刺针内径(in)(mm),0.042/1.067,穿刺针有效长度(in)(mm),2.59/65.79; 405124,扩张器最大外径（F）,11/3.6mm,扩张器最小内径(in)(mm),0.04/1.016,导丝外径(in)(mm),0.038/0.97,导丝长度(cm),50,导丝头弯型式及曲率半径(mm),3mm"J",鞘有效长度(cm),14,鞘内径(F),11/3.6mm,注射器公称容量(ml),12,穿刺针外径(mm),18ga/1.27mm,穿刺针内径(in)(mm),0.042/1.067,穿刺针有效长度(in)(mm),2.59/65.79; 405128,扩张器最大外径（F）,12/4.0mm,扩张器最小内径(in)(mm),0.04/1.016,导丝外径(in)(mm),0.038/0.97,导丝长度(cm),50,导丝头弯型式及曲率半径(mm),3mm"J",鞘有效长度(cm),14,鞘内径(F),12/4.0mm,注射器公称容量(ml),12,穿刺针外径(mm),18ga/1.27mm,穿刺针内径(in)(mm),0.042/1.067,穿刺针有效长度(in)(mm),2.59/65.79; 405132,扩张器最大外径（F）,13/4.3mm,扩张器最小内径(in)(mm),0.04/1.016,导丝外径(in)(mm),0.038/0.97,导丝长度(cm),50,导丝头弯型式及曲率半径(mm),3mm"J",鞘有效长度(cm),14,鞘内径(F),13/4.3mm,注射器公称容量(ml),12,穿刺针外径(mm),18ga/1.27mm,穿刺针内径(in)(mm),0.042/1.067,穿刺针有效长度(in)(mm),2.59/65.79; 405136,扩张器最大外径（F）,14/4.6mm,扩张器最小内径(in)(mm),0.04/1.016,导丝外径(in)(mm),0.038/0.97,导丝长度(cm),50,导丝头弯型式及曲率半径(mm),3mm"J",鞘有效长度(cm),14,鞘内径(F),14/4.6mm,注射器公称容量(ml),12,穿刺针外径(mm),18ga/1.27mm,穿刺针内径(in)(mm),0.042/1.067,穿刺针有效长度(in)(mm),2.59/65.79; 405144,扩张器最大外径（F）,16/5.3mm,扩张器最小内径(in)(mm),0.04/1.016,导丝外径(in)(mm),0.038/0.97,导丝长度(cm),50,导丝头弯型式及曲率半径(mm),3mm"J",鞘有效长度(cm),14,鞘内径(F),16/5.3mm,注射器公称容量(ml),12,穿刺针外径(mm),18ga/1.27mm,穿刺针内径(in)(mm),0.042/1.067,穿刺针有效长度(in)(mm),2.59/65.79; 405145,扩张器最大外径（F）,8/2.6mm,扩张器最小内径(in)(mm),0.04/1.016,导丝外径(in)(mm),0.038/0.97,导丝长度(cm),50,导丝头弯型式及曲率半径(mm),3mm"J",鞘有效长度(cm),14,鞘内径(F),8/2.6mm,注射器公称容量(ml),12,穿刺针外径(mm),18ga/1.27mm,穿刺针内径(in)(mm),0.042/1.067,穿刺针有效长度(in)(mm),2.59/65.79; 405146,扩张器最大外径（F）,8.5/2.8mm,扩张器最小内径(in)(mm),0.04/1.016,导丝外径(in)(mm),0.038/0.97,导丝长度(cm),50,导丝头弯型式及曲率半径(mm),3mm"J",鞘有效长度(cm),14,鞘内径(F),8.5/2.8mm,注射器公称容量(ml),12,穿刺针外径(mm),18ga/1.27mm,穿刺针内径(in)(mm),0.042/1.067,穿刺针有效长度(in)(mm),2.59/65.79; 405147,扩张器最大外径（F）,9/3.0mm,扩张器最小内径(in)(mm),0.04/1.016,导丝外径(in)(mm),0.038/0.97,导丝长度(cm),50,导丝头弯型式及曲率半径(mm),3mm"J",鞘有效长度(cm),14,鞘内径(F),9/3.0mm,注射器公称容量(ml),12,穿刺针外径(mm),18ga/1.27mm,穿刺针内径(in)(mm),0.042/1.067,穿刺针有效长度(in)(mm),2.59/65.79; 405149,扩张器最大外径（F）,10/3.3mm,扩张器最小内径(in)(mm),0.04/1.016,导丝外径(in)(mm),0.038/0.97,导丝长度(cm),50,导丝头弯型式及曲率半径(mm),3mm"J",鞘有效长度(cm),14,鞘内径(F),10/3.3mm,注射器公称容量(ml),12,穿刺针外径(mm),18ga/1.27mm,穿刺针内径(in)(mm),0.042/1.067,穿刺针有效长度(in)(mm),2.59/65.79; 405153,扩张器最大外径（F）,7/2.3mm,扩张器最小内径(in)(mm),0.04/1.016,导丝外径(in)(mm),0.038/0.97,导丝长度(cm),50,导丝头弯型式及曲率半径(mm),3mm"J",鞘有效长度(cm),14,鞘内径(F),7/2.3mm,注射器公称容量(ml),12,穿刺针外径(mm),18ga/1.27mm,穿刺针内径(in)(mm),0.042/1.067,穿刺针有效长度(in)(mm),2.59/65.79; 405154,扩张器最大外径（F）,7/2.3mm,扩张器最小内径(in)(mm),0.04/1.016,导丝外径(in)(mm),0.038/0.97,导丝长度(cm),50,导丝头弯型式及曲率半径(mm),3mm"J",鞘有效长度(cm),14,鞘内径(F),7/2.3mm（鞘薄）,注射器公称容量(ml),12,穿刺针外径(mm),18ga/1.27mm,穿刺针内径(in)(mm),0.042/1.067,穿刺针有效长度(in)(mm),2.59/65.79; "405400,扩张器最大外径（F）,5/1.6mm,扩张器最小内径(in)(mm),0.04/1.016,导丝外径(in)(mm),无导丝（允许通过导丝外径0.038、0.97）,导丝长度(cm),N/A,导丝头弯型式及曲率半径(mm),N/A,鞘有效长度(cm),14,鞘内径(F),5/1.6mm,注射器公称容量(ml),N/A,穿刺针外径(mm),N/A,穿刺针内径(in)(mm),N/A,穿刺针有效长度(in)(mm),N/A; 405404,扩张器最大外径（F）,6/2.0mm,扩张器最小内径(in)(mm),0.04/1.016,导丝外径(in)(mm),无导丝（允许通过导丝外径0.038、0.97）,导丝长度(cm),N/A,导丝头弯型式及曲率半径(mm),N/A,鞘有效长度(cm),14,鞘内径(F),6/2.0mm,注射器公称容量(ml),N/A,穿刺针外径(mm),N/A,穿刺针内径(in)(mm),N/A,穿刺针有效长度(in)(mm),N/A; 405408,扩张器最大外径（F）,7/2.3mm,扩张器最小内径(in)(mm),0.04/1.016,导丝外径(in)(mm),无导丝（允许通过导丝外径0.038、0.97）,导丝长度(cm),N/A,导丝头弯型式及曲率半径(mm),N/A,鞘有效长度(cm),14,鞘内径(F),7/2.3mm,注射器公称容量(ml),N/A,穿刺针外径(mm),N/A,穿刺针内径(in)(mm),N/A,穿刺针有效长度(in)(mm),N/A; 405412,扩张器最大外径（F）,8/2.6mm,扩张器最小内径(in)(mm),0.04/1.016,导丝外径(in)(mm),无导丝（允许通过导丝外径0.038、0.97）,导丝长度(cm),N/A,导丝头弯型式及曲率半径(mm),N/A,鞘有效长度(cm),14,鞘内径(F),8/2.6mm,注射器公称容量(ml),N/A,穿刺针外径(mm),N/A,穿刺针内径(in)(mm),N/A,穿刺针有效长度(in)(mm),N/A; 405416,扩张器最大外径（F）,9/3.0mm,扩张器最小内径(in)(mm),0.04/1.016,导丝外径(in)(mm),无导丝（允许通过导丝外径0.038、0.97）,导丝长度(cm),N/A,导丝头弯型式及曲率半径(mm),N/A,鞘有效长度(cm),14,鞘内径(F),9/3.0mm,注射器公称容量(ml),N/A,穿刺针外径(mm),N/A,穿刺针内径(in)(mm),N/A,穿刺针有效长度(in)(mm),N/A; 405418,扩张器最大外径（F）,9.5/3.1mm,扩张器最小内径(in)(mm),0.04/1.016,导丝外径(in)(mm),无导丝（允许通过导丝外径0.038、0.97）,导丝长度(cm),N/A,导丝头弯型式及曲率半径(mm),N/A,鞘有效长度(cm),14,鞘内径(F),9.5/3.1mm,注射器公称容量(ml),N/A,穿刺针外径(mm),N/A,穿刺针内径(in)(mm),N/A,穿刺针有效长度(in)(mm),N/A; 405420,扩张器最大外径（F）,10/3.3mm,扩张器最小内径(in)(mm),0.04/1.016,导丝外径(in)(mm),无导丝（允许通过导丝外径0.038、0.97）,导丝长度(cm),N/A,导丝头弯型式及曲率半径(mm),N/A,鞘有效长度(cm),14,鞘内径(F),10/3.3mm,注射器公称容量(ml),N/A,穿刺针外径(mm),N/A,穿刺针内径(in)(mm),N/A,穿刺针有效长度(in)(mm),N/A; 405422,扩张器最大外径（F）,10.5/3.5mm,扩张器最小内径(in)(mm),0.04/1.016,导丝外径(in)(mm),无导丝（允许通过导丝外径0.038、0.97）,导丝长度(cm),N/A,导丝头弯型式及曲率半径(mm),N/A,鞘有效长度(cm),14,鞘内径(F),10.5/3.5mm,注射器公称容量(ml),N/A,穿刺针外径(mm),N/A,穿刺针内径(in)(mm),N/A,穿刺针有效长度(in)(mm),N/A; 405424,扩张器最大外径（F）,11/3.6mm,扩张器最小内径(in)(mm),0.04/1.016,导丝外径(in)(mm),无导丝（允许通过导丝外径0.038、0.97）,导丝长度(cm),N/A,导丝头弯型式及曲率半径(mm),N/A,鞘有效长度(cm),14,鞘内径(F),11/3.6mm,注射器公称容量(ml),N/A,穿刺针外径(mm),N/A,穿刺针内径(in)(mm),N/A,穿刺针有效长度(in)(mm),N/A; 405428,扩张器最大外径（F）,12/4.0mm,扩张器最小内径(in)(mm),0.04/1.016,导丝外径(in)(mm),无导丝（允许通过导丝外径0.038、0.97）,导丝长度(cm),N/A,导丝头弯型式及曲率半径(mm),N/A,鞘有效长度(cm),14,鞘内径(F),12/4.0mm,注射器公称容量(ml),N/A,穿刺针外径(mm),N/A,穿刺针内径(in)(mm),N/A,穿刺针有效长度(in)(mm),N/A; 405444,扩张器最大外径（F）,16/5.3mm,扩张器最小内径(in)(mm),0.04/1.016,导丝外径(in)(mm),无导丝（允许通过导丝外径0.038、0.97）,导丝长度(cm),N/A,导丝头弯型式及曲率半径(mm),N/A,鞘有效长度(cm),14,鞘内径(F),16/5.3mm,注射器公称容量(ml),N/A,穿刺针外径(mm),N/A,穿刺针内径(in)(mm),N/A,穿刺针有效长度(in)(mm),N/A; " 405404,扩张器最大外径（F）,6/2.0mm,扩张器最小内径(in)(mm),0.04/1.016,导丝外径(in)(mm),无导丝（允许通过导丝外径0.038、0.97）,导丝长度(cm),N/A,导丝头弯型式及曲率半径(mm),N/A,鞘有效长度(cm),14,鞘内径(F),6/2.0mm,注射器公称容量(ml),N/A,穿刺针外径(mm),N/A,穿刺针内径(in)(mm),N/A,穿刺针有效长度(in)(mm),N/A; 405408,扩张器最大外径（F）,7/2.3mm,扩张器最小内径(in)(mm),0.04/1.016,导丝外径(in)(mm),无导丝（允许通过导丝外径0.038、0.97）,导丝长度(cm),N/A,导丝头弯型式及曲率半径(mm),N/A,鞘有效长度(cm),14,鞘内径(F),7/2.3mm,注射器公称容量(ml),N/A,穿刺针外径(mm),N/A,穿刺针内径(in)(mm),N/A,穿刺针有效长度(in)(mm),N/A; 405412,扩张器最大外径（F）,8/2.6mm,扩张器最小内径(in)(mm),0.04/1.016,导丝外径(in)(mm),无导丝（允许通过导丝外径0.038、0.97）,导丝长度(cm),N/A,导丝头弯型式及曲率半径(mm),N/A,鞘有效长度(cm),14,鞘内径(F),8/2.6mm,注射器公称容量(ml),N/A,穿刺针外径(mm),N/A,穿刺针内径(in)(mm),N/A,穿刺针有效长度(in)(mm),N/A; 405416,扩张器最大外径（F）,9/3.0mm,扩张器最小内径(in)(mm),0.04/1.016,导丝外径(in)(mm),无导丝（允许通过导丝外径0.038、0.97）,导丝长度(cm),N/A,导丝头弯型式及曲率半径(mm),N/A,鞘有效长度(cm),14,鞘内径(F),9/3.0mm,注射器公称容量(ml),N/A,穿刺针外径(mm),N/A,穿刺针内径(in)(mm),N/A,穿刺针有效长度(in)(mm),N/A; 405418,扩张器最大外径（F）,9.5/3.1mm,扩张器最小内径(in)(mm),0.04/1.016,导丝外径(in)(mm),无导丝（允许通过导丝外径0.038、0.97）,导丝长度(cm),N/A,导丝头弯型式及曲率半径(mm),N/A,鞘有效长度(cm),14,鞘内径(F),9.5/3.1mm,注射器公称容量(ml),N/A,穿刺针外径(mm),N/A,穿刺针内径(in)(mm),N/A,穿刺针有效长度(in)(mm),N/A; 405420,扩张器最大外径（F）,10/3.3mm,扩张器最小内径(in)(mm),0.04/1.016,导丝外径(in)(mm),无导丝（允许通过导丝外径0.038、0.97）,导丝长度(cm),N/A,导丝头弯型式及曲率半径(mm),N/A,鞘有效长度(cm),14,鞘内径(F),10/3.3mm,注射器公称容量(ml),N/A,穿刺针外径(mm),N/A,穿刺针内径(in)(mm),N/A,穿刺针有效长度(in)(mm),N/A; 405422,扩张器最大外径（F）,10.5/3.5mm,扩张器最小内径(in)(mm),0.04/1.016,导丝外径(in)(mm),无导丝（允许通过导丝外径0.038、0.97）,导丝长度(cm),N/A,导丝头弯型式及曲率半径(mm),N/A,鞘有效长度(cm),14,鞘内径(F),10.5/3.5mm,注射器公称容量(ml),N/A,穿刺针外径(mm),N/A,穿刺针内径(in)(mm),N/A,穿刺针有效长度(in)(mm),N/A; 405424,扩张器最大外径（F）,11/3.6mm,扩张器最小内径(in)(mm),0.04/1.016,导丝外径(in)(mm),无导丝（允许通过导丝外径0.038、0.97）,导丝长度(cm),N/A,导丝头弯型式及曲率半径(mm),N/A,鞘有效长度(cm),14,鞘内径(F),11/3.6mm,注射器公称容量(ml),N/A,穿刺针外径(mm),N/A,穿刺针内径(in)(mm),N/A,穿刺针有效长度(in)(mm),N/A; 405428,扩张器最大外径（F）,12/4.0mm,扩张器最小内径(in)(mm),0.04/1.016,导丝外径(in)(mm),无导丝（允许通过导丝外径0.038、0.97）,导丝长度(cm),N/A,导丝头弯型式及曲率半径(mm),N/A,鞘有效长度(cm),14,鞘内径(F),12/4.0mm,注射器公称容量(ml),N/A,穿刺针外径(mm),N/A,穿刺针内径(in)(mm),N/A,穿刺针有效长度(in)(mm),N/A; 405444,扩张器最大外径（F）,16/5.3mm,扩张器最小内径(in)(mm),0.04/1.016,导丝外径(in)(mm),无导丝（允许通过导丝外径0.038、0.97）,导丝长度(cm),N/A,导丝头弯型式及曲率半径(mm),N/A,鞘有效长度(cm),14,鞘内径(F),16/5.3mm,注射器公称容量(ml),N/A,穿刺针外径(mm),N/A,穿刺针内径(in)(mm),N/A,穿刺针有效长度(in)(mm),N/A; 405254,扩张器最大外径（F）,9/3mm,扩张器最小内径(in)(mm),0.04/1.016,导丝外径(in)(mm),无导丝（允许通过导丝外径0.038、0.97）,导丝长度(cm),N/A,导丝头弯型式及曲率半径(mm),N/A,鞘有效长度(cm),23,鞘内径(F),9/3mm,注射器公称容量(ml),N/A,穿刺针外径(mm),N/A,穿刺针内径(in)(mm),N/A,穿刺针有效长度(in)(mm),N/A; 405256,扩张器最大外径（F）,10/3.3mm,扩张器最小内径(in)(mm),0.04/1.016,导丝外径(in)(mm),无导丝（允许通过导丝外径0.038、0.97）,导丝长度(cm),N/A,导丝头弯型式及曲率半径(mm),N/A,鞘有效长度(cm),23,鞘内径(F),10/3.3mm,注射器公称容量(ml),N/A,穿刺针外径(mm),N/A,穿刺针内径(in)(mm),N/A,穿刺针有效长度(in)(mm),N/A; 405258,扩张器最大外径（F）,11/3.6mm,扩张器最小内径(in)(mm),0.04/1.016,导丝外径(in)(mm),无导丝（允许通过导丝外径0.038、0.97）,导丝长度(cm),N/A,导丝头弯型式及曲率半径(mm),N/A,鞘有效长度(cm),23,鞘内径(F),11/3.6mm,注射器公称容量(ml),N/A,穿刺针外径(mm),N/A,穿刺针内径(in)(mm),N/A,穿刺针有效长度(in)(mm),N/A; 405259,扩张器最大外径（F）,12/4mm,扩张器最小内径(in)(mm),0.04/1.016,导丝外径(in)(mm),无导丝（允许通过导丝外径0.038、0.97）,导丝长度(cm),N/A,导丝头弯型式及曲率半径(mm),N/A,鞘有效长度(cm),23,鞘内径(F),12/4mm,注射器公称容量(ml),N/A,穿刺针外径(mm),N/A,穿刺针内径(in)(mm),N/A,穿刺针有效长度(in)(mm),N/A; 405269,扩张器最大外径（F）,7/2.3mm,扩张器最小内径(in)(mm),0.04/1.016,导丝外径(in)(mm),无导丝（允许通过导丝外径0.038、0.97）,导丝长度(cm),N/A,导丝头弯型式及曲率半径(mm),N/A,鞘有效长度(cm),23,鞘内径(F),7/2.3mm,注射器公称容量(ml),N/A,穿刺针外径(mm),N/A,穿刺针内径(in)(mm),N/A,穿刺针有效长度(in)(mm),N/A; 405270,扩张器最大外径（F）,8/2.6mm,扩张器最小内径(in)(mm),0.04/1.016,导丝外径(in)(mm),无导丝（允许通过导丝外径0.038、0.97）,导丝长度(cm),N/A,导丝头弯型式及曲率半径(mm),N/A,鞘有效长度(cm),23,鞘内径(F),,8/2.6mm,注射器公称容量(ml),N/A,穿刺针外径(mm),N/A,穿刺针内径(in)(mm),N/A,穿刺针有效长度(in)(mm),N/A; | 撕开鞘由导管鞘和扩张器组成，部分型号有导丝、注射器、穿刺针。制造材料为：导管鞘：高密度聚乙烯；扩张器：高密度聚乙烯；导丝：304不锈钢；注射器：聚丙烯；穿刺针针管：304不锈钢、座：聚丙烯。产品经环氧乙烷灭菌，一次性使用。 | 用于引导导管进入血管。 | "导管鞘 1. 按照标准、公认的操作规程穿刺血管并插入导丝。 注释：穿刺针上可能会连接一个注射器，在插入过程中起辅助支撑作用，并帮助观察静脉回流。 注释：保留适量导丝暴露在体外。（暴露在外的导丝部分的长度应该大于经皮穿刺导管鞘组件的长度。） 2. 通过暴露在外的导丝将扩张器导管鞘组件旋扭推送入血管。 注意：不得因疏忽大意，而将导丝完全推送进患者体内。 3. 抽出血管扩张器和导丝，将导管鞘留在原位。用拇指堵住鞘管暴露端的孔口，以减少抽吸空气和/或减 少失血。 4. 插入并推送电极导管。 5. 推送电极导管后，从血管中抽出导管鞘时，分开导管鞘手柄并撕开鞘管。操作时务必小心，切勿在此 过程中抽出导管。（见注意事项） 使用说明建议 导管鞘穿刺针 1. 采用正确的无菌技术。 2. 将穿刺针鞘管组件插入血管并观察静脉回流。 3. 退出穿刺针，并将导管鞘留在原位。用拇指堵住导管鞘暴露端的孔口，以减少吸入的空气和/或减少失 血。 注意：切勿在鞘管仍在血管中时，重新插入穿刺针。 4. 插入并推送电极导管。 5. 推送电极导管后，从血管中抽出导管鞘时，分开导管鞘手柄并撕开鞘管。操作时务必小心，切勿在此 过程中抽出导管。（见注意事项） 注释：符号部分包含产品标签上可能使用的所有符号。产品根据要求粘贴标签。" | 撕开鞘由导管鞘和扩张器组成，部分型号有导丝、注射器、穿刺针。制造材料为：导管鞘：高密度聚乙烯；扩张器：高密度聚乙烯；导丝：304不锈钢；注射器：聚丙烯；穿刺针针管：304不锈钢、座：聚丙烯。产品经环氧乙烷灭菌，一次性使用。 |  | 2020-12-23 |  | 国械注进20153774188
1 | L00000000031 | 起搏器 |  | L00000000031 |  | 撕开鞘(商品名:SJM ) | 根 | 盒 | 进口 | [12 empty] | 导管鞘：高密度聚乙烯；扩张器：高密度聚乙烯；导丝：304不锈钢；注射器：聚丙烯；穿刺针针管：304不锈钢、座：聚丙烯。 |  | 405146,扩张器最大外径(F),8.5/2.8mm,扩张器最小内径(in)(mm),0.04/1.016,导丝外径(in)(mm),0.038/0.97,导丝长度(cm),50,导丝头端型式及曲率半径(mm),3mm“J”,鞘有效长度(cm),14,鞘内径(F),8.5/2.8mm,注射器公称容量(ml),12,穿刺针外径(mm),18ga/1.27mm,穿刺针内径(in)(mm),0.042/1.067,穿刺针有效长度(in)(mm),2.59/65.79; |  |  | 美国St.Jude Medical | 01935 | 405146 | [11 empty] | Ⅲ类 | [6 empty] | 国械注进20153774188 | 美国St.Jude Medical |  |  | 圣犹达医疗用品（上海）有限公司 |  | 撕开鞘 | 405100,扩张器最大外径（F）,5/1.6mm,扩张器最小内径(in)(mm),0.04/1.016,导丝外径(in)(mm),0.038/0.97,导丝长度(cm),50,导丝头弯型式及曲率半径(mm),3mm"J",鞘有效长度(cm),14,鞘内径(F),5/1.6mm,注射器公称容量(ml),12,穿刺针外径(mm),18ga/1.27mm,穿刺针内径(in)(mm),0.042/1.067,穿刺针有效长度(in)(mm),2.59/65.79; 405104,扩张器最大外径（F）,6/2.0mm,扩张器最小内径(in)(mm),0.04/1.016,导丝外径(in)(mm),0.038/0.97,导丝长度(cm),50,导丝头弯型式及曲率半径(mm),3mm"J",鞘有效长度(cm),14,鞘内径(F),6/2.0mm,注射器公称容量(ml),12,穿刺针外径(mm),18ga/1.27mm,穿刺针内径(in)(mm),0.042/1.067,穿刺针有效长度(in)(mm),2.59/65.79; 405108,扩张器最大外径（F）,7/2.3mm,扩张器最小内径(in)(mm),0.04/1.016,导丝外径(in)(mm),0.038/0.97,导丝长度(cm),50,导丝头弯型式及曲率半径(mm),3mm"J",鞘有效长度(cm),14,鞘内径(F),7/2.3mm,注射器公称容量(ml),12,穿刺针外径(mm),18ga/1.27mm,穿刺针内径(in)(mm),0.042/1.067,穿刺针有效长度(in)(mm),2.59/65.79; 405112,扩张器最大外径（F）,8/2.6mm,扩张器最小内径(in)(mm),0.04/1.016,导丝外径(in)(mm),0.038/0.97,导丝长度(cm),50,导丝头弯型式及曲率半径(mm),3mm"J",鞘有效长度(cm),14,鞘内径(F),8/2.6mm,注射器公称容量(ml),12,穿刺针外径(mm),18ga/1.27mm,穿刺针内径(in)(mm),0.042/1.067,穿刺针有效长度(in)(mm),2.59/65.79; 405116,扩张器最大外径（F）,9/3.0mm,扩张器最小内径(in)(mm),0.04/1.016,导丝外径(in)(mm),0.038/0.97,导丝长度(cm),50,导丝头弯型式及曲率半径(mm),3mm"J",鞘有效长度(cm),14,鞘内径(F),9/3.0mm,注射器公称容量(ml),12,穿刺针外径(mm),18ga/1.27mm,穿刺针内径(in)(mm),0.042/1.067,穿刺针有效长度(in)(mm),2.59/65.79; 405118,扩张器最大外径（F）,9.5/3.1mm,扩张器最小内径(in)(mm),0.04/1.016,导丝外径(in)(mm),0.038/0.97,导丝长度(cm),50,导丝头弯型式及曲率半径(mm),3mm"J",鞘有效长度(cm),14,鞘内径(F),9.5/3.1mm,注射器公称容量(ml),12,穿刺针外径(mm),18ga/1.27mm,穿刺针内径(in)(mm),0.042/1.067,穿刺针有效长度(in)(mm),2.59/65.79; 405120,扩张器最大外径（F）,10/3.3mm,扩张器最小内径(in)(mm),0.04/1.016,导丝外径(in)(mm),0.038/0.97,导丝长度(cm),50,导丝头弯型式及曲率半径(mm),3mm"J",鞘有效长度(cm),14,鞘内径(F),10/3.3mm,注射器公称容量(ml),12,穿刺针外径(mm),18ga/1.27mm,穿刺针内径(in)(mm),0.042/1.067,穿刺针有效长度(in)(mm),2.59/65.79; 405122,扩张器最大外径（F）,10.5/3.5mm,扩张器最小内径(in)(mm),0.04/1.016,导丝外径(in)(mm),0.038/0.97,导丝长度(cm),50,导丝头弯型式及曲率半径(mm),3mm"J",鞘有效长度(cm),14,鞘内径(F),10.5/3.5mm,注射器公称容量(ml),12,穿刺针外径(mm),18ga/1.27mm,穿刺针内径(in)(mm),0.042/1.067,穿刺针有效长度(in)(mm),2.59/65.79; 405124,扩张器最大外径（F）,11/3.6mm,扩张器最小内径(in)(mm),0.04/1.016,导丝外径(in)(mm),0.038/0.97,导丝长度(cm),50,导丝头弯型式及曲率半径(mm),3mm"J",鞘有效长度(cm),14,鞘内径(F),11/3.6mm,注射器公称容量(ml),12,穿刺针外径(mm),18ga/1.27mm,穿刺针内径(in)(mm),0.042/1.067,穿刺针有效长度(in)(mm),2.59/65.79; 405128,扩张器最大外径（F）,12/4.0mm,扩张器最小内径(in)(mm),0.04/1.016,导丝外径(in)(mm),0.038/0.97,导丝长度(cm),50,导丝头弯型式及曲率半径(mm),3mm"J",鞘有效长度(cm),14,鞘内径(F),12/4.0mm,注射器公称容量(ml),12,穿刺针外径(mm),18ga/1.27mm,穿刺针内径(in)(mm),0.042/1.067,穿刺针有效长度(in)(mm),2.59/65.79; 405132,扩张器最大外径（F）,13/4.3mm,扩张器最小内径(in)(mm),0.04/1.016,导丝外径(in)(mm),0.038/0.97,导丝长度(cm),50,导丝头弯型式及曲率半径(mm),3mm"J",鞘有效长度(cm),14,鞘内径(F),13/4.3mm,注射器公称容量(ml),12,穿刺针外径(mm),18ga/1.27mm,穿刺针内径(in)(mm),0.042/1.067,穿刺针有效长度(in)(mm),2.59/65.79; 405136,扩张器最大外径（F）,14/4.6mm,扩张器最小内径(in)(mm),0.04/1.016,导丝外径(in)(mm),0.038/0.97,导丝长度(cm),50,导丝头弯型式及曲率半径(mm),3mm"J",鞘有效长度(cm),14,鞘内径(F),14/4.6mm,注射器公称容量(ml),12,穿刺针外径(mm),18ga/1.27mm,穿刺针内径(in)(mm),0.042/1.067,穿刺针有效长度(in)(mm),2.59/65.79; 405144,扩张器最大外径（F）,16/5.3mm,扩张器最小内径(in)(mm),0.04/1.016,导丝外径(in)(mm),0.038/0.97,导丝长度(cm),50,导丝头弯型式及曲率半径(mm),3mm"J",鞘有效长度(cm),14,鞘内径(F),16/5.3mm,注射器公称容量(ml),12,穿刺针外径(mm),18ga/1.27mm,穿刺针内径(in)(mm),0.042/1.067,穿刺针有效长度(in)(mm),2.59/65.79; 405145,扩张器最大外径（F）,8/2.6mm,扩张器最小内径(in)(mm),0.04/1.016,导丝外径(in)(mm),0.038/0.97,导丝长度(cm),50,导丝头弯型式及曲率半径(mm),3mm"J",鞘有效长度(cm),14,鞘内径(F),8/2.6mm,注射器公称容量(ml),12,穿刺针外径(mm),18ga/1.27mm,穿刺针内径(in)(mm),0.042/1.067,穿刺针有效长度(in)(mm),2.59/65.79; 405146,扩张器最大外径（F）,8.5/2.8mm,扩张器最小内径(in)(mm),0.04/1.016,导丝外径(in)(mm),0.038/0.97,导丝长度(cm),50,导丝头弯型式及曲率半径(mm),3mm"J",鞘有效长度(cm),14,鞘内径(F),8.5/2.8mm,注射器公称容量(ml),12,穿刺针外径(mm),18ga/1.27mm,穿刺针内径(in)(mm),0.042/1.067,穿刺针有效长度(in)(mm),2.59/65.79; 405147,扩张器最大外径（F）,9/3.0mm,扩张器最小内径(in)(mm),0.04/1.016,导丝外径(in)(mm),0.038/0.97,导丝长度(cm),50,导丝头弯型式及曲率半径(mm),3mm"J",鞘有效长度(cm),14,鞘内径(F),9/3.0mm,注射器公称容量(ml),12,穿刺针外径(mm),18ga/1.27mm,穿刺针内径(in)(mm),0.042/1.067,穿刺针有效长度(in)(mm),2.59/65.79; 405149,扩张器最大外径（F）,10/3.3mm,扩张器最小内径(in)(mm),0.04/1.016,导丝外径(in)(mm),0.038/0.97,导丝长度(cm),50,导丝头弯型式及曲率半径(mm),3mm"J",鞘有效长度(cm),14,鞘内径(F),10/3.3mm,注射器公称容量(ml),12,穿刺针外径(mm),18ga/1.27mm,穿刺针内径(in)(mm),0.042/1.067,穿刺针有效长度(in)(mm),2.59/65.79; 405153,扩张器最大外径（F）,7/2.3mm,扩张器最小内径(in)(mm),0.04/1.016,导丝外径(in)(mm),0.038/0.97,导丝长度(cm),50,导丝头弯型式及曲率半径(mm),3mm"J",鞘有效长度(cm),14,鞘内径(F),7/2.3mm,注射器公称容量(ml),12,穿刺针外径(mm),18ga/1.27mm,穿刺针内径(in)(mm),0.042/1.067,穿刺针有效长度(in)(mm),2.59/65.79; 405154,扩张器最大外径（F）,7/2.3mm,扩张器最小内径(in)(mm),0.04/1.016,导丝外径(in)(mm),0.038/0.97,导丝长度(cm),50,导丝头弯型式及曲率半径(mm),3mm"J",鞘有效长度(cm),14,鞘内径(F),7/2.3mm（鞘薄）,注射器公称容量(ml),12,穿刺针外径(mm),18ga/1.27mm,穿刺针内径(in)(mm),0.042/1.067,穿刺针有效长度(in)(mm),2.59/65.79; "405400,扩张器最大外径（F）,5/1.6mm,扩张器最小内径(in)(mm),0.04/1.016,导丝外径(in)(mm),无导丝（允许通过导丝外径0.038、0.97）,导丝长度(cm),N/A,导丝头弯型式及曲率半径(mm),N/A,鞘有效长度(cm),14,鞘内径(F),5/1.6mm,注射器公称容量(ml),N/A,穿刺针外径(mm),N/A,穿刺针内径(in)(mm),N/A,穿刺针有效长度(in)(mm),N/A; 405404,扩张器最大外径（F）,6/2.0mm,扩张器最小内径(in)(mm),0.04/1.016,导丝外径(in)(mm),无导丝（允许通过导丝外径0.038、0.97）,导丝长度(cm),N/A,导丝头弯型式及曲率半径(mm),N/A,鞘有效长度(cm),14,鞘内径(F),6/2.0mm,注射器公称容量(ml),N/A,穿刺针外径(mm),N/A,穿刺针内径(in)(mm),N/A,穿刺针有效长度(in)(mm),N/A; 405408,扩张器最大外径（F）,7/2.3mm,扩张器最小内径(in)(mm),0.04/1.016,导丝外径(in)(mm),无导丝（允许通过导丝外径0.038、0.97）,导丝长度(cm),N/A,导丝头弯型式及曲率半径(mm),N/A,鞘有效长度(cm),14,鞘内径(F),7/2.3mm,注射器公称容量(ml),N/A,穿刺针外径(mm),N/A,穿刺针内径(in)(mm),N/A,穿刺针有效长度(in)(mm),N/A; 405412,扩张器最大外径（F）,8/2.6mm,扩张器最小内径(in)(mm),0.04/1.016,导丝外径(in)(mm),无导丝（允许通过导丝外径0.038、0.97）,导丝长度(cm),N/A,导丝头弯型式及曲率半径(mm),N/A,鞘有效长度(cm),14,鞘内径(F),8/2.6mm,注射器公称容量(ml),N/A,穿刺针外径(mm),N/A,穿刺针内径(in)(mm),N/A,穿刺针有效长度(in)(mm),N/A; 405416,扩张器最大外径（F）,9/3.0mm,扩张器最小内径(in)(mm),0.04/1.016,导丝外径(in)(mm),无导丝（允许通过导丝外径0.038、0.97）,导丝长度(cm),N/A,导丝头弯型式及曲率半径(mm),N/A,鞘有效长度(cm),14,鞘内径(F),9/3.0mm,注射器公称容量(ml),N/A,穿刺针外径(mm),N/A,穿刺针内径(in)(mm),N/A,穿刺针有效长度(in)(mm),N/A; 405418,扩张器最大外径（F）,9.5/3.1mm,扩张器最小内径(in)(mm),0.04/1.016,导丝外径(in)(mm),无导丝（允许通过导丝外径0.038、0.97）,导丝长度(cm),N/A,导丝头弯型式及曲率半径(mm),N/A,鞘有效长度(cm),14,鞘内径(F),9.5/3.1mm,注射器公称容量(ml),N/A,穿刺针外径(mm),N/A,穿刺针内径(in)(mm),N/A,穿刺针有效长度(in)(mm),N/A; 405420,扩张器最大外径（F）,10/3.3mm,扩张器最小内径(in)(mm),0.04/1.016,导丝外径(in)(mm),无导丝（允许通过导丝外径0.038、0.97）,导丝长度(cm),N/A,导丝头弯型式及曲率半径(mm),N/A,鞘有效长度(cm),14,鞘内径(F),10/3.3mm,注射器公称容量(ml),N/A,穿刺针外径(mm),N/A,穿刺针内径(in)(mm),N/A,穿刺针有效长度(in)(mm),N/A; 405422,扩张器最大外径（F）,10.5/3.5mm,扩张器最小内径(in)(mm),0.04/1.016,导丝外径(in)(mm),无导丝（允许通过导丝外径0.038、0.97）,导丝长度(cm),N/A,导丝头弯型式及曲率半径(mm),N/A,鞘有效长度(cm),14,鞘内径(F),10.5/3.5mm,注射器公称容量(ml),N/A,穿刺针外径(mm),N/A,穿刺针内径(in)(mm),N/A,穿刺针有效长度(in)(mm),N/A; 405424,扩张器最大外径（F）,11/3.6mm,扩张器最小内径(in)(mm),0.04/1.016,导丝外径(in)(mm),无导丝（允许通过导丝外径0.038、0.97）,导丝长度(cm),N/A,导丝头弯型式及曲率半径(mm),N/A,鞘有效长度(cm),14,鞘内径(F),11/3.6mm,注射器公称容量(ml),N/A,穿刺针外径(mm),N/A,穿刺针内径(in)(mm),N/A,穿刺针有效长度(in)(mm),N/A; 405428,扩张器最大外径（F）,12/4.0mm,扩张器最小内径(in)(mm),0.04/1.016,导丝外径(in)(mm),无导丝（允许通过导丝外径0.038、0.97）,导丝长度(cm),N/A,导丝头弯型式及曲率半径(mm),N/A,鞘有效长度(cm),14,鞘内径(F),12/4.0mm,注射器公称容量(ml),N/A,穿刺针外径(mm),N/A,穿刺针内径(in)(mm),N/A,穿刺针有效长度(in)(mm),N/A; 405444,扩张器最大外径（F）,16/5.3mm,扩张器最小内径(in)(mm),0.04/1.016,导丝外径(in)(mm),无导丝（允许通过导丝外径0.038、0.97）,导丝长度(cm),N/A,导丝头弯型式及曲率半径(mm),N/A,鞘有效长度(cm),14,鞘内径(F),16/5.3mm,注射器公称容量(ml),N/A,穿刺针外径(mm),N/A,穿刺针内径(in)(mm),N/A,穿刺针有效长度(in)(mm),N/A; " 405404,扩张器最大外径（F）,6/2.0mm,扩张器最小内径(in)(mm),0.04/1.016,导丝外径(in)(mm),无导丝（允许通过导丝外径0.038、0.97）,导丝长度(cm),N/A,导丝头弯型式及曲率半径(mm),N/A,鞘有效长度(cm),14,鞘内径(F),6/2.0mm,注射器公称容量(ml),N/A,穿刺针外径(mm),N/A,穿刺针内径(in)(mm),N/A,穿刺针有效长度(in)(mm),N/A; 405408,扩张器最大外径（F）,7/2.3mm,扩张器最小内径(in)(mm),0.04/1.016,导丝外径(in)(mm),无导丝（允许通过导丝外径0.038、0.97）,导丝长度(cm),N/A,导丝头弯型式及曲率半径(mm),N/A,鞘有效长度(cm),14,鞘内径(F),7/2.3mm,注射器公称容量(ml),N/A,穿刺针外径(mm),N/A,穿刺针内径(in)(mm),N/A,穿刺针有效长度(in)(mm),N/A; 405412,扩张器最大外径（F）,8/2.6mm,扩张器最小内径(in)(mm),0.04/1.016,导丝外径(in)(mm),无导丝（允许通过导丝外径0.038、0.97）,导丝长度(cm),N/A,导丝头弯型式及曲率半径(mm),N/A,鞘有效长度(cm),14,鞘内径(F),8/2.6mm,注射器公称容量(ml),N/A,穿刺针外径(mm),N/A,穿刺针内径(in)(mm),N/A,穿刺针有效长度(in)(mm),N/A; 405416,扩张器最大外径（F）,9/3.0mm,扩张器最小内径(in)(mm),0.04/1.016,导丝外径(in)(mm),无导丝（允许通过导丝外径0.038、0.97）,导丝长度(cm),N/A,导丝头弯型式及曲率半径(mm),N/A,鞘有效长度(cm),14,鞘内径(F),9/3.0mm,注射器公称容量(ml),N/A,穿刺针外径(mm),N/A,穿刺针内径(in)(mm),N/A,穿刺针有效长度(in)(mm),N/A; 405418,扩张器最大外径（F）,9.5/3.1mm,扩张器最小内径(in)(mm),0.04/1.016,导丝外径(in)(mm),无导丝（允许通过导丝外径0.038、0.97）,导丝长度(cm),N/A,导丝头弯型式及曲率半径(mm),N/A,鞘有效长度(cm),14,鞘内径(F),9.5/3.1mm,注射器公称容量(ml),N/A,穿刺针外径(mm),N/A,穿刺针内径(in)(mm),N/A,穿刺针有效长度(in)(mm),N/A; 405420,扩张器最大外径（F）,10/3.3mm,扩张器最小内径(in)(mm),0.04/1.016,导丝外径(in)(mm),无导丝（允许通过导丝外径0.038、0.97）,导丝长度(cm),N/A,导丝头弯型式及曲率半径(mm),N/A,鞘有效长度(cm),14,鞘内径(F),10/3.3mm,注射器公称容量(ml),N/A,穿刺针外径(mm),N/A,穿刺针内径(in)(mm),N/A,穿刺针有效长度(in)(mm),N/A; 405422,扩张器最大外径（F）,10.5/3.5mm,扩张器最小内径(in)(mm),0.04/1.016,导丝外径(in)(mm),无导丝（允许通过导丝外径0.038、0.97）,导丝长度(cm),N/A,导丝头弯型式及曲率半径(mm),N/A,鞘有效长度(cm),14,鞘内径(F),10.5/3.5mm,注射器公称容量(ml),N/A,穿刺针外径(mm),N/A,穿刺针内径(in)(mm),N/A,穿刺针有效长度(in)(mm),N/A; 405424,扩张器最大外径（F）,11/3.6mm,扩张器最小内径(in)(mm),0.04/1.016,导丝外径(in)(mm),无导丝（允许通过导丝外径0.038、0.97）,导丝长度(cm),N/A,导丝头弯型式及曲率半径(mm),N/A,鞘有效长度(cm),14,鞘内径(F),11/3.6mm,注射器公称容量(ml),N/A,穿刺针外径(mm),N/A,穿刺针内径(in)(mm),N/A,穿刺针有效长度(in)(mm),N/A; 405428,扩张器最大外径（F）,12/4.0mm,扩张器最小内径(in)(mm),0.04/1.016,导丝外径(in)(mm),无导丝（允许通过导丝外径0.038、0.97）,导丝长度(cm),N/A,导丝头弯型式及曲率半径(mm),N/A,鞘有效长度(cm),14,鞘内径(F),12/4.0mm,注射器公称容量(ml),N/A,穿刺针外径(mm),N/A,穿刺针内径(in)(mm),N/A,穿刺针有效长度(in)(mm),N/A; 405444,扩张器最大外径（F）,16/5.3mm,扩张器最小内径(in)(mm),0.04/1.016,导丝外径(in)(mm),无导丝（允许通过导丝外径0.038、0.97）,导丝长度(cm),N/A,导丝头弯型式及曲率半径(mm),N/A,鞘有效长度(cm),14,鞘内径(F),16/5.3mm,注射器公称容量(ml),N/A,穿刺针外径(mm),N/A,穿刺针内径(in)(mm),N/A,穿刺针有效长度(in)(mm),N/A; 405254,扩张器最大外径（F）,9/3mm,扩张器最小内径(in)(mm),0.04/1.016,导丝外径(in)(mm),无导丝（允许通过导丝外径0.038、0.97）,导丝长度(cm),N/A,导丝头弯型式及曲率半径(mm),N/A,鞘有效长度(cm),23,鞘内径(F),9/3mm,注射器公称容量(ml),N/A,穿刺针外径(mm),N/A,穿刺针内径(in)(mm),N/A,穿刺针有效长度(in)(mm),N/A; 405256,扩张器最大外径（F）,10/3.3mm,扩张器最小内径(in)(mm),0.04/1.016,导丝外径(in)(mm),无导丝（允许通过导丝外径0.038、0.97）,导丝长度(cm),N/A,导丝头弯型式及曲率半径(mm),N/A,鞘有效长度(cm),23,鞘内径(F),10/3.3mm,注射器公称容量(ml),N/A,穿刺针外径(mm),N/A,穿刺针内径(in)(mm),N/A,穿刺针有效长度(in)(mm),N/A; 405258,扩张器最大外径（F）,11/3.6mm,扩张器最小内径(in)(mm),0.04/1.016,导丝外径(in)(mm),无导丝（允许通过导丝外径0.038、0.97）,导丝长度(cm),N/A,导丝头弯型式及曲率半径(mm),N/A,鞘有效长度(cm),23,鞘内径(F),11/3.6mm,注射器公称容量(ml),N/A,穿刺针外径(mm),N/A,穿刺针内径(in)(mm),N/A,穿刺针有效长度(in)(mm),N/A; 405259,扩张器最大外径（F）,12/4mm,扩张器最小内径(in)(mm),0.04/1.016,导丝外径(in)(mm),无导丝（允许通过导丝外径0.038、0.97）,导丝长度(cm),N/A,导丝头弯型式及曲率半径(mm),N/A,鞘有效长度(cm),23,鞘内径(F),12/4mm,注射器公称容量(ml),N/A,穿刺针外径(mm),N/A,穿刺针内径(in)(mm),N/A,穿刺针有效长度(in)(mm),N/A; 405269,扩张器最大外径（F）,7/2.3mm,扩张器最小内径(in)(mm),0.04/1.016,导丝外径(in)(mm),无导丝（允许通过导丝外径0.038、0.97）,导丝长度(cm),N/A,导丝头弯型式及曲率半径(mm),N/A,鞘有效长度(cm),23,鞘内径(F),7/2.3mm,注射器公称容量(ml),N/A,穿刺针外径(mm),N/A,穿刺针内径(in)(mm),N/A,穿刺针有效长度(in)(mm),N/A; 405270,扩张器最大外径（F）,8/2.6mm,扩张器最小内径(in)(mm),0.04/1.016,导丝外径(in)(mm),无导丝（允许通过导丝外径0.038、0.97）,导丝长度(cm),N/A,导丝头弯型式及曲率半径(mm),N/A,鞘有效长度(cm),23,鞘内径(F),,8/2.6mm,注射器公称容量(ml),N/A,穿刺针外径(mm),N/A,穿刺针内径(in)(mm),N/A,穿刺针有效长度(in)(mm),N/A; | 撕开鞘由导管鞘和扩张器组成，部分型号有导丝、注射器、穿刺针。制造材料为：导管鞘：高密度聚乙烯；扩张器：高密度聚乙烯；导丝：304不锈钢；注射器：聚丙烯；穿刺针针管：304不锈钢、座：聚丙烯。产品经环氧乙烷灭菌，一次性使用。 | 用于引导导管进入血管。 | "导管鞘 1. 按照标准、公认的操作规程穿刺血管并插入导丝。 注释：穿刺针上可能会连接一个注射器，在插入过程中起辅助支撑作用，并帮助观察静脉回流。 注释：保留适量导丝暴露在体外。（暴露在外的导丝部分的长度应该大于经皮穿刺导管鞘组件的长度。） 2. 通过暴露在外的导丝将扩张器导管鞘组件旋扭推送入血管。 注意：不得因疏忽大意，而将导丝完全推送进患者体内。 3. 抽出血管扩张器和导丝，将导管鞘留在原位。用拇指堵住鞘管暴露端的孔口，以减少抽吸空气和/或减 少失血。 4. 插入并推送电极导管。 5. 推送电极导管后，从血管中抽出导管鞘时，分开导管鞘手柄并撕开鞘管。操作时务必小心，切勿在此 过程中抽出导管。（见注意事项） 使用说明建议 导管鞘穿刺针 1. 采用正确的无菌技术。 2. 将穿刺针鞘管组件插入血管并观察静脉回流。 3. 退出穿刺针，并将导管鞘留在原位。用拇指堵住导管鞘暴露端的孔口，以减少吸入的空气和/或减少失 血。 注意：切勿在鞘管仍在血管中时，重新插入穿刺针。 4. 插入并推送电极导管。 5. 推送电极导管后，从血管中抽出导管鞘时，分开导管鞘手柄并撕开鞘管。操作时务必小心，切勿在此 过程中抽出导管。（见注意事项） 注释：符号部分包含产品标签上可能使用的所有符号。产品根据要求粘贴标签。" | 撕开鞘由导管鞘和扩张器组成，部分型号有导丝、注射器、穿刺针。制造材料为：导管鞘：高密度聚乙烯；扩张器：高密度聚乙烯；导丝：304不锈钢；注射器：聚丙烯；穿刺针针管：304不锈钢、座：聚丙烯。产品经环氧乙烷灭菌，一次性使用。 |  | 2020-12-23 |  | 国械注进20153774188
1 | L00000000032 | 起搏器 |  | L00000000032 |  | 撕开鞘(商品名:SJM ) | 根 | 盒 | 进口 | [12 empty] | 导管鞘：高密度聚乙烯；扩张器：高密度聚乙烯；导丝：304不锈钢；注射器：聚丙烯；穿刺针针管：304不锈钢、座：聚丙烯。 |  | 405147,扩张器最大外径(F),9/3.0mm,扩张器最小内径(in)(mm),0.04/1.016,导丝外径(in)(mm),0.038/0.97,导丝长度(cm),50,导丝头端型式及曲率半径(mm),3mm“J”,鞘有效长度(cm),14,鞘内径(F),9/3.0mm,注射器公称容量(ml),12,穿刺针外径(mm),18ga/1.27mm,穿刺针内径(in)(mm),0.042/1.067,穿刺针有效长度(in)(mm),2.59/65.79; |  |  | 美国St.Jude Medical | 01935 | 405147 | [11 empty] | Ⅲ类 | [6 empty] | 国械注进20153774188 | 美国St.Jude Medical |  |  | 圣犹达医疗用品（上海）有限公司 |  | 撕开鞘 | 405100,扩张器最大外径（F）,5/1.6mm,扩张器最小内径(in)(mm),0.04/1.016,导丝外径(in)(mm),0.038/0.97,导丝长度(cm),50,导丝头弯型式及曲率半径(mm),3mm"J",鞘有效长度(cm),14,鞘内径(F),5/1.6mm,注射器公称容量(ml),12,穿刺针外径(mm),18ga/1.27mm,穿刺针内径(in)(mm),0.042/1.067,穿刺针有效长度(in)(mm),2.59/65.79; 405104,扩张器最大外径（F）,6/2.0mm,扩张器最小内径(in)(mm),0.04/1.016,导丝外径(in)(mm),0.038/0.97,导丝长度(cm),50,导丝头弯型式及曲率半径(mm),3mm"J",鞘有效长度(cm),14,鞘内径(F),6/2.0mm,注射器公称容量(ml),12,穿刺针外径(mm),18ga/1.27mm,穿刺针内径(in)(mm),0.042/1.067,穿刺针有效长度(in)(mm),2.59/65.79; 405108,扩张器最大外径（F）,7/2.3mm,扩张器最小内径(in)(mm),0.04/1.016,导丝外径(in)(mm),0.038/0.97,导丝长度(cm),50,导丝头弯型式及曲率半径(mm),3mm"J",鞘有效长度(cm),14,鞘内径(F),7/2.3mm,注射器公称容量(ml),12,穿刺针外径(mm),18ga/1.27mm,穿刺针内径(in)(mm),0.042/1.067,穿刺针有效长度(in)(mm),2.59/65.79; 405112,扩张器最大外径（F）,8/2.6mm,扩张器最小内径(in)(mm),0.04/1.016,导丝外径(in)(mm),0.038/0.97,导丝长度(cm),50,导丝头弯型式及曲率半径(mm),3mm"J",鞘有效长度(cm),14,鞘内径(F),8/2.6mm,注射器公称容量(ml),12,穿刺针外径(mm),18ga/1.27mm,穿刺针内径(in)(mm),0.042/1.067,穿刺针有效长度(in)(mm),2.59/65.79; 405116,扩张器最大外径（F）,9/3.0mm,扩张器最小内径(in)(mm),0.04/1.016,导丝外径(in)(mm),0.038/0.97,导丝长度(cm),50,导丝头弯型式及曲率半径(mm),3mm"J",鞘有效长度(cm),14,鞘内径(F),9/3.0mm,注射器公称容量(ml),12,穿刺针外径(mm),18ga/1.27mm,穿刺针内径(in)(mm),0.042/1.067,穿刺针有效长度(in)(mm),2.59/65.79; 405118,扩张器最大外径（F）,9.5/3.1mm,扩张器最小内径(in)(mm),0.04/1.016,导丝外径(in)(mm),0.038/0.97,导丝长度(cm),50,导丝头弯型式及曲率半径(mm),3mm"J",鞘有效长度(cm),14,鞘内径(F),9.5/3.1mm,注射器公称容量(ml),12,穿刺针外径(mm),18ga/1.27mm,穿刺针内径(in)(mm),0.042/1.067,穿刺针有效长度(in)(mm),2.59/65.79; 405120,扩张器最大外径（F）,10/3.3mm,扩张器最小内径(in)(mm),0.04/1.016,导丝外径(in)(mm),0.038/0.97,导丝长度(cm),50,导丝头弯型式及曲率半径(mm),3mm"J",鞘有效长度(cm),14,鞘内径(F),10/3.3mm,注射器公称容量(ml),12,穿刺针外径(mm),18ga/1.27mm,穿刺针内径(in)(mm),0.042/1.067,穿刺针有效长度(in)(mm),2.59/65.79; 405122,扩张器最大外径（F）,10.5/3.5mm,扩张器最小内径(in)(mm),0.04/1.016,导丝外径(in)(mm),0.038/0.97,导丝长度(cm),50,导丝头弯型式及曲率半径(mm),3mm"J",鞘有效长度(cm),14,鞘内径(F),10.5/3.5mm,注射器公称容量(ml),12,穿刺针外径(mm),18ga/1.27mm,穿刺针内径(in)(mm),0.042/1.067,穿刺针有效长度(in)(mm),2.59/65.79; 405124,扩张器最大外径（F）,11/3.6mm,扩张器最小内径(in)(mm),0.04/1.016,导丝外径(in)(mm),0.038/0.97,导丝长度(cm),50,导丝头弯型式及曲率半径(mm),3mm"J",鞘有效长度(cm),14,鞘内径(F),11/3.6mm,注射器公称容量(ml),12,穿刺针外径(mm),18ga/1.27mm,穿刺针内径(in)(mm),0.042/1.067,穿刺针有效长度(in)(mm),2.59/65.79; 405128,扩张器最大外径（F）,12/4.0mm,扩张器最小内径(in)(mm),0.04/1.016,导丝外径(in)(mm),0.038/0.97,导丝长度(cm),50,导丝头弯型式及曲率半径(mm),3mm"J",鞘有效长度(cm),14,鞘内径(F),12/4.0mm,注射器公称容量(ml),12,穿刺针外径(mm),18ga/1.27mm,穿刺针内径(in)(mm),0.042/1.067,穿刺针有效长度(in)(mm),2.59/65.79; 405132,扩张器最大外径（F）,13/4.3mm,扩张器最小内径(in)(mm),0.04/1.016,导丝外径(in)(mm),0.038/0.97,导丝长度(cm),50,导丝头弯型式及曲率半径(mm),3mm"J",鞘有效长度(cm),14,鞘内径(F),13/4.3mm,注射器公称容量(ml),12,穿刺针外径(mm),18ga/1.27mm,穿刺针内径(in)(mm),0.042/1.067,穿刺针有效长度(in)(mm),2.59/65.79; 405136,扩张器最大外径（F）,14/4.6mm,扩张器最小内径(in)(mm),0.04/1.016,导丝外径(in)(mm),0.038/0.97,导丝长度(cm),50,导丝头弯型式及曲率半径(mm),3mm"J",鞘有效长度(cm),14,鞘内径(F),14/4.6mm,注射器公称容量(ml),12,穿刺针外径(mm),18ga/1.27mm,穿刺针内径(in)(mm),0.042/1.067,穿刺针有效长度(in)(mm),2.59/65.79; 405144,扩张器最大外径（F）,16/5.3mm,扩张器最小内径(in)(mm),0.04/1.016,导丝外径(in)(mm),0.038/0.97,导丝长度(cm),50,导丝头弯型式及曲率半径(mm),3mm"J",鞘有效长度(cm),14,鞘内径(F),16/5.3mm,注射器公称容量(ml),12,穿刺针外径(mm),18ga/1.27mm,穿刺针内径(in)(mm),0.042/1.067,穿刺针有效长度(in)(mm),2.59/65.79; 405145,扩张器最大外径（F）,8/2.6mm,扩张器最小内径(in)(mm),0.04/1.016,导丝外径(in)(mm),0.038/0.97,导丝长度(cm),50,导丝头弯型式及曲率半径(mm),3mm"J",鞘有效长度(cm),14,鞘内径(F),8/2.6mm,注射器公称容量(ml),12,穿刺针外径(mm),18ga/1.27mm,穿刺针内径(in)(mm),0.042/1.067,穿刺针有效长度(in)(mm),2.59/65.79; 405146,扩张器最大外径（F）,8.5/2.8mm,扩张器最小内径(in)(mm),0.04/1.016,导丝外径(in)(mm),0.038/0.97,导丝长度(cm),50,导丝头弯型式及曲率半径(mm),3mm"J",鞘有效长度(cm),14,鞘内径(F),8.5/2.8mm,注射器公称容量(ml),12,穿刺针外径(mm),18ga/1.27mm,穿刺针内径(in)(mm),0.042/1.067,穿刺针有效长度(in)(mm),2.59/65.79; 405147,扩张器最大外径（F）,9/3.0mm,扩张器最小内径(in)(mm),0.04/1.016,导丝外径(in)(mm),0.038/0.97,导丝长度(cm),50,导丝头弯型式及曲率半径(mm),3mm"J",鞘有效长度(cm),14,鞘内径(F),9/3.0mm,注射器公称容量(ml),12,穿刺针外径(mm),18ga/1.27mm,穿刺针内径(in)(mm),0.042/1.067,穿刺针有效长度(in)(mm),2.59/65.79; 405149,扩张器最大外径（F）,10/3.3mm,扩张器最小内径(in)(mm),0.04/1.016,导丝外径(in)(mm),0.038/0.97,导丝长度(cm),50,导丝头弯型式及曲率半径(mm),3mm"J",鞘有效长度(cm),14,鞘内径(F),10/3.3mm,注射器公称容量(ml),12,穿刺针外径(mm),18ga/1.27mm,穿刺针内径(in)(mm),0.042/1.067,穿刺针有效长度(in)(mm),2.59/65.79; 405153,扩张器最大外径（F）,7/2.3mm,扩张器最小内径(in)(mm),0.04/1.016,导丝外径(in)(mm),0.038/0.97,导丝长度(cm),50,导丝头弯型式及曲率半径(mm),3mm"J",鞘有效长度(cm),14,鞘内径(F),7/2.3mm,注射器公称容量(ml),12,穿刺针外径(mm),18ga/1.27mm,穿刺针内径(in)(mm),0.042/1.067,穿刺针有效长度(in)(mm),2.59/65.79; 405154,扩张器最大外径（F）,7/2.3mm,扩张器最小内径(in)(mm),0.04/1.016,导丝外径(in)(mm),0.038/0.97,导丝长度(cm),50,导丝头弯型式及曲率半径(mm),3mm"J",鞘有效长度(cm),14,鞘内径(F),7/2.3mm（鞘薄）,注射器公称容量(ml),12,穿刺针外径(mm),18ga/1.27mm,穿刺针内径(in)(mm),0.042/1.067,穿刺针有效长度(in)(mm),2.59/65.79; "405400,扩张器最大外径（F）,5/1.6mm,扩张器最小内径(in)(mm),0.04/1.016,导丝外径(in)(mm),无导丝（允许通过导丝外径0.038、0.97）,导丝长度(cm),N/A,导丝头弯型式及曲率半径(mm),N/A,鞘有效长度(cm),14,鞘内径(F),5/1.6mm,注射器公称容量(ml),N/A,穿刺针外径(mm),N/A,穿刺针内径(in)(mm),N/A,穿刺针有效长度(in)(mm),N/A; 405404,扩张器最大外径（F）,6/2.0mm,扩张器最小内径(in)(mm),0.04/1.016,导丝外径(in)(mm),无导丝（允许通过导丝外径0.038、0.97）,导丝长度(cm),N/A,导丝头弯型式及曲率半径(mm),N/A,鞘有效长度(cm),14,鞘内径(F),6/2.0mm,注射器公称容量(ml),N/A,穿刺针外径(mm),N/A,穿刺针内径(in)(mm),N/A,穿刺针有效长度(in)(mm),N/A; 405408,扩张器最大外径（F）,7/2.3mm,扩张器最小内径(in)(mm),0.04/1.016,导丝外径(in)(mm),无导丝（允许通过导丝外径0.038、0.97）,导丝长度(cm),N/A,导丝头弯型式及曲率半径(mm),N/A,鞘有效长度(cm),14,鞘内径(F),7/2.3mm,注射器公称容量(ml),N/A,穿刺针外径(mm),N/A,穿刺针内径(in)(mm),N/A,穿刺针有效长度(in)(mm),N/A; 405412,扩张器最大外径（F）,8/2.6mm,扩张器最小内径(in)(mm),0.04/1.016,导丝外径(in)(mm),无导丝（允许通过导丝外径0.038、0.97）,导丝长度(cm),N/A,导丝头弯型式及曲率半径(mm),N/A,鞘有效长度(cm),14,鞘内径(F),8/2.6mm,注射器公称容量(ml),N/A,穿刺针外径(mm),N/A,穿刺针内径(in)(mm),N/A,穿刺针有效长度(in)(mm),N/A; 405416,扩张器最大外径（F）,9/3.0mm,扩张器最小内径(in)(mm),0.04/1.016,导丝外径(in)(mm),无导丝（允许通过导丝外径0.038、0.97）,导丝长度(cm),N/A,导丝头弯型式及曲率半径(mm),N/A,鞘有效长度(cm),14,鞘内径(F),9/3.0mm,注射器公称容量(ml),N/A,穿刺针外径(mm),N/A,穿刺针内径(in)(mm),N/A,穿刺针有效长度(in)(mm),N/A; 405418,扩张器最大外径（F）,9.5/3.1mm,扩张器最小内径(in)(mm),0.04/1.016,导丝外径(in)(mm),无导丝（允许通过导丝外径0.038、0.97）,导丝长度(cm),N/A,导丝头弯型式及曲率半径(mm),N/A,鞘有效长度(cm),14,鞘内径(F),9.5/3.1mm,注射器公称容量(ml),N/A,穿刺针外径(mm),N/A,穿刺针内径(in)(mm),N/A,穿刺针有效长度(in)(mm),N/A; 405420,扩张器最大外径（F）,10/3.3mm,扩张器最小内径(in)(mm),0.04/1.016,导丝外径(in)(mm),无导丝（允许通过导丝外径0.038、0.97）,导丝长度(cm),N/A,导丝头弯型式及曲率半径(mm),N/A,鞘有效长度(cm),14,鞘内径(F),10/3.3mm,注射器公称容量(ml),N/A,穿刺针外径(mm),N/A,穿刺针内径(in)(mm),N/A,穿刺针有效长度(in)(mm),N/A; 405422,扩张器最大外径（F）,10.5/3.5mm,扩张器最小内径(in)(mm),0.04/1.016,导丝外径(in)(mm),无导丝（允许通过导丝外径0.038、0.97）,导丝长度(cm),N/A,导丝头弯型式及曲率半径(mm),N/A,鞘有效长度(cm),14,鞘内径(F),10.5/3.5mm,注射器公称容量(ml),N/A,穿刺针外径(mm),N/A,穿刺针内径(in)(mm),N/A,穿刺针有效长度(in)(mm),N/A; 405424,扩张器最大外径（F）,11/3.6mm,扩张器最小内径(in)(mm),0.04/1.016,导丝外径(in)(mm),无导丝（允许通过导丝外径0.038、0.97）,导丝长度(cm),N/A,导丝头弯型式及曲率半径(mm),N/A,鞘有效长度(cm),14,鞘内径(F),11/3.6mm,注射器公称容量(ml),N/A,穿刺针外径(mm),N/A,穿刺针内径(in)(mm),N/A,穿刺针有效长度(in)(mm),N/A; 405428,扩张器最大外径（F）,12/4.0mm,扩张器最小内径(in)(mm),0.04/1.016,导丝外径(in)(mm),无导丝（允许通过导丝外径0.038、0.97）,导丝长度(cm),N/A,导丝头弯型式及曲率半径(mm),N/A,鞘有效长度(cm),14,鞘内径(F),12/4.0mm,注射器公称容量(ml),N/A,穿刺针外径(mm),N/A,穿刺针内径(in)(mm),N/A,穿刺针有效长度(in)(mm),N/A; 405444,扩张器最大外径（F）,16/5.3mm,扩张器最小内径(in)(mm),0.04/1.016,导丝外径(in)(mm),无导丝（允许通过导丝外径0.038、0.97）,导丝长度(cm),N/A,导丝头弯型式及曲率半径(mm),N/A,鞘有效长度(cm),14,鞘内径(F),16/5.3mm,注射器公称容量(ml),N/A,穿刺针外径(mm),N/A,穿刺针内径(in)(mm),N/A,穿刺针有效长度(in)(mm),N/A; " 405404,扩张器最大外径（F）,6/2.0mm,扩张器最小内径(in)(mm),0.04/1.016,导丝外径(in)(mm),无导丝（允许通过导丝外径0.038、0.97）,导丝长度(cm),N/A,导丝头弯型式及曲率半径(mm),N/A,鞘有效长度(cm),14,鞘内径(F),6/2.0mm,注射器公称容量(ml),N/A,穿刺针外径(mm),N/A,穿刺针内径(in)(mm),N/A,穿刺针有效长度(in)(mm),N/A; 405408,扩张器最大外径（F）,7/2.3mm,扩张器最小内径(in)(mm),0.04/1.016,导丝外径(in)(mm),无导丝（允许通过导丝外径0.038、0.97）,导丝长度(cm),N/A,导丝头弯型式及曲率半径(mm),N/A,鞘有效长度(cm),14,鞘内径(F),7/2.3mm,注射器公称容量(ml),N/A,穿刺针外径(mm),N/A,穿刺针内径(in)(mm),N/A,穿刺针有效长度(in)(mm),N/A; 405412,扩张器最大外径（F）,8/2.6mm,扩张器最小内径(in)(mm),0.04/1.016,导丝外径(in)(mm),无导丝（允许通过导丝外径0.038、0.97）,导丝长度(cm),N/A,导丝头弯型式及曲率半径(mm),N/A,鞘有效长度(cm),14,鞘内径(F),8/2.6mm,注射器公称容量(ml),N/A,穿刺针外径(mm),N/A,穿刺针内径(in)(mm),N/A,穿刺针有效长度(in)(mm),N/A; 405416,扩张器最大外径（F）,9/3.0mm,扩张器最小内径(in)(mm),0.04/1.016,导丝外径(in)(mm),无导丝（允许通过导丝外径0.038、0.97）,导丝长度(cm),N/A,导丝头弯型式及曲率半径(mm),N/A,鞘有效长度(cm),14,鞘内径(F),9/3.0mm,注射器公称容量(ml),N/A,穿刺针外径(mm),N/A,穿刺针内径(in)(mm),N/A,穿刺针有效长度(in)(mm),N/A; 405418,扩张器最大外径（F）,9.5/3.1mm,扩张器最小内径(in)(mm),0.04/1.016,导丝外径(in)(mm),无导丝（允许通过导丝外径0.038、0.97）,导丝长度(cm),N/A,导丝头弯型式及曲率半径(mm),N/A,鞘有效长度(cm),14,鞘内径(F),9.5/3.1mm,注射器公称容量(ml),N/A,穿刺针外径(mm),N/A,穿刺针内径(in)(mm),N/A,穿刺针有效长度(in)(mm),N/A; 405420,扩张器最大外径（F）,10/3.3mm,扩张器最小内径(in)(mm),0.04/1.016,导丝外径(in)(mm),无导丝（允许通过导丝外径0.038、0.97）,导丝长度(cm),N/A,导丝头弯型式及曲率半径(mm),N/A,鞘有效长度(cm),14,鞘内径(F),10/3.3mm,注射器公称容量(ml),N/A,穿刺针外径(mm),N/A,穿刺针内径(in)(mm),N/A,穿刺针有效长度(in)(mm),N/A; 405422,扩张器最大外径（F）,10.5/3.5mm,扩张器最小内径(in)(mm),0.04/1.016,导丝外径(in)(mm),无导丝（允许通过导丝外径0.038、0.97）,导丝长度(cm),N/A,导丝头弯型式及曲率半径(mm),N/A,鞘有效长度(cm),14,鞘内径(F),10.5/3.5mm,注射器公称容量(ml),N/A,穿刺针外径(mm),N/A,穿刺针内径(in)(mm),N/A,穿刺针有效长度(in)(mm),N/A; 405424,扩张器最大外径（F）,11/3.6mm,扩张器最小内径(in)(mm),0.04/1.016,导丝外径(in)(mm),无导丝（允许通过导丝外径0.038、0.97）,导丝长度(cm),N/A,导丝头弯型式及曲率半径(mm),N/A,鞘有效长度(cm),14,鞘内径(F),11/3.6mm,注射器公称容量(ml),N/A,穿刺针外径(mm),N/A,穿刺针内径(in)(mm),N/A,穿刺针有效长度(in)(mm),N/A; 405428,扩张器最大外径（F）,12/4.0mm,扩张器最小内径(in)(mm),0.04/1.016,导丝外径(in)(mm),无导丝（允许通过导丝外径0.038、0.97）,导丝长度(cm),N/A,导丝头弯型式及曲率半径(mm),N/A,鞘有效长度(cm),14,鞘内径(F),12/4.0mm,注射器公称容量(ml),N/A,穿刺针外径(mm),N/A,穿刺针内径(in)(mm),N/A,穿刺针有效长度(in)(mm),N/A; 405444,扩张器最大外径（F）,16/5.3mm,扩张器最小内径(in)(mm),0.04/1.016,导丝外径(in)(mm),无导丝（允许通过导丝外径0.038、0.97）,导丝长度(cm),N/A,导丝头弯型式及曲率半径(mm),N/A,鞘有效长度(cm),14,鞘内径(F),16/5.3mm,注射器公称容量(ml),N/A,穿刺针外径(mm),N/A,穿刺针内径(in)(mm),N/A,穿刺针有效长度(in)(mm),N/A; 405254,扩张器最大外径（F）,9/3mm,扩张器最小内径(in)(mm),0.04/1.016,导丝外径(in)(mm),无导丝（允许通过导丝外径0.038、0.97）,导丝长度(cm),N/A,导丝头弯型式及曲率半径(mm),N/A,鞘有效长度(cm),23,鞘内径(F),9/3mm,注射器公称容量(ml),N/A,穿刺针外径(mm),N/A,穿刺针内径(in)(mm),N/A,穿刺针有效长度(in)(mm),N/A; 405256,扩张器最大外径（F）,10/3.3mm,扩张器最小内径(in)(mm),0.04/1.016,导丝外径(in)(mm),无导丝（允许通过导丝外径0.038、0.97）,导丝长度(cm),N/A,导丝头弯型式及曲率半径(mm),N/A,鞘有效长度(cm),23,鞘内径(F),10/3.3mm,注射器公称容量(ml),N/A,穿刺针外径(mm),N/A,穿刺针内径(in)(mm),N/A,穿刺针有效长度(in)(mm),N/A; 405258,扩张器最大外径（F）,11/3.6mm,扩张器最小内径(in)(mm),0.04/1.016,导丝外径(in)(mm),无导丝（允许通过导丝外径0.038、0.97）,导丝长度(cm),N/A,导丝头弯型式及曲率半径(mm),N/A,鞘有效长度(cm),23,鞘内径(F),11/3.6mm,注射器公称容量(ml),N/A,穿刺针外径(mm),N/A,穿刺针内径(in)(mm),N/A,穿刺针有效长度(in)(mm),N/A; 405259,扩张器最大外径（F）,12/4mm,扩张器最小内径(in)(mm),0.04/1.016,导丝外径(in)(mm),无导丝（允许通过导丝外径0.038、0.97）,导丝长度(cm),N/A,导丝头弯型式及曲率半径(mm),N/A,鞘有效长度(cm),23,鞘内径(F),12/4mm,注射器公称容量(ml),N/A,穿刺针外径(mm),N/A,穿刺针内径(in)(mm),N/A,穿刺针有效长度(in)(mm),N/A; 405269,扩张器最大外径（F）,7/2.3mm,扩张器最小内径(in)(mm),0.04/1.016,导丝外径(in)(mm),无导丝（允许通过导丝外径0.038、0.97）,导丝长度(cm),N/A,导丝头弯型式及曲率半径(mm),N/A,鞘有效长度(cm),23,鞘内径(F),7/2.3mm,注射器公称容量(ml),N/A,穿刺针外径(mm),N/A,穿刺针内径(in)(mm),N/A,穿刺针有效长度(in)(mm),N/A; 405270,扩张器最大外径（F）,8/2.6mm,扩张器最小内径(in)(mm),0.04/1.016,导丝外径(in)(mm),无导丝（允许通过导丝外径0.038、0.97）,导丝长度(cm),N/A,导丝头弯型式及曲率半径(mm),N/A,鞘有效长度(cm),23,鞘内径(F),,8/2.6mm,注射器公称容量(ml),N/A,穿刺针外径(mm),N/A,穿刺针内径(in)(mm),N/A,穿刺针有效长度(in)(mm),N/A; | 撕开鞘由导管鞘和扩张器组成，部分型号有导丝、注射器、穿刺针。制造材料为：导管鞘：高密度聚乙烯；扩张器：高密度聚乙烯；导丝：304不锈钢；注射器：聚丙烯；穿刺针针管：304不锈钢、座：聚丙烯。产品经环氧乙烷灭菌，一次性使用。 | 用于引导导管进入血管。 | "导管鞘 1. 按照标准、公认的操作规程穿刺血管并插入导丝。 注释：穿刺针上可能会连接一个注射器，在插入过程中起辅助支撑作用，并帮助观察静脉回流。 注释：保留适量导丝暴露在体外。（暴露在外的导丝部分的长度应该大于经皮穿刺导管鞘组件的长度。） 2. 通过暴露在外的导丝将扩张器导管鞘组件旋扭推送入血管。 注意：不得因疏忽大意，而将导丝完全推送进患者体内。 3. 抽出血管扩张器和导丝，将导管鞘留在原位。用拇指堵住鞘管暴露端的孔口，以减少抽吸空气和/或减 少失血。 4. 插入并推送电极导管。 5. 推送电极导管后，从血管中抽出导管鞘时，分开导管鞘手柄并撕开鞘管。操作时务必小心，切勿在此 过程中抽出导管。（见注意事项） 使用说明建议 导管鞘穿刺针 1. 采用正确的无菌技术。 2. 将穿刺针鞘管组件插入血管并观察静脉回流。 3. 退出穿刺针，并将导管鞘留在原位。用拇指堵住导管鞘暴露端的孔口，以减少吸入的空气和/或减少失 血。 注意：切勿在鞘管仍在血管中时，重新插入穿刺针。 4. 插入并推送电极导管。 5. 推送电极导管后，从血管中抽出导管鞘时，分开导管鞘手柄并撕开鞘管。操作时务必小心，切勿在此 过程中抽出导管。（见注意事项） 注释：符号部分包含产品标签上可能使用的所有符号。产品根据要求粘贴标签。" | 撕开鞘由导管鞘和扩张器组成，部分型号有导丝、注射器、穿刺针。制造材料为：导管鞘：高密度聚乙烯；扩张器：高密度聚乙烯；导丝：304不锈钢；注射器：聚丙烯；穿刺针针管：304不锈钢、座：聚丙烯。产品经环氧乙烷灭菌，一次性使用。 |  | 2020-12-23 |  | 国械注进20153774188
1 | L00000000033 | 起搏器 |  | L00000000033 |  | 撕开鞘(商品名:SJM ) | 根 | 盒 | 进口 | [12 empty] | 导管鞘：高密度聚乙烯；扩张器：高密度聚乙烯；导丝：304不锈钢；注射器：聚丙烯；穿刺针针管：304不锈钢、座：聚丙烯。 |  | 405149,扩张器最大外径(F),10/3.3mm,扩张器最小内径(in)(mm),0.04/1.016,导丝外径(in)(mm),0.038/0.97,导丝长度(cm),50,导丝头端型式及曲率半径(mm),3mm“J”,鞘有效长度(cm),14,鞘内径(F),10/3.3mm,注射器公称容量(ml),12,穿刺针外径(mm),18ga/1.27mm,穿刺针内径(in)(mm),0.042/1.067,穿刺针有效长度(in)(mm),2.59/65.79; |  |  | 美国St.Jude Medical | 01935 | 405149 | [11 empty] | Ⅲ类 | [6 empty] | 国械注进20153774188 | 美国St.Jude Medical |  |  | 圣犹达医疗用品（上海）有限公司 |  | 撕开鞘 | 405100,扩张器最大外径（F）,5/1.6mm,扩张器最小内径(in)(mm),0.04/1.016,导丝外径(in)(mm),0.038/0.97,导丝长度(cm),50,导丝头弯型式及曲率半径(mm),3mm"J",鞘有效长度(cm),14,鞘内径(F),5/1.6mm,注射器公称容量(ml),12,穿刺针外径(mm),18ga/1.27mm,穿刺针内径(in)(mm),0.042/1.067,穿刺针有效长度(in)(mm),2.59/65.79; 405104,扩张器最大外径（F）,6/2.0mm,扩张器最小内径(in)(mm),0.04/1.016,导丝外径(in)(mm),0.038/0.97,导丝长度(cm),50,导丝头弯型式及曲率半径(mm),3mm"J",鞘有效长度(cm),14,鞘内径(F),6/2.0mm,注射器公称容量(ml),12,穿刺针外径(mm),18ga/1.27mm,穿刺针内径(in)(mm),0.042/1.067,穿刺针有效长度(in)(mm),2.59/65.79; 405108,扩张器最大外径（F）,7/2.3mm,扩张器最小内径(in)(mm),0.04/1.016,导丝外径(in)(mm),0.038/0.97,导丝长度(cm),50,导丝头弯型式及曲率半径(mm),3mm"J",鞘有效长度(cm),14,鞘内径(F),7/2.3mm,注射器公称容量(ml),12,穿刺针外径(mm),18ga/1.27mm,穿刺针内径(in)(mm),0.042/1.067,穿刺针有效长度(in)(mm),2.59/65.79; 405112,扩张器最大外径（F）,8/2.6mm,扩张器最小内径(in)(mm),0.04/1.016,导丝外径(in)(mm),0.038/0.97,导丝长度(cm),50,导丝头弯型式及曲率半径(mm),3mm"J",鞘有效长度(cm),14,鞘内径(F),8/2.6mm,注射器公称容量(ml),12,穿刺针外径(mm),18ga/1.27mm,穿刺针内径(in)(mm),0.042/1.067,穿刺针有效长度(in)(mm),2.59/65.79; 405116,扩张器最大外径（F）,9/3.0mm,扩张器最小内径(in)(mm),0.04/1.016,导丝外径(in)(mm),0.038/0.97,导丝长度(cm),50,导丝头弯型式及曲率半径(mm),3mm"J",鞘有效长度(cm),14,鞘内径(F),9/3.0mm,注射器公称容量(ml),12,穿刺针外径(mm),18ga/1.27mm,穿刺针内径(in)(mm),0.042/1.067,穿刺针有效长度(in)(mm),2.59/65.79; 405118,扩张器最大外径（F）,9.5/3.1mm,扩张器最小内径(in)(mm),0.04/1.016,导丝外径(in)(mm),0.038/0.97,导丝长度(cm),50,导丝头弯型式及曲率半径(mm),3mm"J",鞘有效长度(cm),14,鞘内径(F),9.5/3.1mm,注射器公称容量(ml),12,穿刺针外径(mm),18ga/1.27mm,穿刺针内径(in)(mm),0.042/1.067,穿刺针有效长度(in)(mm),2.59/65.79; 405120,扩张器最大外径（F）,10/3.3mm,扩张器最小内径(in)(mm),0.04/1.016,导丝外径(in)(mm),0.038/0.97,导丝长度(cm),50,导丝头弯型式及曲率半径(mm),3mm"J",鞘有效长度(cm),14,鞘内径(F),10/3.3mm,注射器公称容量(ml),12,穿刺针外径(mm),18ga/1.27mm,穿刺针内径(in)(mm),0.042/1.067,穿刺针有效长度(in)(mm),2.59/65.79; 405122,扩张器最大外径（F）,10.5/3.5mm,扩张器最小内径(in)(mm),0.04/1.016,导丝外径(in)(mm),0.038/0.97,导丝长度(cm),50,导丝头弯型式及曲率半径(mm),3mm"J",鞘有效长度(cm),14,鞘内径(F),10.5/3.5mm,注射器公称容量(ml),12,穿刺针外径(mm),18ga/1.27mm,穿刺针内径(in)(mm),0.042/1.067,穿刺针有效长度(in)(mm),2.59/65.79; 405124,扩张器最大外径（F）,11/3.6mm,扩张器最小内径(in)(mm),0.04/1.016,导丝外径(in)(mm),0.038/0.97,导丝长度(cm),50,导丝头弯型式及曲率半径(mm),3mm"J",鞘有效长度(cm),14,鞘内径(F),11/3.6mm,注射器公称容量(ml),12,穿刺针外径(mm),18ga/1.27mm,穿刺针内径(in)(mm),0.042/1.067,穿刺针有效长度(in)(mm),2.59/65.79; 405128,扩张器最大外径（F）,12/4.0mm,扩张器最小内径(in)(mm),0.04/1.016,导丝外径(in)(mm),0.038/0.97,导丝长度(cm),50,导丝头弯型式及曲率半径(mm),3mm"J",鞘有效长度(cm),14,鞘内径(F),12/4.0mm,注射器公称容量(ml),12,穿刺针外径(mm),18ga/1.27mm,穿刺针内径(in)(mm),0.042/1.067,穿刺针有效长度(in)(mm),2.59/65.79; 405132,扩张器最大外径（F）,13/4.3mm,扩张器最小内径(in)(mm),0.04/1.016,导丝外径(in)(mm),0.038/0.97,导丝长度(cm),50,导丝头弯型式及曲率半径(mm),3mm"J",鞘有效长度(cm),14,鞘内径(F),13/4.3mm,注射器公称容量(ml),12,穿刺针外径(mm),18ga/1.27mm,穿刺针内径(in)(mm),0.042/1.067,穿刺针有效长度(in)(mm),2.59/65.79; 405136,扩张器最大外径（F）,14/4.6mm,扩张器最小内径(in)(mm),0.04/1.016,导丝外径(in)(mm),0.038/0.97,导丝长度(cm),50,导丝头弯型式及曲率半径(mm),3mm"J",鞘有效长度(cm),14,鞘内径(F),14/4.6mm,注射器公称容量(ml),12,穿刺针外径(mm),18ga/1.27mm,穿刺针内径(in)(mm),0.042/1.067,穿刺针有效长度(in)(mm),2.59/65.79; 405144,扩张器最大外径（F）,16/5.3mm,扩张器最小内径(in)(mm),0.04/1.016,导丝外径(in)(mm),0.038/0.97,导丝长度(cm),50,导丝头弯型式及曲率半径(mm),3mm"J",鞘有效长度(cm),14,鞘内径(F),16/5.3mm,注射器公称容量(ml),12,穿刺针外径(mm),18ga/1.27mm,穿刺针内径(in)(mm),0.042/1.067,穿刺针有效长度(in)(mm),2.59/65.79; 405145,扩张器最大外径（F）,8/2.6mm,扩张器最小内径(in)(mm),0.04/1.016,导丝外径(in)(mm),0.038/0.97,导丝长度(cm),50,导丝头弯型式及曲率半径(mm),3mm"J",鞘有效长度(cm),14,鞘内径(F),8/2.6mm,注射器公称容量(ml),12,穿刺针外径(mm),18ga/1.27mm,穿刺针内径(in)(mm),0.042/1.067,穿刺针有效长度(in)(mm),2.59/65.79; 405146,扩张器最大外径（F）,8.5/2.8mm,扩张器最小内径(in)(mm),0.04/1.016,导丝外径(in)(mm),0.038/0.97,导丝长度(cm),50,导丝头弯型式及曲率半径(mm),3mm"J",鞘有效长度(cm),14,鞘内径(F),8.5/2.8mm,注射器公称容量(ml),12,穿刺针外径(mm),18ga/1.27mm,穿刺针内径(in)(mm),0.042/1.067,穿刺针有效长度(in)(mm),2.59/65.79; 405147,扩张器最大外径（F）,9/3.0mm,扩张器最小内径(in)(mm),0.04/1.016,导丝外径(in)(mm),0.038/0.97,导丝长度(cm),50,导丝头弯型式及曲率半径(mm),3mm"J",鞘有效长度(cm),14,鞘内径(F),9/3.0mm,注射器公称容量(ml),12,穿刺针外径(mm),18ga/1.27mm,穿刺针内径(in)(mm),0.042/1.067,穿刺针有效长度(in)(mm),2.59/65.79; 405149,扩张器最大外径（F）,10/3.3mm,扩张器最小内径(in)(mm),0.04/1.016,导丝外径(in)(mm),0.038/0.97,导丝长度(cm),50,导丝头弯型式及曲率半径(mm),3mm"J",鞘有效长度(cm),14,鞘内径(F),10/3.3mm,注射器公称容量(ml),12,穿刺针外径(mm),18ga/1.27mm,穿刺针内径(in)(mm),0.042/1.067,穿刺针有效长度(in)(mm),2.59/65.79; 405153,扩张器最大外径（F）,7/2.3mm,扩张器最小内径(in)(mm),0.04/1.016,导丝外径(in)(mm),0.038/0.97,导丝长度(cm),50,导丝头弯型式及曲率半径(mm),3mm"J",鞘有效长度(cm),14,鞘内径(F),7/2.3mm,注射器公称容量(ml),12,穿刺针外径(mm),18ga/1.27mm,穿刺针内径(in)(mm),0.042/1.067,穿刺针有效长度(in)(mm),2.59/65.79; 405154,扩张器最大外径（F）,7/2.3mm,扩张器最小内径(in)(mm),0.04/1.016,导丝外径(in)(mm),0.038/0.97,导丝长度(cm),50,导丝头弯型式及曲率半径(mm),3mm"J",鞘有效长度(cm),14,鞘内径(F),7/2.3mm（鞘薄）,注射器公称容量(ml),12,穿刺针外径(mm),18ga/1.27mm,穿刺针内径(in)(mm),0.042/1.067,穿刺针有效长度(in)(mm),2.59/65.79; "405400,扩张器最大外径（F）,5/1.6mm,扩张器最小内径(in)(mm),0.04/1.016,导丝外径(in)(mm),无导丝（允许通过导丝外径0.038、0.97）,导丝长度(cm),N/A,导丝头弯型式及曲率半径(mm),N/A,鞘有效长度(cm),14,鞘内径(F),5/1.6mm,注射器公称容量(ml),N/A,穿刺针外径(mm),N/A,穿刺针内径(in)(mm),N/A,穿刺针有效长度(in)(mm),N/A; 405404,扩张器最大外径（F）,6/2.0mm,扩张器最小内径(in)(mm),0.04/1.016,导丝外径(in)(mm),无导丝（允许通过导丝外径0.038、0.97）,导丝长度(cm),N/A,导丝头弯型式及曲率半径(mm),N/A,鞘有效长度(cm),14,鞘内径(F),6/2.0mm,注射器公称容量(ml),N/A,穿刺针外径(mm),N/A,穿刺针内径(in)(mm),N/A,穿刺针有效长度(in)(mm),N/A; 405408,扩张器最大外径（F）,7/2.3mm,扩张器最小内径(in)(mm),0.04/1.016,导丝外径(in)(mm),无导丝（允许通过导丝外径0.038、0.97）,导丝长度(cm),N/A,导丝头弯型式及曲率半径(mm),N/A,鞘有效长度(cm),14,鞘内径(F),7/2.3mm,注射器公称容量(ml),N/A,穿刺针外径(mm),N/A,穿刺针内径(in)(mm),N/A,穿刺针有效长度(in)(mm),N/A; 405412,扩张器最大外径（F）,8/2.6mm,扩张器最小内径(in)(mm),0.04/1.016,导丝外径(in)(mm),无导丝（允许通过导丝外径0.038、0.97）,导丝长度(cm),N/A,导丝头弯型式及曲率半径(mm),N/A,鞘有效长度(cm),14,鞘内径(F),8/2.6mm,注射器公称容量(ml),N/A,穿刺针外径(mm),N/A,穿刺针内径(in)(mm),N/A,穿刺针有效长度(in)(mm),N/A; 405416,扩张器最大外径（F）,9/3.0mm,扩张器最小内径(in)(mm),0.04/1.016,导丝外径(in)(mm),无导丝（允许通过导丝外径0.038、0.97）,导丝长度(cm),N/A,导丝头弯型式及曲率半径(mm),N/A,鞘有效长度(cm),14,鞘内径(F),9/3.0mm,注射器公称容量(ml),N/A,穿刺针外径(mm),N/A,穿刺针内径(in)(mm),N/A,穿刺针有效长度(in)(mm),N/A; 405418,扩张器最大外径（F）,9.5/3.1mm,扩张器最小内径(in)(mm),0.04/1.016,导丝外径(in)(mm),无导丝（允许通过导丝外径0.038、0.97）,导丝长度(cm),N/A,导丝头弯型式及曲率半径(mm),N/A,鞘有效长度(cm),14,鞘内径(F),9.5/3.1mm,注射器公称容量(ml),N/A,穿刺针外径(mm),N/A,穿刺针内径(in)(mm),N/A,穿刺针有效长度(in)(mm),N/A; 405420,扩张器最大外径（F）,10/3.3mm,扩张器最小内径(in)(mm),0.04/1.016,导丝外径(in)(mm),无导丝（允许通过导丝外径0.038、0.97）,导丝长度(cm),N/A,导丝头弯型式及曲率半径(mm),N/A,鞘有效长度(cm),14,鞘内径(F),10/3.3mm,注射器公称容量(ml),N/A,穿刺针外径(mm),N/A,穿刺针内径(in)(mm),N/A,穿刺针有效长度(in)(mm),N/A; 405422,扩张器最大外径（F）,10.5/3.5mm,扩张器最小内径(in)(mm),0.04/1.016,导丝外径(in)(mm),无导丝（允许通过导丝外径0.038、0.97）,导丝长度(cm),N/A,导丝头弯型式及曲率半径(mm),N/A,鞘有效长度(cm),14,鞘内径(F),10.5/3.5mm,注射器公称容量(ml),N/A,穿刺针外径(mm),N/A,穿刺针内径(in)(mm),N/A,穿刺针有效长度(in)(mm),N/A; 405424,扩张器最大外径（F）,11/3.6mm,扩张器最小内径(in)(mm),0.04/1.016,导丝外径(in)(mm),无导丝（允许通过导丝外径0.038、0.97）,导丝长度(cm),N/A,导丝头弯型式及曲率半径(mm),N/A,鞘有效长度(cm),14,鞘内径(F),11/3.6mm,注射器公称容量(ml),N/A,穿刺针外径(mm),N/A,穿刺针内径(in)(mm),N/A,穿刺针有效长度(in)(mm),N/A; 405428,扩张器最大外径（F）,12/4.0mm,扩张器最小内径(in)(mm),0.04/1.016,导丝外径(in)(mm),无导丝（允许通过导丝外径0.038、0.97）,导丝长度(cm),N/A,导丝头弯型式及曲率半径(mm),N/A,鞘有效长度(cm),14,鞘内径(F),12/4.0mm,注射器公称容量(ml),N/A,穿刺针外径(mm),N/A,穿刺针内径(in)(mm),N/A,穿刺针有效长度(in)(mm),N/A; 405444,扩张器最大外径（F）,16/5.3mm,扩张器最小内径(in)(mm),0.04/1.016,导丝外径(in)(mm),无导丝（允许通过导丝外径0.038、0.97）,导丝长度(cm),N/A,导丝头弯型式及曲率半径(mm),N/A,鞘有效长度(cm),14,鞘内径(F),16/5.3mm,注射器公称容量(ml),N/A,穿刺针外径(mm),N/A,穿刺针内径(in)(mm),N/A,穿刺针有效长度(in)(mm),N/A; " 405404,扩张器最大外径（F）,6/2.0mm,扩张器最小内径(in)(mm),0.04/1.016,导丝外径(in)(mm),无导丝（允许通过导丝外径0.038、0.97）,导丝长度(cm),N/A,导丝头弯型式及曲率半径(mm),N/A,鞘有效长度(cm),14,鞘内径(F),6/2.0mm,注射器公称容量(ml),N/A,穿刺针外径(mm),N/A,穿刺针内径(in)(mm),N/A,穿刺针有效长度(in)(mm),N/A; 405408,扩张器最大外径（F）,7/2.3mm,扩张器最小内径(in)(mm),0.04/1.016,导丝外径(in)(mm),无导丝（允许通过导丝外径0.038、0.97）,导丝长度(cm),N/A,导丝头弯型式及曲率半径(mm),N/A,鞘有效长度(cm),14,鞘内径(F),7/2.3mm,注射器公称容量(ml),N/A,穿刺针外径(mm),N/A,穿刺针内径(in)(mm),N/A,穿刺针有效长度(in)(mm),N/A; 405412,扩张器最大外径（F）,8/2.6mm,扩张器最小内径(in)(mm),0.04/1.016,导丝外径(in)(mm),无导丝（允许通过导丝外径0.038、0.97）,导丝长度(cm),N/A,导丝头弯型式及曲率半径(mm),N/A,鞘有效长度(cm),14,鞘内径(F),8/2.6mm,注射器公称容量(ml),N/A,穿刺针外径(mm),N/A,穿刺针内径(in)(mm),N/A,穿刺针有效长度(in)(mm),N/A; 405416,扩张器最大外径（F）,9/3.0mm,扩张器最小内径(in)(mm),0.04/1.016,导丝外径(in)(mm),无导丝（允许通过导丝外径0.038、0.97）,导丝长度(cm),N/A,导丝头弯型式及曲率半径(mm),N/A,鞘有效长度(cm),14,鞘内径(F),9/3.0mm,注射器公称容量(ml),N/A,穿刺针外径(mm),N/A,穿刺针内径(in)(mm),N/A,穿刺针有效长度(in)(mm),N/A; 405418,扩张器最大外径（F）,9.5/3.1mm,扩张器最小内径(in)(mm),0.04/1.016,导丝外径(in)(mm),无导丝（允许通过导丝外径0.038、0.97）,导丝长度(cm),N/A,导丝头弯型式及曲率半径(mm),N/A,鞘有效长度(cm),14,鞘内径(F),9.5/3.1mm,注射器公称容量(ml),N/A,穿刺针外径(mm),N/A,穿刺针内径(in)(mm),N/A,穿刺针有效长度(in)(mm),N/A; 405420,扩张器最大外径（F）,10/3.3mm,扩张器最小内径(in)(mm),0.04/1.016,导丝外径(in)(mm),无导丝（允许通过导丝外径0.038、0.97）,导丝长度(cm),N/A,导丝头弯型式及曲率半径(mm),N/A,鞘有效长度(cm),14,鞘内径(F),10/3.3mm,注射器公称容量(ml),N/A,穿刺针外径(mm),N/A,穿刺针内径(in)(mm),N/A,穿刺针有效长度(in)(mm),N/A; 405422,扩张器最大外径（F）,10.5/3.5mm,扩张器最小内径(in)(mm),0.04/1.016,导丝外径(in)(mm),无导丝（允许通过导丝外径0.038、0.97）,导丝长度(cm),N/A,导丝头弯型式及曲率半径(mm),N/A,鞘有效长度(cm),14,鞘内径(F),10.5/3.5mm,注射器公称容量(ml),N/A,穿刺针外径(mm),N/A,穿刺针内径(in)(mm),N/A,穿刺针有效长度(in)(mm),N/A; 405424,扩张器最大外径（F）,11/3.6mm,扩张器最小内径(in)(mm),0.04/1.016,导丝外径(in)(mm),无导丝（允许通过导丝外径0.038、0.97）,导丝长度(cm),N/A,导丝头弯型式及曲率半径(mm),N/A,鞘有效长度(cm),14,鞘内径(F),11/3.6mm,注射器公称容量(ml),N/A,穿刺针外径(mm),N/A,穿刺针内径(in)(mm),N/A,穿刺针有效长度(in)(mm),N/A; 405428,扩张器最大外径（F）,12/4.0mm,扩张器最小内径(in)(mm),0.04/1.016,导丝外径(in)(mm),无导丝（允许通过导丝外径0.038、0.97）,导丝长度(cm),N/A,导丝头弯型式及曲率半径(mm),N/A,鞘有效长度(cm),14,鞘内径(F),12/4.0mm,注射器公称容量(ml),N/A,穿刺针外径(mm),N/A,穿刺针内径(in)(mm),N/A,穿刺针有效长度(in)(mm),N/A; 405444,扩张器最大外径（F）,16/5.3mm,扩张器最小内径(in)(mm),0.04/1.016,导丝外径(in)(mm),无导丝（允许通过导丝外径0.038、0.97）,导丝长度(cm),N/A,导丝头弯型式及曲率半径(mm),N/A,鞘有效长度(cm),14,鞘内径(F),16/5.3mm,注射器公称容量(ml),N/A,穿刺针外径(mm),N/A,穿刺针内径(in)(mm),N/A,穿刺针有效长度(in)(mm),N/A; 405254,扩张器最大外径（F）,9/3mm,扩张器最小内径(in)(mm),0.04/1.016,导丝外径(in)(mm),无导丝（允许通过导丝外径0.038、0.97）,导丝长度(cm),N/A,导丝头弯型式及曲率半径(mm),N/A,鞘有效长度(cm),23,鞘内径(F),9/3mm,注射器公称容量(ml),N/A,穿刺针外径(mm),N/A,穿刺针内径(in)(mm),N/A,穿刺针有效长度(in)(mm),N/A; 405256,扩张器最大外径（F）,10/3.3mm,扩张器最小内径(in)(mm),0.04/1.016,导丝外径(in)(mm),无导丝（允许通过导丝外径0.038、0.97）,导丝长度(cm),N/A,导丝头弯型式及曲率半径(mm),N/A,鞘有效长度(cm),23,鞘内径(F),10/3.3mm,注射器公称容量(ml),N/A,穿刺针外径(mm),N/A,穿刺针内径(in)(mm),N/A,穿刺针有效长度(in)(mm),N/A; 405258,扩张器最大外径（F）,11/3.6mm,扩张器最小内径(in)(mm),0.04/1.016,导丝外径(in)(mm),无导丝（允许通过导丝外径0.038、0.97）,导丝长度(cm),N/A,导丝头弯型式及曲率半径(mm),N/A,鞘有效长度(cm),23,鞘内径(F),11/3.6mm,注射器公称容量(ml),N/A,穿刺针外径(mm),N/A,穿刺针内径(in)(mm),N/A,穿刺针有效长度(in)(mm),N/A; 405259,扩张器最大外径（F）,12/4mm,扩张器最小内径(in)(mm),0.04/1.016,导丝外径(in)(mm),无导丝（允许通过导丝外径0.038、0.97）,导丝长度(cm),N/A,导丝头弯型式及曲率半径(mm),N/A,鞘有效长度(cm),23,鞘内径(F),12/4mm,注射器公称容量(ml),N/A,穿刺针外径(mm),N/A,穿刺针内径(in)(mm),N/A,穿刺针有效长度(in)(mm),N/A; 405269,扩张器最大外径（F）,7/2.3mm,扩张器最小内径(in)(mm),0.04/1.016,导丝外径(in)(mm),无导丝（允许通过导丝外径0.038、0.97）,导丝长度(cm),N/A,导丝头弯型式及曲率半径(mm),N/A,鞘有效长度(cm),23,鞘内径(F),7/2.3mm,注射器公称容量(ml),N/A,穿刺针外径(mm),N/A,穿刺针内径(in)(mm),N/A,穿刺针有效长度(in)(mm),N/A; 405270,扩张器最大外径（F）,8/2.6mm,扩张器最小内径(in)(mm),0.04/1.016,导丝外径(in)(mm),无导丝（允许通过导丝外径0.038、0.97）,导丝长度(cm),N/A,导丝头弯型式及曲率半径(mm),N/A,鞘有效长度(cm),23,鞘内径(F),,8/2.6mm,注射器公称容量(ml),N/A,穿刺针外径(mm),N/A,穿刺针内径(in)(mm),N/A,穿刺针有效长度(in)(mm),N/A; | 撕开鞘由导管鞘和扩张器组成，部分型号有导丝、注射器、穿刺针。制造材料为：导管鞘：高密度聚乙烯；扩张器：高密度聚乙烯；导丝：304不锈钢；注射器：聚丙烯；穿刺针针管：304不锈钢、座：聚丙烯。产品经环氧乙烷灭菌，一次性使用。 | 用于引导导管进入血管。 | "导管鞘 1. 按照标准、公认的操作规程穿刺血管并插入导丝。 注释：穿刺针上可能会连接一个注射器，在插入过程中起辅助支撑作用，并帮助观察静脉回流。 注释：保留适量导丝暴露在体外。（暴露在外的导丝部分的长度应该大于经皮穿刺导管鞘组件的长度。） 2. 通过暴露在外的导丝将扩张器导管鞘组件旋扭推送入血管。 注意：不得因疏忽大意，而将导丝完全推送进患者体内。 3. 抽出血管扩张器和导丝，将导管鞘留在原位。用拇指堵住鞘管暴露端的孔口，以减少抽吸空气和/或减 少失血。 4. 插入并推送电极导管。 5. 推送电极导管后，从血管中抽出导管鞘时，分开导管鞘手柄并撕开鞘管。操作时务必小心，切勿在此 过程中抽出导管。（见注意事项） 使用说明建议 导管鞘穿刺针 1. 采用正确的无菌技术。 2. 将穿刺针鞘管组件插入血管并观察静脉回流。 3. 退出穿刺针，并将导管鞘留在原位。用拇指堵住导管鞘暴露端的孔口，以减少吸入的空气和/或减少失 血。 注意：切勿在鞘管仍在血管中时，重新插入穿刺针。 4. 插入并推送电极导管。 5. 推送电极导管后，从血管中抽出导管鞘时，分开导管鞘手柄并撕开鞘管。操作时务必小心，切勿在此 过程中抽出导管。（见注意事项） 注释：符号部分包含产品标签上可能使用的所有符号。产品根据要求粘贴标签。" | 撕开鞘由导管鞘和扩张器组成，部分型号有导丝、注射器、穿刺针。制造材料为：导管鞘：高密度聚乙烯；扩张器：高密度聚乙烯；导丝：304不锈钢；注射器：聚丙烯；穿刺针针管：304不锈钢、座：聚丙烯。产品经环氧乙烷灭菌，一次性使用。 |  | 2020-12-23 |  | 国械注进20153774188
1 | L00000000034 | 起搏器 |  | L00000000034 |  | 撕开鞘(商品名:SJM ) | 根 | 盒 | 进口 | [12 empty] | 导管鞘：高密度聚乙烯；扩张器：高密度聚乙烯；导丝：304不锈钢；注射器：聚丙烯；穿刺针针管：304不锈钢、座：聚丙烯。 |  | 405153,扩张器最大外径(F),7/2.3mm,扩张器最小内径(in)(mm),0.04/1.016,导丝外径(in)(mm),0.038/0.97,导丝长度(cm),50,导丝头端型式及曲率半径(mm),3mm“J”,鞘有效长度(cm),14,鞘内径(F),7/2.3mm,注射器公称容量(ml),12,穿刺针外径(mm),18ga/1.27mm,穿刺针内径(in)(mm),0.042/1.067,穿刺针有效长度(in)(mm),2.59/65.79; |  |  | 美国St.Jude Medical | 01935 | 405153 | [11 empty] | Ⅲ类 | [6 empty] | 国械注进20153774188 | 美国St.Jude Medical |  |  | 圣犹达医疗用品（上海）有限公司 |  | 撕开鞘 | 405100,扩张器最大外径（F）,5/1.6mm,扩张器最小内径(in)(mm),0.04/1.016,导丝外径(in)(mm),0.038/0.97,导丝长度(cm),50,导丝头弯型式及曲率半径(mm),3mm"J",鞘有效长度(cm),14,鞘内径(F),5/1.6mm,注射器公称容量(ml),12,穿刺针外径(mm),18ga/1.27mm,穿刺针内径(in)(mm),0.042/1.067,穿刺针有效长度(in)(mm),2.59/65.79; 405104,扩张器最大外径（F）,6/2.0mm,扩张器最小内径(in)(mm),0.04/1.016,导丝外径(in)(mm),0.038/0.97,导丝长度(cm),50,导丝头弯型式及曲率半径(mm),3mm"J",鞘有效长度(cm),14,鞘内径(F),6/2.0mm,注射器公称容量(ml),12,穿刺针外径(mm),18ga/1.27mm,穿刺针内径(in)(mm),0.042/1.067,穿刺针有效长度(in)(mm),2.59/65.79; 405108,扩张器最大外径（F）,7/2.3mm,扩张器最小内径(in)(mm),0.04/1.016,导丝外径(in)(mm),0.038/0.97,导丝长度(cm),50,导丝头弯型式及曲率半径(mm),3mm"J",鞘有效长度(cm),14,鞘内径(F),7/2.3mm,注射器公称容量(ml),12,穿刺针外径(mm),18ga/1.27mm,穿刺针内径(in)(mm),0.042/1.067,穿刺针有效长度(in)(mm),2.59/65.79; 405112,扩张器最大外径（F）,8/2.6mm,扩张器最小内径(in)(mm),0.04/1.016,导丝外径(in)(mm),0.038/0.97,导丝长度(cm),50,导丝头弯型式及曲率半径(mm),3mm"J",鞘有效长度(cm),14,鞘内径(F),8/2.6mm,注射器公称容量(ml),12,穿刺针外径(mm),18ga/1.27mm,穿刺针内径(in)(mm),0.042/1.067,穿刺针有效长度(in)(mm),2.59/65.79; 405116,扩张器最大外径（F）,9/3.0mm,扩张器最小内径(in)(mm),0.04/1.016,导丝外径(in)(mm),0.038/0.97,导丝长度(cm),50,导丝头弯型式及曲率半径(mm),3mm"J",鞘有效长度(cm),14,鞘内径(F),9/3.0mm,注射器公称容量(ml),12,穿刺针外径(mm),18ga/1.27mm,穿刺针内径(in)(mm),0.042/1.067,穿刺针有效长度(in)(mm),2.59/65.79; 405118,扩张器最大外径（F）,9.5/3.1mm,扩张器最小内径(in)(mm),0.04/1.016,导丝外径(in)(mm),0.038/0.97,导丝长度(cm),50,导丝头弯型式及曲率半径(mm),3mm"J",鞘有效长度(cm),14,鞘内径(F),9.5/3.1mm,注射器公称容量(ml),12,穿刺针外径(mm),18ga/1.27mm,穿刺针内径(in)(mm),0.042/1.067,穿刺针有效长度(in)(mm),2.59/65.79; 405120,扩张器最大外径（F）,10/3.3mm,扩张器最小内径(in)(mm),0.04/1.016,导丝外径(in)(mm),0.038/0.97,导丝长度(cm),50,导丝头弯型式及曲率半径(mm),3mm"J",鞘有效长度(cm),14,鞘内径(F),10/3.3mm,注射器公称容量(ml),12,穿刺针外径(mm),18ga/1.27mm,穿刺针内径(in)(mm),0.042/1.067,穿刺针有效长度(in)(mm),2.59/65.79; 405122,扩张器最大外径（F）,10.5/3.5mm,扩张器最小内径(in)(mm),0.04/1.016,导丝外径(in)(mm),0.038/0.97,导丝长度(cm),50,导丝头弯型式及曲率半径(mm),3mm"J",鞘有效长度(cm),14,鞘内径(F),10.5/3.5mm,注射器公称容量(ml),12,穿刺针外径(mm),18ga/1.27mm,穿刺针内径(in)(mm),0.042/1.067,穿刺针有效长度(in)(mm),2.59/65.79; 405124,扩张器最大外径（F）,11/3.6mm,扩张器最小内径(in)(mm),0.04/1.016,导丝外径(in)(mm),0.038/0.97,导丝长度(cm),50,导丝头弯型式及曲率半径(mm),3mm"J",鞘有效长度(cm),14,鞘内径(F),11/3.6mm,注射器公称容量(ml),12,穿刺针外径(mm),18ga/1.27mm,穿刺针内径(in)(mm),0.042/1.067,穿刺针有效长度(in)(mm),2.59/65.79; 405128,扩张器最大外径（F）,12/4.0mm,扩张器最小内径(in)(mm),0.04/1.016,导丝外径(in)(mm),0.038/0.97,导丝长度(cm),50,导丝头弯型式及曲率半径(mm),3mm"J",鞘有效长度(cm),14,鞘内径(F),12/4.0mm,注射器公称容量(ml),12,穿刺针外径(mm),18ga/1.27mm,穿刺针内径(in)(mm),0.042/1.067,穿刺针有效长度(in)(mm),2.59/65.79; 405132,扩张器最大外径（F）,13/4.3mm,扩张器最小内径(in)(mm),0.04/1.016,导丝外径(in)(mm),0.038/0.97,导丝长度(cm),50,导丝头弯型式及曲率半径(mm),3mm"J",鞘有效长度(cm),14,鞘内径(F),13/4.3mm,注射器公称容量(ml),12,穿刺针外径(mm),18ga/1.27mm,穿刺针内径(in)(mm),0.042/1.067,穿刺针有效长度(in)(mm),2.59/65.79; 405136,扩张器最大外径（F）,14/4.6mm,扩张器最小内径(in)(mm),0.04/1.016,导丝外径(in)(mm),0.038/0.97,导丝长度(cm),50,导丝头弯型式及曲率半径(mm),3mm"J",鞘有效长度(cm),14,鞘内径(F),14/4.6mm,注射器公称容量(ml),12,穿刺针外径(mm),18ga/1.27mm,穿刺针内径(in)(mm),0.042/1.067,穿刺针有效长度(in)(mm),2.59/65.79; 405144,扩张器最大外径（F）,16/5.3mm,扩张器最小内径(in)(mm),0.04/1.016,导丝外径(in)(mm),0.038/0.97,导丝长度(cm),50,导丝头弯型式及曲率半径(mm),3mm"J",鞘有效长度(cm),14,鞘内径(F),16/5.3mm,注射器公称容量(ml),12,穿刺针外径(mm),18ga/1.27mm,穿刺针内径(in)(mm),0.042/1.067,穿刺针有效长度(in)(mm),2.59/65.79; 405145,扩张器最大外径（F）,8/2.6mm,扩张器最小内径(in)(mm),0.04/1.016,导丝外径(in)(mm),0.038/0.97,导丝长度(cm),50,导丝头弯型式及曲率半径(mm),3mm"J",鞘有效长度(cm),14,鞘内径(F),8/2.6mm,注射器公称容量(ml),12,穿刺针外径(mm),18ga/1.27mm,穿刺针内径(in)(mm),0.042/1.067,穿刺针有效长度(in)(mm),2.59/65.79; 405146,扩张器最大外径（F）,8.5/2.8mm,扩张器最小内径(in)(mm),0.04/1.016,导丝外径(in)(mm),0.038/0.97,导丝长度(cm),50,导丝头弯型式及曲率半径(mm),3mm"J",鞘有效长度(cm),14,鞘内径(F),8.5/2.8mm,注射器公称容量(ml),12,穿刺针外径(mm),18ga/1.27mm,穿刺针内径(in)(mm),0.042/1.067,穿刺针有效长度(in)(mm),2.59/65.79; 405147,扩张器最大外径（F）,9/3.0mm,扩张器最小内径(in)(mm),0.04/1.016,导丝外径(in)(mm),0.038/0.97,导丝长度(cm),50,导丝头弯型式及曲率半径(mm),3mm"J",鞘有效长度(cm),14,鞘内径(F),9/3.0mm,注射器公称容量(ml),12,穿刺针外径(mm),18ga/1.27mm,穿刺针内径(in)(mm),0.042/1.067,穿刺针有效长度(in)(mm),2.59/65.79; 405149,扩张器最大外径（F）,10/3.3mm,扩张器最小内径(in)(mm),0.04/1.016,导丝外径(in)(mm),0.038/0.97,导丝长度(cm),50,导丝头弯型式及曲率半径(mm),3mm"J",鞘有效长度(cm),14,鞘内径(F),10/3.3mm,注射器公称容量(ml),12,穿刺针外径(mm),18ga/1.27mm,穿刺针内径(in)(mm),0.042/1.067,穿刺针有效长度(in)(mm),2.59/65.79; 405153,扩张器最大外径（F）,7/2.3mm,扩张器最小内径(in)(mm),0.04/1.016,导丝外径(in)(mm),0.038/0.97,导丝长度(cm),50,导丝头弯型式及曲率半径(mm),3mm"J",鞘有效长度(cm),14,鞘内径(F),7/2.3mm,注射器公称容量(ml),12,穿刺针外径(mm),18ga/1.27mm,穿刺针内径(in)(mm),0.042/1.067,穿刺针有效长度(in)(mm),2.59/65.79; 405154,扩张器最大外径（F）,7/2.3mm,扩张器最小内径(in)(mm),0.04/1.016,导丝外径(in)(mm),0.038/0.97,导丝长度(cm),50,导丝头弯型式及曲率半径(mm),3mm"J",鞘有效长度(cm),14,鞘内径(F),7/2.3mm（鞘薄）,注射器公称容量(ml),12,穿刺针外径(mm),18ga/1.27mm,穿刺针内径(in)(mm),0.042/1.067,穿刺针有效长度(in)(mm),2.59/65.79; "405400,扩张器最大外径（F）,5/1.6mm,扩张器最小内径(in)(mm),0.04/1.016,导丝外径(in)(mm),无导丝（允许通过导丝外径0.038、0.97）,导丝长度(cm),N/A,导丝头弯型式及曲率半径(mm),N/A,鞘有效长度(cm),14,鞘内径(F),5/1.6mm,注射器公称容量(ml),N/A,穿刺针外径(mm),N/A,穿刺针内径(in)(mm),N/A,穿刺针有效长度(in)(mm),N/A; 405404,扩张器最大外径（F）,6/2.0mm,扩张器最小内径(in)(mm),0.04/1.016,导丝外径(in)(mm),无导丝（允许通过导丝外径0.038、0.97）,导丝长度(cm),N/A,导丝头弯型式及曲率半径(mm),N/A,鞘有效长度(cm),14,鞘内径(F),6/2.0mm,注射器公称容量(ml),N/A,穿刺针外径(mm),N/A,穿刺针内径(in)(mm),N/A,穿刺针有效长度(in)(mm),N/A; 405408,扩张器最大外径（F）,7/2.3mm,扩张器最小内径(in)(mm),0.04/1.016,导丝外径(in)(mm),无导丝（允许通过导丝外径0.038、0.97）,导丝长度(cm),N/A,导丝头弯型式及曲率半径(mm),N/A,鞘有效长度(cm),14,鞘内径(F),7/2.3mm,注射器公称容量(ml),N/A,穿刺针外径(mm),N/A,穿刺针内径(in)(mm),N/A,穿刺针有效长度(in)(mm),N/A; 405412,扩张器最大外径（F）,8/2.6mm,扩张器最小内径(in)(mm),0.04/1.016,导丝外径(in)(mm),无导丝（允许通过导丝外径0.038、0.97）,导丝长度(cm),N/A,导丝头弯型式及曲率半径(mm),N/A,鞘有效长度(cm),14,鞘内径(F),8/2.6mm,注射器公称容量(ml),N/A,穿刺针外径(mm),N/A,穿刺针内径(in)(mm),N/A,穿刺针有效长度(in)(mm),N/A; 405416,扩张器最大外径（F）,9/3.0mm,扩张器最小内径(in)(mm),0.04/1.016,导丝外径(in)(mm),无导丝（允许通过导丝外径0.038、0.97）,导丝长度(cm),N/A,导丝头弯型式及曲率半径(mm),N/A,鞘有效长度(cm),14,鞘内径(F),9/3.0mm,注射器公称容量(ml),N/A,穿刺针外径(mm),N/A,穿刺针内径(in)(mm),N/A,穿刺针有效长度(in)(mm),N/A; 405418,扩张器最大外径（F）,9.5/3.1mm,扩张器最小内径(in)(mm),0.04/1.016,导丝外径(in)(mm),无导丝（允许通过导丝外径0.038、0.97）,导丝长度(cm),N/A,导丝头弯型式及曲率半径(mm),N/A,鞘有效长度(cm),14,鞘内径(F),9.5/3.1mm,注射器公称容量(ml),N/A,穿刺针外径(mm),N/A,穿刺针内径(in)(mm),N/A,穿刺针有效长度(in)(mm),N/A; 405420,扩张器最大外径（F）,10/3.3mm,扩张器最小内径(in)(mm),0.04/1.016,导丝外径(in)(mm),无导丝（允许通过导丝外径0.038、0.97）,导丝长度(cm),N/A,导丝头弯型式及曲率半径(mm),N/A,鞘有效长度(cm),14,鞘内径(F),10/3.3mm,注射器公称容量(ml),N/A,穿刺针外径(mm),N/A,穿刺针内径(in)(mm),N/A,穿刺针有效长度(in)(mm),N/A; 405422,扩张器最大外径（F）,10.5/3.5mm,扩张器最小内径(in)(mm),0.04/1.016,导丝外径(in)(mm),无导丝（允许通过导丝外径0.038、0.97）,导丝长度(cm),N/A,导丝头弯型式及曲率半径(mm),N/A,鞘有效长度(cm),14,鞘内径(F),10.5/3.5mm,注射器公称容量(ml),N/A,穿刺针外径(mm),N/A,穿刺针内径(in)(mm),N/A,穿刺针有效长度(in)(mm),N/A; 405424,扩张器最大外径（F）,11/3.6mm,扩张器最小内径(in)(mm),0.04/1.016,导丝外径(in)(mm),无导丝（允许通过导丝外径0.038、0.97）,导丝长度(cm),N/A,导丝头弯型式及曲率半径(mm),N/A,鞘有效长度(cm),14,鞘内径(F),11/3.6mm,注射器公称容量(ml),N/A,穿刺针外径(mm),N/A,穿刺针内径(in)(mm),N/A,穿刺针有效长度(in)(mm),N/A; 405428,扩张器最大外径（F）,12/4.0mm,扩张器最小内径(in)(mm),0.04/1.016,导丝外径(in)(mm),无导丝（允许通过导丝外径0.038、0.97）,导丝长度(cm),N/A,导丝头弯型式及曲率半径(mm),N/A,鞘有效长度(cm),14,鞘内径(F),12/4.0mm,注射器公称容量(ml),N/A,穿刺针外径(mm),N/A,穿刺针内径(in)(mm),N/A,穿刺针有效长度(in)(mm),N/A; 405444,扩张器最大外径（F）,16/5.3mm,扩张器最小内径(in)(mm),0.04/1.016,导丝外径(in)(mm),无导丝（允许通过导丝外径0.038、0.97）,导丝长度(cm),N/A,导丝头弯型式及曲率半径(mm),N/A,鞘有效长度(cm),14,鞘内径(F),16/5.3mm,注射器公称容量(ml),N/A,穿刺针外径(mm),N/A,穿刺针内径(in)(mm),N/A,穿刺针有效长度(in)(mm),N/A; " 405404,扩张器最大外径（F）,6/2.0mm,扩张器最小内径(in)(mm),0.04/1.016,导丝外径(in)(mm),无导丝（允许通过导丝外径0.038、0.97）,导丝长度(cm),N/A,导丝头弯型式及曲率半径(mm),N/A,鞘有效长度(cm),14,鞘内径(F),6/2.0mm,注射器公称容量(ml),N/A,穿刺针外径(mm),N/A,穿刺针内径(in)(mm),N/A,穿刺针有效长度(in)(mm),N/A; 405408,扩张器最大外径（F）,7/2.3mm,扩张器最小内径(in)(mm),0.04/1.016,导丝外径(in)(mm),无导丝（允许通过导丝外径0.038、0.97）,导丝长度(cm),N/A,导丝头弯型式及曲率半径(mm),N/A,鞘有效长度(cm),14,鞘内径(F),7/2.3mm,注射器公称容量(ml),N/A,穿刺针外径(mm),N/A,穿刺针内径(in)(mm),N/A,穿刺针有效长度(in)(mm),N/A; 405412,扩张器最大外径（F）,8/2.6mm,扩张器最小内径(in)(mm),0.04/1.016,导丝外径(in)(mm),无导丝（允许通过导丝外径0.038、0.97）,导丝长度(cm),N/A,导丝头弯型式及曲率半径(mm),N/A,鞘有效长度(cm),14,鞘内径(F),8/2.6mm,注射器公称容量(ml),N/A,穿刺针外径(mm),N/A,穿刺针内径(in)(mm),N/A,穿刺针有效长度(in)(mm),N/A; 405416,扩张器最大外径（F）,9/3.0mm,扩张器最小内径(in)(mm),0.04/1.016,导丝外径(in)(mm),无导丝（允许通过导丝外径0.038、0.97）,导丝长度(cm),N/A,导丝头弯型式及曲率半径(mm),N/A,鞘有效长度(cm),14,鞘内径(F),9/3.0mm,注射器公称容量(ml),N/A,穿刺针外径(mm),N/A,穿刺针内径(in)(mm),N/A,穿刺针有效长度(in)(mm),N/A; 405418,扩张器最大外径（F）,9.5/3.1mm,扩张器最小内径(in)(mm),0.04/1.016,导丝外径(in)(mm),无导丝（允许通过导丝外径0.038、0.97）,导丝长度(cm),N/A,导丝头弯型式及曲率半径(mm),N/A,鞘有效长度(cm),14,鞘内径(F),9.5/3.1mm,注射器公称容量(ml),N/A,穿刺针外径(mm),N/A,穿刺针内径(in)(mm),N/A,穿刺针有效长度(in)(mm),N/A; 405420,扩张器最大外径（F）,10/3.3mm,扩张器最小内径(in)(mm),0.04/1.016,导丝外径(in)(mm),无导丝（允许通过导丝外径0.038、0.97）,导丝长度(cm),N/A,导丝头弯型式及曲率半径(mm),N/A,鞘有效长度(cm),14,鞘内径(F),10/3.3mm,注射器公称容量(ml),N/A,穿刺针外径(mm),N/A,穿刺针内径(in)(mm),N/A,穿刺针有效长度(in)(mm),N/A; 405422,扩张器最大外径（F）,10.5/3.5mm,扩张器最小内径(in)(mm),0.04/1.016,导丝外径(in)(mm),无导丝（允许通过导丝外径0.038、0.97）,导丝长度(cm),N/A,导丝头弯型式及曲率半径(mm),N/A,鞘有效长度(cm),14,鞘内径(F),10.5/3.5mm,注射器公称容量(ml),N/A,穿刺针外径(mm),N/A,穿刺针内径(in)(mm),N/A,穿刺针有效长度(in)(mm),N/A; 405424,扩张器最大外径（F）,11/3.6mm,扩张器最小内径(in)(mm),0.04/1.016,导丝外径(in)(mm),无导丝（允许通过导丝外径0.038、0.97）,导丝长度(cm),N/A,导丝头弯型式及曲率半径(mm),N/A,鞘有效长度(cm),14,鞘内径(F),11/3.6mm,注射器公称容量(ml),N/A,穿刺针外径(mm),N/A,穿刺针内径(in)(mm),N/A,穿刺针有效长度(in)(mm),N/A; 405428,扩张器最大外径（F）,12/4.0mm,扩张器最小内径(in)(mm),0.04/1.016,导丝外径(in)(mm),无导丝（允许通过导丝外径0.038、0.97）,导丝长度(cm),N/A,导丝头弯型式及曲率半径(mm),N/A,鞘有效长度(cm),14,鞘内径(F),12/4.0mm,注射器公称容量(ml),N/A,穿刺针外径(mm),N/A,穿刺针内径(in)(mm),N/A,穿刺针有效长度(in)(mm),N/A; 405444,扩张器最大外径（F）,16/5.3mm,扩张器最小内径(in)(mm),0.04/1.016,导丝外径(in)(mm),无导丝（允许通过导丝外径0.038、0.97）,导丝长度(cm),N/A,导丝头弯型式及曲率半径(mm),N/A,鞘有效长度(cm),14,鞘内径(F),16/5.3mm,注射器公称容量(ml),N/A,穿刺针外径(mm),N/A,穿刺针内径(in)(mm),N/A,穿刺针有效长度(in)(mm),N/A; 405254,扩张器最大外径（F）,9/3mm,扩张器最小内径(in)(mm),0.04/1.016,导丝外径(in)(mm),无导丝（允许通过导丝外径0.038、0.97）,导丝长度(cm),N/A,导丝头弯型式及曲率半径(mm),N/A,鞘有效长度(cm),23,鞘内径(F),9/3mm,注射器公称容量(ml),N/A,穿刺针外径(mm),N/A,穿刺针内径(in)(mm),N/A,穿刺针有效长度(in)(mm),N/A; 405256,扩张器最大外径（F）,10/3.3mm,扩张器最小内径(in)(mm),0.04/1.016,导丝外径(in)(mm),无导丝（允许通过导丝外径0.038、0.97）,导丝长度(cm),N/A,导丝头弯型式及曲率半径(mm),N/A,鞘有效长度(cm),23,鞘内径(F),10/3.3mm,注射器公称容量(ml),N/A,穿刺针外径(mm),N/A,穿刺针内径(in)(mm),N/A,穿刺针有效长度(in)(mm),N/A; 405258,扩张器最大外径（F）,11/3.6mm,扩张器最小内径(in)(mm),0.04/1.016,导丝外径(in)(mm),无导丝（允许通过导丝外径0.038、0.97）,导丝长度(cm),N/A,导丝头弯型式及曲率半径(mm),N/A,鞘有效长度(cm),23,鞘内径(F),11/3.6mm,注射器公称容量(ml),N/A,穿刺针外径(mm),N/A,穿刺针内径(in)(mm),N/A,穿刺针有效长度(in)(mm),N/A; 405259,扩张器最大外径（F）,12/4mm,扩张器最小内径(in)(mm),0.04/1.016,导丝外径(in)(mm),无导丝（允许通过导丝外径0.038、0.97）,导丝长度(cm),N/A,导丝头弯型式及曲率半径(mm),N/A,鞘有效长度(cm),23,鞘内径(F),12/4mm,注射器公称容量(ml),N/A,穿刺针外径(mm),N/A,穿刺针内径(in)(mm),N/A,穿刺针有效长度(in)(mm),N/A; 405269,扩张器最大外径（F）,7/2.3mm,扩张器最小内径(in)(mm),0.04/1.016,导丝外径(in)(mm),无导丝（允许通过导丝外径0.038、0.97）,导丝长度(cm),N/A,导丝头弯型式及曲率半径(mm),N/A,鞘有效长度(cm),23,鞘内径(F),7/2.3mm,注射器公称容量(ml),N/A,穿刺针外径(mm),N/A,穿刺针内径(in)(mm),N/A,穿刺针有效长度(in)(mm),N/A; 405270,扩张器最大外径（F）,8/2.6mm,扩张器最小内径(in)(mm),0.04/1.016,导丝外径(in)(mm),无导丝（允许通过导丝外径0.038、0.97）,导丝长度(cm),N/A,导丝头弯型式及曲率半径(mm),N/A,鞘有效长度(cm),23,鞘内径(F),,8/2.6mm,注射器公称容量(ml),N/A,穿刺针外径(mm),N/A,穿刺针内径(in)(mm),N/A,穿刺针有效长度(in)(mm),N/A; | 撕开鞘由导管鞘和扩张器组成，部分型号有导丝、注射器、穿刺针。制造材料为：导管鞘：高密度聚乙烯；扩张器：高密度聚乙烯；导丝：304不锈钢；注射器：聚丙烯；穿刺针针管：304不锈钢、座：聚丙烯。产品经环氧乙烷灭菌，一次性使用。 | 用于引导导管进入血管。 | "导管鞘 1. 按照标准、公认的操作规程穿刺血管并插入导丝。 注释：穿刺针上可能会连接一个注射器，在插入过程中起辅助支撑作用，并帮助观察静脉回流。 注释：保留适量导丝暴露在体外。（暴露在外的导丝部分的长度应该大于经皮穿刺导管鞘组件的长度。） 2. 通过暴露在外的导丝将扩张器导管鞘组件旋扭推送入血管。 注意：不得因疏忽大意，而将导丝完全推送进患者体内。 3. 抽出血管扩张器和导丝，将导管鞘留在原位。用拇指堵住鞘管暴露端的孔口，以减少抽吸空气和/或减 少失血。 4. 插入并推送电极导管。 5. 推送电极导管后，从血管中抽出导管鞘时，分开导管鞘手柄并撕开鞘管。操作时务必小心，切勿在此 过程中抽出导管。（见注意事项） 使用说明建议 导管鞘穿刺针 1. 采用正确的无菌技术。 2. 将穿刺针鞘管组件插入血管并观察静脉回流。 3. 退出穿刺针，并将导管鞘留在原位。用拇指堵住导管鞘暴露端的孔口，以减少吸入的空气和/或减少失 血。 注意：切勿在鞘管仍在血管中时，重新插入穿刺针。 4. 插入并推送电极导管。 5. 推送电极导管后，从血管中抽出导管鞘时，分开导管鞘手柄并撕开鞘管。操作时务必小心，切勿在此 过程中抽出导管。（见注意事项） 注释：符号部分包含产品标签上可能使用的所有符号。产品根据要求粘贴标签。" | 撕开鞘由导管鞘和扩张器组成，部分型号有导丝、注射器、穿刺针。制造材料为：导管鞘：高密度聚乙烯；扩张器：高密度聚乙烯；导丝：304不锈钢；注射器：聚丙烯；穿刺针针管：304不锈钢、座：聚丙烯。产品经环氧乙烷灭菌，一次性使用。 |  | 2020-12-23 |  | 国械注进20153774188
1 | L00000000035 | 起搏器 |  | L00000000035 |  | 撕开鞘(商品名:SJM ) | 根 | 盒 | 进口 | [12 empty] | 导管鞘：高密度聚乙烯；扩张器：高密度聚乙烯；导丝：304不锈钢；注射器：聚丙烯；穿刺针针管：304不锈钢、座：聚丙烯。 |  | 405154,扩张器最大外径(F),7/2.3mm,扩张器最小内径(in)(mm),0.04/1.016,导丝外径(in)(mm),0.038/0.97,导丝长度(cm),50,导丝头端型式及曲率半径(mm),3mm“J”,鞘有效长度(cm),14,鞘内径(F),7/2.3mm(鞘薄),注射器公称容量(ml),12,穿刺针外径(mm),18ga/1.27mm,穿刺针内径(in)(mm),0.042/1.067,穿刺针有效长度(in)(mm),2.59/65.79; |  |  | 美国St.Jude Medical | 01935 | 405154 | [11 empty] | Ⅲ类 | [6 empty] | 国械注进20153774188 | 美国St.Jude Medical |  |  | 圣犹达医疗用品（上海）有限公司 |  | 撕开鞘 | 405100,扩张器最大外径（F）,5/1.6mm,扩张器最小内径(in)(mm),0.04/1.016,导丝外径(in)(mm),0.038/0.97,导丝长度(cm),50,导丝头弯型式及曲率半径(mm),3mm"J",鞘有效长度(cm),14,鞘内径(F),5/1.6mm,注射器公称容量(ml),12,穿刺针外径(mm),18ga/1.27mm,穿刺针内径(in)(mm),0.042/1.067,穿刺针有效长度(in)(mm),2.59/65.79; 405104,扩张器最大外径（F）,6/2.0mm,扩张器最小内径(in)(mm),0.04/1.016,导丝外径(in)(mm),0.038/0.97,导丝长度(cm),50,导丝头弯型式及曲率半径(mm),3mm"J",鞘有效长度(cm),14,鞘内径(F),6/2.0mm,注射器公称容量(ml),12,穿刺针外径(mm),18ga/1.27mm,穿刺针内径(in)(mm),0.042/1.067,穿刺针有效长度(in)(mm),2.59/65.79; 405108,扩张器最大外径（F）,7/2.3mm,扩张器最小内径(in)(mm),0.04/1.016,导丝外径(in)(mm),0.038/0.97,导丝长度(cm),50,导丝头弯型式及曲率半径(mm),3mm"J",鞘有效长度(cm),14,鞘内径(F),7/2.3mm,注射器公称容量(ml),12,穿刺针外径(mm),18ga/1.27mm,穿刺针内径(in)(mm),0.042/1.067,穿刺针有效长度(in)(mm),2.59/65.79; 405112,扩张器最大外径（F）,8/2.6mm,扩张器最小内径(in)(mm),0.04/1.016,导丝外径(in)(mm),0.038/0.97,导丝长度(cm),50,导丝头弯型式及曲率半径(mm),3mm"J",鞘有效长度(cm),14,鞘内径(F),8/2.6mm,注射器公称容量(ml),12,穿刺针外径(mm),18ga/1.27mm,穿刺针内径(in)(mm),0.042/1.067,穿刺针有效长度(in)(mm),2.59/65.79; 405116,扩张器最大外径（F）,9/3.0mm,扩张器最小内径(in)(mm),0.04/1.016,导丝外径(in)(mm),0.038/0.97,导丝长度(cm),50,导丝头弯型式及曲率半径(mm),3mm"J",鞘有效长度(cm),14,鞘内径(F),9/3.0mm,注射器公称容量(ml),12,穿刺针外径(mm),18ga/1.27mm,穿刺针内径(in)(mm),0.042/1.067,穿刺针有效长度(in)(mm),2.59/65.79; 405118,扩张器最大外径（F）,9.5/3.1mm,扩张器最小内径(in)(mm),0.04/1.016,导丝外径(in)(mm),0.038/0.97,导丝长度(cm),50,导丝头弯型式及曲率半径(mm),3mm"J",鞘有效长度(cm),14,鞘内径(F),9.5/3.1mm,注射器公称容量(ml),12,穿刺针外径(mm),18ga/1.27mm,穿刺针内径(in)(mm),0.042/1.067,穿刺针有效长度(in)(mm),2.59/65.79; 405120,扩张器最大外径（F）,10/3.3mm,扩张器最小内径(in)(mm),0.04/1.016,导丝外径(in)(mm),0.038/0.97,导丝长度(cm),50,导丝头弯型式及曲率半径(mm),3mm"J",鞘有效长度(cm),14,鞘内径(F),10/3.3mm,注射器公称容量(ml),12,穿刺针外径(mm),18ga/1.27mm,穿刺针内径(in)(mm),0.042/1.067,穿刺针有效长度(in)(mm),2.59/65.79; 405122,扩张器最大外径（F）,10.5/3.5mm,扩张器最小内径(in)(mm),0.04/1.016,导丝外径(in)(mm),0.038/0.97,导丝长度(cm),50,导丝头弯型式及曲率半径(mm),3mm"J",鞘有效长度(cm),14,鞘内径(F),10.5/3.5mm,注射器公称容量(ml),12,穿刺针外径(mm),18ga/1.27mm,穿刺针内径(in)(mm),0.042/1.067,穿刺针有效长度(in)(mm),2.59/65.79; 405124,扩张器最大外径（F）,11/3.6mm,扩张器最小内径(in)(mm),0.04/1.016,导丝外径(in)(mm),0.038/0.97,导丝长度(cm),50,导丝头弯型式及曲率半径(mm),3mm"J",鞘有效长度(cm),14,鞘内径(F),11/3.6mm,注射器公称容量(ml),12,穿刺针外径(mm),18ga/1.27mm,穿刺针内径(in)(mm),0.042/1.067,穿刺针有效长度(in)(mm),2.59/65.79; 405128,扩张器最大外径（F）,12/4.0mm,扩张器最小内径(in)(mm),0.04/1.016,导丝外径(in)(mm),0.038/0.97,导丝长度(cm),50,导丝头弯型式及曲率半径(mm),3mm"J",鞘有效长度(cm),14,鞘内径(F),12/4.0mm,注射器公称容量(ml),12,穿刺针外径(mm),18ga/1.27mm,穿刺针内径(in)(mm),0.042/1.067,穿刺针有效长度(in)(mm),2.59/65.79; 405132,扩张器最大外径（F）,13/4.3mm,扩张器最小内径(in)(mm),0.04/1.016,导丝外径(in)(mm),0.038/0.97,导丝长度(cm),50,导丝头弯型式及曲率半径(mm),3mm"J",鞘有效长度(cm),14,鞘内径(F),13/4.3mm,注射器公称容量(ml),12,穿刺针外径(mm),18ga/1.27mm,穿刺针内径(in)(mm),0.042/1.067,穿刺针有效长度(in)(mm),2.59/65.79; 405136,扩张器最大外径（F）,14/4.6mm,扩张器最小内径(in)(mm),0.04/1.016,导丝外径(in)(mm),0.038/0.97,导丝长度(cm),50,导丝头弯型式及曲率半径(mm),3mm"J",鞘有效长度(cm),14,鞘内径(F),14/4.6mm,注射器公称容量(ml),12,穿刺针外径(mm),18ga/1.27mm,穿刺针内径(in)(mm),0.042/1.067,穿刺针有效长度(in)(mm),2.59/65.79; 405144,扩张器最大外径（F）,16/5.3mm,扩张器最小内径(in)(mm),0.04/1.016,导丝外径(in)(mm),0.038/0.97,导丝长度(cm),50,导丝头弯型式及曲率半径(mm),3mm"J",鞘有效长度(cm),14,鞘内径(F),16/5.3mm,注射器公称容量(ml),12,穿刺针外径(mm),18ga/1.27mm,穿刺针内径(in)(mm),0.042/1.067,穿刺针有效长度(in)(mm),2.59/65.79; 405145,扩张器最大外径（F）,8/2.6mm,扩张器最小内径(in)(mm),0.04/1.016,导丝外径(in)(mm),0.038/0.97,导丝长度(cm),50,导丝头弯型式及曲率半径(mm),3mm"J",鞘有效长度(cm),14,鞘内径(F),8/2.6mm,注射器公称容量(ml),12,穿刺针外径(mm),18ga/1.27mm,穿刺针内径(in)(mm),0.042/1.067,穿刺针有效长度(in)(mm),2.59/65.79; 405146,扩张器最大外径（F）,8.5/2.8mm,扩张器最小内径(in)(mm),0.04/1.016,导丝外径(in)(mm),0.038/0.97,导丝长度(cm),50,导丝头弯型式及曲率半径(mm),3mm"J",鞘有效长度(cm),14,鞘内径(F),8.5/2.8mm,注射器公称容量(ml),12,穿刺针外径(mm),18ga/1.27mm,穿刺针内径(in)(mm),0.042/1.067,穿刺针有效长度(in)(mm),2.59/65.79; 405147,扩张器最大外径（F）,9/3.0mm,扩张器最小内径(in)(mm),0.04/1.016,导丝外径(in)(mm),0.038/0.97,导丝长度(cm),50,导丝头弯型式及曲率半径(mm),3mm"J",鞘有效长度(cm),14,鞘内径(F),9/3.0mm,注射器公称容量(ml),12,穿刺针外径(mm),18ga/1.27mm,穿刺针内径(in)(mm),0.042/1.067,穿刺针有效长度(in)(mm),2.59/65.79; 405149,扩张器最大外径（F）,10/3.3mm,扩张器最小内径(in)(mm),0.04/1.016,导丝外径(in)(mm),0.038/0.97,导丝长度(cm),50,导丝头弯型式及曲率半径(mm),3mm"J",鞘有效长度(cm),14,鞘内径(F),10/3.3mm,注射器公称容量(ml),12,穿刺针外径(mm),18ga/1.27mm,穿刺针内径(in)(mm),0.042/1.067,穿刺针有效长度(in)(mm),2.59/65.79; 405153,扩张器最大外径（F）,7/2.3mm,扩张器最小内径(in)(mm),0.04/1.016,导丝外径(in)(mm),0.038/0.97,导丝长度(cm),50,导丝头弯型式及曲率半径(mm),3mm"J",鞘有效长度(cm),14,鞘内径(F),7/2.3mm,注射器公称容量(ml),12,穿刺针外径(mm),18ga/1.27mm,穿刺针内径(in)(mm),0.042/1.067,穿刺针有效长度(in)(mm),2.59/65.79; 405154,扩张器最大外径（F）,7/2.3mm,扩张器最小内径(in)(mm),0.04/1.016,导丝外径(in)(mm),0.038/0.97,导丝长度(cm),50,导丝头弯型式及曲率半径(mm),3mm"J",鞘有效长度(cm),14,鞘内径(F),7/2.3mm（鞘薄）,注射器公称容量(ml),12,穿刺针外径(mm),18ga/1.27mm,穿刺针内径(in)(mm),0.042/1.067,穿刺针有效长度(in)(mm),2.59/65.79; "405400,扩张器最大外径（F）,5/1.6mm,扩张器最小内径(in)(mm),0.04/1.016,导丝外径(in)(mm),无导丝（允许通过导丝外径0.038、0.97）,导丝长度(cm),N/A,导丝头弯型式及曲率半径(mm),N/A,鞘有效长度(cm),14,鞘内径(F),5/1.6mm,注射器公称容量(ml),N/A,穿刺针外径(mm),N/A,穿刺针内径(in)(mm),N/A,穿刺针有效长度(in)(mm),N/A; 405404,扩张器最大外径（F）,6/2.0mm,扩张器最小内径(in)(mm),0.04/1.016,导丝外径(in)(mm),无导丝（允许通过导丝外径0.038、0.97）,导丝长度(cm),N/A,导丝头弯型式及曲率半径(mm),N/A,鞘有效长度(cm),14,鞘内径(F),6/2.0mm,注射器公称容量(ml),N/A,穿刺针外径(mm),N/A,穿刺针内径(in)(mm),N/A,穿刺针有效长度(in)(mm),N/A; 405408,扩张器最大外径（F）,7/2.3mm,扩张器最小内径(in)(mm),0.04/1.016,导丝外径(in)(mm),无导丝（允许通过导丝外径0.038、0.97）,导丝长度(cm),N/A,导丝头弯型式及曲率半径(mm),N/A,鞘有效长度(cm),14,鞘内径(F),7/2.3mm,注射器公称容量(ml),N/A,穿刺针外径(mm),N/A,穿刺针内径(in)(mm),N/A,穿刺针有效长度(in)(mm),N/A; 405412,扩张器最大外径（F）,8/2.6mm,扩张器最小内径(in)(mm),0.04/1.016,导丝外径(in)(mm),无导丝（允许通过导丝外径0.038、0.97）,导丝长度(cm),N/A,导丝头弯型式及曲率半径(mm),N/A,鞘有效长度(cm),14,鞘内径(F),8/2.6mm,注射器公称容量(ml),N/A,穿刺针外径(mm),N/A,穿刺针内径(in)(mm),N/A,穿刺针有效长度(in)(mm),N/A; 405416,扩张器最大外径（F）,9/3.0mm,扩张器最小内径(in)(mm),0.04/1.016,导丝外径(in)(mm),无导丝（允许通过导丝外径0.038、0.97）,导丝长度(cm),N/A,导丝头弯型式及曲率半径(mm),N/A,鞘有效长度(cm),14,鞘内径(F),9/3.0mm,注射器公称容量(ml),N/A,穿刺针外径(mm),N/A,穿刺针内径(in)(mm),N/A,穿刺针有效长度(in)(mm),N/A; 405418,扩张器最大外径（F）,9.5/3.1mm,扩张器最小内径(in)(mm),0.04/1.016,导丝外径(in)(mm),无导丝（允许通过导丝外径0.038、0.97）,导丝长度(cm),N/A,导丝头弯型式及曲率半径(mm),N/A,鞘有效长度(cm),14,鞘内径(F),9.5/3.1mm,注射器公称容量(ml),N/A,穿刺针外径(mm),N/A,穿刺针内径(in)(mm),N/A,穿刺针有效长度(in)(mm),N/A; 405420,扩张器最大外径（F）,10/3.3mm,扩张器最小内径(in)(mm),0.04/1.016,导丝外径(in)(mm),无导丝（允许通过导丝外径0.038、0.97）,导丝长度(cm),N/A,导丝头弯型式及曲率半径(mm),N/A,鞘有效长度(cm),14,鞘内径(F),10/3.3mm,注射器公称容量(ml),N/A,穿刺针外径(mm),N/A,穿刺针内径(in)(mm),N/A,穿刺针有效长度(in)(mm),N/A; 405422,扩张器最大外径（F）,10.5/3.5mm,扩张器最小内径(in)(mm),0.04/1.016,导丝外径(in)(mm),无导丝（允许通过导丝外径0.038、0.97）,导丝长度(cm),N/A,导丝头弯型式及曲率半径(mm),N/A,鞘有效长度(cm),14,鞘内径(F),10.5/3.5mm,注射器公称容量(ml),N/A,穿刺针外径(mm),N/A,穿刺针内径(in)(mm),N/A,穿刺针有效长度(in)(mm),N/A; 405424,扩张器最大外径（F）,11/3.6mm,扩张器最小内径(in)(mm),0.04/1.016,导丝外径(in)(mm),无导丝（允许通过导丝外径0.038、0.97）,导丝长度(cm),N/A,导丝头弯型式及曲率半径(mm),N/A,鞘有效长度(cm),14,鞘内径(F),11/3.6mm,注射器公称容量(ml),N/A,穿刺针外径(mm),N/A,穿刺针内径(in)(mm),N/A,穿刺针有效长度(in)(mm),N/A; 405428,扩张器最大外径（F）,12/4.0mm,扩张器最小内径(in)(mm),0.04/1.016,导丝外径(in)(mm),无导丝（允许通过导丝外径0.038、0.97）,导丝长度(cm),N/A,导丝头弯型式及曲率半径(mm),N/A,鞘有效长度(cm),14,鞘内径(F),12/4.0mm,注射器公称容量(ml),N/A,穿刺针外径(mm),N/A,穿刺针内径(in)(mm),N/A,穿刺针有效长度(in)(mm),N/A; 405444,扩张器最大外径（F）,16/5.3mm,扩张器最小内径(in)(mm),0.04/1.016,导丝外径(in)(mm),无导丝（允许通过导丝外径0.038、0.97）,导丝长度(cm),N/A,导丝头弯型式及曲率半径(mm),N/A,鞘有效长度(cm),14,鞘内径(F),16/5.3mm,注射器公称容量(ml),N/A,穿刺针外径(mm),N/A,穿刺针内径(in)(mm),N/A,穿刺针有效长度(in)(mm),N/A; " 405404,扩张器最大外径（F）,6/2.0mm,扩张器最小内径(in)(mm),0.04/1.016,导丝外径(in)(mm),无导丝（允许通过导丝外径0.038、0.97）,导丝长度(cm),N/A,导丝头弯型式及曲率半径(mm),N/A,鞘有效长度(cm),14,鞘内径(F),6/2.0mm,注射器公称容量(ml),N/A,穿刺针外径(mm),N/A,穿刺针内径(in)(mm),N/A,穿刺针有效长度(in)(mm),N/A; 405408,扩张器最大外径（F）,7/2.3mm,扩张器最小内径(in)(mm),0.04/1.016,导丝外径(in)(mm),无导丝（允许通过导丝外径0.038、0.97）,导丝长度(cm),N/A,导丝头弯型式及曲率半径(mm),N/A,鞘有效长度(cm),14,鞘内径(F),7/2.3mm,注射器公称容量(ml),N/A,穿刺针外径(mm),N/A,穿刺针内径(in)(mm),N/A,穿刺针有效长度(in)(mm),N/A; 405412,扩张器最大外径（F）,8/2.6mm,扩张器最小内径(in)(mm),0.04/1.016,导丝外径(in)(mm),无导丝（允许通过导丝外径0.038、0.97）,导丝长度(cm),N/A,导丝头弯型式及曲率半径(mm),N/A,鞘有效长度(cm),14,鞘内径(F),8/2.6mm,注射器公称容量(ml),N/A,穿刺针外径(mm),N/A,穿刺针内径(in)(mm),N/A,穿刺针有效长度(in)(mm),N/A; 405416,扩张器最大外径（F）,9/3.0mm,扩张器最小内径(in)(mm),0.04/1.016,导丝外径(in)(mm),无导丝（允许通过导丝外径0.038、0.97）,导丝长度(cm),N/A,导丝头弯型式及曲率半径(mm),N/A,鞘有效长度(cm),14,鞘内径(F),9/3.0mm,注射器公称容量(ml),N/A,穿刺针外径(mm),N/A,穿刺针内径(in)(mm),N/A,穿刺针有效长度(in)(mm),N/A; 405418,扩张器最大外径（F）,9.5/3.1mm,扩张器最小内径(in)(mm),0.04/1.016,导丝外径(in)(mm),无导丝（允许通过导丝外径0.038、0.97）,导丝长度(cm),N/A,导丝头弯型式及曲率半径(mm),N/A,鞘有效长度(cm),14,鞘内径(F),9.5/3.1mm,注射器公称容量(ml),N/A,穿刺针外径(mm),N/A,穿刺针内径(in)(mm),N/A,穿刺针有效长度(in)(mm),N/A; 405420,扩张器最大外径（F）,10/3.3mm,扩张器最小内径(in)(mm),0.04/1.016,导丝外径(in)(mm),无导丝（允许通过导丝外径0.038、0.97）,导丝长度(cm),N/A,导丝头弯型式及曲率半径(mm),N/A,鞘有效长度(cm),14,鞘内径(F),10/3.3mm,注射器公称容量(ml),N/A,穿刺针外径(mm),N/A,穿刺针内径(in)(mm),N/A,穿刺针有效长度(in)(mm),N/A; 405422,扩张器最大外径（F）,10.5/3.5mm,扩张器最小内径(in)(mm),0.04/1.016,导丝外径(in)(mm),无导丝（允许通过导丝外径0.038、0.97）,导丝长度(cm),N/A,导丝头弯型式及曲率半径(mm),N/A,鞘有效长度(cm),14,鞘内径(F),10.5/3.5mm,注射器公称容量(ml),N/A,穿刺针外径(mm),N/A,穿刺针内径(in)(mm),N/A,穿刺针有效长度(in)(mm),N/A; 405424,扩张器最大外径（F）,11/3.6mm,扩张器最小内径(in)(mm),0.04/1.016,导丝外径(in)(mm),无导丝（允许通过导丝外径0.038、0.97）,导丝长度(cm),N/A,导丝头弯型式及曲率半径(mm),N/A,鞘有效长度(cm),14,鞘内径(F),11/3.6mm,注射器公称容量(ml),N/A,穿刺针外径(mm),N/A,穿刺针内径(in)(mm),N/A,穿刺针有效长度(in)(mm),N/A; 405428,扩张器最大外径（F）,12/4.0mm,扩张器最小内径(in)(mm),0.04/1.016,导丝外径(in)(mm),无导丝（允许通过导丝外径0.038、0.97）,导丝长度(cm),N/A,导丝头弯型式及曲率半径(mm),N/A,鞘有效长度(cm),14,鞘内径(F),12/4.0mm,注射器公称容量(ml),N/A,穿刺针外径(mm),N/A,穿刺针内径(in)(mm),N/A,穿刺针有效长度(in)(mm),N/A; 405444,扩张器最大外径（F）,16/5.3mm,扩张器最小内径(in)(mm),0.04/1.016,导丝外径(in)(mm),无导丝（允许通过导丝外径0.038、0.97）,导丝长度(cm),N/A,导丝头弯型式及曲率半径(mm),N/A,鞘有效长度(cm),14,鞘内径(F),16/5.3mm,注射器公称容量(ml),N/A,穿刺针外径(mm),N/A,穿刺针内径(in)(mm),N/A,穿刺针有效长度(in)(mm),N/A; 405254,扩张器最大外径（F）,9/3mm,扩张器最小内径(in)(mm),0.04/1.016,导丝外径(in)(mm),无导丝（允许通过导丝外径0.038、0.97）,导丝长度(cm),N/A,导丝头弯型式及曲率半径(mm),N/A,鞘有效长度(cm),23,鞘内径(F),9/3mm,注射器公称容量(ml),N/A,穿刺针外径(mm),N/A,穿刺针内径(in)(mm),N/A,穿刺针有效长度(in)(mm),N/A; 405256,扩张器最大外径（F）,10/3.3mm,扩张器最小内径(in)(mm),0.04/1.016,导丝外径(in)(mm),无导丝（允许通过导丝外径0.038、0.97）,导丝长度(cm),N/A,导丝头弯型式及曲率半径(mm),N/A,鞘有效长度(cm),23,鞘内径(F),10/3.3mm,注射器公称容量(ml),N/A,穿刺针外径(mm),N/A,穿刺针内径(in)(mm),N/A,穿刺针有效长度(in)(mm),N/A; 405258,扩张器最大外径（F）,11/3.6mm,扩张器最小内径(in)(mm),0.04/1.016,导丝外径(in)(mm),无导丝（允许通过导丝外径0.038、0.97）,导丝长度(cm),N/A,导丝头弯型式及曲率半径(mm),N/A,鞘有效长度(cm),23,鞘内径(F),11/3.6mm,注射器公称容量(ml),N/A,穿刺针外径(mm),N/A,穿刺针内径(in)(mm),N/A,穿刺针有效长度(in)(mm),N/A; 405259,扩张器最大外径（F）,12/4mm,扩张器最小内径(in)(mm),0.04/1.016,导丝外径(in)(mm),无导丝（允许通过导丝外径0.038、0.97）,导丝长度(cm),N/A,导丝头弯型式及曲率半径(mm),N/A,鞘有效长度(cm),23,鞘内径(F),12/4mm,注射器公称容量(ml),N/A,穿刺针外径(mm),N/A,穿刺针内径(in)(mm),N/A,穿刺针有效长度(in)(mm),N/A; 405269,扩张器最大外径（F）,7/2.3mm,扩张器最小内径(in)(mm),0.04/1.016,导丝外径(in)(mm),无导丝（允许通过导丝外径0.038、0.97）,导丝长度(cm),N/A,导丝头弯型式及曲率半径(mm),N/A,鞘有效长度(cm),23,鞘内径(F),7/2.3mm,注射器公称容量(ml),N/A,穿刺针外径(mm),N/A,穿刺针内径(in)(mm),N/A,穿刺针有效长度(in)(mm),N/A; 405270,扩张器最大外径（F）,8/2.6mm,扩张器最小内径(in)(mm),0.04/1.016,导丝外径(in)(mm),无导丝（允许通过导丝外径0.038、0.97）,导丝长度(cm),N/A,导丝头弯型式及曲率半径(mm),N/A,鞘有效长度(cm),23,鞘内径(F),,8/2.6mm,注射器公称容量(ml),N/A,穿刺针外径(mm),N/A,穿刺针内径(in)(mm),N/A,穿刺针有效长度(in)(mm),N/A; | 撕开鞘由导管鞘和扩张器组成，部分型号有导丝、注射器、穿刺针。制造材料为：导管鞘：高密度聚乙烯；扩张器：高密度聚乙烯；导丝：304不锈钢；注射器：聚丙烯；穿刺针针管：304不锈钢、座：聚丙烯。产品经环氧乙烷灭菌，一次性使用。 | 用于引导导管进入血管。 | "导管鞘 1. 按照标准、公认的操作规程穿刺血管并插入导丝。 注释：穿刺针上可能会连接一个注射器，在插入过程中起辅助支撑作用，并帮助观察静脉回流。 注释：保留适量导丝暴露在体外。（暴露在外的导丝部分的长度应该大于经皮穿刺导管鞘组件的长度。） 2. 通过暴露在外的导丝将扩张器导管鞘组件旋扭推送入血管。 注意：不得因疏忽大意，而将导丝完全推送进患者体内。 3. 抽出血管扩张器和导丝，将导管鞘留在原位。用拇指堵住鞘管暴露端的孔口，以减少抽吸空气和/或减 少失血。 4. 插入并推送电极导管。 5. 推送电极导管后，从血管中抽出导管鞘时，分开导管鞘手柄并撕开鞘管。操作时务必小心，切勿在此 过程中抽出导管。（见注意事项） 使用说明建议 导管鞘穿刺针 1. 采用正确的无菌技术。 2. 将穿刺针鞘管组件插入血管并观察静脉回流。 3. 退出穿刺针，并将导管鞘留在原位。用拇指堵住导管鞘暴露端的孔口，以减少吸入的空气和/或减少失 血。 注意：切勿在鞘管仍在血管中时，重新插入穿刺针。 4. 插入并推送电极导管。 5. 推送电极导管后，从血管中抽出导管鞘时，分开导管鞘手柄并撕开鞘管。操作时务必小心，切勿在此 过程中抽出导管。（见注意事项） 注释：符号部分包含产品标签上可能使用的所有符号。产品根据要求粘贴标签。" | 撕开鞘由导管鞘和扩张器组成，部分型号有导丝、注射器、穿刺针。制造材料为：导管鞘：高密度聚乙烯；扩张器：高密度聚乙烯；导丝：304不锈钢；注射器：聚丙烯；穿刺针针管：304不锈钢、座：聚丙烯。产品经环氧乙烷灭菌，一次性使用。 |  | 2020-12-23 |  | 国械注进20153774188
1 | L00000000036 | 起搏器 |  | L00000000036 |  | 撕开鞘(商品名:SJM ) | 根 | 盒 | 进口 | [12 empty] | 导管鞘：高密度聚乙烯；扩张器：高密度聚乙烯；导丝：304不锈钢；注射器：聚丙烯；穿刺针针管：304不锈钢、座：聚丙烯。 |  | 405254,扩张器最大外径(F),9/3.0mm,扩张器最小内径(in)(mm),0.04/1.016,导丝外径(in)(mm),0.038/0.97,导丝长度(cm),80,导丝头端型式及曲率半径(mm),3mm“J”,鞘有效长度(cm),23,鞘内径(F),9/3.0mm,注射器公称容量(ml),N/A,穿刺针外径(mm),N/A,穿刺针内径(in)(mm),N/A,穿刺针有效长度(in)(mm),N/A; |  |  | 美国St.Jude Medical | 01935 | 405254 | [11 empty] | Ⅲ类 | [6 empty] | 国械注进20153774188 | 美国St.Jude Medical |  |  | 圣犹达医疗用品（上海）有限公司 |  | 撕开鞘 | 405100,扩张器最大外径（F）,5/1.6mm,扩张器最小内径(in)(mm),0.04/1.016,导丝外径(in)(mm),0.038/0.97,导丝长度(cm),50,导丝头弯型式及曲率半径(mm),3mm"J",鞘有效长度(cm),14,鞘内径(F),5/1.6mm,注射器公称容量(ml),12,穿刺针外径(mm),18ga/1.27mm,穿刺针内径(in)(mm),0.042/1.067,穿刺针有效长度(in)(mm),2.59/65.79; 405104,扩张器最大外径（F）,6/2.0mm,扩张器最小内径(in)(mm),0.04/1.016,导丝外径(in)(mm),0.038/0.97,导丝长度(cm),50,导丝头弯型式及曲率半径(mm),3mm"J",鞘有效长度(cm),14,鞘内径(F),6/2.0mm,注射器公称容量(ml),12,穿刺针外径(mm),18ga/1.27mm,穿刺针内径(in)(mm),0.042/1.067,穿刺针有效长度(in)(mm),2.59/65.79; 405108,扩张器最大外径（F）,7/2.3mm,扩张器最小内径(in)(mm),0.04/1.016,导丝外径(in)(mm),0.038/0.97,导丝长度(cm),50,导丝头弯型式及曲率半径(mm),3mm"J",鞘有效长度(cm),14,鞘内径(F),7/2.3mm,注射器公称容量(ml),12,穿刺针外径(mm),18ga/1.27mm,穿刺针内径(in)(mm),0.042/1.067,穿刺针有效长度(in)(mm),2.59/65.79; 405112,扩张器最大外径（F）,8/2.6mm,扩张器最小内径(in)(mm),0.04/1.016,导丝外径(in)(mm),0.038/0.97,导丝长度(cm),50,导丝头弯型式及曲率半径(mm),3mm"J",鞘有效长度(cm),14,鞘内径(F),8/2.6mm,注射器公称容量(ml),12,穿刺针外径(mm),18ga/1.27mm,穿刺针内径(in)(mm),0.042/1.067,穿刺针有效长度(in)(mm),2.59/65.79; 405116,扩张器最大外径（F）,9/3.0mm,扩张器最小内径(in)(mm),0.04/1.016,导丝外径(in)(mm),0.038/0.97,导丝长度(cm),50,导丝头弯型式及曲率半径(mm),3mm"J",鞘有效长度(cm),14,鞘内径(F),9/3.0mm,注射器公称容量(ml),12,穿刺针外径(mm),18ga/1.27mm,穿刺针内径(in)(mm),0.042/1.067,穿刺针有效长度(in)(mm),2.59/65.79; 405118,扩张器最大外径（F）,9.5/3.1mm,扩张器最小内径(in)(mm),0.04/1.016,导丝外径(in)(mm),0.038/0.97,导丝长度(cm),50,导丝头弯型式及曲率半径(mm),3mm"J",鞘有效长度(cm),14,鞘内径(F),9.5/3.1mm,注射器公称容量(ml),12,穿刺针外径(mm),18ga/1.27mm,穿刺针内径(in)(mm),0.042/1.067,穿刺针有效长度(in)(mm),2.59/65.79; 405120,扩张器最大外径（F）,10/3.3mm,扩张器最小内径(in)(mm),0.04/1.016,导丝外径(in)(mm),0.038/0.97,导丝长度(cm),50,导丝头弯型式及曲率半径(mm),3mm"J",鞘有效长度(cm),14,鞘内径(F),10/3.3mm,注射器公称容量(ml),12,穿刺针外径(mm),18ga/1.27mm,穿刺针内径(in)(mm),0.042/1.067,穿刺针有效长度(in)(mm),2.59/65.79; 405122,扩张器最大外径（F）,10.5/3.5mm,扩张器最小内径(in)(mm),0.04/1.016,导丝外径(in)(mm),0.038/0.97,导丝长度(cm),50,导丝头弯型式及曲率半径(mm),3mm"J",鞘有效长度(cm),14,鞘内径(F),10.5/3.5mm,注射器公称容量(ml),12,穿刺针外径(mm),18ga/1.27mm,穿刺针内径(in)(mm),0.042/1.067,穿刺针有效长度(in)(mm),2.59/65.79; 405124,扩张器最大外径（F）,11/3.6mm,扩张器最小内径(in)(mm),0.04/1.016,导丝外径(in)(mm),0.038/0.97,导丝长度(cm),50,导丝头弯型式及曲率半径(mm),3mm"J",鞘有效长度(cm),14,鞘内径(F),11/3.6mm,注射器公称容量(ml),12,穿刺针外径(mm),18ga/1.27mm,穿刺针内径(in)(mm),0.042/1.067,穿刺针有效长度(in)(mm),2.59/65.79; 405128,扩张器最大外径（F）,12/4.0mm,扩张器最小内径(in)(mm),0.04/1.016,导丝外径(in)(mm),0.038/0.97,导丝长度(cm),50,导丝头弯型式及曲率半径(mm),3mm"J",鞘有效长度(cm),14,鞘内径(F),12/4.0mm,注射器公称容量(ml),12,穿刺针外径(mm),18ga/1.27mm,穿刺针内径(in)(mm),0.042/1.067,穿刺针有效长度(in)(mm),2.59/65.79; 405132,扩张器最大外径（F）,13/4.3mm,扩张器最小内径(in)(mm),0.04/1.016,导丝外径(in)(mm),0.038/0.97,导丝长度(cm),50,导丝头弯型式及曲率半径(mm),3mm"J",鞘有效长度(cm),14,鞘内径(F),13/4.3mm,注射器公称容量(ml),12,穿刺针外径(mm),18ga/1.27mm,穿刺针内径(in)(mm),0.042/1.067,穿刺针有效长度(in)(mm),2.59/65.79; 405136,扩张器最大外径（F）,14/4.6mm,扩张器最小内径(in)(mm),0.04/1.016,导丝外径(in)(mm),0.038/0.97,导丝长度(cm),50,导丝头弯型式及曲率半径(mm),3mm"J",鞘有效长度(cm),14,鞘内径(F),14/4.6mm,注射器公称容量(ml),12,穿刺针外径(mm),18ga/1.27mm,穿刺针内径(in)(mm),0.042/1.067,穿刺针有效长度(in)(mm),2.59/65.79; 405144,扩张器最大外径（F）,16/5.3mm,扩张器最小内径(in)(mm),0.04/1.016,导丝外径(in)(mm),0.038/0.97,导丝长度(cm),50,导丝头弯型式及曲率半径(mm),3mm"J",鞘有效长度(cm),14,鞘内径(F),16/5.3mm,注射器公称容量(ml),12,穿刺针外径(mm),18ga/1.27mm,穿刺针内径(in)(mm),0.042/1.067,穿刺针有效长度(in)(mm),2.59/65.79; 405145,扩张器最大外径（F）,8/2.6mm,扩张器最小内径(in)(mm),0.04/1.016,导丝外径(in)(mm),0.038/0.97,导丝长度(cm),50,导丝头弯型式及曲率半径(mm),3mm"J",鞘有效长度(cm),14,鞘内径(F),8/2.6mm,注射器公称容量(ml),12,穿刺针外径(mm),18ga/1.27mm,穿刺针内径(in)(mm),0.042/1.067,穿刺针有效长度(in)(mm),2.59/65.79; 405146,扩张器最大外径（F）,8.5/2.8mm,扩张器最小内径(in)(mm),0.04/1.016,导丝外径(in)(mm),0.038/0.97,导丝长度(cm),50,导丝头弯型式及曲率半径(mm),3mm"J",鞘有效长度(cm),14,鞘内径(F),8.5/2.8mm,注射器公称容量(ml),12,穿刺针外径(mm),18ga/1.27mm,穿刺针内径(in)(mm),0.042/1.067,穿刺针有效长度(in)(mm),2.59/65.79; 405147,扩张器最大外径（F）,9/3.0mm,扩张器最小内径(in)(mm),0.04/1.016,导丝外径(in)(mm),0.038/0.97,导丝长度(cm),50,导丝头弯型式及曲率半径(mm),3mm"J",鞘有效长度(cm),14,鞘内径(F),9/3.0mm,注射器公称容量(ml),12,穿刺针外径(mm),18ga/1.27mm,穿刺针内径(in)(mm),0.042/1.067,穿刺针有效长度(in)(mm),2.59/65.79; 405149,扩张器最大外径（F）,10/3.3mm,扩张器最小内径(in)(mm),0.04/1.016,导丝外径(in)(mm),0.038/0.97,导丝长度(cm),50,导丝头弯型式及曲率半径(mm),3mm"J",鞘有效长度(cm),14,鞘内径(F),10/3.3mm,注射器公称容量(ml),12,穿刺针外径(mm),18ga/1.27mm,穿刺针内径(in)(mm),0.042/1.067,穿刺针有效长度(in)(mm),2.59/65.79; 405153,扩张器最大外径（F）,7/2.3mm,扩张器最小内径(in)(mm),0.04/1.016,导丝外径(in)(mm),0.038/0.97,导丝长度(cm),50,导丝头弯型式及曲率半径(mm),3mm"J",鞘有效长度(cm),14,鞘内径(F),7/2.3mm,注射器公称容量(ml),12,穿刺针外径(mm),18ga/1.27mm,穿刺针内径(in)(mm),0.042/1.067,穿刺针有效长度(in)(mm),2.59/65.79; 405154,扩张器最大外径（F）,7/2.3mm,扩张器最小内径(in)(mm),0.04/1.016,导丝外径(in)(mm),0.038/0.97,导丝长度(cm),50,导丝头弯型式及曲率半径(mm),3mm"J",鞘有效长度(cm),14,鞘内径(F),7/2.3mm（鞘薄）,注射器公称容量(ml),12,穿刺针外径(mm),18ga/1.27mm,穿刺针内径(in)(mm),0.042/1.067,穿刺针有效长度(in)(mm),2.59/65.79; "405400,扩张器最大外径（F）,5/1.6mm,扩张器最小内径(in)(mm),0.04/1.016,导丝外径(in)(mm),无导丝（允许通过导丝外径0.038、0.97）,导丝长度(cm),N/A,导丝头弯型式及曲率半径(mm),N/A,鞘有效长度(cm),14,鞘内径(F),5/1.6mm,注射器公称容量(ml),N/A,穿刺针外径(mm),N/A,穿刺针内径(in)(mm),N/A,穿刺针有效长度(in)(mm),N/A; 405404,扩张器最大外径（F）,6/2.0mm,扩张器最小内径(in)(mm),0.04/1.016,导丝外径(in)(mm),无导丝（允许通过导丝外径0.038、0.97）,导丝长度(cm),N/A,导丝头弯型式及曲率半径(mm),N/A,鞘有效长度(cm),14,鞘内径(F),6/2.0mm,注射器公称容量(ml),N/A,穿刺针外径(mm),N/A,穿刺针内径(in)(mm),N/A,穿刺针有效长度(in)(mm),N/A; 405408,扩张器最大外径（F）,7/2.3mm,扩张器最小内径(in)(mm),0.04/1.016,导丝外径(in)(mm),无导丝（允许通过导丝外径0.038、0.97）,导丝长度(cm),N/A,导丝头弯型式及曲率半径(mm),N/A,鞘有效长度(cm),14,鞘内径(F),7/2.3mm,注射器公称容量(ml),N/A,穿刺针外径(mm),N/A,穿刺针内径(in)(mm),N/A,穿刺针有效长度(in)(mm),N/A; 405412,扩张器最大外径（F）,8/2.6mm,扩张器最小内径(in)(mm),0.04/1.016,导丝外径(in)(mm),无导丝（允许通过导丝外径0.038、0.97）,导丝长度(cm),N/A,导丝头弯型式及曲率半径(mm),N/A,鞘有效长度(cm),14,鞘内径(F),8/2.6mm,注射器公称容量(ml),N/A,穿刺针外径(mm),N/A,穿刺针内径(in)(mm),N/A,穿刺针有效长度(in)(mm),N/A; 405416,扩张器最大外径（F）,9/3.0mm,扩张器最小内径(in)(mm),0.04/1.016,导丝外径(in)(mm),无导丝（允许通过导丝外径0.038、0.97）,导丝长度(cm),N/A,导丝头弯型式及曲率半径(mm),N/A,鞘有效长度(cm),14,鞘内径(F),9/3.0mm,注射器公称容量(ml),N/A,穿刺针外径(mm),N/A,穿刺针内径(in)(mm),N/A,穿刺针有效长度(in)(mm),N/A; 405418,扩张器最大外径（F）,9.5/3.1mm,扩张器最小内径(in)(mm),0.04/1.016,导丝外径(in)(mm),无导丝（允许通过导丝外径0.038、0.97）,导丝长度(cm),N/A,导丝头弯型式及曲率半径(mm),N/A,鞘有效长度(cm),14,鞘内径(F),9.5/3.1mm,注射器公称容量(ml),N/A,穿刺针外径(mm),N/A,穿刺针内径(in)(mm),N/A,穿刺针有效长度(in)(mm),N/A; 405420,扩张器最大外径（F）,10/3.3mm,扩张器最小内径(in)(mm),0.04/1.016,导丝外径(in)(mm),无导丝（允许通过导丝外径0.038、0.97）,导丝长度(cm),N/A,导丝头弯型式及曲率半径(mm),N/A,鞘有效长度(cm),14,鞘内径(F),10/3.3mm,注射器公称容量(ml),N/A,穿刺针外径(mm),N/A,穿刺针内径(in)(mm),N/A,穿刺针有效长度(in)(mm),N/A; 405422,扩张器最大外径（F）,10.5/3.5mm,扩张器最小内径(in)(mm),0.04/1.016,导丝外径(in)(mm),无导丝（允许通过导丝外径0.038、0.97）,导丝长度(cm),N/A,导丝头弯型式及曲率半径(mm),N/A,鞘有效长度(cm),14,鞘内径(F),10.5/3.5mm,注射器公称容量(ml),N/A,穿刺针外径(mm),N/A,穿刺针内径(in)(mm),N/A,穿刺针有效长度(in)(mm),N/A; 405424,扩张器最大外径（F）,11/3.6mm,扩张器最小内径(in)(mm),0.04/1.016,导丝外径(in)(mm),无导丝（允许通过导丝外径0.038、0.97）,导丝长度(cm),N/A,导丝头弯型式及曲率半径(mm),N/A,鞘有效长度(cm),14,鞘内径(F),11/3.6mm,注射器公称容量(ml),N/A,穿刺针外径(mm),N/A,穿刺针内径(in)(mm),N/A,穿刺针有效长度(in)(mm),N/A; 405428,扩张器最大外径（F）,12/4.0mm,扩张器最小内径(in)(mm),0.04/1.016,导丝外径(in)(mm),无导丝（允许通过导丝外径0.038、0.97）,导丝长度(cm),N/A,导丝头弯型式及曲率半径(mm),N/A,鞘有效长度(cm),14,鞘内径(F),12/4.0mm,注射器公称容量(ml),N/A,穿刺针外径(mm),N/A,穿刺针内径(in)(mm),N/A,穿刺针有效长度(in)(mm),N/A; 405444,扩张器最大外径（F）,16/5.3mm,扩张器最小内径(in)(mm),0.04/1.016,导丝外径(in)(mm),无导丝（允许通过导丝外径0.038、0.97）,导丝长度(cm),N/A,导丝头弯型式及曲率半径(mm),N/A,鞘有效长度(cm),14,鞘内径(F),16/5.3mm,注射器公称容量(ml),N/A,穿刺针外径(mm),N/A,穿刺针内径(in)(mm),N/A,穿刺针有效长度(in)(mm),N/A; " 405404,扩张器最大外径（F）,6/2.0mm,扩张器最小内径(in)(mm),0.04/1.016,导丝外径(in)(mm),无导丝（允许通过导丝外径0.038、0.97）,导丝长度(cm),N/A,导丝头弯型式及曲率半径(mm),N/A,鞘有效长度(cm),14,鞘内径(F),6/2.0mm,注射器公称容量(ml),N/A,穿刺针外径(mm),N/A,穿刺针内径(in)(mm),N/A,穿刺针有效长度(in)(mm),N/A; 405408,扩张器最大外径（F）,7/2.3mm,扩张器最小内径(in)(mm),0.04/1.016,导丝外径(in)(mm),无导丝（允许通过导丝外径0.038、0.97）,导丝长度(cm),N/A,导丝头弯型式及曲率半径(mm),N/A,鞘有效长度(cm),14,鞘内径(F),7/2.3mm,注射器公称容量(ml),N/A,穿刺针外径(mm),N/A,穿刺针内径(in)(mm),N/A,穿刺针有效长度(in)(mm),N/A; 405412,扩张器最大外径（F）,8/2.6mm,扩张器最小内径(in)(mm),0.04/1.016,导丝外径(in)(mm),无导丝（允许通过导丝外径0.038、0.97）,导丝长度(cm),N/A,导丝头弯型式及曲率半径(mm),N/A,鞘有效长度(cm),14,鞘内径(F),8/2.6mm,注射器公称容量(ml),N/A,穿刺针外径(mm),N/A,穿刺针内径(in)(mm),N/A,穿刺针有效长度(in)(mm),N/A; 405416,扩张器最大外径（F）,9/3.0mm,扩张器最小内径(in)(mm),0.04/1.016,导丝外径(in)(mm),无导丝（允许通过导丝外径0.038、0.97）,导丝长度(cm),N/A,导丝头弯型式及曲率半径(mm),N/A,鞘有效长度(cm),14,鞘内径(F),9/3.0mm,注射器公称容量(ml),N/A,穿刺针外径(mm),N/A,穿刺针内径(in)(mm),N/A,穿刺针有效长度(in)(mm),N/A; 405418,扩张器最大外径（F）,9.5/3.1mm,扩张器最小内径(in)(mm),0.04/1.016,导丝外径(in)(mm),无导丝（允许通过导丝外径0.038、0.97）,导丝长度(cm),N/A,导丝头弯型式及曲率半径(mm),N/A,鞘有效长度(cm),14,鞘内径(F),9.5/3.1mm,注射器公称容量(ml),N/A,穿刺针外径(mm),N/A,穿刺针内径(in)(mm),N/A,穿刺针有效长度(in)(mm),N/A; 405420,扩张器最大外径（F）,10/3.3mm,扩张器最小内径(in)(mm),0.04/1.016,导丝外径(in)(mm),无导丝（允许通过导丝外径0.038、0.97）,导丝长度(cm),N/A,导丝头弯型式及曲率半径(mm),N/A,鞘有效长度(cm),14,鞘内径(F),10/3.3mm,注射器公称容量(ml),N/A,穿刺针外径(mm),N/A,穿刺针内径(in)(mm),N/A,穿刺针有效长度(in)(mm),N/A; 405422,扩张器最大外径（F）,10.5/3.5mm,扩张器最小内径(in)(mm),0.04/1.016,导丝外径(in)(mm),无导丝（允许通过导丝外径0.038、0.97）,导丝长度(cm),N/A,导丝头弯型式及曲率半径(mm),N/A,鞘有效长度(cm),14,鞘内径(F),10.5/3.5mm,注射器公称容量(ml),N/A,穿刺针外径(mm),N/A,穿刺针内径(in)(mm),N/A,穿刺针有效长度(in)(mm),N/A; 405424,扩张器最大外径（F）,11/3.6mm,扩张器最小内径(in)(mm),0.04/1.016,导丝外径(in)(mm),无导丝（允许通过导丝外径0.038、0.97）,导丝长度(cm),N/A,导丝头弯型式及曲率半径(mm),N/A,鞘有效长度(cm),14,鞘内径(F),11/3.6mm,注射器公称容量(ml),N/A,穿刺针外径(mm),N/A,穿刺针内径(in)(mm),N/A,穿刺针有效长度(in)(mm),N/A; 405428,扩张器最大外径（F）,12/4.0mm,扩张器最小内径(in)(mm),0.04/1.016,导丝外径(in)(mm),无导丝（允许通过导丝外径0.038、0.97）,导丝长度(cm),N/A,导丝头弯型式及曲率半径(mm),N/A,鞘有效长度(cm),14,鞘内径(F),12/4.0mm,注射器公称容量(ml),N/A,穿刺针外径(mm),N/A,穿刺针内径(in)(mm),N/A,穿刺针有效长度(in)(mm),N/A; 405444,扩张器最大外径（F）,16/5.3mm,扩张器最小内径(in)(mm),0.04/1.016,导丝外径(in)(mm),无导丝（允许通过导丝外径0.038、0.97）,导丝长度(cm),N/A,导丝头弯型式及曲率半径(mm),N/A,鞘有效长度(cm),14,鞘内径(F),16/5.3mm,注射器公称容量(ml),N/A,穿刺针外径(mm),N/A,穿刺针内径(in)(mm),N/A,穿刺针有效长度(in)(mm),N/A; 405254,扩张器最大外径（F）,9/3mm,扩张器最小内径(in)(mm),0.04/1.016,导丝外径(in)(mm),无导丝（允许通过导丝外径0.038、0.97）,导丝长度(cm),N/A,导丝头弯型式及曲率半径(mm),N/A,鞘有效长度(cm),23,鞘内径(F),9/3mm,注射器公称容量(ml),N/A,穿刺针外径(mm),N/A,穿刺针内径(in)(mm),N/A,穿刺针有效长度(in)(mm),N/A; 405256,扩张器最大外径（F）,10/3.3mm,扩张器最小内径(in)(mm),0.04/1.016,导丝外径(in)(mm),无导丝（允许通过导丝外径0.038、0.97）,导丝长度(cm),N/A,导丝头弯型式及曲率半径(mm),N/A,鞘有效长度(cm),23,鞘内径(F),10/3.3mm,注射器公称容量(ml),N/A,穿刺针外径(mm),N/A,穿刺针内径(in)(mm),N/A,穿刺针有效长度(in)(mm),N/A; 405258,扩张器最大外径（F）,11/3.6mm,扩张器最小内径(in)(mm),0.04/1.016,导丝外径(in)(mm),无导丝（允许通过导丝外径0.038、0.97）,导丝长度(cm),N/A,导丝头弯型式及曲率半径(mm),N/A,鞘有效长度(cm),23,鞘内径(F),11/3.6mm,注射器公称容量(ml),N/A,穿刺针外径(mm),N/A,穿刺针内径(in)(mm),N/A,穿刺针有效长度(in)(mm),N/A; 405259,扩张器最大外径（F）,12/4mm,扩张器最小内径(in)(mm),0.04/1.016,导丝外径(in)(mm),无导丝（允许通过导丝外径0.038、0.97）,导丝长度(cm),N/A,导丝头弯型式及曲率半径(mm),N/A,鞘有效长度(cm),23,鞘内径(F),12/4mm,注射器公称容量(ml),N/A,穿刺针外径(mm),N/A,穿刺针内径(in)(mm),N/A,穿刺针有效长度(in)(mm),N/A; 405269,扩张器最大外径（F）,7/2.3mm,扩张器最小内径(in)(mm),0.04/1.016,导丝外径(in)(mm),无导丝（允许通过导丝外径0.038、0.97）,导丝长度(cm),N/A,导丝头弯型式及曲率半径(mm),N/A,鞘有效长度(cm),23,鞘内径(F),7/2.3mm,注射器公称容量(ml),N/A,穿刺针外径(mm),N/A,穿刺针内径(in)(mm),N/A,穿刺针有效长度(in)(mm),N/A; 405270,扩张器最大外径（F）,8/2.6mm,扩张器最小内径(in)(mm),0.04/1.016,导丝外径(in)(mm),无导丝（允许通过导丝外径0.038、0.97）,导丝长度(cm),N/A,导丝头弯型式及曲率半径(mm),N/A,鞘有效长度(cm),23,鞘内径(F),,8/2.6mm,注射器公称容量(ml),N/A,穿刺针外径(mm),N/A,穿刺针内径(in)(mm),N/A,穿刺针有效长度(in)(mm),N/A; | 撕开鞘由导管鞘和扩张器组成，部分型号有导丝、注射器、穿刺针。制造材料为：导管鞘：高密度聚乙烯；扩张器：高密度聚乙烯；导丝：304不锈钢；注射器：聚丙烯；穿刺针针管：304不锈钢、座：聚丙烯。产品经环氧乙烷灭菌，一次性使用。 | 用于引导导管进入血管。 | "导管鞘 1. 按照标准、公认的操作规程穿刺血管并插入导丝。 注释：穿刺针上可能会连接一个注射器，在插入过程中起辅助支撑作用，并帮助观察静脉回流。 注释：保留适量导丝暴露在体外。（暴露在外的导丝部分的长度应该大于经皮穿刺导管鞘组件的长度。） 2. 通过暴露在外的导丝将扩张器导管鞘组件旋扭推送入血管。 注意：不得因疏忽大意，而将导丝完全推送进患者体内。 3. 抽出血管扩张器和导丝，将导管鞘留在原位。用拇指堵住鞘管暴露端的孔口，以减少抽吸空气和/或减 少失血。 4. 插入并推送电极导管。 5. 推送电极导管后，从血管中抽出导管鞘时，分开导管鞘手柄并撕开鞘管。操作时务必小心，切勿在此 过程中抽出导管。（见注意事项） 使用说明建议 导管鞘穿刺针 1. 采用正确的无菌技术。 2. 将穿刺针鞘管组件插入血管并观察静脉回流。 3. 退出穿刺针，并将导管鞘留在原位。用拇指堵住导管鞘暴露端的孔口，以减少吸入的空气和/或减少失 血。 注意：切勿在鞘管仍在血管中时，重新插入穿刺针。 4. 插入并推送电极导管。 5. 推送电极导管后，从血管中抽出导管鞘时，分开导管鞘手柄并撕开鞘管。操作时务必小心，切勿在此 过程中抽出导管。（见注意事项） 注释：符号部分包含产品标签上可能使用的所有符号。产品根据要求粘贴标签。" | 撕开鞘由导管鞘和扩张器组成，部分型号有导丝、注射器、穿刺针。制造材料为：导管鞘：高密度聚乙烯；扩张器：高密度聚乙烯；导丝：304不锈钢；注射器：聚丙烯；穿刺针针管：304不锈钢、座：聚丙烯。产品经环氧乙烷灭菌，一次性使用。 |  | 2020-12-23 |  | 国械注进20153774188
1 | L00000000037 | 起搏器 |  | L00000000037 |  | 撕开鞘(商品名:SJM ) | 根 | 盒 | 进口 | [12 empty] | 导管鞘：高密度聚乙烯；扩张器：高密度聚乙烯；导丝：304不锈钢；注射器：聚丙烯；穿刺针针管：304不锈钢、座：聚丙烯。 |  | 405256,扩张器最大外径(F),10/3.3mm,扩张器最小内径(in)(mm),0.04/1.016,导丝外径(in)(mm),0.038/0.97,导丝长度(cm),80,导丝头端型式及曲率半径(mm),3mm“J”,鞘有效长度(cm),23,鞘内径(F),10/3.3mm,注射器公称容量(ml),N/A,穿刺针外径(mm),N/A,穿刺针内径(in)(mm),N/A,穿刺针有效长度(in)(mm),N/A; |  |  | 美国St.Jude Medical | 01935 | 405256 | [11 empty] | Ⅲ类 | [6 empty] | 国械注进20153774188 | 美国St.Jude Medical |  |  | 圣犹达医疗用品（上海）有限公司 |  | 撕开鞘 | 405100,扩张器最大外径（F）,5/1.6mm,扩张器最小内径(in)(mm),0.04/1.016,导丝外径(in)(mm),0.038/0.97,导丝长度(cm),50,导丝头弯型式及曲率半径(mm),3mm"J",鞘有效长度(cm),14,鞘内径(F),5/1.6mm,注射器公称容量(ml),12,穿刺针外径(mm),18ga/1.27mm,穿刺针内径(in)(mm),0.042/1.067,穿刺针有效长度(in)(mm),2.59/65.79; 405104,扩张器最大外径（F）,6/2.0mm,扩张器最小内径(in)(mm),0.04/1.016,导丝外径(in)(mm),0.038/0.97,导丝长度(cm),50,导丝头弯型式及曲率半径(mm),3mm"J",鞘有效长度(cm),14,鞘内径(F),6/2.0mm,注射器公称容量(ml),12,穿刺针外径(mm),18ga/1.27mm,穿刺针内径(in)(mm),0.042/1.067,穿刺针有效长度(in)(mm),2.59/65.79; 405108,扩张器最大外径（F）,7/2.3mm,扩张器最小内径(in)(mm),0.04/1.016,导丝外径(in)(mm),0.038/0.97,导丝长度(cm),50,导丝头弯型式及曲率半径(mm),3mm"J",鞘有效长度(cm),14,鞘内径(F),7/2.3mm,注射器公称容量(ml),12,穿刺针外径(mm),18ga/1.27mm,穿刺针内径(in)(mm),0.042/1.067,穿刺针有效长度(in)(mm),2.59/65.79; 405112,扩张器最大外径（F）,8/2.6mm,扩张器最小内径(in)(mm),0.04/1.016,导丝外径(in)(mm),0.038/0.97,导丝长度(cm),50,导丝头弯型式及曲率半径(mm),3mm"J",鞘有效长度(cm),14,鞘内径(F),8/2.6mm,注射器公称容量(ml),12,穿刺针外径(mm),18ga/1.27mm,穿刺针内径(in)(mm),0.042/1.067,穿刺针有效长度(in)(mm),2.59/65.79; 405116,扩张器最大外径（F）,9/3.0mm,扩张器最小内径(in)(mm),0.04/1.016,导丝外径(in)(mm),0.038/0.97,导丝长度(cm),50,导丝头弯型式及曲率半径(mm),3mm"J",鞘有效长度(cm),14,鞘内径(F),9/3.0mm,注射器公称容量(ml),12,穿刺针外径(mm),18ga/1.27mm,穿刺针内径(in)(mm),0.042/1.067,穿刺针有效长度(in)(mm),2.59/65.79; 405118,扩张器最大外径（F）,9.5/3.1mm,扩张器最小内径(in)(mm),0.04/1.016,导丝外径(in)(mm),0.038/0.97,导丝长度(cm),50,导丝头弯型式及曲率半径(mm),3mm"J",鞘有效长度(cm),14,鞘内径(F),9.5/3.1mm,注射器公称容量(ml),12,穿刺针外径(mm),18ga/1.27mm,穿刺针内径(in)(mm),0.042/1.067,穿刺针有效长度(in)(mm),2.59/65.79; 405120,扩张器最大外径（F）,10/3.3mm,扩张器最小内径(in)(mm),0.04/1.016,导丝外径(in)(mm),0.038/0.97,导丝长度(cm),50,导丝头弯型式及曲率半径(mm),3mm"J",鞘有效长度(cm),14,鞘内径(F),10/3.3mm,注射器公称容量(ml),12,穿刺针外径(mm),18ga/1.27mm,穿刺针内径(in)(mm),0.042/1.067,穿刺针有效长度(in)(mm),2.59/65.79; 405122,扩张器最大外径（F）,10.5/3.5mm,扩张器最小内径(in)(mm),0.04/1.016,导丝外径(in)(mm),0.038/0.97,导丝长度(cm),50,导丝头弯型式及曲率半径(mm),3mm"J",鞘有效长度(cm),14,鞘内径(F),10.5/3.5mm,注射器公称容量(ml),12,穿刺针外径(mm),18ga/1.27mm,穿刺针内径(in)(mm),0.042/1.067,穿刺针有效长度(in)(mm),2.59/65.79; 405124,扩张器最大外径（F）,11/3.6mm,扩张器最小内径(in)(mm),0.04/1.016,导丝外径(in)(mm),0.038/0.97,导丝长度(cm),50,导丝头弯型式及曲率半径(mm),3mm"J",鞘有效长度(cm),14,鞘内径(F),11/3.6mm,注射器公称容量(ml),12,穿刺针外径(mm),18ga/1.27mm,穿刺针内径(in)(mm),0.042/1.067,穿刺针有效长度(in)(mm),2.59/65.79; 405128,扩张器最大外径（F）,12/4.0mm,扩张器最小内径(in)(mm),0.04/1.016,导丝外径(in)(mm),0.038/0.97,导丝长度(cm),50,导丝头弯型式及曲率半径(mm),3mm"J",鞘有效长度(cm),14,鞘内径(F),12/4.0mm,注射器公称容量(ml),12,穿刺针外径(mm),18ga/1.27mm,穿刺针内径(in)(mm),0.042/1.067,穿刺针有效长度(in)(mm),2.59/65.79; 405132,扩张器最大外径（F）,13/4.3mm,扩张器最小内径(in)(mm),0.04/1.016,导丝外径(in)(mm),0.038/0.97,导丝长度(cm),50,导丝头弯型式及曲率半径(mm),3mm"J",鞘有效长度(cm),14,鞘内径(F),13/4.3mm,注射器公称容量(ml),12,穿刺针外径(mm),18ga/1.27mm,穿刺针内径(in)(mm),0.042/1.067,穿刺针有效长度(in)(mm),2.59/65.79; 405136,扩张器最大外径（F）,14/4.6mm,扩张器最小内径(in)(mm),0.04/1.016,导丝外径(in)(mm),0.038/0.97,导丝长度(cm),50,导丝头弯型式及曲率半径(mm),3mm"J",鞘有效长度(cm),14,鞘内径(F),14/4.6mm,注射器公称容量(ml),12,穿刺针外径(mm),18ga/1.27mm,穿刺针内径(in)(mm),0.042/1.067,穿刺针有效长度(in)(mm),2.59/65.79; 405144,扩张器最大外径（F）,16/5.3mm,扩张器最小内径(in)(mm),0.04/1.016,导丝外径(in)(mm),0.038/0.97,导丝长度(cm),50,导丝头弯型式及曲率半径(mm),3mm"J",鞘有效长度(cm),14,鞘内径(F),16/5.3mm,注射器公称容量(ml),12,穿刺针外径(mm),18ga/1.27mm,穿刺针内径(in)(mm),0.042/1.067,穿刺针有效长度(in)(mm),2.59/65.79; 405145,扩张器最大外径（F）,8/2.6mm,扩张器最小内径(in)(mm),0.04/1.016,导丝外径(in)(mm),0.038/0.97,导丝长度(cm),50,导丝头弯型式及曲率半径(mm),3mm"J",鞘有效长度(cm),14,鞘内径(F),8/2.6mm,注射器公称容量(ml),12,穿刺针外径(mm),18ga/1.27mm,穿刺针内径(in)(mm),0.042/1.067,穿刺针有效长度(in)(mm),2.59/65.79; 405146,扩张器最大外径（F）,8.5/2.8mm,扩张器最小内径(in)(mm),0.04/1.016,导丝外径(in)(mm),0.038/0.97,导丝长度(cm),50,导丝头弯型式及曲率半径(mm),3mm"J",鞘有效长度(cm),14,鞘内径(F),8.5/2.8mm,注射器公称容量(ml),12,穿刺针外径(mm),18ga/1.27mm,穿刺针内径(in)(mm),0.042/1.067,穿刺针有效长度(in)(mm),2.59/65.79; 405147,扩张器最大外径（F）,9/3.0mm,扩张器最小内径(in)(mm),0.04/1.016,导丝外径(in)(mm),0.038/0.97,导丝长度(cm),50,导丝头弯型式及曲率半径(mm),3mm"J",鞘有效长度(cm),14,鞘内径(F),9/3.0mm,注射器公称容量(ml),12,穿刺针外径(mm),18ga/1.27mm,穿刺针内径(in)(mm),0.042/1.067,穿刺针有效长度(in)(mm),2.59/65.79; 405149,扩张器最大外径（F）,10/3.3mm,扩张器最小内径(in)(mm),0.04/1.016,导丝外径(in)(mm),0.038/0.97,导丝长度(cm),50,导丝头弯型式及曲率半径(mm),3mm"J",鞘有效长度(cm),14,鞘内径(F),10/3.3mm,注射器公称容量(ml),12,穿刺针外径(mm),18ga/1.27mm,穿刺针内径(in)(mm),0.042/1.067,穿刺针有效长度(in)(mm),2.59/65.79; 405153,扩张器最大外径（F）,7/2.3mm,扩张器最小内径(in)(mm),0.04/1.016,导丝外径(in)(mm),0.038/0.97,导丝长度(cm),50,导丝头弯型式及曲率半径(mm),3mm"J",鞘有效长度(cm),14,鞘内径(F),7/2.3mm,注射器公称容量(ml),12,穿刺针外径(mm),18ga/1.27mm,穿刺针内径(in)(mm),0.042/1.067,穿刺针有效长度(in)(mm),2.59/65.79; 405154,扩张器最大外径（F）,7/2.3mm,扩张器最小内径(in)(mm),0.04/1.016,导丝外径(in)(mm),0.038/0.97,导丝长度(cm),50,导丝头弯型式及曲率半径(mm),3mm"J",鞘有效长度(cm),14,鞘内径(F),7/2.3mm（鞘薄）,注射器公称容量(ml),12,穿刺针外径(mm),18ga/1.27mm,穿刺针内径(in)(mm),0.042/1.067,穿刺针有效长度(in)(mm),2.59/65.79; "405400,扩张器最大外径（F）,5/1.6mm,扩张器最小内径(in)(mm),0.04/1.016,导丝外径(in)(mm),无导丝（允许通过导丝外径0.038、0.97）,导丝长度(cm),N/A,导丝头弯型式及曲率半径(mm),N/A,鞘有效长度(cm),14,鞘内径(F),5/1.6mm,注射器公称容量(ml),N/A,穿刺针外径(mm),N/A,穿刺针内径(in)(mm),N/A,穿刺针有效长度(in)(mm),N/A; 405404,扩张器最大外径（F）,6/2.0mm,扩张器最小内径(in)(mm),0.04/1.016,导丝外径(in)(mm),无导丝（允许通过导丝外径0.038、0.97）,导丝长度(cm),N/A,导丝头弯型式及曲率半径(mm),N/A,鞘有效长度(cm),14,鞘内径(F),6/2.0mm,注射器公称容量(ml),N/A,穿刺针外径(mm),N/A,穿刺针内径(in)(mm),N/A,穿刺针有效长度(in)(mm),N/A; 405408,扩张器最大外径（F）,7/2.3mm,扩张器最小内径(in)(mm),0.04/1.016,导丝外径(in)(mm),无导丝（允许通过导丝外径0.038、0.97）,导丝长度(cm),N/A,导丝头弯型式及曲率半径(mm),N/A,鞘有效长度(cm),14,鞘内径(F),7/2.3mm,注射器公称容量(ml),N/A,穿刺针外径(mm),N/A,穿刺针内径(in)(mm),N/A,穿刺针有效长度(in)(mm),N/A; 405412,扩张器最大外径（F）,8/2.6mm,扩张器最小内径(in)(mm),0.04/1.016,导丝外径(in)(mm),无导丝（允许通过导丝外径0.038、0.97）,导丝长度(cm),N/A,导丝头弯型式及曲率半径(mm),N/A,鞘有效长度(cm),14,鞘内径(F),8/2.6mm,注射器公称容量(ml),N/A,穿刺针外径(mm),N/A,穿刺针内径(in)(mm),N/A,穿刺针有效长度(in)(mm),N/A; 405416,扩张器最大外径（F）,9/3.0mm,扩张器最小内径(in)(mm),0.04/1.016,导丝外径(in)(mm),无导丝（允许通过导丝外径0.038、0.97）,导丝长度(cm),N/A,导丝头弯型式及曲率半径(mm),N/A,鞘有效长度(cm),14,鞘内径(F),9/3.0mm,注射器公称容量(ml),N/A,穿刺针外径(mm),N/A,穿刺针内径(in)(mm),N/A,穿刺针有效长度(in)(mm),N/A; 405418,扩张器最大外径（F）,9.5/3.1mm,扩张器最小内径(in)(mm),0.04/1.016,导丝外径(in)(mm),无导丝（允许通过导丝外径0.038、0.97）,导丝长度(cm),N/A,导丝头弯型式及曲率半径(mm),N/A,鞘有效长度(cm),14,鞘内径(F),9.5/3.1mm,注射器公称容量(ml),N/A,穿刺针外径(mm),N/A,穿刺针内径(in)(mm),N/A,穿刺针有效长度(in)(mm),N/A; 405420,扩张器最大外径（F）,10/3.3mm,扩张器最小内径(in)(mm),0.04/1.016,导丝外径(in)(mm),无导丝（允许通过导丝外径0.038、0.97）,导丝长度(cm),N/A,导丝头弯型式及曲率半径(mm),N/A,鞘有效长度(cm),14,鞘内径(F),10/3.3mm,注射器公称容量(ml),N/A,穿刺针外径(mm),N/A,穿刺针内径(in)(mm),N/A,穿刺针有效长度(in)(mm),N/A; 405422,扩张器最大外径（F）,10.5/3.5mm,扩张器最小内径(in)(mm),0.04/1.016,导丝外径(in)(mm),无导丝（允许通过导丝外径0.038、0.97）,导丝长度(cm),N/A,导丝头弯型式及曲率半径(mm),N/A,鞘有效长度(cm),14,鞘内径(F),10.5/3.5mm,注射器公称容量(ml),N/A,穿刺针外径(mm),N/A,穿刺针内径(in)(mm),N/A,穿刺针有效长度(in)(mm),N/A; 405424,扩张器最大外径（F）,11/3.6mm,扩张器最小内径(in)(mm),0.04/1.016,导丝外径(in)(mm),无导丝（允许通过导丝外径0.038、0.97）,导丝长度(cm),N/A,导丝头弯型式及曲率半径(mm),N/A,鞘有效长度(cm),14,鞘内径(F),11/3.6mm,注射器公称容量(ml),N/A,穿刺针外径(mm),N/A,穿刺针内径(in)(mm),N/A,穿刺针有效长度(in)(mm),N/A; 405428,扩张器最大外径（F）,12/4.0mm,扩张器最小内径(in)(mm),0.04/1.016,导丝外径(in)(mm),无导丝（允许通过导丝外径0.038、0.97）,导丝长度(cm),N/A,导丝头弯型式及曲率半径(mm),N/A,鞘有效长度(cm),14,鞘内径(F),12/4.0mm,注射器公称容量(ml),N/A,穿刺针外径(mm),N/A,穿刺针内径(in)(mm),N/A,穿刺针有效长度(in)(mm),N/A; 405444,扩张器最大外径（F）,16/5.3mm,扩张器最小内径(in)(mm),0.04/1.016,导丝外径(in)(mm),无导丝（允许通过导丝外径0.038、0.97）,导丝长度(cm),N/A,导丝头弯型式及曲率半径(mm),N/A,鞘有效长度(cm),14,鞘内径(F),16/5.3mm,注射器公称容量(ml),N/A,穿刺针外径(mm),N/A,穿刺针内径(in)(mm),N/A,穿刺针有效长度(in)(mm),N/A; " 405404,扩张器最大外径（F）,6/2.0mm,扩张器最小内径(in)(mm),0.04/1.016,导丝外径(in)(mm),无导丝（允许通过导丝外径0.038、0.97）,导丝长度(cm),N/A,导丝头弯型式及曲率半径(mm),N/A,鞘有效长度(cm),14,鞘内径(F),6/2.0mm,注射器公称容量(ml),N/A,穿刺针外径(mm),N/A,穿刺针内径(in)(mm),N/A,穿刺针有效长度(in)(mm),N/A; 405408,扩张器最大外径（F）,7/2.3mm,扩张器最小内径(in)(mm),0.04/1.016,导丝外径(in)(mm),无导丝（允许通过导丝外径0.038、0.97）,导丝长度(cm),N/A,导丝头弯型式及曲率半径(mm),N/A,鞘有效长度(cm),14,鞘内径(F),7/2.3mm,注射器公称容量(ml),N/A,穿刺针外径(mm),N/A,穿刺针内径(in)(mm),N/A,穿刺针有效长度(in)(mm),N/A; 405412,扩张器最大外径（F）,8/2.6mm,扩张器最小内径(in)(mm),0.04/1.016,导丝外径(in)(mm),无导丝（允许通过导丝外径0.038、0.97）,导丝长度(cm),N/A,导丝头弯型式及曲率半径(mm),N/A,鞘有效长度(cm),14,鞘内径(F),8/2.6mm,注射器公称容量(ml),N/A,穿刺针外径(mm),N/A,穿刺针内径(in)(mm),N/A,穿刺针有效长度(in)(mm),N/A; 405416,扩张器最大外径（F）,9/3.0mm,扩张器最小内径(in)(mm),0.04/1.016,导丝外径(in)(mm),无导丝（允许通过导丝外径0.038、0.97）,导丝长度(cm),N/A,导丝头弯型式及曲率半径(mm),N/A,鞘有效长度(cm),14,鞘内径(F),9/3.0mm,注射器公称容量(ml),N/A,穿刺针外径(mm),N/A,穿刺针内径(in)(mm),N/A,穿刺针有效长度(in)(mm),N/A; 405418,扩张器最大外径（F）,9.5/3.1mm,扩张器最小内径(in)(mm),0.04/1.016,导丝外径(in)(mm),无导丝（允许通过导丝外径0.038、0.97）,导丝长度(cm),N/A,导丝头弯型式及曲率半径(mm),N/A,鞘有效长度(cm),14,鞘内径(F),9.5/3.1mm,注射器公称容量(ml),N/A,穿刺针外径(mm),N/A,穿刺针内径(in)(mm),N/A,穿刺针有效长度(in)(mm),N/A; 405420,扩张器最大外径（F）,10/3.3mm,扩张器最小内径(in)(mm),0.04/1.016,导丝外径(in)(mm),无导丝（允许通过导丝外径0.038、0.97）,导丝长度(cm),N/A,导丝头弯型式及曲率半径(mm),N/A,鞘有效长度(cm),14,鞘内径(F),10/3.3mm,注射器公称容量(ml),N/A,穿刺针外径(mm),N/A,穿刺针内径(in)(mm),N/A,穿刺针有效长度(in)(mm),N/A; 405422,扩张器最大外径（F）,10.5/3.5mm,扩张器最小内径(in)(mm),0.04/1.016,导丝外径(in)(mm),无导丝（允许通过导丝外径0.038、0.97）,导丝长度(cm),N/A,导丝头弯型式及曲率半径(mm),N/A,鞘有效长度(cm),14,鞘内径(F),10.5/3.5mm,注射器公称容量(ml),N/A,穿刺针外径(mm),N/A,穿刺针内径(in)(mm),N/A,穿刺针有效长度(in)(mm),N/A; 405424,扩张器最大外径（F）,11/3.6mm,扩张器最小内径(in)(mm),0.04/1.016,导丝外径(in)(mm),无导丝（允许通过导丝外径0.038、0.97）,导丝长度(cm),N/A,导丝头弯型式及曲率半径(mm),N/A,鞘有效长度(cm),14,鞘内径(F),11/3.6mm,注射器公称容量(ml),N/A,穿刺针外径(mm),N/A,穿刺针内径(in)(mm),N/A,穿刺针有效长度(in)(mm),N/A; 405428,扩张器最大外径（F）,12/4.0mm,扩张器最小内径(in)(mm),0.04/1.016,导丝外径(in)(mm),无导丝（允许通过导丝外径0.038、0.97）,导丝长度(cm),N/A,导丝头弯型式及曲率半径(mm),N/A,鞘有效长度(cm),14,鞘内径(F),12/4.0mm,注射器公称容量(ml),N/A,穿刺针外径(mm),N/A,穿刺针内径(in)(mm),N/A,穿刺针有效长度(in)(mm),N/A; 405444,扩张器最大外径（F）,16/5.3mm,扩张器最小内径(in)(mm),0.04/1.016,导丝外径(in)(mm),无导丝（允许通过导丝外径0.038、0.97）,导丝长度(cm),N/A,导丝头弯型式及曲率半径(mm),N/A,鞘有效长度(cm),14,鞘内径(F),16/5.3mm,注射器公称容量(ml),N/A,穿刺针外径(mm),N/A,穿刺针内径(in)(mm),N/A,穿刺针有效长度(in)(mm),N/A; 405254,扩张器最大外径（F）,9/3mm,扩张器最小内径(in)(mm),0.04/1.016,导丝外径(in)(mm),无导丝（允许通过导丝外径0.038、0.97）,导丝长度(cm),N/A,导丝头弯型式及曲率半径(mm),N/A,鞘有效长度(cm),23,鞘内径(F),9/3mm,注射器公称容量(ml),N/A,穿刺针外径(mm),N/A,穿刺针内径(in)(mm),N/A,穿刺针有效长度(in)(mm),N/A; 405256,扩张器最大外径（F）,10/3.3mm,扩张器最小内径(in)(mm),0.04/1.016,导丝外径(in)(mm),无导丝（允许通过导丝外径0.038、0.97）,导丝长度(cm),N/A,导丝头弯型式及曲率半径(mm),N/A,鞘有效长度(cm),23,鞘内径(F),10/3.3mm,注射器公称容量(ml),N/A,穿刺针外径(mm),N/A,穿刺针内径(in)(mm),N/A,穿刺针有效长度(in)(mm),N/A; 405258,扩张器最大外径（F）,11/3.6mm,扩张器最小内径(in)(mm),0.04/1.016,导丝外径(in)(mm),无导丝（允许通过导丝外径0.038、0.97）,导丝长度(cm),N/A,导丝头弯型式及曲率半径(mm),N/A,鞘有效长度(cm),23,鞘内径(F),11/3.6mm,注射器公称容量(ml),N/A,穿刺针外径(mm),N/A,穿刺针内径(in)(mm),N/A,穿刺针有效长度(in)(mm),N/A; 405259,扩张器最大外径（F）,12/4mm,扩张器最小内径(in)(mm),0.04/1.016,导丝外径(in)(mm),无导丝（允许通过导丝外径0.038、0.97）,导丝长度(cm),N/A,导丝头弯型式及曲率半径(mm),N/A,鞘有效长度(cm),23,鞘内径(F),12/4mm,注射器公称容量(ml),N/A,穿刺针外径(mm),N/A,穿刺针内径(in)(mm),N/A,穿刺针有效长度(in)(mm),N/A; 405269,扩张器最大外径（F）,7/2.3mm,扩张器最小内径(in)(mm),0.04/1.016,导丝外径(in)(mm),无导丝（允许通过导丝外径0.038、0.97）,导丝长度(cm),N/A,导丝头弯型式及曲率半径(mm),N/A,鞘有效长度(cm),23,鞘内径(F),7/2.3mm,注射器公称容量(ml),N/A,穿刺针外径(mm),N/A,穿刺针内径(in)(mm),N/A,穿刺针有效长度(in)(mm),N/A; 405270,扩张器最大外径（F）,8/2.6mm,扩张器最小内径(in)(mm),0.04/1.016,导丝外径(in)(mm),无导丝（允许通过导丝外径0.038、0.97）,导丝长度(cm),N/A,导丝头弯型式及曲率半径(mm),N/A,鞘有效长度(cm),23,鞘内径(F),,8/2.6mm,注射器公称容量(ml),N/A,穿刺针外径(mm),N/A,穿刺针内径(in)(mm),N/A,穿刺针有效长度(in)(mm),N/A; | 撕开鞘由导管鞘和扩张器组成，部分型号有导丝、注射器、穿刺针。制造材料为：导管鞘：高密度聚乙烯；扩张器：高密度聚乙烯；导丝：304不锈钢；注射器：聚丙烯；穿刺针针管：304不锈钢、座：聚丙烯。产品经环氧乙烷灭菌，一次性使用。 | 用于引导导管进入血管。 | "导管鞘 1. 按照标准、公认的操作规程穿刺血管并插入导丝。 注释：穿刺针上可能会连接一个注射器，在插入过程中起辅助支撑作用，并帮助观察静脉回流。 注释：保留适量导丝暴露在体外。（暴露在外的导丝部分的长度应该大于经皮穿刺导管鞘组件的长度。） 2. 通过暴露在外的导丝将扩张器导管鞘组件旋扭推送入血管。 注意：不得因疏忽大意，而将导丝完全推送进患者体内。 3. 抽出血管扩张器和导丝，将导管鞘留在原位。用拇指堵住鞘管暴露端的孔口，以减少抽吸空气和/或减 少失血。 4. 插入并推送电极导管。 5. 推送电极导管后，从血管中抽出导管鞘时，分开导管鞘手柄并撕开鞘管。操作时务必小心，切勿在此 过程中抽出导管。（见注意事项） 使用说明建议 导管鞘穿刺针 1. 采用正确的无菌技术。 2. 将穿刺针鞘管组件插入血管并观察静脉回流。 3. 退出穿刺针，并将导管鞘留在原位。用拇指堵住导管鞘暴露端的孔口，以减少吸入的空气和/或减少失 血。 注意：切勿在鞘管仍在血管中时，重新插入穿刺针。 4. 插入并推送电极导管。 5. 推送电极导管后，从血管中抽出导管鞘时，分开导管鞘手柄并撕开鞘管。操作时务必小心，切勿在此 过程中抽出导管。（见注意事项） 注释：符号部分包含产品标签上可能使用的所有符号。产品根据要求粘贴标签。" | 撕开鞘由导管鞘和扩张器组成，部分型号有导丝、注射器、穿刺针。制造材料为：导管鞘：高密度聚乙烯；扩张器：高密度聚乙烯；导丝：304不锈钢；注射器：聚丙烯；穿刺针针管：304不锈钢、座：聚丙烯。产品经环氧乙烷灭菌，一次性使用。 |  | 2020-12-23 |  | 国械注进20153774188
1 | L00000000038 | 起搏器 |  | L00000000038 |  | 撕开鞘(商品名:SJM ) | 根 | 盒 | 进口 | [12 empty] | 导管鞘：高密度聚乙烯；扩张器：高密度聚乙烯；导丝：304不锈钢；注射器：聚丙烯；穿刺针针管：304不锈钢、座：聚丙烯。 |  | 405258,扩张器最大外径(F),11/3.6mm,扩张器最小内径(in)(mm),0.04/1.016,导丝外径(in)(mm),0.038/0.97,导丝长度(cm),80,导丝头端型式及曲率半径(mm),3mm“J”,鞘有效长度(cm),23,鞘内径(F),11/3.6mm,注射器公称容量(ml),N/A,穿刺针外径(mm),N/A,穿刺针内径(in)(mm),N/A,穿刺针有效长度(in)(mm),N/A; |  |  | 美国St.Jude Medical | 01935 | 405258 | [11 empty] | Ⅲ类 | [6 empty] | 国械注进20153774188 | 美国St.Jude Medical |  |  | 圣犹达医疗用品（上海）有限公司 |  | 撕开鞘 | 405100,扩张器最大外径（F）,5/1.6mm,扩张器最小内径(in)(mm),0.04/1.016,导丝外径(in)(mm),0.038/0.97,导丝长度(cm),50,导丝头弯型式及曲率半径(mm),3mm"J",鞘有效长度(cm),14,鞘内径(F),5/1.6mm,注射器公称容量(ml),12,穿刺针外径(mm),18ga/1.27mm,穿刺针内径(in)(mm),0.042/1.067,穿刺针有效长度(in)(mm),2.59/65.79; 405104,扩张器最大外径（F）,6/2.0mm,扩张器最小内径(in)(mm),0.04/1.016,导丝外径(in)(mm),0.038/0.97,导丝长度(cm),50,导丝头弯型式及曲率半径(mm),3mm"J",鞘有效长度(cm),14,鞘内径(F),6/2.0mm,注射器公称容量(ml),12,穿刺针外径(mm),18ga/1.27mm,穿刺针内径(in)(mm),0.042/1.067,穿刺针有效长度(in)(mm),2.59/65.79; 405108,扩张器最大外径（F）,7/2.3mm,扩张器最小内径(in)(mm),0.04/1.016,导丝外径(in)(mm),0.038/0.97,导丝长度(cm),50,导丝头弯型式及曲率半径(mm),3mm"J",鞘有效长度(cm),14,鞘内径(F),7/2.3mm,注射器公称容量(ml),12,穿刺针外径(mm),18ga/1.27mm,穿刺针内径(in)(mm),0.042/1.067,穿刺针有效长度(in)(mm),2.59/65.79; 405112,扩张器最大外径（F）,8/2.6mm,扩张器最小内径(in)(mm),0.04/1.016,导丝外径(in)(mm),0.038/0.97,导丝长度(cm),50,导丝头弯型式及曲率半径(mm),3mm"J",鞘有效长度(cm),14,鞘内径(F),8/2.6mm,注射器公称容量(ml),12,穿刺针外径(mm),18ga/1.27mm,穿刺针内径(in)(mm),0.042/1.067,穿刺针有效长度(in)(mm),2.59/65.79; 405116,扩张器最大外径（F）,9/3.0mm,扩张器最小内径(in)(mm),0.04/1.016,导丝外径(in)(mm),0.038/0.97,导丝长度(cm),50,导丝头弯型式及曲率半径(mm),3mm"J",鞘有效长度(cm),14,鞘内径(F),9/3.0mm,注射器公称容量(ml),12,穿刺针外径(mm),18ga/1.27mm,穿刺针内径(in)(mm),0.042/1.067,穿刺针有效长度(in)(mm),2.59/65.79; 405118,扩张器最大外径（F）,9.5/3.1mm,扩张器最小内径(in)(mm),0.04/1.016,导丝外径(in)(mm),0.038/0.97,导丝长度(cm),50,导丝头弯型式及曲率半径(mm),3mm"J",鞘有效长度(cm),14,鞘内径(F),9.5/3.1mm,注射器公称容量(ml),12,穿刺针外径(mm),18ga/1.27mm,穿刺针内径(in)(mm),0.042/1.067,穿刺针有效长度(in)(mm),2.59/65.79; 405120,扩张器最大外径（F）,10/3.3mm,扩张器最小内径(in)(mm),0.04/1.016,导丝外径(in)(mm),0.038/0.97,导丝长度(cm),50,导丝头弯型式及曲率半径(mm),3mm"J",鞘有效长度(cm),14,鞘内径(F),10/3.3mm,注射器公称容量(ml),12,穿刺针外径(mm),18ga/1.27mm,穿刺针内径(in)(mm),0.042/1.067,穿刺针有效长度(in)(mm),2.59/65.79; 405122,扩张器最大外径（F）,10.5/3.5mm,扩张器最小内径(in)(mm),0.04/1.016,导丝外径(in)(mm),0.038/0.97,导丝长度(cm),50,导丝头弯型式及曲率半径(mm),3mm"J",鞘有效长度(cm),14,鞘内径(F),10.5/3.5mm,注射器公称容量(ml),12,穿刺针外径(mm),18ga/1.27mm,穿刺针内径(in)(mm),0.042/1.067,穿刺针有效长度(in)(mm),2.59/65.79; 405124,扩张器最大外径（F）,11/3.6mm,扩张器最小内径(in)(mm),0.04/1.016,导丝外径(in)(mm),0.038/0.97,导丝长度(cm),50,导丝头弯型式及曲率半径(mm),3mm"J",鞘有效长度(cm),14,鞘内径(F),11/3.6mm,注射器公称容量(ml),12,穿刺针外径(mm),18ga/1.27mm,穿刺针内径(in)(mm),0.042/1.067,穿刺针有效长度(in)(mm),2.59/65.79; 405128,扩张器最大外径（F）,12/4.0mm,扩张器最小内径(in)(mm),0.04/1.016,导丝外径(in)(mm),0.038/0.97,导丝长度(cm),50,导丝头弯型式及曲率半径(mm),3mm"J",鞘有效长度(cm),14,鞘内径(F),12/4.0mm,注射器公称容量(ml),12,穿刺针外径(mm),18ga/1.27mm,穿刺针内径(in)(mm),0.042/1.067,穿刺针有效长度(in)(mm),2.59/65.79; 405132,扩张器最大外径（F）,13/4.3mm,扩张器最小内径(in)(mm),0.04/1.016,导丝外径(in)(mm),0.038/0.97,导丝长度(cm),50,导丝头弯型式及曲率半径(mm),3mm"J",鞘有效长度(cm),14,鞘内径(F),13/4.3mm,注射器公称容量(ml),12,穿刺针外径(mm),18ga/1.27mm,穿刺针内径(in)(mm),0.042/1.067,穿刺针有效长度(in)(mm),2.59/65.79; 405136,扩张器最大外径（F）,14/4.6mm,扩张器最小内径(in)(mm),0.04/1.016,导丝外径(in)(mm),0.038/0.97,导丝长度(cm),50,导丝头弯型式及曲率半径(mm),3mm"J",鞘有效长度(cm),14,鞘内径(F),14/4.6mm,注射器公称容量(ml),12,穿刺针外径(mm),18ga/1.27mm,穿刺针内径(in)(mm),0.042/1.067,穿刺针有效长度(in)(mm),2.59/65.79; 405144,扩张器最大外径（F）,16/5.3mm,扩张器最小内径(in)(mm),0.04/1.016,导丝外径(in)(mm),0.038/0.97,导丝长度(cm),50,导丝头弯型式及曲率半径(mm),3mm"J",鞘有效长度(cm),14,鞘内径(F),16/5.3mm,注射器公称容量(ml),12,穿刺针外径(mm),18ga/1.27mm,穿刺针内径(in)(mm),0.042/1.067,穿刺针有效长度(in)(mm),2.59/65.79; 405145,扩张器最大外径（F）,8/2.6mm,扩张器最小内径(in)(mm),0.04/1.016,导丝外径(in)(mm),0.038/0.97,导丝长度(cm),50,导丝头弯型式及曲率半径(mm),3mm"J",鞘有效长度(cm),14,鞘内径(F),8/2.6mm,注射器公称容量(ml),12,穿刺针外径(mm),18ga/1.27mm,穿刺针内径(in)(mm),0.042/1.067,穿刺针有效长度(in)(mm),2.59/65.79; 405146,扩张器最大外径（F）,8.5/2.8mm,扩张器最小内径(in)(mm),0.04/1.016,导丝外径(in)(mm),0.038/0.97,导丝长度(cm),50,导丝头弯型式及曲率半径(mm),3mm"J",鞘有效长度(cm),14,鞘内径(F),8.5/2.8mm,注射器公称容量(ml),12,穿刺针外径(mm),18ga/1.27mm,穿刺针内径(in)(mm),0.042/1.067,穿刺针有效长度(in)(mm),2.59/65.79; 405147,扩张器最大外径（F）,9/3.0mm,扩张器最小内径(in)(mm),0.04/1.016,导丝外径(in)(mm),0.038/0.97,导丝长度(cm),50,导丝头弯型式及曲率半径(mm),3mm"J",鞘有效长度(cm),14,鞘内径(F),9/3.0mm,注射器公称容量(ml),12,穿刺针外径(mm),18ga/1.27mm,穿刺针内径(in)(mm),0.042/1.067,穿刺针有效长度(in)(mm),2.59/65.79; 405149,扩张器最大外径（F）,10/3.3mm,扩张器最小内径(in)(mm),0.04/1.016,导丝外径(in)(mm),0.038/0.97,导丝长度(cm),50,导丝头弯型式及曲率半径(mm),3mm"J",鞘有效长度(cm),14,鞘内径(F),10/3.3mm,注射器公称容量(ml),12,穿刺针外径(mm),18ga/1.27mm,穿刺针内径(in)(mm),0.042/1.067,穿刺针有效长度(in)(mm),2.59/65.79; 405153,扩张器最大外径（F）,7/2.3mm,扩张器最小内径(in)(mm),0.04/1.016,导丝外径(in)(mm),0.038/0.97,导丝长度(cm),50,导丝头弯型式及曲率半径(mm),3mm"J",鞘有效长度(cm),14,鞘内径(F),7/2.3mm,注射器公称容量(ml),12,穿刺针外径(mm),18ga/1.27mm,穿刺针内径(in)(mm),0.042/1.067,穿刺针有效长度(in)(mm),2.59/65.79; 405154,扩张器最大外径（F）,7/2.3mm,扩张器最小内径(in)(mm),0.04/1.016,导丝外径(in)(mm),0.038/0.97,导丝长度(cm),50,导丝头弯型式及曲率半径(mm),3mm"J",鞘有效长度(cm),14,鞘内径(F),7/2.3mm（鞘薄）,注射器公称容量(ml),12,穿刺针外径(mm),18ga/1.27mm,穿刺针内径(in)(mm),0.042/1.067,穿刺针有效长度(in)(mm),2.59/65.79; "405400,扩张器最大外径（F）,5/1.6mm,扩张器最小内径(in)(mm),0.04/1.016,导丝外径(in)(mm),无导丝（允许通过导丝外径0.038、0.97）,导丝长度(cm),N/A,导丝头弯型式及曲率半径(mm),N/A,鞘有效长度(cm),14,鞘内径(F),5/1.6mm,注射器公称容量(ml),N/A,穿刺针外径(mm),N/A,穿刺针内径(in)(mm),N/A,穿刺针有效长度(in)(mm),N/A; 405404,扩张器最大外径（F）,6/2.0mm,扩张器最小内径(in)(mm),0.04/1.016,导丝外径(in)(mm),无导丝（允许通过导丝外径0.038、0.97）,导丝长度(cm),N/A,导丝头弯型式及曲率半径(mm),N/A,鞘有效长度(cm),14,鞘内径(F),6/2.0mm,注射器公称容量(ml),N/A,穿刺针外径(mm),N/A,穿刺针内径(in)(mm),N/A,穿刺针有效长度(in)(mm),N/A; 405408,扩张器最大外径（F）,7/2.3mm,扩张器最小内径(in)(mm),0.04/1.016,导丝外径(in)(mm),无导丝（允许通过导丝外径0.038、0.97）,导丝长度(cm),N/A,导丝头弯型式及曲率半径(mm),N/A,鞘有效长度(cm),14,鞘内径(F),7/2.3mm,注射器公称容量(ml),N/A,穿刺针外径(mm),N/A,穿刺针内径(in)(mm),N/A,穿刺针有效长度(in)(mm),N/A; 405412,扩张器最大外径（F）,8/2.6mm,扩张器最小内径(in)(mm),0.04/1.016,导丝外径(in)(mm),无导丝（允许通过导丝外径0.038、0.97）,导丝长度(cm),N/A,导丝头弯型式及曲率半径(mm),N/A,鞘有效长度(cm),14,鞘内径(F),8/2.6mm,注射器公称容量(ml),N/A,穿刺针外径(mm),N/A,穿刺针内径(in)(mm),N/A,穿刺针有效长度(in)(mm),N/A; 405416,扩张器最大外径（F）,9/3.0mm,扩张器最小内径(in)(mm),0.04/1.016,导丝外径(in)(mm),无导丝（允许通过导丝外径0.038、0.97）,导丝长度(cm),N/A,导丝头弯型式及曲率半径(mm),N/A,鞘有效长度(cm),14,鞘内径(F),9/3.0mm,注射器公称容量(ml),N/A,穿刺针外径(mm),N/A,穿刺针内径(in)(mm),N/A,穿刺针有效长度(in)(mm),N/A; 405418,扩张器最大外径（F）,9.5/3.1mm,扩张器最小内径(in)(mm),0.04/1.016,导丝外径(in)(mm),无导丝（允许通过导丝外径0.038、0.97）,导丝长度(cm),N/A,导丝头弯型式及曲率半径(mm),N/A,鞘有效长度(cm),14,鞘内径(F),9.5/3.1mm,注射器公称容量(ml),N/A,穿刺针外径(mm),N/A,穿刺针内径(in)(mm),N/A,穿刺针有效长度(in)(mm),N/A; 405420,扩张器最大外径（F）,10/3.3mm,扩张器最小内径(in)(mm),0.04/1.016,导丝外径(in)(mm),无导丝（允许通过导丝外径0.038、0.97）,导丝长度(cm),N/A,导丝头弯型式及曲率半径(mm),N/A,鞘有效长度(cm),14,鞘内径(F),10/3.3mm,注射器公称容量(ml),N/A,穿刺针外径(mm),N/A,穿刺针内径(in)(mm),N/A,穿刺针有效长度(in)(mm),N/A; 405422,扩张器最大外径（F）,10.5/3.5mm,扩张器最小内径(in)(mm),0.04/1.016,导丝外径(in)(mm),无导丝（允许通过导丝外径0.038、0.97）,导丝长度(cm),N/A,导丝头弯型式及曲率半径(mm),N/A,鞘有效长度(cm),14,鞘内径(F),10.5/3.5mm,注射器公称容量(ml),N/A,穿刺针外径(mm),N/A,穿刺针内径(in)(mm),N/A,穿刺针有效长度(in)(mm),N/A; 405424,扩张器最大外径（F）,11/3.6mm,扩张器最小内径(in)(mm),0.04/1.016,导丝外径(in)(mm),无导丝（允许通过导丝外径0.038、0.97）,导丝长度(cm),N/A,导丝头弯型式及曲率半径(mm),N/A,鞘有效长度(cm),14,鞘内径(F),11/3.6mm,注射器公称容量(ml),N/A,穿刺针外径(mm),N/A,穿刺针内径(in)(mm),N/A,穿刺针有效长度(in)(mm),N/A; 405428,扩张器最大外径（F）,12/4.0mm,扩张器最小内径(in)(mm),0.04/1.016,导丝外径(in)(mm),无导丝（允许通过导丝外径0.038、0.97）,导丝长度(cm),N/A,导丝头弯型式及曲率半径(mm),N/A,鞘有效长度(cm),14,鞘内径(F),12/4.0mm,注射器公称容量(ml),N/A,穿刺针外径(mm),N/A,穿刺针内径(in)(mm),N/A,穿刺针有效长度(in)(mm),N/A; 405444,扩张器最大外径（F）,16/5.3mm,扩张器最小内径(in)(mm),0.04/1.016,导丝外径(in)(mm),无导丝（允许通过导丝外径0.038、0.97）,导丝长度(cm),N/A,导丝头弯型式及曲率半径(mm),N/A,鞘有效长度(cm),14,鞘内径(F),16/5.3mm,注射器公称容量(ml),N/A,穿刺针外径(mm),N/A,穿刺针内径(in)(mm),N/A,穿刺针有效长度(in)(mm),N/A; " 405404,扩张器最大外径（F）,6/2.0mm,扩张器最小内径(in)(mm),0.04/1.016,导丝外径(in)(mm),无导丝（允许通过导丝外径0.038、0.97）,导丝长度(cm),N/A,导丝头弯型式及曲率半径(mm),N/A,鞘有效长度(cm),14,鞘内径(F),6/2.0mm,注射器公称容量(ml),N/A,穿刺针外径(mm),N/A,穿刺针内径(in)(mm),N/A,穿刺针有效长度(in)(mm),N/A; 405408,扩张器最大外径（F）,7/2.3mm,扩张器最小内径(in)(mm),0.04/1.016,导丝外径(in)(mm),无导丝（允许通过导丝外径0.038、0.97）,导丝长度(cm),N/A,导丝头弯型式及曲率半径(mm),N/A,鞘有效长度(cm),14,鞘内径(F),7/2.3mm,注射器公称容量(ml),N/A,穿刺针外径(mm),N/A,穿刺针内径(in)(mm),N/A,穿刺针有效长度(in)(mm),N/A; 405412,扩张器最大外径（F）,8/2.6mm,扩张器最小内径(in)(mm),0.04/1.016,导丝外径(in)(mm),无导丝（允许通过导丝外径0.038、0.97）,导丝长度(cm),N/A,导丝头弯型式及曲率半径(mm),N/A,鞘有效长度(cm),14,鞘内径(F),8/2.6mm,注射器公称容量(ml),N/A,穿刺针外径(mm),N/A,穿刺针内径(in)(mm),N/A,穿刺针有效长度(in)(mm),N/A; 405416,扩张器最大外径（F）,9/3.0mm,扩张器最小内径(in)(mm),0.04/1.016,导丝外径(in)(mm),无导丝（允许通过导丝外径0.038、0.97）,导丝长度(cm),N/A,导丝头弯型式及曲率半径(mm),N/A,鞘有效长度(cm),14,鞘内径(F),9/3.0mm,注射器公称容量(ml),N/A,穿刺针外径(mm),N/A,穿刺针内径(in)(mm),N/A,穿刺针有效长度(in)(mm),N/A; 405418,扩张器最大外径（F）,9.5/3.1mm,扩张器最小内径(in)(mm),0.04/1.016,导丝外径(in)(mm),无导丝（允许通过导丝外径0.038、0.97）,导丝长度(cm),N/A,导丝头弯型式及曲率半径(mm),N/A,鞘有效长度(cm),14,鞘内径(F),9.5/3.1mm,注射器公称容量(ml),N/A,穿刺针外径(mm),N/A,穿刺针内径(in)(mm),N/A,穿刺针有效长度(in)(mm),N/A; 405420,扩张器最大外径（F）,10/3.3mm,扩张器最小内径(in)(mm),0.04/1.016,导丝外径(in)(mm),无导丝（允许通过导丝外径0.038、0.97）,导丝长度(cm),N/A,导丝头弯型式及曲率半径(mm),N/A,鞘有效长度(cm),14,鞘内径(F),10/3.3mm,注射器公称容量(ml),N/A,穿刺针外径(mm),N/A,穿刺针内径(in)(mm),N/A,穿刺针有效长度(in)(mm),N/A; 405422,扩张器最大外径（F）,10.5/3.5mm,扩张器最小内径(in)(mm),0.04/1.016,导丝外径(in)(mm),无导丝（允许通过导丝外径0.038、0.97）,导丝长度(cm),N/A,导丝头弯型式及曲率半径(mm),N/A,鞘有效长度(cm),14,鞘内径(F),10.5/3.5mm,注射器公称容量(ml),N/A,穿刺针外径(mm),N/A,穿刺针内径(in)(mm),N/A,穿刺针有效长度(in)(mm),N/A; 405424,扩张器最大外径（F）,11/3.6mm,扩张器最小内径(in)(mm),0.04/1.016,导丝外径(in)(mm),无导丝（允许通过导丝外径0.038、0.97）,导丝长度(cm),N/A,导丝头弯型式及曲率半径(mm),N/A,鞘有效长度(cm),14,鞘内径(F),11/3.6mm,注射器公称容量(ml),N/A,穿刺针外径(mm),N/A,穿刺针内径(in)(mm),N/A,穿刺针有效长度(in)(mm),N/A; 405428,扩张器最大外径（F）,12/4.0mm,扩张器最小内径(in)(mm),0.04/1.016,导丝外径(in)(mm),无导丝（允许通过导丝外径0.038、0.97）,导丝长度(cm),N/A,导丝头弯型式及曲率半径(mm),N/A,鞘有效长度(cm),14,鞘内径(F),12/4.0mm,注射器公称容量(ml),N/A,穿刺针外径(mm),N/A,穿刺针内径(in)(mm),N/A,穿刺针有效长度(in)(mm),N/A; 405444,扩张器最大外径（F）,16/5.3mm,扩张器最小内径(in)(mm),0.04/1.016,导丝外径(in)(mm),无导丝（允许通过导丝外径0.038、0.97）,导丝长度(cm),N/A,导丝头弯型式及曲率半径(mm),N/A,鞘有效长度(cm),14,鞘内径(F),16/5.3mm,注射器公称容量(ml),N/A,穿刺针外径(mm),N/A,穿刺针内径(in)(mm),N/A,穿刺针有效长度(in)(mm),N/A; 405254,扩张器最大外径（F）,9/3mm,扩张器最小内径(in)(mm),0.04/1.016,导丝外径(in)(mm),无导丝（允许通过导丝外径0.038、0.97）,导丝长度(cm),N/A,导丝头弯型式及曲率半径(mm),N/A,鞘有效长度(cm),23,鞘内径(F),9/3mm,注射器公称容量(ml),N/A,穿刺针外径(mm),N/A,穿刺针内径(in)(mm),N/A,穿刺针有效长度(in)(mm),N/A; 405256,扩张器最大外径（F）,10/3.3mm,扩张器最小内径(in)(mm),0.04/1.016,导丝外径(in)(mm),无导丝（允许通过导丝外径0.038、0.97）,导丝长度(cm),N/A,导丝头弯型式及曲率半径(mm),N/A,鞘有效长度(cm),23,鞘内径(F),10/3.3mm,注射器公称容量(ml),N/A,穿刺针外径(mm),N/A,穿刺针内径(in)(mm),N/A,穿刺针有效长度(in)(mm),N/A; 405258,扩张器最大外径（F）,11/3.6mm,扩张器最小内径(in)(mm),0.04/1.016,导丝外径(in)(mm),无导丝（允许通过导丝外径0.038、0.97）,导丝长度(cm),N/A,导丝头弯型式及曲率半径(mm),N/A,鞘有效长度(cm),23,鞘内径(F),11/3.6mm,注射器公称容量(ml),N/A,穿刺针外径(mm),N/A,穿刺针内径(in)(mm),N/A,穿刺针有效长度(in)(mm),N/A; 405259,扩张器最大外径（F）,12/4mm,扩张器最小内径(in)(mm),0.04/1.016,导丝外径(in)(mm),无导丝（允许通过导丝外径0.038、0.97）,导丝长度(cm),N/A,导丝头弯型式及曲率半径(mm),N/A,鞘有效长度(cm),23,鞘内径(F),12/4mm,注射器公称容量(ml),N/A,穿刺针外径(mm),N/A,穿刺针内径(in)(mm),N/A,穿刺针有效长度(in)(mm),N/A; 405269,扩张器最大外径（F）,7/2.3mm,扩张器最小内径(in)(mm),0.04/1.016,导丝外径(in)(mm),无导丝（允许通过导丝外径0.038、0.97）,导丝长度(cm),N/A,导丝头弯型式及曲率半径(mm),N/A,鞘有效长度(cm),23,鞘内径(F),7/2.3mm,注射器公称容量(ml),N/A,穿刺针外径(mm),N/A,穿刺针内径(in)(mm),N/A,穿刺针有效长度(in)(mm),N/A; 405270,扩张器最大外径（F）,8/2.6mm,扩张器最小内径(in)(mm),0.04/1.016,导丝外径(in)(mm),无导丝（允许通过导丝外径0.038、0.97）,导丝长度(cm),N/A,导丝头弯型式及曲率半径(mm),N/A,鞘有效长度(cm),23,鞘内径(F),,8/2.6mm,注射器公称容量(ml),N/A,穿刺针外径(mm),N/A,穿刺针内径(in)(mm),N/A,穿刺针有效长度(in)(mm),N/A; | 撕开鞘由导管鞘和扩张器组成，部分型号有导丝、注射器、穿刺针。制造材料为：导管鞘：高密度聚乙烯；扩张器：高密度聚乙烯；导丝：304不锈钢；注射器：聚丙烯；穿刺针针管：304不锈钢、座：聚丙烯。产品经环氧乙烷灭菌，一次性使用。 | 用于引导导管进入血管。 | "导管鞘 1. 按照标准、公认的操作规程穿刺血管并插入导丝。 注释：穿刺针上可能会连接一个注射器，在插入过程中起辅助支撑作用，并帮助观察静脉回流。 注释：保留适量导丝暴露在体外。（暴露在外的导丝部分的长度应该大于经皮穿刺导管鞘组件的长度。） 2. 通过暴露在外的导丝将扩张器导管鞘组件旋扭推送入血管。 注意：不得因疏忽大意，而将导丝完全推送进患者体内。 3. 抽出血管扩张器和导丝，将导管鞘留在原位。用拇指堵住鞘管暴露端的孔口，以减少抽吸空气和/或减 少失血。 4. 插入并推送电极导管。 5. 推送电极导管后，从血管中抽出导管鞘时，分开导管鞘手柄并撕开鞘管。操作时务必小心，切勿在此 过程中抽出导管。（见注意事项） 使用说明建议 导管鞘穿刺针 1. 采用正确的无菌技术。 2. 将穿刺针鞘管组件插入血管并观察静脉回流。 3. 退出穿刺针，并将导管鞘留在原位。用拇指堵住导管鞘暴露端的孔口，以减少吸入的空气和/或减少失 血。 注意：切勿在鞘管仍在血管中时，重新插入穿刺针。 4. 插入并推送电极导管。 5. 推送电极导管后，从血管中抽出导管鞘时，分开导管鞘手柄并撕开鞘管。操作时务必小心，切勿在此 过程中抽出导管。（见注意事项） 注释：符号部分包含产品标签上可能使用的所有符号。产品根据要求粘贴标签。" | 撕开鞘由导管鞘和扩张器组成，部分型号有导丝、注射器、穿刺针。制造材料为：导管鞘：高密度聚乙烯；扩张器：高密度聚乙烯；导丝：304不锈钢；注射器：聚丙烯；穿刺针针管：304不锈钢、座：聚丙烯。产品经环氧乙烷灭菌，一次性使用。 |  | 2020-12-23 |  | 国械注进20153774188
1 | L00000000039 | 起搏器 |  | L00000000039 |  | 撕开鞘(商品名:SJM ) | 根 | 盒 | 进口 | [12 empty] | 导管鞘：高密度聚乙烯；扩张器：高密度聚乙烯；导丝：304不锈钢；注射器：聚丙烯；穿刺针针管：304不锈钢、座：聚丙烯。 |  | 405259,扩张器最大外径(F),12/4.0mm,扩张器最小内径(in)(mm),0.04/1.016,导丝外径(in)(mm),0.038/0.97,导丝长度(cm),80,导丝头端型式及曲率半径(mm),3mm“J”,鞘有效长度(cm),23,鞘内径(F),12/4.0mm,注射器公称容量(ml),N/A,穿刺针外径(mm),N/A,穿刺针内径(in)(mm),N/A,穿刺针有效长度(in)(mm),N/A; |  |  | 美国St.Jude Medical | 01935 | 405259 | [11 empty] | Ⅲ类 | [6 empty] | 国械注进20153774188 | 美国St.Jude Medical |  |  | 圣犹达医疗用品（上海）有限公司 |  | 撕开鞘 | 405100,扩张器最大外径（F）,5/1.6mm,扩张器最小内径(in)(mm),0.04/1.016,导丝外径(in)(mm),0.038/0.97,导丝长度(cm),50,导丝头弯型式及曲率半径(mm),3mm"J",鞘有效长度(cm),14,鞘内径(F),5/1.6mm,注射器公称容量(ml),12,穿刺针外径(mm),18ga/1.27mm,穿刺针内径(in)(mm),0.042/1.067,穿刺针有效长度(in)(mm),2.59/65.79; 405104,扩张器最大外径（F）,6/2.0mm,扩张器最小内径(in)(mm),0.04/1.016,导丝外径(in)(mm),0.038/0.97,导丝长度(cm),50,导丝头弯型式及曲率半径(mm),3mm"J",鞘有效长度(cm),14,鞘内径(F),6/2.0mm,注射器公称容量(ml),12,穿刺针外径(mm),18ga/1.27mm,穿刺针内径(in)(mm),0.042/1.067,穿刺针有效长度(in)(mm),2.59/65.79; 405108,扩张器最大外径（F）,7/2.3mm,扩张器最小内径(in)(mm),0.04/1.016,导丝外径(in)(mm),0.038/0.97,导丝长度(cm),50,导丝头弯型式及曲率半径(mm),3mm"J",鞘有效长度(cm),14,鞘内径(F),7/2.3mm,注射器公称容量(ml),12,穿刺针外径(mm),18ga/1.27mm,穿刺针内径(in)(mm),0.042/1.067,穿刺针有效长度(in)(mm),2.59/65.79; 405112,扩张器最大外径（F）,8/2.6mm,扩张器最小内径(in)(mm),0.04/1.016,导丝外径(in)(mm),0.038/0.97,导丝长度(cm),50,导丝头弯型式及曲率半径(mm),3mm"J",鞘有效长度(cm),14,鞘内径(F),8/2.6mm,注射器公称容量(ml),12,穿刺针外径(mm),18ga/1.27mm,穿刺针内径(in)(mm),0.042/1.067,穿刺针有效长度(in)(mm),2.59/65.79; 405116,扩张器最大外径（F）,9/3.0mm,扩张器最小内径(in)(mm),0.04/1.016,导丝外径(in)(mm),0.038/0.97,导丝长度(cm),50,导丝头弯型式及曲率半径(mm),3mm"J",鞘有效长度(cm),14,鞘内径(F),9/3.0mm,注射器公称容量(ml),12,穿刺针外径(mm),18ga/1.27mm,穿刺针内径(in)(mm),0.042/1.067,穿刺针有效长度(in)(mm),2.59/65.79; 405118,扩张器最大外径（F）,9.5/3.1mm,扩张器最小内径(in)(mm),0.04/1.016,导丝外径(in)(mm),0.038/0.97,导丝长度(cm),50,导丝头弯型式及曲率半径(mm),3mm"J",鞘有效长度(cm),14,鞘内径(F),9.5/3.1mm,注射器公称容量(ml),12,穿刺针外径(mm),18ga/1.27mm,穿刺针内径(in)(mm),0.042/1.067,穿刺针有效长度(in)(mm),2.59/65.79; 405120,扩张器最大外径（F）,10/3.3mm,扩张器最小内径(in)(mm),0.04/1.016,导丝外径(in)(mm),0.038/0.97,导丝长度(cm),50,导丝头弯型式及曲率半径(mm),3mm"J",鞘有效长度(cm),14,鞘内径(F),10/3.3mm,注射器公称容量(ml),12,穿刺针外径(mm),18ga/1.27mm,穿刺针内径(in)(mm),0.042/1.067,穿刺针有效长度(in)(mm),2.59/65.79; 405122,扩张器最大外径（F）,10.5/3.5mm,扩张器最小内径(in)(mm),0.04/1.016,导丝外径(in)(mm),0.038/0.97,导丝长度(cm),50,导丝头弯型式及曲率半径(mm),3mm"J",鞘有效长度(cm),14,鞘内径(F),10.5/3.5mm,注射器公称容量(ml),12,穿刺针外径(mm),18ga/1.27mm,穿刺针内径(in)(mm),0.042/1.067,穿刺针有效长度(in)(mm),2.59/65.79; 405124,扩张器最大外径（F）,11/3.6mm,扩张器最小内径(in)(mm),0.04/1.016,导丝外径(in)(mm),0.038/0.97,导丝长度(cm),50,导丝头弯型式及曲率半径(mm),3mm"J",鞘有效长度(cm),14,鞘内径(F),11/3.6mm,注射器公称容量(ml),12,穿刺针外径(mm),18ga/1.27mm,穿刺针内径(in)(mm),0.042/1.067,穿刺针有效长度(in)(mm),2.59/65.79; 405128,扩张器最大外径（F）,12/4.0mm,扩张器最小内径(in)(mm),0.04/1.016,导丝外径(in)(mm),0.038/0.97,导丝长度(cm),50,导丝头弯型式及曲率半径(mm),3mm"J",鞘有效长度(cm),14,鞘内径(F),12/4.0mm,注射器公称容量(ml),12,穿刺针外径(mm),18ga/1.27mm,穿刺针内径(in)(mm),0.042/1.067,穿刺针有效长度(in)(mm),2.59/65.79; 405132,扩张器最大外径（F）,13/4.3mm,扩张器最小内径(in)(mm),0.04/1.016,导丝外径(in)(mm),0.038/0.97,导丝长度(cm),50,导丝头弯型式及曲率半径(mm),3mm"J",鞘有效长度(cm),14,鞘内径(F),13/4.3mm,注射器公称容量(ml),12,穿刺针外径(mm),18ga/1.27mm,穿刺针内径(in)(mm),0.042/1.067,穿刺针有效长度(in)(mm),2.59/65.79; 405136,扩张器最大外径（F）,14/4.6mm,扩张器最小内径(in)(mm),0.04/1.016,导丝外径(in)(mm),0.038/0.97,导丝长度(cm),50,导丝头弯型式及曲率半径(mm),3mm"J",鞘有效长度(cm),14,鞘内径(F),14/4.6mm,注射器公称容量(ml),12,穿刺针外径(mm),18ga/1.27mm,穿刺针内径(in)(mm),0.042/1.067,穿刺针有效长度(in)(mm),2.59/65.79; 405144,扩张器最大外径（F）,16/5.3mm,扩张器最小内径(in)(mm),0.04/1.016,导丝外径(in)(mm),0.038/0.97,导丝长度(cm),50,导丝头弯型式及曲率半径(mm),3mm"J",鞘有效长度(cm),14,鞘内径(F),16/5.3mm,注射器公称容量(ml),12,穿刺针外径(mm),18ga/1.27mm,穿刺针内径(in)(mm),0.042/1.067,穿刺针有效长度(in)(mm),2.59/65.79; 405145,扩张器最大外径（F）,8/2.6mm,扩张器最小内径(in)(mm),0.04/1.016,导丝外径(in)(mm),0.038/0.97,导丝长度(cm),50,导丝头弯型式及曲率半径(mm),3mm"J",鞘有效长度(cm),14,鞘内径(F),8/2.6mm,注射器公称容量(ml),12,穿刺针外径(mm),18ga/1.27mm,穿刺针内径(in)(mm),0.042/1.067,穿刺针有效长度(in)(mm),2.59/65.79; 405146,扩张器最大外径（F）,8.5/2.8mm,扩张器最小内径(in)(mm),0.04/1.016,导丝外径(in)(mm),0.038/0.97,导丝长度(cm),50,导丝头弯型式及曲率半径(mm),3mm"J",鞘有效长度(cm),14,鞘内径(F),8.5/2.8mm,注射器公称容量(ml),12,穿刺针外径(mm),18ga/1.27mm,穿刺针内径(in)(mm),0.042/1.067,穿刺针有效长度(in)(mm),2.59/65.79; 405147,扩张器最大外径（F）,9/3.0mm,扩张器最小内径(in)(mm),0.04/1.016,导丝外径(in)(mm),0.038/0.97,导丝长度(cm),50,导丝头弯型式及曲率半径(mm),3mm"J",鞘有效长度(cm),14,鞘内径(F),9/3.0mm,注射器公称容量(ml),12,穿刺针外径(mm),18ga/1.27mm,穿刺针内径(in)(mm),0.042/1.067,穿刺针有效长度(in)(mm),2.59/65.79; 405149,扩张器最大外径（F）,10/3.3mm,扩张器最小内径(in)(mm),0.04/1.016,导丝外径(in)(mm),0.038/0.97,导丝长度(cm),50,导丝头弯型式及曲率半径(mm),3mm"J",鞘有效长度(cm),14,鞘内径(F),10/3.3mm,注射器公称容量(ml),12,穿刺针外径(mm),18ga/1.27mm,穿刺针内径(in)(mm),0.042/1.067,穿刺针有效长度(in)(mm),2.59/65.79; 405153,扩张器最大外径（F）,7/2.3mm,扩张器最小内径(in)(mm),0.04/1.016,导丝外径(in)(mm),0.038/0.97,导丝长度(cm),50,导丝头弯型式及曲率半径(mm),3mm"J",鞘有效长度(cm),14,鞘内径(F),7/2.3mm,注射器公称容量(ml),12,穿刺针外径(mm),18ga/1.27mm,穿刺针内径(in)(mm),0.042/1.067,穿刺针有效长度(in)(mm),2.59/65.79; 405154,扩张器最大外径（F）,7/2.3mm,扩张器最小内径(in)(mm),0.04/1.016,导丝外径(in)(mm),0.038/0.97,导丝长度(cm),50,导丝头弯型式及曲率半径(mm),3mm"J",鞘有效长度(cm),14,鞘内径(F),7/2.3mm（鞘薄）,注射器公称容量(ml),12,穿刺针外径(mm),18ga/1.27mm,穿刺针内径(in)(mm),0.042/1.067,穿刺针有效长度(in)(mm),2.59/65.79; "405400,扩张器最大外径（F）,5/1.6mm,扩张器最小内径(in)(mm),0.04/1.016,导丝外径(in)(mm),无导丝（允许通过导丝外径0.038、0.97）,导丝长度(cm),N/A,导丝头弯型式及曲率半径(mm),N/A,鞘有效长度(cm),14,鞘内径(F),5/1.6mm,注射器公称容量(ml),N/A,穿刺针外径(mm),N/A,穿刺针内径(in)(mm),N/A,穿刺针有效长度(in)(mm),N/A; 405404,扩张器最大外径（F）,6/2.0mm,扩张器最小内径(in)(mm),0.04/1.016,导丝外径(in)(mm),无导丝（允许通过导丝外径0.038、0.97）,导丝长度(cm),N/A,导丝头弯型式及曲率半径(mm),N/A,鞘有效长度(cm),14,鞘内径(F),6/2.0mm,注射器公称容量(ml),N/A,穿刺针外径(mm),N/A,穿刺针内径(in)(mm),N/A,穿刺针有效长度(in)(mm),N/A; 405408,扩张器最大外径（F）,7/2.3mm,扩张器最小内径(in)(mm),0.04/1.016,导丝外径(in)(mm),无导丝（允许通过导丝外径0.038、0.97）,导丝长度(cm),N/A,导丝头弯型式及曲率半径(mm),N/A,鞘有效长度(cm),14,鞘内径(F),7/2.3mm,注射器公称容量(ml),N/A,穿刺针外径(mm),N/A,穿刺针内径(in)(mm),N/A,穿刺针有效长度(in)(mm),N/A; 405412,扩张器最大外径（F）,8/2.6mm,扩张器最小内径(in)(mm),0.04/1.016,导丝外径(in)(mm),无导丝（允许通过导丝外径0.038、0.97）,导丝长度(cm),N/A,导丝头弯型式及曲率半径(mm),N/A,鞘有效长度(cm),14,鞘内径(F),8/2.6mm,注射器公称容量(ml),N/A,穿刺针外径(mm),N/A,穿刺针内径(in)(mm),N/A,穿刺针有效长度(in)(mm),N/A; 405416,扩张器最大外径（F）,9/3.0mm,扩张器最小内径(in)(mm),0.04/1.016,导丝外径(in)(mm),无导丝（允许通过导丝外径0.038、0.97）,导丝长度(cm),N/A,导丝头弯型式及曲率半径(mm),N/A,鞘有效长度(cm),14,鞘内径(F),9/3.0mm,注射器公称容量(ml),N/A,穿刺针外径(mm),N/A,穿刺针内径(in)(mm),N/A,穿刺针有效长度(in)(mm),N/A; 405418,扩张器最大外径（F）,9.5/3.1mm,扩张器最小内径(in)(mm),0.04/1.016,导丝外径(in)(mm),无导丝（允许通过导丝外径0.038、0.97）,导丝长度(cm),N/A,导丝头弯型式及曲率半径(mm),N/A,鞘有效长度(cm),14,鞘内径(F),9.5/3.1mm,注射器公称容量(ml),N/A,穿刺针外径(mm),N/A,穿刺针内径(in)(mm),N/A,穿刺针有效长度(in)(mm),N/A; 405420,扩张器最大外径（F）,10/3.3mm,扩张器最小内径(in)(mm),0.04/1.016,导丝外径(in)(mm),无导丝（允许通过导丝外径0.038、0.97）,导丝长度(cm),N/A,导丝头弯型式及曲率半径(mm),N/A,鞘有效长度(cm),14,鞘内径(F),10/3.3mm,注射器公称容量(ml),N/A,穿刺针外径(mm),N/A,穿刺针内径(in)(mm),N/A,穿刺针有效长度(in)(mm),N/A; 405422,扩张器最大外径（F）,10.5/3.5mm,扩张器最小内径(in)(mm),0.04/1.016,导丝外径(in)(mm),无导丝（允许通过导丝外径0.038、0.97）,导丝长度(cm),N/A,导丝头弯型式及曲率半径(mm),N/A,鞘有效长度(cm),14,鞘内径(F),10.5/3.5mm,注射器公称容量(ml),N/A,穿刺针外径(mm),N/A,穿刺针内径(in)(mm),N/A,穿刺针有效长度(in)(mm),N/A; 405424,扩张器最大外径（F）,11/3.6mm,扩张器最小内径(in)(mm),0.04/1.016,导丝外径(in)(mm),无导丝（允许通过导丝外径0.038、0.97）,导丝长度(cm),N/A,导丝头弯型式及曲率半径(mm),N/A,鞘有效长度(cm),14,鞘内径(F),11/3.6mm,注射器公称容量(ml),N/A,穿刺针外径(mm),N/A,穿刺针内径(in)(mm),N/A,穿刺针有效长度(in)(mm),N/A; 405428,扩张器最大外径（F）,12/4.0mm,扩张器最小内径(in)(mm),0.04/1.016,导丝外径(in)(mm),无导丝（允许通过导丝外径0.038、0.97）,导丝长度(cm),N/A,导丝头弯型式及曲率半径(mm),N/A,鞘有效长度(cm),14,鞘内径(F),12/4.0mm,注射器公称容量(ml),N/A,穿刺针外径(mm),N/A,穿刺针内径(in)(mm),N/A,穿刺针有效长度(in)(mm),N/A; 405444,扩张器最大外径（F）,16/5.3mm,扩张器最小内径(in)(mm),0.04/1.016,导丝外径(in)(mm),无导丝（允许通过导丝外径0.038、0.97）,导丝长度(cm),N/A,导丝头弯型式及曲率半径(mm),N/A,鞘有效长度(cm),14,鞘内径(F),16/5.3mm,注射器公称容量(ml),N/A,穿刺针外径(mm),N/A,穿刺针内径(in)(mm),N/A,穿刺针有效长度(in)(mm),N/A; " 405404,扩张器最大外径（F）,6/2.0mm,扩张器最小内径(in)(mm),0.04/1.016,导丝外径(in)(mm),无导丝（允许通过导丝外径0.038、0.97）,导丝长度(cm),N/A,导丝头弯型式及曲率半径(mm),N/A,鞘有效长度(cm),14,鞘内径(F),6/2.0mm,注射器公称容量(ml),N/A,穿刺针外径(mm),N/A,穿刺针内径(in)(mm),N/A,穿刺针有效长度(in)(mm),N/A; 405408,扩张器最大外径（F）,7/2.3mm,扩张器最小内径(in)(mm),0.04/1.016,导丝外径(in)(mm),无导丝（允许通过导丝外径0.038、0.97）,导丝长度(cm),N/A,导丝头弯型式及曲率半径(mm),N/A,鞘有效长度(cm),14,鞘内径(F),7/2.3mm,注射器公称容量(ml),N/A,穿刺针外径(mm),N/A,穿刺针内径(in)(mm),N/A,穿刺针有效长度(in)(mm),N/A; 405412,扩张器最大外径（F）,8/2.6mm,扩张器最小内径(in)(mm),0.04/1.016,导丝外径(in)(mm),无导丝（允许通过导丝外径0.038、0.97）,导丝长度(cm),N/A,导丝头弯型式及曲率半径(mm),N/A,鞘有效长度(cm),14,鞘内径(F),8/2.6mm,注射器公称容量(ml),N/A,穿刺针外径(mm),N/A,穿刺针内径(in)(mm),N/A,穿刺针有效长度(in)(mm),N/A; 405416,扩张器最大外径（F）,9/3.0mm,扩张器最小内径(in)(mm),0.04/1.016,导丝外径(in)(mm),无导丝（允许通过导丝外径0.038、0.97）,导丝长度(cm),N/A,导丝头弯型式及曲率半径(mm),N/A,鞘有效长度(cm),14,鞘内径(F),9/3.0mm,注射器公称容量(ml),N/A,穿刺针外径(mm),N/A,穿刺针内径(in)(mm),N/A,穿刺针有效长度(in)(mm),N/A; 405418,扩张器最大外径（F）,9.5/3.1mm,扩张器最小内径(in)(mm),0.04/1.016,导丝外径(in)(mm),无导丝（允许通过导丝外径0.038、0.97）,导丝长度(cm),N/A,导丝头弯型式及曲率半径(mm),N/A,鞘有效长度(cm),14,鞘内径(F),9.5/3.1mm,注射器公称容量(ml),N/A,穿刺针外径(mm),N/A,穿刺针内径(in)(mm),N/A,穿刺针有效长度(in)(mm),N/A; 405420,扩张器最大外径（F）,10/3.3mm,扩张器最小内径(in)(mm),0.04/1.016,导丝外径(in)(mm),无导丝（允许通过导丝外径0.038、0.97）,导丝长度(cm),N/A,导丝头弯型式及曲率半径(mm),N/A,鞘有效长度(cm),14,鞘内径(F),10/3.3mm,注射器公称容量(ml),N/A,穿刺针外径(mm),N/A,穿刺针内径(in)(mm),N/A,穿刺针有效长度(in)(mm),N/A; 405422,扩张器最大外径（F）,10.5/3.5mm,扩张器最小内径(in)(mm),0.04/1.016,导丝外径(in)(mm),无导丝（允许通过导丝外径0.038、0.97）,导丝长度(cm),N/A,导丝头弯型式及曲率半径(mm),N/A,鞘有效长度(cm),14,鞘内径(F),10.5/3.5mm,注射器公称容量(ml),N/A,穿刺针外径(mm),N/A,穿刺针内径(in)(mm),N/A,穿刺针有效长度(in)(mm),N/A; 405424,扩张器最大外径（F）,11/3.6mm,扩张器最小内径(in)(mm),0.04/1.016,导丝外径(in)(mm),无导丝（允许通过导丝外径0.038、0.97）,导丝长度(cm),N/A,导丝头弯型式及曲率半径(mm),N/A,鞘有效长度(cm),14,鞘内径(F),11/3.6mm,注射器公称容量(ml),N/A,穿刺针外径(mm),N/A,穿刺针内径(in)(mm),N/A,穿刺针有效长度(in)(mm),N/A; 405428,扩张器最大外径（F）,12/4.0mm,扩张器最小内径(in)(mm),0.04/1.016,导丝外径(in)(mm),无导丝（允许通过导丝外径0.038、0.97）,导丝长度(cm),N/A,导丝头弯型式及曲率半径(mm),N/A,鞘有效长度(cm),14,鞘内径(F),12/4.0mm,注射器公称容量(ml),N/A,穿刺针外径(mm),N/A,穿刺针内径(in)(mm),N/A,穿刺针有效长度(in)(mm),N/A; 405444,扩张器最大外径（F）,16/5.3mm,扩张器最小内径(in)(mm),0.04/1.016,导丝外径(in)(mm),无导丝（允许通过导丝外径0.038、0.97）,导丝长度(cm),N/A,导丝头弯型式及曲率半径(mm),N/A,鞘有效长度(cm),14,鞘内径(F),16/5.3mm,注射器公称容量(ml),N/A,穿刺针外径(mm),N/A,穿刺针内径(in)(mm),N/A,穿刺针有效长度(in)(mm),N/A; 405254,扩张器最大外径（F）,9/3mm,扩张器最小内径(in)(mm),0.04/1.016,导丝外径(in)(mm),无导丝（允许通过导丝外径0.038、0.97）,导丝长度(cm),N/A,导丝头弯型式及曲率半径(mm),N/A,鞘有效长度(cm),23,鞘内径(F),9/3mm,注射器公称容量(ml),N/A,穿刺针外径(mm),N/A,穿刺针内径(in)(mm),N/A,穿刺针有效长度(in)(mm),N/A; 405256,扩张器最大外径（F）,10/3.3mm,扩张器最小内径(in)(mm),0.04/1.016,导丝外径(in)(mm),无导丝（允许通过导丝外径0.038、0.97）,导丝长度(cm),N/A,导丝头弯型式及曲率半径(mm),N/A,鞘有效长度(cm),23,鞘内径(F),10/3.3mm,注射器公称容量(ml),N/A,穿刺针外径(mm),N/A,穿刺针内径(in)(mm),N/A,穿刺针有效长度(in)(mm),N/A; 405258,扩张器最大外径（F）,11/3.6mm,扩张器最小内径(in)(mm),0.04/1.016,导丝外径(in)(mm),无导丝（允许通过导丝外径0.038、0.97）,导丝长度(cm),N/A,导丝头弯型式及曲率半径(mm),N/A,鞘有效长度(cm),23,鞘内径(F),11/3.6mm,注射器公称容量(ml),N/A,穿刺针外径(mm),N/A,穿刺针内径(in)(mm),N/A,穿刺针有效长度(in)(mm),N/A; 405259,扩张器最大外径（F）,12/4mm,扩张器最小内径(in)(mm),0.04/1.016,导丝外径(in)(mm),无导丝（允许通过导丝外径0.038、0.97）,导丝长度(cm),N/A,导丝头弯型式及曲率半径(mm),N/A,鞘有效长度(cm),23,鞘内径(F),12/4mm,注射器公称容量(ml),N/A,穿刺针外径(mm),N/A,穿刺针内径(in)(mm),N/A,穿刺针有效长度(in)(mm),N/A; 405269,扩张器最大外径（F）,7/2.3mm,扩张器最小内径(in)(mm),0.04/1.016,导丝外径(in)(mm),无导丝（允许通过导丝外径0.038、0.97）,导丝长度(cm),N/A,导丝头弯型式及曲率半径(mm),N/A,鞘有效长度(cm),23,鞘内径(F),7/2.3mm,注射器公称容量(ml),N/A,穿刺针外径(mm),N/A,穿刺针内径(in)(mm),N/A,穿刺针有效长度(in)(mm),N/A; 405270,扩张器最大外径（F）,8/2.6mm,扩张器最小内径(in)(mm),0.04/1.016,导丝外径(in)(mm),无导丝（允许通过导丝外径0.038、0.97）,导丝长度(cm),N/A,导丝头弯型式及曲率半径(mm),N/A,鞘有效长度(cm),23,鞘内径(F),,8/2.6mm,注射器公称容量(ml),N/A,穿刺针外径(mm),N/A,穿刺针内径(in)(mm),N/A,穿刺针有效长度(in)(mm),N/A; | 撕开鞘由导管鞘和扩张器组成，部分型号有导丝、注射器、穿刺针。制造材料为：导管鞘：高密度聚乙烯；扩张器：高密度聚乙烯；导丝：304不锈钢；注射器：聚丙烯；穿刺针针管：304不锈钢、座：聚丙烯。产品经环氧乙烷灭菌，一次性使用。 | 用于引导导管进入血管。 | "导管鞘 1. 按照标准、公认的操作规程穿刺血管并插入导丝。 注释：穿刺针上可能会连接一个注射器，在插入过程中起辅助支撑作用，并帮助观察静脉回流。 注释：保留适量导丝暴露在体外。（暴露在外的导丝部分的长度应该大于经皮穿刺导管鞘组件的长度。） 2. 通过暴露在外的导丝将扩张器导管鞘组件旋扭推送入血管。 注意：不得因疏忽大意，而将导丝完全推送进患者体内。 3. 抽出血管扩张器和导丝，将导管鞘留在原位。用拇指堵住鞘管暴露端的孔口，以减少抽吸空气和/或减 少失血。 4. 插入并推送电极导管。 5. 推送电极导管后，从血管中抽出导管鞘时，分开导管鞘手柄并撕开鞘管。操作时务必小心，切勿在此 过程中抽出导管。（见注意事项） 使用说明建议 导管鞘穿刺针 1. 采用正确的无菌技术。 2. 将穿刺针鞘管组件插入血管并观察静脉回流。 3. 退出穿刺针，并将导管鞘留在原位。用拇指堵住导管鞘暴露端的孔口，以减少吸入的空气和/或减少失 血。 注意：切勿在鞘管仍在血管中时，重新插入穿刺针。 4. 插入并推送电极导管。 5. 推送电极导管后，从血管中抽出导管鞘时，分开导管鞘手柄并撕开鞘管。操作时务必小心，切勿在此 过程中抽出导管。（见注意事项） 注释：符号部分包含产品标签上可能使用的所有符号。产品根据要求粘贴标签。" | 撕开鞘由导管鞘和扩张器组成，部分型号有导丝、注射器、穿刺针。制造材料为：导管鞘：高密度聚乙烯；扩张器：高密度聚乙烯；导丝：304不锈钢；注射器：聚丙烯；穿刺针针管：304不锈钢、座：聚丙烯。产品经环氧乙烷灭菌，一次性使用。 |  | 2020-12-23 |  | 国械注进20153774188
1 | L00000000040 | 起搏器 |  | L00000000040 |  | 撕开鞘(商品名:SJM ) | 根 | 盒 | 进口 | [12 empty] | 导管鞘：高密度聚乙烯；扩张器：高密度聚乙烯；导丝：304不锈钢；注射器：聚丙烯；穿刺针针管：304不锈钢、座：聚丙烯。 |  | 405269,扩张器最大外径(F),7/2.3mm,扩张器最小内径(in)(mm),0.04/1.016,导丝外径(in)(mm),0.038/0.97,导丝长度(cm),80,导丝头端型式及曲率半径(mm),3mm“J”,鞘有效长度(cm),23,鞘内径(F),7/2.3mm,注射器公称容量(ml),N/A,穿刺针外径(mm),N/A,穿刺针内径(in)(mm),N/A,穿刺针有效长度(in)(mm),N/A; |  |  | 美国St.Jude Medical | 01935 | 405269 | [11 empty] | Ⅲ类 | [6 empty] | 国械注进20153774188 | 美国St.Jude Medical |  |  | 圣犹达医疗用品（上海）有限公司 |  | 撕开鞘 | 405100,扩张器最大外径（F）,5/1.6mm,扩张器最小内径(in)(mm),0.04/1.016,导丝外径(in)(mm),0.038/0.97,导丝长度(cm),50,导丝头弯型式及曲率半径(mm),3mm"J",鞘有效长度(cm),14,鞘内径(F),5/1.6mm,注射器公称容量(ml),12,穿刺针外径(mm),18ga/1.27mm,穿刺针内径(in)(mm),0.042/1.067,穿刺针有效长度(in)(mm),2.59/65.79; 405104,扩张器最大外径（F）,6/2.0mm,扩张器最小内径(in)(mm),0.04/1.016,导丝外径(in)(mm),0.038/0.97,导丝长度(cm),50,导丝头弯型式及曲率半径(mm),3mm"J",鞘有效长度(cm),14,鞘内径(F),6/2.0mm,注射器公称容量(ml),12,穿刺针外径(mm),18ga/1.27mm,穿刺针内径(in)(mm),0.042/1.067,穿刺针有效长度(in)(mm),2.59/65.79; 405108,扩张器最大外径（F）,7/2.3mm,扩张器最小内径(in)(mm),0.04/1.016,导丝外径(in)(mm),0.038/0.97,导丝长度(cm),50,导丝头弯型式及曲率半径(mm),3mm"J",鞘有效长度(cm),14,鞘内径(F),7/2.3mm,注射器公称容量(ml),12,穿刺针外径(mm),18ga/1.27mm,穿刺针内径(in)(mm),0.042/1.067,穿刺针有效长度(in)(mm),2.59/65.79; 405112,扩张器最大外径（F）,8/2.6mm,扩张器最小内径(in)(mm),0.04/1.016,导丝外径(in)(mm),0.038/0.97,导丝长度(cm),50,导丝头弯型式及曲率半径(mm),3mm"J",鞘有效长度(cm),14,鞘内径(F),8/2.6mm,注射器公称容量(ml),12,穿刺针外径(mm),18ga/1.27mm,穿刺针内径(in)(mm),0.042/1.067,穿刺针有效长度(in)(mm),2.59/65.79; 405116,扩张器最大外径（F）,9/3.0mm,扩张器最小内径(in)(mm),0.04/1.016,导丝外径(in)(mm),0.038/0.97,导丝长度(cm),50,导丝头弯型式及曲率半径(mm),3mm"J",鞘有效长度(cm),14,鞘内径(F),9/3.0mm,注射器公称容量(ml),12,穿刺针外径(mm),18ga/1.27mm,穿刺针内径(in)(mm),0.042/1.067,穿刺针有效长度(in)(mm),2.59/65.79; 405118,扩张器最大外径（F）,9.5/3.1mm,扩张器最小内径(in)(mm),0.04/1.016,导丝外径(in)(mm),0.038/0.97,导丝长度(cm),50,导丝头弯型式及曲率半径(mm),3mm"J",鞘有效长度(cm),14,鞘内径(F),9.5/3.1mm,注射器公称容量(ml),12,穿刺针外径(mm),18ga/1.27mm,穿刺针内径(in)(mm),0.042/1.067,穿刺针有效长度(in)(mm),2.59/65.79; 405120,扩张器最大外径（F）,10/3.3mm,扩张器最小内径(in)(mm),0.04/1.016,导丝外径(in)(mm),0.038/0.97,导丝长度(cm),50,导丝头弯型式及曲率半径(mm),3mm"J",鞘有效长度(cm),14,鞘内径(F),10/3.3mm,注射器公称容量(ml),12,穿刺针外径(mm),18ga/1.27mm,穿刺针内径(in)(mm),0.042/1.067,穿刺针有效长度(in)(mm),2.59/65.79; 405122,扩张器最大外径（F）,10.5/3.5mm,扩张器最小内径(in)(mm),0.04/1.016,导丝外径(in)(mm),0.038/0.97,导丝长度(cm),50,导丝头弯型式及曲率半径(mm),3mm"J",鞘有效长度(cm),14,鞘内径(F),10.5/3.5mm,注射器公称容量(ml),12,穿刺针外径(mm),18ga/1.27mm,穿刺针内径(in)(mm),0.042/1.067,穿刺针有效长度(in)(mm),2.59/65.79; 405124,扩张器最大外径（F）,11/3.6mm,扩张器最小内径(in)(mm),0.04/1.016,导丝外径(in)(mm),0.038/0.97,导丝长度(cm),50,导丝头弯型式及曲率半径(mm),3mm"J",鞘有效长度(cm),14,鞘内径(F),11/3.6mm,注射器公称容量(ml),12,穿刺针外径(mm),18ga/1.27mm,穿刺针内径(in)(mm),0.042/1.067,穿刺针有效长度(in)(mm),2.59/65.79; 405128,扩张器最大外径（F）,12/4.0mm,扩张器最小内径(in)(mm),0.04/1.016,导丝外径(in)(mm),0.038/0.97,导丝长度(cm),50,导丝头弯型式及曲率半径(mm),3mm"J",鞘有效长度(cm),14,鞘内径(F),12/4.0mm,注射器公称容量(ml),12,穿刺针外径(mm),18ga/1.27mm,穿刺针内径(in)(mm),0.042/1.067,穿刺针有效长度(in)(mm),2.59/65.79; 405132,扩张器最大外径（F）,13/4.3mm,扩张器最小内径(in)(mm),0.04/1.016,导丝外径(in)(mm),0.038/0.97,导丝长度(cm),50,导丝头弯型式及曲率半径(mm),3mm"J",鞘有效长度(cm),14,鞘内径(F),13/4.3mm,注射器公称容量(ml),12,穿刺针外径(mm),18ga/1.27mm,穿刺针内径(in)(mm),0.042/1.067,穿刺针有效长度(in)(mm),2.59/65.79; 405136,扩张器最大外径（F）,14/4.6mm,扩张器最小内径(in)(mm),0.04/1.016,导丝外径(in)(mm),0.038/0.97,导丝长度(cm),50,导丝头弯型式及曲率半径(mm),3mm"J",鞘有效长度(cm),14,鞘内径(F),14/4.6mm,注射器公称容量(ml),12,穿刺针外径(mm),18ga/1.27mm,穿刺针内径(in)(mm),0.042/1.067,穿刺针有效长度(in)(mm),2.59/65.79; 405144,扩张器最大外径（F）,16/5.3mm,扩张器最小内径(in)(mm),0.04/1.016,导丝外径(in)(mm),0.038/0.97,导丝长度(cm),50,导丝头弯型式及曲率半径(mm),3mm"J",鞘有效长度(cm),14,鞘内径(F),16/5.3mm,注射器公称容量(ml),12,穿刺针外径(mm),18ga/1.27mm,穿刺针内径(in)(mm),0.042/1.067,穿刺针有效长度(in)(mm),2.59/65.79; 405145,扩张器最大外径（F）,8/2.6mm,扩张器最小内径(in)(mm),0.04/1.016,导丝外径(in)(mm),0.038/0.97,导丝长度(cm),50,导丝头弯型式及曲率半径(mm),3mm"J",鞘有效长度(cm),14,鞘内径(F),8/2.6mm,注射器公称容量(ml),12,穿刺针外径(mm),18ga/1.27mm,穿刺针内径(in)(mm),0.042/1.067,穿刺针有效长度(in)(mm),2.59/65.79; 405146,扩张器最大外径（F）,8.5/2.8mm,扩张器最小内径(in)(mm),0.04/1.016,导丝外径(in)(mm),0.038/0.97,导丝长度(cm),50,导丝头弯型式及曲率半径(mm),3mm"J",鞘有效长度(cm),14,鞘内径(F),8.5/2.8mm,注射器公称容量(ml),12,穿刺针外径(mm),18ga/1.27mm,穿刺针内径(in)(mm),0.042/1.067,穿刺针有效长度(in)(mm),2.59/65.79; 405147,扩张器最大外径（F）,9/3.0mm,扩张器最小内径(in)(mm),0.04/1.016,导丝外径(in)(mm),0.038/0.97,导丝长度(cm),50,导丝头弯型式及曲率半径(mm),3mm"J",鞘有效长度(cm),14,鞘内径(F),9/3.0mm,注射器公称容量(ml),12,穿刺针外径(mm),18ga/1.27mm,穿刺针内径(in)(mm),0.042/1.067,穿刺针有效长度(in)(mm),2.59/65.79; 405149,扩张器最大外径（F）,10/3.3mm,扩张器最小内径(in)(mm),0.04/1.016,导丝外径(in)(mm),0.038/0.97,导丝长度(cm),50,导丝头弯型式及曲率半径(mm),3mm"J",鞘有效长度(cm),14,鞘内径(F),10/3.3mm,注射器公称容量(ml),12,穿刺针外径(mm),18ga/1.27mm,穿刺针内径(in)(mm),0.042/1.067,穿刺针有效长度(in)(mm),2.59/65.79; 405153,扩张器最大外径（F）,7/2.3mm,扩张器最小内径(in)(mm),0.04/1.016,导丝外径(in)(mm),0.038/0.97,导丝长度(cm),50,导丝头弯型式及曲率半径(mm),3mm"J",鞘有效长度(cm),14,鞘内径(F),7/2.3mm,注射器公称容量(ml),12,穿刺针外径(mm),18ga/1.27mm,穿刺针内径(in)(mm),0.042/1.067,穿刺针有效长度(in)(mm),2.59/65.79; 405154,扩张器最大外径（F）,7/2.3mm,扩张器最小内径(in)(mm),0.04/1.016,导丝外径(in)(mm),0.038/0.97,导丝长度(cm),50,导丝头弯型式及曲率半径(mm),3mm"J",鞘有效长度(cm),14,鞘内径(F),7/2.3mm（鞘薄）,注射器公称容量(ml),12,穿刺针外径(mm),18ga/1.27mm,穿刺针内径(in)(mm),0.042/1.067,穿刺针有效长度(in)(mm),2.59/65.79; "405400,扩张器最大外径（F）,5/1.6mm,扩张器最小内径(in)(mm),0.04/1.016,导丝外径(in)(mm),无导丝（允许通过导丝外径0.038、0.97）,导丝长度(cm),N/A,导丝头弯型式及曲率半径(mm),N/A,鞘有效长度(cm),14,鞘内径(F),5/1.6mm,注射器公称容量(ml),N/A,穿刺针外径(mm),N/A,穿刺针内径(in)(mm),N/A,穿刺针有效长度(in)(mm),N/A; 405404,扩张器最大外径（F）,6/2.0mm,扩张器最小内径(in)(mm),0.04/1.016,导丝外径(in)(mm),无导丝（允许通过导丝外径0.038、0.97）,导丝长度(cm),N/A,导丝头弯型式及曲率半径(mm),N/A,鞘有效长度(cm),14,鞘内径(F),6/2.0mm,注射器公称容量(ml),N/A,穿刺针外径(mm),N/A,穿刺针内径(in)(mm),N/A,穿刺针有效长度(in)(mm),N/A; 405408,扩张器最大外径（F）,7/2.3mm,扩张器最小内径(in)(mm),0.04/1.016,导丝外径(in)(mm),无导丝（允许通过导丝外径0.038、0.97）,导丝长度(cm),N/A,导丝头弯型式及曲率半径(mm),N/A,鞘有效长度(cm),14,鞘内径(F),7/2.3mm,注射器公称容量(ml),N/A,穿刺针外径(mm),N/A,穿刺针内径(in)(mm),N/A,穿刺针有效长度(in)(mm),N/A; 405412,扩张器最大外径（F）,8/2.6mm,扩张器最小内径(in)(mm),0.04/1.016,导丝外径(in)(mm),无导丝（允许通过导丝外径0.038、0.97）,导丝长度(cm),N/A,导丝头弯型式及曲率半径(mm),N/A,鞘有效长度(cm),14,鞘内径(F),8/2.6mm,注射器公称容量(ml),N/A,穿刺针外径(mm),N/A,穿刺针内径(in)(mm),N/A,穿刺针有效长度(in)(mm),N/A; 405416,扩张器最大外径（F）,9/3.0mm,扩张器最小内径(in)(mm),0.04/1.016,导丝外径(in)(mm),无导丝（允许通过导丝外径0.038、0.97）,导丝长度(cm),N/A,导丝头弯型式及曲率半径(mm),N/A,鞘有效长度(cm),14,鞘内径(F),9/3.0mm,注射器公称容量(ml),N/A,穿刺针外径(mm),N/A,穿刺针内径(in)(mm),N/A,穿刺针有效长度(in)(mm),N/A; 405418,扩张器最大外径（F）,9.5/3.1mm,扩张器最小内径(in)(mm),0.04/1.016,导丝外径(in)(mm),无导丝（允许通过导丝外径0.038、0.97）,导丝长度(cm),N/A,导丝头弯型式及曲率半径(mm),N/A,鞘有效长度(cm),14,鞘内径(F),9.5/3.1mm,注射器公称容量(ml),N/A,穿刺针外径(mm),N/A,穿刺针内径(in)(mm),N/A,穿刺针有效长度(in)(mm),N/A; 405420,扩张器最大外径（F）,10/3.3mm,扩张器最小内径(in)(mm),0.04/1.016,导丝外径(in)(mm),无导丝（允许通过导丝外径0.038、0.97）,导丝长度(cm),N/A,导丝头弯型式及曲率半径(mm),N/A,鞘有效长度(cm),14,鞘内径(F),10/3.3mm,注射器公称容量(ml),N/A,穿刺针外径(mm),N/A,穿刺针内径(in)(mm),N/A,穿刺针有效长度(in)(mm),N/A; 405422,扩张器最大外径（F）,10.5/3.5mm,扩张器最小内径(in)(mm),0.04/1.016,导丝外径(in)(mm),无导丝（允许通过导丝外径0.038、0.97）,导丝长度(cm),N/A,导丝头弯型式及曲率半径(mm),N/A,鞘有效长度(cm),14,鞘内径(F),10.5/3.5mm,注射器公称容量(ml),N/A,穿刺针外径(mm),N/A,穿刺针内径(in)(mm),N/A,穿刺针有效长度(in)(mm),N/A; 405424,扩张器最大外径（F）,11/3.6mm,扩张器最小内径(in)(mm),0.04/1.016,导丝外径(in)(mm),无导丝（允许通过导丝外径0.038、0.97）,导丝长度(cm),N/A,导丝头弯型式及曲率半径(mm),N/A,鞘有效长度(cm),14,鞘内径(F),11/3.6mm,注射器公称容量(ml),N/A,穿刺针外径(mm),N/A,穿刺针内径(in)(mm),N/A,穿刺针有效长度(in)(mm),N/A; 405428,扩张器最大外径（F）,12/4.0mm,扩张器最小内径(in)(mm),0.04/1.016,导丝外径(in)(mm),无导丝（允许通过导丝外径0.038、0.97）,导丝长度(cm),N/A,导丝头弯型式及曲率半径(mm),N/A,鞘有效长度(cm),14,鞘内径(F),12/4.0mm,注射器公称容量(ml),N/A,穿刺针外径(mm),N/A,穿刺针内径(in)(mm),N/A,穿刺针有效长度(in)(mm),N/A; 405444,扩张器最大外径（F）,16/5.3mm,扩张器最小内径(in)(mm),0.04/1.016,导丝外径(in)(mm),无导丝（允许通过导丝外径0.038、0.97）,导丝长度(cm),N/A,导丝头弯型式及曲率半径(mm),N/A,鞘有效长度(cm),14,鞘内径(F),16/5.3mm,注射器公称容量(ml),N/A,穿刺针外径(mm),N/A,穿刺针内径(in)(mm),N/A,穿刺针有效长度(in)(mm),N/A; " 405404,扩张器最大外径（F）,6/2.0mm,扩张器最小内径(in)(mm),0.04/1.016,导丝外径(in)(mm),无导丝（允许通过导丝外径0.038、0.97）,导丝长度(cm),N/A,导丝头弯型式及曲率半径(mm),N/A,鞘有效长度(cm),14,鞘内径(F),6/2.0mm,注射器公称容量(ml),N/A,穿刺针外径(mm),N/A,穿刺针内径(in)(mm),N/A,穿刺针有效长度(in)(mm),N/A; 405408,扩张器最大外径（F）,7/2.3mm,扩张器最小内径(in)(mm),0.04/1.016,导丝外径(in)(mm),无导丝（允许通过导丝外径0.038、0.97）,导丝长度(cm),N/A,导丝头弯型式及曲率半径(mm),N/A,鞘有效长度(cm),14,鞘内径(F),7/2.3mm,注射器公称容量(ml),N/A,穿刺针外径(mm),N/A,穿刺针内径(in)(mm),N/A,穿刺针有效长度(in)(mm),N/A; 405412,扩张器最大外径（F）,8/2.6mm,扩张器最小内径(in)(mm),0.04/1.016,导丝外径(in)(mm),无导丝（允许通过导丝外径0.038、0.97）,导丝长度(cm),N/A,导丝头弯型式及曲率半径(mm),N/A,鞘有效长度(cm),14,鞘内径(F),8/2.6mm,注射器公称容量(ml),N/A,穿刺针外径(mm),N/A,穿刺针内径(in)(mm),N/A,穿刺针有效长度(in)(mm),N/A; 405416,扩张器最大外径（F）,9/3.0mm,扩张器最小内径(in)(mm),0.04/1.016,导丝外径(in)(mm),无导丝（允许通过导丝外径0.038、0.97）,导丝长度(cm),N/A,导丝头弯型式及曲率半径(mm),N/A,鞘有效长度(cm),14,鞘内径(F),9/3.0mm,注射器公称容量(ml),N/A,穿刺针外径(mm),N/A,穿刺针内径(in)(mm),N/A,穿刺针有效长度(in)(mm),N/A; 405418,扩张器最大外径（F）,9.5/3.1mm,扩张器最小内径(in)(mm),0.04/1.016,导丝外径(in)(mm),无导丝（允许通过导丝外径0.038、0.97）,导丝长度(cm),N/A,导丝头弯型式及曲率半径(mm),N/A,鞘有效长度(cm),14,鞘内径(F),9.5/3.1mm,注射器公称容量(ml),N/A,穿刺针外径(mm),N/A,穿刺针内径(in)(mm),N/A,穿刺针有效长度(in)(mm),N/A; 405420,扩张器最大外径（F）,10/3.3mm,扩张器最小内径(in)(mm),0.04/1.016,导丝外径(in)(mm),无导丝（允许通过导丝外径0.038、0.97）,导丝长度(cm),N/A,导丝头弯型式及曲率半径(mm),N/A,鞘有效长度(cm),14,鞘内径(F),10/3.3mm,注射器公称容量(ml),N/A,穿刺针外径(mm),N/A,穿刺针内径(in)(mm),N/A,穿刺针有效长度(in)(mm),N/A; 405422,扩张器最大外径（F）,10.5/3.5mm,扩张器最小内径(in)(mm),0.04/1.016,导丝外径(in)(mm),无导丝（允许通过导丝外径0.038、0.97）,导丝长度(cm),N/A,导丝头弯型式及曲率半径(mm),N/A,鞘有效长度(cm),14,鞘内径(F),10.5/3.5mm,注射器公称容量(ml),N/A,穿刺针外径(mm),N/A,穿刺针内径(in)(mm),N/A,穿刺针有效长度(in)(mm),N/A; 405424,扩张器最大外径（F）,11/3.6mm,扩张器最小内径(in)(mm),0.04/1.016,导丝外径(in)(mm),无导丝（允许通过导丝外径0.038、0.97）,导丝长度(cm),N/A,导丝头弯型式及曲率半径(mm),N/A,鞘有效长度(cm),14,鞘内径(F),11/3.6mm,注射器公称容量(ml),N/A,穿刺针外径(mm),N/A,穿刺针内径(in)(mm),N/A,穿刺针有效长度(in)(mm),N/A; 405428,扩张器最大外径（F）,12/4.0mm,扩张器最小内径(in)(mm),0.04/1.016,导丝外径(in)(mm),无导丝（允许通过导丝外径0.038、0.97）,导丝长度(cm),N/A,导丝头弯型式及曲率半径(mm),N/A,鞘有效长度(cm),14,鞘内径(F),12/4.0mm,注射器公称容量(ml),N/A,穿刺针外径(mm),N/A,穿刺针内径(in)(mm),N/A,穿刺针有效长度(in)(mm),N/A; 405444,扩张器最大外径（F）,16/5.3mm,扩张器最小内径(in)(mm),0.04/1.016,导丝外径(in)(mm),无导丝（允许通过导丝外径0.038、0.97）,导丝长度(cm),N/A,导丝头弯型式及曲率半径(mm),N/A,鞘有效长度(cm),14,鞘内径(F),16/5.3mm,注射器公称容量(ml),N/A,穿刺针外径(mm),N/A,穿刺针内径(in)(mm),N/A,穿刺针有效长度(in)(mm),N/A; 405254,扩张器最大外径（F）,9/3mm,扩张器最小内径(in)(mm),0.04/1.016,导丝外径(in)(mm),无导丝（允许通过导丝外径0.038、0.97）,导丝长度(cm),N/A,导丝头弯型式及曲率半径(mm),N/A,鞘有效长度(cm),23,鞘内径(F),9/3mm,注射器公称容量(ml),N/A,穿刺针外径(mm),N/A,穿刺针内径(in)(mm),N/A,穿刺针有效长度(in)(mm),N/A; 405256,扩张器最大外径（F）,10/3.3mm,扩张器最小内径(in)(mm),0.04/1.016,导丝外径(in)(mm),无导丝（允许通过导丝外径0.038、0.97）,导丝长度(cm),N/A,导丝头弯型式及曲率半径(mm),N/A,鞘有效长度(cm),23,鞘内径(F),10/3.3mm,注射器公称容量(ml),N/A,穿刺针外径(mm),N/A,穿刺针内径(in)(mm),N/A,穿刺针有效长度(in)(mm),N/A; 405258,扩张器最大外径（F）,11/3.6mm,扩张器最小内径(in)(mm),0.04/1.016,导丝外径(in)(mm),无导丝（允许通过导丝外径0.038、0.97）,导丝长度(cm),N/A,导丝头弯型式及曲率半径(mm),N/A,鞘有效长度(cm),23,鞘内径(F),11/3.6mm,注射器公称容量(ml),N/A,穿刺针外径(mm),N/A,穿刺针内径(in)(mm),N/A,穿刺针有效长度(in)(mm),N/A; 405259,扩张器最大外径（F）,12/4mm,扩张器最小内径(in)(mm),0.04/1.016,导丝外径(in)(mm),无导丝（允许通过导丝外径0.038、0.97）,导丝长度(cm),N/A,导丝头弯型式及曲率半径(mm),N/A,鞘有效长度(cm),23,鞘内径(F),12/4mm,注射器公称容量(ml),N/A,穿刺针外径(mm),N/A,穿刺针内径(in)(mm),N/A,穿刺针有效长度(in)(mm),N/A; 405269,扩张器最大外径（F）,7/2.3mm,扩张器最小内径(in)(mm),0.04/1.016,导丝外径(in)(mm),无导丝（允许通过导丝外径0.038、0.97）,导丝长度(cm),N/A,导丝头弯型式及曲率半径(mm),N/A,鞘有效长度(cm),23,鞘内径(F),7/2.3mm,注射器公称容量(ml),N/A,穿刺针外径(mm),N/A,穿刺针内径(in)(mm),N/A,穿刺针有效长度(in)(mm),N/A; 405270,扩张器最大外径（F）,8/2.6mm,扩张器最小内径(in)(mm),0.04/1.016,导丝外径(in)(mm),无导丝（允许通过导丝外径0.038、0.97）,导丝长度(cm),N/A,导丝头弯型式及曲率半径(mm),N/A,鞘有效长度(cm),23,鞘内径(F),,8/2.6mm,注射器公称容量(ml),N/A,穿刺针外径(mm),N/A,穿刺针内径(in)(mm),N/A,穿刺针有效长度(in)(mm),N/A; | 撕开鞘由导管鞘和扩张器组成，部分型号有导丝、注射器、穿刺针。制造材料为：导管鞘：高密度聚乙烯；扩张器：高密度聚乙烯；导丝：304不锈钢；注射器：聚丙烯；穿刺针针管：304不锈钢、座：聚丙烯。产品经环氧乙烷灭菌，一次性使用。 | 用于引导导管进入血管。 | "导管鞘 1. 按照标准、公认的操作规程穿刺血管并插入导丝。 注释：穿刺针上可能会连接一个注射器，在插入过程中起辅助支撑作用，并帮助观察静脉回流。 注释：保留适量导丝暴露在体外。（暴露在外的导丝部分的长度应该大于经皮穿刺导管鞘组件的长度。） 2. 通过暴露在外的导丝将扩张器导管鞘组件旋扭推送入血管。 注意：不得因疏忽大意，而将导丝完全推送进患者体内。 3. 抽出血管扩张器和导丝，将导管鞘留在原位。用拇指堵住鞘管暴露端的孔口，以减少抽吸空气和/或减 少失血。 4. 插入并推送电极导管。 5. 推送电极导管后，从血管中抽出导管鞘时，分开导管鞘手柄并撕开鞘管。操作时务必小心，切勿在此 过程中抽出导管。（见注意事项） 使用说明建议 导管鞘穿刺针 1. 采用正确的无菌技术。 2. 将穿刺针鞘管组件插入血管并观察静脉回流。 3. 退出穿刺针，并将导管鞘留在原位。用拇指堵住导管鞘暴露端的孔口，以减少吸入的空气和/或减少失 血。 注意：切勿在鞘管仍在血管中时，重新插入穿刺针。 4. 插入并推送电极导管。 5. 推送电极导管后，从血管中抽出导管鞘时，分开导管鞘手柄并撕开鞘管。操作时务必小心，切勿在此 过程中抽出导管。（见注意事项） 注释：符号部分包含产品标签上可能使用的所有符号。产品根据要求粘贴标签。" | 撕开鞘由导管鞘和扩张器组成，部分型号有导丝、注射器、穿刺针。制造材料为：导管鞘：高密度聚乙烯；扩张器：高密度聚乙烯；导丝：304不锈钢；注射器：聚丙烯；穿刺针针管：304不锈钢、座：聚丙烯。产品经环氧乙烷灭菌，一次性使用。 |  | 2020-12-23 |  | 国械注进20153774188
1 | L00000000041 | 起搏器 |  | L00000000041 |  | 撕开鞘(商品名:SJM ) | 根 | 盒 | 进口 | [12 empty] | 导管鞘：高密度聚乙烯；扩张器：高密度聚乙烯；导丝：304不锈钢；注射器：聚丙烯；穿刺针针管：304不锈钢、座：聚丙烯。 |  | 405108,扩张器最大外径(F),7/2.3mm,扩张器最小内径(in)(mm),0.04/1.016,导丝外径(in)(mm),0.038/0.97,导丝长度(cm),50,导丝头端型式及曲率半径(mm),3mm“J”,鞘有效长度(cm),14,鞘内径(F),7/2.3mm,注射器公称容量(ml),12,穿刺针外径(mm),18ga/1.27mm,穿刺针内径(in)(mm),0.042/1.067,穿刺针有效长度(in)(mm),2.59/65.79; |  |  | 美国St.Jude Medical | 01935 | 405108 | [11 empty] | Ⅲ类 | [6 empty] | 国械注进20153774188 | 美国St.Jude Medical |  |  | 圣犹达医疗用品（上海）有限公司 |  | 撕开鞘 | 405100,扩张器最大外径（F）,5/1.6mm,扩张器最小内径(in)(mm),0.04/1.016,导丝外径(in)(mm),0.038/0.97,导丝长度(cm),50,导丝头弯型式及曲率半径(mm),3mm"J",鞘有效长度(cm),14,鞘内径(F),5/1.6mm,注射器公称容量(ml),12,穿刺针外径(mm),18ga/1.27mm,穿刺针内径(in)(mm),0.042/1.067,穿刺针有效长度(in)(mm),2.59/65.79; 405104,扩张器最大外径（F）,6/2.0mm,扩张器最小内径(in)(mm),0.04/1.016,导丝外径(in)(mm),0.038/0.97,导丝长度(cm),50,导丝头弯型式及曲率半径(mm),3mm"J",鞘有效长度(cm),14,鞘内径(F),6/2.0mm,注射器公称容量(ml),12,穿刺针外径(mm),18ga/1.27mm,穿刺针内径(in)(mm),0.042/1.067,穿刺针有效长度(in)(mm),2.59/65.79; 405108,扩张器最大外径（F）,7/2.3mm,扩张器最小内径(in)(mm),0.04/1.016,导丝外径(in)(mm),0.038/0.97,导丝长度(cm),50,导丝头弯型式及曲率半径(mm),3mm"J",鞘有效长度(cm),14,鞘内径(F),7/2.3mm,注射器公称容量(ml),12,穿刺针外径(mm),18ga/1.27mm,穿刺针内径(in)(mm),0.042/1.067,穿刺针有效长度(in)(mm),2.59/65.79; 405112,扩张器最大外径（F）,8/2.6mm,扩张器最小内径(in)(mm),0.04/1.016,导丝外径(in)(mm),0.038/0.97,导丝长度(cm),50,导丝头弯型式及曲率半径(mm),3mm"J",鞘有效长度(cm),14,鞘内径(F),8/2.6mm,注射器公称容量(ml),12,穿刺针外径(mm),18ga/1.27mm,穿刺针内径(in)(mm),0.042/1.067,穿刺针有效长度(in)(mm),2.59/65.79; 405116,扩张器最大外径（F）,9/3.0mm,扩张器最小内径(in)(mm),0.04/1.016,导丝外径(in)(mm),0.038/0.97,导丝长度(cm),50,导丝头弯型式及曲率半径(mm),3mm"J",鞘有效长度(cm),14,鞘内径(F),9/3.0mm,注射器公称容量(ml),12,穿刺针外径(mm),18ga/1.27mm,穿刺针内径(in)(mm),0.042/1.067,穿刺针有效长度(in)(mm),2.59/65.79; 405118,扩张器最大外径（F）,9.5/3.1mm,扩张器最小内径(in)(mm),0.04/1.016,导丝外径(in)(mm),0.038/0.97,导丝长度(cm),50,导丝头弯型式及曲率半径(mm),3mm"J",鞘有效长度(cm),14,鞘内径(F),9.5/3.1mm,注射器公称容量(ml),12,穿刺针外径(mm),18ga/1.27mm,穿刺针内径(in)(mm),0.042/1.067,穿刺针有效长度(in)(mm),2.59/65.79; 405120,扩张器最大外径（F）,10/3.3mm,扩张器最小内径(in)(mm),0.04/1.016,导丝外径(in)(mm),0.038/0.97,导丝长度(cm),50,导丝头弯型式及曲率半径(mm),3mm"J",鞘有效长度(cm),14,鞘内径(F),10/3.3mm,注射器公称容量(ml),12,穿刺针外径(mm),18ga/1.27mm,穿刺针内径(in)(mm),0.042/1.067,穿刺针有效长度(in)(mm),2.59/65.79; 405122,扩张器最大外径（F）,10.5/3.5mm,扩张器最小内径(in)(mm),0.04/1.016,导丝外径(in)(mm),0.038/0.97,导丝长度(cm),50,导丝头弯型式及曲率半径(mm),3mm"J",鞘有效长度(cm),14,鞘内径(F),10.5/3.5mm,注射器公称容量(ml),12,穿刺针外径(mm),18ga/1.27mm,穿刺针内径(in)(mm),0.042/1.067,穿刺针有效长度(in)(mm),2.59/65.79; 405124,扩张器最大外径（F）,11/3.6mm,扩张器最小内径(in)(mm),0.04/1.016,导丝外径(in)(mm),0.038/0.97,导丝长度(cm),50,导丝头弯型式及曲率半径(mm),3mm"J",鞘有效长度(cm),14,鞘内径(F),11/3.6mm,注射器公称容量(ml),12,穿刺针外径(mm),18ga/1.27mm,穿刺针内径(in)(mm),0.042/1.067,穿刺针有效长度(in)(mm),2.59/65.79; 405128,扩张器最大外径（F）,12/4.0mm,扩张器最小内径(in)(mm),0.04/1.016,导丝外径(in)(mm),0.038/0.97,导丝长度(cm),50,导丝头弯型式及曲率半径(mm),3mm"J",鞘有效长度(cm),14,鞘内径(F),12/4.0mm,注射器公称容量(ml),12,穿刺针外径(mm),18ga/1.27mm,穿刺针内径(in)(mm),0.042/1.067,穿刺针有效长度(in)(mm),2.59/65.79; 405132,扩张器最大外径（F）,13/4.3mm,扩张器最小内径(in)(mm),0.04/1.016,导丝外径(in)(mm),0.038/0.97,导丝长度(cm),50,导丝头弯型式及曲率半径(mm),3mm"J",鞘有效长度(cm),14,鞘内径(F),13/4.3mm,注射器公称容量(ml),12,穿刺针外径(mm),18ga/1.27mm,穿刺针内径(in)(mm),0.042/1.067,穿刺针有效长度(in)(mm),2.59/65.79; 405136,扩张器最大外径（F）,14/4.6mm,扩张器最小内径(in)(mm),0.04/1.016,导丝外径(in)(mm),0.038/0.97,导丝长度(cm),50,导丝头弯型式及曲率半径(mm),3mm"J",鞘有效长度(cm),14,鞘内径(F),14/4.6mm,注射器公称容量(ml),12,穿刺针外径(mm),18ga/1.27mm,穿刺针内径(in)(mm),0.042/1.067,穿刺针有效长度(in)(mm),2.59/65.79; 405144,扩张器最大外径（F）,16/5.3mm,扩张器最小内径(in)(mm),0.04/1.016,导丝外径(in)(mm),0.038/0.97,导丝长度(cm),50,导丝头弯型式及曲率半径(mm),3mm"J",鞘有效长度(cm),14,鞘内径(F),16/5.3mm,注射器公称容量(ml),12,穿刺针外径(mm),18ga/1.27mm,穿刺针内径(in)(mm),0.042/1.067,穿刺针有效长度(in)(mm),2.59/65.79; 405145,扩张器最大外径（F）,8/2.6mm,扩张器最小内径(in)(mm),0.04/1.016,导丝外径(in)(mm),0.038/0.97,导丝长度(cm),50,导丝头弯型式及曲率半径(mm),3mm"J",鞘有效长度(cm),14,鞘内径(F),8/2.6mm,注射器公称容量(ml),12,穿刺针外径(mm),18ga/1.27mm,穿刺针内径(in)(mm),0.042/1.067,穿刺针有效长度(in)(mm),2.59/65.79; 405146,扩张器最大外径（F）,8.5/2.8mm,扩张器最小内径(in)(mm),0.04/1.016,导丝外径(in)(mm),0.038/0.97,导丝长度(cm),50,导丝头弯型式及曲率半径(mm),3mm"J",鞘有效长度(cm),14,鞘内径(F),8.5/2.8mm,注射器公称容量(ml),12,穿刺针外径(mm),18ga/1.27mm,穿刺针内径(in)(mm),0.042/1.067,穿刺针有效长度(in)(mm),2.59/65.79; 405147,扩张器最大外径（F）,9/3.0mm,扩张器最小内径(in)(mm),0.04/1.016,导丝外径(in)(mm),0.038/0.97,导丝长度(cm),50,导丝头弯型式及曲率半径(mm),3mm"J",鞘有效长度(cm),14,鞘内径(F),9/3.0mm,注射器公称容量(ml),12,穿刺针外径(mm),18ga/1.27mm,穿刺针内径(in)(mm),0.042/1.067,穿刺针有效长度(in)(mm),2.59/65.79; 405149,扩张器最大外径（F）,10/3.3mm,扩张器最小内径(in)(mm),0.04/1.016,导丝外径(in)(mm),0.038/0.97,导丝长度(cm),50,导丝头弯型式及曲率半径(mm),3mm"J",鞘有效长度(cm),14,鞘内径(F),10/3.3mm,注射器公称容量(ml),12,穿刺针外径(mm),18ga/1.27mm,穿刺针内径(in)(mm),0.042/1.067,穿刺针有效长度(in)(mm),2.59/65.79; 405153,扩张器最大外径（F）,7/2.3mm,扩张器最小内径(in)(mm),0.04/1.016,导丝外径(in)(mm),0.038/0.97,导丝长度(cm),50,导丝头弯型式及曲率半径(mm),3mm"J",鞘有效长度(cm),14,鞘内径(F),7/2.3mm,注射器公称容量(ml),12,穿刺针外径(mm),18ga/1.27mm,穿刺针内径(in)(mm),0.042/1.067,穿刺针有效长度(in)(mm),2.59/65.79; 405154,扩张器最大外径（F）,7/2.3mm,扩张器最小内径(in)(mm),0.04/1.016,导丝外径(in)(mm),0.038/0.97,导丝长度(cm),50,导丝头弯型式及曲率半径(mm),3mm"J",鞘有效长度(cm),14,鞘内径(F),7/2.3mm（鞘薄）,注射器公称容量(ml),12,穿刺针外径(mm),18ga/1.27mm,穿刺针内径(in)(mm),0.042/1.067,穿刺针有效长度(in)(mm),2.59/65.79; "405400,扩张器最大外径（F）,5/1.6mm,扩张器最小内径(in)(mm),0.04/1.016,导丝外径(in)(mm),无导丝（允许通过导丝外径0.038、0.97）,导丝长度(cm),N/A,导丝头弯型式及曲率半径(mm),N/A,鞘有效长度(cm),14,鞘内径(F),5/1.6mm,注射器公称容量(ml),N/A,穿刺针外径(mm),N/A,穿刺针内径(in)(mm),N/A,穿刺针有效长度(in)(mm),N/A; 405404,扩张器最大外径（F）,6/2.0mm,扩张器最小内径(in)(mm),0.04/1.016,导丝外径(in)(mm),无导丝（允许通过导丝外径0.038、0.97）,导丝长度(cm),N/A,导丝头弯型式及曲率半径(mm),N/A,鞘有效长度(cm),14,鞘内径(F),6/2.0mm,注射器公称容量(ml),N/A,穿刺针外径(mm),N/A,穿刺针内径(in)(mm),N/A,穿刺针有效长度(in)(mm),N/A; 405408,扩张器最大外径（F）,7/2.3mm,扩张器最小内径(in)(mm),0.04/1.016,导丝外径(in)(mm),无导丝（允许通过导丝外径0.038、0.97）,导丝长度(cm),N/A,导丝头弯型式及曲率半径(mm),N/A,鞘有效长度(cm),14,鞘内径(F),7/2.3mm,注射器公称容量(ml),N/A,穿刺针外径(mm),N/A,穿刺针内径(in)(mm),N/A,穿刺针有效长度(in)(mm),N/A; 405412,扩张器最大外径（F）,8/2.6mm,扩张器最小内径(in)(mm),0.04/1.016,导丝外径(in)(mm),无导丝（允许通过导丝外径0.038、0.97）,导丝长度(cm),N/A,导丝头弯型式及曲率半径(mm),N/A,鞘有效长度(cm),14,鞘内径(F),8/2.6mm,注射器公称容量(ml),N/A,穿刺针外径(mm),N/A,穿刺针内径(in)(mm),N/A,穿刺针有效长度(in)(mm),N/A; 405416,扩张器最大外径（F）,9/3.0mm,扩张器最小内径(in)(mm),0.04/1.016,导丝外径(in)(mm),无导丝（允许通过导丝外径0.038、0.97）,导丝长度(cm),N/A,导丝头弯型式及曲率半径(mm),N/A,鞘有效长度(cm),14,鞘内径(F),9/3.0mm,注射器公称容量(ml),N/A,穿刺针外径(mm),N/A,穿刺针内径(in)(mm),N/A,穿刺针有效长度(in)(mm),N/A; 405418,扩张器最大外径（F）,9.5/3.1mm,扩张器最小内径(in)(mm),0.04/1.016,导丝外径(in)(mm),无导丝（允许通过导丝外径0.038、0.97）,导丝长度(cm),N/A,导丝头弯型式及曲率半径(mm),N/A,鞘有效长度(cm),14,鞘内径(F),9.5/3.1mm,注射器公称容量(ml),N/A,穿刺针外径(mm),N/A,穿刺针内径(in)(mm),N/A,穿刺针有效长度(in)(mm),N/A; 405420,扩张器最大外径（F）,10/3.3mm,扩张器最小内径(in)(mm),0.04/1.016,导丝外径(in)(mm),无导丝（允许通过导丝外径0.038、0.97）,导丝长度(cm),N/A,导丝头弯型式及曲率半径(mm),N/A,鞘有效长度(cm),14,鞘内径(F),10/3.3mm,注射器公称容量(ml),N/A,穿刺针外径(mm),N/A,穿刺针内径(in)(mm),N/A,穿刺针有效长度(in)(mm),N/A; 405422,扩张器最大外径（F）,10.5/3.5mm,扩张器最小内径(in)(mm),0.04/1.016,导丝外径(in)(mm),无导丝（允许通过导丝外径0.038、0.97）,导丝长度(cm),N/A,导丝头弯型式及曲率半径(mm),N/A,鞘有效长度(cm),14,鞘内径(F),10.5/3.5mm,注射器公称容量(ml),N/A,穿刺针外径(mm),N/A,穿刺针内径(in)(mm),N/A,穿刺针有效长度(in)(mm),N/A; 405424,扩张器最大外径（F）,11/3.6mm,扩张器最小内径(in)(mm),0.04/1.016,导丝外径(in)(mm),无导丝（允许通过导丝外径0.038、0.97）,导丝长度(cm),N/A,导丝头弯型式及曲率半径(mm),N/A,鞘有效长度(cm),14,鞘内径(F),11/3.6mm,注射器公称容量(ml),N/A,穿刺针外径(mm),N/A,穿刺针内径(in)(mm),N/A,穿刺针有效长度(in)(mm),N/A; 405428,扩张器最大外径（F）,12/4.0mm,扩张器最小内径(in)(mm),0.04/1.016,导丝外径(in)(mm),无导丝（允许通过导丝外径0.038、0.97）,导丝长度(cm),N/A,导丝头弯型式及曲率半径(mm),N/A,鞘有效长度(cm),14,鞘内径(F),12/4.0mm,注射器公称容量(ml),N/A,穿刺针外径(mm),N/A,穿刺针内径(in)(mm),N/A,穿刺针有效长度(in)(mm),N/A; 405444,扩张器最大外径（F）,16/5.3mm,扩张器最小内径(in)(mm),0.04/1.016,导丝外径(in)(mm),无导丝（允许通过导丝外径0.038、0.97）,导丝长度(cm),N/A,导丝头弯型式及曲率半径(mm),N/A,鞘有效长度(cm),14,鞘内径(F),16/5.3mm,注射器公称容量(ml),N/A,穿刺针外径(mm),N/A,穿刺针内径(in)(mm),N/A,穿刺针有效长度(in)(mm),N/A; " 405404,扩张器最大外径（F）,6/2.0mm,扩张器最小内径(in)(mm),0.04/1.016,导丝外径(in)(mm),无导丝（允许通过导丝外径0.038、0.97）,导丝长度(cm),N/A,导丝头弯型式及曲率半径(mm),N/A,鞘有效长度(cm),14,鞘内径(F),6/2.0mm,注射器公称容量(ml),N/A,穿刺针外径(mm),N/A,穿刺针内径(in)(mm),N/A,穿刺针有效长度(in)(mm),N/A; 405408,扩张器最大外径（F）,7/2.3mm,扩张器最小内径(in)(mm),0.04/1.016,导丝外径(in)(mm),无导丝（允许通过导丝外径0.038、0.97）,导丝长度(cm),N/A,导丝头弯型式及曲率半径(mm),N/A,鞘有效长度(cm),14,鞘内径(F),7/2.3mm,注射器公称容量(ml),N/A,穿刺针外径(mm),N/A,穿刺针内径(in)(mm),N/A,穿刺针有效长度(in)(mm),N/A; 405412,扩张器最大外径（F）,8/2.6mm,扩张器最小内径(in)(mm),0.04/1.016,导丝外径(in)(mm),无导丝（允许通过导丝外径0.038、0.97）,导丝长度(cm),N/A,导丝头弯型式及曲率半径(mm),N/A,鞘有效长度(cm),14,鞘内径(F),8/2.6mm,注射器公称容量(ml),N/A,穿刺针外径(mm),N/A,穿刺针内径(in)(mm),N/A,穿刺针有效长度(in)(mm),N/A; 405416,扩张器最大外径（F）,9/3.0mm,扩张器最小内径(in)(mm),0.04/1.016,导丝外径(in)(mm),无导丝（允许通过导丝外径0.038、0.97）,导丝长度(cm),N/A,导丝头弯型式及曲率半径(mm),N/A,鞘有效长度(cm),14,鞘内径(F),9/3.0mm,注射器公称容量(ml),N/A,穿刺针外径(mm),N/A,穿刺针内径(in)(mm),N/A,穿刺针有效长度(in)(mm),N/A; 405418,扩张器最大外径（F）,9.5/3.1mm,扩张器最小内径(in)(mm),0.04/1.016,导丝外径(in)(mm),无导丝（允许通过导丝外径0.038、0.97）,导丝长度(cm),N/A,导丝头弯型式及曲率半径(mm),N/A,鞘有效长度(cm),14,鞘内径(F),9.5/3.1mm,注射器公称容量(ml),N/A,穿刺针外径(mm),N/A,穿刺针内径(in)(mm),N/A,穿刺针有效长度(in)(mm),N/A; 405420,扩张器最大外径（F）,10/3.3mm,扩张器最小内径(in)(mm),0.04/1.016,导丝外径(in)(mm),无导丝（允许通过导丝外径0.038、0.97）,导丝长度(cm),N/A,导丝头弯型式及曲率半径(mm),N/A,鞘有效长度(cm),14,鞘内径(F),10/3.3mm,注射器公称容量(ml),N/A,穿刺针外径(mm),N/A,穿刺针内径(in)(mm),N/A,穿刺针有效长度(in)(mm),N/A; 405422,扩张器最大外径（F）,10.5/3.5mm,扩张器最小内径(in)(mm),0.04/1.016,导丝外径(in)(mm),无导丝（允许通过导丝外径0.038、0.97）,导丝长度(cm),N/A,导丝头弯型式及曲率半径(mm),N/A,鞘有效长度(cm),14,鞘内径(F),10.5/3.5mm,注射器公称容量(ml),N/A,穿刺针外径(mm),N/A,穿刺针内径(in)(mm),N/A,穿刺针有效长度(in)(mm),N/A; 405424,扩张器最大外径（F）,11/3.6mm,扩张器最小内径(in)(mm),0.04/1.016,导丝外径(in)(mm),无导丝（允许通过导丝外径0.038、0.97）,导丝长度(cm),N/A,导丝头弯型式及曲率半径(mm),N/A,鞘有效长度(cm),14,鞘内径(F),11/3.6mm,注射器公称容量(ml),N/A,穿刺针外径(mm),N/A,穿刺针内径(in)(mm),N/A,穿刺针有效长度(in)(mm),N/A; 405428,扩张器最大外径（F）,12/4.0mm,扩张器最小内径(in)(mm),0.04/1.016,导丝外径(in)(mm),无导丝（允许通过导丝外径0.038、0.97）,导丝长度(cm),N/A,导丝头弯型式及曲率半径(mm),N/A,鞘有效长度(cm),14,鞘内径(F),12/4.0mm,注射器公称容量(ml),N/A,穿刺针外径(mm),N/A,穿刺针内径(in)(mm),N/A,穿刺针有效长度(in)(mm),N/A; 405444,扩张器最大外径（F）,16/5.3mm,扩张器最小内径(in)(mm),0.04/1.016,导丝外径(in)(mm),无导丝（允许通过导丝外径0.038、0.97）,导丝长度(cm),N/A,导丝头弯型式及曲率半径(mm),N/A,鞘有效长度(cm),14,鞘内径(F),16/5.3mm,注射器公称容量(ml),N/A,穿刺针外径(mm),N/A,穿刺针内径(in)(mm),N/A,穿刺针有效长度(in)(mm),N/A; 405254,扩张器最大外径（F）,9/3mm,扩张器最小内径(in)(mm),0.04/1.016,导丝外径(in)(mm),无导丝（允许通过导丝外径0.038、0.97）,导丝长度(cm),N/A,导丝头弯型式及曲率半径(mm),N/A,鞘有效长度(cm),23,鞘内径(F),9/3mm,注射器公称容量(ml),N/A,穿刺针外径(mm),N/A,穿刺针内径(in)(mm),N/A,穿刺针有效长度(in)(mm),N/A; 405256,扩张器最大外径（F）,10/3.3mm,扩张器最小内径(in)(mm),0.04/1.016,导丝外径(in)(mm),无导丝（允许通过导丝外径0.038、0.97）,导丝长度(cm),N/A,导丝头弯型式及曲率半径(mm),N/A,鞘有效长度(cm),23,鞘内径(F),10/3.3mm,注射器公称容量(ml),N/A,穿刺针外径(mm),N/A,穿刺针内径(in)(mm),N/A,穿刺针有效长度(in)(mm),N/A; 405258,扩张器最大外径（F）,11/3.6mm,扩张器最小内径(in)(mm),0.04/1.016,导丝外径(in)(mm),无导丝（允许通过导丝外径0.038、0.97）,导丝长度(cm),N/A,导丝头弯型式及曲率半径(mm),N/A,鞘有效长度(cm),23,鞘内径(F),11/3.6mm,注射器公称容量(ml),N/A,穿刺针外径(mm),N/A,穿刺针内径(in)(mm),N/A,穿刺针有效长度(in)(mm),N/A; 405259,扩张器最大外径（F）,12/4mm,扩张器最小内径(in)(mm),0.04/1.016,导丝外径(in)(mm),无导丝（允许通过导丝外径0.038、0.97）,导丝长度(cm),N/A,导丝头弯型式及曲率半径(mm),N/A,鞘有效长度(cm),23,鞘内径(F),12/4mm,注射器公称容量(ml),N/A,穿刺针外径(mm),N/A,穿刺针内径(in)(mm),N/A,穿刺针有效长度(in)(mm),N/A; 405269,扩张器最大外径（F）,7/2.3mm,扩张器最小内径(in)(mm),0.04/1.016,导丝外径(in)(mm),无导丝（允许通过导丝外径0.038、0.97）,导丝长度(cm),N/A,导丝头弯型式及曲率半径(mm),N/A,鞘有效长度(cm),23,鞘内径(F),7/2.3mm,注射器公称容量(ml),N/A,穿刺针外径(mm),N/A,穿刺针内径(in)(mm),N/A,穿刺针有效长度(in)(mm),N/A; 405270,扩张器最大外径（F）,8/2.6mm,扩张器最小内径(in)(mm),0.04/1.016,导丝外径(in)(mm),无导丝（允许通过导丝外径0.038、0.97）,导丝长度(cm),N/A,导丝头弯型式及曲率半径(mm),N/A,鞘有效长度(cm),23,鞘内径(F),,8/2.6mm,注射器公称容量(ml),N/A,穿刺针外径(mm),N/A,穿刺针内径(in)(mm),N/A,穿刺针有效长度(in)(mm),N/A; | 撕开鞘由导管鞘和扩张器组成，部分型号有导丝、注射器、穿刺针。制造材料为：导管鞘：高密度聚乙烯；扩张器：高密度聚乙烯；导丝：304不锈钢；注射器：聚丙烯；穿刺针针管：304不锈钢、座：聚丙烯。产品经环氧乙烷灭菌，一次性使用。 | 用于引导导管进入血管。 | "导管鞘 1. 按照标准、公认的操作规程穿刺血管并插入导丝。 注释：穿刺针上可能会连接一个注射器，在插入过程中起辅助支撑作用，并帮助观察静脉回流。 注释：保留适量导丝暴露在体外。（暴露在外的导丝部分的长度应该大于经皮穿刺导管鞘组件的长度。） 2. 通过暴露在外的导丝将扩张器导管鞘组件旋扭推送入血管。 注意：不得因疏忽大意，而将导丝完全推送进患者体内。 3. 抽出血管扩张器和导丝，将导管鞘留在原位。用拇指堵住鞘管暴露端的孔口，以减少抽吸空气和/或减 少失血。 4. 插入并推送电极导管。 5. 推送电极导管后，从血管中抽出导管鞘时，分开导管鞘手柄并撕开鞘管。操作时务必小心，切勿在此 过程中抽出导管。（见注意事项） 使用说明建议 导管鞘穿刺针 1. 采用正确的无菌技术。 2. 将穿刺针鞘管组件插入血管并观察静脉回流。 3. 退出穿刺针，并将导管鞘留在原位。用拇指堵住导管鞘暴露端的孔口，以减少吸入的空气和/或减少失 血。 注意：切勿在鞘管仍在血管中时，重新插入穿刺针。 4. 插入并推送电极导管。 5. 推送电极导管后，从血管中抽出导管鞘时，分开导管鞘手柄并撕开鞘管。操作时务必小心，切勿在此 过程中抽出导管。（见注意事项） 注释：符号部分包含产品标签上可能使用的所有符号。产品根据要求粘贴标签。" | 撕开鞘由导管鞘和扩张器组成，部分型号有导丝、注射器、穿刺针。制造材料为：导管鞘：高密度聚乙烯；扩张器：高密度聚乙烯；导丝：304不锈钢；注射器：聚丙烯；穿刺针针管：304不锈钢、座：聚丙烯。产品经环氧乙烷灭菌，一次性使用。 |  | 2020-12-23 |  | 国械注进20153774188
1 | L00000000042 | 起搏器 |  | L00000000042 |  | 撕开鞘(商品名:SJM ) | 根 | 盒 | 进口 | [12 empty] | 导管鞘：高密度聚乙烯；扩张器：高密度聚乙烯；导丝：304不锈钢；注射器：聚丙烯；穿刺针针管：304不锈钢、座：聚丙烯。 |  | 405112,扩张器最大外径(F),8/2.6mm,扩张器最小内径(in)(mm),0.04/1.016,导丝外径(in)(mm),0.038/0.97,导丝长度(cm),50,导丝头端型式及曲率半径(mm),3mm“J”,鞘有效长度(cm),14,鞘内径(F),8/2.6mm,注射器公称容量(ml),12,穿刺针外径(mm),18ga/1.27mm,穿刺针内径(in)(mm),0.042/1.067,穿刺针有效长度(in)(mm),2.59/65.79; |  |  | 美国St.Jude Medical | 01935 | 405112 | [11 empty] | Ⅲ类 | [6 empty] | 国械注进20153774188 | 美国St.Jude Medical |  |  | 圣犹达医疗用品（上海）有限公司 |  | 撕开鞘 | 405100,扩张器最大外径（F）,5/1.6mm,扩张器最小内径(in)(mm),0.04/1.016,导丝外径(in)(mm),0.038/0.97,导丝长度(cm),50,导丝头弯型式及曲率半径(mm),3mm"J",鞘有效长度(cm),14,鞘内径(F),5/1.6mm,注射器公称容量(ml),12,穿刺针外径(mm),18ga/1.27mm,穿刺针内径(in)(mm),0.042/1.067,穿刺针有效长度(in)(mm),2.59/65.79; 405104,扩张器最大外径（F）,6/2.0mm,扩张器最小内径(in)(mm),0.04/1.016,导丝外径(in)(mm),0.038/0.97,导丝长度(cm),50,导丝头弯型式及曲率半径(mm),3mm"J",鞘有效长度(cm),14,鞘内径(F),6/2.0mm,注射器公称容量(ml),12,穿刺针外径(mm),18ga/1.27mm,穿刺针内径(in)(mm),0.042/1.067,穿刺针有效长度(in)(mm),2.59/65.79; 405108,扩张器最大外径（F）,7/2.3mm,扩张器最小内径(in)(mm),0.04/1.016,导丝外径(in)(mm),0.038/0.97,导丝长度(cm),50,导丝头弯型式及曲率半径(mm),3mm"J",鞘有效长度(cm),14,鞘内径(F),7/2.3mm,注射器公称容量(ml),12,穿刺针外径(mm),18ga/1.27mm,穿刺针内径(in)(mm),0.042/1.067,穿刺针有效长度(in)(mm),2.59/65.79; 405112,扩张器最大外径（F）,8/2.6mm,扩张器最小内径(in)(mm),0.04/1.016,导丝外径(in)(mm),0.038/0.97,导丝长度(cm),50,导丝头弯型式及曲率半径(mm),3mm"J",鞘有效长度(cm),14,鞘内径(F),8/2.6mm,注射器公称容量(ml),12,穿刺针外径(mm),18ga/1.27mm,穿刺针内径(in)(mm),0.042/1.067,穿刺针有效长度(in)(mm),2.59/65.79; 405116,扩张器最大外径（F）,9/3.0mm,扩张器最小内径(in)(mm),0.04/1.016,导丝外径(in)(mm),0.038/0.97,导丝长度(cm),50,导丝头弯型式及曲率半径(mm),3mm"J",鞘有效长度(cm),14,鞘内径(F),9/3.0mm,注射器公称容量(ml),12,穿刺针外径(mm),18ga/1.27mm,穿刺针内径(in)(mm),0.042/1.067,穿刺针有效长度(in)(mm),2.59/65.79; 405118,扩张器最大外径（F）,9.5/3.1mm,扩张器最小内径(in)(mm),0.04/1.016,导丝外径(in)(mm),0.038/0.97,导丝长度(cm),50,导丝头弯型式及曲率半径(mm),3mm"J",鞘有效长度(cm),14,鞘内径(F),9.5/3.1mm,注射器公称容量(ml),12,穿刺针外径(mm),18ga/1.27mm,穿刺针内径(in)(mm),0.042/1.067,穿刺针有效长度(in)(mm),2.59/65.79; 405120,扩张器最大外径（F）,10/3.3mm,扩张器最小内径(in)(mm),0.04/1.016,导丝外径(in)(mm),0.038/0.97,导丝长度(cm),50,导丝头弯型式及曲率半径(mm),3mm"J",鞘有效长度(cm),14,鞘内径(F),10/3.3mm,注射器公称容量(ml),12,穿刺针外径(mm),18ga/1.27mm,穿刺针内径(in)(mm),0.042/1.067,穿刺针有效长度(in)(mm),2.59/65.79; 405122,扩张器最大外径（F）,10.5/3.5mm,扩张器最小内径(in)(mm),0.04/1.016,导丝外径(in)(mm),0.038/0.97,导丝长度(cm),50,导丝头弯型式及曲率半径(mm),3mm"J",鞘有效长度(cm),14,鞘内径(F),10.5/3.5mm,注射器公称容量(ml),12,穿刺针外径(mm),18ga/1.27mm,穿刺针内径(in)(mm),0.042/1.067,穿刺针有效长度(in)(mm),2.59/65.79; 405124,扩张器最大外径（F）,11/3.6mm,扩张器最小内径(in)(mm),0.04/1.016,导丝外径(in)(mm),0.038/0.97,导丝长度(cm),50,导丝头弯型式及曲率半径(mm),3mm"J",鞘有效长度(cm),14,鞘内径(F),11/3.6mm,注射器公称容量(ml),12,穿刺针外径(mm),18ga/1.27mm,穿刺针内径(in)(mm),0.042/1.067,穿刺针有效长度(in)(mm),2.59/65.79; 405128,扩张器最大外径（F）,12/4.0mm,扩张器最小内径(in)(mm),0.04/1.016,导丝外径(in)(mm),0.038/0.97,导丝长度(cm),50,导丝头弯型式及曲率半径(mm),3mm"J",鞘有效长度(cm),14,鞘内径(F),12/4.0mm,注射器公称容量(ml),12,穿刺针外径(mm),18ga/1.27mm,穿刺针内径(in)(mm),0.042/1.067,穿刺针有效长度(in)(mm),2.59/65.79; 405132,扩张器最大外径（F）,13/4.3mm,扩张器最小内径(in)(mm),0.04/1.016,导丝外径(in)(mm),0.038/0.97,导丝长度(cm),50,导丝头弯型式及曲率半径(mm),3mm"J",鞘有效长度(cm),14,鞘内径(F),13/4.3mm,注射器公称容量(ml),12,穿刺针外径(mm),18ga/1.27mm,穿刺针内径(in)(mm),0.042/1.067,穿刺针有效长度(in)(mm),2.59/65.79; 405136,扩张器最大外径（F）,14/4.6mm,扩张器最小内径(in)(mm),0.04/1.016,导丝外径(in)(mm),0.038/0.97,导丝长度(cm),50,导丝头弯型式及曲率半径(mm),3mm"J",鞘有效长度(cm),14,鞘内径(F),14/4.6mm,注射器公称容量(ml),12,穿刺针外径(mm),18ga/1.27mm,穿刺针内径(in)(mm),0.042/1.067,穿刺针有效长度(in)(mm),2.59/65.79; 405144,扩张器最大外径（F）,16/5.3mm,扩张器最小内径(in)(mm),0.04/1.016,导丝外径(in)(mm),0.038/0.97,导丝长度(cm),50,导丝头弯型式及曲率半径(mm),3mm"J",鞘有效长度(cm),14,鞘内径(F),16/5.3mm,注射器公称容量(ml),12,穿刺针外径(mm),18ga/1.27mm,穿刺针内径(in)(mm),0.042/1.067,穿刺针有效长度(in)(mm),2.59/65.79; 405145,扩张器最大外径（F）,8/2.6mm,扩张器最小内径(in)(mm),0.04/1.016,导丝外径(in)(mm),0.038/0.97,导丝长度(cm),50,导丝头弯型式及曲率半径(mm),3mm"J",鞘有效长度(cm),14,鞘内径(F),8/2.6mm,注射器公称容量(ml),12,穿刺针外径(mm),18ga/1.27mm,穿刺针内径(in)(mm),0.042/1.067,穿刺针有效长度(in)(mm),2.59/65.79; 405146,扩张器最大外径（F）,8.5/2.8mm,扩张器最小内径(in)(mm),0.04/1.016,导丝外径(in)(mm),0.038/0.97,导丝长度(cm),50,导丝头弯型式及曲率半径(mm),3mm"J",鞘有效长度(cm),14,鞘内径(F),8.5/2.8mm,注射器公称容量(ml),12,穿刺针外径(mm),18ga/1.27mm,穿刺针内径(in)(mm),0.042/1.067,穿刺针有效长度(in)(mm),2.59/65.79; 405147,扩张器最大外径（F）,9/3.0mm,扩张器最小内径(in)(mm),0.04/1.016,导丝外径(in)(mm),0.038/0.97,导丝长度(cm),50,导丝头弯型式及曲率半径(mm),3mm"J",鞘有效长度(cm),14,鞘内径(F),9/3.0mm,注射器公称容量(ml),12,穿刺针外径(mm),18ga/1.27mm,穿刺针内径(in)(mm),0.042/1.067,穿刺针有效长度(in)(mm),2.59/65.79; 405149,扩张器最大外径（F）,10/3.3mm,扩张器最小内径(in)(mm),0.04/1.016,导丝外径(in)(mm),0.038/0.97,导丝长度(cm),50,导丝头弯型式及曲率半径(mm),3mm"J",鞘有效长度(cm),14,鞘内径(F),10/3.3mm,注射器公称容量(ml),12,穿刺针外径(mm),18ga/1.27mm,穿刺针内径(in)(mm),0.042/1.067,穿刺针有效长度(in)(mm),2.59/65.79; 405153,扩张器最大外径（F）,7/2.3mm,扩张器最小内径(in)(mm),0.04/1.016,导丝外径(in)(mm),0.038/0.97,导丝长度(cm),50,导丝头弯型式及曲率半径(mm),3mm"J",鞘有效长度(cm),14,鞘内径(F),7/2.3mm,注射器公称容量(ml),12,穿刺针外径(mm),18ga/1.27mm,穿刺针内径(in)(mm),0.042/1.067,穿刺针有效长度(in)(mm),2.59/65.79; 405154,扩张器最大外径（F）,7/2.3mm,扩张器最小内径(in)(mm),0.04/1.016,导丝外径(in)(mm),0.038/0.97,导丝长度(cm),50,导丝头弯型式及曲率半径(mm),3mm"J",鞘有效长度(cm),14,鞘内径(F),7/2.3mm（鞘薄）,注射器公称容量(ml),12,穿刺针外径(mm),18ga/1.27mm,穿刺针内径(in)(mm),0.042/1.067,穿刺针有效长度(in)(mm),2.59/65.79; "405400,扩张器最大外径（F）,5/1.6mm,扩张器最小内径(in)(mm),0.04/1.016,导丝外径(in)(mm),无导丝（允许通过导丝外径0.038、0.97）,导丝长度(cm),N/A,导丝头弯型式及曲率半径(mm),N/A,鞘有效长度(cm),14,鞘内径(F),5/1.6mm,注射器公称容量(ml),N/A,穿刺针外径(mm),N/A,穿刺针内径(in)(mm),N/A,穿刺针有效长度(in)(mm),N/A; 405404,扩张器最大外径（F）,6/2.0mm,扩张器最小内径(in)(mm),0.04/1.016,导丝外径(in)(mm),无导丝（允许通过导丝外径0.038、0.97）,导丝长度(cm),N/A,导丝头弯型式及曲率半径(mm),N/A,鞘有效长度(cm),14,鞘内径(F),6/2.0mm,注射器公称容量(ml),N/A,穿刺针外径(mm),N/A,穿刺针内径(in)(mm),N/A,穿刺针有效长度(in)(mm),N/A; 405408,扩张器最大外径（F）,7/2.3mm,扩张器最小内径(in)(mm),0.04/1.016,导丝外径(in)(mm),无导丝（允许通过导丝外径0.038、0.97）,导丝长度(cm),N/A,导丝头弯型式及曲率半径(mm),N/A,鞘有效长度(cm),14,鞘内径(F),7/2.3mm,注射器公称容量(ml),N/A,穿刺针外径(mm),N/A,穿刺针内径(in)(mm),N/A,穿刺针有效长度(in)(mm),N/A; 405412,扩张器最大外径（F）,8/2.6mm,扩张器最小内径(in)(mm),0.04/1.016,导丝外径(in)(mm),无导丝（允许通过导丝外径0.038、0.97）,导丝长度(cm),N/A,导丝头弯型式及曲率半径(mm),N/A,鞘有效长度(cm),14,鞘内径(F),8/2.6mm,注射器公称容量(ml),N/A,穿刺针外径(mm),N/A,穿刺针内径(in)(mm),N/A,穿刺针有效长度(in)(mm),N/A; 405416,扩张器最大外径（F）,9/3.0mm,扩张器最小内径(in)(mm),0.04/1.016,导丝外径(in)(mm),无导丝（允许通过导丝外径0.038、0.97）,导丝长度(cm),N/A,导丝头弯型式及曲率半径(mm),N/A,鞘有效长度(cm),14,鞘内径(F),9/3.0mm,注射器公称容量(ml),N/A,穿刺针外径(mm),N/A,穿刺针内径(in)(mm),N/A,穿刺针有效长度(in)(mm),N/A; 405418,扩张器最大外径（F）,9.5/3.1mm,扩张器最小内径(in)(mm),0.04/1.016,导丝外径(in)(mm),无导丝（允许通过导丝外径0.038、0.97）,导丝长度(cm),N/A,导丝头弯型式及曲率半径(mm),N/A,鞘有效长度(cm),14,鞘内径(F),9.5/3.1mm,注射器公称容量(ml),N/A,穿刺针外径(mm),N/A,穿刺针内径(in)(mm),N/A,穿刺针有效长度(in)(mm),N/A; 405420,扩张器最大外径（F）,10/3.3mm,扩张器最小内径(in)(mm),0.04/1.016,导丝外径(in)(mm),无导丝（允许通过导丝外径0.038、0.97）,导丝长度(cm),N/A,导丝头弯型式及曲率半径(mm),N/A,鞘有效长度(cm),14,鞘内径(F),10/3.3mm,注射器公称容量(ml),N/A,穿刺针外径(mm),N/A,穿刺针内径(in)(mm),N/A,穿刺针有效长度(in)(mm),N/A; 405422,扩张器最大外径（F）,10.5/3.5mm,扩张器最小内径(in)(mm),0.04/1.016,导丝外径(in)(mm),无导丝（允许通过导丝外径0.038、0.97）,导丝长度(cm),N/A,导丝头弯型式及曲率半径(mm),N/A,鞘有效长度(cm),14,鞘内径(F),10.5/3.5mm,注射器公称容量(ml),N/A,穿刺针外径(mm),N/A,穿刺针内径(in)(mm),N/A,穿刺针有效长度(in)(mm),N/A; 405424,扩张器最大外径（F）,11/3.6mm,扩张器最小内径(in)(mm),0.04/1.016,导丝外径(in)(mm),无导丝（允许通过导丝外径0.038、0.97）,导丝长度(cm),N/A,导丝头弯型式及曲率半径(mm),N/A,鞘有效长度(cm),14,鞘内径(F),11/3.6mm,注射器公称容量(ml),N/A,穿刺针外径(mm),N/A,穿刺针内径(in)(mm),N/A,穿刺针有效长度(in)(mm),N/A; 405428,扩张器最大外径（F）,12/4.0mm,扩张器最小内径(in)(mm),0.04/1.016,导丝外径(in)(mm),无导丝（允许通过导丝外径0.038、0.97）,导丝长度(cm),N/A,导丝头弯型式及曲率半径(mm),N/A,鞘有效长度(cm),14,鞘内径(F),12/4.0mm,注射器公称容量(ml),N/A,穿刺针外径(mm),N/A,穿刺针内径(in)(mm),N/A,穿刺针有效长度(in)(mm),N/A; 405444,扩张器最大外径（F）,16/5.3mm,扩张器最小内径(in)(mm),0.04/1.016,导丝外径(in)(mm),无导丝（允许通过导丝外径0.038、0.97）,导丝长度(cm),N/A,导丝头弯型式及曲率半径(mm),N/A,鞘有效长度(cm),14,鞘内径(F),16/5.3mm,注射器公称容量(ml),N/A,穿刺针外径(mm),N/A,穿刺针内径(in)(mm),N/A,穿刺针有效长度(in)(mm),N/A; " 405404,扩张器最大外径（F）,6/2.0mm,扩张器最小内径(in)(mm),0.04/1.016,导丝外径(in)(mm),无导丝（允许通过导丝外径0.038、0.97）,导丝长度(cm),N/A,导丝头弯型式及曲率半径(mm),N/A,鞘有效长度(cm),14,鞘内径(F),6/2.0mm,注射器公称容量(ml),N/A,穿刺针外径(mm),N/A,穿刺针内径(in)(mm),N/A,穿刺针有效长度(in)(mm),N/A; 405408,扩张器最大外径（F）,7/2.3mm,扩张器最小内径(in)(mm),0.04/1.016,导丝外径(in)(mm),无导丝（允许通过导丝外径0.038、0.97）,导丝长度(cm),N/A,导丝头弯型式及曲率半径(mm),N/A,鞘有效长度(cm),14,鞘内径(F),7/2.3mm,注射器公称容量(ml),N/A,穿刺针外径(mm),N/A,穿刺针内径(in)(mm),N/A,穿刺针有效长度(in)(mm),N/A; 405412,扩张器最大外径（F）,8/2.6mm,扩张器最小内径(in)(mm),0.04/1.016,导丝外径(in)(mm),无导丝（允许通过导丝外径0.038、0.97）,导丝长度(cm),N/A,导丝头弯型式及曲率半径(mm),N/A,鞘有效长度(cm),14,鞘内径(F),8/2.6mm,注射器公称容量(ml),N/A,穿刺针外径(mm),N/A,穿刺针内径(in)(mm),N/A,穿刺针有效长度(in)(mm),N/A; 405416,扩张器最大外径（F）,9/3.0mm,扩张器最小内径(in)(mm),0.04/1.016,导丝外径(in)(mm),无导丝（允许通过导丝外径0.038、0.97）,导丝长度(cm),N/A,导丝头弯型式及曲率半径(mm),N/A,鞘有效长度(cm),14,鞘内径(F),9/3.0mm,注射器公称容量(ml),N/A,穿刺针外径(mm),N/A,穿刺针内径(in)(mm),N/A,穿刺针有效长度(in)(mm),N/A; 405418,扩张器最大外径（F）,9.5/3.1mm,扩张器最小内径(in)(mm),0.04/1.016,导丝外径(in)(mm),无导丝（允许通过导丝外径0.038、0.97）,导丝长度(cm),N/A,导丝头弯型式及曲率半径(mm),N/A,鞘有效长度(cm),14,鞘内径(F),9.5/3.1mm,注射器公称容量(ml),N/A,穿刺针外径(mm),N/A,穿刺针内径(in)(mm),N/A,穿刺针有效长度(in)(mm),N/A; 405420,扩张器最大外径（F）,10/3.3mm,扩张器最小内径(in)(mm),0.04/1.016,导丝外径(in)(mm),无导丝（允许通过导丝外径0.038、0.97）,导丝长度(cm),N/A,导丝头弯型式及曲率半径(mm),N/A,鞘有效长度(cm),14,鞘内径(F),10/3.3mm,注射器公称容量(ml),N/A,穿刺针外径(mm),N/A,穿刺针内径(in)(mm),N/A,穿刺针有效长度(in)(mm),N/A; 405422,扩张器最大外径（F）,10.5/3.5mm,扩张器最小内径(in)(mm),0.04/1.016,导丝外径(in)(mm),无导丝（允许通过导丝外径0.038、0.97）,导丝长度(cm),N/A,导丝头弯型式及曲率半径(mm),N/A,鞘有效长度(cm),14,鞘内径(F),10.5/3.5mm,注射器公称容量(ml),N/A,穿刺针外径(mm),N/A,穿刺针内径(in)(mm),N/A,穿刺针有效长度(in)(mm),N/A; 405424,扩张器最大外径（F）,11/3.6mm,扩张器最小内径(in)(mm),0.04/1.016,导丝外径(in)(mm),无导丝（允许通过导丝外径0.038、0.97）,导丝长度(cm),N/A,导丝头弯型式及曲率半径(mm),N/A,鞘有效长度(cm),14,鞘内径(F),11/3.6mm,注射器公称容量(ml),N/A,穿刺针外径(mm),N/A,穿刺针内径(in)(mm),N/A,穿刺针有效长度(in)(mm),N/A; 405428,扩张器最大外径（F）,12/4.0mm,扩张器最小内径(in)(mm),0.04/1.016,导丝外径(in)(mm),无导丝（允许通过导丝外径0.038、0.97）,导丝长度(cm),N/A,导丝头弯型式及曲率半径(mm),N/A,鞘有效长度(cm),14,鞘内径(F),12/4.0mm,注射器公称容量(ml),N/A,穿刺针外径(mm),N/A,穿刺针内径(in)(mm),N/A,穿刺针有效长度(in)(mm),N/A; 405444,扩张器最大外径（F）,16/5.3mm,扩张器最小内径(in)(mm),0.04/1.016,导丝外径(in)(mm),无导丝（允许通过导丝外径0.038、0.97）,导丝长度(cm),N/A,导丝头弯型式及曲率半径(mm),N/A,鞘有效长度(cm),14,鞘内径(F),16/5.3mm,注射器公称容量(ml),N/A,穿刺针外径(mm),N/A,穿刺针内径(in)(mm),N/A,穿刺针有效长度(in)(mm),N/A; 405254,扩张器最大外径（F）,9/3mm,扩张器最小内径(in)(mm),0.04/1.016,导丝外径(in)(mm),无导丝（允许通过导丝外径0.038、0.97）,导丝长度(cm),N/A,导丝头弯型式及曲率半径(mm),N/A,鞘有效长度(cm),23,鞘内径(F),9/3mm,注射器公称容量(ml),N/A,穿刺针外径(mm),N/A,穿刺针内径(in)(mm),N/A,穿刺针有效长度(in)(mm),N/A; 405256,扩张器最大外径（F）,10/3.3mm,扩张器最小内径(in)(mm),0.04/1.016,导丝外径(in)(mm),无导丝（允许通过导丝外径0.038、0.97）,导丝长度(cm),N/A,导丝头弯型式及曲率半径(mm),N/A,鞘有效长度(cm),23,鞘内径(F),10/3.3mm,注射器公称容量(ml),N/A,穿刺针外径(mm),N/A,穿刺针内径(in)(mm),N/A,穿刺针有效长度(in)(mm),N/A; 405258,扩张器最大外径（F）,11/3.6mm,扩张器最小内径(in)(mm),0.04/1.016,导丝外径(in)(mm),无导丝（允许通过导丝外径0.038、0.97）,导丝长度(cm),N/A,导丝头弯型式及曲率半径(mm),N/A,鞘有效长度(cm),23,鞘内径(F),11/3.6mm,注射器公称容量(ml),N/A,穿刺针外径(mm),N/A,穿刺针内径(in)(mm),N/A,穿刺针有效长度(in)(mm),N/A; 405259,扩张器最大外径（F）,12/4mm,扩张器最小内径(in)(mm),0.04/1.016,导丝外径(in)(mm),无导丝（允许通过导丝外径0.038、0.97）,导丝长度(cm),N/A,导丝头弯型式及曲率半径(mm),N/A,鞘有效长度(cm),23,鞘内径(F),12/4mm,注射器公称容量(ml),N/A,穿刺针外径(mm),N/A,穿刺针内径(in)(mm),N/A,穿刺针有效长度(in)(mm),N/A; 405269,扩张器最大外径（F）,7/2.3mm,扩张器最小内径(in)(mm),0.04/1.016,导丝外径(in)(mm),无导丝（允许通过导丝外径0.038、0.97）,导丝长度(cm),N/A,导丝头弯型式及曲率半径(mm),N/A,鞘有效长度(cm),23,鞘内径(F),7/2.3mm,注射器公称容量(ml),N/A,穿刺针外径(mm),N/A,穿刺针内径(in)(mm),N/A,穿刺针有效长度(in)(mm),N/A; 405270,扩张器最大外径（F）,8/2.6mm,扩张器最小内径(in)(mm),0.04/1.016,导丝外径(in)(mm),无导丝（允许通过导丝外径0.038、0.97）,导丝长度(cm),N/A,导丝头弯型式及曲率半径(mm),N/A,鞘有效长度(cm),23,鞘内径(F),,8/2.6mm,注射器公称容量(ml),N/A,穿刺针外径(mm),N/A,穿刺针内径(in)(mm),N/A,穿刺针有效长度(in)(mm),N/A; | 撕开鞘由导管鞘和扩张器组成，部分型号有导丝、注射器、穿刺针。制造材料为：导管鞘：高密度聚乙烯；扩张器：高密度聚乙烯；导丝：304不锈钢；注射器：聚丙烯；穿刺针针管：304不锈钢、座：聚丙烯。产品经环氧乙烷灭菌，一次性使用。 | 用于引导导管进入血管。 | "导管鞘 1. 按照标准、公认的操作规程穿刺血管并插入导丝。 注释：穿刺针上可能会连接一个注射器，在插入过程中起辅助支撑作用，并帮助观察静脉回流。 注释：保留适量导丝暴露在体外。（暴露在外的导丝部分的长度应该大于经皮穿刺导管鞘组件的长度。） 2. 通过暴露在外的导丝将扩张器导管鞘组件旋扭推送入血管。 注意：不得因疏忽大意，而将导丝完全推送进患者体内。 3. 抽出血管扩张器和导丝，将导管鞘留在原位。用拇指堵住鞘管暴露端的孔口，以减少抽吸空气和/或减 少失血。 4. 插入并推送电极导管。 5. 推送电极导管后，从血管中抽出导管鞘时，分开导管鞘手柄并撕开鞘管。操作时务必小心，切勿在此 过程中抽出导管。（见注意事项） 使用说明建议 导管鞘穿刺针 1. 采用正确的无菌技术。 2. 将穿刺针鞘管组件插入血管并观察静脉回流。 3. 退出穿刺针，并将导管鞘留在原位。用拇指堵住导管鞘暴露端的孔口，以减少吸入的空气和/或减少失 血。 注意：切勿在鞘管仍在血管中时，重新插入穿刺针。 4. 插入并推送电极导管。 5. 推送电极导管后，从血管中抽出导管鞘时，分开导管鞘手柄并撕开鞘管。操作时务必小心，切勿在此 过程中抽出导管。（见注意事项） 注释：符号部分包含产品标签上可能使用的所有符号。产品根据要求粘贴标签。" | 撕开鞘由导管鞘和扩张器组成，部分型号有导丝、注射器、穿刺针。制造材料为：导管鞘：高密度聚乙烯；扩张器：高密度聚乙烯；导丝：304不锈钢；注射器：聚丙烯；穿刺针针管：304不锈钢、座：聚丙烯。产品经环氧乙烷灭菌，一次性使用。 |  | 2020-12-23 |  | 国械注进20153774188
1 | L00000000043 | 起搏器 |  | L00000000043 |  | 撕开鞘(商品名:SJM ) | 根 | 盒 | 进口 | [12 empty] | 导管鞘：高密度聚乙烯；扩张器：高密度聚乙烯；导丝：304不锈钢；注射器：聚丙烯；穿刺针针管：304不锈钢、座：聚丙烯。 |  | 405116,扩张器最大外径(F),9/3.0mm,扩张器最小内径(in)(mm),0.04/1.016,导丝外径(in)(mm),0.038/0.97,导丝长度(cm),50,导丝头端型式及曲率半径(mm),3mm“J”,鞘有效长度(cm),14,鞘内径(F),9/3.0mm,注射器公称容量(ml),12,穿刺针外径(mm),18ga/1.27mm,穿刺针内径(in)(mm),0.042/1.067,穿刺针有效长度(in)(mm),2.59/65.79; |  |  | 美国St.Jude Medical | 01935 | 405116 | [11 empty] | Ⅲ类 | [6 empty] | 国械注进20153774188 | 美国St.Jude Medical |  |  | 圣犹达医疗用品（上海）有限公司 |  | 撕开鞘 | 405100,扩张器最大外径（F）,5/1.6mm,扩张器最小内径(in)(mm),0.04/1.016,导丝外径(in)(mm),0.038/0.97,导丝长度(cm),50,导丝头弯型式及曲率半径(mm),3mm"J",鞘有效长度(cm),14,鞘内径(F),5/1.6mm,注射器公称容量(ml),12,穿刺针外径(mm),18ga/1.27mm,穿刺针内径(in)(mm),0.042/1.067,穿刺针有效长度(in)(mm),2.59/65.79; 405104,扩张器最大外径（F）,6/2.0mm,扩张器最小内径(in)(mm),0.04/1.016,导丝外径(in)(mm),0.038/0.97,导丝长度(cm),50,导丝头弯型式及曲率半径(mm),3mm"J",鞘有效长度(cm),14,鞘内径(F),6/2.0mm,注射器公称容量(ml),12,穿刺针外径(mm),18ga/1.27mm,穿刺针内径(in)(mm),0.042/1.067,穿刺针有效长度(in)(mm),2.59/65.79; 405108,扩张器最大外径（F）,7/2.3mm,扩张器最小内径(in)(mm),0.04/1.016,导丝外径(in)(mm),0.038/0.97,导丝长度(cm),50,导丝头弯型式及曲率半径(mm),3mm"J",鞘有效长度(cm),14,鞘内径(F),7/2.3mm,注射器公称容量(ml),12,穿刺针外径(mm),18ga/1.27mm,穿刺针内径(in)(mm),0.042/1.067,穿刺针有效长度(in)(mm),2.59/65.79; 405112,扩张器最大外径（F）,8/2.6mm,扩张器最小内径(in)(mm),0.04/1.016,导丝外径(in)(mm),0.038/0.97,导丝长度(cm),50,导丝头弯型式及曲率半径(mm),3mm"J",鞘有效长度(cm),14,鞘内径(F),8/2.6mm,注射器公称容量(ml),12,穿刺针外径(mm),18ga/1.27mm,穿刺针内径(in)(mm),0.042/1.067,穿刺针有效长度(in)(mm),2.59/65.79; 405116,扩张器最大外径（F）,9/3.0mm,扩张器最小内径(in)(mm),0.04/1.016,导丝外径(in)(mm),0.038/0.97,导丝长度(cm),50,导丝头弯型式及曲率半径(mm),3mm"J",鞘有效长度(cm),14,鞘内径(F),9/3.0mm,注射器公称容量(ml),12,穿刺针外径(mm),18ga/1.27mm,穿刺针内径(in)(mm),0.042/1.067,穿刺针有效长度(in)(mm),2.59/65.79; 405118,扩张器最大外径（F）,9.5/3.1mm,扩张器最小内径(in)(mm),0.04/1.016,导丝外径(in)(mm),0.038/0.97,导丝长度(cm),50,导丝头弯型式及曲率半径(mm),3mm"J",鞘有效长度(cm),14,鞘内径(F),9.5/3.1mm,注射器公称容量(ml),12,穿刺针外径(mm),18ga/1.27mm,穿刺针内径(in)(mm),0.042/1.067,穿刺针有效长度(in)(mm),2.59/65.79; 405120,扩张器最大外径（F）,10/3.3mm,扩张器最小内径(in)(mm),0.04/1.016,导丝外径(in)(mm),0.038/0.97,导丝长度(cm),50,导丝头弯型式及曲率半径(mm),3mm"J",鞘有效长度(cm),14,鞘内径(F),10/3.3mm,注射器公称容量(ml),12,穿刺针外径(mm),18ga/1.27mm,穿刺针内径(in)(mm),0.042/1.067,穿刺针有效长度(in)(mm),2.59/65.79; 405122,扩张器最大外径（F）,10.5/3.5mm,扩张器最小内径(in)(mm),0.04/1.016,导丝外径(in)(mm),0.038/0.97,导丝长度(cm),50,导丝头弯型式及曲率半径(mm),3mm"J",鞘有效长度(cm),14,鞘内径(F),10.5/3.5mm,注射器公称容量(ml),12,穿刺针外径(mm),18ga/1.27mm,穿刺针内径(in)(mm),0.042/1.067,穿刺针有效长度(in)(mm),2.59/65.79; 405124,扩张器最大外径（F）,11/3.6mm,扩张器最小内径(in)(mm),0.04/1.016,导丝外径(in)(mm),0.038/0.97,导丝长度(cm),50,导丝头弯型式及曲率半径(mm),3mm"J",鞘有效长度(cm),14,鞘内径(F),11/3.6mm,注射器公称容量(ml),12,穿刺针外径(mm),18ga/1.27mm,穿刺针内径(in)(mm),0.042/1.067,穿刺针有效长度(in)(mm),2.59/65.79; 405128,扩张器最大外径（F）,12/4.0mm,扩张器最小内径(in)(mm),0.04/1.016,导丝外径(in)(mm),0.038/0.97,导丝长度(cm),50,导丝头弯型式及曲率半径(mm),3mm"J",鞘有效长度(cm),14,鞘内径(F),12/4.0mm,注射器公称容量(ml),12,穿刺针外径(mm),18ga/1.27mm,穿刺针内径(in)(mm),0.042/1.067,穿刺针有效长度(in)(mm),2.59/65.79; 405132,扩张器最大外径（F）,13/4.3mm,扩张器最小内径(in)(mm),0.04/1.016,导丝外径(in)(mm),0.038/0.97,导丝长度(cm),50,导丝头弯型式及曲率半径(mm),3mm"J",鞘有效长度(cm),14,鞘内径(F),13/4.3mm,注射器公称容量(ml),12,穿刺针外径(mm),18ga/1.27mm,穿刺针内径(in)(mm),0.042/1.067,穿刺针有效长度(in)(mm),2.59/65.79; 405136,扩张器最大外径（F）,14/4.6mm,扩张器最小内径(in)(mm),0.04/1.016,导丝外径(in)(mm),0.038/0.97,导丝长度(cm),50,导丝头弯型式及曲率半径(mm),3mm"J",鞘有效长度(cm),14,鞘内径(F),14/4.6mm,注射器公称容量(ml),12,穿刺针外径(mm),18ga/1.27mm,穿刺针内径(in)(mm),0.042/1.067,穿刺针有效长度(in)(mm),2.59/65.79; 405144,扩张器最大外径（F）,16/5.3mm,扩张器最小内径(in)(mm),0.04/1.016,导丝外径(in)(mm),0.038/0.97,导丝长度(cm),50,导丝头弯型式及曲率半径(mm),3mm"J",鞘有效长度(cm),14,鞘内径(F),16/5.3mm,注射器公称容量(ml),12,穿刺针外径(mm),18ga/1.27mm,穿刺针内径(in)(mm),0.042/1.067,穿刺针有效长度(in)(mm),2.59/65.79; 405145,扩张器最大外径（F）,8/2.6mm,扩张器最小内径(in)(mm),0.04/1.016,导丝外径(in)(mm),0.038/0.97,导丝长度(cm),50,导丝头弯型式及曲率半径(mm),3mm"J",鞘有效长度(cm),14,鞘内径(F),8/2.6mm,注射器公称容量(ml),12,穿刺针外径(mm),18ga/1.27mm,穿刺针内径(in)(mm),0.042/1.067,穿刺针有效长度(in)(mm),2.59/65.79; 405146,扩张器最大外径（F）,8.5/2.8mm,扩张器最小内径(in)(mm),0.04/1.016,导丝外径(in)(mm),0.038/0.97,导丝长度(cm),50,导丝头弯型式及曲率半径(mm),3mm"J",鞘有效长度(cm),14,鞘内径(F),8.5/2.8mm,注射器公称容量(ml),12,穿刺针外径(mm),18ga/1.27mm,穿刺针内径(in)(mm),0.042/1.067,穿刺针有效长度(in)(mm),2.59/65.79; 405147,扩张器最大外径（F）,9/3.0mm,扩张器最小内径(in)(mm),0.04/1.016,导丝外径(in)(mm),0.038/0.97,导丝长度(cm),50,导丝头弯型式及曲率半径(mm),3mm"J",鞘有效长度(cm),14,鞘内径(F),9/3.0mm,注射器公称容量(ml),12,穿刺针外径(mm),18ga/1.27mm,穿刺针内径(in)(mm),0.042/1.067,穿刺针有效长度(in)(mm),2.59/65.79; 405149,扩张器最大外径（F）,10/3.3mm,扩张器最小内径(in)(mm),0.04/1.016,导丝外径(in)(mm),0.038/0.97,导丝长度(cm),50,导丝头弯型式及曲率半径(mm),3mm"J",鞘有效长度(cm),14,鞘内径(F),10/3.3mm,注射器公称容量(ml),12,穿刺针外径(mm),18ga/1.27mm,穿刺针内径(in)(mm),0.042/1.067,穿刺针有效长度(in)(mm),2.59/65.79; 405153,扩张器最大外径（F）,7/2.3mm,扩张器最小内径(in)(mm),0.04/1.016,导丝外径(in)(mm),0.038/0.97,导丝长度(cm),50,导丝头弯型式及曲率半径(mm),3mm"J",鞘有效长度(cm),14,鞘内径(F),7/2.3mm,注射器公称容量(ml),12,穿刺针外径(mm),18ga/1.27mm,穿刺针内径(in)(mm),0.042/1.067,穿刺针有效长度(in)(mm),2.59/65.79; 405154,扩张器最大外径（F）,7/2.3mm,扩张器最小内径(in)(mm),0.04/1.016,导丝外径(in)(mm),0.038/0.97,导丝长度(cm),50,导丝头弯型式及曲率半径(mm),3mm"J",鞘有效长度(cm),14,鞘内径(F),7/2.3mm（鞘薄）,注射器公称容量(ml),12,穿刺针外径(mm),18ga/1.27mm,穿刺针内径(in)(mm),0.042/1.067,穿刺针有效长度(in)(mm),2.59/65.79; "405400,扩张器最大外径（F）,5/1.6mm,扩张器最小内径(in)(mm),0.04/1.016,导丝外径(in)(mm),无导丝（允许通过导丝外径0.038、0.97）,导丝长度(cm),N/A,导丝头弯型式及曲率半径(mm),N/A,鞘有效长度(cm),14,鞘内径(F),5/1.6mm,注射器公称容量(ml),N/A,穿刺针外径(mm),N/A,穿刺针内径(in)(mm),N/A,穿刺针有效长度(in)(mm),N/A; 405404,扩张器最大外径（F）,6/2.0mm,扩张器最小内径(in)(mm),0.04/1.016,导丝外径(in)(mm),无导丝（允许通过导丝外径0.038、0.97）,导丝长度(cm),N/A,导丝头弯型式及曲率半径(mm),N/A,鞘有效长度(cm),14,鞘内径(F),6/2.0mm,注射器公称容量(ml),N/A,穿刺针外径(mm),N/A,穿刺针内径(in)(mm),N/A,穿刺针有效长度(in)(mm),N/A; 405408,扩张器最大外径（F）,7/2.3mm,扩张器最小内径(in)(mm),0.04/1.016,导丝外径(in)(mm),无导丝（允许通过导丝外径0.038、0.97）,导丝长度(cm),N/A,导丝头弯型式及曲率半径(mm),N/A,鞘有效长度(cm),14,鞘内径(F),7/2.3mm,注射器公称容量(ml),N/A,穿刺针外径(mm),N/A,穿刺针内径(in)(mm),N/A,穿刺针有效长度(in)(mm),N/A; 405412,扩张器最大外径（F）,8/2.6mm,扩张器最小内径(in)(mm),0.04/1.016,导丝外径(in)(mm),无导丝（允许通过导丝外径0.038、0.97）,导丝长度(cm),N/A,导丝头弯型式及曲率半径(mm),N/A,鞘有效长度(cm),14,鞘内径(F),8/2.6mm,注射器公称容量(ml),N/A,穿刺针外径(mm),N/A,穿刺针内径(in)(mm),N/A,穿刺针有效长度(in)(mm),N/A; 405416,扩张器最大外径（F）,9/3.0mm,扩张器最小内径(in)(mm),0.04/1.016,导丝外径(in)(mm),无导丝（允许通过导丝外径0.038、0.97）,导丝长度(cm),N/A,导丝头弯型式及曲率半径(mm),N/A,鞘有效长度(cm),14,鞘内径(F),9/3.0mm,注射器公称容量(ml),N/A,穿刺针外径(mm),N/A,穿刺针内径(in)(mm),N/A,穿刺针有效长度(in)(mm),N/A; 405418,扩张器最大外径（F）,9.5/3.1mm,扩张器最小内径(in)(mm),0.04/1.016,导丝外径(in)(mm),无导丝（允许通过导丝外径0.038、0.97）,导丝长度(cm),N/A,导丝头弯型式及曲率半径(mm),N/A,鞘有效长度(cm),14,鞘内径(F),9.5/3.1mm,注射器公称容量(ml),N/A,穿刺针外径(mm),N/A,穿刺针内径(in)(mm),N/A,穿刺针有效长度(in)(mm),N/A; 405420,扩张器最大外径（F）,10/3.3mm,扩张器最小内径(in)(mm),0.04/1.016,导丝外径(in)(mm),无导丝（允许通过导丝外径0.038、0.97）,导丝长度(cm),N/A,导丝头弯型式及曲率半径(mm),N/A,鞘有效长度(cm),14,鞘内径(F),10/3.3mm,注射器公称容量(ml),N/A,穿刺针外径(mm),N/A,穿刺针内径(in)(mm),N/A,穿刺针有效长度(in)(mm),N/A; 405422,扩张器最大外径（F）,10.5/3.5mm,扩张器最小内径(in)(mm),0.04/1.016,导丝外径(in)(mm),无导丝（允许通过导丝外径0.038、0.97）,导丝长度(cm),N/A,导丝头弯型式及曲率半径(mm),N/A,鞘有效长度(cm),14,鞘内径(F),10.5/3.5mm,注射器公称容量(ml),N/A,穿刺针外径(mm),N/A,穿刺针内径(in)(mm),N/A,穿刺针有效长度(in)(mm),N/A; 405424,扩张器最大外径（F）,11/3.6mm,扩张器最小内径(in)(mm),0.04/1.016,导丝外径(in)(mm),无导丝（允许通过导丝外径0.038、0.97）,导丝长度(cm),N/A,导丝头弯型式及曲率半径(mm),N/A,鞘有效长度(cm),14,鞘内径(F),11/3.6mm,注射器公称容量(ml),N/A,穿刺针外径(mm),N/A,穿刺针内径(in)(mm),N/A,穿刺针有效长度(in)(mm),N/A; 405428,扩张器最大外径（F）,12/4.0mm,扩张器最小内径(in)(mm),0.04/1.016,导丝外径(in)(mm),无导丝（允许通过导丝外径0.038、0.97）,导丝长度(cm),N/A,导丝头弯型式及曲率半径(mm),N/A,鞘有效长度(cm),14,鞘内径(F),12/4.0mm,注射器公称容量(ml),N/A,穿刺针外径(mm),N/A,穿刺针内径(in)(mm),N/A,穿刺针有效长度(in)(mm),N/A; 405444,扩张器最大外径（F）,16/5.3mm,扩张器最小内径(in)(mm),0.04/1.016,导丝外径(in)(mm),无导丝（允许通过导丝外径0.038、0.97）,导丝长度(cm),N/A,导丝头弯型式及曲率半径(mm),N/A,鞘有效长度(cm),14,鞘内径(F),16/5.3mm,注射器公称容量(ml),N/A,穿刺针外径(mm),N/A,穿刺针内径(in)(mm),N/A,穿刺针有效长度(in)(mm),N/A; " 405404,扩张器最大外径（F）,6/2.0mm,扩张器最小内径(in)(mm),0.04/1.016,导丝外径(in)(mm),无导丝（允许通过导丝外径0.038、0.97）,导丝长度(cm),N/A,导丝头弯型式及曲率半径(mm),N/A,鞘有效长度(cm),14,鞘内径(F),6/2.0mm,注射器公称容量(ml),N/A,穿刺针外径(mm),N/A,穿刺针内径(in)(mm),N/A,穿刺针有效长度(in)(mm),N/A; 405408,扩张器最大外径（F）,7/2.3mm,扩张器最小内径(in)(mm),0.04/1.016,导丝外径(in)(mm),无导丝（允许通过导丝外径0.038、0.97）,导丝长度(cm),N/A,导丝头弯型式及曲率半径(mm),N/A,鞘有效长度(cm),14,鞘内径(F),7/2.3mm,注射器公称容量(ml),N/A,穿刺针外径(mm),N/A,穿刺针内径(in)(mm),N/A,穿刺针有效长度(in)(mm),N/A; 405412,扩张器最大外径（F）,8/2.6mm,扩张器最小内径(in)(mm),0.04/1.016,导丝外径(in)(mm),无导丝（允许通过导丝外径0.038、0.97）,导丝长度(cm),N/A,导丝头弯型式及曲率半径(mm),N/A,鞘有效长度(cm),14,鞘内径(F),8/2.6mm,注射器公称容量(ml),N/A,穿刺针外径(mm),N/A,穿刺针内径(in)(mm),N/A,穿刺针有效长度(in)(mm),N/A; 405416,扩张器最大外径（F）,9/3.0mm,扩张器最小内径(in)(mm),0.04/1.016,导丝外径(in)(mm),无导丝（允许通过导丝外径0.038、0.97）,导丝长度(cm),N/A,导丝头弯型式及曲率半径(mm),N/A,鞘有效长度(cm),14,鞘内径(F),9/3.0mm,注射器公称容量(ml),N/A,穿刺针外径(mm),N/A,穿刺针内径(in)(mm),N/A,穿刺针有效长度(in)(mm),N/A; 405418,扩张器最大外径（F）,9.5/3.1mm,扩张器最小内径(in)(mm),0.04/1.016,导丝外径(in)(mm),无导丝（允许通过导丝外径0.038、0.97）,导丝长度(cm),N/A,导丝头弯型式及曲率半径(mm),N/A,鞘有效长度(cm),14,鞘内径(F),9.5/3.1mm,注射器公称容量(ml),N/A,穿刺针外径(mm),N/A,穿刺针内径(in)(mm),N/A,穿刺针有效长度(in)(mm),N/A; 405420,扩张器最大外径（F）,10/3.3mm,扩张器最小内径(in)(mm),0.04/1.016,导丝外径(in)(mm),无导丝（允许通过导丝外径0.038、0.97）,导丝长度(cm),N/A,导丝头弯型式及曲率半径(mm),N/A,鞘有效长度(cm),14,鞘内径(F),10/3.3mm,注射器公称容量(ml),N/A,穿刺针外径(mm),N/A,穿刺针内径(in)(mm),N/A,穿刺针有效长度(in)(mm),N/A; 405422,扩张器最大外径（F）,10.5/3.5mm,扩张器最小内径(in)(mm),0.04/1.016,导丝外径(in)(mm),无导丝（允许通过导丝外径0.038、0.97）,导丝长度(cm),N/A,导丝头弯型式及曲率半径(mm),N/A,鞘有效长度(cm),14,鞘内径(F),10.5/3.5mm,注射器公称容量(ml),N/A,穿刺针外径(mm),N/A,穿刺针内径(in)(mm),N/A,穿刺针有效长度(in)(mm),N/A; 405424,扩张器最大外径（F）,11/3.6mm,扩张器最小内径(in)(mm),0.04/1.016,导丝外径(in)(mm),无导丝（允许通过导丝外径0.038、0.97）,导丝长度(cm),N/A,导丝头弯型式及曲率半径(mm),N/A,鞘有效长度(cm),14,鞘内径(F),11/3.6mm,注射器公称容量(ml),N/A,穿刺针外径(mm),N/A,穿刺针内径(in)(mm),N/A,穿刺针有效长度(in)(mm),N/A; 405428,扩张器最大外径（F）,12/4.0mm,扩张器最小内径(in)(mm),0.04/1.016,导丝外径(in)(mm),无导丝（允许通过导丝外径0.038、0.97）,导丝长度(cm),N/A,导丝头弯型式及曲率半径(mm),N/A,鞘有效长度(cm),14,鞘内径(F),12/4.0mm,注射器公称容量(ml),N/A,穿刺针外径(mm),N/A,穿刺针内径(in)(mm),N/A,穿刺针有效长度(in)(mm),N/A; 405444,扩张器最大外径（F）,16/5.3mm,扩张器最小内径(in)(mm),0.04/1.016,导丝外径(in)(mm),无导丝（允许通过导丝外径0.038、0.97）,导丝长度(cm),N/A,导丝头弯型式及曲率半径(mm),N/A,鞘有效长度(cm),14,鞘内径(F),16/5.3mm,注射器公称容量(ml),N/A,穿刺针外径(mm),N/A,穿刺针内径(in)(mm),N/A,穿刺针有效长度(in)(mm),N/A; 405254,扩张器最大外径（F）,9/3mm,扩张器最小内径(in)(mm),0.04/1.016,导丝外径(in)(mm),无导丝（允许通过导丝外径0.038、0.97）,导丝长度(cm),N/A,导丝头弯型式及曲率半径(mm),N/A,鞘有效长度(cm),23,鞘内径(F),9/3mm,注射器公称容量(ml),N/A,穿刺针外径(mm),N/A,穿刺针内径(in)(mm),N/A,穿刺针有效长度(in)(mm),N/A; 405256,扩张器最大外径（F）,10/3.3mm,扩张器最小内径(in)(mm),0.04/1.016,导丝外径(in)(mm),无导丝（允许通过导丝外径0.038、0.97）,导丝长度(cm),N/A,导丝头弯型式及曲率半径(mm),N/A,鞘有效长度(cm),23,鞘内径(F),10/3.3mm,注射器公称容量(ml),N/A,穿刺针外径(mm),N/A,穿刺针内径(in)(mm),N/A,穿刺针有效长度(in)(mm),N/A; 405258,扩张器最大外径（F）,11/3.6mm,扩张器最小内径(in)(mm),0.04/1.016,导丝外径(in)(mm),无导丝（允许通过导丝外径0.038、0.97）,导丝长度(cm),N/A,导丝头弯型式及曲率半径(mm),N/A,鞘有效长度(cm),23,鞘内径(F),11/3.6mm,注射器公称容量(ml),N/A,穿刺针外径(mm),N/A,穿刺针内径(in)(mm),N/A,穿刺针有效长度(in)(mm),N/A; 405259,扩张器最大外径（F）,12/4mm,扩张器最小内径(in)(mm),0.04/1.016,导丝外径(in)(mm),无导丝（允许通过导丝外径0.038、0.97）,导丝长度(cm),N/A,导丝头弯型式及曲率半径(mm),N/A,鞘有效长度(cm),23,鞘内径(F),12/4mm,注射器公称容量(ml),N/A,穿刺针外径(mm),N/A,穿刺针内径(in)(mm),N/A,穿刺针有效长度(in)(mm),N/A; 405269,扩张器最大外径（F）,7/2.3mm,扩张器最小内径(in)(mm),0.04/1.016,导丝外径(in)(mm),无导丝（允许通过导丝外径0.038、0.97）,导丝长度(cm),N/A,导丝头弯型式及曲率半径(mm),N/A,鞘有效长度(cm),23,鞘内径(F),7/2.3mm,注射器公称容量(ml),N/A,穿刺针外径(mm),N/A,穿刺针内径(in)(mm),N/A,穿刺针有效长度(in)(mm),N/A; 405270,扩张器最大外径（F）,8/2.6mm,扩张器最小内径(in)(mm),0.04/1.016,导丝外径(in)(mm),无导丝（允许通过导丝外径0.038、0.97）,导丝长度(cm),N/A,导丝头弯型式及曲率半径(mm),N/A,鞘有效长度(cm),23,鞘内径(F),,8/2.6mm,注射器公称容量(ml),N/A,穿刺针外径(mm),N/A,穿刺针内径(in)(mm),N/A,穿刺针有效长度(in)(mm),N/A; | 撕开鞘由导管鞘和扩张器组成，部分型号有导丝、注射器、穿刺针。制造材料为：导管鞘：高密度聚乙烯；扩张器：高密度聚乙烯；导丝：304不锈钢；注射器：聚丙烯；穿刺针针管：304不锈钢、座：聚丙烯。产品经环氧乙烷灭菌，一次性使用。 | 用于引导导管进入血管。 | "导管鞘 1. 按照标准、公认的操作规程穿刺血管并插入导丝。 注释：穿刺针上可能会连接一个注射器，在插入过程中起辅助支撑作用，并帮助观察静脉回流。 注释：保留适量导丝暴露在体外。（暴露在外的导丝部分的长度应该大于经皮穿刺导管鞘组件的长度。） 2. 通过暴露在外的导丝将扩张器导管鞘组件旋扭推送入血管。 注意：不得因疏忽大意，而将导丝完全推送进患者体内。 3. 抽出血管扩张器和导丝，将导管鞘留在原位。用拇指堵住鞘管暴露端的孔口，以减少抽吸空气和/或减 少失血。 4. 插入并推送电极导管。 5. 推送电极导管后，从血管中抽出导管鞘时，分开导管鞘手柄并撕开鞘管。操作时务必小心，切勿在此 过程中抽出导管。（见注意事项） 使用说明建议 导管鞘穿刺针 1. 采用正确的无菌技术。 2. 将穿刺针鞘管组件插入血管并观察静脉回流。 3. 退出穿刺针，并将导管鞘留在原位。用拇指堵住导管鞘暴露端的孔口，以减少吸入的空气和/或减少失 血。 注意：切勿在鞘管仍在血管中时，重新插入穿刺针。 4. 插入并推送电极导管。 5. 推送电极导管后，从血管中抽出导管鞘时，分开导管鞘手柄并撕开鞘管。操作时务必小心，切勿在此 过程中抽出导管。（见注意事项） 注释：符号部分包含产品标签上可能使用的所有符号。产品根据要求粘贴标签。" | 撕开鞘由导管鞘和扩张器组成，部分型号有导丝、注射器、穿刺针。制造材料为：导管鞘：高密度聚乙烯；扩张器：高密度聚乙烯；导丝：304不锈钢；注射器：聚丙烯；穿刺针针管：304不锈钢、座：聚丙烯。产品经环氧乙烷灭菌，一次性使用。 |  | 2020-12-23 |  | 国械注进20153774188
1 | L00000000044 | 起搏器 |  | L00000000044 |  | 撕开鞘(商品名:SJM ) | 根 | 盒 | 进口 | [12 empty] | 导管鞘：高密度聚乙烯；扩张器：高密度聚乙烯；导丝：304不锈钢；注射器：聚丙烯；穿刺针针管：304不锈钢、座：聚丙烯。 |  | 405118,扩张器最大外径(F),9.5/3.1mm,扩张器最小内径(in)(mm),0.04/1.016,导丝外径(in)(mm),0.038/0.97,导丝长度(cm),50,导丝头端型式及曲率半径(mm),3mm“J”,鞘有效长度(cm),14,鞘内径(F),9.5/3.1mm,注射器公称容量(ml),12,穿刺针外径(mm),18ga/1.27mm,穿刺针内径(in)(mm),0.042/1.067,穿刺针有效长度(in)(mm),2.59/65.79; |  |  | 美国St.Jude Medical | 01935 | 405118 | [11 empty] | Ⅲ类 | [6 empty] | 国械注进20153774188 | 美国St.Jude Medical |  |  | 圣犹达医疗用品（上海）有限公司 |  | 撕开鞘 | 405100,扩张器最大外径（F）,5/1.6mm,扩张器最小内径(in)(mm),0.04/1.016,导丝外径(in)(mm),0.038/0.97,导丝长度(cm),50,导丝头弯型式及曲率半径(mm),3mm"J",鞘有效长度(cm),14,鞘内径(F),5/1.6mm,注射器公称容量(ml),12,穿刺针外径(mm),18ga/1.27mm,穿刺针内径(in)(mm),0.042/1.067,穿刺针有效长度(in)(mm),2.59/65.79; 405104,扩张器最大外径（F）,6/2.0mm,扩张器最小内径(in)(mm),0.04/1.016,导丝外径(in)(mm),0.038/0.97,导丝长度(cm),50,导丝头弯型式及曲率半径(mm),3mm"J",鞘有效长度(cm),14,鞘内径(F),6/2.0mm,注射器公称容量(ml),12,穿刺针外径(mm),18ga/1.27mm,穿刺针内径(in)(mm),0.042/1.067,穿刺针有效长度(in)(mm),2.59/65.79; 405108,扩张器最大外径（F）,7/2.3mm,扩张器最小内径(in)(mm),0.04/1.016,导丝外径(in)(mm),0.038/0.97,导丝长度(cm),50,导丝头弯型式及曲率半径(mm),3mm"J",鞘有效长度(cm),14,鞘内径(F),7/2.3mm,注射器公称容量(ml),12,穿刺针外径(mm),18ga/1.27mm,穿刺针内径(in)(mm),0.042/1.067,穿刺针有效长度(in)(mm),2.59/65.79; 405112,扩张器最大外径（F）,8/2.6mm,扩张器最小内径(in)(mm),0.04/1.016,导丝外径(in)(mm),0.038/0.97,导丝长度(cm),50,导丝头弯型式及曲率半径(mm),3mm"J",鞘有效长度(cm),14,鞘内径(F),8/2.6mm,注射器公称容量(ml),12,穿刺针外径(mm),18ga/1.27mm,穿刺针内径(in)(mm),0.042/1.067,穿刺针有效长度(in)(mm),2.59/65.79; 405116,扩张器最大外径（F）,9/3.0mm,扩张器最小内径(in)(mm),0.04/1.016,导丝外径(in)(mm),0.038/0.97,导丝长度(cm),50,导丝头弯型式及曲率半径(mm),3mm"J",鞘有效长度(cm),14,鞘内径(F),9/3.0mm,注射器公称容量(ml),12,穿刺针外径(mm),18ga/1.27mm,穿刺针内径(in)(mm),0.042/1.067,穿刺针有效长度(in)(mm),2.59/65.79; 405118,扩张器最大外径（F）,9.5/3.1mm,扩张器最小内径(in)(mm),0.04/1.016,导丝外径(in)(mm),0.038/0.97,导丝长度(cm),50,导丝头弯型式及曲率半径(mm),3mm"J",鞘有效长度(cm),14,鞘内径(F),9.5/3.1mm,注射器公称容量(ml),12,穿刺针外径(mm),18ga/1.27mm,穿刺针内径(in)(mm),0.042/1.067,穿刺针有效长度(in)(mm),2.59/65.79; 405120,扩张器最大外径（F）,10/3.3mm,扩张器最小内径(in)(mm),0.04/1.016,导丝外径(in)(mm),0.038/0.97,导丝长度(cm),50,导丝头弯型式及曲率半径(mm),3mm"J",鞘有效长度(cm),14,鞘内径(F),10/3.3mm,注射器公称容量(ml),12,穿刺针外径(mm),18ga/1.27mm,穿刺针内径(in)(mm),0.042/1.067,穿刺针有效长度(in)(mm),2.59/65.79; 405122,扩张器最大外径（F）,10.5/3.5mm,扩张器最小内径(in)(mm),0.04/1.016,导丝外径(in)(mm),0.038/0.97,导丝长度(cm),50,导丝头弯型式及曲率半径(mm),3mm"J",鞘有效长度(cm),14,鞘内径(F),10.5/3.5mm,注射器公称容量(ml),12,穿刺针外径(mm),18ga/1.27mm,穿刺针内径(in)(mm),0.042/1.067,穿刺针有效长度(in)(mm),2.59/65.79; 405124,扩张器最大外径（F）,11/3.6mm,扩张器最小内径(in)(mm),0.04/1.016,导丝外径(in)(mm),0.038/0.97,导丝长度(cm),50,导丝头弯型式及曲率半径(mm),3mm"J",鞘有效长度(cm),14,鞘内径(F),11/3.6mm,注射器公称容量(ml),12,穿刺针外径(mm),18ga/1.27mm,穿刺针内径(in)(mm),0.042/1.067,穿刺针有效长度(in)(mm),2.59/65.79; 405128,扩张器最大外径（F）,12/4.0mm,扩张器最小内径(in)(mm),0.04/1.016,导丝外径(in)(mm),0.038/0.97,导丝长度(cm),50,导丝头弯型式及曲率半径(mm),3mm"J",鞘有效长度(cm),14,鞘内径(F),12/4.0mm,注射器公称容量(ml),12,穿刺针外径(mm),18ga/1.27mm,穿刺针内径(in)(mm),0.042/1.067,穿刺针有效长度(in)(mm),2.59/65.79; 405132,扩张器最大外径（F）,13/4.3mm,扩张器最小内径(in)(mm),0.04/1.016,导丝外径(in)(mm),0.038/0.97,导丝长度(cm),50,导丝头弯型式及曲率半径(mm),3mm"J",鞘有效长度(cm),14,鞘内径(F),13/4.3mm,注射器公称容量(ml),12,穿刺针外径(mm),18ga/1.27mm,穿刺针内径(in)(mm),0.042/1.067,穿刺针有效长度(in)(mm),2.59/65.79; 405136,扩张器最大外径（F）,14/4.6mm,扩张器最小内径(in)(mm),0.04/1.016,导丝外径(in)(mm),0.038/0.97,导丝长度(cm),50,导丝头弯型式及曲率半径(mm),3mm"J",鞘有效长度(cm),14,鞘内径(F),14/4.6mm,注射器公称容量(ml),12,穿刺针外径(mm),18ga/1.27mm,穿刺针内径(in)(mm),0.042/1.067,穿刺针有效长度(in)(mm),2.59/65.79; 405144,扩张器最大外径（F）,16/5.3mm,扩张器最小内径(in)(mm),0.04/1.016,导丝外径(in)(mm),0.038/0.97,导丝长度(cm),50,导丝头弯型式及曲率半径(mm),3mm"J",鞘有效长度(cm),14,鞘内径(F),16/5.3mm,注射器公称容量(ml),12,穿刺针外径(mm),18ga/1.27mm,穿刺针内径(in)(mm),0.042/1.067,穿刺针有效长度(in)(mm),2.59/65.79; 405145,扩张器最大外径（F）,8/2.6mm,扩张器最小内径(in)(mm),0.04/1.016,导丝外径(in)(mm),0.038/0.97,导丝长度(cm),50,导丝头弯型式及曲率半径(mm),3mm"J",鞘有效长度(cm),14,鞘内径(F),8/2.6mm,注射器公称容量(ml),12,穿刺针外径(mm),18ga/1.27mm,穿刺针内径(in)(mm),0.042/1.067,穿刺针有效长度(in)(mm),2.59/65.79; 405146,扩张器最大外径（F）,8.5/2.8mm,扩张器最小内径(in)(mm),0.04/1.016,导丝外径(in)(mm),0.038/0.97,导丝长度(cm),50,导丝头弯型式及曲率半径(mm),3mm"J",鞘有效长度(cm),14,鞘内径(F),8.5/2.8mm,注射器公称容量(ml),12,穿刺针外径(mm),18ga/1.27mm,穿刺针内径(in)(mm),0.042/1.067,穿刺针有效长度(in)(mm),2.59/65.79; 405147,扩张器最大外径（F）,9/3.0mm,扩张器最小内径(in)(mm),0.04/1.016,导丝外径(in)(mm),0.038/0.97,导丝长度(cm),50,导丝头弯型式及曲率半径(mm),3mm"J",鞘有效长度(cm),14,鞘内径(F),9/3.0mm,注射器公称容量(ml),12,穿刺针外径(mm),18ga/1.27mm,穿刺针内径(in)(mm),0.042/1.067,穿刺针有效长度(in)(mm),2.59/65.79; 405149,扩张器最大外径（F）,10/3.3mm,扩张器最小内径(in)(mm),0.04/1.016,导丝外径(in)(mm),0.038/0.97,导丝长度(cm),50,导丝头弯型式及曲率半径(mm),3mm"J",鞘有效长度(cm),14,鞘内径(F),10/3.3mm,注射器公称容量(ml),12,穿刺针外径(mm),18ga/1.27mm,穿刺针内径(in)(mm),0.042/1.067,穿刺针有效长度(in)(mm),2.59/65.79; 405153,扩张器最大外径（F）,7/2.3mm,扩张器最小内径(in)(mm),0.04/1.016,导丝外径(in)(mm),0.038/0.97,导丝长度(cm),50,导丝头弯型式及曲率半径(mm),3mm"J",鞘有效长度(cm),14,鞘内径(F),7/2.3mm,注射器公称容量(ml),12,穿刺针外径(mm),18ga/1.27mm,穿刺针内径(in)(mm),0.042/1.067,穿刺针有效长度(in)(mm),2.59/65.79; 405154,扩张器最大外径（F）,7/2.3mm,扩张器最小内径(in)(mm),0.04/1.016,导丝外径(in)(mm),0.038/0.97,导丝长度(cm),50,导丝头弯型式及曲率半径(mm),3mm"J",鞘有效长度(cm),14,鞘内径(F),7/2.3mm（鞘薄）,注射器公称容量(ml),12,穿刺针外径(mm),18ga/1.27mm,穿刺针内径(in)(mm),0.042/1.067,穿刺针有效长度(in)(mm),2.59/65.79; "405400,扩张器最大外径（F）,5/1.6mm,扩张器最小内径(in)(mm),0.04/1.016,导丝外径(in)(mm),无导丝（允许通过导丝外径0.038、0.97）,导丝长度(cm),N/A,导丝头弯型式及曲率半径(mm),N/A,鞘有效长度(cm),14,鞘内径(F),5/1.6mm,注射器公称容量(ml),N/A,穿刺针外径(mm),N/A,穿刺针内径(in)(mm),N/A,穿刺针有效长度(in)(mm),N/A; 405404,扩张器最大外径（F）,6/2.0mm,扩张器最小内径(in)(mm),0.04/1.016,导丝外径(in)(mm),无导丝（允许通过导丝外径0.038、0.97）,导丝长度(cm),N/A,导丝头弯型式及曲率半径(mm),N/A,鞘有效长度(cm),14,鞘内径(F),6/2.0mm,注射器公称容量(ml),N/A,穿刺针外径(mm),N/A,穿刺针内径(in)(mm),N/A,穿刺针有效长度(in)(mm),N/A; 405408,扩张器最大外径（F）,7/2.3mm,扩张器最小内径(in)(mm),0.04/1.016,导丝外径(in)(mm),无导丝（允许通过导丝外径0.038、0.97）,导丝长度(cm),N/A,导丝头弯型式及曲率半径(mm),N/A,鞘有效长度(cm),14,鞘内径(F),7/2.3mm,注射器公称容量(ml),N/A,穿刺针外径(mm),N/A,穿刺针内径(in)(mm),N/A,穿刺针有效长度(in)(mm),N/A; 405412,扩张器最大外径（F）,8/2.6mm,扩张器最小内径(in)(mm),0.04/1.016,导丝外径(in)(mm),无导丝（允许通过导丝外径0.038、0.97）,导丝长度(cm),N/A,导丝头弯型式及曲率半径(mm),N/A,鞘有效长度(cm),14,鞘内径(F),8/2.6mm,注射器公称容量(ml),N/A,穿刺针外径(mm),N/A,穿刺针内径(in)(mm),N/A,穿刺针有效长度(in)(mm),N/A; 405416,扩张器最大外径（F）,9/3.0mm,扩张器最小内径(in)(mm),0.04/1.016,导丝外径(in)(mm),无导丝（允许通过导丝外径0.038、0.97）,导丝长度(cm),N/A,导丝头弯型式及曲率半径(mm),N/A,鞘有效长度(cm),14,鞘内径(F),9/3.0mm,注射器公称容量(ml),N/A,穿刺针外径(mm),N/A,穿刺针内径(in)(mm),N/A,穿刺针有效长度(in)(mm),N/A; 405418,扩张器最大外径（F）,9.5/3.1mm,扩张器最小内径(in)(mm),0.04/1.016,导丝外径(in)(mm),无导丝（允许通过导丝外径0.038、0.97）,导丝长度(cm),N/A,导丝头弯型式及曲率半径(mm),N/A,鞘有效长度(cm),14,鞘内径(F),9.5/3.1mm,注射器公称容量(ml),N/A,穿刺针外径(mm),N/A,穿刺针内径(in)(mm),N/A,穿刺针有效长度(in)(mm),N/A; 405420,扩张器最大外径（F）,10/3.3mm,扩张器最小内径(in)(mm),0.04/1.016,导丝外径(in)(mm),无导丝（允许通过导丝外径0.038、0.97）,导丝长度(cm),N/A,导丝头弯型式及曲率半径(mm),N/A,鞘有效长度(cm),14,鞘内径(F),10/3.3mm,注射器公称容量(ml),N/A,穿刺针外径(mm),N/A,穿刺针内径(in)(mm),N/A,穿刺针有效长度(in)(mm),N/A; 405422,扩张器最大外径（F）,10.5/3.5mm,扩张器最小内径(in)(mm),0.04/1.016,导丝外径(in)(mm),无导丝（允许通过导丝外径0.038、0.97）,导丝长度(cm),N/A,导丝头弯型式及曲率半径(mm),N/A,鞘有效长度(cm),14,鞘内径(F),10.5/3.5mm,注射器公称容量(ml),N/A,穿刺针外径(mm),N/A,穿刺针内径(in)(mm),N/A,穿刺针有效长度(in)(mm),N/A; 405424,扩张器最大外径（F）,11/3.6mm,扩张器最小内径(in)(mm),0.04/1.016,导丝外径(in)(mm),无导丝（允许通过导丝外径0.038、0.97）,导丝长度(cm),N/A,导丝头弯型式及曲率半径(mm),N/A,鞘有效长度(cm),14,鞘内径(F),11/3.6mm,注射器公称容量(ml),N/A,穿刺针外径(mm),N/A,穿刺针内径(in)(mm),N/A,穿刺针有效长度(in)(mm),N/A; 405428,扩张器最大外径（F）,12/4.0mm,扩张器最小内径(in)(mm),0.04/1.016,导丝外径(in)(mm),无导丝（允许通过导丝外径0.038、0.97）,导丝长度(cm),N/A,导丝头弯型式及曲率半径(mm),N/A,鞘有效长度(cm),14,鞘内径(F),12/4.0mm,注射器公称容量(ml),N/A,穿刺针外径(mm),N/A,穿刺针内径(in)(mm),N/A,穿刺针有效长度(in)(mm),N/A; 405444,扩张器最大外径（F）,16/5.3mm,扩张器最小内径(in)(mm),0.04/1.016,导丝外径(in)(mm),无导丝（允许通过导丝外径0.038、0.97）,导丝长度(cm),N/A,导丝头弯型式及曲率半径(mm),N/A,鞘有效长度(cm),14,鞘内径(F),16/5.3mm,注射器公称容量(ml),N/A,穿刺针外径(mm),N/A,穿刺针内径(in)(mm),N/A,穿刺针有效长度(in)(mm),N/A; " 405404,扩张器最大外径（F）,6/2.0mm,扩张器最小内径(in)(mm),0.04/1.016,导丝外径(in)(mm),无导丝（允许通过导丝外径0.038、0.97）,导丝长度(cm),N/A,导丝头弯型式及曲率半径(mm),N/A,鞘有效长度(cm),14,鞘内径(F),6/2.0mm,注射器公称容量(ml),N/A,穿刺针外径(mm),N/A,穿刺针内径(in)(mm),N/A,穿刺针有效长度(in)(mm),N/A; 405408,扩张器最大外径（F）,7/2.3mm,扩张器最小内径(in)(mm),0.04/1.016,导丝外径(in)(mm),无导丝（允许通过导丝外径0.038、0.97）,导丝长度(cm),N/A,导丝头弯型式及曲率半径(mm),N/A,鞘有效长度(cm),14,鞘内径(F),7/2.3mm,注射器公称容量(ml),N/A,穿刺针外径(mm),N/A,穿刺针内径(in)(mm),N/A,穿刺针有效长度(in)(mm),N/A; 405412,扩张器最大外径（F）,8/2.6mm,扩张器最小内径(in)(mm),0.04/1.016,导丝外径(in)(mm),无导丝（允许通过导丝外径0.038、0.97）,导丝长度(cm),N/A,导丝头弯型式及曲率半径(mm),N/A,鞘有效长度(cm),14,鞘内径(F),8/2.6mm,注射器公称容量(ml),N/A,穿刺针外径(mm),N/A,穿刺针内径(in)(mm),N/A,穿刺针有效长度(in)(mm),N/A; 405416,扩张器最大外径（F）,9/3.0mm,扩张器最小内径(in)(mm),0.04/1.016,导丝外径(in)(mm),无导丝（允许通过导丝外径0.038、0.97）,导丝长度(cm),N/A,导丝头弯型式及曲率半径(mm),N/A,鞘有效长度(cm),14,鞘内径(F),9/3.0mm,注射器公称容量(ml),N/A,穿刺针外径(mm),N/A,穿刺针内径(in)(mm),N/A,穿刺针有效长度(in)(mm),N/A; 405418,扩张器最大外径（F）,9.5/3.1mm,扩张器最小内径(in)(mm),0.04/1.016,导丝外径(in)(mm),无导丝（允许通过导丝外径0.038、0.97）,导丝长度(cm),N/A,导丝头弯型式及曲率半径(mm),N/A,鞘有效长度(cm),14,鞘内径(F),9.5/3.1mm,注射器公称容量(ml),N/A,穿刺针外径(mm),N/A,穿刺针内径(in)(mm),N/A,穿刺针有效长度(in)(mm),N/A; 405420,扩张器最大外径（F）,10/3.3mm,扩张器最小内径(in)(mm),0.04/1.016,导丝外径(in)(mm),无导丝（允许通过导丝外径0.038、0.97）,导丝长度(cm),N/A,导丝头弯型式及曲率半径(mm),N/A,鞘有效长度(cm),14,鞘内径(F),10/3.3mm,注射器公称容量(ml),N/A,穿刺针外径(mm),N/A,穿刺针内径(in)(mm),N/A,穿刺针有效长度(in)(mm),N/A; 405422,扩张器最大外径（F）,10.5/3.5mm,扩张器最小内径(in)(mm),0.04/1.016,导丝外径(in)(mm),无导丝（允许通过导丝外径0.038、0.97）,导丝长度(cm),N/A,导丝头弯型式及曲率半径(mm),N/A,鞘有效长度(cm),14,鞘内径(F),10.5/3.5mm,注射器公称容量(ml),N/A,穿刺针外径(mm),N/A,穿刺针内径(in)(mm),N/A,穿刺针有效长度(in)(mm),N/A; 405424,扩张器最大外径（F）,11/3.6mm,扩张器最小内径(in)(mm),0.04/1.016,导丝外径(in)(mm),无导丝（允许通过导丝外径0.038、0.97）,导丝长度(cm),N/A,导丝头弯型式及曲率半径(mm),N/A,鞘有效长度(cm),14,鞘内径(F),11/3.6mm,注射器公称容量(ml),N/A,穿刺针外径(mm),N/A,穿刺针内径(in)(mm),N/A,穿刺针有效长度(in)(mm),N/A; 405428,扩张器最大外径（F）,12/4.0mm,扩张器最小内径(in)(mm),0.04/1.016,导丝外径(in)(mm),无导丝（允许通过导丝外径0.038、0.97）,导丝长度(cm),N/A,导丝头弯型式及曲率半径(mm),N/A,鞘有效长度(cm),14,鞘内径(F),12/4.0mm,注射器公称容量(ml),N/A,穿刺针外径(mm),N/A,穿刺针内径(in)(mm),N/A,穿刺针有效长度(in)(mm),N/A; 405444,扩张器最大外径（F）,16/5.3mm,扩张器最小内径(in)(mm),0.04/1.016,导丝外径(in)(mm),无导丝（允许通过导丝外径0.038、0.97）,导丝长度(cm),N/A,导丝头弯型式及曲率半径(mm),N/A,鞘有效长度(cm),14,鞘内径(F),16/5.3mm,注射器公称容量(ml),N/A,穿刺针外径(mm),N/A,穿刺针内径(in)(mm),N/A,穿刺针有效长度(in)(mm),N/A; 405254,扩张器最大外径（F）,9/3mm,扩张器最小内径(in)(mm),0.04/1.016,导丝外径(in)(mm),无导丝（允许通过导丝外径0.038、0.97）,导丝长度(cm),N/A,导丝头弯型式及曲率半径(mm),N/A,鞘有效长度(cm),23,鞘内径(F),9/3mm,注射器公称容量(ml),N/A,穿刺针外径(mm),N/A,穿刺针内径(in)(mm),N/A,穿刺针有效长度(in)(mm),N/A; 405256,扩张器最大外径（F）,10/3.3mm,扩张器最小内径(in)(mm),0.04/1.016,导丝外径(in)(mm),无导丝（允许通过导丝外径0.038、0.97）,导丝长度(cm),N/A,导丝头弯型式及曲率半径(mm),N/A,鞘有效长度(cm),23,鞘内径(F),10/3.3mm,注射器公称容量(ml),N/A,穿刺针外径(mm),N/A,穿刺针内径(in)(mm),N/A,穿刺针有效长度(in)(mm),N/A; 405258,扩张器最大外径（F）,11/3.6mm,扩张器最小内径(in)(mm),0.04/1.016,导丝外径(in)(mm),无导丝（允许通过导丝外径0.038、0.97）,导丝长度(cm),N/A,导丝头弯型式及曲率半径(mm),N/A,鞘有效长度(cm),23,鞘内径(F),11/3.6mm,注射器公称容量(ml),N/A,穿刺针外径(mm),N/A,穿刺针内径(in)(mm),N/A,穿刺针有效长度(in)(mm),N/A; 405259,扩张器最大外径（F）,12/4mm,扩张器最小内径(in)(mm),0.04/1.016,导丝外径(in)(mm),无导丝（允许通过导丝外径0.038、0.97）,导丝长度(cm),N/A,导丝头弯型式及曲率半径(mm),N/A,鞘有效长度(cm),23,鞘内径(F),12/4mm,注射器公称容量(ml),N/A,穿刺针外径(mm),N/A,穿刺针内径(in)(mm),N/A,穿刺针有效长度(in)(mm),N/A; 405269,扩张器最大外径（F）,7/2.3mm,扩张器最小内径(in)(mm),0.04/1.016,导丝外径(in)(mm),无导丝（允许通过导丝外径0.038、0.97）,导丝长度(cm),N/A,导丝头弯型式及曲率半径(mm),N/A,鞘有效长度(cm),23,鞘内径(F),7/2.3mm,注射器公称容量(ml),N/A,穿刺针外径(mm),N/A,穿刺针内径(in)(mm),N/A,穿刺针有效长度(in)(mm),N/A; 405270,扩张器最大外径（F）,8/2.6mm,扩张器最小内径(in)(mm),0.04/1.016,导丝外径(in)(mm),无导丝（允许通过导丝外径0.038、0.97）,导丝长度(cm),N/A,导丝头弯型式及曲率半径(mm),N/A,鞘有效长度(cm),23,鞘内径(F),,8/2.6mm,注射器公称容量(ml),N/A,穿刺针外径(mm),N/A,穿刺针内径(in)(mm),N/A,穿刺针有效长度(in)(mm),N/A; | 撕开鞘由导管鞘和扩张器组成，部分型号有导丝、注射器、穿刺针。制造材料为：导管鞘：高密度聚乙烯；扩张器：高密度聚乙烯；导丝：304不锈钢；注射器：聚丙烯；穿刺针针管：304不锈钢、座：聚丙烯。产品经环氧乙烷灭菌，一次性使用。 | 用于引导导管进入血管。 | "导管鞘 1. 按照标准、公认的操作规程穿刺血管并插入导丝。 注释：穿刺针上可能会连接一个注射器，在插入过程中起辅助支撑作用，并帮助观察静脉回流。 注释：保留适量导丝暴露在体外。（暴露在外的导丝部分的长度应该大于经皮穿刺导管鞘组件的长度。） 2. 通过暴露在外的导丝将扩张器导管鞘组件旋扭推送入血管。 注意：不得因疏忽大意，而将导丝完全推送进患者体内。 3. 抽出血管扩张器和导丝，将导管鞘留在原位。用拇指堵住鞘管暴露端的孔口，以减少抽吸空气和/或减 少失血。 4. 插入并推送电极导管。 5. 推送电极导管后，从血管中抽出导管鞘时，分开导管鞘手柄并撕开鞘管。操作时务必小心，切勿在此 过程中抽出导管。（见注意事项） 使用说明建议 导管鞘穿刺针 1. 采用正确的无菌技术。 2. 将穿刺针鞘管组件插入血管并观察静脉回流。 3. 退出穿刺针，并将导管鞘留在原位。用拇指堵住导管鞘暴露端的孔口，以减少吸入的空气和/或减少失 血。 注意：切勿在鞘管仍在血管中时，重新插入穿刺针。 4. 插入并推送电极导管。 5. 推送电极导管后，从血管中抽出导管鞘时，分开导管鞘手柄并撕开鞘管。操作时务必小心，切勿在此 过程中抽出导管。（见注意事项） 注释：符号部分包含产品标签上可能使用的所有符号。产品根据要求粘贴标签。" | 撕开鞘由导管鞘和扩张器组成，部分型号有导丝、注射器、穿刺针。制造材料为：导管鞘：高密度聚乙烯；扩张器：高密度聚乙烯；导丝：304不锈钢；注射器：聚丙烯；穿刺针针管：304不锈钢、座：聚丙烯。产品经环氧乙烷灭菌，一次性使用。 |  | 2020-12-23 |  | 国械注进20153774188
1 | L00000000045 | 起搏器 |  | L00000000045 |  | 撕开鞘(商品名:SJM ) | 根 | 盒 | 进口 | [12 empty] | 导管鞘：高密度聚乙烯；扩张器：高密度聚乙烯；导丝：304不锈钢；注射器：聚丙烯；穿刺针针管：304不锈钢、座：聚丙烯。 |  | 405120,扩张器最大外径(F),10/3.3mm,扩张器最小内径(in)(mm),0.04/1.016,导丝外径(in)(mm),0.038/0.97,导丝长度(cm),50,导丝头端型式及曲率半径(mm),3mm“J”,鞘有效长度(cm),14,鞘内径(F),10/3.3mm,注射器公称容量(ml),12,穿刺针外径(mm),18ga/1.27mm,穿刺针内径(in)(mm),0.042/1.067,穿刺针有效长度(in)(mm),2.59/65.79; |  |  | 美国St.Jude Medical | 01935 | 405120 | [11 empty] | Ⅲ类 | [6 empty] | 国械注进20153774188 | 美国St.Jude Medical |  |  | 圣犹达医疗用品（上海）有限公司 |  | 撕开鞘 | 405100,扩张器最大外径（F）,5/1.6mm,扩张器最小内径(in)(mm),0.04/1.016,导丝外径(in)(mm),0.038/0.97,导丝长度(cm),50,导丝头弯型式及曲率半径(mm),3mm"J",鞘有效长度(cm),14,鞘内径(F),5/1.6mm,注射器公称容量(ml),12,穿刺针外径(mm),18ga/1.27mm,穿刺针内径(in)(mm),0.042/1.067,穿刺针有效长度(in)(mm),2.59/65.79; 405104,扩张器最大外径（F）,6/2.0mm,扩张器最小内径(in)(mm),0.04/1.016,导丝外径(in)(mm),0.038/0.97,导丝长度(cm),50,导丝头弯型式及曲率半径(mm),3mm"J",鞘有效长度(cm),14,鞘内径(F),6/2.0mm,注射器公称容量(ml),12,穿刺针外径(mm),18ga/1.27mm,穿刺针内径(in)(mm),0.042/1.067,穿刺针有效长度(in)(mm),2.59/65.79; 405108,扩张器最大外径（F）,7/2.3mm,扩张器最小内径(in)(mm),0.04/1.016,导丝外径(in)(mm),0.038/0.97,导丝长度(cm),50,导丝头弯型式及曲率半径(mm),3mm"J",鞘有效长度(cm),14,鞘内径(F),7/2.3mm,注射器公称容量(ml),12,穿刺针外径(mm),18ga/1.27mm,穿刺针内径(in)(mm),0.042/1.067,穿刺针有效长度(in)(mm),2.59/65.79; 405112,扩张器最大外径（F）,8/2.6mm,扩张器最小内径(in)(mm),0.04/1.016,导丝外径(in)(mm),0.038/0.97,导丝长度(cm),50,导丝头弯型式及曲率半径(mm),3mm"J",鞘有效长度(cm),14,鞘内径(F),8/2.6mm,注射器公称容量(ml),12,穿刺针外径(mm),18ga/1.27mm,穿刺针内径(in)(mm),0.042/1.067,穿刺针有效长度(in)(mm),2.59/65.79; 405116,扩张器最大外径（F）,9/3.0mm,扩张器最小内径(in)(mm),0.04/1.016,导丝外径(in)(mm),0.038/0.97,导丝长度(cm),50,导丝头弯型式及曲率半径(mm),3mm"J",鞘有效长度(cm),14,鞘内径(F),9/3.0mm,注射器公称容量(ml),12,穿刺针外径(mm),18ga/1.27mm,穿刺针内径(in)(mm),0.042/1.067,穿刺针有效长度(in)(mm),2.59/65.79; 405118,扩张器最大外径（F）,9.5/3.1mm,扩张器最小内径(in)(mm),0.04/1.016,导丝外径(in)(mm),0.038/0.97,导丝长度(cm),50,导丝头弯型式及曲率半径(mm),3mm"J",鞘有效长度(cm),14,鞘内径(F),9.5/3.1mm,注射器公称容量(ml),12,穿刺针外径(mm),18ga/1.27mm,穿刺针内径(in)(mm),0.042/1.067,穿刺针有效长度(in)(mm),2.59/65.79; 405120,扩张器最大外径（F）,10/3.3mm,扩张器最小内径(in)(mm),0.04/1.016,导丝外径(in)(mm),0.038/0.97,导丝长度(cm),50,导丝头弯型式及曲率半径(mm),3mm"J",鞘有效长度(cm),14,鞘内径(F),10/3.3mm,注射器公称容量(ml),12,穿刺针外径(mm),18ga/1.27mm,穿刺针内径(in)(mm),0.042/1.067,穿刺针有效长度(in)(mm),2.59/65.79; 405122,扩张器最大外径（F）,10.5/3.5mm,扩张器最小内径(in)(mm),0.04/1.016,导丝外径(in)(mm),0.038/0.97,导丝长度(cm),50,导丝头弯型式及曲率半径(mm),3mm"J",鞘有效长度(cm),14,鞘内径(F),10.5/3.5mm,注射器公称容量(ml),12,穿刺针外径(mm),18ga/1.27mm,穿刺针内径(in)(mm),0.042/1.067,穿刺针有效长度(in)(mm),2.59/65.79; 405124,扩张器最大外径（F）,11/3.6mm,扩张器最小内径(in)(mm),0.04/1.016,导丝外径(in)(mm),0.038/0.97,导丝长度(cm),50,导丝头弯型式及曲率半径(mm),3mm"J",鞘有效长度(cm),14,鞘内径(F),11/3.6mm,注射器公称容量(ml),12,穿刺针外径(mm),18ga/1.27mm,穿刺针内径(in)(mm),0.042/1.067,穿刺针有效长度(in)(mm),2.59/65.79; 405128,扩张器最大外径（F）,12/4.0mm,扩张器最小内径(in)(mm),0.04/1.016,导丝外径(in)(mm),0.038/0.97,导丝长度(cm),50,导丝头弯型式及曲率半径(mm),3mm"J",鞘有效长度(cm),14,鞘内径(F),12/4.0mm,注射器公称容量(ml),12,穿刺针外径(mm),18ga/1.27mm,穿刺针内径(in)(mm),0.042/1.067,穿刺针有效长度(in)(mm),2.59/65.79; 405132,扩张器最大外径（F）,13/4.3mm,扩张器最小内径(in)(mm),0.04/1.016,导丝外径(in)(mm),0.038/0.97,导丝长度(cm),50,导丝头弯型式及曲率半径(mm),3mm"J",鞘有效长度(cm),14,鞘内径(F),13/4.3mm,注射器公称容量(ml),12,穿刺针外径(mm),18ga/1.27mm,穿刺针内径(in)(mm),0.042/1.067,穿刺针有效长度(in)(mm),2.59/65.79; 405136,扩张器最大外径（F）,14/4.6mm,扩张器最小内径(in)(mm),0.04/1.016,导丝外径(in)(mm),0.038/0.97,导丝长度(cm),50,导丝头弯型式及曲率半径(mm),3mm"J",鞘有效长度(cm),14,鞘内径(F),14/4.6mm,注射器公称容量(ml),12,穿刺针外径(mm),18ga/1.27mm,穿刺针内径(in)(mm),0.042/1.067,穿刺针有效长度(in)(mm),2.59/65.79; 405144,扩张器最大外径（F）,16/5.3mm,扩张器最小内径(in)(mm),0.04/1.016,导丝外径(in)(mm),0.038/0.97,导丝长度(cm),50,导丝头弯型式及曲率半径(mm),3mm"J",鞘有效长度(cm),14,鞘内径(F),16/5.3mm,注射器公称容量(ml),12,穿刺针外径(mm),18ga/1.27mm,穿刺针内径(in)(mm),0.042/1.067,穿刺针有效长度(in)(mm),2.59/65.79; 405145,扩张器最大外径（F）,8/2.6mm,扩张器最小内径(in)(mm),0.04/1.016,导丝外径(in)(mm),0.038/0.97,导丝长度(cm),50,导丝头弯型式及曲率半径(mm),3mm"J",鞘有效长度(cm),14,鞘内径(F),8/2.6mm,注射器公称容量(ml),12,穿刺针外径(mm),18ga/1.27mm,穿刺针内径(in)(mm),0.042/1.067,穿刺针有效长度(in)(mm),2.59/65.79; 405146,扩张器最大外径（F）,8.5/2.8mm,扩张器最小内径(in)(mm),0.04/1.016,导丝外径(in)(mm),0.038/0.97,导丝长度(cm),50,导丝头弯型式及曲率半径(mm),3mm"J",鞘有效长度(cm),14,鞘内径(F),8.5/2.8mm,注射器公称容量(ml),12,穿刺针外径(mm),18ga/1.27mm,穿刺针内径(in)(mm),0.042/1.067,穿刺针有效长度(in)(mm),2.59/65.79; 405147,扩张器最大外径（F）,9/3.0mm,扩张器最小内径(in)(mm),0.04/1.016,导丝外径(in)(mm),0.038/0.97,导丝长度(cm),50,导丝头弯型式及曲率半径(mm),3mm"J",鞘有效长度(cm),14,鞘内径(F),9/3.0mm,注射器公称容量(ml),12,穿刺针外径(mm),18ga/1.27mm,穿刺针内径(in)(mm),0.042/1.067,穿刺针有效长度(in)(mm),2.59/65.79; 405149,扩张器最大外径（F）,10/3.3mm,扩张器最小内径(in)(mm),0.04/1.016,导丝外径(in)(mm),0.038/0.97,导丝长度(cm),50,导丝头弯型式及曲率半径(mm),3mm"J",鞘有效长度(cm),14,鞘内径(F),10/3.3mm,注射器公称容量(ml),12,穿刺针外径(mm),18ga/1.27mm,穿刺针内径(in)(mm),0.042/1.067,穿刺针有效长度(in)(mm),2.59/65.79; 405153,扩张器最大外径（F）,7/2.3mm,扩张器最小内径(in)(mm),0.04/1.016,导丝外径(in)(mm),0.038/0.97,导丝长度(cm),50,导丝头弯型式及曲率半径(mm),3mm"J",鞘有效长度(cm),14,鞘内径(F),7/2.3mm,注射器公称容量(ml),12,穿刺针外径(mm),18ga/1.27mm,穿刺针内径(in)(mm),0.042/1.067,穿刺针有效长度(in)(mm),2.59/65.79; 405154,扩张器最大外径（F）,7/2.3mm,扩张器最小内径(in)(mm),0.04/1.016,导丝外径(in)(mm),0.038/0.97,导丝长度(cm),50,导丝头弯型式及曲率半径(mm),3mm"J",鞘有效长度(cm),14,鞘内径(F),7/2.3mm（鞘薄）,注射器公称容量(ml),12,穿刺针外径(mm),18ga/1.27mm,穿刺针内径(in)(mm),0.042/1.067,穿刺针有效长度(in)(mm),2.59/65.79; "405400,扩张器最大外径（F）,5/1.6mm,扩张器最小内径(in)(mm),0.04/1.016,导丝外径(in)(mm),无导丝（允许通过导丝外径0.038、0.97）,导丝长度(cm),N/A,导丝头弯型式及曲率半径(mm),N/A,鞘有效长度(cm),14,鞘内径(F),5/1.6mm,注射器公称容量(ml),N/A,穿刺针外径(mm),N/A,穿刺针内径(in)(mm),N/A,穿刺针有效长度(in)(mm),N/A; 405404,扩张器最大外径（F）,6/2.0mm,扩张器最小内径(in)(mm),0.04/1.016,导丝外径(in)(mm),无导丝（允许通过导丝外径0.038、0.97）,导丝长度(cm),N/A,导丝头弯型式及曲率半径(mm),N/A,鞘有效长度(cm),14,鞘内径(F),6/2.0mm,注射器公称容量(ml),N/A,穿刺针外径(mm),N/A,穿刺针内径(in)(mm),N/A,穿刺针有效长度(in)(mm),N/A; 405408,扩张器最大外径（F）,7/2.3mm,扩张器最小内径(in)(mm),0.04/1.016,导丝外径(in)(mm),无导丝（允许通过导丝外径0.038、0.97）,导丝长度(cm),N/A,导丝头弯型式及曲率半径(mm),N/A,鞘有效长度(cm),14,鞘内径(F),7/2.3mm,注射器公称容量(ml),N/A,穿刺针外径(mm),N/A,穿刺针内径(in)(mm),N/A,穿刺针有效长度(in)(mm),N/A; 405412,扩张器最大外径（F）,8/2.6mm,扩张器最小内径(in)(mm),0.04/1.016,导丝外径(in)(mm),无导丝（允许通过导丝外径0.038、0.97）,导丝长度(cm),N/A,导丝头弯型式及曲率半径(mm),N/A,鞘有效长度(cm),14,鞘内径(F),8/2.6mm,注射器公称容量(ml),N/A,穿刺针外径(mm),N/A,穿刺针内径(in)(mm),N/A,穿刺针有效长度(in)(mm),N/A; 405416,扩张器最大外径（F）,9/3.0mm,扩张器最小内径(in)(mm),0.04/1.016,导丝外径(in)(mm),无导丝（允许通过导丝外径0.038、0.97）,导丝长度(cm),N/A,导丝头弯型式及曲率半径(mm),N/A,鞘有效长度(cm),14,鞘内径(F),9/3.0mm,注射器公称容量(ml),N/A,穿刺针外径(mm),N/A,穿刺针内径(in)(mm),N/A,穿刺针有效长度(in)(mm),N/A; 405418,扩张器最大外径（F）,9.5/3.1mm,扩张器最小内径(in)(mm),0.04/1.016,导丝外径(in)(mm),无导丝（允许通过导丝外径0.038、0.97）,导丝长度(cm),N/A,导丝头弯型式及曲率半径(mm),N/A,鞘有效长度(cm),14,鞘内径(F),9.5/3.1mm,注射器公称容量(ml),N/A,穿刺针外径(mm),N/A,穿刺针内径(in)(mm),N/A,穿刺针有效长度(in)(mm),N/A; 405420,扩张器最大外径（F）,10/3.3mm,扩张器最小内径(in)(mm),0.04/1.016,导丝外径(in)(mm),无导丝（允许通过导丝外径0.038、0.97）,导丝长度(cm),N/A,导丝头弯型式及曲率半径(mm),N/A,鞘有效长度(cm),14,鞘内径(F),10/3.3mm,注射器公称容量(ml),N/A,穿刺针外径(mm),N/A,穿刺针内径(in)(mm),N/A,穿刺针有效长度(in)(mm),N/A; 405422,扩张器最大外径（F）,10.5/3.5mm,扩张器最小内径(in)(mm),0.04/1.016,导丝外径(in)(mm),无导丝（允许通过导丝外径0.038、0.97）,导丝长度(cm),N/A,导丝头弯型式及曲率半径(mm),N/A,鞘有效长度(cm),14,鞘内径(F),10.5/3.5mm,注射器公称容量(ml),N/A,穿刺针外径(mm),N/A,穿刺针内径(in)(mm),N/A,穿刺针有效长度(in)(mm),N/A; 405424,扩张器最大外径（F）,11/3.6mm,扩张器最小内径(in)(mm),0.04/1.016,导丝外径(in)(mm),无导丝（允许通过导丝外径0.038、0.97）,导丝长度(cm),N/A,导丝头弯型式及曲率半径(mm),N/A,鞘有效长度(cm),14,鞘内径(F),11/3.6mm,注射器公称容量(ml),N/A,穿刺针外径(mm),N/A,穿刺针内径(in)(mm),N/A,穿刺针有效长度(in)(mm),N/A; 405428,扩张器最大外径（F）,12/4.0mm,扩张器最小内径(in)(mm),0.04/1.016,导丝外径(in)(mm),无导丝（允许通过导丝外径0.038、0.97）,导丝长度(cm),N/A,导丝头弯型式及曲率半径(mm),N/A,鞘有效长度(cm),14,鞘内径(F),12/4.0mm,注射器公称容量(ml),N/A,穿刺针外径(mm),N/A,穿刺针内径(in)(mm),N/A,穿刺针有效长度(in)(mm),N/A; 405444,扩张器最大外径（F）,16/5.3mm,扩张器最小内径(in)(mm),0.04/1.016,导丝外径(in)(mm),无导丝（允许通过导丝外径0.038、0.97）,导丝长度(cm),N/A,导丝头弯型式及曲率半径(mm),N/A,鞘有效长度(cm),14,鞘内径(F),16/5.3mm,注射器公称容量(ml),N/A,穿刺针外径(mm),N/A,穿刺针内径(in)(mm),N/A,穿刺针有效长度(in)(mm),N/A; " 405404,扩张器最大外径（F）,6/2.0mm,扩张器最小内径(in)(mm),0.04/1.016,导丝外径(in)(mm),无导丝（允许通过导丝外径0.038、0.97）,导丝长度(cm),N/A,导丝头弯型式及曲率半径(mm),N/A,鞘有效长度(cm),14,鞘内径(F),6/2.0mm,注射器公称容量(ml),N/A,穿刺针外径(mm),N/A,穿刺针内径(in)(mm),N/A,穿刺针有效长度(in)(mm),N/A; 405408,扩张器最大外径（F）,7/2.3mm,扩张器最小内径(in)(mm),0.04/1.016,导丝外径(in)(mm),无导丝（允许通过导丝外径0.038、0.97）,导丝长度(cm),N/A,导丝头弯型式及曲率半径(mm),N/A,鞘有效长度(cm),14,鞘内径(F),7/2.3mm,注射器公称容量(ml),N/A,穿刺针外径(mm),N/A,穿刺针内径(in)(mm),N/A,穿刺针有效长度(in)(mm),N/A; 405412,扩张器最大外径（F）,8/2.6mm,扩张器最小内径(in)(mm),0.04/1.016,导丝外径(in)(mm),无导丝（允许通过导丝外径0.038、0.97）,导丝长度(cm),N/A,导丝头弯型式及曲率半径(mm),N/A,鞘有效长度(cm),14,鞘内径(F),8/2.6mm,注射器公称容量(ml),N/A,穿刺针外径(mm),N/A,穿刺针内径(in)(mm),N/A,穿刺针有效长度(in)(mm),N/A; 405416,扩张器最大外径（F）,9/3.0mm,扩张器最小内径(in)(mm),0.04/1.016,导丝外径(in)(mm),无导丝（允许通过导丝外径0.038、0.97）,导丝长度(cm),N/A,导丝头弯型式及曲率半径(mm),N/A,鞘有效长度(cm),14,鞘内径(F),9/3.0mm,注射器公称容量(ml),N/A,穿刺针外径(mm),N/A,穿刺针内径(in)(mm),N/A,穿刺针有效长度(in)(mm),N/A; 405418,扩张器最大外径（F）,9.5/3.1mm,扩张器最小内径(in)(mm),0.04/1.016,导丝外径(in)(mm),无导丝（允许通过导丝外径0.038、0.97）,导丝长度(cm),N/A,导丝头弯型式及曲率半径(mm),N/A,鞘有效长度(cm),14,鞘内径(F),9.5/3.1mm,注射器公称容量(ml),N/A,穿刺针外径(mm),N/A,穿刺针内径(in)(mm),N/A,穿刺针有效长度(in)(mm),N/A; 405420,扩张器最大外径（F）,10/3.3mm,扩张器最小内径(in)(mm),0.04/1.016,导丝外径(in)(mm),无导丝（允许通过导丝外径0.038、0.97）,导丝长度(cm),N/A,导丝头弯型式及曲率半径(mm),N/A,鞘有效长度(cm),14,鞘内径(F),10/3.3mm,注射器公称容量(ml),N/A,穿刺针外径(mm),N/A,穿刺针内径(in)(mm),N/A,穿刺针有效长度(in)(mm),N/A; 405422,扩张器最大外径（F）,10.5/3.5mm,扩张器最小内径(in)(mm),0.04/1.016,导丝外径(in)(mm),无导丝（允许通过导丝外径0.038、0.97）,导丝长度(cm),N/A,导丝头弯型式及曲率半径(mm),N/A,鞘有效长度(cm),14,鞘内径(F),10.5/3.5mm,注射器公称容量(ml),N/A,穿刺针外径(mm),N/A,穿刺针内径(in)(mm),N/A,穿刺针有效长度(in)(mm),N/A; 405424,扩张器最大外径（F）,11/3.6mm,扩张器最小内径(in)(mm),0.04/1.016,导丝外径(in)(mm),无导丝（允许通过导丝外径0.038、0.97）,导丝长度(cm),N/A,导丝头弯型式及曲率半径(mm),N/A,鞘有效长度(cm),14,鞘内径(F),11/3.6mm,注射器公称容量(ml),N/A,穿刺针外径(mm),N/A,穿刺针内径(in)(mm),N/A,穿刺针有效长度(in)(mm),N/A; 405428,扩张器最大外径（F）,12/4.0mm,扩张器最小内径(in)(mm),0.04/1.016,导丝外径(in)(mm),无导丝（允许通过导丝外径0.038、0.97）,导丝长度(cm),N/A,导丝头弯型式及曲率半径(mm),N/A,鞘有效长度(cm),14,鞘内径(F),12/4.0mm,注射器公称容量(ml),N/A,穿刺针外径(mm),N/A,穿刺针内径(in)(mm),N/A,穿刺针有效长度(in)(mm),N/A; 405444,扩张器最大外径（F）,16/5.3mm,扩张器最小内径(in)(mm),0.04/1.016,导丝外径(in)(mm),无导丝（允许通过导丝外径0.038、0.97）,导丝长度(cm),N/A,导丝头弯型式及曲率半径(mm),N/A,鞘有效长度(cm),14,鞘内径(F),16/5.3mm,注射器公称容量(ml),N/A,穿刺针外径(mm),N/A,穿刺针内径(in)(mm),N/A,穿刺针有效长度(in)(mm),N/A; 405254,扩张器最大外径（F）,9/3mm,扩张器最小内径(in)(mm),0.04/1.016,导丝外径(in)(mm),无导丝（允许通过导丝外径0.038、0.97）,导丝长度(cm),N/A,导丝头弯型式及曲率半径(mm),N/A,鞘有效长度(cm),23,鞘内径(F),9/3mm,注射器公称容量(ml),N/A,穿刺针外径(mm),N/A,穿刺针内径(in)(mm),N/A,穿刺针有效长度(in)(mm),N/A; 405256,扩张器最大外径（F）,10/3.3mm,扩张器最小内径(in)(mm),0.04/1.016,导丝外径(in)(mm),无导丝（允许通过导丝外径0.038、0.97）,导丝长度(cm),N/A,导丝头弯型式及曲率半径(mm),N/A,鞘有效长度(cm),23,鞘内径(F),10/3.3mm,注射器公称容量(ml),N/A,穿刺针外径(mm),N/A,穿刺针内径(in)(mm),N/A,穿刺针有效长度(in)(mm),N/A; 405258,扩张器最大外径（F）,11/3.6mm,扩张器最小内径(in)(mm),0.04/1.016,导丝外径(in)(mm),无导丝（允许通过导丝外径0.038、0.97）,导丝长度(cm),N/A,导丝头弯型式及曲率半径(mm),N/A,鞘有效长度(cm),23,鞘内径(F),11/3.6mm,注射器公称容量(ml),N/A,穿刺针外径(mm),N/A,穿刺针内径(in)(mm),N/A,穿刺针有效长度(in)(mm),N/A; 405259,扩张器最大外径（F）,12/4mm,扩张器最小内径(in)(mm),0.04/1.016,导丝外径(in)(mm),无导丝（允许通过导丝外径0.038、0.97）,导丝长度(cm),N/A,导丝头弯型式及曲率半径(mm),N/A,鞘有效长度(cm),23,鞘内径(F),12/4mm,注射器公称容量(ml),N/A,穿刺针外径(mm),N/A,穿刺针内径(in)(mm),N/A,穿刺针有效长度(in)(mm),N/A; 405269,扩张器最大外径（F）,7/2.3mm,扩张器最小内径(in)(mm),0.04/1.016,导丝外径(in)(mm),无导丝（允许通过导丝外径0.038、0.97）,导丝长度(cm),N/A,导丝头弯型式及曲率半径(mm),N/A,鞘有效长度(cm),23,鞘内径(F),7/2.3mm,注射器公称容量(ml),N/A,穿刺针外径(mm),N/A,穿刺针内径(in)(mm),N/A,穿刺针有效长度(in)(mm),N/A; 405270,扩张器最大外径（F）,8/2.6mm,扩张器最小内径(in)(mm),0.04/1.016,导丝外径(in)(mm),无导丝（允许通过导丝外径0.038、0.97）,导丝长度(cm),N/A,导丝头弯型式及曲率半径(mm),N/A,鞘有效长度(cm),23,鞘内径(F),,8/2.6mm,注射器公称容量(ml),N/A,穿刺针外径(mm),N/A,穿刺针内径(in)(mm),N/A,穿刺针有效长度(in)(mm),N/A; | 撕开鞘由导管鞘和扩张器组成，部分型号有导丝、注射器、穿刺针。制造材料为：导管鞘：高密度聚乙烯；扩张器：高密度聚乙烯；导丝：304不锈钢；注射器：聚丙烯；穿刺针针管：304不锈钢、座：聚丙烯。产品经环氧乙烷灭菌，一次性使用。 | 用于引导导管进入血管。 | "导管鞘 1. 按照标准、公认的操作规程穿刺血管并插入导丝。 注释：穿刺针上可能会连接一个注射器，在插入过程中起辅助支撑作用，并帮助观察静脉回流。 注释：保留适量导丝暴露在体外。（暴露在外的导丝部分的长度应该大于经皮穿刺导管鞘组件的长度。） 2. 通过暴露在外的导丝将扩张器导管鞘组件旋扭推送入血管。 注意：不得因疏忽大意，而将导丝完全推送进患者体内。 3. 抽出血管扩张器和导丝，将导管鞘留在原位。用拇指堵住鞘管暴露端的孔口，以减少抽吸空气和/或减 少失血。 4. 插入并推送电极导管。 5. 推送电极导管后，从血管中抽出导管鞘时，分开导管鞘手柄并撕开鞘管。操作时务必小心，切勿在此 过程中抽出导管。（见注意事项） 使用说明建议 导管鞘穿刺针 1. 采用正确的无菌技术。 2. 将穿刺针鞘管组件插入血管并观察静脉回流。 3. 退出穿刺针，并将导管鞘留在原位。用拇指堵住导管鞘暴露端的孔口，以减少吸入的空气和/或减少失 血。 注意：切勿在鞘管仍在血管中时，重新插入穿刺针。 4. 插入并推送电极导管。 5. 推送电极导管后，从血管中抽出导管鞘时，分开导管鞘手柄并撕开鞘管。操作时务必小心，切勿在此 过程中抽出导管。（见注意事项） 注释：符号部分包含产品标签上可能使用的所有符号。产品根据要求粘贴标签。" | 撕开鞘由导管鞘和扩张器组成，部分型号有导丝、注射器、穿刺针。制造材料为：导管鞘：高密度聚乙烯；扩张器：高密度聚乙烯；导丝：304不锈钢；注射器：聚丙烯；穿刺针针管：304不锈钢、座：聚丙烯。产品经环氧乙烷灭菌，一次性使用。 |  | 2020-12-23 |  | 国械注进20153774188
1 | L00000000047 | 起搏器 |  | L00000000047 |  | 撕开鞘(商品名:SJM ) | 根 | 盒 | 进口 | [12 empty] | 导管鞘：高密度聚乙烯；扩张器：高密度聚乙烯；导丝：304不锈钢；注射器：聚丙烯；穿刺针针管：304不锈钢、座：聚丙烯。 |  | 405104,扩张器最大外径(F),6/2.0mm,扩张器最小内径(in)(mm),0.04/1.016,导丝外径(in)(mm),0.038/0.97,导丝长度(cm),50,导丝头端型式及曲率半径(mm),3mm“J”,鞘有效长度(cm),14,鞘内径(F),6/2.0mm,注射器公称容量(ml),12,穿刺针外径(mm),18ga/1.27mm,穿刺针内径(in)(mm),0.042/1.067,穿刺针有效长度(in)(mm),2.59/65.79; |  |  | 美国St.Jude Medical | 01935 | 405104 | [11 empty] | Ⅲ类 | [6 empty] | 国械注进20153774188 | 美国St.Jude Medical |  |  | 圣犹达医疗用品（上海）有限公司 |  | 撕开鞘 | 405100,扩张器最大外径（F）,5/1.6mm,扩张器最小内径(in)(mm),0.04/1.016,导丝外径(in)(mm),0.038/0.97,导丝长度(cm),50,导丝头弯型式及曲率半径(mm),3mm"J",鞘有效长度(cm),14,鞘内径(F),5/1.6mm,注射器公称容量(ml),12,穿刺针外径(mm),18ga/1.27mm,穿刺针内径(in)(mm),0.042/1.067,穿刺针有效长度(in)(mm),2.59/65.79; 405104,扩张器最大外径（F）,6/2.0mm,扩张器最小内径(in)(mm),0.04/1.016,导丝外径(in)(mm),0.038/0.97,导丝长度(cm),50,导丝头弯型式及曲率半径(mm),3mm"J",鞘有效长度(cm),14,鞘内径(F),6/2.0mm,注射器公称容量(ml),12,穿刺针外径(mm),18ga/1.27mm,穿刺针内径(in)(mm),0.042/1.067,穿刺针有效长度(in)(mm),2.59/65.79; 405108,扩张器最大外径（F）,7/2.3mm,扩张器最小内径(in)(mm),0.04/1.016,导丝外径(in)(mm),0.038/0.97,导丝长度(cm),50,导丝头弯型式及曲率半径(mm),3mm"J",鞘有效长度(cm),14,鞘内径(F),7/2.3mm,注射器公称容量(ml),12,穿刺针外径(mm),18ga/1.27mm,穿刺针内径(in)(mm),0.042/1.067,穿刺针有效长度(in)(mm),2.59/65.79; 405112,扩张器最大外径（F）,8/2.6mm,扩张器最小内径(in)(mm),0.04/1.016,导丝外径(in)(mm),0.038/0.97,导丝长度(cm),50,导丝头弯型式及曲率半径(mm),3mm"J",鞘有效长度(cm),14,鞘内径(F),8/2.6mm,注射器公称容量(ml),12,穿刺针外径(mm),18ga/1.27mm,穿刺针内径(in)(mm),0.042/1.067,穿刺针有效长度(in)(mm),2.59/65.79; 405116,扩张器最大外径（F）,9/3.0mm,扩张器最小内径(in)(mm),0.04/1.016,导丝外径(in)(mm),0.038/0.97,导丝长度(cm),50,导丝头弯型式及曲率半径(mm),3mm"J",鞘有效长度(cm),14,鞘内径(F),9/3.0mm,注射器公称容量(ml),12,穿刺针外径(mm),18ga/1.27mm,穿刺针内径(in)(mm),0.042/1.067,穿刺针有效长度(in)(mm),2.59/65.79; 405118,扩张器最大外径（F）,9.5/3.1mm,扩张器最小内径(in)(mm),0.04/1.016,导丝外径(in)(mm),0.038/0.97,导丝长度(cm),50,导丝头弯型式及曲率半径(mm),3mm"J",鞘有效长度(cm),14,鞘内径(F),9.5/3.1mm,注射器公称容量(ml),12,穿刺针外径(mm),18ga/1.27mm,穿刺针内径(in)(mm),0.042/1.067,穿刺针有效长度(in)(mm),2.59/65.79; 405120,扩张器最大外径（F）,10/3.3mm,扩张器最小内径(in)(mm),0.04/1.016,导丝外径(in)(mm),0.038/0.97,导丝长度(cm),50,导丝头弯型式及曲率半径(mm),3mm"J",鞘有效长度(cm),14,鞘内径(F),10/3.3mm,注射器公称容量(ml),12,穿刺针外径(mm),18ga/1.27mm,穿刺针内径(in)(mm),0.042/1.067,穿刺针有效长度(in)(mm),2.59/65.79; 405122,扩张器最大外径（F）,10.5/3.5mm,扩张器最小内径(in)(mm),0.04/1.016,导丝外径(in)(mm),0.038/0.97,导丝长度(cm),50,导丝头弯型式及曲率半径(mm),3mm"J",鞘有效长度(cm),14,鞘内径(F),10.5/3.5mm,注射器公称容量(ml),12,穿刺针外径(mm),18ga/1.27mm,穿刺针内径(in)(mm),0.042/1.067,穿刺针有效长度(in)(mm),2.59/65.79; 405124,扩张器最大外径（F）,11/3.6mm,扩张器最小内径(in)(mm),0.04/1.016,导丝外径(in)(mm),0.038/0.97,导丝长度(cm),50,导丝头弯型式及曲率半径(mm),3mm"J",鞘有效长度(cm),14,鞘内径(F),11/3.6mm,注射器公称容量(ml),12,穿刺针外径(mm),18ga/1.27mm,穿刺针内径(in)(mm),0.042/1.067,穿刺针有效长度(in)(mm),2.59/65.79; 405128,扩张器最大外径（F）,12/4.0mm,扩张器最小内径(in)(mm),0.04/1.016,导丝外径(in)(mm),0.038/0.97,导丝长度(cm),50,导丝头弯型式及曲率半径(mm),3mm"J",鞘有效长度(cm),14,鞘内径(F),12/4.0mm,注射器公称容量(ml),12,穿刺针外径(mm),18ga/1.27mm,穿刺针内径(in)(mm),0.042/1.067,穿刺针有效长度(in)(mm),2.59/65.79; 405132,扩张器最大外径（F）,13/4.3mm,扩张器最小内径(in)(mm),0.04/1.016,导丝外径(in)(mm),0.038/0.97,导丝长度(cm),50,导丝头弯型式及曲率半径(mm),3mm"J",鞘有效长度(cm),14,鞘内径(F),13/4.3mm,注射器公称容量(ml),12,穿刺针外径(mm),18ga/1.27mm,穿刺针内径(in)(mm),0.042/1.067,穿刺针有效长度(in)(mm),2.59/65.79; 405136,扩张器最大外径（F）,14/4.6mm,扩张器最小内径(in)(mm),0.04/1.016,导丝外径(in)(mm),0.038/0.97,导丝长度(cm),50,导丝头弯型式及曲率半径(mm),3mm"J",鞘有效长度(cm),14,鞘内径(F),14/4.6mm,注射器公称容量(ml),12,穿刺针外径(mm),18ga/1.27mm,穿刺针内径(in)(mm),0.042/1.067,穿刺针有效长度(in)(mm),2.59/65.79; 405144,扩张器最大外径（F）,16/5.3mm,扩张器最小内径(in)(mm),0.04/1.016,导丝外径(in)(mm),0.038/0.97,导丝长度(cm),50,导丝头弯型式及曲率半径(mm),3mm"J",鞘有效长度(cm),14,鞘内径(F),16/5.3mm,注射器公称容量(ml),12,穿刺针外径(mm),18ga/1.27mm,穿刺针内径(in)(mm),0.042/1.067,穿刺针有效长度(in)(mm),2.59/65.79; 405145,扩张器最大外径（F）,8/2.6mm,扩张器最小内径(in)(mm),0.04/1.016,导丝外径(in)(mm),0.038/0.97,导丝长度(cm),50,导丝头弯型式及曲率半径(mm),3mm"J",鞘有效长度(cm),14,鞘内径(F),8/2.6mm,注射器公称容量(ml),12,穿刺针外径(mm),18ga/1.27mm,穿刺针内径(in)(mm),0.042/1.067,穿刺针有效长度(in)(mm),2.59/65.79; 405146,扩张器最大外径（F）,8.5/2.8mm,扩张器最小内径(in)(mm),0.04/1.016,导丝外径(in)(mm),0.038/0.97,导丝长度(cm),50,导丝头弯型式及曲率半径(mm),3mm"J",鞘有效长度(cm),14,鞘内径(F),8.5/2.8mm,注射器公称容量(ml),12,穿刺针外径(mm),18ga/1.27mm,穿刺针内径(in)(mm),0.042/1.067,穿刺针有效长度(in)(mm),2.59/65.79; 405147,扩张器最大外径（F）,9/3.0mm,扩张器最小内径(in)(mm),0.04/1.016,导丝外径(in)(mm),0.038/0.97,导丝长度(cm),50,导丝头弯型式及曲率半径(mm),3mm"J",鞘有效长度(cm),14,鞘内径(F),9/3.0mm,注射器公称容量(ml),12,穿刺针外径(mm),18ga/1.27mm,穿刺针内径(in)(mm),0.042/1.067,穿刺针有效长度(in)(mm),2.59/65.79; 405149,扩张器最大外径（F）,10/3.3mm,扩张器最小内径(in)(mm),0.04/1.016,导丝外径(in)(mm),0.038/0.97,导丝长度(cm),50,导丝头弯型式及曲率半径(mm),3mm"J",鞘有效长度(cm),14,鞘内径(F),10/3.3mm,注射器公称容量(ml),12,穿刺针外径(mm),18ga/1.27mm,穿刺针内径(in)(mm),0.042/1.067,穿刺针有效长度(in)(mm),2.59/65.79; 405153,扩张器最大外径（F）,7/2.3mm,扩张器最小内径(in)(mm),0.04/1.016,导丝外径(in)(mm),0.038/0.97,导丝长度(cm),50,导丝头弯型式及曲率半径(mm),3mm"J",鞘有效长度(cm),14,鞘内径(F),7/2.3mm,注射器公称容量(ml),12,穿刺针外径(mm),18ga/1.27mm,穿刺针内径(in)(mm),0.042/1.067,穿刺针有效长度(in)(mm),2.59/65.79; 405154,扩张器最大外径（F）,7/2.3mm,扩张器最小内径(in)(mm),0.04/1.016,导丝外径(in)(mm),0.038/0.97,导丝长度(cm),50,导丝头弯型式及曲率半径(mm),3mm"J",鞘有效长度(cm),14,鞘内径(F),7/2.3mm（鞘薄）,注射器公称容量(ml),12,穿刺针外径(mm),18ga/1.27mm,穿刺针内径(in)(mm),0.042/1.067,穿刺针有效长度(in)(mm),2.59/65.79; "405400,扩张器最大外径（F）,5/1.6mm,扩张器最小内径(in)(mm),0.04/1.016,导丝外径(in)(mm),无导丝（允许通过导丝外径0.038、0.97）,导丝长度(cm),N/A,导丝头弯型式及曲率半径(mm),N/A,鞘有效长度(cm),14,鞘内径(F),5/1.6mm,注射器公称容量(ml),N/A,穿刺针外径(mm),N/A,穿刺针内径(in)(mm),N/A,穿刺针有效长度(in)(mm),N/A; 405404,扩张器最大外径（F）,6/2.0mm,扩张器最小内径(in)(mm),0.04/1.016,导丝外径(in)(mm),无导丝（允许通过导丝外径0.038、0.97）,导丝长度(cm),N/A,导丝头弯型式及曲率半径(mm),N/A,鞘有效长度(cm),14,鞘内径(F),6/2.0mm,注射器公称容量(ml),N/A,穿刺针外径(mm),N/A,穿刺针内径(in)(mm),N/A,穿刺针有效长度(in)(mm),N/A; 405408,扩张器最大外径（F）,7/2.3mm,扩张器最小内径(in)(mm),0.04/1.016,导丝外径(in)(mm),无导丝（允许通过导丝外径0.038、0.97）,导丝长度(cm),N/A,导丝头弯型式及曲率半径(mm),N/A,鞘有效长度(cm),14,鞘内径(F),7/2.3mm,注射器公称容量(ml),N/A,穿刺针外径(mm),N/A,穿刺针内径(in)(mm),N/A,穿刺针有效长度(in)(mm),N/A; 405412,扩张器最大外径（F）,8/2.6mm,扩张器最小内径(in)(mm),0.04/1.016,导丝外径(in)(mm),无导丝（允许通过导丝外径0.038、0.97）,导丝长度(cm),N/A,导丝头弯型式及曲率半径(mm),N/A,鞘有效长度(cm),14,鞘内径(F),8/2.6mm,注射器公称容量(ml),N/A,穿刺针外径(mm),N/A,穿刺针内径(in)(mm),N/A,穿刺针有效长度(in)(mm),N/A; 405416,扩张器最大外径（F）,9/3.0mm,扩张器最小内径(in)(mm),0.04/1.016,导丝外径(in)(mm),无导丝（允许通过导丝外径0.038、0.97）,导丝长度(cm),N/A,导丝头弯型式及曲率半径(mm),N/A,鞘有效长度(cm),14,鞘内径(F),9/3.0mm,注射器公称容量(ml),N/A,穿刺针外径(mm),N/A,穿刺针内径(in)(mm),N/A,穿刺针有效长度(in)(mm),N/A; 405418,扩张器最大外径（F）,9.5/3.1mm,扩张器最小内径(in)(mm),0.04/1.016,导丝外径(in)(mm),无导丝（允许通过导丝外径0.038、0.97）,导丝长度(cm),N/A,导丝头弯型式及曲率半径(mm),N/A,鞘有效长度(cm),14,鞘内径(F),9.5/3.1mm,注射器公称容量(ml),N/A,穿刺针外径(mm),N/A,穿刺针内径(in)(mm),N/A,穿刺针有效长度(in)(mm),N/A; 405420,扩张器最大外径（F）,10/3.3mm,扩张器最小内径(in)(mm),0.04/1.016,导丝外径(in)(mm),无导丝（允许通过导丝外径0.038、0.97）,导丝长度(cm),N/A,导丝头弯型式及曲率半径(mm),N/A,鞘有效长度(cm),14,鞘内径(F),10/3.3mm,注射器公称容量(ml),N/A,穿刺针外径(mm),N/A,穿刺针内径(in)(mm),N/A,穿刺针有效长度(in)(mm),N/A; 405422,扩张器最大外径（F）,10.5/3.5mm,扩张器最小内径(in)(mm),0.04/1.016,导丝外径(in)(mm),无导丝（允许通过导丝外径0.038、0.97）,导丝长度(cm),N/A,导丝头弯型式及曲率半径(mm),N/A,鞘有效长度(cm),14,鞘内径(F),10.5/3.5mm,注射器公称容量(ml),N/A,穿刺针外径(mm),N/A,穿刺针内径(in)(mm),N/A,穿刺针有效长度(in)(mm),N/A; 405424,扩张器最大外径（F）,11/3.6mm,扩张器最小内径(in)(mm),0.04/1.016,导丝外径(in)(mm),无导丝（允许通过导丝外径0.038、0.97）,导丝长度(cm),N/A,导丝头弯型式及曲率半径(mm),N/A,鞘有效长度(cm),14,鞘内径(F),11/3.6mm,注射器公称容量(ml),N/A,穿刺针外径(mm),N/A,穿刺针内径(in)(mm),N/A,穿刺针有效长度(in)(mm),N/A; 405428,扩张器最大外径（F）,12/4.0mm,扩张器最小内径(in)(mm),0.04/1.016,导丝外径(in)(mm),无导丝（允许通过导丝外径0.038、0.97）,导丝长度(cm),N/A,导丝头弯型式及曲率半径(mm),N/A,鞘有效长度(cm),14,鞘内径(F),12/4.0mm,注射器公称容量(ml),N/A,穿刺针外径(mm),N/A,穿刺针内径(in)(mm),N/A,穿刺针有效长度(in)(mm),N/A; 405444,扩张器最大外径（F）,16/5.3mm,扩张器最小内径(in)(mm),0.04/1.016,导丝外径(in)(mm),无导丝（允许通过导丝外径0.038、0.97）,导丝长度(cm),N/A,导丝头弯型式及曲率半径(mm),N/A,鞘有效长度(cm),14,鞘内径(F),16/5.3mm,注射器公称容量(ml),N/A,穿刺针外径(mm),N/A,穿刺针内径(in)(mm),N/A,穿刺针有效长度(in)(mm),N/A; " 405404,扩张器最大外径（F）,6/2.0mm,扩张器最小内径(in)(mm),0.04/1.016,导丝外径(in)(mm),无导丝（允许通过导丝外径0.038、0.97）,导丝长度(cm),N/A,导丝头弯型式及曲率半径(mm),N/A,鞘有效长度(cm),14,鞘内径(F),6/2.0mm,注射器公称容量(ml),N/A,穿刺针外径(mm),N/A,穿刺针内径(in)(mm),N/A,穿刺针有效长度(in)(mm),N/A; 405408,扩张器最大外径（F）,7/2.3mm,扩张器最小内径(in)(mm),0.04/1.016,导丝外径(in)(mm),无导丝（允许通过导丝外径0.038、0.97）,导丝长度(cm),N/A,导丝头弯型式及曲率半径(mm),N/A,鞘有效长度(cm),14,鞘内径(F),7/2.3mm,注射器公称容量(ml),N/A,穿刺针外径(mm),N/A,穿刺针内径(in)(mm),N/A,穿刺针有效长度(in)(mm),N/A; 405412,扩张器最大外径（F）,8/2.6mm,扩张器最小内径(in)(mm),0.04/1.016,导丝外径(in)(mm),无导丝（允许通过导丝外径0.038、0.97）,导丝长度(cm),N/A,导丝头弯型式及曲率半径(mm),N/A,鞘有效长度(cm),14,鞘内径(F),8/2.6mm,注射器公称容量(ml),N/A,穿刺针外径(mm),N/A,穿刺针内径(in)(mm),N/A,穿刺针有效长度(in)(mm),N/A; 405416,扩张器最大外径（F）,9/3.0mm,扩张器最小内径(in)(mm),0.04/1.016,导丝外径(in)(mm),无导丝（允许通过导丝外径0.038、0.97）,导丝长度(cm),N/A,导丝头弯型式及曲率半径(mm),N/A,鞘有效长度(cm),14,鞘内径(F),9/3.0mm,注射器公称容量(ml),N/A,穿刺针外径(mm),N/A,穿刺针内径(in)(mm),N/A,穿刺针有效长度(in)(mm),N/A; 405418,扩张器最大外径（F）,9.5/3.1mm,扩张器最小内径(in)(mm),0.04/1.016,导丝外径(in)(mm),无导丝（允许通过导丝外径0.038、0.97）,导丝长度(cm),N/A,导丝头弯型式及曲率半径(mm),N/A,鞘有效长度(cm),14,鞘内径(F),9.5/3.1mm,注射器公称容量(ml),N/A,穿刺针外径(mm),N/A,穿刺针内径(in)(mm),N/A,穿刺针有效长度(in)(mm),N/A; 405420,扩张器最大外径（F）,10/3.3mm,扩张器最小内径(in)(mm),0.04/1.016,导丝外径(in)(mm),无导丝（允许通过导丝外径0.038、0.97）,导丝长度(cm),N/A,导丝头弯型式及曲率半径(mm),N/A,鞘有效长度(cm),14,鞘内径(F),10/3.3mm,注射器公称容量(ml),N/A,穿刺针外径(mm),N/A,穿刺针内径(in)(mm),N/A,穿刺针有效长度(in)(mm),N/A; 405422,扩张器最大外径（F）,10.5/3.5mm,扩张器最小内径(in)(mm),0.04/1.016,导丝外径(in)(mm),无导丝（允许通过导丝外径0.038、0.97）,导丝长度(cm),N/A,导丝头弯型式及曲率半径(mm),N/A,鞘有效长度(cm),14,鞘内径(F),10.5/3.5mm,注射器公称容量(ml),N/A,穿刺针外径(mm),N/A,穿刺针内径(in)(mm),N/A,穿刺针有效长度(in)(mm),N/A; 405424,扩张器最大外径（F）,11/3.6mm,扩张器最小内径(in)(mm),0.04/1.016,导丝外径(in)(mm),无导丝（允许通过导丝外径0.038、0.97）,导丝长度(cm),N/A,导丝头弯型式及曲率半径(mm),N/A,鞘有效长度(cm),14,鞘内径(F),11/3.6mm,注射器公称容量(ml),N/A,穿刺针外径(mm),N/A,穿刺针内径(in)(mm),N/A,穿刺针有效长度(in)(mm),N/A; 405428,扩张器最大外径（F）,12/4.0mm,扩张器最小内径(in)(mm),0.04/1.016,导丝外径(in)(mm),无导丝（允许通过导丝外径0.038、0.97）,导丝长度(cm),N/A,导丝头弯型式及曲率半径(mm),N/A,鞘有效长度(cm),14,鞘内径(F),12/4.0mm,注射器公称容量(ml),N/A,穿刺针外径(mm),N/A,穿刺针内径(in)(mm),N/A,穿刺针有效长度(in)(mm),N/A; 405444,扩张器最大外径（F）,16/5.3mm,扩张器最小内径(in)(mm),0.04/1.016,导丝外径(in)(mm),无导丝（允许通过导丝外径0.038、0.97）,导丝长度(cm),N/A,导丝头弯型式及曲率半径(mm),N/A,鞘有效长度(cm),14,鞘内径(F),16/5.3mm,注射器公称容量(ml),N/A,穿刺针外径(mm),N/A,穿刺针内径(in)(mm),N/A,穿刺针有效长度(in)(mm),N/A; 405254,扩张器最大外径（F）,9/3mm,扩张器最小内径(in)(mm),0.04/1.016,导丝外径(in)(mm),无导丝（允许通过导丝外径0.038、0.97）,导丝长度(cm),N/A,导丝头弯型式及曲率半径(mm),N/A,鞘有效长度(cm),23,鞘内径(F),9/3mm,注射器公称容量(ml),N/A,穿刺针外径(mm),N/A,穿刺针内径(in)(mm),N/A,穿刺针有效长度(in)(mm),N/A; 405256,扩张器最大外径（F）,10/3.3mm,扩张器最小内径(in)(mm),0.04/1.016,导丝外径(in)(mm),无导丝（允许通过导丝外径0.038、0.97）,导丝长度(cm),N/A,导丝头弯型式及曲率半径(mm),N/A,鞘有效长度(cm),23,鞘内径(F),10/3.3mm,注射器公称容量(ml),N/A,穿刺针外径(mm),N/A,穿刺针内径(in)(mm),N/A,穿刺针有效长度(in)(mm),N/A; 405258,扩张器最大外径（F）,11/3.6mm,扩张器最小内径(in)(mm),0.04/1.016,导丝外径(in)(mm),无导丝（允许通过导丝外径0.038、0.97）,导丝长度(cm),N/A,导丝头弯型式及曲率半径(mm),N/A,鞘有效长度(cm),23,鞘内径(F),11/3.6mm,注射器公称容量(ml),N/A,穿刺针外径(mm),N/A,穿刺针内径(in)(mm),N/A,穿刺针有效长度(in)(mm),N/A; 405259,扩张器最大外径（F）,12/4mm,扩张器最小内径(in)(mm),0.04/1.016,导丝外径(in)(mm),无导丝（允许通过导丝外径0.038、0.97）,导丝长度(cm),N/A,导丝头弯型式及曲率半径(mm),N/A,鞘有效长度(cm),23,鞘内径(F),12/4mm,注射器公称容量(ml),N/A,穿刺针外径(mm),N/A,穿刺针内径(in)(mm),N/A,穿刺针有效长度(in)(mm),N/A; 405269,扩张器最大外径（F）,7/2.3mm,扩张器最小内径(in)(mm),0.04/1.016,导丝外径(in)(mm),无导丝（允许通过导丝外径0.038、0.97）,导丝长度(cm),N/A,导丝头弯型式及曲率半径(mm),N/A,鞘有效长度(cm),23,鞘内径(F),7/2.3mm,注射器公称容量(ml),N/A,穿刺针外径(mm),N/A,穿刺针内径(in)(mm),N/A,穿刺针有效长度(in)(mm),N/A; 405270,扩张器最大外径（F）,8/2.6mm,扩张器最小内径(in)(mm),0.04/1.016,导丝外径(in)(mm),无导丝（允许通过导丝外径0.038、0.97）,导丝长度(cm),N/A,导丝头弯型式及曲率半径(mm),N/A,鞘有效长度(cm),23,鞘内径(F),,8/2.6mm,注射器公称容量(ml),N/A,穿刺针外径(mm),N/A,穿刺针内径(in)(mm),N/A,穿刺针有效长度(in)(mm),N/A; | 撕开鞘由导管鞘和扩张器组成，部分型号有导丝、注射器、穿刺针。制造材料为：导管鞘：高密度聚乙烯；扩张器：高密度聚乙烯；导丝：304不锈钢；注射器：聚丙烯；穿刺针针管：304不锈钢、座：聚丙烯。产品经环氧乙烷灭菌，一次性使用。 | 用于引导导管进入血管。 | "导管鞘 1. 按照标准、公认的操作规程穿刺血管并插入导丝。 注释：穿刺针上可能会连接一个注射器，在插入过程中起辅助支撑作用，并帮助观察静脉回流。 注释：保留适量导丝暴露在体外。（暴露在外的导丝部分的长度应该大于经皮穿刺导管鞘组件的长度。） 2. 通过暴露在外的导丝将扩张器导管鞘组件旋扭推送入血管。 注意：不得因疏忽大意，而将导丝完全推送进患者体内。 3. 抽出血管扩张器和导丝，将导管鞘留在原位。用拇指堵住鞘管暴露端的孔口，以减少抽吸空气和/或减 少失血。 4. 插入并推送电极导管。 5. 推送电极导管后，从血管中抽出导管鞘时，分开导管鞘手柄并撕开鞘管。操作时务必小心，切勿在此 过程中抽出导管。（见注意事项） 使用说明建议 导管鞘穿刺针 1. 采用正确的无菌技术。 2. 将穿刺针鞘管组件插入血管并观察静脉回流。 3. 退出穿刺针，并将导管鞘留在原位。用拇指堵住导管鞘暴露端的孔口，以减少吸入的空气和/或减少失 血。 注意：切勿在鞘管仍在血管中时，重新插入穿刺针。 4. 插入并推送电极导管。 5. 推送电极导管后，从血管中抽出导管鞘时，分开导管鞘手柄并撕开鞘管。操作时务必小心，切勿在此 过程中抽出导管。（见注意事项） 注释：符号部分包含产品标签上可能使用的所有符号。产品根据要求粘贴标签。" | 撕开鞘由导管鞘和扩张器组成，部分型号有导丝、注射器、穿刺针。制造材料为：导管鞘：高密度聚乙烯；扩张器：高密度聚乙烯；导丝：304不锈钢；注射器：聚丙烯；穿刺针针管：304不锈钢、座：聚丙烯。产品经环氧乙烷灭菌，一次性使用。 |  | 2020-12-23 |  | 国械注进20153774188
1 | L00000000048 | 起搏器 |  | L00000000048 |  | 导引导管（商品名:ACUITY Break-Away） | 套 | 盒 | 进口 | [12 empty] | 聚氨酯 |  | Acuity Break-Away 8F CS-W 工作长度：49cm，总长度：55cm |  |  | Boston Scientific Corporation | 00785 | 7072 | [11 empty] | Ⅲ类 | [6 empty] | 国械药监械（进）字2012第3772917号 | Boston Scientific Corporation |  |  | 波科国际医疗贸易（上海）有限公司 |  | 导引导管（商品名:ACUITY Break-Away） | Acuity Break-Away8F:工作长度49/54cm，总长度55/61cm6F：工作长度63/68cm，总长度70/75cm | 由导引导管、通用导管切开刀片、导引器和导丝扭转装置组成。导管分为8F和6F直径两种规格，其中8F导引导管可以单独使用，也可以与6F的导引导管配合使用。产品环氧乙烷灭菌，一次性使用。 | 用于进入冠状静脉系统。可单独使用一个递送导管（8F），也可以同时使用两个递送导管（8F和6F）。该产品可用作递送造影剂和器械的通路，例如将植入式冠状静脉导线插入到冠状静脉系统中。 | 将连接器工具连接到电极导线上 插入钢丝 操作固定螺旋 插入电极导线 将电极导线放入右心室 电极导线固定 检查电极导线稳定性 重新放置电极导线 评估电极导线性能 连接到脉冲发生器 电学性能 心律转复测试 固定电极导线 通过隧道引入电极导线 | 由导引导管、通用导管切开刀片、导引器和导丝扭转装置组成。导管分为8F和6F直径两种规格，其中8F导引导管可以单独使用，也可以与6F的导引导管配合使用。产品环氧乙烷灭菌，一次性使用。 |  | 2016-08-13 |  | YZB/USA 2136-2012《导引导管》
1 | L00000000049 | 起搏器 |  | L00000000049 |  | 导引导管（商品名:ACUITY Break-Away） | 套 | 盒 | 进口 | [12 empty] | 聚氨酯 |  | Acuity Break-Away 8F CS-H 工作长度：49cm，总长度：55cm |  |  | Boston Scientific Corporation | 00785 | 7076 | [11 empty] | Ⅲ类 | [6 empty] | 国械药监械（进）字2012第3772917号 | Boston Scientific Corporation |  |  | 波科国际医疗贸易（上海）有限公司 |  | 导引导管（商品名:ACUITY Break-Away） | Acuity Break-Away8F:工作长度49/54cm，总长度55/61cm6F：工作长度63/68cm，总长度70/75cm | 由导引导管、通用导管切开刀片、导引器和导丝扭转装置组成。导管分为8F和6F直径两种规格，其中8F导引导管可以单独使用，也可以与6F的导引导管配合使用。产品环氧乙烷灭菌，一次性使用。 | 用于进入冠状静脉系统。可单独使用一个递送导管（8F），也可以同时使用两个递送导管（8F和6F）。该产品可用作递送造影剂和器械的通路，例如将植入式冠状静脉导线插入到冠状静脉系统中。 | 将连接器工具连接到电极导线上 插入钢丝 操作固定螺旋 插入电极导线 将电极导线放入右心室 电极导线固定 检查电极导线稳定性 重新放置电极导线 评估电极导线性能 连接到脉冲发生器 电学性能 心律转复测试 固定电极导线 通过隧道引入电极导线 | 由导引导管、通用导管切开刀片、导引器和导丝扭转装置组成。导管分为8F和6F直径两种规格，其中8F导引导管可以单独使用，也可以与6F的导引导管配合使用。产品环氧乙烷灭菌，一次性使用。 |  | 2016-08-13 |  | YZB/USA 2136-2012《导引导管》
1 | L00000000050 | 起搏器 |  | L00000000050 |  | 撕开鞘(商品名:SJM ) | 根 | 盒 | 进口 | [12 empty] | 导管鞘：高密度聚乙烯；扩张器：高密度聚乙烯；导丝：304不锈钢；注射器：聚丙烯；穿刺针针管：304不锈钢、座：聚丙烯。 |  | 405418,扩张器最大外径(F),9.5/3.1mm,扩张器最小内径(in)(mm),0.04/1.016,导丝外径(in)(mm),无导丝(允许通过导丝外径0.038、0.97),导丝长度(cm),N/A,导丝头端型式及曲率半径(mm),N/A,鞘有效长度(cm),14,鞘内径(F),9.5/3.1mm,注射器公称容量(ml),N/A,穿刺针外径(mm),N/A,穿刺针内径(in)(mm),N/A,穿刺针有效长度(in)(mm),N/A; |  |  | 美国St.Jude Medical | 01935 | 405418 | [11 empty] | Ⅲ类 | [6 empty] | 国械注进20153774188 | 美国St.Jude Medical |  |  | 圣犹达医疗用品（上海）有限公司 |  | 撕开鞘 | 405100,扩张器最大外径（F）,5/1.6mm,扩张器最小内径(in)(mm),0.04/1.016,导丝外径(in)(mm),0.038/0.97,导丝长度(cm),50,导丝头弯型式及曲率半径(mm),3mm"J",鞘有效长度(cm),14,鞘内径(F),5/1.6mm,注射器公称容量(ml),12,穿刺针外径(mm),18ga/1.27mm,穿刺针内径(in)(mm),0.042/1.067,穿刺针有效长度(in)(mm),2.59/65.79; 405104,扩张器最大外径（F）,6/2.0mm,扩张器最小内径(in)(mm),0.04/1.016,导丝外径(in)(mm),0.038/0.97,导丝长度(cm),50,导丝头弯型式及曲率半径(mm),3mm"J",鞘有效长度(cm),14,鞘内径(F),6/2.0mm,注射器公称容量(ml),12,穿刺针外径(mm),18ga/1.27mm,穿刺针内径(in)(mm),0.042/1.067,穿刺针有效长度(in)(mm),2.59/65.79; 405108,扩张器最大外径（F）,7/2.3mm,扩张器最小内径(in)(mm),0.04/1.016,导丝外径(in)(mm),0.038/0.97,导丝长度(cm),50,导丝头弯型式及曲率半径(mm),3mm"J",鞘有效长度(cm),14,鞘内径(F),7/2.3mm,注射器公称容量(ml),12,穿刺针外径(mm),18ga/1.27mm,穿刺针内径(in)(mm),0.042/1.067,穿刺针有效长度(in)(mm),2.59/65.79; 405112,扩张器最大外径（F）,8/2.6mm,扩张器最小内径(in)(mm),0.04/1.016,导丝外径(in)(mm),0.038/0.97,导丝长度(cm),50,导丝头弯型式及曲率半径(mm),3mm"J",鞘有效长度(cm),14,鞘内径(F),8/2.6mm,注射器公称容量(ml),12,穿刺针外径(mm),18ga/1.27mm,穿刺针内径(in)(mm),0.042/1.067,穿刺针有效长度(in)(mm),2.59/65.79; 405116,扩张器最大外径（F）,9/3.0mm,扩张器最小内径(in)(mm),0.04/1.016,导丝外径(in)(mm),0.038/0.97,导丝长度(cm),50,导丝头弯型式及曲率半径(mm),3mm"J",鞘有效长度(cm),14,鞘内径(F),9/3.0mm,注射器公称容量(ml),12,穿刺针外径(mm),18ga/1.27mm,穿刺针内径(in)(mm),0.042/1.067,穿刺针有效长度(in)(mm),2.59/65.79; 405118,扩张器最大外径（F）,9.5/3.1mm,扩张器最小内径(in)(mm),0.04/1.016,导丝外径(in)(mm),0.038/0.97,导丝长度(cm),50,导丝头弯型式及曲率半径(mm),3mm"J",鞘有效长度(cm),14,鞘内径(F),9.5/3.1mm,注射器公称容量(ml),12,穿刺针外径(mm),18ga/1.27mm,穿刺针内径(in)(mm),0.042/1.067,穿刺针有效长度(in)(mm),2.59/65.79; 405120,扩张器最大外径（F）,10/3.3mm,扩张器最小内径(in)(mm),0.04/1.016,导丝外径(in)(mm),0.038/0.97,导丝长度(cm),50,导丝头弯型式及曲率半径(mm),3mm"J",鞘有效长度(cm),14,鞘内径(F),10/3.3mm,注射器公称容量(ml),12,穿刺针外径(mm),18ga/1.27mm,穿刺针内径(in)(mm),0.042/1.067,穿刺针有效长度(in)(mm),2.59/65.79; 405122,扩张器最大外径（F）,10.5/3.5mm,扩张器最小内径(in)(mm),0.04/1.016,导丝外径(in)(mm),0.038/0.97,导丝长度(cm),50,导丝头弯型式及曲率半径(mm),3mm"J",鞘有效长度(cm),14,鞘内径(F),10.5/3.5mm,注射器公称容量(ml),12,穿刺针外径(mm),18ga/1.27mm,穿刺针内径(in)(mm),0.042/1.067,穿刺针有效长度(in)(mm),2.59/65.79; 405124,扩张器最大外径（F）,11/3.6mm,扩张器最小内径(in)(mm),0.04/1.016,导丝外径(in)(mm),0.038/0.97,导丝长度(cm),50,导丝头弯型式及曲率半径(mm),3mm"J",鞘有效长度(cm),14,鞘内径(F),11/3.6mm,注射器公称容量(ml),12,穿刺针外径(mm),18ga/1.27mm,穿刺针内径(in)(mm),0.042/1.067,穿刺针有效长度(in)(mm),2.59/65.79; 405128,扩张器最大外径（F）,12/4.0mm,扩张器最小内径(in)(mm),0.04/1.016,导丝外径(in)(mm),0.038/0.97,导丝长度(cm),50,导丝头弯型式及曲率半径(mm),3mm"J",鞘有效长度(cm),14,鞘内径(F),12/4.0mm,注射器公称容量(ml),12,穿刺针外径(mm),18ga/1.27mm,穿刺针内径(in)(mm),0.042/1.067,穿刺针有效长度(in)(mm),2.59/65.79; 405132,扩张器最大外径（F）,13/4.3mm,扩张器最小内径(in)(mm),0.04/1.016,导丝外径(in)(mm),0.038/0.97,导丝长度(cm),50,导丝头弯型式及曲率半径(mm),3mm"J",鞘有效长度(cm),14,鞘内径(F),13/4.3mm,注射器公称容量(ml),12,穿刺针外径(mm),18ga/1.27mm,穿刺针内径(in)(mm),0.042/1.067,穿刺针有效长度(in)(mm),2.59/65.79; 405136,扩张器最大外径（F）,14/4.6mm,扩张器最小内径(in)(mm),0.04/1.016,导丝外径(in)(mm),0.038/0.97,导丝长度(cm),50,导丝头弯型式及曲率半径(mm),3mm"J",鞘有效长度(cm),14,鞘内径(F),14/4.6mm,注射器公称容量(ml),12,穿刺针外径(mm),18ga/1.27mm,穿刺针内径(in)(mm),0.042/1.067,穿刺针有效长度(in)(mm),2.59/65.79; 405144,扩张器最大外径（F）,16/5.3mm,扩张器最小内径(in)(mm),0.04/1.016,导丝外径(in)(mm),0.038/0.97,导丝长度(cm),50,导丝头弯型式及曲率半径(mm),3mm"J",鞘有效长度(cm),14,鞘内径(F),16/5.3mm,注射器公称容量(ml),12,穿刺针外径(mm),18ga/1.27mm,穿刺针内径(in)(mm),0.042/1.067,穿刺针有效长度(in)(mm),2.59/65.79; 405145,扩张器最大外径（F）,8/2.6mm,扩张器最小内径(in)(mm),0.04/1.016,导丝外径(in)(mm),0.038/0.97,导丝长度(cm),50,导丝头弯型式及曲率半径(mm),3mm"J",鞘有效长度(cm),14,鞘内径(F),8/2.6mm,注射器公称容量(ml),12,穿刺针外径(mm),18ga/1.27mm,穿刺针内径(in)(mm),0.042/1.067,穿刺针有效长度(in)(mm),2.59/65.79; 405146,扩张器最大外径（F）,8.5/2.8mm,扩张器最小内径(in)(mm),0.04/1.016,导丝外径(in)(mm),0.038/0.97,导丝长度(cm),50,导丝头弯型式及曲率半径(mm),3mm"J",鞘有效长度(cm),14,鞘内径(F),8.5/2.8mm,注射器公称容量(ml),12,穿刺针外径(mm),18ga/1.27mm,穿刺针内径(in)(mm),0.042/1.067,穿刺针有效长度(in)(mm),2.59/65.79; 405147,扩张器最大外径（F）,9/3.0mm,扩张器最小内径(in)(mm),0.04/1.016,导丝外径(in)(mm),0.038/0.97,导丝长度(cm),50,导丝头弯型式及曲率半径(mm),3mm"J",鞘有效长度(cm),14,鞘内径(F),9/3.0mm,注射器公称容量(ml),12,穿刺针外径(mm),18ga/1.27mm,穿刺针内径(in)(mm),0.042/1.067,穿刺针有效长度(in)(mm),2.59/65.79; 405149,扩张器最大外径（F）,10/3.3mm,扩张器最小内径(in)(mm),0.04/1.016,导丝外径(in)(mm),0.038/0.97,导丝长度(cm),50,导丝头弯型式及曲率半径(mm),3mm"J",鞘有效长度(cm),14,鞘内径(F),10/3.3mm,注射器公称容量(ml),12,穿刺针外径(mm),18ga/1.27mm,穿刺针内径(in)(mm),0.042/1.067,穿刺针有效长度(in)(mm),2.59/65.79; 405153,扩张器最大外径（F）,7/2.3mm,扩张器最小内径(in)(mm),0.04/1.016,导丝外径(in)(mm),0.038/0.97,导丝长度(cm),50,导丝头弯型式及曲率半径(mm),3mm"J",鞘有效长度(cm),14,鞘内径(F),7/2.3mm,注射器公称容量(ml),12,穿刺针外径(mm),18ga/1.27mm,穿刺针内径(in)(mm),0.042/1.067,穿刺针有效长度(in)(mm),2.59/65.79; 405154,扩张器最大外径（F）,7/2.3mm,扩张器最小内径(in)(mm),0.04/1.016,导丝外径(in)(mm),0.038/0.97,导丝长度(cm),50,导丝头弯型式及曲率半径(mm),3mm"J",鞘有效长度(cm),14,鞘内径(F),7/2.3mm（鞘薄）,注射器公称容量(ml),12,穿刺针外径(mm),18ga/1.27mm,穿刺针内径(in)(mm),0.042/1.067,穿刺针有效长度(in)(mm),2.59/65.79; "405400,扩张器最大外径（F）,5/1.6mm,扩张器最小内径(in)(mm),0.04/1.016,导丝外径(in)(mm),无导丝（允许通过导丝外径0.038、0.97）,导丝长度(cm),N/A,导丝头弯型式及曲率半径(mm),N/A,鞘有效长度(cm),14,鞘内径(F),5/1.6mm,注射器公称容量(ml),N/A,穿刺针外径(mm),N/A,穿刺针内径(in)(mm),N/A,穿刺针有效长度(in)(mm),N/A; 405404,扩张器最大外径（F）,6/2.0mm,扩张器最小内径(in)(mm),0.04/1.016,导丝外径(in)(mm),无导丝（允许通过导丝外径0.038、0.97）,导丝长度(cm),N/A,导丝头弯型式及曲率半径(mm),N/A,鞘有效长度(cm),14,鞘内径(F),6/2.0mm,注射器公称容量(ml),N/A,穿刺针外径(mm),N/A,穿刺针内径(in)(mm),N/A,穿刺针有效长度(in)(mm),N/A; 405408,扩张器最大外径（F）,7/2.3mm,扩张器最小内径(in)(mm),0.04/1.016,导丝外径(in)(mm),无导丝（允许通过导丝外径0.038、0.97）,导丝长度(cm),N/A,导丝头弯型式及曲率半径(mm),N/A,鞘有效长度(cm),14,鞘内径(F),7/2.3mm,注射器公称容量(ml),N/A,穿刺针外径(mm),N/A,穿刺针内径(in)(mm),N/A,穿刺针有效长度(in)(mm),N/A; 405412,扩张器最大外径（F）,8/2.6mm,扩张器最小内径(in)(mm),0.04/1.016,导丝外径(in)(mm),无导丝（允许通过导丝外径0.038、0.97）,导丝长度(cm),N/A,导丝头弯型式及曲率半径(mm),N/A,鞘有效长度(cm),14,鞘内径(F),8/2.6mm,注射器公称容量(ml),N/A,穿刺针外径(mm),N/A,穿刺针内径(in)(mm),N/A,穿刺针有效长度(in)(mm),N/A; 405416,扩张器最大外径（F）,9/3.0mm,扩张器最小内径(in)(mm),0.04/1.016,导丝外径(in)(mm),无导丝（允许通过导丝外径0.038、0.97）,导丝长度(cm),N/A,导丝头弯型式及曲率半径(mm),N/A,鞘有效长度(cm),14,鞘内径(F),9/3.0mm,注射器公称容量(ml),N/A,穿刺针外径(mm),N/A,穿刺针内径(in)(mm),N/A,穿刺针有效长度(in)(mm),N/A; 405418,扩张器最大外径（F）,9.5/3.1mm,扩张器最小内径(in)(mm),0.04/1.016,导丝外径(in)(mm),无导丝（允许通过导丝外径0.038、0.97）,导丝长度(cm),N/A,导丝头弯型式及曲率半径(mm),N/A,鞘有效长度(cm),14,鞘内径(F),9.5/3.1mm,注射器公称容量(ml),N/A,穿刺针外径(mm),N/A,穿刺针内径(in)(mm),N/A,穿刺针有效长度(in)(mm),N/A; 405420,扩张器最大外径（F）,10/3.3mm,扩张器最小内径(in)(mm),0.04/1.016,导丝外径(in)(mm),无导丝（允许通过导丝外径0.038、0.97）,导丝长度(cm),N/A,导丝头弯型式及曲率半径(mm),N/A,鞘有效长度(cm),14,鞘内径(F),10/3.3mm,注射器公称容量(ml),N/A,穿刺针外径(mm),N/A,穿刺针内径(in)(mm),N/A,穿刺针有效长度(in)(mm),N/A; 405422,扩张器最大外径（F）,10.5/3.5mm,扩张器最小内径(in)(mm),0.04/1.016,导丝外径(in)(mm),无导丝（允许通过导丝外径0.038、0.97）,导丝长度(cm),N/A,导丝头弯型式及曲率半径(mm),N/A,鞘有效长度(cm),14,鞘内径(F),10.5/3.5mm,注射器公称容量(ml),N/A,穿刺针外径(mm),N/A,穿刺针内径(in)(mm),N/A,穿刺针有效长度(in)(mm),N/A; 405424,扩张器最大外径（F）,11/3.6mm,扩张器最小内径(in)(mm),0.04/1.016,导丝外径(in)(mm),无导丝（允许通过导丝外径0.038、0.97）,导丝长度(cm),N/A,导丝头弯型式及曲率半径(mm),N/A,鞘有效长度(cm),14,鞘内径(F),11/3.6mm,注射器公称容量(ml),N/A,穿刺针外径(mm),N/A,穿刺针内径(in)(mm),N/A,穿刺针有效长度(in)(mm),N/A; 405428,扩张器最大外径（F）,12/4.0mm,扩张器最小内径(in)(mm),0.04/1.016,导丝外径(in)(mm),无导丝（允许通过导丝外径0.038、0.97）,导丝长度(cm),N/A,导丝头弯型式及曲率半径(mm),N/A,鞘有效长度(cm),14,鞘内径(F),12/4.0mm,注射器公称容量(ml),N/A,穿刺针外径(mm),N/A,穿刺针内径(in)(mm),N/A,穿刺针有效长度(in)(mm),N/A; 405444,扩张器最大外径（F）,16/5.3mm,扩张器最小内径(in)(mm),0.04/1.016,导丝外径(in)(mm),无导丝（允许通过导丝外径0.038、0.97）,导丝长度(cm),N/A,导丝头弯型式及曲率半径(mm),N/A,鞘有效长度(cm),14,鞘内径(F),16/5.3mm,注射器公称容量(ml),N/A,穿刺针外径(mm),N/A,穿刺针内径(in)(mm),N/A,穿刺针有效长度(in)(mm),N/A; " 405404,扩张器最大外径（F）,6/2.0mm,扩张器最小内径(in)(mm),0.04/1.016,导丝外径(in)(mm),无导丝（允许通过导丝外径0.038、0.97）,导丝长度(cm),N/A,导丝头弯型式及曲率半径(mm),N/A,鞘有效长度(cm),14,鞘内径(F),6/2.0mm,注射器公称容量(ml),N/A,穿刺针外径(mm),N/A,穿刺针内径(in)(mm),N/A,穿刺针有效长度(in)(mm),N/A; 405408,扩张器最大外径（F）,7/2.3mm,扩张器最小内径(in)(mm),0.04/1.016,导丝外径(in)(mm),无导丝（允许通过导丝外径0.038、0.97）,导丝长度(cm),N/A,导丝头弯型式及曲率半径(mm),N/A,鞘有效长度(cm),14,鞘内径(F),7/2.3mm,注射器公称容量(ml),N/A,穿刺针外径(mm),N/A,穿刺针内径(in)(mm),N/A,穿刺针有效长度(in)(mm),N/A; 405412,扩张器最大外径（F）,8/2.6mm,扩张器最小内径(in)(mm),0.04/1.016,导丝外径(in)(mm),无导丝（允许通过导丝外径0.038、0.97）,导丝长度(cm),N/A,导丝头弯型式及曲率半径(mm),N/A,鞘有效长度(cm),14,鞘内径(F),8/2.6mm,注射器公称容量(ml),N/A,穿刺针外径(mm),N/A,穿刺针内径(in)(mm),N/A,穿刺针有效长度(in)(mm),N/A; 405416,扩张器最大外径（F）,9/3.0mm,扩张器最小内径(in)(mm),0.04/1.016,导丝外径(in)(mm),无导丝（允许通过导丝外径0.038、0.97）,导丝长度(cm),N/A,导丝头弯型式及曲率半径(mm),N/A,鞘有效长度(cm),14,鞘内径(F),9/3.0mm,注射器公称容量(ml),N/A,穿刺针外径(mm),N/A,穿刺针内径(in)(mm),N/A,穿刺针有效长度(in)(mm),N/A; 405418,扩张器最大外径（F）,9.5/3.1mm,扩张器最小内径(in)(mm),0.04/1.016,导丝外径(in)(mm),无导丝（允许通过导丝外径0.038、0.97）,导丝长度(cm),N/A,导丝头弯型式及曲率半径(mm),N/A,鞘有效长度(cm),14,鞘内径(F),9.5/3.1mm,注射器公称容量(ml),N/A,穿刺针外径(mm),N/A,穿刺针内径(in)(mm),N/A,穿刺针有效长度(in)(mm),N/A; 405420,扩张器最大外径（F）,10/3.3mm,扩张器最小内径(in)(mm),0.04/1.016,导丝外径(in)(mm),无导丝（允许通过导丝外径0.038、0.97）,导丝长度(cm),N/A,导丝头弯型式及曲率半径(mm),N/A,鞘有效长度(cm),14,鞘内径(F),10/3.3mm,注射器公称容量(ml),N/A,穿刺针外径(mm),N/A,穿刺针内径(in)(mm),N/A,穿刺针有效长度(in)(mm),N/A; 405422,扩张器最大外径（F）,10.5/3.5mm,扩张器最小内径(in)(mm),0.04/1.016,导丝外径(in)(mm),无导丝（允许通过导丝外径0.038、0.97）,导丝长度(cm),N/A,导丝头弯型式及曲率半径(mm),N/A,鞘有效长度(cm),14,鞘内径(F),10.5/3.5mm,注射器公称容量(ml),N/A,穿刺针外径(mm),N/A,穿刺针内径(in)(mm),N/A,穿刺针有效长度(in)(mm),N/A; 405424,扩张器最大外径（F）,11/3.6mm,扩张器最小内径(in)(mm),0.04/1.016,导丝外径(in)(mm),无导丝（允许通过导丝外径0.038、0.97）,导丝长度(cm),N/A,导丝头弯型式及曲率半径(mm),N/A,鞘有效长度(cm),14,鞘内径(F),11/3.6mm,注射器公称容量(ml),N/A,穿刺针外径(mm),N/A,穿刺针内径(in)(mm),N/A,穿刺针有效长度(in)(mm),N/A; 405428,扩张器最大外径（F）,12/4.0mm,扩张器最小内径(in)(mm),0.04/1.016,导丝外径(in)(mm),无导丝（允许通过导丝外径0.038、0.97）,导丝长度(cm),N/A,导丝头弯型式及曲率半径(mm),N/A,鞘有效长度(cm),14,鞘内径(F),12/4.0mm,注射器公称容量(ml),N/A,穿刺针外径(mm),N/A,穿刺针内径(in)(mm),N/A,穿刺针有效长度(in)(mm),N/A; 405444,扩张器最大外径（F）,16/5.3mm,扩张器最小内径(in)(mm),0.04/1.016,导丝外径(in)(mm),无导丝（允许通过导丝外径0.038、0.97）,导丝长度(cm),N/A,导丝头弯型式及曲率半径(mm),N/A,鞘有效长度(cm),14,鞘内径(F),16/5.3mm,注射器公称容量(ml),N/A,穿刺针外径(mm),N/A,穿刺针内径(in)(mm),N/A,穿刺针有效长度(in)(mm),N/A; 405254,扩张器最大外径（F）,9/3mm,扩张器最小内径(in)(mm),0.04/1.016,导丝外径(in)(mm),无导丝（允许通过导丝外径0.038、0.97）,导丝长度(cm),N/A,导丝头弯型式及曲率半径(mm),N/A,鞘有效长度(cm),23,鞘内径(F),9/3mm,注射器公称容量(ml),N/A,穿刺针外径(mm),N/A,穿刺针内径(in)(mm),N/A,穿刺针有效长度(in)(mm),N/A; 405256,扩张器最大外径（F）,10/3.3mm,扩张器最小内径(in)(mm),0.04/1.016,导丝外径(in)(mm),无导丝（允许通过导丝外径0.038、0.97）,导丝长度(cm),N/A,导丝头弯型式及曲率半径(mm),N/A,鞘有效长度(cm),23,鞘内径(F),10/3.3mm,注射器公称容量(ml),N/A,穿刺针外径(mm),N/A,穿刺针内径(in)(mm),N/A,穿刺针有效长度(in)(mm),N/A; 405258,扩张器最大外径（F）,11/3.6mm,扩张器最小内径(in)(mm),0.04/1.016,导丝外径(in)(mm),无导丝（允许通过导丝外径0.038、0.97）,导丝长度(cm),N/A,导丝头弯型式及曲率半径(mm),N/A,鞘有效长度(cm),23,鞘内径(F),11/3.6mm,注射器公称容量(ml),N/A,穿刺针外径(mm),N/A,穿刺针内径(in)(mm),N/A,穿刺针有效长度(in)(mm),N/A; 405259,扩张器最大外径（F）,12/4mm,扩张器最小内径(in)(mm),0.04/1.016,导丝外径(in)(mm),无导丝（允许通过导丝外径0.038、0.97）,导丝长度(cm),N/A,导丝头弯型式及曲率半径(mm),N/A,鞘有效长度(cm),23,鞘内径(F),12/4mm,注射器公称容量(ml),N/A,穿刺针外径(mm),N/A,穿刺针内径(in)(mm),N/A,穿刺针有效长度(in)(mm),N/A; 405269,扩张器最大外径（F）,7/2.3mm,扩张器最小内径(in)(mm),0.04/1.016,导丝外径(in)(mm),无导丝（允许通过导丝外径0.038、0.97）,导丝长度(cm),N/A,导丝头弯型式及曲率半径(mm),N/A,鞘有效长度(cm),23,鞘内径(F),7/2.3mm,注射器公称容量(ml),N/A,穿刺针外径(mm),N/A,穿刺针内径(in)(mm),N/A,穿刺针有效长度(in)(mm),N/A; 405270,扩张器最大外径（F）,8/2.6mm,扩张器最小内径(in)(mm),0.04/1.016,导丝外径(in)(mm),无导丝（允许通过导丝外径0.038、0.97）,导丝长度(cm),N/A,导丝头弯型式及曲率半径(mm),N/A,鞘有效长度(cm),23,鞘内径(F),,8/2.6mm,注射器公称容量(ml),N/A,穿刺针外径(mm),N/A,穿刺针内径(in)(mm),N/A,穿刺针有效长度(in)(mm),N/A; | 撕开鞘由导管鞘和扩张器组成，部分型号有导丝、注射器、穿刺针。制造材料为：导管鞘：高密度聚乙烯；扩张器：高密度聚乙烯；导丝：304不锈钢；注射器：聚丙烯；穿刺针针管：304不锈钢、座：聚丙烯。产品经环氧乙烷灭菌，一次性使用。 | 用于引导导管进入血管。 | "导管鞘 1. 按照标准、公认的操作规程穿刺血管并插入导丝。 注释：穿刺针上可能会连接一个注射器，在插入过程中起辅助支撑作用，并帮助观察静脉回流。 注释：保留适量导丝暴露在体外。（暴露在外的导丝部分的长度应该大于经皮穿刺导管鞘组件的长度。） 2. 通过暴露在外的导丝将扩张器导管鞘组件旋扭推送入血管。 注意：不得因疏忽大意，而将导丝完全推送进患者体内。 3. 抽出血管扩张器和导丝，将导管鞘留在原位。用拇指堵住鞘管暴露端的孔口，以减少抽吸空气和/或减 少失血。 4. 插入并推送电极导管。 5. 推送电极导管后，从血管中抽出导管鞘时，分开导管鞘手柄并撕开鞘管。操作时务必小心，切勿在此 过程中抽出导管。（见注意事项） 使用说明建议 导管鞘穿刺针 1. 采用正确的无菌技术。 2. 将穿刺针鞘管组件插入血管并观察静脉回流。 3. 退出穿刺针，并将导管鞘留在原位。用拇指堵住导管鞘暴露端的孔口，以减少吸入的空气和/或减少失 血。 注意：切勿在鞘管仍在血管中时，重新插入穿刺针。 4. 插入并推送电极导管。 5. 推送电极导管后，从血管中抽出导管鞘时，分开导管鞘手柄并撕开鞘管。操作时务必小心，切勿在此 过程中抽出导管。（见注意事项） 注释：符号部分包含产品标签上可能使用的所有符号。产品根据要求粘贴标签。" | 撕开鞘由导管鞘和扩张器组成，部分型号有导丝、注射器、穿刺针。制造材料为：导管鞘：高密度聚乙烯；扩张器：高密度聚乙烯；导丝：304不锈钢；注射器：聚丙烯；穿刺针针管：304不锈钢、座：聚丙烯。产品经环氧乙烷灭菌，一次性使用。 |  | 2020-12-23 |  | 国械注进20153774188
1 | L00000000051 | 起搏器 |  | L00000000051 |  | 植入式心脏起搏器 | 台 | 包 | 进口 | [12 empty] | 外壳材料为钛，连接插座材料为环氧树脂，连接头塞材料为硅胶 |  | 宽*高*厚（mm）：53*49*6.5（mm）；体积（cm3）：14（cm3）；重量（g）：27（g）；无家庭监护功能 |  |  | 德国 百多力欧洲股份两合公司 | 00068 | Evia HF | [11 empty] | Ⅲ类 | [6 empty] | 国食药监械（进）字2014第3210545号 | 德国 百多力欧洲股份两合公司 |  |  | 百多力（北京）医疗器械有限公司 |  | 植入式心脏起搏器 | Evia HF-T；Evia HF | 由混合电路、连接端、外壳（钛）、伺服系统、X光标记、馈通电路和天线（天线只有带T功能的起搏器具备）和电池组成。订货号：Evia HF-T：381534 Evia HF：381532 | 该产品适用于患有心动过缓性心律失常的患者，产品为三腔起搏器，Evia HF-T还提供百多力公司的家庭监护功能。 | 一般情况下把起搏器植入在右侧皮下或胸肌下，取决于电极导线设置和患者的解剖 结构。 过程按下列步骤进行操作： 放上程控头在每个程控头上都有一个植入设备的图标。 该图标用作安放时的定位指示，以确保 遥感正确。 • 注意程控头的正确定位。 1 制作起搏器囊袋，并找出靶静脉。 2 植入电极导线并进行测量。 3 连接起搏器和电极导线。 起搏器自行启动自动初始化。 4 放入起搏器。 5 将固定缝合线穿过连接部分的开口并将植入设备固定在已准备好的囊 袋中。 6 缝合起搏器囊袋。 7 要等到起搏器自动初始化顺利完成后再进行测试及设置。 | 由混合电路、连接端、外壳（钛）、伺服系统、X光标记、馈通电路和天线（天线只有带T功能的起搏器具备）和电池组成。订货号：Evia HF-T：381534 Evia HF：381532 |  | 2018-01-05 |  | YZB/GER 7555-2013《植入式心脏起搏器》
1 | L00000000052 | 起搏器 |  | L00000000052 |  | 撕开鞘(商品名:SJM ) | 根 | 盒 | 进口 | [12 empty] | 导管鞘：高密度聚乙烯；扩张器：高密度聚乙烯；导丝：304不锈钢；注射器：聚丙烯；穿刺针针管：304不锈钢、座：聚丙烯。 |  | 405145,扩张器最大外径(F),8/2.6mm,扩张器最小内径(in)(mm),0.04/1.016,导丝外径(in)(mm),0.038/0.97,导丝长度(cm),50,导丝头端型式及曲率半径(mm),3mm“J”,鞘有效长度(cm),14,鞘内径(F),8/2.6mm,注射器公称容量(ml),12,穿刺针外径(mm),18ga/1.27mm,穿刺针内径(in)(mm),0.042/1.067,穿刺针有效长度(in)(mm),2.59/65.79; |  |  | 美国St.Jude Medical | 01935 | 405145 | [11 empty] | Ⅲ类 | [6 empty] | 国械注进20153774188 | 美国St.Jude Medical |  |  | 圣犹达医疗用品（上海）有限公司 |  | 撕开鞘 | 405100,扩张器最大外径（F）,5/1.6mm,扩张器最小内径(in)(mm),0.04/1.016,导丝外径(in)(mm),0.038/0.97,导丝长度(cm),50,导丝头弯型式及曲率半径(mm),3mm"J",鞘有效长度(cm),14,鞘内径(F),5/1.6mm,注射器公称容量(ml),12,穿刺针外径(mm),18ga/1.27mm,穿刺针内径(in)(mm),0.042/1.067,穿刺针有效长度(in)(mm),2.59/65.79; 405104,扩张器最大外径（F）,6/2.0mm,扩张器最小内径(in)(mm),0.04/1.016,导丝外径(in)(mm),0.038/0.97,导丝长度(cm),50,导丝头弯型式及曲率半径(mm),3mm"J",鞘有效长度(cm),14,鞘内径(F),6/2.0mm,注射器公称容量(ml),12,穿刺针外径(mm),18ga/1.27mm,穿刺针内径(in)(mm),0.042/1.067,穿刺针有效长度(in)(mm),2.59/65.79; 405108,扩张器最大外径（F）,7/2.3mm,扩张器最小内径(in)(mm),0.04/1.016,导丝外径(in)(mm),0.038/0.97,导丝长度(cm),50,导丝头弯型式及曲率半径(mm),3mm"J",鞘有效长度(cm),14,鞘内径(F),7/2.3mm,注射器公称容量(ml),12,穿刺针外径(mm),18ga/1.27mm,穿刺针内径(in)(mm),0.042/1.067,穿刺针有效长度(in)(mm),2.59/65.79; 405112,扩张器最大外径（F）,8/2.6mm,扩张器最小内径(in)(mm),0.04/1.016,导丝外径(in)(mm),0.038/0.97,导丝长度(cm),50,导丝头弯型式及曲率半径(mm),3mm"J",鞘有效长度(cm),14,鞘内径(F),8/2.6mm,注射器公称容量(ml),12,穿刺针外径(mm),18ga/1.27mm,穿刺针内径(in)(mm),0.042/1.067,穿刺针有效长度(in)(mm),2.59/65.79; 405116,扩张器最大外径（F）,9/3.0mm,扩张器最小内径(in)(mm),0.04/1.016,导丝外径(in)(mm),0.038/0.97,导丝长度(cm),50,导丝头弯型式及曲率半径(mm),3mm"J",鞘有效长度(cm),14,鞘内径(F),9/3.0mm,注射器公称容量(ml),12,穿刺针外径(mm),18ga/1.27mm,穿刺针内径(in)(mm),0.042/1.067,穿刺针有效长度(in)(mm),2.59/65.79; 405118,扩张器最大外径（F）,9.5/3.1mm,扩张器最小内径(in)(mm),0.04/1.016,导丝外径(in)(mm),0.038/0.97,导丝长度(cm),50,导丝头弯型式及曲率半径(mm),3mm"J",鞘有效长度(cm),14,鞘内径(F),9.5/3.1mm,注射器公称容量(ml),12,穿刺针外径(mm),18ga/1.27mm,穿刺针内径(in)(mm),0.042/1.067,穿刺针有效长度(in)(mm),2.59/65.79; 405120,扩张器最大外径（F）,10/3.3mm,扩张器最小内径(in)(mm),0.04/1.016,导丝外径(in)(mm),0.038/0.97,导丝长度(cm),50,导丝头弯型式及曲率半径(mm),3mm"J",鞘有效长度(cm),14,鞘内径(F),10/3.3mm,注射器公称容量(ml),12,穿刺针外径(mm),18ga/1.27mm,穿刺针内径(in)(mm),0.042/1.067,穿刺针有效长度(in)(mm),2.59/65.79; 405122,扩张器最大外径（F）,10.5/3.5mm,扩张器最小内径(in)(mm),0.04/1.016,导丝外径(in)(mm),0.038/0.97,导丝长度(cm),50,导丝头弯型式及曲率半径(mm),3mm"J",鞘有效长度(cm),14,鞘内径(F),10.5/3.5mm,注射器公称容量(ml),12,穿刺针外径(mm),18ga/1.27mm,穿刺针内径(in)(mm),0.042/1.067,穿刺针有效长度(in)(mm),2.59/65.79; 405124,扩张器最大外径（F）,11/3.6mm,扩张器最小内径(in)(mm),0.04/1.016,导丝外径(in)(mm),0.038/0.97,导丝长度(cm),50,导丝头弯型式及曲率半径(mm),3mm"J",鞘有效长度(cm),14,鞘内径(F),11/3.6mm,注射器公称容量(ml),12,穿刺针外径(mm),18ga/1.27mm,穿刺针内径(in)(mm),0.042/1.067,穿刺针有效长度(in)(mm),2.59/65.79; 405128,扩张器最大外径（F）,12/4.0mm,扩张器最小内径(in)(mm),0.04/1.016,导丝外径(in)(mm),0.038/0.97,导丝长度(cm),50,导丝头弯型式及曲率半径(mm),3mm"J",鞘有效长度(cm),14,鞘内径(F),12/4.0mm,注射器公称容量(ml),12,穿刺针外径(mm),18ga/1.27mm,穿刺针内径(in)(mm),0.042/1.067,穿刺针有效长度(in)(mm),2.59/65.79; 405132,扩张器最大外径（F）,13/4.3mm,扩张器最小内径(in)(mm),0.04/1.016,导丝外径(in)(mm),0.038/0.97,导丝长度(cm),50,导丝头弯型式及曲率半径(mm),3mm"J",鞘有效长度(cm),14,鞘内径(F),13/4.3mm,注射器公称容量(ml),12,穿刺针外径(mm),18ga/1.27mm,穿刺针内径(in)(mm),0.042/1.067,穿刺针有效长度(in)(mm),2.59/65.79; 405136,扩张器最大外径（F）,14/4.6mm,扩张器最小内径(in)(mm),0.04/1.016,导丝外径(in)(mm),0.038/0.97,导丝长度(cm),50,导丝头弯型式及曲率半径(mm),3mm"J",鞘有效长度(cm),14,鞘内径(F),14/4.6mm,注射器公称容量(ml),12,穿刺针外径(mm),18ga/1.27mm,穿刺针内径(in)(mm),0.042/1.067,穿刺针有效长度(in)(mm),2.59/65.79; 405144,扩张器最大外径（F）,16/5.3mm,扩张器最小内径(in)(mm),0.04/1.016,导丝外径(in)(mm),0.038/0.97,导丝长度(cm),50,导丝头弯型式及曲率半径(mm),3mm"J",鞘有效长度(cm),14,鞘内径(F),16/5.3mm,注射器公称容量(ml),12,穿刺针外径(mm),18ga/1.27mm,穿刺针内径(in)(mm),0.042/1.067,穿刺针有效长度(in)(mm),2.59/65.79; 405145,扩张器最大外径（F）,8/2.6mm,扩张器最小内径(in)(mm),0.04/1.016,导丝外径(in)(mm),0.038/0.97,导丝长度(cm),50,导丝头弯型式及曲率半径(mm),3mm"J",鞘有效长度(cm),14,鞘内径(F),8/2.6mm,注射器公称容量(ml),12,穿刺针外径(mm),18ga/1.27mm,穿刺针内径(in)(mm),0.042/1.067,穿刺针有效长度(in)(mm),2.59/65.79; 405146,扩张器最大外径（F）,8.5/2.8mm,扩张器最小内径(in)(mm),0.04/1.016,导丝外径(in)(mm),0.038/0.97,导丝长度(cm),50,导丝头弯型式及曲率半径(mm),3mm"J",鞘有效长度(cm),14,鞘内径(F),8.5/2.8mm,注射器公称容量(ml),12,穿刺针外径(mm),18ga/1.27mm,穿刺针内径(in)(mm),0.042/1.067,穿刺针有效长度(in)(mm),2.59/65.79; 405147,扩张器最大外径（F）,9/3.0mm,扩张器最小内径(in)(mm),0.04/1.016,导丝外径(in)(mm),0.038/0.97,导丝长度(cm),50,导丝头弯型式及曲率半径(mm),3mm"J",鞘有效长度(cm),14,鞘内径(F),9/3.0mm,注射器公称容量(ml),12,穿刺针外径(mm),18ga/1.27mm,穿刺针内径(in)(mm),0.042/1.067,穿刺针有效长度(in)(mm),2.59/65.79; 405149,扩张器最大外径（F）,10/3.3mm,扩张器最小内径(in)(mm),0.04/1.016,导丝外径(in)(mm),0.038/0.97,导丝长度(cm),50,导丝头弯型式及曲率半径(mm),3mm"J",鞘有效长度(cm),14,鞘内径(F),10/3.3mm,注射器公称容量(ml),12,穿刺针外径(mm),18ga/1.27mm,穿刺针内径(in)(mm),0.042/1.067,穿刺针有效长度(in)(mm),2.59/65.79; 405153,扩张器最大外径（F）,7/2.3mm,扩张器最小内径(in)(mm),0.04/1.016,导丝外径(in)(mm),0.038/0.97,导丝长度(cm),50,导丝头弯型式及曲率半径(mm),3mm"J",鞘有效长度(cm),14,鞘内径(F),7/2.3mm,注射器公称容量(ml),12,穿刺针外径(mm),18ga/1.27mm,穿刺针内径(in)(mm),0.042/1.067,穿刺针有效长度(in)(mm),2.59/65.79; 405154,扩张器最大外径（F）,7/2.3mm,扩张器最小内径(in)(mm),0.04/1.016,导丝外径(in)(mm),0.038/0.97,导丝长度(cm),50,导丝头弯型式及曲率半径(mm),3mm"J",鞘有效长度(cm),14,鞘内径(F),7/2.3mm（鞘薄）,注射器公称容量(ml),12,穿刺针外径(mm),18ga/1.27mm,穿刺针内径(in)(mm),0.042/1.067,穿刺针有效长度(in)(mm),2.59/65.79; "405400,扩张器最大外径（F）,5/1.6mm,扩张器最小内径(in)(mm),0.04/1.016,导丝外径(in)(mm),无导丝（允许通过导丝外径0.038、0.97）,导丝长度(cm),N/A,导丝头弯型式及曲率半径(mm),N/A,鞘有效长度(cm),14,鞘内径(F),5/1.6mm,注射器公称容量(ml),N/A,穿刺针外径(mm),N/A,穿刺针内径(in)(mm),N/A,穿刺针有效长度(in)(mm),N/A; 405404,扩张器最大外径（F）,6/2.0mm,扩张器最小内径(in)(mm),0.04/1.016,导丝外径(in)(mm),无导丝（允许通过导丝外径0.038、0.97）,导丝长度(cm),N/A,导丝头弯型式及曲率半径(mm),N/A,鞘有效长度(cm),14,鞘内径(F),6/2.0mm,注射器公称容量(ml),N/A,穿刺针外径(mm),N/A,穿刺针内径(in)(mm),N/A,穿刺针有效长度(in)(mm),N/A; 405408,扩张器最大外径（F）,7/2.3mm,扩张器最小内径(in)(mm),0.04/1.016,导丝外径(in)(mm),无导丝（允许通过导丝外径0.038、0.97）,导丝长度(cm),N/A,导丝头弯型式及曲率半径(mm),N/A,鞘有效长度(cm),14,鞘内径(F),7/2.3mm,注射器公称容量(ml),N/A,穿刺针外径(mm),N/A,穿刺针内径(in)(mm),N/A,穿刺针有效长度(in)(mm),N/A; 405412,扩张器最大外径（F）,8/2.6mm,扩张器最小内径(in)(mm),0.04/1.016,导丝外径(in)(mm),无导丝（允许通过导丝外径0.038、0.97）,导丝长度(cm),N/A,导丝头弯型式及曲率半径(mm),N/A,鞘有效长度(cm),14,鞘内径(F),8/2.6mm,注射器公称容量(ml),N/A,穿刺针外径(mm),N/A,穿刺针内径(in)(mm),N/A,穿刺针有效长度(in)(mm),N/A; 405416,扩张器最大外径（F）,9/3.0mm,扩张器最小内径(in)(mm),0.04/1.016,导丝外径(in)(mm),无导丝（允许通过导丝外径0.038、0.97）,导丝长度(cm),N/A,导丝头弯型式及曲率半径(mm),N/A,鞘有效长度(cm),14,鞘内径(F),9/3.0mm,注射器公称容量(ml),N/A,穿刺针外径(mm),N/A,穿刺针内径(in)(mm),N/A,穿刺针有效长度(in)(mm),N/A; 405418,扩张器最大外径（F）,9.5/3.1mm,扩张器最小内径(in)(mm),0.04/1.016,导丝外径(in)(mm),无导丝（允许通过导丝外径0.038、0.97）,导丝长度(cm),N/A,导丝头弯型式及曲率半径(mm),N/A,鞘有效长度(cm),14,鞘内径(F),9.5/3.1mm,注射器公称容量(ml),N/A,穿刺针外径(mm),N/A,穿刺针内径(in)(mm),N/A,穿刺针有效长度(in)(mm),N/A; 405420,扩张器最大外径（F）,10/3.3mm,扩张器最小内径(in)(mm),0.04/1.016,导丝外径(in)(mm),无导丝（允许通过导丝外径0.038、0.97）,导丝长度(cm),N/A,导丝头弯型式及曲率半径(mm),N/A,鞘有效长度(cm),14,鞘内径(F),10/3.3mm,注射器公称容量(ml),N/A,穿刺针外径(mm),N/A,穿刺针内径(in)(mm),N/A,穿刺针有效长度(in)(mm),N/A; 405422,扩张器最大外径（F）,10.5/3.5mm,扩张器最小内径(in)(mm),0.04/1.016,导丝外径(in)(mm),无导丝（允许通过导丝外径0.038、0.97）,导丝长度(cm),N/A,导丝头弯型式及曲率半径(mm),N/A,鞘有效长度(cm),14,鞘内径(F),10.5/3.5mm,注射器公称容量(ml),N/A,穿刺针外径(mm),N/A,穿刺针内径(in)(mm),N/A,穿刺针有效长度(in)(mm),N/A; 405424,扩张器最大外径（F）,11/3.6mm,扩张器最小内径(in)(mm),0.04/1.016,导丝外径(in)(mm),无导丝（允许通过导丝外径0.038、0.97）,导丝长度(cm),N/A,导丝头弯型式及曲率半径(mm),N/A,鞘有效长度(cm),14,鞘内径(F),11/3.6mm,注射器公称容量(ml),N/A,穿刺针外径(mm),N/A,穿刺针内径(in)(mm),N/A,穿刺针有效长度(in)(mm),N/A; 405428,扩张器最大外径（F）,12/4.0mm,扩张器最小内径(in)(mm),0.04/1.016,导丝外径(in)(mm),无导丝（允许通过导丝外径0.038、0.97）,导丝长度(cm),N/A,导丝头弯型式及曲率半径(mm),N/A,鞘有效长度(cm),14,鞘内径(F),12/4.0mm,注射器公称容量(ml),N/A,穿刺针外径(mm),N/A,穿刺针内径(in)(mm),N/A,穿刺针有效长度(in)(mm),N/A; 405444,扩张器最大外径（F）,16/5.3mm,扩张器最小内径(in)(mm),0.04/1.016,导丝外径(in)(mm),无导丝（允许通过导丝外径0.038、0.97）,导丝长度(cm),N/A,导丝头弯型式及曲率半径(mm),N/A,鞘有效长度(cm),14,鞘内径(F),16/5.3mm,注射器公称容量(ml),N/A,穿刺针外径(mm),N/A,穿刺针内径(in)(mm),N/A,穿刺针有效长度(in)(mm),N/A; " 405404,扩张器最大外径（F）,6/2.0mm,扩张器最小内径(in)(mm),0.04/1.016,导丝外径(in)(mm),无导丝（允许通过导丝外径0.038、0.97）,导丝长度(cm),N/A,导丝头弯型式及曲率半径(mm),N/A,鞘有效长度(cm),14,鞘内径(F),6/2.0mm,注射器公称容量(ml),N/A,穿刺针外径(mm),N/A,穿刺针内径(in)(mm),N/A,穿刺针有效长度(in)(mm),N/A; 405408,扩张器最大外径（F）,7/2.3mm,扩张器最小内径(in)(mm),0.04/1.016,导丝外径(in)(mm),无导丝（允许通过导丝外径0.038、0.97）,导丝长度(cm),N/A,导丝头弯型式及曲率半径(mm),N/A,鞘有效长度(cm),14,鞘内径(F),7/2.3mm,注射器公称容量(ml),N/A,穿刺针外径(mm),N/A,穿刺针内径(in)(mm),N/A,穿刺针有效长度(in)(mm),N/A; 405412,扩张器最大外径（F）,8/2.6mm,扩张器最小内径(in)(mm),0.04/1.016,导丝外径(in)(mm),无导丝（允许通过导丝外径0.038、0.97）,导丝长度(cm),N/A,导丝头弯型式及曲率半径(mm),N/A,鞘有效长度(cm),14,鞘内径(F),8/2.6mm,注射器公称容量(ml),N/A,穿刺针外径(mm),N/A,穿刺针内径(in)(mm),N/A,穿刺针有效长度(in)(mm),N/A; 405416,扩张器最大外径（F）,9/3.0mm,扩张器最小内径(in)(mm),0.04/1.016,导丝外径(in)(mm),无导丝（允许通过导丝外径0.038、0.97）,导丝长度(cm),N/A,导丝头弯型式及曲率半径(mm),N/A,鞘有效长度(cm),14,鞘内径(F),9/3.0mm,注射器公称容量(ml),N/A,穿刺针外径(mm),N/A,穿刺针内径(in)(mm),N/A,穿刺针有效长度(in)(mm),N/A; 405418,扩张器最大外径（F）,9.5/3.1mm,扩张器最小内径(in)(mm),0.04/1.016,导丝外径(in)(mm),无导丝（允许通过导丝外径0.038、0.97）,导丝长度(cm),N/A,导丝头弯型式及曲率半径(mm),N/A,鞘有效长度(cm),14,鞘内径(F),9.5/3.1mm,注射器公称容量(ml),N/A,穿刺针外径(mm),N/A,穿刺针内径(in)(mm),N/A,穿刺针有效长度(in)(mm),N/A; 405420,扩张器最大外径（F）,10/3.3mm,扩张器最小内径(in)(mm),0.04/1.016,导丝外径(in)(mm),无导丝（允许通过导丝外径0.038、0.97）,导丝长度(cm),N/A,导丝头弯型式及曲率半径(mm),N/A,鞘有效长度(cm),14,鞘内径(F),10/3.3mm,注射器公称容量(ml),N/A,穿刺针外径(mm),N/A,穿刺针内径(in)(mm),N/A,穿刺针有效长度(in)(mm),N/A; 405422,扩张器最大外径（F）,10.5/3.5mm,扩张器最小内径(in)(mm),0.04/1.016,导丝外径(in)(mm),无导丝（允许通过导丝外径0.038、0.97）,导丝长度(cm),N/A,导丝头弯型式及曲率半径(mm),N/A,鞘有效长度(cm),14,鞘内径(F),10.5/3.5mm,注射器公称容量(ml),N/A,穿刺针外径(mm),N/A,穿刺针内径(in)(mm),N/A,穿刺针有效长度(in)(mm),N/A; 405424,扩张器最大外径（F）,11/3.6mm,扩张器最小内径(in)(mm),0.04/1.016,导丝外径(in)(mm),无导丝（允许通过导丝外径0.038、0.97）,导丝长度(cm),N/A,导丝头弯型式及曲率半径(mm),N/A,鞘有效长度(cm),14,鞘内径(F),11/3.6mm,注射器公称容量(ml),N/A,穿刺针外径(mm),N/A,穿刺针内径(in)(mm),N/A,穿刺针有效长度(in)(mm),N/A; 405428,扩张器最大外径（F）,12/4.0mm,扩张器最小内径(in)(mm),0.04/1.016,导丝外径(in)(mm),无导丝（允许通过导丝外径0.038、0.97）,导丝长度(cm),N/A,导丝头弯型式及曲率半径(mm),N/A,鞘有效长度(cm),14,鞘内径(F),12/4.0mm,注射器公称容量(ml),N/A,穿刺针外径(mm),N/A,穿刺针内径(in)(mm),N/A,穿刺针有效长度(in)(mm),N/A; 405444,扩张器最大外径（F）,16/5.3mm,扩张器最小内径(in)(mm),0.04/1.016,导丝外径(in)(mm),无导丝（允许通过导丝外径0.038、0.97）,导丝长度(cm),N/A,导丝头弯型式及曲率半径(mm),N/A,鞘有效长度(cm),14,鞘内径(F),16/5.3mm,注射器公称容量(ml),N/A,穿刺针外径(mm),N/A,穿刺针内径(in)(mm),N/A,穿刺针有效长度(in)(mm),N/A; 405254,扩张器最大外径（F）,9/3mm,扩张器最小内径(in)(mm),0.04/1.016,导丝外径(in)(mm),无导丝（允许通过导丝外径0.038、0.97）,导丝长度(cm),N/A,导丝头弯型式及曲率半径(mm),N/A,鞘有效长度(cm),23,鞘内径(F),9/3mm,注射器公称容量(ml),N/A,穿刺针外径(mm),N/A,穿刺针内径(in)(mm),N/A,穿刺针有效长度(in)(mm),N/A; 405256,扩张器最大外径（F）,10/3.3mm,扩张器最小内径(in)(mm),0.04/1.016,导丝外径(in)(mm),无导丝（允许通过导丝外径0.038、0.97）,导丝长度(cm),N/A,导丝头弯型式及曲率半径(mm),N/A,鞘有效长度(cm),23,鞘内径(F),10/3.3mm,注射器公称容量(ml),N/A,穿刺针外径(mm),N/A,穿刺针内径(in)(mm),N/A,穿刺针有效长度(in)(mm),N/A; 405258,扩张器最大外径（F）,11/3.6mm,扩张器最小内径(in)(mm),0.04/1.016,导丝外径(in)(mm),无导丝（允许通过导丝外径0.038、0.97）,导丝长度(cm),N/A,导丝头弯型式及曲率半径(mm),N/A,鞘有效长度(cm),23,鞘内径(F),11/3.6mm,注射器公称容量(ml),N/A,穿刺针外径(mm),N/A,穿刺针内径(in)(mm),N/A,穿刺针有效长度(in)(mm),N/A; 405259,扩张器最大外径（F）,12/4mm,扩张器最小内径(in)(mm),0.04/1.016,导丝外径(in)(mm),无导丝（允许通过导丝外径0.038、0.97）,导丝长度(cm),N/A,导丝头弯型式及曲率半径(mm),N/A,鞘有效长度(cm),23,鞘内径(F),12/4mm,注射器公称容量(ml),N/A,穿刺针外径(mm),N/A,穿刺针内径(in)(mm),N/A,穿刺针有效长度(in)(mm),N/A; 405269,扩张器最大外径（F）,7/2.3mm,扩张器最小内径(in)(mm),0.04/1.016,导丝外径(in)(mm),无导丝（允许通过导丝外径0.038、0.97）,导丝长度(cm),N/A,导丝头弯型式及曲率半径(mm),N/A,鞘有效长度(cm),23,鞘内径(F),7/2.3mm,注射器公称容量(ml),N/A,穿刺针外径(mm),N/A,穿刺针内径(in)(mm),N/A,穿刺针有效长度(in)(mm),N/A; 405270,扩张器最大外径（F）,8/2.6mm,扩张器最小内径(in)(mm),0.04/1.016,导丝外径(in)(mm),无导丝（允许通过导丝外径0.038、0.97）,导丝长度(cm),N/A,导丝头弯型式及曲率半径(mm),N/A,鞘有效长度(cm),23,鞘内径(F),,8/2.6mm,注射器公称容量(ml),N/A,穿刺针外径(mm),N/A,穿刺针内径(in)(mm),N/A,穿刺针有效长度(in)(mm),N/A; | 撕开鞘由导管鞘和扩张器组成，部分型号有导丝、注射器、穿刺针。制造材料为：导管鞘：高密度聚乙烯；扩张器：高密度聚乙烯；导丝：304不锈钢；注射器：聚丙烯；穿刺针针管：304不锈钢、座：聚丙烯。产品经环氧乙烷灭菌，一次性使用。 | 用于引导导管进入血管。 | "导管鞘 1. 按照标准、公认的操作规程穿刺血管并插入导丝。 注释：穿刺针上可能会连接一个注射器，在插入过程中起辅助支撑作用，并帮助观察静脉回流。 注释：保留适量导丝暴露在体外。（暴露在外的导丝部分的长度应该大于经皮穿刺导管鞘组件的长度。） 2. 通过暴露在外的导丝将扩张器导管鞘组件旋扭推送入血管。 注意：不得因疏忽大意，而将导丝完全推送进患者体内。 3. 抽出血管扩张器和导丝，将导管鞘留在原位。用拇指堵住鞘管暴露端的孔口，以减少抽吸空气和/或减 少失血。 4. 插入并推送电极导管。 5. 推送电极导管后，从血管中抽出导管鞘时，分开导管鞘手柄并撕开鞘管。操作时务必小心，切勿在此 过程中抽出导管。（见注意事项） 使用说明建议 导管鞘穿刺针 1. 采用正确的无菌技术。 2. 将穿刺针鞘管组件插入血管并观察静脉回流。 3. 退出穿刺针，并将导管鞘留在原位。用拇指堵住导管鞘暴露端的孔口，以减少吸入的空气和/或减少失 血。 注意：切勿在鞘管仍在血管中时，重新插入穿刺针。 4. 插入并推送电极导管。 5. 推送电极导管后，从血管中抽出导管鞘时，分开导管鞘手柄并撕开鞘管。操作时务必小心，切勿在此 过程中抽出导管。（见注意事项） 注释：符号部分包含产品标签上可能使用的所有符号。产品根据要求粘贴标签。" | 撕开鞘由导管鞘和扩张器组成，部分型号有导丝、注射器、穿刺针。制造材料为：导管鞘：高密度聚乙烯；扩张器：高密度聚乙烯；导丝：304不锈钢；注射器：聚丙烯；穿刺针针管：304不锈钢、座：聚丙烯。产品经环氧乙烷灭菌，一次性使用。 |  | 2020-12-23 |  | 国械注进20153774188
1 | L00000000053 | 起搏器 |  | L00000000053 |  | 撕开鞘(商品名:SJM ) | 根 | 盒 | 进口 | [12 empty] | 导管鞘：高密度聚乙烯；扩张器：高密度聚乙烯；导丝：304不锈钢；注射器：聚丙烯；穿刺针针管：304不锈钢、座：聚丙烯。 |  | 405122,扩张器最大外径(F),10.5/3.5mm,扩张器最小内径(in)(mm),0.04/1.016,导丝外径(in)(mm),0.038/0.97,导丝长度(cm),50,导丝头端型式及曲率半径(mm),3mm“J”,鞘有效长度(cm),14,鞘内径(F),10.5/3.5mm,注射器公称容量(ml),12,穿刺针外径(mm),18ga/1.27mm,穿刺针内径(in)(mm),0.042/1.067,穿刺针有效长度(in)(mm),2.59/65.79; |  |  | 美国St.Jude Medical | 01935 | 405122 | [11 empty] | Ⅲ类 | [6 empty] | 国械注进20153774188 | 美国St.Jude Medical |  |  | 圣犹达医疗用品（上海）有限公司 |  | 撕开鞘 | 405100,扩张器最大外径（F）,5/1.6mm,扩张器最小内径(in)(mm),0.04/1.016,导丝外径(in)(mm),0.038/0.97,导丝长度(cm),50,导丝头弯型式及曲率半径(mm),3mm"J",鞘有效长度(cm),14,鞘内径(F),5/1.6mm,注射器公称容量(ml),12,穿刺针外径(mm),18ga/1.27mm,穿刺针内径(in)(mm),0.042/1.067,穿刺针有效长度(in)(mm),2.59/65.79; 405104,扩张器最大外径（F）,6/2.0mm,扩张器最小内径(in)(mm),0.04/1.016,导丝外径(in)(mm),0.038/0.97,导丝长度(cm),50,导丝头弯型式及曲率半径(mm),3mm"J",鞘有效长度(cm),14,鞘内径(F),6/2.0mm,注射器公称容量(ml),12,穿刺针外径(mm),18ga/1.27mm,穿刺针内径(in)(mm),0.042/1.067,穿刺针有效长度(in)(mm),2.59/65.79; 405108,扩张器最大外径（F）,7/2.3mm,扩张器最小内径(in)(mm),0.04/1.016,导丝外径(in)(mm),0.038/0.97,导丝长度(cm),50,导丝头弯型式及曲率半径(mm),3mm"J",鞘有效长度(cm),14,鞘内径(F),7/2.3mm,注射器公称容量(ml),12,穿刺针外径(mm),18ga/1.27mm,穿刺针内径(in)(mm),0.042/1.067,穿刺针有效长度(in)(mm),2.59/65.79; 405112,扩张器最大外径（F）,8/2.6mm,扩张器最小内径(in)(mm),0.04/1.016,导丝外径(in)(mm),0.038/0.97,导丝长度(cm),50,导丝头弯型式及曲率半径(mm),3mm"J",鞘有效长度(cm),14,鞘内径(F),8/2.6mm,注射器公称容量(ml),12,穿刺针外径(mm),18ga/1.27mm,穿刺针内径(in)(mm),0.042/1.067,穿刺针有效长度(in)(mm),2.59/65.79; 405116,扩张器最大外径（F）,9/3.0mm,扩张器最小内径(in)(mm),0.04/1.016,导丝外径(in)(mm),0.038/0.97,导丝长度(cm),50,导丝头弯型式及曲率半径(mm),3mm"J",鞘有效长度(cm),14,鞘内径(F),9/3.0mm,注射器公称容量(ml),12,穿刺针外径(mm),18ga/1.27mm,穿刺针内径(in)(mm),0.042/1.067,穿刺针有效长度(in)(mm),2.59/65.79; 405118,扩张器最大外径（F）,9.5/3.1mm,扩张器最小内径(in)(mm),0.04/1.016,导丝外径(in)(mm),0.038/0.97,导丝长度(cm),50,导丝头弯型式及曲率半径(mm),3mm"J",鞘有效长度(cm),14,鞘内径(F),9.5/3.1mm,注射器公称容量(ml),12,穿刺针外径(mm),18ga/1.27mm,穿刺针内径(in)(mm),0.042/1.067,穿刺针有效长度(in)(mm),2.59/65.79; 405120,扩张器最大外径（F）,10/3.3mm,扩张器最小内径(in)(mm),0.04/1.016,导丝外径(in)(mm),0.038/0.97,导丝长度(cm),50,导丝头弯型式及曲率半径(mm),3mm"J",鞘有效长度(cm),14,鞘内径(F),10/3.3mm,注射器公称容量(ml),12,穿刺针外径(mm),18ga/1.27mm,穿刺针内径(in)(mm),0.042/1.067,穿刺针有效长度(in)(mm),2.59/65.79; 405122,扩张器最大外径（F）,10.5/3.5mm,扩张器最小内径(in)(mm),0.04/1.016,导丝外径(in)(mm),0.038/0.97,导丝长度(cm),50,导丝头弯型式及曲率半径(mm),3mm"J",鞘有效长度(cm),14,鞘内径(F),10.5/3.5mm,注射器公称容量(ml),12,穿刺针外径(mm),18ga/1.27mm,穿刺针内径(in)(mm),0.042/1.067,穿刺针有效长度(in)(mm),2.59/65.79; 405124,扩张器最大外径（F）,11/3.6mm,扩张器最小内径(in)(mm),0.04/1.016,导丝外径(in)(mm),0.038/0.97,导丝长度(cm),50,导丝头弯型式及曲率半径(mm),3mm"J",鞘有效长度(cm),14,鞘内径(F),11/3.6mm,注射器公称容量(ml),12,穿刺针外径(mm),18ga/1.27mm,穿刺针内径(in)(mm),0.042/1.067,穿刺针有效长度(in)(mm),2.59/65.79; 405128,扩张器最大外径（F）,12/4.0mm,扩张器最小内径(in)(mm),0.04/1.016,导丝外径(in)(mm),0.038/0.97,导丝长度(cm),50,导丝头弯型式及曲率半径(mm),3mm"J",鞘有效长度(cm),14,鞘内径(F),12/4.0mm,注射器公称容量(ml),12,穿刺针外径(mm),18ga/1.27mm,穿刺针内径(in)(mm),0.042/1.067,穿刺针有效长度(in)(mm),2.59/65.79; 405132,扩张器最大外径（F）,13/4.3mm,扩张器最小内径(in)(mm),0.04/1.016,导丝外径(in)(mm),0.038/0.97,导丝长度(cm),50,导丝头弯型式及曲率半径(mm),3mm"J",鞘有效长度(cm),14,鞘内径(F),13/4.3mm,注射器公称容量(ml),12,穿刺针外径(mm),18ga/1.27mm,穿刺针内径(in)(mm),0.042/1.067,穿刺针有效长度(in)(mm),2.59/65.79; 405136,扩张器最大外径（F）,14/4.6mm,扩张器最小内径(in)(mm),0.04/1.016,导丝外径(in)(mm),0.038/0.97,导丝长度(cm),50,导丝头弯型式及曲率半径(mm),3mm"J",鞘有效长度(cm),14,鞘内径(F),14/4.6mm,注射器公称容量(ml),12,穿刺针外径(mm),18ga/1.27mm,穿刺针内径(in)(mm),0.042/1.067,穿刺针有效长度(in)(mm),2.59/65.79; 405144,扩张器最大外径（F）,16/5.3mm,扩张器最小内径(in)(mm),0.04/1.016,导丝外径(in)(mm),0.038/0.97,导丝长度(cm),50,导丝头弯型式及曲率半径(mm),3mm"J",鞘有效长度(cm),14,鞘内径(F),16/5.3mm,注射器公称容量(ml),12,穿刺针外径(mm),18ga/1.27mm,穿刺针内径(in)(mm),0.042/1.067,穿刺针有效长度(in)(mm),2.59/65.79; 405145,扩张器最大外径（F）,8/2.6mm,扩张器最小内径(in)(mm),0.04/1.016,导丝外径(in)(mm),0.038/0.97,导丝长度(cm),50,导丝头弯型式及曲率半径(mm),3mm"J",鞘有效长度(cm),14,鞘内径(F),8/2.6mm,注射器公称容量(ml),12,穿刺针外径(mm),18ga/1.27mm,穿刺针内径(in)(mm),0.042/1.067,穿刺针有效长度(in)(mm),2.59/65.79; 405146,扩张器最大外径（F）,8.5/2.8mm,扩张器最小内径(in)(mm),0.04/1.016,导丝外径(in)(mm),0.038/0.97,导丝长度(cm),50,导丝头弯型式及曲率半径(mm),3mm"J",鞘有效长度(cm),14,鞘内径(F),8.5/2.8mm,注射器公称容量(ml),12,穿刺针外径(mm),18ga/1.27mm,穿刺针内径(in)(mm),0.042/1.067,穿刺针有效长度(in)(mm),2.59/65.79; 405147,扩张器最大外径（F）,9/3.0mm,扩张器最小内径(in)(mm),0.04/1.016,导丝外径(in)(mm),0.038/0.97,导丝长度(cm),50,导丝头弯型式及曲率半径(mm),3mm"J",鞘有效长度(cm),14,鞘内径(F),9/3.0mm,注射器公称容量(ml),12,穿刺针外径(mm),18ga/1.27mm,穿刺针内径(in)(mm),0.042/1.067,穿刺针有效长度(in)(mm),2.59/65.79; 405149,扩张器最大外径（F）,10/3.3mm,扩张器最小内径(in)(mm),0.04/1.016,导丝外径(in)(mm),0.038/0.97,导丝长度(cm),50,导丝头弯型式及曲率半径(mm),3mm"J",鞘有效长度(cm),14,鞘内径(F),10/3.3mm,注射器公称容量(ml),12,穿刺针外径(mm),18ga/1.27mm,穿刺针内径(in)(mm),0.042/1.067,穿刺针有效长度(in)(mm),2.59/65.79; 405153,扩张器最大外径（F）,7/2.3mm,扩张器最小内径(in)(mm),0.04/1.016,导丝外径(in)(mm),0.038/0.97,导丝长度(cm),50,导丝头弯型式及曲率半径(mm),3mm"J",鞘有效长度(cm),14,鞘内径(F),7/2.3mm,注射器公称容量(ml),12,穿刺针外径(mm),18ga/1.27mm,穿刺针内径(in)(mm),0.042/1.067,穿刺针有效长度(in)(mm),2.59/65.79; 405154,扩张器最大外径（F）,7/2.3mm,扩张器最小内径(in)(mm),0.04/1.016,导丝外径(in)(mm),0.038/0.97,导丝长度(cm),50,导丝头弯型式及曲率半径(mm),3mm"J",鞘有效长度(cm),14,鞘内径(F),7/2.3mm（鞘薄）,注射器公称容量(ml),12,穿刺针外径(mm),18ga/1.27mm,穿刺针内径(in)(mm),0.042/1.067,穿刺针有效长度(in)(mm),2.59/65.79; "405400,扩张器最大外径（F）,5/1.6mm,扩张器最小内径(in)(mm),0.04/1.016,导丝外径(in)(mm),无导丝（允许通过导丝外径0.038、0.97）,导丝长度(cm),N/A,导丝头弯型式及曲率半径(mm),N/A,鞘有效长度(cm),14,鞘内径(F),5/1.6mm,注射器公称容量(ml),N/A,穿刺针外径(mm),N/A,穿刺针内径(in)(mm),N/A,穿刺针有效长度(in)(mm),N/A; 405404,扩张器最大外径（F）,6/2.0mm,扩张器最小内径(in)(mm),0.04/1.016,导丝外径(in)(mm),无导丝（允许通过导丝外径0.038、0.97）,导丝长度(cm),N/A,导丝头弯型式及曲率半径(mm),N/A,鞘有效长度(cm),14,鞘内径(F),6/2.0mm,注射器公称容量(ml),N/A,穿刺针外径(mm),N/A,穿刺针内径(in)(mm),N/A,穿刺针有效长度(in)(mm),N/A; 405408,扩张器最大外径（F）,7/2.3mm,扩张器最小内径(in)(mm),0.04/1.016,导丝外径(in)(mm),无导丝（允许通过导丝外径0.038、0.97）,导丝长度(cm),N/A,导丝头弯型式及曲率半径(mm),N/A,鞘有效长度(cm),14,鞘内径(F),7/2.3mm,注射器公称容量(ml),N/A,穿刺针外径(mm),N/A,穿刺针内径(in)(mm),N/A,穿刺针有效长度(in)(mm),N/A; 405412,扩张器最大外径（F）,8/2.6mm,扩张器最小内径(in)(mm),0.04/1.016,导丝外径(in)(mm),无导丝（允许通过导丝外径0.038、0.97）,导丝长度(cm),N/A,导丝头弯型式及曲率半径(mm),N/A,鞘有效长度(cm),14,鞘内径(F),8/2.6mm,注射器公称容量(ml),N/A,穿刺针外径(mm),N/A,穿刺针内径(in)(mm),N/A,穿刺针有效长度(in)(mm),N/A; 405416,扩张器最大外径（F）,9/3.0mm,扩张器最小内径(in)(mm),0.04/1.016,导丝外径(in)(mm),无导丝（允许通过导丝外径0.038、0.97）,导丝长度(cm),N/A,导丝头弯型式及曲率半径(mm),N/A,鞘有效长度(cm),14,鞘内径(F),9/3.0mm,注射器公称容量(ml),N/A,穿刺针外径(mm),N/A,穿刺针内径(in)(mm),N/A,穿刺针有效长度(in)(mm),N/A; 405418,扩张器最大外径（F）,9.5/3.1mm,扩张器最小内径(in)(mm),0.04/1.016,导丝外径(in)(mm),无导丝（允许通过导丝外径0.038、0.97）,导丝长度(cm),N/A,导丝头弯型式及曲率半径(mm),N/A,鞘有效长度(cm),14,鞘内径(F),9.5/3.1mm,注射器公称容量(ml),N/A,穿刺针外径(mm),N/A,穿刺针内径(in)(mm),N/A,穿刺针有效长度(in)(mm),N/A; 405420,扩张器最大外径（F）,10/3.3mm,扩张器最小内径(in)(mm),0.04/1.016,导丝外径(in)(mm),无导丝（允许通过导丝外径0.038、0.97）,导丝长度(cm),N/A,导丝头弯型式及曲率半径(mm),N/A,鞘有效长度(cm),14,鞘内径(F),10/3.3mm,注射器公称容量(ml),N/A,穿刺针外径(mm),N/A,穿刺针内径(in)(mm),N/A,穿刺针有效长度(in)(mm),N/A; 405422,扩张器最大外径（F）,10.5/3.5mm,扩张器最小内径(in)(mm),0.04/1.016,导丝外径(in)(mm),无导丝（允许通过导丝外径0.038、0.97）,导丝长度(cm),N/A,导丝头弯型式及曲率半径(mm),N/A,鞘有效长度(cm),14,鞘内径(F),10.5/3.5mm,注射器公称容量(ml),N/A,穿刺针外径(mm),N/A,穿刺针内径(in)(mm),N/A,穿刺针有效长度(in)(mm),N/A; 405424,扩张器最大外径（F）,11/3.6mm,扩张器最小内径(in)(mm),0.04/1.016,导丝外径(in)(mm),无导丝（允许通过导丝外径0.038、0.97）,导丝长度(cm),N/A,导丝头弯型式及曲率半径(mm),N/A,鞘有效长度(cm),14,鞘内径(F),11/3.6mm,注射器公称容量(ml),N/A,穿刺针外径(mm),N/A,穿刺针内径(in)(mm),N/A,穿刺针有效长度(in)(mm),N/A; 405428,扩张器最大外径（F）,12/4.0mm,扩张器最小内径(in)(mm),0.04/1.016,导丝外径(in)(mm),无导丝（允许通过导丝外径0.038、0.97）,导丝长度(cm),N/A,导丝头弯型式及曲率半径(mm),N/A,鞘有效长度(cm),14,鞘内径(F),12/4.0mm,注射器公称容量(ml),N/A,穿刺针外径(mm),N/A,穿刺针内径(in)(mm),N/A,穿刺针有效长度(in)(mm),N/A; 405444,扩张器最大外径（F）,16/5.3mm,扩张器最小内径(in)(mm),0.04/1.016,导丝外径(in)(mm),无导丝（允许通过导丝外径0.038、0.97）,导丝长度(cm),N/A,导丝头弯型式及曲率半径(mm),N/A,鞘有效长度(cm),14,鞘内径(F),16/5.3mm,注射器公称容量(ml),N/A,穿刺针外径(mm),N/A,穿刺针内径(in)(mm),N/A,穿刺针有效长度(in)(mm),N/A; " 405404,扩张器最大外径（F）,6/2.0mm,扩张器最小内径(in)(mm),0.04/1.016,导丝外径(in)(mm),无导丝（允许通过导丝外径0.038、0.97）,导丝长度(cm),N/A,导丝头弯型式及曲率半径(mm),N/A,鞘有效长度(cm),14,鞘内径(F),6/2.0mm,注射器公称容量(ml),N/A,穿刺针外径(mm),N/A,穿刺针内径(in)(mm),N/A,穿刺针有效长度(in)(mm),N/A; 405408,扩张器最大外径（F）,7/2.3mm,扩张器最小内径(in)(mm),0.04/1.016,导丝外径(in)(mm),无导丝（允许通过导丝外径0.038、0.97）,导丝长度(cm),N/A,导丝头弯型式及曲率半径(mm),N/A,鞘有效长度(cm),14,鞘内径(F),7/2.3mm,注射器公称容量(ml),N/A,穿刺针外径(mm),N/A,穿刺针内径(in)(mm),N/A,穿刺针有效长度(in)(mm),N/A; 405412,扩张器最大外径（F）,8/2.6mm,扩张器最小内径(in)(mm),0.04/1.016,导丝外径(in)(mm),无导丝（允许通过导丝外径0.038、0.97）,导丝长度(cm),N/A,导丝头弯型式及曲率半径(mm),N/A,鞘有效长度(cm),14,鞘内径(F),8/2.6mm,注射器公称容量(ml),N/A,穿刺针外径(mm),N/A,穿刺针内径(in)(mm),N/A,穿刺针有效长度(in)(mm),N/A; 405416,扩张器最大外径（F）,9/3.0mm,扩张器最小内径(in)(mm),0.04/1.016,导丝外径(in)(mm),无导丝（允许通过导丝外径0.038、0.97）,导丝长度(cm),N/A,导丝头弯型式及曲率半径(mm),N/A,鞘有效长度(cm),14,鞘内径(F),9/3.0mm,注射器公称容量(ml),N/A,穿刺针外径(mm),N/A,穿刺针内径(in)(mm),N/A,穿刺针有效长度(in)(mm),N/A; 405418,扩张器最大外径（F）,9.5/3.1mm,扩张器最小内径(in)(mm),0.04/1.016,导丝外径(in)(mm),无导丝（允许通过导丝外径0.038、0.97）,导丝长度(cm),N/A,导丝头弯型式及曲率半径(mm),N/A,鞘有效长度(cm),14,鞘内径(F),9.5/3.1mm,注射器公称容量(ml),N/A,穿刺针外径(mm),N/A,穿刺针内径(in)(mm),N/A,穿刺针有效长度(in)(mm),N/A; 405420,扩张器最大外径（F）,10/3.3mm,扩张器最小内径(in)(mm),0.04/1.016,导丝外径(in)(mm),无导丝（允许通过导丝外径0.038、0.97）,导丝长度(cm),N/A,导丝头弯型式及曲率半径(mm),N/A,鞘有效长度(cm),14,鞘内径(F),10/3.3mm,注射器公称容量(ml),N/A,穿刺针外径(mm),N/A,穿刺针内径(in)(mm),N/A,穿刺针有效长度(in)(mm),N/A; 405422,扩张器最大外径（F）,10.5/3.5mm,扩张器最小内径(in)(mm),0.04/1.016,导丝外径(in)(mm),无导丝（允许通过导丝外径0.038、0.97）,导丝长度(cm),N/A,导丝头弯型式及曲率半径(mm),N/A,鞘有效长度(cm),14,鞘内径(F),10.5/3.5mm,注射器公称容量(ml),N/A,穿刺针外径(mm),N/A,穿刺针内径(in)(mm),N/A,穿刺针有效长度(in)(mm),N/A; 405424,扩张器最大外径（F）,11/3.6mm,扩张器最小内径(in)(mm),0.04/1.016,导丝外径(in)(mm),无导丝（允许通过导丝外径0.038、0.97）,导丝长度(cm),N/A,导丝头弯型式及曲率半径(mm),N/A,鞘有效长度(cm),14,鞘内径(F),11/3.6mm,注射器公称容量(ml),N/A,穿刺针外径(mm),N/A,穿刺针内径(in)(mm),N/A,穿刺针有效长度(in)(mm),N/A; 405428,扩张器最大外径（F）,12/4.0mm,扩张器最小内径(in)(mm),0.04/1.016,导丝外径(in)(mm),无导丝（允许通过导丝外径0.038、0.97）,导丝长度(cm),N/A,导丝头弯型式及曲率半径(mm),N/A,鞘有效长度(cm),14,鞘内径(F),12/4.0mm,注射器公称容量(ml),N/A,穿刺针外径(mm),N/A,穿刺针内径(in)(mm),N/A,穿刺针有效长度(in)(mm),N/A; 405444,扩张器最大外径（F）,16/5.3mm,扩张器最小内径(in)(mm),0.04/1.016,导丝外径(in)(mm),无导丝（允许通过导丝外径0.038、0.97）,导丝长度(cm),N/A,导丝头弯型式及曲率半径(mm),N/A,鞘有效长度(cm),14,鞘内径(F),16/5.3mm,注射器公称容量(ml),N/A,穿刺针外径(mm),N/A,穿刺针内径(in)(mm),N/A,穿刺针有效长度(in)(mm),N/A; 405254,扩张器最大外径（F）,9/3mm,扩张器最小内径(in)(mm),0.04/1.016,导丝外径(in)(mm),无导丝（允许通过导丝外径0.038、0.97）,导丝长度(cm),N/A,导丝头弯型式及曲率半径(mm),N/A,鞘有效长度(cm),23,鞘内径(F),9/3mm,注射器公称容量(ml),N/A,穿刺针外径(mm),N/A,穿刺针内径(in)(mm),N/A,穿刺针有效长度(in)(mm),N/A; 405256,扩张器最大外径（F）,10/3.3mm,扩张器最小内径(in)(mm),0.04/1.016,导丝外径(in)(mm),无导丝（允许通过导丝外径0.038、0.97）,导丝长度(cm),N/A,导丝头弯型式及曲率半径(mm),N/A,鞘有效长度(cm),23,鞘内径(F),10/3.3mm,注射器公称容量(ml),N/A,穿刺针外径(mm),N/A,穿刺针内径(in)(mm),N/A,穿刺针有效长度(in)(mm),N/A; 405258,扩张器最大外径（F）,11/3.6mm,扩张器最小内径(in)(mm),0.04/1.016,导丝外径(in)(mm),无导丝（允许通过导丝外径0.038、0.97）,导丝长度(cm),N/A,导丝头弯型式及曲率半径(mm),N/A,鞘有效长度(cm),23,鞘内径(F),11/3.6mm,注射器公称容量(ml),N/A,穿刺针外径(mm),N/A,穿刺针内径(in)(mm),N/A,穿刺针有效长度(in)(mm),N/A; 405259,扩张器最大外径（F）,12/4mm,扩张器最小内径(in)(mm),0.04/1.016,导丝外径(in)(mm),无导丝（允许通过导丝外径0.038、0.97）,导丝长度(cm),N/A,导丝头弯型式及曲率半径(mm),N/A,鞘有效长度(cm),23,鞘内径(F),12/4mm,注射器公称容量(ml),N/A,穿刺针外径(mm),N/A,穿刺针内径(in)(mm),N/A,穿刺针有效长度(in)(mm),N/A; 405269,扩张器最大外径（F）,7/2.3mm,扩张器最小内径(in)(mm),0.04/1.016,导丝外径(in)(mm),无导丝（允许通过导丝外径0.038、0.97）,导丝长度(cm),N/A,导丝头弯型式及曲率半径(mm),N/A,鞘有效长度(cm),23,鞘内径(F),7/2.3mm,注射器公称容量(ml),N/A,穿刺针外径(mm),N/A,穿刺针内径(in)(mm),N/A,穿刺针有效长度(in)(mm),N/A; 405270,扩张器最大外径（F）,8/2.6mm,扩张器最小内径(in)(mm),0.04/1.016,导丝外径(in)(mm),无导丝（允许通过导丝外径0.038、0.97）,导丝长度(cm),N/A,导丝头弯型式及曲率半径(mm),N/A,鞘有效长度(cm),23,鞘内径(F),,8/2.6mm,注射器公称容量(ml),N/A,穿刺针外径(mm),N/A,穿刺针内径(in)(mm),N/A,穿刺针有效长度(in)(mm),N/A; | 撕开鞘由导管鞘和扩张器组成，部分型号有导丝、注射器、穿刺针。制造材料为：导管鞘：高密度聚乙烯；扩张器：高密度聚乙烯；导丝：304不锈钢；注射器：聚丙烯；穿刺针针管：304不锈钢、座：聚丙烯。产品经环氧乙烷灭菌，一次性使用。 | 用于引导导管进入血管。 | "导管鞘 1. 按照标准、公认的操作规程穿刺血管并插入导丝。 注释：穿刺针上可能会连接一个注射器，在插入过程中起辅助支撑作用，并帮助观察静脉回流。 注释：保留适量导丝暴露在体外。（暴露在外的导丝部分的长度应该大于经皮穿刺导管鞘组件的长度。） 2. 通过暴露在外的导丝将扩张器导管鞘组件旋扭推送入血管。 注意：不得因疏忽大意，而将导丝完全推送进患者体内。 3. 抽出血管扩张器和导丝，将导管鞘留在原位。用拇指堵住鞘管暴露端的孔口，以减少抽吸空气和/或减 少失血。 4. 插入并推送电极导管。 5. 推送电极导管后，从血管中抽出导管鞘时，分开导管鞘手柄并撕开鞘管。操作时务必小心，切勿在此 过程中抽出导管。（见注意事项） 使用说明建议 导管鞘穿刺针 1. 采用正确的无菌技术。 2. 将穿刺针鞘管组件插入血管并观察静脉回流。 3. 退出穿刺针，并将导管鞘留在原位。用拇指堵住导管鞘暴露端的孔口，以减少吸入的空气和/或减少失 血。 注意：切勿在鞘管仍在血管中时，重新插入穿刺针。 4. 插入并推送电极导管。 5. 推送电极导管后，从血管中抽出导管鞘时，分开导管鞘手柄并撕开鞘管。操作时务必小心，切勿在此 过程中抽出导管。（见注意事项） 注释：符号部分包含产品标签上可能使用的所有符号。产品根据要求粘贴标签。" | 撕开鞘由导管鞘和扩张器组成，部分型号有导丝、注射器、穿刺针。制造材料为：导管鞘：高密度聚乙烯；扩张器：高密度聚乙烯；导丝：304不锈钢；注射器：聚丙烯；穿刺针针管：304不锈钢、座：聚丙烯。产品经环氧乙烷灭菌，一次性使用。 |  | 2020-12-23 |  | 国械注进20153774188
1 | L00000000054 | 起搏器 |  | L00000000054 |  | 撕开鞘(商品名:SJM ) | 根 | 盒 | 进口 | [12 empty] | 导管鞘：高密度聚乙烯；扩张器：高密度聚乙烯；导丝：304不锈钢；注射器：聚丙烯；穿刺针针管：304不锈钢、座：聚丙烯。 |  | 405124,扩张器最大外径(F),11/3.6mm,扩张器最小内径(in)(mm),0.04/1.016,导丝外径(in)(mm),0.038/0.97,导丝长度(cm),50,导丝头端型式及曲率半径(mm),3mm“J”,鞘有效长度(cm),14,鞘内径(F),11/3.6mm,注射器公称容量(ml),12,穿刺针外径(mm),18ga/1.27mm,穿刺针内径(in)(mm),0.042/1.067,穿刺针有效长度(in)(mm),2.59/65.79; |  |  | 美国St.Jude Medical | 01935 | 405124 | [11 empty] | Ⅲ类 | [6 empty] | 国械注进20153774188 | 美国St.Jude Medical |  |  | 圣犹达医疗用品（上海）有限公司 |  | 撕开鞘 | 405100,扩张器最大外径（F）,5/1.6mm,扩张器最小内径(in)(mm),0.04/1.016,导丝外径(in)(mm),0.038/0.97,导丝长度(cm),50,导丝头弯型式及曲率半径(mm),3mm"J",鞘有效长度(cm),14,鞘内径(F),5/1.6mm,注射器公称容量(ml),12,穿刺针外径(mm),18ga/1.27mm,穿刺针内径(in)(mm),0.042/1.067,穿刺针有效长度(in)(mm),2.59/65.79; 405104,扩张器最大外径（F）,6/2.0mm,扩张器最小内径(in)(mm),0.04/1.016,导丝外径(in)(mm),0.038/0.97,导丝长度(cm),50,导丝头弯型式及曲率半径(mm),3mm"J",鞘有效长度(cm),14,鞘内径(F),6/2.0mm,注射器公称容量(ml),12,穿刺针外径(mm),18ga/1.27mm,穿刺针内径(in)(mm),0.042/1.067,穿刺针有效长度(in)(mm),2.59/65.79; 405108,扩张器最大外径（F）,7/2.3mm,扩张器最小内径(in)(mm),0.04/1.016,导丝外径(in)(mm),0.038/0.97,导丝长度(cm),50,导丝头弯型式及曲率半径(mm),3mm"J",鞘有效长度(cm),14,鞘内径(F),7/2.3mm,注射器公称容量(ml),12,穿刺针外径(mm),18ga/1.27mm,穿刺针内径(in)(mm),0.042/1.067,穿刺针有效长度(in)(mm),2.59/65.79; 405112,扩张器最大外径（F）,8/2.6mm,扩张器最小内径(in)(mm),0.04/1.016,导丝外径(in)(mm),0.038/0.97,导丝长度(cm),50,导丝头弯型式及曲率半径(mm),3mm"J",鞘有效长度(cm),14,鞘内径(F),8/2.6mm,注射器公称容量(ml),12,穿刺针外径(mm),18ga/1.27mm,穿刺针内径(in)(mm),0.042/1.067,穿刺针有效长度(in)(mm),2.59/65.79; 405116,扩张器最大外径（F）,9/3.0mm,扩张器最小内径(in)(mm),0.04/1.016,导丝外径(in)(mm),0.038/0.97,导丝长度(cm),50,导丝头弯型式及曲率半径(mm),3mm"J",鞘有效长度(cm),14,鞘内径(F),9/3.0mm,注射器公称容量(ml),12,穿刺针外径(mm),18ga/1.27mm,穿刺针内径(in)(mm),0.042/1.067,穿刺针有效长度(in)(mm),2.59/65.79; 405118,扩张器最大外径（F）,9.5/3.1mm,扩张器最小内径(in)(mm),0.04/1.016,导丝外径(in)(mm),0.038/0.97,导丝长度(cm),50,导丝头弯型式及曲率半径(mm),3mm"J",鞘有效长度(cm),14,鞘内径(F),9.5/3.1mm,注射器公称容量(ml),12,穿刺针外径(mm),18ga/1.27mm,穿刺针内径(in)(mm),0.042/1.067,穿刺针有效长度(in)(mm),2.59/65.79; 405120,扩张器最大外径（F）,10/3.3mm,扩张器最小内径(in)(mm),0.04/1.016,导丝外径(in)(mm),0.038/0.97,导丝长度(cm),50,导丝头弯型式及曲率半径(mm),3mm"J",鞘有效长度(cm),14,鞘内径(F),10/3.3mm,注射器公称容量(ml),12,穿刺针外径(mm),18ga/1.27mm,穿刺针内径(in)(mm),0.042/1.067,穿刺针有效长度(in)(mm),2.59/65.79; 405122,扩张器最大外径（F）,10.5/3.5mm,扩张器最小内径(in)(mm),0.04/1.016,导丝外径(in)(mm),0.038/0.97,导丝长度(cm),50,导丝头弯型式及曲率半径(mm),3mm"J",鞘有效长度(cm),14,鞘内径(F),10.5/3.5mm,注射器公称容量(ml),12,穿刺针外径(mm),18ga/1.27mm,穿刺针内径(in)(mm),0.042/1.067,穿刺针有效长度(in)(mm),2.59/65.79; 405124,扩张器最大外径（F）,11/3.6mm,扩张器最小内径(in)(mm),0.04/1.016,导丝外径(in)(mm),0.038/0.97,导丝长度(cm),50,导丝头弯型式及曲率半径(mm),3mm"J",鞘有效长度(cm),14,鞘内径(F),11/3.6mm,注射器公称容量(ml),12,穿刺针外径(mm),18ga/1.27mm,穿刺针内径(in)(mm),0.042/1.067,穿刺针有效长度(in)(mm),2.59/65.79; 405128,扩张器最大外径（F）,12/4.0mm,扩张器最小内径(in)(mm),0.04/1.016,导丝外径(in)(mm),0.038/0.97,导丝长度(cm),50,导丝头弯型式及曲率半径(mm),3mm"J",鞘有效长度(cm),14,鞘内径(F),12/4.0mm,注射器公称容量(ml),12,穿刺针外径(mm),18ga/1.27mm,穿刺针内径(in)(mm),0.042/1.067,穿刺针有效长度(in)(mm),2.59/65.79; 405132,扩张器最大外径（F）,13/4.3mm,扩张器最小内径(in)(mm),0.04/1.016,导丝外径(in)(mm),0.038/0.97,导丝长度(cm),50,导丝头弯型式及曲率半径(mm),3mm"J",鞘有效长度(cm),14,鞘内径(F),13/4.3mm,注射器公称容量(ml),12,穿刺针外径(mm),18ga/1.27mm,穿刺针内径(in)(mm),0.042/1.067,穿刺针有效长度(in)(mm),2.59/65.79; 405136,扩张器最大外径（F）,14/4.6mm,扩张器最小内径(in)(mm),0.04/1.016,导丝外径(in)(mm),0.038/0.97,导丝长度(cm),50,导丝头弯型式及曲率半径(mm),3mm"J",鞘有效长度(cm),14,鞘内径(F),14/4.6mm,注射器公称容量(ml),12,穿刺针外径(mm),18ga/1.27mm,穿刺针内径(in)(mm),0.042/1.067,穿刺针有效长度(in)(mm),2.59/65.79; 405144,扩张器最大外径（F）,16/5.3mm,扩张器最小内径(in)(mm),0.04/1.016,导丝外径(in)(mm),0.038/0.97,导丝长度(cm),50,导丝头弯型式及曲率半径(mm),3mm"J",鞘有效长度(cm),14,鞘内径(F),16/5.3mm,注射器公称容量(ml),12,穿刺针外径(mm),18ga/1.27mm,穿刺针内径(in)(mm),0.042/1.067,穿刺针有效长度(in)(mm),2.59/65.79; 405145,扩张器最大外径（F）,8/2.6mm,扩张器最小内径(in)(mm),0.04/1.016,导丝外径(in)(mm),0.038/0.97,导丝长度(cm),50,导丝头弯型式及曲率半径(mm),3mm"J",鞘有效长度(cm),14,鞘内径(F),8/2.6mm,注射器公称容量(ml),12,穿刺针外径(mm),18ga/1.27mm,穿刺针内径(in)(mm),0.042/1.067,穿刺针有效长度(in)(mm),2.59/65.79; 405146,扩张器最大外径（F）,8.5/2.8mm,扩张器最小内径(in)(mm),0.04/1.016,导丝外径(in)(mm),0.038/0.97,导丝长度(cm),50,导丝头弯型式及曲率半径(mm),3mm"J",鞘有效长度(cm),14,鞘内径(F),8.5/2.8mm,注射器公称容量(ml),12,穿刺针外径(mm),18ga/1.27mm,穿刺针内径(in)(mm),0.042/1.067,穿刺针有效长度(in)(mm),2.59/65.79; 405147,扩张器最大外径（F）,9/3.0mm,扩张器最小内径(in)(mm),0.04/1.016,导丝外径(in)(mm),0.038/0.97,导丝长度(cm),50,导丝头弯型式及曲率半径(mm),3mm"J",鞘有效长度(cm),14,鞘内径(F),9/3.0mm,注射器公称容量(ml),12,穿刺针外径(mm),18ga/1.27mm,穿刺针内径(in)(mm),0.042/1.067,穿刺针有效长度(in)(mm),2.59/65.79; 405149,扩张器最大外径（F）,10/3.3mm,扩张器最小内径(in)(mm),0.04/1.016,导丝外径(in)(mm),0.038/0.97,导丝长度(cm),50,导丝头弯型式及曲率半径(mm),3mm"J",鞘有效长度(cm),14,鞘内径(F),10/3.3mm,注射器公称容量(ml),12,穿刺针外径(mm),18ga/1.27mm,穿刺针内径(in)(mm),0.042/1.067,穿刺针有效长度(in)(mm),2.59/65.79; 405153,扩张器最大外径（F）,7/2.3mm,扩张器最小内径(in)(mm),0.04/1.016,导丝外径(in)(mm),0.038/0.97,导丝长度(cm),50,导丝头弯型式及曲率半径(mm),3mm"J",鞘有效长度(cm),14,鞘内径(F),7/2.3mm,注射器公称容量(ml),12,穿刺针外径(mm),18ga/1.27mm,穿刺针内径(in)(mm),0.042/1.067,穿刺针有效长度(in)(mm),2.59/65.79; 405154,扩张器最大外径（F）,7/2.3mm,扩张器最小内径(in)(mm),0.04/1.016,导丝外径(in)(mm),0.038/0.97,导丝长度(cm),50,导丝头弯型式及曲率半径(mm),3mm"J",鞘有效长度(cm),14,鞘内径(F),7/2.3mm（鞘薄）,注射器公称容量(ml),12,穿刺针外径(mm),18ga/1.27mm,穿刺针内径(in)(mm),0.042/1.067,穿刺针有效长度(in)(mm),2.59/65.79; "405400,扩张器最大外径（F）,5/1.6mm,扩张器最小内径(in)(mm),0.04/1.016,导丝外径(in)(mm),无导丝（允许通过导丝外径0.038、0.97）,导丝长度(cm),N/A,导丝头弯型式及曲率半径(mm),N/A,鞘有效长度(cm),14,鞘内径(F),5/1.6mm,注射器公称容量(ml),N/A,穿刺针外径(mm),N/A,穿刺针内径(in)(mm),N/A,穿刺针有效长度(in)(mm),N/A; 405404,扩张器最大外径（F）,6/2.0mm,扩张器最小内径(in)(mm),0.04/1.016,导丝外径(in)(mm),无导丝（允许通过导丝外径0.038、0.97）,导丝长度(cm),N/A,导丝头弯型式及曲率半径(mm),N/A,鞘有效长度(cm),14,鞘内径(F),6/2.0mm,注射器公称容量(ml),N/A,穿刺针外径(mm),N/A,穿刺针内径(in)(mm),N/A,穿刺针有效长度(in)(mm),N/A; 405408,扩张器最大外径（F）,7/2.3mm,扩张器最小内径(in)(mm),0.04/1.016,导丝外径(in)(mm),无导丝（允许通过导丝外径0.038、0.97）,导丝长度(cm),N/A,导丝头弯型式及曲率半径(mm),N/A,鞘有效长度(cm),14,鞘内径(F),7/2.3mm,注射器公称容量(ml),N/A,穿刺针外径(mm),N/A,穿刺针内径(in)(mm),N/A,穿刺针有效长度(in)(mm),N/A; 405412,扩张器最大外径（F）,8/2.6mm,扩张器最小内径(in)(mm),0.04/1.016,导丝外径(in)(mm),无导丝（允许通过导丝外径0.038、0.97）,导丝长度(cm),N/A,导丝头弯型式及曲率半径(mm),N/A,鞘有效长度(cm),14,鞘内径(F),8/2.6mm,注射器公称容量(ml),N/A,穿刺针外径(mm),N/A,穿刺针内径(in)(mm),N/A,穿刺针有效长度(in)(mm),N/A; 405416,扩张器最大外径（F）,9/3.0mm,扩张器最小内径(in)(mm),0.04/1.016,导丝外径(in)(mm),无导丝（允许通过导丝外径0.038、0.97）,导丝长度(cm),N/A,导丝头弯型式及曲率半径(mm),N/A,鞘有效长度(cm),14,鞘内径(F),9/3.0mm,注射器公称容量(ml),N/A,穿刺针外径(mm),N/A,穿刺针内径(in)(mm),N/A,穿刺针有效长度(in)(mm),N/A; 405418,扩张器最大外径（F）,9.5/3.1mm,扩张器最小内径(in)(mm),0.04/1.016,导丝外径(in)(mm),无导丝（允许通过导丝外径0.038、0.97）,导丝长度(cm),N/A,导丝头弯型式及曲率半径(mm),N/A,鞘有效长度(cm),14,鞘内径(F),9.5/3.1mm,注射器公称容量(ml),N/A,穿刺针外径(mm),N/A,穿刺针内径(in)(mm),N/A,穿刺针有效长度(in)(mm),N/A; 405420,扩张器最大外径（F）,10/3.3mm,扩张器最小内径(in)(mm),0.04/1.016,导丝外径(in)(mm),无导丝（允许通过导丝外径0.038、0.97）,导丝长度(cm),N/A,导丝头弯型式及曲率半径(mm),N/A,鞘有效长度(cm),14,鞘内径(F),10/3.3mm,注射器公称容量(ml),N/A,穿刺针外径(mm),N/A,穿刺针内径(in)(mm),N/A,穿刺针有效长度(in)(mm),N/A; 405422,扩张器最大外径（F）,10.5/3.5mm,扩张器最小内径(in)(mm),0.04/1.016,导丝外径(in)(mm),无导丝（允许通过导丝外径0.038、0.97）,导丝长度(cm),N/A,导丝头弯型式及曲率半径(mm),N/A,鞘有效长度(cm),14,鞘内径(F),10.5/3.5mm,注射器公称容量(ml),N/A,穿刺针外径(mm),N/A,穿刺针内径(in)(mm),N/A,穿刺针有效长度(in)(mm),N/A; 405424,扩张器最大外径（F）,11/3.6mm,扩张器最小内径(in)(mm),0.04/1.016,导丝外径(in)(mm),无导丝（允许通过导丝外径0.038、0.97）,导丝长度(cm),N/A,导丝头弯型式及曲率半径(mm),N/A,鞘有效长度(cm),14,鞘内径(F),11/3.6mm,注射器公称容量(ml),N/A,穿刺针外径(mm),N/A,穿刺针内径(in)(mm),N/A,穿刺针有效长度(in)(mm),N/A; 405428,扩张器最大外径（F）,12/4.0mm,扩张器最小内径(in)(mm),0.04/1.016,导丝外径(in)(mm),无导丝（允许通过导丝外径0.038、0.97）,导丝长度(cm),N/A,导丝头弯型式及曲率半径(mm),N/A,鞘有效长度(cm),14,鞘内径(F),12/4.0mm,注射器公称容量(ml),N/A,穿刺针外径(mm),N/A,穿刺针内径(in)(mm),N/A,穿刺针有效长度(in)(mm),N/A; 405444,扩张器最大外径（F）,16/5.3mm,扩张器最小内径(in)(mm),0.04/1.016,导丝外径(in)(mm),无导丝（允许通过导丝外径0.038、0.97）,导丝长度(cm),N/A,导丝头弯型式及曲率半径(mm),N/A,鞘有效长度(cm),14,鞘内径(F),16/5.3mm,注射器公称容量(ml),N/A,穿刺针外径(mm),N/A,穿刺针内径(in)(mm),N/A,穿刺针有效长度(in)(mm),N/A; " 405404,扩张器最大外径（F）,6/2.0mm,扩张器最小内径(in)(mm),0.04/1.016,导丝外径(in)(mm),无导丝（允许通过导丝外径0.038、0.97）,导丝长度(cm),N/A,导丝头弯型式及曲率半径(mm),N/A,鞘有效长度(cm),14,鞘内径(F),6/2.0mm,注射器公称容量(ml),N/A,穿刺针外径(mm),N/A,穿刺针内径(in)(mm),N/A,穿刺针有效长度(in)(mm),N/A; 405408,扩张器最大外径（F）,7/2.3mm,扩张器最小内径(in)(mm),0.04/1.016,导丝外径(in)(mm),无导丝（允许通过导丝外径0.038、0.97）,导丝长度(cm),N/A,导丝头弯型式及曲率半径(mm),N/A,鞘有效长度(cm),14,鞘内径(F),7/2.3mm,注射器公称容量(ml),N/A,穿刺针外径(mm),N/A,穿刺针内径(in)(mm),N/A,穿刺针有效长度(in)(mm),N/A; 405412,扩张器最大外径（F）,8/2.6mm,扩张器最小内径(in)(mm),0.04/1.016,导丝外径(in)(mm),无导丝（允许通过导丝外径0.038、0.97）,导丝长度(cm),N/A,导丝头弯型式及曲率半径(mm),N/A,鞘有效长度(cm),14,鞘内径(F),8/2.6mm,注射器公称容量(ml),N/A,穿刺针外径(mm),N/A,穿刺针内径(in)(mm),N/A,穿刺针有效长度(in)(mm),N/A; 405416,扩张器最大外径（F）,9/3.0mm,扩张器最小内径(in)(mm),0.04/1.016,导丝外径(in)(mm),无导丝（允许通过导丝外径0.038、0.97）,导丝长度(cm),N/A,导丝头弯型式及曲率半径(mm),N/A,鞘有效长度(cm),14,鞘内径(F),9/3.0mm,注射器公称容量(ml),N/A,穿刺针外径(mm),N/A,穿刺针内径(in)(mm),N/A,穿刺针有效长度(in)(mm),N/A; 405418,扩张器最大外径（F）,9.5/3.1mm,扩张器最小内径(in)(mm),0.04/1.016,导丝外径(in)(mm),无导丝（允许通过导丝外径0.038、0.97）,导丝长度(cm),N/A,导丝头弯型式及曲率半径(mm),N/A,鞘有效长度(cm),14,鞘内径(F),9.5/3.1mm,注射器公称容量(ml),N/A,穿刺针外径(mm),N/A,穿刺针内径(in)(mm),N/A,穿刺针有效长度(in)(mm),N/A; 405420,扩张器最大外径（F）,10/3.3mm,扩张器最小内径(in)(mm),0.04/1.016,导丝外径(in)(mm),无导丝（允许通过导丝外径0.038、0.97）,导丝长度(cm),N/A,导丝头弯型式及曲率半径(mm),N/A,鞘有效长度(cm),14,鞘内径(F),10/3.3mm,注射器公称容量(ml),N/A,穿刺针外径(mm),N/A,穿刺针内径(in)(mm),N/A,穿刺针有效长度(in)(mm),N/A; 405422,扩张器最大外径（F）,10.5/3.5mm,扩张器最小内径(in)(mm),0.04/1.016,导丝外径(in)(mm),无导丝（允许通过导丝外径0.038、0.97）,导丝长度(cm),N/A,导丝头弯型式及曲率半径(mm),N/A,鞘有效长度(cm),14,鞘内径(F),10.5/3.5mm,注射器公称容量(ml),N/A,穿刺针外径(mm),N/A,穿刺针内径(in)(mm),N/A,穿刺针有效长度(in)(mm),N/A; 405424,扩张器最大外径（F）,11/3.6mm,扩张器最小内径(in)(mm),0.04/1.016,导丝外径(in)(mm),无导丝（允许通过导丝外径0.038、0.97）,导丝长度(cm),N/A,导丝头弯型式及曲率半径(mm),N/A,鞘有效长度(cm),14,鞘内径(F),11/3.6mm,注射器公称容量(ml),N/A,穿刺针外径(mm),N/A,穿刺针内径(in)(mm),N/A,穿刺针有效长度(in)(mm),N/A; 405428,扩张器最大外径（F）,12/4.0mm,扩张器最小内径(in)(mm),0.04/1.016,导丝外径(in)(mm),无导丝（允许通过导丝外径0.038、0.97）,导丝长度(cm),N/A,导丝头弯型式及曲率半径(mm),N/A,鞘有效长度(cm),14,鞘内径(F),12/4.0mm,注射器公称容量(ml),N/A,穿刺针外径(mm),N/A,穿刺针内径(in)(mm),N/A,穿刺针有效长度(in)(mm),N/A; 405444,扩张器最大外径（F）,16/5.3mm,扩张器最小内径(in)(mm),0.04/1.016,导丝外径(in)(mm),无导丝（允许通过导丝外径0.038、0.97）,导丝长度(cm),N/A,导丝头弯型式及曲率半径(mm),N/A,鞘有效长度(cm),14,鞘内径(F),16/5.3mm,注射器公称容量(ml),N/A,穿刺针外径(mm),N/A,穿刺针内径(in)(mm),N/A,穿刺针有效长度(in)(mm),N/A; 405254,扩张器最大外径（F）,9/3mm,扩张器最小内径(in)(mm),0.04/1.016,导丝外径(in)(mm),无导丝（允许通过导丝外径0.038、0.97）,导丝长度(cm),N/A,导丝头弯型式及曲率半径(mm),N/A,鞘有效长度(cm),23,鞘内径(F),9/3mm,注射器公称容量(ml),N/A,穿刺针外径(mm),N/A,穿刺针内径(in)(mm),N/A,穿刺针有效长度(in)(mm),N/A; 405256,扩张器最大外径（F）,10/3.3mm,扩张器最小内径(in)(mm),0.04/1.016,导丝外径(in)(mm),无导丝（允许通过导丝外径0.038、0.97）,导丝长度(cm),N/A,导丝头弯型式及曲率半径(mm),N/A,鞘有效长度(cm),23,鞘内径(F),10/3.3mm,注射器公称容量(ml),N/A,穿刺针外径(mm),N/A,穿刺针内径(in)(mm),N/A,穿刺针有效长度(in)(mm),N/A; 405258,扩张器最大外径（F）,11/3.6mm,扩张器最小内径(in)(mm),0.04/1.016,导丝外径(in)(mm),无导丝（允许通过导丝外径0.038、0.97）,导丝长度(cm),N/A,导丝头弯型式及曲率半径(mm),N/A,鞘有效长度(cm),23,鞘内径(F),11/3.6mm,注射器公称容量(ml),N/A,穿刺针外径(mm),N/A,穿刺针内径(in)(mm),N/A,穿刺针有效长度(in)(mm),N/A; 405259,扩张器最大外径（F）,12/4mm,扩张器最小内径(in)(mm),0.04/1.016,导丝外径(in)(mm),无导丝（允许通过导丝外径0.038、0.97）,导丝长度(cm),N/A,导丝头弯型式及曲率半径(mm),N/A,鞘有效长度(cm),23,鞘内径(F),12/4mm,注射器公称容量(ml),N/A,穿刺针外径(mm),N/A,穿刺针内径(in)(mm),N/A,穿刺针有效长度(in)(mm),N/A; 405269,扩张器最大外径（F）,7/2.3mm,扩张器最小内径(in)(mm),0.04/1.016,导丝外径(in)(mm),无导丝（允许通过导丝外径0.038、0.97）,导丝长度(cm),N/A,导丝头弯型式及曲率半径(mm),N/A,鞘有效长度(cm),23,鞘内径(F),7/2.3mm,注射器公称容量(ml),N/A,穿刺针外径(mm),N/A,穿刺针内径(in)(mm),N/A,穿刺针有效长度(in)(mm),N/A; 405270,扩张器最大外径（F）,8/2.6mm,扩张器最小内径(in)(mm),0.04/1.016,导丝外径(in)(mm),无导丝（允许通过导丝外径0.038、0.97）,导丝长度(cm),N/A,导丝头弯型式及曲率半径(mm),N/A,鞘有效长度(cm),23,鞘内径(F),,8/2.6mm,注射器公称容量(ml),N/A,穿刺针外径(mm),N/A,穿刺针内径(in)(mm),N/A,穿刺针有效长度(in)(mm),N/A; | 撕开鞘由导管鞘和扩张器组成，部分型号有导丝、注射器、穿刺针。制造材料为：导管鞘：高密度聚乙烯；扩张器：高密度聚乙烯；导丝：304不锈钢；注射器：聚丙烯；穿刺针针管：304不锈钢、座：聚丙烯。产品经环氧乙烷灭菌，一次性使用。 | 用于引导导管进入血管。 | "导管鞘 1. 按照标准、公认的操作规程穿刺血管并插入导丝。 注释：穿刺针上可能会连接一个注射器，在插入过程中起辅助支撑作用，并帮助观察静脉回流。 注释：保留适量导丝暴露在体外。（暴露在外的导丝部分的长度应该大于经皮穿刺导管鞘组件的长度。） 2. 通过暴露在外的导丝将扩张器导管鞘组件旋扭推送入血管。 注意：不得因疏忽大意，而将导丝完全推送进患者体内。 3. 抽出血管扩张器和导丝，将导管鞘留在原位。用拇指堵住鞘管暴露端的孔口，以减少抽吸空气和/或减 少失血。 4. 插入并推送电极导管。 5. 推送电极导管后，从血管中抽出导管鞘时，分开导管鞘手柄并撕开鞘管。操作时务必小心，切勿在此 过程中抽出导管。（见注意事项） 使用说明建议 导管鞘穿刺针 1. 采用正确的无菌技术。 2. 将穿刺针鞘管组件插入血管并观察静脉回流。 3. 退出穿刺针，并将导管鞘留在原位。用拇指堵住导管鞘暴露端的孔口，以减少吸入的空气和/或减少失 血。 注意：切勿在鞘管仍在血管中时，重新插入穿刺针。 4. 插入并推送电极导管。 5. 推送电极导管后，从血管中抽出导管鞘时，分开导管鞘手柄并撕开鞘管。操作时务必小心，切勿在此 过程中抽出导管。（见注意事项） 注释：符号部分包含产品标签上可能使用的所有符号。产品根据要求粘贴标签。" | 撕开鞘由导管鞘和扩张器组成，部分型号有导丝、注射器、穿刺针。制造材料为：导管鞘：高密度聚乙烯；扩张器：高密度聚乙烯；导丝：304不锈钢；注射器：聚丙烯；穿刺针针管：304不锈钢、座：聚丙烯。产品经环氧乙烷灭菌，一次性使用。 |  | 2020-12-23 |  | 国械注进20153774188
1 | L00000000055 | 起搏器 |  | L00000000055 |  | 撕开鞘(商品名:SJM ) | 根 | 盒 | 进口 | [12 empty] | 导管鞘：高密度聚乙烯；扩张器：高密度聚乙烯；导丝：304不锈钢；注射器：聚丙烯；穿刺针针管：304不锈钢、座：聚丙烯。 |  | 405128,扩张器最大外径(F),12/4.0mm,扩张器最小内径(in)(mm),0.04/1.016,导丝外径(in)(mm),0.038/0.97,导丝长度(cm),50,导丝头端型式及曲率半径(mm),3mm“J”,鞘有效长度(cm),14,鞘内径(F),12/4.0mm,注射器公称容量(ml),12,穿刺针外径(mm),18ga/1.27mm,穿刺针内径(in)(mm),0.042/1.067,穿刺针有效长度(in)(mm),2.59/65.79; |  |  | 美国St.Jude Medical | 01935 | 405128 | [11 empty] | Ⅲ类 | [6 empty] | 国械注进20153774188 | 美国St.Jude Medical |  |  | 圣犹达医疗用品（上海）有限公司 |  | 撕开鞘 | 405100,扩张器最大外径（F）,5/1.6mm,扩张器最小内径(in)(mm),0.04/1.016,导丝外径(in)(mm),0.038/0.97,导丝长度(cm),50,导丝头弯型式及曲率半径(mm),3mm"J",鞘有效长度(cm),14,鞘内径(F),5/1.6mm,注射器公称容量(ml),12,穿刺针外径(mm),18ga/1.27mm,穿刺针内径(in)(mm),0.042/1.067,穿刺针有效长度(in)(mm),2.59/65.79; 405104,扩张器最大外径（F）,6/2.0mm,扩张器最小内径(in)(mm),0.04/1.016,导丝外径(in)(mm),0.038/0.97,导丝长度(cm),50,导丝头弯型式及曲率半径(mm),3mm"J",鞘有效长度(cm),14,鞘内径(F),6/2.0mm,注射器公称容量(ml),12,穿刺针外径(mm),18ga/1.27mm,穿刺针内径(in)(mm),0.042/1.067,穿刺针有效长度(in)(mm),2.59/65.79; 405108,扩张器最大外径（F）,7/2.3mm,扩张器最小内径(in)(mm),0.04/1.016,导丝外径(in)(mm),0.038/0.97,导丝长度(cm),50,导丝头弯型式及曲率半径(mm),3mm"J",鞘有效长度(cm),14,鞘内径(F),7/2.3mm,注射器公称容量(ml),12,穿刺针外径(mm),18ga/1.27mm,穿刺针内径(in)(mm),0.042/1.067,穿刺针有效长度(in)(mm),2.59/65.79; 405112,扩张器最大外径（F）,8/2.6mm,扩张器最小内径(in)(mm),0.04/1.016,导丝外径(in)(mm),0.038/0.97,导丝长度(cm),50,导丝头弯型式及曲率半径(mm),3mm"J",鞘有效长度(cm),14,鞘内径(F),8/2.6mm,注射器公称容量(ml),12,穿刺针外径(mm),18ga/1.27mm,穿刺针内径(in)(mm),0.042/1.067,穿刺针有效长度(in)(mm),2.59/65.79; 405116,扩张器最大外径（F）,9/3.0mm,扩张器最小内径(in)(mm),0.04/1.016,导丝外径(in)(mm),0.038/0.97,导丝长度(cm),50,导丝头弯型式及曲率半径(mm),3mm"J",鞘有效长度(cm),14,鞘内径(F),9/3.0mm,注射器公称容量(ml),12,穿刺针外径(mm),18ga/1.27mm,穿刺针内径(in)(mm),0.042/1.067,穿刺针有效长度(in)(mm),2.59/65.79; 405118,扩张器最大外径（F）,9.5/3.1mm,扩张器最小内径(in)(mm),0.04/1.016,导丝外径(in)(mm),0.038/0.97,导丝长度(cm),50,导丝头弯型式及曲率半径(mm),3mm"J",鞘有效长度(cm),14,鞘内径(F),9.5/3.1mm,注射器公称容量(ml),12,穿刺针外径(mm),18ga/1.27mm,穿刺针内径(in)(mm),0.042/1.067,穿刺针有效长度(in)(mm),2.59/65.79; 405120,扩张器最大外径（F）,10/3.3mm,扩张器最小内径(in)(mm),0.04/1.016,导丝外径(in)(mm),0.038/0.97,导丝长度(cm),50,导丝头弯型式及曲率半径(mm),3mm"J",鞘有效长度(cm),14,鞘内径(F),10/3.3mm,注射器公称容量(ml),12,穿刺针外径(mm),18ga/1.27mm,穿刺针内径(in)(mm),0.042/1.067,穿刺针有效长度(in)(mm),2.59/65.79; 405122,扩张器最大外径（F）,10.5/3.5mm,扩张器最小内径(in)(mm),0.04/1.016,导丝外径(in)(mm),0.038/0.97,导丝长度(cm),50,导丝头弯型式及曲率半径(mm),3mm"J",鞘有效长度(cm),14,鞘内径(F),10.5/3.5mm,注射器公称容量(ml),12,穿刺针外径(mm),18ga/1.27mm,穿刺针内径(in)(mm),0.042/1.067,穿刺针有效长度(in)(mm),2.59/65.79; 405124,扩张器最大外径（F）,11/3.6mm,扩张器最小内径(in)(mm),0.04/1.016,导丝外径(in)(mm),0.038/0.97,导丝长度(cm),50,导丝头弯型式及曲率半径(mm),3mm"J",鞘有效长度(cm),14,鞘内径(F),11/3.6mm,注射器公称容量(ml),12,穿刺针外径(mm),18ga/1.27mm,穿刺针内径(in)(mm),0.042/1.067,穿刺针有效长度(in)(mm),2.59/65.79; 405128,扩张器最大外径（F）,12/4.0mm,扩张器最小内径(in)(mm),0.04/1.016,导丝外径(in)(mm),0.038/0.97,导丝长度(cm),50,导丝头弯型式及曲率半径(mm),3mm"J",鞘有效长度(cm),14,鞘内径(F),12/4.0mm,注射器公称容量(ml),12,穿刺针外径(mm),18ga/1.27mm,穿刺针内径(in)(mm),0.042/1.067,穿刺针有效长度(in)(mm),2.59/65.79; 405132,扩张器最大外径（F）,13/4.3mm,扩张器最小内径(in)(mm),0.04/1.016,导丝外径(in)(mm),0.038/0.97,导丝长度(cm),50,导丝头弯型式及曲率半径(mm),3mm"J",鞘有效长度(cm),14,鞘内径(F),13/4.3mm,注射器公称容量(ml),12,穿刺针外径(mm),18ga/1.27mm,穿刺针内径(in)(mm),0.042/1.067,穿刺针有效长度(in)(mm),2.59/65.79; 405136,扩张器最大外径（F）,14/4.6mm,扩张器最小内径(in)(mm),0.04/1.016,导丝外径(in)(mm),0.038/0.97,导丝长度(cm),50,导丝头弯型式及曲率半径(mm),3mm"J",鞘有效长度(cm),14,鞘内径(F),14/4.6mm,注射器公称容量(ml),12,穿刺针外径(mm),18ga/1.27mm,穿刺针内径(in)(mm),0.042/1.067,穿刺针有效长度(in)(mm),2.59/65.79; 405144,扩张器最大外径（F）,16/5.3mm,扩张器最小内径(in)(mm),0.04/1.016,导丝外径(in)(mm),0.038/0.97,导丝长度(cm),50,导丝头弯型式及曲率半径(mm),3mm"J",鞘有效长度(cm),14,鞘内径(F),16/5.3mm,注射器公称容量(ml),12,穿刺针外径(mm),18ga/1.27mm,穿刺针内径(in)(mm),0.042/1.067,穿刺针有效长度(in)(mm),2.59/65.79; 405145,扩张器最大外径（F）,8/2.6mm,扩张器最小内径(in)(mm),0.04/1.016,导丝外径(in)(mm),0.038/0.97,导丝长度(cm),50,导丝头弯型式及曲率半径(mm),3mm"J",鞘有效长度(cm),14,鞘内径(F),8/2.6mm,注射器公称容量(ml),12,穿刺针外径(mm),18ga/1.27mm,穿刺针内径(in)(mm),0.042/1.067,穿刺针有效长度(in)(mm),2.59/65.79; 405146,扩张器最大外径（F）,8.5/2.8mm,扩张器最小内径(in)(mm),0.04/1.016,导丝外径(in)(mm),0.038/0.97,导丝长度(cm),50,导丝头弯型式及曲率半径(mm),3mm"J",鞘有效长度(cm),14,鞘内径(F),8.5/2.8mm,注射器公称容量(ml),12,穿刺针外径(mm),18ga/1.27mm,穿刺针内径(in)(mm),0.042/1.067,穿刺针有效长度(in)(mm),2.59/65.79; 405147,扩张器最大外径（F）,9/3.0mm,扩张器最小内径(in)(mm),0.04/1.016,导丝外径(in)(mm),0.038/0.97,导丝长度(cm),50,导丝头弯型式及曲率半径(mm),3mm"J",鞘有效长度(cm),14,鞘内径(F),9/3.0mm,注射器公称容量(ml),12,穿刺针外径(mm),18ga/1.27mm,穿刺针内径(in)(mm),0.042/1.067,穿刺针有效长度(in)(mm),2.59/65.79; 405149,扩张器最大外径（F）,10/3.3mm,扩张器最小内径(in)(mm),0.04/1.016,导丝外径(in)(mm),0.038/0.97,导丝长度(cm),50,导丝头弯型式及曲率半径(mm),3mm"J",鞘有效长度(cm),14,鞘内径(F),10/3.3mm,注射器公称容量(ml),12,穿刺针外径(mm),18ga/1.27mm,穿刺针内径(in)(mm),0.042/1.067,穿刺针有效长度(in)(mm),2.59/65.79; 405153,扩张器最大外径（F）,7/2.3mm,扩张器最小内径(in)(mm),0.04/1.016,导丝外径(in)(mm),0.038/0.97,导丝长度(cm),50,导丝头弯型式及曲率半径(mm),3mm"J",鞘有效长度(cm),14,鞘内径(F),7/2.3mm,注射器公称容量(ml),12,穿刺针外径(mm),18ga/1.27mm,穿刺针内径(in)(mm),0.042/1.067,穿刺针有效长度(in)(mm),2.59/65.79; 405154,扩张器最大外径（F）,7/2.3mm,扩张器最小内径(in)(mm),0.04/1.016,导丝外径(in)(mm),0.038/0.97,导丝长度(cm),50,导丝头弯型式及曲率半径(mm),3mm"J",鞘有效长度(cm),14,鞘内径(F),7/2.3mm（鞘薄）,注射器公称容量(ml),12,穿刺针外径(mm),18ga/1.27mm,穿刺针内径(in)(mm),0.042/1.067,穿刺针有效长度(in)(mm),2.59/65.79; "405400,扩张器最大外径（F）,5/1.6mm,扩张器最小内径(in)(mm),0.04/1.016,导丝外径(in)(mm),无导丝（允许通过导丝外径0.038、0.97）,导丝长度(cm),N/A,导丝头弯型式及曲率半径(mm),N/A,鞘有效长度(cm),14,鞘内径(F),5/1.6mm,注射器公称容量(ml),N/A,穿刺针外径(mm),N/A,穿刺针内径(in)(mm),N/A,穿刺针有效长度(in)(mm),N/A; 405404,扩张器最大外径（F）,6/2.0mm,扩张器最小内径(in)(mm),0.04/1.016,导丝外径(in)(mm),无导丝（允许通过导丝外径0.038、0.97）,导丝长度(cm),N/A,导丝头弯型式及曲率半径(mm),N/A,鞘有效长度(cm),14,鞘内径(F),6/2.0mm,注射器公称容量(ml),N/A,穿刺针外径(mm),N/A,穿刺针内径(in)(mm),N/A,穿刺针有效长度(in)(mm),N/A; 405408,扩张器最大外径（F）,7/2.3mm,扩张器最小内径(in)(mm),0.04/1.016,导丝外径(in)(mm),无导丝（允许通过导丝外径0.038、0.97）,导丝长度(cm),N/A,导丝头弯型式及曲率半径(mm),N/A,鞘有效长度(cm),14,鞘内径(F),7/2.3mm,注射器公称容量(ml),N/A,穿刺针外径(mm),N/A,穿刺针内径(in)(mm),N/A,穿刺针有效长度(in)(mm),N/A; 405412,扩张器最大外径（F）,8/2.6mm,扩张器最小内径(in)(mm),0.04/1.016,导丝外径(in)(mm),无导丝（允许通过导丝外径0.038、0.97）,导丝长度(cm),N/A,导丝头弯型式及曲率半径(mm),N/A,鞘有效长度(cm),14,鞘内径(F),8/2.6mm,注射器公称容量(ml),N/A,穿刺针外径(mm),N/A,穿刺针内径(in)(mm),N/A,穿刺针有效长度(in)(mm),N/A; 405416,扩张器最大外径（F）,9/3.0mm,扩张器最小内径(in)(mm),0.04/1.016,导丝外径(in)(mm),无导丝（允许通过导丝外径0.038、0.97）,导丝长度(cm),N/A,导丝头弯型式及曲率半径(mm),N/A,鞘有效长度(cm),14,鞘内径(F),9/3.0mm,注射器公称容量(ml),N/A,穿刺针外径(mm),N/A,穿刺针内径(in)(mm),N/A,穿刺针有效长度(in)(mm),N/A; 405418,扩张器最大外径（F）,9.5/3.1mm,扩张器最小内径(in)(mm),0.04/1.016,导丝外径(in)(mm),无导丝（允许通过导丝外径0.038、0.97）,导丝长度(cm),N/A,导丝头弯型式及曲率半径(mm),N/A,鞘有效长度(cm),14,鞘内径(F),9.5/3.1mm,注射器公称容量(ml),N/A,穿刺针外径(mm),N/A,穿刺针内径(in)(mm),N/A,穿刺针有效长度(in)(mm),N/A; 405420,扩张器最大外径（F）,10/3.3mm,扩张器最小内径(in)(mm),0.04/1.016,导丝外径(in)(mm),无导丝（允许通过导丝外径0.038、0.97）,导丝长度(cm),N/A,导丝头弯型式及曲率半径(mm),N/A,鞘有效长度(cm),14,鞘内径(F),10/3.3mm,注射器公称容量(ml),N/A,穿刺针外径(mm),N/A,穿刺针内径(in)(mm),N/A,穿刺针有效长度(in)(mm),N/A; 405422,扩张器最大外径（F）,10.5/3.5mm,扩张器最小内径(in)(mm),0.04/1.016,导丝外径(in)(mm),无导丝（允许通过导丝外径0.038、0.97）,导丝长度(cm),N/A,导丝头弯型式及曲率半径(mm),N/A,鞘有效长度(cm),14,鞘内径(F),10.5/3.5mm,注射器公称容量(ml),N/A,穿刺针外径(mm),N/A,穿刺针内径(in)(mm),N/A,穿刺针有效长度(in)(mm),N/A; 405424,扩张器最大外径（F）,11/3.6mm,扩张器最小内径(in)(mm),0.04/1.016,导丝外径(in)(mm),无导丝（允许通过导丝外径0.038、0.97）,导丝长度(cm),N/A,导丝头弯型式及曲率半径(mm),N/A,鞘有效长度(cm),14,鞘内径(F),11/3.6mm,注射器公称容量(ml),N/A,穿刺针外径(mm),N/A,穿刺针内径(in)(mm),N/A,穿刺针有效长度(in)(mm),N/A; 405428,扩张器最大外径（F）,12/4.0mm,扩张器最小内径(in)(mm),0.04/1.016,导丝外径(in)(mm),无导丝（允许通过导丝外径0.038、0.97）,导丝长度(cm),N/A,导丝头弯型式及曲率半径(mm),N/A,鞘有效长度(cm),14,鞘内径(F),12/4.0mm,注射器公称容量(ml),N/A,穿刺针外径(mm),N/A,穿刺针内径(in)(mm),N/A,穿刺针有效长度(in)(mm),N/A; 405444,扩张器最大外径（F）,16/5.3mm,扩张器最小内径(in)(mm),0.04/1.016,导丝外径(in)(mm),无导丝（允许通过导丝外径0.038、0.97）,导丝长度(cm),N/A,导丝头弯型式及曲率半径(mm),N/A,鞘有效长度(cm),14,鞘内径(F),16/5.3mm,注射器公称容量(ml),N/A,穿刺针外径(mm),N/A,穿刺针内径(in)(mm),N/A,穿刺针有效长度(in)(mm),N/A; " 405404,扩张器最大外径（F）,6/2.0mm,扩张器最小内径(in)(mm),0.04/1.016,导丝外径(in)(mm),无导丝（允许通过导丝外径0.038、0.97）,导丝长度(cm),N/A,导丝头弯型式及曲率半径(mm),N/A,鞘有效长度(cm),14,鞘内径(F),6/2.0mm,注射器公称容量(ml),N/A,穿刺针外径(mm),N/A,穿刺针内径(in)(mm),N/A,穿刺针有效长度(in)(mm),N/A; 405408,扩张器最大外径（F）,7/2.3mm,扩张器最小内径(in)(mm),0.04/1.016,导丝外径(in)(mm),无导丝（允许通过导丝外径0.038、0.97）,导丝长度(cm),N/A,导丝头弯型式及曲率半径(mm),N/A,鞘有效长度(cm),14,鞘内径(F),7/2.3mm,注射器公称容量(ml),N/A,穿刺针外径(mm),N/A,穿刺针内径(in)(mm),N/A,穿刺针有效长度(in)(mm),N/A; 405412,扩张器最大外径（F）,8/2.6mm,扩张器最小内径(in)(mm),0.04/1.016,导丝外径(in)(mm),无导丝（允许通过导丝外径0.038、0.97）,导丝长度(cm),N/A,导丝头弯型式及曲率半径(mm),N/A,鞘有效长度(cm),14,鞘内径(F),8/2.6mm,注射器公称容量(ml),N/A,穿刺针外径(mm),N/A,穿刺针内径(in)(mm),N/A,穿刺针有效长度(in)(mm),N/A; 405416,扩张器最大外径（F）,9/3.0mm,扩张器最小内径(in)(mm),0.04/1.016,导丝外径(in)(mm),无导丝（允许通过导丝外径0.038、0.97）,导丝长度(cm),N/A,导丝头弯型式及曲率半径(mm),N/A,鞘有效长度(cm),14,鞘内径(F),9/3.0mm,注射器公称容量(ml),N/A,穿刺针外径(mm),N/A,穿刺针内径(in)(mm),N/A,穿刺针有效长度(in)(mm),N/A; 405418,扩张器最大外径（F）,9.5/3.1mm,扩张器最小内径(in)(mm),0.04/1.016,导丝外径(in)(mm),无导丝（允许通过导丝外径0.038、0.97）,导丝长度(cm),N/A,导丝头弯型式及曲率半径(mm),N/A,鞘有效长度(cm),14,鞘内径(F),9.5/3.1mm,注射器公称容量(ml),N/A,穿刺针外径(mm),N/A,穿刺针内径(in)(mm),N/A,穿刺针有效长度(in)(mm),N/A; 405420,扩张器最大外径（F）,10/3.3mm,扩张器最小内径(in)(mm),0.04/1.016,导丝外径(in)(mm),无导丝（允许通过导丝外径0.038、0.97）,导丝长度(cm),N/A,导丝头弯型式及曲率半径(mm),N/A,鞘有效长度(cm),14,鞘内径(F),10/3.3mm,注射器公称容量(ml),N/A,穿刺针外径(mm),N/A,穿刺针内径(in)(mm),N/A,穿刺针有效长度(in)(mm),N/A; 405422,扩张器最大外径（F）,10.5/3.5mm,扩张器最小内径(in)(mm),0.04/1.016,导丝外径(in)(mm),无导丝（允许通过导丝外径0.038、0.97）,导丝长度(cm),N/A,导丝头弯型式及曲率半径(mm),N/A,鞘有效长度(cm),14,鞘内径(F),10.5/3.5mm,注射器公称容量(ml),N/A,穿刺针外径(mm),N/A,穿刺针内径(in)(mm),N/A,穿刺针有效长度(in)(mm),N/A; 405424,扩张器最大外径（F）,11/3.6mm,扩张器最小内径(in)(mm),0.04/1.016,导丝外径(in)(mm),无导丝（允许通过导丝外径0.038、0.97）,导丝长度(cm),N/A,导丝头弯型式及曲率半径(mm),N/A,鞘有效长度(cm),14,鞘内径(F),11/3.6mm,注射器公称容量(ml),N/A,穿刺针外径(mm),N/A,穿刺针内径(in)(mm),N/A,穿刺针有效长度(in)(mm),N/A; 405428,扩张器最大外径（F）,12/4.0mm,扩张器最小内径(in)(mm),0.04/1.016,导丝外径(in)(mm),无导丝（允许通过导丝外径0.038、0.97）,导丝长度(cm),N/A,导丝头弯型式及曲率半径(mm),N/A,鞘有效长度(cm),14,鞘内径(F),12/4.0mm,注射器公称容量(ml),N/A,穿刺针外径(mm),N/A,穿刺针内径(in)(mm),N/A,穿刺针有效长度(in)(mm),N/A; 405444,扩张器最大外径（F）,16/5.3mm,扩张器最小内径(in)(mm),0.04/1.016,导丝外径(in)(mm),无导丝（允许通过导丝外径0.038、0.97）,导丝长度(cm),N/A,导丝头弯型式及曲率半径(mm),N/A,鞘有效长度(cm),14,鞘内径(F),16/5.3mm,注射器公称容量(ml),N/A,穿刺针外径(mm),N/A,穿刺针内径(in)(mm),N/A,穿刺针有效长度(in)(mm),N/A; 405254,扩张器最大外径（F）,9/3mm,扩张器最小内径(in)(mm),0.04/1.016,导丝外径(in)(mm),无导丝（允许通过导丝外径0.038、0.97）,导丝长度(cm),N/A,导丝头弯型式及曲率半径(mm),N/A,鞘有效长度(cm),23,鞘内径(F),9/3mm,注射器公称容量(ml),N/A,穿刺针外径(mm),N/A,穿刺针内径(in)(mm),N/A,穿刺针有效长度(in)(mm),N/A; 405256,扩张器最大外径（F）,10/3.3mm,扩张器最小内径(in)(mm),0.04/1.016,导丝外径(in)(mm),无导丝（允许通过导丝外径0.038、0.97）,导丝长度(cm),N/A,导丝头弯型式及曲率半径(mm),N/A,鞘有效长度(cm),23,鞘内径(F),10/3.3mm,注射器公称容量(ml),N/A,穿刺针外径(mm),N/A,穿刺针内径(in)(mm),N/A,穿刺针有效长度(in)(mm),N/A; 405258,扩张器最大外径（F）,11/3.6mm,扩张器最小内径(in)(mm),0.04/1.016,导丝外径(in)(mm),无导丝（允许通过导丝外径0.038、0.97）,导丝长度(cm),N/A,导丝头弯型式及曲率半径(mm),N/A,鞘有效长度(cm),23,鞘内径(F),11/3.6mm,注射器公称容量(ml),N/A,穿刺针外径(mm),N/A,穿刺针内径(in)(mm),N/A,穿刺针有效长度(in)(mm),N/A; 405259,扩张器最大外径（F）,12/4mm,扩张器最小内径(in)(mm),0.04/1.016,导丝外径(in)(mm),无导丝（允许通过导丝外径0.038、0.97）,导丝长度(cm),N/A,导丝头弯型式及曲率半径(mm),N/A,鞘有效长度(cm),23,鞘内径(F),12/4mm,注射器公称容量(ml),N/A,穿刺针外径(mm),N/A,穿刺针内径(in)(mm),N/A,穿刺针有效长度(in)(mm),N/A; 405269,扩张器最大外径（F）,7/2.3mm,扩张器最小内径(in)(mm),0.04/1.016,导丝外径(in)(mm),无导丝（允许通过导丝外径0.038、0.97）,导丝长度(cm),N/A,导丝头弯型式及曲率半径(mm),N/A,鞘有效长度(cm),23,鞘内径(F),7/2.3mm,注射器公称容量(ml),N/A,穿刺针外径(mm),N/A,穿刺针内径(in)(mm),N/A,穿刺针有效长度(in)(mm),N/A; 405270,扩张器最大外径（F）,8/2.6mm,扩张器最小内径(in)(mm),0.04/1.016,导丝外径(in)(mm),无导丝（允许通过导丝外径0.038、0.97）,导丝长度(cm),N/A,导丝头弯型式及曲率半径(mm),N/A,鞘有效长度(cm),23,鞘内径(F),,8/2.6mm,注射器公称容量(ml),N/A,穿刺针外径(mm),N/A,穿刺针内径(in)(mm),N/A,穿刺针有效长度(in)(mm),N/A; | 撕开鞘由导管鞘和扩张器组成，部分型号有导丝、注射器、穿刺针。制造材料为：导管鞘：高密度聚乙烯；扩张器：高密度聚乙烯；导丝：304不锈钢；注射器：聚丙烯；穿刺针针管：304不锈钢、座：聚丙烯。产品经环氧乙烷灭菌，一次性使用。 | 用于引导导管进入血管。 | "导管鞘 1. 按照标准、公认的操作规程穿刺血管并插入导丝。 注释：穿刺针上可能会连接一个注射器，在插入过程中起辅助支撑作用，并帮助观察静脉回流。 注释：保留适量导丝暴露在体外。（暴露在外的导丝部分的长度应该大于经皮穿刺导管鞘组件的长度。） 2. 通过暴露在外的导丝将扩张器导管鞘组件旋扭推送入血管。 注意：不得因疏忽大意，而将导丝完全推送进患者体内。 3. 抽出血管扩张器和导丝，将导管鞘留在原位。用拇指堵住鞘管暴露端的孔口，以减少抽吸空气和/或减 少失血。 4. 插入并推送电极导管。 5. 推送电极导管后，从血管中抽出导管鞘时，分开导管鞘手柄并撕开鞘管。操作时务必小心，切勿在此 过程中抽出导管。（见注意事项） 使用说明建议 导管鞘穿刺针 1. 采用正确的无菌技术。 2. 将穿刺针鞘管组件插入血管并观察静脉回流。 3. 退出穿刺针，并将导管鞘留在原位。用拇指堵住导管鞘暴露端的孔口，以减少吸入的空气和/或减少失 血。 注意：切勿在鞘管仍在血管中时，重新插入穿刺针。 4. 插入并推送电极导管。 5. 推送电极导管后，从血管中抽出导管鞘时，分开导管鞘手柄并撕开鞘管。操作时务必小心，切勿在此 过程中抽出导管。（见注意事项） 注释：符号部分包含产品标签上可能使用的所有符号。产品根据要求粘贴标签。" | 撕开鞘由导管鞘和扩张器组成，部分型号有导丝、注射器、穿刺针。制造材料为：导管鞘：高密度聚乙烯；扩张器：高密度聚乙烯；导丝：304不锈钢；注射器：聚丙烯；穿刺针针管：304不锈钢、座：聚丙烯。产品经环氧乙烷灭菌，一次性使用。 |  | 2020-12-23 |  | 国械注进20153774188
1 | L00000000056 | 起搏器 |  | L00000000056 |  | 撕开鞘(商品名:SJM ) | 根 | 盒 | 进口 | [12 empty] | 导管鞘：高密度聚乙烯；扩张器：高密度聚乙烯；导丝：304不锈钢；注射器：聚丙烯；穿刺针针管：304不锈钢、座：聚丙烯。 |  | 405132,扩张器最大外径(F),13/4.3mm,扩张器最小内径(in)(mm),0.04/1.016,导丝外径(in)(mm),0.038/0.97,导丝长度(cm),50,导丝头端型式及曲率半径(mm),3mm“J”,鞘有效长度(cm),14,鞘内径(F),13/4.3mm,注射器公称容量(ml),12,穿刺针外径(mm),18ga/1.27mm,穿刺针内径(in)(mm),0.042/1.067,穿刺针有效长度(in)(mm),2.59/65.79; |  |  | 美国St.Jude Medical | 01935 | 405132 | [11 empty] | Ⅲ类 | [6 empty] | 国械注进20153774188 | 美国St.Jude Medical |  |  | 圣犹达医疗用品（上海）有限公司 |  | 撕开鞘 | 405100,扩张器最大外径（F）,5/1.6mm,扩张器最小内径(in)(mm),0.04/1.016,导丝外径(in)(mm),0.038/0.97,导丝长度(cm),50,导丝头弯型式及曲率半径(mm),3mm"J",鞘有效长度(cm),14,鞘内径(F),5/1.6mm,注射器公称容量(ml),12,穿刺针外径(mm),18ga/1.27mm,穿刺针内径(in)(mm),0.042/1.067,穿刺针有效长度(in)(mm),2.59/65.79; 405104,扩张器最大外径（F）,6/2.0mm,扩张器最小内径(in)(mm),0.04/1.016,导丝外径(in)(mm),0.038/0.97,导丝长度(cm),50,导丝头弯型式及曲率半径(mm),3mm"J",鞘有效长度(cm),14,鞘内径(F),6/2.0mm,注射器公称容量(ml),12,穿刺针外径(mm),18ga/1.27mm,穿刺针内径(in)(mm),0.042/1.067,穿刺针有效长度(in)(mm),2.59/65.79; 405108,扩张器最大外径（F）,7/2.3mm,扩张器最小内径(in)(mm),0.04/1.016,导丝外径(in)(mm),0.038/0.97,导丝长度(cm),50,导丝头弯型式及曲率半径(mm),3mm"J",鞘有效长度(cm),14,鞘内径(F),7/2.3mm,注射器公称容量(ml),12,穿刺针外径(mm),18ga/1.27mm,穿刺针内径(in)(mm),0.042/1.067,穿刺针有效长度(in)(mm),2.59/65.79; 405112,扩张器最大外径（F）,8/2.6mm,扩张器最小内径(in)(mm),0.04/1.016,导丝外径(in)(mm),0.038/0.97,导丝长度(cm),50,导丝头弯型式及曲率半径(mm),3mm"J",鞘有效长度(cm),14,鞘内径(F),8/2.6mm,注射器公称容量(ml),12,穿刺针外径(mm),18ga/1.27mm,穿刺针内径(in)(mm),0.042/1.067,穿刺针有效长度(in)(mm),2.59/65.79; 405116,扩张器最大外径（F）,9/3.0mm,扩张器最小内径(in)(mm),0.04/1.016,导丝外径(in)(mm),0.038/0.97,导丝长度(cm),50,导丝头弯型式及曲率半径(mm),3mm"J",鞘有效长度(cm),14,鞘内径(F),9/3.0mm,注射器公称容量(ml),12,穿刺针外径(mm),18ga/1.27mm,穿刺针内径(in)(mm),0.042/1.067,穿刺针有效长度(in)(mm),2.59/65.79; 405118,扩张器最大外径（F）,9.5/3.1mm,扩张器最小内径(in)(mm),0.04/1.016,导丝外径(in)(mm),0.038/0.97,导丝长度(cm),50,导丝头弯型式及曲率半径(mm),3mm"J",鞘有效长度(cm),14,鞘内径(F),9.5/3.1mm,注射器公称容量(ml),12,穿刺针外径(mm),18ga/1.27mm,穿刺针内径(in)(mm),0.042/1.067,穿刺针有效长度(in)(mm),2.59/65.79; 405120,扩张器最大外径（F）,10/3.3mm,扩张器最小内径(in)(mm),0.04/1.016,导丝外径(in)(mm),0.038/0.97,导丝长度(cm),50,导丝头弯型式及曲率半径(mm),3mm"J",鞘有效长度(cm),14,鞘内径(F),10/3.3mm,注射器公称容量(ml),12,穿刺针外径(mm),18ga/1.27mm,穿刺针内径(in)(mm),0.042/1.067,穿刺针有效长度(in)(mm),2.59/65.79; 405122,扩张器最大外径（F）,10.5/3.5mm,扩张器最小内径(in)(mm),0.04/1.016,导丝外径(in)(mm),0.038/0.97,导丝长度(cm),50,导丝头弯型式及曲率半径(mm),3mm"J",鞘有效长度(cm),14,鞘内径(F),10.5/3.5mm,注射器公称容量(ml),12,穿刺针外径(mm),18ga/1.27mm,穿刺针内径(in)(mm),0.042/1.067,穿刺针有效长度(in)(mm),2.59/65.79; 405124,扩张器最大外径（F）,11/3.6mm,扩张器最小内径(in)(mm),0.04/1.016,导丝外径(in)(mm),0.038/0.97,导丝长度(cm),50,导丝头弯型式及曲率半径(mm),3mm"J",鞘有效长度(cm),14,鞘内径(F),11/3.6mm,注射器公称容量(ml),12,穿刺针外径(mm),18ga/1.27mm,穿刺针内径(in)(mm),0.042/1.067,穿刺针有效长度(in)(mm),2.59/65.79; 405128,扩张器最大外径（F）,12/4.0mm,扩张器最小内径(in)(mm),0.04/1.016,导丝外径(in)(mm),0.038/0.97,导丝长度(cm),50,导丝头弯型式及曲率半径(mm),3mm"J",鞘有效长度(cm),14,鞘内径(F),12/4.0mm,注射器公称容量(ml),12,穿刺针外径(mm),18ga/1.27mm,穿刺针内径(in)(mm),0.042/1.067,穿刺针有效长度(in)(mm),2.59/65.79; 405132,扩张器最大外径（F）,13/4.3mm,扩张器最小内径(in)(mm),0.04/1.016,导丝外径(in)(mm),0.038/0.97,导丝长度(cm),50,导丝头弯型式及曲率半径(mm),3mm"J",鞘有效长度(cm),14,鞘内径(F),13/4.3mm,注射器公称容量(ml),12,穿刺针外径(mm),18ga/1.27mm,穿刺针内径(in)(mm),0.042/1.067,穿刺针有效长度(in)(mm),2.59/65.79; 405136,扩张器最大外径（F）,14/4.6mm,扩张器最小内径(in)(mm),0.04/1.016,导丝外径(in)(mm),0.038/0.97,导丝长度(cm),50,导丝头弯型式及曲率半径(mm),3mm"J",鞘有效长度(cm),14,鞘内径(F),14/4.6mm,注射器公称容量(ml),12,穿刺针外径(mm),18ga/1.27mm,穿刺针内径(in)(mm),0.042/1.067,穿刺针有效长度(in)(mm),2.59/65.79; 405144,扩张器最大外径（F）,16/5.3mm,扩张器最小内径(in)(mm),0.04/1.016,导丝外径(in)(mm),0.038/0.97,导丝长度(cm),50,导丝头弯型式及曲率半径(mm),3mm"J",鞘有效长度(cm),14,鞘内径(F),16/5.3mm,注射器公称容量(ml),12,穿刺针外径(mm),18ga/1.27mm,穿刺针内径(in)(mm),0.042/1.067,穿刺针有效长度(in)(mm),2.59/65.79; 405145,扩张器最大外径（F）,8/2.6mm,扩张器最小内径(in)(mm),0.04/1.016,导丝外径(in)(mm),0.038/0.97,导丝长度(cm),50,导丝头弯型式及曲率半径(mm),3mm"J",鞘有效长度(cm),14,鞘内径(F),8/2.6mm,注射器公称容量(ml),12,穿刺针外径(mm),18ga/1.27mm,穿刺针内径(in)(mm),0.042/1.067,穿刺针有效长度(in)(mm),2.59/65.79; 405146,扩张器最大外径（F）,8.5/2.8mm,扩张器最小内径(in)(mm),0.04/1.016,导丝外径(in)(mm),0.038/0.97,导丝长度(cm),50,导丝头弯型式及曲率半径(mm),3mm"J",鞘有效长度(cm),14,鞘内径(F),8.5/2.8mm,注射器公称容量(ml),12,穿刺针外径(mm),18ga/1.27mm,穿刺针内径(in)(mm),0.042/1.067,穿刺针有效长度(in)(mm),2.59/65.79; 405147,扩张器最大外径（F）,9/3.0mm,扩张器最小内径(in)(mm),0.04/1.016,导丝外径(in)(mm),0.038/0.97,导丝长度(cm),50,导丝头弯型式及曲率半径(mm),3mm"J",鞘有效长度(cm),14,鞘内径(F),9/3.0mm,注射器公称容量(ml),12,穿刺针外径(mm),18ga/1.27mm,穿刺针内径(in)(mm),0.042/1.067,穿刺针有效长度(in)(mm),2.59/65.79; 405149,扩张器最大外径（F）,10/3.3mm,扩张器最小内径(in)(mm),0.04/1.016,导丝外径(in)(mm),0.038/0.97,导丝长度(cm),50,导丝头弯型式及曲率半径(mm),3mm"J",鞘有效长度(cm),14,鞘内径(F),10/3.3mm,注射器公称容量(ml),12,穿刺针外径(mm),18ga/1.27mm,穿刺针内径(in)(mm),0.042/1.067,穿刺针有效长度(in)(mm),2.59/65.79; 405153,扩张器最大外径（F）,7/2.3mm,扩张器最小内径(in)(mm),0.04/1.016,导丝外径(in)(mm),0.038/0.97,导丝长度(cm),50,导丝头弯型式及曲率半径(mm),3mm"J",鞘有效长度(cm),14,鞘内径(F),7/2.3mm,注射器公称容量(ml),12,穿刺针外径(mm),18ga/1.27mm,穿刺针内径(in)(mm),0.042/1.067,穿刺针有效长度(in)(mm),2.59/65.79; 405154,扩张器最大外径（F）,7/2.3mm,扩张器最小内径(in)(mm),0.04/1.016,导丝外径(in)(mm),0.038/0.97,导丝长度(cm),50,导丝头弯型式及曲率半径(mm),3mm"J",鞘有效长度(cm),14,鞘内径(F),7/2.3mm（鞘薄）,注射器公称容量(ml),12,穿刺针外径(mm),18ga/1.27mm,穿刺针内径(in)(mm),0.042/1.067,穿刺针有效长度(in)(mm),2.59/65.79; "405400,扩张器最大外径（F）,5/1.6mm,扩张器最小内径(in)(mm),0.04/1.016,导丝外径(in)(mm),无导丝（允许通过导丝外径0.038、0.97）,导丝长度(cm),N/A,导丝头弯型式及曲率半径(mm),N/A,鞘有效长度(cm),14,鞘内径(F),5/1.6mm,注射器公称容量(ml),N/A,穿刺针外径(mm),N/A,穿刺针内径(in)(mm),N/A,穿刺针有效长度(in)(mm),N/A; 405404,扩张器最大外径（F）,6/2.0mm,扩张器最小内径(in)(mm),0.04/1.016,导丝外径(in)(mm),无导丝（允许通过导丝外径0.038、0.97）,导丝长度(cm),N/A,导丝头弯型式及曲率半径(mm),N/A,鞘有效长度(cm),14,鞘内径(F),6/2.0mm,注射器公称容量(ml),N/A,穿刺针外径(mm),N/A,穿刺针内径(in)(mm),N/A,穿刺针有效长度(in)(mm),N/A; 405408,扩张器最大外径（F）,7/2.3mm,扩张器最小内径(in)(mm),0.04/1.016,导丝外径(in)(mm),无导丝（允许通过导丝外径0.038、0.97）,导丝长度(cm),N/A,导丝头弯型式及曲率半径(mm),N/A,鞘有效长度(cm),14,鞘内径(F),7/2.3mm,注射器公称容量(ml),N/A,穿刺针外径(mm),N/A,穿刺针内径(in)(mm),N/A,穿刺针有效长度(in)(mm),N/A; 405412,扩张器最大外径（F）,8/2.6mm,扩张器最小内径(in)(mm),0.04/1.016,导丝外径(in)(mm),无导丝（允许通过导丝外径0.038、0.97）,导丝长度(cm),N/A,导丝头弯型式及曲率半径(mm),N/A,鞘有效长度(cm),14,鞘内径(F),8/2.6mm,注射器公称容量(ml),N/A,穿刺针外径(mm),N/A,穿刺针内径(in)(mm),N/A,穿刺针有效长度(in)(mm),N/A; 405416,扩张器最大外径（F）,9/3.0mm,扩张器最小内径(in)(mm),0.04/1.016,导丝外径(in)(mm),无导丝（允许通过导丝外径0.038、0.97）,导丝长度(cm),N/A,导丝头弯型式及曲率半径(mm),N/A,鞘有效长度(cm),14,鞘内径(F),9/3.0mm,注射器公称容量(ml),N/A,穿刺针外径(mm),N/A,穿刺针内径(in)(mm),N/A,穿刺针有效长度(in)(mm),N/A; 405418,扩张器最大外径（F）,9.5/3.1mm,扩张器最小内径(in)(mm),0.04/1.016,导丝外径(in)(mm),无导丝（允许通过导丝外径0.038、0.97）,导丝长度(cm),N/A,导丝头弯型式及曲率半径(mm),N/A,鞘有效长度(cm),14,鞘内径(F),9.5/3.1mm,注射器公称容量(ml),N/A,穿刺针外径(mm),N/A,穿刺针内径(in)(mm),N/A,穿刺针有效长度(in)(mm),N/A; 405420,扩张器最大外径（F）,10/3.3mm,扩张器最小内径(in)(mm),0.04/1.016,导丝外径(in)(mm),无导丝（允许通过导丝外径0.038、0.97）,导丝长度(cm),N/A,导丝头弯型式及曲率半径(mm),N/A,鞘有效长度(cm),14,鞘内径(F),10/3.3mm,注射器公称容量(ml),N/A,穿刺针外径(mm),N/A,穿刺针内径(in)(mm),N/A,穿刺针有效长度(in)(mm),N/A; 405422,扩张器最大外径（F）,10.5/3.5mm,扩张器最小内径(in)(mm),0.04/1.016,导丝外径(in)(mm),无导丝（允许通过导丝外径0.038、0.97）,导丝长度(cm),N/A,导丝头弯型式及曲率半径(mm),N/A,鞘有效长度(cm),14,鞘内径(F),10.5/3.5mm,注射器公称容量(ml),N/A,穿刺针外径(mm),N/A,穿刺针内径(in)(mm),N/A,穿刺针有效长度(in)(mm),N/A; 405424,扩张器最大外径（F）,11/3.6mm,扩张器最小内径(in)(mm),0.04/1.016,导丝外径(in)(mm),无导丝（允许通过导丝外径0.038、0.97）,导丝长度(cm),N/A,导丝头弯型式及曲率半径(mm),N/A,鞘有效长度(cm),14,鞘内径(F),11/3.6mm,注射器公称容量(ml),N/A,穿刺针外径(mm),N/A,穿刺针内径(in)(mm),N/A,穿刺针有效长度(in)(mm),N/A; 405428,扩张器最大外径（F）,12/4.0mm,扩张器最小内径(in)(mm),0.04/1.016,导丝外径(in)(mm),无导丝（允许通过导丝外径0.038、0.97）,导丝长度(cm),N/A,导丝头弯型式及曲率半径(mm),N/A,鞘有效长度(cm),14,鞘内径(F),12/4.0mm,注射器公称容量(ml),N/A,穿刺针外径(mm),N/A,穿刺针内径(in)(mm),N/A,穿刺针有效长度(in)(mm),N/A; 405444,扩张器最大外径（F）,16/5.3mm,扩张器最小内径(in)(mm),0.04/1.016,导丝外径(in)(mm),无导丝（允许通过导丝外径0.038、0.97）,导丝长度(cm),N/A,导丝头弯型式及曲率半径(mm),N/A,鞘有效长度(cm),14,鞘内径(F),16/5.3mm,注射器公称容量(ml),N/A,穿刺针外径(mm),N/A,穿刺针内径(in)(mm),N/A,穿刺针有效长度(in)(mm),N/A; " 405404,扩张器最大外径（F）,6/2.0mm,扩张器最小内径(in)(mm),0.04/1.016,导丝外径(in)(mm),无导丝（允许通过导丝外径0.038、0.97）,导丝长度(cm),N/A,导丝头弯型式及曲率半径(mm),N/A,鞘有效长度(cm),14,鞘内径(F),6/2.0mm,注射器公称容量(ml),N/A,穿刺针外径(mm),N/A,穿刺针内径(in)(mm),N/A,穿刺针有效长度(in)(mm),N/A; 405408,扩张器最大外径（F）,7/2.3mm,扩张器最小内径(in)(mm),0.04/1.016,导丝外径(in)(mm),无导丝（允许通过导丝外径0.038、0.97）,导丝长度(cm),N/A,导丝头弯型式及曲率半径(mm),N/A,鞘有效长度(cm),14,鞘内径(F),7/2.3mm,注射器公称容量(ml),N/A,穿刺针外径(mm),N/A,穿刺针内径(in)(mm),N/A,穿刺针有效长度(in)(mm),N/A; 405412,扩张器最大外径（F）,8/2.6mm,扩张器最小内径(in)(mm),0.04/1.016,导丝外径(in)(mm),无导丝（允许通过导丝外径0.038、0.97）,导丝长度(cm),N/A,导丝头弯型式及曲率半径(mm),N/A,鞘有效长度(cm),14,鞘内径(F),8/2.6mm,注射器公称容量(ml),N/A,穿刺针外径(mm),N/A,穿刺针内径(in)(mm),N/A,穿刺针有效长度(in)(mm),N/A; 405416,扩张器最大外径（F）,9/3.0mm,扩张器最小内径(in)(mm),0.04/1.016,导丝外径(in)(mm),无导丝（允许通过导丝外径0.038、0.97）,导丝长度(cm),N/A,导丝头弯型式及曲率半径(mm),N/A,鞘有效长度(cm),14,鞘内径(F),9/3.0mm,注射器公称容量(ml),N/A,穿刺针外径(mm),N/A,穿刺针内径(in)(mm),N/A,穿刺针有效长度(in)(mm),N/A; 405418,扩张器最大外径（F）,9.5/3.1mm,扩张器最小内径(in)(mm),0.04/1.016,导丝外径(in)(mm),无导丝（允许通过导丝外径0.038、0.97）,导丝长度(cm),N/A,导丝头弯型式及曲率半径(mm),N/A,鞘有效长度(cm),14,鞘内径(F),9.5/3.1mm,注射器公称容量(ml),N/A,穿刺针外径(mm),N/A,穿刺针内径(in)(mm),N/A,穿刺针有效长度(in)(mm),N/A; 405420,扩张器最大外径（F）,10/3.3mm,扩张器最小内径(in)(mm),0.04/1.016,导丝外径(in)(mm),无导丝（允许通过导丝外径0.038、0.97）,导丝长度(cm),N/A,导丝头弯型式及曲率半径(mm),N/A,鞘有效长度(cm),14,鞘内径(F),10/3.3mm,注射器公称容量(ml),N/A,穿刺针外径(mm),N/A,穿刺针内径(in)(mm),N/A,穿刺针有效长度(in)(mm),N/A; 405422,扩张器最大外径（F）,10.5/3.5mm,扩张器最小内径(in)(mm),0.04/1.016,导丝外径(in)(mm),无导丝（允许通过导丝外径0.038、0.97）,导丝长度(cm),N/A,导丝头弯型式及曲率半径(mm),N/A,鞘有效长度(cm),14,鞘内径(F),10.5/3.5mm,注射器公称容量(ml),N/A,穿刺针外径(mm),N/A,穿刺针内径(in)(mm),N/A,穿刺针有效长度(in)(mm),N/A; 405424,扩张器最大外径（F）,11/3.6mm,扩张器最小内径(in)(mm),0.04/1.016,导丝外径(in)(mm),无导丝（允许通过导丝外径0.038、0.97）,导丝长度(cm),N/A,导丝头弯型式及曲率半径(mm),N/A,鞘有效长度(cm),14,鞘内径(F),11/3.6mm,注射器公称容量(ml),N/A,穿刺针外径(mm),N/A,穿刺针内径(in)(mm),N/A,穿刺针有效长度(in)(mm),N/A; 405428,扩张器最大外径（F）,12/4.0mm,扩张器最小内径(in)(mm),0.04/1.016,导丝外径(in)(mm),无导丝（允许通过导丝外径0.038、0.97）,导丝长度(cm),N/A,导丝头弯型式及曲率半径(mm),N/A,鞘有效长度(cm),14,鞘内径(F),12/4.0mm,注射器公称容量(ml),N/A,穿刺针外径(mm),N/A,穿刺针内径(in)(mm),N/A,穿刺针有效长度(in)(mm),N/A; 405444,扩张器最大外径（F）,16/5.3mm,扩张器最小内径(in)(mm),0.04/1.016,导丝外径(in)(mm),无导丝（允许通过导丝外径0.038、0.97）,导丝长度(cm),N/A,导丝头弯型式及曲率半径(mm),N/A,鞘有效长度(cm),14,鞘内径(F),16/5.3mm,注射器公称容量(ml),N/A,穿刺针外径(mm),N/A,穿刺针内径(in)(mm),N/A,穿刺针有效长度(in)(mm),N/A; 405254,扩张器最大外径（F）,9/3mm,扩张器最小内径(in)(mm),0.04/1.016,导丝外径(in)(mm),无导丝（允许通过导丝外径0.038、0.97）,导丝长度(cm),N/A,导丝头弯型式及曲率半径(mm),N/A,鞘有效长度(cm),23,鞘内径(F),9/3mm,注射器公称容量(ml),N/A,穿刺针外径(mm),N/A,穿刺针内径(in)(mm),N/A,穿刺针有效长度(in)(mm),N/A; 405256,扩张器最大外径（F）,10/3.3mm,扩张器最小内径(in)(mm),0.04/1.016,导丝外径(in)(mm),无导丝（允许通过导丝外径0.038、0.97）,导丝长度(cm),N/A,导丝头弯型式及曲率半径(mm),N/A,鞘有效长度(cm),23,鞘内径(F),10/3.3mm,注射器公称容量(ml),N/A,穿刺针外径(mm),N/A,穿刺针内径(in)(mm),N/A,穿刺针有效长度(in)(mm),N/A; 405258,扩张器最大外径（F）,11/3.6mm,扩张器最小内径(in)(mm),0.04/1.016,导丝外径(in)(mm),无导丝（允许通过导丝外径0.038、0.97）,导丝长度(cm),N/A,导丝头弯型式及曲率半径(mm),N/A,鞘有效长度(cm),23,鞘内径(F),11/3.6mm,注射器公称容量(ml),N/A,穿刺针外径(mm),N/A,穿刺针内径(in)(mm),N/A,穿刺针有效长度(in)(mm),N/A; 405259,扩张器最大外径（F）,12/4mm,扩张器最小内径(in)(mm),0.04/1.016,导丝外径(in)(mm),无导丝（允许通过导丝外径0.038、0.97）,导丝长度(cm),N/A,导丝头弯型式及曲率半径(mm),N/A,鞘有效长度(cm),23,鞘内径(F),12/4mm,注射器公称容量(ml),N/A,穿刺针外径(mm),N/A,穿刺针内径(in)(mm),N/A,穿刺针有效长度(in)(mm),N/A; 405269,扩张器最大外径（F）,7/2.3mm,扩张器最小内径(in)(mm),0.04/1.016,导丝外径(in)(mm),无导丝（允许通过导丝外径0.038、0.97）,导丝长度(cm),N/A,导丝头弯型式及曲率半径(mm),N/A,鞘有效长度(cm),23,鞘内径(F),7/2.3mm,注射器公称容量(ml),N/A,穿刺针外径(mm),N/A,穿刺针内径(in)(mm),N/A,穿刺针有效长度(in)(mm),N/A; 405270,扩张器最大外径（F）,8/2.6mm,扩张器最小内径(in)(mm),0.04/1.016,导丝外径(in)(mm),无导丝（允许通过导丝外径0.038、0.97）,导丝长度(cm),N/A,导丝头弯型式及曲率半径(mm),N/A,鞘有效长度(cm),23,鞘内径(F),,8/2.6mm,注射器公称容量(ml),N/A,穿刺针外径(mm),N/A,穿刺针内径(in)(mm),N/A,穿刺针有效长度(in)(mm),N/A; | 撕开鞘由导管鞘和扩张器组成，部分型号有导丝、注射器、穿刺针。制造材料为：导管鞘：高密度聚乙烯；扩张器：高密度聚乙烯；导丝：304不锈钢；注射器：聚丙烯；穿刺针针管：304不锈钢、座：聚丙烯。产品经环氧乙烷灭菌，一次性使用。 | 用于引导导管进入血管。 | "导管鞘 1. 按照标准、公认的操作规程穿刺血管并插入导丝。 注释：穿刺针上可能会连接一个注射器，在插入过程中起辅助支撑作用，并帮助观察静脉回流。 注释：保留适量导丝暴露在体外。（暴露在外的导丝部分的长度应该大于经皮穿刺导管鞘组件的长度。） 2. 通过暴露在外的导丝将扩张器导管鞘组件旋扭推送入血管。 注意：不得因疏忽大意，而将导丝完全推送进患者体内。 3. 抽出血管扩张器和导丝，将导管鞘留在原位。用拇指堵住鞘管暴露端的孔口，以减少抽吸空气和/或减 少失血。 4. 插入并推送电极导管。 5. 推送电极导管后，从血管中抽出导管鞘时，分开导管鞘手柄并撕开鞘管。操作时务必小心，切勿在此 过程中抽出导管。（见注意事项） 使用说明建议 导管鞘穿刺针 1. 采用正确的无菌技术。 2. 将穿刺针鞘管组件插入血管并观察静脉回流。 3. 退出穿刺针，并将导管鞘留在原位。用拇指堵住导管鞘暴露端的孔口，以减少吸入的空气和/或减少失 血。 注意：切勿在鞘管仍在血管中时，重新插入穿刺针。 4. 插入并推送电极导管。 5. 推送电极导管后，从血管中抽出导管鞘时，分开导管鞘手柄并撕开鞘管。操作时务必小心，切勿在此 过程中抽出导管。（见注意事项） 注释：符号部分包含产品标签上可能使用的所有符号。产品根据要求粘贴标签。" | 撕开鞘由导管鞘和扩张器组成，部分型号有导丝、注射器、穿刺针。制造材料为：导管鞘：高密度聚乙烯；扩张器：高密度聚乙烯；导丝：304不锈钢；注射器：聚丙烯；穿刺针针管：304不锈钢、座：聚丙烯。产品经环氧乙烷灭菌，一次性使用。 |  | 2020-12-23 |  | 国械注进20153774188
1 | L00000000057 | 起搏器 |  | L00000000057 |  | 撕开鞘(商品名:SJM ) | 根 | 盒 | 进口 | [12 empty] | 导管鞘：高密度聚乙烯；扩张器：高密度聚乙烯；导丝：304不锈钢；注射器：聚丙烯；穿刺针针管：304不锈钢、座：聚丙烯。 |  | 405136,扩张器最大外径(F),14/4.6mm,扩张器最小内径(in)(mm),0.04/1.016,导丝外径(in)(mm),0.038/0.97,导丝长度(cm),50,导丝头端型式及曲率半径(mm),3mm“J”,鞘有效长度(cm),14,鞘内径(F),14/4.6mm,注射器公称容量(ml),12,穿刺针外径(mm),18ga/1.27mm,穿刺针内径(in)(mm),0.042/1.067,穿刺针有效长度(in)(mm),2.59/65.79; |  |  | 美国St.Jude Medical | 01935 | 405136 | [11 empty] | Ⅲ类 | [6 empty] | 国械注进20153774188 | 美国St.Jude Medical |  |  | 圣犹达医疗用品（上海）有限公司 |  | 撕开鞘 | 405100,扩张器最大外径（F）,5/1.6mm,扩张器最小内径(in)(mm),0.04/1.016,导丝外径(in)(mm),0.038/0.97,导丝长度(cm),50,导丝头弯型式及曲率半径(mm),3mm"J",鞘有效长度(cm),14,鞘内径(F),5/1.6mm,注射器公称容量(ml),12,穿刺针外径(mm),18ga/1.27mm,穿刺针内径(in)(mm),0.042/1.067,穿刺针有效长度(in)(mm),2.59/65.79; 405104,扩张器最大外径（F）,6/2.0mm,扩张器最小内径(in)(mm),0.04/1.016,导丝外径(in)(mm),0.038/0.97,导丝长度(cm),50,导丝头弯型式及曲率半径(mm),3mm"J",鞘有效长度(cm),14,鞘内径(F),6/2.0mm,注射器公称容量(ml),12,穿刺针外径(mm),18ga/1.27mm,穿刺针内径(in)(mm),0.042/1.067,穿刺针有效长度(in)(mm),2.59/65.79; 405108,扩张器最大外径（F）,7/2.3mm,扩张器最小内径(in)(mm),0.04/1.016,导丝外径(in)(mm),0.038/0.97,导丝长度(cm),50,导丝头弯型式及曲率半径(mm),3mm"J",鞘有效长度(cm),14,鞘内径(F),7/2.3mm,注射器公称容量(ml),12,穿刺针外径(mm),18ga/1.27mm,穿刺针内径(in)(mm),0.042/1.067,穿刺针有效长度(in)(mm),2.59/65.79; 405112,扩张器最大外径（F）,8/2.6mm,扩张器最小内径(in)(mm),0.04/1.016,导丝外径(in)(mm),0.038/0.97,导丝长度(cm),50,导丝头弯型式及曲率半径(mm),3mm"J",鞘有效长度(cm),14,鞘内径(F),8/2.6mm,注射器公称容量(ml),12,穿刺针外径(mm),18ga/1.27mm,穿刺针内径(in)(mm),0.042/1.067,穿刺针有效长度(in)(mm),2.59/65.79; 405116,扩张器最大外径（F）,9/3.0mm,扩张器最小内径(in)(mm),0.04/1.016,导丝外径(in)(mm),0.038/0.97,导丝长度(cm),50,导丝头弯型式及曲率半径(mm),3mm"J",鞘有效长度(cm),14,鞘内径(F),9/3.0mm,注射器公称容量(ml),12,穿刺针外径(mm),18ga/1.27mm,穿刺针内径(in)(mm),0.042/1.067,穿刺针有效长度(in)(mm),2.59/65.79; 405118,扩张器最大外径（F）,9.5/3.1mm,扩张器最小内径(in)(mm),0.04/1.016,导丝外径(in)(mm),0.038/0.97,导丝长度(cm),50,导丝头弯型式及曲率半径(mm),3mm"J",鞘有效长度(cm),14,鞘内径(F),9.5/3.1mm,注射器公称容量(ml),12,穿刺针外径(mm),18ga/1.27mm,穿刺针内径(in)(mm),0.042/1.067,穿刺针有效长度(in)(mm),2.59/65.79; 405120,扩张器最大外径（F）,10/3.3mm,扩张器最小内径(in)(mm),0.04/1.016,导丝外径(in)(mm),0.038/0.97,导丝长度(cm),50,导丝头弯型式及曲率半径(mm),3mm"J",鞘有效长度(cm),14,鞘内径(F),10/3.3mm,注射器公称容量(ml),12,穿刺针外径(mm),18ga/1.27mm,穿刺针内径(in)(mm),0.042/1.067,穿刺针有效长度(in)(mm),2.59/65.79; 405122,扩张器最大外径（F）,10.5/3.5mm,扩张器最小内径(in)(mm),0.04/1.016,导丝外径(in)(mm),0.038/0.97,导丝长度(cm),50,导丝头弯型式及曲率半径(mm),3mm"J",鞘有效长度(cm),14,鞘内径(F),10.5/3.5mm,注射器公称容量(ml),12,穿刺针外径(mm),18ga/1.27mm,穿刺针内径(in)(mm),0.042/1.067,穿刺针有效长度(in)(mm),2.59/65.79; 405124,扩张器最大外径（F）,11/3.6mm,扩张器最小内径(in)(mm),0.04/1.016,导丝外径(in)(mm),0.038/0.97,导丝长度(cm),50,导丝头弯型式及曲率半径(mm),3mm"J",鞘有效长度(cm),14,鞘内径(F),11/3.6mm,注射器公称容量(ml),12,穿刺针外径(mm),18ga/1.27mm,穿刺针内径(in)(mm),0.042/1.067,穿刺针有效长度(in)(mm),2.59/65.79; 405128,扩张器最大外径（F）,12/4.0mm,扩张器最小内径(in)(mm),0.04/1.016,导丝外径(in)(mm),0.038/0.97,导丝长度(cm),50,导丝头弯型式及曲率半径(mm),3mm"J",鞘有效长度(cm),14,鞘内径(F),12/4.0mm,注射器公称容量(ml),12,穿刺针外径(mm),18ga/1.27mm,穿刺针内径(in)(mm),0.042/1.067,穿刺针有效长度(in)(mm),2.59/65.79; 405132,扩张器最大外径（F）,13/4.3mm,扩张器最小内径(in)(mm),0.04/1.016,导丝外径(in)(mm),0.038/0.97,导丝长度(cm),50,导丝头弯型式及曲率半径(mm),3mm"J",鞘有效长度(cm),14,鞘内径(F),13/4.3mm,注射器公称容量(ml),12,穿刺针外径(mm),18ga/1.27mm,穿刺针内径(in)(mm),0.042/1.067,穿刺针有效长度(in)(mm),2.59/65.79; 405136,扩张器最大外径（F）,14/4.6mm,扩张器最小内径(in)(mm),0.04/1.016,导丝外径(in)(mm),0.038/0.97,导丝长度(cm),50,导丝头弯型式及曲率半径(mm),3mm"J",鞘有效长度(cm),14,鞘内径(F),14/4.6mm,注射器公称容量(ml),12,穿刺针外径(mm),18ga/1.27mm,穿刺针内径(in)(mm),0.042/1.067,穿刺针有效长度(in)(mm),2.59/65.79; 405144,扩张器最大外径（F）,16/5.3mm,扩张器最小内径(in)(mm),0.04/1.016,导丝外径(in)(mm),0.038/0.97,导丝长度(cm),50,导丝头弯型式及曲率半径(mm),3mm"J",鞘有效长度(cm),14,鞘内径(F),16/5.3mm,注射器公称容量(ml),12,穿刺针外径(mm),18ga/1.27mm,穿刺针内径(in)(mm),0.042/1.067,穿刺针有效长度(in)(mm),2.59/65.79; 405145,扩张器最大外径（F）,8/2.6mm,扩张器最小内径(in)(mm),0.04/1.016,导丝外径(in)(mm),0.038/0.97,导丝长度(cm),50,导丝头弯型式及曲率半径(mm),3mm"J",鞘有效长度(cm),14,鞘内径(F),8/2.6mm,注射器公称容量(ml),12,穿刺针外径(mm),18ga/1.27mm,穿刺针内径(in)(mm),0.042/1.067,穿刺针有效长度(in)(mm),2.59/65.79; 405146,扩张器最大外径（F）,8.5/2.8mm,扩张器最小内径(in)(mm),0.04/1.016,导丝外径(in)(mm),0.038/0.97,导丝长度(cm),50,导丝头弯型式及曲率半径(mm),3mm"J",鞘有效长度(cm),14,鞘内径(F),8.5/2.8mm,注射器公称容量(ml),12,穿刺针外径(mm),18ga/1.27mm,穿刺针内径(in)(mm),0.042/1.067,穿刺针有效长度(in)(mm),2.59/65.79; 405147,扩张器最大外径（F）,9/3.0mm,扩张器最小内径(in)(mm),0.04/1.016,导丝外径(in)(mm),0.038/0.97,导丝长度(cm),50,导丝头弯型式及曲率半径(mm),3mm"J",鞘有效长度(cm),14,鞘内径(F),9/3.0mm,注射器公称容量(ml),12,穿刺针外径(mm),18ga/1.27mm,穿刺针内径(in)(mm),0.042/1.067,穿刺针有效长度(in)(mm),2.59/65.79; 405149,扩张器最大外径（F）,10/3.3mm,扩张器最小内径(in)(mm),0.04/1.016,导丝外径(in)(mm),0.038/0.97,导丝长度(cm),50,导丝头弯型式及曲率半径(mm),3mm"J",鞘有效长度(cm),14,鞘内径(F),10/3.3mm,注射器公称容量(ml),12,穿刺针外径(mm),18ga/1.27mm,穿刺针内径(in)(mm),0.042/1.067,穿刺针有效长度(in)(mm),2.59/65.79; 405153,扩张器最大外径（F）,7/2.3mm,扩张器最小内径(in)(mm),0.04/1.016,导丝外径(in)(mm),0.038/0.97,导丝长度(cm),50,导丝头弯型式及曲率半径(mm),3mm"J",鞘有效长度(cm),14,鞘内径(F),7/2.3mm,注射器公称容量(ml),12,穿刺针外径(mm),18ga/1.27mm,穿刺针内径(in)(mm),0.042/1.067,穿刺针有效长度(in)(mm),2.59/65.79; 405154,扩张器最大外径（F）,7/2.3mm,扩张器最小内径(in)(mm),0.04/1.016,导丝外径(in)(mm),0.038/0.97,导丝长度(cm),50,导丝头弯型式及曲率半径(mm),3mm"J",鞘有效长度(cm),14,鞘内径(F),7/2.3mm（鞘薄）,注射器公称容量(ml),12,穿刺针外径(mm),18ga/1.27mm,穿刺针内径(in)(mm),0.042/1.067,穿刺针有效长度(in)(mm),2.59/65.79; "405400,扩张器最大外径（F）,5/1.6mm,扩张器最小内径(in)(mm),0.04/1.016,导丝外径(in)(mm),无导丝（允许通过导丝外径0.038、0.97）,导丝长度(cm),N/A,导丝头弯型式及曲率半径(mm),N/A,鞘有效长度(cm),14,鞘内径(F),5/1.6mm,注射器公称容量(ml),N/A,穿刺针外径(mm),N/A,穿刺针内径(in)(mm),N/A,穿刺针有效长度(in)(mm),N/A; 405404,扩张器最大外径（F）,6/2.0mm,扩张器最小内径(in)(mm),0.04/1.016,导丝外径(in)(mm),无导丝（允许通过导丝外径0.038、0.97）,导丝长度(cm),N/A,导丝头弯型式及曲率半径(mm),N/A,鞘有效长度(cm),14,鞘内径(F),6/2.0mm,注射器公称容量(ml),N/A,穿刺针外径(mm),N/A,穿刺针内径(in)(mm),N/A,穿刺针有效长度(in)(mm),N/A; 405408,扩张器最大外径（F）,7/2.3mm,扩张器最小内径(in)(mm),0.04/1.016,导丝外径(in)(mm),无导丝（允许通过导丝外径0.038、0.97）,导丝长度(cm),N/A,导丝头弯型式及曲率半径(mm),N/A,鞘有效长度(cm),14,鞘内径(F),7/2.3mm,注射器公称容量(ml),N/A,穿刺针外径(mm),N/A,穿刺针内径(in)(mm),N/A,穿刺针有效长度(in)(mm),N/A; 405412,扩张器最大外径（F）,8/2.6mm,扩张器最小内径(in)(mm),0.04/1.016,导丝外径(in)(mm),无导丝（允许通过导丝外径0.038、0.97）,导丝长度(cm),N/A,导丝头弯型式及曲率半径(mm),N/A,鞘有效长度(cm),14,鞘内径(F),8/2.6mm,注射器公称容量(ml),N/A,穿刺针外径(mm),N/A,穿刺针内径(in)(mm),N/A,穿刺针有效长度(in)(mm),N/A; 405416,扩张器最大外径（F）,9/3.0mm,扩张器最小内径(in)(mm),0.04/1.016,导丝外径(in)(mm),无导丝（允许通过导丝外径0.038、0.97）,导丝长度(cm),N/A,导丝头弯型式及曲率半径(mm),N/A,鞘有效长度(cm),14,鞘内径(F),9/3.0mm,注射器公称容量(ml),N/A,穿刺针外径(mm),N/A,穿刺针内径(in)(mm),N/A,穿刺针有效长度(in)(mm),N/A; 405418,扩张器最大外径（F）,9.5/3.1mm,扩张器最小内径(in)(mm),0.04/1.016,导丝外径(in)(mm),无导丝（允许通过导丝外径0.038、0.97）,导丝长度(cm),N/A,导丝头弯型式及曲率半径(mm),N/A,鞘有效长度(cm),14,鞘内径(F),9.5/3.1mm,注射器公称容量(ml),N/A,穿刺针外径(mm),N/A,穿刺针内径(in)(mm),N/A,穿刺针有效长度(in)(mm),N/A; 405420,扩张器最大外径（F）,10/3.3mm,扩张器最小内径(in)(mm),0.04/1.016,导丝外径(in)(mm),无导丝（允许通过导丝外径0.038、0.97）,导丝长度(cm),N/A,导丝头弯型式及曲率半径(mm),N/A,鞘有效长度(cm),14,鞘内径(F),10/3.3mm,注射器公称容量(ml),N/A,穿刺针外径(mm),N/A,穿刺针内径(in)(mm),N/A,穿刺针有效长度(in)(mm),N/A; 405422,扩张器最大外径（F）,10.5/3.5mm,扩张器最小内径(in)(mm),0.04/1.016,导丝外径(in)(mm),无导丝（允许通过导丝外径0.038、0.97）,导丝长度(cm),N/A,导丝头弯型式及曲率半径(mm),N/A,鞘有效长度(cm),14,鞘内径(F),10.5/3.5mm,注射器公称容量(ml),N/A,穿刺针外径(mm),N/A,穿刺针内径(in)(mm),N/A,穿刺针有效长度(in)(mm),N/A; 405424,扩张器最大外径（F）,11/3.6mm,扩张器最小内径(in)(mm),0.04/1.016,导丝外径(in)(mm),无导丝（允许通过导丝外径0.038、0.97）,导丝长度(cm),N/A,导丝头弯型式及曲率半径(mm),N/A,鞘有效长度(cm),14,鞘内径(F),11/3.6mm,注射器公称容量(ml),N/A,穿刺针外径(mm),N/A,穿刺针内径(in)(mm),N/A,穿刺针有效长度(in)(mm),N/A; 405428,扩张器最大外径（F）,12/4.0mm,扩张器最小内径(in)(mm),0.04/1.016,导丝外径(in)(mm),无导丝（允许通过导丝外径0.038、0.97）,导丝长度(cm),N/A,导丝头弯型式及曲率半径(mm),N/A,鞘有效长度(cm),14,鞘内径(F),12/4.0mm,注射器公称容量(ml),N/A,穿刺针外径(mm),N/A,穿刺针内径(in)(mm),N/A,穿刺针有效长度(in)(mm),N/A; 405444,扩张器最大外径（F）,16/5.3mm,扩张器最小内径(in)(mm),0.04/1.016,导丝外径(in)(mm),无导丝（允许通过导丝外径0.038、0.97）,导丝长度(cm),N/A,导丝头弯型式及曲率半径(mm),N/A,鞘有效长度(cm),14,鞘内径(F),16/5.3mm,注射器公称容量(ml),N/A,穿刺针外径(mm),N/A,穿刺针内径(in)(mm),N/A,穿刺针有效长度(in)(mm),N/A; " 405404,扩张器最大外径（F）,6/2.0mm,扩张器最小内径(in)(mm),0.04/1.016,导丝外径(in)(mm),无导丝（允许通过导丝外径0.038、0.97）,导丝长度(cm),N/A,导丝头弯型式及曲率半径(mm),N/A,鞘有效长度(cm),14,鞘内径(F),6/2.0mm,注射器公称容量(ml),N/A,穿刺针外径(mm),N/A,穿刺针内径(in)(mm),N/A,穿刺针有效长度(in)(mm),N/A; 405408,扩张器最大外径（F）,7/2.3mm,扩张器最小内径(in)(mm),0.04/1.016,导丝外径(in)(mm),无导丝（允许通过导丝外径0.038、0.97）,导丝长度(cm),N/A,导丝头弯型式及曲率半径(mm),N/A,鞘有效长度(cm),14,鞘内径(F),7/2.3mm,注射器公称容量(ml),N/A,穿刺针外径(mm),N/A,穿刺针内径(in)(mm),N/A,穿刺针有效长度(in)(mm),N/A; 405412,扩张器最大外径（F）,8/2.6mm,扩张器最小内径(in)(mm),0.04/1.016,导丝外径(in)(mm),无导丝（允许通过导丝外径0.038、0.97）,导丝长度(cm),N/A,导丝头弯型式及曲率半径(mm),N/A,鞘有效长度(cm),14,鞘内径(F),8/2.6mm,注射器公称容量(ml),N/A,穿刺针外径(mm),N/A,穿刺针内径(in)(mm),N/A,穿刺针有效长度(in)(mm),N/A; 405416,扩张器最大外径（F）,9/3.0mm,扩张器最小内径(in)(mm),0.04/1.016,导丝外径(in)(mm),无导丝（允许通过导丝外径0.038、0.97）,导丝长度(cm),N/A,导丝头弯型式及曲率半径(mm),N/A,鞘有效长度(cm),14,鞘内径(F),9/3.0mm,注射器公称容量(ml),N/A,穿刺针外径(mm),N/A,穿刺针内径(in)(mm),N/A,穿刺针有效长度(in)(mm),N/A; 405418,扩张器最大外径（F）,9.5/3.1mm,扩张器最小内径(in)(mm),0.04/1.016,导丝外径(in)(mm),无导丝（允许通过导丝外径0.038、0.97）,导丝长度(cm),N/A,导丝头弯型式及曲率半径(mm),N/A,鞘有效长度(cm),14,鞘内径(F),9.5/3.1mm,注射器公称容量(ml),N/A,穿刺针外径(mm),N/A,穿刺针内径(in)(mm),N/A,穿刺针有效长度(in)(mm),N/A; 405420,扩张器最大外径（F）,10/3.3mm,扩张器最小内径(in)(mm),0.04/1.016,导丝外径(in)(mm),无导丝（允许通过导丝外径0.038、0.97）,导丝长度(cm),N/A,导丝头弯型式及曲率半径(mm),N/A,鞘有效长度(cm),14,鞘内径(F),10/3.3mm,注射器公称容量(ml),N/A,穿刺针外径(mm),N/A,穿刺针内径(in)(mm),N/A,穿刺针有效长度(in)(mm),N/A; 405422,扩张器最大外径（F）,10.5/3.5mm,扩张器最小内径(in)(mm),0.04/1.016,导丝外径(in)(mm),无导丝（允许通过导丝外径0.038、0.97）,导丝长度(cm),N/A,导丝头弯型式及曲率半径(mm),N/A,鞘有效长度(cm),14,鞘内径(F),10.5/3.5mm,注射器公称容量(ml),N/A,穿刺针外径(mm),N/A,穿刺针内径(in)(mm),N/A,穿刺针有效长度(in)(mm),N/A; 405424,扩张器最大外径（F）,11/3.6mm,扩张器最小内径(in)(mm),0.04/1.016,导丝外径(in)(mm),无导丝（允许通过导丝外径0.038、0.97）,导丝长度(cm),N/A,导丝头弯型式及曲率半径(mm),N/A,鞘有效长度(cm),14,鞘内径(F),11/3.6mm,注射器公称容量(ml),N/A,穿刺针外径(mm),N/A,穿刺针内径(in)(mm),N/A,穿刺针有效长度(in)(mm),N/A; 405428,扩张器最大外径（F）,12/4.0mm,扩张器最小内径(in)(mm),0.04/1.016,导丝外径(in)(mm),无导丝（允许通过导丝外径0.038、0.97）,导丝长度(cm),N/A,导丝头弯型式及曲率半径(mm),N/A,鞘有效长度(cm),14,鞘内径(F),12/4.0mm,注射器公称容量(ml),N/A,穿刺针外径(mm),N/A,穿刺针内径(in)(mm),N/A,穿刺针有效长度(in)(mm),N/A; 405444,扩张器最大外径（F）,16/5.3mm,扩张器最小内径(in)(mm),0.04/1.016,导丝外径(in)(mm),无导丝（允许通过导丝外径0.038、0.97）,导丝长度(cm),N/A,导丝头弯型式及曲率半径(mm),N/A,鞘有效长度(cm),14,鞘内径(F),16/5.3mm,注射器公称容量(ml),N/A,穿刺针外径(mm),N/A,穿刺针内径(in)(mm),N/A,穿刺针有效长度(in)(mm),N/A; 405254,扩张器最大外径（F）,9/3mm,扩张器最小内径(in)(mm),0.04/1.016,导丝外径(in)(mm),无导丝（允许通过导丝外径0.038、0.97）,导丝长度(cm),N/A,导丝头弯型式及曲率半径(mm),N/A,鞘有效长度(cm),23,鞘内径(F),9/3mm,注射器公称容量(ml),N/A,穿刺针外径(mm),N/A,穿刺针内径(in)(mm),N/A,穿刺针有效长度(in)(mm),N/A; 405256,扩张器最大外径（F）,10/3.3mm,扩张器最小内径(in)(mm),0.04/1.016,导丝外径(in)(mm),无导丝（允许通过导丝外径0.038、0.97）,导丝长度(cm),N/A,导丝头弯型式及曲率半径(mm),N/A,鞘有效长度(cm),23,鞘内径(F),10/3.3mm,注射器公称容量(ml),N/A,穿刺针外径(mm),N/A,穿刺针内径(in)(mm),N/A,穿刺针有效长度(in)(mm),N/A; 405258,扩张器最大外径（F）,11/3.6mm,扩张器最小内径(in)(mm),0.04/1.016,导丝外径(in)(mm),无导丝（允许通过导丝外径0.038、0.97）,导丝长度(cm),N/A,导丝头弯型式及曲率半径(mm),N/A,鞘有效长度(cm),23,鞘内径(F),11/3.6mm,注射器公称容量(ml),N/A,穿刺针外径(mm),N/A,穿刺针内径(in)(mm),N/A,穿刺针有效长度(in)(mm),N/A; 405259,扩张器最大外径（F）,12/4mm,扩张器最小内径(in)(mm),0.04/1.016,导丝外径(in)(mm),无导丝（允许通过导丝外径0.038、0.97）,导丝长度(cm),N/A,导丝头弯型式及曲率半径(mm),N/A,鞘有效长度(cm),23,鞘内径(F),12/4mm,注射器公称容量(ml),N/A,穿刺针外径(mm),N/A,穿刺针内径(in)(mm),N/A,穿刺针有效长度(in)(mm),N/A; 405269,扩张器最大外径（F）,7/2.3mm,扩张器最小内径(in)(mm),0.04/1.016,导丝外径(in)(mm),无导丝（允许通过导丝外径0.038、0.97）,导丝长度(cm),N/A,导丝头弯型式及曲率半径(mm),N/A,鞘有效长度(cm),23,鞘内径(F),7/2.3mm,注射器公称容量(ml),N/A,穿刺针外径(mm),N/A,穿刺针内径(in)(mm),N/A,穿刺针有效长度(in)(mm),N/A; 405270,扩张器最大外径（F）,8/2.6mm,扩张器最小内径(in)(mm),0.04/1.016,导丝外径(in)(mm),无导丝（允许通过导丝外径0.038、0.97）,导丝长度(cm),N/A,导丝头弯型式及曲率半径(mm),N/A,鞘有效长度(cm),23,鞘内径(F),,8/2.6mm,注射器公称容量(ml),N/A,穿刺针外径(mm),N/A,穿刺针内径(in)(mm),N/A,穿刺针有效长度(in)(mm),N/A; | 撕开鞘由导管鞘和扩张器组成，部分型号有导丝、注射器、穿刺针。制造材料为：导管鞘：高密度聚乙烯；扩张器：高密度聚乙烯；导丝：304不锈钢；注射器：聚丙烯；穿刺针针管：304不锈钢、座：聚丙烯。产品经环氧乙烷灭菌，一次性使用。 | 用于引导导管进入血管。 | "导管鞘 1. 按照标准、公认的操作规程穿刺血管并插入导丝。 注释：穿刺针上可能会连接一个注射器，在插入过程中起辅助支撑作用，并帮助观察静脉回流。 注释：保留适量导丝暴露在体外。（暴露在外的导丝部分的长度应该大于经皮穿刺导管鞘组件的长度。） 2. 通过暴露在外的导丝将扩张器导管鞘组件旋扭推送入血管。 注意：不得因疏忽大意，而将导丝完全推送进患者体内。 3. 抽出血管扩张器和导丝，将导管鞘留在原位。用拇指堵住鞘管暴露端的孔口，以减少抽吸空气和/或减 少失血。 4. 插入并推送电极导管。 5. 推送电极导管后，从血管中抽出导管鞘时，分开导管鞘手柄并撕开鞘管。操作时务必小心，切勿在此 过程中抽出导管。（见注意事项） 使用说明建议 导管鞘穿刺针 1. 采用正确的无菌技术。 2. 将穿刺针鞘管组件插入血管并观察静脉回流。 3. 退出穿刺针，并将导管鞘留在原位。用拇指堵住导管鞘暴露端的孔口，以减少吸入的空气和/或减少失 血。 注意：切勿在鞘管仍在血管中时，重新插入穿刺针。 4. 插入并推送电极导管。 5. 推送电极导管后，从血管中抽出导管鞘时，分开导管鞘手柄并撕开鞘管。操作时务必小心，切勿在此 过程中抽出导管。（见注意事项） 注释：符号部分包含产品标签上可能使用的所有符号。产品根据要求粘贴标签。" | 撕开鞘由导管鞘和扩张器组成，部分型号有导丝、注射器、穿刺针。制造材料为：导管鞘：高密度聚乙烯；扩张器：高密度聚乙烯；导丝：304不锈钢；注射器：聚丙烯；穿刺针针管：304不锈钢、座：聚丙烯。产品经环氧乙烷灭菌，一次性使用。 |  | 2020-12-23 |  | 国械注进20153774188
1 | L00000000058 | 起搏器 |  | L00000000058 |  | 撕开鞘(商品名:SJM ) | 根 | 盒 | 进口 | [12 empty] | 导管鞘：高密度聚乙烯；扩张器：高密度聚乙烯；导丝：304不锈钢；注射器：聚丙烯；穿刺针针管：304不锈钢、座：聚丙烯。 |  | 405144,扩张器最大外径(F),16/5.3mm,扩张器最小内径(in)(mm),0.04/1.016,导丝外径(in)(mm),0.038/0.97,导丝长度(cm),50,导丝头端型式及曲率半径(mm),3mm“J”,鞘有效长度(cm),14,鞘内径(F),16/5.3mm,注射器公称容量(ml),12,穿刺针外径(mm),18ga/1.27mm,穿刺针内径(in)(mm),0.042/1.067,穿刺针有效长度(in)(mm),2.59/65.79; |  |  | 美国St.Jude Medical | 01935 | 405144 | [11 empty] | Ⅲ类 | [6 empty] | 国械注进20153774188 | 美国St.Jude Medical |  |  | 圣犹达医疗用品（上海）有限公司 |  | 撕开鞘 | 405100,扩张器最大外径（F）,5/1.6mm,扩张器最小内径(in)(mm),0.04/1.016,导丝外径(in)(mm),0.038/0.97,导丝长度(cm),50,导丝头弯型式及曲率半径(mm),3mm"J",鞘有效长度(cm),14,鞘内径(F),5/1.6mm,注射器公称容量(ml),12,穿刺针外径(mm),18ga/1.27mm,穿刺针内径(in)(mm),0.042/1.067,穿刺针有效长度(in)(mm),2.59/65.79; 405104,扩张器最大外径（F）,6/2.0mm,扩张器最小内径(in)(mm),0.04/1.016,导丝外径(in)(mm),0.038/0.97,导丝长度(cm),50,导丝头弯型式及曲率半径(mm),3mm"J",鞘有效长度(cm),14,鞘内径(F),6/2.0mm,注射器公称容量(ml),12,穿刺针外径(mm),18ga/1.27mm,穿刺针内径(in)(mm),0.042/1.067,穿刺针有效长度(in)(mm),2.59/65.79; 405108,扩张器最大外径（F）,7/2.3mm,扩张器最小内径(in)(mm),0.04/1.016,导丝外径(in)(mm),0.038/0.97,导丝长度(cm),50,导丝头弯型式及曲率半径(mm),3mm"J",鞘有效长度(cm),14,鞘内径(F),7/2.3mm,注射器公称容量(ml),12,穿刺针外径(mm),18ga/1.27mm,穿刺针内径(in)(mm),0.042/1.067,穿刺针有效长度(in)(mm),2.59/65.79; 405112,扩张器最大外径（F）,8/2.6mm,扩张器最小内径(in)(mm),0.04/1.016,导丝外径(in)(mm),0.038/0.97,导丝长度(cm),50,导丝头弯型式及曲率半径(mm),3mm"J",鞘有效长度(cm),14,鞘内径(F),8/2.6mm,注射器公称容量(ml),12,穿刺针外径(mm),18ga/1.27mm,穿刺针内径(in)(mm),0.042/1.067,穿刺针有效长度(in)(mm),2.59/65.79; 405116,扩张器最大外径（F）,9/3.0mm,扩张器最小内径(in)(mm),0.04/1.016,导丝外径(in)(mm),0.038/0.97,导丝长度(cm),50,导丝头弯型式及曲率半径(mm),3mm"J",鞘有效长度(cm),14,鞘内径(F),9/3.0mm,注射器公称容量(ml),12,穿刺针外径(mm),18ga/1.27mm,穿刺针内径(in)(mm),0.042/1.067,穿刺针有效长度(in)(mm),2.59/65.79; 405118,扩张器最大外径（F）,9.5/3.1mm,扩张器最小内径(in)(mm),0.04/1.016,导丝外径(in)(mm),0.038/0.97,导丝长度(cm),50,导丝头弯型式及曲率半径(mm),3mm"J",鞘有效长度(cm),14,鞘内径(F),9.5/3.1mm,注射器公称容量(ml),12,穿刺针外径(mm),18ga/1.27mm,穿刺针内径(in)(mm),0.042/1.067,穿刺针有效长度(in)(mm),2.59/65.79; 405120,扩张器最大外径（F）,10/3.3mm,扩张器最小内径(in)(mm),0.04/1.016,导丝外径(in)(mm),0.038/0.97,导丝长度(cm),50,导丝头弯型式及曲率半径(mm),3mm"J",鞘有效长度(cm),14,鞘内径(F),10/3.3mm,注射器公称容量(ml),12,穿刺针外径(mm),18ga/1.27mm,穿刺针内径(in)(mm),0.042/1.067,穿刺针有效长度(in)(mm),2.59/65.79; 405122,扩张器最大外径（F）,10.5/3.5mm,扩张器最小内径(in)(mm),0.04/1.016,导丝外径(in)(mm),0.038/0.97,导丝长度(cm),50,导丝头弯型式及曲率半径(mm),3mm"J",鞘有效长度(cm),14,鞘内径(F),10.5/3.5mm,注射器公称容量(ml),12,穿刺针外径(mm),18ga/1.27mm,穿刺针内径(in)(mm),0.042/1.067,穿刺针有效长度(in)(mm),2.59/65.79; 405124,扩张器最大外径（F）,11/3.6mm,扩张器最小内径(in)(mm),0.04/1.016,导丝外径(in)(mm),0.038/0.97,导丝长度(cm),50,导丝头弯型式及曲率半径(mm),3mm"J",鞘有效长度(cm),14,鞘内径(F),11/3.6mm,注射器公称容量(ml),12,穿刺针外径(mm),18ga/1.27mm,穿刺针内径(in)(mm),0.042/1.067,穿刺针有效长度(in)(mm),2.59/65.79; 405128,扩张器最大外径（F）,12/4.0mm,扩张器最小内径(in)(mm),0.04/1.016,导丝外径(in)(mm),0.038/0.97,导丝长度(cm),50,导丝头弯型式及曲率半径(mm),3mm"J",鞘有效长度(cm),14,鞘内径(F),12/4.0mm,注射器公称容量(ml),12,穿刺针外径(mm),18ga/1.27mm,穿刺针内径(in)(mm),0.042/1.067,穿刺针有效长度(in)(mm),2.59/65.79; 405132,扩张器最大外径（F）,13/4.3mm,扩张器最小内径(in)(mm),0.04/1.016,导丝外径(in)(mm),0.038/0.97,导丝长度(cm),50,导丝头弯型式及曲率半径(mm),3mm"J",鞘有效长度(cm),14,鞘内径(F),13/4.3mm,注射器公称容量(ml),12,穿刺针外径(mm),18ga/1.27mm,穿刺针内径(in)(mm),0.042/1.067,穿刺针有效长度(in)(mm),2.59/65.79; 405136,扩张器最大外径（F）,14/4.6mm,扩张器最小内径(in)(mm),0.04/1.016,导丝外径(in)(mm),0.038/0.97,导丝长度(cm),50,导丝头弯型式及曲率半径(mm),3mm"J",鞘有效长度(cm),14,鞘内径(F),14/4.6mm,注射器公称容量(ml),12,穿刺针外径(mm),18ga/1.27mm,穿刺针内径(in)(mm),0.042/1.067,穿刺针有效长度(in)(mm),2.59/65.79; 405144,扩张器最大外径（F）,16/5.3mm,扩张器最小内径(in)(mm),0.04/1.016,导丝外径(in)(mm),0.038/0.97,导丝长度(cm),50,导丝头弯型式及曲率半径(mm),3mm"J",鞘有效长度(cm),14,鞘内径(F),16/5.3mm,注射器公称容量(ml),12,穿刺针外径(mm),18ga/1.27mm,穿刺针内径(in)(mm),0.042/1.067,穿刺针有效长度(in)(mm),2.59/65.79; 405145,扩张器最大外径（F）,8/2.6mm,扩张器最小内径(in)(mm),0.04/1.016,导丝外径(in)(mm),0.038/0.97,导丝长度(cm),50,导丝头弯型式及曲率半径(mm),3mm"J",鞘有效长度(cm),14,鞘内径(F),8/2.6mm,注射器公称容量(ml),12,穿刺针外径(mm),18ga/1.27mm,穿刺针内径(in)(mm),0.042/1.067,穿刺针有效长度(in)(mm),2.59/65.79; 405146,扩张器最大外径（F）,8.5/2.8mm,扩张器最小内径(in)(mm),0.04/1.016,导丝外径(in)(mm),0.038/0.97,导丝长度(cm),50,导丝头弯型式及曲率半径(mm),3mm"J",鞘有效长度(cm),14,鞘内径(F),8.5/2.8mm,注射器公称容量(ml),12,穿刺针外径(mm),18ga/1.27mm,穿刺针内径(in)(mm),0.042/1.067,穿刺针有效长度(in)(mm),2.59/65.79; 405147,扩张器最大外径（F）,9/3.0mm,扩张器最小内径(in)(mm),0.04/1.016,导丝外径(in)(mm),0.038/0.97,导丝长度(cm),50,导丝头弯型式及曲率半径(mm),3mm"J",鞘有效长度(cm),14,鞘内径(F),9/3.0mm,注射器公称容量(ml),12,穿刺针外径(mm),18ga/1.27mm,穿刺针内径(in)(mm),0.042/1.067,穿刺针有效长度(in)(mm),2.59/65.79; 405149,扩张器最大外径（F）,10/3.3mm,扩张器最小内径(in)(mm),0.04/1.016,导丝外径(in)(mm),0.038/0.97,导丝长度(cm),50,导丝头弯型式及曲率半径(mm),3mm"J",鞘有效长度(cm),14,鞘内径(F),10/3.3mm,注射器公称容量(ml),12,穿刺针外径(mm),18ga/1.27mm,穿刺针内径(in)(mm),0.042/1.067,穿刺针有效长度(in)(mm),2.59/65.79; 405153,扩张器最大外径（F）,7/2.3mm,扩张器最小内径(in)(mm),0.04/1.016,导丝外径(in)(mm),0.038/0.97,导丝长度(cm),50,导丝头弯型式及曲率半径(mm),3mm"J",鞘有效长度(cm),14,鞘内径(F),7/2.3mm,注射器公称容量(ml),12,穿刺针外径(mm),18ga/1.27mm,穿刺针内径(in)(mm),0.042/1.067,穿刺针有效长度(in)(mm),2.59/65.79; 405154,扩张器最大外径（F）,7/2.3mm,扩张器最小内径(in)(mm),0.04/1.016,导丝外径(in)(mm),0.038/0.97,导丝长度(cm),50,导丝头弯型式及曲率半径(mm),3mm"J",鞘有效长度(cm),14,鞘内径(F),7/2.3mm（鞘薄）,注射器公称容量(ml),12,穿刺针外径(mm),18ga/1.27mm,穿刺针内径(in)(mm),0.042/1.067,穿刺针有效长度(in)(mm),2.59/65.79; "405400,扩张器最大外径（F）,5/1.6mm,扩张器最小内径(in)(mm),0.04/1.016,导丝外径(in)(mm),无导丝（允许通过导丝外径0.038、0.97）,导丝长度(cm),N/A,导丝头弯型式及曲率半径(mm),N/A,鞘有效长度(cm),14,鞘内径(F),5/1.6mm,注射器公称容量(ml),N/A,穿刺针外径(mm),N/A,穿刺针内径(in)(mm),N/A,穿刺针有效长度(in)(mm),N/A; 405404,扩张器最大外径（F）,6/2.0mm,扩张器最小内径(in)(mm),0.04/1.016,导丝外径(in)(mm),无导丝（允许通过导丝外径0.038、0.97）,导丝长度(cm),N/A,导丝头弯型式及曲率半径(mm),N/A,鞘有效长度(cm),14,鞘内径(F),6/2.0mm,注射器公称容量(ml),N/A,穿刺针外径(mm),N/A,穿刺针内径(in)(mm),N/A,穿刺针有效长度(in)(mm),N/A; 405408,扩张器最大外径（F）,7/2.3mm,扩张器最小内径(in)(mm),0.04/1.016,导丝外径(in)(mm),无导丝（允许通过导丝外径0.038、0.97）,导丝长度(cm),N/A,导丝头弯型式及曲率半径(mm),N/A,鞘有效长度(cm),14,鞘内径(F),7/2.3mm,注射器公称容量(ml),N/A,穿刺针外径(mm),N/A,穿刺针内径(in)(mm),N/A,穿刺针有效长度(in)(mm),N/A; 405412,扩张器最大外径（F）,8/2.6mm,扩张器最小内径(in)(mm),0.04/1.016,导丝外径(in)(mm),无导丝（允许通过导丝外径0.038、0.97）,导丝长度(cm),N/A,导丝头弯型式及曲率半径(mm),N/A,鞘有效长度(cm),14,鞘内径(F),8/2.6mm,注射器公称容量(ml),N/A,穿刺针外径(mm),N/A,穿刺针内径(in)(mm),N/A,穿刺针有效长度(in)(mm),N/A; 405416,扩张器最大外径（F）,9/3.0mm,扩张器最小内径(in)(mm),0.04/1.016,导丝外径(in)(mm),无导丝（允许通过导丝外径0.038、0.97）,导丝长度(cm),N/A,导丝头弯型式及曲率半径(mm),N/A,鞘有效长度(cm),14,鞘内径(F),9/3.0mm,注射器公称容量(ml),N/A,穿刺针外径(mm),N/A,穿刺针内径(in)(mm),N/A,穿刺针有效长度(in)(mm),N/A; 405418,扩张器最大外径（F）,9.5/3.1mm,扩张器最小内径(in)(mm),0.04/1.016,导丝外径(in)(mm),无导丝（允许通过导丝外径0.038、0.97）,导丝长度(cm),N/A,导丝头弯型式及曲率半径(mm),N/A,鞘有效长度(cm),14,鞘内径(F),9.5/3.1mm,注射器公称容量(ml),N/A,穿刺针外径(mm),N/A,穿刺针内径(in)(mm),N/A,穿刺针有效长度(in)(mm),N/A; 405420,扩张器最大外径（F）,10/3.3mm,扩张器最小内径(in)(mm),0.04/1.016,导丝外径(in)(mm),无导丝（允许通过导丝外径0.038、0.97）,导丝长度(cm),N/A,导丝头弯型式及曲率半径(mm),N/A,鞘有效长度(cm),14,鞘内径(F),10/3.3mm,注射器公称容量(ml),N/A,穿刺针外径(mm),N/A,穿刺针内径(in)(mm),N/A,穿刺针有效长度(in)(mm),N/A; 405422,扩张器最大外径（F）,10.5/3.5mm,扩张器最小内径(in)(mm),0.04/1.016,导丝外径(in)(mm),无导丝（允许通过导丝外径0.038、0.97）,导丝长度(cm),N/A,导丝头弯型式及曲率半径(mm),N/A,鞘有效长度(cm),14,鞘内径(F),10.5/3.5mm,注射器公称容量(ml),N/A,穿刺针外径(mm),N/A,穿刺针内径(in)(mm),N/A,穿刺针有效长度(in)(mm),N/A; 405424,扩张器最大外径（F）,11/3.6mm,扩张器最小内径(in)(mm),0.04/1.016,导丝外径(in)(mm),无导丝（允许通过导丝外径0.038、0.97）,导丝长度(cm),N/A,导丝头弯型式及曲率半径(mm),N/A,鞘有效长度(cm),14,鞘内径(F),11/3.6mm,注射器公称容量(ml),N/A,穿刺针外径(mm),N/A,穿刺针内径(in)(mm),N/A,穿刺针有效长度(in)(mm),N/A; 405428,扩张器最大外径（F）,12/4.0mm,扩张器最小内径(in)(mm),0.04/1.016,导丝外径(in)(mm),无导丝（允许通过导丝外径0.038、0.97）,导丝长度(cm),N/A,导丝头弯型式及曲率半径(mm),N/A,鞘有效长度(cm),14,鞘内径(F),12/4.0mm,注射器公称容量(ml),N/A,穿刺针外径(mm),N/A,穿刺针内径(in)(mm),N/A,穿刺针有效长度(in)(mm),N/A; 405444,扩张器最大外径（F）,16/5.3mm,扩张器最小内径(in)(mm),0.04/1.016,导丝外径(in)(mm),无导丝（允许通过导丝外径0.038、0.97）,导丝长度(cm),N/A,导丝头弯型式及曲率半径(mm),N/A,鞘有效长度(cm),14,鞘内径(F),16/5.3mm,注射器公称容量(ml),N/A,穿刺针外径(mm),N/A,穿刺针内径(in)(mm),N/A,穿刺针有效长度(in)(mm),N/A; " 405404,扩张器最大外径（F）,6/2.0mm,扩张器最小内径(in)(mm),0.04/1.016,导丝外径(in)(mm),无导丝（允许通过导丝外径0.038、0.97）,导丝长度(cm),N/A,导丝头弯型式及曲率半径(mm),N/A,鞘有效长度(cm),14,鞘内径(F),6/2.0mm,注射器公称容量(ml),N/A,穿刺针外径(mm),N/A,穿刺针内径(in)(mm),N/A,穿刺针有效长度(in)(mm),N/A; 405408,扩张器最大外径（F）,7/2.3mm,扩张器最小内径(in)(mm),0.04/1.016,导丝外径(in)(mm),无导丝（允许通过导丝外径0.038、0.97）,导丝长度(cm),N/A,导丝头弯型式及曲率半径(mm),N/A,鞘有效长度(cm),14,鞘内径(F),7/2.3mm,注射器公称容量(ml),N/A,穿刺针外径(mm),N/A,穿刺针内径(in)(mm),N/A,穿刺针有效长度(in)(mm),N/A; 405412,扩张器最大外径（F）,8/2.6mm,扩张器最小内径(in)(mm),0.04/1.016,导丝外径(in)(mm),无导丝（允许通过导丝外径0.038、0.97）,导丝长度(cm),N/A,导丝头弯型式及曲率半径(mm),N/A,鞘有效长度(cm),14,鞘内径(F),8/2.6mm,注射器公称容量(ml),N/A,穿刺针外径(mm),N/A,穿刺针内径(in)(mm),N/A,穿刺针有效长度(in)(mm),N/A; 405416,扩张器最大外径（F）,9/3.0mm,扩张器最小内径(in)(mm),0.04/1.016,导丝外径(in)(mm),无导丝（允许通过导丝外径0.038、0.97）,导丝长度(cm),N/A,导丝头弯型式及曲率半径(mm),N/A,鞘有效长度(cm),14,鞘内径(F),9/3.0mm,注射器公称容量(ml),N/A,穿刺针外径(mm),N/A,穿刺针内径(in)(mm),N/A,穿刺针有效长度(in)(mm),N/A; 405418,扩张器最大外径（F）,9.5/3.1mm,扩张器最小内径(in)(mm),0.04/1.016,导丝外径(in)(mm),无导丝（允许通过导丝外径0.038、0.97）,导丝长度(cm),N/A,导丝头弯型式及曲率半径(mm),N/A,鞘有效长度(cm),14,鞘内径(F),9.5/3.1mm,注射器公称容量(ml),N/A,穿刺针外径(mm),N/A,穿刺针内径(in)(mm),N/A,穿刺针有效长度(in)(mm),N/A; 405420,扩张器最大外径（F）,10/3.3mm,扩张器最小内径(in)(mm),0.04/1.016,导丝外径(in)(mm),无导丝（允许通过导丝外径0.038、0.97）,导丝长度(cm),N/A,导丝头弯型式及曲率半径(mm),N/A,鞘有效长度(cm),14,鞘内径(F),10/3.3mm,注射器公称容量(ml),N/A,穿刺针外径(mm),N/A,穿刺针内径(in)(mm),N/A,穿刺针有效长度(in)(mm),N/A; 405422,扩张器最大外径（F）,10.5/3.5mm,扩张器最小内径(in)(mm),0.04/1.016,导丝外径(in)(mm),无导丝（允许通过导丝外径0.038、0.97）,导丝长度(cm),N/A,导丝头弯型式及曲率半径(mm),N/A,鞘有效长度(cm),14,鞘内径(F),10.5/3.5mm,注射器公称容量(ml),N/A,穿刺针外径(mm),N/A,穿刺针内径(in)(mm),N/A,穿刺针有效长度(in)(mm),N/A; 405424,扩张器最大外径（F）,11/3.6mm,扩张器最小内径(in)(mm),0.04/1.016,导丝外径(in)(mm),无导丝（允许通过导丝外径0.038、0.97）,导丝长度(cm),N/A,导丝头弯型式及曲率半径(mm),N/A,鞘有效长度(cm),14,鞘内径(F),11/3.6mm,注射器公称容量(ml),N/A,穿刺针外径(mm),N/A,穿刺针内径(in)(mm),N/A,穿刺针有效长度(in)(mm),N/A; 405428,扩张器最大外径（F）,12/4.0mm,扩张器最小内径(in)(mm),0.04/1.016,导丝外径(in)(mm),无导丝（允许通过导丝外径0.038、0.97）,导丝长度(cm),N/A,导丝头弯型式及曲率半径(mm),N/A,鞘有效长度(cm),14,鞘内径(F),12/4.0mm,注射器公称容量(ml),N/A,穿刺针外径(mm),N/A,穿刺针内径(in)(mm),N/A,穿刺针有效长度(in)(mm),N/A; 405444,扩张器最大外径（F）,16/5.3mm,扩张器最小内径(in)(mm),0.04/1.016,导丝外径(in)(mm),无导丝（允许通过导丝外径0.038、0.97）,导丝长度(cm),N/A,导丝头弯型式及曲率半径(mm),N/A,鞘有效长度(cm),14,鞘内径(F),16/5.3mm,注射器公称容量(ml),N/A,穿刺针外径(mm),N/A,穿刺针内径(in)(mm),N/A,穿刺针有效长度(in)(mm),N/A; 405254,扩张器最大外径（F）,9/3mm,扩张器最小内径(in)(mm),0.04/1.016,导丝外径(in)(mm),无导丝（允许通过导丝外径0.038、0.97）,导丝长度(cm),N/A,导丝头弯型式及曲率半径(mm),N/A,鞘有效长度(cm),23,鞘内径(F),9/3mm,注射器公称容量(ml),N/A,穿刺针外径(mm),N/A,穿刺针内径(in)(mm),N/A,穿刺针有效长度(in)(mm),N/A; 405256,扩张器最大外径（F）,10/3.3mm,扩张器最小内径(in)(mm),0.04/1.016,导丝外径(in)(mm),无导丝（允许通过导丝外径0.038、0.97）,导丝长度(cm),N/A,导丝头弯型式及曲率半径(mm),N/A,鞘有效长度(cm),23,鞘内径(F),10/3.3mm,注射器公称容量(ml),N/A,穿刺针外径(mm),N/A,穿刺针内径(in)(mm),N/A,穿刺针有效长度(in)(mm),N/A; 405258,扩张器最大外径（F）,11/3.6mm,扩张器最小内径(in)(mm),0.04/1.016,导丝外径(in)(mm),无导丝（允许通过导丝外径0.038、0.97）,导丝长度(cm),N/A,导丝头弯型式及曲率半径(mm),N/A,鞘有效长度(cm),23,鞘内径(F),11/3.6mm,注射器公称容量(ml),N/A,穿刺针外径(mm),N/A,穿刺针内径(in)(mm),N/A,穿刺针有效长度(in)(mm),N/A; 405259,扩张器最大外径（F）,12/4mm,扩张器最小内径(in)(mm),0.04/1.016,导丝外径(in)(mm),无导丝（允许通过导丝外径0.038、0.97）,导丝长度(cm),N/A,导丝头弯型式及曲率半径(mm),N/A,鞘有效长度(cm),23,鞘内径(F),12/4mm,注射器公称容量(ml),N/A,穿刺针外径(mm),N/A,穿刺针内径(in)(mm),N/A,穿刺针有效长度(in)(mm),N/A; 405269,扩张器最大外径（F）,7/2.3mm,扩张器最小内径(in)(mm),0.04/1.016,导丝外径(in)(mm),无导丝（允许通过导丝外径0.038、0.97）,导丝长度(cm),N/A,导丝头弯型式及曲率半径(mm),N/A,鞘有效长度(cm),23,鞘内径(F),7/2.3mm,注射器公称容量(ml),N/A,穿刺针外径(mm),N/A,穿刺针内径(in)(mm),N/A,穿刺针有效长度(in)(mm),N/A; 405270,扩张器最大外径（F）,8/2.6mm,扩张器最小内径(in)(mm),0.04/1.016,导丝外径(in)(mm),无导丝（允许通过导丝外径0.038、0.97）,导丝长度(cm),N/A,导丝头弯型式及曲率半径(mm),N/A,鞘有效长度(cm),23,鞘内径(F),,8/2.6mm,注射器公称容量(ml),N/A,穿刺针外径(mm),N/A,穿刺针内径(in)(mm),N/A,穿刺针有效长度(in)(mm),N/A; | 撕开鞘由导管鞘和扩张器组成，部分型号有导丝、注射器、穿刺针。制造材料为：导管鞘：高密度聚乙烯；扩张器：高密度聚乙烯；导丝：304不锈钢；注射器：聚丙烯；穿刺针针管：304不锈钢、座：聚丙烯。产品经环氧乙烷灭菌，一次性使用。 | 用于引导导管进入血管。 | "导管鞘 1. 按照标准、公认的操作规程穿刺血管并插入导丝。 注释：穿刺针上可能会连接一个注射器，在插入过程中起辅助支撑作用，并帮助观察静脉回流。 注释：保留适量导丝暴露在体外。（暴露在外的导丝部分的长度应该大于经皮穿刺导管鞘组件的长度。） 2. 通过暴露在外的导丝将扩张器导管鞘组件旋扭推送入血管。 注意：不得因疏忽大意，而将导丝完全推送进患者体内。 3. 抽出血管扩张器和导丝，将导管鞘留在原位。用拇指堵住鞘管暴露端的孔口，以减少抽吸空气和/或减 少失血。 4. 插入并推送电极导管。 5. 推送电极导管后，从血管中抽出导管鞘时，分开导管鞘手柄并撕开鞘管。操作时务必小心，切勿在此 过程中抽出导管。（见注意事项） 使用说明建议 导管鞘穿刺针 1. 采用正确的无菌技术。 2. 将穿刺针鞘管组件插入血管并观察静脉回流。 3. 退出穿刺针，并将导管鞘留在原位。用拇指堵住导管鞘暴露端的孔口，以减少吸入的空气和/或减少失 血。 注意：切勿在鞘管仍在血管中时，重新插入穿刺针。 4. 插入并推送电极导管。 5. 推送电极导管后，从血管中抽出导管鞘时，分开导管鞘手柄并撕开鞘管。操作时务必小心，切勿在此 过程中抽出导管。（见注意事项） 注释：符号部分包含产品标签上可能使用的所有符号。产品根据要求粘贴标签。" | 撕开鞘由导管鞘和扩张器组成，部分型号有导丝、注射器、穿刺针。制造材料为：导管鞘：高密度聚乙烯；扩张器：高密度聚乙烯；导丝：304不锈钢；注射器：聚丙烯；穿刺针针管：304不锈钢、座：聚丙烯。产品经环氧乙烷灭菌，一次性使用。 |  | 2020-12-23 |  | 国械注进20153774188
1 | L00000000060 | 起搏器 |  | L00000000060 |  | 撕开鞘(商品名:SJM ) | 根 | 盒 | 进口 | [12 empty] | 导管鞘：高密度聚乙烯；扩张器：高密度聚乙烯；导丝：304不锈钢；注射器：聚丙烯；穿刺针针管：304不锈钢、座：聚丙烯。 |  | 405270,扩张器最大外径(F),8/2.6mm,扩张器最小内径(in)(mm),0.04/1.016,导丝外径(in)(mm),0.038/0.97,导丝长度(cm),80,导丝头端型式及曲率半径(mm),3mm“J”,鞘有效长度(cm),23,鞘内径(F),8/2.6mm,注射器公称容量(ml),N/A,穿刺针外径(mm),N/A,穿刺针内径(in)(mm),N/A,穿刺针有效长度(in)(mm),N/A; |  |  | 美国St.Jude Medical | 01935 | 405270 | [11 empty] | Ⅲ类 | [6 empty] | 国械注进20153774188 | 美国St.Jude Medical |  |  | 圣犹达医疗用品（上海）有限公司 |  | 撕开鞘 | 405100,扩张器最大外径（F）,5/1.6mm,扩张器最小内径(in)(mm),0.04/1.016,导丝外径(in)(mm),0.038/0.97,导丝长度(cm),50,导丝头弯型式及曲率半径(mm),3mm"J",鞘有效长度(cm),14,鞘内径(F),5/1.6mm,注射器公称容量(ml),12,穿刺针外径(mm),18ga/1.27mm,穿刺针内径(in)(mm),0.042/1.067,穿刺针有效长度(in)(mm),2.59/65.79; 405104,扩张器最大外径（F）,6/2.0mm,扩张器最小内径(in)(mm),0.04/1.016,导丝外径(in)(mm),0.038/0.97,导丝长度(cm),50,导丝头弯型式及曲率半径(mm),3mm"J",鞘有效长度(cm),14,鞘内径(F),6/2.0mm,注射器公称容量(ml),12,穿刺针外径(mm),18ga/1.27mm,穿刺针内径(in)(mm),0.042/1.067,穿刺针有效长度(in)(mm),2.59/65.79; 405108,扩张器最大外径（F）,7/2.3mm,扩张器最小内径(in)(mm),0.04/1.016,导丝外径(in)(mm),0.038/0.97,导丝长度(cm),50,导丝头弯型式及曲率半径(mm),3mm"J",鞘有效长度(cm),14,鞘内径(F),7/2.3mm,注射器公称容量(ml),12,穿刺针外径(mm),18ga/1.27mm,穿刺针内径(in)(mm),0.042/1.067,穿刺针有效长度(in)(mm),2.59/65.79; 405112,扩张器最大外径（F）,8/2.6mm,扩张器最小内径(in)(mm),0.04/1.016,导丝外径(in)(mm),0.038/0.97,导丝长度(cm),50,导丝头弯型式及曲率半径(mm),3mm"J",鞘有效长度(cm),14,鞘内径(F),8/2.6mm,注射器公称容量(ml),12,穿刺针外径(mm),18ga/1.27mm,穿刺针内径(in)(mm),0.042/1.067,穿刺针有效长度(in)(mm),2.59/65.79; 405116,扩张器最大外径（F）,9/3.0mm,扩张器最小内径(in)(mm),0.04/1.016,导丝外径(in)(mm),0.038/0.97,导丝长度(cm),50,导丝头弯型式及曲率半径(mm),3mm"J",鞘有效长度(cm),14,鞘内径(F),9/3.0mm,注射器公称容量(ml),12,穿刺针外径(mm),18ga/1.27mm,穿刺针内径(in)(mm),0.042/1.067,穿刺针有效长度(in)(mm),2.59/65.79; 405118,扩张器最大外径（F）,9.5/3.1mm,扩张器最小内径(in)(mm),0.04/1.016,导丝外径(in)(mm),0.038/0.97,导丝长度(cm),50,导丝头弯型式及曲率半径(mm),3mm"J",鞘有效长度(cm),14,鞘内径(F),9.5/3.1mm,注射器公称容量(ml),12,穿刺针外径(mm),18ga/1.27mm,穿刺针内径(in)(mm),0.042/1.067,穿刺针有效长度(in)(mm),2.59/65.79; 405120,扩张器最大外径（F）,10/3.3mm,扩张器最小内径(in)(mm),0.04/1.016,导丝外径(in)(mm),0.038/0.97,导丝长度(cm),50,导丝头弯型式及曲率半径(mm),3mm"J",鞘有效长度(cm),14,鞘内径(F),10/3.3mm,注射器公称容量(ml),12,穿刺针外径(mm),18ga/1.27mm,穿刺针内径(in)(mm),0.042/1.067,穿刺针有效长度(in)(mm),2.59/65.79; 405122,扩张器最大外径（F）,10.5/3.5mm,扩张器最小内径(in)(mm),0.04/1.016,导丝外径(in)(mm),0.038/0.97,导丝长度(cm),50,导丝头弯型式及曲率半径(mm),3mm"J",鞘有效长度(cm),14,鞘内径(F),10.5/3.5mm,注射器公称容量(ml),12,穿刺针外径(mm),18ga/1.27mm,穿刺针内径(in)(mm),0.042/1.067,穿刺针有效长度(in)(mm),2.59/65.79; 405124,扩张器最大外径（F）,11/3.6mm,扩张器最小内径(in)(mm),0.04/1.016,导丝外径(in)(mm),0.038/0.97,导丝长度(cm),50,导丝头弯型式及曲率半径(mm),3mm"J",鞘有效长度(cm),14,鞘内径(F),11/3.6mm,注射器公称容量(ml),12,穿刺针外径(mm),18ga/1.27mm,穿刺针内径(in)(mm),0.042/1.067,穿刺针有效长度(in)(mm),2.59/65.79; 405128,扩张器最大外径（F）,12/4.0mm,扩张器最小内径(in)(mm),0.04/1.016,导丝外径(in)(mm),0.038/0.97,导丝长度(cm),50,导丝头弯型式及曲率半径(mm),3mm"J",鞘有效长度(cm),14,鞘内径(F),12/4.0mm,注射器公称容量(ml),12,穿刺针外径(mm),18ga/1.27mm,穿刺针内径(in)(mm),0.042/1.067,穿刺针有效长度(in)(mm),2.59/65.79; 405132,扩张器最大外径（F）,13/4.3mm,扩张器最小内径(in)(mm),0.04/1.016,导丝外径(in)(mm),0.038/0.97,导丝长度(cm),50,导丝头弯型式及曲率半径(mm),3mm"J",鞘有效长度(cm),14,鞘内径(F),13/4.3mm,注射器公称容量(ml),12,穿刺针外径(mm),18ga/1.27mm,穿刺针内径(in)(mm),0.042/1.067,穿刺针有效长度(in)(mm),2.59/65.79; 405136,扩张器最大外径（F）,14/4.6mm,扩张器最小内径(in)(mm),0.04/1.016,导丝外径(in)(mm),0.038/0.97,导丝长度(cm),50,导丝头弯型式及曲率半径(mm),3mm"J",鞘有效长度(cm),14,鞘内径(F),14/4.6mm,注射器公称容量(ml),12,穿刺针外径(mm),18ga/1.27mm,穿刺针内径(in)(mm),0.042/1.067,穿刺针有效长度(in)(mm),2.59/65.79; 405144,扩张器最大外径（F）,16/5.3mm,扩张器最小内径(in)(mm),0.04/1.016,导丝外径(in)(mm),0.038/0.97,导丝长度(cm),50,导丝头弯型式及曲率半径(mm),3mm"J",鞘有效长度(cm),14,鞘内径(F),16/5.3mm,注射器公称容量(ml),12,穿刺针外径(mm),18ga/1.27mm,穿刺针内径(in)(mm),0.042/1.067,穿刺针有效长度(in)(mm),2.59/65.79; 405145,扩张器最大外径（F）,8/2.6mm,扩张器最小内径(in)(mm),0.04/1.016,导丝外径(in)(mm),0.038/0.97,导丝长度(cm),50,导丝头弯型式及曲率半径(mm),3mm"J",鞘有效长度(cm),14,鞘内径(F),8/2.6mm,注射器公称容量(ml),12,穿刺针外径(mm),18ga/1.27mm,穿刺针内径(in)(mm),0.042/1.067,穿刺针有效长度(in)(mm),2.59/65.79; 405146,扩张器最大外径（F）,8.5/2.8mm,扩张器最小内径(in)(mm),0.04/1.016,导丝外径(in)(mm),0.038/0.97,导丝长度(cm),50,导丝头弯型式及曲率半径(mm),3mm"J",鞘有效长度(cm),14,鞘内径(F),8.5/2.8mm,注射器公称容量(ml),12,穿刺针外径(mm),18ga/1.27mm,穿刺针内径(in)(mm),0.042/1.067,穿刺针有效长度(in)(mm),2.59/65.79; 405147,扩张器最大外径（F）,9/3.0mm,扩张器最小内径(in)(mm),0.04/1.016,导丝外径(in)(mm),0.038/0.97,导丝长度(cm),50,导丝头弯型式及曲率半径(mm),3mm"J",鞘有效长度(cm),14,鞘内径(F),9/3.0mm,注射器公称容量(ml),12,穿刺针外径(mm),18ga/1.27mm,穿刺针内径(in)(mm),0.042/1.067,穿刺针有效长度(in)(mm),2.59/65.79; 405149,扩张器最大外径（F）,10/3.3mm,扩张器最小内径(in)(mm),0.04/1.016,导丝外径(in)(mm),0.038/0.97,导丝长度(cm),50,导丝头弯型式及曲率半径(mm),3mm"J",鞘有效长度(cm),14,鞘内径(F),10/3.3mm,注射器公称容量(ml),12,穿刺针外径(mm),18ga/1.27mm,穿刺针内径(in)(mm),0.042/1.067,穿刺针有效长度(in)(mm),2.59/65.79; 405153,扩张器最大外径（F）,7/2.3mm,扩张器最小内径(in)(mm),0.04/1.016,导丝外径(in)(mm),0.038/0.97,导丝长度(cm),50,导丝头弯型式及曲率半径(mm),3mm"J",鞘有效长度(cm),14,鞘内径(F),7/2.3mm,注射器公称容量(ml),12,穿刺针外径(mm),18ga/1.27mm,穿刺针内径(in)(mm),0.042/1.067,穿刺针有效长度(in)(mm),2.59/65.79; 405154,扩张器最大外径（F）,7/2.3mm,扩张器最小内径(in)(mm),0.04/1.016,导丝外径(in)(mm),0.038/0.97,导丝长度(cm),50,导丝头弯型式及曲率半径(mm),3mm"J",鞘有效长度(cm),14,鞘内径(F),7/2.3mm（鞘薄）,注射器公称容量(ml),12,穿刺针外径(mm),18ga/1.27mm,穿刺针内径(in)(mm),0.042/1.067,穿刺针有效长度(in)(mm),2.59/65.79; "405400,扩张器最大外径（F）,5/1.6mm,扩张器最小内径(in)(mm),0.04/1.016,导丝外径(in)(mm),无导丝（允许通过导丝外径0.038、0.97）,导丝长度(cm),N/A,导丝头弯型式及曲率半径(mm),N/A,鞘有效长度(cm),14,鞘内径(F),5/1.6mm,注射器公称容量(ml),N/A,穿刺针外径(mm),N/A,穿刺针内径(in)(mm),N/A,穿刺针有效长度(in)(mm),N/A; 405404,扩张器最大外径（F）,6/2.0mm,扩张器最小内径(in)(mm),0.04/1.016,导丝外径(in)(mm),无导丝（允许通过导丝外径0.038、0.97）,导丝长度(cm),N/A,导丝头弯型式及曲率半径(mm),N/A,鞘有效长度(cm),14,鞘内径(F),6/2.0mm,注射器公称容量(ml),N/A,穿刺针外径(mm),N/A,穿刺针内径(in)(mm),N/A,穿刺针有效长度(in)(mm),N/A; 405408,扩张器最大外径（F）,7/2.3mm,扩张器最小内径(in)(mm),0.04/1.016,导丝外径(in)(mm),无导丝（允许通过导丝外径0.038、0.97）,导丝长度(cm),N/A,导丝头弯型式及曲率半径(mm),N/A,鞘有效长度(cm),14,鞘内径(F),7/2.3mm,注射器公称容量(ml),N/A,穿刺针外径(mm),N/A,穿刺针内径(in)(mm),N/A,穿刺针有效长度(in)(mm),N/A; 405412,扩张器最大外径（F）,8/2.6mm,扩张器最小内径(in)(mm),0.04/1.016,导丝外径(in)(mm),无导丝（允许通过导丝外径0.038、0.97）,导丝长度(cm),N/A,导丝头弯型式及曲率半径(mm),N/A,鞘有效长度(cm),14,鞘内径(F),8/2.6mm,注射器公称容量(ml),N/A,穿刺针外径(mm),N/A,穿刺针内径(in)(mm),N/A,穿刺针有效长度(in)(mm),N/A; 405416,扩张器最大外径（F）,9/3.0mm,扩张器最小内径(in)(mm),0.04/1.016,导丝外径(in)(mm),无导丝（允许通过导丝外径0.038、0.97）,导丝长度(cm),N/A,导丝头弯型式及曲率半径(mm),N/A,鞘有效长度(cm),14,鞘内径(F),9/3.0mm,注射器公称容量(ml),N/A,穿刺针外径(mm),N/A,穿刺针内径(in)(mm),N/A,穿刺针有效长度(in)(mm),N/A; 405418,扩张器最大外径（F）,9.5/3.1mm,扩张器最小内径(in)(mm),0.04/1.016,导丝外径(in)(mm),无导丝（允许通过导丝外径0.038、0.97）,导丝长度(cm),N/A,导丝头弯型式及曲率半径(mm),N/A,鞘有效长度(cm),14,鞘内径(F),9.5/3.1mm,注射器公称容量(ml),N/A,穿刺针外径(mm),N/A,穿刺针内径(in)(mm),N/A,穿刺针有效长度(in)(mm),N/A; 405420,扩张器最大外径（F）,10/3.3mm,扩张器最小内径(in)(mm),0.04/1.016,导丝外径(in)(mm),无导丝（允许通过导丝外径0.038、0.97）,导丝长度(cm),N/A,导丝头弯型式及曲率半径(mm),N/A,鞘有效长度(cm),14,鞘内径(F),10/3.3mm,注射器公称容量(ml),N/A,穿刺针外径(mm),N/A,穿刺针内径(in)(mm),N/A,穿刺针有效长度(in)(mm),N/A; 405422,扩张器最大外径（F）,10.5/3.5mm,扩张器最小内径(in)(mm),0.04/1.016,导丝外径(in)(mm),无导丝（允许通过导丝外径0.038、0.97）,导丝长度(cm),N/A,导丝头弯型式及曲率半径(mm),N/A,鞘有效长度(cm),14,鞘内径(F),10.5/3.5mm,注射器公称容量(ml),N/A,穿刺针外径(mm),N/A,穿刺针内径(in)(mm),N/A,穿刺针有效长度(in)(mm),N/A; 405424,扩张器最大外径（F）,11/3.6mm,扩张器最小内径(in)(mm),0.04/1.016,导丝外径(in)(mm),无导丝（允许通过导丝外径0.038、0.97）,导丝长度(cm),N/A,导丝头弯型式及曲率半径(mm),N/A,鞘有效长度(cm),14,鞘内径(F),11/3.6mm,注射器公称容量(ml),N/A,穿刺针外径(mm),N/A,穿刺针内径(in)(mm),N/A,穿刺针有效长度(in)(mm),N/A; 405428,扩张器最大外径（F）,12/4.0mm,扩张器最小内径(in)(mm),0.04/1.016,导丝外径(in)(mm),无导丝（允许通过导丝外径0.038、0.97）,导丝长度(cm),N/A,导丝头弯型式及曲率半径(mm),N/A,鞘有效长度(cm),14,鞘内径(F),12/4.0mm,注射器公称容量(ml),N/A,穿刺针外径(mm),N/A,穿刺针内径(in)(mm),N/A,穿刺针有效长度(in)(mm),N/A; 405444,扩张器最大外径（F）,16/5.3mm,扩张器最小内径(in)(mm),0.04/1.016,导丝外径(in)(mm),无导丝（允许通过导丝外径0.038、0.97）,导丝长度(cm),N/A,导丝头弯型式及曲率半径(mm),N/A,鞘有效长度(cm),14,鞘内径(F),16/5.3mm,注射器公称容量(ml),N/A,穿刺针外径(mm),N/A,穿刺针内径(in)(mm),N/A,穿刺针有效长度(in)(mm),N/A; " 405404,扩张器最大外径（F）,6/2.0mm,扩张器最小内径(in)(mm),0.04/1.016,导丝外径(in)(mm),无导丝（允许通过导丝外径0.038、0.97）,导丝长度(cm),N/A,导丝头弯型式及曲率半径(mm),N/A,鞘有效长度(cm),14,鞘内径(F),6/2.0mm,注射器公称容量(ml),N/A,穿刺针外径(mm),N/A,穿刺针内径(in)(mm),N/A,穿刺针有效长度(in)(mm),N/A; 405408,扩张器最大外径（F）,7/2.3mm,扩张器最小内径(in)(mm),0.04/1.016,导丝外径(in)(mm),无导丝（允许通过导丝外径0.038、0.97）,导丝长度(cm),N/A,导丝头弯型式及曲率半径(mm),N/A,鞘有效长度(cm),14,鞘内径(F),7/2.3mm,注射器公称容量(ml),N/A,穿刺针外径(mm),N/A,穿刺针内径(in)(mm),N/A,穿刺针有效长度(in)(mm),N/A; 405412,扩张器最大外径（F）,8/2.6mm,扩张器最小内径(in)(mm),0.04/1.016,导丝外径(in)(mm),无导丝（允许通过导丝外径0.038、0.97）,导丝长度(cm),N/A,导丝头弯型式及曲率半径(mm),N/A,鞘有效长度(cm),14,鞘内径(F),8/2.6mm,注射器公称容量(ml),N/A,穿刺针外径(mm),N/A,穿刺针内径(in)(mm),N/A,穿刺针有效长度(in)(mm),N/A; 405416,扩张器最大外径（F）,9/3.0mm,扩张器最小内径(in)(mm),0.04/1.016,导丝外径(in)(mm),无导丝（允许通过导丝外径0.038、0.97）,导丝长度(cm),N/A,导丝头弯型式及曲率半径(mm),N/A,鞘有效长度(cm),14,鞘内径(F),9/3.0mm,注射器公称容量(ml),N/A,穿刺针外径(mm),N/A,穿刺针内径(in)(mm),N/A,穿刺针有效长度(in)(mm),N/A; 405418,扩张器最大外径（F）,9.5/3.1mm,扩张器最小内径(in)(mm),0.04/1.016,导丝外径(in)(mm),无导丝（允许通过导丝外径0.038、0.97）,导丝长度(cm),N/A,导丝头弯型式及曲率半径(mm),N/A,鞘有效长度(cm),14,鞘内径(F),9.5/3.1mm,注射器公称容量(ml),N/A,穿刺针外径(mm),N/A,穿刺针内径(in)(mm),N/A,穿刺针有效长度(in)(mm),N/A; 405420,扩张器最大外径（F）,10/3.3mm,扩张器最小内径(in)(mm),0.04/1.016,导丝外径(in)(mm),无导丝（允许通过导丝外径0.038、0.97）,导丝长度(cm),N/A,导丝头弯型式及曲率半径(mm),N/A,鞘有效长度(cm),14,鞘内径(F),10/3.3mm,注射器公称容量(ml),N/A,穿刺针外径(mm),N/A,穿刺针内径(in)(mm),N/A,穿刺针有效长度(in)(mm),N/A; 405422,扩张器最大外径（F）,10.5/3.5mm,扩张器最小内径(in)(mm),0.04/1.016,导丝外径(in)(mm),无导丝（允许通过导丝外径0.038、0.97）,导丝长度(cm),N/A,导丝头弯型式及曲率半径(mm),N/A,鞘有效长度(cm),14,鞘内径(F),10.5/3.5mm,注射器公称容量(ml),N/A,穿刺针外径(mm),N/A,穿刺针内径(in)(mm),N/A,穿刺针有效长度(in)(mm),N/A; 405424,扩张器最大外径（F）,11/3.6mm,扩张器最小内径(in)(mm),0.04/1.016,导丝外径(in)(mm),无导丝（允许通过导丝外径0.038、0.97）,导丝长度(cm),N/A,导丝头弯型式及曲率半径(mm),N/A,鞘有效长度(cm),14,鞘内径(F),11/3.6mm,注射器公称容量(ml),N/A,穿刺针外径(mm),N/A,穿刺针内径(in)(mm),N/A,穿刺针有效长度(in)(mm),N/A; 405428,扩张器最大外径（F）,12/4.0mm,扩张器最小内径(in)(mm),0.04/1.016,导丝外径(in)(mm),无导丝（允许通过导丝外径0.038、0.97）,导丝长度(cm),N/A,导丝头弯型式及曲率半径(mm),N/A,鞘有效长度(cm),14,鞘内径(F),12/4.0mm,注射器公称容量(ml),N/A,穿刺针外径(mm),N/A,穿刺针内径(in)(mm),N/A,穿刺针有效长度(in)(mm),N/A; 405444,扩张器最大外径（F）,16/5.3mm,扩张器最小内径(in)(mm),0.04/1.016,导丝外径(in)(mm),无导丝（允许通过导丝外径0.038、0.97）,导丝长度(cm),N/A,导丝头弯型式及曲率半径(mm),N/A,鞘有效长度(cm),14,鞘内径(F),16/5.3mm,注射器公称容量(ml),N/A,穿刺针外径(mm),N/A,穿刺针内径(in)(mm),N/A,穿刺针有效长度(in)(mm),N/A; 405254,扩张器最大外径（F）,9/3mm,扩张器最小内径(in)(mm),0.04/1.016,导丝外径(in)(mm),无导丝（允许通过导丝外径0.038、0.97）,导丝长度(cm),N/A,导丝头弯型式及曲率半径(mm),N/A,鞘有效长度(cm),23,鞘内径(F),9/3mm,注射器公称容量(ml),N/A,穿刺针外径(mm),N/A,穿刺针内径(in)(mm),N/A,穿刺针有效长度(in)(mm),N/A; 405256,扩张器最大外径（F）,10/3.3mm,扩张器最小内径(in)(mm),0.04/1.016,导丝外径(in)(mm),无导丝（允许通过导丝外径0.038、0.97）,导丝长度(cm),N/A,导丝头弯型式及曲率半径(mm),N/A,鞘有效长度(cm),23,鞘内径(F),10/3.3mm,注射器公称容量(ml),N/A,穿刺针外径(mm),N/A,穿刺针内径(in)(mm),N/A,穿刺针有效长度(in)(mm),N/A; 405258,扩张器最大外径（F）,11/3.6mm,扩张器最小内径(in)(mm),0.04/1.016,导丝外径(in)(mm),无导丝（允许通过导丝外径0.038、0.97）,导丝长度(cm),N/A,导丝头弯型式及曲率半径(mm),N/A,鞘有效长度(cm),23,鞘内径(F),11/3.6mm,注射器公称容量(ml),N/A,穿刺针外径(mm),N/A,穿刺针内径(in)(mm),N/A,穿刺针有效长度(in)(mm),N/A; 405259,扩张器最大外径（F）,12/4mm,扩张器最小内径(in)(mm),0.04/1.016,导丝外径(in)(mm),无导丝（允许通过导丝外径0.038、0.97）,导丝长度(cm),N/A,导丝头弯型式及曲率半径(mm),N/A,鞘有效长度(cm),23,鞘内径(F),12/4mm,注射器公称容量(ml),N/A,穿刺针外径(mm),N/A,穿刺针内径(in)(mm),N/A,穿刺针有效长度(in)(mm),N/A; 405269,扩张器最大外径（F）,7/2.3mm,扩张器最小内径(in)(mm),0.04/1.016,导丝外径(in)(mm),无导丝（允许通过导丝外径0.038、0.97）,导丝长度(cm),N/A,导丝头弯型式及曲率半径(mm),N/A,鞘有效长度(cm),23,鞘内径(F),7/2.3mm,注射器公称容量(ml),N/A,穿刺针外径(mm),N/A,穿刺针内径(in)(mm),N/A,穿刺针有效长度(in)(mm),N/A; 405270,扩张器最大外径（F）,8/2.6mm,扩张器最小内径(in)(mm),0.04/1.016,导丝外径(in)(mm),无导丝（允许通过导丝外径0.038、0.97）,导丝长度(cm),N/A,导丝头弯型式及曲率半径(mm),N/A,鞘有效长度(cm),23,鞘内径(F),,8/2.6mm,注射器公称容量(ml),N/A,穿刺针外径(mm),N/A,穿刺针内径(in)(mm),N/A,穿刺针有效长度(in)(mm),N/A; | 撕开鞘由导管鞘和扩张器组成，部分型号有导丝、注射器、穿刺针。制造材料为：导管鞘：高密度聚乙烯；扩张器：高密度聚乙烯；导丝：304不锈钢；注射器：聚丙烯；穿刺针针管：304不锈钢、座：聚丙烯。产品经环氧乙烷灭菌，一次性使用。 | 用于引导导管进入血管。 | "导管鞘 1. 按照标准、公认的操作规程穿刺血管并插入导丝。 注释：穿刺针上可能会连接一个注射器，在插入过程中起辅助支撑作用，并帮助观察静脉回流。 注释：保留适量导丝暴露在体外。（暴露在外的导丝部分的长度应该大于经皮穿刺导管鞘组件的长度。） 2. 通过暴露在外的导丝将扩张器导管鞘组件旋扭推送入血管。 注意：不得因疏忽大意，而将导丝完全推送进患者体内。 3. 抽出血管扩张器和导丝，将导管鞘留在原位。用拇指堵住鞘管暴露端的孔口，以减少抽吸空气和/或减 少失血。 4. 插入并推送电极导管。 5. 推送电极导管后，从血管中抽出导管鞘时，分开导管鞘手柄并撕开鞘管。操作时务必小心，切勿在此 过程中抽出导管。（见注意事项） 使用说明建议 导管鞘穿刺针 1. 采用正确的无菌技术。 2. 将穿刺针鞘管组件插入血管并观察静脉回流。 3. 退出穿刺针，并将导管鞘留在原位。用拇指堵住导管鞘暴露端的孔口，以减少吸入的空气和/或减少失 血。 注意：切勿在鞘管仍在血管中时，重新插入穿刺针。 4. 插入并推送电极导管。 5. 推送电极导管后，从血管中抽出导管鞘时，分开导管鞘手柄并撕开鞘管。操作时务必小心，切勿在此 过程中抽出导管。（见注意事项） 注释：符号部分包含产品标签上可能使用的所有符号。产品根据要求粘贴标签。" | 撕开鞘由导管鞘和扩张器组成，部分型号有导丝、注射器、穿刺针。制造材料为：导管鞘：高密度聚乙烯；扩张器：高密度聚乙烯；导丝：304不锈钢；注射器：聚丙烯；穿刺针针管：304不锈钢、座：聚丙烯。产品经环氧乙烷灭菌，一次性使用。 |  | 2020-12-23 |  | 国械注进20153774188
1 | L00000000061 | 起搏器 |  | L00000000061 |  | 撕开鞘(商品名:SJM ) | 根 | 盒 | 进口 | [12 empty] | 导管鞘：高密度聚乙烯；扩张器：高密度聚乙烯；导丝：304不锈钢；注射器：聚丙烯；穿刺针针管：304不锈钢、座：聚丙烯。 |  | 405400,扩张器最大外径(F),5/1.6mm,扩张器最小内径(in)(mm),0.04/1.016,导丝外径(in)(mm),无导丝(允许通过导丝外径0.038、0.97),导丝长度(cm),N/A,导丝头端型式及曲率半径(mm),N/A,鞘有效长度(cm),14,鞘内径(F),5/1.6mm,注射器公称容量(ml),N/A,穿刺针外径(mm),N/A,穿刺针内径(in)(mm),N/A,穿刺针有效长度(in)(mm),N/A; |  |  | 美国St.Jude Medical | 01935 | 405400 | [11 empty] | Ⅲ类 | [6 empty] | 国械注进20153774188 | 美国St.Jude Medical |  |  | 圣犹达医疗用品（上海）有限公司 |  | 撕开鞘 | 405100,扩张器最大外径（F）,5/1.6mm,扩张器最小内径(in)(mm),0.04/1.016,导丝外径(in)(mm),0.038/0.97,导丝长度(cm),50,导丝头弯型式及曲率半径(mm),3mm"J",鞘有效长度(cm),14,鞘内径(F),5/1.6mm,注射器公称容量(ml),12,穿刺针外径(mm),18ga/1.27mm,穿刺针内径(in)(mm),0.042/1.067,穿刺针有效长度(in)(mm),2.59/65.79; 405104,扩张器最大外径（F）,6/2.0mm,扩张器最小内径(in)(mm),0.04/1.016,导丝外径(in)(mm),0.038/0.97,导丝长度(cm),50,导丝头弯型式及曲率半径(mm),3mm"J",鞘有效长度(cm),14,鞘内径(F),6/2.0mm,注射器公称容量(ml),12,穿刺针外径(mm),18ga/1.27mm,穿刺针内径(in)(mm),0.042/1.067,穿刺针有效长度(in)(mm),2.59/65.79; 405108,扩张器最大外径（F）,7/2.3mm,扩张器最小内径(in)(mm),0.04/1.016,导丝外径(in)(mm),0.038/0.97,导丝长度(cm),50,导丝头弯型式及曲率半径(mm),3mm"J",鞘有效长度(cm),14,鞘内径(F),7/2.3mm,注射器公称容量(ml),12,穿刺针外径(mm),18ga/1.27mm,穿刺针内径(in)(mm),0.042/1.067,穿刺针有效长度(in)(mm),2.59/65.79; 405112,扩张器最大外径（F）,8/2.6mm,扩张器最小内径(in)(mm),0.04/1.016,导丝外径(in)(mm),0.038/0.97,导丝长度(cm),50,导丝头弯型式及曲率半径(mm),3mm"J",鞘有效长度(cm),14,鞘内径(F),8/2.6mm,注射器公称容量(ml),12,穿刺针外径(mm),18ga/1.27mm,穿刺针内径(in)(mm),0.042/1.067,穿刺针有效长度(in)(mm),2.59/65.79; 405116,扩张器最大外径（F）,9/3.0mm,扩张器最小内径(in)(mm),0.04/1.016,导丝外径(in)(mm),0.038/0.97,导丝长度(cm),50,导丝头弯型式及曲率半径(mm),3mm"J",鞘有效长度(cm),14,鞘内径(F),9/3.0mm,注射器公称容量(ml),12,穿刺针外径(mm),18ga/1.27mm,穿刺针内径(in)(mm),0.042/1.067,穿刺针有效长度(in)(mm),2.59/65.79; 405118,扩张器最大外径（F）,9.5/3.1mm,扩张器最小内径(in)(mm),0.04/1.016,导丝外径(in)(mm),0.038/0.97,导丝长度(cm),50,导丝头弯型式及曲率半径(mm),3mm"J",鞘有效长度(cm),14,鞘内径(F),9.5/3.1mm,注射器公称容量(ml),12,穿刺针外径(mm),18ga/1.27mm,穿刺针内径(in)(mm),0.042/1.067,穿刺针有效长度(in)(mm),2.59/65.79; 405120,扩张器最大外径（F）,10/3.3mm,扩张器最小内径(in)(mm),0.04/1.016,导丝外径(in)(mm),0.038/0.97,导丝长度(cm),50,导丝头弯型式及曲率半径(mm),3mm"J",鞘有效长度(cm),14,鞘内径(F),10/3.3mm,注射器公称容量(ml),12,穿刺针外径(mm),18ga/1.27mm,穿刺针内径(in)(mm),0.042/1.067,穿刺针有效长度(in)(mm),2.59/65.79; 405122,扩张器最大外径（F）,10.5/3.5mm,扩张器最小内径(in)(mm),0.04/1.016,导丝外径(in)(mm),0.038/0.97,导丝长度(cm),50,导丝头弯型式及曲率半径(mm),3mm"J",鞘有效长度(cm),14,鞘内径(F),10.5/3.5mm,注射器公称容量(ml),12,穿刺针外径(mm),18ga/1.27mm,穿刺针内径(in)(mm),0.042/1.067,穿刺针有效长度(in)(mm),2.59/65.79; 405124,扩张器最大外径（F）,11/3.6mm,扩张器最小内径(in)(mm),0.04/1.016,导丝外径(in)(mm),0.038/0.97,导丝长度(cm),50,导丝头弯型式及曲率半径(mm),3mm"J",鞘有效长度(cm),14,鞘内径(F),11/3.6mm,注射器公称容量(ml),12,穿刺针外径(mm),18ga/1.27mm,穿刺针内径(in)(mm),0.042/1.067,穿刺针有效长度(in)(mm),2.59/65.79; 405128,扩张器最大外径（F）,12/4.0mm,扩张器最小内径(in)(mm),0.04/1.016,导丝外径(in)(mm),0.038/0.97,导丝长度(cm),50,导丝头弯型式及曲率半径(mm),3mm"J",鞘有效长度(cm),14,鞘内径(F),12/4.0mm,注射器公称容量(ml),12,穿刺针外径(mm),18ga/1.27mm,穿刺针内径(in)(mm),0.042/1.067,穿刺针有效长度(in)(mm),2.59/65.79; 405132,扩张器最大外径（F）,13/4.3mm,扩张器最小内径(in)(mm),0.04/1.016,导丝外径(in)(mm),0.038/0.97,导丝长度(cm),50,导丝头弯型式及曲率半径(mm),3mm"J",鞘有效长度(cm),14,鞘内径(F),13/4.3mm,注射器公称容量(ml),12,穿刺针外径(mm),18ga/1.27mm,穿刺针内径(in)(mm),0.042/1.067,穿刺针有效长度(in)(mm),2.59/65.79; 405136,扩张器最大外径（F）,14/4.6mm,扩张器最小内径(in)(mm),0.04/1.016,导丝外径(in)(mm),0.038/0.97,导丝长度(cm),50,导丝头弯型式及曲率半径(mm),3mm"J",鞘有效长度(cm),14,鞘内径(F),14/4.6mm,注射器公称容量(ml),12,穿刺针外径(mm),18ga/1.27mm,穿刺针内径(in)(mm),0.042/1.067,穿刺针有效长度(in)(mm),2.59/65.79; 405144,扩张器最大外径（F）,16/5.3mm,扩张器最小内径(in)(mm),0.04/1.016,导丝外径(in)(mm),0.038/0.97,导丝长度(cm),50,导丝头弯型式及曲率半径(mm),3mm"J",鞘有效长度(cm),14,鞘内径(F),16/5.3mm,注射器公称容量(ml),12,穿刺针外径(mm),18ga/1.27mm,穿刺针内径(in)(mm),0.042/1.067,穿刺针有效长度(in)(mm),2.59/65.79; 405145,扩张器最大外径（F）,8/2.6mm,扩张器最小内径(in)(mm),0.04/1.016,导丝外径(in)(mm),0.038/0.97,导丝长度(cm),50,导丝头弯型式及曲率半径(mm),3mm"J",鞘有效长度(cm),14,鞘内径(F),8/2.6mm,注射器公称容量(ml),12,穿刺针外径(mm),18ga/1.27mm,穿刺针内径(in)(mm),0.042/1.067,穿刺针有效长度(in)(mm),2.59/65.79; 405146,扩张器最大外径（F）,8.5/2.8mm,扩张器最小内径(in)(mm),0.04/1.016,导丝外径(in)(mm),0.038/0.97,导丝长度(cm),50,导丝头弯型式及曲率半径(mm),3mm"J",鞘有效长度(cm),14,鞘内径(F),8.5/2.8mm,注射器公称容量(ml),12,穿刺针外径(mm),18ga/1.27mm,穿刺针内径(in)(mm),0.042/1.067,穿刺针有效长度(in)(mm),2.59/65.79; 405147,扩张器最大外径（F）,9/3.0mm,扩张器最小内径(in)(mm),0.04/1.016,导丝外径(in)(mm),0.038/0.97,导丝长度(cm),50,导丝头弯型式及曲率半径(mm),3mm"J",鞘有效长度(cm),14,鞘内径(F),9/3.0mm,注射器公称容量(ml),12,穿刺针外径(mm),18ga/1.27mm,穿刺针内径(in)(mm),0.042/1.067,穿刺针有效长度(in)(mm),2.59/65.79; 405149,扩张器最大外径（F）,10/3.3mm,扩张器最小内径(in)(mm),0.04/1.016,导丝外径(in)(mm),0.038/0.97,导丝长度(cm),50,导丝头弯型式及曲率半径(mm),3mm"J",鞘有效长度(cm),14,鞘内径(F),10/3.3mm,注射器公称容量(ml),12,穿刺针外径(mm),18ga/1.27mm,穿刺针内径(in)(mm),0.042/1.067,穿刺针有效长度(in)(mm),2.59/65.79; 405153,扩张器最大外径（F）,7/2.3mm,扩张器最小内径(in)(mm),0.04/1.016,导丝外径(in)(mm),0.038/0.97,导丝长度(cm),50,导丝头弯型式及曲率半径(mm),3mm"J",鞘有效长度(cm),14,鞘内径(F),7/2.3mm,注射器公称容量(ml),12,穿刺针外径(mm),18ga/1.27mm,穿刺针内径(in)(mm),0.042/1.067,穿刺针有效长度(in)(mm),2.59/65.79; 405154,扩张器最大外径（F）,7/2.3mm,扩张器最小内径(in)(mm),0.04/1.016,导丝外径(in)(mm),0.038/0.97,导丝长度(cm),50,导丝头弯型式及曲率半径(mm),3mm"J",鞘有效长度(cm),14,鞘内径(F),7/2.3mm（鞘薄）,注射器公称容量(ml),12,穿刺针外径(mm),18ga/1.27mm,穿刺针内径(in)(mm),0.042/1.067,穿刺针有效长度(in)(mm),2.59/65.79; "405400,扩张器最大外径（F）,5/1.6mm,扩张器最小内径(in)(mm),0.04/1.016,导丝外径(in)(mm),无导丝（允许通过导丝外径0.038、0.97）,导丝长度(cm),N/A,导丝头弯型式及曲率半径(mm),N/A,鞘有效长度(cm),14,鞘内径(F),5/1.6mm,注射器公称容量(ml),N/A,穿刺针外径(mm),N/A,穿刺针内径(in)(mm),N/A,穿刺针有效长度(in)(mm),N/A; 405404,扩张器最大外径（F）,6/2.0mm,扩张器最小内径(in)(mm),0.04/1.016,导丝外径(in)(mm),无导丝（允许通过导丝外径0.038、0.97）,导丝长度(cm),N/A,导丝头弯型式及曲率半径(mm),N/A,鞘有效长度(cm),14,鞘内径(F),6/2.0mm,注射器公称容量(ml),N/A,穿刺针外径(mm),N/A,穿刺针内径(in)(mm),N/A,穿刺针有效长度(in)(mm),N/A; 405408,扩张器最大外径（F）,7/2.3mm,扩张器最小内径(in)(mm),0.04/1.016,导丝外径(in)(mm),无导丝（允许通过导丝外径0.038、0.97）,导丝长度(cm),N/A,导丝头弯型式及曲率半径(mm),N/A,鞘有效长度(cm),14,鞘内径(F),7/2.3mm,注射器公称容量(ml),N/A,穿刺针外径(mm),N/A,穿刺针内径(in)(mm),N/A,穿刺针有效长度(in)(mm),N/A; 405412,扩张器最大外径（F）,8/2.6mm,扩张器最小内径(in)(mm),0.04/1.016,导丝外径(in)(mm),无导丝（允许通过导丝外径0.038、0.97）,导丝长度(cm),N/A,导丝头弯型式及曲率半径(mm),N/A,鞘有效长度(cm),14,鞘内径(F),8/2.6mm,注射器公称容量(ml),N/A,穿刺针外径(mm),N/A,穿刺针内径(in)(mm),N/A,穿刺针有效长度(in)(mm),N/A; 405416,扩张器最大外径（F）,9/3.0mm,扩张器最小内径(in)(mm),0.04/1.016,导丝外径(in)(mm),无导丝（允许通过导丝外径0.038、0.97）,导丝长度(cm),N/A,导丝头弯型式及曲率半径(mm),N/A,鞘有效长度(cm),14,鞘内径(F),9/3.0mm,注射器公称容量(ml),N/A,穿刺针外径(mm),N/A,穿刺针内径(in)(mm),N/A,穿刺针有效长度(in)(mm),N/A; 405418,扩张器最大外径（F）,9.5/3.1mm,扩张器最小内径(in)(mm),0.04/1.016,导丝外径(in)(mm),无导丝（允许通过导丝外径0.038、0.97）,导丝长度(cm),N/A,导丝头弯型式及曲率半径(mm),N/A,鞘有效长度(cm),14,鞘内径(F),9.5/3.1mm,注射器公称容量(ml),N/A,穿刺针外径(mm),N/A,穿刺针内径(in)(mm),N/A,穿刺针有效长度(in)(mm),N/A; 405420,扩张器最大外径（F）,10/3.3mm,扩张器最小内径(in)(mm),0.04/1.016,导丝外径(in)(mm),无导丝（允许通过导丝外径0.038、0.97）,导丝长度(cm),N/A,导丝头弯型式及曲率半径(mm),N/A,鞘有效长度(cm),14,鞘内径(F),10/3.3mm,注射器公称容量(ml),N/A,穿刺针外径(mm),N/A,穿刺针内径(in)(mm),N/A,穿刺针有效长度(in)(mm),N/A; 405422,扩张器最大外径（F）,10.5/3.5mm,扩张器最小内径(in)(mm),0.04/1.016,导丝外径(in)(mm),无导丝（允许通过导丝外径0.038、0.97）,导丝长度(cm),N/A,导丝头弯型式及曲率半径(mm),N/A,鞘有效长度(cm),14,鞘内径(F),10.5/3.5mm,注射器公称容量(ml),N/A,穿刺针外径(mm),N/A,穿刺针内径(in)(mm),N/A,穿刺针有效长度(in)(mm),N/A; 405424,扩张器最大外径（F）,11/3.6mm,扩张器最小内径(in)(mm),0.04/1.016,导丝外径(in)(mm),无导丝（允许通过导丝外径0.038、0.97）,导丝长度(cm),N/A,导丝头弯型式及曲率半径(mm),N/A,鞘有效长度(cm),14,鞘内径(F),11/3.6mm,注射器公称容量(ml),N/A,穿刺针外径(mm),N/A,穿刺针内径(in)(mm),N/A,穿刺针有效长度(in)(mm),N/A; 405428,扩张器最大外径（F）,12/4.0mm,扩张器最小内径(in)(mm),0.04/1.016,导丝外径(in)(mm),无导丝（允许通过导丝外径0.038、0.97）,导丝长度(cm),N/A,导丝头弯型式及曲率半径(mm),N/A,鞘有效长度(cm),14,鞘内径(F),12/4.0mm,注射器公称容量(ml),N/A,穿刺针外径(mm),N/A,穿刺针内径(in)(mm),N/A,穿刺针有效长度(in)(mm),N/A; 405444,扩张器最大外径（F）,16/5.3mm,扩张器最小内径(in)(mm),0.04/1.016,导丝外径(in)(mm),无导丝（允许通过导丝外径0.038、0.97）,导丝长度(cm),N/A,导丝头弯型式及曲率半径(mm),N/A,鞘有效长度(cm),14,鞘内径(F),16/5.3mm,注射器公称容量(ml),N/A,穿刺针外径(mm),N/A,穿刺针内径(in)(mm),N/A,穿刺针有效长度(in)(mm),N/A; " 405404,扩张器最大外径（F）,6/2.0mm,扩张器最小内径(in)(mm),0.04/1.016,导丝外径(in)(mm),无导丝（允许通过导丝外径0.038、0.97）,导丝长度(cm),N/A,导丝头弯型式及曲率半径(mm),N/A,鞘有效长度(cm),14,鞘内径(F),6/2.0mm,注射器公称容量(ml),N/A,穿刺针外径(mm),N/A,穿刺针内径(in)(mm),N/A,穿刺针有效长度(in)(mm),N/A; 405408,扩张器最大外径（F）,7/2.3mm,扩张器最小内径(in)(mm),0.04/1.016,导丝外径(in)(mm),无导丝（允许通过导丝外径0.038、0.97）,导丝长度(cm),N/A,导丝头弯型式及曲率半径(mm),N/A,鞘有效长度(cm),14,鞘内径(F),7/2.3mm,注射器公称容量(ml),N/A,穿刺针外径(mm),N/A,穿刺针内径(in)(mm),N/A,穿刺针有效长度(in)(mm),N/A; 405412,扩张器最大外径（F）,8/2.6mm,扩张器最小内径(in)(mm),0.04/1.016,导丝外径(in)(mm),无导丝（允许通过导丝外径0.038、0.97）,导丝长度(cm),N/A,导丝头弯型式及曲率半径(mm),N/A,鞘有效长度(cm),14,鞘内径(F),8/2.6mm,注射器公称容量(ml),N/A,穿刺针外径(mm),N/A,穿刺针内径(in)(mm),N/A,穿刺针有效长度(in)(mm),N/A; 405416,扩张器最大外径（F）,9/3.0mm,扩张器最小内径(in)(mm),0.04/1.016,导丝外径(in)(mm),无导丝（允许通过导丝外径0.038、0.97）,导丝长度(cm),N/A,导丝头弯型式及曲率半径(mm),N/A,鞘有效长度(cm),14,鞘内径(F),9/3.0mm,注射器公称容量(ml),N/A,穿刺针外径(mm),N/A,穿刺针内径(in)(mm),N/A,穿刺针有效长度(in)(mm),N/A; 405418,扩张器最大外径（F）,9.5/3.1mm,扩张器最小内径(in)(mm),0.04/1.016,导丝外径(in)(mm),无导丝（允许通过导丝外径0.038、0.97）,导丝长度(cm),N/A,导丝头弯型式及曲率半径(mm),N/A,鞘有效长度(cm),14,鞘内径(F),9.5/3.1mm,注射器公称容量(ml),N/A,穿刺针外径(mm),N/A,穿刺针内径(in)(mm),N/A,穿刺针有效长度(in)(mm),N/A; 405420,扩张器最大外径（F）,10/3.3mm,扩张器最小内径(in)(mm),0.04/1.016,导丝外径(in)(mm),无导丝（允许通过导丝外径0.038、0.97）,导丝长度(cm),N/A,导丝头弯型式及曲率半径(mm),N/A,鞘有效长度(cm),14,鞘内径(F),10/3.3mm,注射器公称容量(ml),N/A,穿刺针外径(mm),N/A,穿刺针内径(in)(mm),N/A,穿刺针有效长度(in)(mm),N/A; 405422,扩张器最大外径（F）,10.5/3.5mm,扩张器最小内径(in)(mm),0.04/1.016,导丝外径(in)(mm),无导丝（允许通过导丝外径0.038、0.97）,导丝长度(cm),N/A,导丝头弯型式及曲率半径(mm),N/A,鞘有效长度(cm),14,鞘内径(F),10.5/3.5mm,注射器公称容量(ml),N/A,穿刺针外径(mm),N/A,穿刺针内径(in)(mm),N/A,穿刺针有效长度(in)(mm),N/A; 405424,扩张器最大外径（F）,11/3.6mm,扩张器最小内径(in)(mm),0.04/1.016,导丝外径(in)(mm),无导丝（允许通过导丝外径0.038、0.97）,导丝长度(cm),N/A,导丝头弯型式及曲率半径(mm),N/A,鞘有效长度(cm),14,鞘内径(F),11/3.6mm,注射器公称容量(ml),N/A,穿刺针外径(mm),N/A,穿刺针内径(in)(mm),N/A,穿刺针有效长度(in)(mm),N/A; 405428,扩张器最大外径（F）,12/4.0mm,扩张器最小内径(in)(mm),0.04/1.016,导丝外径(in)(mm),无导丝（允许通过导丝外径0.038、0.97）,导丝长度(cm),N/A,导丝头弯型式及曲率半径(mm),N/A,鞘有效长度(cm),14,鞘内径(F),12/4.0mm,注射器公称容量(ml),N/A,穿刺针外径(mm),N/A,穿刺针内径(in)(mm),N/A,穿刺针有效长度(in)(mm),N/A; 405444,扩张器最大外径（F）,16/5.3mm,扩张器最小内径(in)(mm),0.04/1.016,导丝外径(in)(mm),无导丝（允许通过导丝外径0.038、0.97）,导丝长度(cm),N/A,导丝头弯型式及曲率半径(mm),N/A,鞘有效长度(cm),14,鞘内径(F),16/5.3mm,注射器公称容量(ml),N/A,穿刺针外径(mm),N/A,穿刺针内径(in)(mm),N/A,穿刺针有效长度(in)(mm),N/A; 405254,扩张器最大外径（F）,9/3mm,扩张器最小内径(in)(mm),0.04/1.016,导丝外径(in)(mm),无导丝（允许通过导丝外径0.038、0.97）,导丝长度(cm),N/A,导丝头弯型式及曲率半径(mm),N/A,鞘有效长度(cm),23,鞘内径(F),9/3mm,注射器公称容量(ml),N/A,穿刺针外径(mm),N/A,穿刺针内径(in)(mm),N/A,穿刺针有效长度(in)(mm),N/A; 405256,扩张器最大外径（F）,10/3.3mm,扩张器最小内径(in)(mm),0.04/1.016,导丝外径(in)(mm),无导丝（允许通过导丝外径0.038、0.97）,导丝长度(cm),N/A,导丝头弯型式及曲率半径(mm),N/A,鞘有效长度(cm),23,鞘内径(F),10/3.3mm,注射器公称容量(ml),N/A,穿刺针外径(mm),N/A,穿刺针内径(in)(mm),N/A,穿刺针有效长度(in)(mm),N/A; 405258,扩张器最大外径（F）,11/3.6mm,扩张器最小内径(in)(mm),0.04/1.016,导丝外径(in)(mm),无导丝（允许通过导丝外径0.038、0.97）,导丝长度(cm),N/A,导丝头弯型式及曲率半径(mm),N/A,鞘有效长度(cm),23,鞘内径(F),11/3.6mm,注射器公称容量(ml),N/A,穿刺针外径(mm),N/A,穿刺针内径(in)(mm),N/A,穿刺针有效长度(in)(mm),N/A; 405259,扩张器最大外径（F）,12/4mm,扩张器最小内径(in)(mm),0.04/1.016,导丝外径(in)(mm),无导丝（允许通过导丝外径0.038、0.97）,导丝长度(cm),N/A,导丝头弯型式及曲率半径(mm),N/A,鞘有效长度(cm),23,鞘内径(F),12/4mm,注射器公称容量(ml),N/A,穿刺针外径(mm),N/A,穿刺针内径(in)(mm),N/A,穿刺针有效长度(in)(mm),N/A; 405269,扩张器最大外径（F）,7/2.3mm,扩张器最小内径(in)(mm),0.04/1.016,导丝外径(in)(mm),无导丝（允许通过导丝外径0.038、0.97）,导丝长度(cm),N/A,导丝头弯型式及曲率半径(mm),N/A,鞘有效长度(cm),23,鞘内径(F),7/2.3mm,注射器公称容量(ml),N/A,穿刺针外径(mm),N/A,穿刺针内径(in)(mm),N/A,穿刺针有效长度(in)(mm),N/A; 405270,扩张器最大外径（F）,8/2.6mm,扩张器最小内径(in)(mm),0.04/1.016,导丝外径(in)(mm),无导丝（允许通过导丝外径0.038、0.97）,导丝长度(cm),N/A,导丝头弯型式及曲率半径(mm),N/A,鞘有效长度(cm),23,鞘内径(F),,8/2.6mm,注射器公称容量(ml),N/A,穿刺针外径(mm),N/A,穿刺针内径(in)(mm),N/A,穿刺针有效长度(in)(mm),N/A; | 撕开鞘由导管鞘和扩张器组成，部分型号有导丝、注射器、穿刺针。制造材料为：导管鞘：高密度聚乙烯；扩张器：高密度聚乙烯；导丝：304不锈钢；注射器：聚丙烯；穿刺针针管：304不锈钢、座：聚丙烯。产品经环氧乙烷灭菌，一次性使用。 | 用于引导导管进入血管。 | "导管鞘 1. 按照标准、公认的操作规程穿刺血管并插入导丝。 注释：穿刺针上可能会连接一个注射器，在插入过程中起辅助支撑作用，并帮助观察静脉回流。 注释：保留适量导丝暴露在体外。（暴露在外的导丝部分的长度应该大于经皮穿刺导管鞘组件的长度。） 2. 通过暴露在外的导丝将扩张器导管鞘组件旋扭推送入血管。 注意：不得因疏忽大意，而将导丝完全推送进患者体内。 3. 抽出血管扩张器和导丝，将导管鞘留在原位。用拇指堵住鞘管暴露端的孔口，以减少抽吸空气和/或减 少失血。 4. 插入并推送电极导管。 5. 推送电极导管后，从血管中抽出导管鞘时，分开导管鞘手柄并撕开鞘管。操作时务必小心，切勿在此 过程中抽出导管。（见注意事项） 使用说明建议 导管鞘穿刺针 1. 采用正确的无菌技术。 2. 将穿刺针鞘管组件插入血管并观察静脉回流。 3. 退出穿刺针，并将导管鞘留在原位。用拇指堵住导管鞘暴露端的孔口，以减少吸入的空气和/或减少失 血。 注意：切勿在鞘管仍在血管中时，重新插入穿刺针。 4. 插入并推送电极导管。 5. 推送电极导管后，从血管中抽出导管鞘时，分开导管鞘手柄并撕开鞘管。操作时务必小心，切勿在此 过程中抽出导管。（见注意事项） 注释：符号部分包含产品标签上可能使用的所有符号。产品根据要求粘贴标签。" | 撕开鞘由导管鞘和扩张器组成，部分型号有导丝、注射器、穿刺针。制造材料为：导管鞘：高密度聚乙烯；扩张器：高密度聚乙烯；导丝：304不锈钢；注射器：聚丙烯；穿刺针针管：304不锈钢、座：聚丙烯。产品经环氧乙烷灭菌，一次性使用。 |  | 2020-12-23 |  | 国械注进20153774188
1 | L00000000062 | 起搏器 |  | L00000000062 |  | 撕开鞘(商品名:SJM ) | 根 | 盒 | 进口 | [12 empty] | 导管鞘：高密度聚乙烯；扩张器：高密度聚乙烯；导丝：304不锈钢；注射器：聚丙烯；穿刺针针管：304不锈钢、座：聚丙烯。 |  | 405416,扩张器最大外径(F),9/3.0mm,扩张器最小内径(in)(mm),0.04/1.016,导丝外径(in)(mm),无导丝(允许通过导丝外径0.038、0.97),导丝长度(cm),N/A,导丝头端型式及曲率半径(mm),N/A,鞘有效长度(cm),14,鞘内径(F),9/3.0mm,注射器公称容量(ml),N/A,穿刺针外径(mm),N/A,穿刺针内径(in)(mm),N/A,穿刺针有效长度(in)(mm),N/A; |  |  | 美国St.Jude Medical | 01935 | 405416 | [11 empty] | Ⅲ类 | [6 empty] | 国械注进20153774188 | 美国St.Jude Medical |  |  | 圣犹达医疗用品（上海）有限公司 |  | 撕开鞘 | 405100,扩张器最大外径（F）,5/1.6mm,扩张器最小内径(in)(mm),0.04/1.016,导丝外径(in)(mm),0.038/0.97,导丝长度(cm),50,导丝头弯型式及曲率半径(mm),3mm"J",鞘有效长度(cm),14,鞘内径(F),5/1.6mm,注射器公称容量(ml),12,穿刺针外径(mm),18ga/1.27mm,穿刺针内径(in)(mm),0.042/1.067,穿刺针有效长度(in)(mm),2.59/65.79; 405104,扩张器最大外径（F）,6/2.0mm,扩张器最小内径(in)(mm),0.04/1.016,导丝外径(in)(mm),0.038/0.97,导丝长度(cm),50,导丝头弯型式及曲率半径(mm),3mm"J",鞘有效长度(cm),14,鞘内径(F),6/2.0mm,注射器公称容量(ml),12,穿刺针外径(mm),18ga/1.27mm,穿刺针内径(in)(mm),0.042/1.067,穿刺针有效长度(in)(mm),2.59/65.79; 405108,扩张器最大外径（F）,7/2.3mm,扩张器最小内径(in)(mm),0.04/1.016,导丝外径(in)(mm),0.038/0.97,导丝长度(cm),50,导丝头弯型式及曲率半径(mm),3mm"J",鞘有效长度(cm),14,鞘内径(F),7/2.3mm,注射器公称容量(ml),12,穿刺针外径(mm),18ga/1.27mm,穿刺针内径(in)(mm),0.042/1.067,穿刺针有效长度(in)(mm),2.59/65.79; 405112,扩张器最大外径（F）,8/2.6mm,扩张器最小内径(in)(mm),0.04/1.016,导丝外径(in)(mm),0.038/0.97,导丝长度(cm),50,导丝头弯型式及曲率半径(mm),3mm"J",鞘有效长度(cm),14,鞘内径(F),8/2.6mm,注射器公称容量(ml),12,穿刺针外径(mm),18ga/1.27mm,穿刺针内径(in)(mm),0.042/1.067,穿刺针有效长度(in)(mm),2.59/65.79; 405116,扩张器最大外径（F）,9/3.0mm,扩张器最小内径(in)(mm),0.04/1.016,导丝外径(in)(mm),0.038/0.97,导丝长度(cm),50,导丝头弯型式及曲率半径(mm),3mm"J",鞘有效长度(cm),14,鞘内径(F),9/3.0mm,注射器公称容量(ml),12,穿刺针外径(mm),18ga/1.27mm,穿刺针内径(in)(mm),0.042/1.067,穿刺针有效长度(in)(mm),2.59/65.79; 405118,扩张器最大外径（F）,9.5/3.1mm,扩张器最小内径(in)(mm),0.04/1.016,导丝外径(in)(mm),0.038/0.97,导丝长度(cm),50,导丝头弯型式及曲率半径(mm),3mm"J",鞘有效长度(cm),14,鞘内径(F),9.5/3.1mm,注射器公称容量(ml),12,穿刺针外径(mm),18ga/1.27mm,穿刺针内径(in)(mm),0.042/1.067,穿刺针有效长度(in)(mm),2.59/65.79; 405120,扩张器最大外径（F）,10/3.3mm,扩张器最小内径(in)(mm),0.04/1.016,导丝外径(in)(mm),0.038/0.97,导丝长度(cm),50,导丝头弯型式及曲率半径(mm),3mm"J",鞘有效长度(cm),14,鞘内径(F),10/3.3mm,注射器公称容量(ml),12,穿刺针外径(mm),18ga/1.27mm,穿刺针内径(in)(mm),0.042/1.067,穿刺针有效长度(in)(mm),2.59/65.79; 405122,扩张器最大外径（F）,10.5/3.5mm,扩张器最小内径(in)(mm),0.04/1.016,导丝外径(in)(mm),0.038/0.97,导丝长度(cm),50,导丝头弯型式及曲率半径(mm),3mm"J",鞘有效长度(cm),14,鞘内径(F),10.5/3.5mm,注射器公称容量(ml),12,穿刺针外径(mm),18ga/1.27mm,穿刺针内径(in)(mm),0.042/1.067,穿刺针有效长度(in)(mm),2.59/65.79; 405124,扩张器最大外径（F）,11/3.6mm,扩张器最小内径(in)(mm),0.04/1.016,导丝外径(in)(mm),0.038/0.97,导丝长度(cm),50,导丝头弯型式及曲率半径(mm),3mm"J",鞘有效长度(cm),14,鞘内径(F),11/3.6mm,注射器公称容量(ml),12,穿刺针外径(mm),18ga/1.27mm,穿刺针内径(in)(mm),0.042/1.067,穿刺针有效长度(in)(mm),2.59/65.79; 405128,扩张器最大外径（F）,12/4.0mm,扩张器最小内径(in)(mm),0.04/1.016,导丝外径(in)(mm),0.038/0.97,导丝长度(cm),50,导丝头弯型式及曲率半径(mm),3mm"J",鞘有效长度(cm),14,鞘内径(F),12/4.0mm,注射器公称容量(ml),12,穿刺针外径(mm),18ga/1.27mm,穿刺针内径(in)(mm),0.042/1.067,穿刺针有效长度(in)(mm),2.59/65.79; 405132,扩张器最大外径（F）,13/4.3mm,扩张器最小内径(in)(mm),0.04/1.016,导丝外径(in)(mm),0.038/0.97,导丝长度(cm),50,导丝头弯型式及曲率半径(mm),3mm"J",鞘有效长度(cm),14,鞘内径(F),13/4.3mm,注射器公称容量(ml),12,穿刺针外径(mm),18ga/1.27mm,穿刺针内径(in)(mm),0.042/1.067,穿刺针有效长度(in)(mm),2.59/65.79; 405136,扩张器最大外径（F）,14/4.6mm,扩张器最小内径(in)(mm),0.04/1.016,导丝外径(in)(mm),0.038/0.97,导丝长度(cm),50,导丝头弯型式及曲率半径(mm),3mm"J",鞘有效长度(cm),14,鞘内径(F),14/4.6mm,注射器公称容量(ml),12,穿刺针外径(mm),18ga/1.27mm,穿刺针内径(in)(mm),0.042/1.067,穿刺针有效长度(in)(mm),2.59/65.79; 405144,扩张器最大外径（F）,16/5.3mm,扩张器最小内径(in)(mm),0.04/1.016,导丝外径(in)(mm),0.038/0.97,导丝长度(cm),50,导丝头弯型式及曲率半径(mm),3mm"J",鞘有效长度(cm),14,鞘内径(F),16/5.3mm,注射器公称容量(ml),12,穿刺针外径(mm),18ga/1.27mm,穿刺针内径(in)(mm),0.042/1.067,穿刺针有效长度(in)(mm),2.59/65.79; 405145,扩张器最大外径（F）,8/2.6mm,扩张器最小内径(in)(mm),0.04/1.016,导丝外径(in)(mm),0.038/0.97,导丝长度(cm),50,导丝头弯型式及曲率半径(mm),3mm"J",鞘有效长度(cm),14,鞘内径(F),8/2.6mm,注射器公称容量(ml),12,穿刺针外径(mm),18ga/1.27mm,穿刺针内径(in)(mm),0.042/1.067,穿刺针有效长度(in)(mm),2.59/65.79; 405146,扩张器最大外径（F）,8.5/2.8mm,扩张器最小内径(in)(mm),0.04/1.016,导丝外径(in)(mm),0.038/0.97,导丝长度(cm),50,导丝头弯型式及曲率半径(mm),3mm"J",鞘有效长度(cm),14,鞘内径(F),8.5/2.8mm,注射器公称容量(ml),12,穿刺针外径(mm),18ga/1.27mm,穿刺针内径(in)(mm),0.042/1.067,穿刺针有效长度(in)(mm),2.59/65.79; 405147,扩张器最大外径（F）,9/3.0mm,扩张器最小内径(in)(mm),0.04/1.016,导丝外径(in)(mm),0.038/0.97,导丝长度(cm),50,导丝头弯型式及曲率半径(mm),3mm"J",鞘有效长度(cm),14,鞘内径(F),9/3.0mm,注射器公称容量(ml),12,穿刺针外径(mm),18ga/1.27mm,穿刺针内径(in)(mm),0.042/1.067,穿刺针有效长度(in)(mm),2.59/65.79; 405149,扩张器最大外径（F）,10/3.3mm,扩张器最小内径(in)(mm),0.04/1.016,导丝外径(in)(mm),0.038/0.97,导丝长度(cm),50,导丝头弯型式及曲率半径(mm),3mm"J",鞘有效长度(cm),14,鞘内径(F),10/3.3mm,注射器公称容量(ml),12,穿刺针外径(mm),18ga/1.27mm,穿刺针内径(in)(mm),0.042/1.067,穿刺针有效长度(in)(mm),2.59/65.79; 405153,扩张器最大外径（F）,7/2.3mm,扩张器最小内径(in)(mm),0.04/1.016,导丝外径(in)(mm),0.038/0.97,导丝长度(cm),50,导丝头弯型式及曲率半径(mm),3mm"J",鞘有效长度(cm),14,鞘内径(F),7/2.3mm,注射器公称容量(ml),12,穿刺针外径(mm),18ga/1.27mm,穿刺针内径(in)(mm),0.042/1.067,穿刺针有效长度(in)(mm),2.59/65.79; 405154,扩张器最大外径（F）,7/2.3mm,扩张器最小内径(in)(mm),0.04/1.016,导丝外径(in)(mm),0.038/0.97,导丝长度(cm),50,导丝头弯型式及曲率半径(mm),3mm"J",鞘有效长度(cm),14,鞘内径(F),7/2.3mm（鞘薄）,注射器公称容量(ml),12,穿刺针外径(mm),18ga/1.27mm,穿刺针内径(in)(mm),0.042/1.067,穿刺针有效长度(in)(mm),2.59/65.79; "405400,扩张器最大外径（F）,5/1.6mm,扩张器最小内径(in)(mm),0.04/1.016,导丝外径(in)(mm),无导丝（允许通过导丝外径0.038、0.97）,导丝长度(cm),N/A,导丝头弯型式及曲率半径(mm),N/A,鞘有效长度(cm),14,鞘内径(F),5/1.6mm,注射器公称容量(ml),N/A,穿刺针外径(mm),N/A,穿刺针内径(in)(mm),N/A,穿刺针有效长度(in)(mm),N/A; 405404,扩张器最大外径（F）,6/2.0mm,扩张器最小内径(in)(mm),0.04/1.016,导丝外径(in)(mm),无导丝（允许通过导丝外径0.038、0.97）,导丝长度(cm),N/A,导丝头弯型式及曲率半径(mm),N/A,鞘有效长度(cm),14,鞘内径(F),6/2.0mm,注射器公称容量(ml),N/A,穿刺针外径(mm),N/A,穿刺针内径(in)(mm),N/A,穿刺针有效长度(in)(mm),N/A; 405408,扩张器最大外径（F）,7/2.3mm,扩张器最小内径(in)(mm),0.04/1.016,导丝外径(in)(mm),无导丝（允许通过导丝外径0.038、0.97）,导丝长度(cm),N/A,导丝头弯型式及曲率半径(mm),N/A,鞘有效长度(cm),14,鞘内径(F),7/2.3mm,注射器公称容量(ml),N/A,穿刺针外径(mm),N/A,穿刺针内径(in)(mm),N/A,穿刺针有效长度(in)(mm),N/A; 405412,扩张器最大外径（F）,8/2.6mm,扩张器最小内径(in)(mm),0.04/1.016,导丝外径(in)(mm),无导丝（允许通过导丝外径0.038、0.97）,导丝长度(cm),N/A,导丝头弯型式及曲率半径(mm),N/A,鞘有效长度(cm),14,鞘内径(F),8/2.6mm,注射器公称容量(ml),N/A,穿刺针外径(mm),N/A,穿刺针内径(in)(mm),N/A,穿刺针有效长度(in)(mm),N/A; 405416,扩张器最大外径（F）,9/3.0mm,扩张器最小内径(in)(mm),0.04/1.016,导丝外径(in)(mm),无导丝（允许通过导丝外径0.038、0.97）,导丝长度(cm),N/A,导丝头弯型式及曲率半径(mm),N/A,鞘有效长度(cm),14,鞘内径(F),9/3.0mm,注射器公称容量(ml),N/A,穿刺针外径(mm),N/A,穿刺针内径(in)(mm),N/A,穿刺针有效长度(in)(mm),N/A; 405418,扩张器最大外径（F）,9.5/3.1mm,扩张器最小内径(in)(mm),0.04/1.016,导丝外径(in)(mm),无导丝（允许通过导丝外径0.038、0.97）,导丝长度(cm),N/A,导丝头弯型式及曲率半径(mm),N/A,鞘有效长度(cm),14,鞘内径(F),9.5/3.1mm,注射器公称容量(ml),N/A,穿刺针外径(mm),N/A,穿刺针内径(in)(mm),N/A,穿刺针有效长度(in)(mm),N/A; 405420,扩张器最大外径（F）,10/3.3mm,扩张器最小内径(in)(mm),0.04/1.016,导丝外径(in)(mm),无导丝（允许通过导丝外径0.038、0.97）,导丝长度(cm),N/A,导丝头弯型式及曲率半径(mm),N/A,鞘有效长度(cm),14,鞘内径(F),10/3.3mm,注射器公称容量(ml),N/A,穿刺针外径(mm),N/A,穿刺针内径(in)(mm),N/A,穿刺针有效长度(in)(mm),N/A; 405422,扩张器最大外径（F）,10.5/3.5mm,扩张器最小内径(in)(mm),0.04/1.016,导丝外径(in)(mm),无导丝（允许通过导丝外径0.038、0.97）,导丝长度(cm),N/A,导丝头弯型式及曲率半径(mm),N/A,鞘有效长度(cm),14,鞘内径(F),10.5/3.5mm,注射器公称容量(ml),N/A,穿刺针外径(mm),N/A,穿刺针内径(in)(mm),N/A,穿刺针有效长度(in)(mm),N/A; 405424,扩张器最大外径（F）,11/3.6mm,扩张器最小内径(in)(mm),0.04/1.016,导丝外径(in)(mm),无导丝（允许通过导丝外径0.038、0.97）,导丝长度(cm),N/A,导丝头弯型式及曲率半径(mm),N/A,鞘有效长度(cm),14,鞘内径(F),11/3.6mm,注射器公称容量(ml),N/A,穿刺针外径(mm),N/A,穿刺针内径(in)(mm),N/A,穿刺针有效长度(in)(mm),N/A; 405428,扩张器最大外径（F）,12/4.0mm,扩张器最小内径(in)(mm),0.04/1.016,导丝外径(in)(mm),无导丝（允许通过导丝外径0.038、0.97）,导丝长度(cm),N/A,导丝头弯型式及曲率半径(mm),N/A,鞘有效长度(cm),14,鞘内径(F),12/4.0mm,注射器公称容量(ml),N/A,穿刺针外径(mm),N/A,穿刺针内径(in)(mm),N/A,穿刺针有效长度(in)(mm),N/A; 405444,扩张器最大外径（F）,16/5.3mm,扩张器最小内径(in)(mm),0.04/1.016,导丝外径(in)(mm),无导丝（允许通过导丝外径0.038、0.97）,导丝长度(cm),N/A,导丝头弯型式及曲率半径(mm),N/A,鞘有效长度(cm),14,鞘内径(F),16/5.3mm,注射器公称容量(ml),N/A,穿刺针外径(mm),N/A,穿刺针内径(in)(mm),N/A,穿刺针有效长度(in)(mm),N/A; " 405404,扩张器最大外径（F）,6/2.0mm,扩张器最小内径(in)(mm),0.04/1.016,导丝外径(in)(mm),无导丝（允许通过导丝外径0.038、0.97）,导丝长度(cm),N/A,导丝头弯型式及曲率半径(mm),N/A,鞘有效长度(cm),14,鞘内径(F),6/2.0mm,注射器公称容量(ml),N/A,穿刺针外径(mm),N/A,穿刺针内径(in)(mm),N/A,穿刺针有效长度(in)(mm),N/A; 405408,扩张器最大外径（F）,7/2.3mm,扩张器最小内径(in)(mm),0.04/1.016,导丝外径(in)(mm),无导丝（允许通过导丝外径0.038、0.97）,导丝长度(cm),N/A,导丝头弯型式及曲率半径(mm),N/A,鞘有效长度(cm),14,鞘内径(F),7/2.3mm,注射器公称容量(ml),N/A,穿刺针外径(mm),N/A,穿刺针内径(in)(mm),N/A,穿刺针有效长度(in)(mm),N/A; 405412,扩张器最大外径（F）,8/2.6mm,扩张器最小内径(in)(mm),0.04/1.016,导丝外径(in)(mm),无导丝（允许通过导丝外径0.038、0.97）,导丝长度(cm),N/A,导丝头弯型式及曲率半径(mm),N/A,鞘有效长度(cm),14,鞘内径(F),8/2.6mm,注射器公称容量(ml),N/A,穿刺针外径(mm),N/A,穿刺针内径(in)(mm),N/A,穿刺针有效长度(in)(mm),N/A; 405416,扩张器最大外径（F）,9/3.0mm,扩张器最小内径(in)(mm),0.04/1.016,导丝外径(in)(mm),无导丝（允许通过导丝外径0.038、0.97）,导丝长度(cm),N/A,导丝头弯型式及曲率半径(mm),N/A,鞘有效长度(cm),14,鞘内径(F),9/3.0mm,注射器公称容量(ml),N/A,穿刺针外径(mm),N/A,穿刺针内径(in)(mm),N/A,穿刺针有效长度(in)(mm),N/A; 405418,扩张器最大外径（F）,9.5/3.1mm,扩张器最小内径(in)(mm),0.04/1.016,导丝外径(in)(mm),无导丝（允许通过导丝外径0.038、0.97）,导丝长度(cm),N/A,导丝头弯型式及曲率半径(mm),N/A,鞘有效长度(cm),14,鞘内径(F),9.5/3.1mm,注射器公称容量(ml),N/A,穿刺针外径(mm),N/A,穿刺针内径(in)(mm),N/A,穿刺针有效长度(in)(mm),N/A; 405420,扩张器最大外径（F）,10/3.3mm,扩张器最小内径(in)(mm),0.04/1.016,导丝外径(in)(mm),无导丝（允许通过导丝外径0.038、0.97）,导丝长度(cm),N/A,导丝头弯型式及曲率半径(mm),N/A,鞘有效长度(cm),14,鞘内径(F),10/3.3mm,注射器公称容量(ml),N/A,穿刺针外径(mm),N/A,穿刺针内径(in)(mm),N/A,穿刺针有效长度(in)(mm),N/A; 405422,扩张器最大外径（F）,10.5/3.5mm,扩张器最小内径(in)(mm),0.04/1.016,导丝外径(in)(mm),无导丝（允许通过导丝外径0.038、0.97）,导丝长度(cm),N/A,导丝头弯型式及曲率半径(mm),N/A,鞘有效长度(cm),14,鞘内径(F),10.5/3.5mm,注射器公称容量(ml),N/A,穿刺针外径(mm),N/A,穿刺针内径(in)(mm),N/A,穿刺针有效长度(in)(mm),N/A; 405424,扩张器最大外径（F）,11/3.6mm,扩张器最小内径(in)(mm),0.04/1.016,导丝外径(in)(mm),无导丝（允许通过导丝外径0.038、0.97）,导丝长度(cm),N/A,导丝头弯型式及曲率半径(mm),N/A,鞘有效长度(cm),14,鞘内径(F),11/3.6mm,注射器公称容量(ml),N/A,穿刺针外径(mm),N/A,穿刺针内径(in)(mm),N/A,穿刺针有效长度(in)(mm),N/A; 405428,扩张器最大外径（F）,12/4.0mm,扩张器最小内径(in)(mm),0.04/1.016,导丝外径(in)(mm),无导丝（允许通过导丝外径0.038、0.97）,导丝长度(cm),N/A,导丝头弯型式及曲率半径(mm),N/A,鞘有效长度(cm),14,鞘内径(F),12/4.0mm,注射器公称容量(ml),N/A,穿刺针外径(mm),N/A,穿刺针内径(in)(mm),N/A,穿刺针有效长度(in)(mm),N/A; 405444,扩张器最大外径（F）,16/5.3mm,扩张器最小内径(in)(mm),0.04/1.016,导丝外径(in)(mm),无导丝（允许通过导丝外径0.038、0.97）,导丝长度(cm),N/A,导丝头弯型式及曲率半径(mm),N/A,鞘有效长度(cm),14,鞘内径(F),16/5.3mm,注射器公称容量(ml),N/A,穿刺针外径(mm),N/A,穿刺针内径(in)(mm),N/A,穿刺针有效长度(in)(mm),N/A; 405254,扩张器最大外径（F）,9/3mm,扩张器最小内径(in)(mm),0.04/1.016,导丝外径(in)(mm),无导丝（允许通过导丝外径0.038、0.97）,导丝长度(cm),N/A,导丝头弯型式及曲率半径(mm),N/A,鞘有效长度(cm),23,鞘内径(F),9/3mm,注射器公称容量(ml),N/A,穿刺针外径(mm),N/A,穿刺针内径(in)(mm),N/A,穿刺针有效长度(in)(mm),N/A; 405256,扩张器最大外径（F）,10/3.3mm,扩张器最小内径(in)(mm),0.04/1.016,导丝外径(in)(mm),无导丝（允许通过导丝外径0.038、0.97）,导丝长度(cm),N/A,导丝头弯型式及曲率半径(mm),N/A,鞘有效长度(cm),23,鞘内径(F),10/3.3mm,注射器公称容量(ml),N/A,穿刺针外径(mm),N/A,穿刺针内径(in)(mm),N/A,穿刺针有效长度(in)(mm),N/A; 405258,扩张器最大外径（F）,11/3.6mm,扩张器最小内径(in)(mm),0.04/1.016,导丝外径(in)(mm),无导丝（允许通过导丝外径0.038、0.97）,导丝长度(cm),N/A,导丝头弯型式及曲率半径(mm),N/A,鞘有效长度(cm),23,鞘内径(F),11/3.6mm,注射器公称容量(ml),N/A,穿刺针外径(mm),N/A,穿刺针内径(in)(mm),N/A,穿刺针有效长度(in)(mm),N/A; 405259,扩张器最大外径（F）,12/4mm,扩张器最小内径(in)(mm),0.04/1.016,导丝外径(in)(mm),无导丝（允许通过导丝外径0.038、0.97）,导丝长度(cm),N/A,导丝头弯型式及曲率半径(mm),N/A,鞘有效长度(cm),23,鞘内径(F),12/4mm,注射器公称容量(ml),N/A,穿刺针外径(mm),N/A,穿刺针内径(in)(mm),N/A,穿刺针有效长度(in)(mm),N/A; 405269,扩张器最大外径（F）,7/2.3mm,扩张器最小内径(in)(mm),0.04/1.016,导丝外径(in)(mm),无导丝（允许通过导丝外径0.038、0.97）,导丝长度(cm),N/A,导丝头弯型式及曲率半径(mm),N/A,鞘有效长度(cm),23,鞘内径(F),7/2.3mm,注射器公称容量(ml),N/A,穿刺针外径(mm),N/A,穿刺针内径(in)(mm),N/A,穿刺针有效长度(in)(mm),N/A; 405270,扩张器最大外径（F）,8/2.6mm,扩张器最小内径(in)(mm),0.04/1.016,导丝外径(in)(mm),无导丝（允许通过导丝外径0.038、0.97）,导丝长度(cm),N/A,导丝头弯型式及曲率半径(mm),N/A,鞘有效长度(cm),23,鞘内径(F),,8/2.6mm,注射器公称容量(ml),N/A,穿刺针外径(mm),N/A,穿刺针内径(in)(mm),N/A,穿刺针有效长度(in)(mm),N/A; | 撕开鞘由导管鞘和扩张器组成，部分型号有导丝、注射器、穿刺针。制造材料为：导管鞘：高密度聚乙烯；扩张器：高密度聚乙烯；导丝：304不锈钢；注射器：聚丙烯；穿刺针针管：304不锈钢、座：聚丙烯。产品经环氧乙烷灭菌，一次性使用。 | 用于引导导管进入血管。 | "导管鞘 1. 按照标准、公认的操作规程穿刺血管并插入导丝。 注释：穿刺针上可能会连接一个注射器，在插入过程中起辅助支撑作用，并帮助观察静脉回流。 注释：保留适量导丝暴露在体外。（暴露在外的导丝部分的长度应该大于经皮穿刺导管鞘组件的长度。） 2. 通过暴露在外的导丝将扩张器导管鞘组件旋扭推送入血管。 注意：不得因疏忽大意，而将导丝完全推送进患者体内。 3. 抽出血管扩张器和导丝，将导管鞘留在原位。用拇指堵住鞘管暴露端的孔口，以减少抽吸空气和/或减 少失血。 4. 插入并推送电极导管。 5. 推送电极导管后，从血管中抽出导管鞘时，分开导管鞘手柄并撕开鞘管。操作时务必小心，切勿在此 过程中抽出导管。（见注意事项） 使用说明建议 导管鞘穿刺针 1. 采用正确的无菌技术。 2. 将穿刺针鞘管组件插入血管并观察静脉回流。 3. 退出穿刺针，并将导管鞘留在原位。用拇指堵住导管鞘暴露端的孔口，以减少吸入的空气和/或减少失 血。 注意：切勿在鞘管仍在血管中时，重新插入穿刺针。 4. 插入并推送电极导管。 5. 推送电极导管后，从血管中抽出导管鞘时，分开导管鞘手柄并撕开鞘管。操作时务必小心，切勿在此 过程中抽出导管。（见注意事项） 注释：符号部分包含产品标签上可能使用的所有符号。产品根据要求粘贴标签。" | 撕开鞘由导管鞘和扩张器组成，部分型号有导丝、注射器、穿刺针。制造材料为：导管鞘：高密度聚乙烯；扩张器：高密度聚乙烯；导丝：304不锈钢；注射器：聚丙烯；穿刺针针管：304不锈钢、座：聚丙烯。产品经环氧乙烷灭菌，一次性使用。 |  | 2020-12-23 |  | 国械注进20153774188
1 | L00000000063 | 起搏器 |  | L00000000063 |  | 撕开鞘(商品名:SJM ) | 根 | 盒 | 进口 | [12 empty] | 导管鞘：高密度聚乙烯；扩张器：高密度聚乙烯；导丝：304不锈钢；注射器：聚丙烯；穿刺针针管：304不锈钢、座：聚丙烯。 |  | 405404,扩张器最大外径(F),6/2.0mm,扩张器最小内径(in)(mm),0.04/1.016,导丝外径(in)(mm),无导丝(允许通过导丝外径0.038、0.97),导丝长度(cm),N/A,导丝头端型式及曲率半径(mm),N/A,鞘有效长度(cm),14,鞘内径(F),6/2.0mm,注射器公称容量(ml),N/A,穿刺针外径(mm),N/A,穿刺针内径(in)(mm),N/A,穿刺针有效长度(in)(mm),N/A; |  |  | 美国St.Jude Medical | 01935 | 405404 | [11 empty] | Ⅲ类 | [6 empty] | 国械注进20153774188 | 美国St.Jude Medical |  |  | 圣犹达医疗用品（上海）有限公司 |  | 撕开鞘 | 405100,扩张器最大外径（F）,5/1.6mm,扩张器最小内径(in)(mm),0.04/1.016,导丝外径(in)(mm),0.038/0.97,导丝长度(cm),50,导丝头弯型式及曲率半径(mm),3mm"J",鞘有效长度(cm),14,鞘内径(F),5/1.6mm,注射器公称容量(ml),12,穿刺针外径(mm),18ga/1.27mm,穿刺针内径(in)(mm),0.042/1.067,穿刺针有效长度(in)(mm),2.59/65.79; 405104,扩张器最大外径（F）,6/2.0mm,扩张器最小内径(in)(mm),0.04/1.016,导丝外径(in)(mm),0.038/0.97,导丝长度(cm),50,导丝头弯型式及曲率半径(mm),3mm"J",鞘有效长度(cm),14,鞘内径(F),6/2.0mm,注射器公称容量(ml),12,穿刺针外径(mm),18ga/1.27mm,穿刺针内径(in)(mm),0.042/1.067,穿刺针有效长度(in)(mm),2.59/65.79; 405108,扩张器最大外径（F）,7/2.3mm,扩张器最小内径(in)(mm),0.04/1.016,导丝外径(in)(mm),0.038/0.97,导丝长度(cm),50,导丝头弯型式及曲率半径(mm),3mm"J",鞘有效长度(cm),14,鞘内径(F),7/2.3mm,注射器公称容量(ml),12,穿刺针外径(mm),18ga/1.27mm,穿刺针内径(in)(mm),0.042/1.067,穿刺针有效长度(in)(mm),2.59/65.79; 405112,扩张器最大外径（F）,8/2.6mm,扩张器最小内径(in)(mm),0.04/1.016,导丝外径(in)(mm),0.038/0.97,导丝长度(cm),50,导丝头弯型式及曲率半径(mm),3mm"J",鞘有效长度(cm),14,鞘内径(F),8/2.6mm,注射器公称容量(ml),12,穿刺针外径(mm),18ga/1.27mm,穿刺针内径(in)(mm),0.042/1.067,穿刺针有效长度(in)(mm),2.59/65.79; 405116,扩张器最大外径（F）,9/3.0mm,扩张器最小内径(in)(mm),0.04/1.016,导丝外径(in)(mm),0.038/0.97,导丝长度(cm),50,导丝头弯型式及曲率半径(mm),3mm"J",鞘有效长度(cm),14,鞘内径(F),9/3.0mm,注射器公称容量(ml),12,穿刺针外径(mm),18ga/1.27mm,穿刺针内径(in)(mm),0.042/1.067,穿刺针有效长度(in)(mm),2.59/65.79; 405118,扩张器最大外径（F）,9.5/3.1mm,扩张器最小内径(in)(mm),0.04/1.016,导丝外径(in)(mm),0.038/0.97,导丝长度(cm),50,导丝头弯型式及曲率半径(mm),3mm"J",鞘有效长度(cm),14,鞘内径(F),9.5/3.1mm,注射器公称容量(ml),12,穿刺针外径(mm),18ga/1.27mm,穿刺针内径(in)(mm),0.042/1.067,穿刺针有效长度(in)(mm),2.59/65.79; 405120,扩张器最大外径（F）,10/3.3mm,扩张器最小内径(in)(mm),0.04/1.016,导丝外径(in)(mm),0.038/0.97,导丝长度(cm),50,导丝头弯型式及曲率半径(mm),3mm"J",鞘有效长度(cm),14,鞘内径(F),10/3.3mm,注射器公称容量(ml),12,穿刺针外径(mm),18ga/1.27mm,穿刺针内径(in)(mm),0.042/1.067,穿刺针有效长度(in)(mm),2.59/65.79; 405122,扩张器最大外径（F）,10.5/3.5mm,扩张器最小内径(in)(mm),0.04/1.016,导丝外径(in)(mm),0.038/0.97,导丝长度(cm),50,导丝头弯型式及曲率半径(mm),3mm"J",鞘有效长度(cm),14,鞘内径(F),10.5/3.5mm,注射器公称容量(ml),12,穿刺针外径(mm),18ga/1.27mm,穿刺针内径(in)(mm),0.042/1.067,穿刺针有效长度(in)(mm),2.59/65.79; 405124,扩张器最大外径（F）,11/3.6mm,扩张器最小内径(in)(mm),0.04/1.016,导丝外径(in)(mm),0.038/0.97,导丝长度(cm),50,导丝头弯型式及曲率半径(mm),3mm"J",鞘有效长度(cm),14,鞘内径(F),11/3.6mm,注射器公称容量(ml),12,穿刺针外径(mm),18ga/1.27mm,穿刺针内径(in)(mm),0.042/1.067,穿刺针有效长度(in)(mm),2.59/65.79; 405128,扩张器最大外径（F）,12/4.0mm,扩张器最小内径(in)(mm),0.04/1.016,导丝外径(in)(mm),0.038/0.97,导丝长度(cm),50,导丝头弯型式及曲率半径(mm),3mm"J",鞘有效长度(cm),14,鞘内径(F),12/4.0mm,注射器公称容量(ml),12,穿刺针外径(mm),18ga/1.27mm,穿刺针内径(in)(mm),0.042/1.067,穿刺针有效长度(in)(mm),2.59/65.79; 405132,扩张器最大外径（F）,13/4.3mm,扩张器最小内径(in)(mm),0.04/1.016,导丝外径(in)(mm),0.038/0.97,导丝长度(cm),50,导丝头弯型式及曲率半径(mm),3mm"J",鞘有效长度(cm),14,鞘内径(F),13/4.3mm,注射器公称容量(ml),12,穿刺针外径(mm),18ga/1.27mm,穿刺针内径(in)(mm),0.042/1.067,穿刺针有效长度(in)(mm),2.59/65.79; 405136,扩张器最大外径（F）,14/4.6mm,扩张器最小内径(in)(mm),0.04/1.016,导丝外径(in)(mm),0.038/0.97,导丝长度(cm),50,导丝头弯型式及曲率半径(mm),3mm"J",鞘有效长度(cm),14,鞘内径(F),14/4.6mm,注射器公称容量(ml),12,穿刺针外径(mm),18ga/1.27mm,穿刺针内径(in)(mm),0.042/1.067,穿刺针有效长度(in)(mm),2.59/65.79; 405144,扩张器最大外径（F）,16/5.3mm,扩张器最小内径(in)(mm),0.04/1.016,导丝外径(in)(mm),0.038/0.97,导丝长度(cm),50,导丝头弯型式及曲率半径(mm),3mm"J",鞘有效长度(cm),14,鞘内径(F),16/5.3mm,注射器公称容量(ml),12,穿刺针外径(mm),18ga/1.27mm,穿刺针内径(in)(mm),0.042/1.067,穿刺针有效长度(in)(mm),2.59/65.79; 405145,扩张器最大外径（F）,8/2.6mm,扩张器最小内径(in)(mm),0.04/1.016,导丝外径(in)(mm),0.038/0.97,导丝长度(cm),50,导丝头弯型式及曲率半径(mm),3mm"J",鞘有效长度(cm),14,鞘内径(F),8/2.6mm,注射器公称容量(ml),12,穿刺针外径(mm),18ga/1.27mm,穿刺针内径(in)(mm),0.042/1.067,穿刺针有效长度(in)(mm),2.59/65.79; 405146,扩张器最大外径（F）,8.5/2.8mm,扩张器最小内径(in)(mm),0.04/1.016,导丝外径(in)(mm),0.038/0.97,导丝长度(cm),50,导丝头弯型式及曲率半径(mm),3mm"J",鞘有效长度(cm),14,鞘内径(F),8.5/2.8mm,注射器公称容量(ml),12,穿刺针外径(mm),18ga/1.27mm,穿刺针内径(in)(mm),0.042/1.067,穿刺针有效长度(in)(mm),2.59/65.79; 405147,扩张器最大外径（F）,9/3.0mm,扩张器最小内径(in)(mm),0.04/1.016,导丝外径(in)(mm),0.038/0.97,导丝长度(cm),50,导丝头弯型式及曲率半径(mm),3mm"J",鞘有效长度(cm),14,鞘内径(F),9/3.0mm,注射器公称容量(ml),12,穿刺针外径(mm),18ga/1.27mm,穿刺针内径(in)(mm),0.042/1.067,穿刺针有效长度(in)(mm),2.59/65.79; 405149,扩张器最大外径（F）,10/3.3mm,扩张器最小内径(in)(mm),0.04/1.016,导丝外径(in)(mm),0.038/0.97,导丝长度(cm),50,导丝头弯型式及曲率半径(mm),3mm"J",鞘有效长度(cm),14,鞘内径(F),10/3.3mm,注射器公称容量(ml),12,穿刺针外径(mm),18ga/1.27mm,穿刺针内径(in)(mm),0.042/1.067,穿刺针有效长度(in)(mm),2.59/65.79; 405153,扩张器最大外径（F）,7/2.3mm,扩张器最小内径(in)(mm),0.04/1.016,导丝外径(in)(mm),0.038/0.97,导丝长度(cm),50,导丝头弯型式及曲率半径(mm),3mm"J",鞘有效长度(cm),14,鞘内径(F),7/2.3mm,注射器公称容量(ml),12,穿刺针外径(mm),18ga/1.27mm,穿刺针内径(in)(mm),0.042/1.067,穿刺针有效长度(in)(mm),2.59/65.79; 405154,扩张器最大外径（F）,7/2.3mm,扩张器最小内径(in)(mm),0.04/1.016,导丝外径(in)(mm),0.038/0.97,导丝长度(cm),50,导丝头弯型式及曲率半径(mm),3mm"J",鞘有效长度(cm),14,鞘内径(F),7/2.3mm（鞘薄）,注射器公称容量(ml),12,穿刺针外径(mm),18ga/1.27mm,穿刺针内径(in)(mm),0.042/1.067,穿刺针有效长度(in)(mm),2.59/65.79; "405400,扩张器最大外径（F）,5/1.6mm,扩张器最小内径(in)(mm),0.04/1.016,导丝外径(in)(mm),无导丝（允许通过导丝外径0.038、0.97）,导丝长度(cm),N/A,导丝头弯型式及曲率半径(mm),N/A,鞘有效长度(cm),14,鞘内径(F),5/1.6mm,注射器公称容量(ml),N/A,穿刺针外径(mm),N/A,穿刺针内径(in)(mm),N/A,穿刺针有效长度(in)(mm),N/A; 405404,扩张器最大外径（F）,6/2.0mm,扩张器最小内径(in)(mm),0.04/1.016,导丝外径(in)(mm),无导丝（允许通过导丝外径0.038、0.97）,导丝长度(cm),N/A,导丝头弯型式及曲率半径(mm),N/A,鞘有效长度(cm),14,鞘内径(F),6/2.0mm,注射器公称容量(ml),N/A,穿刺针外径(mm),N/A,穿刺针内径(in)(mm),N/A,穿刺针有效长度(in)(mm),N/A; 405408,扩张器最大外径（F）,7/2.3mm,扩张器最小内径(in)(mm),0.04/1.016,导丝外径(in)(mm),无导丝（允许通过导丝外径0.038、0.97）,导丝长度(cm),N/A,导丝头弯型式及曲率半径(mm),N/A,鞘有效长度(cm),14,鞘内径(F),7/2.3mm,注射器公称容量(ml),N/A,穿刺针外径(mm),N/A,穿刺针内径(in)(mm),N/A,穿刺针有效长度(in)(mm),N/A; 405412,扩张器最大外径（F）,8/2.6mm,扩张器最小内径(in)(mm),0.04/1.016,导丝外径(in)(mm),无导丝（允许通过导丝外径0.038、0.97）,导丝长度(cm),N/A,导丝头弯型式及曲率半径(mm),N/A,鞘有效长度(cm),14,鞘内径(F),8/2.6mm,注射器公称容量(ml),N/A,穿刺针外径(mm),N/A,穿刺针内径(in)(mm),N/A,穿刺针有效长度(in)(mm),N/A; 405416,扩张器最大外径（F）,9/3.0mm,扩张器最小内径(in)(mm),0.04/1.016,导丝外径(in)(mm),无导丝（允许通过导丝外径0.038、0.97）,导丝长度(cm),N/A,导丝头弯型式及曲率半径(mm),N/A,鞘有效长度(cm),14,鞘内径(F),9/3.0mm,注射器公称容量(ml),N/A,穿刺针外径(mm),N/A,穿刺针内径(in)(mm),N/A,穿刺针有效长度(in)(mm),N/A; 405418,扩张器最大外径（F）,9.5/3.1mm,扩张器最小内径(in)(mm),0.04/1.016,导丝外径(in)(mm),无导丝（允许通过导丝外径0.038、0.97）,导丝长度(cm),N/A,导丝头弯型式及曲率半径(mm),N/A,鞘有效长度(cm),14,鞘内径(F),9.5/3.1mm,注射器公称容量(ml),N/A,穿刺针外径(mm),N/A,穿刺针内径(in)(mm),N/A,穿刺针有效长度(in)(mm),N/A; 405420,扩张器最大外径（F）,10/3.3mm,扩张器最小内径(in)(mm),0.04/1.016,导丝外径(in)(mm),无导丝（允许通过导丝外径0.038、0.97）,导丝长度(cm),N/A,导丝头弯型式及曲率半径(mm),N/A,鞘有效长度(cm),14,鞘内径(F),10/3.3mm,注射器公称容量(ml),N/A,穿刺针外径(mm),N/A,穿刺针内径(in)(mm),N/A,穿刺针有效长度(in)(mm),N/A; 405422,扩张器最大外径（F）,10.5/3.5mm,扩张器最小内径(in)(mm),0.04/1.016,导丝外径(in)(mm),无导丝（允许通过导丝外径0.038、0.97）,导丝长度(cm),N/A,导丝头弯型式及曲率半径(mm),N/A,鞘有效长度(cm),14,鞘内径(F),10.5/3.5mm,注射器公称容量(ml),N/A,穿刺针外径(mm),N/A,穿刺针内径(in)(mm),N/A,穿刺针有效长度(in)(mm),N/A; 405424,扩张器最大外径（F）,11/3.6mm,扩张器最小内径(in)(mm),0.04/1.016,导丝外径(in)(mm),无导丝（允许通过导丝外径0.038、0.97）,导丝长度(cm),N/A,导丝头弯型式及曲率半径(mm),N/A,鞘有效长度(cm),14,鞘内径(F),11/3.6mm,注射器公称容量(ml),N/A,穿刺针外径(mm),N/A,穿刺针内径(in)(mm),N/A,穿刺针有效长度(in)(mm),N/A; 405428,扩张器最大外径（F）,12/4.0mm,扩张器最小内径(in)(mm),0.04/1.016,导丝外径(in)(mm),无导丝（允许通过导丝外径0.038、0.97）,导丝长度(cm),N/A,导丝头弯型式及曲率半径(mm),N/A,鞘有效长度(cm),14,鞘内径(F),12/4.0mm,注射器公称容量(ml),N/A,穿刺针外径(mm),N/A,穿刺针内径(in)(mm),N/A,穿刺针有效长度(in)(mm),N/A; 405444,扩张器最大外径（F）,16/5.3mm,扩张器最小内径(in)(mm),0.04/1.016,导丝外径(in)(mm),无导丝（允许通过导丝外径0.038、0.97）,导丝长度(cm),N/A,导丝头弯型式及曲率半径(mm),N/A,鞘有效长度(cm),14,鞘内径(F),16/5.3mm,注射器公称容量(ml),N/A,穿刺针外径(mm),N/A,穿刺针内径(in)(mm),N/A,穿刺针有效长度(in)(mm),N/A; " 405404,扩张器最大外径（F）,6/2.0mm,扩张器最小内径(in)(mm),0.04/1.016,导丝外径(in)(mm),无导丝（允许通过导丝外径0.038、0.97）,导丝长度(cm),N/A,导丝头弯型式及曲率半径(mm),N/A,鞘有效长度(cm),14,鞘内径(F),6/2.0mm,注射器公称容量(ml),N/A,穿刺针外径(mm),N/A,穿刺针内径(in)(mm),N/A,穿刺针有效长度(in)(mm),N/A; 405408,扩张器最大外径（F）,7/2.3mm,扩张器最小内径(in)(mm),0.04/1.016,导丝外径(in)(mm),无导丝（允许通过导丝外径0.038、0.97）,导丝长度(cm),N/A,导丝头弯型式及曲率半径(mm),N/A,鞘有效长度(cm),14,鞘内径(F),7/2.3mm,注射器公称容量(ml),N/A,穿刺针外径(mm),N/A,穿刺针内径(in)(mm),N/A,穿刺针有效长度(in)(mm),N/A; 405412,扩张器最大外径（F）,8/2.6mm,扩张器最小内径(in)(mm),0.04/1.016,导丝外径(in)(mm),无导丝（允许通过导丝外径0.038、0.97）,导丝长度(cm),N/A,导丝头弯型式及曲率半径(mm),N/A,鞘有效长度(cm),14,鞘内径(F),8/2.6mm,注射器公称容量(ml),N/A,穿刺针外径(mm),N/A,穿刺针内径(in)(mm),N/A,穿刺针有效长度(in)(mm),N/A; 405416,扩张器最大外径（F）,9/3.0mm,扩张器最小内径(in)(mm),0.04/1.016,导丝外径(in)(mm),无导丝（允许通过导丝外径0.038、0.97）,导丝长度(cm),N/A,导丝头弯型式及曲率半径(mm),N/A,鞘有效长度(cm),14,鞘内径(F),9/3.0mm,注射器公称容量(ml),N/A,穿刺针外径(mm),N/A,穿刺针内径(in)(mm),N/A,穿刺针有效长度(in)(mm),N/A; 405418,扩张器最大外径（F）,9.5/3.1mm,扩张器最小内径(in)(mm),0.04/1.016,导丝外径(in)(mm),无导丝（允许通过导丝外径0.038、0.97）,导丝长度(cm),N/A,导丝头弯型式及曲率半径(mm),N/A,鞘有效长度(cm),14,鞘内径(F),9.5/3.1mm,注射器公称容量(ml),N/A,穿刺针外径(mm),N/A,穿刺针内径(in)(mm),N/A,穿刺针有效长度(in)(mm),N/A; 405420,扩张器最大外径（F）,10/3.3mm,扩张器最小内径(in)(mm),0.04/1.016,导丝外径(in)(mm),无导丝（允许通过导丝外径0.038、0.97）,导丝长度(cm),N/A,导丝头弯型式及曲率半径(mm),N/A,鞘有效长度(cm),14,鞘内径(F),10/3.3mm,注射器公称容量(ml),N/A,穿刺针外径(mm),N/A,穿刺针内径(in)(mm),N/A,穿刺针有效长度(in)(mm),N/A; 405422,扩张器最大外径（F）,10.5/3.5mm,扩张器最小内径(in)(mm),0.04/1.016,导丝外径(in)(mm),无导丝（允许通过导丝外径0.038、0.97）,导丝长度(cm),N/A,导丝头弯型式及曲率半径(mm),N/A,鞘有效长度(cm),14,鞘内径(F),10.5/3.5mm,注射器公称容量(ml),N/A,穿刺针外径(mm),N/A,穿刺针内径(in)(mm),N/A,穿刺针有效长度(in)(mm),N/A; 405424,扩张器最大外径（F）,11/3.6mm,扩张器最小内径(in)(mm),0.04/1.016,导丝外径(in)(mm),无导丝（允许通过导丝外径0.038、0.97）,导丝长度(cm),N/A,导丝头弯型式及曲率半径(mm),N/A,鞘有效长度(cm),14,鞘内径(F),11/3.6mm,注射器公称容量(ml),N/A,穿刺针外径(mm),N/A,穿刺针内径(in)(mm),N/A,穿刺针有效长度(in)(mm),N/A; 405428,扩张器最大外径（F）,12/4.0mm,扩张器最小内径(in)(mm),0.04/1.016,导丝外径(in)(mm),无导丝（允许通过导丝外径0.038、0.97）,导丝长度(cm),N/A,导丝头弯型式及曲率半径(mm),N/A,鞘有效长度(cm),14,鞘内径(F),12/4.0mm,注射器公称容量(ml),N/A,穿刺针外径(mm),N/A,穿刺针内径(in)(mm),N/A,穿刺针有效长度(in)(mm),N/A; 405444,扩张器最大外径（F）,16/5.3mm,扩张器最小内径(in)(mm),0.04/1.016,导丝外径(in)(mm),无导丝（允许通过导丝外径0.038、0.97）,导丝长度(cm),N/A,导丝头弯型式及曲率半径(mm),N/A,鞘有效长度(cm),14,鞘内径(F),16/5.3mm,注射器公称容量(ml),N/A,穿刺针外径(mm),N/A,穿刺针内径(in)(mm),N/A,穿刺针有效长度(in)(mm),N/A; 405254,扩张器最大外径（F）,9/3mm,扩张器最小内径(in)(mm),0.04/1.016,导丝外径(in)(mm),无导丝（允许通过导丝外径0.038、0.97）,导丝长度(cm),N/A,导丝头弯型式及曲率半径(mm),N/A,鞘有效长度(cm),23,鞘内径(F),9/3mm,注射器公称容量(ml),N/A,穿刺针外径(mm),N/A,穿刺针内径(in)(mm),N/A,穿刺针有效长度(in)(mm),N/A; 405256,扩张器最大外径（F）,10/3.3mm,扩张器最小内径(in)(mm),0.04/1.016,导丝外径(in)(mm),无导丝（允许通过导丝外径0.038、0.97）,导丝长度(cm),N/A,导丝头弯型式及曲率半径(mm),N/A,鞘有效长度(cm),23,鞘内径(F),10/3.3mm,注射器公称容量(ml),N/A,穿刺针外径(mm),N/A,穿刺针内径(in)(mm),N/A,穿刺针有效长度(in)(mm),N/A; 405258,扩张器最大外径（F）,11/3.6mm,扩张器最小内径(in)(mm),0.04/1.016,导丝外径(in)(mm),无导丝（允许通过导丝外径0.038、0.97）,导丝长度(cm),N/A,导丝头弯型式及曲率半径(mm),N/A,鞘有效长度(cm),23,鞘内径(F),11/3.6mm,注射器公称容量(ml),N/A,穿刺针外径(mm),N/A,穿刺针内径(in)(mm),N/A,穿刺针有效长度(in)(mm),N/A; 405259,扩张器最大外径（F）,12/4mm,扩张器最小内径(in)(mm),0.04/1.016,导丝外径(in)(mm),无导丝（允许通过导丝外径0.038、0.97）,导丝长度(cm),N/A,导丝头弯型式及曲率半径(mm),N/A,鞘有效长度(cm),23,鞘内径(F),12/4mm,注射器公称容量(ml),N/A,穿刺针外径(mm),N/A,穿刺针内径(in)(mm),N/A,穿刺针有效长度(in)(mm),N/A; 405269,扩张器最大外径（F）,7/2.3mm,扩张器最小内径(in)(mm),0.04/1.016,导丝外径(in)(mm),无导丝（允许通过导丝外径0.038、0.97）,导丝长度(cm),N/A,导丝头弯型式及曲率半径(mm),N/A,鞘有效长度(cm),23,鞘内径(F),7/2.3mm,注射器公称容量(ml),N/A,穿刺针外径(mm),N/A,穿刺针内径(in)(mm),N/A,穿刺针有效长度(in)(mm),N/A; 405270,扩张器最大外径（F）,8/2.6mm,扩张器最小内径(in)(mm),0.04/1.016,导丝外径(in)(mm),无导丝（允许通过导丝外径0.038、0.97）,导丝长度(cm),N/A,导丝头弯型式及曲率半径(mm),N/A,鞘有效长度(cm),23,鞘内径(F),,8/2.6mm,注射器公称容量(ml),N/A,穿刺针外径(mm),N/A,穿刺针内径(in)(mm),N/A,穿刺针有效长度(in)(mm),N/A; | 撕开鞘由导管鞘和扩张器组成，部分型号有导丝、注射器、穿刺针。制造材料为：导管鞘：高密度聚乙烯；扩张器：高密度聚乙烯；导丝：304不锈钢；注射器：聚丙烯；穿刺针针管：304不锈钢、座：聚丙烯。产品经环氧乙烷灭菌，一次性使用。 | 用于引导导管进入血管。 | "导管鞘 1. 按照标准、公认的操作规程穿刺血管并插入导丝。 注释：穿刺针上可能会连接一个注射器，在插入过程中起辅助支撑作用，并帮助观察静脉回流。 注释：保留适量导丝暴露在体外。（暴露在外的导丝部分的长度应该大于经皮穿刺导管鞘组件的长度。） 2. 通过暴露在外的导丝将扩张器导管鞘组件旋扭推送入血管。 注意：不得因疏忽大意，而将导丝完全推送进患者体内。 3. 抽出血管扩张器和导丝，将导管鞘留在原位。用拇指堵住鞘管暴露端的孔口，以减少抽吸空气和/或减 少失血。 4. 插入并推送电极导管。 5. 推送电极导管后，从血管中抽出导管鞘时，分开导管鞘手柄并撕开鞘管。操作时务必小心，切勿在此 过程中抽出导管。（见注意事项） 使用说明建议 导管鞘穿刺针 1. 采用正确的无菌技术。 2. 将穿刺针鞘管组件插入血管并观察静脉回流。 3. 退出穿刺针，并将导管鞘留在原位。用拇指堵住导管鞘暴露端的孔口，以减少吸入的空气和/或减少失 血。 注意：切勿在鞘管仍在血管中时，重新插入穿刺针。 4. 插入并推送电极导管。 5. 推送电极导管后，从血管中抽出导管鞘时，分开导管鞘手柄并撕开鞘管。操作时务必小心，切勿在此 过程中抽出导管。（见注意事项） 注释：符号部分包含产品标签上可能使用的所有符号。产品根据要求粘贴标签。" | 撕开鞘由导管鞘和扩张器组成，部分型号有导丝、注射器、穿刺针。制造材料为：导管鞘：高密度聚乙烯；扩张器：高密度聚乙烯；导丝：304不锈钢；注射器：聚丙烯；穿刺针针管：304不锈钢、座：聚丙烯。产品经环氧乙烷灭菌，一次性使用。 |  | 2020-12-23 |  | 国械注进20153774188
1 | L00000000064 | 起搏器 |  | L00000000064 |  | 撕开鞘(商品名:SJM ) | 根 | 盒 | 进口 | [12 empty] | 导管鞘：高密度聚乙烯；扩张器：高密度聚乙烯；导丝：304不锈钢；注射器：聚丙烯；穿刺针针管：304不锈钢、座：聚丙烯。 |  | 405408,扩张器最大外径(F),7/2.3mm,扩张器最小内径(in)(mm),0.04/1.016,导丝外径(in)(mm),无导丝(允许通过导丝外径0.038、0.97),导丝长度(cm),N/A,导丝头端型式及曲率半径(mm),N/A,鞘有效长度(cm),14,鞘内径(F),7/2.3mm,注射器公称容量(ml),N/A,穿刺针外径(mm),N/A,穿刺针内径(in)(mm),N/A,穿刺针有效长度(in)(mm),N/A; |  |  | 美国St.Jude Medical | 01935 | 405408 | [11 empty] | Ⅲ类 | [6 empty] | 国械注进20153774188 | 美国St.Jude Medical |  |  | 圣犹达医疗用品（上海）有限公司 |  | 撕开鞘 | 405100,扩张器最大外径（F）,5/1.6mm,扩张器最小内径(in)(mm),0.04/1.016,导丝外径(in)(mm),0.038/0.97,导丝长度(cm),50,导丝头弯型式及曲率半径(mm),3mm"J",鞘有效长度(cm),14,鞘内径(F),5/1.6mm,注射器公称容量(ml),12,穿刺针外径(mm),18ga/1.27mm,穿刺针内径(in)(mm),0.042/1.067,穿刺针有效长度(in)(mm),2.59/65.79; 405104,扩张器最大外径（F）,6/2.0mm,扩张器最小内径(in)(mm),0.04/1.016,导丝外径(in)(mm),0.038/0.97,导丝长度(cm),50,导丝头弯型式及曲率半径(mm),3mm"J",鞘有效长度(cm),14,鞘内径(F),6/2.0mm,注射器公称容量(ml),12,穿刺针外径(mm),18ga/1.27mm,穿刺针内径(in)(mm),0.042/1.067,穿刺针有效长度(in)(mm),2.59/65.79; 405108,扩张器最大外径（F）,7/2.3mm,扩张器最小内径(in)(mm),0.04/1.016,导丝外径(in)(mm),0.038/0.97,导丝长度(cm),50,导丝头弯型式及曲率半径(mm),3mm"J",鞘有效长度(cm),14,鞘内径(F),7/2.3mm,注射器公称容量(ml),12,穿刺针外径(mm),18ga/1.27mm,穿刺针内径(in)(mm),0.042/1.067,穿刺针有效长度(in)(mm),2.59/65.79; 405112,扩张器最大外径（F）,8/2.6mm,扩张器最小内径(in)(mm),0.04/1.016,导丝外径(in)(mm),0.038/0.97,导丝长度(cm),50,导丝头弯型式及曲率半径(mm),3mm"J",鞘有效长度(cm),14,鞘内径(F),8/2.6mm,注射器公称容量(ml),12,穿刺针外径(mm),18ga/1.27mm,穿刺针内径(in)(mm),0.042/1.067,穿刺针有效长度(in)(mm),2.59/65.79; 405116,扩张器最大外径（F）,9/3.0mm,扩张器最小内径(in)(mm),0.04/1.016,导丝外径(in)(mm),0.038/0.97,导丝长度(cm),50,导丝头弯型式及曲率半径(mm),3mm"J",鞘有效长度(cm),14,鞘内径(F),9/3.0mm,注射器公称容量(ml),12,穿刺针外径(mm),18ga/1.27mm,穿刺针内径(in)(mm),0.042/1.067,穿刺针有效长度(in)(mm),2.59/65.79; 405118,扩张器最大外径（F）,9.5/3.1mm,扩张器最小内径(in)(mm),0.04/1.016,导丝外径(in)(mm),0.038/0.97,导丝长度(cm),50,导丝头弯型式及曲率半径(mm),3mm"J",鞘有效长度(cm),14,鞘内径(F),9.5/3.1mm,注射器公称容量(ml),12,穿刺针外径(mm),18ga/1.27mm,穿刺针内径(in)(mm),0.042/1.067,穿刺针有效长度(in)(mm),2.59/65.79; 405120,扩张器最大外径（F）,10/3.3mm,扩张器最小内径(in)(mm),0.04/1.016,导丝外径(in)(mm),0.038/0.97,导丝长度(cm),50,导丝头弯型式及曲率半径(mm),3mm"J",鞘有效长度(cm),14,鞘内径(F),10/3.3mm,注射器公称容量(ml),12,穿刺针外径(mm),18ga/1.27mm,穿刺针内径(in)(mm),0.042/1.067,穿刺针有效长度(in)(mm),2.59/65.79; 405122,扩张器最大外径（F）,10.5/3.5mm,扩张器最小内径(in)(mm),0.04/1.016,导丝外径(in)(mm),0.038/0.97,导丝长度(cm),50,导丝头弯型式及曲率半径(mm),3mm"J",鞘有效长度(cm),14,鞘内径(F),10.5/3.5mm,注射器公称容量(ml),12,穿刺针外径(mm),18ga/1.27mm,穿刺针内径(in)(mm),0.042/1.067,穿刺针有效长度(in)(mm),2.59/65.79; 405124,扩张器最大外径（F）,11/3.6mm,扩张器最小内径(in)(mm),0.04/1.016,导丝外径(in)(mm),0.038/0.97,导丝长度(cm),50,导丝头弯型式及曲率半径(mm),3mm"J",鞘有效长度(cm),14,鞘内径(F),11/3.6mm,注射器公称容量(ml),12,穿刺针外径(mm),18ga/1.27mm,穿刺针内径(in)(mm),0.042/1.067,穿刺针有效长度(in)(mm),2.59/65.79; 405128,扩张器最大外径（F）,12/4.0mm,扩张器最小内径(in)(mm),0.04/1.016,导丝外径(in)(mm),0.038/0.97,导丝长度(cm),50,导丝头弯型式及曲率半径(mm),3mm"J",鞘有效长度(cm),14,鞘内径(F),12/4.0mm,注射器公称容量(ml),12,穿刺针外径(mm),18ga/1.27mm,穿刺针内径(in)(mm),0.042/1.067,穿刺针有效长度(in)(mm),2.59/65.79; 405132,扩张器最大外径（F）,13/4.3mm,扩张器最小内径(in)(mm),0.04/1.016,导丝外径(in)(mm),0.038/0.97,导丝长度(cm),50,导丝头弯型式及曲率半径(mm),3mm"J",鞘有效长度(cm),14,鞘内径(F),13/4.3mm,注射器公称容量(ml),12,穿刺针外径(mm),18ga/1.27mm,穿刺针内径(in)(mm),0.042/1.067,穿刺针有效长度(in)(mm),2.59/65.79; 405136,扩张器最大外径（F）,14/4.6mm,扩张器最小内径(in)(mm),0.04/1.016,导丝外径(in)(mm),0.038/0.97,导丝长度(cm),50,导丝头弯型式及曲率半径(mm),3mm"J",鞘有效长度(cm),14,鞘内径(F),14/4.6mm,注射器公称容量(ml),12,穿刺针外径(mm),18ga/1.27mm,穿刺针内径(in)(mm),0.042/1.067,穿刺针有效长度(in)(mm),2.59/65.79; 405144,扩张器最大外径（F）,16/5.3mm,扩张器最小内径(in)(mm),0.04/1.016,导丝外径(in)(mm),0.038/0.97,导丝长度(cm),50,导丝头弯型式及曲率半径(mm),3mm"J",鞘有效长度(cm),14,鞘内径(F),16/5.3mm,注射器公称容量(ml),12,穿刺针外径(mm),18ga/1.27mm,穿刺针内径(in)(mm),0.042/1.067,穿刺针有效长度(in)(mm),2.59/65.79; 405145,扩张器最大外径（F）,8/2.6mm,扩张器最小内径(in)(mm),0.04/1.016,导丝外径(in)(mm),0.038/0.97,导丝长度(cm),50,导丝头弯型式及曲率半径(mm),3mm"J",鞘有效长度(cm),14,鞘内径(F),8/2.6mm,注射器公称容量(ml),12,穿刺针外径(mm),18ga/1.27mm,穿刺针内径(in)(mm),0.042/1.067,穿刺针有效长度(in)(mm),2.59/65.79; 405146,扩张器最大外径（F）,8.5/2.8mm,扩张器最小内径(in)(mm),0.04/1.016,导丝外径(in)(mm),0.038/0.97,导丝长度(cm),50,导丝头弯型式及曲率半径(mm),3mm"J",鞘有效长度(cm),14,鞘内径(F),8.5/2.8mm,注射器公称容量(ml),12,穿刺针外径(mm),18ga/1.27mm,穿刺针内径(in)(mm),0.042/1.067,穿刺针有效长度(in)(mm),2.59/65.79; 405147,扩张器最大外径（F）,9/3.0mm,扩张器最小内径(in)(mm),0.04/1.016,导丝外径(in)(mm),0.038/0.97,导丝长度(cm),50,导丝头弯型式及曲率半径(mm),3mm"J",鞘有效长度(cm),14,鞘内径(F),9/3.0mm,注射器公称容量(ml),12,穿刺针外径(mm),18ga/1.27mm,穿刺针内径(in)(mm),0.042/1.067,穿刺针有效长度(in)(mm),2.59/65.79; 405149,扩张器最大外径（F）,10/3.3mm,扩张器最小内径(in)(mm),0.04/1.016,导丝外径(in)(mm),0.038/0.97,导丝长度(cm),50,导丝头弯型式及曲率半径(mm),3mm"J",鞘有效长度(cm),14,鞘内径(F),10/3.3mm,注射器公称容量(ml),12,穿刺针外径(mm),18ga/1.27mm,穿刺针内径(in)(mm),0.042/1.067,穿刺针有效长度(in)(mm),2.59/65.79; 405153,扩张器最大外径（F）,7/2.3mm,扩张器最小内径(in)(mm),0.04/1.016,导丝外径(in)(mm),0.038/0.97,导丝长度(cm),50,导丝头弯型式及曲率半径(mm),3mm"J",鞘有效长度(cm),14,鞘内径(F),7/2.3mm,注射器公称容量(ml),12,穿刺针外径(mm),18ga/1.27mm,穿刺针内径(in)(mm),0.042/1.067,穿刺针有效长度(in)(mm),2.59/65.79; 405154,扩张器最大外径（F）,7/2.3mm,扩张器最小内径(in)(mm),0.04/1.016,导丝外径(in)(mm),0.038/0.97,导丝长度(cm),50,导丝头弯型式及曲率半径(mm),3mm"J",鞘有效长度(cm),14,鞘内径(F),7/2.3mm（鞘薄）,注射器公称容量(ml),12,穿刺针外径(mm),18ga/1.27mm,穿刺针内径(in)(mm),0.042/1.067,穿刺针有效长度(in)(mm),2.59/65.79; "405400,扩张器最大外径（F）,5/1.6mm,扩张器最小内径(in)(mm),0.04/1.016,导丝外径(in)(mm),无导丝（允许通过导丝外径0.038、0.97）,导丝长度(cm),N/A,导丝头弯型式及曲率半径(mm),N/A,鞘有效长度(cm),14,鞘内径(F),5/1.6mm,注射器公称容量(ml),N/A,穿刺针外径(mm),N/A,穿刺针内径(in)(mm),N/A,穿刺针有效长度(in)(mm),N/A; 405404,扩张器最大外径（F）,6/2.0mm,扩张器最小内径(in)(mm),0.04/1.016,导丝外径(in)(mm),无导丝（允许通过导丝外径0.038、0.97）,导丝长度(cm),N/A,导丝头弯型式及曲率半径(mm),N/A,鞘有效长度(cm),14,鞘内径(F),6/2.0mm,注射器公称容量(ml),N/A,穿刺针外径(mm),N/A,穿刺针内径(in)(mm),N/A,穿刺针有效长度(in)(mm),N/A; 405408,扩张器最大外径（F）,7/2.3mm,扩张器最小内径(in)(mm),0.04/1.016,导丝外径(in)(mm),无导丝（允许通过导丝外径0.038、0.97）,导丝长度(cm),N/A,导丝头弯型式及曲率半径(mm),N/A,鞘有效长度(cm),14,鞘内径(F),7/2.3mm,注射器公称容量(ml),N/A,穿刺针外径(mm),N/A,穿刺针内径(in)(mm),N/A,穿刺针有效长度(in)(mm),N/A; 405412,扩张器最大外径（F）,8/2.6mm,扩张器最小内径(in)(mm),0.04/1.016,导丝外径(in)(mm),无导丝（允许通过导丝外径0.038、0.97）,导丝长度(cm),N/A,导丝头弯型式及曲率半径(mm),N/A,鞘有效长度(cm),14,鞘内径(F),8/2.6mm,注射器公称容量(ml),N/A,穿刺针外径(mm),N/A,穿刺针内径(in)(mm),N/A,穿刺针有效长度(in)(mm),N/A; 405416,扩张器最大外径（F）,9/3.0mm,扩张器最小内径(in)(mm),0.04/1.016,导丝外径(in)(mm),无导丝（允许通过导丝外径0.038、0.97）,导丝长度(cm),N/A,导丝头弯型式及曲率半径(mm),N/A,鞘有效长度(cm),14,鞘内径(F),9/3.0mm,注射器公称容量(ml),N/A,穿刺针外径(mm),N/A,穿刺针内径(in)(mm),N/A,穿刺针有效长度(in)(mm),N/A; 405418,扩张器最大外径（F）,9.5/3.1mm,扩张器最小内径(in)(mm),0.04/1.016,导丝外径(in)(mm),无导丝（允许通过导丝外径0.038、0.97）,导丝长度(cm),N/A,导丝头弯型式及曲率半径(mm),N/A,鞘有效长度(cm),14,鞘内径(F),9.5/3.1mm,注射器公称容量(ml),N/A,穿刺针外径(mm),N/A,穿刺针内径(in)(mm),N/A,穿刺针有效长度(in)(mm),N/A; 405420,扩张器最大外径（F）,10/3.3mm,扩张器最小内径(in)(mm),0.04/1.016,导丝外径(in)(mm),无导丝（允许通过导丝外径0.038、0.97）,导丝长度(cm),N/A,导丝头弯型式及曲率半径(mm),N/A,鞘有效长度(cm),14,鞘内径(F),10/3.3mm,注射器公称容量(ml),N/A,穿刺针外径(mm),N/A,穿刺针内径(in)(mm),N/A,穿刺针有效长度(in)(mm),N/A; 405422,扩张器最大外径（F）,10.5/3.5mm,扩张器最小内径(in)(mm),0.04/1.016,导丝外径(in)(mm),无导丝（允许通过导丝外径0.038、0.97）,导丝长度(cm),N/A,导丝头弯型式及曲率半径(mm),N/A,鞘有效长度(cm),14,鞘内径(F),10.5/3.5mm,注射器公称容量(ml),N/A,穿刺针外径(mm),N/A,穿刺针内径(in)(mm),N/A,穿刺针有效长度(in)(mm),N/A; 405424,扩张器最大外径（F）,11/3.6mm,扩张器最小内径(in)(mm),0.04/1.016,导丝外径(in)(mm),无导丝（允许通过导丝外径0.038、0.97）,导丝长度(cm),N/A,导丝头弯型式及曲率半径(mm),N/A,鞘有效长度(cm),14,鞘内径(F),11/3.6mm,注射器公称容量(ml),N/A,穿刺针外径(mm),N/A,穿刺针内径(in)(mm),N/A,穿刺针有效长度(in)(mm),N/A; 405428,扩张器最大外径（F）,12/4.0mm,扩张器最小内径(in)(mm),0.04/1.016,导丝外径(in)(mm),无导丝（允许通过导丝外径0.038、0.97）,导丝长度(cm),N/A,导丝头弯型式及曲率半径(mm),N/A,鞘有效长度(cm),14,鞘内径(F),12/4.0mm,注射器公称容量(ml),N/A,穿刺针外径(mm),N/A,穿刺针内径(in)(mm),N/A,穿刺针有效长度(in)(mm),N/A; 405444,扩张器最大外径（F）,16/5.3mm,扩张器最小内径(in)(mm),0.04/1.016,导丝外径(in)(mm),无导丝（允许通过导丝外径0.038、0.97）,导丝长度(cm),N/A,导丝头弯型式及曲率半径(mm),N/A,鞘有效长度(cm),14,鞘内径(F),16/5.3mm,注射器公称容量(ml),N/A,穿刺针外径(mm),N/A,穿刺针内径(in)(mm),N/A,穿刺针有效长度(in)(mm),N/A; " 405404,扩张器最大外径（F）,6/2.0mm,扩张器最小内径(in)(mm),0.04/1.016,导丝外径(in)(mm),无导丝（允许通过导丝外径0.038、0.97）,导丝长度(cm),N/A,导丝头弯型式及曲率半径(mm),N/A,鞘有效长度(cm),14,鞘内径(F),6/2.0mm,注射器公称容量(ml),N/A,穿刺针外径(mm),N/A,穿刺针内径(in)(mm),N/A,穿刺针有效长度(in)(mm),N/A; 405408,扩张器最大外径（F）,7/2.3mm,扩张器最小内径(in)(mm),0.04/1.016,导丝外径(in)(mm),无导丝（允许通过导丝外径0.038、0.97）,导丝长度(cm),N/A,导丝头弯型式及曲率半径(mm),N/A,鞘有效长度(cm),14,鞘内径(F),7/2.3mm,注射器公称容量(ml),N/A,穿刺针外径(mm),N/A,穿刺针内径(in)(mm),N/A,穿刺针有效长度(in)(mm),N/A; 405412,扩张器最大外径（F）,8/2.6mm,扩张器最小内径(in)(mm),0.04/1.016,导丝外径(in)(mm),无导丝（允许通过导丝外径0.038、0.97）,导丝长度(cm),N/A,导丝头弯型式及曲率半径(mm),N/A,鞘有效长度(cm),14,鞘内径(F),8/2.6mm,注射器公称容量(ml),N/A,穿刺针外径(mm),N/A,穿刺针内径(in)(mm),N/A,穿刺针有效长度(in)(mm),N/A; 405416,扩张器最大外径（F）,9/3.0mm,扩张器最小内径(in)(mm),0.04/1.016,导丝外径(in)(mm),无导丝（允许通过导丝外径0.038、0.97）,导丝长度(cm),N/A,导丝头弯型式及曲率半径(mm),N/A,鞘有效长度(cm),14,鞘内径(F),9/3.0mm,注射器公称容量(ml),N/A,穿刺针外径(mm),N/A,穿刺针内径(in)(mm),N/A,穿刺针有效长度(in)(mm),N/A; 405418,扩张器最大外径（F）,9.5/3.1mm,扩张器最小内径(in)(mm),0.04/1.016,导丝外径(in)(mm),无导丝（允许通过导丝外径0.038、0.97）,导丝长度(cm),N/A,导丝头弯型式及曲率半径(mm),N/A,鞘有效长度(cm),14,鞘内径(F),9.5/3.1mm,注射器公称容量(ml),N/A,穿刺针外径(mm),N/A,穿刺针内径(in)(mm),N/A,穿刺针有效长度(in)(mm),N/A; 405420,扩张器最大外径（F）,10/3.3mm,扩张器最小内径(in)(mm),0.04/1.016,导丝外径(in)(mm),无导丝（允许通过导丝外径0.038、0.97）,导丝长度(cm),N/A,导丝头弯型式及曲率半径(mm),N/A,鞘有效长度(cm),14,鞘内径(F),10/3.3mm,注射器公称容量(ml),N/A,穿刺针外径(mm),N/A,穿刺针内径(in)(mm),N/A,穿刺针有效长度(in)(mm),N/A; 405422,扩张器最大外径（F）,10.5/3.5mm,扩张器最小内径(in)(mm),0.04/1.016,导丝外径(in)(mm),无导丝（允许通过导丝外径0.038、0.97）,导丝长度(cm),N/A,导丝头弯型式及曲率半径(mm),N/A,鞘有效长度(cm),14,鞘内径(F),10.5/3.5mm,注射器公称容量(ml),N/A,穿刺针外径(mm),N/A,穿刺针内径(in)(mm),N/A,穿刺针有效长度(in)(mm),N/A; 405424,扩张器最大外径（F）,11/3.6mm,扩张器最小内径(in)(mm),0.04/1.016,导丝外径(in)(mm),无导丝（允许通过导丝外径0.038、0.97）,导丝长度(cm),N/A,导丝头弯型式及曲率半径(mm),N/A,鞘有效长度(cm),14,鞘内径(F),11/3.6mm,注射器公称容量(ml),N/A,穿刺针外径(mm),N/A,穿刺针内径(in)(mm),N/A,穿刺针有效长度(in)(mm),N/A; 405428,扩张器最大外径（F）,12/4.0mm,扩张器最小内径(in)(mm),0.04/1.016,导丝外径(in)(mm),无导丝（允许通过导丝外径0.038、0.97）,导丝长度(cm),N/A,导丝头弯型式及曲率半径(mm),N/A,鞘有效长度(cm),14,鞘内径(F),12/4.0mm,注射器公称容量(ml),N/A,穿刺针外径(mm),N/A,穿刺针内径(in)(mm),N/A,穿刺针有效长度(in)(mm),N/A; 405444,扩张器最大外径（F）,16/5.3mm,扩张器最小内径(in)(mm),0.04/1.016,导丝外径(in)(mm),无导丝（允许通过导丝外径0.038、0.97）,导丝长度(cm),N/A,导丝头弯型式及曲率半径(mm),N/A,鞘有效长度(cm),14,鞘内径(F),16/5.3mm,注射器公称容量(ml),N/A,穿刺针外径(mm),N/A,穿刺针内径(in)(mm),N/A,穿刺针有效长度(in)(mm),N/A; 405254,扩张器最大外径（F）,9/3mm,扩张器最小内径(in)(mm),0.04/1.016,导丝外径(in)(mm),无导丝（允许通过导丝外径0.038、0.97）,导丝长度(cm),N/A,导丝头弯型式及曲率半径(mm),N/A,鞘有效长度(cm),23,鞘内径(F),9/3mm,注射器公称容量(ml),N/A,穿刺针外径(mm),N/A,穿刺针内径(in)(mm),N/A,穿刺针有效长度(in)(mm),N/A; 405256,扩张器最大外径（F）,10/3.3mm,扩张器最小内径(in)(mm),0.04/1.016,导丝外径(in)(mm),无导丝（允许通过导丝外径0.038、0.97）,导丝长度(cm),N/A,导丝头弯型式及曲率半径(mm),N/A,鞘有效长度(cm),23,鞘内径(F),10/3.3mm,注射器公称容量(ml),N/A,穿刺针外径(mm),N/A,穿刺针内径(in)(mm),N/A,穿刺针有效长度(in)(mm),N/A; 405258,扩张器最大外径（F）,11/3.6mm,扩张器最小内径(in)(mm),0.04/1.016,导丝外径(in)(mm),无导丝（允许通过导丝外径0.038、0.97）,导丝长度(cm),N/A,导丝头弯型式及曲率半径(mm),N/A,鞘有效长度(cm),23,鞘内径(F),11/3.6mm,注射器公称容量(ml),N/A,穿刺针外径(mm),N/A,穿刺针内径(in)(mm),N/A,穿刺针有效长度(in)(mm),N/A; 405259,扩张器最大外径（F）,12/4mm,扩张器最小内径(in)(mm),0.04/1.016,导丝外径(in)(mm),无导丝（允许通过导丝外径0.038、0.97）,导丝长度(cm),N/A,导丝头弯型式及曲率半径(mm),N/A,鞘有效长度(cm),23,鞘内径(F),12/4mm,注射器公称容量(ml),N/A,穿刺针外径(mm),N/A,穿刺针内径(in)(mm),N/A,穿刺针有效长度(in)(mm),N/A; 405269,扩张器最大外径（F）,7/2.3mm,扩张器最小内径(in)(mm),0.04/1.016,导丝外径(in)(mm),无导丝（允许通过导丝外径0.038、0.97）,导丝长度(cm),N/A,导丝头弯型式及曲率半径(mm),N/A,鞘有效长度(cm),23,鞘内径(F),7/2.3mm,注射器公称容量(ml),N/A,穿刺针外径(mm),N/A,穿刺针内径(in)(mm),N/A,穿刺针有效长度(in)(mm),N/A; 405270,扩张器最大外径（F）,8/2.6mm,扩张器最小内径(in)(mm),0.04/1.016,导丝外径(in)(mm),无导丝（允许通过导丝外径0.038、0.97）,导丝长度(cm),N/A,导丝头弯型式及曲率半径(mm),N/A,鞘有效长度(cm),23,鞘内径(F),,8/2.6mm,注射器公称容量(ml),N/A,穿刺针外径(mm),N/A,穿刺针内径(in)(mm),N/A,穿刺针有效长度(in)(mm),N/A; | 撕开鞘由导管鞘和扩张器组成，部分型号有导丝、注射器、穿刺针。制造材料为：导管鞘：高密度聚乙烯；扩张器：高密度聚乙烯；导丝：304不锈钢；注射器：聚丙烯；穿刺针针管：304不锈钢、座：聚丙烯。产品经环氧乙烷灭菌，一次性使用。 | 用于引导导管进入血管。 | "导管鞘 1. 按照标准、公认的操作规程穿刺血管并插入导丝。 注释：穿刺针上可能会连接一个注射器，在插入过程中起辅助支撑作用，并帮助观察静脉回流。 注释：保留适量导丝暴露在体外。（暴露在外的导丝部分的长度应该大于经皮穿刺导管鞘组件的长度。） 2. 通过暴露在外的导丝将扩张器导管鞘组件旋扭推送入血管。 注意：不得因疏忽大意，而将导丝完全推送进患者体内。 3. 抽出血管扩张器和导丝，将导管鞘留在原位。用拇指堵住鞘管暴露端的孔口，以减少抽吸空气和/或减 少失血。 4. 插入并推送电极导管。 5. 推送电极导管后，从血管中抽出导管鞘时，分开导管鞘手柄并撕开鞘管。操作时务必小心，切勿在此 过程中抽出导管。（见注意事项） 使用说明建议 导管鞘穿刺针 1. 采用正确的无菌技术。 2. 将穿刺针鞘管组件插入血管并观察静脉回流。 3. 退出穿刺针，并将导管鞘留在原位。用拇指堵住导管鞘暴露端的孔口，以减少吸入的空气和/或减少失 血。 注意：切勿在鞘管仍在血管中时，重新插入穿刺针。 4. 插入并推送电极导管。 5. 推送电极导管后，从血管中抽出导管鞘时，分开导管鞘手柄并撕开鞘管。操作时务必小心，切勿在此 过程中抽出导管。（见注意事项） 注释：符号部分包含产品标签上可能使用的所有符号。产品根据要求粘贴标签。" | 撕开鞘由导管鞘和扩张器组成，部分型号有导丝、注射器、穿刺针。制造材料为：导管鞘：高密度聚乙烯；扩张器：高密度聚乙烯；导丝：304不锈钢；注射器：聚丙烯；穿刺针针管：304不锈钢、座：聚丙烯。产品经环氧乙烷灭菌，一次性使用。 |  | 2020-12-23 |  | 国械注进20153774188
1 | L00000000065 | 起搏器 |  | L00000000065 |  | 撕开鞘(商品名:SJM ) | 根 | 盒 | 进口 | [12 empty] | 导管鞘：高密度聚乙烯；扩张器：高密度聚乙烯；导丝：304不锈钢；注射器：聚丙烯；穿刺针针管：304不锈钢、座：聚丙烯。 |  | 405412,扩张器最大外径(F),8/2.6mm,扩张器最小内径(in)(mm),0.04/1.016,导丝外径(in)(mm),无导丝(允许通过导丝外径0.038、0.97),导丝长度(cm),N/A,导丝头端型式及曲率半径(mm),N/A,鞘有效长度(cm),14,鞘内径(F),8/2.6mm,注射器公称容量(ml),N/A,穿刺针外径(mm),N/A,穿刺针内径(in)(mm),N/A,穿刺针有效长度(in)(mm),N/A; |  |  | 美国St.Jude Medical | 01935 | 405412 | [11 empty] | Ⅲ类 | [6 empty] | 国械注进20153774188 | 美国St.Jude Medical |  |  | 圣犹达医疗用品（上海）有限公司 |  | 撕开鞘 | 405100,扩张器最大外径（F）,5/1.6mm,扩张器最小内径(in)(mm),0.04/1.016,导丝外径(in)(mm),0.038/0.97,导丝长度(cm),50,导丝头弯型式及曲率半径(mm),3mm"J",鞘有效长度(cm),14,鞘内径(F),5/1.6mm,注射器公称容量(ml),12,穿刺针外径(mm),18ga/1.27mm,穿刺针内径(in)(mm),0.042/1.067,穿刺针有效长度(in)(mm),2.59/65.79; 405104,扩张器最大外径（F）,6/2.0mm,扩张器最小内径(in)(mm),0.04/1.016,导丝外径(in)(mm),0.038/0.97,导丝长度(cm),50,导丝头弯型式及曲率半径(mm),3mm"J",鞘有效长度(cm),14,鞘内径(F),6/2.0mm,注射器公称容量(ml),12,穿刺针外径(mm),18ga/1.27mm,穿刺针内径(in)(mm),0.042/1.067,穿刺针有效长度(in)(mm),2.59/65.79; 405108,扩张器最大外径（F）,7/2.3mm,扩张器最小内径(in)(mm),0.04/1.016,导丝外径(in)(mm),0.038/0.97,导丝长度(cm),50,导丝头弯型式及曲率半径(mm),3mm"J",鞘有效长度(cm),14,鞘内径(F),7/2.3mm,注射器公称容量(ml),12,穿刺针外径(mm),18ga/1.27mm,穿刺针内径(in)(mm),0.042/1.067,穿刺针有效长度(in)(mm),2.59/65.79; 405112,扩张器最大外径（F）,8/2.6mm,扩张器最小内径(in)(mm),0.04/1.016,导丝外径(in)(mm),0.038/0.97,导丝长度(cm),50,导丝头弯型式及曲率半径(mm),3mm"J",鞘有效长度(cm),14,鞘内径(F),8/2.6mm,注射器公称容量(ml),12,穿刺针外径(mm),18ga/1.27mm,穿刺针内径(in)(mm),0.042/1.067,穿刺针有效长度(in)(mm),2.59/65.79; 405116,扩张器最大外径（F）,9/3.0mm,扩张器最小内径(in)(mm),0.04/1.016,导丝外径(in)(mm),0.038/0.97,导丝长度(cm),50,导丝头弯型式及曲率半径(mm),3mm"J",鞘有效长度(cm),14,鞘内径(F),9/3.0mm,注射器公称容量(ml),12,穿刺针外径(mm),18ga/1.27mm,穿刺针内径(in)(mm),0.042/1.067,穿刺针有效长度(in)(mm),2.59/65.79; 405118,扩张器最大外径（F）,9.5/3.1mm,扩张器最小内径(in)(mm),0.04/1.016,导丝外径(in)(mm),0.038/0.97,导丝长度(cm),50,导丝头弯型式及曲率半径(mm),3mm"J",鞘有效长度(cm),14,鞘内径(F),9.5/3.1mm,注射器公称容量(ml),12,穿刺针外径(mm),18ga/1.27mm,穿刺针内径(in)(mm),0.042/1.067,穿刺针有效长度(in)(mm),2.59/65.79; 405120,扩张器最大外径（F）,10/3.3mm,扩张器最小内径(in)(mm),0.04/1.016,导丝外径(in)(mm),0.038/0.97,导丝长度(cm),50,导丝头弯型式及曲率半径(mm),3mm"J",鞘有效长度(cm),14,鞘内径(F),10/3.3mm,注射器公称容量(ml),12,穿刺针外径(mm),18ga/1.27mm,穿刺针内径(in)(mm),0.042/1.067,穿刺针有效长度(in)(mm),2.59/65.79; 405122,扩张器最大外径（F）,10.5/3.5mm,扩张器最小内径(in)(mm),0.04/1.016,导丝外径(in)(mm),0.038/0.97,导丝长度(cm),50,导丝头弯型式及曲率半径(mm),3mm"J",鞘有效长度(cm),14,鞘内径(F),10.5/3.5mm,注射器公称容量(ml),12,穿刺针外径(mm),18ga/1.27mm,穿刺针内径(in)(mm),0.042/1.067,穿刺针有效长度(in)(mm),2.59/65.79; 405124,扩张器最大外径（F）,11/3.6mm,扩张器最小内径(in)(mm),0.04/1.016,导丝外径(in)(mm),0.038/0.97,导丝长度(cm),50,导丝头弯型式及曲率半径(mm),3mm"J",鞘有效长度(cm),14,鞘内径(F),11/3.6mm,注射器公称容量(ml),12,穿刺针外径(mm),18ga/1.27mm,穿刺针内径(in)(mm),0.042/1.067,穿刺针有效长度(in)(mm),2.59/65.79; 405128,扩张器最大外径（F）,12/4.0mm,扩张器最小内径(in)(mm),0.04/1.016,导丝外径(in)(mm),0.038/0.97,导丝长度(cm),50,导丝头弯型式及曲率半径(mm),3mm"J",鞘有效长度(cm),14,鞘内径(F),12/4.0mm,注射器公称容量(ml),12,穿刺针外径(mm),18ga/1.27mm,穿刺针内径(in)(mm),0.042/1.067,穿刺针有效长度(in)(mm),2.59/65.79; 405132,扩张器最大外径（F）,13/4.3mm,扩张器最小内径(in)(mm),0.04/1.016,导丝外径(in)(mm),0.038/0.97,导丝长度(cm),50,导丝头弯型式及曲率半径(mm),3mm"J",鞘有效长度(cm),14,鞘内径(F),13/4.3mm,注射器公称容量(ml),12,穿刺针外径(mm),18ga/1.27mm,穿刺针内径(in)(mm),0.042/1.067,穿刺针有效长度(in)(mm),2.59/65.79; 405136,扩张器最大外径（F）,14/4.6mm,扩张器最小内径(in)(mm),0.04/1.016,导丝外径(in)(mm),0.038/0.97,导丝长度(cm),50,导丝头弯型式及曲率半径(mm),3mm"J",鞘有效长度(cm),14,鞘内径(F),14/4.6mm,注射器公称容量(ml),12,穿刺针外径(mm),18ga/1.27mm,穿刺针内径(in)(mm),0.042/1.067,穿刺针有效长度(in)(mm),2.59/65.79; 405144,扩张器最大外径（F）,16/5.3mm,扩张器最小内径(in)(mm),0.04/1.016,导丝外径(in)(mm),0.038/0.97,导丝长度(cm),50,导丝头弯型式及曲率半径(mm),3mm"J",鞘有效长度(cm),14,鞘内径(F),16/5.3mm,注射器公称容量(ml),12,穿刺针外径(mm),18ga/1.27mm,穿刺针内径(in)(mm),0.042/1.067,穿刺针有效长度(in)(mm),2.59/65.79; 405145,扩张器最大外径（F）,8/2.6mm,扩张器最小内径(in)(mm),0.04/1.016,导丝外径(in)(mm),0.038/0.97,导丝长度(cm),50,导丝头弯型式及曲率半径(mm),3mm"J",鞘有效长度(cm),14,鞘内径(F),8/2.6mm,注射器公称容量(ml),12,穿刺针外径(mm),18ga/1.27mm,穿刺针内径(in)(mm),0.042/1.067,穿刺针有效长度(in)(mm),2.59/65.79; 405146,扩张器最大外径（F）,8.5/2.8mm,扩张器最小内径(in)(mm),0.04/1.016,导丝外径(in)(mm),0.038/0.97,导丝长度(cm),50,导丝头弯型式及曲率半径(mm),3mm"J",鞘有效长度(cm),14,鞘内径(F),8.5/2.8mm,注射器公称容量(ml),12,穿刺针外径(mm),18ga/1.27mm,穿刺针内径(in)(mm),0.042/1.067,穿刺针有效长度(in)(mm),2.59/65.79; 405147,扩张器最大外径（F）,9/3.0mm,扩张器最小内径(in)(mm),0.04/1.016,导丝外径(in)(mm),0.038/0.97,导丝长度(cm),50,导丝头弯型式及曲率半径(mm),3mm"J",鞘有效长度(cm),14,鞘内径(F),9/3.0mm,注射器公称容量(ml),12,穿刺针外径(mm),18ga/1.27mm,穿刺针内径(in)(mm),0.042/1.067,穿刺针有效长度(in)(mm),2.59/65.79; 405149,扩张器最大外径（F）,10/3.3mm,扩张器最小内径(in)(mm),0.04/1.016,导丝外径(in)(mm),0.038/0.97,导丝长度(cm),50,导丝头弯型式及曲率半径(mm),3mm"J",鞘有效长度(cm),14,鞘内径(F),10/3.3mm,注射器公称容量(ml),12,穿刺针外径(mm),18ga/1.27mm,穿刺针内径(in)(mm),0.042/1.067,穿刺针有效长度(in)(mm),2.59/65.79; 405153,扩张器最大外径（F）,7/2.3mm,扩张器最小内径(in)(mm),0.04/1.016,导丝外径(in)(mm),0.038/0.97,导丝长度(cm),50,导丝头弯型式及曲率半径(mm),3mm"J",鞘有效长度(cm),14,鞘内径(F),7/2.3mm,注射器公称容量(ml),12,穿刺针外径(mm),18ga/1.27mm,穿刺针内径(in)(mm),0.042/1.067,穿刺针有效长度(in)(mm),2.59/65.79; 405154,扩张器最大外径（F）,7/2.3mm,扩张器最小内径(in)(mm),0.04/1.016,导丝外径(in)(mm),0.038/0.97,导丝长度(cm),50,导丝头弯型式及曲率半径(mm),3mm"J",鞘有效长度(cm),14,鞘内径(F),7/2.3mm（鞘薄）,注射器公称容量(ml),12,穿刺针外径(mm),18ga/1.27mm,穿刺针内径(in)(mm),0.042/1.067,穿刺针有效长度(in)(mm),2.59/65.79; "405400,扩张器最大外径（F）,5/1.6mm,扩张器最小内径(in)(mm),0.04/1.016,导丝外径(in)(mm),无导丝（允许通过导丝外径0.038、0.97）,导丝长度(cm),N/A,导丝头弯型式及曲率半径(mm),N/A,鞘有效长度(cm),14,鞘内径(F),5/1.6mm,注射器公称容量(ml),N/A,穿刺针外径(mm),N/A,穿刺针内径(in)(mm),N/A,穿刺针有效长度(in)(mm),N/A; 405404,扩张器最大外径（F）,6/2.0mm,扩张器最小内径(in)(mm),0.04/1.016,导丝外径(in)(mm),无导丝（允许通过导丝外径0.038、0.97）,导丝长度(cm),N/A,导丝头弯型式及曲率半径(mm),N/A,鞘有效长度(cm),14,鞘内径(F),6/2.0mm,注射器公称容量(ml),N/A,穿刺针外径(mm),N/A,穿刺针内径(in)(mm),N/A,穿刺针有效长度(in)(mm),N/A; 405408,扩张器最大外径（F）,7/2.3mm,扩张器最小内径(in)(mm),0.04/1.016,导丝外径(in)(mm),无导丝（允许通过导丝外径0.038、0.97）,导丝长度(cm),N/A,导丝头弯型式及曲率半径(mm),N/A,鞘有效长度(cm),14,鞘内径(F),7/2.3mm,注射器公称容量(ml),N/A,穿刺针外径(mm),N/A,穿刺针内径(in)(mm),N/A,穿刺针有效长度(in)(mm),N/A; 405412,扩张器最大外径（F）,8/2.6mm,扩张器最小内径(in)(mm),0.04/1.016,导丝外径(in)(mm),无导丝（允许通过导丝外径0.038、0.97）,导丝长度(cm),N/A,导丝头弯型式及曲率半径(mm),N/A,鞘有效长度(cm),14,鞘内径(F),8/2.6mm,注射器公称容量(ml),N/A,穿刺针外径(mm),N/A,穿刺针内径(in)(mm),N/A,穿刺针有效长度(in)(mm),N/A; 405416,扩张器最大外径（F）,9/3.0mm,扩张器最小内径(in)(mm),0.04/1.016,导丝外径(in)(mm),无导丝（允许通过导丝外径0.038、0.97）,导丝长度(cm),N/A,导丝头弯型式及曲率半径(mm),N/A,鞘有效长度(cm),14,鞘内径(F),9/3.0mm,注射器公称容量(ml),N/A,穿刺针外径(mm),N/A,穿刺针内径(in)(mm),N/A,穿刺针有效长度(in)(mm),N/A; 405418,扩张器最大外径（F）,9.5/3.1mm,扩张器最小内径(in)(mm),0.04/1.016,导丝外径(in)(mm),无导丝（允许通过导丝外径0.038、0.97）,导丝长度(cm),N/A,导丝头弯型式及曲率半径(mm),N/A,鞘有效长度(cm),14,鞘内径(F),9.5/3.1mm,注射器公称容量(ml),N/A,穿刺针外径(mm),N/A,穿刺针内径(in)(mm),N/A,穿刺针有效长度(in)(mm),N/A; 405420,扩张器最大外径（F）,10/3.3mm,扩张器最小内径(in)(mm),0.04/1.016,导丝外径(in)(mm),无导丝（允许通过导丝外径0.038、0.97）,导丝长度(cm),N/A,导丝头弯型式及曲率半径(mm),N/A,鞘有效长度(cm),14,鞘内径(F),10/3.3mm,注射器公称容量(ml),N/A,穿刺针外径(mm),N/A,穿刺针内径(in)(mm),N/A,穿刺针有效长度(in)(mm),N/A; 405422,扩张器最大外径（F）,10.5/3.5mm,扩张器最小内径(in)(mm),0.04/1.016,导丝外径(in)(mm),无导丝（允许通过导丝外径0.038、0.97）,导丝长度(cm),N/A,导丝头弯型式及曲率半径(mm),N/A,鞘有效长度(cm),14,鞘内径(F),10.5/3.5mm,注射器公称容量(ml),N/A,穿刺针外径(mm),N/A,穿刺针内径(in)(mm),N/A,穿刺针有效长度(in)(mm),N/A; 405424,扩张器最大外径（F）,11/3.6mm,扩张器最小内径(in)(mm),0.04/1.016,导丝外径(in)(mm),无导丝（允许通过导丝外径0.038、0.97）,导丝长度(cm),N/A,导丝头弯型式及曲率半径(mm),N/A,鞘有效长度(cm),14,鞘内径(F),11/3.6mm,注射器公称容量(ml),N/A,穿刺针外径(mm),N/A,穿刺针内径(in)(mm),N/A,穿刺针有效长度(in)(mm),N/A; 405428,扩张器最大外径（F）,12/4.0mm,扩张器最小内径(in)(mm),0.04/1.016,导丝外径(in)(mm),无导丝（允许通过导丝外径0.038、0.97）,导丝长度(cm),N/A,导丝头弯型式及曲率半径(mm),N/A,鞘有效长度(cm),14,鞘内径(F),12/4.0mm,注射器公称容量(ml),N/A,穿刺针外径(mm),N/A,穿刺针内径(in)(mm),N/A,穿刺针有效长度(in)(mm),N/A; 405444,扩张器最大外径（F）,16/5.3mm,扩张器最小内径(in)(mm),0.04/1.016,导丝外径(in)(mm),无导丝（允许通过导丝外径0.038、0.97）,导丝长度(cm),N/A,导丝头弯型式及曲率半径(mm),N/A,鞘有效长度(cm),14,鞘内径(F),16/5.3mm,注射器公称容量(ml),N/A,穿刺针外径(mm),N/A,穿刺针内径(in)(mm),N/A,穿刺针有效长度(in)(mm),N/A; " 405404,扩张器最大外径（F）,6/2.0mm,扩张器最小内径(in)(mm),0.04/1.016,导丝外径(in)(mm),无导丝（允许通过导丝外径0.038、0.97）,导丝长度(cm),N/A,导丝头弯型式及曲率半径(mm),N/A,鞘有效长度(cm),14,鞘内径(F),6/2.0mm,注射器公称容量(ml),N/A,穿刺针外径(mm),N/A,穿刺针内径(in)(mm),N/A,穿刺针有效长度(in)(mm),N/A; 405408,扩张器最大外径（F）,7/2.3mm,扩张器最小内径(in)(mm),0.04/1.016,导丝外径(in)(mm),无导丝（允许通过导丝外径0.038、0.97）,导丝长度(cm),N/A,导丝头弯型式及曲率半径(mm),N/A,鞘有效长度(cm),14,鞘内径(F),7/2.3mm,注射器公称容量(ml),N/A,穿刺针外径(mm),N/A,穿刺针内径(in)(mm),N/A,穿刺针有效长度(in)(mm),N/A; 405412,扩张器最大外径（F）,8/2.6mm,扩张器最小内径(in)(mm),0.04/1.016,导丝外径(in)(mm),无导丝（允许通过导丝外径0.038、0.97）,导丝长度(cm),N/A,导丝头弯型式及曲率半径(mm),N/A,鞘有效长度(cm),14,鞘内径(F),8/2.6mm,注射器公称容量(ml),N/A,穿刺针外径(mm),N/A,穿刺针内径(in)(mm),N/A,穿刺针有效长度(in)(mm),N/A; 405416,扩张器最大外径（F）,9/3.0mm,扩张器最小内径(in)(mm),0.04/1.016,导丝外径(in)(mm),无导丝（允许通过导丝外径0.038、0.97）,导丝长度(cm),N/A,导丝头弯型式及曲率半径(mm),N/A,鞘有效长度(cm),14,鞘内径(F),9/3.0mm,注射器公称容量(ml),N/A,穿刺针外径(mm),N/A,穿刺针内径(in)(mm),N/A,穿刺针有效长度(in)(mm),N/A; 405418,扩张器最大外径（F）,9.5/3.1mm,扩张器最小内径(in)(mm),0.04/1.016,导丝外径(in)(mm),无导丝（允许通过导丝外径0.038、0.97）,导丝长度(cm),N/A,导丝头弯型式及曲率半径(mm),N/A,鞘有效长度(cm),14,鞘内径(F),9.5/3.1mm,注射器公称容量(ml),N/A,穿刺针外径(mm),N/A,穿刺针内径(in)(mm),N/A,穿刺针有效长度(in)(mm),N/A; 405420,扩张器最大外径（F）,10/3.3mm,扩张器最小内径(in)(mm),0.04/1.016,导丝外径(in)(mm),无导丝（允许通过导丝外径0.038、0.97）,导丝长度(cm),N/A,导丝头弯型式及曲率半径(mm),N/A,鞘有效长度(cm),14,鞘内径(F),10/3.3mm,注射器公称容量(ml),N/A,穿刺针外径(mm),N/A,穿刺针内径(in)(mm),N/A,穿刺针有效长度(in)(mm),N/A; 405422,扩张器最大外径（F）,10.5/3.5mm,扩张器最小内径(in)(mm),0.04/1.016,导丝外径(in)(mm),无导丝（允许通过导丝外径0.038、0.97）,导丝长度(cm),N/A,导丝头弯型式及曲率半径(mm),N/A,鞘有效长度(cm),14,鞘内径(F),10.5/3.5mm,注射器公称容量(ml),N/A,穿刺针外径(mm),N/A,穿刺针内径(in)(mm),N/A,穿刺针有效长度(in)(mm),N/A; 405424,扩张器最大外径（F）,11/3.6mm,扩张器最小内径(in)(mm),0.04/1.016,导丝外径(in)(mm),无导丝（允许通过导丝外径0.038、0.97）,导丝长度(cm),N/A,导丝头弯型式及曲率半径(mm),N/A,鞘有效长度(cm),14,鞘内径(F),11/3.6mm,注射器公称容量(ml),N/A,穿刺针外径(mm),N/A,穿刺针内径(in)(mm),N/A,穿刺针有效长度(in)(mm),N/A; 405428,扩张器最大外径（F）,12/4.0mm,扩张器最小内径(in)(mm),0.04/1.016,导丝外径(in)(mm),无导丝（允许通过导丝外径0.038、0.97）,导丝长度(cm),N/A,导丝头弯型式及曲率半径(mm),N/A,鞘有效长度(cm),14,鞘内径(F),12/4.0mm,注射器公称容量(ml),N/A,穿刺针外径(mm),N/A,穿刺针内径(in)(mm),N/A,穿刺针有效长度(in)(mm),N/A; 405444,扩张器最大外径（F）,16/5.3mm,扩张器最小内径(in)(mm),0.04/1.016,导丝外径(in)(mm),无导丝（允许通过导丝外径0.038、0.97）,导丝长度(cm),N/A,导丝头弯型式及曲率半径(mm),N/A,鞘有效长度(cm),14,鞘内径(F),16/5.3mm,注射器公称容量(ml),N/A,穿刺针外径(mm),N/A,穿刺针内径(in)(mm),N/A,穿刺针有效长度(in)(mm),N/A; 405254,扩张器最大外径（F）,9/3mm,扩张器最小内径(in)(mm),0.04/1.016,导丝外径(in)(mm),无导丝（允许通过导丝外径0.038、0.97）,导丝长度(cm),N/A,导丝头弯型式及曲率半径(mm),N/A,鞘有效长度(cm),23,鞘内径(F),9/3mm,注射器公称容量(ml),N/A,穿刺针外径(mm),N/A,穿刺针内径(in)(mm),N/A,穿刺针有效长度(in)(mm),N/A; 405256,扩张器最大外径（F）,10/3.3mm,扩张器最小内径(in)(mm),0.04/1.016,导丝外径(in)(mm),无导丝（允许通过导丝外径0.038、0.97）,导丝长度(cm),N/A,导丝头弯型式及曲率半径(mm),N/A,鞘有效长度(cm),23,鞘内径(F),10/3.3mm,注射器公称容量(ml),N/A,穿刺针外径(mm),N/A,穿刺针内径(in)(mm),N/A,穿刺针有效长度(in)(mm),N/A; 405258,扩张器最大外径（F）,11/3.6mm,扩张器最小内径(in)(mm),0.04/1.016,导丝外径(in)(mm),无导丝（允许通过导丝外径0.038、0.97）,导丝长度(cm),N/A,导丝头弯型式及曲率半径(mm),N/A,鞘有效长度(cm),23,鞘内径(F),11/3.6mm,注射器公称容量(ml),N/A,穿刺针外径(mm),N/A,穿刺针内径(in)(mm),N/A,穿刺针有效长度(in)(mm),N/A; 405259,扩张器最大外径（F）,12/4mm,扩张器最小内径(in)(mm),0.04/1.016,导丝外径(in)(mm),无导丝（允许通过导丝外径0.038、0.97）,导丝长度(cm),N/A,导丝头弯型式及曲率半径(mm),N/A,鞘有效长度(cm),23,鞘内径(F),12/4mm,注射器公称容量(ml),N/A,穿刺针外径(mm),N/A,穿刺针内径(in)(mm),N/A,穿刺针有效长度(in)(mm),N/A; 405269,扩张器最大外径（F）,7/2.3mm,扩张器最小内径(in)(mm),0.04/1.016,导丝外径(in)(mm),无导丝（允许通过导丝外径0.038、0.97）,导丝长度(cm),N/A,导丝头弯型式及曲率半径(mm),N/A,鞘有效长度(cm),23,鞘内径(F),7/2.3mm,注射器公称容量(ml),N/A,穿刺针外径(mm),N/A,穿刺针内径(in)(mm),N/A,穿刺针有效长度(in)(mm),N/A; 405270,扩张器最大外径（F）,8/2.6mm,扩张器最小内径(in)(mm),0.04/1.016,导丝外径(in)(mm),无导丝（允许通过导丝外径0.038、0.97）,导丝长度(cm),N/A,导丝头弯型式及曲率半径(mm),N/A,鞘有效长度(cm),23,鞘内径(F),,8/2.6mm,注射器公称容量(ml),N/A,穿刺针外径(mm),N/A,穿刺针内径(in)(mm),N/A,穿刺针有效长度(in)(mm),N/A; | 撕开鞘由导管鞘和扩张器组成，部分型号有导丝、注射器、穿刺针。制造材料为：导管鞘：高密度聚乙烯；扩张器：高密度聚乙烯；导丝：304不锈钢；注射器：聚丙烯；穿刺针针管：304不锈钢、座：聚丙烯。产品经环氧乙烷灭菌，一次性使用。 | 用于引导导管进入血管。 | "导管鞘 1. 按照标准、公认的操作规程穿刺血管并插入导丝。 注释：穿刺针上可能会连接一个注射器，在插入过程中起辅助支撑作用，并帮助观察静脉回流。 注释：保留适量导丝暴露在体外。（暴露在外的导丝部分的长度应该大于经皮穿刺导管鞘组件的长度。） 2. 通过暴露在外的导丝将扩张器导管鞘组件旋扭推送入血管。 注意：不得因疏忽大意，而将导丝完全推送进患者体内。 3. 抽出血管扩张器和导丝，将导管鞘留在原位。用拇指堵住鞘管暴露端的孔口，以减少抽吸空气和/或减 少失血。 4. 插入并推送电极导管。 5. 推送电极导管后，从血管中抽出导管鞘时，分开导管鞘手柄并撕开鞘管。操作时务必小心，切勿在此 过程中抽出导管。（见注意事项） 使用说明建议 导管鞘穿刺针 1. 采用正确的无菌技术。 2. 将穿刺针鞘管组件插入血管并观察静脉回流。 3. 退出穿刺针，并将导管鞘留在原位。用拇指堵住导管鞘暴露端的孔口，以减少吸入的空气和/或减少失 血。 注意：切勿在鞘管仍在血管中时，重新插入穿刺针。 4. 插入并推送电极导管。 5. 推送电极导管后，从血管中抽出导管鞘时，分开导管鞘手柄并撕开鞘管。操作时务必小心，切勿在此 过程中抽出导管。（见注意事项） 注释：符号部分包含产品标签上可能使用的所有符号。产品根据要求粘贴标签。" | 撕开鞘由导管鞘和扩张器组成，部分型号有导丝、注射器、穿刺针。制造材料为：导管鞘：高密度聚乙烯；扩张器：高密度聚乙烯；导丝：304不锈钢；注射器：聚丙烯；穿刺针针管：304不锈钢、座：聚丙烯。产品经环氧乙烷灭菌，一次性使用。 |  | 2020-12-23 |  | 国械注进20153774188
1 | L00000000069 | 起搏器 |  | L00000000069 |  | 导引导管（商品名:ACUITY Break-Away） | 套 | 盒 | 进口 | [12 empty] | 聚氨酯 |  | Acuity Break-Away 8F CS-EH 工作长度：54cm，总长度：61cm |  |  | Boston Scientific Corporation | 00785 | 7067 | [11 empty] | Ⅲ类 | [6 empty] | 国械药监械（进）字2012第3772917号 | Boston Scientific Corporation |  |  | 波科国际医疗贸易（上海）有限公司 |  | 导引导管（商品名:ACUITY Break-Away） | Acuity Break-Away8F:工作长度49/54cm，总长度55/61cm6F：工作长度63/68cm，总长度70/75cm | 由导引导管、通用导管切开刀片、导引器和导丝扭转装置组成。导管分为8F和6F直径两种规格，其中8F导引导管可以单独使用，也可以与6F的导引导管配合使用。产品环氧乙烷灭菌，一次性使用。 | 用于进入冠状静脉系统。可单独使用一个递送导管（8F），也可以同时使用两个递送导管（8F和6F）。该产品可用作递送造影剂和器械的通路，例如将植入式冠状静脉导线插入到冠状静脉系统中。 | 将连接器工具连接到电极导线上 插入钢丝 操作固定螺旋 插入电极导线 将电极导线放入右心室 电极导线固定 检查电极导线稳定性 重新放置电极导线 评估电极导线性能 连接到脉冲发生器 电学性能 心律转复测试 固定电极导线 通过隧道引入电极导线 | 由导引导管、通用导管切开刀片、导引器和导丝扭转装置组成。导管分为8F和6F直径两种规格，其中8F导引导管可以单独使用，也可以与6F的导引导管配合使用。产品环氧乙烷灭菌，一次性使用。 |  | 2016-08-13 |  | YZB/USA 2136-2012《导引导管》
1 | L00000000070 | 起搏器 |  | L00000000070 |  | 导引导管（商品名:ACUITY Break-Away） | 套 | 盒 | 进口 | [12 empty] | 聚氨酯 |  | Acuity Break-Away 8F CS-MP 工作长度：49cm，总长度：55cm |  |  | Boston Scientific Corporation | 00785 | 7074 | [11 empty] | Ⅲ类 | [6 empty] | 国械药监械（进）字2012第3772917号 | Boston Scientific Corporation |  |  | 波科国际医疗贸易（上海）有限公司 |  | 导引导管（商品名:ACUITY Break-Away） | Acuity Break-Away8F:工作长度49/54cm，总长度55/61cm6F：工作长度63/68cm，总长度70/75cm | 由导引导管、通用导管切开刀片、导引器和导丝扭转装置组成。导管分为8F和6F直径两种规格，其中8F导引导管可以单独使用，也可以与6F的导引导管配合使用。产品环氧乙烷灭菌，一次性使用。 | 用于进入冠状静脉系统。可单独使用一个递送导管（8F），也可以同时使用两个递送导管（8F和6F）。该产品可用作递送造影剂和器械的通路，例如将植入式冠状静脉导线插入到冠状静脉系统中。 | 将连接器工具连接到电极导线上 插入钢丝 操作固定螺旋 插入电极导线 将电极导线放入右心室 电极导线固定 检查电极导线稳定性 重新放置电极导线 评估电极导线性能 连接到脉冲发生器 电学性能 心律转复测试 固定电极导线 通过隧道引入电极导线 | 由导引导管、通用导管切开刀片、导引器和导丝扭转装置组成。导管分为8F和6F直径两种规格，其中8F导引导管可以单独使用，也可以与6F的导引导管配合使用。产品环氧乙烷灭菌，一次性使用。 |  | 2016-08-13 |  | YZB/USA 2136-2012《导引导管》
1 | L00000000071 | 起搏器 |  | L00000000071 |  | 撕开鞘(商品名:SJM ) | 根 | 盒 | 进口 | [12 empty] | 导管鞘：高密度聚乙烯；扩张器：高密度聚乙烯；导丝：304不锈钢；注射器：聚丙烯；穿刺针针管：304不锈钢、座：聚丙烯。 |  | 405420,扩张器最大外径(F),10/3.3mm,扩张器最小内径(in)(mm),0.04/1.016,导丝外径(in)(mm),无导丝(允许通过导丝外径0.038、0.97),导丝长度(cm),N/A,导丝头端型式及曲率半径(mm),N/A,鞘有效长度(cm),14,鞘内径(F),10/3.3mm,注射器公称容量(ml),N/A,穿刺针外径(mm),N/A,穿刺针内径(in)(mm),N/A,穿刺针有效长度(in)(mm),N/A; |  |  | 美国St.Jude Medical | 01935 | 405420 | [11 empty] | Ⅲ类 | [6 empty] | 国械注进20153774188 | 美国St.Jude Medical |  |  | 圣犹达医疗用品（上海）有限公司 |  | 撕开鞘 | 405100,扩张器最大外径（F）,5/1.6mm,扩张器最小内径(in)(mm),0.04/1.016,导丝外径(in)(mm),0.038/0.97,导丝长度(cm),50,导丝头弯型式及曲率半径(mm),3mm"J",鞘有效长度(cm),14,鞘内径(F),5/1.6mm,注射器公称容量(ml),12,穿刺针外径(mm),18ga/1.27mm,穿刺针内径(in)(mm),0.042/1.067,穿刺针有效长度(in)(mm),2.59/65.79; 405104,扩张器最大外径（F）,6/2.0mm,扩张器最小内径(in)(mm),0.04/1.016,导丝外径(in)(mm),0.038/0.97,导丝长度(cm),50,导丝头弯型式及曲率半径(mm),3mm"J",鞘有效长度(cm),14,鞘内径(F),6/2.0mm,注射器公称容量(ml),12,穿刺针外径(mm),18ga/1.27mm,穿刺针内径(in)(mm),0.042/1.067,穿刺针有效长度(in)(mm),2.59/65.79; 405108,扩张器最大外径（F）,7/2.3mm,扩张器最小内径(in)(mm),0.04/1.016,导丝外径(in)(mm),0.038/0.97,导丝长度(cm),50,导丝头弯型式及曲率半径(mm),3mm"J",鞘有效长度(cm),14,鞘内径(F),7/2.3mm,注射器公称容量(ml),12,穿刺针外径(mm),18ga/1.27mm,穿刺针内径(in)(mm),0.042/1.067,穿刺针有效长度(in)(mm),2.59/65.79; 405112,扩张器最大外径（F）,8/2.6mm,扩张器最小内径(in)(mm),0.04/1.016,导丝外径(in)(mm),0.038/0.97,导丝长度(cm),50,导丝头弯型式及曲率半径(mm),3mm"J",鞘有效长度(cm),14,鞘内径(F),8/2.6mm,注射器公称容量(ml),12,穿刺针外径(mm),18ga/1.27mm,穿刺针内径(in)(mm),0.042/1.067,穿刺针有效长度(in)(mm),2.59/65.79; 405116,扩张器最大外径（F）,9/3.0mm,扩张器最小内径(in)(mm),0.04/1.016,导丝外径(in)(mm),0.038/0.97,导丝长度(cm),50,导丝头弯型式及曲率半径(mm),3mm"J",鞘有效长度(cm),14,鞘内径(F),9/3.0mm,注射器公称容量(ml),12,穿刺针外径(mm),18ga/1.27mm,穿刺针内径(in)(mm),0.042/1.067,穿刺针有效长度(in)(mm),2.59/65.79; 405118,扩张器最大外径（F）,9.5/3.1mm,扩张器最小内径(in)(mm),0.04/1.016,导丝外径(in)(mm),0.038/0.97,导丝长度(cm),50,导丝头弯型式及曲率半径(mm),3mm"J",鞘有效长度(cm),14,鞘内径(F),9.5/3.1mm,注射器公称容量(ml),12,穿刺针外径(mm),18ga/1.27mm,穿刺针内径(in)(mm),0.042/1.067,穿刺针有效长度(in)(mm),2.59/65.79; 405120,扩张器最大外径（F）,10/3.3mm,扩张器最小内径(in)(mm),0.04/1.016,导丝外径(in)(mm),0.038/0.97,导丝长度(cm),50,导丝头弯型式及曲率半径(mm),3mm"J",鞘有效长度(cm),14,鞘内径(F),10/3.3mm,注射器公称容量(ml),12,穿刺针外径(mm),18ga/1.27mm,穿刺针内径(in)(mm),0.042/1.067,穿刺针有效长度(in)(mm),2.59/65.79; 405122,扩张器最大外径（F）,10.5/3.5mm,扩张器最小内径(in)(mm),0.04/1.016,导丝外径(in)(mm),0.038/0.97,导丝长度(cm),50,导丝头弯型式及曲率半径(mm),3mm"J",鞘有效长度(cm),14,鞘内径(F),10.5/3.5mm,注射器公称容量(ml),12,穿刺针外径(mm),18ga/1.27mm,穿刺针内径(in)(mm),0.042/1.067,穿刺针有效长度(in)(mm),2.59/65.79; 405124,扩张器最大外径（F）,11/3.6mm,扩张器最小内径(in)(mm),0.04/1.016,导丝外径(in)(mm),0.038/0.97,导丝长度(cm),50,导丝头弯型式及曲率半径(mm),3mm"J",鞘有效长度(cm),14,鞘内径(F),11/3.6mm,注射器公称容量(ml),12,穿刺针外径(mm),18ga/1.27mm,穿刺针内径(in)(mm),0.042/1.067,穿刺针有效长度(in)(mm),2.59/65.79; 405128,扩张器最大外径（F）,12/4.0mm,扩张器最小内径(in)(mm),0.04/1.016,导丝外径(in)(mm),0.038/0.97,导丝长度(cm),50,导丝头弯型式及曲率半径(mm),3mm"J",鞘有效长度(cm),14,鞘内径(F),12/4.0mm,注射器公称容量(ml),12,穿刺针外径(mm),18ga/1.27mm,穿刺针内径(in)(mm),0.042/1.067,穿刺针有效长度(in)(mm),2.59/65.79; 405132,扩张器最大外径（F）,13/4.3mm,扩张器最小内径(in)(mm),0.04/1.016,导丝外径(in)(mm),0.038/0.97,导丝长度(cm),50,导丝头弯型式及曲率半径(mm),3mm"J",鞘有效长度(cm),14,鞘内径(F),13/4.3mm,注射器公称容量(ml),12,穿刺针外径(mm),18ga/1.27mm,穿刺针内径(in)(mm),0.042/1.067,穿刺针有效长度(in)(mm),2.59/65.79; 405136,扩张器最大外径（F）,14/4.6mm,扩张器最小内径(in)(mm),0.04/1.016,导丝外径(in)(mm),0.038/0.97,导丝长度(cm),50,导丝头弯型式及曲率半径(mm),3mm"J",鞘有效长度(cm),14,鞘内径(F),14/4.6mm,注射器公称容量(ml),12,穿刺针外径(mm),18ga/1.27mm,穿刺针内径(in)(mm),0.042/1.067,穿刺针有效长度(in)(mm),2.59/65.79; 405144,扩张器最大外径（F）,16/5.3mm,扩张器最小内径(in)(mm),0.04/1.016,导丝外径(in)(mm),0.038/0.97,导丝长度(cm),50,导丝头弯型式及曲率半径(mm),3mm"J",鞘有效长度(cm),14,鞘内径(F),16/5.3mm,注射器公称容量(ml),12,穿刺针外径(mm),18ga/1.27mm,穿刺针内径(in)(mm),0.042/1.067,穿刺针有效长度(in)(mm),2.59/65.79; 405145,扩张器最大外径（F）,8/2.6mm,扩张器最小内径(in)(mm),0.04/1.016,导丝外径(in)(mm),0.038/0.97,导丝长度(cm),50,导丝头弯型式及曲率半径(mm),3mm"J",鞘有效长度(cm),14,鞘内径(F),8/2.6mm,注射器公称容量(ml),12,穿刺针外径(mm),18ga/1.27mm,穿刺针内径(in)(mm),0.042/1.067,穿刺针有效长度(in)(mm),2.59/65.79; 405146,扩张器最大外径（F）,8.5/2.8mm,扩张器最小内径(in)(mm),0.04/1.016,导丝外径(in)(mm),0.038/0.97,导丝长度(cm),50,导丝头弯型式及曲率半径(mm),3mm"J",鞘有效长度(cm),14,鞘内径(F),8.5/2.8mm,注射器公称容量(ml),12,穿刺针外径(mm),18ga/1.27mm,穿刺针内径(in)(mm),0.042/1.067,穿刺针有效长度(in)(mm),2.59/65.79; 405147,扩张器最大外径（F）,9/3.0mm,扩张器最小内径(in)(mm),0.04/1.016,导丝外径(in)(mm),0.038/0.97,导丝长度(cm),50,导丝头弯型式及曲率半径(mm),3mm"J",鞘有效长度(cm),14,鞘内径(F),9/3.0mm,注射器公称容量(ml),12,穿刺针外径(mm),18ga/1.27mm,穿刺针内径(in)(mm),0.042/1.067,穿刺针有效长度(in)(mm),2.59/65.79; 405149,扩张器最大外径（F）,10/3.3mm,扩张器最小内径(in)(mm),0.04/1.016,导丝外径(in)(mm),0.038/0.97,导丝长度(cm),50,导丝头弯型式及曲率半径(mm),3mm"J",鞘有效长度(cm),14,鞘内径(F),10/3.3mm,注射器公称容量(ml),12,穿刺针外径(mm),18ga/1.27mm,穿刺针内径(in)(mm),0.042/1.067,穿刺针有效长度(in)(mm),2.59/65.79; 405153,扩张器最大外径（F）,7/2.3mm,扩张器最小内径(in)(mm),0.04/1.016,导丝外径(in)(mm),0.038/0.97,导丝长度(cm),50,导丝头弯型式及曲率半径(mm),3mm"J",鞘有效长度(cm),14,鞘内径(F),7/2.3mm,注射器公称容量(ml),12,穿刺针外径(mm),18ga/1.27mm,穿刺针内径(in)(mm),0.042/1.067,穿刺针有效长度(in)(mm),2.59/65.79; 405154,扩张器最大外径（F）,7/2.3mm,扩张器最小内径(in)(mm),0.04/1.016,导丝外径(in)(mm),0.038/0.97,导丝长度(cm),50,导丝头弯型式及曲率半径(mm),3mm"J",鞘有效长度(cm),14,鞘内径(F),7/2.3mm（鞘薄）,注射器公称容量(ml),12,穿刺针外径(mm),18ga/1.27mm,穿刺针内径(in)(mm),0.042/1.067,穿刺针有效长度(in)(mm),2.59/65.79; "405400,扩张器最大外径（F）,5/1.6mm,扩张器最小内径(in)(mm),0.04/1.016,导丝外径(in)(mm),无导丝（允许通过导丝外径0.038、0.97）,导丝长度(cm),N/A,导丝头弯型式及曲率半径(mm),N/A,鞘有效长度(cm),14,鞘内径(F),5/1.6mm,注射器公称容量(ml),N/A,穿刺针外径(mm),N/A,穿刺针内径(in)(mm),N/A,穿刺针有效长度(in)(mm),N/A; 405404,扩张器最大外径（F）,6/2.0mm,扩张器最小内径(in)(mm),0.04/1.016,导丝外径(in)(mm),无导丝（允许通过导丝外径0.038、0.97）,导丝长度(cm),N/A,导丝头弯型式及曲率半径(mm),N/A,鞘有效长度(cm),14,鞘内径(F),6/2.0mm,注射器公称容量(ml),N/A,穿刺针外径(mm),N/A,穿刺针内径(in)(mm),N/A,穿刺针有效长度(in)(mm),N/A; 405408,扩张器最大外径（F）,7/2.3mm,扩张器最小内径(in)(mm),0.04/1.016,导丝外径(in)(mm),无导丝（允许通过导丝外径0.038、0.97）,导丝长度(cm),N/A,导丝头弯型式及曲率半径(mm),N/A,鞘有效长度(cm),14,鞘内径(F),7/2.3mm,注射器公称容量(ml),N/A,穿刺针外径(mm),N/A,穿刺针内径(in)(mm),N/A,穿刺针有效长度(in)(mm),N/A; 405412,扩张器最大外径（F）,8/2.6mm,扩张器最小内径(in)(mm),0.04/1.016,导丝外径(in)(mm),无导丝（允许通过导丝外径0.038、0.97）,导丝长度(cm),N/A,导丝头弯型式及曲率半径(mm),N/A,鞘有效长度(cm),14,鞘内径(F),8/2.6mm,注射器公称容量(ml),N/A,穿刺针外径(mm),N/A,穿刺针内径(in)(mm),N/A,穿刺针有效长度(in)(mm),N/A; 405416,扩张器最大外径（F）,9/3.0mm,扩张器最小内径(in)(mm),0.04/1.016,导丝外径(in)(mm),无导丝（允许通过导丝外径0.038、0.97）,导丝长度(cm),N/A,导丝头弯型式及曲率半径(mm),N/A,鞘有效长度(cm),14,鞘内径(F),9/3.0mm,注射器公称容量(ml),N/A,穿刺针外径(mm),N/A,穿刺针内径(in)(mm),N/A,穿刺针有效长度(in)(mm),N/A; 405418,扩张器最大外径（F）,9.5/3.1mm,扩张器最小内径(in)(mm),0.04/1.016,导丝外径(in)(mm),无导丝（允许通过导丝外径0.038、0.97）,导丝长度(cm),N/A,导丝头弯型式及曲率半径(mm),N/A,鞘有效长度(cm),14,鞘内径(F),9.5/3.1mm,注射器公称容量(ml),N/A,穿刺针外径(mm),N/A,穿刺针内径(in)(mm),N/A,穿刺针有效长度(in)(mm),N/A; 405420,扩张器最大外径（F）,10/3.3mm,扩张器最小内径(in)(mm),0.04/1.016,导丝外径(in)(mm),无导丝（允许通过导丝外径0.038、0.97）,导丝长度(cm),N/A,导丝头弯型式及曲率半径(mm),N/A,鞘有效长度(cm),14,鞘内径(F),10/3.3mm,注射器公称容量(ml),N/A,穿刺针外径(mm),N/A,穿刺针内径(in)(mm),N/A,穿刺针有效长度(in)(mm),N/A; 405422,扩张器最大外径（F）,10.5/3.5mm,扩张器最小内径(in)(mm),0.04/1.016,导丝外径(in)(mm),无导丝（允许通过导丝外径0.038、0.97）,导丝长度(cm),N/A,导丝头弯型式及曲率半径(mm),N/A,鞘有效长度(cm),14,鞘内径(F),10.5/3.5mm,注射器公称容量(ml),N/A,穿刺针外径(mm),N/A,穿刺针内径(in)(mm),N/A,穿刺针有效长度(in)(mm),N/A; 405424,扩张器最大外径（F）,11/3.6mm,扩张器最小内径(in)(mm),0.04/1.016,导丝外径(in)(mm),无导丝（允许通过导丝外径0.038、0.97）,导丝长度(cm),N/A,导丝头弯型式及曲率半径(mm),N/A,鞘有效长度(cm),14,鞘内径(F),11/3.6mm,注射器公称容量(ml),N/A,穿刺针外径(mm),N/A,穿刺针内径(in)(mm),N/A,穿刺针有效长度(in)(mm),N/A; 405428,扩张器最大外径（F）,12/4.0mm,扩张器最小内径(in)(mm),0.04/1.016,导丝外径(in)(mm),无导丝（允许通过导丝外径0.038、0.97）,导丝长度(cm),N/A,导丝头弯型式及曲率半径(mm),N/A,鞘有效长度(cm),14,鞘内径(F),12/4.0mm,注射器公称容量(ml),N/A,穿刺针外径(mm),N/A,穿刺针内径(in)(mm),N/A,穿刺针有效长度(in)(mm),N/A; 405444,扩张器最大外径（F）,16/5.3mm,扩张器最小内径(in)(mm),0.04/1.016,导丝外径(in)(mm),无导丝（允许通过导丝外径0.038、0.97）,导丝长度(cm),N/A,导丝头弯型式及曲率半径(mm),N/A,鞘有效长度(cm),14,鞘内径(F),16/5.3mm,注射器公称容量(ml),N/A,穿刺针外径(mm),N/A,穿刺针内径(in)(mm),N/A,穿刺针有效长度(in)(mm),N/A; " 405404,扩张器最大外径（F）,6/2.0mm,扩张器最小内径(in)(mm),0.04/1.016,导丝外径(in)(mm),无导丝（允许通过导丝外径0.038、0.97）,导丝长度(cm),N/A,导丝头弯型式及曲率半径(mm),N/A,鞘有效长度(cm),14,鞘内径(F),6/2.0mm,注射器公称容量(ml),N/A,穿刺针外径(mm),N/A,穿刺针内径(in)(mm),N/A,穿刺针有效长度(in)(mm),N/A; 405408,扩张器最大外径（F）,7/2.3mm,扩张器最小内径(in)(mm),0.04/1.016,导丝外径(in)(mm),无导丝（允许通过导丝外径0.038、0.97）,导丝长度(cm),N/A,导丝头弯型式及曲率半径(mm),N/A,鞘有效长度(cm),14,鞘内径(F),7/2.3mm,注射器公称容量(ml),N/A,穿刺针外径(mm),N/A,穿刺针内径(in)(mm),N/A,穿刺针有效长度(in)(mm),N/A; 405412,扩张器最大外径（F）,8/2.6mm,扩张器最小内径(in)(mm),0.04/1.016,导丝外径(in)(mm),无导丝（允许通过导丝外径0.038、0.97）,导丝长度(cm),N/A,导丝头弯型式及曲率半径(mm),N/A,鞘有效长度(cm),14,鞘内径(F),8/2.6mm,注射器公称容量(ml),N/A,穿刺针外径(mm),N/A,穿刺针内径(in)(mm),N/A,穿刺针有效长度(in)(mm),N/A; 405416,扩张器最大外径（F）,9/3.0mm,扩张器最小内径(in)(mm),0.04/1.016,导丝外径(in)(mm),无导丝（允许通过导丝外径0.038、0.97）,导丝长度(cm),N/A,导丝头弯型式及曲率半径(mm),N/A,鞘有效长度(cm),14,鞘内径(F),9/3.0mm,注射器公称容量(ml),N/A,穿刺针外径(mm),N/A,穿刺针内径(in)(mm),N/A,穿刺针有效长度(in)(mm),N/A; 405418,扩张器最大外径（F）,9.5/3.1mm,扩张器最小内径(in)(mm),0.04/1.016,导丝外径(in)(mm),无导丝（允许通过导丝外径0.038、0.97）,导丝长度(cm),N/A,导丝头弯型式及曲率半径(mm),N/A,鞘有效长度(cm),14,鞘内径(F),9.5/3.1mm,注射器公称容量(ml),N/A,穿刺针外径(mm),N/A,穿刺针内径(in)(mm),N/A,穿刺针有效长度(in)(mm),N/A; 405420,扩张器最大外径（F）,10/3.3mm,扩张器最小内径(in)(mm),0.04/1.016,导丝外径(in)(mm),无导丝（允许通过导丝外径0.038、0.97）,导丝长度(cm),N/A,导丝头弯型式及曲率半径(mm),N/A,鞘有效长度(cm),14,鞘内径(F),10/3.3mm,注射器公称容量(ml),N/A,穿刺针外径(mm),N/A,穿刺针内径(in)(mm),N/A,穿刺针有效长度(in)(mm),N/A; 405422,扩张器最大外径（F）,10.5/3.5mm,扩张器最小内径(in)(mm),0.04/1.016,导丝外径(in)(mm),无导丝（允许通过导丝外径0.038、0.97）,导丝长度(cm),N/A,导丝头弯型式及曲率半径(mm),N/A,鞘有效长度(cm),14,鞘内径(F),10.5/3.5mm,注射器公称容量(ml),N/A,穿刺针外径(mm),N/A,穿刺针内径(in)(mm),N/A,穿刺针有效长度(in)(mm),N/A; 405424,扩张器最大外径（F）,11/3.6mm,扩张器最小内径(in)(mm),0.04/1.016,导丝外径(in)(mm),无导丝（允许通过导丝外径0.038、0.97）,导丝长度(cm),N/A,导丝头弯型式及曲率半径(mm),N/A,鞘有效长度(cm),14,鞘内径(F),11/3.6mm,注射器公称容量(ml),N/A,穿刺针外径(mm),N/A,穿刺针内径(in)(mm),N/A,穿刺针有效长度(in)(mm),N/A; 405428,扩张器最大外径（F）,12/4.0mm,扩张器最小内径(in)(mm),0.04/1.016,导丝外径(in)(mm),无导丝（允许通过导丝外径0.038、0.97）,导丝长度(cm),N/A,导丝头弯型式及曲率半径(mm),N/A,鞘有效长度(cm),14,鞘内径(F),12/4.0mm,注射器公称容量(ml),N/A,穿刺针外径(mm),N/A,穿刺针内径(in)(mm),N/A,穿刺针有效长度(in)(mm),N/A; 405444,扩张器最大外径（F）,16/5.3mm,扩张器最小内径(in)(mm),0.04/1.016,导丝外径(in)(mm),无导丝（允许通过导丝外径0.038、0.97）,导丝长度(cm),N/A,导丝头弯型式及曲率半径(mm),N/A,鞘有效长度(cm),14,鞘内径(F),16/5.3mm,注射器公称容量(ml),N/A,穿刺针外径(mm),N/A,穿刺针内径(in)(mm),N/A,穿刺针有效长度(in)(mm),N/A; 405254,扩张器最大外径（F）,9/3mm,扩张器最小内径(in)(mm),0.04/1.016,导丝外径(in)(mm),无导丝（允许通过导丝外径0.038、0.97）,导丝长度(cm),N/A,导丝头弯型式及曲率半径(mm),N/A,鞘有效长度(cm),23,鞘内径(F),9/3mm,注射器公称容量(ml),N/A,穿刺针外径(mm),N/A,穿刺针内径(in)(mm),N/A,穿刺针有效长度(in)(mm),N/A; 405256,扩张器最大外径（F）,10/3.3mm,扩张器最小内径(in)(mm),0.04/1.016,导丝外径(in)(mm),无导丝（允许通过导丝外径0.038、0.97）,导丝长度(cm),N/A,导丝头弯型式及曲率半径(mm),N/A,鞘有效长度(cm),23,鞘内径(F),10/3.3mm,注射器公称容量(ml),N/A,穿刺针外径(mm),N/A,穿刺针内径(in)(mm),N/A,穿刺针有效长度(in)(mm),N/A; 405258,扩张器最大外径（F）,11/3.6mm,扩张器最小内径(in)(mm),0.04/1.016,导丝外径(in)(mm),无导丝（允许通过导丝外径0.038、0.97）,导丝长度(cm),N/A,导丝头弯型式及曲率半径(mm),N/A,鞘有效长度(cm),23,鞘内径(F),11/3.6mm,注射器公称容量(ml),N/A,穿刺针外径(mm),N/A,穿刺针内径(in)(mm),N/A,穿刺针有效长度(in)(mm),N/A; 405259,扩张器最大外径（F）,12/4mm,扩张器最小内径(in)(mm),0.04/1.016,导丝外径(in)(mm),无导丝（允许通过导丝外径0.038、0.97）,导丝长度(cm),N/A,导丝头弯型式及曲率半径(mm),N/A,鞘有效长度(cm),23,鞘内径(F),12/4mm,注射器公称容量(ml),N/A,穿刺针外径(mm),N/A,穿刺针内径(in)(mm),N/A,穿刺针有效长度(in)(mm),N/A; 405269,扩张器最大外径（F）,7/2.3mm,扩张器最小内径(in)(mm),0.04/1.016,导丝外径(in)(mm),无导丝（允许通过导丝外径0.038、0.97）,导丝长度(cm),N/A,导丝头弯型式及曲率半径(mm),N/A,鞘有效长度(cm),23,鞘内径(F),7/2.3mm,注射器公称容量(ml),N/A,穿刺针外径(mm),N/A,穿刺针内径(in)(mm),N/A,穿刺针有效长度(in)(mm),N/A; 405270,扩张器最大外径（F）,8/2.6mm,扩张器最小内径(in)(mm),0.04/1.016,导丝外径(in)(mm),无导丝（允许通过导丝外径0.038、0.97）,导丝长度(cm),N/A,导丝头弯型式及曲率半径(mm),N/A,鞘有效长度(cm),23,鞘内径(F),,8/2.6mm,注射器公称容量(ml),N/A,穿刺针外径(mm),N/A,穿刺针内径(in)(mm),N/A,穿刺针有效长度(in)(mm),N/A; | 撕开鞘由导管鞘和扩张器组成，部分型号有导丝、注射器、穿刺针。制造材料为：导管鞘：高密度聚乙烯；扩张器：高密度聚乙烯；导丝：304不锈钢；注射器：聚丙烯；穿刺针针管：304不锈钢、座：聚丙烯。产品经环氧乙烷灭菌，一次性使用。 | 用于引导导管进入血管。 | "导管鞘 1. 按照标准、公认的操作规程穿刺血管并插入导丝。 注释：穿刺针上可能会连接一个注射器，在插入过程中起辅助支撑作用，并帮助观察静脉回流。 注释：保留适量导丝暴露在体外。（暴露在外的导丝部分的长度应该大于经皮穿刺导管鞘组件的长度。） 2. 通过暴露在外的导丝将扩张器导管鞘组件旋扭推送入血管。 注意：不得因疏忽大意，而将导丝完全推送进患者体内。 3. 抽出血管扩张器和导丝，将导管鞘留在原位。用拇指堵住鞘管暴露端的孔口，以减少抽吸空气和/或减 少失血。 4. 插入并推送电极导管。 5. 推送电极导管后，从血管中抽出导管鞘时，分开导管鞘手柄并撕开鞘管。操作时务必小心，切勿在此 过程中抽出导管。（见注意事项） 使用说明建议 导管鞘穿刺针 1. 采用正确的无菌技术。 2. 将穿刺针鞘管组件插入血管并观察静脉回流。 3. 退出穿刺针，并将导管鞘留在原位。用拇指堵住导管鞘暴露端的孔口，以减少吸入的空气和/或减少失 血。 注意：切勿在鞘管仍在血管中时，重新插入穿刺针。 4. 插入并推送电极导管。 5. 推送电极导管后，从血管中抽出导管鞘时，分开导管鞘手柄并撕开鞘管。操作时务必小心，切勿在此 过程中抽出导管。（见注意事项） 注释：符号部分包含产品标签上可能使用的所有符号。产品根据要求粘贴标签。" | 撕开鞘由导管鞘和扩张器组成，部分型号有导丝、注射器、穿刺针。制造材料为：导管鞘：高密度聚乙烯；扩张器：高密度聚乙烯；导丝：304不锈钢；注射器：聚丙烯；穿刺针针管：304不锈钢、座：聚丙烯。产品经环氧乙烷灭菌，一次性使用。 |  | 2020-12-23 |  | 国械注进20153774188
1 | L00000000072 | 起搏器 |  | L00000000072 |  | 撕开鞘(商品名:SJM ) | 根 | 盒 | 进口 | [12 empty] | 导管鞘：高密度聚乙烯；扩张器：高密度聚乙烯；导丝：304不锈钢；注射器：聚丙烯；穿刺针针管：304不锈钢、座：聚丙烯。 |  | 405422,扩张器最大外径(F),10.5/3.5mm,扩张器最小内径(in)(mm),0.04/1.016,导丝外径(in)(mm),无导丝(允许通过导丝外径0.038、0.97),导丝长度(cm),N/A,导丝头端型式及曲率半径(mm),N/A,鞘有效长度(cm),14,鞘内径(F),10.5/3.5mm,注射器公称容量(ml),N/A,穿刺针外径(mm),N/A,穿刺针内径(in)(mm),N/A,穿刺针有效长度(in)(mm),N/A; |  |  | 美国St.Jude Medical | 01935 | 405422 | [11 empty] | Ⅲ类 | [6 empty] | 国械注进20153774188 | 美国St.Jude Medical |  |  | 圣犹达医疗用品（上海）有限公司 |  | 撕开鞘 | 405100,扩张器最大外径（F）,5/1.6mm,扩张器最小内径(in)(mm),0.04/1.016,导丝外径(in)(mm),0.038/0.97,导丝长度(cm),50,导丝头弯型式及曲率半径(mm),3mm"J",鞘有效长度(cm),14,鞘内径(F),5/1.6mm,注射器公称容量(ml),12,穿刺针外径(mm),18ga/1.27mm,穿刺针内径(in)(mm),0.042/1.067,穿刺针有效长度(in)(mm),2.59/65.79; 405104,扩张器最大外径（F）,6/2.0mm,扩张器最小内径(in)(mm),0.04/1.016,导丝外径(in)(mm),0.038/0.97,导丝长度(cm),50,导丝头弯型式及曲率半径(mm),3mm"J",鞘有效长度(cm),14,鞘内径(F),6/2.0mm,注射器公称容量(ml),12,穿刺针外径(mm),18ga/1.27mm,穿刺针内径(in)(mm),0.042/1.067,穿刺针有效长度(in)(mm),2.59/65.79; 405108,扩张器最大外径（F）,7/2.3mm,扩张器最小内径(in)(mm),0.04/1.016,导丝外径(in)(mm),0.038/0.97,导丝长度(cm),50,导丝头弯型式及曲率半径(mm),3mm"J",鞘有效长度(cm),14,鞘内径(F),7/2.3mm,注射器公称容量(ml),12,穿刺针外径(mm),18ga/1.27mm,穿刺针内径(in)(mm),0.042/1.067,穿刺针有效长度(in)(mm),2.59/65.79; 405112,扩张器最大外径（F）,8/2.6mm,扩张器最小内径(in)(mm),0.04/1.016,导丝外径(in)(mm),0.038/0.97,导丝长度(cm),50,导丝头弯型式及曲率半径(mm),3mm"J",鞘有效长度(cm),14,鞘内径(F),8/2.6mm,注射器公称容量(ml),12,穿刺针外径(mm),18ga/1.27mm,穿刺针内径(in)(mm),0.042/1.067,穿刺针有效长度(in)(mm),2.59/65.79; 405116,扩张器最大外径（F）,9/3.0mm,扩张器最小内径(in)(mm),0.04/1.016,导丝外径(in)(mm),0.038/0.97,导丝长度(cm),50,导丝头弯型式及曲率半径(mm),3mm"J",鞘有效长度(cm),14,鞘内径(F),9/3.0mm,注射器公称容量(ml),12,穿刺针外径(mm),18ga/1.27mm,穿刺针内径(in)(mm),0.042/1.067,穿刺针有效长度(in)(mm),2.59/65.79; 405118,扩张器最大外径（F）,9.5/3.1mm,扩张器最小内径(in)(mm),0.04/1.016,导丝外径(in)(mm),0.038/0.97,导丝长度(cm),50,导丝头弯型式及曲率半径(mm),3mm"J",鞘有效长度(cm),14,鞘内径(F),9.5/3.1mm,注射器公称容量(ml),12,穿刺针外径(mm),18ga/1.27mm,穿刺针内径(in)(mm),0.042/1.067,穿刺针有效长度(in)(mm),2.59/65.79; 405120,扩张器最大外径（F）,10/3.3mm,扩张器最小内径(in)(mm),0.04/1.016,导丝外径(in)(mm),0.038/0.97,导丝长度(cm),50,导丝头弯型式及曲率半径(mm),3mm"J",鞘有效长度(cm),14,鞘内径(F),10/3.3mm,注射器公称容量(ml),12,穿刺针外径(mm),18ga/1.27mm,穿刺针内径(in)(mm),0.042/1.067,穿刺针有效长度(in)(mm),2.59/65.79; 405122,扩张器最大外径（F）,10.5/3.5mm,扩张器最小内径(in)(mm),0.04/1.016,导丝外径(in)(mm),0.038/0.97,导丝长度(cm),50,导丝头弯型式及曲率半径(mm),3mm"J",鞘有效长度(cm),14,鞘内径(F),10.5/3.5mm,注射器公称容量(ml),12,穿刺针外径(mm),18ga/1.27mm,穿刺针内径(in)(mm),0.042/1.067,穿刺针有效长度(in)(mm),2.59/65.79; 405124,扩张器最大外径（F）,11/3.6mm,扩张器最小内径(in)(mm),0.04/1.016,导丝外径(in)(mm),0.038/0.97,导丝长度(cm),50,导丝头弯型式及曲率半径(mm),3mm"J",鞘有效长度(cm),14,鞘内径(F),11/3.6mm,注射器公称容量(ml),12,穿刺针外径(mm),18ga/1.27mm,穿刺针内径(in)(mm),0.042/1.067,穿刺针有效长度(in)(mm),2.59/65.79; 405128,扩张器最大外径（F）,12/4.0mm,扩张器最小内径(in)(mm),0.04/1.016,导丝外径(in)(mm),0.038/0.97,导丝长度(cm),50,导丝头弯型式及曲率半径(mm),3mm"J",鞘有效长度(cm),14,鞘内径(F),12/4.0mm,注射器公称容量(ml),12,穿刺针外径(mm),18ga/1.27mm,穿刺针内径(in)(mm),0.042/1.067,穿刺针有效长度(in)(mm),2.59/65.79; 405132,扩张器最大外径（F）,13/4.3mm,扩张器最小内径(in)(mm),0.04/1.016,导丝外径(in)(mm),0.038/0.97,导丝长度(cm),50,导丝头弯型式及曲率半径(mm),3mm"J",鞘有效长度(cm),14,鞘内径(F),13/4.3mm,注射器公称容量(ml),12,穿刺针外径(mm),18ga/1.27mm,穿刺针内径(in)(mm),0.042/1.067,穿刺针有效长度(in)(mm),2.59/65.79; 405136,扩张器最大外径（F）,14/4.6mm,扩张器最小内径(in)(mm),0.04/1.016,导丝外径(in)(mm),0.038/0.97,导丝长度(cm),50,导丝头弯型式及曲率半径(mm),3mm"J",鞘有效长度(cm),14,鞘内径(F),14/4.6mm,注射器公称容量(ml),12,穿刺针外径(mm),18ga/1.27mm,穿刺针内径(in)(mm),0.042/1.067,穿刺针有效长度(in)(mm),2.59/65.79; 405144,扩张器最大外径（F）,16/5.3mm,扩张器最小内径(in)(mm),0.04/1.016,导丝外径(in)(mm),0.038/0.97,导丝长度(cm),50,导丝头弯型式及曲率半径(mm),3mm"J",鞘有效长度(cm),14,鞘内径(F),16/5.3mm,注射器公称容量(ml),12,穿刺针外径(mm),18ga/1.27mm,穿刺针内径(in)(mm),0.042/1.067,穿刺针有效长度(in)(mm),2.59/65.79; 405145,扩张器最大外径（F）,8/2.6mm,扩张器最小内径(in)(mm),0.04/1.016,导丝外径(in)(mm),0.038/0.97,导丝长度(cm),50,导丝头弯型式及曲率半径(mm),3mm"J",鞘有效长度(cm),14,鞘内径(F),8/2.6mm,注射器公称容量(ml),12,穿刺针外径(mm),18ga/1.27mm,穿刺针内径(in)(mm),0.042/1.067,穿刺针有效长度(in)(mm),2.59/65.79; 405146,扩张器最大外径（F）,8.5/2.8mm,扩张器最小内径(in)(mm),0.04/1.016,导丝外径(in)(mm),0.038/0.97,导丝长度(cm),50,导丝头弯型式及曲率半径(mm),3mm"J",鞘有效长度(cm),14,鞘内径(F),8.5/2.8mm,注射器公称容量(ml),12,穿刺针外径(mm),18ga/1.27mm,穿刺针内径(in)(mm),0.042/1.067,穿刺针有效长度(in)(mm),2.59/65.79; 405147,扩张器最大外径（F）,9/3.0mm,扩张器最小内径(in)(mm),0.04/1.016,导丝外径(in)(mm),0.038/0.97,导丝长度(cm),50,导丝头弯型式及曲率半径(mm),3mm"J",鞘有效长度(cm),14,鞘内径(F),9/3.0mm,注射器公称容量(ml),12,穿刺针外径(mm),18ga/1.27mm,穿刺针内径(in)(mm),0.042/1.067,穿刺针有效长度(in)(mm),2.59/65.79; 405149,扩张器最大外径（F）,10/3.3mm,扩张器最小内径(in)(mm),0.04/1.016,导丝外径(in)(mm),0.038/0.97,导丝长度(cm),50,导丝头弯型式及曲率半径(mm),3mm"J",鞘有效长度(cm),14,鞘内径(F),10/3.3mm,注射器公称容量(ml),12,穿刺针外径(mm),18ga/1.27mm,穿刺针内径(in)(mm),0.042/1.067,穿刺针有效长度(in)(mm),2.59/65.79; 405153,扩张器最大外径（F）,7/2.3mm,扩张器最小内径(in)(mm),0.04/1.016,导丝外径(in)(mm),0.038/0.97,导丝长度(cm),50,导丝头弯型式及曲率半径(mm),3mm"J",鞘有效长度(cm),14,鞘内径(F),7/2.3mm,注射器公称容量(ml),12,穿刺针外径(mm),18ga/1.27mm,穿刺针内径(in)(mm),0.042/1.067,穿刺针有效长度(in)(mm),2.59/65.79; 405154,扩张器最大外径（F）,7/2.3mm,扩张器最小内径(in)(mm),0.04/1.016,导丝外径(in)(mm),0.038/0.97,导丝长度(cm),50,导丝头弯型式及曲率半径(mm),3mm"J",鞘有效长度(cm),14,鞘内径(F),7/2.3mm（鞘薄）,注射器公称容量(ml),12,穿刺针外径(mm),18ga/1.27mm,穿刺针内径(in)(mm),0.042/1.067,穿刺针有效长度(in)(mm),2.59/65.79; "405400,扩张器最大外径（F）,5/1.6mm,扩张器最小内径(in)(mm),0.04/1.016,导丝外径(in)(mm),无导丝（允许通过导丝外径0.038、0.97）,导丝长度(cm),N/A,导丝头弯型式及曲率半径(mm),N/A,鞘有效长度(cm),14,鞘内径(F),5/1.6mm,注射器公称容量(ml),N/A,穿刺针外径(mm),N/A,穿刺针内径(in)(mm),N/A,穿刺针有效长度(in)(mm),N/A; 405404,扩张器最大外径（F）,6/2.0mm,扩张器最小内径(in)(mm),0.04/1.016,导丝外径(in)(mm),无导丝（允许通过导丝外径0.038、0.97）,导丝长度(cm),N/A,导丝头弯型式及曲率半径(mm),N/A,鞘有效长度(cm),14,鞘内径(F),6/2.0mm,注射器公称容量(ml),N/A,穿刺针外径(mm),N/A,穿刺针内径(in)(mm),N/A,穿刺针有效长度(in)(mm),N/A; 405408,扩张器最大外径（F）,7/2.3mm,扩张器最小内径(in)(mm),0.04/1.016,导丝外径(in)(mm),无导丝（允许通过导丝外径0.038、0.97）,导丝长度(cm),N/A,导丝头弯型式及曲率半径(mm),N/A,鞘有效长度(cm),14,鞘内径(F),7/2.3mm,注射器公称容量(ml),N/A,穿刺针外径(mm),N/A,穿刺针内径(in)(mm),N/A,穿刺针有效长度(in)(mm),N/A; 405412,扩张器最大外径（F）,8/2.6mm,扩张器最小内径(in)(mm),0.04/1.016,导丝外径(in)(mm),无导丝（允许通过导丝外径0.038、0.97）,导丝长度(cm),N/A,导丝头弯型式及曲率半径(mm),N/A,鞘有效长度(cm),14,鞘内径(F),8/2.6mm,注射器公称容量(ml),N/A,穿刺针外径(mm),N/A,穿刺针内径(in)(mm),N/A,穿刺针有效长度(in)(mm),N/A; 405416,扩张器最大外径（F）,9/3.0mm,扩张器最小内径(in)(mm),0.04/1.016,导丝外径(in)(mm),无导丝（允许通过导丝外径0.038、0.97）,导丝长度(cm),N/A,导丝头弯型式及曲率半径(mm),N/A,鞘有效长度(cm),14,鞘内径(F),9/3.0mm,注射器公称容量(ml),N/A,穿刺针外径(mm),N/A,穿刺针内径(in)(mm),N/A,穿刺针有效长度(in)(mm),N/A; 405418,扩张器最大外径（F）,9.5/3.1mm,扩张器最小内径(in)(mm),0.04/1.016,导丝外径(in)(mm),无导丝（允许通过导丝外径0.038、0.97）,导丝长度(cm),N/A,导丝头弯型式及曲率半径(mm),N/A,鞘有效长度(cm),14,鞘内径(F),9.5/3.1mm,注射器公称容量(ml),N/A,穿刺针外径(mm),N/A,穿刺针内径(in)(mm),N/A,穿刺针有效长度(in)(mm),N/A; 405420,扩张器最大外径（F）,10/3.3mm,扩张器最小内径(in)(mm),0.04/1.016,导丝外径(in)(mm),无导丝（允许通过导丝外径0.038、0.97）,导丝长度(cm),N/A,导丝头弯型式及曲率半径(mm),N/A,鞘有效长度(cm),14,鞘内径(F),10/3.3mm,注射器公称容量(ml),N/A,穿刺针外径(mm),N/A,穿刺针内径(in)(mm),N/A,穿刺针有效长度(in)(mm),N/A; 405422,扩张器最大外径（F）,10.5/3.5mm,扩张器最小内径(in)(mm),0.04/1.016,导丝外径(in)(mm),无导丝（允许通过导丝外径0.038、0.97）,导丝长度(cm),N/A,导丝头弯型式及曲率半径(mm),N/A,鞘有效长度(cm),14,鞘内径(F),10.5/3.5mm,注射器公称容量(ml),N/A,穿刺针外径(mm),N/A,穿刺针内径(in)(mm),N/A,穿刺针有效长度(in)(mm),N/A; 405424,扩张器最大外径（F）,11/3.6mm,扩张器最小内径(in)(mm),0.04/1.016,导丝外径(in)(mm),无导丝（允许通过导丝外径0.038、0.97）,导丝长度(cm),N/A,导丝头弯型式及曲率半径(mm),N/A,鞘有效长度(cm),14,鞘内径(F),11/3.6mm,注射器公称容量(ml),N/A,穿刺针外径(mm),N/A,穿刺针内径(in)(mm),N/A,穿刺针有效长度(in)(mm),N/A; 405428,扩张器最大外径（F）,12/4.0mm,扩张器最小内径(in)(mm),0.04/1.016,导丝外径(in)(mm),无导丝（允许通过导丝外径0.038、0.97）,导丝长度(cm),N/A,导丝头弯型式及曲率半径(mm),N/A,鞘有效长度(cm),14,鞘内径(F),12/4.0mm,注射器公称容量(ml),N/A,穿刺针外径(mm),N/A,穿刺针内径(in)(mm),N/A,穿刺针有效长度(in)(mm),N/A; 405444,扩张器最大外径（F）,16/5.3mm,扩张器最小内径(in)(mm),0.04/1.016,导丝外径(in)(mm),无导丝（允许通过导丝外径0.038、0.97）,导丝长度(cm),N/A,导丝头弯型式及曲率半径(mm),N/A,鞘有效长度(cm),14,鞘内径(F),16/5.3mm,注射器公称容量(ml),N/A,穿刺针外径(mm),N/A,穿刺针内径(in)(mm),N/A,穿刺针有效长度(in)(mm),N/A; " 405404,扩张器最大外径（F）,6/2.0mm,扩张器最小内径(in)(mm),0.04/1.016,导丝外径(in)(mm),无导丝（允许通过导丝外径0.038、0.97）,导丝长度(cm),N/A,导丝头弯型式及曲率半径(mm),N/A,鞘有效长度(cm),14,鞘内径(F),6/2.0mm,注射器公称容量(ml),N/A,穿刺针外径(mm),N/A,穿刺针内径(in)(mm),N/A,穿刺针有效长度(in)(mm),N/A; 405408,扩张器最大外径（F）,7/2.3mm,扩张器最小内径(in)(mm),0.04/1.016,导丝外径(in)(mm),无导丝（允许通过导丝外径0.038、0.97）,导丝长度(cm),N/A,导丝头弯型式及曲率半径(mm),N/A,鞘有效长度(cm),14,鞘内径(F),7/2.3mm,注射器公称容量(ml),N/A,穿刺针外径(mm),N/A,穿刺针内径(in)(mm),N/A,穿刺针有效长度(in)(mm),N/A; 405412,扩张器最大外径（F）,8/2.6mm,扩张器最小内径(in)(mm),0.04/1.016,导丝外径(in)(mm),无导丝（允许通过导丝外径0.038、0.97）,导丝长度(cm),N/A,导丝头弯型式及曲率半径(mm),N/A,鞘有效长度(cm),14,鞘内径(F),8/2.6mm,注射器公称容量(ml),N/A,穿刺针外径(mm),N/A,穿刺针内径(in)(mm),N/A,穿刺针有效长度(in)(mm),N/A; 405416,扩张器最大外径（F）,9/3.0mm,扩张器最小内径(in)(mm),0.04/1.016,导丝外径(in)(mm),无导丝（允许通过导丝外径0.038、0.97）,导丝长度(cm),N/A,导丝头弯型式及曲率半径(mm),N/A,鞘有效长度(cm),14,鞘内径(F),9/3.0mm,注射器公称容量(ml),N/A,穿刺针外径(mm),N/A,穿刺针内径(in)(mm),N/A,穿刺针有效长度(in)(mm),N/A; 405418,扩张器最大外径（F）,9.5/3.1mm,扩张器最小内径(in)(mm),0.04/1.016,导丝外径(in)(mm),无导丝（允许通过导丝外径0.038、0.97）,导丝长度(cm),N/A,导丝头弯型式及曲率半径(mm),N/A,鞘有效长度(cm),14,鞘内径(F),9.5/3.1mm,注射器公称容量(ml),N/A,穿刺针外径(mm),N/A,穿刺针内径(in)(mm),N/A,穿刺针有效长度(in)(mm),N/A; 405420,扩张器最大外径（F）,10/3.3mm,扩张器最小内径(in)(mm),0.04/1.016,导丝外径(in)(mm),无导丝（允许通过导丝外径0.038、0.97）,导丝长度(cm),N/A,导丝头弯型式及曲率半径(mm),N/A,鞘有效长度(cm),14,鞘内径(F),10/3.3mm,注射器公称容量(ml),N/A,穿刺针外径(mm),N/A,穿刺针内径(in)(mm),N/A,穿刺针有效长度(in)(mm),N/A; 405422,扩张器最大外径（F）,10.5/3.5mm,扩张器最小内径(in)(mm),0.04/1.016,导丝外径(in)(mm),无导丝（允许通过导丝外径0.038、0.97）,导丝长度(cm),N/A,导丝头弯型式及曲率半径(mm),N/A,鞘有效长度(cm),14,鞘内径(F),10.5/3.5mm,注射器公称容量(ml),N/A,穿刺针外径(mm),N/A,穿刺针内径(in)(mm),N/A,穿刺针有效长度(in)(mm),N/A; 405424,扩张器最大外径（F）,11/3.6mm,扩张器最小内径(in)(mm),0.04/1.016,导丝外径(in)(mm),无导丝（允许通过导丝外径0.038、0.97）,导丝长度(cm),N/A,导丝头弯型式及曲率半径(mm),N/A,鞘有效长度(cm),14,鞘内径(F),11/3.6mm,注射器公称容量(ml),N/A,穿刺针外径(mm),N/A,穿刺针内径(in)(mm),N/A,穿刺针有效长度(in)(mm),N/A; 405428,扩张器最大外径（F）,12/4.0mm,扩张器最小内径(in)(mm),0.04/1.016,导丝外径(in)(mm),无导丝（允许通过导丝外径0.038、0.97）,导丝长度(cm),N/A,导丝头弯型式及曲率半径(mm),N/A,鞘有效长度(cm),14,鞘内径(F),12/4.0mm,注射器公称容量(ml),N/A,穿刺针外径(mm),N/A,穿刺针内径(in)(mm),N/A,穿刺针有效长度(in)(mm),N/A; 405444,扩张器最大外径（F）,16/5.3mm,扩张器最小内径(in)(mm),0.04/1.016,导丝外径(in)(mm),无导丝（允许通过导丝外径0.038、0.97）,导丝长度(cm),N/A,导丝头弯型式及曲率半径(mm),N/A,鞘有效长度(cm),14,鞘内径(F),16/5.3mm,注射器公称容量(ml),N/A,穿刺针外径(mm),N/A,穿刺针内径(in)(mm),N/A,穿刺针有效长度(in)(mm),N/A; 405254,扩张器最大外径（F）,9/3mm,扩张器最小内径(in)(mm),0.04/1.016,导丝外径(in)(mm),无导丝（允许通过导丝外径0.038、0.97）,导丝长度(cm),N/A,导丝头弯型式及曲率半径(mm),N/A,鞘有效长度(cm),23,鞘内径(F),9/3mm,注射器公称容量(ml),N/A,穿刺针外径(mm),N/A,穿刺针内径(in)(mm),N/A,穿刺针有效长度(in)(mm),N/A; 405256,扩张器最大外径（F）,10/3.3mm,扩张器最小内径(in)(mm),0.04/1.016,导丝外径(in)(mm),无导丝（允许通过导丝外径0.038、0.97）,导丝长度(cm),N/A,导丝头弯型式及曲率半径(mm),N/A,鞘有效长度(cm),23,鞘内径(F),10/3.3mm,注射器公称容量(ml),N/A,穿刺针外径(mm),N/A,穿刺针内径(in)(mm),N/A,穿刺针有效长度(in)(mm),N/A; 405258,扩张器最大外径（F）,11/3.6mm,扩张器最小内径(in)(mm),0.04/1.016,导丝外径(in)(mm),无导丝（允许通过导丝外径0.038、0.97）,导丝长度(cm),N/A,导丝头弯型式及曲率半径(mm),N/A,鞘有效长度(cm),23,鞘内径(F),11/3.6mm,注射器公称容量(ml),N/A,穿刺针外径(mm),N/A,穿刺针内径(in)(mm),N/A,穿刺针有效长度(in)(mm),N/A; 405259,扩张器最大外径（F）,12/4mm,扩张器最小内径(in)(mm),0.04/1.016,导丝外径(in)(mm),无导丝（允许通过导丝外径0.038、0.97）,导丝长度(cm),N/A,导丝头弯型式及曲率半径(mm),N/A,鞘有效长度(cm),23,鞘内径(F),12/4mm,注射器公称容量(ml),N/A,穿刺针外径(mm),N/A,穿刺针内径(in)(mm),N/A,穿刺针有效长度(in)(mm),N/A; 405269,扩张器最大外径（F）,7/2.3mm,扩张器最小内径(in)(mm),0.04/1.016,导丝外径(in)(mm),无导丝（允许通过导丝外径0.038、0.97）,导丝长度(cm),N/A,导丝头弯型式及曲率半径(mm),N/A,鞘有效长度(cm),23,鞘内径(F),7/2.3mm,注射器公称容量(ml),N/A,穿刺针外径(mm),N/A,穿刺针内径(in)(mm),N/A,穿刺针有效长度(in)(mm),N/A; 405270,扩张器最大外径（F）,8/2.6mm,扩张器最小内径(in)(mm),0.04/1.016,导丝外径(in)(mm),无导丝（允许通过导丝外径0.038、0.97）,导丝长度(cm),N/A,导丝头弯型式及曲率半径(mm),N/A,鞘有效长度(cm),23,鞘内径(F),,8/2.6mm,注射器公称容量(ml),N/A,穿刺针外径(mm),N/A,穿刺针内径(in)(mm),N/A,穿刺针有效长度(in)(mm),N/A; | 撕开鞘由导管鞘和扩张器组成，部分型号有导丝、注射器、穿刺针。制造材料为：导管鞘：高密度聚乙烯；扩张器：高密度聚乙烯；导丝：304不锈钢；注射器：聚丙烯；穿刺针针管：304不锈钢、座：聚丙烯。产品经环氧乙烷灭菌，一次性使用。 | 用于引导导管进入血管。 | "导管鞘 1. 按照标准、公认的操作规程穿刺血管并插入导丝。 注释：穿刺针上可能会连接一个注射器，在插入过程中起辅助支撑作用，并帮助观察静脉回流。 注释：保留适量导丝暴露在体外。（暴露在外的导丝部分的长度应该大于经皮穿刺导管鞘组件的长度。） 2. 通过暴露在外的导丝将扩张器导管鞘组件旋扭推送入血管。 注意：不得因疏忽大意，而将导丝完全推送进患者体内。 3. 抽出血管扩张器和导丝，将导管鞘留在原位。用拇指堵住鞘管暴露端的孔口，以减少抽吸空气和/或减 少失血。 4. 插入并推送电极导管。 5. 推送电极导管后，从血管中抽出导管鞘时，分开导管鞘手柄并撕开鞘管。操作时务必小心，切勿在此 过程中抽出导管。（见注意事项） 使用说明建议 导管鞘穿刺针 1. 采用正确的无菌技术。 2. 将穿刺针鞘管组件插入血管并观察静脉回流。 3. 退出穿刺针，并将导管鞘留在原位。用拇指堵住导管鞘暴露端的孔口，以减少吸入的空气和/或减少失 血。 注意：切勿在鞘管仍在血管中时，重新插入穿刺针。 4. 插入并推送电极导管。 5. 推送电极导管后，从血管中抽出导管鞘时，分开导管鞘手柄并撕开鞘管。操作时务必小心，切勿在此 过程中抽出导管。（见注意事项） 注释：符号部分包含产品标签上可能使用的所有符号。产品根据要求粘贴标签。" | 撕开鞘由导管鞘和扩张器组成，部分型号有导丝、注射器、穿刺针。制造材料为：导管鞘：高密度聚乙烯；扩张器：高密度聚乙烯；导丝：304不锈钢；注射器：聚丙烯；穿刺针针管：304不锈钢、座：聚丙烯。产品经环氧乙烷灭菌，一次性使用。 |  | 2020-12-23 |  | 国械注进20153774188
1 | L00000000073 | 起搏器 |  | L00000000073 |  | 撕开鞘(商品名:SJM ) | 根 | 盒 | 进口 | [12 empty] | 导管鞘：高密度聚乙烯；扩张器：高密度聚乙烯；导丝：304不锈钢；注射器：聚丙烯；穿刺针针管：304不锈钢、座：聚丙烯。 |  | 405424,扩张器最大外径(F),11/3.6mm,扩张器最小内径(in)(mm),0.04/1.016,导丝外径(in)(mm),无导丝(允许通过导丝外径0.038、0.97),导丝长度(cm),N/A,导丝头端型式及曲率半径(mm),N/A,鞘有效长度(cm),14,鞘内径(F),11/3.6mm,注射器公称容量(ml),N/A,穿刺针外径(mm),N/A,穿刺针内径(in)(mm),N/A,穿刺针有效长度(in)(mm),N/A; |  |  | 美国St.Jude Medical | 01935 | 405424 | [11 empty] | Ⅲ类 | [6 empty] | 国械注进20153774188 | 美国St.Jude Medical |  |  | 圣犹达医疗用品（上海）有限公司 |  | 撕开鞘 | 405100,扩张器最大外径（F）,5/1.6mm,扩张器最小内径(in)(mm),0.04/1.016,导丝外径(in)(mm),0.038/0.97,导丝长度(cm),50,导丝头弯型式及曲率半径(mm),3mm"J",鞘有效长度(cm),14,鞘内径(F),5/1.6mm,注射器公称容量(ml),12,穿刺针外径(mm),18ga/1.27mm,穿刺针内径(in)(mm),0.042/1.067,穿刺针有效长度(in)(mm),2.59/65.79; 405104,扩张器最大外径（F）,6/2.0mm,扩张器最小内径(in)(mm),0.04/1.016,导丝外径(in)(mm),0.038/0.97,导丝长度(cm),50,导丝头弯型式及曲率半径(mm),3mm"J",鞘有效长度(cm),14,鞘内径(F),6/2.0mm,注射器公称容量(ml),12,穿刺针外径(mm),18ga/1.27mm,穿刺针内径(in)(mm),0.042/1.067,穿刺针有效长度(in)(mm),2.59/65.79; 405108,扩张器最大外径（F）,7/2.3mm,扩张器最小内径(in)(mm),0.04/1.016,导丝外径(in)(mm),0.038/0.97,导丝长度(cm),50,导丝头弯型式及曲率半径(mm),3mm"J",鞘有效长度(cm),14,鞘内径(F),7/2.3mm,注射器公称容量(ml),12,穿刺针外径(mm),18ga/1.27mm,穿刺针内径(in)(mm),0.042/1.067,穿刺针有效长度(in)(mm),2.59/65.79; 405112,扩张器最大外径（F）,8/2.6mm,扩张器最小内径(in)(mm),0.04/1.016,导丝外径(in)(mm),0.038/0.97,导丝长度(cm),50,导丝头弯型式及曲率半径(mm),3mm"J",鞘有效长度(cm),14,鞘内径(F),8/2.6mm,注射器公称容量(ml),12,穿刺针外径(mm),18ga/1.27mm,穿刺针内径(in)(mm),0.042/1.067,穿刺针有效长度(in)(mm),2.59/65.79; 405116,扩张器最大外径（F）,9/3.0mm,扩张器最小内径(in)(mm),0.04/1.016,导丝外径(in)(mm),0.038/0.97,导丝长度(cm),50,导丝头弯型式及曲率半径(mm),3mm"J",鞘有效长度(cm),14,鞘内径(F),9/3.0mm,注射器公称容量(ml),12,穿刺针外径(mm),18ga/1.27mm,穿刺针内径(in)(mm),0.042/1.067,穿刺针有效长度(in)(mm),2.59/65.79; 405118,扩张器最大外径（F）,9.5/3.1mm,扩张器最小内径(in)(mm),0.04/1.016,导丝外径(in)(mm),0.038/0.97,导丝长度(cm),50,导丝头弯型式及曲率半径(mm),3mm"J",鞘有效长度(cm),14,鞘内径(F),9.5/3.1mm,注射器公称容量(ml),12,穿刺针外径(mm),18ga/1.27mm,穿刺针内径(in)(mm),0.042/1.067,穿刺针有效长度(in)(mm),2.59/65.79; 405120,扩张器最大外径（F）,10/3.3mm,扩张器最小内径(in)(mm),0.04/1.016,导丝外径(in)(mm),0.038/0.97,导丝长度(cm),50,导丝头弯型式及曲率半径(mm),3mm"J",鞘有效长度(cm),14,鞘内径(F),10/3.3mm,注射器公称容量(ml),12,穿刺针外径(mm),18ga/1.27mm,穿刺针内径(in)(mm),0.042/1.067,穿刺针有效长度(in)(mm),2.59/65.79; 405122,扩张器最大外径（F）,10.5/3.5mm,扩张器最小内径(in)(mm),0.04/1.016,导丝外径(in)(mm),0.038/0.97,导丝长度(cm),50,导丝头弯型式及曲率半径(mm),3mm"J",鞘有效长度(cm),14,鞘内径(F),10.5/3.5mm,注射器公称容量(ml),12,穿刺针外径(mm),18ga/1.27mm,穿刺针内径(in)(mm),0.042/1.067,穿刺针有效长度(in)(mm),2.59/65.79; 405124,扩张器最大外径（F）,11/3.6mm,扩张器最小内径(in)(mm),0.04/1.016,导丝外径(in)(mm),0.038/0.97,导丝长度(cm),50,导丝头弯型式及曲率半径(mm),3mm"J",鞘有效长度(cm),14,鞘内径(F),11/3.6mm,注射器公称容量(ml),12,穿刺针外径(mm),18ga/1.27mm,穿刺针内径(in)(mm),0.042/1.067,穿刺针有效长度(in)(mm),2.59/65.79; 405128,扩张器最大外径（F）,12/4.0mm,扩张器最小内径(in)(mm),0.04/1.016,导丝外径(in)(mm),0.038/0.97,导丝长度(cm),50,导丝头弯型式及曲率半径(mm),3mm"J",鞘有效长度(cm),14,鞘内径(F),12/4.0mm,注射器公称容量(ml),12,穿刺针外径(mm),18ga/1.27mm,穿刺针内径(in)(mm),0.042/1.067,穿刺针有效长度(in)(mm),2.59/65.79; 405132,扩张器最大外径（F）,13/4.3mm,扩张器最小内径(in)(mm),0.04/1.016,导丝外径(in)(mm),0.038/0.97,导丝长度(cm),50,导丝头弯型式及曲率半径(mm),3mm"J",鞘有效长度(cm),14,鞘内径(F),13/4.3mm,注射器公称容量(ml),12,穿刺针外径(mm),18ga/1.27mm,穿刺针内径(in)(mm),0.042/1.067,穿刺针有效长度(in)(mm),2.59/65.79; 405136,扩张器最大外径（F）,14/4.6mm,扩张器最小内径(in)(mm),0.04/1.016,导丝外径(in)(mm),0.038/0.97,导丝长度(cm),50,导丝头弯型式及曲率半径(mm),3mm"J",鞘有效长度(cm),14,鞘内径(F),14/4.6mm,注射器公称容量(ml),12,穿刺针外径(mm),18ga/1.27mm,穿刺针内径(in)(mm),0.042/1.067,穿刺针有效长度(in)(mm),2.59/65.79; 405144,扩张器最大外径（F）,16/5.3mm,扩张器最小内径(in)(mm),0.04/1.016,导丝外径(in)(mm),0.038/0.97,导丝长度(cm),50,导丝头弯型式及曲率半径(mm),3mm"J",鞘有效长度(cm),14,鞘内径(F),16/5.3mm,注射器公称容量(ml),12,穿刺针外径(mm),18ga/1.27mm,穿刺针内径(in)(mm),0.042/1.067,穿刺针有效长度(in)(mm),2.59/65.79; 405145,扩张器最大外径（F）,8/2.6mm,扩张器最小内径(in)(mm),0.04/1.016,导丝外径(in)(mm),0.038/0.97,导丝长度(cm),50,导丝头弯型式及曲率半径(mm),3mm"J",鞘有效长度(cm),14,鞘内径(F),8/2.6mm,注射器公称容量(ml),12,穿刺针外径(mm),18ga/1.27mm,穿刺针内径(in)(mm),0.042/1.067,穿刺针有效长度(in)(mm),2.59/65.79; 405146,扩张器最大外径（F）,8.5/2.8mm,扩张器最小内径(in)(mm),0.04/1.016,导丝外径(in)(mm),0.038/0.97,导丝长度(cm),50,导丝头弯型式及曲率半径(mm),3mm"J",鞘有效长度(cm),14,鞘内径(F),8.5/2.8mm,注射器公称容量(ml),12,穿刺针外径(mm),18ga/1.27mm,穿刺针内径(in)(mm),0.042/1.067,穿刺针有效长度(in)(mm),2.59/65.79; 405147,扩张器最大外径（F）,9/3.0mm,扩张器最小内径(in)(mm),0.04/1.016,导丝外径(in)(mm),0.038/0.97,导丝长度(cm),50,导丝头弯型式及曲率半径(mm),3mm"J",鞘有效长度(cm),14,鞘内径(F),9/3.0mm,注射器公称容量(ml),12,穿刺针外径(mm),18ga/1.27mm,穿刺针内径(in)(mm),0.042/1.067,穿刺针有效长度(in)(mm),2.59/65.79; 405149,扩张器最大外径（F）,10/3.3mm,扩张器最小内径(in)(mm),0.04/1.016,导丝外径(in)(mm),0.038/0.97,导丝长度(cm),50,导丝头弯型式及曲率半径(mm),3mm"J",鞘有效长度(cm),14,鞘内径(F),10/3.3mm,注射器公称容量(ml),12,穿刺针外径(mm),18ga/1.27mm,穿刺针内径(in)(mm),0.042/1.067,穿刺针有效长度(in)(mm),2.59/65.79; 405153,扩张器最大外径（F）,7/2.3mm,扩张器最小内径(in)(mm),0.04/1.016,导丝外径(in)(mm),0.038/0.97,导丝长度(cm),50,导丝头弯型式及曲率半径(mm),3mm"J",鞘有效长度(cm),14,鞘内径(F),7/2.3mm,注射器公称容量(ml),12,穿刺针外径(mm),18ga/1.27mm,穿刺针内径(in)(mm),0.042/1.067,穿刺针有效长度(in)(mm),2.59/65.79; 405154,扩张器最大外径（F）,7/2.3mm,扩张器最小内径(in)(mm),0.04/1.016,导丝外径(in)(mm),0.038/0.97,导丝长度(cm),50,导丝头弯型式及曲率半径(mm),3mm"J",鞘有效长度(cm),14,鞘内径(F),7/2.3mm（鞘薄）,注射器公称容量(ml),12,穿刺针外径(mm),18ga/1.27mm,穿刺针内径(in)(mm),0.042/1.067,穿刺针有效长度(in)(mm),2.59/65.79; "405400,扩张器最大外径（F）,5/1.6mm,扩张器最小内径(in)(mm),0.04/1.016,导丝外径(in)(mm),无导丝（允许通过导丝外径0.038、0.97）,导丝长度(cm),N/A,导丝头弯型式及曲率半径(mm),N/A,鞘有效长度(cm),14,鞘内径(F),5/1.6mm,注射器公称容量(ml),N/A,穿刺针外径(mm),N/A,穿刺针内径(in)(mm),N/A,穿刺针有效长度(in)(mm),N/A; 405404,扩张器最大外径（F）,6/2.0mm,扩张器最小内径(in)(mm),0.04/1.016,导丝外径(in)(mm),无导丝（允许通过导丝外径0.038、0.97）,导丝长度(cm),N/A,导丝头弯型式及曲率半径(mm),N/A,鞘有效长度(cm),14,鞘内径(F),6/2.0mm,注射器公称容量(ml),N/A,穿刺针外径(mm),N/A,穿刺针内径(in)(mm),N/A,穿刺针有效长度(in)(mm),N/A; 405408,扩张器最大外径（F）,7/2.3mm,扩张器最小内径(in)(mm),0.04/1.016,导丝外径(in)(mm),无导丝（允许通过导丝外径0.038、0.97）,导丝长度(cm),N/A,导丝头弯型式及曲率半径(mm),N/A,鞘有效长度(cm),14,鞘内径(F),7/2.3mm,注射器公称容量(ml),N/A,穿刺针外径(mm),N/A,穿刺针内径(in)(mm),N/A,穿刺针有效长度(in)(mm),N/A; 405412,扩张器最大外径（F）,8/2.6mm,扩张器最小内径(in)(mm),0.04/1.016,导丝外径(in)(mm),无导丝（允许通过导丝外径0.038、0.97）,导丝长度(cm),N/A,导丝头弯型式及曲率半径(mm),N/A,鞘有效长度(cm),14,鞘内径(F),8/2.6mm,注射器公称容量(ml),N/A,穿刺针外径(mm),N/A,穿刺针内径(in)(mm),N/A,穿刺针有效长度(in)(mm),N/A; 405416,扩张器最大外径（F）,9/3.0mm,扩张器最小内径(in)(mm),0.04/1.016,导丝外径(in)(mm),无导丝（允许通过导丝外径0.038、0.97）,导丝长度(cm),N/A,导丝头弯型式及曲率半径(mm),N/A,鞘有效长度(cm),14,鞘内径(F),9/3.0mm,注射器公称容量(ml),N/A,穿刺针外径(mm),N/A,穿刺针内径(in)(mm),N/A,穿刺针有效长度(in)(mm),N/A; 405418,扩张器最大外径（F）,9.5/3.1mm,扩张器最小内径(in)(mm),0.04/1.016,导丝外径(in)(mm),无导丝（允许通过导丝外径0.038、0.97）,导丝长度(cm),N/A,导丝头弯型式及曲率半径(mm),N/A,鞘有效长度(cm),14,鞘内径(F),9.5/3.1mm,注射器公称容量(ml),N/A,穿刺针外径(mm),N/A,穿刺针内径(in)(mm),N/A,穿刺针有效长度(in)(mm),N/A; 405420,扩张器最大外径（F）,10/3.3mm,扩张器最小内径(in)(mm),0.04/1.016,导丝外径(in)(mm),无导丝（允许通过导丝外径0.038、0.97）,导丝长度(cm),N/A,导丝头弯型式及曲率半径(mm),N/A,鞘有效长度(cm),14,鞘内径(F),10/3.3mm,注射器公称容量(ml),N/A,穿刺针外径(mm),N/A,穿刺针内径(in)(mm),N/A,穿刺针有效长度(in)(mm),N/A; 405422,扩张器最大外径（F）,10.5/3.5mm,扩张器最小内径(in)(mm),0.04/1.016,导丝外径(in)(mm),无导丝（允许通过导丝外径0.038、0.97）,导丝长度(cm),N/A,导丝头弯型式及曲率半径(mm),N/A,鞘有效长度(cm),14,鞘内径(F),10.5/3.5mm,注射器公称容量(ml),N/A,穿刺针外径(mm),N/A,穿刺针内径(in)(mm),N/A,穿刺针有效长度(in)(mm),N/A; 405424,扩张器最大外径（F）,11/3.6mm,扩张器最小内径(in)(mm),0.04/1.016,导丝外径(in)(mm),无导丝（允许通过导丝外径0.038、0.97）,导丝长度(cm),N/A,导丝头弯型式及曲率半径(mm),N/A,鞘有效长度(cm),14,鞘内径(F),11/3.6mm,注射器公称容量(ml),N/A,穿刺针外径(mm),N/A,穿刺针内径(in)(mm),N/A,穿刺针有效长度(in)(mm),N/A; 405428,扩张器最大外径（F）,12/4.0mm,扩张器最小内径(in)(mm),0.04/1.016,导丝外径(in)(mm),无导丝（允许通过导丝外径0.038、0.97）,导丝长度(cm),N/A,导丝头弯型式及曲率半径(mm),N/A,鞘有效长度(cm),14,鞘内径(F),12/4.0mm,注射器公称容量(ml),N/A,穿刺针外径(mm),N/A,穿刺针内径(in)(mm),N/A,穿刺针有效长度(in)(mm),N/A; 405444,扩张器最大外径（F）,16/5.3mm,扩张器最小内径(in)(mm),0.04/1.016,导丝外径(in)(mm),无导丝（允许通过导丝外径0.038、0.97）,导丝长度(cm),N/A,导丝头弯型式及曲率半径(mm),N/A,鞘有效长度(cm),14,鞘内径(F),16/5.3mm,注射器公称容量(ml),N/A,穿刺针外径(mm),N/A,穿刺针内径(in)(mm),N/A,穿刺针有效长度(in)(mm),N/A; " 405404,扩张器最大外径（F）,6/2.0mm,扩张器最小内径(in)(mm),0.04/1.016,导丝外径(in)(mm),无导丝（允许通过导丝外径0.038、0.97）,导丝长度(cm),N/A,导丝头弯型式及曲率半径(mm),N/A,鞘有效长度(cm),14,鞘内径(F),6/2.0mm,注射器公称容量(ml),N/A,穿刺针外径(mm),N/A,穿刺针内径(in)(mm),N/A,穿刺针有效长度(in)(mm),N/A; 405408,扩张器最大外径（F）,7/2.3mm,扩张器最小内径(in)(mm),0.04/1.016,导丝外径(in)(mm),无导丝（允许通过导丝外径0.038、0.97）,导丝长度(cm),N/A,导丝头弯型式及曲率半径(mm),N/A,鞘有效长度(cm),14,鞘内径(F),7/2.3mm,注射器公称容量(ml),N/A,穿刺针外径(mm),N/A,穿刺针内径(in)(mm),N/A,穿刺针有效长度(in)(mm),N/A; 405412,扩张器最大外径（F）,8/2.6mm,扩张器最小内径(in)(mm),0.04/1.016,导丝外径(in)(mm),无导丝（允许通过导丝外径0.038、0.97）,导丝长度(cm),N/A,导丝头弯型式及曲率半径(mm),N/A,鞘有效长度(cm),14,鞘内径(F),8/2.6mm,注射器公称容量(ml),N/A,穿刺针外径(mm),N/A,穿刺针内径(in)(mm),N/A,穿刺针有效长度(in)(mm),N/A; 405416,扩张器最大外径（F）,9/3.0mm,扩张器最小内径(in)(mm),0.04/1.016,导丝外径(in)(mm),无导丝（允许通过导丝外径0.038、0.97）,导丝长度(cm),N/A,导丝头弯型式及曲率半径(mm),N/A,鞘有效长度(cm),14,鞘内径(F),9/3.0mm,注射器公称容量(ml),N/A,穿刺针外径(mm),N/A,穿刺针内径(in)(mm),N/A,穿刺针有效长度(in)(mm),N/A; 405418,扩张器最大外径（F）,9.5/3.1mm,扩张器最小内径(in)(mm),0.04/1.016,导丝外径(in)(mm),无导丝（允许通过导丝外径0.038、0.97）,导丝长度(cm),N/A,导丝头弯型式及曲率半径(mm),N/A,鞘有效长度(cm),14,鞘内径(F),9.5/3.1mm,注射器公称容量(ml),N/A,穿刺针外径(mm),N/A,穿刺针内径(in)(mm),N/A,穿刺针有效长度(in)(mm),N/A; 405420,扩张器最大外径（F）,10/3.3mm,扩张器最小内径(in)(mm),0.04/1.016,导丝外径(in)(mm),无导丝（允许通过导丝外径0.038、0.97）,导丝长度(cm),N/A,导丝头弯型式及曲率半径(mm),N/A,鞘有效长度(cm),14,鞘内径(F),10/3.3mm,注射器公称容量(ml),N/A,穿刺针外径(mm),N/A,穿刺针内径(in)(mm),N/A,穿刺针有效长度(in)(mm),N/A; 405422,扩张器最大外径（F）,10.5/3.5mm,扩张器最小内径(in)(mm),0.04/1.016,导丝外径(in)(mm),无导丝（允许通过导丝外径0.038、0.97）,导丝长度(cm),N/A,导丝头弯型式及曲率半径(mm),N/A,鞘有效长度(cm),14,鞘内径(F),10.5/3.5mm,注射器公称容量(ml),N/A,穿刺针外径(mm),N/A,穿刺针内径(in)(mm),N/A,穿刺针有效长度(in)(mm),N/A; 405424,扩张器最大外径（F）,11/3.6mm,扩张器最小内径(in)(mm),0.04/1.016,导丝外径(in)(mm),无导丝（允许通过导丝外径0.038、0.97）,导丝长度(cm),N/A,导丝头弯型式及曲率半径(mm),N/A,鞘有效长度(cm),14,鞘内径(F),11/3.6mm,注射器公称容量(ml),N/A,穿刺针外径(mm),N/A,穿刺针内径(in)(mm),N/A,穿刺针有效长度(in)(mm),N/A; 405428,扩张器最大外径（F）,12/4.0mm,扩张器最小内径(in)(mm),0.04/1.016,导丝外径(in)(mm),无导丝（允许通过导丝外径0.038、0.97）,导丝长度(cm),N/A,导丝头弯型式及曲率半径(mm),N/A,鞘有效长度(cm),14,鞘内径(F),12/4.0mm,注射器公称容量(ml),N/A,穿刺针外径(mm),N/A,穿刺针内径(in)(mm),N/A,穿刺针有效长度(in)(mm),N/A; 405444,扩张器最大外径（F）,16/5.3mm,扩张器最小内径(in)(mm),0.04/1.016,导丝外径(in)(mm),无导丝（允许通过导丝外径0.038、0.97）,导丝长度(cm),N/A,导丝头弯型式及曲率半径(mm),N/A,鞘有效长度(cm),14,鞘内径(F),16/5.3mm,注射器公称容量(ml),N/A,穿刺针外径(mm),N/A,穿刺针内径(in)(mm),N/A,穿刺针有效长度(in)(mm),N/A; 405254,扩张器最大外径（F）,9/3mm,扩张器最小内径(in)(mm),0.04/1.016,导丝外径(in)(mm),无导丝（允许通过导丝外径0.038、0.97）,导丝长度(cm),N/A,导丝头弯型式及曲率半径(mm),N/A,鞘有效长度(cm),23,鞘内径(F),9/3mm,注射器公称容量(ml),N/A,穿刺针外径(mm),N/A,穿刺针内径(in)(mm),N/A,穿刺针有效长度(in)(mm),N/A; 405256,扩张器最大外径（F）,10/3.3mm,扩张器最小内径(in)(mm),0.04/1.016,导丝外径(in)(mm),无导丝（允许通过导丝外径0.038、0.97）,导丝长度(cm),N/A,导丝头弯型式及曲率半径(mm),N/A,鞘有效长度(cm),23,鞘内径(F),10/3.3mm,注射器公称容量(ml),N/A,穿刺针外径(mm),N/A,穿刺针内径(in)(mm),N/A,穿刺针有效长度(in)(mm),N/A; 405258,扩张器最大外径（F）,11/3.6mm,扩张器最小内径(in)(mm),0.04/1.016,导丝外径(in)(mm),无导丝（允许通过导丝外径0.038、0.97）,导丝长度(cm),N/A,导丝头弯型式及曲率半径(mm),N/A,鞘有效长度(cm),23,鞘内径(F),11/3.6mm,注射器公称容量(ml),N/A,穿刺针外径(mm),N/A,穿刺针内径(in)(mm),N/A,穿刺针有效长度(in)(mm),N/A; 405259,扩张器最大外径（F）,12/4mm,扩张器最小内径(in)(mm),0.04/1.016,导丝外径(in)(mm),无导丝（允许通过导丝外径0.038、0.97）,导丝长度(cm),N/A,导丝头弯型式及曲率半径(mm),N/A,鞘有效长度(cm),23,鞘内径(F),12/4mm,注射器公称容量(ml),N/A,穿刺针外径(mm),N/A,穿刺针内径(in)(mm),N/A,穿刺针有效长度(in)(mm),N/A; 405269,扩张器最大外径（F）,7/2.3mm,扩张器最小内径(in)(mm),0.04/1.016,导丝外径(in)(mm),无导丝（允许通过导丝外径0.038、0.97）,导丝长度(cm),N/A,导丝头弯型式及曲率半径(mm),N/A,鞘有效长度(cm),23,鞘内径(F),7/2.3mm,注射器公称容量(ml),N/A,穿刺针外径(mm),N/A,穿刺针内径(in)(mm),N/A,穿刺针有效长度(in)(mm),N/A; 405270,扩张器最大外径（F）,8/2.6mm,扩张器最小内径(in)(mm),0.04/1.016,导丝外径(in)(mm),无导丝（允许通过导丝外径0.038、0.97）,导丝长度(cm),N/A,导丝头弯型式及曲率半径(mm),N/A,鞘有效长度(cm),23,鞘内径(F),,8/2.6mm,注射器公称容量(ml),N/A,穿刺针外径(mm),N/A,穿刺针内径(in)(mm),N/A,穿刺针有效长度(in)(mm),N/A; | 撕开鞘由导管鞘和扩张器组成，部分型号有导丝、注射器、穿刺针。制造材料为：导管鞘：高密度聚乙烯；扩张器：高密度聚乙烯；导丝：304不锈钢；注射器：聚丙烯；穿刺针针管：304不锈钢、座：聚丙烯。产品经环氧乙烷灭菌，一次性使用。 | 用于引导导管进入血管。 | "导管鞘 1. 按照标准、公认的操作规程穿刺血管并插入导丝。 注释：穿刺针上可能会连接一个注射器，在插入过程中起辅助支撑作用，并帮助观察静脉回流。 注释：保留适量导丝暴露在体外。（暴露在外的导丝部分的长度应该大于经皮穿刺导管鞘组件的长度。） 2. 通过暴露在外的导丝将扩张器导管鞘组件旋扭推送入血管。 注意：不得因疏忽大意，而将导丝完全推送进患者体内。 3. 抽出血管扩张器和导丝，将导管鞘留在原位。用拇指堵住鞘管暴露端的孔口，以减少抽吸空气和/或减 少失血。 4. 插入并推送电极导管。 5. 推送电极导管后，从血管中抽出导管鞘时，分开导管鞘手柄并撕开鞘管。操作时务必小心，切勿在此 过程中抽出导管。（见注意事项） 使用说明建议 导管鞘穿刺针 1. 采用正确的无菌技术。 2. 将穿刺针鞘管组件插入血管并观察静脉回流。 3. 退出穿刺针，并将导管鞘留在原位。用拇指堵住导管鞘暴露端的孔口，以减少吸入的空气和/或减少失 血。 注意：切勿在鞘管仍在血管中时，重新插入穿刺针。 4. 插入并推送电极导管。 5. 推送电极导管后，从血管中抽出导管鞘时，分开导管鞘手柄并撕开鞘管。操作时务必小心，切勿在此 过程中抽出导管。（见注意事项） 注释：符号部分包含产品标签上可能使用的所有符号。产品根据要求粘贴标签。" | 撕开鞘由导管鞘和扩张器组成，部分型号有导丝、注射器、穿刺针。制造材料为：导管鞘：高密度聚乙烯；扩张器：高密度聚乙烯；导丝：304不锈钢；注射器：聚丙烯；穿刺针针管：304不锈钢、座：聚丙烯。产品经环氧乙烷灭菌，一次性使用。 |  | 2020-12-23 |  | 国械注进20153774188
1 | L00000000074 | 起搏器 |  | L00000000074 |  | 撕开鞘(商品名:SJM ) | 根 | 盒 | 进口 | [12 empty] | 导管鞘：高密度聚乙烯；扩张器：高密度聚乙烯；导丝：304不锈钢；注射器：聚丙烯；穿刺针针管：304不锈钢、座：聚丙烯。 |  | 405428,扩张器最大外径(F),12/4.0mm,扩张器最小内径(in)(mm),0.04/1.016,导丝外径(in)(mm),无导丝(允许通过导丝外径0.038、0.97),导丝长度(cm),N/A,导丝头端型式及曲率半径(mm),N/A,鞘有效长度(cm),14,鞘内径(F),12/4.0mm,注射器公称容量(ml),N/A,穿刺针外径(mm),N/A,穿刺针内径(in)(mm),N/A,穿刺针有效长度(in)(mm),N/A; |  |  | 美国St.Jude Medical | 01935 | 405428 | [11 empty] | Ⅲ类 | [6 empty] | 国械注进20153774188 | 美国St.Jude Medical |  |  | 圣犹达医疗用品（上海）有限公司 |  | 撕开鞘 | 405100,扩张器最大外径（F）,5/1.6mm,扩张器最小内径(in)(mm),0.04/1.016,导丝外径(in)(mm),0.038/0.97,导丝长度(cm),50,导丝头弯型式及曲率半径(mm),3mm"J",鞘有效长度(cm),14,鞘内径(F),5/1.6mm,注射器公称容量(ml),12,穿刺针外径(mm),18ga/1.27mm,穿刺针内径(in)(mm),0.042/1.067,穿刺针有效长度(in)(mm),2.59/65.79; 405104,扩张器最大外径（F）,6/2.0mm,扩张器最小内径(in)(mm),0.04/1.016,导丝外径(in)(mm),0.038/0.97,导丝长度(cm),50,导丝头弯型式及曲率半径(mm),3mm"J",鞘有效长度(cm),14,鞘内径(F),6/2.0mm,注射器公称容量(ml),12,穿刺针外径(mm),18ga/1.27mm,穿刺针内径(in)(mm),0.042/1.067,穿刺针有效长度(in)(mm),2.59/65.79; 405108,扩张器最大外径（F）,7/2.3mm,扩张器最小内径(in)(mm),0.04/1.016,导丝外径(in)(mm),0.038/0.97,导丝长度(cm),50,导丝头弯型式及曲率半径(mm),3mm"J",鞘有效长度(cm),14,鞘内径(F),7/2.3mm,注射器公称容量(ml),12,穿刺针外径(mm),18ga/1.27mm,穿刺针内径(in)(mm),0.042/1.067,穿刺针有效长度(in)(mm),2.59/65.79; 405112,扩张器最大外径（F）,8/2.6mm,扩张器最小内径(in)(mm),0.04/1.016,导丝外径(in)(mm),0.038/0.97,导丝长度(cm),50,导丝头弯型式及曲率半径(mm),3mm"J",鞘有效长度(cm),14,鞘内径(F),8/2.6mm,注射器公称容量(ml),12,穿刺针外径(mm),18ga/1.27mm,穿刺针内径(in)(mm),0.042/1.067,穿刺针有效长度(in)(mm),2.59/65.79; 405116,扩张器最大外径（F）,9/3.0mm,扩张器最小内径(in)(mm),0.04/1.016,导丝外径(in)(mm),0.038/0.97,导丝长度(cm),50,导丝头弯型式及曲率半径(mm),3mm"J",鞘有效长度(cm),14,鞘内径(F),9/3.0mm,注射器公称容量(ml),12,穿刺针外径(mm),18ga/1.27mm,穿刺针内径(in)(mm),0.042/1.067,穿刺针有效长度(in)(mm),2.59/65.79; 405118,扩张器最大外径（F）,9.5/3.1mm,扩张器最小内径(in)(mm),0.04/1.016,导丝外径(in)(mm),0.038/0.97,导丝长度(cm),50,导丝头弯型式及曲率半径(mm),3mm"J",鞘有效长度(cm),14,鞘内径(F),9.5/3.1mm,注射器公称容量(ml),12,穿刺针外径(mm),18ga/1.27mm,穿刺针内径(in)(mm),0.042/1.067,穿刺针有效长度(in)(mm),2.59/65.79; 405120,扩张器最大外径（F）,10/3.3mm,扩张器最小内径(in)(mm),0.04/1.016,导丝外径(in)(mm),0.038/0.97,导丝长度(cm),50,导丝头弯型式及曲率半径(mm),3mm"J",鞘有效长度(cm),14,鞘内径(F),10/3.3mm,注射器公称容量(ml),12,穿刺针外径(mm),18ga/1.27mm,穿刺针内径(in)(mm),0.042/1.067,穿刺针有效长度(in)(mm),2.59/65.79; 405122,扩张器最大外径（F）,10.5/3.5mm,扩张器最小内径(in)(mm),0.04/1.016,导丝外径(in)(mm),0.038/0.97,导丝长度(cm),50,导丝头弯型式及曲率半径(mm),3mm"J",鞘有效长度(cm),14,鞘内径(F),10.5/3.5mm,注射器公称容量(ml),12,穿刺针外径(mm),18ga/1.27mm,穿刺针内径(in)(mm),0.042/1.067,穿刺针有效长度(in)(mm),2.59/65.79; 405124,扩张器最大外径（F）,11/3.6mm,扩张器最小内径(in)(mm),0.04/1.016,导丝外径(in)(mm),0.038/0.97,导丝长度(cm),50,导丝头弯型式及曲率半径(mm),3mm"J",鞘有效长度(cm),14,鞘内径(F),11/3.6mm,注射器公称容量(ml),12,穿刺针外径(mm),18ga/1.27mm,穿刺针内径(in)(mm),0.042/1.067,穿刺针有效长度(in)(mm),2.59/65.79; 405128,扩张器最大外径（F）,12/4.0mm,扩张器最小内径(in)(mm),0.04/1.016,导丝外径(in)(mm),0.038/0.97,导丝长度(cm),50,导丝头弯型式及曲率半径(mm),3mm"J",鞘有效长度(cm),14,鞘内径(F),12/4.0mm,注射器公称容量(ml),12,穿刺针外径(mm),18ga/1.27mm,穿刺针内径(in)(mm),0.042/1.067,穿刺针有效长度(in)(mm),2.59/65.79; 405132,扩张器最大外径（F）,13/4.3mm,扩张器最小内径(in)(mm),0.04/1.016,导丝外径(in)(mm),0.038/0.97,导丝长度(cm),50,导丝头弯型式及曲率半径(mm),3mm"J",鞘有效长度(cm),14,鞘内径(F),13/4.3mm,注射器公称容量(ml),12,穿刺针外径(mm),18ga/1.27mm,穿刺针内径(in)(mm),0.042/1.067,穿刺针有效长度(in)(mm),2.59/65.79; 405136,扩张器最大外径（F）,14/4.6mm,扩张器最小内径(in)(mm),0.04/1.016,导丝外径(in)(mm),0.038/0.97,导丝长度(cm),50,导丝头弯型式及曲率半径(mm),3mm"J",鞘有效长度(cm),14,鞘内径(F),14/4.6mm,注射器公称容量(ml),12,穿刺针外径(mm),18ga/1.27mm,穿刺针内径(in)(mm),0.042/1.067,穿刺针有效长度(in)(mm),2.59/65.79; 405144,扩张器最大外径（F）,16/5.3mm,扩张器最小内径(in)(mm),0.04/1.016,导丝外径(in)(mm),0.038/0.97,导丝长度(cm),50,导丝头弯型式及曲率半径(mm),3mm"J",鞘有效长度(cm),14,鞘内径(F),16/5.3mm,注射器公称容量(ml),12,穿刺针外径(mm),18ga/1.27mm,穿刺针内径(in)(mm),0.042/1.067,穿刺针有效长度(in)(mm),2.59/65.79; 405145,扩张器最大外径（F）,8/2.6mm,扩张器最小内径(in)(mm),0.04/1.016,导丝外径(in)(mm),0.038/0.97,导丝长度(cm),50,导丝头弯型式及曲率半径(mm),3mm"J",鞘有效长度(cm),14,鞘内径(F),8/2.6mm,注射器公称容量(ml),12,穿刺针外径(mm),18ga/1.27mm,穿刺针内径(in)(mm),0.042/1.067,穿刺针有效长度(in)(mm),2.59/65.79; 405146,扩张器最大外径（F）,8.5/2.8mm,扩张器最小内径(in)(mm),0.04/1.016,导丝外径(in)(mm),0.038/0.97,导丝长度(cm),50,导丝头弯型式及曲率半径(mm),3mm"J",鞘有效长度(cm),14,鞘内径(F),8.5/2.8mm,注射器公称容量(ml),12,穿刺针外径(mm),18ga/1.27mm,穿刺针内径(in)(mm),0.042/1.067,穿刺针有效长度(in)(mm),2.59/65.79; 405147,扩张器最大外径（F）,9/3.0mm,扩张器最小内径(in)(mm),0.04/1.016,导丝外径(in)(mm),0.038/0.97,导丝长度(cm),50,导丝头弯型式及曲率半径(mm),3mm"J",鞘有效长度(cm),14,鞘内径(F),9/3.0mm,注射器公称容量(ml),12,穿刺针外径(mm),18ga/1.27mm,穿刺针内径(in)(mm),0.042/1.067,穿刺针有效长度(in)(mm),2.59/65.79; 405149,扩张器最大外径（F）,10/3.3mm,扩张器最小内径(in)(mm),0.04/1.016,导丝外径(in)(mm),0.038/0.97,导丝长度(cm),50,导丝头弯型式及曲率半径(mm),3mm"J",鞘有效长度(cm),14,鞘内径(F),10/3.3mm,注射器公称容量(ml),12,穿刺针外径(mm),18ga/1.27mm,穿刺针内径(in)(mm),0.042/1.067,穿刺针有效长度(in)(mm),2.59/65.79; 405153,扩张器最大外径（F）,7/2.3mm,扩张器最小内径(in)(mm),0.04/1.016,导丝外径(in)(mm),0.038/0.97,导丝长度(cm),50,导丝头弯型式及曲率半径(mm),3mm"J",鞘有效长度(cm),14,鞘内径(F),7/2.3mm,注射器公称容量(ml),12,穿刺针外径(mm),18ga/1.27mm,穿刺针内径(in)(mm),0.042/1.067,穿刺针有效长度(in)(mm),2.59/65.79; 405154,扩张器最大外径（F）,7/2.3mm,扩张器最小内径(in)(mm),0.04/1.016,导丝外径(in)(mm),0.038/0.97,导丝长度(cm),50,导丝头弯型式及曲率半径(mm),3mm"J",鞘有效长度(cm),14,鞘内径(F),7/2.3mm（鞘薄）,注射器公称容量(ml),12,穿刺针外径(mm),18ga/1.27mm,穿刺针内径(in)(mm),0.042/1.067,穿刺针有效长度(in)(mm),2.59/65.79; "405400,扩张器最大外径（F）,5/1.6mm,扩张器最小内径(in)(mm),0.04/1.016,导丝外径(in)(mm),无导丝（允许通过导丝外径0.038、0.97）,导丝长度(cm),N/A,导丝头弯型式及曲率半径(mm),N/A,鞘有效长度(cm),14,鞘内径(F),5/1.6mm,注射器公称容量(ml),N/A,穿刺针外径(mm),N/A,穿刺针内径(in)(mm),N/A,穿刺针有效长度(in)(mm),N/A; 405404,扩张器最大外径（F）,6/2.0mm,扩张器最小内径(in)(mm),0.04/1.016,导丝外径(in)(mm),无导丝（允许通过导丝外径0.038、0.97）,导丝长度(cm),N/A,导丝头弯型式及曲率半径(mm),N/A,鞘有效长度(cm),14,鞘内径(F),6/2.0mm,注射器公称容量(ml),N/A,穿刺针外径(mm),N/A,穿刺针内径(in)(mm),N/A,穿刺针有效长度(in)(mm),N/A; 405408,扩张器最大外径（F）,7/2.3mm,扩张器最小内径(in)(mm),0.04/1.016,导丝外径(in)(mm),无导丝（允许通过导丝外径0.038、0.97）,导丝长度(cm),N/A,导丝头弯型式及曲率半径(mm),N/A,鞘有效长度(cm),14,鞘内径(F),7/2.3mm,注射器公称容量(ml),N/A,穿刺针外径(mm),N/A,穿刺针内径(in)(mm),N/A,穿刺针有效长度(in)(mm),N/A; 405412,扩张器最大外径（F）,8/2.6mm,扩张器最小内径(in)(mm),0.04/1.016,导丝外径(in)(mm),无导丝（允许通过导丝外径0.038、0.97）,导丝长度(cm),N/A,导丝头弯型式及曲率半径(mm),N/A,鞘有效长度(cm),14,鞘内径(F),8/2.6mm,注射器公称容量(ml),N/A,穿刺针外径(mm),N/A,穿刺针内径(in)(mm),N/A,穿刺针有效长度(in)(mm),N/A; 405416,扩张器最大外径（F）,9/3.0mm,扩张器最小内径(in)(mm),0.04/1.016,导丝外径(in)(mm),无导丝（允许通过导丝外径0.038、0.97）,导丝长度(cm),N/A,导丝头弯型式及曲率半径(mm),N/A,鞘有效长度(cm),14,鞘内径(F),9/3.0mm,注射器公称容量(ml),N/A,穿刺针外径(mm),N/A,穿刺针内径(in)(mm),N/A,穿刺针有效长度(in)(mm),N/A; 405418,扩张器最大外径（F）,9.5/3.1mm,扩张器最小内径(in)(mm),0.04/1.016,导丝外径(in)(mm),无导丝（允许通过导丝外径0.038、0.97）,导丝长度(cm),N/A,导丝头弯型式及曲率半径(mm),N/A,鞘有效长度(cm),14,鞘内径(F),9.5/3.1mm,注射器公称容量(ml),N/A,穿刺针外径(mm),N/A,穿刺针内径(in)(mm),N/A,穿刺针有效长度(in)(mm),N/A; 405420,扩张器最大外径（F）,10/3.3mm,扩张器最小内径(in)(mm),0.04/1.016,导丝外径(in)(mm),无导丝（允许通过导丝外径0.038、0.97）,导丝长度(cm),N/A,导丝头弯型式及曲率半径(mm),N/A,鞘有效长度(cm),14,鞘内径(F),10/3.3mm,注射器公称容量(ml),N/A,穿刺针外径(mm),N/A,穿刺针内径(in)(mm),N/A,穿刺针有效长度(in)(mm),N/A; 405422,扩张器最大外径（F）,10.5/3.5mm,扩张器最小内径(in)(mm),0.04/1.016,导丝外径(in)(mm),无导丝（允许通过导丝外径0.038、0.97）,导丝长度(cm),N/A,导丝头弯型式及曲率半径(mm),N/A,鞘有效长度(cm),14,鞘内径(F),10.5/3.5mm,注射器公称容量(ml),N/A,穿刺针外径(mm),N/A,穿刺针内径(in)(mm),N/A,穿刺针有效长度(in)(mm),N/A; 405424,扩张器最大外径（F）,11/3.6mm,扩张器最小内径(in)(mm),0.04/1.016,导丝外径(in)(mm),无导丝（允许通过导丝外径0.038、0.97）,导丝长度(cm),N/A,导丝头弯型式及曲率半径(mm),N/A,鞘有效长度(cm),14,鞘内径(F),11/3.6mm,注射器公称容量(ml),N/A,穿刺针外径(mm),N/A,穿刺针内径(in)(mm),N/A,穿刺针有效长度(in)(mm),N/A; 405428,扩张器最大外径（F）,12/4.0mm,扩张器最小内径(in)(mm),0.04/1.016,导丝外径(in)(mm),无导丝（允许通过导丝外径0.038、0.97）,导丝长度(cm),N/A,导丝头弯型式及曲率半径(mm),N/A,鞘有效长度(cm),14,鞘内径(F),12/4.0mm,注射器公称容量(ml),N/A,穿刺针外径(mm),N/A,穿刺针内径(in)(mm),N/A,穿刺针有效长度(in)(mm),N/A; 405444,扩张器最大外径（F）,16/5.3mm,扩张器最小内径(in)(mm),0.04/1.016,导丝外径(in)(mm),无导丝（允许通过导丝外径0.038、0.97）,导丝长度(cm),N/A,导丝头弯型式及曲率半径(mm),N/A,鞘有效长度(cm),14,鞘内径(F),16/5.3mm,注射器公称容量(ml),N/A,穿刺针外径(mm),N/A,穿刺针内径(in)(mm),N/A,穿刺针有效长度(in)(mm),N/A; " 405404,扩张器最大外径（F）,6/2.0mm,扩张器最小内径(in)(mm),0.04/1.016,导丝外径(in)(mm),无导丝（允许通过导丝外径0.038、0.97）,导丝长度(cm),N/A,导丝头弯型式及曲率半径(mm),N/A,鞘有效长度(cm),14,鞘内径(F),6/2.0mm,注射器公称容量(ml),N/A,穿刺针外径(mm),N/A,穿刺针内径(in)(mm),N/A,穿刺针有效长度(in)(mm),N/A; 405408,扩张器最大外径（F）,7/2.3mm,扩张器最小内径(in)(mm),0.04/1.016,导丝外径(in)(mm),无导丝（允许通过导丝外径0.038、0.97）,导丝长度(cm),N/A,导丝头弯型式及曲率半径(mm),N/A,鞘有效长度(cm),14,鞘内径(F),7/2.3mm,注射器公称容量(ml),N/A,穿刺针外径(mm),N/A,穿刺针内径(in)(mm),N/A,穿刺针有效长度(in)(mm),N/A; 405412,扩张器最大外径（F）,8/2.6mm,扩张器最小内径(in)(mm),0.04/1.016,导丝外径(in)(mm),无导丝（允许通过导丝外径0.038、0.97）,导丝长度(cm),N/A,导丝头弯型式及曲率半径(mm),N/A,鞘有效长度(cm),14,鞘内径(F),8/2.6mm,注射器公称容量(ml),N/A,穿刺针外径(mm),N/A,穿刺针内径(in)(mm),N/A,穿刺针有效长度(in)(mm),N/A; 405416,扩张器最大外径（F）,9/3.0mm,扩张器最小内径(in)(mm),0.04/1.016,导丝外径(in)(mm),无导丝（允许通过导丝外径0.038、0.97）,导丝长度(cm),N/A,导丝头弯型式及曲率半径(mm),N/A,鞘有效长度(cm),14,鞘内径(F),9/3.0mm,注射器公称容量(ml),N/A,穿刺针外径(mm),N/A,穿刺针内径(in)(mm),N/A,穿刺针有效长度(in)(mm),N/A; 405418,扩张器最大外径（F）,9.5/3.1mm,扩张器最小内径(in)(mm),0.04/1.016,导丝外径(in)(mm),无导丝（允许通过导丝外径0.038、0.97）,导丝长度(cm),N/A,导丝头弯型式及曲率半径(mm),N/A,鞘有效长度(cm),14,鞘内径(F),9.5/3.1mm,注射器公称容量(ml),N/A,穿刺针外径(mm),N/A,穿刺针内径(in)(mm),N/A,穿刺针有效长度(in)(mm),N/A; 405420,扩张器最大外径（F）,10/3.3mm,扩张器最小内径(in)(mm),0.04/1.016,导丝外径(in)(mm),无导丝（允许通过导丝外径0.038、0.97）,导丝长度(cm),N/A,导丝头弯型式及曲率半径(mm),N/A,鞘有效长度(cm),14,鞘内径(F),10/3.3mm,注射器公称容量(ml),N/A,穿刺针外径(mm),N/A,穿刺针内径(in)(mm),N/A,穿刺针有效长度(in)(mm),N/A; 405422,扩张器最大外径（F）,10.5/3.5mm,扩张器最小内径(in)(mm),0.04/1.016,导丝外径(in)(mm),无导丝（允许通过导丝外径0.038、0.97）,导丝长度(cm),N/A,导丝头弯型式及曲率半径(mm),N/A,鞘有效长度(cm),14,鞘内径(F),10.5/3.5mm,注射器公称容量(ml),N/A,穿刺针外径(mm),N/A,穿刺针内径(in)(mm),N/A,穿刺针有效长度(in)(mm),N/A; 405424,扩张器最大外径（F）,11/3.6mm,扩张器最小内径(in)(mm),0.04/1.016,导丝外径(in)(mm),无导丝（允许通过导丝外径0.038、0.97）,导丝长度(cm),N/A,导丝头弯型式及曲率半径(mm),N/A,鞘有效长度(cm),14,鞘内径(F),11/3.6mm,注射器公称容量(ml),N/A,穿刺针外径(mm),N/A,穿刺针内径(in)(mm),N/A,穿刺针有效长度(in)(mm),N/A; 405428,扩张器最大外径（F）,12/4.0mm,扩张器最小内径(in)(mm),0.04/1.016,导丝外径(in)(mm),无导丝（允许通过导丝外径0.038、0.97）,导丝长度(cm),N/A,导丝头弯型式及曲率半径(mm),N/A,鞘有效长度(cm),14,鞘内径(F),12/4.0mm,注射器公称容量(ml),N/A,穿刺针外径(mm),N/A,穿刺针内径(in)(mm),N/A,穿刺针有效长度(in)(mm),N/A; 405444,扩张器最大外径（F）,16/5.3mm,扩张器最小内径(in)(mm),0.04/1.016,导丝外径(in)(mm),无导丝（允许通过导丝外径0.038、0.97）,导丝长度(cm),N/A,导丝头弯型式及曲率半径(mm),N/A,鞘有效长度(cm),14,鞘内径(F),16/5.3mm,注射器公称容量(ml),N/A,穿刺针外径(mm),N/A,穿刺针内径(in)(mm),N/A,穿刺针有效长度(in)(mm),N/A; 405254,扩张器最大外径（F）,9/3mm,扩张器最小内径(in)(mm),0.04/1.016,导丝外径(in)(mm),无导丝（允许通过导丝外径0.038、0.97）,导丝长度(cm),N/A,导丝头弯型式及曲率半径(mm),N/A,鞘有效长度(cm),23,鞘内径(F),9/3mm,注射器公称容量(ml),N/A,穿刺针外径(mm),N/A,穿刺针内径(in)(mm),N/A,穿刺针有效长度(in)(mm),N/A; 405256,扩张器最大外径（F）,10/3.3mm,扩张器最小内径(in)(mm),0.04/1.016,导丝外径(in)(mm),无导丝（允许通过导丝外径0.038、0.97）,导丝长度(cm),N/A,导丝头弯型式及曲率半径(mm),N/A,鞘有效长度(cm),23,鞘内径(F),10/3.3mm,注射器公称容量(ml),N/A,穿刺针外径(mm),N/A,穿刺针内径(in)(mm),N/A,穿刺针有效长度(in)(mm),N/A; 405258,扩张器最大外径（F）,11/3.6mm,扩张器最小内径(in)(mm),0.04/1.016,导丝外径(in)(mm),无导丝（允许通过导丝外径0.038、0.97）,导丝长度(cm),N/A,导丝头弯型式及曲率半径(mm),N/A,鞘有效长度(cm),23,鞘内径(F),11/3.6mm,注射器公称容量(ml),N/A,穿刺针外径(mm),N/A,穿刺针内径(in)(mm),N/A,穿刺针有效长度(in)(mm),N/A; 405259,扩张器最大外径（F）,12/4mm,扩张器最小内径(in)(mm),0.04/1.016,导丝外径(in)(mm),无导丝（允许通过导丝外径0.038、0.97）,导丝长度(cm),N/A,导丝头弯型式及曲率半径(mm),N/A,鞘有效长度(cm),23,鞘内径(F),12/4mm,注射器公称容量(ml),N/A,穿刺针外径(mm),N/A,穿刺针内径(in)(mm),N/A,穿刺针有效长度(in)(mm),N/A; 405269,扩张器最大外径（F）,7/2.3mm,扩张器最小内径(in)(mm),0.04/1.016,导丝外径(in)(mm),无导丝（允许通过导丝外径0.038、0.97）,导丝长度(cm),N/A,导丝头弯型式及曲率半径(mm),N/A,鞘有效长度(cm),23,鞘内径(F),7/2.3mm,注射器公称容量(ml),N/A,穿刺针外径(mm),N/A,穿刺针内径(in)(mm),N/A,穿刺针有效长度(in)(mm),N/A; 405270,扩张器最大外径（F）,8/2.6mm,扩张器最小内径(in)(mm),0.04/1.016,导丝外径(in)(mm),无导丝（允许通过导丝外径0.038、0.97）,导丝长度(cm),N/A,导丝头弯型式及曲率半径(mm),N/A,鞘有效长度(cm),23,鞘内径(F),,8/2.6mm,注射器公称容量(ml),N/A,穿刺针外径(mm),N/A,穿刺针内径(in)(mm),N/A,穿刺针有效长度(in)(mm),N/A; | 撕开鞘由导管鞘和扩张器组成，部分型号有导丝、注射器、穿刺针。制造材料为：导管鞘：高密度聚乙烯；扩张器：高密度聚乙烯；导丝：304不锈钢；注射器：聚丙烯；穿刺针针管：304不锈钢、座：聚丙烯。产品经环氧乙烷灭菌，一次性使用。 | 用于引导导管进入血管。 | "导管鞘 1. 按照标准、公认的操作规程穿刺血管并插入导丝。 注释：穿刺针上可能会连接一个注射器，在插入过程中起辅助支撑作用，并帮助观察静脉回流。 注释：保留适量导丝暴露在体外。（暴露在外的导丝部分的长度应该大于经皮穿刺导管鞘组件的长度。） 2. 通过暴露在外的导丝将扩张器导管鞘组件旋扭推送入血管。 注意：不得因疏忽大意，而将导丝完全推送进患者体内。 3. 抽出血管扩张器和导丝，将导管鞘留在原位。用拇指堵住鞘管暴露端的孔口，以减少抽吸空气和/或减 少失血。 4. 插入并推送电极导管。 5. 推送电极导管后，从血管中抽出导管鞘时，分开导管鞘手柄并撕开鞘管。操作时务必小心，切勿在此 过程中抽出导管。（见注意事项） 使用说明建议 导管鞘穿刺针 1. 采用正确的无菌技术。 2. 将穿刺针鞘管组件插入血管并观察静脉回流。 3. 退出穿刺针，并将导管鞘留在原位。用拇指堵住导管鞘暴露端的孔口，以减少吸入的空气和/或减少失 血。 注意：切勿在鞘管仍在血管中时，重新插入穿刺针。 4. 插入并推送电极导管。 5. 推送电极导管后，从血管中抽出导管鞘时，分开导管鞘手柄并撕开鞘管。操作时务必小心，切勿在此 过程中抽出导管。（见注意事项） 注释：符号部分包含产品标签上可能使用的所有符号。产品根据要求粘贴标签。" | 撕开鞘由导管鞘和扩张器组成，部分型号有导丝、注射器、穿刺针。制造材料为：导管鞘：高密度聚乙烯；扩张器：高密度聚乙烯；导丝：304不锈钢；注射器：聚丙烯；穿刺针针管：304不锈钢、座：聚丙烯。产品经环氧乙烷灭菌，一次性使用。 |  | 2020-12-23 |  | 国械注进20153774188
1 | L00000000075 | 起搏器 |  | L00000000075 |  | 撕开鞘(商品名:SJM ) | 根 | 盒 | 进口 | [12 empty] | 导管鞘：高密度聚乙烯；扩张器：高密度聚乙烯；导丝：304不锈钢；注射器：聚丙烯；穿刺针针管：304不锈钢、座：聚丙烯。 |  | 405444,扩张器最大外径(F),16/5.3mm,扩张器最小内径(in)(mm),0.04/1.016,导丝外径(in)(mm),无导丝(允许通过导丝外径0.038、0.97),导丝长度(cm),N/A,导丝头端型式及曲率半径(mm),N/A,鞘有效长度(cm),14,鞘内径(F),16/5.3mm,注射器公称容量(ml),N/A,穿刺针外径(mm),N/A,穿刺针内径(in)(mm),N/A,穿刺针有效长度(in)(mm),N/A; |  |  | 美国St.Jude Medical | 01935 | 405444 | [11 empty] | Ⅲ类 | [6 empty] | 国械注进20153774188 | 美国St.Jude Medical |  |  | 圣犹达医疗用品（上海）有限公司 |  | 撕开鞘 | 405100,扩张器最大外径（F）,5/1.6mm,扩张器最小内径(in)(mm),0.04/1.016,导丝外径(in)(mm),0.038/0.97,导丝长度(cm),50,导丝头弯型式及曲率半径(mm),3mm"J",鞘有效长度(cm),14,鞘内径(F),5/1.6mm,注射器公称容量(ml),12,穿刺针外径(mm),18ga/1.27mm,穿刺针内径(in)(mm),0.042/1.067,穿刺针有效长度(in)(mm),2.59/65.79; 405104,扩张器最大外径（F）,6/2.0mm,扩张器最小内径(in)(mm),0.04/1.016,导丝外径(in)(mm),0.038/0.97,导丝长度(cm),50,导丝头弯型式及曲率半径(mm),3mm"J",鞘有效长度(cm),14,鞘内径(F),6/2.0mm,注射器公称容量(ml),12,穿刺针外径(mm),18ga/1.27mm,穿刺针内径(in)(mm),0.042/1.067,穿刺针有效长度(in)(mm),2.59/65.79; 405108,扩张器最大外径（F）,7/2.3mm,扩张器最小内径(in)(mm),0.04/1.016,导丝外径(in)(mm),0.038/0.97,导丝长度(cm),50,导丝头弯型式及曲率半径(mm),3mm"J",鞘有效长度(cm),14,鞘内径(F),7/2.3mm,注射器公称容量(ml),12,穿刺针外径(mm),18ga/1.27mm,穿刺针内径(in)(mm),0.042/1.067,穿刺针有效长度(in)(mm),2.59/65.79; 405112,扩张器最大外径（F）,8/2.6mm,扩张器最小内径(in)(mm),0.04/1.016,导丝外径(in)(mm),0.038/0.97,导丝长度(cm),50,导丝头弯型式及曲率半径(mm),3mm"J",鞘有效长度(cm),14,鞘内径(F),8/2.6mm,注射器公称容量(ml),12,穿刺针外径(mm),18ga/1.27mm,穿刺针内径(in)(mm),0.042/1.067,穿刺针有效长度(in)(mm),2.59/65.79; 405116,扩张器最大外径（F）,9/3.0mm,扩张器最小内径(in)(mm),0.04/1.016,导丝外径(in)(mm),0.038/0.97,导丝长度(cm),50,导丝头弯型式及曲率半径(mm),3mm"J",鞘有效长度(cm),14,鞘内径(F),9/3.0mm,注射器公称容量(ml),12,穿刺针外径(mm),18ga/1.27mm,穿刺针内径(in)(mm),0.042/1.067,穿刺针有效长度(in)(mm),2.59/65.79; 405118,扩张器最大外径（F）,9.5/3.1mm,扩张器最小内径(in)(mm),0.04/1.016,导丝外径(in)(mm),0.038/0.97,导丝长度(cm),50,导丝头弯型式及曲率半径(mm),3mm"J",鞘有效长度(cm),14,鞘内径(F),9.5/3.1mm,注射器公称容量(ml),12,穿刺针外径(mm),18ga/1.27mm,穿刺针内径(in)(mm),0.042/1.067,穿刺针有效长度(in)(mm),2.59/65.79; 405120,扩张器最大外径（F）,10/3.3mm,扩张器最小内径(in)(mm),0.04/1.016,导丝外径(in)(mm),0.038/0.97,导丝长度(cm),50,导丝头弯型式及曲率半径(mm),3mm"J",鞘有效长度(cm),14,鞘内径(F),10/3.3mm,注射器公称容量(ml),12,穿刺针外径(mm),18ga/1.27mm,穿刺针内径(in)(mm),0.042/1.067,穿刺针有效长度(in)(mm),2.59/65.79; 405122,扩张器最大外径（F）,10.5/3.5mm,扩张器最小内径(in)(mm),0.04/1.016,导丝外径(in)(mm),0.038/0.97,导丝长度(cm),50,导丝头弯型式及曲率半径(mm),3mm"J",鞘有效长度(cm),14,鞘内径(F),10.5/3.5mm,注射器公称容量(ml),12,穿刺针外径(mm),18ga/1.27mm,穿刺针内径(in)(mm),0.042/1.067,穿刺针有效长度(in)(mm),2.59/65.79; 405124,扩张器最大外径（F）,11/3.6mm,扩张器最小内径(in)(mm),0.04/1.016,导丝外径(in)(mm),0.038/0.97,导丝长度(cm),50,导丝头弯型式及曲率半径(mm),3mm"J",鞘有效长度(cm),14,鞘内径(F),11/3.6mm,注射器公称容量(ml),12,穿刺针外径(mm),18ga/1.27mm,穿刺针内径(in)(mm),0.042/1.067,穿刺针有效长度(in)(mm),2.59/65.79; 405128,扩张器最大外径（F）,12/4.0mm,扩张器最小内径(in)(mm),0.04/1.016,导丝外径(in)(mm),0.038/0.97,导丝长度(cm),50,导丝头弯型式及曲率半径(mm),3mm"J",鞘有效长度(cm),14,鞘内径(F),12/4.0mm,注射器公称容量(ml),12,穿刺针外径(mm),18ga/1.27mm,穿刺针内径(in)(mm),0.042/1.067,穿刺针有效长度(in)(mm),2.59/65.79; 405132,扩张器最大外径（F）,13/4.3mm,扩张器最小内径(in)(mm),0.04/1.016,导丝外径(in)(mm),0.038/0.97,导丝长度(cm),50,导丝头弯型式及曲率半径(mm),3mm"J",鞘有效长度(cm),14,鞘内径(F),13/4.3mm,注射器公称容量(ml),12,穿刺针外径(mm),18ga/1.27mm,穿刺针内径(in)(mm),0.042/1.067,穿刺针有效长度(in)(mm),2.59/65.79; 405136,扩张器最大外径（F）,14/4.6mm,扩张器最小内径(in)(mm),0.04/1.016,导丝外径(in)(mm),0.038/0.97,导丝长度(cm),50,导丝头弯型式及曲率半径(mm),3mm"J",鞘有效长度(cm),14,鞘内径(F),14/4.6mm,注射器公称容量(ml),12,穿刺针外径(mm),18ga/1.27mm,穿刺针内径(in)(mm),0.042/1.067,穿刺针有效长度(in)(mm),2.59/65.79; 405144,扩张器最大外径（F）,16/5.3mm,扩张器最小内径(in)(mm),0.04/1.016,导丝外径(in)(mm),0.038/0.97,导丝长度(cm),50,导丝头弯型式及曲率半径(mm),3mm"J",鞘有效长度(cm),14,鞘内径(F),16/5.3mm,注射器公称容量(ml),12,穿刺针外径(mm),18ga/1.27mm,穿刺针内径(in)(mm),0.042/1.067,穿刺针有效长度(in)(mm),2.59/65.79; 405145,扩张器最大外径（F）,8/2.6mm,扩张器最小内径(in)(mm),0.04/1.016,导丝外径(in)(mm),0.038/0.97,导丝长度(cm),50,导丝头弯型式及曲率半径(mm),3mm"J",鞘有效长度(cm),14,鞘内径(F),8/2.6mm,注射器公称容量(ml),12,穿刺针外径(mm),18ga/1.27mm,穿刺针内径(in)(mm),0.042/1.067,穿刺针有效长度(in)(mm),2.59/65.79; 405146,扩张器最大外径（F）,8.5/2.8mm,扩张器最小内径(in)(mm),0.04/1.016,导丝外径(in)(mm),0.038/0.97,导丝长度(cm),50,导丝头弯型式及曲率半径(mm),3mm"J",鞘有效长度(cm),14,鞘内径(F),8.5/2.8mm,注射器公称容量(ml),12,穿刺针外径(mm),18ga/1.27mm,穿刺针内径(in)(mm),0.042/1.067,穿刺针有效长度(in)(mm),2.59/65.79; 405147,扩张器最大外径（F）,9/3.0mm,扩张器最小内径(in)(mm),0.04/1.016,导丝外径(in)(mm),0.038/0.97,导丝长度(cm),50,导丝头弯型式及曲率半径(mm),3mm"J",鞘有效长度(cm),14,鞘内径(F),9/3.0mm,注射器公称容量(ml),12,穿刺针外径(mm),18ga/1.27mm,穿刺针内径(in)(mm),0.042/1.067,穿刺针有效长度(in)(mm),2.59/65.79; 405149,扩张器最大外径（F）,10/3.3mm,扩张器最小内径(in)(mm),0.04/1.016,导丝外径(in)(mm),0.038/0.97,导丝长度(cm),50,导丝头弯型式及曲率半径(mm),3mm"J",鞘有效长度(cm),14,鞘内径(F),10/3.3mm,注射器公称容量(ml),12,穿刺针外径(mm),18ga/1.27mm,穿刺针内径(in)(mm),0.042/1.067,穿刺针有效长度(in)(mm),2.59/65.79; 405153,扩张器最大外径（F）,7/2.3mm,扩张器最小内径(in)(mm),0.04/1.016,导丝外径(in)(mm),0.038/0.97,导丝长度(cm),50,导丝头弯型式及曲率半径(mm),3mm"J",鞘有效长度(cm),14,鞘内径(F),7/2.3mm,注射器公称容量(ml),12,穿刺针外径(mm),18ga/1.27mm,穿刺针内径(in)(mm),0.042/1.067,穿刺针有效长度(in)(mm),2.59/65.79; 405154,扩张器最大外径（F）,7/2.3mm,扩张器最小内径(in)(mm),0.04/1.016,导丝外径(in)(mm),0.038/0.97,导丝长度(cm),50,导丝头弯型式及曲率半径(mm),3mm"J",鞘有效长度(cm),14,鞘内径(F),7/2.3mm（鞘薄）,注射器公称容量(ml),12,穿刺针外径(mm),18ga/1.27mm,穿刺针内径(in)(mm),0.042/1.067,穿刺针有效长度(in)(mm),2.59/65.79; "405400,扩张器最大外径（F）,5/1.6mm,扩张器最小内径(in)(mm),0.04/1.016,导丝外径(in)(mm),无导丝（允许通过导丝外径0.038、0.97）,导丝长度(cm),N/A,导丝头弯型式及曲率半径(mm),N/A,鞘有效长度(cm),14,鞘内径(F),5/1.6mm,注射器公称容量(ml),N/A,穿刺针外径(mm),N/A,穿刺针内径(in)(mm),N/A,穿刺针有效长度(in)(mm),N/A; 405404,扩张器最大外径（F）,6/2.0mm,扩张器最小内径(in)(mm),0.04/1.016,导丝外径(in)(mm),无导丝（允许通过导丝外径0.038、0.97）,导丝长度(cm),N/A,导丝头弯型式及曲率半径(mm),N/A,鞘有效长度(cm),14,鞘内径(F),6/2.0mm,注射器公称容量(ml),N/A,穿刺针外径(mm),N/A,穿刺针内径(in)(mm),N/A,穿刺针有效长度(in)(mm),N/A; 405408,扩张器最大外径（F）,7/2.3mm,扩张器最小内径(in)(mm),0.04/1.016,导丝外径(in)(mm),无导丝（允许通过导丝外径0.038、0.97）,导丝长度(cm),N/A,导丝头弯型式及曲率半径(mm),N/A,鞘有效长度(cm),14,鞘内径(F),7/2.3mm,注射器公称容量(ml),N/A,穿刺针外径(mm),N/A,穿刺针内径(in)(mm),N/A,穿刺针有效长度(in)(mm),N/A; 405412,扩张器最大外径（F）,8/2.6mm,扩张器最小内径(in)(mm),0.04/1.016,导丝外径(in)(mm),无导丝（允许通过导丝外径0.038、0.97）,导丝长度(cm),N/A,导丝头弯型式及曲率半径(mm),N/A,鞘有效长度(cm),14,鞘内径(F),8/2.6mm,注射器公称容量(ml),N/A,穿刺针外径(mm),N/A,穿刺针内径(in)(mm),N/A,穿刺针有效长度(in)(mm),N/A; 405416,扩张器最大外径（F）,9/3.0mm,扩张器最小内径(in)(mm),0.04/1.016,导丝外径(in)(mm),无导丝（允许通过导丝外径0.038、0.97）,导丝长度(cm),N/A,导丝头弯型式及曲率半径(mm),N/A,鞘有效长度(cm),14,鞘内径(F),9/3.0mm,注射器公称容量(ml),N/A,穿刺针外径(mm),N/A,穿刺针内径(in)(mm),N/A,穿刺针有效长度(in)(mm),N/A; 405418,扩张器最大外径（F）,9.5/3.1mm,扩张器最小内径(in)(mm),0.04/1.016,导丝外径(in)(mm),无导丝（允许通过导丝外径0.038、0.97）,导丝长度(cm),N/A,导丝头弯型式及曲率半径(mm),N/A,鞘有效长度(cm),14,鞘内径(F),9.5/3.1mm,注射器公称容量(ml),N/A,穿刺针外径(mm),N/A,穿刺针内径(in)(mm),N/A,穿刺针有效长度(in)(mm),N/A; 405420,扩张器最大外径（F）,10/3.3mm,扩张器最小内径(in)(mm),0.04/1.016,导丝外径(in)(mm),无导丝（允许通过导丝外径0.038、0.97）,导丝长度(cm),N/A,导丝头弯型式及曲率半径(mm),N/A,鞘有效长度(cm),14,鞘内径(F),10/3.3mm,注射器公称容量(ml),N/A,穿刺针外径(mm),N/A,穿刺针内径(in)(mm),N/A,穿刺针有效长度(in)(mm),N/A; 405422,扩张器最大外径（F）,10.5/3.5mm,扩张器最小内径(in)(mm),0.04/1.016,导丝外径(in)(mm),无导丝（允许通过导丝外径0.038、0.97）,导丝长度(cm),N/A,导丝头弯型式及曲率半径(mm),N/A,鞘有效长度(cm),14,鞘内径(F),10.5/3.5mm,注射器公称容量(ml),N/A,穿刺针外径(mm),N/A,穿刺针内径(in)(mm),N/A,穿刺针有效长度(in)(mm),N/A; 405424,扩张器最大外径（F）,11/3.6mm,扩张器最小内径(in)(mm),0.04/1.016,导丝外径(in)(mm),无导丝（允许通过导丝外径0.038、0.97）,导丝长度(cm),N/A,导丝头弯型式及曲率半径(mm),N/A,鞘有效长度(cm),14,鞘内径(F),11/3.6mm,注射器公称容量(ml),N/A,穿刺针外径(mm),N/A,穿刺针内径(in)(mm),N/A,穿刺针有效长度(in)(mm),N/A; 405428,扩张器最大外径（F）,12/4.0mm,扩张器最小内径(in)(mm),0.04/1.016,导丝外径(in)(mm),无导丝（允许通过导丝外径0.038、0.97）,导丝长度(cm),N/A,导丝头弯型式及曲率半径(mm),N/A,鞘有效长度(cm),14,鞘内径(F),12/4.0mm,注射器公称容量(ml),N/A,穿刺针外径(mm),N/A,穿刺针内径(in)(mm),N/A,穿刺针有效长度(in)(mm),N/A; 405444,扩张器最大外径（F）,16/5.3mm,扩张器最小内径(in)(mm),0.04/1.016,导丝外径(in)(mm),无导丝（允许通过导丝外径0.038、0.97）,导丝长度(cm),N/A,导丝头弯型式及曲率半径(mm),N/A,鞘有效长度(cm),14,鞘内径(F),16/5.3mm,注射器公称容量(ml),N/A,穿刺针外径(mm),N/A,穿刺针内径(in)(mm),N/A,穿刺针有效长度(in)(mm),N/A; " 405404,扩张器最大外径（F）,6/2.0mm,扩张器最小内径(in)(mm),0.04/1.016,导丝外径(in)(mm),无导丝（允许通过导丝外径0.038、0.97）,导丝长度(cm),N/A,导丝头弯型式及曲率半径(mm),N/A,鞘有效长度(cm),14,鞘内径(F),6/2.0mm,注射器公称容量(ml),N/A,穿刺针外径(mm),N/A,穿刺针内径(in)(mm),N/A,穿刺针有效长度(in)(mm),N/A; 405408,扩张器最大外径（F）,7/2.3mm,扩张器最小内径(in)(mm),0.04/1.016,导丝外径(in)(mm),无导丝（允许通过导丝外径0.038、0.97）,导丝长度(cm),N/A,导丝头弯型式及曲率半径(mm),N/A,鞘有效长度(cm),14,鞘内径(F),7/2.3mm,注射器公称容量(ml),N/A,穿刺针外径(mm),N/A,穿刺针内径(in)(mm),N/A,穿刺针有效长度(in)(mm),N/A; 405412,扩张器最大外径（F）,8/2.6mm,扩张器最小内径(in)(mm),0.04/1.016,导丝外径(in)(mm),无导丝（允许通过导丝外径0.038、0.97）,导丝长度(cm),N/A,导丝头弯型式及曲率半径(mm),N/A,鞘有效长度(cm),14,鞘内径(F),8/2.6mm,注射器公称容量(ml),N/A,穿刺针外径(mm),N/A,穿刺针内径(in)(mm),N/A,穿刺针有效长度(in)(mm),N/A; 405416,扩张器最大外径（F）,9/3.0mm,扩张器最小内径(in)(mm),0.04/1.016,导丝外径(in)(mm),无导丝（允许通过导丝外径0.038、0.97）,导丝长度(cm),N/A,导丝头弯型式及曲率半径(mm),N/A,鞘有效长度(cm),14,鞘内径(F),9/3.0mm,注射器公称容量(ml),N/A,穿刺针外径(mm),N/A,穿刺针内径(in)(mm),N/A,穿刺针有效长度(in)(mm),N/A; 405418,扩张器最大外径（F）,9.5/3.1mm,扩张器最小内径(in)(mm),0.04/1.016,导丝外径(in)(mm),无导丝（允许通过导丝外径0.038、0.97）,导丝长度(cm),N/A,导丝头弯型式及曲率半径(mm),N/A,鞘有效长度(cm),14,鞘内径(F),9.5/3.1mm,注射器公称容量(ml),N/A,穿刺针外径(mm),N/A,穿刺针内径(in)(mm),N/A,穿刺针有效长度(in)(mm),N/A; 405420,扩张器最大外径（F）,10/3.3mm,扩张器最小内径(in)(mm),0.04/1.016,导丝外径(in)(mm),无导丝（允许通过导丝外径0.038、0.97）,导丝长度(cm),N/A,导丝头弯型式及曲率半径(mm),N/A,鞘有效长度(cm),14,鞘内径(F),10/3.3mm,注射器公称容量(ml),N/A,穿刺针外径(mm),N/A,穿刺针内径(in)(mm),N/A,穿刺针有效长度(in)(mm),N/A; 405422,扩张器最大外径（F）,10.5/3.5mm,扩张器最小内径(in)(mm),0.04/1.016,导丝外径(in)(mm),无导丝（允许通过导丝外径0.038、0.97）,导丝长度(cm),N/A,导丝头弯型式及曲率半径(mm),N/A,鞘有效长度(cm),14,鞘内径(F),10.5/3.5mm,注射器公称容量(ml),N/A,穿刺针外径(mm),N/A,穿刺针内径(in)(mm),N/A,穿刺针有效长度(in)(mm),N/A; 405424,扩张器最大外径（F）,11/3.6mm,扩张器最小内径(in)(mm),0.04/1.016,导丝外径(in)(mm),无导丝（允许通过导丝外径0.038、0.97）,导丝长度(cm),N/A,导丝头弯型式及曲率半径(mm),N/A,鞘有效长度(cm),14,鞘内径(F),11/3.6mm,注射器公称容量(ml),N/A,穿刺针外径(mm),N/A,穿刺针内径(in)(mm),N/A,穿刺针有效长度(in)(mm),N/A; 405428,扩张器最大外径（F）,12/4.0mm,扩张器最小内径(in)(mm),0.04/1.016,导丝外径(in)(mm),无导丝（允许通过导丝外径0.038、0.97）,导丝长度(cm),N/A,导丝头弯型式及曲率半径(mm),N/A,鞘有效长度(cm),14,鞘内径(F),12/4.0mm,注射器公称容量(ml),N/A,穿刺针外径(mm),N/A,穿刺针内径(in)(mm),N/A,穿刺针有效长度(in)(mm),N/A; 405444,扩张器最大外径（F）,16/5.3mm,扩张器最小内径(in)(mm),0.04/1.016,导丝外径(in)(mm),无导丝（允许通过导丝外径0.038、0.97）,导丝长度(cm),N/A,导丝头弯型式及曲率半径(mm),N/A,鞘有效长度(cm),14,鞘内径(F),16/5.3mm,注射器公称容量(ml),N/A,穿刺针外径(mm),N/A,穿刺针内径(in)(mm),N/A,穿刺针有效长度(in)(mm),N/A; 405254,扩张器最大外径（F）,9/3mm,扩张器最小内径(in)(mm),0.04/1.016,导丝外径(in)(mm),无导丝（允许通过导丝外径0.038、0.97）,导丝长度(cm),N/A,导丝头弯型式及曲率半径(mm),N/A,鞘有效长度(cm),23,鞘内径(F),9/3mm,注射器公称容量(ml),N/A,穿刺针外径(mm),N/A,穿刺针内径(in)(mm),N/A,穿刺针有效长度(in)(mm),N/A; 405256,扩张器最大外径（F）,10/3.3mm,扩张器最小内径(in)(mm),0.04/1.016,导丝外径(in)(mm),无导丝（允许通过导丝外径0.038、0.97）,导丝长度(cm),N/A,导丝头弯型式及曲率半径(mm),N/A,鞘有效长度(cm),23,鞘内径(F),10/3.3mm,注射器公称容量(ml),N/A,穿刺针外径(mm),N/A,穿刺针内径(in)(mm),N/A,穿刺针有效长度(in)(mm),N/A; 405258,扩张器最大外径（F）,11/3.6mm,扩张器最小内径(in)(mm),0.04/1.016,导丝外径(in)(mm),无导丝（允许通过导丝外径0.038、0.97）,导丝长度(cm),N/A,导丝头弯型式及曲率半径(mm),N/A,鞘有效长度(cm),23,鞘内径(F),11/3.6mm,注射器公称容量(ml),N/A,穿刺针外径(mm),N/A,穿刺针内径(in)(mm),N/A,穿刺针有效长度(in)(mm),N/A; 405259,扩张器最大外径（F）,12/4mm,扩张器最小内径(in)(mm),0.04/1.016,导丝外径(in)(mm),无导丝（允许通过导丝外径0.038、0.97）,导丝长度(cm),N/A,导丝头弯型式及曲率半径(mm),N/A,鞘有效长度(cm),23,鞘内径(F),12/4mm,注射器公称容量(ml),N/A,穿刺针外径(mm),N/A,穿刺针内径(in)(mm),N/A,穿刺针有效长度(in)(mm),N/A; 405269,扩张器最大外径（F）,7/2.3mm,扩张器最小内径(in)(mm),0.04/1.016,导丝外径(in)(mm),无导丝（允许通过导丝外径0.038、0.97）,导丝长度(cm),N/A,导丝头弯型式及曲率半径(mm),N/A,鞘有效长度(cm),23,鞘内径(F),7/2.3mm,注射器公称容量(ml),N/A,穿刺针外径(mm),N/A,穿刺针内径(in)(mm),N/A,穿刺针有效长度(in)(mm),N/A; 405270,扩张器最大外径（F）,8/2.6mm,扩张器最小内径(in)(mm),0.04/1.016,导丝外径(in)(mm),无导丝（允许通过导丝外径0.038、0.97）,导丝长度(cm),N/A,导丝头弯型式及曲率半径(mm),N/A,鞘有效长度(cm),23,鞘内径(F),,8/2.6mm,注射器公称容量(ml),N/A,穿刺针外径(mm),N/A,穿刺针内径(in)(mm),N/A,穿刺针有效长度(in)(mm),N/A; | 撕开鞘由导管鞘和扩张器组成，部分型号有导丝、注射器、穿刺针。制造材料为：导管鞘：高密度聚乙烯；扩张器：高密度聚乙烯；导丝：304不锈钢；注射器：聚丙烯；穿刺针针管：304不锈钢、座：聚丙烯。产品经环氧乙烷灭菌，一次性使用。 | 用于引导导管进入血管。 | "导管鞘 1. 按照标准、公认的操作规程穿刺血管并插入导丝。 注释：穿刺针上可能会连接一个注射器，在插入过程中起辅助支撑作用，并帮助观察静脉回流。 注释：保留适量导丝暴露在体外。（暴露在外的导丝部分的长度应该大于经皮穿刺导管鞘组件的长度。） 2. 通过暴露在外的导丝将扩张器导管鞘组件旋扭推送入血管。 注意：不得因疏忽大意，而将导丝完全推送进患者体内。 3. 抽出血管扩张器和导丝，将导管鞘留在原位。用拇指堵住鞘管暴露端的孔口，以减少抽吸空气和/或减 少失血。 4. 插入并推送电极导管。 5. 推送电极导管后，从血管中抽出导管鞘时，分开导管鞘手柄并撕开鞘管。操作时务必小心，切勿在此 过程中抽出导管。（见注意事项） 使用说明建议 导管鞘穿刺针 1. 采用正确的无菌技术。 2. 将穿刺针鞘管组件插入血管并观察静脉回流。 3. 退出穿刺针，并将导管鞘留在原位。用拇指堵住导管鞘暴露端的孔口，以减少吸入的空气和/或减少失 血。 注意：切勿在鞘管仍在血管中时，重新插入穿刺针。 4. 插入并推送电极导管。 5. 推送电极导管后，从血管中抽出导管鞘时，分开导管鞘手柄并撕开鞘管。操作时务必小心，切勿在此 过程中抽出导管。（见注意事项） 注释：符号部分包含产品标签上可能使用的所有符号。产品根据要求粘贴标签。" | 撕开鞘由导管鞘和扩张器组成，部分型号有导丝、注射器、穿刺针。制造材料为：导管鞘：高密度聚乙烯；扩张器：高密度聚乙烯；导丝：304不锈钢；注射器：聚丙烯；穿刺针针管：304不锈钢、座：聚丙烯。产品经环氧乙烷灭菌，一次性使用。 |  | 2020-12-23 |  | 国械注进20153774188
1 | L00000000076 | 起搏器 |  | L00000000076 |  | 植入式心脏起搏器（商品名：Altrua） | 1 | 盒 | 进口 | [12 empty] | 聚安酯、钛、硅胶和掺铂硅胶 |  | 宽 x 高 x 深 (cm) 4.4x 4.2x 0.8 重量 (g) 25.4 体积 (cm3) 10.8 |  |  | Boston Scientific Corporation | 00785 | Altrua S503 DDD | [11 empty] | Ⅲ类 | [6 empty] | 国械药监械（进）字2014第3210207号 | Boston Scientific Corporation |  |  | 波科国际医疗贸易（上海）有限公司 |  | 植入式心脏起搏器（商品名：Altrua） | S503 S209 | 由脉冲发生器和扭矩扳手组成。 | 用于植入人体治疗心动过缓、改善心功能，可提供频率适应性治疗，具体适应症见说明书。 | 1. 将起搏器放入皮下囊袋处。 警告：如果起搏是单极的，要确保在起搏器窗口与皮下组织之间确立了永久接触。否则， 起搏器可能不会正常运行。 2. 用ECG 验证起搏器的运行。如果患者自身心率高于程控设置频率，用磁铁暂时将起搏 器切换到100 min-1 的非同步磁频率。如果未显示出正常起搏和/ 或感知，将导线与起 搏器断开，目视检查连接器和电极导管。必要时，重新检测导线。信号不足可能表明 电极导管脱位，可能必须进行导线重置。 3. 将起搏器缝合到适当的位置。用起搏器顶部中的缝合孔将起搏器固定在皮下囊袋处。 注意： • 将替换起搏器植入以前曾放过较大装置的皮下囊袋可能导致囊袋滞留气泡、移动、 糜烂或装置与组织之间的接触不良。用无菌盐溶液充满囊袋可降低囊袋滞留气泡和 接触不良的可能性。将装置缝合到位可减少移动和糜烂的可能性。 • 缝合皮下囊袋之前，要保证固定螺钉已充分紧固，且起搏器可正常运行。 | 由脉冲发生器和扭矩扳手组成。 |  | 2018-01-06 |  | YZB/USA 7779-2013《植入式心脏起搏器》
1 | L00000000081 | 起搏器 |  | L00000000081 |  | 植入式心脏起搏器（商品名：ADVANTIO） | 台 | 盒 | 进口 | [12 empty] | 聚安酯、钛、硅胶和掺铂硅胶 |  | 宽 x 高 x 深 (cm) 4.45 x 5.56 x 0.75 重量 (g) 32 体积 (cm3) 14 |  |  | Boston Scientific Corporation | 00785 | DRL-J064 | [11 empty] | Ⅲ类 | [6 empty] | 国械注进20143216199 | Boston Scientific Corporation |  |  | 波科国际医疗贸易（上海）有限公司 |  | 植入式心脏起搏器（商品名：ADVANTIO） | J064 J063 | 由脉冲发生器和扭矩扳手组成。 | 用于提供心动过缓起搏和频率适应性起搏，以治疗缓慢性心律失常，具体适应症见说明书。 | 步骤 A：检查设备 步骤 B：询问和检查脉冲发生器 步骤 C：植入电极导线系统 步骤 D：进行基线测量 步骤 E：制备植入囊袋 步骤 F：将电极导线连接到脉冲发生器 | 由脉冲发生器和扭矩扳手组成。 |  | 2019-05-21 |  | 无
1 | L00000000082 | 起搏器 |  | L00000000082 |  | 植入式心脏起搏器（商品名：ADVANTIO） | 台 | 盒 | 进口 | [12 empty] | 聚安酯、钛、硅胶和掺铂硅胶 |  | 宽 x 高 x 深 (cm)： 4.45 x 4.57 x 0.75 体积 (cm 3)：11.5 重量（克）：23.5 |  |  | Boston Scientific Corporation | 00785 | SR-J062 | [11 empty] | Ⅲ类 | [6 empty] | 国械注进20143216199 | Boston Scientific Corporation |  |  | 波科国际医疗贸易（上海）有限公司 |  | 植入式心脏起搏器（商品名：ADVANTIO） | SR | 由脉冲发生器和扭矩扳手组成。 | 用于提供心动过缓起搏和频率适应性起搏，以治疗缓慢性心律失常。 | 步骤 A：检查设备 步骤 B：询问和检查脉冲发生器 步骤 C：植入电极导线系统 步骤 D：进行基线测量 步骤 E：制备植入囊袋 步骤 F：将电极导线连接到脉冲发生器 | 由脉冲发生器和扭矩扳手组成。 |  | 2019-05-21 |  | YZB/USA CRM-059-2012
1 | L00000000086 | 起搏器 |  | L00000000086 |  | 植入式心脏起搏器(商品名:Advisa DR MRI SureScan/Advisa DR) | 台 | 盒 | 进口 | [12 empty] | 钛合金 |  | 重量22克,体积12.7CC,兼容MRI检查的SureScan技术,配合美敦力5086电极导线；肺水肿心衰监测；心房超速起搏治疗,可以对于患者房速进行及时的干预治疗；更清晰、真实的患者心电图记录；数字化的平台,检测更准确,储存容量更大 |  |  | Medtronic Inc. | 01311 | EN1DR01 | [11 empty] | Ⅲ类 | [6 empty] | 国械注进20153212749 | Medtronic Inc. |  |  | 美敦力（上海）管理有限公司 |  | 植入式心脏起搏器(商品名：Ensura DR MRI SureScan) | EN1DR01 | 起搏器由脉冲发生器(含电极连接器内腔接口)和小螺丝刀组成。本起搏器不含电极导线。产品采用IS-1接口。电池型号Delta26H,银锂电池,标称电压3.2V。脉冲发生器外壳材料为钛合金,黏合剂为硅橡胶,连接器内腔接口模块为75D聚氨酯,连接器内腔接口的开口扣眼为ETR硅橡胶。产品具体性能规格详见产品标准。 | 起该起搏器适用于恢复生理心率、改善心脏输出量、防止病症发生或预防由心脏搏动形成或传导紊乱而导致的心律失常。 | 适用于恢复生理心率、改善心脏输出量、防止病症发生或预防由心脏搏动形成或传导紊乱而导致的心律失常。 | 起搏器由脉冲发生器(含电极连接器内腔接口)和小螺丝刀组成。本起搏器不含电极导线。产品采用IS-1接口。电池型号Delta26H,银锂电池,标称电压3.2V。脉冲发生器外壳材料为钛合金,黏合剂为硅橡胶,连接器内腔接口模块为75D聚氨酯,连接器内腔接口的开口扣眼为ETR硅橡胶。产品具体性能规格详见产品标准。 |  | 2020-09-07 |  | YZB/USA 2517-2011《植入式心脏起搏器》
1 | L00000000089 | 起搏器 |  | L00000000089 |  | CapSure Fix MRI 起搏电极主动导线 | 根 | 盒 | 进口 | [12 empty] | 铂合金 |  | 电极材料为硅树脂,螺旋电极头,电极头表面积5.7mm2,电极导线外径8.6,电极带激素,有阻抗测试功能,有电池状态测试功能,配套支持MRI检查的心脏起搏器使用 |  |  | Medtronic Inc. | 01311 | 5086MRI52 | [11 empty] | Ⅲ类 | [6 empty] | 国食药监械(进)字2013第3214759号 | Medtronic Inc. |  |  | 美敦力（上海）管理有限公司 |  | 起搏电极导线(商品名:CapSure FixMRI SureScan) | 电极材料为硅树脂,螺旋电极头,电极头表面积5.7mm2,电极导线外径8.6,电极带激素,有阻抗测试功能,有电池状态测试功能,配套支持MRI检查的心脏起搏器使用 | 由电极体和附件组成，附件包括：固定套管、钢丝、旋转工具、静脉拉钩、备用钢丝、固定夹组成。 | 由电极体和附件组成，附件包括：固定套管、钢丝、旋转工具、静脉拉钩、备用钢丝、固定夹组成。 | 作为心脏起搏系统的一部分，设计与起搏器一起使用。该电极导线可用于要求植入式心房或心室单腔或双腔起搏系统的用途。 | 由电极体和附件组成，附件包括：固定套管、钢丝、旋转工具、静脉拉钩、备用钢丝、固定夹组成。 |  | 2017-11-03 |  | YZB/USA 6130-2013《起搏电极导线》
1 | L00000000090 | 起搏器 |  | L00000000090 |  | CapSure Fix MRI 起搏电极主动导线 | 根 | 盒 | 进口 | [12 empty] | 铂合金 |  | 电极材料为硅树脂,螺旋电极头,电极头表面积5.7mm2,电极导线外径8.6,电极带激素,有阻抗测试功能,有电池状态测试功能,配套支持MRI检查的心脏起搏器使用 |  |  | Medtronic Inc. | 01311 | 5086MRI58 | [11 empty] | Ⅲ类 | [6 empty] | 国食药监械(进)字2013第3214759号 | Medtronic Inc. |  |  | 美敦力（上海）管理有限公司 |  | 起搏电极导线(商品名:CapSure FixMRI SureScan) | 电极材料为硅树脂,螺旋电极头,电极头表面积5.7mm2,电极导线外径8.6,电极带激素,有阻抗测试功能,有电池状态测试功能,配套支持MRI检查的心脏起搏器使用 | 由电极体和附件组成，附件包括：固定套管、钢丝、旋转工具、静脉拉钩、备用钢丝、固定夹组成。 | 由电极体和附件组成，附件包括：固定套管、钢丝、旋转工具、静脉拉钩、备用钢丝、固定夹组成。 | 作为心脏起搏系统的一部分，设计与起搏器一起使用。该电极导线可用于要求植入式心房或心室单腔或双腔起搏系统的用途。 | 由电极体和附件组成，附件包括：固定套管、钢丝、旋转工具、静脉拉钩、备用钢丝、固定夹组成。 |  | 2017-11-03 |  | YZB/USA 6130-2013《起搏电极导线》
1 | L00000000094 | 起搏器 |  | L00000000094 |  | 锁定探针 | 根 | 包 | 进口 | [12 empty] | 该产品由探针，探针控制丝，鞘管和把手组成，探针控制丝由镍铬合金材料制成。 其他组件由304不锈钢组成。 |  | 长140cm |  |  | 库克公司Cook Incorporated | 01253 | LR-OFA01 | [11 empty] | Ⅲ类 | [6 empty] | 国食药监械(进)字2013第3771583号 | 库克公司Cook Incorporated |  |  | 库克（中国）医疗贸易有限公司 |  | 锁定探针（商品名：Liberator） | LR-OFA01 | 该产品由探针、探针控制丝、鞘管和把手组成。探针控制丝由镍铬合金材料制成，其他组件由304不锈钢材料制成。环氧乙烷灭菌，一次性使用。 | 该产品用于需要经皮取出（中空的）心脏电极、留置导管和异物。 | 取出电极，暴露电极导线的内圈，检查电极内腔的通常度。先用普通导丝插入内腔保证内腔的通畅。在透视监测下插入锁定探针制至到电极顶端。将探针锁定。 | 该产品由探针、探针控制丝、鞘管和把手组成。探针控制丝由镍铬合金材料制成，其他组件由304不锈钢材料制成。环氧乙烷灭菌，一次性使用。 |  | 2017-04-16 |  | YZB/USA 1213-2013
1 | L00000000098 | 起搏器 |  | L00000000098 |  | 植入式心脏起搏器（商品名：Altrua） | 台 | 盒 | 进口 | [12 empty] | 聚安酯、钛、硅胶和掺铂硅胶 |  | 宽 x 高 x 深 (cm) 4.3x4.9x0.8 重量 (g) 29.6 体积 (cm3) 12.1 |  |  | Boston Scientific Corporation | 00785 | Altrua S606 DDDRL | [11 empty] | Ⅲ类 | [6 empty] | 国械药监械（进）字2014第3210207号 | Boston Scientific Corporation |  |  | 波科国际医疗贸易（上海）有限公司 |  | 植入式心脏起搏器（商品名：Altrua） | S502 S606 S404 | 由脉冲发生器和扭矩扳手组成。 | 用于植入人体治疗心动过缓、改善心功能，可提供频率适应性治疗，具体适应症见说明书。 | 1. 将起搏器放入皮下囊袋处。 警告：如果起搏是单极的，要确保在起搏器窗口与皮下组织之间确立了永久接触。否则， 起搏器可能不会正常运行。 2. 用ECG 验证起搏器的运行。如果患者自身心率高于程控设置频率，用磁铁暂时将起搏 器切换到100 min-1 的非同步磁频率。如果未显示出正常起搏和/ 或感知，将导线与起 搏器断开，目视检查连接器和电极导管。必要时，重新检测导线。信号不足可能表明 电极导管脱位，可能必须进行导线重置。 3. 将起搏器缝合到适当的位置。用起搏器顶部中的缝合孔将起搏器固定在皮下囊袋处。 注意： • 将替换起搏器植入以前曾放过较大装置的皮下囊袋可能导致囊袋滞留气泡、移动、 糜烂或装置与组织之间的接触不良。用无菌盐溶液充满囊袋可降低囊袋滞留气泡和 接触不良的可能性。将装置缝合到位可减少移动和糜烂的可能性。 • 缝合皮下囊袋之前，要保证固定螺钉已充分紧固，且起搏器可正常运行。 | 由脉冲发生器和扭矩扳手组成。 |  | 2018-01-06 |  | YZB/USA 7999-2013
1 | L00000000099 | 起搏器 |  | L00000000099 |  | 植入式心脏起搏器（商品名：Altrua） | 台 | 盒 | 进口 | [12 empty] | 聚安酯、钛、硅胶和掺铂硅胶 |  | 宽 x 高 x 深 (cm) 4.3x4.9x0.8 重量 (g) 29.6 体积 (cm3) 12.1 |  |  | Boston Scientific Corporation | 00785 | Altrua S404 DDDRL | [11 empty] | Ⅲ类 | [6 empty] | 国械药监械（进）字2014第3210207号 | Boston Scientific Corporation |  |  | 波科国际医疗贸易（上海）有限公司 |  | 植入式心脏起搏器（商品名：Altrua） | S502 S606 S404 | 由脉冲发生器和扭矩扳手组成。 | 用于植入人体治疗心动过缓、改善心功能，可提供频率适应性治疗，具体适应症见说明书。 | 1. 将起搏器放入皮下囊袋处。 警告：如果起搏是单极的，要确保在起搏器窗口与皮下组织之间确立了永久接触。否则， 起搏器可能不会正常运行。 2. 用ECG 验证起搏器的运行。如果患者自身心率高于程控设置频率，用磁铁暂时将起搏 器切换到100 min-1 的非同步磁频率。如果未显示出正常起搏和/ 或感知，将导线与起 搏器断开，目视检查连接器和电极导管。必要时，重新检测导线。信号不足可能表明 电极导管脱位，可能必须进行导线重置。 3. 将起搏器缝合到适当的位置。用起搏器顶部中的缝合孔将起搏器固定在皮下囊袋处。 注意： • 将替换起搏器植入以前曾放过较大装置的皮下囊袋可能导致囊袋滞留气泡、移动、 糜烂或装置与组织之间的接触不良。用无菌盐溶液充满囊袋可降低囊袋滞留气泡和 接触不良的可能性。将装置缝合到位可减少移动和糜烂的可能性。 • 缝合皮下囊袋之前，要保证固定螺钉已充分紧固，且起搏器可正常运行。 | 由脉冲发生器和扭矩扳手组成。 |  | 2018-01-06 |  | YZB/USA 7999-2013
1 | L00000000100 | 起搏器 |  | L00000000100 |  | 植入式心脏起搏器（商品名：Altrua） | 1 | 盒 | 进口 | [12 empty] | 聚安酯、钛、硅胶和掺铂硅胶 |  | 宽 x 高 x 深 (cm) 4.3x 4.8x 0.8 重量 (g) 29.6 体积 (cm3) 12.1 |  |  | Boston Scientific Corporation | 00785 | Altrua S209 DDDL | [11 empty] | Ⅲ类 | [6 empty] | 国械药监械（进）字2014第3210207号 | Boston Scientific Corporation |  |  | 波科国际医疗贸易（上海）有限公司 |  | 植入式心脏起搏器（商品名：Altrua） | S503 S209 | 由脉冲发生器和扭矩扳手组成。 | 用于植入人体治疗心动过缓、改善心功能，可提供频率适应性治疗，具体适应症见说明书。 | 1. 将起搏器放入皮下囊袋处。 警告：如果起搏是单极的，要确保在起搏器窗口与皮下组织之间确立了永久接触。否则， 起搏器可能不会正常运行。 2. 用ECG 验证起搏器的运行。如果患者自身心率高于程控设置频率，用磁铁暂时将起搏 器切换到100 min-1 的非同步磁频率。如果未显示出正常起搏和/ 或感知，将导线与起 搏器断开，目视检查连接器和电极导管。必要时，重新检测导线。信号不足可能表明 电极导管脱位，可能必须进行导线重置。 3. 将起搏器缝合到适当的位置。用起搏器顶部中的缝合孔将起搏器固定在皮下囊袋处。 注意： • 将替换起搏器植入以前曾放过较大装置的皮下囊袋可能导致囊袋滞留气泡、移动、 糜烂或装置与组织之间的接触不良。用无菌盐溶液充满囊袋可降低囊袋滞留气泡和 接触不良的可能性。将装置缝合到位可减少移动和糜烂的可能性。 • 缝合皮下囊袋之前，要保证固定螺钉已充分紧固，且起搏器可正常运行。 | 由脉冲发生器和扭矩扳手组成。 |  | 2018-01-06 |  | YZB/USA 7779-2013《植入式心脏起搏器》
1 | L00000000107 | 起搏器 |  | L00000000107 |  | 植入式心脏起搏器（商品名：Altrua） | 台 | 盒 | 进口 | [12 empty] | 聚安酯、钛、硅胶和掺铂硅胶 |  | 尺寸（长 × 高 ×宽） （mm）：42 x 42 x 8 容积（cc）：10.1 重量（g）：23.6 |  |  | Boston Scientific Corporation | 00785 | Altrua S201 SR | [11 empty] | Ⅲ类 | [6 empty] | 国械药监械（进）字2014第3210207号 | Boston Scientific Corporation |  |  | 波科国际医疗贸易（上海）有限公司 |  | 植入式心脏起搏器（商品名：Altrua） | Altrua S201 Altrua S206 | 由脉冲发生器和扭矩扳手组成。 | 用于植入人体治疗心动过缓、改善心功能，可提供频率适应性治疗，具体适应症见说明书。 | 1. 将起搏器放入皮下囊袋处。 警告：如果起搏是单极的，要确保在起搏器窗口与皮下组织之间确立了永久接触。否则， 起搏器可能不会正常运行。 2. 用ECG 验证起搏器的运行。如果患者自身心率高于程控设置频率，用磁铁暂时将起搏 器切换到100 min-1 的非同步磁频率。如果未显示出正常起搏和/ 或感知，将导线与起 搏器断开，目视检查连接器和电极导管。必要时，重新检测导线。信号不足可能表明 电极导管脱位，可能必须进行导线重置。 3. 将起搏器缝合到适当的位置。用起搏器顶部中的缝合孔将起搏器固定在皮下囊袋处。 注意： • 将替换起搏器植入以前曾放过较大装置的皮下囊袋可能导致囊袋滞留气泡、移动、 糜烂或装置与组织之间的接触不良。用无菌盐溶液充满囊袋可降低囊袋滞留气泡和 接触不良的可能性。将装置缝合到位可减少移动和糜烂的可能性。 • 缝合皮下囊袋之前，要保证固定螺钉已充分紧固，且起搏器可正常运行。 | 由脉冲发生器和扭矩扳手组成。 |  | 2018-01-06 |  | YZB/USA 7779-2013《植入式心脏起搏器》
1 | L00000000110 | 起搏器 |  | L00000000110 |  | 导引导管（商品名:ACUITY Break-Away） | 套 | 盒 | 进口 | [12 empty] | 聚氨酯 |  | Acuity Break-Away 8F CS-EH 工作长度：49cm，总长度：55cm |  |  | Boston Scientific Corporation | 00785 | 7068 | [11 empty] | Ⅲ类 | [6 empty] | 国械药监械（进）字2012第3772917号 | Boston Scientific Corporation |  |  | 波科国际医疗贸易（上海）有限公司 |  | 导引导管（商品名:ACUITY Break-Away） | Acuity Break-Away8F:工作长度49/54cm，总长度55/61cm6F：工作长度63/68cm，总长度70/75cm | 由导引导管、通用导管切开刀片、导引器和导丝扭转装置组成。导管分为8F和6F直径两种规格，其中8F导引导管可以单独使用，也可以与6F的导引导管配合使用。产品环氧乙烷灭菌，一次性使用。 | 用于进入冠状静脉系统。可单独使用一个递送导管（8F），也可以同时使用两个递送导管（8F和6F）。该产品可用作递送造影剂和器械的通路，例如将植入式冠状静脉导线插入到冠状静脉系统中。 | 将连接器工具连接到电极导线上 插入钢丝 操作固定螺旋 插入电极导线 将电极导线放入右心室 电极导线固定 检查电极导线稳定性 重新放置电极导线 评估电极导线性能 连接到脉冲发生器 电学性能 心律转复测试 固定电极导线 通过隧道引入电极导线 | 由导引导管、通用导管切开刀片、导引器和导丝扭转装置组成。导管分为8F和6F直径两种规格，其中8F导引导管可以单独使用，也可以与6F的导引导管配合使用。产品环氧乙烷灭菌，一次性使用。 |  | 2016-08-13 |  | YZB/USA 2136-2012《导引导管》
1 | L00000000111 | 起搏器 |  | L00000000111 |  | 植入式心脏起搏器（商品名：Altrua） | 台 | 盒 | 进口 | [12 empty] | 聚安酯、钛、硅胶和掺铂硅胶 |  | 长：42 mm 高:42mm 宽:8mm 容积（cc）：10.1 重量2（g）：23.6 |  |  | Boston Scientific Corporation | 00785 | Altrua S206 SSI | [11 empty] | Ⅲ类 | [6 empty] | 国械药监械（进）字2014第3210207号 | Boston Scientific Corporation |  |  | 波科国际医疗贸易（上海）有限公司 |  | 植入式心脏起搏器（商品名：Altrua） | Altrua S206 SSI | 由脉冲发生器和扭矩扳手组成。 | 用于植入人体治疗心动过缓、改善心功能，可提供频率适应性治疗，具体适应症见说明书。 | 1. 将起搏器放入皮下囊袋处。 警告：如果起搏是单极的，要确保在起搏器窗口与皮下组织之间确立了永久接触。否则， 起搏器可能不会正常运行。 2. 用ECG 验证起搏器的运行。如果患者自身心率高于程控设置频率，用磁铁暂时将起搏 器切换到100 min-1 的非同步磁频率。如果未显示出正常起搏和/ 或感知，将导线与起 搏器断开，目视检查连接器和电极导管。必要时，重新检测导线。信号不足可能表明 电极导管脱位，可能必须进行导线重置。 3. 将起搏器缝合到适当的位置。用起搏器顶部中的缝合孔将起搏器固定在皮下囊袋处。 注意： • 将替换起搏器植入以前曾放过较大装置的皮下囊袋可能导致囊袋滞留气泡、移动、 糜烂或装置与组织之间的接触不良。用无菌盐溶液充满囊袋可降低囊袋滞留气泡和 接触不良的可能性。将装置缝合到位可减少移动和糜烂的可能性。 • 缝合皮下囊袋之前，要保证固定螺钉已充分紧固，且起搏器可正常运行。 | 由脉冲发生器和扭矩扳手组成。 |  | 2018-01-06 |  | YZB/USA 7779-2013《植入式心脏起搏器》
1 | L00000000115 | 起搏器 |  | L00000000115 |  | 植入式心脏起搏器（商品名：Altrua） | 台 | 盒 | 进口 | [12 empty] | 聚安酯、钛、硅胶和掺铂硅胶 |  | Altrua S502 DDDR 尺寸（cm）：42 x 44 x 8 容积（cc）：10.8 重量（g）：25.4 仅连接IS-1 |  |  | Boston Scientific Corporation | 00785 | Altrua S502 DDDR | [11 empty] | Ⅲ类 | [6 empty] | 国械药监械（进）字2014第3210207号 | Boston Scientific Corporation |  |  | 波科国际医疗贸易（上海）有限公司 |  | 植入式心脏起搏器（商品名：Altrua） | S502 S606 S404 | 由脉冲发生器和扭矩扳手组成。 | 用于植入人体治疗心动过缓、改善心功能，可提供频率适应性治疗，具体适应症见说明书。 | 1. 将起搏器放入皮下囊袋处。 警告：如果起搏是单极的，要确保在起搏器窗口与皮下组织之间确立了永久接触。否则， 起搏器可能不会正常运行。 2. 用ECG 验证起搏器的运行。如果患者自身心率高于程控设置频率，用磁铁暂时将起搏 器切换到100 min-1 的非同步磁频率。如果未显示出正常起搏和/ 或感知，将导线与起 搏器断开，目视检查连接器和电极导管。必要时，重新检测导线。信号不足可能表明 电极导管脱位，可能必须进行导线重置。 3. 将起搏器缝合到适当的位置。用起搏器顶部中的缝合孔将起搏器固定在皮下囊袋处。 注意： • 将替换起搏器植入以前曾放过较大装置的皮下囊袋可能导致囊袋滞留气泡、移动、 糜烂或装置与组织之间的接触不良。用无菌盐溶液充满囊袋可降低囊袋滞留气泡和 接触不良的可能性。将装置缝合到位可减少移动和糜烂的可能性。 • 缝合皮下囊袋之前，要保证固定螺钉已充分紧固，且起搏器可正常运行。 | 由脉冲发生器和扭矩扳手组成。 |  | 2018-01-06 |  | YZB/USA 7999-2013
1 | L00000000133 | 起搏器 |  | L00000000133 |  | 针眼圈套器套装 | 套 | 包 | 进口 | [12 empty] | 针眼圈套器由圈套，鞘管，内鞘管，接头和手柄组成。 套装有针眼圈套器，穿刺针，导丝，注射器和血管鞘组成。材料：针眼圈套器，鞘管： 含三氧化二铋的特氟龙，圈套：304不锈钢，手柄：塑料，接头：聚碳酸酯，内鞘管是含三氧化二铋的特氟龙和聚碳酸酯。血 |  | 网篮直径20cm,外鞘管直径16Fr,长度94cm |  |  | 库克公司（Cook Incorporated） | 01253 | LR-NES002 | [11 empty] | Ⅲ类 | [6 empty] | 国食药监械(进)字2013第3771001号 | 库克公司（Cook Incorporated） |  |  | 库克（中国）医疗贸易有限公司 |  | 针眼圈套器套装 | LR-NES541,LR-NES001,LR-NES002,LR-SSN001,LR-SSN002 | 针眼圈套器由套圈、鞘管、内鞘管、接头和手柄构成。套装由针眼圈套器、穿刺针、导丝、注射器和血管鞘组成。材料：针眼圈套器：鞘管：含三氧化二铋的特氟隆，套圈：304不锈钢，手柄：塑料，接头：聚碳酸酯，内鞘管：含三氧化二铋的特氟隆及聚碳酸酯；血管鞘：扩张器：聚乙烯，鞘管：含三氧化二铋的特氟隆，接头：聚碳酸酯。导丝材料为304不锈钢，涂覆有特氟隆涂层。穿刺针材料为304不锈钢及聚碳酸酯。环氧乙烷灭菌，产品一次性使用。 | 该产品被设计用于经皮回收导管、心脏电极、导管或导丝断片和其他异物。 | 1. 采用seldinger 技术。将无菌导丝送到血管。透视引导下插入16F的血管鞘。将针眼圈套器插入已经送到血管的16F的血管鞘。 透视引导下推送。使内鞘露出16F的血管鞘，靠近待取异物。 透视监控下撤回内鞘，露出针眼，针眼会逐渐打开，弯曲形成其预定形状。当针眼环到达滞留的异物周围，将黑色指柄推到底。锁住异物。确认锁住异物后，撤回12F的内鞘。把异物从16F的外鞘管中取出。同法处理其他异物。 | 针眼圈套器由套圈、鞘管、内鞘管、接头和手柄构成。套装由针眼圈套器、穿刺针、导丝、注射器和血管鞘组成。材料：针眼圈套器：鞘管：含三氧化二铋的特氟隆，套圈：304不锈钢，手柄：塑料，接头：聚碳酸酯，内鞘管：含三氧化二铋的特氟隆及聚碳酸酯；血管鞘：扩张器：聚乙烯，鞘管：含三氧化二铋的特氟隆，接头：聚碳酸酯。导丝材料为304不锈钢，涂覆有特氟隆涂层。穿刺针材料为304不锈钢及聚碳酸酯。环氧乙烷灭菌，产品一次性使用。 |  | 2017-03-11 |  | YZB/USA 0426-2013
1 | L00000000134 | 起搏器 |  | L00000000134 |  | 针眼圈套器套装 | 套 | 包 | 进口 | [12 empty] | 针眼圈套器由圈套，鞘管，内鞘管，接头和手柄组成。 套装有针眼圈套器，穿刺针，导丝，注射器和血管鞘组成。材料：针眼圈套器，鞘管： 含三氧化二铋的特氟龙，圈套：304不锈钢，手柄：塑料，接头：聚碳酸酯，内鞘管是含三氧化二铋的特氟龙和聚碳酸酯。血 |  | 网篮直径13cm,无外鞘管,长度94cm |  |  | 库克公司（Cook Incorporated） | 01253 | LR-SSN001 | [11 empty] | Ⅲ类 | [6 empty] | 国食药监械(进)字2013第3771001号 | 库克公司（Cook Incorporated） |  |  | 库克（中国）医疗贸易有限公司 |  | 针眼圈套器套装 | LR-NES541,LR-NES001,LR-NES002,LR-SSN001,LR-SSN002 | 针眼圈套器由套圈、鞘管、内鞘管、接头和手柄构成。套装由针眼圈套器、穿刺针、导丝、注射器和血管鞘组成。材料：针眼圈套器：鞘管：含三氧化二铋的特氟隆，套圈：304不锈钢，手柄：塑料，接头：聚碳酸酯，内鞘管：含三氧化二铋的特氟隆及聚碳酸酯；血管鞘：扩张器：聚乙烯，鞘管：含三氧化二铋的特氟隆，接头：聚碳酸酯。导丝材料为304不锈钢，涂覆有特氟隆涂层。穿刺针材料为304不锈钢及聚碳酸酯。环氧乙烷灭菌，产品一次性使用。 | 该产品被设计用于经皮回收导管、心脏电极、导管或导丝断片和其他异物。 | 1. 采用seldinger 技术。将无菌导丝送到血管。透视引导下插入16F的血管鞘。将针眼圈套器插入已经送到血管的16F的血管鞘。 透视引导下推送。使内鞘露出16F的血管鞘，靠近待取异物。 透视监控下撤回内鞘，露出针眼，针眼会逐渐打开，弯曲形成其预定形状。当针眼环到达滞留的异物周围，将黑色指柄推到底。锁住异物。确认锁住异物后，撤回12F的内鞘。把异物从16F的外鞘管中取出。同法处理其他异物。 | 针眼圈套器由套圈、鞘管、内鞘管、接头和手柄构成。套装由针眼圈套器、穿刺针、导丝、注射器和血管鞘组成。材料：针眼圈套器：鞘管：含三氧化二铋的特氟隆，套圈：304不锈钢，手柄：塑料，接头：聚碳酸酯，内鞘管：含三氧化二铋的特氟隆及聚碳酸酯；血管鞘：扩张器：聚乙烯，鞘管：含三氧化二铋的特氟隆，接头：聚碳酸酯。导丝材料为304不锈钢，涂覆有特氟隆涂层。穿刺针材料为304不锈钢及聚碳酸酯。环氧乙烷灭菌，产品一次性使用。 |  | 2017-03-11 |  | YZB/USA 0426-2013
1 | L00000000135 | 起搏器 |  | L00000000135 |  | 针眼圈套器套装 | 套 | 包 | 进口 | [12 empty] | 针眼圈套器由圈套，鞘管，内鞘管，接头和手柄组成。 套装有针眼圈套器，穿刺针，导丝，注射器和血管鞘组成。材料：针眼圈套器，鞘管： 含三氧化二铋的特氟龙，圈套：304不锈钢，手柄：塑料，接头：聚碳酸酯，内鞘管是含三氧化二铋的特氟龙和聚碳酸酯。血 |  | 网篮直径20cm,无外鞘管,长度94cm |  |  | 库克公司（Cook Incorporated） | 01253 | LR-SSN002 | [11 empty] | Ⅲ类 | [6 empty] | 国食药监械(进)字2013第3771001号 | 库克公司（Cook Incorporated） |  |  | 库克（中国）医疗贸易有限公司 |  | 针眼圈套器套装 | LR-NES541,LR-NES001,LR-NES002,LR-SSN001,LR-SSN002 | 针眼圈套器由套圈、鞘管、内鞘管、接头和手柄构成。套装由针眼圈套器、穿刺针、导丝、注射器和血管鞘组成。材料：针眼圈套器：鞘管：含三氧化二铋的特氟隆，套圈：304不锈钢，手柄：塑料，接头：聚碳酸酯，内鞘管：含三氧化二铋的特氟隆及聚碳酸酯；血管鞘：扩张器：聚乙烯，鞘管：含三氧化二铋的特氟隆，接头：聚碳酸酯。导丝材料为304不锈钢，涂覆有特氟隆涂层。穿刺针材料为304不锈钢及聚碳酸酯。环氧乙烷灭菌，产品一次性使用。 | 该产品被设计用于经皮回收导管、心脏电极、导管或导丝断片和其他异物。 | 1. 采用seldinger 技术。将无菌导丝送到血管。透视引导下插入16F的血管鞘。将针眼圈套器插入已经送到血管的16F的血管鞘。 透视引导下推送。使内鞘露出16F的血管鞘，靠近待取异物。 透视监控下撤回内鞘，露出针眼，针眼会逐渐打开，弯曲形成其预定形状。当针眼环到达滞留的异物周围，将黑色指柄推到底。锁住异物。确认锁住异物后，撤回12F的内鞘。把异物从16F的外鞘管中取出。同法处理其他异物。 | 针眼圈套器由套圈、鞘管、内鞘管、接头和手柄构成。套装由针眼圈套器、穿刺针、导丝、注射器和血管鞘组成。材料：针眼圈套器：鞘管：含三氧化二铋的特氟隆，套圈：304不锈钢，手柄：塑料，接头：聚碳酸酯，内鞘管：含三氧化二铋的特氟隆及聚碳酸酯；血管鞘：扩张器：聚乙烯，鞘管：含三氧化二铋的特氟隆，接头：聚碳酸酯。导丝材料为304不锈钢，涂覆有特氟隆涂层。穿刺针材料为304不锈钢及聚碳酸酯。环氧乙烷灭菌，产品一次性使用。 |  | 2017-03-11 |  | YZB/USA 0426-2013
1 | L00000000136 | 起搏器 |  | L00000000136 |  | 针眼圈套器套装 | 套 | 包 | 进口 | [12 empty] | 针眼圈套器由圈套，鞘管，内鞘管，接头和手柄组成。 套装有针眼圈套器，穿刺针，导丝，注射器和血管鞘组成。材料：针眼圈套器，鞘管： 含三氧化二铋的特氟龙，圈套：304不锈钢，手柄：塑料，接头：聚碳酸酯，内鞘管是含三氧化二铋的特氟龙和聚碳酸酯。血 |  | 网篮直径20cm,外鞘管直径16Fr,长度54cm |  |  | 库克公司（Cook Incorporated） | 01253 | LR-NES541 | [11 empty] | Ⅲ类 | [6 empty] | 国食药监械(进)字2013第3771001号 | 库克公司（Cook Incorporated） |  |  | 库克（中国）医疗贸易有限公司 |  | 针眼圈套器套装 | LR-NES541,LR-NES001,LR-NES002,LR-SSN001,LR-SSN002 | 针眼圈套器由套圈、鞘管、内鞘管、接头和手柄构成。套装由针眼圈套器、穿刺针、导丝、注射器和血管鞘组成。材料：针眼圈套器：鞘管：含三氧化二铋的特氟隆，套圈：304不锈钢，手柄：塑料，接头：聚碳酸酯，内鞘管：含三氧化二铋的特氟隆及聚碳酸酯；血管鞘：扩张器：聚乙烯，鞘管：含三氧化二铋的特氟隆，接头：聚碳酸酯。导丝材料为304不锈钢，涂覆有特氟隆涂层。穿刺针材料为304不锈钢及聚碳酸酯。环氧乙烷灭菌，产品一次性使用。 | 该产品被设计用于经皮回收导管、心脏电极、导管或导丝断片和其他异物。 | 1. 采用seldinger 技术。将无菌导丝送到血管。透视引导下插入16F的血管鞘。将针眼圈套器插入已经送到血管的16F的血管鞘。 透视引导下推送。使内鞘露出16F的血管鞘，靠近待取异物。 透视监控下撤回内鞘，露出针眼，针眼会逐渐打开，弯曲形成其预定形状。当针眼环到达滞留的异物周围，将黑色指柄推到底。锁住异物。确认锁住异物后，撤回12F的内鞘。把异物从16F的外鞘管中取出。同法处理其他异物。 | 针眼圈套器由套圈、鞘管、内鞘管、接头和手柄构成。套装由针眼圈套器、穿刺针、导丝、注射器和血管鞘组成。材料：针眼圈套器：鞘管：含三氧化二铋的特氟隆，套圈：304不锈钢，手柄：塑料，接头：聚碳酸酯，内鞘管：含三氧化二铋的特氟隆及聚碳酸酯；血管鞘：扩张器：聚乙烯，鞘管：含三氧化二铋的特氟隆，接头：聚碳酸酯。导丝材料为304不锈钢，涂覆有特氟隆涂层。穿刺针材料为304不锈钢及聚碳酸酯。环氧乙烷灭菌，产品一次性使用。 |  | 2017-03-11 |  | YZB/USA 0426-2013
1 | L00000000141 | 起搏器 |  | L00000000141 |  | 支撑导丝（商品名:Supportrak） | 根 | 盒 | 进口 | [12 empty] | 聚氨酯，304不锈钢 |  | Supportrak 长度 100cm |  |  | Boston Scientific Corporation | 00785 | 6667 | [11 empty] | Ⅲ类 | [6 empty] | 国食药监械（进）字2012第3773397号 | Boston Scientific Corporation |  |  | 波科国际医疗贸易（上海）有限公司 |  | 支撑导丝（商品名:Supportrak) | Supportrak对应的电极导线长度：80/90/100cm | 由手柄、金属丝和尖端头端组成。手柄的材料为聚氨酯，金属丝的材料为304不锈钢，尖端头端的材料为钛。环氧乙烷灭菌，一次性使用。 | 用于辅助将可植入式冠状静脉电极放入到冠状静脉血管中。 | 将支撑导丝插入电极导线腔，，以便在导引导管取出时将Guidant可植入冠状静脉电极导线固定到预期位置。在导丝已用于电极导线的直接通路达到预期位置后，仅用一根支撑导丝，根据对应的电极导线长度，选用适当型号的支撑导丝。 一旦电极导线定位，从电极导线中取出导丝，打开SUPPORTRAK无菌包装并取出支撑导丝分配器。若要从分配器中取出支撑导丝，从保持器上松开支撑导丝。然后，握住支撑导丝，从外部保护圈中拉出近端。使用短行程，小心将支撑导丝的远端插入到电极导线中，推进支撑导丝帽与电极导线的尾端头配合。如果使用导引鞘，剥离导引鞘。将电极导线和支撑导丝固定到适当位置，使用导引导管说明书中描述的方法取出导引导管。采用荧光透视，验证取出导引导管期间电极导线头端的位置没有改变，一旦取出导丝导管，一直手放在电极导线的尾端，另一只手放在支撑导丝帽上，轻轻扭转并分离，松开电极固定导线，从电极导线中撤出支撑导丝，在荧光透视下验证电极导线没有松动 | 由手柄、金属丝和尖端头端组成。手柄的材料为聚氨酯，金属丝的材料为304不锈钢，尖端头端的材料为钛。环氧乙烷灭菌，一次性使用。 |  | 2016-09-13 |  | YZB/USA 4056-2012《支撑导丝》
1 | L00000000144 | 起搏器 |  | L00000000144 |  | 导引导管（商品名:ACUITY Break-Away） | 套 | 盒 | 进口 | [12 empty] | 聚氨酯 |  | Acuity Break-Away 8F，CS-A6 工作长度：49cm，总长度：55cm |  |  | Boston Scientific Corporation | 00785 | 7078 | [11 empty] | Ⅲ类 | [6 empty] | 国械药监械（进）字2012第3772917号 | Boston Scientific Corporation |  |  | 波科国际医疗贸易（上海）有限公司 |  | 导引导管（商品名:ACUITY Break-Away） | Acuity Break-Away8F:工作长度49/54cm，总长度55/61cm6F：工作长度63/68cm，总长度70/75cm | 由导引导管、通用导管切开刀片、导引器和导丝扭转装置组成。导管分为8F和6F直径两种规格，其中8F导引导管可以单独使用，也可以与6F的导引导管配合使用。产品环氧乙烷灭菌，一次性使用。 | 用于进入冠状静脉系统。可单独使用一个递送导管（8F），也可以同时使用两个递送导管（8F和6F）。该产品可用作递送造影剂和器械的通路，例如将植入式冠状静脉导线插入到冠状静脉系统中。 | 将连接器工具连接到电极导线上 插入钢丝 操作固定螺旋 插入电极导线 将电极导线放入右心室 电极导线固定 检查电极导线稳定性 重新放置电极导线 评估电极导线性能 连接到脉冲发生器 电学性能 心律转复测试 固定电极导线 通过隧道引入电极导线 | 由导引导管、通用导管切开刀片、导引器和导丝扭转装置组成。导管分为8F和6F直径两种规格，其中8F导引导管可以单独使用，也可以与6F的导引导管配合使用。产品环氧乙烷灭菌，一次性使用。 |  | 2016-08-13 |  | YZB/USA 2136-2012《导引导管》
1 | L00000000150 | 起搏器 |  | L00000000150 |  | 针眼圈套器套装 | 套 | 包 | 进口 | [12 empty] | 针眼圈套器由圈套，鞘管，内鞘管，接头和手柄组成。 套装有针眼圈套器，穿刺针，导丝，注射器和血管鞘组成。材料：针眼圈套器，鞘管： 含三氧化二铋的特氟龙，圈套：304不锈钢，手柄：塑料，接头：聚碳酸酯，内鞘管是含三氧化二铋的特氟龙和聚碳酸酯。血 |  | 网篮直径13cm外鞘管直径16Fr.长度94cm |  |  | 库克公司（Cook Incorporated） | 01253 | LR-NES001 | [11 empty] | Ⅲ类 | [6 empty] | 国食药监械(进)字2013第3771001号 | 库克公司（Cook Incorporated） |  |  | 库克（中国）医疗贸易有限公司 |  | 针眼圈套器套装 | LR-NES541,LR-NES001,LR-NES002,LR-SSN001,LR-SSN002 | 针眼圈套器由套圈、鞘管、内鞘管、接头和手柄构成。套装由针眼圈套器、穿刺针、导丝、注射器和血管鞘组成。材料：针眼圈套器：鞘管：含三氧化二铋的特氟隆，套圈：304不锈钢，手柄：塑料，接头：聚碳酸酯，内鞘管：含三氧化二铋的特氟隆及聚碳酸酯；血管鞘：扩张器：聚乙烯，鞘管：含三氧化二铋的特氟隆，接头：聚碳酸酯。导丝材料为304不锈钢，涂覆有特氟隆涂层。穿刺针材料为304不锈钢及聚碳酸酯。环氧乙烷灭菌，产品一次性使用。 | 该产品被设计用于经皮回收导管、心脏电极、导管或导丝断片和其他异物。 | 1. 采用seldinger 技术。将无菌导丝送到血管。透视引导下插入16F的血管鞘。将针眼圈套器插入已经送到血管的16F的血管鞘。 透视引导下推送。使内鞘露出16F的血管鞘，靠近待取异物。 透视监控下撤回内鞘，露出针眼，针眼会逐渐打开，弯曲形成其预定形状。当针眼环到达滞留的异物周围，将黑色指柄推到底。锁住异物。确认锁住异物后，撤回12F的内鞘。把异物从16F的外鞘管中取出。同法处理其他异物。 | 针眼圈套器由套圈、鞘管、内鞘管、接头和手柄构成。套装由针眼圈套器、穿刺针、导丝、注射器和血管鞘组成。材料：针眼圈套器：鞘管：含三氧化二铋的特氟隆，套圈：304不锈钢，手柄：塑料，接头：聚碳酸酯，内鞘管：含三氧化二铋的特氟隆及聚碳酸酯；血管鞘：扩张器：聚乙烯，鞘管：含三氧化二铋的特氟隆，接头：聚碳酸酯。导丝材料为304不锈钢，涂覆有特氟隆涂层。穿刺针材料为304不锈钢及聚碳酸酯。环氧乙烷灭菌，产品一次性使用。 |  | 2017-03-11 |  | YZB/USA 0426-2013
1 | L00000000152 | 起搏器 |  | L00000000152 |  | 左心电极导线(商品名:Quartet) | 根 | 盒 | 进口 | [12 empty] | 硅胶和聚亚胺酯 |  | 长度：75cm |  |  | 美国 圣犹达医疗用品有限公司CRMD | 01935 | 1458Q | [11 empty] | Ⅲ类 | [6 empty] | 国食药监械(进)字2013第3213123号 | 美国 圣犹达医疗用品有限公司CRMD |  |  | 圣犹达医疗用品（上海）有限公司 |  | 左心电极导线(商品名:Quartet) | 1458Q | 该产品由左心电极导线、缝合套筒、静脉钩、冲洗/穿隧工具、导引钢丝组成。 | 该导线与相兼容的脉冲发生器结合使用,经左冠状静脉或其一个分支对左室提供长期刺激和感知功能。 | 仅限一次性使用。 不要拉伸、挤压、扭结或弯曲电极导线。植入之前和植入期间，如果操作不正确，电极导 线可能受损；植入之后，如果机械压力过大，电极导线也可能受损。 避免电极导线与尖锐物体接触，以免刺穿或损坏绝缘层。 只有戴上无粉尘的无菌手术手套后方可拿取电极导线。 不要用手术工具（例如止血钳、夹子或镊子）拿取电极导线。 电极导线对颗粒物有静电引力；不要让电极导线接触药棉、粉尘或其他类似物质。 不要触摸或拿取电极导线电极头。 不要将电极导线主体、导引钢丝或导引导丝浸入矿物油、硅酮油或任何其他液体中，无菌 盐水、清水或肝素盐水除外。 植入之前不要将电极头浸入任何液体（参见电极导线放置 (P 8)）。" | 该产品由左心电极导线、缝合套筒、静脉钩、冲洗/穿隧工具、导引钢丝组成。 |  | 2017-08-07 |  | YAB/USA 0863-2013
1 | L00000000153 | 起搏器 |  | L00000000153 |  | Attain Ability左室双阴极导线 | 根 | 盒 | 进口 | [12 empty] | 铂合金 |  | 电极头形态:锥形;电极头表面积(mm2):5.8;电极导线外径 (F):4;头端电极和环状电极面积相同 |  |  | Medtronic Inc. | 01311 | 419688 | [11 empty] | Ⅲ类 | [6 empty] | 国食药监械(进)字2013第3214757号 | Medtronic Inc. |  |  | 美敦力（上海）管理有限公司 |  | 起搏电极导线（商品名：Attain Ability） | 电极头形态:锥形;电极头表面积(mm2):5.8;电极导线外径 (F):4;头端电极和环状电极面积相同 | 产由电极体和附件组成，附件包括：固定套管、导丝插入工具、导丝夹、导丝操纵手柄、备用导引钢丝组成。 | 与植入式心脏起搏器或除颤器共同使用，植入左心室经心静脉进行起搏和感知。 | 4296 型电极导线用作美敦力双心室起搏系统的一部分，与植入式心脏起搏器或除颤器共同使用，植入左心室经心静脉进行起搏和感知。 | 产由电极体和附件组成，附件包括：固定套管、导丝插入工具、导丝夹、导丝操纵手柄、备用导引钢丝组成。 |  | 2017-11-03 |  | YZB/USA 6055-2013《起搏电极导线》
1 | L00000000154 | 起搏器 |  | L00000000154 |  | Attain CRT 左室导线递送系统 | 套 | 盒 | 进口 | [12 empty] | 铂合金 |  | 直径:外径:7F;内径:5.7F;长度:80CM |  |  | Medtronic Inc. | 01311 | 6248DEL90D-S | [11 empty] | Ⅲ类 | [6 empty] | 国食药监械(进)字2013第3772279号 | Medtronic Inc. |  |  | 美敦力（上海）管理有限公司 |  | 传送导管系统 | 直径:外径:7F;内径:5.7F;长度:80CM | 传送导管系统由1根内导管和1根传送导管组成。传送导管有5种不同规格，包括90&deg；短弯头、90°弯头、90°长弯头、130°弯头和130°长弯头.内导管材料为聚醚酰胺及显影剂，传送导管材料为Vestamid、聚醚酰胺及显影剂。环氧乙烷灭菌，产品一次性使用。 | 该产品用于将造影剂和经静脉植入器械导入冠状窦或左心部静脉血管。 | 一次性使用—该传送导管系统设计为一次性使用。 检查无菌包装– 开启包装之前，检查包装。 ·如果密封或包装受损，与美敦力代表联系。 ·储存温度不得超过40℃（104°F）。 ·如果该产品超过有效日期，不得使用。 消毒—美敦力公司在产品出厂前，已用环氧乙烷对包装内含物消毒。该传送导管系统仅供一次 性使用，不得再消毒。 操作导管-始终小心地操作导管。 ？ 不得扭曲、拉伸或严重弯曲导管。 ？ 不得使用外科器械抓住导管。 ？ 将导管插入血管时，不得使用过大的力量。 ？ 不得使用含氯氟烃溶剂擦拭导管。 ？ 在使用之前，确保使用生理盐水或肝素化生理盐水彻底冲洗导管，使导管无空气，以避免给 病人造成气栓。 ？ 除血液、盐水或造影剂外，避免接触液体。 血管和组织损伤– 将导管传送经过血管和组织时，务必加倍小心。 · 在传送和定位导管期间，避免损坏血管和心脏组织，譬如穿孔和切开。 ·不得不顾阻力推、拉或旋转导管。如果碰到阻力，中断运动，确定阻力原因并采取合适的措 施后才继续运动。导管损坏会阻碍导管实施准确的转矩反应和控制，会导致血管损伤。 冲洗导管 –通过导管的近端冲洗导管。 ·在使用之前，必须彻底冲洗导管，使导管内无空气。 ·不得使用高压注射器注射造影剂。 必要的医院设备-在插入、定位、急性导线系统测试期间，或者可能出现心律失常或故意诱导的 心律失常时，手术室附近应备有供应急使用的外部除颤设备。在植入期间应保持后备起搏处于 始终可用状态。使用导管或经静脉器件可能导致心传导阻滞。 | 传送导管系统由1根内导管和1根传送导管组成。传送导管有5种不同规格，包括90&deg；短弯头、90°弯头、90°长弯头、130°弯头和130°长弯头.内导管材料为聚醚酰胺及显影剂，传送导管材料为Vestamid、聚醚酰胺及显影剂。环氧乙烷灭菌，产品一次性使用。 |  | 2017-06-07 |  | YZB/USA 1584-2013《传送导管系统》
1 | L00000000155 | 起搏器 |  | L00000000155 |  | Attain CRT 左室导线递送系统 | 套 | 盒 | 进口 | [12 empty] | 铂合金 |  | 直径:外径:7F;内径:5.7F;长度:80CM |  |  | Medtronic Inc. | 01311 | 6248DEL90D-L | [11 empty] | Ⅲ类 | [6 empty] | 国食药监械(进)字2013第3772279号 | Medtronic Inc. |  |  | 美敦力（上海）管理有限公司 |  | 传送导管系统 | 直径:外径:7F;内径:5.7F;长度:80CM | 传送导管系统由1根内导管和1根传送导管组成。传送导管有5种不同规格，包括90&deg；短弯头、90°弯头、90°长弯头、130°弯头和130°长弯头.内导管材料为聚醚酰胺及显影剂，传送导管材料为Vestamid、聚醚酰胺及显影剂。环氧乙烷灭菌，产品一次性使用。 | 该产品用于将造影剂和经静脉植入器械导入冠状窦或左心部静脉血管。 | 一次性使用—该传送导管系统设计为一次性使用。 检查无菌包装– 开启包装之前，检查包装。 ·如果密封或包装受损，与美敦力代表联系。 ·储存温度不得超过40℃（104°F）。 ·如果该产品超过有效日期，不得使用。 消毒—美敦力公司在产品出厂前，已用环氧乙烷对包装内含物消毒。该传送导管系统仅供一次 性使用，不得再消毒。 操作导管-始终小心地操作导管。 ？ 不得扭曲、拉伸或严重弯曲导管。 ？ 不得使用外科器械抓住导管。 ？ 将导管插入血管时，不得使用过大的力量。 ？ 不得使用含氯氟烃溶剂擦拭导管。 ？ 在使用之前，确保使用生理盐水或肝素化生理盐水彻底冲洗导管，使导管无空气，以避免给 病人造成气栓。 ？ 除血液、盐水或造影剂外，避免接触液体。 血管和组织损伤– 将导管传送经过血管和组织时，务必加倍小心。 · 在传送和定位导管期间，避免损坏血管和心脏组织，譬如穿孔和切开。 ·不得不顾阻力推、拉或旋转导管。如果碰到阻力，中断运动，确定阻力原因并采取合适的措 施后才继续运动。导管损坏会阻碍导管实施准确的转矩反应和控制，会导致血管损伤。 冲洗导管 –通过导管的近端冲洗导管。 ·在使用之前，必须彻底冲洗导管，使导管内无空气。 ·不得使用高压注射器注射造影剂。 必要的医院设备-在插入、定位、急性导线系统测试期间，或者可能出现心律失常或故意诱导的 心律失常时，手术室附近应备有供应急使用的外部除颤设备。在植入期间应保持后备起搏处于 始终可用状态。使用导管或经静脉器件可能导致心传导阻滞。 | 传送导管系统由1根内导管和1根传送导管组成。传送导管有5种不同规格，包括90&deg；短弯头、90°弯头、90°长弯头、130°弯头和131°长弯头.内导管材料为聚醚酰胺及显影剂，传送导管材料为Vestamid、聚醚酰胺及显影剂。环氧乙烷灭菌，产品一次性使用。 |  | 2017-06-07 |  | YZB/USA 1584-2013《传送导管系统》
1 | L00000000156 | 起搏器 |  | L00000000156 |  | Attain CRT 左室导线递送系统 | 套 | 盒 | 进口 | [12 empty] | 铂合金 |  | 直径:外径:7F;内径:5.7F;长度:80CM |  |  | Medtronic Inc. | 01311 | 6248DEL130D-L | [11 empty] | Ⅲ类 | [6 empty] | 国食药监械(进)字2013第3772279号 | Medtronic Inc. |  |  | 美敦力（上海）管理有限公司 |  | 传送导管系统 | 直径:外径:7F;内径:5.7F;长度:80CM | 传送导管系统由1根内导管和1根传送导管组成。传送导管有5种不同规格，包括90&deg；短弯头、90°弯头、90°长弯头、130°弯头和130°长弯头.内导管材料为聚醚酰胺及显影剂，传送导管材料为Vestamid、聚醚酰胺及显影剂。环氧乙烷灭菌，产品一次性使用。 | 该产品用于将造影剂和经静脉植入器械导入冠状窦或左心部静脉血管。 | 一次性使用—该传送导管系统设计为一次性使用。 检查无菌包装– 开启包装之前，检查包装。 ·如果密封或包装受损，与美敦力代表联系。 ·储存温度不得超过40℃（104°F）。 ·如果该产品超过有效日期，不得使用。 消毒—美敦力公司在产品出厂前，已用环氧乙烷对包装内含物消毒。该传送导管系统仅供一次 性使用，不得再消毒。 操作导管-始终小心地操作导管。 ？ 不得扭曲、拉伸或严重弯曲导管。 ？ 不得使用外科器械抓住导管。 ？ 将导管插入血管时，不得使用过大的力量。 ？ 不得使用含氯氟烃溶剂擦拭导管。 ？ 在使用之前，确保使用生理盐水或肝素化生理盐水彻底冲洗导管，使导管无空气，以避免给 病人造成气栓。 ？ 除血液、盐水或造影剂外，避免接触液体。 血管和组织损伤– 将导管传送经过血管和组织时，务必加倍小心。 · 在传送和定位导管期间，避免损坏血管和心脏组织，譬如穿孔和切开。 ·不得不顾阻力推、拉或旋转导管。如果碰到阻力，中断运动，确定阻力原因并采取合适的措 施后才继续运动。导管损坏会阻碍导管实施准确的转矩反应和控制，会导致血管损伤。 冲洗导管 –通过导管的近端冲洗导管。 ·在使用之前，必须彻底冲洗导管，使导管内无空气。 ·不得使用高压注射器注射造影剂。 必要的医院设备-在插入、定位、急性导线系统测试期间，或者可能出现心律失常或故意诱导的 心律失常时，手术室附近应备有供应急使用的外部除颤设备。在植入期间应保持后备起搏处于 始终可用状态。使用导管或经静脉器件可能导致心传导阻滞。 | 传送导管系统由1根内导管和1根传送导管组成。传送导管有5种不同规格，包括90&deg；短弯头、90°弯头、90°长弯头、130°弯头和132°长弯头.内导管材料为聚醚酰胺及显影剂，传送导管材料为Vestamid、聚醚酰胺及显影剂。环氧乙烷灭菌，产品一次性使用。 |  | 2017-06-07 |  | YZB/USA 1584-2013《传送导管系统》
1 | L00000000157 | 起搏器 |  | L00000000157 |  | Attain CRT 左室导线递送系统 | 套 | 盒 | 进口 | [12 empty] | 铂合金 |  | 直径:外径:7F;内径:5.7F;长度:80CM |  |  | Medtronic Inc. | 01311 | 6248DEL130D | [11 empty] | Ⅲ类 | [6 empty] | 国食药监械(进)字2013第3772279号 | Medtronic Inc. |  |  | 美敦力（上海）管理有限公司 |  | 传送导管系统 | 直径:外径:7F;内径:5.7F;长度:80CM | 传送导管系统由1根内导管和1根传送导管组成。传送导管有5种不同规格，包括90&deg；短弯头、90°弯头、90°长弯头、130°弯头和130°长弯头.内导管材料为聚醚酰胺及显影剂，传送导管材料为Vestamid、聚醚酰胺及显影剂。环氧乙烷灭菌，产品一次性使用。 | 该产品用于将造影剂和经静脉植入器械导入冠状窦或左心部静脉血管。 | 一次性使用—该传送导管系统设计为一次性使用。 检查无菌包装– 开启包装之前，检查包装。 ·如果密封或包装受损，与美敦力代表联系。 ·储存温度不得超过40℃（104°F）。 ·如果该产品超过有效日期，不得使用。 消毒—美敦力公司在产品出厂前，已用环氧乙烷对包装内含物消毒。该传送导管系统仅供一次 性使用，不得再消毒。 操作导管-始终小心地操作导管。 ？ 不得扭曲、拉伸或严重弯曲导管。 ？ 不得使用外科器械抓住导管。 ？ 将导管插入血管时，不得使用过大的力量。 ？ 不得使用含氯氟烃溶剂擦拭导管。 ？ 在使用之前，确保使用生理盐水或肝素化生理盐水彻底冲洗导管，使导管无空气，以避免给 病人造成气栓。 ？ 除血液、盐水或造影剂外，避免接触液体。 血管和组织损伤– 将导管传送经过血管和组织时，务必加倍小心。 · 在传送和定位导管期间，避免损坏血管和心脏组织，譬如穿孔和切开。 ·不得不顾阻力推、拉或旋转导管。如果碰到阻力，中断运动，确定阻力原因并采取合适的措 施后才继续运动。导管损坏会阻碍导管实施准确的转矩反应和控制，会导致血管损伤。 冲洗导管 –通过导管的近端冲洗导管。 ·在使用之前，必须彻底冲洗导管，使导管内无空气。 ·不得使用高压注射器注射造影剂。 必要的医院设备-在插入、定位、急性导线系统测试期间，或者可能出现心律失常或故意诱导的 心律失常时，手术室附近应备有供应急使用的外部除颤设备。在植入期间应保持后备起搏处于 始终可用状态。使用导管或经静脉器件可能导致心传导阻滞。 | 传送导管系统由1根内导管和1根传送导管组成。传送导管有5种不同规格，包括90&deg；短弯头、90°弯头、90°长弯头、130°弯头和133°长弯头.内导管材料为聚醚酰胺及显影剂，传送导管材料为Vestamid、聚醚酰胺及显影剂。环氧乙烷灭菌，产品一次性使用。 |  | 2017-06-07 |  | YZB/USA 1584-2013《传送导管系统》
1 | L00000000158 | 起搏器 |  | L00000000158 |  | Attain CRT 左室导线递送系统 | 套 | 盒 | 进口 | [12 empty] | 铂合金 |  | 直径:外径:7F;内径:5.7F;长度:80CM |  |  | Medtronic Inc. | 01311 | 6248DEL90D | [11 empty] | Ⅲ类 | [6 empty] | 国食药监械(进)字2013第3772279号 | Medtronic Inc. |  |  | 美敦力（上海）管理有限公司 |  | 传送导管系统 | 直径:外径:7F;内径:5.7F;长度:80CM | 传送导管系统由1根内导管和1根传送导管组成。传送导管有5种不同规格，包括90&deg；短弯头、90°弯头、90°长弯头、130°弯头和130°长弯头.内导管材料为聚醚酰胺及显影剂，传送导管材料为Vestamid、聚醚酰胺及显影剂。环氧乙烷灭菌，产品一次性使用。 | 该产品用于将造影剂和经静脉植入器械导入冠状窦或左心部静脉血管。 | 一次性使用—该传送导管系统设计为一次性使用。 检查无菌包装– 开启包装之前，检查包装。 ·如果密封或包装受损，与美敦力代表联系。 ·储存温度不得超过40℃（104°F）。 ·如果该产品超过有效日期，不得使用。 消毒—美敦力公司在产品出厂前，已用环氧乙烷对包装内含物消毒。该传送导管系统仅供一次 性使用，不得再消毒。 操作导管-始终小心地操作导管。 ？ 不得扭曲、拉伸或严重弯曲导管。 ？ 不得使用外科器械抓住导管。 ？ 将导管插入血管时，不得使用过大的力量。 ？ 不得使用含氯氟烃溶剂擦拭导管。 ？ 在使用之前，确保使用生理盐水或肝素化生理盐水彻底冲洗导管，使导管无空气，以避免给 病人造成气栓。 ？ 除血液、盐水或造影剂外，避免接触液体。 血管和组织损伤– 将导管传送经过血管和组织时，务必加倍小心。 · 在传送和定位导管期间，避免损坏血管和心脏组织，譬如穿孔和切开。 ·不得不顾阻力推、拉或旋转导管。如果碰到阻力，中断运动，确定阻力原因并采取合适的措 施后才继续运动。导管损坏会阻碍导管实施准确的转矩反应和控制，会导致血管损伤。 冲洗导管 –通过导管的近端冲洗导管。 ·在使用之前，必须彻底冲洗导管，使导管内无空气。 ·不得使用高压注射器注射造影剂。 必要的医院设备-在插入、定位、急性导线系统测试期间，或者可能出现心律失常或故意诱导的 心律失常时，手术室附近应备有供应急使用的外部除颤设备。在植入期间应保持后备起搏处于 始终可用状态。使用导管或经静脉器件可能导致心传导阻滞。 | 传送导管系统由1根内导管和1根传送导管组成。传送导管有5种不同规格，包括90&deg；短弯头、90°弯头、90°长弯头、130°弯头和134°长弯头.内导管材料为聚醚酰胺及显影剂，传送导管材料为Vestamid、聚醚酰胺及显影剂。环氧乙烷灭菌，产品一次性使用。 |  | 2017-06-07 |  | YZB/USA 1584-2013《传送导管系统》
1 | L00000000159 | 起搏器 |  | L00000000159 |  | Attain 导管切开刀 | 把 | 盒 | 进口 | [12 empty] | 铂合金 |  | 调节型，可调切开刀 |  |  | Medtronic Inc. | 01311 | 6232ADJ | [11 empty] | Ⅱ类 | [6 empty] | 国食药监械(进)字2013第2011093号 | Medtronic Inc. |  |  | 美敦力（上海）管理有限公司 |  | 导管切开刀 | 6230UNI；6232ADJ | 切开刀由不锈钢刀片和塑料刀柄组成，分为通用型和调节型。产品辐射灭菌，一次性使用。 | 导管切开刀用于经静脉植入式器械的植入手术中将导管切开后取出。 | 便于将Medtronic导管从最大2.1毫米的经静脉器材中取出（6.2 French ）。本导管切开刀不能重新消毒。 | 切开刀由不锈钢刀片和塑料刀柄组成，分为通用型和调节型。产品辐射灭菌，一次性使用。 |  | 2017-03-14 |  | YZB/USA 0273-2013《导管切开刀》
1 | L00000000161 | 起搏器 |  | L00000000161 |  | 起搏电极导线(商品名:IsoFlex) | 根 | 盒 | 进口 | [12 empty] | 硅聚氨酯共聚物绝缘体 |  | 1944 J 型Optim 绝缘体 52cm |  |  | 美国 圣犹达医疗用品有限公司 | 01935 | 1944 | [11 empty] | Ⅲ类 | [6 empty] | 国食药监械(进)字2013第3211477号 | 美国 圣犹达医疗用品有限公司 |  |  | 圣犹达医疗用品（上海）有限公司 |  | 起搏电极导线(商品名:IsoFlex) | 1944,1948 | 该起搏电极导线由带有缝合套筒的起搏电极导线、静脉拉钩、导丝导向器、导丝夹、电极头保护套及不锈钢导丝组成。 | 该导线用于连接与之相匹配的植入式心脏起搏器，提供心房或心室的持续起搏和感知。 | "1. 在荧光透视观测下，小心地将导线送入右心房。如果遇到阻力，请将导线拉回一小段距离后再重 新推进，此过程可能需要重复多次。通过阻碍处后，小心地继续推进导丝。 2. 取出直线导丝。 3. 取一条新导丝，轻轻地折弯，然后将它插入导线。曲度有助于操纵导线进入右心室时通过三尖瓣。 导线进入右心室后，稍稍退回导丝，尽量减少心壁穿孔的危险。 另一种导线放置方法是使用直线导丝 ： 1. 导线进入右心房后，将导丝退回几厘米，使导线顶端变软。 2. 轻轻地向右心房内推入足够长度的导线，使之形成一个松松的环。 3. 在荧光透视观测下，使这个环翻转或下垂通过三尖瓣，这样环先通过瓣，然后再把顶端拖拉过去。" | 该起搏电极导线由带有缝合套筒的起搏电极导线、静脉拉钩、导丝导向器、导丝夹、电极头保护套及不锈钢导丝组成。 |  | 2017-04-11 |  | YZB/USA 1286-2013
1 | L00000000163 | 起搏器 |  | L00000000163 |  | 远程数据监测装置 | 台 | 盒 | 进口 | [12 empty] | 钛合金 |  | 调制带宽： 74KHz/135KHz,手动信息传输；有无线传输功能的ICD&CRTD：自动传输和报警 |  |  | Medtronic Inc. | 01311 | 2490C | [11 empty] | Ⅱ类 | [6 empty] | 国食药监械(进)字2012第2213668号 | Medtronic Inc. |  |  | 美敦力（上海）管理有限公司 |  | 患者监视器 | 2490C | 患者监视器由主机、天线和电源适配器组成。工作方式1：工作频率175KHz，调制带宽74KHz。工作方式2：工作频率402-405MHz，调制带宽135KHz。具体性能要求及可支持的植入式器械型号见注册产品标准。 | 患者监视器用于无线接收已植入患者体内的医疗器械(植入式心脏起搏器或心律转复除颤器)发出的报警信号和其它信号，并可通过电话线路传输到服务中心。 | 设置监视器： 1．检查监视器上的电话线设定值。 2．将监视器连接到电话壁式插座上。 3．将监视器连接到电源插座上。 用监视器发送信息  当完成第一次设置时，开通监视器和心脏器材之间的无线通信。  应医生或诊所要求。 1． 按下监视器前面的开启/关闭按钮，以便向诊所发送你体内的心脏器材信 息。参见图5。 2． 将天线放在你体内的心脏器材上面的部位并轻贴衣服，让天线上的皮带拉 手朝外。参见图6。 如果天线放置正确，天线位置指示灯将关闭。如果橙色的天线指示灯开始 闪亮，请重新调整天线在你体内的心脏器材上面部位的位置。参见图7。 3． 观察监视器前面的显示板上的状态指示灯。参见图 7。 当你使用监视器发送体内心脏器材信息时，每个状态指示灯都有不同的含 义。4． 当你听到监视器发出嘟嘟声时，请将位于体内心脏器材上面部位的天线取 下来，并将其放回存储区。 注：当拨打预设号码时，监视器发出很高的声调。 当监视器发送信息时，三个绿色的传输指示灯开始闪亮。此过程一般要花 不到三分钟的时间，但最多可能达到30 分钟。 | 患者监视器由主机、天线和电源适配器组成。工作方式1：工作频率175KHz，调制带宽74KHz。工作方式2：工作频率402-405MHz，调制带宽135KHz。具体性能要求及可支持的植入式器械型号见注册产品标准。 |  | 2016-10-21 |  | YZB/USA 4859-2012《患者监视器》
1 | L00000000164 | 起搏器 |  | L00000000164 |  | Adapta DDD型心脏起搏器 | 台 | 盒 | 进口 | [12 empty] | 钛合金 |  | A或V自动输出;自动感知灵敏度调整;长期起搏阻抗收集;房室结优先;心律失常诊断数据图表;非心律失常诊断数据图表;AT/AF预防; 其他描述:同时具有MVP和Search AV+；超长使用寿命；具有房颤频率控制的房颤传导反应；具有心脏指南针；具有寿命预估 |  |  | Medtronic Inc. | 01311 | ADD01 | [11 empty] | Ⅲ类 | [6 empty] | 国械注进20163212828 | Medtronic Inc. |  |  | 美敦力（上海）管理有限公司 |  | 植入式心脏起搏器 | A或V自动输出;自动感知灵敏度调整;长期起搏阻抗收集;房室结优先;心律失常诊断数据图表;非心律失常诊断数据图表;AT/AF预防; 其他描述:同时具有MVP和Search AV+；超长使用寿命；具有房颤频率控制的房颤传导反应；具有心脏指南针；具有寿命预估 | 产品由植入式脉冲发生器(含电极连接器内腔接口)组成,不含电极导管。ADDR系列型号产品为双腔频率应答型,ADD01型和ADVDD01型为双腔型,ADSR系列型号产品为单腔频率应答型。产品外壳材料为钛,表面覆层材料为聚对二甲苯。连接器模块材料为75D聚氨酯,开口扣眼材料为ETR硅橡胶。具体规格参数请参见注册产品标准。 | 适用于改善心脏输出量、防止病症发生或预防由心脏搏动形成或传导紊乱而导致的心律失常。 | 用于改善心脏输出量、防止病症发生或预防由心脏搏动形成或传导紊乱而导致的心律失常 | 产品由植入式脉冲发生器(含电极连接器内腔接口)组成,不含电极导管。ADDR系列型号产品为双腔频率应答型,ADD01型和ADVDD01型为双腔型,ADSR系列型号产品为单腔频率应答型。产品外壳材料为钛,表面覆层材料为聚对二甲苯。连接器模块材料为75D聚氨酯,开口扣眼材料为ETR硅橡胶。具体规格参数请参见注册产品标准。 |  | 2021-09-17 |  | YZB/USA 4269-2012《植入式心脏起搏器》
1 | L00000000165 | 起搏器 |  | L00000000165 |  | Adapta DDDR型心脏起搏器 | 台 | 盒 | 进口 | [12 empty] | 钛合金 |  | A或V自动输出;自动感知灵敏度调整;长期起搏阻抗收集;窦房结优先;房室结优先;心律失常诊断数据图表;非心律失常诊断数据图表;AT/AF预防;CSS & VVS 的治疗功能; 其他描述:同时具有MVP和Search AV+；超长使用寿命；具有房颤频率控制的房颤传导反应；具有心脏指南针；具有寿命预估 |  |  | Medtronic Inc. | 01311 | ADDR01 | [11 empty] | Ⅲ类 | [6 empty] | 国械注进20163212828 | Medtronic Inc. |  |  | 美敦力（上海）管理有限公司 |  | 植入式心脏起搏器 | ADDR01;ADDRL1;ADDRS1 | 产品由植入式脉冲发生器(含电极连接器内腔接口)组成,不含电极导管。ADDR系列型号产品为双腔频率应答型,ADD01型和ADVDD01型为双腔型,ADSR系列型号产品为单腔频率应答型。产品外壳材料为钛,表面覆层材料为聚对二甲苯。连接器模块材料为75D聚氨酯,开口扣眼材料为ETR硅橡胶。具体规格参数请参见注册产品标准。 | 适用于改善心脏输出量、防止病症发生或预防由心脏搏动形成或传导紊乱而导致的心律失常。 | 用于改善心脏输出量、防止病症发生或预防由心脏搏动形成或传导紊乱而导致的心律失常 | 产品由植入式脉冲发生器(含电极连接器内腔接口)组成,不含电极导管。ADDR系列型号产品为双腔频率应答型,ADD01型和ADVDD01型为双腔型,ADSR系列型号产品为单腔频率应答型。产品外壳材料为钛,表面覆层材料为聚对二甲苯。连接器模块材料为75D聚氨酯,开口扣眼材料为ETR硅橡胶。具体规格参数请参见注册产品标准。 |  | 2021-09-17 |  | YZB/USA 4269-2012《植入式心脏起搏器》
1 | L00000000166 | 起搏器 |  | L00000000166 |  | Adapta DDDR型心脏起搏器 | 台 | 盒 | 进口 | [12 empty] | 钛合金 |  | A或V自动输出;自动感知灵敏度调整;长期起搏阻抗收集;窦房结优先;房室结优先;心律失常诊断数据图表;非心律失常诊断数据图表;AT/AF预防;CSS & VVS 的治疗功能; 其他描述:唯一同时具有MVP和Search AV+功能,具有Therapy Guide功能,具有1.4Ah电量的大电池 |  |  | Medtronic Inc. | 01311 | ADDRL1 | [11 empty] | Ⅲ类 | [6 empty] | 国械注进20163212828 | Medtronic Inc. |  |  | 美敦力（上海）管理有限公司 |  | 植入式心脏起搏器 | ADDR01;ADDRL1;ADDRS1 | 产品由植入式脉冲发生器(含电极连接器内腔接口)组成,不含电极导管。ADDR系列型号产品为双腔频率应答型,ADD01型和ADVDD01型为双腔型,ADSR系列型号产品为单腔频率应答型。产品外壳材料为钛,表面覆层材料为聚对二甲苯。连接器模块材料为75D聚氨酯,开口扣眼材料为ETR硅橡胶。具体规格参数请参见注册产品标准。 | 适用于改善心脏输出量、防止病症发生或预防由心脏搏动形成或传导紊乱而导致的心律失常。 | 用于改善心脏输出量、防止病症发生或预防由心脏搏动形成或传导紊乱而导致的心律失常 | 产品由植入式脉冲发生器(含电极连接器内腔接口)组成,不含电极导管。ADDR系列型号产品为双腔频率应答型,ADD01型和ADVDD01型为双腔型,ADSR系列型号产品为单腔频率应答型。产品外壳材料为钛,表面覆层材料为聚对二甲苯。连接器模块材料为75D聚氨酯,开口扣眼材料为ETR硅橡胶。具体规格参数请参见注册产品标准。 |  | 2021-09-17 |  | YZB/USA 4269-2012《植入式心脏起搏器》
1 | L00000000167 | 起搏器 |  | L00000000167 |  | Adapta DDDR型心脏起搏器 | 台 | 盒 | 进口 | [12 empty] | 钛合金 |  | A或V自动输出;自动感知灵敏度调整;长期起搏阻抗收集;窦房结优先;房室结优先;心律失常诊断数据图表;非心律失常诊断数据图表;AT/AF预防;CSS & VVS 的治疗功能; 其他描述:唯一同时具有MVP和Search AV+功能,具有Therapy Guide功能,比标准起搏器小1CC |  |  | Medtronic Inc. | 01311 | ADDRS1 | [11 empty] | Ⅲ类 | [6 empty] | 国械注进20163212828 | Medtronic Inc. |  |  | 美敦力（上海）管理有限公司 |  | 植入式心脏起搏器 | ADDR01;ADDRL1;ADDRS1 | 产品由植入式脉冲发生器(含电极连接器内腔接口)组成,不含电极导管。ADDR系列型号产品为双腔频率应答型,ADD01型和ADVDD01型为双腔型,ADSR系列型号产品为单腔频率应答型。产品外壳材料为钛,表面覆层材料为聚对二甲苯。连接器模块材料为75D聚氨酯,开口扣眼材料为ETR硅橡胶。具体规格参数请参见注册产品标准。 | 适用于改善心脏输出量、防止病症发生或预防由心脏搏动形成或传导紊乱而导致的心律失常。 | 用于改善心脏输出量、防止病症发生或预防由心脏搏动形成或传导紊乱而导致的心律失常 | 产品由植入式脉冲发生器(含电极连接器内腔接口)组成,不含电极导管。ADDR系列型号产品为双腔频率应答型,ADD01型和ADVDD01型为双腔型,ADSR系列型号产品为单腔频率应答型。产品外壳材料为钛,表面覆层材料为聚对二甲苯。连接器模块材料为75D聚氨酯,开口扣眼材料为ETR硅橡胶。具体规格参数请参见注册产品标准。 |  | 2021-09-17 |  | YZB/USA 4269-2012《植入式心脏起搏器》
1 | L00000000168 | 起搏器 |  | L00000000168 |  | Sensia DDD型心脏起搏器 | 台 | 盒 | 进口 | [12 empty] | 钛合金 |  | A或V自动输出;自动感知灵敏度调整;长期起搏阻抗收集;房室结优先;心律失常诊断数据图表;非心律失常诊断数据图表; 其他描述:同时具有完全自动化和AV自动搜索功能的中端双腔起搏器 |  |  | Medtronic Inc. | 01311 | SED01 | [11 empty] | Ⅲ类 | [6 empty] | 国械注进20153212773 | Medtronic Inc. |  |  | 美敦力（上海）管理有限公司 |  | 植入式心脏起搏器 | A或V自动输出;自动感知灵敏度调整;长期起搏阻抗收集;房室结优先;心律失常诊断数据图表;非心律失常诊断数据图表; 其他描述:同时具有完全自动化和AV自动搜索功能的中端双腔起搏器 | 产品为植入式脉冲发生器(含IS-1电极连接器内腔接口)组成,组成不含电极导管。SEDR01和SEDRL1为双腔频率应答型,SED01为双腔型,SESR01为单腔频率应答型,SES01为单腔型。产品外壳材料为钛,表面材料为聚对二甲苯。接头材料为75D聚氨酯。连接器开口扣眼材料为ETR硅橡胶。具体规格参数请参见注册产品标准。 | 适用于改善心脏输出量、防止病症发生或预防由心脏搏动形成或传导紊乱而导致的心律失常。 | 用于改善心脏输出量、防止病症发生或预防由心脏搏动形成或传导紊乱而导致的心律失常 | 产品为植入式脉冲发生器(含IS-1电极连接器内腔接口)组成,组成不含电极导管。SEDR01和SEDRL1为双腔频率应答型,SED01为双腔型,SESR01为单腔频率应答型,SES01为单腔型。产品外壳材料为钛,表面材料为聚对二甲苯。接头材料为75D聚氨酯。连接器开口扣眼材料为ETR硅橡胶。具体规格参数请参见注册产品标准。 |  | 2020-09-07 |  | 国械注进20153212773
1 | L00000000169 | 起搏器 |  | L00000000169 |  | 植入式左心室起搏电极导线 | 根 | 盒 | 进口 | [12 empty] | 铂合金 |  | 电极长度：88mm,电极：带氮化钛涂层的铂铱合金，直径：电极导线主体：5.3F， |  |  | Medtronic Inc. | 01311 | 429888 | [11 empty] | Ⅲ类 | [6 empty] | 国械注进20163210598 | Medtronic Inc. |  |  | 美敦力（上海）管理有限公司 |  | 植入式左心室起搏电级导线 | 4298 | 产品由带固定套管的电极体和附件组成。附件包括：塑形钢丝（4根）、导引钢丝操纵手柄（1个）、导引钢丝植入工具（1个）、导引钢丝夹（1个）、AccuRcad 2.0工具（2个）。 | 与兼容脉冲发生器结合使用，用于通过冠状静脉系统进行长期左室起搏和感知 | 与兼容脉冲发生器结合使用，用于通过冠状静脉系统进行长期左室起搏和感知。电极导管可用作Medtronic双心室起搏系统的一部分 | 产品由带固定套管的电极体和附件组成。附件包括：塑形钢丝（4根）、导引钢丝操纵手柄（1个）、导引钢丝植入工具（1个）、导引钢丝夹（1个）、AccuRcad 2.0工具（2个）。 |  | 2021-02-04 |  | YZB/USA 3970-2015
1 | L00000000171 | 起搏器 |  | L00000000171 |  | AA1系列SSI型心脏起搏器 | 台 | 盒 | 进口 | [12 empty] | 钛合金 |  | 产品体积(cc)：9.7 产品重量（克）：21.5 心室自动输出;长期起搏阻抗收集;睡眠频率及窦房结优先;心律失常诊断数据图表;AT/AF诊断预防功能;其他描述：有治疗顾问功能，Cardiac Dashboard II软件使随访更为简单快捷 |  |  | Vitatron Holding B.V. | 01311 | A10A1 | [11 empty] | Ⅲ类 | [6 empty] | 国械注进20143215740 | Vitatron Holding B.V. |  |  | 美敦力（上海）管理有限公司 |  | 植入式心脏起搏器 | A10A1 | 由一个植入式脉冲发生器和一个小螺丝刀组成 | 适用于改善心脏输出量、防止病症发生或预防由心脏搏动形成或传导紊乱而导致的心律失常。 | 用于改善心脏输出量、防止病症发生或预防由心脏搏动形成或传导紊乱而导致的心律失常。 | 由一个植入式脉冲发生器和一个小螺丝刀组成 |  | 2019-12-09 |  | YZB/NET 6987-2014《植入式心脏起搏器》
1 | L00000000172 | 起搏器 |  | L00000000172 |  | AA1系列VDD型心脏起搏器 | 台 | 盒 | 进口 | [12 empty] | 钛合金 |  | 产品体积(cc)：11.1产品重量（克）：23.6 心室自动输出;感知保障,长期起搏阻抗收集;睡眠频率及窦房结优先;心律失常诊断数据图表;AT/AF诊断预防功能;其他描述：有治疗顾问功能 |  |  | Vitatron Holding B.V. | 01311 | A30A1 | [11 empty] | Ⅲ类 | [6 empty] | 国械注进20143215740 | Vitatron Holding B.V. |  |  | 美敦力（上海）管理有限公司 |  | 植入式心脏起搏器 | A30A1 | 由一个植入式脉冲发生器和一个小螺丝刀组成 | 适用于改善心脏输出量、防止病症发生或预防由心脏搏动形成或传导紊乱而导致的心律失常。 | 用于改善心脏输出量、防止病症发生或预防由心脏搏动形成或传导紊乱而导致的心律失常 | 由一个植入式脉冲发生器和一个小螺丝刀组成 |  | 2019-12-09 |  | YZB/NET 6987-2014《植入式心脏起搏器》
1 | L00000000173 | 起搏器 |  | L00000000173 |  | Crystalline 双极心房起搏器被动导线 | 根 | 盒 | 进口 | [12 empty] | 铂合金 |  | 长度:53CM;直径: 外径:5.3F; 内径:无; 其他描述:端环距离小,9mm减少潜在的远场R波的感知;低极化激素电极:＜1毫克 地塞米松磷酸激素电极头,电极头更小,氮化钛涂层铂金,降低起搏阈值,增加电极阻抗,减少电池耗电,增加起搏器寿命;外层绝缘层为聚安酯:更光滑、更抗拉、更少纤维化效应;内层绝缘层为硅橡胶:惰性好、生物相容性好、稳定性好;细的电极体设计,更易递送和放置,减少血管损伤和血栓的发生. |  |  | Vitatron Holding B.V. | 01311 | ICM09JB | [11 empty] | Ⅲ类 | [6 empty] | 国食药监械(进)字2013第3214898号 | Vitatron Holding B.V. |  |  | 美敦力（上海）管理有限公司 |  | 起搏电极导线 | ICM09JB | 产品由电极体和附件组成。附件包括：固定套管、塑形钢丝、塑形钢丝导入器、静脉拉钩、备用塑形钢丝组成。 | 该电极与植入心脏起搏器共同使用，植入心房或心室内进行起搏和感知。 | 与植入心脏起搏器共同使用，植入心房或心室内进行起搏和感知 | 产品由电极体和附件组成。附件包括：固定套管、塑形钢丝、塑形钢丝导入器、静脉拉钩、备用塑形钢丝组成。 |  | 2017-11-11 |  | YZB/NET 6531-2013 《起搏电极导线》
1 | L00000000180 | 起搏器 |  | L00000000180 |  | 电极导线拔除工具 | 套 | 包 | 进口 | [12 empty] | L短鞘套由聚四氟乙烯制成，S鞘套由聚丙烯制成，其余部件由不锈钢制成。 |  | 最大拉力：20N |  |  | VascoMed GmbH | 00068 | Extor Set：Traction Handle Extor | [11 empty] | Ⅲ类 | [6 empty] | 国械注进20153770259 | VascoMed GmbH |  |  | 百多力（北京）医疗器械有限公司 |  | 电极导线拔除工具 | Extor Set：Extractor Extor；Paddle Mandrin Extor；Traction Cord Extor；Traction Handle Extor；Sheath L short Extor；Shealth S Extor | 电极导线拔除工具（Extor Set）为无源器械，由如下组件构成：电极拔除器（Extractor Extor）、电极拔除钢丝（Paddle Mandrin Extor）、电极牵引工具（Traction Cord Extor）、牵引手柄（Traction Handle Extor）、L短鞘套（Sheath L short Extor）、S鞘套（Sheath S Extor）。L短鞘套由聚四氟乙烯制成，S鞘套由聚丙烯制成，其余部件由不锈钢制成。产品经环氧乙烷灭菌，一次性使用。 | 该产品是一个无菌的成套部件组，用于微创去除心内植入感染和/或未感染的起搏器和除颤电极导线。 | 准备取出 要由一个手未消毒的人撕开标记处以打开包装，然后由一个手已消毒的人取出内容物。 取出导线 经外科手术打开起搏器囊袋或除颤器囊袋，并对待取出的电极导线周围进行清理。将电极导线与起搏器或除颤器分离。如果是主动固定的电极导线，要先将固定装置松开。这时要注意植入设备厂商的说明。 然后用外科钢丝钳剪断待取电极导线的连接器接头。打开的近端内腔 – 不管是起搏器电极导线还是除颤器电极导线 — 都应开放，能够伸进，并且不得被压扁。 先用Paddle Mandrin Extor® 钢丝探测电极导线内腔的通畅性。如果电极导线的内腔不通畅，可借助于Paddle Mandrin Extor® 钢丝，试着通过转动手柄来疏通。须在X光照射的条件下进行探测及必要时疏通，以排除Paddle Mandrin Extor® 钢丝致使电极导线穿孔及伤及患者的可能性。 提示：如果探测不成功，不得使用Extractor Extor® 拔除器。这时就应考虑用其他方法取出电极导线。 探测成功并顺利取出Paddle Mandrin Extor® 钢丝之后，将 Extractor Extor® 拔除器穿入电极导线内腔，并推至远端电极导线头端尽头。 提示：直到接触到电极导线头端位置，才能进行固定。 借助固定工具抵住握牢的手柄顺时针方向（从近端看远端的角度）转动，将Extractor Extor® 拔除器固定在电极导线头端范围内。这时要检查，滚花螺丝是否张紧。 内腔大小根据内腔大小需要顺时针方向转3至6圈，以保证Extractor Extor® 拔除器完全固定。 通过在X光照射下轻轻牵拉检查 Extractor Extor® 拔除器的固定装置。 提示：只有内腔直径小于1.3 mm的电极导线，才能有效固定。为此务必要注意电极导线厂商的说明。 如果无论如何都无法可靠固定，可以尝试逆时针（从近端看远端的角度）转动固定工具，同时按住手柄以将Extractor Extor® 拔除器松开，并使之脱离电极导线。 提示：不得再次使用该 Extractor Extor® 拔除器。在用新的 Extractor Extor® 拔除器之前，应再次对证电极导线厂商的说明，并应考虑用其他方法取出电极导线。 成功固定了Extractor Extor® 拔除器之后，须将滚花螺丝松开，并用固定工具卸下。 提示：不得用固定工具施加拉力以取出电极导线。 Traction Handle Extor® 牵引手柄被旋到Extractor Extor® 拔除器的螺纹上。 在X光监测下，通过牵拉 Traction Handle Extor® 牵引手柄可以尝试，将电极导线慢慢拉出。这时要千万小心。拉动 Extractor Extor® 拔除器时要以每分钟1–4 cm的速度缓慢施加拉力。在达到一定的张力之后（通过手柄可以明显感觉到脉搏），须保持这个位置。平均来说，可以牵拉约8–10分钟（最多25–45分钟）使电极导线从心肌组织内松开，并取出。 如果电极导线附着在血管壁上，可以使用附带的或者作为附件订购的鞘套。 塑料鞘套用于扩张电极导线周围的组织，或者用于撬开生长的纤维组织。塑料鞘套还用于从心肌内拔出电极导线头端时稳定心壁，这要借助于Extractor Extor® 拔除器。 金属鞘套只用在静脉系统之外。其用途在于剥离血管周围的结缔组织直到静脉入口。这样就可以将较粗的除颤器电极导线从血管内取出。 达到静脉内腔后金属扩张器鞘被换成塑料扩张器鞘。 使用套鞘（Sheath）时先将 Traction Handle Extor® 牵引手柄拧下，然后将 Traction Cord Extor® 牵引索拧到 Extractor Extor® 拔除器的螺纹上。 现在可以将Traction Cord Extor® 牵引索穿入从Extor® Set或可单独订购的附件内选出的套鞘（Sheath）内。 牵引时按住Traction Cord Extor® 牵引索近端，进而可通过电极导线将套鞘（Sheath）从近端向远端向前推。为了施加拉力可以将Traction Handle Extor® 牵引手柄近端拧到Traction Cord Extor® 牵引索上。 提示：这里请格外小心，不要有突然的动作。 拔除器将附着的组织从电极导线上分离之后，可将导线连同Extractor Extor® 拔除器及其套鞘（Sheath）小心地从患者体内拉出。 | 电极导线拔除工具（Extor Set）为无源器械，由如下组件构成：电极拔除器（Extractor Extor）、电极拔除钢丝（Paddle Mandrin Extor）、电极牵引工具（Traction Cord Extor）、牵引手柄（Traction Handle Extor）、L短鞘套（Sheath L short Extor）、S鞘套（Sheath S Extor）。L短鞘套由聚四氟乙烯制成，S鞘套由聚丙烯制成，其余部件由不锈钢制成。产品经环氧乙烷灭菌，一次性使用。 |  | 2020-01-25 |  | YZB/GER 7412-2014
1 | L00000000181 | 起搏器 |  | L00000000181 |  | 电极导线拔除工具 | 套 | 包 | 进口 | [12 empty] | L短鞘套由聚四氟乙烯制成，S鞘套由聚丙烯制成，其余部件由不锈钢制成。 |  | 长度：345mm；内径：4.2mm；外径：5.2mm |  |  | VascoMed GmbH | 00068 | Extor Set：Sheath L short Extor | [11 empty] | Ⅲ类 | [6 empty] | 国械注进20153770259 | VascoMed GmbH |  |  | 百多力（北京）医疗器械有限公司 |  | 电极导线拔除工具 | Extor Set：Extractor Extor；Paddle Mandrin Extor；Traction Cord Extor；Traction Handle Extor；Sheath L short Extor；Shealth S Extor | 电极导线拔除工具（Extor Set）为无源器械，由如下组件构成：电极拔除器（Extractor Extor）、电极拔除钢丝（Paddle Mandrin Extor）、电极牵引工具（Traction Cord Extor）、牵引手柄（Traction Handle Extor）、L短鞘套（Sheath L short Extor）、S鞘套（Sheath S Extor）。L短鞘套由聚四氟乙烯制成，S鞘套由聚丙烯制成，其余部件由不锈钢制成。产品经环氧乙烷灭菌，一次性使用。 | 该产品是一个无菌的成套部件组，用于微创去除心内植入感染和/或未感染的起搏器和除颤电极导线。 | 准备取出 要由一个手未消毒的人撕开标记处以打开包装，然后由一个手已消毒的人取出内容物。 取出导线 经外科手术打开起搏器囊袋或除颤器囊袋，并对待取出的电极导线周围进行清理。将电极导线与起搏器或除颤器分离。如果是主动固定的电极导线，要先将固定装置松开。这时要注意植入设备厂商的说明。 然后用外科钢丝钳剪断待取电极导线的连接器接头。打开的近端内腔 – 不管是起搏器电极导线还是除颤器电极导线 — 都应开放，能够伸进，并且不得被压扁。 先用Paddle Mandrin Extor® 钢丝探测电极导线内腔的通畅性。如果电极导线的内腔不通畅，可借助于Paddle Mandrin Extor® 钢丝，试着通过转动手柄来疏通。须在X光照射的条件下进行探测及必要时疏通，以排除Paddle Mandrin Extor® 钢丝致使电极导线穿孔及伤及患者的可能性。 提示：如果探测不成功，不得使用Extractor Extor® 拔除器。这时就应考虑用其他方法取出电极导线。 探测成功并顺利取出Paddle Mandrin Extor® 钢丝之后，将 Extractor Extor® 拔除器穿入电极导线内腔，并推至远端电极导线头端尽头。 提示：直到接触到电极导线头端位置，才能进行固定。 借助固定工具抵住握牢的手柄顺时针方向（从近端看远端的角度）转动，将Extractor Extor® 拔除器固定在电极导线头端范围内。这时要检查，滚花螺丝是否张紧。 内腔大小根据内腔大小需要顺时针方向转3至6圈，以保证Extractor Extor® 拔除器完全固定。 通过在X光照射下轻轻牵拉检查 Extractor Extor® 拔除器的固定装置。 提示：只有内腔直径小于1.3 mm的电极导线，才能有效固定。为此务必要注意电极导线厂商的说明。 如果无论如何都无法可靠固定，可以尝试逆时针（从近端看远端的角度）转动固定工具，同时按住手柄以将Extractor Extor® 拔除器松开，并使之脱离电极导线。 提示：不得再次使用该 Extractor Extor® 拔除器。在用新的 Extractor Extor® 拔除器之前，应再次对证电极导线厂商的说明，并应考虑用其他方法取出电极导线。 成功固定了Extractor Extor® 拔除器之后，须将滚花螺丝松开，并用固定工具卸下。 提示：不得用固定工具施加拉力以取出电极导线。 Traction Handle Extor® 牵引手柄被旋到Extractor Extor® 拔除器的螺纹上。 在X光监测下，通过牵拉 Traction Handle Extor® 牵引手柄可以尝试，将电极导线慢慢拉出。这时要千万小心。拉动 Extractor Extor® 拔除器时要以每分钟1–4 cm的速度缓慢施加拉力。在达到一定的张力之后（通过手柄可以明显感觉到脉搏），须保持这个位置。平均来说，可以牵拉约8–10分钟（最多25–45分钟）使电极导线从心肌组织内松开，并取出。 如果电极导线附着在血管壁上，可以使用附带的或者作为附件订购的鞘套。 塑料鞘套用于扩张电极导线周围的组织，或者用于撬开生长的纤维组织。塑料鞘套还用于从心肌内拔出电极导线头端时稳定心壁，这要借助于Extractor Extor® 拔除器。 金属鞘套只用在静脉系统之外。其用途在于剥离血管周围的结缔组织直到静脉入口。这样就可以将较粗的除颤器电极导线从血管内取出。 达到静脉内腔后金属扩张器鞘被换成塑料扩张器鞘。 使用套鞘（Sheath）时先将 Traction Handle Extor® 牵引手柄拧下，然后将 Traction Cord Extor® 牵引索拧到 Extractor Extor® 拔除器的螺纹上。 现在可以将Traction Cord Extor® 牵引索穿入从Extor® Set或可单独订购的附件内选出的套鞘（Sheath）内。 牵引时按住Traction Cord Extor® 牵引索近端，进而可通过电极导线将套鞘（Sheath）从近端向远端向前推。为了施加拉力可以将Traction Handle Extor® 牵引手柄近端拧到Traction Cord Extor® 牵引索上。 提示：这里请格外小心，不要有突然的动作。 拔除器将附着的组织从电极导线上分离之后，可将导线连同Extractor Extor® 拔除器及其套鞘（Sheath）小心地从患者体内拉出。 | 电极导线拔除工具（Extor Set）为无源器械，由如下组件构成：电极拔除器（Extractor Extor）、电极拔除钢丝（Paddle Mandrin Extor）、电极牵引工具（Traction Cord Extor）、牵引手柄（Traction Handle Extor）、L短鞘套（Sheath L short Extor）、S鞘套（Sheath S Extor）。L短鞘套由聚四氟乙烯制成，S鞘套由聚丙烯制成，其余部件由不锈钢制成。产品经环氧乙烷灭菌，一次性使用。 |  | 2020-01-25 |  | YZB/GER 7412-2014
1 | L00000000182 | 起搏器 |  | L00000000182 |  | 电极导线拔除工具 | 套 | 包 | 进口 | [12 empty] | L短鞘套由聚四氟乙烯制成，S鞘套由聚丙烯制成，其余部件由不锈钢制成。 |  | 长度：400mm；内径：2.8mm；外径：4.0mm |  |  | VascoMed GmbH | 00068 | Extor Set：Shealth S Extor | [11 empty] | Ⅲ类 | [6 empty] | 国械注进20153770259 | VascoMed GmbH |  |  | 百多力（北京）医疗器械有限公司 |  | 电极导线拔除工具 | Extor Set：Extractor Extor；Paddle Mandrin Extor；Traction Cord Extor；Traction Handle Extor；Sheath L short Extor；Shealth S Extor | 电极导线拔除工具（Extor Set）为无源器械，由如下组件构成：电极拔除器（Extractor Extor）、电极拔除钢丝（Paddle Mandrin Extor）、电极牵引工具（Traction Cord Extor）、牵引手柄（Traction Handle Extor）、L短鞘套（Sheath L short Extor）、S鞘套（Sheath S Extor）。L短鞘套由聚四氟乙烯制成，S鞘套由聚丙烯制成，其余部件由不锈钢制成。产品经环氧乙烷灭菌，一次性使用。 | 该产品是一个无菌的成套部件组，用于微创去除心内植入感染和/或未感染的起搏器和除颤电极导线。 | 准备取出 要由一个手未消毒的人撕开标记处以打开包装，然后由一个手已消毒的人取出内容物。 取出导线 经外科手术打开起搏器囊袋或除颤器囊袋，并对待取出的电极导线周围进行清理。将电极导线与起搏器或除颤器分离。如果是主动固定的电极导线，要先将固定装置松开。这时要注意植入设备厂商的说明。 然后用外科钢丝钳剪断待取电极导线的连接器接头。打开的近端内腔 – 不管是起搏器电极导线还是除颤器电极导线 — 都应开放，能够伸进，并且不得被压扁。 先用Paddle Mandrin Extor® 钢丝探测电极导线内腔的通畅性。如果电极导线的内腔不通畅，可借助于Paddle Mandrin Extor® 钢丝，试着通过转动手柄来疏通。须在X光照射的条件下进行探测及必要时疏通，以排除Paddle Mandrin Extor® 钢丝致使电极导线穿孔及伤及患者的可能性。 提示：如果探测不成功，不得使用Extractor Extor® 拔除器。这时就应考虑用其他方法取出电极导线。 探测成功并顺利取出Paddle Mandrin Extor® 钢丝之后，将 Extractor Extor® 拔除器穿入电极导线内腔，并推至远端电极导线头端尽头。 提示：直到接触到电极导线头端位置，才能进行固定。 借助固定工具抵住握牢的手柄顺时针方向（从近端看远端的角度）转动，将Extractor Extor® 拔除器固定在电极导线头端范围内。这时要检查，滚花螺丝是否张紧。 内腔大小根据内腔大小需要顺时针方向转3至6圈，以保证Extractor Extor® 拔除器完全固定。 通过在X光照射下轻轻牵拉检查 Extractor Extor® 拔除器的固定装置。 提示：只有内腔直径小于1.3 mm的电极导线，才能有效固定。为此务必要注意电极导线厂商的说明。 如果无论如何都无法可靠固定，可以尝试逆时针（从近端看远端的角度）转动固定工具，同时按住手柄以将Extractor Extor® 拔除器松开，并使之脱离电极导线。 提示：不得再次使用该 Extractor Extor® 拔除器。在用新的 Extractor Extor® 拔除器之前，应再次对证电极导线厂商的说明，并应考虑用其他方法取出电极导线。 成功固定了Extractor Extor® 拔除器之后，须将滚花螺丝松开，并用固定工具卸下。 提示：不得用固定工具施加拉力以取出电极导线。 Traction Handle Extor® 牵引手柄被旋到Extractor Extor® 拔除器的螺纹上。 在X光监测下，通过牵拉 Traction Handle Extor® 牵引手柄可以尝试，将电极导线慢慢拉出。这时要千万小心。拉动 Extractor Extor® 拔除器时要以每分钟1–4 cm的速度缓慢施加拉力。在达到一定的张力之后（通过手柄可以明显感觉到脉搏），须保持这个位置。平均来说，可以牵拉约8–10分钟（最多25–45分钟）使电极导线从心肌组织内松开，并取出。 如果电极导线附着在血管壁上，可以使用附带的或者作为附件订购的鞘套。 塑料鞘套用于扩张电极导线周围的组织，或者用于撬开生长的纤维组织。塑料鞘套还用于从心肌内拔出电极导线头端时稳定心壁，这要借助于Extractor Extor® 拔除器。 金属鞘套只用在静脉系统之外。其用途在于剥离血管周围的结缔组织直到静脉入口。这样就可以将较粗的除颤器电极导线从血管内取出。 达到静脉内腔后金属扩张器鞘被换成塑料扩张器鞘。 使用套鞘（Sheath）时先将 Traction Handle Extor® 牵引手柄拧下，然后将 Traction Cord Extor® 牵引索拧到 Extractor Extor® 拔除器的螺纹上。 现在可以将Traction Cord Extor® 牵引索穿入从Extor® Set或可单独订购的附件内选出的套鞘（Sheath）内。 牵引时按住Traction Cord Extor® 牵引索近端，进而可通过电极导线将套鞘（Sheath）从近端向远端向前推。为了施加拉力可以将Traction Handle Extor® 牵引手柄近端拧到Traction Cord Extor® 牵引索上。 提示：这里请格外小心，不要有突然的动作。 拔除器将附着的组织从电极导线上分离之后，可将导线连同Extractor Extor® 拔除器及其套鞘（Sheath）小心地从患者体内拉出。 | 电极导线拔除工具（Extor Set）为无源器械，由如下组件构成：电极拔除器（Extractor Extor）、电极拔除钢丝（Paddle Mandrin Extor）、电极牵引工具（Traction Cord Extor）、牵引手柄（Traction Handle Extor）、L短鞘套（Sheath L short Extor）、S鞘套（Sheath S Extor）。L短鞘套由聚四氟乙烯制成，S鞘套由聚丙烯制成，其余部件由不锈钢制成。产品经环氧乙烷灭菌，一次性使用。 |  | 2020-01-25 |  | YZB/GER 7412-2014
1 | L00000000190 | 起搏器 |  | L00000000190 |  | 植入式心脏复律除颤器 | 台 | 盒 | 进口 | [12 empty] | 外壳材料为钛 |  | "说明：具有 RF 遥测功能的双 腔 ICD；能量：51焦" |  |  | St.Jude Medical Coordination Center BVBA | 01935 | CD2377-36Q | [11 empty] | Ⅲ类 | [6 empty] | 国械注进20153212692 | St.Jude Medical Coordination Center BVBA |  |  | 圣犹达医疗用品（上海）有限公司 |  | 植入式心脏复律除颤器 | CD1377-36QCD1377-36QCCD2377-36QCD2377-36QC | 植入式心脏再同步复律除颤器由脉冲发生器和扭转扳手附件组成 | 可提供室性抗心动过速起搏功能和对心室除颤功能，用于对危及生命的室性心律失常的自动治疗。 | "脉冲发生器的存放 ？ 将脉冲发生器存放在 10° 到 45°C 之间的温度下。请勿在低于 -20°C 或超过 60°C 的温 度下存放此设备。 ？ 在低温环境中存放脉冲发生器后，应使其达到室温再进行电容器充电、程控设置或植入，因为低 温会影响脉冲发生器的初始功能。 电极导线阻抗 ？ 如果急性除颤电极导线阻抗不到 20 欧姆或慢性除颤电极导线阻抗不到 15 欧姆，则不可植入脉 冲发生器。如果高压电击治疗传送到阻抗不到 15 欧姆的电极导线上，会导致脉冲发生器损坏。 脉冲发生器通信 ？ 与脉冲发生器的通信会受到电干扰及强磁场的影响。如果出现此类问题，请关闭附近的电气设备 或将其从病人和程控仪周围移开。如果问题仍然存在，请联系 St. Jude Medical。" | 植入式心脏再同步复律除颤器由脉冲发生器和扭转扳手附件组成 |  | 2020-09-01 |  | YZB BEL 2998-2015
1 | L00000000191 | 起搏器 |  | L00000000191 |  | 电极导线拔除工具 | 套 | 包 | 进口 | [12 empty] | L短鞘套由聚四氟乙烯制成，S鞘套由聚丙烯制成，其余部件由不锈钢制成。 |  | 长度：80cm；最大拉力：20N |  |  | VascoMed GmbH | 00068 | Extor Set：Traction Cord Extor | [11 empty] | Ⅲ类 | [6 empty] | 国械注进20153770259 | VascoMed GmbH |  |  | 百多力（北京）医疗器械有限公司 |  | 电极导线拔除工具 | Extor Set：Extractor Extor；Paddle Mandrin Extor；Traction Cord Extor；Traction Handle Extor；Sheath L short Extor；Shealth S Extor | 电极导线拔除工具（Extor Set）为无源器械，由如下组件构成：电极拔除器（Extractor Extor）、电极拔除钢丝（Paddle Mandrin Extor）、电极牵引工具（Traction Cord Extor）、牵引手柄（Traction Handle Extor）、L短鞘套（Sheath L short Extor）、S鞘套（Sheath S Extor）。L短鞘套由聚四氟乙烯制成，S鞘套由聚丙烯制成，其余部件由不锈钢制成。产品经环氧乙烷灭菌，一次性使用。 | 该产品是一个无菌的成套部件组，用于微创去除心内植入感染和/或未感染的起搏器和除颤电极导线。 | 准备取出 要由一个手未消毒的人撕开标记处以打开包装，然后由一个手已消毒的人取出内容物。 取出导线 经外科手术打开起搏器囊袋或除颤器囊袋，并对待取出的电极导线周围进行清理。将电极导线与起搏器或除颤器分离。如果是主动固定的电极导线，要先将固定装置松开。这时要注意植入设备厂商的说明。 然后用外科钢丝钳剪断待取电极导线的连接器接头。打开的近端内腔 – 不管是起搏器电极导线还是除颤器电极导线 — 都应开放，能够伸进，并且不得被压扁。 先用Paddle Mandrin Extor® 钢丝探测电极导线内腔的通畅性。如果电极导线的内腔不通畅，可借助于Paddle Mandrin Extor® 钢丝，试着通过转动手柄来疏通。须在X光照射的条件下进行探测及必要时疏通，以排除Paddle Mandrin Extor® 钢丝致使电极导线穿孔及伤及患者的可能性。 提示：如果探测不成功，不得使用Extractor Extor® 拔除器。这时就应考虑用其他方法取出电极导线。 探测成功并顺利取出Paddle Mandrin Extor® 钢丝之后，将 Extractor Extor® 拔除器穿入电极导线内腔，并推至远端电极导线头端尽头。 提示：直到接触到电极导线头端位置，才能进行固定。 借助固定工具抵住握牢的手柄顺时针方向（从近端看远端的角度）转动，将Extractor Extor® 拔除器固定在电极导线头端范围内。这时要检查，滚花螺丝是否张紧。 内腔大小根据内腔大小需要顺时针方向转3至6圈，以保证Extractor Extor® 拔除器完全固定。 通过在X光照射下轻轻牵拉检查 Extractor Extor® 拔除器的固定装置。 提示：只有内腔直径小于1.3 mm的电极导线，才能有效固定。为此务必要注意电极导线厂商的说明。 如果无论如何都无法可靠固定，可以尝试逆时针（从近端看远端的角度）转动固定工具，同时按住手柄以将Extractor Extor® 拔除器松开，并使之脱离电极导线。 提示：不得再次使用该 Extractor Extor® 拔除器。在用新的 Extractor Extor® 拔除器之前，应再次对证电极导线厂商的说明，并应考虑用其他方法取出电极导线。 成功固定了Extractor Extor® 拔除器之后，须将滚花螺丝松开，并用固定工具卸下。 提示：不得用固定工具施加拉力以取出电极导线。 Traction Handle Extor® 牵引手柄被旋到Extractor Extor® 拔除器的螺纹上。 在X光监测下，通过牵拉 Traction Handle Extor® 牵引手柄可以尝试，将电极导线慢慢拉出。这时要千万小心。拉动 Extractor Extor® 拔除器时要以每分钟1–4 cm的速度缓慢施加拉力。在达到一定的张力之后（通过手柄可以明显感觉到脉搏），须保持这个位置。平均来说，可以牵拉约8–10分钟（最多25–45分钟）使电极导线从心肌组织内松开，并取出。 如果电极导线附着在血管壁上，可以使用附带的或者作为附件订购的鞘套。 塑料鞘套用于扩张电极导线周围的组织，或者用于撬开生长的纤维组织。塑料鞘套还用于从心肌内拔出电极导线头端时稳定心壁，这要借助于Extractor Extor® 拔除器。 金属鞘套只用在静脉系统之外。其用途在于剥离血管周围的结缔组织直到静脉入口。这样就可以将较粗的除颤器电极导线从血管内取出。 达到静脉内腔后金属扩张器鞘被换成塑料扩张器鞘。 使用套鞘（Sheath）时先将 Traction Handle Extor® 牵引手柄拧下，然后将 Traction Cord Extor® 牵引索拧到 Extractor Extor® 拔除器的螺纹上。 现在可以将Traction Cord Extor® 牵引索穿入从Extor® Set或可单独订购的附件内选出的套鞘（Sheath）内。 牵引时按住Traction Cord Extor® 牵引索近端，进而可通过电极导线将套鞘（Sheath）从近端向远端向前推。为了施加拉力可以将Traction Handle Extor® 牵引手柄近端拧到Traction Cord Extor® 牵引索上。 提示：这里请格外小心，不要有突然的动作。 拔除器将附着的组织从电极导线上分离之后，可将导线连同Extractor Extor® 拔除器及其套鞘（Sheath）小心地从患者体内拉出。 | 电极导线拔除工具（Extor Set）为无源器械，由如下组件构成：电极拔除器（Extractor Extor）、电极拔除钢丝（Paddle Mandrin Extor）、电极牵引工具（Traction Cord Extor）、牵引手柄（Traction Handle Extor）、L短鞘套（Sheath L short Extor）、S鞘套（Sheath S Extor）。L短鞘套由聚四氟乙烯制成，S鞘套由聚丙烯制成，其余部件由不锈钢制成。产品经环氧乙烷灭菌，一次性使用。 |  | 2020-01-25 |  | YZB/GER 7412-2014
1 | L00000000198 | 起搏器 |  | L00000000198 |  | Sensia SSIR型心脏起搏器 | 台 | 盒 | 进口 | [12 empty] | 钛合金 |  | A或V自动输出;自动感知灵敏度调整;长期起搏阻抗收集;心律失常诊断数据图表;非心律失常诊断数据图表; 其他描述:具有心室阈值管理和治疗顾问的单腔频率应答起搏器 |  |  | Medtronic Inc. | 01311 | SESR01 | [11 empty] | Ⅲ类 | [6 empty] | 国械注进20153212773 | Medtronic Inc. |  |  | 美敦力（上海）管理有限公司 |  | 植入式心脏起搏器 | A或V自动输出;自动感知灵敏度调整;长期起搏阻抗收集;心律失常诊断数据图表;非心律失常诊断数据图表; 其他描述:具有心室阈值管理和治疗顾问的单腔频率应答起搏器 | 产品为植入式脉冲发生器(含IS-1电极连接器内腔接口)组成,组成不含电极导管。SEDR01和SEDRL1为双腔频率应答型,SED01为双腔型,SESR01为单腔频率应答型,SES01为单腔型。产品外壳材料为钛,表面材料为聚对二甲苯。接头材料为75D聚氨酯。连接器开口扣眼材料为ETR硅橡胶。具体规格参数请参见注册产品标准。 | 适用于改善心脏输出量、防止病症发生或预防由心脏搏动形成或传导紊乱而导致的心律失常。 | 用于改善心脏输出量、防止病症发生或预防由心脏搏动形成或传导紊乱而导致的心律失常 | 产品为植入式脉冲发生器(含IS-1电极连接器内腔接口)组成,组成不含电极导管。SEDR01和SEDRL1为双腔频率应答型,SED01为双腔型,SESR01为单腔频率应答型,SES01为单腔型。产品外壳材料为钛,表面材料为聚对二甲苯。接头材料为75D聚氨酯。连接器开口扣眼材料为ETR硅橡胶。具体规格参数请参见注册产品标准。 |  | 2020-09-07 |  | 国械注进20153212773
1 | L00000000199 | 起搏器 |  | L00000000199 |  | Versa DDDR型心脏起搏器 | 台 | 盒 | 进口 | [12 empty] | 钛合金 |  | A或V自动输出;自动感知灵敏度调整;长期起搏阻抗收集;窦房结优先;房室结优先;心律失常诊断数据图表1;非心律失常诊断数据图表;AT/AF预防;CSS & VVS 的治疗功能;其他描述:具有对房颤频率控制的心室反应性起搏；具有心脏指南针功能；具有Search AV+；具有寿命预估 |  |  | Medtronic Inc. | 01311 | VEDR01 | [11 empty] | Ⅲ类 | [6 empty] | 国械注进20153212683 | Medtronic Inc. |  |  | 美敦力（上海）管理有限公司 |  | 植入式心脏起搏器 | VEDR01 | 产品为双腔频率应答型脉冲发生器,由植入式脉冲发生器(含IS-1电极连接器内腔接口)组成,不含电极导管。产品外壳材料为钛,表面覆层材料为聚对二甲苯。连接器模块材料为75D聚氨酯,开口扣眼材料为ETR硅橡胶。具体规格参数请参见注册产品标准。 | 适用于改善心脏输出量、防止病症发生或预防由心脏搏动形成或传导紊乱而导致的心律失常。 | 用于改善心脏输出量、防止病症发生或预防由心脏搏动形成或传导紊乱而导致的心律失常 | 产品为双腔频率应答型脉冲发生器,由植入式脉冲发生器(含IS-1电极连接器内腔接口)组成,不含电极导管。产品外壳材料为钛,表面覆层材料为聚对二甲苯。连接器模块材料为75D聚氨酯,开口扣眼材料为ETR硅橡胶。具体规格参数请参见注册产品标准。 |  | 2020-08-31 |  | 国械注进20153212683
1 | L00000000200 | 起搏器 |  | L00000000200 |  | 患者控制器(商品名:Reveal XT / DX) | 台 | 盒 | 进口 | [12 empty] | Medtronic |  | 长：96mm, 宽：56mm,深：22mm,RevealDX是检测症状性晕厥的金标准。连续3年自动监测并记录停搏、心动过缓、 VT/FVT，并通过患者触发器记录患者症状。事件存储时间最长49.5分钟。内含植入标测工具向量检测器，可实现远程监测，兼容有条件的MR。 |  |  | Medtronic Inc. | 01311 | 9538 | [11 empty] | Ⅲ类 | [6 empty] | 国食药监械(进)字2013第3212303号 | Medtronic Inc. |  |  | 美敦力（上海）管理有限公司 |  | 患者控制器(商品名:Reveal XT DX) | 9538;9539 | 患者控制器和N尺寸的1.5V电池组成，不含其它附件。 | 该仪器设计供远离医院或诊所的无人监护的病人使用，可激活植入式心电事件监测器的一种或多种数据管理功能，用于验证植入的器械是否探测到疑似心律失常或与器械相关的事件(仅9539型)，及启动在植入的器械内存中记录心脏事件数据的功能(9539型和9538型)。 | 患者应在经历症状的时候或者在遭遇症状后立即执行下面的步骤： 1． 按“记录症状”按钮[ ]。患者控制器发出短暂的哔哔声，“遥测状态”指示灯闪烁绿色，这意味着 患者控制器准备启动在患者的植入器械中记录心律数据的功能。 注：如果在按下按钮15 秒内患者控制器没有响应，请参阅第15 页“排除故障”。 2． 在按下此按钮后，在“遥测状态”指示灯正在闪烁时，应把患者控制器直接靠在植入器械前面的患 者皮肤或衣服上。见图3。可以面向患者或背向患者握住有按钮的一面。 3． 当“遥测状态”指示灯变为连续光和患者控制器发出长哔哔声的时候，从植入的器械前面移走患者 控制器。连续状态指示灯和长哔哔声表示植入的器械已成功地回应。 4． 立即查看患者控制器响应指示符显示区域，查看哪个指示符被照亮（图4）。参阅第12 页“当请求 记录时的响应”，了解有关指示符的说明。 | 该仪器设计供远离医院或诊所的无人监护的病人使用，可激活植入式心电事件监测器的一种或多种数据管理功能，用于验证植入的器械是否探测到疑似心律失常或与器械相关的事件(仅9539型)，及启动在植入的器械内存中记录心脏事件数据的功能(9539型和9538型)。 |  | 2017-06-08 |  | YZB/USA 2287-2013《患者控制器》
1 | L00000000201 | 起搏器 |  | L00000000201 |  | 患者控制器(商品名:Reveal XT / DX) | 台 | 盒 | 进口 | [12 empty] | Medtronic |  | 长：96mm, 宽：56mm,深：22mm,RevealXT在DX基础上增加了AT/AF的检测，Cardiac Compass (心率变异,患者活动, 日/夜心率)和AT/AF 汇总报告,患者触发器记录患者症状，并增加8种查询 |  |  | Medtronic Inc. | 01311 | 9539 | [11 empty] | Ⅲ类 | [6 empty] | 国食药监械(进)字2013第3212303号 | Medtronic Inc. |  |  | 美敦力（上海）管理有限公司 |  | 患者控制器(商品名:Reveal XT DX) | 9538;9539 | 患者控制器和N尺寸的1.5V电池组成，不含其它附件。 | 该仪器设计供远离医院或诊所的无人监护的病人使用，可激活植入式心电事件监测器的一种或多种数据管理功能，用于验证植入的器械是否探测到疑似心律失常或与器械相关的事件(仅9539型)，及启动在植入的器械内存中记录心脏事件数据的功能(9539型和9538型)。 | 患者应在经历症状的时候或者在遭遇症状后立即执行下面的步骤： 1． 按“记录症状”按钮[ ]。患者控制器发出短暂的哔哔声，“遥测状态”指示灯闪烁绿色，这意味着 患者控制器准备启动在患者的植入器械中记录心律数据的功能。 注：如果在按下按钮15 秒内患者控制器没有响应，请参阅第15 页“排除故障”。 2． 在按下此按钮后，在“遥测状态”指示灯正在闪烁时，应把患者控制器直接靠在植入器械前面的患 者皮肤或衣服上。见图3。可以面向患者或背向患者握住有按钮的一面。 3． 当“遥测状态”指示灯变为连续光和患者控制器发出长哔哔声的时候，从植入的器械前面移走患者 控制器。连续状态指示灯和长哔哔声表示植入的器械已成功地回应。 4． 立即查看患者控制器响应指示符显示区域，查看哪个指示符被照亮（图4）。参阅第12 页“当请求 记录时的响应”，了解有关指示符的说明。 | 该仪器设计供远离医院或诊所的无人监护的病人使用，可激活植入式心电事件监测器的一种或多种数据管理功能，用于验证植入的器械是否探测到疑似心律失常或与器械相关的事件(仅9539型)，及启动在植入的器械内存中记录心脏事件数据的功能(9539型和9538型)。 |  | 2017-06-08 |  | YZB/USA 2287-2013《患者控制器》
1 | L00000000202 | 起搏器 |  | L00000000202 |  | 电极导线拔除工具 | 套 | 包 | 进口 | [12 empty] | L短鞘套由聚四氟乙烯制成，S鞘套由聚丙烯制成，其余部件由不锈钢制成。 |  | 长度：60cm；电极导线的最小线圈直径：0.44mm；电极导线的最大线圈直径：1.3mm |  |  | VascoMed GmbH | 00068 | Extor Set：Extractor Extor | [11 empty] | Ⅲ类 | [6 empty] | 国械注进20153770259 | VascoMed GmbH |  |  | 百多力（北京）医疗器械有限公司 |  | 电极导线拔除工具 | Extor Set：Extractor Extor；Paddle Mandrin Extor；Traction Cord Extor；Traction Handle Extor；Sheath L short Extor；Shealth S Extor | 电极导线拔除工具（Extor Set）为无源器械，由如下组件构成：电极拔除器（Extractor Extor）、电极拔除钢丝（Paddle Mandrin Extor）、电极牵引工具（Traction Cord Extor）、牵引手柄（Traction Handle Extor）、L短鞘套（Sheath L short Extor）、S鞘套（Sheath S Extor）。L短鞘套由聚四氟乙烯制成，S鞘套由聚丙烯制成，其余部件由不锈钢制成。产品经环氧乙烷灭菌，一次性使用。 | 该产品是一个无菌的成套部件组，用于微创去除心内植入感染和/或未感染的起搏器和除颤电极导线。 | 准备取出 要由一个手未消毒的人撕开标记处以打开包装，然后由一个手已消毒的人取出内容物。 取出导线 经外科手术打开起搏器囊袋或除颤器囊袋，并对待取出的电极导线周围进行清理。将电极导线与起搏器或除颤器分离。如果是主动固定的电极导线，要先将固定装置松开。这时要注意植入设备厂商的说明。 然后用外科钢丝钳剪断待取电极导线的连接器接头。打开的近端内腔 – 不管是起搏器电极导线还是除颤器电极导线 — 都应开放，能够伸进，并且不得被压扁。 先用Paddle Mandrin Extor® 钢丝探测电极导线内腔的通畅性。如果电极导线的内腔不通畅，可借助于Paddle Mandrin Extor® 钢丝，试着通过转动手柄来疏通。须在X光照射的条件下进行探测及必要时疏通，以排除Paddle Mandrin Extor® 钢丝致使电极导线穿孔及伤及患者的可能性。 提示：如果探测不成功，不得使用Extractor Extor® 拔除器。这时就应考虑用其他方法取出电极导线。 探测成功并顺利取出Paddle Mandrin Extor® 钢丝之后，将 Extractor Extor® 拔除器穿入电极导线内腔，并推至远端电极导线头端尽头。 提示：直到接触到电极导线头端位置，才能进行固定。 借助固定工具抵住握牢的手柄顺时针方向（从近端看远端的角度）转动，将Extractor Extor® 拔除器固定在电极导线头端范围内。这时要检查，滚花螺丝是否张紧。 内腔大小根据内腔大小需要顺时针方向转3至6圈，以保证Extractor Extor® 拔除器完全固定。 通过在X光照射下轻轻牵拉检查 Extractor Extor® 拔除器的固定装置。 提示：只有内腔直径小于1.3 mm的电极导线，才能有效固定。为此务必要注意电极导线厂商的说明。 如果无论如何都无法可靠固定，可以尝试逆时针（从近端看远端的角度）转动固定工具，同时按住手柄以将Extractor Extor® 拔除器松开，并使之脱离电极导线。 提示：不得再次使用该 Extractor Extor® 拔除器。在用新的 Extractor Extor® 拔除器之前，应再次对证电极导线厂商的说明，并应考虑用其他方法取出电极导线。 成功固定了Extractor Extor® 拔除器之后，须将滚花螺丝松开，并用固定工具卸下。 提示：不得用固定工具施加拉力以取出电极导线。 Traction Handle Extor® 牵引手柄被旋到Extractor Extor® 拔除器的螺纹上。 在X光监测下，通过牵拉 Traction Handle Extor® 牵引手柄可以尝试，将电极导线慢慢拉出。这时要千万小心。拉动 Extractor Extor® 拔除器时要以每分钟1–4 cm的速度缓慢施加拉力。在达到一定的张力之后（通过手柄可以明显感觉到脉搏），须保持这个位置。平均来说，可以牵拉约8–10分钟（最多25–45分钟）使电极导线从心肌组织内松开，并取出。 如果电极导线附着在血管壁上，可以使用附带的或者作为附件订购的鞘套。 塑料鞘套用于扩张电极导线周围的组织，或者用于撬开生长的纤维组织。塑料鞘套还用于从心肌内拔出电极导线头端时稳定心壁，这要借助于Extractor Extor® 拔除器。 金属鞘套只用在静脉系统之外。其用途在于剥离血管周围的结缔组织直到静脉入口。这样就可以将较粗的除颤器电极导线从血管内取出。 达到静脉内腔后金属扩张器鞘被换成塑料扩张器鞘。 使用套鞘（Sheath）时先将 Traction Handle Extor® 牵引手柄拧下，然后将 Traction Cord Extor® 牵引索拧到 Extractor Extor® 拔除器的螺纹上。 现在可以将Traction Cord Extor® 牵引索穿入从Extor® Set或可单独订购的附件内选出的套鞘（Sheath）内。 牵引时按住Traction Cord Extor® 牵引索近端，进而可通过电极导线将套鞘（Sheath）从近端向远端向前推。为了施加拉力可以将Traction Handle Extor® 牵引手柄近端拧到Traction Cord Extor® 牵引索上。 提示：这里请格外小心，不要有突然的动作。 拔除器将附着的组织从电极导线上分离之后，可将导线连同Extractor Extor® 拔除器及其套鞘（Sheath）小心地从患者体内拉出。 | 电极导线拔除工具（Extor Set）为无源器械，由如下组件构成：电极拔除器（Extractor Extor）、电极拔除钢丝（Paddle Mandrin Extor）、电极牵引工具（Traction Cord Extor）、牵引手柄（Traction Handle Extor）、L短鞘套（Sheath L short Extor）、S鞘套（Sheath S Extor）。L短鞘套由聚四氟乙烯制成，S鞘套由聚丙烯制成，其余部件由不锈钢制成。产品经环氧乙烷灭菌，一次性使用。 |  | 2020-01-25 |  | YZB/GER 7412-2014
1 | L00000000203 | 起搏器 |  | L00000000203 |  | 电极导线拔除工具 | 套 | 包 | 进口 | [12 empty] | L短鞘套由聚四氟乙烯制成，S鞘套由聚丙烯制成，其余部件由不锈钢制成。 |  | 长度：60cm；直径：0.44mm |  |  | VascoMed GmbH | 00068 | Extor Set：Paddle Mandrin Extor | [11 empty] | Ⅲ类 | [6 empty] | 国械注进20153770259 | VascoMed GmbH |  |  | 百多力（北京）医疗器械有限公司 |  | 电极导线拔除工具 | Extor Set：Extractor Extor；Paddle Mandrin Extor；Traction Cord Extor；Traction Handle Extor；Sheath L short Extor；Shealth S Extor | 电极导线拔除工具（Extor Set）为无源器械，由如下组件构成：电极拔除器（Extractor Extor）、电极拔除钢丝（Paddle Mandrin Extor）、电极牵引工具（Traction Cord Extor）、牵引手柄（Traction Handle Extor）、L短鞘套（Sheath L short Extor）、S鞘套（Sheath S Extor）。L短鞘套由聚四氟乙烯制成，S鞘套由聚丙烯制成，其余部件由不锈钢制成。产品经环氧乙烷灭菌，一次性使用。 | 该产品是一个无菌的成套部件组，用于微创去除心内植入感染和/或未感染的起搏器和除颤电极导线。 | 准备取出 要由一个手未消毒的人撕开标记处以打开包装，然后由一个手已消毒的人取出内容物。 取出导线 经外科手术打开起搏器囊袋或除颤器囊袋，并对待取出的电极导线周围进行清理。将电极导线与起搏器或除颤器分离。如果是主动固定的电极导线，要先将固定装置松开。这时要注意植入设备厂商的说明。 然后用外科钢丝钳剪断待取电极导线的连接器接头。打开的近端内腔 – 不管是起搏器电极导线还是除颤器电极导线 — 都应开放，能够伸进，并且不得被压扁。 先用Paddle Mandrin Extor® 钢丝探测电极导线内腔的通畅性。如果电极导线的内腔不通畅，可借助于Paddle Mandrin Extor® 钢丝，试着通过转动手柄来疏通。须在X光照射的条件下进行探测及必要时疏通，以排除Paddle Mandrin Extor® 钢丝致使电极导线穿孔及伤及患者的可能性。 提示：如果探测不成功，不得使用Extractor Extor® 拔除器。这时就应考虑用其他方法取出电极导线。 探测成功并顺利取出Paddle Mandrin Extor® 钢丝之后，将 Extractor Extor® 拔除器穿入电极导线内腔，并推至远端电极导线头端尽头。 提示：直到接触到电极导线头端位置，才能进行固定。 借助固定工具抵住握牢的手柄顺时针方向（从近端看远端的角度）转动，将Extractor Extor® 拔除器固定在电极导线头端范围内。这时要检查，滚花螺丝是否张紧。 内腔大小根据内腔大小需要顺时针方向转3至6圈，以保证Extractor Extor® 拔除器完全固定。 通过在X光照射下轻轻牵拉检查 Extractor Extor® 拔除器的固定装置。 提示：只有内腔直径小于1.3 mm的电极导线，才能有效固定。为此务必要注意电极导线厂商的说明。 如果无论如何都无法可靠固定，可以尝试逆时针（从近端看远端的角度）转动固定工具，同时按住手柄以将Extractor Extor® 拔除器松开，并使之脱离电极导线。 提示：不得再次使用该 Extractor Extor® 拔除器。在用新的 Extractor Extor® 拔除器之前，应再次对证电极导线厂商的说明，并应考虑用其他方法取出电极导线。 成功固定了Extractor Extor® 拔除器之后，须将滚花螺丝松开，并用固定工具卸下。 提示：不得用固定工具施加拉力以取出电极导线。 Traction Handle Extor® 牵引手柄被旋到Extractor Extor® 拔除器的螺纹上。 在X光监测下，通过牵拉 Traction Handle Extor® 牵引手柄可以尝试，将电极导线慢慢拉出。这时要千万小心。拉动 Extractor Extor® 拔除器时要以每分钟1–4 cm的速度缓慢施加拉力。在达到一定的张力之后（通过手柄可以明显感觉到脉搏），须保持这个位置。平均来说，可以牵拉约8–10分钟（最多25–45分钟）使电极导线从心肌组织内松开，并取出。 如果电极导线附着在血管壁上，可以使用附带的或者作为附件订购的鞘套。 塑料鞘套用于扩张电极导线周围的组织，或者用于撬开生长的纤维组织。塑料鞘套还用于从心肌内拔出电极导线头端时稳定心壁，这要借助于Extractor Extor® 拔除器。 金属鞘套只用在静脉系统之外。其用途在于剥离血管周围的结缔组织直到静脉入口。这样就可以将较粗的除颤器电极导线从血管内取出。 达到静脉内腔后金属扩张器鞘被换成塑料扩张器鞘。 使用套鞘（Sheath）时先将 Traction Handle Extor® 牵引手柄拧下，然后将 Traction Cord Extor® 牵引索拧到 Extractor Extor® 拔除器的螺纹上。 现在可以将Traction Cord Extor® 牵引索穿入从Extor® Set或可单独订购的附件内选出的套鞘（Sheath）内。 牵引时按住Traction Cord Extor® 牵引索近端，进而可通过电极导线将套鞘（Sheath）从近端向远端向前推。为了施加拉力可以将Traction Handle Extor® 牵引手柄近端拧到Traction Cord Extor® 牵引索上。 提示：这里请格外小心，不要有突然的动作。 拔除器将附着的组织从电极导线上分离之后，可将导线连同Extractor Extor® 拔除器及其套鞘（Sheath）小心地从患者体内拉出。 | 电极导线拔除工具（Extor Set）为无源器械，由如下组件构成：电极拔除器（Extractor Extor）、电极拔除钢丝（Paddle Mandrin Extor）、电极牵引工具（Traction Cord Extor）、牵引手柄（Traction Handle Extor）、L短鞘套（Sheath L short Extor）、S鞘套（Sheath S Extor）。L短鞘套由聚四氟乙烯制成，S鞘套由聚丙烯制成，其余部件由不锈钢制成。产品经环氧乙烷灭菌，一次性使用。 |  | 2020-01-25 |  | YZB/GER 7412-2014
1 | L00000000205 | 起搏器 |  | L00000000205 |  | 冠状窦电极导线递送系统及附件（商品名：ScoutPro） | 套 | 包 | 进口 | [12 empty] | PEEK(聚醚醚酮树脂) |  | 可用长度：45cm；内径：2.3mm；外径：3.0mm； |  |  | 德国 百多力欧洲股份两合公司 | 00068 | ScoutPro 7F Sheath Extended Hook Right | [11 empty] | Ⅲ类 | [6 empty] | 国食药监械（进）字2014第3771053号 | 德国 百多力欧洲股份两合公司 |  |  | 百多力（北京）医疗器械有限公司 |  | 冠状窦电极导线递送系统及附件（商品名：ScoutPro） | ScoutPro 7F；ScoutPro 7F Sheath Hook；ScoutPro 7F Sheath Multipurpose Hook；ScoutPro 7F Sheath Amplatz 6.0；ScoutPro Slitter Tool Advanced；ScoutPro 7F Sheath Extended Hook；ScoutPro 7F Sheath Extended Hook Right；ScoutPro 7F Sheath BIO2；ScoutPro 7F Sheath MPEP；ScoutPro Guide Wire | 该产品是植入合适的冠状窦电极导线时使用的一套辅助工具。递送系统中包括一根穿刺针，一个注射器，一根导引钢丝，一个撕开式导引鞘带扩张器，两根导引鞘，用于导引鞘的扩张器，一个止血阀，两个切割工具。附件包括 ScoutPro 7F Sheath Multipurpose Hook 导引鞘，ScoutPro 7F Amplatz 6.0 导引鞘，ScoutPro 7F Shealth Hook 导引鞘，ScoutPro 7F Shealth Extended Hook 导引鞘，ScoutPro 7F Shealth Extended Hook Right 导引鞘，ScoutPro 7F Shealth BIO2 导引鞘,ScoutPro 7F Shealth MPEP导引鞘(每根导引鞘中包括扩张器)，以及切割工具（改进型）和导引钢丝。环氧乙烷灭菌，产品一次性使用。 | ScoutPro 7F 冠状窦电极导线递送系统及附件，用于简化通过冠状窦在左心植入电极导线的手术。 | BIOTRONIK公司的ScoutPro冠状窦电极导线递送系统是植入合适的冠状窦电极导线时使用的一套辅助工具。 | 该产品是植入合适的冠状窦电极导线时使用的一套辅助工具。递送系统中包括一根穿刺针，一个注射器，一根导引钢丝，一个撕开式导引鞘带扩张器，两根导引鞘，用于导引鞘的扩张器，一个止血阀，两个切割工具。附件包括 ScoutPro 7F Sheath Multipurpose Hook 导引鞘，ScoutPro 7F Amplatz 6.0 导引鞘，ScoutPro 7F Shealth Hook 导引鞘，ScoutPro 7F Shealth Extended Hook 导引鞘，ScoutPro 7F Shealth Extended Hook Right 导引鞘，ScoutPro 7F Shealth BIO2 导引鞘,ScoutPro 7F Shealth MPEP导引鞘(每根导引鞘中包括扩张器)，以及切割工具（改进型）和导引钢丝。环氧乙烷灭菌，产品一次性使用。 |  | 2018-02-23 |  | YZB/GER 0008-2014
1 | L00000000206 | 起搏器 |  | L00000000206 |  | 植入式心脏复律除颤器，双腔，带频率反馈 | 台 | 盒 | 进口 | [12 empty] | 钛，硅橡胶，聚亚胺酯等 |  | 长：73.4mm 宽：58.4mm 厚：11mm 重：91g 体积：32.8cm3 |  |  | Sorin Group Italia S.R.L. | 01982 | Paradym DR 8550 | [11 empty] | Ⅲ类 | [6 empty] | 国食药监械(进)字2013第3214696号 | Sorin Group Italia S.R.L. |  |  | 上海微创医疗器械（集团）有限公司（经营） |  | 植入式心脏复律/除颤器（商品名：Paradym） | 植入式心脏复律除颤器，双腔，带频率反馈 | 产品由植入式心脏复律/除颤器，连接端（包含IS-1连接器,DF-1连接器），DF-1封堵塞及扭矩扳手组成；不包括电极导线及附件部分。电池型号GB2593，锂电池，标称电压3.25V。外壳材料为钛（纯度99%），连接端为聚亚胺酯（Tecothane TT 1075D-M),连接头塞为硅橡胶密封塞（Silastic Q7-4750);硅橡胶粘合剂（RAUMEDIC RAU-SIK Adhesive SI 1511) | "适用于有由室性心律失常引起的心源性猝死的高危患者或有以下情形之一的患者： -至少一次由室性心动过速引起心脏停搏（表现为意识的丧失）发作的存活者， -反复发作的难易忍受的持续性室性心动过速。" | 将除颤器植入左胸的皮下或肌肉下，与电极导线连接，实现除颤功能。 | 产品由植入式心脏复律/除颤器，连接端（包含IS-1连接器,DF-1连接器），DF-1封堵塞及扭矩扳手组成；不包括电极导线及附件部分。电池型号GB2593，锂电池，标称电压3.25V。外壳材料为钛（纯度99%），连接端为聚亚胺酯（Tecothane TT 1075D-M),连接头塞为硅橡胶密封塞（Silastic Q7-4750);硅橡胶粘合剂（RAUMEDIC RAU-SIK Adhesive SI 1511) |  | 2017-10-31 |  | YZB/ITA 5230-2011《植入式心脏复律/除颤器》
1 | L00000000207 | 起搏器 |  | L00000000207 |  | 植入式心脏复律除颤器，双腔，带心室同步和频率反馈 | 台 | 盒 | 进口 | [12 empty] | 钛，硅橡胶，聚亚胺酯等 |  | 长：73.4mm 宽：61.8mm 厚：11mm 重：94g |  |  | Sorin Group Italia S.R.L. | 01982 | Paradym CRT-D 8750 | [11 empty] | Ⅲ类 | [6 empty] | 国食药监械(进)字2013第3214696号 | Sorin Group Italia S.R.L. |  |  | 上海微创医疗器械（集团）有限公司（经营） |  | 植入式心脏复律/除颤器（商品名：Paradym） | 植入式心脏复律除颤器，双腔，带心室同步和频率反馈 | 产品由植入式心脏复律/除颤器，连接端（包含IS-1连接器,DF-1连接器），DF-1封堵塞及扭矩扳手组成；不包括电极导线及附件部分。电池型号GB2593，锂电池，标称电压3.25V。外壳材料为钛（纯度99%），连接端为聚亚胺酯（Tecothane TT 1075D-M),连接头塞为硅橡胶密封塞（Silastic Q7-4750);硅橡胶粘合剂（RAUMEDIC RAU-SIK Adhesive SI 1511) | 适用于抗快速室性心律失常及室颤的除颤以治疗致命性的心律失常。该设备的另一个适应症为缓解经最佳药物治疗后NYHA心功能为Ⅲ级和Ⅳ级的患者的心衰症状，且这些患者的左室射血分数等于或低于35%，心电图QRS波宽度等于或大于150ms。 | 将除颤器植入左胸的皮下或肌肉下，与电极导线连接，实现除颤或起搏功能。 | 产品由植入式心脏复律/除颤器，连接端（包含IS-1连接器,DF-1连接器），DF-1封堵塞及扭矩扳手组成；不包括电极导线及附件部分。电池型号GB2593，锂电池，标称电压3.25V。外壳材料为钛（纯度99%），连接端为聚亚胺酯（Tecothane TT 1075D-M),连接头塞为硅橡胶密封塞（Silastic Q7-4750);硅橡胶粘合剂（RAUMEDIC RAU-SIK Adhesive SI 1511) |  | 2017-10-31 |  | YZB/ITA 5230-2011《植入式心脏复律/除颤器》
1 | L00000000208 | 起搏器 |  | L00000000208 |  | 冠状窦电极导线递送系统及附件（商品名：ScoutPro） | 套 | 包 | 进口 | [12 empty] | PEEK(聚醚醚酮树脂) |  | 可用长度：45cm；内径：2.3mm；外径：3.0mm； |  |  | 德国 百多力欧洲股份两合公司 | 00068 | ScoutPro Guide Wire | [11 empty] | Ⅲ类 | [6 empty] | 国食药监械（进）字2014第3771053号 | 德国 百多力欧洲股份两合公司 |  |  | 百多力（北京）医疗器械有限公司 |  | 冠状窦电极导线递送系统及附件（商品名：ScoutPro） | ScoutPro 7F；ScoutPro 7F Sheath Hook；ScoutPro 7F Sheath Multipurpose Hook；ScoutPro 7F Sheath Amplatz 6.0；ScoutPro Slitter Tool Advanced；ScoutPro 7F Sheath Extended Hook；ScoutPro 7F Sheath Extended Hook Right；ScoutPro 7F Sheath BIO2；ScoutPro 7F Sheath MPEP；ScoutPro Guide Wire | 该产品是植入合适的冠状窦电极导线时使用的一套辅助工具。递送系统中包括一根穿刺针，一个注射器，一根导引钢丝，一个撕开式导引鞘带扩张器，两根导引鞘，用于导引鞘的扩张器，一个止血阀，两个切割工具。附件包括 ScoutPro 7F Sheath Multipurpose Hook 导引鞘，ScoutPro 7F Amplatz 6.0 导引鞘，ScoutPro 7F Shealth Hook 导引鞘，ScoutPro 7F Shealth Extended Hook 导引鞘，ScoutPro 7F Shealth Extended Hook Right 导引鞘，ScoutPro 7F Shealth BIO2 导引鞘,ScoutPro 7F Shealth MPEP导引鞘(每根导引鞘中包括扩张器)，以及切割工具（改进型）和导引钢丝。环氧乙烷灭菌，产品一次性使用。 | ScoutPro 7F 冠状窦电极导线递送系统及附件，用于简化通过冠状窦在左心植入电极导线的手术。 | BIOTRONIK公司的ScoutPro冠状窦电极导线递送系统是植入合适的冠状窦电极导线时使用的一套辅助工具。 | 该产品是植入合适的冠状窦电极导线时使用的一套辅助工具。递送系统中包括一根穿刺针，一个注射器，一根导引钢丝，一个撕开式导引鞘带扩张器，两根导引鞘，用于导引鞘的扩张器，一个止血阀，两个切割工具。附件包括 ScoutPro 7F Sheath Multipurpose Hook 导引鞘，ScoutPro 7F Amplatz 6.0 导引鞘，ScoutPro 7F Shealth Hook 导引鞘，ScoutPro 7F Shealth Extended Hook 导引鞘，ScoutPro 7F Shealth Extended Hook Right 导引鞘，ScoutPro 7F Shealth BIO2 导引鞘,ScoutPro 7F Shealth MPEP导引鞘(每根导引鞘中包括扩张器)，以及切割工具（改进型）和导引钢丝。环氧乙烷灭菌，产品一次性使用。 |  | 2018-02-23 |  | YZB/GER 0008-2014
1 | L00000000209 | 起搏器 |  | L00000000209 |  | 频率反应式双腔心脏起搏器 | 台 | 盒 | 进口 | [12 empty] | 钛，硅橡胶，聚亚胺酯等 |  | 宽：41.2mm 长：41.5mm 厚：6.1mm 重：20g 体积:8cm3 |  |  | Sorin Group Italia S.R.L. | 01982 | Reply DR | [11 empty] | Ⅲ类 | [6 empty] | 国械注进20163212814 | Sorin Group Italia S.R.L. |  |  | 上海微创医疗器械（集团）有限公司（经营） |  | 植入式心脏起搏器 | 频率反应式双腔心脏起搏器 | 产品由植入式心脏起搏器（脉冲发生器），连接端（包含IS-1连接器）及螺丝刀组成；不包括电极导线及附件部分。电池型号GB8711，锂/碘电池，标称电压2.8V。外壳材料为钛（纯度99%），连接端为聚亚胺酯（Tecothane&reg; TT 1075D-M),连接头塞为硅橡胶（Silastic Q7-4750);硅橡胶粘合剂（RAUMEDIC&reg: RAU-SIK Adhesive SI 1511) | 植入式心脏起搏器用于治疗心律失常 | 在左胸位置建立囊袋，植入起搏器与电极导线连接，实现起搏功能。 | 产品由植入式心脏起搏器（脉冲发生器），连接端（包含IS-1连接器）及螺丝刀组成；不包括电极导线及附件部分。电池型号GB8711，锂/碘电池，标称电压2.8V。外壳材料为钛（纯度99%），连接端为聚亚胺酯（Tecothane&reg; TT 1075D-M),连接头塞为硅橡胶（Silastic Q7-4750);硅橡胶粘合剂（RAUMEDIC&reg: RAU-SIK Adhesive SI 1511) |  | 2021-09-17 |  | YZB/ITA 4022-2011《植入式心脏起搏器》
1 | L00000000216 | 起搏器 |  | L00000000216 |  | 植入式心脏起搏器 | 台 | 包 | 进口 | [12 empty] | 外壳材料为钛，连接插座材料为环氧树脂，连接头塞材料为硅胶 |  | 重量：25g；体积：11cm3；外形尺寸：6*39*53mm;SSIR型心脏起搏器 |  |  | 德国 百多力欧洲股份两合公司 | 00068 | Talos SR | [11 empty] | Ⅲ类 | [6 empty] | 国食药监械（进）字2012第3212873号 | 德国 百多力欧洲股份两合公司 |  |  | 百多力（北京）医疗器械有限公司 |  | 植入式心脏起搏器 | Talos SR | 产品由混合电路、IS-1连接器、外壳、伺服系统、X光标记和电池组成。外壳材料为钛，连接插座材料为环氧树脂，连接头塞材料为硅胶。Talos DR和Talos D、Talos SLR是双腔起搏器，Talos SR和Talos S是单腔起搏器。具体型号工作模式及基本参数设置见注册标准。 | 植入人体用于治疗过缓性心率失常。 | 消毒 植入设备和配件在出厂供货时已进行气体消毒。 如塑料包装盒和 质检封条未损坏方可确保消毒水平。 消毒包装 植入设备和配件分别包装在两层独立密封的塑料包装盒内。  内层塑料包装盒的外表面也是无菌的，这样可以确保植入过 程中，其以无菌状态被递送。 打开植入设备包装 根据下列步骤： 步骤操作 1 按照箭头方向撕去非无菌的外层塑料包装盒的密封纸。 未消毒手或未带无菌手套的人员以及未消毒的仪器不 得接触内层塑料包装盒。 2 抓住内层包装的抓握手柄并从外层包装中取出。 3 按照箭头方向撕去无菌的内层塑料包装盒的密封纸。 连接电极导线17 连接电极导线 防范 将电极插头连在起搏器上 根据下列图示步骤将电极导线与起搏器连接部分相连。 1 将探针和导引装置从电极导线插头侧拆下。 2 • 将单极和双极IS-1 心房插头连接到A 上 • 将单极和双极IS-1 心室插头连接到V 上 3 将电极导线插头插入起搏器上的接口内（不要弯折 电极导线），直到从紧固螺丝的另一侧看到插头的头 端为止。 4 如果不能将插头完全插入，可能是紧固螺丝凸出到 螺丝座的孔内。 小心的松开紧固螺丝（不要完全拧出），这样以免 再拧紧时出现倾斜。 5 用螺丝刀在有缝处垂直刺穿中间的硅树脂帽，直至 紧固螺丝。 6 将紧固螺丝按顺时针方向旋转直到扭矩限定为止 （你将听到咔咔的响声）。 7 小心拔出螺丝刀，不要回拧紧固螺丝。 • 拔出螺丝刀后，硅树脂帽自动密封电极连接。 位置 通常状况下把起搏器植入在右侧皮下或胸肌下，取决于电极导线 配置和患者解剖结构。 植入前的起搏器状况 起搏器将根据出厂程序设置进行供货并可在该设置情况下进行连 接和植入。 1 制备起搏器囊袋和准备静脉。 2 植入电极导线并进行测量。 3 连接起搏器和电极导线。 4 植入起搏器。 5 将固定缝合线通过起搏器头端的固定小孔把起搏器 固定在所准备好的囊袋中。 6 缝合起搏器囊袋。 植入后 4362 127/B/408 心脏起搏器技术手册Talos 随访 间期 应定期在6 至12 个月间期内进行随访，随访时注意考虑起搏器 的预计工作时间。 建议步骤： 更换指征 - ERI 起搏器工作状态定义： 顺序操作 1 记录并评估分析ECG 2 检查起搏器起搏功能 3 询问起搏器 4 • 评估分析询问结果 • 根据需要： • 分析统计资料 • 分析Holter/IEGM 记录 5 启动预设置测试或执行所选择的个别测试 6 根据需要使程控的功能和参数与随访的结果相匹配 7 将已变动的程序发送至起搏器 8 打印并记录随访数据（打印报告） 9 结束患者随访 | 产品由混合电路、IS-1连接器、外壳、伺服系统、X光标记和电池组成。外壳材料为钛，连接插座材料为环氧树脂，连接头塞材料为硅胶。Talos DR和Talos D、Talos SLR是双腔起搏器，Talos SR和Talos S是单腔起搏器。具体型号工作模式及基本参数设置见注册标准。 |  | 2016-08-06 |  | YZB/GER 3292-2012
1 | L00000000222 | 起搏器 |  | L00000000222 |  | 植入式心脏起搏器（商品名：Altrua） | 台 | 盒 | 进口 | [12 empty] | 聚安酯、钛、硅胶和掺铂硅胶 |  | 长：42 mm 高:42mm 宽:8mm |  |  | Boston Scientific Corporation | 00785 | Altrua S206 | [11 empty] | Ⅲ类 | [6 empty] | 国械药监械（进）字2014第3210207号 | Boston Scientific Corporation |  |  | 波科国际医疗贸易（上海）有限公司 |  | 植入式心脏起搏器（商品名：Altrua） | Altrua S201 Altrua S206 | 由脉冲发生器和扭矩扳手组成。 | 用于植入人体治疗心动过缓、改善心功能，可提供频率适应性治疗，具体适应症见说明书。 | 1. 将起搏器放入皮下囊袋处。 警告：如果起搏是单极的，要确保在起搏器窗口与皮下组织之间确立了永久接触。否则， 起搏器可能不会正常运行。 2. 用ECG 验证起搏器的运行。如果患者自身心率高于程控设置频率，用磁铁暂时将起搏 器切换到100 min-1 的非同步磁频率。如果未显示出正常起搏和/ 或感知，将导线与起 搏器断开，目视检查连接器和电极导管。必要时，重新检测导线。信号不足可能表明 电极导管脱位，可能必须进行导线重置。 3. 将起搏器缝合到适当的位置。用起搏器顶部中的缝合孔将起搏器固定在皮下囊袋处。 注意： • 将替换起搏器植入以前曾放过较大装置的皮下囊袋可能导致囊袋滞留气泡、移动、 糜烂或装置与组织之间的接触不良。用无菌盐溶液充满囊袋可降低囊袋滞留气泡和 接触不良的可能性。将装置缝合到位可减少移动和糜烂的可能性。 • 缝合皮下囊袋之前，要保证固定螺钉已充分紧固，且起搏器可正常运行。 | 由脉冲发生器和扭矩扳手组成。 |  | 2018-01-06 |  | YZB/USA 7779-2013《植入式心脏起搏器》
1 | L00000000231 | 起搏器 |  | L00000000231 |  | 植入式心电事件监测器 | 台 | 盒 | 进口 | [12 empty] | 钛合金 |  | 高：62mm，宽：19mm，深：8mm,,RevealDX是检测症状性晕厥的金标准。连续3年自动监测并记录停搏、心动过缓、 VT/FVT，并通过患者触发器记录患者症状。事件存储时间最长49.5分钟。内含植入标测工具向量检测器，可实现远程监测，兼容有条件的MR。 |  |  | Medtronic Inc. | 01311 | 9528 | [11 empty] | Ⅲ类 | [6 empty] | 国械注进20153212751 | Medtronic Inc. |  |  | 美敦力（上海）管理有限公司 |  | 植入式心电事件监测器 | 9528,9529 | 由植入式心电事件监测器和附件组成，附件包括导电片、用于患者控制器的腕带、携带盒(注：附件无单独包装，包含在监测器9529或9528包装中)。 | 植入式心电事件监测器可记录皮下心电图,适用于发生心律失常的风险增加、并有临床综合征或情况的患者或可能发生心律失常的过渡综合征的患者。 | 采用正常无菌方法通过单切口手术植入Reveal XT。 1． 创建比器械的宽度略微更小皮下囊袋。 2． 电极朝外，把 Reveal XT插入到囊袋内。 该器械将扩大，产生紧配合插入到囊袋内。 3． 为确保良好的感知和事件探测， 重要是尽量减少器械在囊袋内运动。使用头部上缝线孔为确保良好的感知和事件探测，把器械固定在下面的组织上，并植入后尽量减少旋转和迁移。 | 由植入式心电事件监测器和附件组成，附件包括导电片、用于患者控制器的腕带、携带盒(注：附件无单独包装，包含在监测器9529或9528包装中)。 |  | 2020-09-07 |  | YZB/USA 0750-2013《植入式心电事件监测系统》
1 | L00000000234 | 起搏器 |  | L00000000234 |  | 冠状窦电极导线递送系统及附件（商品名：ScoutPro） | 套 | 包 | 进口 | [12 empty] | PEEK(聚醚醚酮树脂) |  | 可用长度：45cm；内径：2.3mm；外径：3.0mm； |  |  | 德国 百多力欧洲股份两合公司 | 00068 | ScoutPro 7F Sheath Amplatz 6.0 | [11 empty] | Ⅲ类 | [6 empty] | 国食药监械（进）字2014第3771053号 | 德国 百多力欧洲股份两合公司 |  |  | 百多力（北京）医疗器械有限公司 |  | 冠状窦电极导线递送系统及附件（商品名：ScoutPro） | ScoutPro 7F；ScoutPro 7F Sheath Hook；ScoutPro 7F Sheath Multipurpose Hook；ScoutPro 7F Sheath Amplatz 6.0；ScoutPro Slitter Tool Advanced；ScoutPro 7F Sheath Extended Hook；ScoutPro 7F Sheath Extended Hook Right；ScoutPro 7F Sheath BIO2；ScoutPro 7F Sheath MPEP；ScoutPro Guide Wire | 该产品是植入合适的冠状窦电极导线时使用的一套辅助工具。递送系统中包括一根穿刺针，一个注射器，一根导引钢丝，一个撕开式导引鞘带扩张器，两根导引鞘，用于导引鞘的扩张器，一个止血阀，两个切割工具。附件包括 ScoutPro 7F Sheath Multipurpose Hook 导引鞘，ScoutPro 7F Amplatz 6.0 导引鞘，ScoutPro 7F Shealth Hook 导引鞘，ScoutPro 7F Shealth Extended Hook 导引鞘，ScoutPro 7F Shealth Extended Hook Right 导引鞘，ScoutPro 7F Shealth BIO2 导引鞘,ScoutPro 7F Shealth MPEP导引鞘(每根导引鞘中包括扩张器)，以及切割工具（改进型）和导引钢丝。环氧乙烷灭菌，产品一次性使用。 | ScoutPro 7F 冠状窦电极导线递送系统及附件，用于简化通过冠状窦在左心植入电极导线的手术。 | BIOTRONIK公司的ScoutPro冠状窦电极导线递送系统是植入合适的冠状窦电极导线时使用的一套辅助工具。 | 该产品是植入合适的冠状窦电极导线时使用的一套辅助工具。递送系统中包括一根穿刺针，一个注射器，一根导引钢丝，一个撕开式导引鞘带扩张器，两根导引鞘，用于导引鞘的扩张器，一个止血阀，两个切割工具。附件包括 ScoutPro 7F Sheath Multipurpose Hook 导引鞘，ScoutPro 7F Amplatz 6.0 导引鞘，ScoutPro 7F Shealth Hook 导引鞘，ScoutPro 7F Shealth Extended Hook 导引鞘，ScoutPro 7F Shealth Extended Hook Right 导引鞘，ScoutPro 7F Shealth BIO2 导引鞘,ScoutPro 7F Shealth MPEP导引鞘(每根导引鞘中包括扩张器)，以及切割工具（改进型）和导引钢丝。环氧乙烷灭菌，产品一次性使用。 |  | 2018-02-23 |  | YZB/GER 0008-2014
1 | L00000000235 | 起搏器 |  | L00000000235 |  | 冠状窦电极导线递送系统及附件（商品名：ScoutPro） | 套 | 包 | 进口 | [12 empty] | PEEK(聚醚醚酮树脂) |  | 可用长度：45cm；内径：2.3mm；外径：3.0mm； |  |  | 德国 百多力欧洲股份两合公司 | 00068 | ScoutPro 7F | [11 empty] | Ⅲ类 | [6 empty] | 国食药监械（进）字2014第3771053号 | 德国 百多力欧洲股份两合公司 |  |  | 百多力（北京）医疗器械有限公司 |  | 冠状窦电极导线递送系统及附件（商品名：ScoutPro） | ScoutPro 7F；ScoutPro 7F Sheath Hook；ScoutPro 7F Sheath Multipurpose Hook；ScoutPro 7F Sheath Amplatz 6.0；ScoutPro Slitter Tool Advanced；ScoutPro 7F Sheath Extended Hook；ScoutPro 7F Sheath Extended Hook Right；ScoutPro 7F Sheath BIO2；ScoutPro 7F Sheath MPEP；ScoutPro Guide Wire | 该产品是植入合适的冠状窦电极导线时使用的一套辅助工具。递送系统中包括一根穿刺针，一个注射器，一根导引钢丝，一个撕开式导引鞘带扩张器，两根导引鞘，用于导引鞘的扩张器，一个止血阀，两个切割工具。附件包括 ScoutPro 7F Sheath Multipurpose Hook 导引鞘，ScoutPro 7F Amplatz 6.0 导引鞘，ScoutPro 7F Shealth Hook 导引鞘，ScoutPro 7F Shealth Extended Hook 导引鞘，ScoutPro 7F Shealth Extended Hook Right 导引鞘，ScoutPro 7F Shealth BIO2 导引鞘,ScoutPro 7F Shealth MPEP导引鞘(每根导引鞘中包括扩张器)，以及切割工具（改进型）和导引钢丝。环氧乙烷灭菌，产品一次性使用。 | ScoutPro 7F 冠状窦电极导线递送系统及附件，用于简化通过冠状窦在左心植入电极导线的手术。 | BIOTRONIK公司的ScoutPro冠状窦电极导线递送系统是植入合适的冠状窦电极导线时使用的一套辅助工具。 | 该产品是植入合适的冠状窦电极导线时使用的一套辅助工具。递送系统中包括一根穿刺针，一个注射器，一根导引钢丝，一个撕开式导引鞘带扩张器，两根导引鞘，用于导引鞘的扩张器，一个止血阀，两个切割工具。附件包括 ScoutPro 7F Sheath Multipurpose Hook 导引鞘，ScoutPro 7F Amplatz 6.0 导引鞘，ScoutPro 7F Shealth Hook 导引鞘，ScoutPro 7F Shealth Extended Hook 导引鞘，ScoutPro 7F Shealth Extended Hook Right 导引鞘，ScoutPro 7F Shealth BIO2 导引鞘,ScoutPro 7F Shealth MPEP导引鞘(每根导引鞘中包括扩张器)，以及切割工具（改进型）和导引钢丝。环氧乙烷灭菌，产品一次性使用。 |  | 2018-02-23 |  | YZB/GER 0008-2014
1 | L00000000236 | 起搏器 |  | L00000000236 |  | 冠状窦电极导线递送系统及附件（商品名：ScoutPro） | 套 | 包 | 进口 | [12 empty] | PEEK(聚醚醚酮树脂) |  | 可用长度：45cm；内径：2.3mm；外径：3.0mm； |  |  | 德国 百多力欧洲股份两合公司 | 00068 | ScoutPro 7F Sheath Multipurpose Hook | [11 empty] | Ⅲ类 | [6 empty] | 国食药监械（进）字2014第3771053号 | 德国 百多力欧洲股份两合公司 |  |  | 百多力（北京）医疗器械有限公司 |  | 冠状窦电极导线递送系统及附件（商品名：ScoutPro） | ScoutPro 7F；ScoutPro 7F Sheath Hook；ScoutPro 7F Sheath Multipurpose Hook；ScoutPro 7F Sheath Amplatz 6.0；ScoutPro Slitter Tool Advanced；ScoutPro 7F Sheath Extended Hook；ScoutPro 7F Sheath Extended Hook Right；ScoutPro 7F Sheath BIO2；ScoutPro 7F Sheath MPEP；ScoutPro Guide Wire | 该产品是植入合适的冠状窦电极导线时使用的一套辅助工具。递送系统中包括一根穿刺针，一个注射器，一根导引钢丝，一个撕开式导引鞘带扩张器，两根导引鞘，用于导引鞘的扩张器，一个止血阀，两个切割工具。附件包括 ScoutPro 7F Sheath Multipurpose Hook 导引鞘，ScoutPro 7F Amplatz 6.0 导引鞘，ScoutPro 7F Shealth Hook 导引鞘，ScoutPro 7F Shealth Extended Hook 导引鞘，ScoutPro 7F Shealth Extended Hook Right 导引鞘，ScoutPro 7F Shealth BIO2 导引鞘,ScoutPro 7F Shealth MPEP导引鞘(每根导引鞘中包括扩张器)，以及切割工具（改进型）和导引钢丝。环氧乙烷灭菌，产品一次性使用。 | ScoutPro 7F 冠状窦电极导线递送系统及附件，用于简化通过冠状窦在左心植入电极导线的手术。 | BIOTRONIK公司的ScoutPro冠状窦电极导线递送系统是植入合适的冠状窦电极导线时使用的一套辅助工具。 | 该产品是植入合适的冠状窦电极导线时使用的一套辅助工具。递送系统中包括一根穿刺针，一个注射器，一根导引钢丝，一个撕开式导引鞘带扩张器，两根导引鞘，用于导引鞘的扩张器，一个止血阀，两个切割工具。附件包括 ScoutPro 7F Sheath Multipurpose Hook 导引鞘，ScoutPro 7F Amplatz 6.0 导引鞘，ScoutPro 7F Shealth Hook 导引鞘，ScoutPro 7F Shealth Extended Hook 导引鞘，ScoutPro 7F Shealth Extended Hook Right 导引鞘，ScoutPro 7F Shealth BIO2 导引鞘,ScoutPro 7F Shealth MPEP导引鞘(每根导引鞘中包括扩张器)，以及切割工具（改进型）和导引钢丝。环氧乙烷灭菌，产品一次性使用。 |  | 2018-02-23 |  | YZB/GER 0008-2014
1 | L00000000237 | 起搏器 |  | L00000000237 |  | 冠状窦电极导线递送系统及附件（商品名：ScoutPro） | 套 | 包 | 进口 | [12 empty] | PEEK(聚醚醚酮树脂) |  | 可用长度：45cm；内径：2.3mm；外径：3.0mm； |  |  | 德国 百多力欧洲股份两合公司 | 00068 | ScoutPro 7F Sheath Hook | [11 empty] | Ⅲ类 | [6 empty] | 国食药监械（进）字2014第3771053号 | 德国 百多力欧洲股份两合公司 |  |  | 百多力（北京）医疗器械有限公司 |  | 冠状窦电极导线递送系统及附件（商品名：ScoutPro） | ScoutPro 7F；ScoutPro 7F Sheath Hook；ScoutPro 7F Sheath Multipurpose Hook；ScoutPro 7F Sheath Amplatz 6.0；ScoutPro Slitter Tool Advanced；ScoutPro 7F Sheath Extended Hook；ScoutPro 7F Sheath Extended Hook Right；ScoutPro 7F Sheath BIO2；ScoutPro 7F Sheath MPEP；ScoutPro Guide Wire | 该产品是植入合适的冠状窦电极导线时使用的一套辅助工具。递送系统中包括一根穿刺针，一个注射器，一根导引钢丝，一个撕开式导引鞘带扩张器，两根导引鞘，用于导引鞘的扩张器，一个止血阀，两个切割工具。附件包括 ScoutPro 7F Sheath Multipurpose Hook 导引鞘，ScoutPro 7F Amplatz 6.0 导引鞘，ScoutPro 7F Shealth Hook 导引鞘，ScoutPro 7F Shealth Extended Hook 导引鞘，ScoutPro 7F Shealth Extended Hook Right 导引鞘，ScoutPro 7F Shealth BIO2 导引鞘,ScoutPro 7F Shealth MPEP导引鞘(每根导引鞘中包括扩张器)，以及切割工具（改进型）和导引钢丝。环氧乙烷灭菌，产品一次性使用。 | ScoutPro 7F 冠状窦电极导线递送系统及附件，用于简化通过冠状窦在左心植入电极导线的手术。 | BIOTRONIK公司的ScoutPro冠状窦电极导线递送系统是植入合适的冠状窦电极导线时使用的一套辅助工具。 | 该产品是植入合适的冠状窦电极导线时使用的一套辅助工具。递送系统中包括一根穿刺针，一个注射器，一根导引钢丝，一个撕开式导引鞘带扩张器，两根导引鞘，用于导引鞘的扩张器，一个止血阀，两个切割工具。附件包括 ScoutPro 7F Sheath Multipurpose Hook 导引鞘，ScoutPro 7F Amplatz 6.0 导引鞘，ScoutPro 7F Shealth Hook 导引鞘，ScoutPro 7F Shealth Extended Hook 导引鞘，ScoutPro 7F Shealth Extended Hook Right 导引鞘，ScoutPro 7F Shealth BIO2 导引鞘,ScoutPro 7F Shealth MPEP导引鞘(每根导引鞘中包括扩张器)，以及切割工具（改进型）和导引钢丝。环氧乙烷灭菌，产品一次性使用。 |  | 2018-02-23 |  | YZB/GER 0008-2014
1 | L00000000238 | 起搏器 |  | L00000000238 |  | 冠状窦电极导线递送系统及附件（商品名：ScoutPro） | 套 | 包 | 进口 | [12 empty] | PEEK(聚醚醚酮树脂) |  | 可用长度：45cm；内径：2.3mm；外径：3.0mm； |  |  | 德国 百多力欧洲股份两合公司 | 00068 | ScoutPro Slitter Tool Advanced | [11 empty] | Ⅲ类 | [6 empty] | 国食药监械（进）字2014第3771053号 | 德国 百多力欧洲股份两合公司 |  |  | 百多力（北京）医疗器械有限公司 |  | 冠状窦电极导线递送系统及附件（商品名：ScoutPro） | ScoutPro 7F；ScoutPro 7F Sheath Hook；ScoutPro 7F Sheath Multipurpose Hook；ScoutPro 7F Sheath Amplatz 6.0；ScoutPro Slitter Tool Advanced；ScoutPro 7F Sheath Extended Hook；ScoutPro 7F Sheath Extended Hook Right；ScoutPro 7F Sheath BIO2；ScoutPro 7F Sheath MPEP；ScoutPro Guide Wire | 该产品是植入合适的冠状窦电极导线时使用的一套辅助工具。递送系统中包括一根穿刺针，一个注射器，一根导引钢丝，一个撕开式导引鞘带扩张器，两根导引鞘，用于导引鞘的扩张器，一个止血阀，两个切割工具。附件包括 ScoutPro 7F Sheath Multipurpose Hook 导引鞘，ScoutPro 7F Amplatz 6.0 导引鞘，ScoutPro 7F Shealth Hook 导引鞘，ScoutPro 7F Shealth Extended Hook 导引鞘，ScoutPro 7F Shealth Extended Hook Right 导引鞘，ScoutPro 7F Shealth BIO2 导引鞘,ScoutPro 7F Shealth MPEP导引鞘(每根导引鞘中包括扩张器)，以及切割工具（改进型）和导引钢丝。环氧乙烷灭菌，产品一次性使用。 | ScoutPro 7F 冠状窦电极导线递送系统及附件，用于简化通过冠状窦在左心植入电极导线的手术。 | BIOTRONIK公司的ScoutPro冠状窦电极导线递送系统是植入合适的冠状窦电极导线时使用的一套辅助工具。 | 该产品是植入合适的冠状窦电极导线时使用的一套辅助工具。递送系统中包括一根穿刺针，一个注射器，一根导引钢丝，一个撕开式导引鞘带扩张器，两根导引鞘，用于导引鞘的扩张器，一个止血阀，两个切割工具。附件包括 ScoutPro 7F Sheath Multipurpose Hook 导引鞘，ScoutPro 7F Amplatz 6.0 导引鞘，ScoutPro 7F Shealth Hook 导引鞘，ScoutPro 7F Shealth Extended Hook 导引鞘，ScoutPro 7F Shealth Extended Hook Right 导引鞘，ScoutPro 7F Shealth BIO2 导引鞘,ScoutPro 7F Shealth MPEP导引鞘(每根导引鞘中包括扩张器)，以及切割工具（改进型）和导引钢丝。环氧乙烷灭菌，产品一次性使用。 |  | 2018-02-23 |  | YZB/GER 0008-2014
1 | L00000000239 | 起搏器 |  | L00000000239 |  | 冠状窦电极导线递送系统及附件（商品名：ScoutPro） | 套 | 包 | 进口 | [12 empty] | PEEK(聚醚醚酮树脂) |  | 可用长度：45cm；内径：2.3mm；外径：3.0mm； |  |  | 德国 百多力欧洲股份两合公司 | 00068 | ScoutPro 7F Sheath Extended Hook | [11 empty] | Ⅲ类 | [6 empty] | 国食药监械（进）字2014第3771053号 | 德国 百多力欧洲股份两合公司 |  |  | 百多力（北京）医疗器械有限公司 |  | 冠状窦电极导线递送系统及附件（商品名：ScoutPro） | ScoutPro 7F；ScoutPro 7F Sheath Hook；ScoutPro 7F Sheath Multipurpose Hook；ScoutPro 7F Sheath Amplatz 6.0；ScoutPro Slitter Tool Advanced；ScoutPro 7F Sheath Extended Hook；ScoutPro 7F Sheath Extended Hook Right；ScoutPro 7F Sheath BIO2；ScoutPro 7F Sheath MPEP；ScoutPro Guide Wire | 该产品是植入合适的冠状窦电极导线时使用的一套辅助工具。递送系统中包括一根穿刺针，一个注射器，一根导引钢丝，一个撕开式导引鞘带扩张器，两根导引鞘，用于导引鞘的扩张器，一个止血阀，两个切割工具。附件包括 ScoutPro 7F Sheath Multipurpose Hook 导引鞘，ScoutPro 7F Amplatz 6.0 导引鞘，ScoutPro 7F Shealth Hook 导引鞘，ScoutPro 7F Shealth Extended Hook 导引鞘，ScoutPro 7F Shealth Extended Hook Right 导引鞘，ScoutPro 7F Shealth BIO2 导引鞘,ScoutPro 7F Shealth MPEP导引鞘(每根导引鞘中包括扩张器)，以及切割工具（改进型）和导引钢丝。环氧乙烷灭菌，产品一次性使用。 | ScoutPro 7F 冠状窦电极导线递送系统及附件，用于简化通过冠状窦在左心植入电极导线的手术。 | BIOTRONIK公司的ScoutPro冠状窦电极导线递送系统是植入合适的冠状窦电极导线时使用的一套辅助工具。 | 该产品是植入合适的冠状窦电极导线时使用的一套辅助工具。递送系统中包括一根穿刺针，一个注射器，一根导引钢丝，一个撕开式导引鞘带扩张器，两根导引鞘，用于导引鞘的扩张器，一个止血阀，两个切割工具。附件包括 ScoutPro 7F Sheath Multipurpose Hook 导引鞘，ScoutPro 7F Amplatz 6.0 导引鞘，ScoutPro 7F Shealth Hook 导引鞘，ScoutPro 7F Shealth Extended Hook 导引鞘，ScoutPro 7F Shealth Extended Hook Right 导引鞘，ScoutPro 7F Shealth BIO2 导引鞘,ScoutPro 7F Shealth MPEP导引鞘(每根导引鞘中包括扩张器)，以及切割工具（改进型）和导引钢丝。环氧乙烷灭菌，产品一次性使用。 |  | 2018-02-23 |  | YZB/GER 0008-2014
1 | L00000000240 | 起搏器 |  | L00000000240 |  | 冠状窦电极导线递送系统及附件（商品名：ScoutPro） | 套 | 包 | 进口 | [12 empty] | PEEK(聚醚醚酮树脂) |  | 可用长度：45cm；内径：2.3mm；外径：3.0mm； |  |  | 德国 百多力欧洲股份两合公司 | 00068 | ScoutPro 7F Sheath MPEP | [11 empty] | Ⅲ类 | [6 empty] | 国食药监械（进）字2014第3771053号 | 德国 百多力欧洲股份两合公司 |  |  | 百多力（北京）医疗器械有限公司 |  | 冠状窦电极导线递送系统及附件（商品名：ScoutPro） | ScoutPro 7F；ScoutPro 7F Sheath Hook；ScoutPro 7F Sheath Multipurpose Hook；ScoutPro 7F Sheath Amplatz 6.0；ScoutPro Slitter Tool Advanced；ScoutPro 7F Sheath Extended Hook；ScoutPro 7F Sheath Extended Hook Right；ScoutPro 7F Sheath BIO2；ScoutPro 7F Sheath MPEP；ScoutPro Guide Wire | 该产品是植入合适的冠状窦电极导线时使用的一套辅助工具。递送系统中包括一根穿刺针，一个注射器，一根导引钢丝，一个撕开式导引鞘带扩张器，两根导引鞘，用于导引鞘的扩张器，一个止血阀，两个切割工具。附件包括 ScoutPro 7F Sheath Multipurpose Hook 导引鞘，ScoutPro 7F Amplatz 6.0 导引鞘，ScoutPro 7F Shealth Hook 导引鞘，ScoutPro 7F Shealth Extended Hook 导引鞘，ScoutPro 7F Shealth Extended Hook Right 导引鞘，ScoutPro 7F Shealth BIO2 导引鞘,ScoutPro 7F Shealth MPEP导引鞘(每根导引鞘中包括扩张器)，以及切割工具（改进型）和导引钢丝。环氧乙烷灭菌，产品一次性使用。 | ScoutPro 7F 冠状窦电极导线递送系统及附件，用于简化通过冠状窦在左心植入电极导线的手术。 | BIOTRONIK公司的ScoutPro冠状窦电极导线递送系统是植入合适的冠状窦电极导线时使用的一套辅助工具。 | 该产品是植入合适的冠状窦电极导线时使用的一套辅助工具。递送系统中包括一根穿刺针，一个注射器，一根导引钢丝，一个撕开式导引鞘带扩张器，两根导引鞘，用于导引鞘的扩张器，一个止血阀，两个切割工具。附件包括 ScoutPro 7F Sheath Multipurpose Hook 导引鞘，ScoutPro 7F Amplatz 6.0 导引鞘，ScoutPro 7F Shealth Hook 导引鞘，ScoutPro 7F Shealth Extended Hook 导引鞘，ScoutPro 7F Shealth Extended Hook Right 导引鞘，ScoutPro 7F Shealth BIO2 导引鞘,ScoutPro 7F Shealth MPEP导引鞘(每根导引鞘中包括扩张器)，以及切割工具（改进型）和导引钢丝。环氧乙烷灭菌，产品一次性使用。 |  | 2018-02-23 |  | YZB/GER 0008-2014
1 | L00000000246 | 起搏器 |  | L00000000246 |  | 冠状窦电极导线递送系统及附件（商品名：ScoutPro） | 套 | 包 | 进口 | [12 empty] | PEEK(聚醚醚酮树脂) |  | 可用长度：45cm；内径：2.3mm；外径：3.0mm； |  |  | 德国 百多力欧洲股份两合公司 | 00068 | ScoutPro 7F Sheath BIO2 | [11 empty] | Ⅲ类 | [6 empty] | 国食药监械（进）字2014第3771053号 | 德国 百多力欧洲股份两合公司 |  |  | 百多力（北京）医疗器械有限公司 |  | 冠状窦电极导线递送系统及附件（商品名：ScoutPro） | ScoutPro 7F；ScoutPro 7F Sheath Hook；ScoutPro 7F Sheath Multipurpose Hook；ScoutPro 7F Sheath Amplatz 6.0；ScoutPro Slitter Tool Advanced；ScoutPro 7F Sheath Extended Hook；ScoutPro 7F Sheath Extended Hook Right；ScoutPro 7F Sheath BIO2；ScoutPro 7F Sheath MPEP；ScoutPro Guide Wire | 该产品是植入合适的冠状窦电极导线时使用的一套辅助工具。递送系统中包括一根穿刺针，一个注射器，一根导引钢丝，一个撕开式导引鞘带扩张器，两根导引鞘，用于导引鞘的扩张器，一个止血阀，两个切割工具。附件包括 ScoutPro 7F Sheath Multipurpose Hook 导引鞘，ScoutPro 7F Amplatz 6.0 导引鞘，ScoutPro 7F Shealth Hook 导引鞘，ScoutPro 7F Shealth Extended Hook 导引鞘，ScoutPro 7F Shealth Extended Hook Right 导引鞘，ScoutPro 7F Shealth BIO2 导引鞘,ScoutPro 7F Shealth MPEP导引鞘(每根导引鞘中包括扩张器)，以及切割工具（改进型）和导引钢丝。环氧乙烷灭菌，产品一次性使用。 | ScoutPro 7F 冠状窦电极导线递送系统及附件，用于简化通过冠状窦在左心植入电极导线的手术。 | BIOTRONIK公司的ScoutPro冠状窦电极导线递送系统是植入合适的冠状窦电极导线时使用的一套辅助工具。 | 该产品是植入合适的冠状窦电极导线时使用的一套辅助工具。递送系统中包括一根穿刺针，一个注射器，一根导引钢丝，一个撕开式导引鞘带扩张器，两根导引鞘，用于导引鞘的扩张器，一个止血阀，两个切割工具。附件包括 ScoutPro 7F Sheath Multipurpose Hook 导引鞘，ScoutPro 7F Amplatz 6.0 导引鞘，ScoutPro 7F Shealth Hook 导引鞘，ScoutPro 7F Shealth Extended Hook 导引鞘，ScoutPro 7F Shealth Extended Hook Right 导引鞘，ScoutPro 7F Shealth BIO2 导引鞘,ScoutPro 7F Shealth MPEP导引鞘(每根导引鞘中包括扩张器)，以及切割工具（改进型）和导引钢丝。环氧乙烷灭菌，产品一次性使用。 |  | 2018-02-23 |  | YZB/GER 0008-2014
1 | L00000000248 | 起搏器 |  | L00000000248 |  | 纵裂式内导管(商品名:CPS Aim SL) | 根 | 盒 | 进口 | [12 empty] | 导管鞘的主要材料为含有不透射线物质的不同硬度33系列PEBAX和铂铱合金（内部标记），座的材料为PEBAX7033，侧端管道的材料为PVC，三通接头的材料为聚碳酸酯。导管鞘具有304V不锈钢编编织层和聚四氟乙烯内衬，外表面涂覆有亲水性涂层。 |  | DS2N025-65,弯曲部分形状,套管-Amplatz(AL Ⅱ),有效长度,65厘米,导管外径(法国尺寸),7F,导管内径(法国尺寸),5F,导管类型,套管插入器; |  |  | 美国 St.Jude Medical Cardiac Rhythm Management Division | 01935 | DS2N025-65 | [11 empty] | Ⅲ类 | [6 empty] | 国械注进20163772649 | 美国 St.Jude Medical Cardiac Rhythm Management Division |  |  | 圣犹达医疗用品（上海）有限公司 |  | 纵裂式内导管(商品名:CPS Aim SL) | "DS2N021-59,弯曲部分形状,135°角,有效长度,59厘米,导管外径(法国尺寸),7F,导管内径(法国尺寸),5F,导管类型,辅助选择器;DS2N021-65,弯曲部分形状,135°角,有效长度,65厘米,导管外径(法国尺寸),7F,导管内径(法国尺寸),5F,导管类型,辅助选择器;DS2N022-59,弯曲部分形状,90°标准角,有效长度,59厘米,导管外径(法国尺寸),7F,导管内径(法国尺寸),5F,导管类型,辅助选择器;DS2N022-65,弯曲部分形状,90°标准角,有效长度,65厘米,导管外径(法国尺寸),7F,导管内径(法国尺寸),5F,导管类型,辅助选择器;DS2N023-59,弯曲部分形状,45°角,有效长度,59厘米,导管外径(法国尺寸),7F,导管内径(法国尺寸),5F,导管类型,辅助选择器;DS2N023-65,弯曲部分形状,45°角,有效长度,65厘米,导管外径(法国尺寸),7F,导管内径(法国尺寸),5F,导管类型,辅助选择器;DS2N024-65,弯曲部分形状,套管-CSL,有效长度,65厘米,导管外径(法国尺寸),7F,导管内径(法国尺寸),5F,导管类型,套管插入器;DS2N025-65,弯曲部分形状,套管-Amplatz(AL Ⅱ),有效长度,65厘米,导管外径(法国尺寸),7F,导管内径(法国尺寸),5F,导管类型,套管插入器;" | 产品由1个内导管和2个阀门旁路工具（DS2A002）组成。另外包括单独包装的附件：纵向切裂器（DS2A000）和阀门旁路工具（DS2A002）。内导管由导管鞘、座、侧端管道和三通接头组成。导管鞘的主要材料为含有不透射线物质的不同硬度33系列PEBAX和铂铱合金（内部标记），座的材料为PEBAX7033，侧端管道的材料为PVC，三通接头的材料为聚碳酸酯。导管鞘具有304V不锈钢编编织层和聚四氟乙烯内衬，外表面涂覆有亲水性涂层。环氧乙烷灭菌，产品一次性使用。 | 用于在心内进入冠状静脉窦和心脏静脉系统的辅助选择，也可用于在有源植入医疗器械的植入器件，作为输送造影剂和St. Jude Medical器械（包括导丝）的通道。此外，CPS Aim SL纵裂式内导管还可与外导引导管配套使用。 | "套管插入导管 1. 仔细查看标签，了解产品标识和导管配置。 2. 用生理盐水冲洗内导管的所有组件。 3. 按照常规方法进行血管穿刺、扩张器和外导引导管的插入。 4. 将内导管插入外导引导管，使用内导管以便于定位到冠状静脉窦。可以使用阀门旁路工 具来辅助通过止血阀插入导管或导线，方法如下： a. 将阀门旁路工具的杆完全插入止血阀，直到它的T形手柄靠在止血阀部件的顶部。 b. 将导管通过阀门旁路工具的内腔插入到鞘的内腔。 c. 固定导管，将阀门旁路工具沿导管滑向导管近端，并从止血阀中取出。 d. 立即抽吸里面的空气并通过止血阀侧孔冲洗外导引导管。" | 产品由1个内导管和2个阀门旁路工具（DS2A002）组成。另外包括单独包装的附件：纵向切裂器（DS2A000）和阀门旁路工具（DS2A002）。内导管由导管鞘、座、侧端管道和三通接头组成。导管鞘的主要材料为含有不透射线物质的不同硬度33系列PEBAX和铂铱合金（内部标记），座的材料为PEBAX7033，侧端管道的材料为PVC，三通接头的材料为聚碳酸酯。导管鞘具有304V不锈钢编编织层和聚四氟乙烯内衬，外表面涂覆有亲水性涂层。环氧乙烷灭菌，产品一次性使用。 |  | 2021-08-21 |  | 技术要求：国械注进20163772649
1 | L00000000249 | 起搏器 |  | L00000000249 |  | 植入式心脏复律除颤器 | 台 | 盒 | 进口 | [12 empty] | 外壳材料为钛 |  | "说明：具有 RF 遥测功能的单 腔 ICD；能量：49焦" |  |  | St.Jude Medical Coordination Center BVBA | 01935 | CD1377-36Q | [11 empty] | Ⅲ类 | [6 empty] | 国械注进20153212692 | St.Jude Medical Coordination Center BVBA |  |  | 圣犹达医疗用品（上海）有限公司 |  | 植入式心脏复律除颤器 | CD1377-36QCD1377-36QCCD2377-36QCD2377-36QC | 植入式心脏再同步复律除颤器由脉冲发生器和扭转扳手附件组成 | 可提供室性抗心动过速起搏功能和对心室除颤功能，用于对危及生命的室性心律失常的自动治疗。 | "脉冲发生器的存放 ？ 将脉冲发生器存放在 10° 到 45°C 之间的温度下。请勿在低于 -20°C 或超过 60°C 的温 度下存放此设备。 ？ 在低温环境中存放脉冲发生器后，应使其达到室温再进行电容器充电、程控设置或植入，因为低 温会影响脉冲发生器的初始功能。 电极导线阻抗 ？ 如果急性除颤电极导线阻抗不到 20 欧姆或慢性除颤电极导线阻抗不到 15 欧姆，则不可植入脉 冲发生器。如果高压电击治疗传送到阻抗不到 15 欧姆的电极导线上，会导致脉冲发生器损坏。 脉冲发生器通信 ？ 与脉冲发生器的通信会受到电干扰及强磁场的影响。如果出现此类问题，请关闭附近的电气设备 或将其从病人和程控仪周围移开。如果问题仍然存在，请联系 St. Jude Medical。" | 植入式心脏再同步复律除颤器由脉冲发生器和扭转扳手附件组成 |  | 2020-09-01 |  | YZB BEL 2998-2015
1 | L00000000250 | 起搏器 |  | L00000000250 |  | 植入式心脏复律除颤器 | 台 | 盒 | 进口 | [12 empty] | 外壳材料为钛 |  | "说明：具有 RF 遥测功能的单 腔 ICD，带聚对二甲苯涂 层；能量：50焦" |  |  | St.Jude Medical Coordination Center BVBA | 01935 | CD1377-36QC | [11 empty] | Ⅲ类 | [6 empty] | 国械注进20153212692 | St.Jude Medical Coordination Center BVBA |  |  | 圣犹达医疗用品（上海）有限公司 |  | 植入式心脏复律除颤器 | CD1377-36QCD1377-36QCCD2377-36QCD2377-36QC | 植入式心脏再同步复律除颤器由脉冲发生器和扭转扳手附件组成 | 可提供室性抗心动过速起搏功能和对心室除颤功能，用于对危及生命的室性心律失常的自动治疗。 | "脉冲发生器的存放 ？ 将脉冲发生器存放在 10° 到 45°C 之间的温度下。请勿在低于 -20°C 或超过 60°C 的温 度下存放此设备。 ？ 在低温环境中存放脉冲发生器后，应使其达到室温再进行电容器充电、程控设置或植入，因为低 温会影响脉冲发生器的初始功能。 电极导线阻抗 ？ 如果急性除颤电极导线阻抗不到 20 欧姆或慢性除颤电极导线阻抗不到 15 欧姆，则不可植入脉 冲发生器。如果高压电击治疗传送到阻抗不到 15 欧姆的电极导线上，会导致脉冲发生器损坏。 脉冲发生器通信 ？ 与脉冲发生器的通信会受到电干扰及强磁场的影响。如果出现此类问题，请关闭附近的电气设备 或将其从病人和程控仪周围移开。如果问题仍然存在，请联系 St. Jude Medical。" | 植入式心脏再同步复律除颤器由脉冲发生器和扭转扳手附件组成 |  | 2020-09-01 |  | YZB BEL 2998-2015
1 | L00000000251 | 起搏器 |  | L00000000251 |  | 起搏电极导线(商品名：IsoFlex S ) | 根 | 盒 | 进口 | [12 empty] | "带有 Fast Pass? 涂层的 激素释放、硅胶绝缘 被动固定起搏电极导线" |  | 1646T,电极头端弯型,直形,电极接头,IS-1双极,固定方式,被动式固定,导线远端电极,半球形,类固醇涂层,锚定,叉,适用长度(cm),85/58/52/46/40/34,推荐使用的穿刺鞘尺寸,7F,导线主体的外径,2.1mm,电极间距,尖端电极到环形电极,12mm,尖端表面积,3.5mm2,环形电极的表面积,16cm2; |  |  | 美国 圣犹达医疗用品有限公司CRMD | 01935 | 1646T | [11 empty] | Ⅲ类 | [6 empty] | 国食药监械(进)字2011第3213114号 | 美国 圣犹达医疗用品有限公司CRMD |  |  | 圣犹达医疗用品（上海）有限公司 |  | 起搏电极导线(商品名：IsoFlex S ) | 1642T1646T | 起搏电极导线IsoFlex S是植入式心脏起搏器电极导线，由MP35N标准锻压钢丝，硅橡胶，氮化钛铂铱合金，不锈钢以及含有少于1.0毫克的地塞米松磷酸钠构成。该被动固定电极导线可以植入心房。 起搏电极导线IsoFlex S是植入式心脏起搏器电极导线，由MP35N标准锻压钢丝，硅橡胶，氮化钛铂铱合金，不锈钢以及含有少于1.0毫克的地塞米松磷酸钠构成。该被动固定电极导线可以植入心室。 | 用于同相应植入式心脏起搏器一起使用，在心房中提供持续起搏和感知。 用于同相应植入式心脏起搏器一起使用，在心室中提供持续起搏和感知。 | "不要拉伸、挤压、扭结或弯曲导线。植入之前和植入期间，如果操作不正确，可能会损坏导线； 如果植入之后的机械压力太大，导线也可能损坏。 ? 避免导线与尖锐物体接触，以免刺穿或损坏绝缘层。 ? 只有戴上无粉尘的无菌手术手套后方可操作导线。 ? 不要用手术工具（例如止血剂、夹子或镊子）来夹导线。 ? 植入之前，小心地去除导线上的尖端保护器。 ? 植入之前，仔细检查缝合套筒是否能自由移动。 ? 导线对颗粒物有静电引力；不要让导线接触药棉、粉尘或其他类似材料。 ? 不要触摸导线远端电极或握住此处进行操作。 ? 除了消毒盐水或可注射液体外，不要将导线主体浸入矿物油、硅油或任何其他液体中。 ? 植入之前不要将远端电极浸入任何液体。" | 起搏电极导线IsoFlex S是植入式心脏起搏器电极导线，由MP35N标准锻压钢丝，硅橡胶，氮化钛铂铱合金，不锈钢以及含有少于1.0毫克的地塞米松磷酸钠构成。该被动固定电极导线可以植入心房。 起搏电极导线IsoFlex S是植入式心脏起搏器电极导线，由MP35N标准锻压钢丝，硅橡胶，氮化钛铂铱合金，不锈钢以及含有少于1.0毫克的地塞米松磷酸钠构成。该被动固定电极导线可以植入心室。 |  | 2015-09-29 |  | YZB/USA 3687-2011《起搏电极导线》
1 | L00000000254 | 起搏器 |  | L00000000254 |  | 植入式心脏再同步起搏器 | 台 | 盒 | 进口 | [12 empty] | 外壳材料为钛 |  | 产品描述：Allure Quadra_TM,型号：PM3140，说明：CRT-P,RF遥测功能。 长宽高（mm）：56 x 59 x 6;重量： 27g; 体积：15cm3 |  |  | St.Jude Medical Coordination Center BVBA | 01935 | PM3242 | [11 empty] | Ⅲ类 | [6 empty] | 国械注进20153211882 | St.Jude Medical Coordination Center BVBA |  |  | 圣犹达医疗用品（上海）有限公司 |  | 植入式心脏再同步起搏器 | PM3140PM3242 | 由电池、内部电路、外壳及IS-1、IS4-LLLL连接器构成。PM3242型号具有无线遥测功能。 | 适用于心律失常的患者，使其右心室和左心室再同步。 | "可从右室和左室再同步中受益，或者具有一种或多种植入起搏器的常规适应征的病人 MR Conditional 脉冲发生器在一定条件下可以安全地用于 MRI 环境，前提条件是：在完整的 MR Conditional 起搏系统中使用，并遵守 St. Jude Medical? MR Conditional 起搏系统的 MRI 程序信息文档中的说明。" | 由电池、内部电路、外壳及IS-1、IS4-LLLL连接器构成。PM3242型号具有无线遥测功能。 |  | 2020-06-07 |  | YZB/BEL 1931-2015 YZB/BEL 1931-2015
1 | L00000000255 | 起搏器 |  | L00000000255 |  | 剥离式外导引导管(商品名CPS Direct PL) | 根 | 盒 | 进口 | [12 empty] | PEBAXTM |  | 长度：54厘米 |  |  | 美国 St.Jude Medical CARDIAC RHYTHM MANAGEMENT DIVISION | 01935 | 410222 | [11 empty] | Ⅲ类 | [6 empty] | 国食药监械(进)字2013第3773931号 | 美国 St.Jude Medical CARDIAC RHYTHM MANAGEMENT DIVISION |  |  | 圣犹达医疗用品（上海）有限公司 |  | 剥离式外导引导管(商品名CPS Direct PL) | 410210410211410212410213410214410215410216410217410218410219410220410221410222410223410224410225附件:410194 | 该产品由带止血阀的剥离式外导引导管、血管扩张器及阀门旁路工具PL组成。环氧乙烷灭菌，一次性使用。 | 该产品用于在同步治疗手术时使左心导线易于植入。它也可进入冠状静脉系统，充当传送造影剂、植入式冠状窦导线或其它器件的管道。 | "1. 仔细查看标签，了解产品标识和外导引导管配置。 2. 用生理盐水冲洗外导引导管的所有组件。 3. 在进行血管穿刺和插入弹簧线圈导线时，请按通常的习惯做法 进行。 4. 进入静脉后，通过针插入弹簧线圈导线，然后取出针。 5. 顺着弹簧线圈导线推入扩张器和外导引导管，使之进入静脉。 6. 将弹簧线圈导线插入右心房。 7. 弹簧线圈导线到位后，将扩张器从外导引导管上取走。 8. 通过弹簧线圈导线推入外导引导管，使之进入右心房。 9. 抽出弹簧线圈导线，将外导引导管留在右心房内。 10. 使用您习惯的方法将外导引导管定位到冠状窦中。（可以使用内 导管来帮助放置。）" | 该产品由带止血阀的剥离式外导引导管、血管扩张器及阀门旁路工具PL组成。环氧乙烷灭菌，一次性使用。 |  | 2017-09-15 |  | YZB/USA 4413-2013《剥离式外导引导管》
1 | L00000000256 | 起搏器 |  | L00000000256 |  | 剥离式外导引导管(商品名CPS Direct PL) | 根 | 盒 | 进口 | [12 empty] | PEBAXTM |  | 长度：54厘米 |  |  | 美国 St.Jude Medical CARDIAC RHYTHM MANAGEMENT DIVISION | 01935 | 410219 | [11 empty] | Ⅲ类 | [6 empty] | 国食药监械(进)字2013第3773931号 | 美国 St.Jude Medical CARDIAC RHYTHM MANAGEMENT DIVISION |  |  | 圣犹达医疗用品（上海）有限公司 |  | 剥离式外导引导管(商品名CPS Direct PL) | 410210410211410212410213410214410215410216410217410218410219410220410221410222410223410224410225附件:410194 | 该产品由带止血阀的剥离式外导引导管、血管扩张器及阀门旁路工具PL组成。环氧乙烷灭菌，一次性使用。 | 该产品用于在同步治疗手术时使左心导线易于植入。它也可进入冠状静脉系统，充当传送造影剂、植入式冠状窦导线或其它器件的管道。 | "1. 仔细查看标签，了解产品标识和外导引导管配置。 2. 用生理盐水冲洗外导引导管的所有组件。 3. 在进行血管穿刺和插入弹簧线圈导线时，请按通常的习惯做法 进行。 4. 进入静脉后，通过针插入弹簧线圈导线，然后取出针。 5. 顺着弹簧线圈导线推入扩张器和外导引导管，使之进入静脉。 6. 将弹簧线圈导线插入右心房。 7. 弹簧线圈导线到位后，将扩张器从外导引导管上取走。 8. 通过弹簧线圈导线推入外导引导管，使之进入右心房。 9. 抽出弹簧线圈导线，将外导引导管留在右心房内。 10. 使用您习惯的方法将外导引导管定位到冠状窦中。（可以使用内 导管来帮助放置。）" | 该产品由带止血阀的剥离式外导引导管、血管扩张器及阀门旁路工具PL组成。环氧乙烷灭菌，一次性使用。 |  | 2017-09-15 |  | YZB/USA 4413-2013《剥离式外导引导管》
1 | L00000000257 | 起搏器 |  | L00000000257 |  | 临时心脏起搏导线 | 盒 | 包 | 进口 | [12 empty] | 不锈钢丝 |  | 2-0,线长60cm |  |  | 美国 Ethicon, LLC | 01424 | TPW20 | [11 empty] | Ⅲ类 | [6 empty] | 国食药监械（进）字2013第3212472号 | 美国 Ethicon, LLC |  |  | 强生（上海）医疗器材有限公司 |  | 临时心脏起搏导线 | D9148，TPW10，TPW20，TPW30,TPW32，TPW40，TPW42，TPW50，TPW52，TPW62，TPW70，TPW72 | 本产品由直针（两种长度：SKS儿童或SKS-3成人）；导线带有蓝色聚乙烯绝缘涂层61厘米长：弯针（1/2(RB-1或SH)或3/8环形（BB,BB-1或TE）三部分组成。有单包单根导线和单包双根导线两种包装。单包双根导线包装内有一条浅蓝色导线和一条深蓝色导线。 | 本产品适用于心脏起搏或感知 | 弯针至于心包膜外，固定在心肌上，直针穿透胸壁，固定在皮肤上 | 本产品由直针（两种长度：SKS儿童或SKS-3成人）；导线带有蓝色聚乙烯绝缘涂层61厘米长：弯针（1/2(RB-1或SH)或3/8环形（BB,BB-1或TE）三部分组成。有单包单根导线和单包双根导线两种包装。单包双根导线包装内有一条浅蓝色导线和一条深蓝色导线。 |  | 2017-06-30 |  | YZB/USA 2904-2013
1 | L00000000268 | 起搏器 |  | L00000000268 |  | 植入式心脏复律/除颤器（商品名：Lumax） | 台 | 包 | 进口 | [12 empty] | 外壳材料为钛，连接插座材料为环氧树脂，连接头塞材料为硅胶 |  | 宽*高*厚（mm）：66*55*12（mm）；体积（cm3）：34.6（cm3）；重量（g）：81（g） |  |  | 德国 百多力欧洲股份两合公司 | 00068 | Lumax 300 DR-T | [11 empty] | Ⅲ类 | [6 empty] | 国食药监械（进）字2012第3213865号 | 德国 百多力欧洲股份两合公司 |  |  | 百多力（北京）医疗器械有限公司 |  | 植入式心脏复律/除颤器（商品名：Lumax） | Lumax 300 DR-T Lumax 340 DR-T Lumax 340 DR | 产品由混合电路、电池、连接端、外壳、馈通系统、放电电容组成，采用IS-1和DF-1连接器。产品外壳材料为钛，连接插座材料为环氧树脂，连接头塞材料为硅胶。型号中的300标识最大电击能量为30J，340标识最大电击能量为40J，DR标识产品为双腔、频率应答式，VR标识产品为单腔、频率应答式，HF标识产品为三腔ICD（双心室），T表明产品具有家庭监护功能。具体性能参数见注册产品标准。 | 治疗的主要目的预防心脏性猝死，即自动检测和终止由室性快速心律失常导致的心脏骤停。此设备还具有治疗心动过缓和充血性心力衰竭的功能。 | 准备好所需部件 ? 带有DF-1 和IS-1 盲插头的起搏器 ? 百多力公司的ICD 电极导线，符合欧盟90/385/EEC 指令的 要求，电极导线递送装置 ? ICS 3000，百多力公司的程控仪，符合欧盟90/385/EEC？ 指令的要求 ? PK-222 型ECG 电缆 ? 两根与患者连接的PK-67 电缆，带有PA-2 或PA-4 患者适 配器，以便将感知和起搏电极导线（IS-1）连接到ICS （双腔和三腔起搏器）上 ? 一根PK-144 患者电缆，带有PA-3 患者适配器，用于连接 电击线圈（DF-1）与ICS 程控仪 ? 无菌的Lexos ICD 测试外壳 ? 外用的多通道ECG 记录/ 监测仪 ? 外用的除颤器和电极板或粘贴电极 植入ICD 位置 通常情况下把ICD 植入左侧胸肌下，取决于电极导线构型和患者 解剖结构。 植入前ICD 的状态 供货时ICD 处于关闭状态，以此状态可以进行连接或植入。 安放程控头(PGH) 的说明 在每个程控头PGH 上都有一个植入设备的图标，作为安放时的 定位指示。 ? 注意程控头PGH 的正确定位，以保证遥感传输。 安放永久磁铁的说明 安放永久磁铁会中断心动过速事件的探测以及治疗。 在设备失活 8 小时后，植入设备将自动重新开启治疗功能，以阻止它无意中 被长久的关闭。 ? 如果探测中断需要超过8 个小时，磁铁必须在此期间短暂的从 植入设备上取下。 重新放回后8 个小时的计时将再次从零开 始。 ? 使用百多力的配件， M--50 型的永久磁铁或带磁铁的程控头 PGH。 | 产品由混合电路、电池、连接端、外壳、馈通系统、放电电容组成，采用IS-1和DF-1连接器。产品外壳材料为钛，连接插座材料为环氧树脂，连接头塞材料为硅胶。型号中的300标识最大电击能量为30J，340标识最大电击能量为40J，DR标识产品为双腔、频率应答式，VR标识产品为单腔、频率应答式，HF标识产品为三腔ICD（双心室），T表明产品具有家庭监护功能。具体性能参数见注册产品标准。 |  | 2016-11-01 |  | YZB/GER 4812-2012
1 | L00000000277 | 起搏器 |  | L00000000277 |  | CapSure Sense MRI SureScan起搏电极被动导线 | 根 | 盒 | 进口 | [12 empty] | 铂合金 |  | 直径:外径:5.3F；长度:53CM；其他描述:双极端环距离9mm设计,减少可能存在的远场R波感知配套支持MRI检查的心脏起搏器使用 |  |  | Medtronic Inc. | 01311 | 4574 | [11 empty] | Ⅲ类 | [6 empty] | 国食药监械(进)字2013第3214683号 | Medtronic Inc. |  |  | 美敦力（上海）管理有限公司 |  | 起搏电极导线(商品名:CapSure Sense MRI SureScan) | 直径:外径:5.3F；长度:53CM；其他描述:双极端环距离9mm设计,减少可能存在的远场R波感知配套支持MRI检查的心脏起搏器使用 | 产品由电极体和附件组成，附件包括：固定套管（1个）、塑形钢丝（1根）、塑形钢丝导入器（1个）、静脉拉钩（1个）、备用塑形钢丝组成（2根）。 | 与植入式心脏起搏器共同使用,植入心房或心室内进行起搏和感知。该产品可在MRI环境下使用，在使用时须严格遵照产品随机文件的要求进行。 | 与植入式心脏起搏器共同使用，植入心房或心室内进行起搏和感知。植入SureScan起搏系统时，应在操作前考虑取出此前植入电极导线的风险。在MRI扫描期间，废弃电极导线或此前植入的标记非SureScan的电极导线会影响对SureScan起搏系统进行安全扫描的能力。医疗专业人士负责实施适宜的外科手术和无菌技术。 | 产品由电极体和附件组成，附件包括：固定套管（1个）、塑形钢丝（1根）、塑形钢丝导入器（1个）、静脉拉钩（1个）、备用塑形钢丝组成（2根）。 |  | 2017-10-31 |  | YZB/USA 6407-2013《起搏电极导线》
1 | L00000000281 | 起搏器 |  | L00000000281 |  | 植入式心脏起搏器电极导线 | 根 | 包 | 进口 | [12 empty] | 硅胶、导线缠绕芯、类固醇药套 |  | 长度：53cm |  |  | BIOTRONIK SE & Co.KG | 00068 | Solia JT 53 | [11 empty] | Ⅲ类 | [6 empty] | 国械注进20153210440 | BIOTRONIK SE & Co.KG |  |  | 百多力（北京）医疗器械有限公司 |  | 植入式心脏起搏器电极导线 | Solia JT 53 Solia JT 45 | 产品由电极导线和附件组成。电极导线由IS-1连接器、导线导体、电极导线体、电极导线固定套管、环形电极、类固醇药套、叉齿组成。产品附件见附表。 | 电极导线适用于长期性、经静脉植入于右心房（J型）。该电极导线与有源植入设备（ICD或起搏器）一起使用，构成一个植入系统。在特定的前提和条件下，在保证对患者和植入设备采取了特殊保护措施的情况下，可以用该电极进行MRI成像检查。 | 植入：基本指导和安全措施 • 务必在X 光透视下植入电极导线。 • 在植入过程中，严密监测ECG ；体外除颤设备和起搏器分析设备应 随时处在待命状态。 • 小心操作电极导线。 任何过度用力（如弯曲、拉伸、打结）都可能 永久性损坏电极导线。 • 用钢丝、镊子或其它手术器械时，注意不要刺破或损坏电极导线的 绝缘层和螺旋线圈。 • 确保电极导线固定袖靠近接头部分，以免妨碍电极导线的送入和 固定。 • 植入电极导线时务必使用提供的固定袖。 这样可以降低电极导线脱 位的风险，并避免缝合时电极导线体受损。 • 凝结的血液会影响或阻碍导引钢丝在电极导线内的可操作性。 • 确保无血液在钢丝上或附着钢丝进入电极导线内部。 • 尽可能防止血液经其他途径进入电极导线腔内。 • 必要时请使用备用导引钢丝或者换上一根新的电极导线。 • 使用不适当的钢丝或操作钢丝不正确会损坏电极导线（如造成环状 电极的硅胶绝缘层脱离、环状触点与电极接头分离）。 这将导致电极导线故障或失灵。 • 只能根据长度和直径，使用与电极导线相匹配的钢丝。 其他有关 信息请见附录。 • 请不要选用过度弯曲或打结的钢丝。 1 推动预装好的电极导线固定袖使之靠近电极接头。 2 确定直钢丝是否完全插入电极导线内。 1 将电极导线头端送入右心房。 2 将直钢丝从导线上取出，换成J 形或弯形钢丝。 3 在X 光透视下，继续推送电极导线直到电极导线头端到达右房 耳或心房壁，这时电极导线可以固定在肌小梁内。 4 电极导线头端定位成功后将导引钢丝完全从电极导线中拉出。 | 产品由电极导线和附件组成。电极导线由IS-1连接器、导线导体、电极导线体、电极导线固定套管、环形电极、类固醇药套、叉齿组成。产品附件见附表。 |  | 2020-02-03 |  | YZB/GER 0207-2015
1 | L00000000282 | 起搏器 |  | L00000000282 |  | 植入式心脏复律/除颤器（商品名：Lumax） | 台 | 包 | 进口 | [12 empty] | 外壳材料为钛，连接插座材料为环氧树脂，连接头塞材料为硅胶 |  | 宽*高*厚（mm）：66*59*12（mm）；体积（cm3）：37.1（cm3）；重量（g）：83（g） |  |  | 德国 百多力欧洲股份两合公司 | 00068 | Lumax 300 HF-T | [11 empty] | Ⅲ类 | [6 empty] | 国食药监械（进）字2012第3213865号 | 德国 百多力欧洲股份两合公司 |  |  | 百多力（北京）医疗器械有限公司 |  | 植入式心脏复律/除颤器（商品名：Lumax） | Lumax 300 HF-T Lumax 340 HF-T Lumax 340 HF | 产品由混合电路、电池、连接端、外壳、馈通系统、放电电容组成，采用IS-1和DF-1连接器。产品外壳材料为钛，连接插座材料为环氧树脂，连接头塞材料为硅胶。型号中的300标识最大电击能量为30J，340标识最大电击能量为40J，DR标识产品为双腔、频率应答式，VR标识产品为单腔、频率应答式，HF标识产品为三腔ICD（双心室），T表明产品具有家庭监护功能。具体性能参数见注册产品标准。 | 治疗的主要目的预防心脏性猝死，即自动检测和终止由室性快速心律失常导致的心脏骤停。此设备还具有治疗心动过缓和充血性心力衰竭的功能。 | 准备好所需部件 ? 带有DF-1 和IS-1 盲插头的起搏器 ? 百多力公司的ICD 电极导线，符合欧盟90/385/EEC 指令的 要求，电极导线递送装置 ? ICS 3000，百多力公司的程控仪，符合欧盟90/385/EEC？ 指令的要求 ? PK-222 型ECG 电缆 ? 两根与患者连接的PK-67 电缆，带有PA-2 或PA-4 患者适 配器，以便将感知和起搏电极导线（IS-1）连接到ICS （双腔和三腔起搏器）上 ? 一根PK-144 患者电缆，带有PA-3 患者适配器，用于连接 电击线圈（DF-1）与ICS 程控仪 ? 无菌的Lexos ICD 测试外壳 ? 外用的多通道ECG 记录/ 监测仪 ? 外用的除颤器和电极板或粘贴电极 植入ICD 位置 通常情况下把ICD 植入左侧胸肌下，取决于电极导线构型和患者 解剖结构。 植入前ICD 的状态 供货时ICD 处于关闭状态，以此状态可以进行连接或植入。 安放程控头(PGH) 的说明 在每个程控头PGH 上都有一个植入设备的图标，作为安放时的 定位指示。 ? 注意程控头PGH 的正确定位，以保证遥感传输。 安放永久磁铁的说明 安放永久磁铁会中断心动过速事件的探测以及治疗。 在设备失活 8 小时后，植入设备将自动重新开启治疗功能，以阻止它无意中 被长久的关闭。 ? 如果探测中断需要超过8 个小时，磁铁必须在此期间短暂的从 植入设备上取下。 重新放回后8 个小时的计时将再次从零开始。 ? 使用百多力的配件， M--50 型的永久磁铁或带磁铁的程控头PGH。 | 产品由混合电路、电池、连接端、外壳、馈通系统、放电电容组成，采用IS-1和DF-1连接器。产品外壳材料为钛，连接插座材料为环氧树脂，连接头塞材料为硅胶。型号中的300标识最大电击能量为30J，340标识最大电击能量为40J，DR标识产品为双腔、频率应答式，VR标识产品为单腔、频率应答式，HF标识产品为三腔ICD（双心室），T表明产品具有家庭监护功能。具体性能参数见注册产品标准。 |  | 2016-11-01 |  | YZB/GER 4812-2012
1 | L00000000297 | 起搏器 |  | L00000000297 |  | 植入式心脏复律/除颤器（商品名：Lumax） | 台 | 包 | 进口 | [12 empty] | 外壳材料为钛，连接插座材料为环氧树脂，连接头塞材料为硅胶 |  | 宽*高*厚（mm）：66*55*12（mm）；体积（cm3）：34.6（cm3）；重量（g）：81（g） |  |  | 德国 百多力欧洲股份两合公司 | 00068 | Lumax 300 VR-T | [11 empty] | Ⅲ类 | [6 empty] | 国食药监械（进）字2012第3213865号 | 德国 百多力欧洲股份两合公司 |  |  | 百多力（北京）医疗器械有限公司 |  | 植入式心脏复律/除颤器（商品名：Lumax） | Lumax 300 VR-T Lumax 340 VR-T Lumax 340 VR | 产品由混合电路、电池、连接端、外壳、馈通系统、放电电容组成，采用IS-1和DF-1连接器。产品外壳材料为钛，连接插座材料为环氧树脂，连接头塞材料为硅胶。型号中的300标识最大电击能量为30J，340标识最大电击能量为40J，DR标识产品为双腔、频率应答式，VR标识产品为单腔、频率应答式，HF标识产品为三腔ICD（双心室），T表明产品具有家庭监护功能。具体性能参数见注册产品标准。 | 治疗的主要目的预防心脏性猝死，即自动检测和终止由室性快速心律失常导致的心脏骤停。此设备还具有治疗心动过缓和充血性心力衰竭的功能。 | 准备好所需部件 ? 带有DF-1 和IS-1 盲插头的起搏器 ? 百多力公司的ICD 电极导线，符合欧盟90/385/EEC 指令的 要求，电极导线递送装置 ? ICS 3000，百多力公司的程控仪，符合欧盟90/385/EEC？ 指令的要求 ? PK-222 型ECG 电缆 ? 两根与患者连接的PK-67 电缆，带有PA-2 或PA-4 患者适 配器，以便将感知和起搏电极导线（IS-1）连接到ICS （双腔和三腔起搏器）上 ? 一根PK-144 患者电缆，带有PA-3 患者适配器，用于连接 电击线圈（DF-1）与ICS 程控仪 ? 无菌的Lexos ICD 测试外壳 ? 外用的多通道ECG 记录/ 监测仪 ? 外用的除颤器和电极板或粘贴电极 植入ICD 位置 通常情况下把ICD 植入左侧胸肌下，取决于电极导线构型和患者 解剖结构。 植入前ICD 的状态 供货时ICD 处于关闭状态，以此状态可以进行连接或植入。 安放程控头(PGH) 的说明 在每个程控头PGH 上都有一个植入设备的图标，作为安放时的 定位指示。 ? 注意程控头PGH 的正确定位，以保证遥感传输。 安放永久磁铁的说明 安放永久磁铁会中断心动过速事件的探测以及治疗。 在设备失活 8 小时后，植入设备将自动重新开启治疗功能，以阻止它无意中 被长久的关闭。 ? 如果探测中断需要超过8 个小时，磁铁必须在此期间短暂的从 植入设备上取下。 重新放回后8 个小时的计时将再次从零开 始。 ? 使用百多力的配件， M--50 型的永久磁铁或带磁铁的程控头 PGH。 | 产品由混合电路、电池、连接端、外壳、馈通系统、放电电容组成，采用IS-1和DF-1连接器。产品外壳材料为钛，连接插座材料为环氧树脂，连接头塞材料为硅胶。型号中的300标识最大电击能量为30J，340标识最大电击能量为40J，DR标识产品为双腔、频率应答式，VR标识产品为单腔、频率应答式，HF标识产品为三腔ICD（双心室），T表明产品具有家庭监护功能。具体性能参数见注册产品标准。 |  | 2016-11-01 |  | YZB/GER 4812-2012
1 | L00000000299 | 起搏器 |  | L00000000299 |  | 植入式心脏起搏器(商品名:Accent) | 台 | 盒 | 进口 | [12 empty] | 外壳材料为钛，连接器材料为环氧树脂 |  | 说明：具备 RF 遥测功能的双腔脉冲发生器 |  |  | 美国 圣犹达医疗用品有限公司CRMD | 01935 | PM2212 | [11 empty] | Ⅲ类 | [6 empty] | 国食药监械(进)字2013第3214159号 | 美国 圣犹达医疗用品有限公司CRMD |  |  | 圣犹达医疗用品（上海）有限公司 |  | 植入式心脏起搏器(商品名:Accent) | PM1110PM1210PM2112PM2212 | 由植入式心脏起搏器的脉冲发生器和扭矩扳手组成。 | 用于治疗心律失常。 | "起搏系统分析仪。植入前，您可以使用校准过灵敏度和输出设置的兼容起搏系统分析仪 (PSA) 测试脉 冲发生器。在将探针连接到脉冲发生器的连接器之后，程控参数应与程控仪的屏幕帮助上显示的出厂 设置相同。 适配器探针。测试脉冲发生器时，仅使用 IS-1 PSA 电缆适配器探针。其他探针可能会损坏连接器。 相容的起搏电极导线。这些脉冲发生器可连接单极或双极 IS-1 短终端接口电极导线。植入前，确保电 极导线可轻松而紧密地插入脉冲发生器。 夺获/感知阈值。应在植入脉冲发生器之前使用 PSA 确定夺获和感知阈值。将阴极（黑色）PSA 终端 连接到与电极头相对应的电极导线终端接口部分。阳极（红色）终端应连接到双极电极导线接口的环 形电极部分或连接到无关电极。有关执行夺获和感知阈值测试的更多信息，请参阅 PSA 技术手册。" | 由植入式心脏起搏器的脉冲发生器和扭矩扳手组成。 |  | 2017-09-29 |  | YZB/USA 5359-2013《植入式心脏起搏器》
1 | L00000000302 | 起搏器 |  | L00000000302 |  | 纵裂式内导管(商品名:CPS Aim SL) | 根 | 盒 | 进口 | [12 empty] | 导管鞘的主要材料为含有不透射线物质的不同硬度33系列PEBAX和铂铱合金（内部标记），座的材料为PEBAX7033，侧端管道的材料为PVC，三通接头的材料为聚碳酸酯。导管鞘具有304V不锈钢编编织层和聚四氟乙烯内衬，外表面涂覆有亲水性涂层。 |  | DS2N024-65,弯曲部分形状,套管-CSL,有效长度,65厘米,导管外径(法国尺寸),7F,导管内径(法国尺寸),5F,导管类型,套管插入器; |  |  | 美国 St.Jude Medical Cardiac Rhythm Management Division | 01935 | DS2N024-65 | [11 empty] | Ⅲ类 | [6 empty] | 国械注进20163772649 | 美国 St.Jude Medical Cardiac Rhythm Management Division |  |  | 圣犹达医疗用品（上海）有限公司 |  | 纵裂式内导管(商品名:CPS Aim SL) | "DS2N021-59,弯曲部分形状,135°角,有效长度,59厘米,导管外径(法国尺寸),7F,导管内径(法国尺寸),5F,导管类型,辅助选择器;DS2N021-65,弯曲部分形状,135°角,有效长度,65厘米,导管外径(法国尺寸),7F,导管内径(法国尺寸),5F,导管类型,辅助选择器;DS2N022-59,弯曲部分形状,90°标准角,有效长度,59厘米,导管外径(法国尺寸),7F,导管内径(法国尺寸),5F,导管类型,辅助选择器;DS2N022-65,弯曲部分形状,90°标准角,有效长度,65厘米,导管外径(法国尺寸),7F,导管内径(法国尺寸),5F,导管类型,辅助选择器;DS2N023-59,弯曲部分形状,45°角,有效长度,59厘米,导管外径(法国尺寸),7F,导管内径(法国尺寸),5F,导管类型,辅助选择器;DS2N023-65,弯曲部分形状,45°角,有效长度,65厘米,导管外径(法国尺寸),7F,导管内径(法国尺寸),5F,导管类型,辅助选择器;DS2N024-65,弯曲部分形状,套管-CSL,有效长度,65厘米,导管外径(法国尺寸),7F,导管内径(法国尺寸),5F,导管类型,套管插入器;DS2N025-65,弯曲部分形状,套管-Amplatz(AL Ⅱ),有效长度,65厘米,导管外径(法国尺寸),7F,导管内径(法国尺寸),5F,导管类型,套管插入器;" | 产品由1个内导管和2个阀门旁路工具（DS2A002）组成。另外包括单独包装的附件：纵向切裂器（DS2A000）和阀门旁路工具（DS2A002）。内导管由导管鞘、座、侧端管道和三通接头组成。导管鞘的主要材料为含有不透射线物质的不同硬度33系列PEBAX和铂铱合金（内部标记），座的材料为PEBAX7033，侧端管道的材料为PVC，三通接头的材料为聚碳酸酯。导管鞘具有304V不锈钢编编织层和聚四氟乙烯内衬，外表面涂覆有亲水性涂层。环氧乙烷灭菌，产品一次性使用。 | 用于在心内进入冠状静脉窦和心脏静脉系统的辅助选择，也可用于在有源植入医疗器械的植入器件，作为输送造影剂和St. Jude Medical器械（包括导丝）的通道。此外，CPS Aim SL纵裂式内导管还可与外导引导管配套使用。 | "套管插入导管 1. 仔细查看标签，了解产品标识和导管配置。 2. 用生理盐水冲洗内导管的所有组件。 3. 按照常规方法进行血管穿刺、扩张器和外导引导管的插入。 4. 将内导管插入外导引导管，使用内导管以便于定位到冠状静脉窦。可以使用阀门旁路工 具来辅助通过止血阀插入导管或导线，方法如下： a. 将阀门旁路工具的杆完全插入止血阀，直到它的T形手柄靠在止血阀部件的顶部。 b. 将导管通过阀门旁路工具的内腔插入到鞘的内腔。 c. 固定导管，将阀门旁路工具沿导管滑向导管近端，并从止血阀中取出。 d. 立即抽吸里面的空气并通过止血阀侧孔冲洗外导引导管。" | 产品由1个内导管和2个阀门旁路工具（DS2A002）组成。另外包括单独包装的附件：纵向切裂器（DS2A000）和阀门旁路工具（DS2A002）。内导管由导管鞘、座、侧端管道和三通接头组成。导管鞘的主要材料为含有不透射线物质的不同硬度33系列PEBAX和铂铱合金（内部标记），座的材料为PEBAX7033，侧端管道的材料为PVC，三通接头的材料为聚碳酸酯。导管鞘具有304V不锈钢编编织层和聚四氟乙烯内衬，外表面涂覆有亲水性涂层。环氧乙烷灭菌，产品一次性使用。 |  | 2021-08-21 |  | 技术要求：国械注进20163772649
1 | L00000000303 | 起搏器 |  | L00000000303 |  | 纵裂式内导管(商品名:CPS Aim SL) | 根 | 盒 | 进口 | [12 empty] | 导管鞘的主要材料为含有不透射线物质的不同硬度33系列PEBAX和铂铱合金（内部标记），座的材料为PEBAX7033，侧端管道的材料为PVC，三通接头的材料为聚碳酸酯。导管鞘具有304V不锈钢编编织层和聚四氟乙烯内衬，外表面涂覆有亲水性涂层。 |  | DS2N023-65,弯曲部分形状,45°角,有效长度,65厘米,导管外径(法国尺寸),7F,导管内径(法国尺寸),5F,导管类型,辅助选择器; |  |  | 美国 St.Jude Medical Cardiac Rhythm Management Division | 01935 | DS2N023-65 | [11 empty] | Ⅲ类 | [6 empty] | 国械注进20163772649 | 美国 St.Jude Medical Cardiac Rhythm Management Division |  |  | 圣犹达医疗用品（上海）有限公司 |  | 纵裂式内导管(商品名:CPS Aim SL) | "DS2N021-59,弯曲部分形状,135°角,有效长度,59厘米,导管外径(法国尺寸),7F,导管内径(法国尺寸),5F,导管类型,辅助选择器;DS2N021-65,弯曲部分形状,135°角,有效长度,65厘米,导管外径(法国尺寸),7F,导管内径(法国尺寸),5F,导管类型,辅助选择器;DS2N022-59,弯曲部分形状,90°标准角,有效长度,59厘米,导管外径(法国尺寸),7F,导管内径(法国尺寸),5F,导管类型,辅助选择器;DS2N022-65,弯曲部分形状,90°标准角,有效长度,65厘米,导管外径(法国尺寸),7F,导管内径(法国尺寸),5F,导管类型,辅助选择器;DS2N023-59,弯曲部分形状,45°角,有效长度,59厘米,导管外径(法国尺寸),7F,导管内径(法国尺寸),5F,导管类型,辅助选择器;DS2N023-65,弯曲部分形状,45°角,有效长度,65厘米,导管外径(法国尺寸),7F,导管内径(法国尺寸),5F,导管类型,辅助选择器;DS2N024-65,弯曲部分形状,套管-CSL,有效长度,65厘米,导管外径(法国尺寸),7F,导管内径(法国尺寸),5F,导管类型,套管插入器;DS2N025-65,弯曲部分形状,套管-Amplatz(AL Ⅱ),有效长度,65厘米,导管外径(法国尺寸),7F,导管内径(法国尺寸),5F,导管类型,套管插入器;" | 产品由1个内导管和2个阀门旁路工具（DS2A002）组成。另外包括单独包装的附件：纵向切裂器（DS2A000）和阀门旁路工具（DS2A002）。内导管由导管鞘、座、侧端管道和三通接头组成。导管鞘的主要材料为含有不透射线物质的不同硬度33系列PEBAX和铂铱合金（内部标记），座的材料为PEBAX7033，侧端管道的材料为PVC，三通接头的材料为聚碳酸酯。导管鞘具有304V不锈钢编编织层和聚四氟乙烯内衬，外表面涂覆有亲水性涂层。环氧乙烷灭菌，产品一次性使用。 | 用于在心内进入冠状静脉窦和心脏静脉系统的辅助选择，也可用于在有源植入医疗器械的植入器件，作为输送造影剂和St. Jude Medical器械（包括导丝）的通道。此外，CPS Aim SL纵裂式内导管还可与外导引导管配套使用。 | "套管插入导管 1. 仔细查看标签，了解产品标识和导管配置。 2. 用生理盐水冲洗内导管的所有组件。 3. 按照常规方法进行血管穿刺、扩张器和外导引导管的插入。 4. 将内导管插入外导引导管，使用内导管以便于定位到冠状静脉窦。可以使用阀门旁路工 具来辅助通过止血阀插入导管或导线，方法如下： a. 将阀门旁路工具的杆完全插入止血阀，直到它的T形手柄靠在止血阀部件的顶部。 b. 将导管通过阀门旁路工具的内腔插入到鞘的内腔。 c. 固定导管，将阀门旁路工具沿导管滑向导管近端，并从止血阀中取出。 d. 立即抽吸里面的空气并通过止血阀侧孔冲洗外导引导管。" | 产品由1个内导管和2个阀门旁路工具（DS2A002）组成。另外包括单独包装的附件：纵向切裂器（DS2A000）和阀门旁路工具（DS2A002）。内导管由导管鞘、座、侧端管道和三通接头组成。导管鞘的主要材料为含有不透射线物质的不同硬度33系列PEBAX和铂铱合金（内部标记），座的材料为PEBAX7033，侧端管道的材料为PVC，三通接头的材料为聚碳酸酯。导管鞘具有304V不锈钢编编织层和聚四氟乙烯内衬，外表面涂覆有亲水性涂层。环氧乙烷灭菌，产品一次性使用。 |  | 2021-08-21 |  | 技术要求：国械注进20163772649
1 | L00000000304 | 起搏器 |  | L00000000304 |  | 纵裂式内导管(商品名:CPS Aim SL) | 根 | 盒 | 进口 | [12 empty] | 导管鞘的主要材料为含有不透射线物质的不同硬度33系列PEBAX和铂铱合金（内部标记），座的材料为PEBAX7033，侧端管道的材料为PVC，三通接头的材料为聚碳酸酯。导管鞘具有304V不锈钢编编织层和聚四氟乙烯内衬，外表面涂覆有亲水性涂层。 |  | DS2N023-59,弯曲部分形状,45°角,有效长度,59厘米,导管外径(法国尺寸),7F,导管内径(法国尺寸),5F,导管类型,辅助选择器; |  |  | 美国 St.Jude Medical Cardiac Rhythm Management Division | 01935 | DS2N023-59 | [11 empty] | Ⅲ类 | [6 empty] | 国械注进20163772649 | 美国 St.Jude Medical Cardiac Rhythm Management Division |  |  | 圣犹达医疗用品（上海）有限公司 |  | 纵裂式内导管(商品名:CPS Aim SL) | "DS2N021-59,弯曲部分形状,135°角,有效长度,59厘米,导管外径(法国尺寸),7F,导管内径(法国尺寸),5F,导管类型,辅助选择器;DS2N021-65,弯曲部分形状,135°角,有效长度,65厘米,导管外径(法国尺寸),7F,导管内径(法国尺寸),5F,导管类型,辅助选择器;DS2N022-59,弯曲部分形状,90°标准角,有效长度,59厘米,导管外径(法国尺寸),7F,导管内径(法国尺寸),5F,导管类型,辅助选择器;DS2N022-65,弯曲部分形状,90°标准角,有效长度,65厘米,导管外径(法国尺寸),7F,导管内径(法国尺寸),5F,导管类型,辅助选择器;DS2N023-59,弯曲部分形状,45°角,有效长度,59厘米,导管外径(法国尺寸),7F,导管内径(法国尺寸),5F,导管类型,辅助选择器;DS2N023-65,弯曲部分形状,45°角,有效长度,65厘米,导管外径(法国尺寸),7F,导管内径(法国尺寸),5F,导管类型,辅助选择器;DS2N024-65,弯曲部分形状,套管-CSL,有效长度,65厘米,导管外径(法国尺寸),7F,导管内径(法国尺寸),5F,导管类型,套管插入器;DS2N025-65,弯曲部分形状,套管-Amplatz(AL Ⅱ),有效长度,65厘米,导管外径(法国尺寸),7F,导管内径(法国尺寸),5F,导管类型,套管插入器;" | 产品由1个内导管和2个阀门旁路工具（DS2A002）组成。另外包括单独包装的附件：纵向切裂器（DS2A000）和阀门旁路工具（DS2A002）。内导管由导管鞘、座、侧端管道和三通接头组成。导管鞘的主要材料为含有不透射线物质的不同硬度33系列PEBAX和铂铱合金（内部标记），座的材料为PEBAX7033，侧端管道的材料为PVC，三通接头的材料为聚碳酸酯。导管鞘具有304V不锈钢编编织层和聚四氟乙烯内衬，外表面涂覆有亲水性涂层。环氧乙烷灭菌，产品一次性使用。 | 用于在心内进入冠状静脉窦和心脏静脉系统的辅助选择，也可用于在有源植入医疗器械的植入器件，作为输送造影剂和St. Jude Medical器械（包括导丝）的通道。此外，CPS Aim SL纵裂式内导管还可与外导引导管配套使用。 | "套管插入导管 1. 仔细查看标签，了解产品标识和导管配置。 2. 用生理盐水冲洗内导管的所有组件。 3. 按照常规方法进行血管穿刺、扩张器和外导引导管的插入。 4. 将内导管插入外导引导管，使用内导管以便于定位到冠状静脉窦。可以使用阀门旁路工 具来辅助通过止血阀插入导管或导线，方法如下： a. 将阀门旁路工具的杆完全插入止血阀，直到它的T形手柄靠在止血阀部件的顶部。 b. 将导管通过阀门旁路工具的内腔插入到鞘的内腔。 c. 固定导管，将阀门旁路工具沿导管滑向导管近端，并从止血阀中取出。 d. 立即抽吸里面的空气并通过止血阀侧孔冲洗外导引导管。" | 产品由1个内导管和2个阀门旁路工具（DS2A002）组成。另外包括单独包装的附件：纵向切裂器（DS2A000）和阀门旁路工具（DS2A002）。内导管由导管鞘、座、侧端管道和三通接头组成。导管鞘的主要材料为含有不透射线物质的不同硬度33系列PEBAX和铂铱合金（内部标记），座的材料为PEBAX7033，侧端管道的材料为PVC，三通接头的材料为聚碳酸酯。导管鞘具有304V不锈钢编编织层和聚四氟乙烯内衬，外表面涂覆有亲水性涂层。环氧乙烷灭菌，产品一次性使用。 |  | 2021-08-21 |  | 技术要求：国械注进20163772649
1 | L00000000305 | 起搏器 |  | L00000000305 |  | 纵裂式内导管(商品名:CPS Aim SL) | 根 | 盒 | 进口 | [12 empty] | 导管鞘的主要材料为含有不透射线物质的不同硬度33系列PEBAX和铂铱合金（内部标记），座的材料为PEBAX7033，侧端管道的材料为PVC，三通接头的材料为聚碳酸酯。导管鞘具有304V不锈钢编编织层和聚四氟乙烯内衬，外表面涂覆有亲水性涂层。 |  | DS2N021-59,弯曲部分形状,135°角,有效长度,59厘米,导管外径(法国尺寸),7F,导管内径(法国尺寸),5F,导管类型,辅助选择器; |  |  | 美国 St.Jude Medical Cardiac Rhythm Management Division | 01935 | DS2N021-59 | [11 empty] | Ⅲ类 | [6 empty] | 国械注进20163772649 | 美国 St.Jude Medical Cardiac Rhythm Management Division |  |  | 圣犹达医疗用品（上海）有限公司 |  | 纵裂式内导管(商品名:CPS Aim SL) | "DS2N021-59,弯曲部分形状,135°角,有效长度,59厘米,导管外径(法国尺寸),7F,导管内径(法国尺寸),5F,导管类型,辅助选择器;DS2N021-65,弯曲部分形状,135°角,有效长度,65厘米,导管外径(法国尺寸),7F,导管内径(法国尺寸),5F,导管类型,辅助选择器;DS2N022-59,弯曲部分形状,90°标准角,有效长度,59厘米,导管外径(法国尺寸),7F,导管内径(法国尺寸),5F,导管类型,辅助选择器;DS2N022-65,弯曲部分形状,90°标准角,有效长度,65厘米,导管外径(法国尺寸),7F,导管内径(法国尺寸),5F,导管类型,辅助选择器;DS2N023-59,弯曲部分形状,45°角,有效长度,59厘米,导管外径(法国尺寸),7F,导管内径(法国尺寸),5F,导管类型,辅助选择器;DS2N023-65,弯曲部分形状,45°角,有效长度,65厘米,导管外径(法国尺寸),7F,导管内径(法国尺寸),5F,导管类型,辅助选择器;DS2N024-65,弯曲部分形状,套管-CSL,有效长度,65厘米,导管外径(法国尺寸),7F,导管内径(法国尺寸),5F,导管类型,套管插入器;DS2N025-65,弯曲部分形状,套管-Amplatz(AL Ⅱ),有效长度,65厘米,导管外径(法国尺寸),7F,导管内径(法国尺寸),5F,导管类型,套管插入器;" | 产品由1个内导管和2个阀门旁路工具（DS2A002）组成。另外包括单独包装的附件：纵向切裂器（DS2A000）和阀门旁路工具（DS2A002）。内导管由导管鞘、座、侧端管道和三通接头组成。导管鞘的主要材料为含有不透射线物质的不同硬度33系列PEBAX和铂铱合金（内部标记），座的材料为PEBAX7033，侧端管道的材料为PVC，三通接头的材料为聚碳酸酯。导管鞘具有304V不锈钢编编织层和聚四氟乙烯内衬，外表面涂覆有亲水性涂层。环氧乙烷灭菌，产品一次性使用。 | 用于在心内进入冠状静脉窦和心脏静脉系统的辅助选择，也可用于在有源植入医疗器械的植入器件，作为输送造影剂和St. Jude Medical器械（包括导丝）的通道。此外，CPS Aim SL纵裂式内导管还可与外导引导管配套使用。 | "套管插入导管 1. 仔细查看标签，了解产品标识和导管配置。 2. 用生理盐水冲洗内导管的所有组件。 3. 按照常规方法进行血管穿刺、扩张器和外导引导管的插入。 4. 将内导管插入外导引导管，使用内导管以便于定位到冠状静脉窦。可以使用阀门旁路工 具来辅助通过止血阀插入导管或导线，方法如下： a. 将阀门旁路工具的杆完全插入止血阀，直到它的T形手柄靠在止血阀部件的顶部。 b. 将导管通过阀门旁路工具的内腔插入到鞘的内腔。 c. 固定导管，将阀门旁路工具沿导管滑向导管近端，并从止血阀中取出。 d. 立即抽吸里面的空气并通过止血阀侧孔冲洗外导引导管。" | 产品由1个内导管和2个阀门旁路工具（DS2A002）组成。另外包括单独包装的附件：纵向切裂器（DS2A000）和阀门旁路工具（DS2A002）。内导管由导管鞘、座、侧端管道和三通接头组成。导管鞘的主要材料为含有不透射线物质的不同硬度33系列PEBAX和铂铱合金（内部标记），座的材料为PEBAX7033，侧端管道的材料为PVC，三通接头的材料为聚碳酸酯。导管鞘具有304V不锈钢编编织层和聚四氟乙烯内衬，外表面涂覆有亲水性涂层。环氧乙烷灭菌，产品一次性使用。 |  | 2021-08-21 |  | 技术要求：国械注进20163772649
1 | L00000000306 | 起搏器 |  | L00000000306 |  | 纵裂式内导管(商品名:CPS Aim SL) | 根 | 盒 | 进口 | [12 empty] | 导管鞘的主要材料为含有不透射线物质的不同硬度33系列PEBAX和铂铱合金（内部标记），座的材料为PEBAX7033，侧端管道的材料为PVC，三通接头的材料为聚碳酸酯。导管鞘具有304V不锈钢编编织层和聚四氟乙烯内衬，外表面涂覆有亲水性涂层。 |  | 配合导管使用的纵向切裂器 |  |  | 美国 St.Jude Medical Cardiac Rhythm Management Division | 01935 | 附件型号DS2A002 | [11 empty] | Ⅲ类 | [6 empty] | 国械注进20163772649 | 美国 St.Jude Medical Cardiac Rhythm Management Division |  |  | 圣犹达医疗用品（上海）有限公司 |  | 纵裂式内导管(商品名:CPS Aim SL) | "DS2N021-59,弯曲部分形状,135°角,有效长度,59厘米,导管外径(法国尺寸),7F,导管内径(法国尺寸),5F,导管类型,辅助选择器;DS2N021-65,弯曲部分形状,135°角,有效长度,65厘米,导管外径(法国尺寸),7F,导管内径(法国尺寸),5F,导管类型,辅助选择器;DS2N022-59,弯曲部分形状,90°标准角,有效长度,59厘米,导管外径(法国尺寸),7F,导管内径(法国尺寸),5F,导管类型,辅助选择器;DS2N022-65,弯曲部分形状,90°标准角,有效长度,65厘米,导管外径(法国尺寸),7F,导管内径(法国尺寸),5F,导管类型,辅助选择器;DS2N023-59,弯曲部分形状,45°角,有效长度,59厘米,导管外径(法国尺寸),7F,导管内径(法国尺寸),5F,导管类型,辅助选择器;DS2N023-65,弯曲部分形状,45°角,有效长度,65厘米,导管外径(法国尺寸),7F,导管内径(法国尺寸),5F,导管类型,辅助选择器;DS2N024-65,弯曲部分形状,套管-CSL,有效长度,65厘米,导管外径(法国尺寸),7F,导管内径(法国尺寸),5F,导管类型,套管插入器;DS2N025-65,弯曲部分形状,套管-Amplatz(AL Ⅱ),有效长度,65厘米,导管外径(法国尺寸),7F,导管内径(法国尺寸),5F,导管类型,套管插入器;" | 产品由1个内导管和2个阀门旁路工具（DS2A002）组成。另外包括单独包装的附件：纵向切裂器（DS2A000）和阀门旁路工具（DS2A002）。内导管由导管鞘、座、侧端管道和三通接头组成。导管鞘的主要材料为含有不透射线物质的不同硬度33系列PEBAX和铂铱合金（内部标记），座的材料为PEBAX7033，侧端管道的材料为PVC，三通接头的材料为聚碳酸酯。导管鞘具有304V不锈钢编编织层和聚四氟乙烯内衬，外表面涂覆有亲水性涂层。环氧乙烷灭菌，产品一次性使用。 | 用于在心内进入冠状静脉窦和心脏静脉系统的辅助选择，也可用于在有源植入医疗器械的植入器件，作为输送造影剂和St. Jude Medical器械（包括导丝）的通道。此外，CPS Aim SL纵裂式内导管还可与外导引导管配套使用。 | "套管插入导管 1. 仔细查看标签，了解产品标识和导管配置。 2. 用生理盐水冲洗内导管的所有组件。 3. 按照常规方法进行血管穿刺、扩张器和外导引导管的插入。 4. 将内导管插入外导引导管，使用内导管以便于定位到冠状静脉窦。可以使用阀门旁路工 具来辅助通过止血阀插入导管或导线，方法如下： a. 将阀门旁路工具的杆完全插入止血阀，直到它的T形手柄靠在止血阀部件的顶部。 b. 将导管通过阀门旁路工具的内腔插入到鞘的内腔。 c. 固定导管，将阀门旁路工具沿导管滑向导管近端，并从止血阀中取出。 d. 立即抽吸里面的空气并通过止血阀侧孔冲洗外导引导管。" | 产品由1个内导管和2个阀门旁路工具（DS2A002）组成。另外包括单独包装的附件：纵向切裂器（DS2A000）和阀门旁路工具（DS2A002）。内导管由导管鞘、座、侧端管道和三通接头组成。导管鞘的主要材料为含有不透射线物质的不同硬度33系列PEBAX和铂铱合金（内部标记），座的材料为PEBAX7033，侧端管道的材料为PVC，三通接头的材料为聚碳酸酯。导管鞘具有304V不锈钢编编织层和聚四氟乙烯内衬，外表面涂覆有亲水性涂层。环氧乙烷灭菌，产品一次性使用。 |  | 2021-08-21 |  | 技术要求：国械注进20163772649
1 | L00000000307 | 起搏器 |  | L00000000307 |  | 植入式心脏复律除颤器(商品名:Current +TM) | 台 | 盒 | 进口 | [12 empty] | 外壳材料为钛。顶盖材料为硅胶、Hysol环氧树脂和聚砜，间隔材料为硅胶隔膜。 |  | "CD1211-36Q,名称,Current＋? VR,说明,具有RF遥测功能的单腔ICD,连接器类型,DF4-LLHH,能量输出(近似值),36焦耳; " |  |  | 美国 St.Jude Medical Cardiac Rhythm Management Division | 01935 | CD1211-36Q | [11 empty] | Ⅲ类 | [6 empty] | 国食药监械(进)字2012第3213687号 | 美国 St.Jude Medical Cardiac Rhythm Management Division |  |  | 圣犹达医疗用品（上海）有限公司 |  | 植入式心脏复律除颤器(商品名:Current +TM) | CD1211-36QCD2211-36Q | 产品为植入式心脏复律除颤器的脉冲发生器，附件为扭矩扳手(型号442-2)。脉冲发生器外壳材料为钛，顶盖材料为硅胶、Hysol环氧树脂和聚砜，间隔材料为硅胶隔膜。电池：锂/银氧化钒电池，型号2555，总容量1.87Ah。脉冲发生器接头采用DF4-LLHH和IS-1连接器。最大除颤能量36J 。产品具有RF遥测功能，组成不包括除颤电极。 产品为植入式心脏复律除颤器的脉冲发生器，附件为扭矩扳手(型号442-2)。脉冲发生器外壳材料为钛，顶盖材料为硅胶、Hysol环氧树脂和聚砜，间隔材料为硅胶隔膜。电池：锂/银氧化钒电池，型号2555，总容量1.87Ah。脉冲发生器接头采用DF4-LLHH和IS-1连接器。最大除颤能量36J 。产品具有RF遥测功能，组成不包括除颤电极。 | 提供室性抗心动过速起搏功能和对心室除颤功能,用于对危及生命的室性心律失常的自动治疗。 提供室性抗心动过速功能和心室除颤功能，用于对危及生命的室性心律失常的自动治疗。 | "请勿将磁铁放在脉冲发生器上，因为这样会使检测和治疗暂停（除 非已将脉冲发生器程控为忽略磁铁）。 当电池达到择期更换指示 (ERI) 水平时，请更换脉冲发生器。 脉冲发生器的植入深度不能超过 5 厘米，以确保数据的可靠传 送。为使病人感到舒适，除非无法避免，否则请勿将脉冲发生器植 入距骨骼 1.25 cm 的区域内。 请根据 Merlin？ PCS 程控仪屏幕帮助的说明对脉冲发生器参数进 行程控。 DAVID 研究结果表明，对于患有标准 ICD 治疗适应征但没有心脏 起搏适应征并且 EF < 40% 的病人，双腔起搏在临床上并不优于 备用 VVI 起搏，并且还有可能加重心力衰竭2。" | 产品为植入式心脏复律除颤器的脉冲发生器，附件为扭矩扳手(型号442-2)。脉冲发生器外壳材料为钛，顶盖材料为硅胶、Hysol环氧树脂和聚砜，间隔材料为硅胶隔膜。电池：锂/银氧化钒电池，型号2555，总容量1.87Ah。脉冲发生器接头采用DF4-LLHH和IS-1连接器。最大除颤能量36J 。产品具有RF遥测功能，组成不包括除颤电极。 产品为植入式心脏复律除颤器的脉冲发生器，附件为扭矩扳手(型号442-2)。脉冲发生器外壳材料为钛，顶盖材料为硅胶、Hysol环氧树脂和聚砜，间隔材料为硅胶隔膜。电池：锂/银氧化钒电池，型号2555，总容量1.87Ah。脉冲发生器接头采用DF4-LLHH和IS-1连接器。最大除颤能量36J 。产品具有RF遥测功能，组成不包括除颤电极。 |  | 2016-10-22 |  | YZB/USA 5002-2012《植入式心脏复律除颤器》
1 | L00000000308 | 起搏器 |  | L00000000308 |  | 植入式心脏复律除颤器(商品名:FortifyTM) | 台 | 盒 | 进口 | [12 empty] | 外壳材料为钛。顶盖材料为硅胶、Hysol环氧树脂和聚砜，间隔材料为硅胶隔膜。 |  | "CD2231-40,名称,Fortify? DR,说明,具有RF遥测功能的双腔ICD,连接器类型,DF-1/IS-1,能量输出(近似值),40焦耳; " |  |  | 美国 St.Jude Medical Cardiac Rhythm Management Division | 01935 | CD2231-40 | [11 empty] | Ⅲ类 | [6 empty] | 国食药监械(进)字2012第3213686号 | 美国 St.Jude Medical Cardiac Rhythm Management Division |  |  | 圣犹达医疗用品（上海）有限公司 |  | 植入式心脏复律除颤器(商品名:FortifyTM) | CD1231-40CD1231-40QCD2231-40CD2231-40Q | 产品为植入式心脏复律除颤器的脉冲发生器，附件为扭矩扳手（型号442-2）。脉冲发生器外壳材料为钛。顶盖材料为硅胶、Hysol环氧树脂和聚砜，间隔材料为硅胶隔膜。电池：锂/银氧化钒电池，型号2850，总容量1.944h。脉冲发生器接头采用DF-1和IS-1连接器。最大除颤能量40J。产品不包括除颤电极。 产品为植入式心脏复律除颤器的脉冲发生器，附件为扭矩扳手（型号442-2）。脉冲发生器外壳材料为钛。顶盖材料为硅胶、Hysol环氧树脂和聚砜，间隔材料为硅胶隔膜。电池：锂/银氧化钒电池，型号2850，总容量1.944h。脉冲发生器接头采用DF4-LLHH和IS-1连接器。最大除颤能量40J。产品不包括除颤电极。 产品为植入式心脏复律除颤器的脉冲发生器，附件为扭矩扳手（型号442-2）。脉冲发生器外壳材料为钛。顶盖材料为硅胶、Hysol环氧树脂和聚砜，间隔材料为硅胶隔膜。电池：锂/银氧化钒电池，型号2850，总容量1.944h。脉冲发生器接头采用DF-1和IS-1连接器。最大除颤能量40J。产品不包括除颤电极。 产品为植入式心脏复律除颤器的脉冲发生器，附件为扭矩扳手（型号442-2）。脉冲发生器外壳材料为钛。顶盖材料为硅胶、Hysol环氧树脂和聚砜，间隔材料为硅胶隔膜。电池：锂/银氧化钒电池，型号2850，总容量1.944h。脉冲发生器接头采用DF4-LLHH和IS-1连接器。最大除颤能量40J。产品不包括除颤电极。 | 提供室性抗心动过速功能和心室除颤功能，用于对危及生命的室性心律失常的自动治疗。 | "请勿将磁铁放在脉冲发生器上，因为这样会使检测和治疗暂停（除 非已将脉冲发生器程控为忽略磁铁）。 当电池达到择期更换指示 (ERI) 水平时，请更换脉冲发生器。 脉冲发生器的植入深度不能超过 5 厘米，以确保数据的可靠传 送。为使病人感到舒适，除非无法避免，否则请勿将脉冲发生器植 入距骨骼 1.25 cm 的区域内。 请根据 Merlin？ PCS 程控仪屏幕帮助的说明对脉冲发生器参数进 行程控。 DAVID 研究结果表明，对于患有标准 ICD 治疗适应征但没有心脏 起搏适应征并且 EF < 40% 的病人，双腔起搏在临床上并不优于 备用 VVI 起搏，并且还有可能加重心力衰竭2。" | 产品为植入式心脏复律除颤器的脉冲发生器，附件为扭矩扳手（型号442-2）。脉冲发生器外壳材料为钛。顶盖材料为硅胶、Hysol环氧树脂和聚砜，间隔材料为硅胶隔膜。电池：锂/银氧化钒电池，型号2850，总容量1.944h。脉冲发生器接头采用DF-1和IS-1连接器。最大除颤能量40J。产品不包括除颤电极。 |  | 2016-10-22 |  | YZB USA5003-2012
1 | L00000000309 | 起搏器 |  | L00000000309 |  | 纵裂式内导管(商品名:CPS Aim SL) | 根 | 盒 | 进口 | [12 empty] | 导管鞘的主要材料为含有不透射线物质的不同硬度33系列PEBAX和铂铱合金（内部标记），座的材料为PEBAX7033，侧端管道的材料为PVC，三通接头的材料为聚碳酸酯。导管鞘具有304V不锈钢编编织层和聚四氟乙烯内衬，外表面涂覆有亲水性涂层。 |  | DS2N022-65,弯曲部分形状,90°标准角,有效长度,65厘米,导管外径(法国尺寸),7F,导管内径(法国尺寸),5F,导管类型,辅助选择器; |  |  | 美国 St.Jude Medical Cardiac Rhythm Management Division | 01935 | DS2N022-65 | [11 empty] | Ⅲ类 | [6 empty] | 国械注进20163772649 | 美国 St.Jude Medical Cardiac Rhythm Management Division |  |  | 圣犹达医疗用品（上海）有限公司 |  | 纵裂式内导管(商品名:CPS Aim SL) | "DS2N021-59,弯曲部分形状,135°角,有效长度,59厘米,导管外径(法国尺寸),7F,导管内径(法国尺寸),5F,导管类型,辅助选择器;DS2N021-65,弯曲部分形状,135°角,有效长度,65厘米,导管外径(法国尺寸),7F,导管内径(法国尺寸),5F,导管类型,辅助选择器;DS2N022-59,弯曲部分形状,90°标准角,有效长度,59厘米,导管外径(法国尺寸),7F,导管内径(法国尺寸),5F,导管类型,辅助选择器;DS2N022-65,弯曲部分形状,90°标准角,有效长度,65厘米,导管外径(法国尺寸),7F,导管内径(法国尺寸),5F,导管类型,辅助选择器;DS2N023-59,弯曲部分形状,45°角,有效长度,59厘米,导管外径(法国尺寸),7F,导管内径(法国尺寸),5F,导管类型,辅助选择器;DS2N023-65,弯曲部分形状,45°角,有效长度,65厘米,导管外径(法国尺寸),7F,导管内径(法国尺寸),5F,导管类型,辅助选择器;DS2N024-65,弯曲部分形状,套管-CSL,有效长度,65厘米,导管外径(法国尺寸),7F,导管内径(法国尺寸),5F,导管类型,套管插入器;DS2N025-65,弯曲部分形状,套管-Amplatz(AL Ⅱ),有效长度,65厘米,导管外径(法国尺寸),7F,导管内径(法国尺寸),5F,导管类型,套管插入器;" | 产品由1个内导管和2个阀门旁路工具（DS2A002）组成。另外包括单独包装的附件：纵向切裂器（DS2A000）和阀门旁路工具（DS2A002）。内导管由导管鞘、座、侧端管道和三通接头组成。导管鞘的主要材料为含有不透射线物质的不同硬度33系列PEBAX和铂铱合金（内部标记），座的材料为PEBAX7033，侧端管道的材料为PVC，三通接头的材料为聚碳酸酯。导管鞘具有304V不锈钢编编织层和聚四氟乙烯内衬，外表面涂覆有亲水性涂层。环氧乙烷灭菌，产品一次性使用。 | 用于在心内进入冠状静脉窦和心脏静脉系统的辅助选择，也可用于在有源植入医疗器械的植入器件，作为输送造影剂和St. Jude Medical器械（包括导丝）的通道。此外，CPS Aim SL纵裂式内导管还可与外导引导管配套使用。 | "套管插入导管 1. 仔细查看标签，了解产品标识和导管配置。 2. 用生理盐水冲洗内导管的所有组件。 3. 按照常规方法进行血管穿刺、扩张器和外导引导管的插入。 4. 将内导管插入外导引导管，使用内导管以便于定位到冠状静脉窦。可以使用阀门旁路工 具来辅助通过止血阀插入导管或导线，方法如下： a. 将阀门旁路工具的杆完全插入止血阀，直到它的T形手柄靠在止血阀部件的顶部。 b. 将导管通过阀门旁路工具的内腔插入到鞘的内腔。 c. 固定导管，将阀门旁路工具沿导管滑向导管近端，并从止血阀中取出。 d. 立即抽吸里面的空气并通过止血阀侧孔冲洗外导引导管。" | 产品由1个内导管和2个阀门旁路工具（DS2A002）组成。另外包括单独包装的附件：纵向切裂器（DS2A000）和阀门旁路工具（DS2A002）。内导管由导管鞘、座、侧端管道和三通接头组成。导管鞘的主要材料为含有不透射线物质的不同硬度33系列PEBAX和铂铱合金（内部标记），座的材料为PEBAX7033，侧端管道的材料为PVC，三通接头的材料为聚碳酸酯。导管鞘具有304V不锈钢编编织层和聚四氟乙烯内衬，外表面涂覆有亲水性涂层。环氧乙烷灭菌，产品一次性使用。 |  | 2021-08-21 |  | 技术要求：国械注进20163772649
1 | L00000000310 | 起搏器 |  | L00000000310 |  | 左心电极导线(商品名:QuickFlex) | 根 | 盒 | 进口 | [12 empty] | 电极头材料为钛氮化合物涂层铂铱合金，绝缘层为Optim |  | QuickFlex μ1258T |  |  | 美国 圣犹达医疗用品有限公司CRMD | 01935 | QuickFlex μ1258T | [11 empty] | Ⅲ类 | [6 empty] | 国食药监械(进)字2013第3213739号 | 美国 圣犹达医疗用品有限公司CRMD |  |  | 圣犹达医疗用品（上海）有限公司 |  | 左心电极导线(商品名:QuickFlex) | QuickFlex μ1258T | 该左心电极导线由一根 QuickFlex μ 1258T 型被动固定左心导线,导线主体上装有一个不透射线的缝合套筒、一支静脉钩、两套导线冲洗工具、一个导丝导向器(漏斗状)和不同硬度的导丝组成。 | 该导线与相兼容的脉冲发生器结合使用,经左冠状静脉或其一个分支对左室提供长期刺激和感知功能。 | "? 只有准备了心脏复律和/或除颤的急救设备时才能植入导线。 ? 在血管系统中操作任何部件都必须始终进行荧光透视监视。 ? 在此过程中，建议还要准备超声心动图设备。 ? 只能使用导线随附的或 St. Jude Medical 附件工具盒中的顶端呈球状的导丝。其它导丝可能会伸 到导线电极头外，造成导线电极头损坏和/或病人受伤。 ? 将导丝或弹簧线圈导线插入导线时，不要用力过度。 ? 只使用适当直径（0.36 毫米或 0.014 英寸）和适当长度（至少 180 厘米）的弹簧线圈导线。 ? 不要用无菌盐水、清水或肝素盐水以外的任何液体冲洗导线内腔。 ? 如果采用锁骨下静脉穿刺来植入导线，将导线插入静脉时，一定要让导线尽可能靠近外侧。 ? 如果不使用缝合套筒固定导线，可能会导致导线脱位，或者造成导线绝缘层和/或导体损坏。 ? 导线的夺获阈值一旦确定，即可选择输出能够满足所需能量安全范围的脉冲发生器。" | 该左心电极导线由一根 QuickFlex μ 1258T 型被动固定左心导线,导线主体上装有一个不透射线的缝合套筒、一支静脉钩、两套导线冲洗工具、一个导丝导向器(漏斗状)和不同硬度的导丝组成。 |  | 2017-09-06 |  | YZB/USA 3987-2013《左心电极导线》
1 | L00000000311 | 起搏器 |  | L00000000311 |  | 数据传输器(商品名:Merlin@home) | 台 | 盒 | 进口 | [12 empty] | 合成材料 |  | EX1150,额定电压,AC100-240V,额定电压频率,50-60Hz,输入功率,400mA |  |  | 美国 圣犹达医疗用品有限公司CRMD | 01935 | EX1150 | [11 empty] | Ⅱ类 | [6 empty] | 国食药监械(进)字2011第2212436号 | 美国 圣犹达医疗用品有限公司CRMD |  |  | 圣犹达医疗用品（上海）有限公司 |  | 数据传输器(商品名:Merlin@home) | EX1150 | 产品由数据传输器主机和附件组成，附件包括电话线缆、电话线分路器和可选USB移动适配器（EX1151型）组成。产品软件版本为4.6d。产品具有读取植入脉冲发生器的类型和序列号、设置信息、上次随访后发生情况信息、电池状态的功能。 | 产品适用于配有兼容的St.Jude Medical植入式脉冲发生器的患者，可从植入的脉冲发生器中读取数据，并将数据发送到医院可从中进行查看的服务器上。数据传输器也可对植入式脉冲发生器进行检查，即检查植入式脉冲发生器的状态。 | "如果您的电话线安在墙壁内，则必须安装标准壁式电话插座，否则将无 法使用数据传输器。若要进行安装，请与电话公司联系以获取帮助。 ? 如果您与 DSL 共享电话线路，请联系您的 DSL 服务提供商，获取过滤 器以防任何可能出现的干扰。将过滤器插到壁式电话插座上并将电话线 分路器插到过滤器上。有关如何使用过滤器的详细信息，请联系您的 DSL 服务提供商。 ? 将数据传输器放在结实、平整、坚硬的平面上。数据传输器必须始终 平放。 ? 如果您不将数据传输器放在床头柜上，请与医院联系以获取建议。 ? Merlin@home? 数据传输器无磁性，也无活动部件，但应避开会产生强 大电场或磁场干扰 (EMI) 的装置。 EMI 会影响数据传输器的性能。移走或 关闭 EMI 源通常可以使数据传输器恢复正常运行模式。EMI 源包括通信 设备、无线通信装置、家用电器以及工业设备。 ? 除非“技术支持”（第 5 页）要求按数据传输器背面的 [Reset]（ 重置）按 钮，否则切勿执行此操作。 ? 只能将 St. Jude Medical 提供的附件连接到 USB 端口。连接到医疗电气 设备的其它设备必须符合其各自的 IEC 或 ISO 标准（如适用于数据处理设 备的 IEC 60950）。此外，所有配置应符合医疗电气系统的要求（请分别 参见 IEC 60601-1-1 或 IEC 60601-1 第 3 版第 16 条）。将其它设备连接 到医疗电器设备的人配置医疗系统，他应保证该系统符合对医疗电器系统 的要求。请注意，当地法律优先于上面提及的要求。如果疑问，请咨询当 地代表或技术服务部门。 ? 请保存好原包装箱，以防需要将数据传输器退回维修。" | 产品由数据传输器主机和附件组成，附件包括电话线缆、电话线分路器和可选USB移动适配器（EX1151型）组成。产品软件版本为4.6d。产品具有读取植入脉冲发生器的类型和序列号、设置信息、上次随访后发生情况信息、电池状态的功能。 |  | 2015-07-25 |  | YZB/USA 2595-2011
1 | L00000000312 | 起搏器 |  | L00000000312 |  | 植入式心脏复律除颤器(商品名:FortifyTM) | 台 | 盒 | 进口 | [12 empty] | 外壳材料为钛。顶盖材料为硅胶、Hysol环氧树脂和聚砜，间隔材料为硅胶隔膜。 |  | "CD2231-40Q,名称,Fortify? DR,说明,具有RF遥测功能的双腔ICD,连接器类型,DF4-LLHH/IS-1,能量输出(近似值),40焦耳; " |  |  | 美国 St.Jude Medical Cardiac Rhythm Management Division | 01935 | CD2231-40Q | [11 empty] | Ⅲ类 | [6 empty] | 国食药监械(进)字2012第3213686号 | 美国 St.Jude Medical Cardiac Rhythm Management Division |  |  | 圣犹达医疗用品（上海）有限公司 |  | 植入式心脏复律除颤器(商品名:FortifyTM) | CD1231-40CD1231-40QCD2231-40CD2231-40Q | 产品为植入式心脏复律除颤器的脉冲发生器，附件为扭矩扳手（型号442-2）。脉冲发生器外壳材料为钛。顶盖材料为硅胶、Hysol环氧树脂和聚砜，间隔材料为硅胶隔膜。电池：锂/银氧化钒电池，型号2850，总容量1.944h。脉冲发生器接头采用DF-1和IS-1连接器。最大除颤能量40J。产品不包括除颤电极。 产品为植入式心脏复律除颤器的脉冲发生器，附件为扭矩扳手（型号442-2）。脉冲发生器外壳材料为钛。顶盖材料为硅胶、Hysol环氧树脂和聚砜，间隔材料为硅胶隔膜。电池：锂/银氧化钒电池，型号2850，总容量1.944h。脉冲发生器接头采用DF4-LLHH和IS-1连接器。最大除颤能量40J。产品不包括除颤电极。 产品为植入式心脏复律除颤器的脉冲发生器，附件为扭矩扳手（型号442-2）。脉冲发生器外壳材料为钛。顶盖材料为硅胶、Hysol环氧树脂和聚砜，间隔材料为硅胶隔膜。电池：锂/银氧化钒电池，型号2850，总容量1.944h。脉冲发生器接头采用DF-1和IS-1连接器。最大除颤能量40J。产品不包括除颤电极。 产品为植入式心脏复律除颤器的脉冲发生器，附件为扭矩扳手（型号442-2）。脉冲发生器外壳材料为钛。顶盖材料为硅胶、Hysol环氧树脂和聚砜，间隔材料为硅胶隔膜。电池：锂/银氧化钒电池，型号2850，总容量1.944h。脉冲发生器接头采用DF4-LLHH和IS-1连接器。最大除颤能量40J。产品不包括除颤电极。 | 提供室性抗心动过速功能和心室除颤功能，用于对危及生命的室性心律失常的自动治疗。 | "请勿将磁铁放在脉冲发生器上，因为这样会使检测和治疗暂停（除 非已将脉冲发生器程控为忽略磁铁）。 当电池达到择期更换指示 (ERI) 水平时，请更换脉冲发生器。 脉冲发生器的植入深度不能超过 5 厘米，以确保数据的可靠传 送。为使病人感到舒适，除非无法避免，否则请勿将脉冲发生器植 入距骨骼 1.25 cm 的区域内。 请根据 Merlin？ PCS 程控仪屏幕帮助的说明对脉冲发生器参数进 行程控。 DAVID 研究结果表明，对于患有标准 ICD 治疗适应征但没有心脏 起搏适应征并且 EF < 40% 的病人，双腔起搏在临床上并不优于 备用 VVI 起搏，并且还有可能加重心力衰竭2。" | 产品为植入式心脏复律除颤器的脉冲发生器，附件为扭矩扳手（型号442-2）。脉冲发生器外壳材料为钛。顶盖材料为硅胶、Hysol环氧树脂和聚砜，间隔材料为硅胶隔膜。电池：锂/银氧化钒电池，型号2850，总容量1.944h。脉冲发生器接头采用DF-1和IS-1连接器。最大除颤能量40J。产品不包括除颤电极。 |  | 2016-10-22 |  | YZB USA5003-2012
1 | L00000000313 | 起搏器 |  | L00000000313 |  | 植入式心脏复律除颤器(商品名:Current +TM) | 台 | 盒 | 进口 | [12 empty] | 外壳材料为钛。顶盖材料为硅胶、Hysol环氧树脂和聚砜，间隔材料为硅胶隔膜。 |  | "CD2211-36Q,名称,Current＋? DR,说明,具有RF遥测功能的双腔ICD,连接器类型,DF4-LLHH/IS-1,能量输出(近似值),36焦耳; " |  |  | 美国 St.Jude Medical Cardiac Rhythm Management Division | 01935 | CD2211-36Q | [11 empty] | Ⅲ类 | [6 empty] | 国食药监械(进)字2012第3213687号 | 美国 St.Jude Medical Cardiac Rhythm Management Division |  |  | 圣犹达医疗用品（上海）有限公司 |  | 植入式心脏复律除颤器(商品名:Current +TM) | CD1211-36QCD2211-36Q | 产品为植入式心脏复律除颤器的脉冲发生器，附件为扭矩扳手(型号442-2)。脉冲发生器外壳材料为钛，顶盖材料为硅胶、Hysol环氧树脂和聚砜，间隔材料为硅胶隔膜。电池：锂/银氧化钒电池，型号2555，总容量1.87Ah。脉冲发生器接头采用DF4-LLHH和IS-1连接器。最大除颤能量36J 。产品具有RF遥测功能，组成不包括除颤电极。 产品为植入式心脏复律除颤器的脉冲发生器，附件为扭矩扳手(型号442-2)。脉冲发生器外壳材料为钛，顶盖材料为硅胶、Hysol环氧树脂和聚砜，间隔材料为硅胶隔膜。电池：锂/银氧化钒电池，型号2555，总容量1.87Ah。脉冲发生器接头采用DF4-LLHH和IS-1连接器。最大除颤能量36J 。产品具有RF遥测功能，组成不包括除颤电极。 | 提供室性抗心动过速起搏功能和对心室除颤功能,用于对危及生命的室性心律失常的自动治疗。 提供室性抗心动过速功能和心室除颤功能，用于对危及生命的室性心律失常的自动治疗。 | "请勿将磁铁放在脉冲发生器上，因为这样会使检测和治疗暂停（除 非已将脉冲发生器程控为忽略磁铁）。 当电池达到择期更换指示 (ERI) 水平时，请更换脉冲发生器。 脉冲发生器的植入深度不能超过 5 厘米，以确保数据的可靠传 送。为使病人感到舒适，除非无法避免，否则请勿将脉冲发生器植 入距骨骼 1.25 cm 的区域内。 请根据 Merlin？ PCS 程控仪屏幕帮助的说明对脉冲发生器参数进 行程控。 DAVID 研究结果表明，对于患有标准 ICD 治疗适应征但没有心脏 起搏适应征并且 EF < 40% 的病人，双腔起搏在临床上并不优于 备用 VVI 起搏，并且还有可能加重心力衰竭2。" | 产品为植入式心脏复律除颤器的脉冲发生器，附件为扭矩扳手(型号442-2)。脉冲发生器外壳材料为钛，顶盖材料为硅胶、Hysol环氧树脂和聚砜，间隔材料为硅胶隔膜。电池：锂/银氧化钒电池，型号2555，总容量1.87Ah。脉冲发生器接头采用DF4-LLHH和IS-1连接器。最大除颤能量36J 。产品具有RF遥测功能，组成不包括除颤电极。 产品为植入式心脏复律除颤器的脉冲发生器，附件为扭矩扳手(型号442-2)。脉冲发生器外壳材料为钛，顶盖材料为硅胶、Hysol环氧树脂和聚砜，间隔材料为硅胶隔膜。电池：锂/银氧化钒电池，型号2555，总容量1.87Ah。脉冲发生器接头采用DF4-LLHH和IS-1连接器。最大除颤能量36J 。产品具有RF遥测功能，组成不包括除颤电极。 |  | 2016-10-22 |  | YZB/USA 5002-2012《植入式心脏复律除颤器》
1 | L00000000315 | 起搏器 |  | L00000000315 |  | 纵裂式内导管(商品名:CPS Aim SL) | 根 | 盒 | 进口 | [12 empty] | 导管鞘的主要材料为含有不透射线物质的不同硬度33系列PEBAX和铂铱合金（内部标记），座的材料为PEBAX7033，侧端管道的材料为PVC，三通接头的材料为聚碳酸酯。导管鞘具有304V不锈钢编编织层和聚四氟乙烯内衬，外表面涂覆有亲水性涂层。 |  | 配合导管使用的阀门旁路工具 |  |  | 美国 St.Jude Medical Cardiac Rhythm Management Division | 01935 | 附件型号DS2A000 | [11 empty] | Ⅲ类 | [6 empty] | 国械注进20163772649 | 美国 St.Jude Medical Cardiac Rhythm Management Division |  |  | 圣犹达医疗用品（上海）有限公司 |  | 纵裂式内导管(商品名:CPS Aim SL) | "DS2N021-59,弯曲部分形状,135°角,有效长度,59厘米,导管外径(法国尺寸),7F,导管内径(法国尺寸),5F,导管类型,辅助选择器;DS2N021-65,弯曲部分形状,135°角,有效长度,65厘米,导管外径(法国尺寸),7F,导管内径(法国尺寸),5F,导管类型,辅助选择器;DS2N022-59,弯曲部分形状,90°标准角,有效长度,59厘米,导管外径(法国尺寸),7F,导管内径(法国尺寸),5F,导管类型,辅助选择器;DS2N022-65,弯曲部分形状,90°标准角,有效长度,65厘米,导管外径(法国尺寸),7F,导管内径(法国尺寸),5F,导管类型,辅助选择器;DS2N023-59,弯曲部分形状,45°角,有效长度,59厘米,导管外径(法国尺寸),7F,导管内径(法国尺寸),5F,导管类型,辅助选择器;DS2N023-65,弯曲部分形状,45°角,有效长度,65厘米,导管外径(法国尺寸),7F,导管内径(法国尺寸),5F,导管类型,辅助选择器;DS2N024-65,弯曲部分形状,套管-CSL,有效长度,65厘米,导管外径(法国尺寸),7F,导管内径(法国尺寸),5F,导管类型,套管插入器;DS2N025-65,弯曲部分形状,套管-Amplatz(AL Ⅱ),有效长度,65厘米,导管外径(法国尺寸),7F,导管内径(法国尺寸),5F,导管类型,套管插入器;" | 产品由1个内导管和2个阀门旁路工具（DS2A002）组成。另外包括单独包装的附件：纵向切裂器（DS2A000）和阀门旁路工具（DS2A002）。内导管由导管鞘、座、侧端管道和三通接头组成。导管鞘的主要材料为含有不透射线物质的不同硬度33系列PEBAX和铂铱合金（内部标记），座的材料为PEBAX7033，侧端管道的材料为PVC，三通接头的材料为聚碳酸酯。导管鞘具有304V不锈钢编编织层和聚四氟乙烯内衬，外表面涂覆有亲水性涂层。环氧乙烷灭菌，产品一次性使用。 | 用于在心内进入冠状静脉窦和心脏静脉系统的辅助选择，也可用于在有源植入医疗器械的植入器件，作为输送造影剂和St. Jude Medical器械（包括导丝）的通道。此外，CPS Aim SL纵裂式内导管还可与外导引导管配套使用。 | "套管插入导管 1. 仔细查看标签，了解产品标识和导管配置。 2. 用生理盐水冲洗内导管的所有组件。 3. 按照常规方法进行血管穿刺、扩张器和外导引导管的插入。 4. 将内导管插入外导引导管，使用内导管以便于定位到冠状静脉窦。可以使用阀门旁路工 具来辅助通过止血阀插入导管或导线，方法如下： a. 将阀门旁路工具的杆完全插入止血阀，直到它的T形手柄靠在止血阀部件的顶部。 b. 将导管通过阀门旁路工具的内腔插入到鞘的内腔。 c. 固定导管，将阀门旁路工具沿导管滑向导管近端，并从止血阀中取出。 d. 立即抽吸里面的空气并通过止血阀侧孔冲洗外导引导管。" | 产品由1个内导管和2个阀门旁路工具（DS2A002）组成。另外包括单独包装的附件：纵向切裂器（DS2A000）和阀门旁路工具（DS2A002）。内导管由导管鞘、座、侧端管道和三通接头组成。导管鞘的主要材料为含有不透射线物质的不同硬度33系列PEBAX和铂铱合金（内部标记），座的材料为PEBAX7033，侧端管道的材料为PVC，三通接头的材料为聚碳酸酯。导管鞘具有304V不锈钢编编织层和聚四氟乙烯内衬，外表面涂覆有亲水性涂层。环氧乙烷灭菌，产品一次性使用。 |  | 2021-08-21 |  | 技术要求：国械注进20163772649
1 | L00000000316 | 起搏器 |  | L00000000316 |  | 植入式心脏起搏器(商品名:Sustain XL) | 台 | 盒 | 进口 | [12 empty] | 外壳材料为钛 |  | 说明：双腔脉冲发生器 长44毫米 宽52毫米 高6毫米 重23.5g 体积11立方厘米 |  |  | St.Jude Medical Cardiac Rhythm Management Division | 01935 | PM2136 | [11 empty] | Ⅲ类 | [6 empty] | 国械注进20143215842 | St.Jude Medical Cardiac Rhythm Management Division |  |  | 圣犹达医疗用品（上海）有限公司 |  | 植入式心脏起搏器(商品名:Sustain XL) | PM1134PM1136 PM2134 PM2136 | 由植入式心脏起搏器的脉冲发生器和扭矩扳手组成 | 用于治疗心律失常。 | "植入式心脏复律除颤器 (ICD)。由于 Sustain? 脉冲发生器在启动备用 VVI 起搏时会自动程控为单极脉 冲配置，所以 Sustain 脉冲发生器不能用于已植入心脏复律除颤器的病人。 频率自适应起搏可能不适合用于以下病人 ：他们在传感器驱动频率较高时会出现心绞痛或其他心肌功 能障碍症状。正确的做法是估计病人能承受的最大刺激频率，并根据它来选择合适的最大传感器频率。 对于不能承受较高心房频率刺激的病人，建议不要使用 AF 抑制（仅限 PM2134 和 PM2136 型）刺激。 双腔起搏（仅限 PM2134 和 PM2136 型），虽然也可用于患有慢性心房扑动、慢性心房颤动或心房静止 的病人，但对于这些病人，双腔起搏未见得比单腔起搏更为有利。 单腔心室按需起搏相对来说不适用于有起搏器综合征、逆行性 VA 传导或心室起搏时动脉血压下降的 病人。" | 由植入式心脏起搏器的脉冲发生器和扭矩扳手组成 |  | 2019-12-11 |  | YZB/USA 1759-2013
1 | L00000000317 | 起搏器 |  | L00000000317 |  | 植入式心脏起搏器(商品名:VERITY ADx) | 台 | 盒 | 进口 | [12 empty] | 外壳材料为钛 |  | XL SC 5056 基本频率60 次每分钟 不应期325 毫秒 脉冲振幅2.5 伏；脉宽0.4 毫秒 |  |  | 美国 圣犹达医疗用品有限公司 | 01935 | XL SC 5056 | [11 empty] | Ⅲ类 | [6 empty] | 国食药监械(进)字2013第3211485号 | 美国 圣犹达医疗用品有限公司 |  |  | 圣犹达医疗用品（上海）有限公司 |  | 植入式心脏起搏器(商品名:VERITY ADx) | XL SC 5056;XL SR 5156;XL SR 5157M/S;XL DC 5256;XL DR 5356;XL DR5357M/S;XL VDR5456;XL VDR5456i | 产品可程控、频率自适应。由植入式心脏起搏脉冲发生器和扭矩扳手组成。 | 用于治疗心律失常。 | "植入 ? 外壳标记。检查脉冲发生器外壳上的标记，验证正确的心房和心室连 接。 ? 固定螺钉。转动固定螺钉时要当心，如果逆时针转动超过两周，它会从 连接器上掉下来。 程控 ? 程控器。Identity? ADx 脉冲发生器可以使用配有 3307 型 4.4 版或更高 版本软件的 3510/3500 型程控仪或使用配有任何软件版本的 Merlin PCS 进行询问和程控。有关可程控参数及其可程控值的列表，请参阅第 37 页上的表 13。 ? 设置导线类型。在用户第一次询问该脉冲发生器时，程控器将提示用户 设置导线类型。因为有些参数取决于导线类型（例如，脉冲配置），所以 用户应在植入该设备时设置此参数。 ? 应急 VVI。将脉冲发生器程控到应急 VVI 设置时，只需按一下程控器的 应急 VVI (Emergency VVI) 按钮。关于应急 VVI 的设置，请参阅《心动过 缓起搏系统参考手册》，或选择 3510/3500 型程控仪或 Merlin PCS 上的 “HELP”按钮。 ? 对于脉冲发生器功能暂时停止都会造成不良后果的病人，建议不要使用 ODO、OVO 和 OAO 模式。" | 产品可程控、频率自适应。由植入式心脏起搏脉冲发生器和扭矩扳手组成。 |  | 2017-04-11 |  | YZB/USA1534-2013《植入式心脏起搏器》
1 | L00000000318 | 起搏器 |  | L00000000318 |  | 可调弯电极导线植入工具 | 根 | 盒 | 进口 | [12 empty] | "聚碳酸盐 热塑性弹性体 硅橡胶 聚烯烃" |  | 6201FAS 长度 总长：44cm 杆长：22cm 偏转角度0° ~75° 杆直径14.2mm |  |  | 美国 Greatbatch Medical | 01935 | 6201FAS | [11 empty] | Ⅱ类 | [6 empty] | 国食药监械(进)字2013第2213591号 | 美国 Greatbatch Medical |  |  | 圣犹达医疗用品（上海）有限公司 |  | 可调弯电极导线植入工具 | 6201FAS | 由手柄、解锁手柄、旋转圈、可以将杆末端夹子旋转0。-75。的旋转轮、电极导线凹槽、夹子和杆组成。 | 该产品用于Bipolar Myopore系列导线的的心外膜植入 | "从无菌包装取出植入工具 打开包装前检查标签上的“使用前”的日期。如果“使用前”的日期已经过期。则不要使 用该植入工具， 1．检查包装损坏 注：如果发现有损坏，无菌性可能受到危害且不能使用植入工具。" | 由手柄、解锁手柄、旋转圈、可以将杆末端夹子旋转0。-75。的旋转轮、电极导线凹槽、夹子和杆组成。 |  | 2017-09-01 |  | YZB/USA 4182-2013
1 | L00000000319 | 起搏器 |  | L00000000319 |  | 植入式心脏起搏器(商品名:IDENTITY ADx) | 台 | 盒 | 进口 | [12 empty] | 外壳材料为钛 |  | XL DR 5386,外壳材料,钛,接头材料,环氧树脂,连接器材料,复合聚合物,顶盖,硅酮,隔垫,硅酮,外壳涂料,无,尺寸大小*(mm)(宽×长×厚),44×52×6,质量*,23.5克,体积*,11cm 3; |  |  | 美国 St.Jude Medical Cardiac Rhythm Management Division | 01935 | XL DR 5386 | [11 empty] | Ⅲ类 | [6 empty] | 国食药监械(进)字2013第3210885号 | 美国 St.Jude Medical Cardiac Rhythm Management Division |  |  | 圣犹达医疗用品（上海）有限公司 |  | 植入式心脏起搏器(商品名:IDENTITY ADx) | SR 5180XL DR 5386DR 5380XL DC 5286VDR 5480 | 产品由植入式心脏起搏器的脉冲发生器及扭矩扳手组成。该产品可程控、频率自适应。 | 用于治疗心律失常。 | "植入 ? 外壳标记。检查脉冲发生器外壳上的标记，验证正确的心房和心室连 接。 ? 固定螺钉。转动固定螺钉时要当心，如果逆时针转动超过两周，它会从 连接器上掉下来。 程控 ? 程控器。Identity? ADx 脉冲发生器可以使用配有 3307 型 4.4 版或更高 版本软件的 3510/3500 型程控仪或使用配有任何软件版本的 Merlin PCS 进行询问和程控。有关可程控参数及其可程控值的列表，请参阅第 37 页上的表 13。 ? 设置导线类型。在用户第一次询问该脉冲发生器时，程控器将提示用户 设置导线类型。因为有些参数取决于导线类型（例如，脉冲配置），所以 用户应在植入该设备时设置此参数。 ? 应急 VVI。将脉冲发生器程控到应急 VVI 设置时，只需按一下程控器的 应急 VVI (Emergency VVI) 按钮。关于应急 VVI 的设置，请参阅《心动过 缓起搏系统参考手册》，或选择 3510/3500 型程控仪或 Merlin PCS 上的 “HELP”按钮。 ? 对于脉冲发生器功能暂时停止都会造成不良后果的病人，建议不要使用 ODO、OVO 和 OAO 模式。" | 产品由植入式心脏起搏器的脉冲发生器及扭矩扳手组成。该产品可程控、频率自适应。 |  | 2017-03-06 |  | YZB/USA 0627-2013
1 | L00000000320 | 起搏器 |  | L00000000320 |  | 植入式心脏复律除颤器(商品名:FortifyTM) | 台 | 盒 | 进口 | [12 empty] | 外壳材料为钛。顶盖材料为硅胶、Hysol环氧树脂和聚砜，间隔材料为硅胶隔膜。 |  | "CD1231-40,名称,Fortify? VR,说明,具有RF遥测功能的单腔ICD,连接器类型,DF-1/IS-1,能量输出(近似值),40焦耳; " |  |  | 美国 St.Jude Medical Cardiac Rhythm Management Division | 01935 | CD1231-40 | [11 empty] | Ⅲ类 | [6 empty] | 国食药监械(进)字2012第3213686号 | 美国 St.Jude Medical Cardiac Rhythm Management Division |  |  | 圣犹达医疗用品（上海）有限公司 |  | 植入式心脏复律除颤器(商品名:FortifyTM) | CD1231-40CD1231-40QCD2231-40CD2231-40Q | 产品为植入式心脏复律除颤器的脉冲发生器，附件为扭矩扳手（型号442-2）。脉冲发生器外壳材料为钛。顶盖材料为硅胶、Hysol环氧树脂和聚砜，间隔材料为硅胶隔膜。电池：锂/银氧化钒电池，型号2850，总容量1.944h。脉冲发生器接头采用DF-1和IS-1连接器。最大除颤能量40J。产品不包括除颤电极。 产品为植入式心脏复律除颤器的脉冲发生器，附件为扭矩扳手（型号442-2）。脉冲发生器外壳材料为钛。顶盖材料为硅胶、Hysol环氧树脂和聚砜，间隔材料为硅胶隔膜。电池：锂/银氧化钒电池，型号2850，总容量1.944h。脉冲发生器接头采用DF4-LLHH和IS-1连接器。最大除颤能量40J。产品不包括除颤电极。 产品为植入式心脏复律除颤器的脉冲发生器，附件为扭矩扳手（型号442-2）。脉冲发生器外壳材料为钛。顶盖材料为硅胶、Hysol环氧树脂和聚砜，间隔材料为硅胶隔膜。电池：锂/银氧化钒电池，型号2850，总容量1.944h。脉冲发生器接头采用DF-1和IS-1连接器。最大除颤能量40J。产品不包括除颤电极。 产品为植入式心脏复律除颤器的脉冲发生器，附件为扭矩扳手（型号442-2）。脉冲发生器外壳材料为钛。顶盖材料为硅胶、Hysol环氧树脂和聚砜，间隔材料为硅胶隔膜。电池：锂/银氧化钒电池，型号2850，总容量1.944h。脉冲发生器接头采用DF4-LLHH和IS-1连接器。最大除颤能量40J。产品不包括除颤电极。 | 提供室性抗心动过速功能和心室除颤功能，用于对危及生命的室性心律失常的自动治疗。 提供室性抗心动过速功能和心室除颤功能，用于对危及生命的室性心律失常的自动治疗。 提供室性抗心动过速功能和心室除颤功能，用于对危及生命的室性心律失常的自动治疗。 提供室性抗心动过速功能和心室除颤功能，用于对危及生命的室性心律失常的自动治疗。 | "请勿将磁铁放在脉冲发生器上，因为这样会使检测和治疗暂停（除 非已将脉冲发生器程控为忽略磁铁）。 当电池达到择期更换指示 (ERI) 水平时，请更换脉冲发生器。 脉冲发生器的植入深度不能超过 5 厘米，以确保数据的可靠传 送。为使病人感到舒适，除非无法避免，否则请勿将脉冲发生器植 入距骨骼 1.25 cm 的区域内。 请根据 Merlin？ PCS 程控仪屏幕帮助的说明对脉冲发生器参数进 行程控。 DAVID 研究结果表明，对于患有标准 ICD 治疗适应征但没有心脏 起搏适应征并且 EF < 40% 的病人，双腔起搏在临床上并不优于 备用 VVI 起搏，并且还有可能加重心力衰竭2。" | 产品为植入式心脏复律除颤器的脉冲发生器，附件为扭矩扳手（型号442-2）。脉冲发生器外壳材料为钛。顶盖材料为硅胶、Hysol环氧树脂和聚砜，间隔材料为硅胶隔膜。电池：锂/银氧化钒电池，型号2850，总容量1.944h。脉冲发生器接头采用DF-1和IS-1连接器。最大除颤能量40J。产品不包括除颤电极。 |  | 2016-10-22 |  | YZB/USA 5003-2012
1 | L00000000321 | 起搏器 |  | L00000000321 |  | 纵裂式内导管(商品名:CPS Aim SL) | 根 | 盒 | 进口 | [12 empty] | 导管鞘的主要材料为含有不透射线物质的不同硬度33系列PEBAX和铂铱合金（内部标记），座的材料为PEBAX7033，侧端管道的材料为PVC，三通接头的材料为聚碳酸酯。导管鞘具有304V不锈钢编编织层和聚四氟乙烯内衬，外表面涂覆有亲水性涂层。 |  | DS2N022-59,弯曲部分形状,90°标准角,有效长度,59厘米,导管外径(法国尺寸),7F,导管内径(法国尺寸),5F,导管类型,辅助选择器; |  |  | 美国 St.Jude Medical Cardiac Rhythm Management Division | 01935 | DS2N022-59 | [11 empty] | Ⅲ类 | [6 empty] | 国械注进20163772649 | 美国 St.Jude Medical Cardiac Rhythm Management Division |  |  | 圣犹达医疗用品（上海）有限公司 |  | 纵裂式内导管(商品名:CPS Aim SL) | "DS2N021-59,弯曲部分形状,135°角,有效长度,59厘米,导管外径(法国尺寸),7F,导管内径(法国尺寸),5F,导管类型,辅助选择器;DS2N021-65,弯曲部分形状,135°角,有效长度,65厘米,导管外径(法国尺寸),7F,导管内径(法国尺寸),5F,导管类型,辅助选择器;DS2N022-59,弯曲部分形状,90°标准角,有效长度,59厘米,导管外径(法国尺寸),7F,导管内径(法国尺寸),5F,导管类型,辅助选择器;DS2N022-65,弯曲部分形状,90°标准角,有效长度,65厘米,导管外径(法国尺寸),7F,导管内径(法国尺寸),5F,导管类型,辅助选择器;DS2N023-59,弯曲部分形状,45°角,有效长度,59厘米,导管外径(法国尺寸),7F,导管内径(法国尺寸),5F,导管类型,辅助选择器;DS2N023-65,弯曲部分形状,45°角,有效长度,65厘米,导管外径(法国尺寸),7F,导管内径(法国尺寸),5F,导管类型,辅助选择器;DS2N024-65,弯曲部分形状,套管-CSL,有效长度,65厘米,导管外径(法国尺寸),7F,导管内径(法国尺寸),5F,导管类型,套管插入器;DS2N025-65,弯曲部分形状,套管-Amplatz(AL Ⅱ),有效长度,65厘米,导管外径(法国尺寸),7F,导管内径(法国尺寸),5F,导管类型,套管插入器;" | 产品由1个内导管和2个阀门旁路工具（DS2A002）组成。另外包括单独包装的附件：纵向切裂器（DS2A000）和阀门旁路工具（DS2A002）。内导管由导管鞘、座、侧端管道和三通接头组成。导管鞘的主要材料为含有不透射线物质的不同硬度33系列PEBAX和铂铱合金（内部标记），座的材料为PEBAX7033，侧端管道的材料为PVC，三通接头的材料为聚碳酸酯。导管鞘具有304V不锈钢编编织层和聚四氟乙烯内衬，外表面涂覆有亲水性涂层。环氧乙烷灭菌，产品一次性使用。 | 用于在心内进入冠状静脉窦和心脏静脉系统的辅助选择，也可用于在有源植入医疗器械的植入器件，作为输送造影剂和St. Jude Medical器械（包括导丝）的通道。此外，CPS Aim SL纵裂式内导管还可与外导引导管配套使用。 | "套管插入导管 1. 仔细查看标签，了解产品标识和导管配置。 2. 用生理盐水冲洗内导管的所有组件。 3. 按照常规方法进行血管穿刺、扩张器和外导引导管的插入。 4. 将内导管插入外导引导管，使用内导管以便于定位到冠状静脉窦。可以使用阀门旁路工 具来辅助通过止血阀插入导管或导线，方法如下： a. 将阀门旁路工具的杆完全插入止血阀，直到它的T形手柄靠在止血阀部件的顶部。 b. 将导管通过阀门旁路工具的内腔插入到鞘的内腔。 c. 固定导管，将阀门旁路工具沿导管滑向导管近端，并从止血阀中取出。 d. 立即抽吸里面的空气并通过止血阀侧孔冲洗外导引导管。" | 产品由1个内导管和2个阀门旁路工具（DS2A002）组成。另外包括单独包装的附件：纵向切裂器（DS2A000）和阀门旁路工具（DS2A002）。内导管由导管鞘、座、侧端管道和三通接头组成。导管鞘的主要材料为含有不透射线物质的不同硬度33系列PEBAX和铂铱合金（内部标记），座的材料为PEBAX7033，侧端管道的材料为PVC，三通接头的材料为聚碳酸酯。导管鞘具有304V不锈钢编编织层和聚四氟乙烯内衬，外表面涂覆有亲水性涂层。环氧乙烷灭菌，产品一次性使用。 |  | 2021-08-21 |  | 技术要求：国械注进20163772649
1 | L00000000322 | 起搏器 |  | L00000000322 |  | 纵裂式内导管(商品名:CPS Aim SL) | 根 | 盒 | 进口 | [12 empty] | 导管鞘的主要材料为含有不透射线物质的不同硬度33系列PEBAX和铂铱合金（内部标记），座的材料为PEBAX7033，侧端管道的材料为PVC，三通接头的材料为聚碳酸酯。导管鞘具有304V不锈钢编编织层和聚四氟乙烯内衬，外表面涂覆有亲水性涂层。 |  | DS2N021-65,弯曲部分形状,135°角,有效长度,65厘米,导管外径(法国尺寸),7F,导管内径(法国尺寸),5F,导管类型,辅助选择器; |  |  | 美国 St.Jude Medical Cardiac Rhythm Management Division | 01935 | DS2N021-65 | [11 empty] | Ⅲ类 | [6 empty] | 国械注进20163772649 | 美国 St.Jude Medical Cardiac Rhythm Management Division |  |  | 圣犹达医疗用品（上海）有限公司 |  | 纵裂式内导管(商品名:CPS Aim SL) | "DS2N021-59,弯曲部分形状,135°角,有效长度,59厘米,导管外径(法国尺寸),7F,导管内径(法国尺寸),5F,导管类型,辅助选择器;DS2N021-65,弯曲部分形状,135°角,有效长度,65厘米,导管外径(法国尺寸),7F,导管内径(法国尺寸),5F,导管类型,辅助选择器;DS2N022-59,弯曲部分形状,90°标准角,有效长度,59厘米,导管外径(法国尺寸),7F,导管内径(法国尺寸),5F,导管类型,辅助选择器;DS2N022-65,弯曲部分形状,90°标准角,有效长度,65厘米,导管外径(法国尺寸),7F,导管内径(法国尺寸),5F,导管类型,辅助选择器;DS2N023-59,弯曲部分形状,45°角,有效长度,59厘米,导管外径(法国尺寸),7F,导管内径(法国尺寸),5F,导管类型,辅助选择器;DS2N023-65,弯曲部分形状,45°角,有效长度,65厘米,导管外径(法国尺寸),7F,导管内径(法国尺寸),5F,导管类型,辅助选择器;DS2N024-65,弯曲部分形状,套管-CSL,有效长度,65厘米,导管外径(法国尺寸),7F,导管内径(法国尺寸),5F,导管类型,套管插入器;DS2N025-65,弯曲部分形状,套管-Amplatz(AL Ⅱ),有效长度,65厘米,导管外径(法国尺寸),7F,导管内径(法国尺寸),5F,导管类型,套管插入器;" | 产品由1个内导管和2个阀门旁路工具（DS2A002）组成。另外包括单独包装的附件：纵向切裂器（DS2A000）和阀门旁路工具（DS2A002）。内导管由导管鞘、座、侧端管道和三通接头组成。导管鞘的主要材料为含有不透射线物质的不同硬度33系列PEBAX和铂铱合金（内部标记），座的材料为PEBAX7033，侧端管道的材料为PVC，三通接头的材料为聚碳酸酯。导管鞘具有304V不锈钢编编织层和聚四氟乙烯内衬，外表面涂覆有亲水性涂层。环氧乙烷灭菌，产品一次性使用。 | 用于在心内进入冠状静脉窦和心脏静脉系统的辅助选择，也可用于在有源植入医疗器械的植入器件，作为输送造影剂和St. Jude Medical器械（包括导丝）的通道。此外，CPS Aim SL纵裂式内导管还可与外导引导管配套使用。 | "套管插入导管 1. 仔细查看标签，了解产品标识和导管配置。 2. 用生理盐水冲洗内导管的所有组件。 3. 按照常规方法进行血管穿刺、扩张器和外导引导管的插入。 4. 将内导管插入外导引导管，使用内导管以便于定位到冠状静脉窦。可以使用阀门旁路工 具来辅助通过止血阀插入导管或导线，方法如下： a. 将阀门旁路工具的杆完全插入止血阀，直到它的T形手柄靠在止血阀部件的顶部。 b. 将导管通过阀门旁路工具的内腔插入到鞘的内腔。 c. 固定导管，将阀门旁路工具沿导管滑向导管近端，并从止血阀中取出。 d. 立即抽吸里面的空气并通过止血阀侧孔冲洗外导引导管。" | 产品由1个内导管和2个阀门旁路工具（DS2A002）组成。另外包括单独包装的附件：纵向切裂器（DS2A000）和阀门旁路工具（DS2A002）。内导管由导管鞘、座、侧端管道和三通接头组成。导管鞘的主要材料为含有不透射线物质的不同硬度33系列PEBAX和铂铱合金（内部标记），座的材料为PEBAX7033，侧端管道的材料为PVC，三通接头的材料为聚碳酸酯。导管鞘具有304V不锈钢编编织层和聚四氟乙烯内衬，外表面涂覆有亲水性涂层。环氧乙烷灭菌，产品一次性使用。 |  | 2021-08-21 |  | 技术要求：国械注进20163772649
1 | L00000000323 | 起搏器 |  | L00000000323 |  | 植入式心脏起搏器(商品名:IDENTITY ADx) | 台 | 盒 | 进口 | [12 empty] | 外壳材料为钛 |  | "SR 5180,外壳材料,钛,接头材料,环氧树脂,连接器材料,复合聚合物,顶盖,硅酮,隔垫,硅酮,外壳涂料,无,尺寸大小*(mm)(宽×长×厚),41×44×6,质量*,17克,体积*,7.9cm 3; " |  |  | 美国 St.Jude Medical Cardiac Rhythm Management Division | 01935 | SR 5180 | [11 empty] | Ⅲ类 | [6 empty] | 国食药监械(进)字2013第3210885号 | 美国 St.Jude Medical Cardiac Rhythm Management Division |  |  | 圣犹达医疗用品（上海）有限公司 |  | 植入式心脏起搏器(商品名:IDENTITY ADx) | SR 5180XL DR 5386DR 5380XL DC 5286VDR 5480 | 产品由植入式心脏起搏器的脉冲发生器及扭矩扳手组成。该产品可程控、频率自适应。 | 用于治疗心律失常。 | "植入 ? 外壳标记。检查脉冲发生器外壳上的标记，验证正确的心房和心室连 接。 ? 固定螺钉。转动固定螺钉时要当心，如果逆时针转动超过两周，它会从 连接器上掉下来。 程控 ? 程控器。Identity? ADx 脉冲发生器可以使用配有 3307 型 4.4 版或更高 版本软件的 3510/3500 型程控仪或使用配有任何软件版本的 Merlin PCS 进行询问和程控。有关可程控参数及其可程控值的列表，请参阅第 37 页上的表 13。 ? 设置导线类型。在用户第一次询问该脉冲发生器时，程控器将提示用户 设置导线类型。因为有些参数取决于导线类型（例如，脉冲配置），所以 用户应在植入该设备时设置此参数。 ? 应急 VVI。将脉冲发生器程控到应急 VVI 设置时，只需按一下程控器的 应急 VVI (Emergency VVI) 按钮。关于应急 VVI 的设置，请参阅《心动过 缓起搏系统参考手册》，或选择 3510/3500 型程控仪或 Merlin PCS 上的 “HELP”按钮。 ? 对于脉冲发生器功能暂时停止都会造成不良后果的病人，建议不要使用 ODO、OVO 和 OAO 模式。" | 产品由植入式心脏起搏器的脉冲发生器及扭矩扳手组成。该产品可程控、频率自适应。 |  | 2017-03-06 |  | YZB/USA 0627-2013
1 | L00000000324 | 起搏器 |  | L00000000324 |  | 剥离式外导引导管(商品名CPS Direct PL) | 根 | 盒 | 进口 | [12 empty] | PEBAXTM |  | 长度：54厘米 |  |  | 美国 St.Jude Medical CARDIAC RHYTHM MANAGEMENT DIVISION | 01935 | 410223 | [11 empty] | Ⅲ类 | [6 empty] | 国食药监械(进)字2013第3773931号 | 美国 St.Jude Medical CARDIAC RHYTHM MANAGEMENT DIVISION |  |  | 圣犹达医疗用品（上海）有限公司 |  | 剥离式外导引导管(商品名CPS Direct PL) | 410210410211410212410213410214410215410216410217410218410219410220410221410222410223410224410225附件:410194 | 该产品由带止血阀的剥离式外导引导管、血管扩张器及阀门旁路工具PL组成。环氧乙烷灭菌，一次性使用。 | 该产品用于在同步治疗手术时使左心导线易于植入。它也可进入冠状静脉系统，充当传送造影剂、植入式冠状窦导线或其它器件的管道。 | "1. 仔细查看标签，了解产品标识和外导引导管配置。 2. 用生理盐水冲洗外导引导管的所有组件。 3. 在进行血管穿刺和插入弹簧线圈导线时，请按通常的习惯做法 进行。 4. 进入静脉后，通过针插入弹簧线圈导线，然后取出针。 5. 顺着弹簧线圈导线推入扩张器和外导引导管，使之进入静脉。 6. 将弹簧线圈导线插入右心房。 7. 弹簧线圈导线到位后，将扩张器从外导引导管上取走。 8. 通过弹簧线圈导线推入外导引导管，使之进入右心房。 9. 抽出弹簧线圈导线，将外导引导管留在右心房内。 10. 使用您习惯的方法将外导引导管定位到冠状窦中。（可以使用内 导管来帮助放置。）" | 该产品由带止血阀的剥离式外导引导管、血管扩张器及阀门旁路工具PL组成。环氧乙烷灭菌，一次性使用。 |  | 2017-09-15 |  | YZB/USA 4413-2013《剥离式外导引导管》
1 | L00000000325 | 起搏器 |  | L00000000325 |  | 剥离式外导引导管(商品名CPS Direct PL) | 根 | 盒 | 进口 | [12 empty] | PEBAXTM |  | 长度：47厘米 |  |  | 美国 St.Jude Medical CARDIAC RHYTHM MANAGEMENT DIVISION | 01935 | 410224 | [11 empty] | Ⅲ类 | [6 empty] | 国食药监械(进)字2013第3773931号 | 美国 St.Jude Medical CARDIAC RHYTHM MANAGEMENT DIVISION |  |  | 圣犹达医疗用品（上海）有限公司 |  | 剥离式外导引导管(商品名CPS Direct PL) | 410210410211410212410213410214410215410216410217410218410219410220410221410222410223410224410225附件:410194 | 该产品由带止血阀的剥离式外导引导管、血管扩张器及阀门旁路工具PL组成。环氧乙烷灭菌，一次性使用。 | 该产品用于在同步治疗手术时使左心导线易于植入。它也可进入冠状静脉系统，充当传送造影剂、植入式冠状窦导线或其它器件的管道。 | "1. 仔细查看标签，了解产品标识和外导引导管配置。 2. 用生理盐水冲洗外导引导管的所有组件。 3. 在进行血管穿刺和插入弹簧线圈导线时，请按通常的习惯做法 进行。 4. 进入静脉后，通过针插入弹簧线圈导线，然后取出针。 5. 顺着弹簧线圈导线推入扩张器和外导引导管，使之进入静脉。 6. 将弹簧线圈导线插入右心房。 7. 弹簧线圈导线到位后，将扩张器从外导引导管上取走。 8. 通过弹簧线圈导线推入外导引导管，使之进入右心房。 9. 抽出弹簧线圈导线，将外导引导管留在右心房内。 10. 使用您习惯的方法将外导引导管定位到冠状窦中。（可以使用内 导管来帮助放置。）" | 该产品由带止血阀的剥离式外导引导管、血管扩张器及阀门旁路工具PL组成。环氧乙烷灭菌，一次性使用。 |  | 2017-09-15 |  | YZB/USA 4413-2013《剥离式外导引导管》
1 | L00000000326 | 起搏器 |  | L00000000326 |  | 剥离式外导引导管(商品名CPS Direct PL) | 根 | 盒 | 进口 | [12 empty] | PEBAXTM |  | 长度：54厘米 |  |  | 美国 St.Jude Medical CARDIAC RHYTHM MANAGEMENT DIVISION | 01935 | 410225 | [11 empty] | Ⅲ类 | [6 empty] | 国食药监械(进)字2013第3773931号 | 美国 St.Jude Medical CARDIAC RHYTHM MANAGEMENT DIVISION |  |  | 圣犹达医疗用品（上海）有限公司 |  | 剥离式外导引导管(商品名CPS Direct PL) | 410210410211410212410213410214410215410216410217410218410219410220410221410222410223410224410225附件:410194 | 该产品由带止血阀的剥离式外导引导管、血管扩张器及阀门旁路工具PL组成。环氧乙烷灭菌，一次性使用。 | 该产品用于在同步治疗手术时使左心导线易于植入。它也可进入冠状静脉系统，充当传送造影剂、植入式冠状窦导线或其它器件的管道。 | "1. 仔细查看标签，了解产品标识和外导引导管配置。 2. 用生理盐水冲洗外导引导管的所有组件。 3. 在进行血管穿刺和插入弹簧线圈导线时，请按通常的习惯做法 进行。 4. 进入静脉后，通过针插入弹簧线圈导线，然后取出针。 5. 顺着弹簧线圈导线推入扩张器和外导引导管，使之进入静脉。 6. 将弹簧线圈导线插入右心房。 7. 弹簧线圈导线到位后，将扩张器从外导引导管上取走。 8. 通过弹簧线圈导线推入外导引导管，使之进入右心房。 9. 抽出弹簧线圈导线，将外导引导管留在右心房内。 10. 使用您习惯的方法将外导引导管定位到冠状窦中。（可以使用内 导管来帮助放置。）" | 该产品由带止血阀的剥离式外导引导管、血管扩张器及阀门旁路工具PL组成。环氧乙烷灭菌，一次性使用。 |  | 2017-09-15 |  | YZB/USA 4413-2013《剥离式外导引导管》
1 | L00000000327 | 起搏器 |  | L00000000327 |  | 剥离式外导引导管(商品名CPS Direct PL) | 根 | 盒 | 进口 | [12 empty] | PEBAXTM |  | 附件:410194 |  |  | 美国 St.Jude Medical CARDIAC RHYTHM MANAGEMENT DIVISION | 01935 | 附件:410194 | [11 empty] | Ⅲ类 | [6 empty] | 国食药监械(进)字2013第3773931号 | 美国 St.Jude Medical CARDIAC RHYTHM MANAGEMENT DIVISION |  |  | 圣犹达医疗用品（上海）有限公司 |  | 剥离式外导引导管(商品名CPS Direct PL) | 410210410211410212410213410214410215410216410217410218410219410220410221410222410223410224410225附件:410194 | 该产品由带止血阀的剥离式外导引导管、血管扩张器及阀门旁路工具PL组成。环氧乙烷灭菌，一次性使用。 | 该产品用于在同步治疗手术时使左心导线易于植入。它也可进入冠状静脉系统，充当传送造影剂、植入式冠状窦导线或其它器件的管道。 | "1. 仔细查看标签，了解产品标识和外导引导管配置。 2. 用生理盐水冲洗外导引导管的所有组件。 3. 在进行血管穿刺和插入弹簧线圈导线时，请按通常的习惯做法 进行。 4. 进入静脉后，通过针插入弹簧线圈导线，然后取出针。 5. 顺着弹簧线圈导线推入扩张器和外导引导管，使之进入静脉。 6. 将弹簧线圈导线插入右心房。 7. 弹簧线圈导线到位后，将扩张器从外导引导管上取走。 8. 通过弹簧线圈导线推入外导引导管，使之进入右心房。 9. 抽出弹簧线圈导线，将外导引导管留在右心房内。 10. 使用您习惯的方法将外导引导管定位到冠状窦中。（可以使用内 导管来帮助放置。）" | 该产品由带止血阀的剥离式外导引导管、血管扩张器及阀门旁路工具PL组成。环氧乙烷灭菌，一次性使用。 |  | 2017-09-15 |  | YZB/USA 4413-2013《剥离式外导引导管》
1 | L00000000328 | 起搏器 |  | L00000000328 |  | 植入式心脏复律除颤器(商品名:FortifyTM) | 台 | 盒 | 进口 | [12 empty] | 外壳材料为钛。顶盖材料为硅胶、Hysol环氧树脂和聚砜，间隔材料为硅胶隔膜。 |  | "CD1231-40Q,名称,Fortify? VR,说明,具有RF遥测功能的单腔ICD,连接器类型,DF4-LLHH,能量输出(近似值),40焦耳; " |  |  | 美国 St.Jude Medical Cardiac Rhythm Management Division | 01935 | CD1231-40Q | [11 empty] | Ⅲ类 | [6 empty] | 国食药监械(进)字2012第3213686号 | 美国 St.Jude Medical Cardiac Rhythm Management Division |  |  | 圣犹达医疗用品（上海）有限公司 |  | 植入式心脏复律除颤器(商品名:FortifyTM) | CD1231-40CD1231-40QCD2231-40CD2231-40Q | 产品为植入式心脏复律除颤器的脉冲发生器，附件为扭矩扳手（型号442-2）。脉冲发生器外壳材料为钛。顶盖材料为硅胶、Hysol环氧树脂和聚砜，间隔材料为硅胶隔膜。电池：锂/银氧化钒电池，型号2850，总容量1.944h。脉冲发生器接头采用DF-1和IS-1连接器。最大除颤能量40J。产品不包括除颤电极。 产品为植入式心脏复律除颤器的脉冲发生器，附件为扭矩扳手（型号442-2）。脉冲发生器外壳材料为钛。顶盖材料为硅胶、Hysol环氧树脂和聚砜，间隔材料为硅胶隔膜。电池：锂/银氧化钒电池，型号2850，总容量1.944h。脉冲发生器接头采用DF4-LLHH和IS-1连接器。最大除颤能量40J。产品不包括除颤电极。 产品为植入式心脏复律除颤器的脉冲发生器，附件为扭矩扳手（型号442-2）。脉冲发生器外壳材料为钛。顶盖材料为硅胶、Hysol环氧树脂和聚砜，间隔材料为硅胶隔膜。电池：锂/银氧化钒电池，型号2850，总容量1.944h。脉冲发生器接头采用DF-1和IS-1连接器。最大除颤能量40J。产品不包括除颤电极。 产品为植入式心脏复律除颤器的脉冲发生器，附件为扭矩扳手（型号442-2）。脉冲发生器外壳材料为钛。顶盖材料为硅胶、Hysol环氧树脂和聚砜，间隔材料为硅胶隔膜。电池：锂/银氧化钒电池，型号2850，总容量1.944h。脉冲发生器接头采用DF4-LLHH和IS-1连接器。最大除颤能量40J。产品不包括除颤电极。 | 提供室性抗心动过速功能和心室除颤功能，用于对危及生命的室性心律失常的自动治疗。 提供室性抗心动过速功能和心室除颤功能，用于对危及生命的室性心律失常的自动治疗。 提供室性抗心动过速功能和心室除颤功能，用于对危及生命的室性心律失常的自动治疗。 提供室性抗心动过速功能和心室除颤功能，用于对危及生命的室性心律失常的自动治疗。 | "请勿将磁铁放在脉冲发生器上，因为这样会使检测和治疗暂停（除 非已将脉冲发生器程控为忽略磁铁）。 当电池达到择期更换指示 (ERI) 水平时，请更换脉冲发生器。 脉冲发生器的植入深度不能超过 5 厘米，以确保数据的可靠传 送。为使病人感到舒适，除非无法避免，否则请勿将脉冲发生器植 入距骨骼 1.25 cm 的区域内。 请根据 Merlin？ PCS 程控仪屏幕帮助的说明对脉冲发生器参数进 行程控。 DAVID 研究结果表明，对于患有标准 ICD 治疗适应征但没有心脏 起搏适应征并且 EF < 40% 的病人，双腔起搏在临床上并不优于 备用 VVI 起搏，并且还有可能加重心力衰竭2。" | 产品为植入式心脏复律除颤器的脉冲发生器，附件为扭矩扳手（型号442-2）。脉冲发生器外壳材料为钛。顶盖材料为硅胶、Hysol环氧树脂和聚砜，间隔材料为硅胶隔膜。电池：锂/银氧化钒电池，型号2850，总容量1.944h。脉冲发生器接头采用DF-1和IS-1连接器。最大除颤能量40J。产品不包括除颤电极。 |  | 2016-10-22 |  | YZB/USA 5003-2012
1 | L00000000329 | 起搏器 |  | L00000000329 |  | 起搏电极导线(商品名：IsoFlex S ) | 根 | 盒 | 进口 | [12 empty] | "带有 Fast Pass? 涂层的 激素释放、硅胶绝缘 被动固定起搏电极导线" |  | 1642T,电极头端弯型,J形,电极接头,IS-1双极,固定方式,被动式固定,导线远端电极,半球形,类固醇涂层,锚定,叉,适用长度(cm),52/46/40,推荐使用的穿刺鞘尺寸,7F,导线主体的外径,2.2mm,电极间距,尖端电极到环形电极,10mm,尖端表面积,3.5mm2,环形电极的表面积,16cm2; |  |  | 美国 圣犹达医疗用品有限公司CRMD | 01935 | 1642T | [11 empty] | Ⅲ类 | [6 empty] | 国食药监械(进)字2011第3213114号 | 美国 圣犹达医疗用品有限公司CRMD |  |  | 圣犹达医疗用品（上海）有限公司 |  | 起搏电极导线(商品名：IsoFlex S ) | 1642T1646T | 起搏电极导线IsoFlex S是植入式心脏起搏器电极导线，由MP35N标准锻压钢丝，硅橡胶，氮化钛铂铱合金，不锈钢以及含有少于1.0毫克的地塞米松磷酸钠构成。该被动固定电极导线可以植入心房。 起搏电极导线IsoFlex S是植入式心脏起搏器电极导线，由MP35N标准锻压钢丝，硅橡胶，氮化钛铂铱合金，不锈钢以及含有少于1.0毫克的地塞米松磷酸钠构成。该被动固定电极导线可以植入心室。 | 用于同相应植入式心脏起搏器一起使用，在心房中提供持续起搏和感知。 用于同相应植入式心脏起搏器一起使用，在心室中提供持续起搏和感知。 | "不要拉伸、挤压、扭结或弯曲导线。植入之前和植入期间，如果操作不正确，可能会损坏导线； 如果植入之后的机械压力太大，导线也可能损坏。 ? 避免导线与尖锐物体接触，以免刺穿或损坏绝缘层。 ? 只有戴上无粉尘的无菌手术手套后方可操作导线。 ? 不要用手术工具（例如止血剂、夹子或镊子）来夹导线。 ? 植入之前，小心地去除导线上的尖端保护器。 ? 植入之前，仔细检查缝合套筒是否能自由移动。 ? 导线对颗粒物有静电引力；不要让导线接触药棉、粉尘或其他类似材料。 ? 不要触摸导线远端电极或握住此处进行操作。 ? 除了消毒盐水或可注射液体外，不要将导线主体浸入矿物油、硅油或任何其他液体中。 ? 植入之前不要将远端电极浸入任何液体。" | 起搏电极导线IsoFlex S是植入式心脏起搏器电极导线，由MP35N标准锻压钢丝，硅橡胶，氮化钛铂铱合金，不锈钢以及含有少于1.0毫克的地塞米松磷酸钠构成。该被动固定电极导线可以植入心房。 起搏电极导线IsoFlex S是植入式心脏起搏器电极导线，由MP35N标准锻压钢丝，硅橡胶，氮化钛铂铱合金，不锈钢以及含有少于1.0毫克的地塞米松磷酸钠构成。该被动固定电极导线可以植入心室。 |  | 2015-09-29 |  | YZB/USA 3687-2011《起搏电极导线》
1 | L00000000332 | 起搏器 |  | L00000000332 |  | 数据传输器(商品名：Merlin@home) | 台 | 盒 | 进口 | [12 empty] | 合成材料 |  | EX1100,额定电压,AC100-240V,额定电压频率,50-60Hz,输入功率,400mA; |  |  | 美国 圣犹达医疗用品有限公司CRMD | 01935 | EX1100 | [11 empty] | Ⅱ类 | [6 empty] | 国食药监械(进)字2011第2213293号 | 美国 圣犹达医疗用品有限公司CRMD |  |  | 圣犹达医疗用品（上海）有限公司 |  | 数据传输器(商品名：Merlin@home) | EX1100 | 产品由数据传输器主机、电话线缆和电话线分路器组成，可选附件移动适配器(EX1151型)。传输器可以从植入式脉冲发生器读取如下数据：脉冲发生器的类型和序列号、脉冲发生器的设置、上次随访后事件、电池状态。 | Merlin@home数据传输器用于执行 Merlin@home 时段。在 Merlin@home 时段中，数据传输器从植入的脉冲发生器中读取数据，并将数据发送到医院可查看的服务器上。数据传输器也可以对植入脉冲发生器执行检查，即检查植入脉冲发生器的状态。 | "如果您的电话线安在墙壁内，则必须安装标准壁式电话插座，否则将无 法使用数据传输器。若要进行安装，请与电话公司联系以获取帮助。 ? 如果您与 DSL 共享电话线路，请联系您的 DSL 服务提供商，获取过滤 器以防任何可能出现的干扰。将过滤器插到壁式电话插座上并将电话线 分路器插到过滤器上。有关如何使用过滤器的详细信息，请联系您的 DSL 服务提供商。 ? 将数据传输器放在结实、平整、坚硬的平面上。数据传输器必须始终 平放。 ? 如果您不将数据传输器放在床头柜上，请与医院联系以获取建议。 ? Merlin@home? 数据传输器无磁性，也无活动部件，但应避开会产生强 大电场或磁场干扰 (EMI) 的装置。 EMI 会影响数据传输器的性能。移走或 关闭 EMI 源通常可以使数据传输器恢复正常运行模式。EMI 源包括通信 设备、无线通信装置、家用电器以及工业设备。 ? 除非“技术支持”（第 5 页）要求按数据传输器背面的 [Reset]（ 重置）按 钮，否则切勿执行此操作。 ? 只能将 St. Jude Medical 提供的附件连接到 USB 端口。连接到医疗电气 设备的其它设备必须符合其各自的 IEC 或 ISO 标准（如适用于数据处理设 备的 IEC 60950）。此外，所有配置应符合医疗电气系统的要求（请分别 参见 IEC 60601-1-1 或 IEC 60601-1 第 3 版第 16 条）。将其它设备连接 到医疗电器设备的人配置医疗系统，他应保证该系统符合对医疗电器系统 的要求。请注意，当地法律优先于上面提及的要求。如果疑问，请咨询当 地代表或技术服务部门。 ? 请保存好原包装箱，以防需要将数据传输器退回维修。" | 产品由数据传输器主机、电话线缆和电话线分路器组成，可选附件移动适配器(EX1151型)。传输器可以从植入式脉冲发生器读取如下数据：脉冲发生器的类型和序列号、脉冲发生器的设置、上次随访后事件、电池状态。 |  | 2015-10-18 |  | YZB/USA 3858-2011《数据传输器》
1 | L00000000333 | 起搏器 |  | L00000000333 |  | 植入式心脏起搏器(商品名：Accent MRI) | 台 | 盒 | 进口 | [12 empty] | 外壳材料为钛，连接器及顶盖材料为环氧树脂 |  | "说明：具备 RF 遥测功能的双腔脉冲发生器" |  |  | 比利时 圣犹达医疗用品管理有限公司 | 01935 | PM2224 | [11 empty] | Ⅲ类 | [6 empty] | 国食药监械(进)字2014第3214074号 | 比利时 圣犹达医疗用品管理有限公司 |  |  | 圣犹达医疗用品（上海）有限公司 |  | 植入式心脏起搏器(商品名：Accent MRI) | PM1124PM1224PM2124PM2224 | 由植入式心脏起搏器的脉冲发生器、IS-1电极导线堵塞插头和# 2扭矩扳手组成。 由植入式心脏起搏器的脉冲发生器、IS-1电极导线堵塞插头和# 2扭矩扳手组成。 由植入式心脏起搏器的脉冲发生器、IS-1电极导线堵塞插头和# 2扭矩扳手组成。 | 用于治疗心律失常，具体适应症详见说明书。该起搏器是在一定条件下可以安全地用于 MRI 环境，前提条件是：在完整的 MR Conditional 起搏系统中使用，并遵守 St. Jude Medical MR Conditional 起搏系统的 MRI 程序信息文档中的说明。 用于治疗心律失常，具体适应症详见说明书。该起搏器是在一定条件下可以安全地用于 MRI 环境，前提条件是：在完整的 MR Conditional 起搏系统中使用，并遵守 St. Jude Medical MR Conditional 起搏系统的 MRI 程序信息文档中的说明。 用于治疗心律失常，具体适应症详见说明书。该起搏器是在一定条件下可以安全地用于 MRI 环境，前提条件是：在完整的 MR Conditional 起搏系统中使用，并遵守 St. Jude Medical MR Conditional 起搏系统的 MRI 程序信息文档中的说明。 用于治疗心律失常，具体适应症详见说明书。该起搏器是在一定条件下可以安全地用于 MRI 环境，前提条件是：在完整的 MR Conditional 起搏系统中使用，并遵守 St. Jude Medical MR Conditional 起搏系统的 MRI 程序信息文档中的说明。 | "建立通信： ？ 感应通信。将 Merlin? PCS 遥测程控头放在包装上方，然后选择 [询问]。 ？ RF 通信。要在脉冲发生器和程控仪之间建立 RF 通信并排除通信故障，您必须先将 RF Antenna 连接到程控仪。请参见程控仪和 Merlin Antenna 随附的《Merlin? PCS 程控仪用户手册》。使用遥测强度指示灯评估通信情况。 如果脉冲发生器兼容 RF，在程控时段中屏幕左上角的图标会指示 RF 通信链接的状态。如果在该时段中屏幕上未出现 RF 图标，则脉冲发生器不兼容 RF。建立遥测之后，请选择 [询问]。 [FastPath? 小结] 屏幕上将会显示设备测得的数据，该数据应指示正常电压和电池状态，且程控参数应与程控仪的屏幕 帮助上显示的出厂设置相同。 包装完整性。确保包装未打开过或无任何破损。如果怀疑受损，请将其返还给制造商。" | 由植入式心脏起搏器的脉冲发生器、IS-1电极导线堵塞插头和# 2扭矩扳手组成。 |  | 2019-08-17 |  | YZB/BEL 4726-2014 《植入式心脏起搏器》
1 | L00000000334 | 起搏器 |  | L00000000334 |  | 植入式心脏起搏器(商品名:Zephyr) | 台 | 盒 | 进口 | [12 empty] | 外壳材料为钛 |  | XL SR 5626 基本频率60 次 / 分 心室不应期325 毫秒； 脉冲振幅2.5 伏；脉宽0.4 毫秒 感知灵敏度2.0 毫伏 |  |  | 美国 圣犹达医疗用品有限公司 CRMD | 01935 | XL SR 5626 | [11 empty] | Ⅲ类 | [6 empty] | 国食药监械(进)字2013第3214762号 | 美国 圣犹达医疗用品有限公司 CRMD |  |  | 圣犹达医疗用品（上海）有限公司 |  | 植入式心脏起搏器(商品名:Zephyr) | SR 5620;DR 5820XL SR 5626 XL DR 5826 | 由植入式心脏起搏器的脉冲发生器和扭矩扳手组成。 | 用于治疗心律失常。 | "? 设置电极导线类型。在用户第一次询问该脉冲发生器时，程控器将提示 用户设置电极导线类型。因为有些参数取决于电极导线类型（例如，脉 冲配置 ），所以用户应在植入该脉冲发生器时设置此参数。 ? 应急 VVI。将脉冲发生器程控到应急 VVI 设置时，只需按一下程控器的 应急 VVI (Emergency VVI) 按钮。要查看“应急 VVI 设置”，请参阅《心动 过缓起搏系统参考手册》，选择 3510 型程控器上的“帮助”(HELP) 按钮 或选择 Merlin PCS 上的“?”按钮。 ? 对于脉冲发生器功能暂时停止都会造成不良后果的病人，建议不要使用 ODO，OVO 和 OAO 模式。" | 由植入式心脏起搏器的脉冲发生器和扭矩扳手组成。 |  | 2017-11-03 |  | YZB/USA 6143-2013
1 | L00000000335 | 起搏器 |  | L00000000335 |  | 植入式心脏起搏器(商品名:Victory) | 台 | 盒 | 进口 | [12 empty] | 外壳材料为钛 |  | XL DR 5816 最大跟踪频率130 次 / 分； 心室脉冲振幅2.5 伏；心室脉宽0.4 毫秒 心房脉冲振幅2.5 伏；心房脉宽0.4 毫秒 心室感知灵敏度2.0 毫伏；心房感知灵敏度0.5 毫伏4 心室不应期250 毫秒；心房不应期 (PVARP) 275 毫秒 |  |  | 美国 圣犹达医疗用品有限公司 CRMD | 01935 | XL DR 5816 | [11 empty] | Ⅲ类 | [6 empty] | 国食药监械(进)字2013第3214763号 | 美国 圣犹达医疗用品有限公司 CRMD |  |  | 圣犹达医疗用品（上海）有限公司 |  | 植入式心脏起搏器(商品名:Victory) | XL DR 5816DR 5810SR 5610 | 由植入式心脏起搏器的脉冲发生器和扭矩扳手组成。 | 用于治疗心律失常。 | "? 设置电极导线类型。在用户第一次询问该脉冲发生器时，程控器将提示 用户设置电极导线类型。因为有些参数取决于电极导线类型（例如，脉 冲配置 ），所以用户应在植入该脉冲发生器时设置此参数。 ? 应急 VVI。将脉冲发生器程控到应急 VVI 设置时，只需按一下程控器的 应急 VVI (Emergency VVI) 按钮。要查看“应急 VVI 设置”，请参阅《心动 过缓起搏系统参考手册》，选择 3510 型程控器上的“帮助”(HELP) 按钮 或选择 Merlin PCS 上的“?”按钮。 ? 对于脉冲发生器功能暂时停止都会造成不良后果的病人，建议不要使用 ODO，OVO 和 OAO 模式。" | 由植入式心脏起搏器的脉冲发生器和扭矩扳手组成。 |  | 2017-11-03 |  | YZB/USA 6155-2013
1 | L00000000336 | 起搏器 |  | L00000000336 |  | 植入式心脏起搏器(商品名:VERITY ADx) | 台 | 盒 | 进口 | [12 empty] | 外壳材料为钛 |  | XL SR 5156 基本频率60 次每分钟 不应期325 毫秒 脉冲振幅2.5 伏；脉宽0.4 毫秒 |  |  | 美国 圣犹达医疗用品有限公司 | 01935 | XL SR 5156 | [11 empty] | Ⅲ类 | [6 empty] | 国食药监械(进)字2013第3211485号 | 美国 圣犹达医疗用品有限公司 |  |  | 圣犹达医疗用品（上海）有限公司 |  | 植入式心脏起搏器(商品名:VERITY ADx) | XL SC 5056;XL SR 5156;XL SR 5157M/S;XL DC 5256;XL DR 5356;XL DR5357M/S;XL VDR5456;XL VDR5456i | 产品可程控、频率自适应。由植入式心脏起搏脉冲发生器和扭矩扳手组成。 | 用于治疗心律失常。 | "植入 ? 外壳标记。检查脉冲发生器外壳上的标记，验证正确的心房和心室连 接。 ? 固定螺钉。转动固定螺钉时要当心，如果逆时针转动超过两周，它会从 连接器上掉下来。 程控 ? 程控器。Identity? ADx 脉冲发生器可以使用配有 3307 型 4.4 版或更高 版本软件的 3510/3500 型程控仪或使用配有任何软件版本的 Merlin PCS 进行询问和程控。有关可程控参数及其可程控值的列表，请参阅第 37 页上的表 13。 ? 设置导线类型。在用户第一次询问该脉冲发生器时，程控器将提示用户 设置导线类型。因为有些参数取决于导线类型（例如，脉冲配置），所以 用户应在植入该设备时设置此参数。 ? 应急 VVI。将脉冲发生器程控到应急 VVI 设置时，只需按一下程控器的 应急 VVI (Emergency VVI) 按钮。关于应急 VVI 的设置，请参阅《心动过 缓起搏系统参考手册》，或选择 3510/3500 型程控仪或 Merlin PCS 上的 “HELP”按钮。 ? 对于脉冲发生器功能暂时停止都会造成不良后果的病人，建议不要使用 ODO、OVO 和 OAO 模式。" | 产品可程控、频率自适应。由植入式心脏起搏脉冲发生器和扭矩扳手组成。 |  | 2017-04-11 |  | YZB/USA1534-2013《植入式心脏起搏器》
1 | L00000000337 | 起搏器 |  | L00000000337 |  | 植入式心脏起搏器(商品名:Frontier II) | 台 | 盒 | 进口 | [12 empty] | 外壳材料为钛 |  | 5596 基本频率60 次/分 V. 不应期250 毫秒 |  |  | 美国 圣犹达医疗用品有限公司CRMD | 01935 | 5596 | [11 empty] | Ⅲ类 | [6 empty] | 国食药监械(进)字2013第3212444号 | 美国 圣犹达医疗用品有限公司CRMD |  |  | 圣犹达医疗用品（上海）有限公司 |  | 植入式心脏起搏器(商品名:Frontier II) | 5586,5596 | 产品由植入式心脏起搏器、扭矩扳手和IS-1堵塞插头组成。 | 该起搏器为双心室心脏再同步起搏器，与匹配的电极导线一起使用，用于治疗心律失常。 | "植入 ? 外壳标记。检查起搏器外壳上的标记，并确认心 房、左右心室连接正确。 ? 固定螺钉。转动固定螺钉时要当心，如果逆时针 转动超过两周，它会从连接器上掉下来。 ? RV 电极导线。Frontier II 起搏器必须与 RV 电极导线 一起使用。备用 VVI 起搏脉冲只能发送到右心室。 程控 ? 程控器。Frontier? II 脉冲发生器可以用配备 3307 型 4.8 版或更高版本软件的 3510 型程控器4或者 Merlin? PCS 来询问和程控。有关可程控参数及其 可程控值的列表，请参阅第42 页上的表9 。 ? 设置导线类型。在用户第一次询问该起搏器时， 程控器将提示用户设置导线类型。右心室和左心 室电极导线类型是分别设置的。因为有些参数取 决于导线类型（例如脉冲配置），所以用户应在 植入起搏器时设置此参数。请参阅第26 页上的心 室导线选择。 ? 导线阻抗值。对 RV 和 LV 电极导线都分别显示导线 阻抗值。" | 产品由植入式心脏起搏器、扭矩扳手和IS-1堵塞插头组成。 |  | 2017-06-24 |  | YZB/USA 2873-2013
1 | L00000000338 | 起搏器 |  | L00000000338 |  | 植入式心脏复律除颤器(商品名：Fortify Assura) | 台 | 盒 | 进口 | [12 empty] | 外壳材料为钛，连接器及顶盖材料为环氧树脂 |  | 具有 RF 遥测功能的双腔 ICD，连接器类型：DF4-LLHH/IS-1， 长7.1厘米 宽4.0厘米 高1.4厘米 体积75立方厘米 重35g 能量45焦 |  |  | 比利时 St.Jude Medical Coordination Center BVBA | 01935 | CD2259-40Q | [11 empty] | Ⅲ类 | [6 empty] | 国食药监械(进)字2014第3212197号 | 比利时 St.Jude Medical Coordination Center BVBA |  |  | 圣犹达医疗用品（上海）有限公司 |  | 植入式心脏复律除颤器(商品名：Fortify Assura) | CD1259-40CD1259-40QCD2259-40CD2259-40Q | 由脉冲发生器和扭矩扳手组成。 由脉冲发生器和扭矩扳手组成。 | 可提供室性抗心动过速起搏功能和心室除颤功能,用于对危及生命的室性心律失常的自动治疗。 | "植入过程 ？ 在植入前，医生应该熟悉系统的所有部件和本手册的内容。 ？ 确保有另一个备用体外除颤器随时可供使用。 ？ 脉冲发生器的植入深度不能超过 5 厘米，以确保数据的可靠传送。为使病人感到舒适，除非无法 避免，否则请勿将脉冲发生器植入距骨骼 1.25 厘米的区域内。" | 由脉冲发生器和扭矩扳手组成。 |  | 2018-05-12 |  | YZB/BEL 2031-2014《植入式心脏复律除颤器》
1 | L00000000339 | 起搏器 |  | L00000000339 |  | 植入式心脏复律除颤器(商品名：Fortify Assura) | 台 | 盒 | 进口 | [12 empty] | 外壳材料为钛，连接器及顶盖材料为环氧树脂 |  | 具有 RF 遥测功能的双 腔 ICD 连接器类型：DF-1/IS-1 长7.4厘米 宽4.0厘米 高1.4厘米 体积76立方厘米 重35g 能量45焦 |  |  | 比利时 St.Jude Medical Coordination Center BVBA | 01935 | CD2259-40 | [11 empty] | Ⅲ类 | [6 empty] | 国食药监械(进)字2014第3212197号 | 比利时 St.Jude Medical Coordination Center BVBA |  |  | 圣犹达医疗用品（上海）有限公司 |  | 植入式心脏复律除颤器(商品名：Fortify Assura) | CD1259-40CD1259-40QCD2259-40CD2259-40Q | 由脉冲发生器和扭矩扳手组成。 由脉冲发生器和扭矩扳手组成。 | 可提供室性抗心动过速起搏功能和心室除颤功能,用于对危及生命的室性心律失常的自动治疗。 | "植入过程 ？ 在植入前，医生应该熟悉系统的所有部件和本手册的内容。 ？ 确保有另一个备用体外除颤器随时可供使用。 ？ 脉冲发生器的植入深度不能超过 5 厘米，以确保数据的可靠传送。为使病人感到舒适，除非无法 避免，否则请勿将脉冲发生器植入距骨骼 1.25 厘米的区域内。" | 由脉冲发生器和扭矩扳手组成。 |  | 2018-05-12 |  | YZB/BEL 2031-2014《植入式心脏复律除颤器》
1 | L00000000340 | 起搏器 |  | L00000000340 |  | 除颤电极导线(商品名:Durata) | 根 | 盒 | 进口 | [12 empty] | 导体材料为MP35N和MP35NDFT，电极导体绝缘层为硅胶，Optim，ETFE和PTFE，起搏电极材料为带有氮化钛涂层的铂铱合金，除颤电极材料为铂铱合金 |  | 长度：60厘米 |  |  | 美国 圣犹达医疗用品有限公司CRMD | 01935 | 7120 | [11 empty] | Ⅲ类 | [6 empty] | 国食药监械(进)字2014第3210597号 | 美国 圣犹达医疗用品有限公司CRMD |  |  | 圣犹达医疗用品（上海）有限公司 |  | 除颤电极导线(商品名:Durata) | 71207121712271707171 | 由1 根安装好导引导丝和缝合鞘的电极导线、1 个额外的缝合鞘、1 个静脉钩、1 个电极导线帽、不同硬度的导引导丝、1 个导引导丝导向器(漏斗状)、2个夹持工具(仅7120, 7121, 7122)和1 个 DF-1 插头(仅7120, 7121, 7122)组成。 | 该导线与兼容的脉冲发生器一起使用。它们为心脏提供起搏和感知，并给心脏传送复律/除颤治疗。 | "经静脉电极导线植入过程通常包括 ： ? 选择、分离和切开所需的静脉。 ? 使用静脉钩插入电极导线，然后再插入导引导丝。 ? 给电极导线定位和固定电极导线。 ? 测试电极导线的感知、起搏和心脏复律/除颤功能。 ? 将电极导线缝合就位。 ? 将电极导线连接到脉冲发生器。 具体的植入方法因医师、病人解剖条件和身体状况而有所不同。以下介绍的是一种常用方法；但也 可以使用其他的方法。" | 由1 根安装好导引导丝和缝合鞘的电极导线、1 个额外的缝合鞘、1 个静脉钩、1 个电极导线帽、不同硬度的导引导丝、1 个导引导丝导向器(漏斗状)、2个夹持工具(仅7120, 7121, 7122)和1 个 DF-1 插头(仅7120, 7121, 7122)组成。 |  | 2018-01-21 |  | YZB/USA 5302-2013《除颤电极导线》
1 | L00000000341 | 起搏器 |  | L00000000341 |  | 除颤电极导线(商品名:Durata) | 根 | 盒 | 进口 | [12 empty] | 导体材料为MP35N和MP35NDFT，电极导体绝缘层为硅胶，Optim，ETFE和PTFE，起搏电极材料为带有氮化钛涂层的铂铱合金，除颤电极材料为铂铱合金 |  | 长度：65厘米 |  |  | 美国 圣犹达医疗用品有限公司CRMD | 01935 | 7121 | [11 empty] | Ⅲ类 | [6 empty] | 国食药监械(进)字2014第3210597号 | 美国 圣犹达医疗用品有限公司CRMD |  |  | 圣犹达医疗用品（上海）有限公司 |  | 除颤电极导线(商品名:Durata) | 71207121712271707171 | 由1 根安装好导引导丝和缝合鞘的电极导线、1 个额外的缝合鞘、1 个静脉钩、1 个电极导线帽、不同硬度的导引导丝、1 个导引导丝导向器(漏斗状)、2个夹持工具(仅7120, 7121, 7122)和1 个 DF-1 插头(仅7120, 7121, 7122)组成。 | 该导线与兼容的脉冲发生器一起使用。它们为心脏提供起搏和感知，并给心脏传送复律/除颤治疗。 | "经静脉电极导线植入过程通常包括 ： ? 选择、分离和切开所需的静脉。 ? 使用静脉钩插入电极导线，然后再插入导引导丝。 ? 给电极导线定位和固定电极导线。 ? 测试电极导线的感知、起搏和心脏复律/除颤功能。 ? 将电极导线缝合就位。 ? 将电极导线连接到脉冲发生器。 具体的植入方法因医师、病人解剖条件和身体状况而有所不同。以下介绍的是一种常用方法；但也 可以使用其他的方法。" | 由1 根安装好导引导丝和缝合鞘的电极导线、1 个额外的缝合鞘、1 个静脉钩、1 个电极导线帽、不同硬度的导引导丝、1 个导引导丝导向器(漏斗状)、2个夹持工具(仅7120, 7121, 7122)和1 个 DF-1 插头(仅7120, 7121, 7123)组成。 |  | 2018-01-21 |  | YZB/USA 5302-2013《除颤电极导线》
1 | L00000000342 | 起搏器 |  | L00000000342 |  | 除颤电极导线(商品名:Durata) | 根 | 盒 | 进口 | [12 empty] | 导体材料为MP35N和MP35NDFT，电极导体绝缘层为硅胶，Optim，ETFE和PTFE，起搏电极材料为带有氮化钛涂层的铂铱合金，除颤电极材料为铂铱合金 |  | 长度：75厘米 |  |  | 美国 圣犹达医疗用品有限公司CRMD | 01935 | 7122 | [11 empty] | Ⅲ类 | [6 empty] | 国食药监械(进)字2014第3210597号 | 美国 圣犹达医疗用品有限公司CRMD |  |  | 圣犹达医疗用品（上海）有限公司 |  | 除颤电极导线(商品名:Durata) | 71207121712271707171 | 由1 根安装好导引导丝和缝合鞘的电极导线、1 个额外的缝合鞘、1 个静脉钩、1 个电极导线帽、不同硬度的导引导丝、1 个导引导丝导向器(漏斗状)、2个夹持工具(仅7120, 7121, 7122)和1 个 DF-1 插头(仅7120, 7121, 7122)组成。 | 该导线与兼容的脉冲发生器一起使用。它们为心脏提供起搏和感知，并给心脏传送复律/除颤治疗。 | "经静脉电极导线植入过程通常包括 ： ? 选择、分离和切开所需的静脉。 ? 使用静脉钩插入电极导线，然后再插入导引导丝。 ? 给电极导线定位和固定电极导线。 ? 测试电极导线的感知、起搏和心脏复律/除颤功能。 ? 将电极导线缝合就位。 ? 将电极导线连接到脉冲发生器。 具体的植入方法因医师、病人解剖条件和身体状况而有所不同。以下介绍的是一种常用方法；但也 可以使用其他的方法。" | 由1 根安装好导引导丝和缝合鞘的电极导线、1 个额外的缝合鞘、1 个静脉钩、1 个电极导线帽、不同硬度的导引导丝、1 个导引导丝导向器(漏斗状)、2个夹持工具(仅7120, 7121, 7122)和1 个 DF-1 插头(仅7120, 7121, 7124)组成。 |  | 2018-01-21 |  | YZB/USA 5302-2013《除颤电极导线》
1 | L00000000343 | 起搏器 |  | L00000000343 |  | 除颤电极导线(商品名:Durata) | 根 | 盒 | 进口 | [12 empty] | 导体材料为MP35N和MP35NDFT，电极导体绝缘层为硅胶，Optim，ETFE和PTFE，起搏电极材料为带有氮化钛涂层的铂铱合金，除颤电极材料为铂铱合金 |  | 长度：60厘米；电极间距：17厘米 |  |  | 美国 圣犹达医疗用品有限公司CRMD | 01935 | 7170 | [11 empty] | Ⅲ类 | [6 empty] | 国食药监械(进)字2014第3210597号 | 美国 圣犹达医疗用品有限公司CRMD |  |  | 圣犹达医疗用品（上海）有限公司 |  | 除颤电极导线(商品名:Durata) | 71207121712271707171 | 由1 根安装好导引导丝和缝合鞘的电极导线、1 个额外的缝合鞘、1 个静脉钩、1 个电极导线帽、不同硬度的导引导丝、1 个导引导丝导向器(漏斗状)、2个夹持工具(仅7120, 7121, 7122)和1 个 DF-1 插头(仅7120, 7121, 7122)组成。 | 该导线与兼容的脉冲发生器一起使用。它们为心脏提供起搏和感知，并给心脏传送复律/除颤治疗。 | "经静脉电极导线植入过程通常包括 ： ? 选择、分离和切开所需的静脉。 ? 使用静脉钩插入电极导线，然后再插入导引导丝。 ? 给电极导线定位和固定电极导线。 ? 测试电极导线的感知、起搏和心脏复律/除颤功能。 ? 将电极导线缝合就位。 ? 将电极导线连接到脉冲发生器。 具体的植入方法因医师、病人解剖条件和身体状况而有所不同。以下介绍的是一种常用方法；但也 可以使用其他的方法。" | 由1 根安装好导引导丝和缝合鞘的电极导线、1 个额外的缝合鞘、1 个静脉钩、1 个电极导线帽、不同硬度的导引导丝、1 个导引导丝导向器(漏斗状)、2个夹持工具(仅7120, 7121, 7122)和1 个 DF-1 插头(仅7120, 7121, 7125)组成。 |  | 2018-01-21 |  | YZB/USA 5302-2013《除颤电极导线》
1 | L00000000344 | 起搏器 |  | L00000000344 |  | 植入式心脏起搏器(商品名:Sustain XL) | 台 | 盒 | 进口 | [12 empty] | 外壳材料为钛 |  | 说明：双腔脉冲发生器 长44毫米 宽52毫米 高6毫米 重23.5g 体积11立方厘米 |  |  | St.Jude Medical Cardiac Rhythm Management Division | 01935 | PM2134 | [11 empty] | Ⅲ类 | [6 empty] | 国械注进20143215842 | St.Jude Medical Cardiac Rhythm Management Division |  |  | 圣犹达医疗用品（上海）有限公司 |  | 植入式心脏起搏器(商品名:Sustain XL) | PM1134PM1136 PM2134 PM2136 | 由植入式心脏起搏器的脉冲发生器和扭矩扳手组成 | 用于治疗心律失常。 | "植入式心脏复律除颤器 (ICD)。由于 Sustain? 脉冲发生器在启动备用 VVI 起搏时会自动程控为单极脉 冲配置，所以 Sustain 脉冲发生器不能用于已植入心脏复律除颤器的病人。 频率自适应起搏可能不适合用于以下病人 ：他们在传感器驱动频率较高时会出现心绞痛或其他心肌功 能障碍症状。正确的做法是估计病人能承受的最大刺激频率，并根据它来选择合适的最大传感器频率。 对于不能承受较高心房频率刺激的病人，建议不要使用 AF 抑制（仅限 PM2134 和 PM2136 型）刺激。 双腔起搏（仅限 PM2134 和 PM2136 型），虽然也可用于患有慢性心房扑动、慢性心房颤动或心房静止 的病人，但对于这些病人，双腔起搏未见得比单腔起搏更为有利。 单腔心室按需起搏相对来说不适用于有起搏器综合征、逆行性 VA 传导或心室起搏时动脉血压下降的 病人。" | 由植入式心脏起搏器的脉冲发生器和扭矩扳手组成 |  | 2019-12-11 |  | YZB/USA 1759-2013
1 | L00000000345 | 起搏器 |  | L00000000345 |  | 植入式心脏再同步复律除颤器(商品名：Unify Assura) | 台 | 盒 | 进口 | [12 empty] | 外壳材料为钛，连接器及顶盖材料为环氧树脂 |  | "说明：具有 RF 遥测功能的 CRT-D" 长宽高（mm）：7.9 x 4.0 x 1.4;重量： 78g ;体积：36cm3; 重量：45J |  |  | 比利时 St.Jude Medical Coordination Center BVBA | 01935 | CD 3261-40 | [11 empty] | Ⅲ类 | [6 empty] | 国食药监械(进)字2014第3212199号 | 比利时 St.Jude Medical Coordination Center BVBA |  |  | 圣犹达医疗用品（上海）有限公司 |  | 植入式心脏再同步复律除颤器(商品名：Unify Assura) | CD 3261-40CD 3261-40Q | 由脉冲发生器和扭矩扳手组成。 | 提供室性抗心动过速起搏功能和对心室除颤功能，用于对危及生命的室性心律失常的自动治疗。植入式心脏再同步复律除颤器 (CRT-D) 还用于患有充血性心力衰竭的病人，使其右心室和左心室再同步。 | "植入过程 ？ 在植入前，医生应该熟悉系统的所有部件和本手册的内容。 ？ 确保有另一个备用体外除颤器随时可供使用。 ？ 脉冲发生器的植入深度不能超过 5 厘米，以确保数据的可靠传送。为使病人感到舒适，除非无法 避免，否则请勿将脉冲发生器植入距骨骼 1.25 厘米的区域内。" | 由脉冲发生器和扭矩扳手组成。 |  | 2018-05-12 |  | YZB/BEL 2058-2014《植入式心脏再同步复律除颤器》 YZB/BEL 2058-2014《植入式心脏再同步复律除颤器》
1 | L00000000346 | 起搏器 |  | L00000000346 |  | 植入式心脏再同步复律除颤器(商品名：Unify Assura) | 台 | 盒 | 进口 | [12 empty] | 外壳材料为钛，连接器及顶盖材料为环氧树脂 |  | "说明：具有 RF 遥测功能的 CRT-D" 长宽高（mm）：7.3 x 4.0 x 1.4; 重量：77g;体积： 36cm3;能量： 45J |  |  | 比利时 St.Jude Medical Coordination Center BVBA | 01935 | CD 3261-40Q | [11 empty] | Ⅲ类 | [6 empty] | 国食药监械(进)字2014第3212199号 | 比利时 St.Jude Medical Coordination Center BVBA |  |  | 圣犹达医疗用品（上海）有限公司 |  | 植入式心脏再同步复律除颤器(商品名：Unify Assura) | CD 3261-40CD 3261-40Q | 由脉冲发生器和扭矩扳手组成。 | 提供室性抗心动过速起搏功能和对心室除颤功能，用于对危及生命的室性心律失常的自动治疗。植入式心脏再同步复律除颤器 (CRT-D) 还用于患有充血性心力衰竭的病人，使其右心室和左心室再同步。 | "植入过程 ？ 在植入前，医生应该熟悉系统的所有部件和本手册的内容。 ？ 确保有另一个备用体外除颤器随时可供使用。 ？ 脉冲发生器的植入深度不能超过 5 厘米，以确保数据的可靠传送。为使病人感到舒适，除非无法 避免，否则请勿将脉冲发生器植入距骨骼 1.25 厘米的区域内。" | 由脉冲发生器和扭矩扳手组成。 |  | 2018-05-12 |  | YZB/BEL 2058-2014《植入式心脏再同步复律除颤器》 YZB/BEL 2058-2014《植入式心脏再同步复律除颤器》
1 | L00000000347 | 起搏器 |  | L00000000347 |  | 双向可调弯空腔导管(商品名:CPS Luminary) | 根 | 盒 | 进口 | [12 empty] | PEBAXTM |  | 大弯曲导管；长度：39厘米 |  |  | 美国 St.Jude Medical CARDIAC RHYTHM MANAGEMENT DIVISION | 01935 | 402856 | [11 empty] | Ⅲ类 | [6 empty] | 国食药监械(进)字2013第3775283号 | 美国 St.Jude Medical CARDIAC RHYTHM MANAGEMENT DIVISION |  |  | 圣犹达医疗用品（上海）有限公司 |  | 双向可调弯空腔导管(商品名:CPS Luminary) | 402856402857 | CPSLuminary双向可调弯空腔导管由导管体、铂电极、带有弯度调节器的手柄、带有侧孔和开关的止血阀系统、电接头及阀门旁路工具组成，用于涉及左心导线植入的手术。其中，外部导管体由PEBAX嵌段聚醚酰胺树脂和不锈钢制成，内空腔由聚四氟乙烯制成，止血阀体由ABS制成，侧孔管由聚氯乙烯制成，三向活塞由聚碳酸酯制成，止血阀由硅树脂人造橡胶制成。产品经环氧乙烷灭菌，一次性使用。 | CPS Luminary双向可调弯空腔导管用于涉及左心导线植入的手术。 | "通过位于导管近端、带有调节器装置的控制手柄，可遥控远端活动电极头。通过位于控制手柄 近端的止血阀或通过导管的远端电极头，可将导丝引入内腔中。 St. Jude Medical CPS Luminary? 双向可调弯空腔导管既可大半径调弯，也可小半径调弯，这都可通 过导管的调节器装置来遥控。有关选择和控制调弯半径大小的信息，请参阅手柄调节器装置的 标签。 止血阀系统包括一个带有开关的侧孔，可用于抽吸和注射液体。阀门旁路工具可用于引导相容 的导丝从两个方向的任意一个方向穿过止血阀，也可用于强制性的手动液体注射。" | CPSLuminary双向可调弯空腔导管由导管体、铂电极、带有弯度调节器的手柄、带有侧孔和开关的止血阀系统、电接头及阀门旁路工具组成，用于涉及左心导线植入的手术。其中，外部导管体由PEBAX嵌段聚醚酰胺树脂和不锈钢制成，内空腔由聚四氟乙烯制成，止血阀体由ABS制成，侧孔管由聚氯乙烯制成，三向活塞由聚碳酸酯制成，止血阀由硅树脂人造橡胶制成。产品经环氧乙烷灭菌，一次性使用。 |  | 2017-12-04 |  | YZB/USA 5831-2013
1 | L00000000348 | 起搏器 |  | L00000000348 |  | 纵裂式外导引导管(商品名CPS DIRECT SL II) | 根 | 盒 | 进口 | [12 empty] | PEBAXTM |  | 长度：47厘米；弯曲部分形状宽 |  |  | 美国 圣犹达医疗用品有限公司CRMD | 01935 | DS2C004 | [11 empty] | Ⅲ类 | [6 empty] | 国食药监械(进)字2014第3773769号 | 美国 圣犹达医疗用品有限公司CRMD |  |  | 圣犹达医疗用品（上海）有限公司 |  | 纵裂式外导引导管(商品名CPS DIRECT SL II) | DS2C001DS2C002DS2C003DS2C004DS2C005DS2C006DS2C011DS2C012DS2C013DS2C014DS2C015 | CPS Direct SL II 纵裂式外导引导管包括：带止血阀的CPS Direct SL II 纵裂式外导引导管，用于将导管插入冠状窦静脉；扩张器，用于扩展静脉，便于进入脉管系统；CPS 通用纵向切裂器(DS2A003)，用于在取出工具时切裂CPS Direct SL II；CPS Direct 阀门旁路工具(DS2A004)，用于使器件易于进入止血阀。环氧乙烷灭菌，一次性使用。 | CPS Direct SL II 纵裂式外导引导管用于插入心内的心脏静脉系统，并充当植入期间注入造影剂和 St. Jude Medical 器件(包括植入式左心电极导线和递送工具)的管道，并且支持液体进入，而这些情况下必须尽量减少失血。此外，CPS Direct SL II 纵裂式外导引导管还可和内导管配套使用。 | "1. 仔细查看标签，了解产品标识和外导引导管配置。 2. 用生理盐水冲洗外导引导管的所有组件。 3. 在进行血管穿刺和插入导引导丝时，请按通常的习惯做法进行。 4. 进入静脉后，通过针插入导引导丝，然后取出针。 5. 顺着导引导丝推入扩张器和外导引导管，使之进入静脉。 6. 将导引导丝插入右心房。 7. 导引导丝到位后，将扩张器从外导引导管上取走。 8. 通过导引导丝推入外导引导管，使之进入右心房。 9. 抽出导引导丝，将外导引导管留在右心房内。 10. 使用您习惯的方法将外导引导管定位到冠状窦中。（可以使用内导管来 帮助放置。）" | CPS Direct SL II 纵裂式外导引导管包括：带止血阀的CPS Direct SL II 纵裂式外导引导管，用于将导管插入冠状窦静脉；扩张器，用于扩展静脉，便于进入脉管系统；CPS 通用纵向切裂器(DS2A003)，用于在取出工具时切裂CPS Direct SL II；CPS Direct 阀门旁路工具(DS2A007)，用于使器件易于进入止血阀。环氧乙烷灭菌，一次性使用。 |  | 2019-08-03 |  | YZB/USA 1444-2011
1 | L00000000349 | 起搏器 |  | L00000000349 |  | 植入式心脏复律除颤器(商品名：Fortify Assura) | 台 | 盒 | 进口 | [12 empty] | 外壳材料为钛，连接器及顶盖材料为环氧树脂 |  | 具有 RF 遥测功能的单 腔 ICD 连接器类型：DF4-LLHH ；40 焦 |  |  | 比利时 St.Jude Medical Coordination Center BVBA | 01935 | CD1259-40Q | [11 empty] | Ⅲ类 | [6 empty] | 国食药监械(进)字2014第3212197号 | 比利时 St.Jude Medical Coordination Center BVBA |  |  | 圣犹达医疗用品（上海）有限公司 |  | 植入式心脏复律除颤器(商品名：Fortify Assura) | CD1259-40CD1259-40QCD2259-40CD2259-40Q | 由脉冲发生器和扭矩扳手组成。 由脉冲发生器和扭矩扳手组成。 由脉冲发生器和扭矩扳手组成。 | 可提供室性抗心动过速起搏功能和心室除颤功能,用于对危及生命的室性心律失常的自动治疗。 | "植入过程 ？ 在植入前，医生应该熟悉系统的所有部件和本手册的内容。 ？ 确保有另一个备用体外除颤器随时可供使用。 ？ 脉冲发生器的植入深度不能超过 5 厘米，以确保数据的可靠传送。为使病人感到舒适，除非无法 避免，否则请勿将脉冲发生器植入距骨骼 1.25 厘米的区域内。" | 由脉冲发生器和扭矩扳手组成。 |  | 2018-05-12 |  | YYZB/BEL 2031-2014《植入式心脏复律除颤器》
1 | L00000000350 | 起搏器 |  | L00000000350 |  | 植入式心脏起搏器 | 台 | 盒 | 进口 | [12 empty] | 外壳材料为钛 |  | 产品描述：Endurity_TM DR ;说明：双腔脉冲发生器 长46mm 宽50mm 高6mm 重19g 排量10.4立方厘米 |  |  | St.Jude Medical Coordination Center BVBA | 01935 | PM2160 | [11 empty] | Ⅲ类 | [6 empty] | 国械注进20153210178 | St.Jude Medical Coordination Center BVBA |  |  | 圣犹达医疗用品（上海）有限公司 |  | 植入式心脏起搏器 | PM1160PM2160 | 植入式心脏起搏器由电池、内部电路、外壳及连接器构成。 | 用于治疗心律失常。 | "心房起搏适用于患有窦房结功能障碍但 AV 和心室内传导系统正常的病人。 心室起搏适用于患有显著心动过缓及以下症状的病人： ？ 窦性心律正常，仅在少数情况下发生 A-V 阻滞或窦性停搏 ？ 慢性房颤 ？ 严重的身体残疾。" | 植入式心脏起搏器由电池、内部电路、外壳及连接器构成。 |  | 2020-01-19 |  | YZB/BEL 8068-2014
1 | L00000000351 | 起搏器 |  | L00000000351 |  | 植入式心脏再同步起搏器(商品名：Anthem) | 台 | 盒 | 进口 | [12 empty] | 外壳材料为钛，连接器材料为环氧树脂。 |  | 名称，Anthem RF,型号，PM3212,说明具有RF遥测功能的CRT-P; 长58cm，宽52cm，高6cm,重量25克，排量13.7立方厘米 |  |  | 美国 圣犹达医疗用品有限公司CRMD | 01935 | PM3212 | [11 empty] | Ⅲ类 | [6 empty] | 国食药监械(进)字2013第3213726号 | 美国 圣犹达医疗用品有限公司CRMD |  |  | 圣犹达医疗用品（上海）有限公司 |  | 植入式心脏再同步起搏器(商品名：Anthem) | 名称，Anthem,型号，PM3112,说明,CRT-P;名称，Anthem RF,型号，PM3212,说明具有RF遥测功能的CRT-P; | 由植入式心脏再同步起搏器的脉冲发生器、扭矩扳手和IS-1插头组成。 | 用于治疗心律失常，可使右室和左室再同步。 | "起搏系统分析仪。植入前，您可以使用校准过灵敏度和输出设置的兼容起搏系统分析仪 (PSA) 测试脉 冲发生器。在将探针连接到脉冲发生器的连接器之后，程控参数应与程控仪的屏幕帮助上显示的出厂 设置相同。 适配器探针。测试脉冲发生器时，仅使用 IS-1 PSA 电缆适配器探针。其他探针可能会损坏连接器。 相容的起搏电极导线。这些脉冲发生器可连接单极或双极 IS-1 短终端接口电极导线。植入前，确保电 极导线可轻松而紧密地插入脉冲发生器。 夺获/感知阈值。应在植入脉冲发生器之前使用 PSA 确定夺获和感知阈值。将阴极（黑色）PSA 终端 连接到与电极头相对应的电极导线终端接口部分。阳极（红色）终端应连接到双极电极导线接口的环 形电极部分或连接到无关电极。有关执行夺获和感知阈值测试的更多信息，请参阅 PSA 技术手册。" | 由植入式心脏再同步起搏器的脉冲发生器、扭矩扳手和IS-1插头组成。 |  | 2017-09-06 |  | YZB/USA 3787-2013 YZB/USA 3787-2013
1 | L00000000352 | 起搏器 |  | L00000000352 |  | 植入式心脏再同步复律除颤器(商品名：Quadra Assura) | 台 | 盒 | 进口 | [12 empty] | 外壳材料为钛，连接器及顶盖材料为环氧树脂 |  | "说明：具有 RF 遥测功能的 CRT-D" 长宽高（mm）：7.5 x4.1 x 1.4;重量： 80g; 体积：38cm3：能量45J |  |  | 比利时 St.Jude Medical Coordination Center BVBA | 01935 | CD 3267-40Q | [11 empty] | Ⅲ类 | [6 empty] | 国食药监械(进)字2014第3212198号 | 比利时 St.Jude Medical Coordination Center BVBA |  |  | 圣犹达医疗用品（上海）有限公司 |  | 植入式心脏再同步复律除颤器(商品名：Quadra Assura) | CD 3267-40CD 3267-40Q | 由脉冲发生器和扭矩扳手组成。 | 可提供室性抗心动过速起搏功能和对心室除颤功能，用于对危及生命的室性心律失常的自动治疗。植入式心脏再同步复律除颤器 (CRT-D) 还用于患有充血性心力衰竭的病人,使其右心室和左心室再同步。 可提供室性抗心动过速起搏功能和对心室除颤功能，用于对危及生命的室性心律失常的自动治疗。植入式心脏再同步复律除颤器 (CRT-D) 还用于患有充血性心力衰竭的病人,使其右心室和左心室再同步。 | "植入过程 ？ 在植入前，医生应该熟悉系统的所有部件和本手册的内容。 ？ 确保有另一个备用体外除颤器随时可供使用。 ？ 脉冲发生器的植入深度不能超过 5 厘米，以确保数据的可靠传送。为使病人感到舒适，除非无法 避免，否则请勿将脉冲发生器植入距骨骼 1.25 厘米的区域内。" | 由脉冲发生器和扭矩扳手组成。 |  | 2018-05-12 |  | YZB/BEL 2052-2014《植入式心脏再同步复律除颤器》 YZB/BEL 2052-2014《植入式心脏再同步复律除颤器》
1 | L00000000353 | 起搏器 |  | L00000000353 |  | 植入式心脏起搏器(商品名：Accent MRI) | 台 | 盒 | 进口 | [12 empty] | 外壳材料为钛，连接器及顶盖材料为环氧树脂 |  | 说明：双腔脉冲发生器 |  |  | 比利时 圣犹达医疗用品管理有限公司 | 01935 | PM2124 | [11 empty] | Ⅲ类 | [6 empty] | 国食药监械(进)字2014第3214074号 | 比利时 圣犹达医疗用品管理有限公司 |  |  | 圣犹达医疗用品（上海）有限公司 |  | 植入式心脏起搏器(商品名：Accent MRI) | PM1124PM1224PM2124PM2224 | 由植入式心脏起搏器的脉冲发生器、IS-1电极导线堵塞插头和# 2扭矩扳手组成。 由植入式心脏起搏器的脉冲发生器、IS-1电极导线堵塞插头和# 2扭矩扳手组成。 由植入式心脏起搏器的脉冲发生器、IS-1电极导线堵塞插头和# 2扭矩扳手组成。 | 用于治疗心律失常，具体适应症详见说明书。该起搏器是在一定条件下可以安全地用于 MRI 环境，前提条件是：在完整的 MR Conditional 起搏系统中使用，并遵守 St. Jude Medical MR Conditional 起搏系统的 MRI 程序信息文档中的说明。 用于治疗心律失常，具体适应症详见说明书。该起搏器是在一定条件下可以安全地用于 MRI 环境，前提条件是：在完整的 MR Conditional 起搏系统中使用，并遵守 St. Jude Medical MR Conditional 起搏系统的 MRI 程序信息文档中的说明。 用于治疗心律失常，具体适应症详见说明书。该起搏器是在一定条件下可以安全地用于 MRI 环境，前提条件是：在完整的 MR Conditional 起搏系统中使用，并遵守 St. Jude Medical MR Conditional 起搏系统的 MRI 程序信息文档中的说明。 用于治疗心律失常，具体适应症详见说明书。该起搏器是在一定条件下可以安全地用于 MRI 环境，前提条件是：在完整的 MR Conditional 起搏系统中使用，并遵守 St. Jude Medical MR Conditional 起搏系统的 MRI 程序信息文档中的说明。 | "建立通信： ？ 感应通信。将 Merlin? PCS 遥测程控头放在包装上方，然后选择 [询问]。 ？ RF 通信。要在脉冲发生器和程控仪之间建立 RF 通信并排除通信故障，您必须先将 RF Antenna 连接到程控仪。请参见程控仪和 Merlin Antenna 随附的《Merlin? PCS 程控仪用户手册》。使用遥测强度指示灯评估通信情况。 如果脉冲发生器兼容 RF，在程控时段中屏幕左上角的图标会指示 RF 通信链接的状态。如果在该时段中屏幕上未出现 RF 图标，则脉冲发生器不兼容 RF。建立遥测之后，请选择 [询问]。 [FastPath? 小结] 屏幕上将会显示设备测得的数据，该数据应指示正常电压和电池状态，且程控参数应与程控仪的屏幕 帮助上显示的出厂设置相同。 包装完整性。确保包装未打开过或无任何破损。如果怀疑受损，请将其返还给制造商。" | 由植入式心脏起搏器的脉冲发生器、IS-1电极导线堵塞插头和# 2扭矩扳手组成。 |  | 2019-08-17 |  | YZB/BEL 4726-2014 《植入式心脏起搏器》
1 | L00000000354 | 起搏器 |  | L00000000354 |  | 纵裂式外导引导管(商品名CPS DIRECT SL II) | 根 | 盒 | 进口 | [12 empty] | PEBAXTM |  | 长度：47厘米；弯曲部分形状直 |  |  | 美国 圣犹达医疗用品有限公司CRMD | 01935 | DS2C001 | [11 empty] | Ⅲ类 | [6 empty] | 国食药监械(进)字2014第3773769号 | 美国 圣犹达医疗用品有限公司CRMD |  |  | 圣犹达医疗用品（上海）有限公司 |  | 纵裂式外导引导管(商品名CPS DIRECT SL II) | DS2C001DS2C002DS2C003DS2C004DS2C005DS2C006DS2C011DS2C012DS2C013DS2C014DS2C015 | CPS Direct SL II 纵裂式外导引导管包括：带止血阀的CPS Direct SL II 纵裂式外导引导管，用于将导管插入冠状窦静脉；扩张器，用于扩展静脉，便于进入脉管系统；CPS 通用纵向切裂器(DS2A003)，用于在取出工具时切裂CPS Direct SL II；CPS Direct 阀门旁路工具(DS2A004)，用于使器件易于进入止血阀。环氧乙烷灭菌，一次性使用。 | CPS Direct SL II 纵裂式外导引导管用于插入心内的心脏静脉系统，并充当植入期间注入造影剂和 St. Jude Medical 器件(包括植入式左心电极导线和递送工具)的管道，并且支持液体进入，而这些情况下必须尽量减少失血。此外，CPS Direct SL II 纵裂式外导引导管还可和内导管配套使用。 | "1. 仔细查看标签，了解产品标识和外导引导管配置。 2. 用生理盐水冲洗外导引导管的所有组件。 3. 在进行血管穿刺和插入导引导丝时，请按通常的习惯做法进行。 4. 进入静脉后，通过针插入导引导丝，然后取出针。 5. 顺着导引导丝推入扩张器和外导引导管，使之进入静脉。 6. 将导引导丝插入右心房。 7. 导引导丝到位后，将扩张器从外导引导管上取走。 8. 通过导引导丝推入外导引导管，使之进入右心房。 9. 抽出导引导丝，将外导引导管留在右心房内。 10. 使用您习惯的方法将外导引导管定位到冠状窦中。（可以使用内导管来 帮助放置。）" | CPS Direct SL II 纵裂式外导引导管包括：带止血阀的CPS Direct SL II 纵裂式外导引导管，用于将导管插入冠状窦静脉；扩张器，用于扩展静脉，便于进入脉管系统；CPS 通用纵向切裂器(DS2A003)，用于在取出工具时切裂CPS Direct SL II；CPS Direct 阀门旁路工具(DS2A004)，用于使器件易于进入止血阀。环氧乙烷灭菌，一次性使用。 |  | 2019-08-03 |  | YZB/USA 1444-2011
1 | L00000000355 | 起搏器 |  | L00000000355 |  | 纵裂式外导引导管(商品名CPS DIRECT SL II) | 根 | 盒 | 进口 | [12 empty] | PEBAXTM |  | 长度：47厘米；弯曲部分形状115° |  |  | 美国 圣犹达医疗用品有限公司CRMD | 01935 | DS2C002 | [11 empty] | Ⅲ类 | [6 empty] | 国食药监械(进)字2014第3773769号 | 美国 圣犹达医疗用品有限公司CRMD |  |  | 圣犹达医疗用品（上海）有限公司 |  | 纵裂式外导引导管(商品名CPS DIRECT SL II) | DS2C001DS2C002DS2C003DS2C004DS2C005DS2C006DS2C011DS2C012DS2C013DS2C014DS2C015 | CPS Direct SL II 纵裂式外导引导管包括：带止血阀的CPS Direct SL II 纵裂式外导引导管，用于将导管插入冠状窦静脉；扩张器，用于扩展静脉，便于进入脉管系统；CPS 通用纵向切裂器(DS2A003)，用于在取出工具时切裂CPS Direct SL II；CPS Direct 阀门旁路工具(DS2A004)，用于使器件易于进入止血阀。环氧乙烷灭菌，一次性使用。 | CPS Direct SL II 纵裂式外导引导管用于插入心内的心脏静脉系统，并充当植入期间注入造影剂和 St. Jude Medical 器件(包括植入式左心电极导线和递送工具)的管道，并且支持液体进入，而这些情况下必须尽量减少失血。此外，CPS Direct SL II 纵裂式外导引导管还可和内导管配套使用。 | "1. 仔细查看标签，了解产品标识和外导引导管配置。 2. 用生理盐水冲洗外导引导管的所有组件。 3. 在进行血管穿刺和插入导引导丝时，请按通常的习惯做法进行。 4. 进入静脉后，通过针插入导引导丝，然后取出针。 5. 顺着导引导丝推入扩张器和外导引导管，使之进入静脉。 6. 将导引导丝插入右心房。 7. 导引导丝到位后，将扩张器从外导引导管上取走。 8. 通过导引导丝推入外导引导管，使之进入右心房。 9. 抽出导引导丝，将外导引导管留在右心房内。 10. 使用您习惯的方法将外导引导管定位到冠状窦中。（可以使用内导管来 帮助放置。）" | CPS Direct SL II 纵裂式外导引导管包括：带止血阀的CPS Direct SL II 纵裂式外导引导管，用于将导管插入冠状窦静脉；扩张器，用于扩展静脉，便于进入脉管系统；CPS 通用纵向切裂器(DS2A003)，用于在取出工具时切裂CPS Direct SL II；CPS Direct 阀门旁路工具(DS2A005)，用于使器件易于进入止血阀。环氧乙烷灭菌，一次性使用。 |  | 2019-08-03 |  | YZB/USA 1444-2011
1 | L00000000356 | 起搏器 |  | L00000000356 |  | 纵裂式外导引导管(商品名CPS DIRECT SL II) | 根 | 盒 | 进口 | [12 empty] | PEBAXTM |  | 长度：47厘米；弯曲部分形状135° |  |  | 美国 圣犹达医疗用品有限公司CRMD | 01935 | DS2C003 | [11 empty] | Ⅲ类 | [6 empty] | 国食药监械(进)字2014第3773769号 | 美国 圣犹达医疗用品有限公司CRMD |  |  | 圣犹达医疗用品（上海）有限公司 |  | 纵裂式外导引导管(商品名CPS DIRECT SL II) | DS2C001DS2C002DS2C003DS2C004DS2C005DS2C006DS2C011DS2C012DS2C013DS2C014DS2C015 | CPS Direct SL II 纵裂式外导引导管包括：带止血阀的CPS Direct SL II 纵裂式外导引导管，用于将导管插入冠状窦静脉；扩张器，用于扩展静脉，便于进入脉管系统；CPS 通用纵向切裂器(DS2A003)，用于在取出工具时切裂CPS Direct SL II；CPS Direct 阀门旁路工具(DS2A004)，用于使器件易于进入止血阀。环氧乙烷灭菌，一次性使用。 | CPS Direct SL II 纵裂式外导引导管用于插入心内的心脏静脉系统，并充当植入期间注入造影剂和 St. Jude Medical 器件(包括植入式左心电极导线和递送工具)的管道，并且支持液体进入，而这些情况下必须尽量减少失血。此外，CPS Direct SL II 纵裂式外导引导管还可和内导管配套使用。 | "1. 仔细查看标签，了解产品标识和外导引导管配置。 2. 用生理盐水冲洗外导引导管的所有组件。 3. 在进行血管穿刺和插入导引导丝时，请按通常的习惯做法进行。 4. 进入静脉后，通过针插入导引导丝，然后取出针。 5. 顺着导引导丝推入扩张器和外导引导管，使之进入静脉。 6. 将导引导丝插入右心房。 7. 导引导丝到位后，将扩张器从外导引导管上取走。 8. 通过导引导丝推入外导引导管，使之进入右心房。 9. 抽出导引导丝，将外导引导管留在右心房内。 10. 使用您习惯的方法将外导引导管定位到冠状窦中。（可以使用内导管来 帮助放置。）" | CPS Direct SL II 纵裂式外导引导管包括：带止血阀的CPS Direct SL II 纵裂式外导引导管，用于将导管插入冠状窦静脉；扩张器，用于扩展静脉，便于进入脉管系统；CPS 通用纵向切裂器(DS2A003)，用于在取出工具时切裂CPS Direct SL II；CPS Direct 阀门旁路工具(DS2A006)，用于使器件易于进入止血阀。环氧乙烷灭菌，一次性使用。 |  | 2019-08-03 |  | YZB/USA 1444-2011
1 | L00000000357 | 起搏器 |  | L00000000357 |  | 纵裂式外导引导管(商品名CPS DIRECT SL II) | 根 | 盒 | 进口 | [12 empty] | PEBAXTM |  | 长度：47厘米；弯曲部分形状特宽 |  |  | 美国 圣犹达医疗用品有限公司CRMD | 01935 | DS2C005 | [11 empty] | Ⅲ类 | [6 empty] | 国食药监械(进)字2014第3773769号 | 美国 圣犹达医疗用品有限公司CRMD |  |  | 圣犹达医疗用品（上海）有限公司 |  | 纵裂式外导引导管(商品名CPS DIRECT SL II) | DS2C001DS2C002DS2C003DS2C004DS2C005DS2C006DS2C011DS2C012DS2C013DS2C014DS2C015 | CPS Direct SL II 纵裂式外导引导管包括：带止血阀的CPS Direct SL II 纵裂式外导引导管，用于将导管插入冠状窦静脉；扩张器，用于扩展静脉，便于进入脉管系统；CPS 通用纵向切裂器(DS2A003)，用于在取出工具时切裂CPS Direct SL II；CPS Direct 阀门旁路工具(DS2A004)，用于使器件易于进入止血阀。环氧乙烷灭菌，一次性使用。 | CPS Direct SL II 纵裂式外导引导管用于插入心内的心脏静脉系统，并充当植入期间注入造影剂和 St. Jude Medical 器件(包括植入式左心电极导线和递送工具)的管道，并且支持液体进入，而这些情况下必须尽量减少失血。此外，CPS Direct SL II 纵裂式外导引导管还可和内导管配套使用。 | "1. 仔细查看标签，了解产品标识和外导引导管配置。 2. 用生理盐水冲洗外导引导管的所有组件。 3. 在进行血管穿刺和插入导引导丝时，请按通常的习惯做法进行。 4. 进入静脉后，通过针插入导引导丝，然后取出针。 5. 顺着导引导丝推入扩张器和外导引导管，使之进入静脉。 6. 将导引导丝插入右心房。 7. 导引导丝到位后，将扩张器从外导引导管上取走。 8. 通过导引导丝推入外导引导管，使之进入右心房。 9. 抽出导引导丝，将外导引导管留在右心房内。 10. 使用您习惯的方法将外导引导管定位到冠状窦中。（可以使用内导管来 帮助放置。）" | CPS Direct SL II 纵裂式外导引导管包括：带止血阀的CPS Direct SL II 纵裂式外导引导管，用于将导管插入冠状窦静脉；扩张器，用于扩展静脉，便于进入脉管系统；CPS 通用纵向切裂器(DS2A003)，用于在取出工具时切裂CPS Direct SL II；CPS Direct 阀门旁路工具(DS2A008)，用于使器件易于进入止血阀。环氧乙烷灭菌，一次性使用。 |  | 2019-08-03 |  | YZB/USA 1444-2011
1 | L00000000358 | 起搏器 |  | L00000000358 |  | 纵裂式外导引导管(商品名CPS DIRECT SL II) | 根 | 盒 | 进口 | [12 empty] | PEBAXTM |  | 长度：47厘米；弯曲部分形状右侧 |  |  | 美国 圣犹达医疗用品有限公司CRMD | 01935 | DS2C006 | [11 empty] | Ⅲ类 | [6 empty] | 国食药监械(进)字2014第3773769号 | 美国 圣犹达医疗用品有限公司CRMD |  |  | 圣犹达医疗用品（上海）有限公司 |  | 纵裂式外导引导管(商品名CPS DIRECT SL II) | DS2C001DS2C002DS2C003DS2C004DS2C005DS2C006DS2C011DS2C012DS2C013DS2C014DS2C015 | CPS Direct SL II 纵裂式外导引导管包括：带止血阀的CPS Direct SL II 纵裂式外导引导管，用于将导管插入冠状窦静脉；扩张器，用于扩展静脉，便于进入脉管系统；CPS 通用纵向切裂器(DS2A003)，用于在取出工具时切裂CPS Direct SL II；CPS Direct 阀门旁路工具(DS2A004)，用于使器件易于进入止血阀。环氧乙烷灭菌，一次性使用。 | CPS Direct SL II 纵裂式外导引导管用于插入心内的心脏静脉系统，并充当植入期间注入造影剂和 St. Jude Medical 器件(包括植入式左心电极导线和递送工具)的管道，并且支持液体进入，而这些情况下必须尽量减少失血。此外，CPS Direct SL II 纵裂式外导引导管还可和内导管配套使用。 | "1. 仔细查看标签，了解产品标识和外导引导管配置。 2. 用生理盐水冲洗外导引导管的所有组件。 3. 在进行血管穿刺和插入导引导丝时，请按通常的习惯做法进行。 4. 进入静脉后，通过针插入导引导丝，然后取出针。 5. 顺着导引导丝推入扩张器和外导引导管，使之进入静脉。 6. 将导引导丝插入右心房。 7. 导引导丝到位后，将扩张器从外导引导管上取走。 8. 通过导引导丝推入外导引导管，使之进入右心房。 9. 抽出导引导丝，将外导引导管留在右心房内。 10. 使用您习惯的方法将外导引导管定位到冠状窦中。（可以使用内导管来 帮助放置。）" | CPS Direct SL II 纵裂式外导引导管包括：带止血阀的CPS Direct SL II 纵裂式外导引导管，用于将导管插入冠状窦静脉；扩张器，用于扩展静脉，便于进入脉管系统；CPS 通用纵向切裂器(DS2A003)，用于在取出工具时切裂CPS Direct SL II；CPS Direct 阀门旁路工具(DS2A009)，用于使器件易于进入止血阀。环氧乙烷灭菌，一次性使用。 |  | 2019-08-03 |  | YZB/USA 1444-2011
1 | L00000000359 | 起搏器 |  | L00000000359 |  | 纵裂式外导引导管(商品名CPS DIRECT SL II) | 根 | 盒 | 进口 | [12 empty] | PEBAXTM |  | 长度：54厘米；弯曲部分形状直 |  |  | 美国 圣犹达医疗用品有限公司CRMD | 01935 | DS2C011 | [11 empty] | Ⅲ类 | [6 empty] | 国食药监械(进)字2014第3773769号 | 美国 圣犹达医疗用品有限公司CRMD |  |  | 圣犹达医疗用品（上海）有限公司 |  | 纵裂式外导引导管(商品名CPS DIRECT SL II) | DS2C001DS2C002DS2C003DS2C004DS2C005DS2C006DS2C011DS2C012DS2C013DS2C014DS2C015 | CPS Direct SL II 纵裂式外导引导管包括：带止血阀的CPS Direct SL II 纵裂式外导引导管，用于将导管插入冠状窦静脉；扩张器，用于扩展静脉，便于进入脉管系统；CPS 通用纵向切裂器(DS2A003)，用于在取出工具时切裂CPS Direct SL II；CPS Direct 阀门旁路工具(DS2A004)，用于使器件易于进入止血阀。环氧乙烷灭菌，一次性使用。 | CPS Direct SL II 纵裂式外导引导管用于插入心内的心脏静脉系统，并充当植入期间注入造影剂和 St. Jude Medical 器件(包括植入式左心电极导线和递送工具)的管道，并且支持液体进入，而这些情况下必须尽量减少失血。此外，CPS Direct SL II 纵裂式外导引导管还可和内导管配套使用。 | "1. 仔细查看标签，了解产品标识和外导引导管配置。 2. 用生理盐水冲洗外导引导管的所有组件。 3. 在进行血管穿刺和插入导引导丝时，请按通常的习惯做法进行。 4. 进入静脉后，通过针插入导引导丝，然后取出针。 5. 顺着导引导丝推入扩张器和外导引导管，使之进入静脉。 6. 将导引导丝插入右心房。 7. 导引导丝到位后，将扩张器从外导引导管上取走。 8. 通过导引导丝推入外导引导管，使之进入右心房。 9. 抽出导引导丝，将外导引导管留在右心房内。 10. 使用您习惯的方法将外导引导管定位到冠状窦中。（可以使用内导管来 帮助放置。）" | CPS Direct SL II 纵裂式外导引导管包括：带止血阀的CPS Direct SL II 纵裂式外导引导管，用于将导管插入冠状窦静脉；扩张器，用于扩展静脉，便于进入脉管系统；CPS 通用纵向切裂器(DS2A003)，用于在取出工具时切裂CPS Direct SL II；CPS Direct 阀门旁路工具(DS2A010)，用于使器件易于进入止血阀。环氧乙烷灭菌，一次性使用。 |  | 2019-08-03 |  | YZB/USA 1444-2011
1 | L00000000360 | 起搏器 |  | L00000000360 |  | 纵裂式外导引导管(商品名CPS DIRECT SL II) | 根 | 盒 | 进口 | [12 empty] | PEBAXTM |  | 长度：54厘米；弯曲部分形状115° |  |  | 美国 圣犹达医疗用品有限公司CRMD | 01935 | DS2C012 | [11 empty] | Ⅲ类 | [6 empty] | 国食药监械(进)字2014第3773769号 | 美国 圣犹达医疗用品有限公司CRMD |  |  | 圣犹达医疗用品（上海）有限公司 |  | 纵裂式外导引导管(商品名CPS DIRECT SL II) | DS2C001DS2C002DS2C003DS2C004DS2C005DS2C006DS2C011DS2C012DS2C013DS2C014DS2C015 | CPS Direct SL II 纵裂式外导引导管包括：带止血阀的CPS Direct SL II 纵裂式外导引导管，用于将导管插入冠状窦静脉；扩张器，用于扩展静脉，便于进入脉管系统；CPS 通用纵向切裂器(DS2A003)，用于在取出工具时切裂CPS Direct SL II；CPS Direct 阀门旁路工具(DS2A004)，用于使器件易于进入止血阀。环氧乙烷灭菌，一次性使用。 | CPS Direct SL II 纵裂式外导引导管用于插入心内的心脏静脉系统，并充当植入期间注入造影剂和 St. Jude Medical 器件(包括植入式左心电极导线和递送工具)的管道，并且支持液体进入，而这些情况下必须尽量减少失血。此外，CPS Direct SL II 纵裂式外导引导管还可和内导管配套使用。 | "1. 仔细查看标签，了解产品标识和外导引导管配置。 2. 用生理盐水冲洗外导引导管的所有组件。 3. 在进行血管穿刺和插入导引导丝时，请按通常的习惯做法进行。 4. 进入静脉后，通过针插入导引导丝，然后取出针。 5. 顺着导引导丝推入扩张器和外导引导管，使之进入静脉。 6. 将导引导丝插入右心房。 7. 导引导丝到位后，将扩张器从外导引导管上取走。 8. 通过导引导丝推入外导引导管，使之进入右心房。 9. 抽出导引导丝，将外导引导管留在右心房内。 10. 使用您习惯的方法将外导引导管定位到冠状窦中。（可以使用内导管来 帮助放置。）" | CPS Direct SL II 纵裂式外导引导管包括：带止血阀的CPS Direct SL II 纵裂式外导引导管，用于将导管插入冠状窦静脉；扩张器，用于扩展静脉，便于进入脉管系统；CPS 通用纵向切裂器(DS2A003)，用于在取出工具时切裂CPS Direct SL II；CPS Direct 阀门旁路工具(DS2A011)，用于使器件易于进入止血阀。环氧乙烷灭菌，一次性使用。 |  | 2019-08-03 |  | YZB/USA 1444-2011
1 | L00000000361 | 起搏器 |  | L00000000361 |  | 纵裂式外导引导管(商品名CPS DIRECT SL II) | 根 | 盒 | 进口 | [12 empty] | PEBAXTM |  | 长度：54厘米；弯曲部分形状135° |  |  | 美国 圣犹达医疗用品有限公司CRMD | 01935 | DS2C013 | [11 empty] | Ⅲ类 | [6 empty] | 国食药监械(进)字2014第3773769号 | 美国 圣犹达医疗用品有限公司CRMD |  |  | 圣犹达医疗用品（上海）有限公司 |  | 纵裂式外导引导管(商品名CPS DIRECT SL II) | DS2C001DS2C002DS2C003DS2C004DS2C005DS2C006DS2C011DS2C012DS2C013DS2C014DS2C015 | CPS Direct SL II 纵裂式外导引导管包括：带止血阀的CPS Direct SL II 纵裂式外导引导管，用于将导管插入冠状窦静脉；扩张器，用于扩展静脉，便于进入脉管系统；CPS 通用纵向切裂器(DS2A003)，用于在取出工具时切裂CPS Direct SL II；CPS Direct 阀门旁路工具(DS2A004)，用于使器件易于进入止血阀。环氧乙烷灭菌，一次性使用。 | CPS Direct SL II 纵裂式外导引导管用于插入心内的心脏静脉系统，并充当植入期间注入造影剂和 St. Jude Medical 器件(包括植入式左心电极导线和递送工具)的管道，并且支持液体进入，而这些情况下必须尽量减少失血。此外，CPS Direct SL II 纵裂式外导引导管还可和内导管配套使用。 | "1. 仔细查看标签，了解产品标识和外导引导管配置。 2. 用生理盐水冲洗外导引导管的所有组件。 3. 在进行血管穿刺和插入导引导丝时，请按通常的习惯做法进行。 4. 进入静脉后，通过针插入导引导丝，然后取出针。 5. 顺着导引导丝推入扩张器和外导引导管，使之进入静脉。 6. 将导引导丝插入右心房。 7. 导引导丝到位后，将扩张器从外导引导管上取走。 8. 通过导引导丝推入外导引导管，使之进入右心房。 9. 抽出导引导丝，将外导引导管留在右心房内。 10. 使用您习惯的方法将外导引导管定位到冠状窦中。（可以使用内导管来 帮助放置。）" | CPS Direct SL II 纵裂式外导引导管包括：带止血阀的CPS Direct SL II 纵裂式外导引导管，用于将导管插入冠状窦静脉；扩张器，用于扩展静脉，便于进入脉管系统；CPS 通用纵向切裂器(DS2A003)，用于在取出工具时切裂CPS Direct SL II；CPS Direct 阀门旁路工具(DS2A012)，用于使器件易于进入止血阀。环氧乙烷灭菌，一次性使用。 |  | 2019-08-03 |  | YZB/USA 1444-2011
1 | L00000000362 | 起搏器 |  | L00000000362 |  | 纵裂式外导引导管(商品名CPS DIRECT SL II) | 根 | 盒 | 进口 | [12 empty] | PEBAXTM |  | 长度：54厘米；弯曲部分形状宽 |  |  | 美国 圣犹达医疗用品有限公司CRMD | 01935 | DS2C014 | [11 empty] | Ⅲ类 | [6 empty] | 国食药监械(进)字2014第3773769号 | 美国 圣犹达医疗用品有限公司CRMD |  |  | 圣犹达医疗用品（上海）有限公司 |  | 纵裂式外导引导管(商品名CPS DIRECT SL II) | DS2C001DS2C002DS2C003DS2C004DS2C005DS2C006DS2C011DS2C012DS2C013DS2C014DS2C015 | CPS Direct SL II 纵裂式外导引导管包括：带止血阀的CPS Direct SL II 纵裂式外导引导管，用于将导管插入冠状窦静脉；扩张器，用于扩展静脉，便于进入脉管系统；CPS 通用纵向切裂器(DS2A003)，用于在取出工具时切裂CPS Direct SL II；CPS Direct 阀门旁路工具(DS2A004)，用于使器件易于进入止血阀。环氧乙烷灭菌，一次性使用。 | CPS Direct SL II 纵裂式外导引导管用于插入心内的心脏静脉系统，并充当植入期间注入造影剂和 St. Jude Medical 器件(包括植入式左心电极导线和递送工具)的管道，并且支持液体进入，而这些情况下必须尽量减少失血。此外，CPS Direct SL II 纵裂式外导引导管还可和内导管配套使用。 | "1. 仔细查看标签，了解产品标识和外导引导管配置。 2. 用生理盐水冲洗外导引导管的所有组件。 3. 在进行血管穿刺和插入导引导丝时，请按通常的习惯做法进行。 4. 进入静脉后，通过针插入导引导丝，然后取出针。 5. 顺着导引导丝推入扩张器和外导引导管，使之进入静脉。 6. 将导引导丝插入右心房。 7. 导引导丝到位后，将扩张器从外导引导管上取走。 8. 通过导引导丝推入外导引导管，使之进入右心房。 9. 抽出导引导丝，将外导引导管留在右心房内。 10. 使用您习惯的方法将外导引导管定位到冠状窦中。（可以使用内导管来 帮助放置。）" | CPS Direct SL II 纵裂式外导引导管包括：带止血阀的CPS Direct SL II 纵裂式外导引导管，用于将导管插入冠状窦静脉；扩张器，用于扩展静脉，便于进入脉管系统；CPS 通用纵向切裂器(DS2A003)，用于在取出工具时切裂CPS Direct SL II；CPS Direct 阀门旁路工具(DS2A013)，用于使器件易于进入止血阀。环氧乙烷灭菌，一次性使用。 |  | 2019-08-03 |  | YZB/USA 1444-2011
1 | L00000000363 | 起搏器 |  | L00000000363 |  | 纵裂式外导引导管(商品名CPS DIRECT SL II) | 根 | 盒 | 进口 | [12 empty] | PEBAXTM |  | 长度：54厘米；弯曲部分形状特宽 |  |  | 美国 圣犹达医疗用品有限公司CRMD | 01935 | DS2C015 | [11 empty] | Ⅲ类 | [6 empty] | 国食药监械(进)字2014第3773769号 | 美国 圣犹达医疗用品有限公司CRMD |  |  | 圣犹达医疗用品（上海）有限公司 |  | 纵裂式外导引导管(商品名CPS DIRECT SL II) | DS2C001DS2C002DS2C003DS2C004DS2C005DS2C006DS2C011DS2C012DS2C013DS2C014DS2C015 | CPS Direct SL II 纵裂式外导引导管包括：带止血阀的CPS Direct SL II 纵裂式外导引导管，用于将导管插入冠状窦静脉；扩张器，用于扩展静脉，便于进入脉管系统；CPS 通用纵向切裂器(DS2A003)，用于在取出工具时切裂CPS Direct SL II；CPS Direct 阀门旁路工具(DS2A004)，用于使器件易于进入止血阀。环氧乙烷灭菌，一次性使用。 | CPS Direct SL II 纵裂式外导引导管用于插入心内的心脏静脉系统，并充当植入期间注入造影剂和 St. Jude Medical 器件(包括植入式左心电极导线和递送工具)的管道，并且支持液体进入，而这些情况下必须尽量减少失血。此外，CPS Direct SL II 纵裂式外导引导管还可和内导管配套使用。 | "1. 仔细查看标签，了解产品标识和外导引导管配置。 2. 用生理盐水冲洗外导引导管的所有组件。 3. 在进行血管穿刺和插入导引导丝时，请按通常的习惯做法进行。 4. 进入静脉后，通过针插入导引导丝，然后取出针。 5. 顺着导引导丝推入扩张器和外导引导管，使之进入静脉。 6. 将导引导丝插入右心房。 7. 导引导丝到位后，将扩张器从外导引导管上取走。 8. 通过导引导丝推入外导引导管，使之进入右心房。 9. 抽出导引导丝，将外导引导管留在右心房内。 10. 使用您习惯的方法将外导引导管定位到冠状窦中。（可以使用内导管来 帮助放置。）" | CPS Direct SL II 纵裂式外导引导管包括：带止血阀的CPS Direct SL II 纵裂式外导引导管，用于将导管插入冠状窦静脉；扩张器，用于扩展静脉，便于进入脉管系统；CPS 通用纵向切裂器(DS2A003)，用于在取出工具时切裂CPS Direct SL II；CPS Direct 阀门旁路工具(DS2A014)，用于使器件易于进入止血阀。环氧乙烷灭菌，一次性使用。 |  | 2019-08-03 |  | YZB/USA 1444-2011
1 | L00000000364 | 起搏器 |  | L00000000364 |  | 植入式心脏起搏器 | 台 | 盒 | 进口 | [12 empty] | 外壳材料为钛 |  | 产品描述：Endurity_TM SR ;说明：单腔脉冲发生器 长41mm 宽50mm 高6mm 重19g 排量9.7立方厘米 |  |  | St.Jude Medical Coordination Center BVBA | 01935 | PM1160 | [11 empty] | Ⅲ类 | [6 empty] | 国械注进20153210178 | St.Jude Medical Coordination Center BVBA |  |  | 圣犹达医疗用品（上海）有限公司 |  | 植入式心脏起搏器 | PM1160PM2160 | 植入式心脏起搏器由电池、内部电路、外壳及连接器构成。 | 用于治疗心律失常。 | "心房起搏适用于患有窦房结功能障碍但 AV 和心室内传导系统正常的病人。 心室起搏适用于患有显著心动过缓及以下症状的病人： ？ 窦性心律正常，仅在少数情况下发生 A-V 阻滞或窦性停搏 ？ 慢性房颤 ？ 严重的身体残疾。" | 植入式心脏起搏器由电池、内部电路、外壳及连接器构成。 |  | 2020-01-19 |  | YZB/BEL 8068-2014
1 | L00000000365 | 起搏器 |  | L00000000365 |  | 起搏电极导线(商品名：Tendril MRI) | 根 | 盒 | 进口 | [12 empty] | Optim? 绝缘体— 一种硅酮-聚氨酯共聚物 |  | 长度：46厘米；直径：2.2毫米 |  |  | 比利时 圣犹达医疗用品管理有限公司 | 01935 | LPA1200M | [11 empty] | Ⅲ类 | [6 empty] | 国食药监械(进)字2014第3214073号 | 比利时 圣犹达医疗用品管理有限公司 |  |  | 圣犹达医疗用品（上海）有限公司 |  | 起搏电极导线(商品名：Tendril MRI) | LPA1200M | 由一根电极导线、一个与电极导线相连的不透射线的缝合套筒、一个备用的缝合套筒、一个静脉拉钩、两个夹持工具、一个电极头保护套和5根不锈钢塑形钢丝组成。 | 该电极导线的设计用途是与相兼容的脉冲发生器配合使用，在右心房或右心室中提供持续感知和起搏。本电极导线属于 MR Conditional电极导线。 | "如果采用锁骨下静脉穿刺来植入电极导线，将电极导线插入静脉时，一定要让电极导线尽可能靠近外侧。 ？ 心房或心室壁穿孔可能导致膈神经刺激、膈肌刺激，有些情况下还会导致心包填塞。电极导线位置不当也可能引起膈神经刺激或膈肌刺激。 ？ 如果不使用缝合套筒来锚定电极导线，可能会导致电极导线脱位，或者损坏电极导线的绝缘层和/或导体线圈（请参见固定电极导线）。 ？ 在血管系统中操作任何部件都必须始终进行荧光透视监视。 ？ 在植入之前和植入期间，应密切注意对螺旋伸缩装置的操作。" | 由一根电极导线、一个与电极导线相连的不透射线的缝合套筒、一个备用的缝合套筒、一个静脉拉钩、两个夹持工具、一个电极头保护套和5根不锈钢塑形钢丝组成。 |  | 2019-08-17 |  | YZB/BEL 4179-2014 《起搏电极导线》
1 | L00000000366 | 起搏器 |  | L00000000366 |  | 双向可调弯空腔导管(商品名:CPS Luminary) | 根 | 盒 | 进口 | [12 empty] | PEBAXTM |  | 超大弯曲导管；长度：39厘米 |  |  | 美国 St.Jude Medical CARDIAC RHYTHM MANAGEMENT DIVISION | 01935 | 402857 | [11 empty] | Ⅲ类 | [6 empty] | 国食药监械(进)字2013第3775283号 | 美国 St.Jude Medical CARDIAC RHYTHM MANAGEMENT DIVISION |  |  | 圣犹达医疗用品（上海）有限公司 |  | 双向可调弯空腔导管(商品名:CPS Luminary) | 402856402857 | CPSLuminary双向可调弯空腔导管由导管体、铂电极、带有弯度调节器的手柄、带有侧孔和开关的止血阀系统、电接头及阀门旁路工具组成，用于涉及左心导线植入的手术。其中，外部导管体由PEBAX嵌段聚醚酰胺树脂和不锈钢制成，内空腔由聚四氟乙烯制成，止血阀体由ABS制成，侧孔管由聚氯乙烯制成，三向活塞由聚碳酸酯制成，止血阀由硅树脂人造橡胶制成。产品经环氧乙烷灭菌，一次性使用。 | CPS Luminary双向可调弯空腔导管用于涉及左心导线植入的手术。 | "通过位于导管近端、带有调节器装置的控制手柄，可遥控远端活动电极头。通过位于控制手柄 近端的止血阀或通过导管的远端电极头，可将导丝引入内腔中。 St. Jude Medical CPS Luminary? 双向可调弯空腔导管既可大半径调弯，也可小半径调弯，这都可通 过导管的调节器装置来遥控。有关选择和控制调弯半径大小的信息，请参阅手柄调节器装置的 标签。 止血阀系统包括一个带有开关的侧孔，可用于抽吸和注射液体。阀门旁路工具可用于引导相容 的导丝从两个方向的任意一个方向穿过止血阀，也可用于强制性的手动液体注射。" | CPSLuminary双向可调弯空腔导管由导管体、铂电极、带有弯度调节器的手柄、带有侧孔和开关的止血阀系统、电接头及阀门旁路工具组成，用于涉及左心导线植入的手术。其中，外部导管体由PEBAX嵌段聚醚酰胺树脂和不锈钢制成，内空腔由聚四氟乙烯制成，止血阀体由ABS制成，侧孔管由聚氯乙烯制成，三向活塞由聚碳酸酯制成，止血阀由硅树脂人造橡胶制成。产品经环氧乙烷灭菌，一次性使用。 |  | 2017-12-04 |  | YZB/USA 5831-2013
1 | L00000000367 | 起搏器 |  | L00000000367 |  | Attain Hybrid CRT 导引钢丝 | 根 | 盒 | 进口 | [12 empty] | 铂合金 |  | 长度:98CM;直径: 0.356 mm;近端安装有塑料材质的永久性把手 |  |  | Medtronic Inc. | 01311 | GWR419378 | [11 empty] | Ⅲ类 | [6 empty] | 国食药监械(进)字2013第3773916号 | Medtronic Inc. |  |  | 美敦力（上海）管理有限公司 |  | 导引钢丝 | GWR419378,GWR419388,GWR419478,GWR419488,GWR419578,GWR419588,GWR419678,GWR419688 | 该产品以304不锈钢为芯丝，由铂/钨合金制成的远端部和304V不锈钢制成的近端部接合而成，芯丝外部由PET层热塑，再喷涂Pro/Pel涂层，近端芯丝由PTFE涂层包裹，导丝头端为直型。环氧乙烷灭菌，一次性使用。 | 该产品用以辅助经静脉左心室电极导线在冠脉血管内的定位。 | 1. 从导丝放置器中取出导丝。 2. 通过拉动球形把手小心地从卡箍内取出导丝。使用生理盐水浸泡过的纱布轻轻擦拭导丝。 3. 在专人指导下，可以小心地使用标准尖端成型方法来对导丝尖端进行塑性。 4. 参考随每根导线包装一并提供的产品文档来制备导丝，并将其插入电极导线中。 5. 参考随每根电极导线包装一并提供的产品文档，使用导丝来放置导线。 6. 一旦电极导线到达最终位置，将电极导线尖端抽回导丝。 7. 取出导引导管。详情参见输送系统的产品文档。 8. 小心并且完整地取出导丝。在取出导丝的时候，应当牢牢地抓住接线插脚下方的导线；这样有助于防止导线尖端可能出现的移位情况。 | 该产品以304不锈钢为芯丝，由铂/钨合金制成的远端部和304V不锈钢制成的近端部接合而成，芯丝外部由PET层热塑，再喷涂Pro/Pel涂层，近端芯丝由PTFE涂层包裹，导丝头端为直型。环氧乙烷灭菌，一次性使用。 |  | 2017-09-17 |  | YZB/USA 4818-2013《导引钢丝》
1 | L00000000368 | 起搏器 |  | L00000000368 |  | Attain Hybrid CRT 导引钢丝 | 根 | 盒 | 进口 | [12 empty] | 铂合金 |  | 长度:108CM;直径: 0.357 mm;近端安装有塑料材质的永久性把手 |  |  | Medtronic Inc. | 01311 | GWR419388 | [11 empty] | Ⅲ类 | [6 empty] | 国食药监械(进)字2013第3773916号 | Medtronic Inc. |  |  | 美敦力（上海）管理有限公司 |  | 导引钢丝 | GWR419378,GWR419388,GWR419478,GWR419488,GWR419578,GWR419588,GWR419678,GWR419688 | 该产品以304不锈钢为芯丝，由铂/钨合金制成的远端部和304V不锈钢制成的近端部接合而成，芯丝外部由PET层热塑，再喷涂Pro/Pel涂层，近端芯丝由PTFE涂层包裹，导丝头端为直型。环氧乙烷灭菌，一次性使用。 | 该产品用以辅助经静脉左心室电极导线在冠脉血管内的定位。 | 1. 从导丝放置器中取出导丝。 2. 通过拉动球形把手小心地从卡箍内取出导丝。使用生理盐水浸泡过的纱布轻轻擦拭导丝。 3. 在专人指导下，可以小心地使用标准尖端成型方法来对导丝尖端进行塑性。 4. 参考随每根导线包装一并提供的产品文档来制备导丝，并将其插入电极导线中。 5. 参考随每根电极导线包装一并提供的产品文档，使用导丝来放置导线。 6. 一旦电极导线到达最终位置，将电极导线尖端抽回导丝。 7. 取出导引导管。详情参见输送系统的产品文档。 8. 小心并且完整地取出导丝。在取出导丝的时候，应当牢牢地抓住接线插脚下方的导线；这样有助于防止导线尖端可能出现的移位情况。 | 该产品以304不锈钢为芯丝，由铂/钨合金制成的远端部和305V不锈钢制成的近端部接合而成，芯丝外部由PET层热塑，再喷涂Pro/Pel涂层，近端芯丝由PTFE涂层包裹，导丝头端为直型。环氧乙烷灭菌，一次性使用。 |  | 2017-09-17 |  | YZB/USA 4818-2013《导引钢丝》
1 | L00000000369 | 起搏器 |  | L00000000369 |  | Attain Hybrid CRT 导引钢丝 | 根 | 盒 | 进口 | [12 empty] | 铂合金 |  | 长度:98CM;直径: 0.358 mm;近端安装有塑料材质的永久性把手 |  |  | Medtronic Inc. | 01311 | GWR419478 | [11 empty] | Ⅲ类 | [6 empty] | 国食药监械(进)字2013第3773916号 | Medtronic Inc. |  |  | 美敦力（上海）管理有限公司 |  | 导引钢丝 | GWR419378,GWR419388,GWR419478,GWR419488,GWR419578,GWR419588,GWR419678,GWR419688 | 该产品以304不锈钢为芯丝，由铂/钨合金制成的远端部和304V不锈钢制成的近端部接合而成，芯丝外部由PET层热塑，再喷涂Pro/Pel涂层，近端芯丝由PTFE涂层包裹，导丝头端为直型。环氧乙烷灭菌，一次性使用。 | 该产品用以辅助经静脉左心室电极导线在冠脉血管内的定位。 | 1. 从导丝放置器中取出导丝。 2. 通过拉动球形把手小心地从卡箍内取出导丝。使用生理盐水浸泡过的纱布轻轻擦拭导丝。 3. 在专人指导下，可以小心地使用标准尖端成型方法来对导丝尖端进行塑性。 4. 参考随每根导线包装一并提供的产品文档来制备导丝，并将其插入电极导线中。 5. 参考随每根电极导线包装一并提供的产品文档，使用导丝来放置导线。 6. 一旦电极导线到达最终位置，将电极导线尖端抽回导丝。 7. 取出导引导管。详情参见输送系统的产品文档。 8. 小心并且完整地取出导丝。在取出导丝的时候，应当牢牢地抓住接线插脚下方的导线；这样有助于防止导线尖端可能出现的移位情况。 | 该产品以304不锈钢为芯丝，由铂/钨合金制成的远端部和306V不锈钢制成的近端部接合而成，芯丝外部由PET层热塑，再喷涂Pro/Pel涂层，近端芯丝由PTFE涂层包裹，导丝头端为直型。环氧乙烷灭菌，一次性使用。 |  | 2017-09-17 |  | YZB/USA 4818-2013《导引钢丝》
1 | L00000000370 | 起搏器 |  | L00000000370 |  | Attain Hybrid CRT 导引钢丝 | 根 | 盒 | 进口 | [12 empty] | 铂合金 |  | 长度:108CM;直径: 0.359 mm;近端安装有塑料材质的永久性把手 |  |  | Medtronic Inc. | 01311 | GWR419488 | [11 empty] | Ⅲ类 | [6 empty] | 国食药监械(进)字2013第3773916号 | Medtronic Inc. |  |  | 美敦力（上海）管理有限公司 |  | 导引钢丝 | GWR419378,GWR419388,GWR419478,GWR419488,GWR419578,GWR419588,GWR419678,GWR419688 | 该产品以304不锈钢为芯丝，由铂/钨合金制成的远端部和304V不锈钢制成的近端部接合而成，芯丝外部由PET层热塑，再喷涂Pro/Pel涂层，近端芯丝由PTFE涂层包裹，导丝头端为直型。环氧乙烷灭菌，一次性使用。 | 该产品用以辅助经静脉左心室电极导线在冠脉血管内的定位。 | 1. 从导丝放置器中取出导丝。 2. 通过拉动球形把手小心地从卡箍内取出导丝。使用生理盐水浸泡过的纱布轻轻擦拭导丝。 3. 在专人指导下，可以小心地使用标准尖端成型方法来对导丝尖端进行塑性。 4. 参考随每根导线包装一并提供的产品文档来制备导丝，并将其插入电极导线中。 5. 参考随每根电极导线包装一并提供的产品文档，使用导丝来放置导线。 6. 一旦电极导线到达最终位置，将电极导线尖端抽回导丝。 7. 取出导引导管。详情参见输送系统的产品文档。 8. 小心并且完整地取出导丝。在取出导丝的时候，应当牢牢地抓住接线插脚下方的导线；这样有助于防止导线尖端可能出现的移位情况。 | 该产品以304不锈钢为芯丝，由铂/钨合金制成的远端部和307V不锈钢制成的近端部接合而成，芯丝外部由PET层热塑，再喷涂Pro/Pel涂层，近端芯丝由PTFE涂层包裹，导丝头端为直型。环氧乙烷灭菌，一次性使用。 |  | 2017-09-17 |  | YZB/USA 4818-2013《导引钢丝》
1 | L00000000371 | 起搏器 |  | L00000000371 |  | Attain Hybrid CRT 导引钢丝 | 根 | 盒 | 进口 | [12 empty] | 铂合金 |  | 长度:98CM;直径: 0.360 mm;近端安装有塑料材质的永久性把手 |  |  | Medtronic Inc. | 01311 | GWR419578 | [11 empty] | Ⅲ类 | [6 empty] | 国食药监械(进)字2013第3773916号 | Medtronic Inc. |  |  | 美敦力（上海）管理有限公司 |  | 导引钢丝 | GWR419378,GWR419388,GWR419478,GWR419488,GWR419578,GWR419588,GWR419678,GWR419688 | 该产品以304不锈钢为芯丝，由铂/钨合金制成的远端部和304V不锈钢制成的近端部接合而成，芯丝外部由PET层热塑，再喷涂Pro/Pel涂层，近端芯丝由PTFE涂层包裹，导丝头端为直型。环氧乙烷灭菌，一次性使用。 | 该产品用以辅助经静脉左心室电极导线在冠脉血管内的定位。 | 1. 从导丝放置器中取出导丝。 2. 通过拉动球形把手小心地从卡箍内取出导丝。使用生理盐水浸泡过的纱布轻轻擦拭导丝。 3. 在专人指导下，可以小心地使用标准尖端成型方法来对导丝尖端进行塑性。 4. 参考随每根导线包装一并提供的产品文档来制备导丝，并将其插入电极导线中。 5. 参考随每根电极导线包装一并提供的产品文档，使用导丝来放置导线。 6. 一旦电极导线到达最终位置，将电极导线尖端抽回导丝。 7. 取出导引导管。详情参见输送系统的产品文档。 8. 小心并且完整地取出导丝。在取出导丝的时候，应当牢牢地抓住接线插脚下方的导线；这样有助于防止导线尖端可能出现的移位情况。 | 该产品以304不锈钢为芯丝，由铂/钨合金制成的远端部和308V不锈钢制成的近端部接合而成，芯丝外部由PET层热塑，再喷涂Pro/Pel涂层，近端芯丝由PTFE涂层包裹，导丝头端为直型。环氧乙烷灭菌，一次性使用。 |  | 2017-09-17 |  | YZB/USA 4818-2013《导引钢丝》
1 | L00000000372 | 起搏器 |  | L00000000372 |  | 植入式心脏起搏器(商品名：Accent MRI) | 台 | 盒 | 进口 | [12 empty] | 外壳材料为钛，连接器及顶盖材料为环氧树脂 |  | "说明：具备 RF 遥测功能的单腔脉冲发生器" |  |  | 比利时 圣犹达医疗用品管理有限公司 | 01935 | PM1224 | [11 empty] | Ⅲ类 | [6 empty] | 国食药监械(进)字2014第3214074号 | 比利时 圣犹达医疗用品管理有限公司 |  |  | 圣犹达医疗用品（上海）有限公司 |  | 植入式心脏起搏器(商品名：Accent MRI) | PM1124PM1224PM2124PM2224 | 由植入式心脏起搏器的脉冲发生器、IS-1电极导线堵塞插头和# 2扭矩扳手组成。 | 用于治疗心律失常，具体适应症详见说明书。该起搏器是在一定条件下可以安全地用于 MRI 环境，前提条件是：在完整的 MR Conditional 起搏系统中使用，并遵守 St. Jude Medical MR Conditional 起搏系统的 MRI 程序信息文档中的说明。 | "建立通信： ？ 感应通信。将 Merlin? PCS 遥测程控头放在包装上方，然后选择 [询问]。 ？ RF 通信。要在脉冲发生器和程控仪之间建立 RF 通信并排除通信故障，您必须先将 RF Antenna 连接到程控仪。请参见程控仪和 Merlin Antenna 随附的《Merlin? PCS 程控仪用户手册》。使用遥测强度指示灯评估通信情况。 如果脉冲发生器兼容 RF，在程控时段中屏幕左上角的图标会指示 RF 通信链接的状态。如果在该时段中屏幕上未出现 RF 图标，则脉冲发生器不兼容 RF。建立遥测之后，请选择 [询问]。 [FastPath? 小结] 屏幕上将会显示设备测得的数据，该数据应指示正常电压和电池状态，且程控参数应与程控仪的屏幕 帮助上显示的出厂设置相同。 包装完整性。确保包装未打开过或无任何破损。如果怀疑受损，请将其返还给制造商。" | 由植入式心脏起搏器的脉冲发生器、IS-1电极导线堵塞插头和# 2扭矩扳手组成。 |  | 2019-08-17 |  | YZB/BEL 4726-2014 《植入式心脏起搏器》
1 | L00000000373 | 起搏器 |  | L00000000373 |  | 植入式心脏起搏器(商品名：Accent MRI) | 台 | 盒 | 进口 | [12 empty] | 外壳材料为钛，连接器及顶盖材料为环氧树脂 |  | 说明：单腔脉冲发生器 |  |  | 比利时 圣犹达医疗用品管理有限公司 | 01935 | PM1124 | [11 empty] | Ⅲ类 | [6 empty] | 国食药监械(进)字2014第3214074号 | 比利时 圣犹达医疗用品管理有限公司 |  |  | 圣犹达医疗用品（上海）有限公司 |  | 植入式心脏起搏器(商品名：Accent MRI) | PM1124PM1224PM2124PM2224 | 由植入式心脏起搏器的脉冲发生器、IS-1电极导线堵塞插头和# 2扭矩扳手组成。 | 用于治疗心律失常，具体适应症详见说明书。该起搏器是在一定条件下可以安全地用于 MRI 环境，前提条件是：在完整的 MR Conditional 起搏系统中使用，并遵守 St. Jude Medical MR Conditional 起搏系统的 MRI 程序信息文档中的说明。 | "建立通信： ？ 感应通信。将 Merlin? PCS 遥测程控头放在包装上方，然后选择 [询问]。 ？ RF 通信。要在脉冲发生器和程控仪之间建立 RF 通信并排除通信故障，您必须先将 RF Antenna 连接到程控仪。请参见程控仪和 Merlin Antenna 随附的《Merlin? PCS 程控仪用户手册》。使用遥测强度指示灯评估通信情况。 如果脉冲发生器兼容 RF，在程控时段中屏幕左上角的图标会指示 RF 通信链接的状态。如果在该时段中屏幕上未出现 RF 图标，则脉冲发生器不兼容 RF。建立遥测之后，请选择 [询问]。 [FastPath? 小结] 屏幕上将会显示设备测得的数据，该数据应指示正常电压和电池状态，且程控参数应与程控仪的屏幕 帮助上显示的出厂设置相同。 包装完整性。确保包装未打开过或无任何破损。如果怀疑受损，请将其返还给制造商。" | 由植入式心脏起搏器的脉冲发生器、IS-1电极导线堵塞插头和# 2扭矩扳手组成。 |  | 2019-08-17 |  | YZB/BEL 4726-2014 《植入式心脏起搏器》
1 | L00000000374 | 起搏器 |  | L00000000374 |  | 植入式心脏再同步复律除颤器(商品名:Unify Quadra) | 台 | 盒 | 进口 | [12 empty] | 外壳材料为钛 |  | "CD3249-40Q,名称,Unify Quadra,说明,具有RF遥测功能的CRT-D,连接器类型,DF4-LLHH/IS4-LLLL/IS-1,能量输出(近似值),40焦耳; " |  |  | 美国 圣犹达医疗用品有限公司 | 01935 | CD3249-40Q | [11 empty] | Ⅲ类 | [6 empty] | 国食药监械(进)字2013第3211525号 | 美国 圣犹达医疗用品有限公司 |  |  | 圣犹达医疗用品（上海）有限公司 |  | 植入式心脏再同步复律除颤器(商品名:Unify Quadra) | CD3249-40CD3249-40Q | 产品由脉冲发生器和扭矩螺丝刀组成。 | 该系列产品可提供室性抗心动过速起搏功能和对心室除颤功能,用于对危及生命的室性心律失常的自动治疗。植入式心脏再同步复律除颤器 (CRT-D) 还适用于患有充血性心力衰竭的病人,使其右心室和左心室再同步。 该系列产品可提供室性抗心动过速起搏功能和对心室除颤功能,用于对危及生命的室性心律失常的自动治疗。植入式心脏再同步复律除颤器 (CRT-D) 还适用于患有充血性心力衰竭的病人,使其右心室和左心室再同步。 | "请勿将磁铁放在脉冲发生器上，因为这样会使检测和治疗暂停（除 非已将脉冲发生器程控为忽略磁铁）。 当电池达到择期更换指示 (ERI) 水平时，请更换脉冲发生器。 脉冲发生器的植入深度不能超过 5 厘米，以确保数据的可靠传 送。为使病人感到舒适，除非无法避免，否则请勿将脉冲发生器植 入距骨骼 1.25 cm 的区域内。 请根据 Merlin？ PCS 程控仪屏幕帮助的说明对脉冲发生器参数进 行程控。 DAVID 研究结果表明，对于患有标准 ICD 治疗适应征但没有心脏 起搏适应征并且 EF < 40% 的病人，双腔起搏在临床上并不优于 备用 VVI 起搏，并且还有可能加重心力衰竭2。" | 产品由脉冲发生器和扭矩螺丝刀组成。 |  | 2017-04-08 |  | YZB/USA 1508-2013 YZB/USA 1508-2013
1 | L00000000375 | 起搏器 |  | L00000000375 |  | 植入式心脏起搏器(商品名:Accent) | 台 | 盒 | 进口 | [12 empty] | 外壳材料为钛，连接器材料为环氧树脂 |  | 说明：双腔脉冲发生器 |  |  | 美国 圣犹达医疗用品有限公司CRMD | 01935 | PM2112 | [11 empty] | Ⅲ类 | [6 empty] | 国食药监械(进)字2013第3214159号 | 美国 圣犹达医疗用品有限公司CRMD |  |  | 圣犹达医疗用品（上海）有限公司 |  | 植入式心脏起搏器(商品名:Accent) | PM1110PM1210PM2112PM2212 | 由植入式心脏起搏器的脉冲发生器和扭矩扳手组成。 | 用于治疗心律失常。 | "起搏系统分析仪。植入前，您可以使用校准过灵敏度和输出设置的兼容起搏系统分析仪 (PSA) 测试脉 冲发生器。在将探针连接到脉冲发生器的连接器之后，程控参数应与程控仪的屏幕帮助上显示的出厂 设置相同。 适配器探针。测试脉冲发生器时，仅使用 IS-1 PSA 电缆适配器探针。其他探针可能会损坏连接器。 相容的起搏电极导线。这些脉冲发生器可连接单极或双极 IS-1 短终端接口电极导线。植入前，确保电 极导线可轻松而紧密地插入脉冲发生器。 夺获/感知阈值。应在植入脉冲发生器之前使用 PSA 确定夺获和感知阈值。将阴极（黑色）PSA 终端 连接到与电极头相对应的电极导线终端接口部分。阳极（红色）终端应连接到双极电极导线接口的环 形电极部分或连接到无关电极。有关执行夺获和感知阈值测试的更多信息，请参阅 PSA 技术手册。" | 由植入式心脏起搏器的脉冲发生器和扭矩扳手组成。 |  | 2017-09-29 |  | YZB/USA 5359-2013《植入式心脏起搏器》
1 | L00000000376 | 起搏器 |  | L00000000376 |  | 心外膜起搏电极导线 | 根 | 盒 | 进口 | [12 empty] | 螺旋线铂/铱—阳极板钛 |  | 长度：25厘米；电极表面积：10mm2、62 mm2 |  |  | 美国 Greatbatch Medical | 01935 | 511210 | [11 empty] | Ⅲ类 | [6 empty] | 国食药监械(进)字2013第3215152号 | 美国 Greatbatch Medical |  |  | 圣犹达医疗用品（上海）有限公司 |  | 心外膜起搏电极导线 | 511210511211511212 | 心外膜起搏电极导线由电极导线、FasTac 植入工具、穿刺导管、双向穿刺头端及连接器针帽组成。可选附件为：电极导线适配器(型号为:501205,501206,501214)。 心外膜起搏电极导线由电极导线、FasTac 植入工具、穿刺导管、双向穿刺头端及连接器针帽组成。可选附件为：电极导线适配器(型号为:501205,501206,501214)。 心外膜起搏电极导线由电极导线、FasTac 植入工具、穿刺导管、双向穿刺头端及连接器针帽组成。可选附件为：电极导线适配器(型号为:501205,501206,501214)。 | 用于进行心外膜手术时或当经静脉电极导线无法有效作用时，减少导线移位或心脏手术中心外膜的起搏和感知。 | "不能直接缝合导线的主体。 ● 在螺旋线接头最初穿透进入心外膜之后，要求转动2.25 圈。 ● 如果导线是被抛弃的，应该戴上电极导线帽，避免从插针到心脏传送电信号。已被 切断的导线应使导线末端保持密封，且应该被缝合到邻近组织，避免移位。" | 心外膜起搏电极导线由电极导线、FasTac 植入工具、穿刺导管、双向穿刺头端及连接器针帽组成。可选附件为：电极导线适配器(型号为:501205,501206,501214)。 |  | 2017-11-20 |  | YZB/USA 6698-2013
1 | L00000000377 | 起搏器 |  | L00000000377 |  | 心外膜起搏电极导线 | 根 | 盒 | 进口 | [12 empty] | 螺旋线铂/铱—阳极板钛 |  | 长度：35厘米；电极表面积：10mm2、62 mm3 |  |  | 美国 Greatbatch Medical | 01935 | 511211 | [11 empty] | Ⅲ类 | [6 empty] | 国食药监械(进)字2013第3215152号 | 美国 Greatbatch Medical |  |  | 圣犹达医疗用品（上海）有限公司 |  | 心外膜起搏电极导线 | 511210511211511212 | 心外膜起搏电极导线由电极导线、FasTac 植入工具、穿刺导管、双向穿刺头端及连接器针帽组成。可选附件为：电极导线适配器(型号为:501205,501206,501214)。 心外膜起搏电极导线由电极导线、FasTac 植入工具、穿刺导管、双向穿刺头端及连接器针帽组成。可选附件为：电极导线适配器(型号为:501205,501206,501214)。 心外膜起搏电极导线由电极导线、FasTac 植入工具、穿刺导管、双向穿刺头端及连接器针帽组成。可选附件为：电极导线适配器(型号为:501205,501206,501214)。 | 用于进行心外膜手术时或当经静脉电极导线无法有效作用时，减少导线移位或心脏手术中心外膜的起搏和感知。 | "不能直接缝合导线的主体。 ● 在螺旋线接头最初穿透进入心外膜之后，要求转动2.25 圈。 ● 如果导线是被抛弃的，应该戴上电极导线帽，避免从插针到心脏传送电信号。已被 切断的导线应使导线末端保持密封，且应该被缝合到邻近组织，避免移位。" | 心外膜起搏电极导线由电极导线、FasTac 植入工具、穿刺导管、双向穿刺头端及连接器针帽组成。可选附件为：电极导线适配器(型号为:501205,501206,501215)。 |  | 2017-11-20 |  | YZB/USA 6698-2013
1 | L00000000378 | 起搏器 |  | L00000000378 |  | 心外膜起搏电极导线 | 根 | 盒 | 进口 | [12 empty] | 螺旋线铂/铱—阳极板钛 |  | 长度：54厘米；电极表面积：10mm2、62 mm4 |  |  | 美国 Greatbatch Medical | 01935 | 511212 | [11 empty] | Ⅲ类 | [6 empty] | 国食药监械(进)字2013第3215152号 | 美国 Greatbatch Medical |  |  | 圣犹达医疗用品（上海）有限公司 |  | 心外膜起搏电极导线 | 511210511211511212 | 心外膜起搏电极导线由电极导线、FasTac 植入工具、穿刺导管、双向穿刺头端及连接器针帽组成。可选附件为：电极导线适配器(型号为:501205,501206,501214)。 心外膜起搏电极导线由电极导线、FasTac 植入工具、穿刺导管、双向穿刺头端及连接器针帽组成。可选附件为：电极导线适配器(型号为:501205,501206,501214)。 心外膜起搏电极导线由电极导线、FasTac 植入工具、穿刺导管、双向穿刺头端及连接器针帽组成。可选附件为：电极导线适配器(型号为:501205,501206,501214)。 | 用于进行心外膜手术时或当经静脉电极导线无法有效作用时，减少导线移位或心脏手术中心外膜的起搏和感知。 | "不能直接缝合导线的主体。 ● 在螺旋线接头最初穿透进入心外膜之后，要求转动2.25 圈。 ● 如果导线是被抛弃的，应该戴上电极导线帽，避免从插针到心脏传送电信号。已被 切断的导线应使导线末端保持密封，且应该被缝合到邻近组织，避免移位。" | 心外膜起搏电极导线由电极导线、FasTac 植入工具、穿刺导管、双向穿刺头端及连接器针帽组成。可选附件为：电极导线适配器(型号为:501205,501206,501216)。 |  | 2017-11-20 |  | YZB/USA 6698-2013
1 | L00000000379 | 起搏器 |  | L00000000379 |  | 纵裂式外导引导管 | 根 | 盒 | 进口 | [12 empty] | 导管由PEBAX、304SS不锈钢等组成。止血阀由硅树脂组成。扩张器由HDPE组成。 |  | 长度：47厘米 |  |  | St.Jude Medical CARDIAC RHYTHM MANAGEMENT DIVISION | 01935 | DS2M021 | [11 empty] | Ⅲ类 | [6 empty] | 国械注进20153771201 | St.Jude Medical CARDIAC RHYTHM MANAGEMENT DIVISION |  |  | 圣犹达医疗用品（上海）有限公司 |  | 纵裂式外导引导管 | DS2M021DS2M022DS2M023 | 该产品由导管，止血阀，扩张器组成。导管由PEBAX、304SS不锈钢等组成。止血阀由硅树脂组成。扩张器由HDPE组成。环氧乙烷灭菌，产品一次性使用。 | 用于建立心脏静脉系统的通道，为导管在植入过程中的输送的造影剂和其他的设备（包括植入左心的电极和传送工具），并可以减少血液的流失，本产品与MediGuide_TM系统，用于实时尖端定位导航。MediGuide系统用于透视检查的辅助。此外，该导管可与内导管配合使用。 | "1. 仔细查看标签，了解产品标识和外导引导管配置。 2. 用生理盐水冲洗外导引导管的所有组件。 3. 将外导管连接至 MediGuide? 延长电缆。使用本导管前， 请参阅《MediGuide? 延长电缆使用说明》。 4. 将 MediGuide 延长电缆上的近端连接器连接至 MediGuide? 系统。使用本设备前，请参阅《MediGuide ? 技术用户手册》，获取关于 MediGuide? Enabled 产品的说明。 5. 在进行血管穿刺和插入导引导丝时，请按通常的习惯做法 进行。 6. 进入静脉后，通过针插入导引导丝，然后取出针。 7. 顺着导引导丝推入扩张器和外导引导管，使之进入静脉。 8. 将导引导丝插入右心房。" | 该产品由导管，止血阀，扩张器组成。导管由PEBAX、304SS不锈钢等组成。止血阀由硅树脂组成。扩张器由HDPE组成。环氧乙烷灭菌，产品一次性使用。 |  | 2020-04-12 |  | YZB/USA 8040-2014
1 | L00000000380 | 起搏器 |  | L00000000380 |  | 纵裂式外导引导管 | 根 | 盒 | 进口 | [12 empty] | 导管由PEBAX、304SS不锈钢等组成。止血阀由硅树脂组成。扩张器由HDPE组成。 |  | 长度：47厘米 |  |  | St.Jude Medical CARDIAC RHYTHM MANAGEMENT DIVISION | 01935 | DS2M022 | [11 empty] | Ⅲ类 | [6 empty] | 国械注进20153771201 | St.Jude Medical CARDIAC RHYTHM MANAGEMENT DIVISION |  |  | 圣犹达医疗用品（上海）有限公司 |  | 纵裂式外导引导管 | DS2M021DS2M022DS2M023 | 该产品由导管，止血阀，扩张器组成。导管由PEBAX、304SS不锈钢等组成。止血阀由硅树脂组成。扩张器由HDPE组成。环氧乙烷灭菌，产品一次性使用。 | 用于建立心脏静脉系统的通道，为导管在植入过程中的输送的造影剂和其他的设备（包括植入左心的电极和传送工具），并可以减少血液的流失，本产品与MediGuide_TM系统，用于实时尖端定位导航。MediGuide系统用于透视检查的辅助。此外，该导管可与内导管配合使用。 | "1. 仔细查看标签，了解产品标识和外导引导管配置。 2. 用生理盐水冲洗外导引导管的所有组件。 3. 将外导管连接至 MediGuide? 延长电缆。使用本导管前， 请参阅《MediGuide? 延长电缆使用说明》。 4. 将 MediGuide 延长电缆上的近端连接器连接至 MediGuide? 系统。使用本设备前，请参阅《MediGuide ? 技术用户手册》，获取关于 MediGuide? Enabled 产品的说明。 5. 在进行血管穿刺和插入导引导丝时，请按通常的习惯做法 进行。 6. 进入静脉后，通过针插入导引导丝，然后取出针。 7. 顺着导引导丝推入扩张器和外导引导管，使之进入静脉。 8. 将导引导丝插入右心房。" | 该产品由导管，止血阀，扩张器组成。导管由PEBAX、305SS不锈钢等组成。止血阀由硅树脂组成。扩张器由HDPE组成。环氧乙烷灭菌，产品一次性使用。 |  | 2020-04-12 |  | YZB/USA 8040-2014
1 | L00000000381 | 起搏器 |  | L00000000381 |  | 纵裂式外导引导管 | 根 | 盒 | 进口 | [12 empty] | 导管由PEBAX、304SS不锈钢等组成。止血阀由硅树脂组成。扩张器由HDPE组成。 |  | 长度：47厘米 |  |  | St.Jude Medical CARDIAC RHYTHM MANAGEMENT DIVISION | 01935 | DS2M023 | [11 empty] | Ⅲ类 | [6 empty] | 国械注进20153771201 | St.Jude Medical CARDIAC RHYTHM MANAGEMENT DIVISION |  |  | 圣犹达医疗用品（上海）有限公司 |  | 纵裂式外导引导管 | DS2M021DS2M022DS2M023 | 该产品由导管，止血阀，扩张器组成。导管由PEBAX、304SS不锈钢等组成。止血阀由硅树脂组成。扩张器由HDPE组成。环氧乙烷灭菌，产品一次性使用。 | 用于建立心脏静脉系统的通道，为导管在植入过程中的输送的造影剂和其他的设备（包括植入左心的电极和传送工具），并可以减少血液的流失，本产品与MediGuide_TM系统，用于实时尖端定位导航。MediGuide系统用于透视检查的辅助。此外，该导管可与内导管配合使用。 | "1. 仔细查看标签，了解产品标识和外导引导管配置。 2. 用生理盐水冲洗外导引导管的所有组件。 3. 将外导管连接至 MediGuide? 延长电缆。使用本导管前， 请参阅《MediGuide? 延长电缆使用说明》。 4. 将 MediGuide 延长电缆上的近端连接器连接至 MediGuide? 系统。使用本设备前，请参阅《MediGuide ? 技术用户手册》，获取关于 MediGuide? Enabled 产品的说明。 5. 在进行血管穿刺和插入导引导丝时，请按通常的习惯做法 进行。 6. 进入静脉后，通过针插入导引导丝，然后取出针。 7. 顺着导引导丝推入扩张器和外导引导管，使之进入静脉。 8. 将导引导丝插入右心房。" | 该产品由导管，止血阀，扩张器组成。导管由PEBAX、306SS不锈钢等组成。止血阀由硅树脂组成。扩张器由HDPE组成。环氧乙烷灭菌，产品一次性使用。 |  | 2020-04-12 |  | YZB/USA 8040-2014
1 | L00000000382 | 起搏器 |  | L00000000382 |  | 植入式心脏起搏器(商品名:Sustain XL) | 台 | 盒 | 进口 | [12 empty] | 外壳材料为钛 |  | 说明：单腔脉冲发生器 长44毫米 宽52毫米 高6毫米 重23g 体积10.4立方厘米 |  |  | St.Jude Medical Cardiac Rhythm Management Division | 01935 | PM1136 | [11 empty] | Ⅲ类 | [6 empty] | 国械注进20143215842 | St.Jude Medical Cardiac Rhythm Management Division |  |  | 圣犹达医疗用品（上海）有限公司 |  | 植入式心脏起搏器(商品名:Sustain XL) | PM1134PM1136 PM2134 PM2136 | 由植入式心脏起搏器的脉冲发生器和扭矩扳手组成 | 用于治疗心律失常。 | "植入式心脏复律除颤器 (ICD)。由于 Sustain? 脉冲发生器在启动备用 VVI 起搏时会自动程控为单极脉 冲配置，所以 Sustain 脉冲发生器不能用于已植入心脏复律除颤器的病人。 频率自适应起搏可能不适合用于以下病人 ：他们在传感器驱动频率较高时会出现心绞痛或其他心肌功 能障碍症状。正确的做法是估计病人能承受的最大刺激频率，并根据它来选择合适的最大传感器频率。 对于不能承受较高心房频率刺激的病人，建议不要使用 AF 抑制（仅限 PM2134 和 PM2136 型）刺激。 双腔起搏（仅限 PM2134 和 PM2136 型），虽然也可用于患有慢性心房扑动、慢性心房颤动或心房静止 的病人，但对于这些病人，双腔起搏未见得比单腔起搏更为有利。 单腔心室按需起搏相对来说不适用于有起搏器综合征、逆行性 VA 传导或心室起搏时动脉血压下降的 病人。" | 由植入式心脏起搏器的脉冲发生器和扭矩扳手组成 |  | 2019-12-11 |  | YZB/USA 1759-2013
1 | L00000000383 | 起搏器 |  | L00000000383 |  | 起搏电极导线(商品名：Tendril STS) | 根 | 盒 | 进口 | [12 empty] | 硅胶和聚亚胺酯 |  | 长度：46cm |  |  | 美国 圣犹达医疗用品有限公司CRMD | 01935 | 1988TC | [11 empty] | Ⅲ类 | [6 empty] | 国食药监械(进)字2013第3211869号 | 美国 圣犹达医疗用品有限公司CRMD |  |  | 圣犹达医疗用品（上海）有限公司 |  | 起搏电极导线(商品名：Tendril STS) | 1988TC,2088TC | 产品由带有缝合套筒的起搏电极导线、静脉拉钩、夹持工具、电极头保护套和起搏导线导丝组成。 | 该导线用于与相兼容的脉冲发生器一起使用，在右心房或右心室中提供持续感知和起搏。 | "只有准备了心脏复律和/或除颤的专用急救设备时，才能植入电极导线。 ? 不要将缝合鞘滑到电极环上，这可能导致电极导线受损。 ? 如果采用锁骨下的静脉穿刺来引入电极导线，取电极导线插入静脉的入口时，一定要让插入电极 导线尽可能靠近外侧。 ? 心房或心室壁穿孔可能导致膈神经刺激、膈肌刺激，有些情况下还会导致心包填塞。电极导线位 置不当也可能引起膈神经刺激或膈肌刺激。 ? 如果用缝合鞘来锚定电极导线失效，可能会导致电极导线脱位，或者造成电极导线绝缘层和/或导 体线圈损坏第13页的固定电极导线。 ? 在血管系统中操作任何部件时都必须不间断地进行荧光透视监视。 ? 在植入之前以及植入期间，应密切注意对螺旋伸缩装置的操作。" | 产品由带有缝合套筒的起搏电极导线、静脉拉钩、夹持工具、电极头保护套和起搏导线导丝组成。 |  | 2017-05-06 |  | YZB/USA 1810-2013
1 | L00000000384 | 起搏器 |  | L00000000384 |  | 起搏电极导线(商品名:OptiSense) | 根 | 盒 | 进口 | [12 empty] | 硅聚氨酯共聚物绝缘体 |  | 1999 适用长度40，46，52(cm) |  |  | 美国 圣犹达医疗用品有限公司 | 01935 | 1999 | [11 empty] | Ⅲ类 | [6 empty] | 国食药监械(进)字2013第3211479号 | 美国 圣犹达医疗用品有限公司 |  |  | 圣犹达医疗用品（上海）有限公司 |  | 起搏电极导线(商品名:OptiSense) | 1999 | 该起搏电极导线由带有缝合套筒的起搏电极导线、静脉拉钩、夹持工具和起搏导线导丝组成。 | 用于同相兼容的植入式心脏起搏器连接，在右心房中提供持续感知和起搏。 | "? 只有准备了心脏复律和/或除颤的急救设备时，才能植入电极导线。 ? 不要将缝合套筒滑到电极环上，这可能导致电极导线受损。 ? 如果采用锁骨下静脉穿刺来植入电极导线，将电极电极导线插入静脉时，一定要让电极导线尽可能靠近外侧。 ? 心房壁穿孔可能导致膈神经刺激、膈肌刺激，在某些情况下，还可能导致心包填塞。电极导线位置不当也可能引起膈神经刺激或膈肌刺 激。 ? 如果不使用缝合套筒来锚定导线，可能会导致电极导线脱位，或者损坏电极导线的绝缘层和/ 或导体线圈（参见第 7 页的“固定电极导 线”）。 ? 在血管系统中操作任何部件都必须始终进行荧光透视监视。" | 该起搏电极导线由带有缝合套筒的起搏电极导线、静脉拉钩、夹持工具和起搏导线导丝组成。 |  | 2017-04-11 |  | YZB/USA 1289-2013
1 | L00000000385 | 起搏器 |  | L00000000385 |  | 植入式心脏起搏器(商品名:Sustain XL) | 台 | 盒 | 进口 | [12 empty] | 外壳材料为钛 |  | 说明：单腔脉冲发生器 长44毫米 宽52毫米 高6毫米 重23g 体积10.4立方厘米 |  |  | St.Jude Medical Cardiac Rhythm Management Division | 01935 | PM1134 | [11 empty] | Ⅲ类 | [6 empty] | 国械注进20143215842 | St.Jude Medical Cardiac Rhythm Management Division |  |  | 圣犹达医疗用品（上海）有限公司 |  | 植入式心脏起搏器(商品名:Sustain XL) | PM1134PM1136 PM2134 PM2136 | 由植入式心脏起搏器的脉冲发生器和扭矩扳手组成 | 用于治疗心律失常。 | "植入式心脏复律除颤器 (ICD)。由于 Sustain? 脉冲发生器在启动备用 VVI 起搏时会自动程控为单极脉 冲配置，所以 Sustain 脉冲发生器不能用于已植入心脏复律除颤器的病人。 频率自适应起搏可能不适合用于以下病人 ：他们在传感器驱动频率较高时会出现心绞痛或其他心肌功 能障碍症状。正确的做法是估计病人能承受的最大刺激频率，并根据它来选择合适的最大传感器频率。 对于不能承受较高心房频率刺激的病人，建议不要使用 AF 抑制（仅限 PM2134 和 PM2136 型）刺激。 双腔起搏（仅限 PM2134 和 PM2136 型），虽然也可用于患有慢性心房扑动、慢性心房颤动或心房静止 的病人，但对于这些病人，双腔起搏未见得比单腔起搏更为有利。 单腔心室按需起搏相对来说不适用于有起搏器综合征、逆行性 VA 传导或心室起搏时动脉血压下降的 病人。" | 由植入式心脏起搏器的脉冲发生器和扭矩扳手组成 |  | 2019-12-11 |  | YZB/USA 1759-2013
1 | L00000000387 | 起搏器 |  | L00000000387 |  | 植入式心脏起搏器(商品名:Accent) | 台 | 盒 | 进口 | [12 empty] | 外壳材料为钛，连接器材料为环氧树脂 |  | 说明：单腔脉冲发生器 |  |  | 美国 圣犹达医疗用品有限公司CRMD | 01935 | PM1110 | [11 empty] | Ⅲ类 | [6 empty] | 国食药监械(进)字2013第3214159号 | 美国 圣犹达医疗用品有限公司CRMD |  |  | 圣犹达医疗用品（上海）有限公司 |  | 植入式心脏起搏器(商品名:Accent) | PM1110PM1210PM2112PM2212 | 由植入式心脏起搏器的脉冲发生器和扭矩扳手组成。 由植入式心脏起搏器的脉冲发生器和扭矩扳手组成。 由植入式心脏起搏器的脉冲发生器和扭矩扳手组成。 | 用于治疗心律失常。 | "? 设置电极导线类型。在用户第一次询问该脉冲发生器时，程控器将提示 用户设置电极导线类型。因为有些参数取决于电极导线类型（例如，脉 冲配置 ），所以用户应在植入该脉冲发生器时设置此参数。 ? 应急 VVI。将脉冲发生器程控到应急 VVI 设置时，只需按一下程控器的 应急 VVI (Emergency VVI) 按钮。要查看“应急 VVI 设置”，请参阅《心动 过缓起搏系统参考手册》，选择 3510 型程控器上的“帮助”(HELP) 按钮 或选择 Merlin PCS 上的“?”按钮。 ? 对于脉冲发生器功能暂时停止都会造成不良后果的病人，建议不要使用 ODO，OVO 和 OAO 模式。" | 由植入式心脏起搏器的脉冲发生器和扭矩扳手组成。 |  | 2017-09-29 |  | YZB/USA 5359-2013《植入式心脏起搏器》
1 | L00000000388 | 起搏器 |  | L00000000388 |  | 植入式心脏复律除颤器(商品名：Fortify Assura) | 台 | 盒 | 进口 | [12 empty] | 外壳材料为钛，连接器及顶盖材料为环氧树脂 |  | 具有 RF 遥测功能的单 腔 ICD 连接器类型：DF-1/IS-1 ；40 焦 |  |  | 比利时 St.Jude Medical Coordination Center BVBA | 01935 | CD1259-40 | [11 empty] | Ⅲ类 | [6 empty] | 国食药监械(进)字2014第3212197号 | 比利时 St.Jude Medical Coordination Center BVBA |  |  | 圣犹达医疗用品（上海）有限公司 |  | 植入式心脏复律除颤器(商品名：Fortify Assura) | CD1259-40CD1259-40QCD2259-40CD2259-40Q | 由脉冲发生器和扭矩扳手组成。 由脉冲发生器和扭矩扳手组成。 由脉冲发生器和扭矩扳手组成。 | 可提供室性抗心动过速起搏功能和心室除颤功能,用于对危及生命的室性心律失常的自动治疗。 | "植入过程 ？ 在植入前，医生应该熟悉系统的所有部件和本手册的内容。 ？ 确保有另一个备用体外除颤器随时可供使用。 ？ 脉冲发生器的植入深度不能超过 5 厘米，以确保数据的可靠传送。为使病人感到舒适，除非无法 避免，否则请勿将脉冲发生器植入距骨骼 1.25 厘米的区域内。" | 由脉冲发生器和扭矩扳手组成。 |  | 2018-05-12 |  | YYZB/BEL 2031-2014《植入式心脏复律除颤器》
1 | L00000000389 | 起搏器 |  | L00000000389 |  | 植入式心脏起搏器(商品名:Accent) | 台 | 盒 | 进口 | [12 empty] | 外壳材料为钛，连接器材料为环氧树脂 |  | 说明：具备 RF 遥测功能的单腔脉冲发生器 |  |  | 美国 圣犹达医疗用品有限公司CRMD | 01935 | PM1210 | [11 empty] | Ⅲ类 | [6 empty] | 国食药监械(进)字2013第3214159号 | 美国 圣犹达医疗用品有限公司CRMD |  |  | 圣犹达医疗用品（上海）有限公司 |  | 植入式心脏起搏器(商品名:Accent) | PM1110PM1210PM2112PM2212 | 由植入式心脏起搏器的脉冲发生器和扭矩扳手组成。 由植入式心脏起搏器的脉冲发生器和扭矩扳手组成。 由植入式心脏起搏器的脉冲发生器和扭矩扳手组成。 | 用于治疗心律失常。 | "? 设置电极导线类型。在用户第一次询问该脉冲发生器时，程控器将提示 用户设置电极导线类型。因为有些参数取决于电极导线类型（例如，脉 冲配置 ），所以用户应在植入该脉冲发生器时设置此参数。 ? 应急 VVI。将脉冲发生器程控到应急 VVI 设置时，只需按一下程控器的 应急 VVI (Emergency VVI) 按钮。要查看“应急 VVI 设置”，请参阅《心动 过缓起搏系统参考手册》，选择 3510 型程控器上的“帮助”(HELP) 按钮 或选择 Merlin PCS 上的“?”按钮。 ? 对于脉冲发生器功能暂时停止都会造成不良后果的病人，建议不要使用 ODO，OVO 和 OAO 模式。" | 由植入式心脏起搏器的脉冲发生器和扭矩扳手组成。 |  | 2017-09-29 |  | YZB/USA 5359-2013《植入式心脏起搏器》
1 | L00000000390 | 起搏器 |  | L00000000390 |  | 植入式心脏再同步复律除颤器(商品名：Quadra Assura) | 台 | 盒 | 进口 | [12 empty] | 外壳材料为钛，连接器及顶盖材料为环氧树脂 |  | "说明：具有 RF 遥测功能的 CRT-D" 长宽高（mm）：8.31 x 4.1 x 1.4; 重量：83g;体积： 40cm3; 能量：45J |  |  | 比利时 St.Jude Medical Coordination Center BVBA | 01935 | CD 3267-40 | [11 empty] | Ⅲ类 | [6 empty] | 国食药监械(进)字2014第3212198号 | 比利时 St.Jude Medical Coordination Center BVBA |  |  | 圣犹达医疗用品（上海）有限公司 |  | 植入式心脏再同步复律除颤器(商品名：Quadra Assura) | CD 3267-40CD 3267-40Q | 由脉冲发生器和扭矩扳手组成。 | 可提供室性抗心动过速起搏功能和对心室除颤功能，用于对危及生命的室性心律失常的自动治疗。植入式心脏再同步复律除颤器 (CRT-D) 还用于患有充血性心力衰竭的病人,使其右心室和左心室再同步。 可提供室性抗心动过速起搏功能和对心室除颤功能，用于对危及生命的室性心律失常的自动治疗。植入式心脏再同步复律除颤器 (CRT-D) 还用于患有充血性心力衰竭的病人,使其右心室和左心室再同步。 | "植入过程 ？ 在植入前，医生应该熟悉系统的所有部件和本手册的内容。 ？ 确保有另一个备用体外除颤器随时可供使用。 ？ 脉冲发生器的植入深度不能超过 5 厘米，以确保数据的可靠传送。为使病人感到舒适，除非无法 避免，否则请勿将脉冲发生器植入距骨骼 1.25 厘米的区域内。" | 由脉冲发生器和扭矩扳手组成。 |  | 2018-05-12 |  | YZB/BEL 2052-2014《植入式心脏再同步复律除颤器》 YZB/BEL 2052-2014《植入式心脏再同步复律除颤器》
1 | L00000000391 | 起搏器 |  | L00000000391 |  | 起搏电极导线(商品名:IsoFlex) | 根 | 盒 | 进口 | [12 empty] | 硅聚氨酯共聚物绝缘体 |  | 1948 直线型 Optim 绝缘体 52cm |  |  | 美国 圣犹达医疗用品有限公司 | 01935 | 1948 | [11 empty] | Ⅲ类 | [6 empty] | 国食药监械(进)字2013第3211477号 | 美国 圣犹达医疗用品有限公司 |  |  | 圣犹达医疗用品（上海）有限公司 |  | 起搏电极导线(商品名:IsoFlex) | 19441948 | 该起搏电极导线由带有缝合套筒的起搏电极导线、静脉拉钩、导丝导向器、导丝夹、电极头保护套及不锈钢导丝组成。 | 该导线用于连接与之相匹配的植入式心脏起搏器，提供心房或心室的持续起搏和感知。 | "1. 在荧光透视观测下，小心地将导线送入右心房。如果遇到阻力，请将导线拉回一小段距离后再重 新推进，此过程可能需要重复多次。通过阻碍处后，小心地继续推进导丝。 2. 取出直线导丝。 3. 取一条新导丝，轻轻地折弯，然后将它插入导线。曲度有助于操纵导线进入右心室时通过三尖瓣。 导线进入右心室后，稍稍退回导丝，尽量减少心壁穿孔的危险。 另一种导线放置方法是使用直线导丝 ： 1. 导线进入右心房后，将导丝退回几厘米，使导线顶端变软。 2. 轻轻地向右心房内推入足够长度的导线，使之形成一个松松的环。 3. 在荧光透视观测下，使这个环翻转或下垂通过三尖瓣，这样环先通过瓣，然后再把顶端拖拉过去。" | 该起搏电极导线由带有缝合套筒的起搏电极导线、静脉拉钩、导丝导向器、导丝夹、电极头保护套及不锈钢导丝组成。 |  | 2017-04-11 |  | YZB/USA 1286-2013
1 | L00000000392 | 起搏器 |  | L00000000392 |  | 植入式心脏再同步起搏器(商品名：Anthem) | 台 | 盒 | 进口 | [12 empty] | 外壳材料为钛，连接器材料为环氧树脂。 |  | 名称，Anthem,型号，PM3112,说明,CRT-P; 长52cm，宽52cm，高6cm； 21g; 11.5cm3 |  |  | 美国 圣犹达医疗用品有限公司CRMD | 01935 | PM3112 | [11 empty] | Ⅲ类 | [6 empty] | 国食药监械(进)字2013第3213726号 | 美国 圣犹达医疗用品有限公司CRMD |  |  | 圣犹达医疗用品（上海）有限公司 |  | 植入式心脏再同步起搏器(商品名：Anthem) | 名称，Anthem,型号，PM3112,说明,CRT-P;名称，Anthem RF,型号，PM3212,说明具有RF遥测功能的CRT-P; | 由植入式心脏再同步起搏器的脉冲发生器、扭矩扳手和IS-1插头组成。 | 用于治疗心律失常，可使右室和左室再同步。 | "起搏系统分析仪。植入前，您可以使用校准过灵敏度和输出设置的兼容起搏系统分析仪 (PSA) 测试脉 冲发生器。在将探针连接到脉冲发生器的连接器之后，程控参数应与程控仪的屏幕帮助上显示的出厂 设置相同。 适配器探针。测试脉冲发生器时，仅使用 IS-1 PSA 电缆适配器探针。其他探针可能会损坏连接器。 相容的起搏电极导线。这些脉冲发生器可连接单极或双极 IS-1 短终端接口电极导线。植入前，确保电 极导线可轻松而紧密地插入脉冲发生器。 夺获/感知阈值。应在植入脉冲发生器之前使用 PSA 确定夺获和感知阈值。将阴极（黑色）PSA 终端 连接到与电极头相对应的电极导线终端接口部分。阳极（红色）终端应连接到双极电极导线接口的环 形电极部分或连接到无关电极。有关执行夺获和感知阈值测试的更多信息，请参阅 PSA 技术手册。" | 由植入式心脏再同步起搏器的脉冲发生器、扭矩扳手和IS-1插头组成。 |  | 2017-09-06 |  | YZB/USA 3787-2013 YZB/USA 3787-2013
1 | L00000000393 | 起搏器 |  | L00000000393 |  | 植入式心脏起搏器(商品名:VERITY ADx) | 台 | 盒 | 进口 | [12 empty] | 外壳材料为钛 |  | XL DR 5356 基本频率60次每分钟 V. 不应期250 毫秒 |  |  | 美国 圣犹达医疗用品有限公司 | 01935 | XL DR 5356 | [11 empty] | Ⅲ类 | [6 empty] | 国食药监械(进)字2013第3211485号 | 美国 圣犹达医疗用品有限公司 |  |  | 圣犹达医疗用品（上海）有限公司 |  | 植入式心脏起搏器(商品名:VERITY ADx) | XL SC 5056;XL SR 5156;XL SR 5157M/S;XL DC 5256;XL DR 5356;XL DR5357M/S;XL VDR5456;XL VDR5456i | 产品可程控、频率自适应。由植入式心脏起搏脉冲发生器和扭矩扳手组成。 | 用于治疗心律失常。 | "植入 ? 外壳标记。检查脉冲发生器外壳上的标记，验证正确的心房和心室连 接。 ? 固定螺钉。转动固定螺钉时要当心，如果逆时针转动超过两周，它会从 连接器上掉下来。 程控 ? 程控器。Identity? ADx 脉冲发生器可以使用配有 3307 型 4.4 版或更高 版本软件的 3510/3500 型程控仪或使用配有任何软件版本的 Merlin PCS 进行询问和程控。有关可程控参数及其可程控值的列表，请参阅第 37 页上的表 13。 ? 设置导线类型。在用户第一次询问该脉冲发生器时，程控器将提示用户 设置导线类型。因为有些参数取决于导线类型（例如，脉冲配置），所以 用户应在植入该设备时设置此参数。 ? 应急 VVI。将脉冲发生器程控到应急 VVI 设置时，只需按一下程控器的 应急 VVI (Emergency VVI) 按钮。关于应急 VVI 的设置，请参阅《心动过 缓起搏系统参考手册》，或选择 3510/3500 型程控仪或 Merlin PCS 上的 “HELP”按钮。 ? 对于脉冲发生器功能暂时停止都会造成不良后果的病人，建议不要使用 ODO、OVO 和 OAO 模式。" | 产品可程控、频率自适应。由植入式心脏起搏脉冲发生器和扭矩扳手组成。 |  | 2017-04-11 |  | YZB/USA1534-2013《植入式心脏起搏器》
1 | L00000000394 | 起搏器 |  | L00000000394 |  | 植入式心脏监测仪(商品名:SJM Confirm) | 台 | 盒 | 进口 | [12 empty] | 外壳材料为钛，表面涂覆聚对二甲苯涂层，接头材料为环氧树脂。1 |  | 说明：植入式心脏监测仪 |  |  | 美国 圣犹达医疗用品有限公司CRMD | 01935 | DM2100 | [11 empty] | Ⅲ类 | [6 empty] | 国食药监械(进)字2014第3212210号 | 美国 圣犹达医疗用品有限公司CRMD |  |  | 圣犹达医疗用品（上海）有限公司 |  | 植入式心脏监测仪(商品名:SJM Confirm) | DM2100DM2102 | 产品由监测仪植入体本身组成。采用锂亚硫酰氯电池,型号LTC-3PN-S33 或 LTC-3PN-S35,初始电压3.65V。植入体外壳材料为钛,表面涂覆聚对二甲苯涂层,接头材料为环氧树脂,DM2102型具有AF自动激活触发功能。产品具体性能指标及功能详见产品标准。 产品由监测仪植入体本身组成。采用锂亚硫酰氯电池,型号LTC-3PN-S33 或 LTC-3PN-S35,初始电压3.65V。植入体外壳材料为钛,表面涂覆聚对二甲苯涂层,接头材料为环氧树脂,DM2102型具有AF自动激活触发功能。产品具体性能指标及功能详见产品标准。 | 植入人体用于监测和诊断评估出现不明病因症状(如昏眩,心悸,胸痛,晕厥和呼吸急促)的病人以及存在其它心律失常风险的病人。其中DM2102型也适用于已诊断为房颤或者疑似患有房颤的病人。 植入人体用于监测和诊断评估出现不明病因症状(如昏眩,心悸,胸痛,晕厥和呼吸急促)的病人以及存在其它心律失常风险的病人。其中DM2102型也适用于已诊断为房颤或者疑似患有房颤的病人。 | "？ 使除颤电极板尽可能远离心脏监测仪（至少 13 厘米） ？ 使用临床适宜的最低能量输出 ？ 每次体外除颤后都要确认心脏监测仪的功能 高能辐射源。不要将高能辐射源（如钴 60 或 γ 射线）对准心脏监测仪。如果病人需要在心脏监测 仪的邻近部位接受放射治疗，请将铅屏蔽层放在心脏监测仪上方以防放射性损伤，并在治疗后确认其 功能。 碎石术。碎石术可能永久性地损坏心脏监测仪。只有在治疗部位不在心脏监测仪附近的情况下，才能 使用碎石术。 透热疗法。即使心脏监测仪被程控为关闭，也应避免使用透热疗法，否则会损伤心脏监测仪附近的组 织，或永久性地损坏心脏监测仪。" | 产品由监测仪植入体本身组成。采用锂亚硫酰氯电池,型号LTC-3PN-S33 或 LTC-3PN-S35,初始电压3.65V。植入体外壳材料为钛,表面涂覆聚对二甲苯涂层,接头材料为环氧树脂,DM2102型具有AF自动激活触发功能。产品具体性能指标及功能详见产品标准。 产品由监测仪植入体本身组成。采用锂亚硫酰氯电池,型号LTC-3PN-S33 或 LTC-3PN-S35,初始电压3.65V。植入体外壳材料为钛,表面涂覆聚对二甲苯涂层,接头材料为环氧树脂,DM2102型具有AF自动激活触发功能。产品具体性能指标及功能详见产品标准。 |  | 2018-05-08 |  | YZB/USA 2367-2014《植入式心脏监测仪》 YZB/USA 2367-2014《植入式心脏监测仪》
1 | L00000000395 | 起搏器 |  | L00000000395 |  | 剥离式外导引导管(商品名CPS Direct PL) | 根 | 盒 | 进口 | [12 empty] | PEBAXTM |  | 长度：47厘米 |  |  | 美国 St.Jude Medical CARDIAC RHYTHM MANAGEMENT DIVISION | 01935 | 410210 | [11 empty] | Ⅲ类 | [6 empty] | 国食药监械(进)字2013第3773931号 | 美国 St.Jude Medical CARDIAC RHYTHM MANAGEMENT DIVISION |  |  | 圣犹达医疗用品（上海）有限公司 |  | 剥离式外导引导管(商品名CPS Direct PL) | 410210410211410212410213410214410215410216410217410218410219410220410221410222410223410224410225附件:410194 | 该产品由带止血阀的剥离式外导引导管、血管扩张器及阀门旁路工具PL组成。环氧乙烷灭菌，一次性使用。 | 该产品用于在同步治疗手术时使左心导线易于植入。它也可进入冠状静脉系统，充当传送造影剂、植入式冠状窦导线或其它器件的管道。 | "1. 仔细查看标签，了解产品标识和外导引导管配置。 2. 用生理盐水冲洗外导引导管的所有组件。 3. 在进行血管穿刺和插入弹簧线圈导线时，请按通常的习惯做法 进行。 4. 进入静脉后，通过针插入弹簧线圈导线，然后取出针。 5. 顺着弹簧线圈导线推入扩张器和外导引导管，使之进入静脉。 6. 将弹簧线圈导线插入右心房。 7. 弹簧线圈导线到位后，将扩张器从外导引导管上取走。 8. 通过弹簧线圈导线推入外导引导管，使之进入右心房。 9. 抽出弹簧线圈导线，将外导引导管留在右心房内。 10. 使用您习惯的方法将外导引导管定位到冠状窦中。（可以使用内 导管来帮助放置。）" | 该产品由带止血阀的剥离式外导引导管、血管扩张器及阀门旁路工具PL组成。环氧乙烷灭菌，一次性使用。 |  | 2017-09-15 |  | YZB/USA 4413-2013《剥离式外导引导管》
1 | L00000000396 | 起搏器 |  | L00000000396 |  | 剥离式外导引导管(商品名CPS Direct PL) | 根 | 盒 | 进口 | [12 empty] | PEBAXTM |  | 长度：47厘米 |  |  | 美国 St.Jude Medical CARDIAC RHYTHM MANAGEMENT DIVISION | 01935 | 410211 | [11 empty] | Ⅲ类 | [6 empty] | 国食药监械(进)字2013第3773931号 | 美国 St.Jude Medical CARDIAC RHYTHM MANAGEMENT DIVISION |  |  | 圣犹达医疗用品（上海）有限公司 |  | 剥离式外导引导管(商品名CPS Direct PL) | 410210410211410212410213410214410215410216410217410218410219410220410221410222410223410224410225附件:410194 | 该产品由带止血阀的剥离式外导引导管、血管扩张器及阀门旁路工具PL组成。环氧乙烷灭菌，一次性使用。 | 该产品用于在同步治疗手术时使左心导线易于植入。它也可进入冠状静脉系统，充当传送造影剂、植入式冠状窦导线或其它器件的管道。 | "1. 仔细查看标签，了解产品标识和外导引导管配置。 2. 用生理盐水冲洗外导引导管的所有组件。 3. 在进行血管穿刺和插入弹簧线圈导线时，请按通常的习惯做法 进行。 4. 进入静脉后，通过针插入弹簧线圈导线，然后取出针。 5. 顺着弹簧线圈导线推入扩张器和外导引导管，使之进入静脉。 6. 将弹簧线圈导线插入右心房。 7. 弹簧线圈导线到位后，将扩张器从外导引导管上取走。 8. 通过弹簧线圈导线推入外导引导管，使之进入右心房。 9. 抽出弹簧线圈导线，将外导引导管留在右心房内。 10. 使用您习惯的方法将外导引导管定位到冠状窦中。（可以使用内 导管来帮助放置。）" | 该产品由带止血阀的剥离式外导引导管、血管扩张器及阀门旁路工具PL组成。环氧乙烷灭菌，一次性使用。 |  | 2017-09-15 |  | YZB/USA 4413-2013《剥离式外导引导管》
1 | L00000000397 | 起搏器 |  | L00000000397 |  | 剥离式外导引导管(商品名CPS Direct PL) | 根 | 盒 | 进口 | [12 empty] | PEBAXTM |  | 长度：47厘米 |  |  | 美国 St.Jude Medical CARDIAC RHYTHM MANAGEMENT DIVISION | 01935 | 410212 | [11 empty] | Ⅲ类 | [6 empty] | 国食药监械(进)字2013第3773931号 | 美国 St.Jude Medical CARDIAC RHYTHM MANAGEMENT DIVISION |  |  | 圣犹达医疗用品（上海）有限公司 |  | 剥离式外导引导管(商品名CPS Direct PL) | 410210410211410212410213410214410215410216410217410218410219410220410221410222410223410224410225附件:410194 | 该产品由带止血阀的剥离式外导引导管、血管扩张器及阀门旁路工具PL组成。环氧乙烷灭菌，一次性使用。 | 该产品用于在同步治疗手术时使左心导线易于植入。它也可进入冠状静脉系统，充当传送造影剂、植入式冠状窦导线或其它器件的管道。 | "1. 仔细查看标签，了解产品标识和外导引导管配置。 2. 用生理盐水冲洗外导引导管的所有组件。 3. 在进行血管穿刺和插入弹簧线圈导线时，请按通常的习惯做法 进行。 4. 进入静脉后，通过针插入弹簧线圈导线，然后取出针。 5. 顺着弹簧线圈导线推入扩张器和外导引导管，使之进入静脉。 6. 将弹簧线圈导线插入右心房。 7. 弹簧线圈导线到位后，将扩张器从外导引导管上取走。 8. 通过弹簧线圈导线推入外导引导管，使之进入右心房。 9. 抽出弹簧线圈导线，将外导引导管留在右心房内。 10. 使用您习惯的方法将外导引导管定位到冠状窦中。（可以使用内 导管来帮助放置。）" | 该产品由带止血阀的剥离式外导引导管、血管扩张器及阀门旁路工具PL组成。环氧乙烷灭菌，一次性使用。 |  | 2017-09-15 |  | YZB/USA 4413-2013《剥离式外导引导管》
1 | L00000000398 | 起搏器 |  | L00000000398 |  | 剥离式外导引导管(商品名CPS Direct PL) | 根 | 盒 | 进口 | [12 empty] | PEBAXTM |  | 长度：47厘米 |  |  | 美国 St.Jude Medical CARDIAC RHYTHM MANAGEMENT DIVISION | 01935 | 410213 | [11 empty] | Ⅲ类 | [6 empty] | 国食药监械(进)字2013第3773931号 | 美国 St.Jude Medical CARDIAC RHYTHM MANAGEMENT DIVISION |  |  | 圣犹达医疗用品（上海）有限公司 |  | 剥离式外导引导管(商品名CPS Direct PL) | 410210410211410212410213410214410215410216410217410218410219410220410221410222410223410224410225附件:410194 | 该产品由带止血阀的剥离式外导引导管、血管扩张器及阀门旁路工具PL组成。环氧乙烷灭菌，一次性使用。 | 该产品用于在同步治疗手术时使左心导线易于植入。它也可进入冠状静脉系统，充当传送造影剂、植入式冠状窦导线或其它器件的管道。 | "1. 仔细查看标签，了解产品标识和外导引导管配置。 2. 用生理盐水冲洗外导引导管的所有组件。 3. 在进行血管穿刺和插入弹簧线圈导线时，请按通常的习惯做法 进行。 4. 进入静脉后，通过针插入弹簧线圈导线，然后取出针。 5. 顺着弹簧线圈导线推入扩张器和外导引导管，使之进入静脉。 6. 将弹簧线圈导线插入右心房。 7. 弹簧线圈导线到位后，将扩张器从外导引导管上取走。 8. 通过弹簧线圈导线推入外导引导管，使之进入右心房。 9. 抽出弹簧线圈导线，将外导引导管留在右心房内。 10. 使用您习惯的方法将外导引导管定位到冠状窦中。（可以使用内 导管来帮助放置。）" | 该产品由带止血阀的剥离式外导引导管、血管扩张器及阀门旁路工具PL组成。环氧乙烷灭菌，一次性使用。 |  | 2017-09-15 |  | YZB/USA 4413-2013《剥离式外导引导管》
1 | L00000000399 | 起搏器 |  | L00000000399 |  | 剥离式外导引导管(商品名CPS Direct PL) | 根 | 盒 | 进口 | [12 empty] | PEBAXTM |  | 长度：47厘米 |  |  | 美国 St.Jude Medical CARDIAC RHYTHM MANAGEMENT DIVISION | 01935 | 410214 | [11 empty] | Ⅲ类 | [6 empty] | 国食药监械(进)字2013第3773931号 | 美国 St.Jude Medical CARDIAC RHYTHM MANAGEMENT DIVISION |  |  | 圣犹达医疗用品（上海）有限公司 |  | 剥离式外导引导管(商品名CPS Direct PL) | 410210410211410212410213410214410215410216410217410218410219410220410221410222410223410224410225附件:410194 | 该产品由带止血阀的剥离式外导引导管、血管扩张器及阀门旁路工具PL组成。环氧乙烷灭菌，一次性使用。 | 该产品用于在同步治疗手术时使左心导线易于植入。它也可进入冠状静脉系统，充当传送造影剂、植入式冠状窦导线或其它器件的管道。 | "1. 仔细查看标签，了解产品标识和外导引导管配置。 2. 用生理盐水冲洗外导引导管的所有组件。 3. 在进行血管穿刺和插入弹簧线圈导线时，请按通常的习惯做法 进行。 4. 进入静脉后，通过针插入弹簧线圈导线，然后取出针。 5. 顺着弹簧线圈导线推入扩张器和外导引导管，使之进入静脉。 6. 将弹簧线圈导线插入右心房。 7. 弹簧线圈导线到位后，将扩张器从外导引导管上取走。 8. 通过弹簧线圈导线推入外导引导管，使之进入右心房。 9. 抽出弹簧线圈导线，将外导引导管留在右心房内。 10. 使用您习惯的方法将外导引导管定位到冠状窦中。（可以使用内 导管来帮助放置。）" | 该产品由带止血阀的剥离式外导引导管、血管扩张器及阀门旁路工具PL组成。环氧乙烷灭菌，一次性使用。 |  | 2017-09-15 |  | YZB/USA 4413-2013《剥离式外导引导管》
1 | L00000000400 | 起搏器 |  | L00000000400 |  | 剥离式外导引导管(商品名CPS Direct PL) | 根 | 盒 | 进口 | [12 empty] | PEBAXTM |  | 长度：47厘米 |  |  | 美国 St.Jude Medical CARDIAC RHYTHM MANAGEMENT DIVISION | 01935 | 410215 | [11 empty] | Ⅲ类 | [6 empty] | 国食药监械(进)字2013第3773931号 | 美国 St.Jude Medical CARDIAC RHYTHM MANAGEMENT DIVISION |  |  | 圣犹达医疗用品（上海）有限公司 |  | 剥离式外导引导管(商品名CPS Direct PL) | 410210410211410212410213410214410215410216410217410218410219410220410221410222410223410224410225附件:410194 | 该产品由带止血阀的剥离式外导引导管、血管扩张器及阀门旁路工具PL组成。环氧乙烷灭菌，一次性使用。 | 该产品用于在同步治疗手术时使左心导线易于植入。它也可进入冠状静脉系统，充当传送造影剂、植入式冠状窦导线或其它器件的管道。 | "1. 仔细查看标签，了解产品标识和外导引导管配置。 2. 用生理盐水冲洗外导引导管的所有组件。 3. 在进行血管穿刺和插入弹簧线圈导线时，请按通常的习惯做法 进行。 4. 进入静脉后，通过针插入弹簧线圈导线，然后取出针。 5. 顺着弹簧线圈导线推入扩张器和外导引导管，使之进入静脉。 6. 将弹簧线圈导线插入右心房。 7. 弹簧线圈导线到位后，将扩张器从外导引导管上取走。 8. 通过弹簧线圈导线推入外导引导管，使之进入右心房。 9. 抽出弹簧线圈导线，将外导引导管留在右心房内。 10. 使用您习惯的方法将外导引导管定位到冠状窦中。（可以使用内 导管来帮助放置。）" | 该产品由带止血阀的剥离式外导引导管、血管扩张器及阀门旁路工具PL组成。环氧乙烷灭菌，一次性使用。 |  | 2017-09-15 |  | YZB/USA 4413-2013《剥离式外导引导管》
1 | L00000000401 | 起搏器 |  | L00000000401 |  | 剥离式外导引导管(商品名CPS Direct PL) | 根 | 盒 | 进口 | [12 empty] | PEBAXTM |  | 长度：47厘米 |  |  | 美国 St.Jude Medical CARDIAC RHYTHM MANAGEMENT DIVISION | 01935 | 410216 | [11 empty] | Ⅲ类 | [6 empty] | 国食药监械(进)字2013第3773931号 | 美国 St.Jude Medical CARDIAC RHYTHM MANAGEMENT DIVISION |  |  | 圣犹达医疗用品（上海）有限公司 |  | 剥离式外导引导管(商品名CPS Direct PL) | 410210410211410212410213410214410215410216410217410218410219410220410221410222410223410224410225附件:410194 | 该产品由带止血阀的剥离式外导引导管、血管扩张器及阀门旁路工具PL组成。环氧乙烷灭菌，一次性使用。 | 该产品用于在同步治疗手术时使左心导线易于植入。它也可进入冠状静脉系统，充当传送造影剂、植入式冠状窦导线或其它器件的管道。 | "1. 仔细查看标签，了解产品标识和外导引导管配置。 2. 用生理盐水冲洗外导引导管的所有组件。 3. 在进行血管穿刺和插入弹簧线圈导线时，请按通常的习惯做法 进行。 4. 进入静脉后，通过针插入弹簧线圈导线，然后取出针。 5. 顺着弹簧线圈导线推入扩张器和外导引导管，使之进入静脉。 6. 将弹簧线圈导线插入右心房。 7. 弹簧线圈导线到位后，将扩张器从外导引导管上取走。 8. 通过弹簧线圈导线推入外导引导管，使之进入右心房。 9. 抽出弹簧线圈导线，将外导引导管留在右心房内。 10. 使用您习惯的方法将外导引导管定位到冠状窦中。（可以使用内 导管来帮助放置。）" | 该产品由带止血阀的剥离式外导引导管、血管扩张器及阀门旁路工具PL组成。环氧乙烷灭菌，一次性使用。 |  | 2017-09-15 |  | YZB/USA 4413-2013《剥离式外导引导管》
1 | L00000000402 | 起搏器 |  | L00000000402 |  | 剥离式外导引导管(商品名CPS Direct PL) | 根 | 盒 | 进口 | [12 empty] | PEBAXTM |  | 长度：54厘米 |  |  | 美国 St.Jude Medical CARDIAC RHYTHM MANAGEMENT DIVISION | 01935 | 410217 | [11 empty] | Ⅲ类 | [6 empty] | 国食药监械(进)字2013第3773931号 | 美国 St.Jude Medical CARDIAC RHYTHM MANAGEMENT DIVISION |  |  | 圣犹达医疗用品（上海）有限公司 |  | 剥离式外导引导管(商品名CPS Direct PL) | 410210410211410212410213410214410215410216410217410218410219410220410221410222410223410224410225附件:410194 | 该产品由带止血阀的剥离式外导引导管、血管扩张器及阀门旁路工具PL组成。环氧乙烷灭菌，一次性使用。 | 该产品用于在同步治疗手术时使左心导线易于植入。它也可进入冠状静脉系统，充当传送造影剂、植入式冠状窦导线或其它器件的管道。 | "1. 仔细查看标签，了解产品标识和外导引导管配置。 2. 用生理盐水冲洗外导引导管的所有组件。 3. 在进行血管穿刺和插入弹簧线圈导线时，请按通常的习惯做法 进行。 4. 进入静脉后，通过针插入弹簧线圈导线，然后取出针。 5. 顺着弹簧线圈导线推入扩张器和外导引导管，使之进入静脉。 6. 将弹簧线圈导线插入右心房。 7. 弹簧线圈导线到位后，将扩张器从外导引导管上取走。 8. 通过弹簧线圈导线推入外导引导管，使之进入右心房。 9. 抽出弹簧线圈导线，将外导引导管留在右心房内。 10. 使用您习惯的方法将外导引导管定位到冠状窦中。（可以使用内 导管来帮助放置。）" | 该产品由带止血阀的剥离式外导引导管、血管扩张器及阀门旁路工具PL组成。环氧乙烷灭菌，一次性使用。 |  | 2017-09-15 |  | YZB/USA 4413-2013《剥离式外导引导管》
1 | L00000000403 | 起搏器 |  | L00000000403 |  | 剥离式外导引导管(商品名CPS Direct PL) | 根 | 盒 | 进口 | [12 empty] | PEBAXTM |  | 长度：54厘米 |  |  | 美国 St.Jude Medical CARDIAC RHYTHM MANAGEMENT DIVISION | 01935 | 410218 | [11 empty] | Ⅲ类 | [6 empty] | 国食药监械(进)字2013第3773931号 | 美国 St.Jude Medical CARDIAC RHYTHM MANAGEMENT DIVISION |  |  | 圣犹达医疗用品（上海）有限公司 |  | 剥离式外导引导管(商品名CPS Direct PL) | 410210410211410212410213410214410215410216410217410218410219410220410221410222410223410224410225附件:410194 | 该产品由带止血阀的剥离式外导引导管、血管扩张器及阀门旁路工具PL组成。环氧乙烷灭菌，一次性使用。 | 该产品用于在同步治疗手术时使左心导线易于植入。它也可进入冠状静脉系统，充当传送造影剂、植入式冠状窦导线或其它器件的管道。 | "1. 仔细查看标签，了解产品标识和外导引导管配置。 2. 用生理盐水冲洗外导引导管的所有组件。 3. 在进行血管穿刺和插入弹簧线圈导线时，请按通常的习惯做法 进行。 4. 进入静脉后，通过针插入弹簧线圈导线，然后取出针。 5. 顺着弹簧线圈导线推入扩张器和外导引导管，使之进入静脉。 6. 将弹簧线圈导线插入右心房。 7. 弹簧线圈导线到位后，将扩张器从外导引导管上取走。 8. 通过弹簧线圈导线推入外导引导管，使之进入右心房。 9. 抽出弹簧线圈导线，将外导引导管留在右心房内。 10. 使用您习惯的方法将外导引导管定位到冠状窦中。（可以使用内 导管来帮助放置。）" | 该产品由带止血阀的剥离式外导引导管、血管扩张器及阀门旁路工具PL组成。环氧乙烷灭菌，一次性使用。 |  | 2017-09-15 |  | YZB/USA 4413-2013《剥离式外导引导管》
1 | L00000000404 | 起搏器 |  | L00000000404 |  | 剥离式外导引导管(商品名CPS Direct PL) | 根 | 盒 | 进口 | [12 empty] | PEBAXTM |  | 长度：54厘米 |  |  | 美国 St.Jude Medical CARDIAC RHYTHM MANAGEMENT DIVISION | 01935 | 410220 | [11 empty] | Ⅲ类 | [6 empty] | 国食药监械(进)字2013第3773931号 | 美国 St.Jude Medical CARDIAC RHYTHM MANAGEMENT DIVISION |  |  | 圣犹达医疗用品（上海）有限公司 |  | 剥离式外导引导管(商品名CPS Direct PL) | 410210410211410212410213410214410215410216410217410218410219410220410221410222410223410224410225附件:410194 | 该产品由带止血阀的剥离式外导引导管、血管扩张器及阀门旁路工具PL组成。环氧乙烷灭菌，一次性使用。 | 该产品用于在同步治疗手术时使左心导线易于植入。它也可进入冠状静脉系统，充当传送造影剂、植入式冠状窦导线或其它器件的管道。 | "1. 仔细查看标签，了解产品标识和外导引导管配置。 2. 用生理盐水冲洗外导引导管的所有组件。 3. 在进行血管穿刺和插入弹簧线圈导线时，请按通常的习惯做法 进行。 4. 进入静脉后，通过针插入弹簧线圈导线，然后取出针。 5. 顺着弹簧线圈导线推入扩张器和外导引导管，使之进入静脉。 6. 将弹簧线圈导线插入右心房。 7. 弹簧线圈导线到位后，将扩张器从外导引导管上取走。 8. 通过弹簧线圈导线推入外导引导管，使之进入右心房。 9. 抽出弹簧线圈导线，将外导引导管留在右心房内。 10. 使用您习惯的方法将外导引导管定位到冠状窦中。（可以使用内 导管来帮助放置。）" | 该产品由带止血阀的剥离式外导引导管、血管扩张器及阀门旁路工具PL组成。环氧乙烷灭菌，一次性使用。 |  | 2017-09-15 |  | YZB/USA 4413-2013《剥离式外导引导管》
1 | L00000000405 | 起搏器 |  | L00000000405 |  | 剥离式外导引导管(商品名CPS Direct PL) | 根 | 盒 | 进口 | [12 empty] | PEBAXTM |  | 长度：54厘米 |  |  | 美国 St.Jude Medical CARDIAC RHYTHM MANAGEMENT DIVISION | 01935 | 410221 | [11 empty] | Ⅲ类 | [6 empty] | 国食药监械(进)字2013第3773931号 | 美国 St.Jude Medical CARDIAC RHYTHM MANAGEMENT DIVISION |  |  | 圣犹达医疗用品（上海）有限公司 |  | 剥离式外导引导管(商品名CPS Direct PL) | 410210410211410212410213410214410215410216410217410218410219410220410221410222410223410224410225附件:410194 | 该产品由带止血阀的剥离式外导引导管、血管扩张器及阀门旁路工具PL组成。环氧乙烷灭菌，一次性使用。 | 该产品用于在同步治疗手术时使左心导线易于植入。它也可进入冠状静脉系统，充当传送造影剂、植入式冠状窦导线或其它器件的管道。 | "1. 仔细查看标签，了解产品标识和外导引导管配置。 2. 用生理盐水冲洗外导引导管的所有组件。 3. 在进行血管穿刺和插入弹簧线圈导线时，请按通常的习惯做法 进行。 4. 进入静脉后，通过针插入弹簧线圈导线，然后取出针。 5. 顺着弹簧线圈导线推入扩张器和外导引导管，使之进入静脉。 6. 将弹簧线圈导线插入右心房。 7. 弹簧线圈导线到位后，将扩张器从外导引导管上取走。 8. 通过弹簧线圈导线推入外导引导管，使之进入右心房。 9. 抽出弹簧线圈导线，将外导引导管留在右心房内。 10. 使用您习惯的方法将外导引导管定位到冠状窦中。（可以使用内 导管来帮助放置。）" | 该产品由带止血阀的剥离式外导引导管、血管扩张器及阀门旁路工具PL组成。环氧乙烷灭菌，一次性使用。 |  | 2017-09-15 |  | YZB/USA 4413-2013《剥离式外导引导管》
1 | L00000000406 | 起搏器 |  | L00000000406 |  | 植入式心脏复律除颤器，单腔，带频率反馈 | 台 | 盒 | 进口 | [12 empty] | 钛，硅橡胶，聚亚胺酯等 |  | 长：73.4mm 短：58.4mm 厚：11mm 重：90g 体积;32.6cm3 |  |  | Sorin Group Italia S.R.L. | 01982 | Paradym VR 8250 | [11 empty] | Ⅲ类 | [6 empty] | 国食药监械(进)字2013第3214696号 | Sorin Group Italia S.R.L. |  |  | 上海微创医疗器械（集团）有限公司（经营） |  | 植入式心脏复律/除颤器（商品名：Paradym） | 植入式心脏复律除颤器，单腔，带频率反馈 | 产品由植入式心脏复律/除颤器，连接端（包含IS-1连接器,DF-1连接器），DF-1封堵塞及扭矩扳手组成；不包括电极导线及附件部分。电池型号GB2593，锂电池，标称电压3.25V。外壳材料为钛（纯度99%），连接端为聚亚胺酯（Tecothane TT 1075D-M),连接头塞为硅橡胶密封塞（Silastic Q7-4750);硅橡胶粘合剂（RAUMEDIC RAU-SIK Adhesive SI 1511) | "适用于有由室性心律失常引起的心源性猝死的高危患者或有以下情形之一的患者： -至少一次由室性心动过速引起心脏停搏（表现为意识的丧失）发作的存活者， -发作的难易忍受的持续性室性心动过速。" | 将除颤器植入左胸的皮下或肌肉下，与电极导线连接，实现除颤功能。 | 产品由植入式心脏复律/除颤器，连接端（包含IS-1连接器,DF-1连接器），DF-1封堵塞及扭矩扳手组成；不包括电极导线及附件部分。电池型号GB2593，锂电池，标称电压3.25V。外壳材料为钛（纯度99%），连接端为聚亚胺酯（Tecothane TT 1075D-M),连接头塞为硅橡胶密封塞（Silastic Q7-4750);硅橡胶粘合剂（RAUMEDIC RAU-SIK Adhesive SI 1511) |  | 2017-10-31 |  | YZB/ITA 5230-2011《植入式心脏复律/除颤器》
1 | L00000000407 | 起搏器 |  | L00000000407 |  | Attain Hybrid CRT 导引钢丝 | 根 | 盒 | 进口 | [12 empty] | 铂合金 |  | 长度:108CM;直径: 0.361 mm;近端安装有塑料材质的永久性把手 |  |  | Medtronic Inc. | 01311 | GWR419588 | [11 empty] | Ⅲ类 | [6 empty] | 国食药监械(进)字2013第3773916号 | Medtronic Inc. |  |  | 美敦力（上海）管理有限公司 |  | 导引钢丝 | GWR419378,GWR419388,GWR419478,GWR419488,GWR419578,GWR419588,GWR419678,GWR419688 | 该产品以304不锈钢为芯丝，由铂/钨合金制成的远端部和304V不锈钢制成的近端部接合而成，芯丝外部由PET层热塑，再喷涂Pro/Pel涂层，近端芯丝由PTFE涂层包裹，导丝头端为直型。环氧乙烷灭菌，一次性使用。 | 该产品用以辅助经静脉左心室电极导线在冠脉血管内的定位。 | 1. 从导丝放置器中取出导丝。 2. 通过拉动球形把手小心地从卡箍内取出导丝。使用生理盐水浸泡过的纱布轻轻擦拭导丝。 3. 在专人指导下，可以小心地使用标准尖端成型方法来对导丝尖端进行塑性。 4. 参考随每根导线包装一并提供的产品文档来制备导丝，并将其插入电极导线中。 5. 参考随每根电极导线包装一并提供的产品文档，使用导丝来放置导线。 6. 一旦电极导线到达最终位置，将电极导线尖端抽回导丝。 7. 取出导引导管。详情参见输送系统的产品文档。 8. 小心并且完整地取出导丝。在取出导丝的时候，应当牢牢地抓住接线插脚下方的导线；这样有助于防止导线尖端可能出现的移位情况。 | 该产品以304不锈钢为芯丝，由铂/钨合金制成的远端部和309V不锈钢制成的近端部接合而成，芯丝外部由PET层热塑，再喷涂Pro/Pel涂层，近端芯丝由PTFE涂层包裹，导丝头端为直型。环氧乙烷灭菌，一次性使用。 |  | 2017-09-17 |  | YZB/USA 4818-2013《导引钢丝》
1 | L00000000408 | 起搏器 |  | L00000000408 |  | Attain 可调控型传送导管系统 | 根 | 盒 | 进口 | [12 empty] | 铂合金 |  | 导引钢丝长度：120cm，外径：0.09cm，可调控传送导管长度：45cm，内径：2.4mm，外径：3.3mm，带扩张器及止血阀 |  |  | Medtronic Inc. | 01311 | 6227DEF | [11 empty] | Ⅲ类 | [6 empty] | 国食药监械(进)字2013第3772856号 | Medtronic Inc. |  |  | 美敦力（上海）管理有限公司 |  | 可调控型传送导管系统(商品名：Attain) | 导引钢丝长度：120cm，外径：9mm，可调控传送导管长度：45cm，内径：2.4mm，外径：3.3mm，带扩张器及止血阀 | 该产品由以下部件组成：可调控型传送导管、扩张器、止血阀、导管切开刀、导引钢丝、穿刺针、注射器。可调控型传送导管管身由含有硫酸钡的不同硬度聚醚酰胺制成。扩张器杆由含有硫酸钡的高密度聚乙烯制成。止血阀由聚碳酸酯、硅橡胶、尼龙12、高密度聚乙烯以及聚氨酯制成。导引钢丝及注射器针管的制造材料均为304不锈钢。注射器针筒的制造材料为聚丙烯。产品经环氧乙烷灭菌，一次性使用。 | 该传送导管系统适用于为诊断和治疗用经静脉器械导入到心腔和冠脉系统内提供通道，以及把球囊导管导入到冠状窦内或把电极导线经冠状窦导入到左心部血管内。 | 为诊断和治疗用经静脉器械导入到心腔和冠脉系统内提供通道，以及把球囊导管导入到冠状窦内或把电极导线经冠状窦导入到左心部血管内。 | 该产品由以下部件组成：可调控型传送导管、扩张器、止血阀、导管切开刀、导引钢丝、穿刺针、注射器。可调控型传送导管管身由含有硫酸钡的不同硬度聚醚酰胺制成。扩张器杆由含有硫酸钡的高密度聚乙烯制成。止血阀由聚碳酸酯、硅橡胶、尼龙12、高密度聚乙烯以及聚氨酯制成。导引钢丝及注射器针管的制造材料均为304不锈钢。注射器针筒的制造材料为聚丙烯。产品经环氧乙烷灭菌，一次性使用。 |  | 2017-07-25 |  | YZB/USA 3204-2013《可调控型传送导管系统》
1 | L00000000409 | 起搏器 |  | L00000000409 |  | 植入式心脏再同步复律除颤器(商品名:Unify Quadra) | 台 | 盒 | 进口 | [12 empty] | 外壳材料为钛 |  | "CD3249-40,名称,Unify Quadra,说明,具有RF遥测功能的CRT-D,连接器类型,DF-1/IS4-LLLL/IS-1,能量输出(近似值),40焦耳; " |  |  | 美国 圣犹达医疗用品有限公司 | 01935 | CD3249-40 | [11 empty] | Ⅲ类 | [6 empty] | 国食药监械(进)字2013第3211525号 | 美国 圣犹达医疗用品有限公司 |  |  | 圣犹达医疗用品（上海）有限公司 |  | 植入式心脏再同步复律除颤器(商品名:Unify Quadra) | CD3249-40CD3249-40Q | 产品由脉冲发生器和扭矩螺丝刀组成。 | 该系列产品可提供室性抗心动过速起搏功能和对心室除颤功能,用于对危及生命的室性心律失常的自动治疗。植入式心脏再同步复律除颤器 (CRT-D) 还适用于患有充血性心力衰竭的病人,使其右心室和左心室再同步。 该系列产品可提供室性抗心动过速起搏功能和对心室除颤功能,用于对危及生命的室性心律失常的自动治疗。植入式心脏再同步复律除颤器 (CRT-D) 还适用于患有充血性心力衰竭的病人,使其右心室和左心室再同步。 | "请勿将磁铁放在脉冲发生器上，因为这样会使检测和治疗暂停（除 非已将脉冲发生器程控为忽略磁铁）。 当电池达到择期更换指示 (ERI) 水平时，请更换脉冲发生器。 脉冲发生器的植入深度不能超过 5 厘米，以确保数据的可靠传 送。为使病人感到舒适，除非无法避免，否则请勿将脉冲发生器植 入距骨骼 1.25 cm 的区域内。 请根据 Merlin？ PCS 程控仪屏幕帮助的说明对脉冲发生器参数进 行程控。 DAVID 研究结果表明，对于患有标准 ICD 治疗适应征但没有心脏 起搏适应征并且 EF < 40% 的病人，双腔起搏在临床上并不优于 备用 VVI 起搏，并且还有可能加重心力衰竭2。" | 产品由脉冲发生器和扭矩螺丝刀组成。 |  | 2017-04-08 |  | YZB/USA 1508-2013 YZB/USA 1508-2013
1 | L00000000411 | 起搏器 |  | L00000000411 |  | 植入式心脏监测仪(商品名:SJM Confirm) | 台 | 盒 | 进口 | [12 empty] | 外壳材料为钛，表面涂覆聚对二甲苯涂层，接头材料为环氧树脂。1 |  | 说明：植入式心脏监测仪（附带 AF 监测） |  |  | 美国 圣犹达医疗用品有限公司CRMD | 01935 | DM2102 | [11 empty] | Ⅲ类 | [6 empty] | 国食药监械(进)字2014第3212210号 | 美国 圣犹达医疗用品有限公司CRMD |  |  | 圣犹达医疗用品（上海）有限公司 |  | 植入式心脏监测仪(商品名:SJM Confirm) | DM2100DM2102 | 产品由监测仪植入体本身组成。采用锂亚硫酰氯电池,型号LTC-3PN-S33 或 LTC-3PN-S35,初始电压3.65V。植入体外壳材料为钛,表面涂覆聚对二甲苯涂层,接头材料为环氧树脂,DM2102型具有AF自动激活触发功能。产品具体性能指标及功能详见产品标准。 产品由监测仪植入体本身组成。采用锂亚硫酰氯电池,型号LTC-3PN-S33 或 LTC-3PN-S35,初始电压3.65V。植入体外壳材料为钛,表面涂覆聚对二甲苯涂层,接头材料为环氧树脂,DM2102型具有AF自动激活触发功能。产品具体性能指标及功能详见产品标准。 | 植入人体用于监测和诊断评估出现不明病因症状(如昏眩,心悸,胸痛,晕厥和呼吸急促)的病人以及存在其它心律失常风险的病人。其中DM2102型也适用于已诊断为房颤或者疑似患有房颤的病人。 植入人体用于监测和诊断评估出现不明病因症状(如昏眩,心悸,胸痛,晕厥和呼吸急促)的病人以及存在其它心律失常风险的病人。其中DM2102型也适用于已诊断为房颤或者疑似患有房颤的病人。 | "？ 使除颤电极板尽可能远离心脏监测仪（至少 13 厘米） ？ 使用临床适宜的最低能量输出 ？ 每次体外除颤后都要确认心脏监测仪的功能 高能辐射源。不要将高能辐射源（如钴 60 或 γ 射线）对准心脏监测仪。如果病人需要在心脏监测 仪的邻近部位接受放射治疗，请将铅屏蔽层放在心脏监测仪上方以防放射性损伤，并在治疗后确认其 功能。 碎石术。碎石术可能永久性地损坏心脏监测仪。只有在治疗部位不在心脏监测仪附近的情况下，才能 使用碎石术。 透热疗法。即使心脏监测仪被程控为关闭，也应避免使用透热疗法，否则会损伤心脏监测仪附近的组 织，或永久性地损坏心脏监测仪。" | 产品由监测仪植入体本身组成。采用锂亚硫酰氯电池,型号LTC-3PN-S33 或 LTC-3PN-S35,初始电压3.65V。植入体外壳材料为钛,表面涂覆聚对二甲苯涂层,接头材料为环氧树脂,DM2102型具有AF自动激活触发功能。产品具体性能指标及功能详见产品标准。 产品由监测仪植入体本身组成。采用锂亚硫酰氯电池,型号LTC-3PN-S33 或 LTC-3PN-S35,初始电压3.65V。植入体外壳材料为钛,表面涂覆聚对二甲苯涂层,接头材料为环氧树脂,DM2102型具有AF自动激活触发功能。产品具体性能指标及功能详见产品标准。 |  | 2018-05-08 |  | YZB/USA 2367-2014《植入式心脏监测仪》 YZB/USA 2367-2014《植入式心脏监测仪》
1 | L00000000412 | 起搏器 |  | L00000000412 |  | 起搏电极导线 | 根 | 盒 | 进口 | [12 empty] | Optim? 绝缘材料 — 硅-聚氨酯共聚物 |  | 长度：34厘米 |  |  | 圣犹达医疗用品有限公司CRMD | 01935 | 2088TC | [11 empty] | Ⅲ类 | [6 empty] | 国械注进20153210981 | 圣犹达医疗用品有限公司CRMD |  |  | 圣犹达医疗用品（上海）有限公司 |  | 起搏电极导线 | 2088TC | 产品由带有缝合套筒的起搏电极导线、静脉拉钩、夹持工具、电极头保护套、直型和J型起搏导线导丝组成。 | 该导线用于与相兼容的脉冲发生器一起使用，在右心房或右心室中提供持续感知和起搏。 | "? 只有准备了心脏复律和/或除颤的专用急救设备时，才能植入电极导线。 ? 不要将缝合鞘滑到电极环上，这可能导致电极导线受损。 ? 如果采用锁骨下的静脉穿刺来引入电极导线，取电极导线插入静脉的入口时，一定要让插入电极导线尽可能靠近外侧。 ? 心房或心室壁穿孔可能导致膈神经刺激、膈肌刺激，有些情况下还会导致心包填塞。电极导线位置不当也可能引起膈神经刺激或膈肌 刺激。 ? 如果用缝合鞘来锚定电极导线失效，可能会导致电极导线脱位，或者造成电极导线绝缘层和/或导体线圈损坏第9 页的固定电极导线。 ? 在血管系统中操作任何部件时都必须不间断地进行荧光透视监视。 ? 在植入之前以及植入期间，应密切注意对螺旋伸缩装置的操作。" | 产品由带有缝合套筒的起搏电极导线、静脉拉钩、夹持工具、电极头保护套、直型和J型起搏导线导丝组成。 |  | 2020-03-17 |  | YZB/USA 1810-2013
1 | L00000000413 | 起搏器 |  | L00000000413 |  | 起搏电极导线 | 根 | 盒 | 进口 | [12 empty] | Optim 绝缘材料 — 硅-聚氨酯共聚物 |  | 长度：52厘米;电极间距：10毫米 |  |  | 圣犹达医疗用品有限公司CRMD | 01935 | 1882TC | [11 empty] | Ⅲ类 | [6 empty] | 国械注进20153210980 | 圣犹达医疗用品有限公司CRMD |  |  | 圣犹达医疗用品（上海）有限公司 |  | 起搏电极导线 | 1888TC1882TC | 该产品由一根起搏电极导线、一个与电极导线相连的不透射线的缝合鞘、一个静脉拉钩、两件夹持工具、一个电极头保护套和四根导丝组成。 | 1888TC型电极导线的设计用途是与相兼容的脉冲发生器一起使用，在右心房或右心室中提供持续感知和起搏。Tendril ST 1882TC型电极导线的设计用途是与相兼容的脉冲发生器一起使用，在右心房或右心室中提供持续感知和起搏。 | "? 只有准备了心脏复律和/或除颤的专用急救设备时，才能植入电极导线。 ? 不要将缝合鞘滑到电极环上，这可能导致电极导线受损。 ? 如果采用锁骨下的静脉穿刺来引入电极导线，取电极导线插入静脉的入口时，一定要让插入电极导线尽可能靠近外侧。 ? 心房或心室壁穿孔可能导致膈神经刺激、膈肌刺激，有些情况下还会导致心包填塞。电极导线位置不当也可能引起膈神经刺激或膈肌 刺激。 ? 如果用缝合鞘来锚定电极导线失效，可能会导致电极导线脱位，或者造成电极导线绝缘层和/或导体线圈损坏第9 页的固定电极导线。 ? 在血管系统中操作任何部件时都必须不间断地进行荧光透视监视。 ? 在植入之前以及植入期间，应密切注意对螺旋伸缩装置的操作。" | 该产品由一根起搏电极导线、一个与电极导线相连的不透射线的缝合鞘、一个静脉拉钩、两件夹持工具、一个电极头保护套和四根导丝组成。 |  | 2020-03-17 |  | YZB/USA 4219-2013
1 | L00000000414 | 起搏器 |  | L00000000414 |  | 植入式心脏再同步起搏器 | 台 | 盒 | 进口 | [12 empty] | 外壳材料为钛 |  | 产品描述：Allure Quadra_TM,型号：PM3140，说明：CRT-P。 长宽高（mm）：56 x 59 x 6;重量： 26g; 体积：15cm3 |  |  | St.Jude Medical Coordination Center BVBA | 01935 | PM3140 | [11 empty] | Ⅲ类 | [6 empty] | 国械注进20153211882 | St.Jude Medical Coordination Center BVBA |  |  | 圣犹达医疗用品（上海）有限公司 |  | 植入式心脏再同步起搏器 | PM3140PM3242 | 由电池、内部电路、外壳及IS-1、IS4-LLLL连接器构成。PM3242型号具有无线遥测功能。 | 适用于心律失常的患者，使其右心室和左心室再同步。 | "可从右室和左室再同步中受益，或者具有一种或多种植入起搏器的常规适应征的病人 MR Conditional 脉冲发生器在一定条件下可以安全地用于 MRI 环境，前提条件是：在完整的 MR Conditional 起搏系统中使用，并遵守 St. Jude Medical? MR Conditional 起搏系统的 MRI 程序信息文档中的说明。" | 由电池、内部电路、外壳及IS-1、IS4-LLLL连接器构成。PM3242型号具有无线遥测功能。 |  | 2020-06-07 |  | YZB/BEL 1931-2015 YZB/BEL 1931-2015
1 | L00000000415 | 起搏器 |  | L00000000415 |  | 植入式心脏再同步起搏器 | 台 | 盒 | 进口 | [12 empty] | 外壳材料为钛 |  | 55*59*6,24g,14cm3 |  |  | St.Jude Medical Coordination Center BVBA | 01935 | PM3222 | [11 empty] | Ⅲ类 | [6 empty] | 国械注进20153212695 | St.Jude Medical Coordination Center BVBA |  |  | 圣犹达医疗用品（上海）有限公司 |  | 植入式心脏再同步起搏器 | PM3120PM3222 | 由脉冲发生器和扭转扳手附件组成 | 适用于心律失常的患者，使其右心室和左心室再同步。具体适应症见说明书。 | "可从右室和左室再同步中受益，或者具有一种或多种植入起搏器的常规适应征的病人 MR Conditional 脉冲发生器在一定条件下可以安全地用于 MRI 环境，前提条件是：在完整的 MR Conditional 起搏系统中使用，并遵守 St. Jude Medical? MR Conditional 起搏系统的 MRI 程序信息文档中的说明。" | 由脉冲发生器和扭转扳手附件组成 |  | 2020-09-01 |  | YZB BEL 3007-2015
1 | L00000000416 | 起搏器 |  | L00000000416 |  | 植入式心脏再同步复律除颤器 | 台 | 盒 | 进口 | [12 empty] | 外壳材料为钛 |  | 说明：具有 RF 遥测功能的 CRT-D；连接器类型：DF-1/ IS-1/IS4-LLLL；能量：40焦 |  |  | St.Jude Medical Coordination Center BVBA | 01935 | CD3367-40 | [11 empty] | Ⅲ类 | [6 empty] | 国械注进20153211883 | St.Jude Medical Coordination Center BVBA |  |  | 圣犹达医疗用品（上海）有限公司 |  | 植入式心脏再同步复律除颤器 | CD3367-40CD3367-40CCD3367-40QCD3367-40QC | 植入式心脏再同步复率除颤器由电池、内部电路、外壳及连接器构成。具有无线遥测功能和左心室多点起搏功能，最大除颤能量40J。 | 可提供抗室性心动过速起搏功能和心室除颤功能，用于对危及生命的室性心律失常的自动治疗。 | "脉冲发生器的存放 ？ 将脉冲发生器存放在 10° 到 45°C 之间的温度下。请勿在低于 -20°C 或超过 60°C 的温 度下存放此设备。 ？ 在低温环境中存放脉冲发生器后，应使其达到室温再进行电容器充电、程控设置或植入，因为低 温会影响脉冲发生器的初始功能。 电极导线阻抗 ？ 如果急性除颤电极导线阻抗不到 20 欧姆或慢性除颤电极导线阻抗不到 15 欧姆，则不可植入脉 冲发生器。如果高压电击治疗传送到阻抗不到 15 欧姆的电极导线上，会导致脉冲发生器损坏。 脉冲发生器通信 ？ 与脉冲发生器的通信会受到电干扰及强磁场的影响。如果出现此类问题，请关闭附近的电气设备 或将其从病人和程控仪周围移开。如果问题仍然存在，请联系 St. Jude Medical。" | 植入式心脏再同步复率除颤器由电池、内部电路、外壳及连接器构成。具有无线遥测功能和左心室多点起搏功能，最大除颤能量40J。 |  | 2020-06-07 |  | YZB/BEL 1941-2015
1 | L00000000417 | 起搏器 |  | L00000000417 |  | 植入式心脏再同步复律除颤器 | 台 | 盒 | 进口 | [12 empty] | 外壳材料为钛 |  | 说明：具有 RF 遥测功能的 CRT-D，带聚对二甲苯涂 层；连接器类型：DF-1/ IS-1/IS4-LLLL；能量：40焦 |  |  | St.Jude Medical Coordination Center BVBA | 01935 | CD3367-40C | [11 empty] | Ⅲ类 | [6 empty] | 国械注进20153211883 | St.Jude Medical Coordination Center BVBA |  |  | 圣犹达医疗用品（上海）有限公司 |  | 植入式心脏再同步复律除颤器 | CD3367-40CD3367-40CCD3367-40QCD3367-40QC | 植入式心脏再同步复率除颤器由电池、内部电路、外壳及连接器构成。具有无线遥测功能和左心室多点起搏功能，最大除颤能量40J。 | 可提供抗室性心动过速起搏功能和心室除颤功能，用于对危及生命的室性心律失常的自动治疗。 | "脉冲发生器的存放 ？ 将脉冲发生器存放在 10° 到 45°C 之间的温度下。请勿在低于 -20°C 或超过 60°C 的温 度下存放此设备。 ？ 在低温环境中存放脉冲发生器后，应使其达到室温再进行电容器充电、程控设置或植入，因为低 温会影响脉冲发生器的初始功能。 电极导线阻抗 ？ 如果急性除颤电极导线阻抗不到 20 欧姆或慢性除颤电极导线阻抗不到 15 欧姆，则不可植入脉 冲发生器。如果高压电击治疗传送到阻抗不到 15 欧姆的电极导线上，会导致脉冲发生器损坏。 脉冲发生器通信 ？ 与脉冲发生器的通信会受到电干扰及强磁场的影响。如果出现此类问题，请关闭附近的电气设备 或将其从病人和程控仪周围移开。如果问题仍然存在，请联系 St. Jude Medical。" | 植入式心脏再同步复率除颤器由电池、内部电路、外壳及连接器构成。具有无线遥测功能和左心室多点起搏功能，最大除颤能量41J。 |  | 2020-06-07 |  | YZB/BEL 1941-2015
1 | L00000000418 | 起搏器 |  | L00000000418 |  | 植入式心脏再同步复律除颤器 | 台 | 盒 | 进口 | [12 empty] | 外壳材料为钛 |  | 说明：具有 RF 遥测功能的 CRT-D；连接器类型：DF4-LLHH/IS4- LLLL/IS-1；能量：40焦 |  |  | St.Jude Medical Coordination Center BVBA | 01935 | CD3367-40Q | [11 empty] | Ⅲ类 | [6 empty] | 国械注进20153211883 | St.Jude Medical Coordination Center BVBA |  |  | 圣犹达医疗用品（上海）有限公司 |  | 植入式心脏再同步复律除颤器 | CD3367-40CD3367-40CCD3367-40QCD3367-40QC | 植入式心脏再同步复率除颤器由电池、内部电路、外壳及连接器构成。具有无线遥测功能和左心室多点起搏功能，最大除颤能量40J。 | 可提供抗室性心动过速起搏功能和心室除颤功能，用于对危及生命的室性心律失常的自动治疗。 | "脉冲发生器的存放 ？ 将脉冲发生器存放在 10° 到 45°C 之间的温度下。请勿在低于 -20°C 或超过 60°C 的温 度下存放此设备。 ？ 在低温环境中存放脉冲发生器后，应使其达到室温再进行电容器充电、程控设置或植入，因为低 温会影响脉冲发生器的初始功能。 电极导线阻抗 ？ 如果急性除颤电极导线阻抗不到 20 欧姆或慢性除颤电极导线阻抗不到 15 欧姆，则不可植入脉 冲发生器。如果高压电击治疗传送到阻抗不到 15 欧姆的电极导线上，会导致脉冲发生器损坏。 脉冲发生器通信 ？ 与脉冲发生器的通信会受到电干扰及强磁场的影响。如果出现此类问题，请关闭附近的电气设备 或将其从病人和程控仪周围移开。如果问题仍然存在，请联系 St. Jude Medical。" | 植入式心脏再同步复率除颤器由电池、内部电路、外壳及连接器构成。具有无线遥测功能和左心室多点起搏功能，最大除颤能量42J。 |  | 2020-06-07 |  | YZB/BEL 1941-2015
1 | L00000000419 | 起搏器 |  | L00000000419 |  | 植入式心脏再同步复律除颤器 | 台 | 盒 | 进口 | [12 empty] | 外壳材料为钛 |  | 说明：具有 RF 遥测功能的 CRT-D；能量：40焦 |  |  | St.Jude Medical Coordination Center BVBA | 01935 | CD3361-40 | [11 empty] | Ⅲ类 | [6 empty] | 国械注进20153212694 | St.Jude Medical Coordination Center BVBA |  |  | 圣犹达医疗用品（上海）有限公司 |  | 植入式心脏再同步复律除颤器 | CD3361-40CD3361-40CCD3361-40QCD3361-40QC | 由脉冲发生器和扭转扳手附件组成 | 可提供室性抗心动过速起搏功能和对心室除颤功能，用于对危及生命的室性心律失常的自动治疗。还用于患有充血性心力衰竭的病人,使其右心室和左心室再同步。 | "脉冲发生器的存放 ？ 将脉冲发生器存放在 10° 到 45°C 之间的温度下。请勿在低于 -20°C 或超过 60°C 的温 度下存放此设备。 ？ 在低温环境中存放脉冲发生器后，应使其达到室温再进行电容器充电、程控设置或植入，因为低 温会影响脉冲发生器的初始功能。 电极导线阻抗 ？ 如果急性除颤电极导线阻抗不到 20 欧姆或慢性除颤电极导线阻抗不到 15 欧姆，则不可植入脉 冲发生器。如果高压电击治疗传送到阻抗不到 15 欧姆的电极导线上，会导致脉冲发生器损坏。 脉冲发生器通信 ？ 与脉冲发生器的通信会受到电干扰及强磁场的影响。如果出现此类问题，请关闭附近的电气设备 或将其从病人和程控仪周围移开。如果问题仍然存在，请联系 St. Jude Medical。" | 由脉冲发生器和扭转扳手附件组成 |  | 2020-09-01 |  | YZB/BEL 3005-2015
1 | L00000000420 | 起搏器 |  | L00000000420 |  | 植入式心脏再同步复律除颤器 | 台 | 盒 | 进口 | [12 empty] | 外壳材料为钛 |  | 说明：具有 RF 遥测功能的 CRT-D；能量：40焦 |  |  | St.Jude Medical Coordination Center BVBA | 01935 | CD3361-40C | [11 empty] | Ⅲ类 | [6 empty] | 国械注进20153212694 | St.Jude Medical Coordination Center BVBA |  |  | 圣犹达医疗用品（上海）有限公司 |  | 植入式心脏再同步复律除颤器 | CD3361-40CD3361-40CCD3361-40QCD3361-40QC | 由脉冲发生器和扭转扳手附件组成 | 可提供室性抗心动过速起搏功能和对心室除颤功能，用于对危及生命的室性心律失常的自动治疗。还用于患有充血性心力衰竭的病人,使其右心室和左心室再同步。 | "脉冲发生器的存放 ？ 将脉冲发生器存放在 10° 到 45°C 之间的温度下。请勿在低于 -20°C 或超过 60°C 的温 度下存放此设备。 ？ 在低温环境中存放脉冲发生器后，应使其达到室温再进行电容器充电、程控设置或植入，因为低 温会影响脉冲发生器的初始功能。 电极导线阻抗 ？ 如果急性除颤电极导线阻抗不到 20 欧姆或慢性除颤电极导线阻抗不到 15 欧姆，则不可植入脉 冲发生器。如果高压电击治疗传送到阻抗不到 15 欧姆的电极导线上，会导致脉冲发生器损坏。 脉冲发生器通信 ？ 与脉冲发生器的通信会受到电干扰及强磁场的影响。如果出现此类问题，请关闭附近的电气设备 或将其从病人和程控仪周围移开。如果问题仍然存在，请联系 St. Jude Medical。" | 由脉冲发生器和扭转扳手附件组成 |  | 2020-09-01 |  | YZB/BEL 3005-2015
1 | L00000000421 | 起搏器 |  | L00000000421 |  | 植入式心脏再同步复律除颤器 | 台 | 盒 | 进口 | [12 empty] | 外壳材料为钛 |  | 说明：具有 RF 遥测功能的 CRT-D，带聚对二甲苯涂 层；能量：40焦 |  |  | St.Jude Medical Coordination Center BVBA | 01935 | CD3361-40Q | [11 empty] | Ⅲ类 | [6 empty] | 国械注进20153212694 | St.Jude Medical Coordination Center BVBA |  |  | 圣犹达医疗用品（上海）有限公司 |  | 植入式心脏再同步复律除颤器 | CD3361-40CD3361-40CCD3361-40QCD3361-40QC | 由脉冲发生器和扭转扳手附件组成 | 可提供室性抗心动过速起搏功能和对心室除颤功能，用于对危及生命的室性心律失常的自动治疗。还用于患有充血性心力衰竭的病人,使其右心室和左心室再同步。 | "脉冲发生器的存放 ？ 将脉冲发生器存放在 10° 到 45°C 之间的温度下。请勿在低于 -20°C 或超过 60°C 的温 度下存放此设备。 ？ 在低温环境中存放脉冲发生器后，应使其达到室温再进行电容器充电、程控设置或植入，因为低 温会影响脉冲发生器的初始功能。 电极导线阻抗 ？ 如果急性除颤电极导线阻抗不到 20 欧姆或慢性除颤电极导线阻抗不到 15 欧姆，则不可植入脉 冲发生器。如果高压电击治疗传送到阻抗不到 15 欧姆的电极导线上，会导致脉冲发生器损坏。 脉冲发生器通信 ？ 与脉冲发生器的通信会受到电干扰及强磁场的影响。如果出现此类问题，请关闭附近的电气设备 或将其从病人和程控仪周围移开。如果问题仍然存在，请联系 St. Jude Medical。" | 由脉冲发生器和扭转扳手附件组成 |  | 2020-09-01 |  | YZB/BEL 3005-2015
1 | L00000000422 | 起搏器 |  | L00000000422 |  | 植入式心脏再同步复律除颤器 | 台 | 盒 | 进口 | [12 empty] | 外壳材料为钛 |  | 说明：具有 RF 遥测功能的 CRT-D，带聚对二甲苯涂 层；能量：40焦 |  |  | St.Jude Medical Coordination Center BVBA | 01935 | CD3361-40QC | [11 empty] | Ⅲ类 | [6 empty] | 国械注进20153212694 | St.Jude Medical Coordination Center BVBA |  |  | 圣犹达医疗用品（上海）有限公司 |  | 植入式心脏再同步复律除颤器 | CD3361-40CD3361-40CCD3361-40QCD3361-40QC | 由脉冲发生器和扭转扳手附件组成 | 可提供室性抗心动过速起搏功能和对心室除颤功能，用于对危及生命的室性心律失常的自动治疗。还用于患有充血性心力衰竭的病人,使其右心室和左心室再同步。 | "脉冲发生器的存放 ？ 将脉冲发生器存放在 10° 到 45°C 之间的温度下。请勿在低于 -20°C 或超过 60°C 的温 度下存放此设备。 ？ 在低温环境中存放脉冲发生器后，应使其达到室温再进行电容器充电、程控设置或植入，因为低 温会影响脉冲发生器的初始功能。 电极导线阻抗 ？ 如果急性除颤电极导线阻抗不到 20 欧姆或慢性除颤电极导线阻抗不到 15 欧姆，则不可植入脉 冲发生器。如果高压电击治疗传送到阻抗不到 15 欧姆的电极导线上，会导致脉冲发生器损坏。 脉冲发生器通信 ？ 与脉冲发生器的通信会受到电干扰及强磁场的影响。如果出现此类问题，请关闭附近的电气设备 或将其从病人和程控仪周围移开。如果问题仍然存在，请联系 St. Jude Medical。" | 由脉冲发生器和扭转扳手附件组成 |  | 2020-09-01 |  | YZB/BEL 3005-2015
1 | L00000000423 | 起搏器 |  | L00000000423 |  | 植入式心脏复律除颤器 | 台 | 盒 | 进口 | [12 empty] | 外壳材料为钛 |  | 说明：具有 RF 遥测功能的双 腔 ICD； 长7.4cm 宽4.0cm 高1.4cm 重量76g 体积35立方厘米 能量：45焦 |  |  | St.Jude Medical Coordination Center BVBA | 01935 | CD2359-40 | [11 empty] | Ⅲ类 | [6 empty] | 国械注进20153212696 | St.Jude Medical Coordination Center BVBA |  |  | 圣犹达医疗用品（上海）有限公司 |  | 植入式心脏复律除颤器 | CD1359-40CD1359-40CCD1359-40QCD1359-40QCCD2359-40CD2359-40CCD2359-40QCD2359-40QC | 由脉冲发生器和扭转扳手附件组成 | 可提供室性抗心动过速起搏功能和对心室除颤功能，用于对危及生命的室性心律失常的自动治疗。 | "脉冲发生器的存放 ？ 将脉冲发生器存放在 10° 到 45°C 之间的温度下。请勿在低于 -20°C 或超过 60°C 的温 度下存放此设备。 ？ 在低温环境中存放脉冲发生器后，应使其达到室温再进行电容器充电、程控设置或植入，因为低 温会影响脉冲发生器的初始功能。 电极导线阻抗 ？ 如果急性除颤电极导线阻抗不到 20 欧姆或慢性除颤电极导线阻抗不到 15 欧姆，则不可植入脉 冲发生器。如果高压电击治疗传送到阻抗不到 15 欧姆的电极导线上，会导致脉冲发生器损坏。 脉冲发生器通信 ？ 与脉冲发生器的通信会受到电干扰及强磁场的影响。如果出现此类问题，请关闭附近的电气设备 或将其从病人和程控仪周围移开。如果问题仍然存在，请联系 St. Jude Medical。" | 由脉冲发生器和扭转扳手附件组成 |  | 2020-09-01 |  | YZB BEL 3009-2015
1 | L00000000424 | 起搏器 |  | L00000000424 |  | 植入式心脏复律除颤器 | 台 | 盒 | 进口 | [12 empty] | 外壳材料为钛 |  | 说明：具有 RF 遥测功能的双 腔 ICD，带聚对二甲苯涂 层； 长7.4cm 宽4.0cm 高1.4cm 重量76g 体积35立方厘米 能量：45焦 |  |  | St.Jude Medical Coordination Center BVBA | 01935 | CD2359-40C | [11 empty] | Ⅲ类 | [6 empty] | 国械注进20153212696 | St.Jude Medical Coordination Center BVBA |  |  | 圣犹达医疗用品（上海）有限公司 |  | 植入式心脏复律除颤器 | CD1359-40CD1359-40CCD1359-40QCD1359-40QCCD2359-40CD2359-40CCD2359-40QCD2359-40QC | 由脉冲发生器和扭转扳手附件组成 | 可提供室性抗心动过速起搏功能和对心室除颤功能，用于对危及生命的室性心律失常的自动治疗。 | "脉冲发生器的存放 ？ 将脉冲发生器存放在 10° 到 45°C 之间的温度下。请勿在低于 -20°C 或超过 60°C 的温 度下存放此设备。 ？ 在低温环境中存放脉冲发生器后，应使其达到室温再进行电容器充电、程控设置或植入，因为低 温会影响脉冲发生器的初始功能。 电极导线阻抗 ？ 如果急性除颤电极导线阻抗不到 20 欧姆或慢性除颤电极导线阻抗不到 15 欧姆，则不可植入脉 冲发生器。如果高压电击治疗传送到阻抗不到 15 欧姆的电极导线上，会导致脉冲发生器损坏。 脉冲发生器通信 ？ 与脉冲发生器的通信会受到电干扰及强磁场的影响。如果出现此类问题，请关闭附近的电气设备 或将其从病人和程控仪周围移开。如果问题仍然存在，请联系 St. Jude Medical。" | 由脉冲发生器和扭转扳手附件组成 |  | 2020-09-01 |  | YZB BEL 3009-2015
1 | L00000000425 | 起搏器 |  | L00000000425 |  | 植入式心脏复律除颤器 | 台 | 盒 | 进口 | [12 empty] | 外壳材料为钛 |  | 说明：具有 RF 遥测功能的双 腔 ICD； 长7.1cm 宽4.0cm 高1.4cm 重量75g 体积35立方厘米 能量：45焦 |  |  | St.Jude Medical Coordination Center BVBA | 01935 | CD2359-40Q | [11 empty] | Ⅲ类 | [6 empty] | 国械注进20153212696 | St.Jude Medical Coordination Center BVBA |  |  | 圣犹达医疗用品（上海）有限公司 |  | 植入式心脏复律除颤器 | CD1359-40CD1359-40CCD1359-40QCD1359-40QCCD2359-40CD2359-40CCD2359-40QCD2359-40QC | 由脉冲发生器和扭转扳手附件组成 | 可提供室性抗心动过速起搏功能和对心室除颤功能，用于对危及生命的室性心律失常的自动治疗。 | "脉冲发生器的存放 ？ 将脉冲发生器存放在 10° 到 45°C 之间的温度下。请勿在低于 -20°C 或超过 60°C 的温 度下存放此设备。 ？ 在低温环境中存放脉冲发生器后，应使其达到室温再进行电容器充电、程控设置或植入，因为低 温会影响脉冲发生器的初始功能。 电极导线阻抗 ？ 如果急性除颤电极导线阻抗不到 20 欧姆或慢性除颤电极导线阻抗不到 15 欧姆，则不可植入脉 冲发生器。如果高压电击治疗传送到阻抗不到 15 欧姆的电极导线上，会导致脉冲发生器损坏。 脉冲发生器通信 ？ 与脉冲发生器的通信会受到电干扰及强磁场的影响。如果出现此类问题，请关闭附近的电气设备 或将其从病人和程控仪周围移开。如果问题仍然存在，请联系 St. Jude Medical。" | 由脉冲发生器和扭转扳手附件组成 |  | 2020-09-01 |  | YZB BEL 3009-2015
1 | L00000000426 | 起搏器 |  | L00000000426 |  | 植入式心脏复律除颤器 | 台 | 盒 | 进口 | [12 empty] | 外壳材料为钛 |  | 说明：具有 RF 遥测功能的双 腔 ICD，带聚对二甲苯涂 层 长7.1cm 宽4.0cm 高1.4cm 重量75g 体积35立方厘米 能量：45焦 |  |  | St.Jude Medical Coordination Center BVBA | 01935 | CD2359-40QC | [11 empty] | Ⅲ类 | [6 empty] | 国械注进20153212696 | St.Jude Medical Coordination Center BVBA |  |  | 圣犹达医疗用品（上海）有限公司 |  | 植入式心脏复律除颤器 | CD1359-40CD1359-40CCD1359-40QCD1359-40QCCD2359-40CD2359-40CCD2359-40QCD2359-40QC | 由脉冲发生器和扭转扳手附件组成 | 可提供室性抗心动过速起搏功能和对心室除颤功能，用于对危及生命的室性心律失常的自动治疗。 | "脉冲发生器的存放 ？ 将脉冲发生器存放在 10° 到 45°C 之间的温度下。请勿在低于 -20°C 或超过 60°C 的温 度下存放此设备。 ？ 在低温环境中存放脉冲发生器后，应使其达到室温再进行电容器充电、程控设置或植入，因为低 温会影响脉冲发生器的初始功能。 电极导线阻抗 ？ 如果急性除颤电极导线阻抗不到 20 欧姆或慢性除颤电极导线阻抗不到 15 欧姆，则不可植入脉 冲发生器。如果高压电击治疗传送到阻抗不到 15 欧姆的电极导线上，会导致脉冲发生器损坏。 脉冲发生器通信 ？ 与脉冲发生器的通信会受到电干扰及强磁场的影响。如果出现此类问题，请关闭附近的电气设备 或将其从病人和程控仪周围移开。如果问题仍然存在，请联系 St. Jude Medical。" | 由脉冲发生器和扭转扳手附件组成 |  | 2020-09-01 |  | YZB BEL 3009-2015
1 | L00000000427 | 起搏器 |  | L00000000427 |  | 植入式心脏起搏器 | 台 | 盒 | 进口 | [12 empty] | 外壳材料为钛 |  | 产品描述：Assurity_TM SR,型号：PM1240，说明：单腔脉冲发生器，RF功能。 长宽高（mm）：47 x 50 x 6;重量： 20g;体积： 10.4cm3 |  |  | St.Jude Medical Coordination Center BVBA | 01935 | PM1240 | [11 empty] | Ⅲ类 | [6 empty] | 国械注进20153211881 | St.Jude Medical Coordination Center BVBA |  |  | 圣犹达医疗用品（上海）有限公司 |  | 植入式心脏起搏器 | PM1240PM1260PM2240PM2260 | 植入式心脏起搏器由电池、内部电路、外壳及连接器构成。具有无线电遥测功能。 | 用于治疗心律失常。 | "可从右室和左室再同步中受益，或者具有一种或多种植入起搏器的常规适应征的病人 MR Conditional 脉冲发生器在一定条件下可以安全地用于 MRI 环境，前提条件是：在完整的 MR Conditional 起搏系统中使用，并遵守 St. Jude Medical? MR Conditional 起搏系统的 MRI 程序信息文档中的说明。" | 植入式心脏起搏器由电池、内部电路、外壳及连接器构成。具有无线电遥测功能。 |  | 2020-06-07 |  | YZB/BEL 1940-2015
1 | L00000000428 | 起搏器 |  | L00000000428 |  | 植入式心脏起搏器 | 台 | 盒 | 进口 | [12 empty] | 外壳材料为钛 |  | 产品描述：Assurity_TM +SR,型号：PM1260，说明：单腔脉冲发生器，RF功能，病人提醒功能。 长宽高（mm）：47 x 50 x 6; 重量20g; 体积：10.4cm3 |  |  | St.Jude Medical Coordination Center BVBA | 01935 | PM1260 | [11 empty] | Ⅲ类 | [6 empty] | 国械注进20153211881 | St.Jude Medical Coordination Center BVBA |  |  | 圣犹达医疗用品（上海）有限公司 |  | 植入式心脏起搏器 | PM1240PM1260PM2240PM2260 | 植入式心脏起搏器由电池、内部电路、外壳及连接器构成。具有无线电遥测功能。 | 用于治疗心律失常。 | "可从右室和左室再同步中受益，或者具有一种或多种植入起搏器的常规适应征的病人 MR Conditional 脉冲发生器在一定条件下可以安全地用于 MRI 环境，前提条件是：在完整的 MR Conditional 起搏系统中使用，并遵守 St. Jude Medical? MR Conditional 起搏系统的 MRI 程序信息文档中的说明。" | 植入式心脏起搏器由电池、内部电路、外壳及连接器构成。具有无线电遥测功能。 |  | 2020-06-07 |  | YZB/BEL 1940-2015
1 | L00000000430 | 起搏器 |  | L00000000430 |  | 植入式心脏起搏器 | 台 | 盒 | 进口 | [12 empty] | 外壳材料为钛 |  | 产品描述：Assurity_TM DR,型号：PM2240，说明：双腔脉冲发生器，RF功能。 长宽高（mm）：47*50*6；重量：20g;体积：10.4cm3 |  |  | St.Jude Medical Coordination Center BVBA | 01935 | PM2240 | [11 empty] | Ⅲ类 | [6 empty] | 国械注进20153211881 | St.Jude Medical Coordination Center BVBA |  |  | 圣犹达医疗用品（上海）有限公司 |  | 植入式心脏起搏器 | PM1240PM1260PM2240PM2260 | 植入式心脏起搏器由电池、内部电路、外壳及连接器构成。具有无线电遥测功能。 | 用于治疗心律失常。 | "可从右室和左室再同步中受益，或者具有一种或多种植入起搏器的常规适应征的病人 MR Conditional 脉冲发生器在一定条件下可以安全地用于 MRI 环境，前提条件是：在完整的 MR Conditional 起搏系统中使用，并遵守 St. Jude Medical? MR Conditional 起搏系统的 MRI 程序信息文档中的说明。" | 植入式心脏起搏器由电池、内部电路、外壳及连接器构成。具有无线电遥测功能。 |  | 2020-06-07 |  | YZB/BEL 1940-2015
1 | L00000000431 | 起搏器 |  | L00000000431 |  | 植入式心脏起搏器 | 台 | 盒 | 进口 | [12 empty] | 外壳材料为钛 |  | 产品描述：Assurity_TM +DR,型号：PM2260，说明：双腔脉冲发生器，RF功能，病人提醒功能。 长宽高（mm）：47*50*6；重量：20g;体积：10.4cm3 |  |  | St.Jude Medical Coordination Center BVBA | 01935 | PM2260 | [11 empty] | Ⅲ类 | [6 empty] | 国械注进20153211881 | St.Jude Medical Coordination Center BVBA |  |  | 圣犹达医疗用品（上海）有限公司 |  | 植入式心脏起搏器 | PM1240PM1260PM2240PM2260 | 植入式心脏起搏器由电池、内部电路、外壳及连接器构成。具有无线电遥测功能。 | 用于治疗心律失常。 | "可从右室和左室再同步中受益，或者具有一种或多种植入起搏器的常规适应征的病人 MR Conditional 脉冲发生器在一定条件下可以安全地用于 MRI 环境，前提条件是：在完整的 MR Conditional 起搏系统中使用，并遵守 St. Jude Medical? MR Conditional 起搏系统的 MRI 程序信息文档中的说明。" | 植入式心脏起搏器由电池、内部电路、外壳及连接器构成。具有无线电遥测功能。 |  | 2020-06-07 |  | YZB/BEL 1940-2015
1 | L00000000432 | 起搏器 |  | L00000000432 |  | 植入式心脏复律除颤器 | 台 | 盒 | 进口 | [12 empty] | 外壳材料为钛 |  | "说明：具有 RF 遥测功能的单 腔 ICD，带聚对二甲苯涂 层；连接器类型DF-1/IS-1;能量 ：36焦" |  |  | St.Jude Medical Coordination Center BVBA | 01935 | CD1377-36C | [11 empty] | Ⅲ类 | [6 empty] | 国械注进20153212693 | St.Jude Medical Coordination Center BVBA |  |  | 圣犹达医疗用品（上海）有限公司 |  | 植入式心脏复律除颤器 | CD1377-36CCD2377-36C | 由脉冲发生器和扭矩扳手附件组成。 | 可提供室性抗心动过速起搏功能和心室除颤功能，用于对危及生命的室性心律失常的自动治疗。 | "确保有另一个备用体外除颤器随时可供使用。 ？ 脉冲发生器的植入深度不能超过 5 厘米，以确保数据的可靠传送。为使病人感到舒适，除非无法 避免，否则请勿将脉冲发生器植入距骨骼 1.25 厘米的区域内。" | 由脉冲发生器和扭矩扳手附件组成。 |  | 2020-09-01 |  | YZB BEL 3001-2015
1 | L00000000433 | 起搏器 |  | L00000000433 |  | 植入式心脏再同步复律除颤器 | 台 | 盒 | 进口 | [12 empty] | 外壳材料为钛 |  | 说明：具有 RF 遥测功能的 CRT-D； 长7.5厘米 宽4.1厘米 高1.4厘米 重量80g 体积38立方厘米 能量45焦 |  |  | St.Jude Medical Coordination Center BVBA | 01935 | CD3371-40Q | [11 empty] | Ⅲ类 | [6 empty] | 国械注进20153211884 | St.Jude Medical Coordination Center BVBA |  |  | 圣犹达医疗用品（上海）有限公司 |  | 植入式心脏再同步复律除颤器 | CD3371-40QCD3371-40CD3371-40CCD3371-40QC | 植入式心脏再同步复率除颤器由电池、内部电路、外壳及连接器构成。具有无线遥测功能和左心室多点起搏功能，最大除颤能量40J。 | 可提供抗室性心动过速起搏功能和心室除颤功能，用于对危及生命的室性心律失常的自动治疗。 | "这些脉冲发生器可提供室性抗心动过速起搏功能和心室除颤功能，用于对危及生命的室性心律失常的 自动治疗。植入式心脏再同步复律除颤器 (CRT-D) 还用于患有充血性心力衰竭的病人，使其右心室和 左心室再同步。" | 植入式心脏再同步复率除颤器由电池、内部电路、外壳及连接器构成。具有无线遥测功能和左心室多点起搏功能，最大除颤能量40J。 |  | 2020-06-07 |  | 国械注进20153211884
1 | L00000000434 | 起搏器 |  | L00000000434 |  | 植入式心脏再同步复律除颤器 | 台 | 盒 | 进口 | [12 empty] | 外壳材料为钛 |  | 说明：具有 RF 遥测功能的 CRT-D ； 长8.31厘米 宽4.1厘米 高1.4厘米 重量83g 体积40立方厘米 能量45焦 |  |  | St.Jude Medical Coordination Center BVBA | 01935 | CD3371-40 | [11 empty] | Ⅲ类 | [6 empty] | 国械注进20153211884 | St.Jude Medical Coordination Center BVBA |  |  | 圣犹达医疗用品（上海）有限公司 |  | 植入式心脏再同步复律除颤器 | CD3371-40QCD3371-40CD3371-40CCD3371-40QC | 植入式心脏再同步复率除颤器由电池、内部电路、外壳及连接器构成。具有无线遥测功能和左心室多点起搏功能，最大除颤能量40J。 | 可提供抗室性心动过速起搏功能和心室除颤功能，用于对危及生命的室性心律失常的自动治疗。 | "这些脉冲发生器可提供室性抗心动过速起搏功能和心室除颤功能，用于对危及生命的室性心律失常的 自动治疗。植入式心脏再同步复律除颤器 (CRT-D) 还用于患有充血性心力衰竭的病人，使其右心室和 左心室再同步。" | 植入式心脏再同步复率除颤器由电池、内部电路、外壳及连接器构成。具有无线遥测功能和左心室多点起搏功能，最大除颤能量41J。 |  | 2020-06-07 |  | 国械注进20153211884
1 | L00000000435 | 起搏器 |  | L00000000435 |  | 植入式心脏再同步复律除颤器 | 台 | 盒 | 进口 | [12 empty] | 外壳材料为钛 |  | 说明：具有 RF 遥测功能的 CRT-D，带聚对二甲苯涂 层； 长8.31厘米 宽4.1厘米 高1.4厘米 重量83g 体积40立方厘米 能量45焦 |  |  | St.Jude Medical Coordination Center BVBA | 01935 | CD3371-40C | [11 empty] | Ⅲ类 | [6 empty] | 国械注进20153211884 | St.Jude Medical Coordination Center BVBA |  |  | 圣犹达医疗用品（上海）有限公司 |  | 植入式心脏再同步复律除颤器 | CD3371-40QCD3371-40CD3371-40CCD3371-40QC | 植入式心脏再同步复率除颤器由电池、内部电路、外壳及连接器构成。具有无线遥测功能和左心室多点起搏功能，最大除颤能量40J。 | 可提供抗室性心动过速起搏功能和心室除颤功能，用于对危及生命的室性心律失常的自动治疗。 | "这些脉冲发生器可提供室性抗心动过速起搏功能和心室除颤功能，用于对危及生命的室性心律失常的 自动治疗。植入式心脏再同步复律除颤器 (CRT-D) 还用于患有充血性心力衰竭的病人，使其右心室和 左心室再同步。" | 植入式心脏再同步复率除颤器由电池、内部电路、外壳及连接器构成。具有无线遥测功能和左心室多点起搏功能，最大除颤能量42J。 |  | 2020-06-07 |  | 国械注进20153211884
1 | L00000000436 | 起搏器 |  | L00000000436 |  | 植入式心脏再同步复律除颤器 | 台 | 盒 | 进口 | [12 empty] | 外壳材料为钛 |  | 说明：具有 RF 遥测功能的 CRT-D； 长7.5厘米 宽4.1厘米 高1.4厘米 重量80g 体积38立方厘米 能量45焦 |  |  | St.Jude Medical Coordination Center BVBA | 01935 | CD3371-40QC | [11 empty] | Ⅲ类 | [6 empty] | 国械注进20153211884 | St.Jude Medical Coordination Center BVBA |  |  | 圣犹达医疗用品（上海）有限公司 |  | 植入式心脏再同步复律除颤器 | CD3371-40QCD3371-40CD3371-40CCD3371-40QC | 植入式心脏再同步复率除颤器由电池、内部电路、外壳及连接器构成。具有无线遥测功能和左心室多点起搏功能，最大除颤能量40J。 | 可提供抗室性心动过速起搏功能和心室除颤功能，用于对危及生命的室性心律失常的自动治疗。 | "这些脉冲发生器可提供室性抗心动过速起搏功能和心室除颤功能，用于对危及生命的室性心律失常的 自动治疗。植入式心脏再同步复律除颤器 (CRT-D) 还用于患有充血性心力衰竭的病人，使其右心室和 左心室再同步。" | 植入式心脏再同步复率除颤器由电池、内部电路、外壳及连接器构成。具有无线遥测功能和左心室多点起搏功能，最大除颤能量43J。 |  | 2020-06-07 |  | 国械注进20153211884
1 | L00000000437 | 起搏器 |  | L00000000437 |  | 植入式心脏再同步起搏器 | 台 | 盒 | 进口 | [12 empty] | 外壳材料为钛 |  | 55*59*6,24g,14cm3 |  |  | St.Jude Medical Coordination Center BVBA | 01935 | PM3120 | [11 empty] | Ⅲ类 | [6 empty] | 国械注进20153212695 | St.Jude Medical Coordination Center BVBA |  |  | 圣犹达医疗用品（上海）有限公司 |  | 植入式心脏再同步起搏器 | PM3120PM3222 | 由脉冲发生器和扭转扳手附件组成 | 适用于心律失常的患者，使其右心室和左心室再同步。具体适应症见说明书。 | "可从右室和左室再同步中受益，或者具有一种或多种植入起搏器的常规适应征的病人 MR Conditional 脉冲发生器在一定条件下可以安全地用于 MRI 环境，前提条件是：在完整的 MR Conditional 起搏系统中使用，并遵守 St. Jude Medical? MR Conditional 起搏系统的 MRI 程序信息文档中的说明。" | 由脉冲发生器和扭转扳手附件组成 |  | 2020-09-01 |  | YZB BEL 3007-2015
1 | L00000000438 | 起搏器 |  | L00000000438 |  | 导引导管（商品名:ACUITY Break-Away） | 套 | 盒 | 进口 | [12 empty] | 聚氨酯 |  | 6F ACUITY Break-Away 导管 IC-90 工作长度：63cm，总长度：70cm |  |  | Boston Scientific Corporation | 00785 | 7064 | [11 empty] | Ⅲ类 | [6 empty] | 国械药监械（进）字2012第3772917号 | Boston Scientific Corporation |  |  | 波科国际医疗贸易（上海）有限公司 |  | 导引导管（商品名:ACUITY Break-Away） | Acuity Break-Away8F:工作长度49/54cm，总长度55/61cm6F：工作长度63/68cm，总长度70/75cm | 由导引导管、通用导管切开刀片、导引器和导丝扭转装置组成。导管分为8F和6F直径两种规格，其中8F导引导管可以单独使用，也可以与6F的导引导管配合使用。产品环氧乙烷灭菌，一次性使用。 | 用于进入冠状静脉系统。可单独使用一个递送导管（8F），也可以同时使用两个递送导管（8F和6F）。该产品可用作递送造影剂和器械的通路，例如将植入式冠状静脉导线插入到冠状静脉系统中。 | 将连接器工具连接到电极导线上 插入钢丝 操作固定螺旋 插入电极导线 将电极导线放入右心室 电极导线固定 检查电极导线稳定性 重新放置电极导线 评估电极导线性能 连接到脉冲发生器 电学性能 心律转复测试 固定电极导线 通过隧道引入电极导线 | 由导引导管、通用导管切开刀片、导引器和导丝扭转装置组成。导管分为8F和6F直径两种规格，其中8F导引导管可以单独使用，也可以与6F的导引导管配合使用。产品环氧乙烷灭菌，一次性使用。 |  | 2016-08-13 |  | YZB/USA 2136-2012《导引导管》
1 | L00000000439 | 起搏器 |  | L00000000439 |  | 起搏电极导线 | 根 | 盒 | 进口 | [12 empty] | Optim 绝缘材料 — 硅-聚氨酯共聚物 |  | 长度：52厘米;电极间距：10毫米 |  |  | 圣犹达医疗用品有限公司CRMD | 01935 | 1888TC | [11 empty] | Ⅲ类 | [6 empty] | 国械注进20153210980 | 圣犹达医疗用品有限公司CRMD |  |  | 圣犹达医疗用品（上海）有限公司 |  | 起搏电极导线 | 1888TC1882TC | 该产品由一根起搏电极导线、一个与电极导线相连的不透射线的缝合鞘、一个静脉拉钩、两件夹持工具、一个电极头保护套和四根导丝组成。 | 1888TC型电极导线的设计用途是与相兼容的脉冲发生器一起使用，在右心房或右心室中提供持续感知和起搏。Tendril ST 1882TC型电极导线的设计用途是与相兼容的脉冲发生器一起使用，在右心房或右心室中提供持续感知和起搏。 | "? 只有准备了心脏复律和/或除颤的专用急救设备时，才能植入电极导线。 ? 不要将缝合鞘滑到电极环上，这可能导致电极导线受损。 ? 如果采用锁骨下的静脉穿刺来引入电极导线，取电极导线插入静脉的入口时，一定要让插入电极导线尽可能靠近外侧。 ? 心房或心室壁穿孔可能导致膈神经刺激、膈肌刺激，有些情况下还会导致心包填塞。电极导线位置不当也可能引起膈神经刺激或膈肌 刺激。 ? 如果用缝合鞘来锚定电极导线失效，可能会导致电极导线脱位，或者造成电极导线绝缘层和/或导体线圈损坏第9 页的固定电极导线。 ? 在血管系统中操作任何部件时都必须不间断地进行荧光透视监视。 ? 在植入之前以及植入期间，应密切注意对螺旋伸缩装置的操作。" | 该产品由一根起搏电极导线、一个与电极导线相连的不透射线的缝合鞘、一个静脉拉钩、两件夹持工具、一个电极头保护套和四根导丝组成。 |  | 2020-03-17 |  | YZB/USA 4219-2013
1 | L00000000440 | 起搏器 |  | L00000000440 |  | 植入式心脏起搏器 | 台 | 盒 | 进口 | [12 empty] | 外壳材料为钛 |  | Microny II SR+ 2525T 长宽高（mm）：33*33*6; 重量：12.8g 体积：5.9cm3 |  |  | St.Jude Medical Cardiac Rhythm Management Division | 01935 | Microny II SR+ 2525T | [11 empty] | Ⅲ类 | [6 empty] | 国械注进20153212752 | St.Jude Medical Cardiac Rhythm Management Division |  |  | 圣犹达医疗用品（上海）有限公司 |  | 植入式心脏起搏器 | "Microny? II SR+ 2525T 型是极其小巧的频率应答、多程控、单腔脉冲发生器，在心室或心房治疗中，其可程控基本频率高达 160 次/分。" | 产品由脉冲发生器和扭矩扳手组成，不含电极导线。产品采用IS-1接口。电池型号：9107，锂碘电池，标称电压2.8V。脉冲发生器外科材料为钛，表面涂覆聚对二甲苯，连接器材料环氧树脂。产品具体性能规格详见注册产品标准。 | 提供频率调制起搏，适用于变时功能不全的患者，及在体力活动时能从增加刺激频率而受益的患者。 | "电外科。请勿在植入的脉冲发生器附近使用电外科装置。如果确实需要电灼，请使用双极电刀， 或者将无关电极置于离脉冲发生器尽可能远的地方。 ? 碎石术。请勿将碎石光束聚焦在脉冲发生器周围 16 厘米的范围内。在进行碎石术之前，将脉冲发 生器程控为传感器 关闭，以防不恰当地增加起搏频率。碎石术之后，对脉冲发生器功能进行彻底 评估，并要特别注意传感器。 ? 放射疗法。请勿在植入的脉冲发生器附近使用电离辐射。放射疗法可能会损坏脉冲发生器的电子 电路。 ? 超声波疗法。请勿在脉冲发生器周围 16 厘米的范围内使用超声波疗法。" | 产品由脉冲发生器和扭矩扳手组成，不含电极导线。产品采用IS-1接口。电池型号：9107，锂碘电池，标称电压2.8V。脉冲发生器外科材料为钛，表面涂覆聚对二甲苯，连接器材料环氧树脂。产品具体性能规格详见注册产品标准。 |  | 2020-09-07 |  | YZB/USA 3010-2015
1 | L00000000441 | 起搏器 |  | L00000000441 |  | 植入式心脏复律除颤器 | 台 | 盒 | 进口 | [12 empty] | 外壳材料为钛 |  | 说明：具有 RF 遥测功能的单 腔 ICD；能量：41焦 |  |  | St.Jude Medical Coordination Center BVBA | 01935 | CD1359-40 | [11 empty] | Ⅲ类 | [6 empty] | 国械注进20153212696 | St.Jude Medical Coordination Center BVBA |  |  | 圣犹达医疗用品（上海）有限公司 |  | 植入式心脏复律除颤器 | CD1359-40CD1359-40CCD1359-40QCD1359-40QCCD2359-40CD2359-40CCD2359-40QCD2359-40QC | 由脉冲发生器和扭转扳手附件组成 | 可提供室性抗心动过速起搏功能和对心室除颤功能，用于对危及生命的室性心律失常的自动治疗。 | "脉冲发生器的存放 ？ 将脉冲发生器存放在 10° 到 45°C 之间的温度下。请勿在低于 -20°C 或超过 60°C 的温 度下存放此设备。 ？ 在低温环境中存放脉冲发生器后，应使其达到室温再进行电容器充电、程控设置或植入，因为低 温会影响脉冲发生器的初始功能。 电极导线阻抗 ？ 如果急性除颤电极导线阻抗不到 20 欧姆或慢性除颤电极导线阻抗不到 15 欧姆，则不可植入脉 冲发生器。如果高压电击治疗传送到阻抗不到 15 欧姆的电极导线上，会导致脉冲发生器损坏。 脉冲发生器通信 ？ 与脉冲发生器的通信会受到电干扰及强磁场的影响。如果出现此类问题，请关闭附近的电气设备 或将其从病人和程控仪周围移开。如果问题仍然存在，请联系 St. Jude Medical。" | 由脉冲发生器和扭转扳手附件组成 |  | 2020-09-01 |  | YZB BEL 3009-2015
1 | L00000000442 | 起搏器 |  | L00000000442 |  | 植入式心脏复律除颤器 | 台 | 盒 | 进口 | [12 empty] | 外壳材料为钛 |  | 说明：具有 RF 遥测功能的单 腔 ICD，带聚对二甲苯涂 层；能量：42焦 |  |  | St.Jude Medical Coordination Center BVBA | 01935 | CD1359-40C | [11 empty] | Ⅲ类 | [6 empty] | 国械注进20153212696 | St.Jude Medical Coordination Center BVBA |  |  | 圣犹达医疗用品（上海）有限公司 |  | 植入式心脏复律除颤器 | CD1359-40CD1359-40CCD1359-40QCD1359-40QCCD2359-40CD2359-40CCD2359-40QCD2359-40QC | 由脉冲发生器和扭转扳手附件组成 | 可提供室性抗心动过速起搏功能和对心室除颤功能，用于对危及生命的室性心律失常的自动治疗。 | "脉冲发生器的存放 ？ 将脉冲发生器存放在 10° 到 45°C 之间的温度下。请勿在低于 -20°C 或超过 60°C 的温 度下存放此设备。 ？ 在低温环境中存放脉冲发生器后，应使其达到室温再进行电容器充电、程控设置或植入，因为低 温会影响脉冲发生器的初始功能。 电极导线阻抗 ？ 如果急性除颤电极导线阻抗不到 20 欧姆或慢性除颤电极导线阻抗不到 15 欧姆，则不可植入脉 冲发生器。如果高压电击治疗传送到阻抗不到 15 欧姆的电极导线上，会导致脉冲发生器损坏。 脉冲发生器通信 ？ 与脉冲发生器的通信会受到电干扰及强磁场的影响。如果出现此类问题，请关闭附近的电气设备 或将其从病人和程控仪周围移开。如果问题仍然存在，请联系 St. Jude Medical。" | 由脉冲发生器和扭转扳手附件组成 |  | 2020-09-01 |  | YZB BEL 3009-2015
1 | L00000000443 | 起搏器 |  | L00000000443 |  | 植入式心脏复律除颤器 | 台 | 盒 | 进口 | [12 empty] | 外壳材料为钛 |  | 说明：具有 RF 遥测功能的单 腔 ICD；能量：43焦 |  |  | St.Jude Medical Coordination Center BVBA | 01935 | CD1359-40Q | [11 empty] | Ⅲ类 | [6 empty] | 国械注进20153212696 | St.Jude Medical Coordination Center BVBA |  |  | 圣犹达医疗用品（上海）有限公司 |  | 植入式心脏复律除颤器 | CD1359-40CD1359-40CCD1359-40QCD1359-40QCCD2359-40CD2359-40CCD2359-40QCD2359-40QC | 由脉冲发生器和扭转扳手附件组成 | 可提供室性抗心动过速起搏功能和对心室除颤功能，用于对危及生命的室性心律失常的自动治疗。 | "脉冲发生器的存放 ？ 将脉冲发生器存放在 10° 到 45°C 之间的温度下。请勿在低于 -20°C 或超过 60°C 的温 度下存放此设备。 ？ 在低温环境中存放脉冲发生器后，应使其达到室温再进行电容器充电、程控设置或植入，因为低 温会影响脉冲发生器的初始功能。 电极导线阻抗 ？ 如果急性除颤电极导线阻抗不到 20 欧姆或慢性除颤电极导线阻抗不到 15 欧姆，则不可植入脉 冲发生器。如果高压电击治疗传送到阻抗不到 15 欧姆的电极导线上，会导致脉冲发生器损坏。 脉冲发生器通信 ？ 与脉冲发生器的通信会受到电干扰及强磁场的影响。如果出现此类问题，请关闭附近的电气设备 或将其从病人和程控仪周围移开。如果问题仍然存在，请联系 St. Jude Medical。" | 由脉冲发生器和扭转扳手附件组成 |  | 2020-09-01 |  | YZB BEL 3009-2015
1 | L00000000444 | 起搏器 |  | L00000000444 |  | 植入式心脏复律除颤器 | 台 | 盒 | 进口 | [12 empty] | 外壳材料为钛 |  | 说明：具有 RF 遥测功能的单 腔 ICD，带聚对二甲苯涂 层；能量：44焦 |  |  | St.Jude Medical Coordination Center BVBA | 01935 | CD1359-40QC | [11 empty] | Ⅲ类 | [6 empty] | 国械注进20153212696 | St.Jude Medical Coordination Center BVBA |  |  | 圣犹达医疗用品（上海）有限公司 |  | 植入式心脏复律除颤器 | CD1359-40CD1359-40CCD1359-40QCD1359-40QCCD2359-40CD2359-40CCD2359-40QCD2359-40QC | 由脉冲发生器和扭转扳手附件组成 | 可提供室性抗心动过速起搏功能和对心室除颤功能，用于对危及生命的室性心律失常的自动治疗。 | "脉冲发生器的存放 ？ 将脉冲发生器存放在 10° 到 45°C 之间的温度下。请勿在低于 -20°C 或超过 60°C 的温 度下存放此设备。 ？ 在低温环境中存放脉冲发生器后，应使其达到室温再进行电容器充电、程控设置或植入，因为低 温会影响脉冲发生器的初始功能。 电极导线阻抗 ？ 如果急性除颤电极导线阻抗不到 20 欧姆或慢性除颤电极导线阻抗不到 15 欧姆，则不可植入脉 冲发生器。如果高压电击治疗传送到阻抗不到 15 欧姆的电极导线上，会导致脉冲发生器损坏。 脉冲发生器通信 ？ 与脉冲发生器的通信会受到电干扰及强磁场的影响。如果出现此类问题，请关闭附近的电气设备 或将其从病人和程控仪周围移开。如果问题仍然存在，请联系 St. Jude Medical。" | 由脉冲发生器和扭转扳手附件组成 |  | 2020-09-01 |  | YZB BEL 3009-2015
1 | L00000000445 | 起搏器 |  | L00000000445 |  | 植入式心脏复律除颤器 | 台 | 盒 | 进口 | [12 empty] | 外壳材料为钛 |  | "说明：具有 RF 遥测功能的双 腔 ICD，带聚对二甲苯涂 层；能量：52焦" |  |  | St.Jude Medical Coordination Center BVBA | 01935 | CD2377-36QC | [11 empty] | Ⅲ类 | [6 empty] | 国械注进20153212692 | St.Jude Medical Coordination Center BVBA |  |  | 圣犹达医疗用品（上海）有限公司 |  | 植入式心脏复律除颤器 | CD1377-36QCD1377-36QCCD2377-36QCD2377-36QC | 植入式心脏再同步复律除颤器由脉冲发生器和扭转扳手附件组成 | 可提供室性抗心动过速起搏功能和对心室除颤功能，用于对危及生命的室性心律失常的自动治疗。 | "脉冲发生器的存放 ？ 将脉冲发生器存放在 10° 到 45°C 之间的温度下。请勿在低于 -20°C 或超过 60°C 的温 度下存放此设备。 ？ 在低温环境中存放脉冲发生器后，应使其达到室温再进行电容器充电、程控设置或植入，因为低 温会影响脉冲发生器的初始功能。 电极导线阻抗 ？ 如果急性除颤电极导线阻抗不到 20 欧姆或慢性除颤电极导线阻抗不到 15 欧姆，则不可植入脉 冲发生器。如果高压电击治疗传送到阻抗不到 15 欧姆的电极导线上，会导致脉冲发生器损坏。 脉冲发生器通信 ？ 与脉冲发生器的通信会受到电干扰及强磁场的影响。如果出现此类问题，请关闭附近的电气设备 或将其从病人和程控仪周围移开。如果问题仍然存在，请联系 St. Jude Medical。" | 植入式心脏再同步复律除颤器由脉冲发生器和扭转扳手附件组成 |  | 2020-09-01 |  | YZB BEL 2998-2015
1 | L00000000448 | 起搏器 |  | L00000000448 |  | Attain CRT 左室导线递送系统 | 套 | 盒 | 进口 | [12 empty] | 铂合金 |  | 长度:45/50CM;直径: 外径:9F; 内径:7F |  |  | Medtronic Inc. | 01311 | 6250C | [11 empty] | Ⅲ类 | [6 empty] | 国食药监械(进)字2014第3771188号 | Medtronic Inc. |  |  | 美敦力（上海）管理有限公司 |  | 左心部传送导管系统(商品名:Attain Command) | 长度:45/50CM;直径: 外径:9F; 内径:7F | 该产品由导引导管、扩张器、导引钢丝、止血阀和导管切开刀组成。导引导管主要材料为聚醚酰胺和聚酰胺，扩张器材料为聚乙烯，导引钢丝材料为304不锈钢，止血阀材料为聚碳酸酯，导管切开刀刀片为不锈钢。产品经环氧乙烷灭菌，一次性使用。 | 该产品用于经冠状窦将经静脉器械和电极导线插入左心部血管内。 | 用于经冠状窦将经静脉器械和电极导线插入左心部血管内 | 该产品由导引导管、扩张器、导引钢丝、止血阀和导管切开刀组成。导引导管主要材料为聚醚酰胺和聚酰胺，扩张器材料为聚乙烯，导引钢丝材料为304不锈钢，止血阀材料为聚碳酸酯，导管切开刀刀片为不锈钢。产品经环氧乙烷灭菌，一次性使用。 |  | 2018-02-27 |  | YZB/USA 0870-2014《左心部传送导管系统》
1 | L00000000449 | 起搏器 |  | L00000000449 |  | Attain CRT 左室导线递送系统 | 套 | 盒 | 进口 | [12 empty] | 铂合金 |  | 长度:45/50CM;直径: 外径:9F; 内径:7F |  |  | Medtronic Inc. | 01311 | 6250S | [11 empty] | Ⅲ类 | [6 empty] | 国食药监械(进)字2014第3771188号 | Medtronic Inc. |  |  | 美敦力（上海）管理有限公司 |  | 左心部传送导管系统(商品名:Attain Command) | 长度:45/50CM;直径: 外径:9F; 内径:7F | 该产品由导引导管、扩张器、导引钢丝、止血阀和导管切开刀组成。导引导管主要材料为聚醚酰胺和聚酰胺，扩张器材料为聚乙烯，导引钢丝材料为304不锈钢，止血阀材料为聚碳酸酯，导管切开刀刀片为不锈钢。产品经环氧乙烷灭菌，一次性使用。 | 该产品用于经冠状窦将经静脉器械和电极导线插入左心部血管内。 | 用于经冠状窦将经静脉器械和电极导线插入左心部血管内 | 该产品由导引导管、扩张器、导引钢丝、止血阀和导管切开刀组成。导引导管主要材料为聚醚酰胺和聚酰胺，扩张器材料为聚乙烯，导引钢丝材料为305不锈钢，止血阀材料为聚碳酸酯，导管切开刀刀片为不锈钢。产品经环氧乙烷灭菌，一次性使用。 |  | 2018-02-27 |  | YZB/USA 0870-2014《左心部传送导管系统》
1 | L00000000450 | 起搏器 |  | L00000000450 |  | Attain CRT 左室导线递送系统 | 套 | 盒 | 进口 | [12 empty] | 铂合金 |  | 长度:45/50CM;直径: 外径:9F; 内径:7F |  |  | Medtronic Inc. | 01311 | 6250-45S | [11 empty] | Ⅲ类 | [6 empty] | 国食药监械(进)字2014第3771188号 | Medtronic Inc. |  |  | 美敦力（上海）管理有限公司 |  | 左心部传送导管系统(商品名:Attain Command) | 长度:45/50CM;直径: 外径:9F; 内径:7F | 该产品由导引导管、扩张器、导引钢丝、止血阀和导管切开刀组成。导引导管主要材料为聚醚酰胺和聚酰胺，扩张器材料为聚乙烯，导引钢丝材料为304不锈钢，止血阀材料为聚碳酸酯，导管切开刀刀片为不锈钢。产品经环氧乙烷灭菌，一次性使用。 | 该产品用于经冠状窦将经静脉器械和电极导线插入左心部血管内。 | 用于经冠状窦将经静脉器械和电极导线插入左心部血管内 | 该产品由导引导管、扩张器、导引钢丝、止血阀和导管切开刀组成。导引导管主要材料为聚醚酰胺和聚酰胺，扩张器材料为聚乙烯，导引钢丝材料为306不锈钢，止血阀材料为聚碳酸酯，导管切开刀刀片为不锈钢。产品经环氧乙烷灭菌，一次性使用。 |  | 2018-02-27 |  | YZB/USA 0870-2014《左心部传送导管系统》
1 | L00000000453 | 起搏器 |  | L00000000453 |  | Attain 导管切开刀 | 把 | 盒 | 进口 | [12 empty] | 铂合金 |  | 通用型 |  |  | Medtronic Inc. | 01311 | 6230UNI | [11 empty] | Ⅱ类 | [6 empty] | 国食药监械(进)字2013第2011093号 | Medtronic Inc. |  |  | 美敦力（上海）管理有限公司 |  | 导管切开刀 | 6230UNI；6232ADJ | 切开刀由不锈钢刀片和塑料刀柄组成，分为通用型和调节型。产品辐射灭菌，一次性使用。 | 导管切开刀用于经静脉植入式器械的植入手术中将导管切开后取出。 | 便于将Medtronic导管从最大2.1毫米的经静脉器材中取出（6.2 French ）。本导管切开刀不能重新消毒。 | 切开刀由不锈钢刀片和塑料刀柄组成，分为通用型和调节型。产品辐射灭菌，一次性使用。 |  | 2017-03-14 |  | YZB/USA 0273-2013《导管切开刀》
1 | L00000000454 | 起搏器 |  | L00000000454 |  | Attain CRT 左室导线递送系统 | 套 | 盒 | 进口 | [12 empty] | 铂合金 |  | 最大外径：9.0F，可用长度50cm内径：7.2Fr。内导管材料：聚乙烯；内径：2.8Fr；外径：7.1Fr,鞘管材料：聚醚酰胺，聚酰胺12；止血阀：苯乙烯包胶模，阀体为聚丙烯。 |  |  | Medtronic Inc. | 01311 | 6250VI- EH | [11 empty] | Ⅲ类 | [6 empty] | 国食药监械(进)字2014第3772825号 | Medtronic Inc. |  |  | 美敦力（上海）管理有限公司 |  | 左心部传送导管系统(商品名:Attain Command+SureValve) | 6250VIC;6250VIS; 6250VI-45S; 6250VI-50S; 6250VI-57S; 6250VI-MB2; 6250VI-MB2X; 6250VI- MP; 6250VI- MPX; 6250VI- EH; 6250VI- EHXL; 6250VI- MPR; 6250VI- AM; 6250VI- 3D | 该产品由以下部件组成：带SureValve止血阀一体式导引导管、扩张器、导引钢丝、导管切开刀和止血阀辅助工具。导引导管管身由内到外分三层，内壁由聚四氟乙烯组成，外层由不同硬度的pebax一段段连接而成，其中，管身外层内侧含硫酸钡，外层远侧三分之一含亲水涂层。止血阀及其辅助工具材料主要材料为聚丙烯和丙乙烯。扩张器为含硫酸钡的高密度聚乙烯，座为含二氧化钛的高密度聚乙烯。导引钢丝材料为304不锈钢，导管切开刀由304不锈钢刀片、聚酰胺凹槽和聚碳酸酯刀柄组成。产品经环氧乙烷灭菌，一次性使用。 | 该传送导管系统适用于将电极和和其它经静脉器械通过冠状窦导入左心部血管。 | 用于将电极和其它经静脉器械通过冠状窦导入左心室血管，仅供一次性使用，不适重新消毒。 | 该产品由以下部件组成：带SureValve止血阀一体式导引导管、扩张器、导引钢丝、导管切开刀和止血阀辅助工具。导引导管管身由内到外分三层，内壁由聚四氟乙烯组成，外层由不同硬度的pebax一段段连接而成，其中，管身外层内侧含硫酸钡，外层远侧三分之一含亲水涂层。止血阀及其辅助工具材料主要材料为聚丙烯和丙乙烯。扩张器为含硫酸钡的高密度聚乙烯，座为含二氧化钛的高密度聚乙烯。导引钢丝材料为304不锈钢，导管切开刀由313不锈钢刀片、聚酰胺凹槽和聚碳酸酯刀柄组成。产品经环氧乙烷灭菌，一次性使用。 |  | 2019-06-15 |  | YZB/USA 2476-2014《左心部传送导管系统》
1 | L00000000455 | 起搏器 |  | L00000000455 |  | Attain CRT 左室导线递送系统 | 套 | 盒 | 进口 | [12 empty] | 铂合金 |  | 延长钩子 超大型，最大外径：9.0F，可用长度57.5cm,内径：7.2Fr。内导管材料：聚乙烯；内径：2.8Fr；外径：7.1Fr,鞘管材料：聚醚酰胺，聚酰胺12；止血阀：苯乙烯包胶模，阀体为聚丙烯。 |  |  | Medtronic Inc. | 01311 | 6250VI- EHXL | [11 empty] | Ⅲ类 | [6 empty] | 国食药监械(进)字2014第3772825号 | Medtronic Inc. |  |  | 美敦力（上海）管理有限公司 |  | 左心部传送导管系统(商品名:Attain Command+SureValve) | 6250VIC;6250VIS; 6250VI-45S; 6250VI-50S; 6250VI-57S; 6250VI-MB2; 6250VI-MB2X; 6250VI- MP; 6250VI- MPX; 6250VI- EH; 6250VI- EHXL; 6250VI- MPR; 6250VI- AM; 6250VI- 3D | 该产品由以下部件组成：带SureValve止血阀一体式导引导管、扩张器、导引钢丝、导管切开刀和止血阀辅助工具。导引导管管身由内到外分三层，内壁由聚四氟乙烯组成，外层由不同硬度的pebax一段段连接而成，其中，管身外层内侧含硫酸钡，外层远侧三分之一含亲水涂层。止血阀及其辅助工具材料主要材料为聚丙烯和丙乙烯。扩张器为含硫酸钡的高密度聚乙烯，座为含二氧化钛的高密度聚乙烯。导引钢丝材料为304不锈钢，导管切开刀由304不锈钢刀片、聚酰胺凹槽和聚碳酸酯刀柄组成。产品经环氧乙烷灭菌，一次性使用。 | 该传送导管系统适用于将电极和和其它经静脉器械通过冠状窦导入左心部血管。 | 用于将电极和其它经静脉器械通过冠状窦导入左心室血管，仅供一次性使用，不适重新消毒。 | 该产品由以下部件组成：带SureValve止血阀一体式导引导管、扩张器、导引钢丝、导管切开刀和止血阀辅助工具。导引导管管身由内到外分三层，内壁由聚四氟乙烯组成，外层由不同硬度的pebax一段段连接而成，其中，管身外层内侧含硫酸钡，外层远侧三分之一含亲水涂层。止血阀及其辅助工具材料主要材料为聚丙烯和丙乙烯。扩张器为含硫酸钡的高密度聚乙烯，座为含二氧化钛的高密度聚乙烯。导引钢丝材料为304不锈钢，导管切开刀由314不锈钢刀片、聚酰胺凹槽和聚碳酸酯刀柄组成。产品经环氧乙烷灭菌，一次性使用。 |  | 2019-06-15 |  | YZB/USA 2476-2014《左心部传送导管系统》
1 | L00000000456 | 起搏器 |  | L00000000456 |  | Attain CRT 左室导线递送系统 | 套 | 盒 | 进口 | [12 empty] | 铂合金 |  | 最大外径：9.0F，可用长度50cm,内径：7.2Fr。内导管材料：聚乙烯；内径：2.8Fr；外径：7.1Fr,鞘管材料：聚醚酰胺，聚酰胺12；止血阀：苯乙烯包胶模，阀体为聚丙烯。 |  |  | Medtronic Inc. | 01311 | 6250VI- AM | [11 empty] | Ⅲ类 | [6 empty] | 国食药监械(进)字2014第3772825号 | Medtronic Inc. |  |  | 美敦力（上海）管理有限公司 |  | 左心部传送导管系统(商品名:Attain Command+SureValve) | 6250VIC;6250VIS; 6250VI-45S; 6250VI-50S; 6250VI-57S; 6250VI-MB2; 6250VI-MB2X; 6250VI- MP; 6250VI- MPX; 6250VI- EH; 6250VI- EHXL; 6250VI- MPR; 6250VI- AM; 6250VI- 3D | 该产品由以下部件组成：带SureValve止血阀一体式导引导管、扩张器、导引钢丝、导管切开刀和止血阀辅助工具。导引导管管身由内到外分三层，内壁由聚四氟乙烯组成，外层由不同硬度的pebax一段段连接而成，其中，管身外层内侧含硫酸钡，外层远侧三分之一含亲水涂层。止血阀及其辅助工具材料主要材料为聚丙烯和丙乙烯。扩张器为含硫酸钡的高密度聚乙烯，座为含二氧化钛的高密度聚乙烯。导引钢丝材料为304不锈钢，导管切开刀由304不锈钢刀片、聚酰胺凹槽和聚碳酸酯刀柄组成。产品经环氧乙烷灭菌，一次性使用。 | 该传送导管系统适用于将电极和和其它经静脉器械通过冠状窦导入左心部血管。 | 用于将电极和其它经静脉器械通过冠状窦导入左心室血管，仅供一次性使用，不适重新消毒。 | 该产品由以下部件组成：带SureValve止血阀一体式导引导管、扩张器、导引钢丝、导管切开刀和止血阀辅助工具。导引导管管身由内到外分三层，内壁由聚四氟乙烯组成，外层由不同硬度的pebax一段段连接而成，其中，管身外层内侧含硫酸钡，外层远侧三分之一含亲水涂层。止血阀及其辅助工具材料主要材料为聚丙烯和丙乙烯。扩张器为含硫酸钡的高密度聚乙烯，座为含二氧化钛的高密度聚乙烯。导引钢丝材料为304不锈钢，导管切开刀由316不锈钢刀片、聚酰胺凹槽和聚碳酸酯刀柄组成。产品经环氧乙烷灭菌，一次性使用。 |  | 2019-06-15 |  | YZB/USA 2476-2014《左心部传送导管系统》
1 | L00000000457 | 起搏器 |  | L00000000457 |  | Attain CRT 左室导线递送系统 | 套 | 盒 | 进口 | [12 empty] | 铂合金 |  | 最大外径：9.0F，内径：7.2Fr。内导管材料：聚乙烯；内径：2.8Fr；,鞘管材料：聚醚酰胺，聚酰胺12；止血阀：苯乙烯包胶模，阀体为聚丙烯。 |  |  | Medtronic Inc. | 01311 | 6250VI- 3D | [11 empty] | Ⅲ类 | [6 empty] | 国食药监械(进)字2014第3772825号 | Medtronic Inc. |  |  | 美敦力（上海）管理有限公司 |  | 左心部传送导管系统(商品名:Attain Command+SureValve) | 6250VIC;6250VIS; 6250VI-45S; 6250VI-50S; 6250VI-57S; 6250VI-MB2; 6250VI-MB2X; 6250VI- MP; 6250VI- MPX; 6250VI- EH; 6250VI- EHXL; 6250VI- MPR; 6250VI- AM; 6250VI- 3D | 该产品由以下部件组成：带SureValve止血阀一体式导引导管、扩张器、导引钢丝、导管切开刀和止血阀辅助工具。导引导管管身由内到外分三层，内壁由聚四氟乙烯组成，外层由不同硬度的pebax一段段连接而成，其中，管身外层内侧含硫酸钡，外层远侧三分之一含亲水涂层。止血阀及其辅助工具材料主要材料为聚丙烯和丙乙烯。扩张器为含硫酸钡的高密度聚乙烯，座为含二氧化钛的高密度聚乙烯。导引钢丝材料为304不锈钢，导管切开刀由304不锈钢刀片、聚酰胺凹槽和聚碳酸酯刀柄组成。产品经环氧乙烷灭菌，一次性使用。 | 该传送导管系统适用于将电极和和其它经静脉器械通过冠状窦导入左心部血管。 | 用于将电极和其它经静脉器械通过冠状窦导入左心室血管，仅供一次性使用，不适重新消毒。 | 该产品由以下部件组成：带SureValve止血阀一体式导引导管、扩张器、导引钢丝、导管切开刀和止血阀辅助工具。导引导管管身由内到外分三层，内壁由聚四氟乙烯组成，外层由不同硬度的pebax一段段连接而成，其中，管身外层内侧含硫酸钡，外层远侧三分之一含亲水涂层。止血阀及其辅助工具材料主要材料为聚丙烯和丙乙烯。扩张器为含硫酸钡的高密度聚乙烯，座为含二氧化钛的高密度聚乙烯。导引钢丝材料为304不锈钢，导管切开刀由317不锈钢刀片、聚酰胺凹槽和聚碳酸酯刀柄组成。产品经环氧乙烷灭菌，一次性使用。 |  | 2019-06-15 |  | YZB/USA 2476-2014《左心部传送导管系统》
1 | L00000000464 | 起搏器 |  | L00000000464 |  | 植入式心脏起搏器 | 台 | 包 | 进口 | [12 empty] | 外壳材料为钛，连接插座材料为环氧树脂，连接头塞材料为硅胶 |  | 宽*高*厚（mm）：53*39*6.5（mm）；体积（cm3）：11（cm3）；重量（g）：24（g）；无家庭监护功能 |  |  | 德国 百多力欧洲股份两合公司 | 00068 | Evia SR | [11 empty] | Ⅲ类 | [6 empty] | 国食药监械（进）字2013第3214782号 | 德国 百多力欧洲股份两合公司 |  |  | 百多力（北京）医疗器械有限公司 |  | 植入式心脏起搏器 | Evia SR；Evia SR-T | 由混合电话、连接端、外壳（钛）、伺服系统、X光标记、馈通电路和天线（天线只有带T功能的起搏器具备）、电池组成。包装内包含附件扭转扳手。 | 适用于患有过缓性心律失常的病人。 | 按下列步骤进行操作： 1 制作起搏器囊袋，并找出静脉。 2 植入电极导线并进行测量。 3 连接起搏器和电极导线。 起搏器自行启动自动初始化。 4 放入起搏器。 5 将固定缝合线穿过起搏器头端的开孔，将植入部位起搏 器固定在已准备好的囊袋中。 6 缝合起搏器囊袋。 7 固定电极导线。 8 要等到起搏器自动初始化顺利完成后再进行测试及 设置。 1 将导引钢丝和钢丝导引从电极导线侧接头上拆下。 2 • 将单极或双极 IS-1 心房接头连接到 A 上 • 将单极或双极 IS-1 心室插头连接到 V 上 3 将电极导线接头插入设备上的连接部分中 （不要弯折 电极导线），直到从紧固螺丝的背侧看到插头的头端 为止。 4 如果不能将电极导线接头完全插入，可能是紧固螺丝凸 出到螺丝座的孔内。 小心地松开紧固螺丝，不要完全拧 出，以免再拧紧时出现倾斜。 5 用螺丝刀在有缝处垂直刺穿中间的硅树脂帽，直至紧固 螺丝。 6 将紧固螺丝按顺时针方向旋转，直到扭矩限定为止 （应能听到咔咔响声）。 7 小心拔出螺丝刀，不要回拧紧固螺丝。 • 拔出螺丝刀后，硅树脂帽会自动密封电极导线连接 处。 | 由混合电话、连接端、外壳（钛）、伺服系统、X光标记、馈通电路和天线（天线只有带T功能的起搏器具备）、电池组成。包装内包含附件扭转扳手。 |  | 2017-11-03 |  | YZB/GER 6231-2013
1 | L00000000466 | 起搏器 |  | L00000000466 |  | 植入式心脏起搏器 | 台 | 包 | 进口 | [12 empty] | 外壳材料为钛，连接插座材料为环氧树脂，连接头塞材料为硅胶 |  | 重量：26g；体积：12cm3；外形尺寸：6*43*53mm；DDDR型心脏起搏器 |  |  | 德国 百多力欧洲股份两合公司 | 00068 | Talos DR | [11 empty] | Ⅲ类 | [6 empty] | 国食药监械（进）字2012第3212873号 | 德国 百多力欧洲股份两合公司 |  |  | 百多力（北京）医疗器械有限公司 |  | 植入式心脏起搏器 | Talos DR | 产品由混合电路、IS-1连接器、外壳、伺服系统、X光标记和电池组成。外壳材料为钛，连接插座材料为环氧树脂，连接头塞材料为硅胶。Talos DR和Talos D、Talos SLR是双腔起搏器，Talos SR和Talos S是单腔起搏器。具体型号工作模式及基本参数设置见注册标准。 | 植入人体用于治疗过缓性心率失常。 | 消毒 植入设备和配件在出厂供货时已进行气体消毒。 如塑料包装盒和 质检封条未损坏方可确保消毒水平。 消毒包装 植入设备和配件分别包装在两层独立密封的塑料包装盒内。  内层塑料包装盒的外表面也是无菌的，这样可以确保植入过 程中，其以无菌状态被递送。 打开植入设备包装 根据下列步骤： 步骤操作 1 按照箭头方向撕去非无菌的外层塑料包装盒的密封纸。 未消毒手或未带无菌手套的人员以及未消毒的仪器不 得接触内层塑料包装盒。 2 抓住内层包装的抓握手柄并从外层包装中取出。 3 按照箭头方向撕去无菌的内层塑料包装盒的密封纸。 连接电极导线17 连接电极导线 防范 将电极插头连在起搏器上 根据下列图示步骤将电极导线与起搏器连接部分相连。 1 将探针和导引装置从电极导线插头侧拆下。 2 • 将单极和双极IS-1 心房插头连接到A 上 • 将单极和双极IS-1 心室插头连接到V 上 3 将电极导线插头插入起搏器上的接口内（不要弯折 电极导线），直到从紧固螺丝的另一侧看到插头的头 端为止。 4 如果不能将插头完全插入，可能是紧固螺丝凸出到 螺丝座的孔内。 小心的松开紧固螺丝（不要完全拧出），这样以免 再拧紧时出现倾斜。 5 用螺丝刀在有缝处垂直刺穿中间的硅树脂帽，直至 紧固螺丝。 6 将紧固螺丝按顺时针方向旋转直到扭矩限定为止 （你将听到咔咔的响声）。 7 小心拔出螺丝刀，不要回拧紧固螺丝。 • 拔出螺丝刀后，硅树脂帽自动密封电极连接。 位置 通常状况下把起搏器植入在右侧皮下或胸肌下，取决于电极导线 配置和患者解剖结构。 植入前的起搏器状况 起搏器将根据出厂程序设置进行供货并可在该设置情况下进行连 接和植入。 1 制备起搏器囊袋和准备静脉。 2 植入电极导线并进行测量。 3 连接起搏器和电极导线。 4 植入起搏器。 5 将固定缝合线通过起搏器头端的固定小孔把起搏器 固定在所准备好的囊袋中。 6 缝合起搏器囊袋。 植入后 4362 127/B/408 心脏起搏器技术手册Talos 随访 间期 应定期在6 至12 个月间期内进行随访，随访时注意考虑起搏器 的预计工作时间。 建议步骤： 更换指征 - ERI 起搏器工作状态定义： 顺序操作 1 记录并评估分析ECG 2 检查起搏器起搏功能 3 询问起搏器 4 • 评估分析询问结果 • 根据需要： • 分析统计资料 • 分析Holter/IEGM 记录 5 启动预设置测试或执行所选择的个别测试 6 根据需要使程控的功能和参数与随访的结果相匹配 7 将已变动的程序发送至起搏器 8 打印并记录随访数据（打印报告） 9 结束患者随访 | 产品由混合电路、IS-1连接器、外壳、伺服系统、X光标记和电池组成。外壳材料为钛，连接插座材料为环氧树脂，连接头塞材料为硅胶。Talos DR和Talos D、Talos SLR是双腔起搏器，Talos SR和Talos S是单腔起搏器。具体型号工作模式及基本参数设置见注册标准。 |  | 2016-08-06 |  | YZB/GER 3292-2012
1 | L00000000467 | 起搏器 |  | L00000000467 |  | Attain CRT 左室导线递送系统 | 套 | 盒 | 进口 | [12 empty] | 铂合金 |  | 鞘管材料：聚醚酰胺，聚酰胺12；内径：7.2Fr。内导管材料：聚乙烯；内径：2.8Fr；外径：7.1Fr。 止血阀：苯乙烯包胶模，阀体为聚丙烯。 |  |  | Medtronic Inc. | 01311 | 6250VIC | [11 empty] | Ⅲ类 | [6 empty] | 国食药监械(进)字2014第3772825号 | Medtronic Inc. |  |  | 美敦力（上海）管理有限公司 |  | 左心部传送导管系统(商品名:Attain Command+SureValve) | 6250VIC;6250VIS; 6250VI-45S; 6250VI-50S; 6250VI-57S; 6250VI-MB2; 6250VI-MB2X; 6250VI- MP; 6250VI- MPX; 6250VI- EH; 6250VI- EHXL; 6250VI- MPR; 6250VI- AM; 6250VI- 3D | 该产品由以下部件组成：带SureValve止血阀一体式导引导管、扩张器、导引钢丝、导管切开刀和止血阀辅助工具。导引导管管身由内到外分三层，内壁由聚四氟乙烯组成，外层由不同硬度的pebax一段段连接而成，其中，管身外层内侧含硫酸钡，外层远侧三分之一含亲水涂层。止血阀及其辅助工具材料主要材料为聚丙烯和丙乙烯。扩张器为含硫酸钡的高密度聚乙烯，座为含二氧化钛的高密度聚乙烯。导引钢丝材料为304不锈钢，导管切开刀由304不锈钢刀片、聚酰胺凹槽和聚碳酸酯刀柄组成。产品经环氧乙烷灭菌，一次性使用。 | 该传送导管系统适用于将电极和和其它经静脉器械通过冠状窦导入左心部血管。 | 用于将电极和其它经静脉器械通过冠状窦导入左心室血管，仅供一次性使用，不适重新消毒。 | 该产品由以下部件组成：带SureValve止血阀一体式导引导管、扩张器、导引钢丝、导管切开刀和止血阀辅助工具。导引导管管身由内到外分三层，内壁由聚四氟乙烯组成，外层由不同硬度的pebax一段段连接而成，其中，管身外层内侧含硫酸钡，外层远侧三分之一含亲水涂层。止血阀及其辅助工具材料主要材料为聚丙烯和丙乙烯。扩张器为含硫酸钡的高密度聚乙烯，座为含二氧化钛的高密度聚乙烯。导引钢丝材料为304不锈钢，导管切开刀由304不锈钢刀片、聚酰胺凹槽和聚碳酸酯刀柄组成。产品经环氧乙烷灭菌，一次性使用。 |  | 2019-06-15 |  | YZB/USA 2476-2014《左心部传送导管系统》
1 | L00000000468 | 起搏器 |  | L00000000468 |  | Attain CRT 左室导线递送系统 | 套 | 盒 | 进口 | [12 empty] | 铂合金 |  | 鞘管材料：聚醚酰胺，聚酰胺12；内径：7.2Fr。内导管材料：聚乙烯；内径：2.8Fr；外径：7.1Fr。 止血阀：苯乙烯包胶模，阀体为聚丙烯。 |  |  | Medtronic Inc. | 01311 | 6250VIS | [11 empty] | Ⅲ类 | [6 empty] | 国食药监械(进)字2014第3772825号 | Medtronic Inc. |  |  | 美敦力（上海）管理有限公司 |  | 左心部传送导管系统(商品名:Attain Command+SureValve) | 6250VIC;6250VIS; 6250VI-45S; 6250VI-50S; 6250VI-57S; 6250VI-MB2; 6250VI-MB2X; 6250VI- MP; 6250VI- MPX; 6250VI- EH; 6250VI- EHXL; 6250VI- MPR; 6250VI- AM; 6250VI- 3D | 该产品由以下部件组成：带SureValve止血阀一体式导引导管、扩张器、导引钢丝、导管切开刀和止血阀辅助工具。导引导管管身由内到外分三层，内壁由聚四氟乙烯组成，外层由不同硬度的pebax一段段连接而成，其中，管身外层内侧含硫酸钡，外层远侧三分之一含亲水涂层。止血阀及其辅助工具材料主要材料为聚丙烯和丙乙烯。扩张器为含硫酸钡的高密度聚乙烯，座为含二氧化钛的高密度聚乙烯。导引钢丝材料为304不锈钢，导管切开刀由304不锈钢刀片、聚酰胺凹槽和聚碳酸酯刀柄组成。产品经环氧乙烷灭菌，一次性使用。 | 该传送导管系统适用于将电极和和其它经静脉器械通过冠状窦导入左心部血管。 | 用于将电极和其它经静脉器械通过冠状窦导入左心室血管，仅供一次性使用，不适重新消毒。 | 该产品由以下部件组成：带SureValve止血阀一体式导引导管、扩张器、导引钢丝、导管切开刀和止血阀辅助工具。导引导管管身由内到外分三层，内壁由聚四氟乙烯组成，外层由不同硬度的pebax一段段连接而成，其中，管身外层内侧含硫酸钡，外层远侧三分之一含亲水涂层。止血阀及其辅助工具材料主要材料为聚丙烯和丙乙烯。扩张器为含硫酸钡的高密度聚乙烯，座为含二氧化钛的高密度聚乙烯。导引钢丝材料为304不锈钢，导管切开刀由305不锈钢刀片、聚酰胺凹槽和聚碳酸酯刀柄组成。产品经环氧乙烷灭菌，一次性使用。 |  | 2019-06-15 |  | YZB/USA 2476-2014《左心部传送导管系统》
1 | L00000000469 | 起搏器 |  | L00000000469 |  | Attain CRT 左室导线递送系统 | 套 | 盒 | 进口 | [12 empty] | 铂合金 |  | 鞘管材料：聚醚酰胺，聚酰胺12；内径：7.2Fr。内导管材料：聚乙烯；内径：2.8Fr；外径：7.1Fr。 止血阀：苯乙烯包胶模，阀体为聚丙烯。 |  |  | Medtronic Inc. | 01311 | 6250VI-45S | [11 empty] | Ⅲ类 | [6 empty] | 国食药监械(进)字2014第3772825号 | Medtronic Inc. |  |  | 美敦力（上海）管理有限公司 |  | 左心部传送导管系统(商品名:Attain Command+SureValve) | 6250VIC;6250VIS; 6250VI-45S; 6250VI-50S; 6250VI-57S; 6250VI-MB2; 6250VI-MB2X; 6250VI- MP; 6250VI- MPX; 6250VI- EH; 6250VI- EHXL; 6250VI- MPR; 6250VI- AM; 6250VI- 3D | 该产品由以下部件组成：带SureValve止血阀一体式导引导管、扩张器、导引钢丝、导管切开刀和止血阀辅助工具。导引导管管身由内到外分三层，内壁由聚四氟乙烯组成，外层由不同硬度的pebax一段段连接而成，其中，管身外层内侧含硫酸钡，外层远侧三分之一含亲水涂层。止血阀及其辅助工具材料主要材料为聚丙烯和丙乙烯。扩张器为含硫酸钡的高密度聚乙烯，座为含二氧化钛的高密度聚乙烯。导引钢丝材料为304不锈钢，导管切开刀由304不锈钢刀片、聚酰胺凹槽和聚碳酸酯刀柄组成。产品经环氧乙烷灭菌，一次性使用。 | 该传送导管系统适用于将电极和和其它经静脉器械通过冠状窦导入左心部血管。 | 用于将电极和其它经静脉器械通过冠状窦导入左心室血管，仅供一次性使用，不适重新消毒。 | 该产品由以下部件组成：带SureValve止血阀一体式导引导管、扩张器、导引钢丝、导管切开刀和止血阀辅助工具。导引导管管身由内到外分三层，内壁由聚四氟乙烯组成，外层由不同硬度的pebax一段段连接而成，其中，管身外层内侧含硫酸钡，外层远侧三分之一含亲水涂层。止血阀及其辅助工具材料主要材料为聚丙烯和丙乙烯。扩张器为含硫酸钡的高密度聚乙烯，座为含二氧化钛的高密度聚乙烯。导引钢丝材料为304不锈钢，导管切开刀由306不锈钢刀片、聚酰胺凹槽和聚碳酸酯刀柄组成。产品经环氧乙烷灭菌，一次性使用。 |  | 2019-06-15 |  | YZB/USA 2476-2014《左心部传送导管系统》
1 | L00000000470 | 起搏器 |  | L00000000470 |  | Attain CRT 左室导线递送系统 | 套 | 盒 | 进口 | [12 empty] | 铂合金 |  | 直型，最大外径：9.0F，内径：7.2Fr。内导管材料：聚乙烯；内径：2.8Fr；外径：7.1Fr,鞘管材料：聚醚酰胺，聚酰胺12；止血阀：苯乙烯包胶模，阀体为聚丙烯。 |  |  | Medtronic Inc. | 01311 | 6250VI-57S | [11 empty] | Ⅲ类 | [6 empty] | 国食药监械(进)字2014第3772825号 | Medtronic Inc. |  |  | 美敦力（上海）管理有限公司 |  | 左心部传送导管系统(商品名:Attain Command+SureValve) | 6250VIC;6250VIS; 6250VI-45S; 6250VI-50S; 6250VI-57S; 6250VI-MB2; 6250VI-MB2X; 6250VI- MP; 6250VI- MPX; 6250VI- EH; 6250VI- EHXL; 6250VI- MPR; 6250VI- AM; 6250VI- 3D | 该产品由以下部件组成：带SureValve止血阀一体式导引导管、扩张器、导引钢丝、导管切开刀和止血阀辅助工具。导引导管管身由内到外分三层，内壁由聚四氟乙烯组成，外层由不同硬度的pebax一段段连接而成，其中，管身外层内侧含硫酸钡，外层远侧三分之一含亲水涂层。止血阀及其辅助工具材料主要材料为聚丙烯和丙乙烯。扩张器为含硫酸钡的高密度聚乙烯，座为含二氧化钛的高密度聚乙烯。导引钢丝材料为304不锈钢，导管切开刀由304不锈钢刀片、聚酰胺凹槽和聚碳酸酯刀柄组成。产品经环氧乙烷灭菌，一次性使用。 | 该传送导管系统适用于将电极和和其它经静脉器械通过冠状窦导入左心部血管。 | 用于将电极和其它经静脉器械通过冠状窦导入左心室血管，仅供一次性使用，不适重新消毒。 | 该产品由以下部件组成：带SureValve止血阀一体式导引导管、扩张器、导引钢丝、导管切开刀和止血阀辅助工具。导引导管管身由内到外分三层，内壁由聚四氟乙烯组成，外层由不同硬度的pebax一段段连接而成，其中，管身外层内侧含硫酸钡，外层远侧三分之一含亲水涂层。止血阀及其辅助工具材料主要材料为聚丙烯和丙乙烯。扩张器为含硫酸钡的高密度聚乙烯，座为含二氧化钛的高密度聚乙烯。导引钢丝材料为304不锈钢，导管切开刀由308不锈钢刀片、聚酰胺凹槽和聚碳酸酯刀柄组成。产品经环氧乙烷灭菌，一次性使用。 |  | 2019-06-15 |  | YZB/USA 2476-2014《左心部传送导管系统》
1 | L00000000471 | 起搏器 |  | L00000000471 |  | Attain CRT 左室导线递送系统 | 套 | 盒 | 进口 | [12 empty] | 铂合金 |  | 多用途弯型2，最大外径：9.0F，内径：7.2Fr。内导管材料：聚乙烯；内径：2.8Fr；外径：7.1Fr,鞘管材料：聚醚酰胺，聚酰胺12；止血阀：苯乙烯包胶模，阀体为聚丙烯。 |  |  | Medtronic Inc. | 01311 | 6250VI-MB2 | [11 empty] | Ⅲ类 | [6 empty] | 国食药监械(进)字2014第3772825号 | Medtronic Inc. |  |  | 美敦力（上海）管理有限公司 |  | 左心部传送导管系统(商品名:Attain Command+SureValve) | 6250VIC;6250VIS; 6250VI-45S; 6250VI-50S; 6250VI-57S; 6250VI-MB2; 6250VI-MB2X; 6250VI- MP; 6250VI- MPX; 6250VI- EH; 6250VI- EHXL; 6250VI- MPR; 6250VI- AM; 6250VI- 3D | 该产品由以下部件组成：带SureValve止血阀一体式导引导管、扩张器、导引钢丝、导管切开刀和止血阀辅助工具。导引导管管身由内到外分三层，内壁由聚四氟乙烯组成，外层由不同硬度的pebax一段段连接而成，其中，管身外层内侧含硫酸钡，外层远侧三分之一含亲水涂层。止血阀及其辅助工具材料主要材料为聚丙烯和丙乙烯。扩张器为含硫酸钡的高密度聚乙烯，座为含二氧化钛的高密度聚乙烯。导引钢丝材料为304不锈钢，导管切开刀由304不锈钢刀片、聚酰胺凹槽和聚碳酸酯刀柄组成。产品经环氧乙烷灭菌，一次性使用。 | 该传送导管系统适用于将电极和和其它经静脉器械通过冠状窦导入左心部血管。 | 用于将电极和其它经静脉器械通过冠状窦导入左心室血管，仅供一次性使用，不适重新消毒。 | 该产品由以下部件组成：带SureValve止血阀一体式导引导管、扩张器、导引钢丝、导管切开刀和止血阀辅助工具。导引导管管身由内到外分三层，内壁由聚四氟乙烯组成，外层由不同硬度的pebax一段段连接而成，其中，管身外层内侧含硫酸钡，外层远侧三分之一含亲水涂层。止血阀及其辅助工具材料主要材料为聚丙烯和丙乙烯。扩张器为含硫酸钡的高密度聚乙烯，座为含二氧化钛的高密度聚乙烯。导引钢丝材料为304不锈钢，导管切开刀由309不锈钢刀片、聚酰胺凹槽和聚碳酸酯刀柄组成。产品经环氧乙烷灭菌，一次性使用。 |  | 2019-06-15 |  | YZB/USA 2476-2014《左心部传送导管系统》
1 | L00000000472 | 起搏器 |  | L00000000472 |  | Attain CRT 左室导线递送系统 | 套 | 盒 | 进口 | [12 empty] | 铂合金 |  | MB2加长型，最大外径：9.0F，内径：7.2Fr。内导管材料：聚乙烯；内径：2.8Fr；外径：7.1Fr,鞘管材料：聚醚酰胺，聚酰胺12；止血阀：苯乙烯包胶模，阀体为聚丙烯。 |  |  | Medtronic Inc. | 01311 | 6250VI-MB2X | [11 empty] | Ⅲ类 | [6 empty] | 国食药监械(进)字2014第3772825号 | Medtronic Inc. |  |  | 美敦力（上海）管理有限公司 |  | 左心部传送导管系统(商品名:Attain Command+SureValve) | 6250VIC;6250VIS; 6250VI-45S; 6250VI-50S; 6250VI-57S; 6250VI-MB2; 6250VI-MB2X; 6250VI- MP; 6250VI- MPX; 6250VI- EH; 6250VI- EHXL; 6250VI- MPR; 6250VI- AM; 6250VI- 3D | 该产品由以下部件组成：带SureValve止血阀一体式导引导管、扩张器、导引钢丝、导管切开刀和止血阀辅助工具。导引导管管身由内到外分三层，内壁由聚四氟乙烯组成，外层由不同硬度的pebax一段段连接而成，其中，管身外层内侧含硫酸钡，外层远侧三分之一含亲水涂层。止血阀及其辅助工具材料主要材料为聚丙烯和丙乙烯。扩张器为含硫酸钡的高密度聚乙烯，座为含二氧化钛的高密度聚乙烯。导引钢丝材料为304不锈钢，导管切开刀由304不锈钢刀片、聚酰胺凹槽和聚碳酸酯刀柄组成。产品经环氧乙烷灭菌，一次性使用。 | 该传送导管系统适用于将电极和和其它经静脉器械通过冠状窦导入左心部血管。 | 用于将电极和其它经静脉器械通过冠状窦导入左心室血管，仅供一次性使用，不适重新消毒。 | 该产品由以下部件组成：带SureValve止血阀一体式导引导管、扩张器、导引钢丝、导管切开刀和止血阀辅助工具。导引导管管身由内到外分三层，内壁由聚四氟乙烯组成，外层由不同硬度的pebax一段段连接而成，其中，管身外层内侧含硫酸钡，外层远侧三分之一含亲水涂层。止血阀及其辅助工具材料主要材料为聚丙烯和丙乙烯。扩张器为含硫酸钡的高密度聚乙烯，座为含二氧化钛的高密度聚乙烯。导引钢丝材料为304不锈钢，导管切开刀由310不锈钢刀片、聚酰胺凹槽和聚碳酸酯刀柄组成。产品经环氧乙烷灭菌，一次性使用。 |  | 2019-06-15 |  | YZB/USA 2476-2014《左心部传送导管系统》
1 | L00000000473 | 起搏器 |  | L00000000473 |  | Attain CRT 左室导线递送系统 | 套 | 盒 | 进口 | [12 empty] | 铂合金 |  | 多用途加长型，最大外径：9.0F，内径：7.2Fr。内导管材料：聚乙烯；内径：2.8Fr；外径：7.1Fr,鞘管材料：聚醚酰胺，聚酰胺12；止血阀：苯乙烯包胶模，阀体为聚丙烯。 |  |  | Medtronic Inc. | 01311 | 6250VI- MPX | [11 empty] | Ⅲ类 | [6 empty] | 国食药监械(进)字2014第3772825号 | Medtronic Inc. |  |  | 美敦力（上海）管理有限公司 |  | 左心部传送导管系统(商品名:Attain Command+SureValve) | 6250VIC;6250VIS; 6250VI-45S; 6250VI-50S; 6250VI-57S; 6250VI-MB2; 6250VI-MB2X; 6250VI- MP; 6250VI- MPX; 6250VI- EH; 6250VI- EHXL; 6250VI- MPR; 6250VI- AM; 6250VI- 3D | 该产品由以下部件组成：带SureValve止血阀一体式导引导管、扩张器、导引钢丝、导管切开刀和止血阀辅助工具。导引导管管身由内到外分三层，内壁由聚四氟乙烯组成，外层由不同硬度的pebax一段段连接而成，其中，管身外层内侧含硫酸钡，外层远侧三分之一含亲水涂层。止血阀及其辅助工具材料主要材料为聚丙烯和丙乙烯。扩张器为含硫酸钡的高密度聚乙烯，座为含二氧化钛的高密度聚乙烯。导引钢丝材料为304不锈钢，导管切开刀由304不锈钢刀片、聚酰胺凹槽和聚碳酸酯刀柄组成。产品经环氧乙烷灭菌，一次性使用。 | 该传送导管系统适用于将电极和和其它经静脉器械通过冠状窦导入左心部血管。 | 用于将电极和其它经静脉器械通过冠状窦导入左心室血管，仅供一次性使用，不适重新消毒。 | 该产品由以下部件组成：带SureValve止血阀一体式导引导管、扩张器、导引钢丝、导管切开刀和止血阀辅助工具。导引导管管身由内到外分三层，内壁由聚四氟乙烯组成，外层由不同硬度的pebax一段段连接而成，其中，管身外层内侧含硫酸钡，外层远侧三分之一含亲水涂层。止血阀及其辅助工具材料主要材料为聚丙烯和丙乙烯。扩张器为含硫酸钡的高密度聚乙烯，座为含二氧化钛的高密度聚乙烯。导引钢丝材料为304不锈钢，导管切开刀由312不锈钢刀片、聚酰胺凹槽和聚碳酸酯刀柄组成。产品经环氧乙烷灭菌，一次性使用。 |  | 2019-06-15 |  | YZB/USA 2476-2014《左心部传送导管系统》
1 | L00000000477 | 起搏器 |  | L00000000477 |  | 起搏电极导线(商品名:Attain StarFix) | 根 | 盒 | 进口 | [12 empty] | 铂合金 |  | 电极头形态:半球 型带伞叶;电极头表面积(mm2):5.8;电极导线外径 (F):5 |  |  | Medtronic Inc. | 01311 | 419578 | [11 empty] | Ⅲ类 | [6 empty] | 国食药监械(进)字2013第3213729号 | Medtronic Inc. |  |  | 美敦力（上海）管理有限公司 |  | 起搏电极导线(商品名:Attain StarFix) | 4195 | 产品由电极体和附件组成，附件包括：钢丝、固定套管、定位套管、导引钢丝植入工具、临时定位夹、导引钢丝夹、导引钢丝操纵手柄、备用钢丝 | 该电极与植入式脉冲发生器共同使用，植入左心室内进行起博和感知。 | 电极导线用作美敦力双心室起搏系统的一部分。用户可利用导引钢丝或塑形钢丝定位4196型电极导线。如果使用塑形钢丝，只使用与电极导线一起包装的塑形钢丝或者在或者在塑形钢丝套包的塑形钢丝（带小型化旋钮）。务必使用比IS -1连接器标签极上所列的电极导管长度短3厘米的塑形钢丝 。 | 产品由电极体和附件组成，附件包括：钢丝、固定套管、定位套管、导引钢丝植入工具、临时定位夹、导引钢丝夹、导引钢丝操纵手柄、备用钢丝 |  | 2017-09-06 |  | YZB/USA 3996-2013《起搏电极导线》
1 | L00000000478 | 起搏器 |  | L00000000478 |  | Attain CRT 左室导线递送系统 | 套 | 盒 | 进口 | [12 empty] | 铂合金 |  | 长度:50CM;直径: 外径:9F; 内径:7F |  |  | Medtronic Inc. | 01311 | 6250-50S | [11 empty] | Ⅲ类 | [6 empty] | 国食药监械(进)字2014第3771188号 | Medtronic Inc. |  |  | 美敦力（上海）管理有限公司 |  | 左心部传送导管系统(商品名:Attain Command) | 长度:45/50CM;直径: 外径:9F; 内径:7F | 该产品由导引导管、扩张器、导引钢丝、止血阀和导管切开刀组成。导引导管主要材料为聚醚酰胺和聚酰胺，扩张器材料为聚乙烯，导引钢丝材料为304不锈钢，止血阀材料为聚碳酸酯，导管切开刀刀片为不锈钢。产品经环氧乙烷灭菌，一次性使用。 | 该产品用于经冠状窦将经静脉器械和电极导线插入左心部血管内。 | 用于经冠状窦将经静脉器械和电极导线插入左心部血管内 | 该产品由导引导管、扩张器、导引钢丝、止血阀和导管切开刀组成。导引导管主要材料为聚醚酰胺和聚酰胺，扩张器材料为聚乙烯，导引钢丝材料为307不锈钢，止血阀材料为聚碳酸酯，导管切开刀刀片为不锈钢。产品经环氧乙烷灭菌，一次性使用。 |  | 2018-02-27 |  | YZB/USA 0870-2014《左心部传送导管系统》
1 | L00000000479 | 起搏器 |  | L00000000479 |  | Attain CRT 左室导线递送系统 | 套 | 盒 | 进口 | [12 empty] | 铂合金 |  | 长度:57.5CM;直径: 外径:9F; 内径:7F |  |  | Medtronic Inc. | 01311 | 6250-57S | [11 empty] | Ⅲ类 | [6 empty] | 国食药监械(进)字2014第3771188号 | Medtronic Inc. |  |  | 美敦力（上海）管理有限公司 |  | 左心部传送导管系统(商品名:Attain Command) | 长度:45/50CM;直径: 外径:9F; 内径:7F | 该产品由导引导管、扩张器、导引钢丝、止血阀和导管切开刀组成。导引导管主要材料为聚醚酰胺和聚酰胺，扩张器材料为聚乙烯，导引钢丝材料为304不锈钢，止血阀材料为聚碳酸酯，导管切开刀刀片为不锈钢。产品经环氧乙烷灭菌，一次性使用。 | 该产品用于经冠状窦将经静脉器械和电极导线插入左心部血管内。 | 用于经冠状窦将经静脉器械和电极导线插入左心部血管内 | 该产品由导引导管、扩张器、导引钢丝、止血阀和导管切开刀组成。导引导管主要材料为聚醚酰胺和聚酰胺，扩张器材料为聚乙烯，导引钢丝材料为308不锈钢，止血阀材料为聚碳酸酯，导管切开刀刀片为不锈钢。产品经环氧乙烷灭菌，一次性使用。 |  | 2018-02-27 |  | YZB/USA 0870-2014《左心部传送导管系统》
1 | L00000000480 | 起搏器 |  | L00000000480 |  | Attain CRT 左室导线递送系统 | 套 | 盒 | 进口 | [12 empty] | 铂合金 |  | 长度:45CM;直径: 外径:9F; 内径:7F |  |  | Medtronic Inc. | 01311 | 6250-MB2 | [11 empty] | Ⅲ类 | [6 empty] | 国食药监械(进)字2014第3771188号 | Medtronic Inc. |  |  | 美敦力（上海）管理有限公司 |  | 左心部传送导管系统(商品名:Attain Command) | 长度:45/50CM;直径: 外径:9F; 内径:7F | 该产品由导引导管、扩张器、导引钢丝、止血阀和导管切开刀组成。导引导管主要材料为聚醚酰胺和聚酰胺，扩张器材料为聚乙烯，导引钢丝材料为304不锈钢，止血阀材料为聚碳酸酯，导管切开刀刀片为不锈钢。产品经环氧乙烷灭菌，一次性使用。 | 该产品用于经冠状窦将经静脉器械和电极导线插入左心部血管内。 | 用于经冠状窦将经静脉器械和电极导线插入左心部血管内 | 该产品由导引导管、扩张器、导引钢丝、止血阀和导管切开刀组成。导引导管主要材料为聚醚酰胺和聚酰胺，扩张器材料为聚乙烯，导引钢丝材料为309不锈钢，止血阀材料为聚碳酸酯，导管切开刀刀片为不锈钢。产品经环氧乙烷灭菌，一次性使用。 |  | 2018-02-27 |  | YZB/USA 0870-2014《左心部传送导管系统》
1 | L00000000481 | 起搏器 |  | L00000000481 |  | Attain CRT 左室导线递送系统 | 套 | 盒 | 进口 | [12 empty] | 铂合金 |  | 长度:50CM;直径: 外径:9F; 内径:7F |  |  | Medtronic Inc. | 01311 | 6250-MB2X | [11 empty] | Ⅲ类 | [6 empty] | 国食药监械(进)字2014第3771188号 | Medtronic Inc. |  |  | 美敦力（上海）管理有限公司 |  | 左心部传送导管系统(商品名:Attain Command) | 长度:45/50CM;直径: 外径:9F; 内径:7F | 该产品由导引导管、扩张器、导引钢丝、止血阀和导管切开刀组成。导引导管主要材料为聚醚酰胺和聚酰胺，扩张器材料为聚乙烯，导引钢丝材料为304不锈钢，止血阀材料为聚碳酸酯，导管切开刀刀片为不锈钢。产品经环氧乙烷灭菌，一次性使用。 | 该产品用于经冠状窦将经静脉器械和电极导线插入左心部血管内。 | 用于经冠状窦将经静脉器械和电极导线插入左心部血管内 | 该产品由导引导管、扩张器、导引钢丝、止血阀和导管切开刀组成。导引导管主要材料为聚醚酰胺和聚酰胺，扩张器材料为聚乙烯，导引钢丝材料为310不锈钢，止血阀材料为聚碳酸酯，导管切开刀刀片为不锈钢。产品经环氧乙烷灭菌，一次性使用。 |  | 2018-02-27 |  | YZB/USA 0870-2014《左心部传送导管系统》
1 | L00000000482 | 起搏器 |  | L00000000482 |  | Attain CRT 左室导线递送系统 | 套 | 盒 | 进口 | [12 empty] | 铂合金 |  | 长度:45/50CM;直径: 外径:9F; 内径:7F |  |  | Medtronic Inc. | 01311 | 6250- MP | [11 empty] | Ⅲ类 | [6 empty] | 国食药监械(进)字2014第3771188号 | Medtronic Inc. |  |  | 美敦力（上海）管理有限公司 |  | 左心部传送导管系统(商品名:Attain Command) | 长度:45/50CM;直径: 外径:9F; 内径:7F | 该产品由导引导管、扩张器、导引钢丝、止血阀和导管切开刀组成。导引导管主要材料为聚醚酰胺和聚酰胺，扩张器材料为聚乙烯，导引钢丝材料为304不锈钢，止血阀材料为聚碳酸酯，导管切开刀刀片为不锈钢。产品经环氧乙烷灭菌，一次性使用。 | 该产品用于经冠状窦将经静脉器械和电极导线插入左心部血管内。 | 用于经冠状窦将经静脉器械和电极导线插入左心部血管内 | 该产品由导引导管、扩张器、导引钢丝、止血阀和导管切开刀组成。导引导管主要材料为聚醚酰胺和聚酰胺，扩张器材料为聚乙烯，导引钢丝材料为311不锈钢，止血阀材料为聚碳酸酯，导管切开刀刀片为不锈钢。产品经环氧乙烷灭菌，一次性使用。 |  | 2018-02-27 |  | YZB/USA 0870-2014《左心部传送导管系统》
1 | L00000000483 | 起搏器 |  | L00000000483 |  | Attain CRT 左室导线递送系统 | 套 | 盒 | 进口 | [12 empty] | 铂合金 |  | 长度:50CM;直径: 外径:9F; 内径:7F |  |  | Medtronic Inc. | 01311 | 6250- MPX | [11 empty] | Ⅲ类 | [6 empty] | 国食药监械(进)字2014第3771188号 | Medtronic Inc. |  |  | 美敦力（上海）管理有限公司 |  | 左心部传送导管系统(商品名:Attain Command) | 长度:45/50CM;直径: 外径:9F; 内径:7F | 该产品由导引导管、扩张器、导引钢丝、止血阀和导管切开刀组成。导引导管主要材料为聚醚酰胺和聚酰胺，扩张器材料为聚乙烯，导引钢丝材料为304不锈钢，止血阀材料为聚碳酸酯，导管切开刀刀片为不锈钢。产品经环氧乙烷灭菌，一次性使用。 | 该产品用于经冠状窦将经静脉器械和电极导线插入左心部血管内。 | 用于经冠状窦将经静脉器械和电极导线插入左心部血管内 | 该产品由导引导管、扩张器、导引钢丝、止血阀和导管切开刀组成。导引导管主要材料为聚醚酰胺和聚酰胺，扩张器材料为聚乙烯，导引钢丝材料为312不锈钢，止血阀材料为聚碳酸酯，导管切开刀刀片为不锈钢。产品经环氧乙烷灭菌，一次性使用。 |  | 2018-02-27 |  | YZB/USA 0870-2014《左心部传送导管系统》
1 | L00000000484 | 起搏器 |  | L00000000484 |  | Attain CRT 左室导线递送系统 | 套 | 盒 | 进口 | [12 empty] | 铂合金 |  | 长度:50CM;直径: 外径:9F; 内径:7F |  |  | Medtronic Inc. | 01311 | 6250- EH | [11 empty] | Ⅲ类 | [6 empty] | 国食药监械(进)字2014第3771188号 | Medtronic Inc. |  |  | 美敦力（上海）管理有限公司 |  | 左心部传送导管系统(商品名:Attain Command) | 长度:45/50CM;直径: 外径:9F; 内径:7F | 该产品由导引导管、扩张器、导引钢丝、止血阀和导管切开刀组成。导引导管主要材料为聚醚酰胺和聚酰胺，扩张器材料为聚乙烯，导引钢丝材料为304不锈钢，止血阀材料为聚碳酸酯，导管切开刀刀片为不锈钢。产品经环氧乙烷灭菌，一次性使用。 | 该产品用于经冠状窦将经静脉器械和电极导线插入左心部血管内。 | 用于经冠状窦将经静脉器械和电极导线插入左心部血管内 | 该产品由导引导管、扩张器、导引钢丝、止血阀和导管切开刀组成。导引导管主要材料为聚醚酰胺和聚酰胺，扩张器材料为聚乙烯，导引钢丝材料为313不锈钢，止血阀材料为聚碳酸酯，导管切开刀刀片为不锈钢。产品经环氧乙烷灭菌，一次性使用。 |  | 2018-02-27 |  | YZB/USA 0870-2014《左心部传送导管系统》
1 | L00000000485 | 起搏器 |  | L00000000485 |  | Attain CRT 左室导线递送系统 | 套 | 盒 | 进口 | [12 empty] | 铂合金 |  | 长度:57.5CM;直径: 外径:9F; 内径:7F |  |  | Medtronic Inc. | 01311 | 6250- EHXL | [11 empty] | Ⅲ类 | [6 empty] | 国食药监械(进)字2014第3771188号 | Medtronic Inc. |  |  | 美敦力（上海）管理有限公司 |  | 左心部传送导管系统(商品名:Attain Command) | 长度:45/50CM;直径: 外径:9F; 内径:7F | 该产品由导引导管、扩张器、导引钢丝、止血阀和导管切开刀组成。导引导管主要材料为聚醚酰胺和聚酰胺，扩张器材料为聚乙烯，导引钢丝材料为304不锈钢，止血阀材料为聚碳酸酯，导管切开刀刀片为不锈钢。产品经环氧乙烷灭菌，一次性使用。 | 该产品用于经冠状窦将经静脉器械和电极导线插入左心部血管内。 | 用于经冠状窦将经静脉器械和电极导线插入左心部血管内 | 该产品由导引导管、扩张器、导引钢丝、止血阀和导管切开刀组成。导引导管主要材料为聚醚酰胺和聚酰胺，扩张器材料为聚乙烯，导引钢丝材料为314不锈钢，止血阀材料为聚碳酸酯，导管切开刀刀片为不锈钢。产品经环氧乙烷灭菌，一次性使用。 |  | 2018-02-27 |  | YZB/USA 0870-2014《左心部传送导管系统》
1 | L00000000486 | 起搏器 |  | L00000000486 |  | Attain CRT 左室导线递送系统 | 套 | 盒 | 进口 | [12 empty] | 铂合金 |  | 长度:45CM;直径: 外径:9F; 内径:7F |  |  | Medtronic Inc. | 01311 | 6250- MPR | [11 empty] | Ⅲ类 | [6 empty] | 国食药监械(进)字2014第3771188号 | Medtronic Inc. |  |  | 美敦力（上海）管理有限公司 |  | 左心部传送导管系统(商品名:Attain Command) | 长度:45/50CM;直径: 外径:9F; 内径:7F | 该产品由导引导管、扩张器、导引钢丝、止血阀和导管切开刀组成。导引导管主要材料为聚醚酰胺和聚酰胺，扩张器材料为聚乙烯，导引钢丝材料为304不锈钢，止血阀材料为聚碳酸酯，导管切开刀刀片为不锈钢。产品经环氧乙烷灭菌，一次性使用。 | 该产品用于经冠状窦将经静脉器械和电极导线插入左心部血管内。 | 用于经冠状窦将经静脉器械和电极导线插入左心部血管内 | 该产品由导引导管、扩张器、导引钢丝、止血阀和导管切开刀组成。导引导管主要材料为聚醚酰胺和聚酰胺，扩张器材料为聚乙烯，导引钢丝材料为315不锈钢，止血阀材料为聚碳酸酯，导管切开刀刀片为不锈钢。产品经环氧乙烷灭菌，一次性使用。 |  | 2018-02-27 |  | YZB/USA 0870-2014《左心部传送导管系统》
1 | L00000000487 | 起搏器 |  | L00000000487 |  | Attain CRT 左室导线递送系统 | 套 | 盒 | 进口 | [12 empty] | 铂合金 |  | 长度:50CM;直径: 外径:9F; 内径:7F |  |  | Medtronic Inc. | 01311 | 6250- AM | [11 empty] | Ⅲ类 | [6 empty] | 国食药监械(进)字2014第3771188号 | Medtronic Inc. |  |  | 美敦力（上海）管理有限公司 |  | 左心部传送导管系统(商品名:Attain Command) | 长度:45/50CM;直径: 外径:9F; 内径:7F | 该产品由导引导管、扩张器、导引钢丝、止血阀和导管切开刀组成。导引导管主要材料为聚醚酰胺和聚酰胺，扩张器材料为聚乙烯，导引钢丝材料为304不锈钢，止血阀材料为聚碳酸酯，导管切开刀刀片为不锈钢。产品经环氧乙烷灭菌，一次性使用。 | 该产品用于经冠状窦将经静脉器械和电极导线插入左心部血管内。 | 用于经冠状窦将经静脉器械和电极导线插入左心部血管内 | 该产品由导引导管、扩张器、导引钢丝、止血阀和导管切开刀组成。导引导管主要材料为聚醚酰胺和聚酰胺，扩张器材料为聚乙烯，导引钢丝材料为316不锈钢，止血阀材料为聚碳酸酯，导管切开刀刀片为不锈钢。产品经环氧乙烷灭菌，一次性使用。 |  | 2018-02-27 |  | YZB/USA 0870-2014《左心部传送导管系统》
1 | L00000000492 | 起搏器 |  | L00000000492 |  | Attain Hybrid CRT 导引钢丝 | 根 | 盒 | 进口 | [12 empty] | 铂合金 |  | 长度:98CM;直径: 0.362 mm;近端安装有塑料材质的永久性把手 |  |  | Medtronic Inc. | 01311 | GWR419678 | [11 empty] | Ⅲ类 | [6 empty] | 国食药监械(进)字2013第3773916号 | Medtronic Inc. |  |  | 美敦力（上海）管理有限公司 |  | 导引钢丝 | GWR419378,GWR419388,GWR419478,GWR419488,GWR419578,GWR419588,GWR419678,GWR419688 | 该产品以304不锈钢为芯丝，由铂/钨合金制成的远端部和304V不锈钢制成的近端部接合而成，芯丝外部由PET层热塑，再喷涂Pro/Pel涂层，近端芯丝由PTFE涂层包裹，导丝头端为直型。环氧乙烷灭菌，一次性使用。 | 该产品用以辅助经静脉左心室电极导线在冠脉血管内的定位。 | 1. 从导丝放置器中取出导丝。 2. 通过拉动球形把手小心地从卡箍内取出导丝。使用生理盐水浸泡过的纱布轻轻擦拭导丝。 3. 在专人指导下，可以小心地使用标准尖端成型方法来对导丝尖端进行塑性。 4. 参考随每根导线包装一并提供的产品文档来制备导丝，并将其插入电极导线中。 5. 参考随每根电极导线包装一并提供的产品文档，使用导丝来放置导线。 6. 一旦电极导线到达最终位置，将电极导线尖端抽回导丝。 7. 取出导引导管。详情参见输送系统的产品文档。 8. 小心并且完整地取出导丝。在取出导丝的时候，应当牢牢地抓住接线插脚下方的导线；这样有助于防止导线尖端可能出现的移位情况。 | 该产品以304不锈钢为芯丝，由铂/钨合金制成的远端部和310V不锈钢制成的近端部接合而成，芯丝外部由PET层热塑，再喷涂Pro/Pel涂层，近端芯丝由PTFE涂层包裹，导丝头端为直型。环氧乙烷灭菌，一次性使用。 |  | 2017-09-17 |  | YZB/USA 4818-2013《导引钢丝》
1 | L00000000493 | 起搏器 |  | L00000000493 |  | Attain Hybrid CRT 导引钢丝 | 根 | 盒 | 进口 | [12 empty] | 铂合金 |  | 长度:108CM;直径: 0.363 mm;近端安装有塑料材质的永久性把手 |  |  | Medtronic Inc. | 01311 | GWR419688 | [11 empty] | Ⅲ类 | [6 empty] | 国食药监械(进)字2013第3773916号 | Medtronic Inc. |  |  | 美敦力（上海）管理有限公司 |  | 导引钢丝 | GWR419378,GWR419388,GWR419478,GWR419488,GWR419578,GWR419588,GWR419678,GWR419688 | 该产品以304不锈钢为芯丝，由铂/钨合金制成的远端部和304V不锈钢制成的近端部接合而成，芯丝外部由PET层热塑，再喷涂Pro/Pel涂层，近端芯丝由PTFE涂层包裹，导丝头端为直型。环氧乙烷灭菌，一次性使用。 | 该产品用以辅助经静脉左心室电极导线在冠脉血管内的定位。 | 1. 从导丝放置器中取出导丝。 2. 通过拉动球形把手小心地从卡箍内取出导丝。使用生理盐水浸泡过的纱布轻轻擦拭导丝。 3. 在专人指导下，可以小心地使用标准尖端成型方法来对导丝尖端进行塑性。 4. 参考随每根导线包装一并提供的产品文档来制备导丝，并将其插入电极导线中。 5. 参考随每根电极导线包装一并提供的产品文档，使用导丝来放置导线。 6. 一旦电极导线到达最终位置，将电极导线尖端抽回导丝。 7. 取出导引导管。详情参见输送系统的产品文档。 8. 小心并且完整地取出导丝。在取出导丝的时候，应当牢牢地抓住接线插脚下方的导线；这样有助于防止导线尖端可能出现的移位情况。 | 该产品以304不锈钢为芯丝，由铂/钨合金制成的远端部和311V不锈钢制成的近端部接合而成，芯丝外部由PET层热塑，再喷涂Pro/Pel涂层，近端芯丝由PTFE涂层包裹，导丝头端为直型。环氧乙烷灭菌，一次性使用。 |  | 2017-09-17 |  | YZB/USA 4818-2013《导引钢丝》
1 | L00000000499 | 起搏器 |  | L00000000499 |  | Attain Ability左室双阴极导线 | 根 | 盒 | 进口 | [12 empty] | 铂合金 |  | 电极头形态:锥形;电极头表面积(mm2):5.8;电极导线外径 (F):4;头端电极和环状电极面积相同 |  |  | Medtronic Inc. | 01311 | 419678 | [11 empty] | Ⅲ类 | [6 empty] | 国食药监械(进)字2013第3214757号 | Medtronic Inc. |  |  | 美敦力（上海）管理有限公司 |  | 起搏电极导线（商品名：Attain Ability） | 电极头形态:锥形;电极头表面积(mm2):5.8;电极导线外径 (F):4;头端电极和环状电极面积相同 | 产由电极体和附件组成，附件包括：固定套管、导丝插入工具、导丝夹、导丝操纵手柄、备用导引钢丝组成。 | 与植入式心脏起搏器或除颤器共同使用，植入左心室经心静脉进行起搏和感知。 | 4296 型电极导线用作美敦力双心室起搏系统的一部分，与植入式心脏起搏器或除颤器共同使用，植入左心室经心静脉进行起搏和感知。 | 产由电极体和附件组成，附件包括：固定套管、导丝插入工具、导丝夹、导丝操纵手柄、备用导引钢丝组成。 |  | 2017-11-03 |  | YZB/USA 6055-2013《起搏电极导线》
1 | L00000000501 | 起搏器 |  | L00000000501 |  | 植入式心脏再同步复律除颤器 | 台 | 盒 | 进口 | [12 empty] | 外壳材料为钛 |  | 说明：具有 RF 遥测功能的 CRT-D，带聚对二甲苯涂 层；连接器类型：DF4-LLHH/IS4- LLLL/IS-1；能量：40焦 |  |  | St.Jude Medical Coordination Center BVBA | 01935 | CD3367-40QC | [11 empty] | Ⅲ类 | [6 empty] | 国械注进20153211883 | St.Jude Medical Coordination Center BVBA |  |  | 圣犹达医疗用品（上海）有限公司 |  | 植入式心脏再同步复律除颤器 | CD3367-40CD3367-40CCD3367-40QCD3367-40QC | 植入式心脏再同步复率除颤器由电池、内部电路、外壳及连接器构成。具有无线遥测功能和左心室多点起搏功能，最大除颤能量40J。 | 可提供抗室性心动过速起搏功能和心室除颤功能，用于对危及生命的室性心律失常的自动治疗。 | "脉冲发生器的存放 ？ 将脉冲发生器存放在 10° 到 45°C 之间的温度下。请勿在低于 -20°C 或超过 60°C 的温 度下存放此设备。 ？ 在低温环境中存放脉冲发生器后，应使其达到室温再进行电容器充电、程控设置或植入，因为低 温会影响脉冲发生器的初始功能。 电极导线阻抗 ？ 如果急性除颤电极导线阻抗不到 20 欧姆或慢性除颤电极导线阻抗不到 15 欧姆，则不可植入脉 冲发生器。如果高压电击治疗传送到阻抗不到 15 欧姆的电极导线上，会导致脉冲发生器损坏。 脉冲发生器通信 ？ 与脉冲发生器的通信会受到电干扰及强磁场的影响。如果出现此类问题，请关闭附近的电气设备 或将其从病人和程控仪周围移开。如果问题仍然存在，请联系 St. Jude Medical。" | 植入式心脏再同步复率除颤器由电池、内部电路、外壳及连接器构成。具有无线遥测功能和左心室多点起搏功能，最大除颤能量43J。 |  | 2020-06-07 |  | YZB/BEL 1941-2015
1 | L00000000502 | 起搏器 |  | L00000000502 |  | Attain CRT 左室导线递送系统 | 套 | 盒 | 进口 | [12 empty] | 铂合金 |  | 长度:45CM;直径: 外径:9F; 内径:7F; 其他描述:弯鞘 |  |  | Medtronic Inc. | 01311 | Attain LDS 6216A | [11 empty] | Ⅲ类 | [6 empty] | 国食药监械(进)字2013第3771348号 | Medtronic Inc. |  |  | 美敦力（上海）管理有限公司 |  | 左心部传送导管系统 | 长度:45/50CM;直径: 外径:9F; 内径:7F; 其他描述:直鞘/弯鞘 | 该产品由以下部件组成：导引导管；导管扩张器；导管分离器；止血阀；导引钢丝。环氧乙烷灭菌，产品一次性使用。 | 该产品用于将电极通过冠状窦导入左心室。 | 用于将球囊导管插入到冠状窦内，或者经冠状窦将电极导线插入到左心脏血管内。 | 该产品由以下部件组成：导引导管；导管扩张器；导管分离器；止血阀；导引钢丝。环氧乙烷灭菌，产品一次性使用。 |  | 2017-04-02 |  | YZB/USA 0977-2013《左心部传送导管系统》
1 | L00000000506 | 起搏器 |  | L00000000506 |  | 植入式心脏复律/除颤器（商品名：Lumax） | 台 | 包 | 进口 | [12 empty] | 外壳材料为钛，连接插座材料为环氧树脂，连接头塞材料为硅胶 |  | 宽*高*厚（mm）：66*55*13（mm）；体积（cm3）：37.2（cm3）；重量（g）：92（g） |  |  | 德国 百多力欧洲股份两合公司 | 00068 | Lumax 340 VR | [11 empty] | Ⅲ类 | [6 empty] | 国食药监械（进）字2012第3213865号 | 德国 百多力欧洲股份两合公司 |  |  | 百多力（北京）医疗器械有限公司 |  | 植入式心脏复律/除颤器（商品名：Lumax） | Lumax 300 VR-T Lumax 340 VR-T Lumax 340 VR | 产品由混合电路、电池、连接端、外壳、馈通系统、放电电容组成，采用IS-1和DF-1连接器。产品外壳材料为钛，连接插座材料为环氧树脂，连接头塞材料为硅胶。型号中的300标识最大电击能量为30J，340标识最大电击能量为40J，DR标识产品为双腔、频率应答式，VR标识产品为单腔、频率应答式，HF标识产品为三腔ICD（双心室），T表明产品具有家庭监护功能。具体性能参数见注册产品标准。 | 治疗的主要目的预防心脏性猝死，即自动检测和终止由室性快速心律失常导致的心脏骤停。此设备还具有治疗心动过缓和充血性心力衰竭的功能。 | 准备好所需部件 ? 带有DF-1 和IS-1 盲插头的起搏器 ? 百多力公司的ICD 电极导线，符合欧盟90/385/EEC 指令的 要求，电极导线递送装置 ? ICS 3000，百多力公司的程控仪，符合欧盟90/385/EEC？ 指令的要求 ? PK-222 型ECG 电缆 ? 两根与患者连接的PK-67 电缆，带有PA-2 或PA-4 患者适 配器，以便将感知和起搏电极导线（IS-1）连接到ICS （双腔和三腔起搏器）上 ? 一根PK-144 患者电缆，带有PA-3 患者适配器，用于连接 电击线圈（DF-1）与ICS 程控仪 ? 无菌的Lexos ICD 测试外壳 ? 外用的多通道ECG 记录/ 监测仪 ? 外用的除颤器和电极板或粘贴电极 植入ICD 位置 通常情况下把ICD 植入左侧胸肌下，取决于电极导线构型和患者 解剖结构。 植入前ICD 的状态 供货时ICD 处于关闭状态，以此状态可以进行连接或植入。 安放程控头(PGH) 的说明 在每个程控头PGH 上都有一个植入设备的图标，作为安放时的 定位指示。 ? 注意程控头PGH 的正确定位，以保证遥感传输。 安放永久磁铁的说明 安放永久磁铁会中断心动过速事件的探测以及治疗。 在设备失活 8 小时后，植入设备将自动重新开启治疗功能，以阻止它无意中 被长久的关闭。 ? 如果探测中断需要超过8 个小时，磁铁必须在此期间短暂的从 植入设备上取下。 重新放回后8 个小时的计时将再次从零开 始。 ? 使用百多力的配件， M--50 型的永久磁铁或带磁铁的程控头 PGH。 | 产品由混合电路、电池、连接端、外壳、馈通系统、放电电容组成，采用IS-1和DF-1连接器。产品外壳材料为钛，连接插座材料为环氧树脂，连接头塞材料为硅胶。型号中的300标识最大电击能量为30J，340标识最大电击能量为40J，DR标识产品为双腔、频率应答式，VR标识产品为单腔、频率应答式，HF标识产品为三腔ICD（双心室），T表明产品具有家庭监护功能。具体性能参数见注册产品标准。 |  | 2016-11-01 |  | YZB/GER 4812-2012
1 | L00000000507 | 起搏器 |  | L00000000507 |  | CapSure Sense MRI SureScan起搏电极被动导线 | 根 | 盒 | 进口 | [12 empty] | 无菌塑料包装，外层为纸盒 |  | 直径:外径:5.3F；长度:58CM配套支持MRI检查的心脏起搏器使用用 |  |  | Medtronic Inc. | 01311 | 4074 | [11 empty] | Ⅲ类 | [6 empty] | 国食药监械(进)字2013第3214683号 | Medtronic Inc. |  |  | 美敦力（上海）管理有限公司 |  | 起搏电极导线(商品名:CapSure Sense MRI SureScan) | 直径:外径:5.3F；长度:58CM配套支持MRI检查的心脏起搏器使用用 | 产品由电极体和附件组成，附件包括：固定套管、导引钢丝、导引钢丝导入器、静脉拉钩、备用钢丝。 | 该电极与植入式心脏起搏器共同使用，植入心房或心室内进行起搏和感知。 | 与植入式心脏起搏器共同使用，植入心房或心室内进行起搏和感知。 | 产品由电极体和附件组成，附件包括：固定套管（1个）、塑形钢丝（1根）、塑形钢丝导入器（1个）、静脉拉钩（1个）、备用塑形钢丝组成（2根）。 |  | 2017-10-31 |  | YZB/USA 2232-2013《起搏电极导线》
1 | L00000000511 | 起搏器 |  | L00000000511 |  | 植入式心脏起搏器 | 台 | 包 | 进口 | [12 empty] | 外壳材料为钛，连接插座材料为环氧树脂，连接头塞材料为硅胶 |  | 重量：26g；体积：12cm3；外形尺寸：6*43*53mm；DDD型心脏起搏器 |  |  | 德国 百多力欧洲股份两合公司 | 00068 | Talos D | [11 empty] | Ⅲ类 | [6 empty] | 国食药监械（进）字2012第3212873号 | 德国 百多力欧洲股份两合公司 |  |  | 百多力（北京）医疗器械有限公司 |  | 植入式心脏起搏器 | Talos D | 产品由混合电路、IS-1连接器、外壳、伺服系统、X光标记和电池组成。外壳材料为钛，连接插座材料为环氧树脂，连接头塞材料为硅胶。Talos DR和Talos D、Talos SLR是双腔起搏器，Talos SR和Talos S是单腔起搏器。具体型号工作模式及基本参数设置见注册标准。 | 植入人体用于治疗过缓性心率失常。 | 消毒 植入设备和配件在出厂供货时已进行气体消毒。 如塑料包装盒和 质检封条未损坏方可确保消毒水平。 消毒包装 植入设备和配件分别包装在两层独立密封的塑料包装盒内。  内层塑料包装盒的外表面也是无菌的，这样可以确保植入过 程中，其以无菌状态被递送。 打开植入设备包装 根据下列步骤： 步骤操作 1 按照箭头方向撕去非无菌的外层塑料包装盒的密封纸。 未消毒手或未带无菌手套的人员以及未消毒的仪器不 得接触内层塑料包装盒。 2 抓住内层包装的抓握手柄并从外层包装中取出。 3 按照箭头方向撕去无菌的内层塑料包装盒的密封纸。 连接电极导线17 连接电极导线 防范 将电极插头连在起搏器上 根据下列图示步骤将电极导线与起搏器连接部分相连。 1 将探针和导引装置从电极导线插头侧拆下。 2 • 将单极和双极IS-1 心房插头连接到A 上 • 将单极和双极IS-1 心室插头连接到V 上 3 将电极导线插头插入起搏器上的接口内（不要弯折 电极导线），直到从紧固螺丝的另一侧看到插头的头 端为止。 4 如果不能将插头完全插入，可能是紧固螺丝凸出到 螺丝座的孔内。 小心的松开紧固螺丝（不要完全拧出），这样以免 再拧紧时出现倾斜。 5 用螺丝刀在有缝处垂直刺穿中间的硅树脂帽，直至 紧固螺丝。 6 将紧固螺丝按顺时针方向旋转直到扭矩限定为止 （你将听到咔咔的响声）。 7 小心拔出螺丝刀，不要回拧紧固螺丝。 • 拔出螺丝刀后，硅树脂帽自动密封电极连接。 位置 通常状况下把起搏器植入在右侧皮下或胸肌下，取决于电极导线 配置和患者解剖结构。 植入前的起搏器状况 起搏器将根据出厂程序设置进行供货并可在该设置情况下进行连 接和植入。 1 制备起搏器囊袋和准备静脉。 2 植入电极导线并进行测量。 3 连接起搏器和电极导线。 4 植入起搏器。 5 将固定缝合线通过起搏器头端的固定小孔把起搏器 固定在所准备好的囊袋中。 6 缝合起搏器囊袋。 植入后 4362 127/B/408 心脏起搏器技术手册Talos 随访 间期 应定期在6 至12 个月间期内进行随访，随访时注意考虑起搏器 的预计工作时间。 建议步骤： 更换指征 - ERI 起搏器工作状态定义： 顺序操作 1 记录并评估分析ECG 2 检查起搏器起搏功能 3 询问起搏器 4 • 评估分析询问结果 • 根据需要： • 分析统计资料 • 分析Holter/IEGM 记录 5 启动预设置测试或执行所选择的个别测试 6 根据需要使程控的功能和参数与随访的结果相匹配 7 将已变动的程序发送至起搏器 8 打印并记录随访数据（打印报告） 9 结束患者随访 | 产品由混合电路、IS-1连接器、外壳、伺服系统、X光标记和电池组成。外壳材料为钛，连接插座材料为环氧树脂，连接头塞材料为硅胶。Talos DR和Talos D、Talos SLR是双腔起搏器，Talos SR和Talos S是单腔起搏器。具体型号工作模式及基本参数设置见注册标准。 |  | 2016-08-06 |  | YZB/GER 3292-2012
1 | L00000000512 | 起搏器 |  | L00000000512 |  | 植入式心脏起搏器 | 台 | 包 | 进口 | [12 empty] | 外壳材料为钛，连接插座材料为环氧树脂，连接头塞材料为硅胶 |  | 重量：25g；体积：11cm3；外形尺寸：6*39*53mm；SSI型心脏起搏器 |  |  | 德国 百多力欧洲股份两合公司 | 00068 | Talos S | [11 empty] | Ⅲ类 | [6 empty] | 国食药监械（进）字2012第3212873号 | 德国 百多力欧洲股份两合公司 |  |  | 百多力（北京）医疗器械有限公司 |  | 植入式心脏起搏器 | Talos S | 产品由混合电路、IS-1连接器、外壳、伺服系统、X光标记和电池组成。外壳材料为钛，连接插座材料为环氧树脂，连接头塞材料为硅胶。Talos DR和Talos D、Talos SLR是双腔起搏器，Talos SR和Talos S是单腔起搏器。具体型号工作模式及基本参数设置见注册标准。 | 植入人体用于治疗过缓性心率失常。 | 消毒 植入设备和配件在出厂供货时已进行气体消毒。 如塑料包装盒和 质检封条未损坏方可确保消毒水平。 消毒包装 植入设备和配件分别包装在两层独立密封的塑料包装盒内。  内层塑料包装盒的外表面也是无菌的，这样可以确保植入过 程中，其以无菌状态被递送。 打开植入设备包装 根据下列步骤： 步骤操作 1 按照箭头方向撕去非无菌的外层塑料包装盒的密封纸。 未消毒手或未带无菌手套的人员以及未消毒的仪器不 得接触内层塑料包装盒。 2 抓住内层包装的抓握手柄并从外层包装中取出。 3 按照箭头方向撕去无菌的内层塑料包装盒的密封纸。 连接电极导线17 连接电极导线 防范 将电极插头连在起搏器上 根据下列图示步骤将电极导线与起搏器连接部分相连。 1 将探针和导引装置从电极导线插头侧拆下。 2 • 将单极和双极IS-1 心房插头连接到A 上 • 将单极和双极IS-1 心室插头连接到V 上 3 将电极导线插头插入起搏器上的接口内（不要弯折 电极导线），直到从紧固螺丝的另一侧看到插头的头 端为止。 4 如果不能将插头完全插入，可能是紧固螺丝凸出到 螺丝座的孔内。 小心的松开紧固螺丝（不要完全拧出），这样以免 再拧紧时出现倾斜。 5 用螺丝刀在有缝处垂直刺穿中间的硅树脂帽，直至 紧固螺丝。 6 将紧固螺丝按顺时针方向旋转直到扭矩限定为止 （你将听到咔咔的响声）。 7 小心拔出螺丝刀，不要回拧紧固螺丝。 • 拔出螺丝刀后，硅树脂帽自动密封电极连接。 位置 通常状况下把起搏器植入在右侧皮下或胸肌下，取决于电极导线 配置和患者解剖结构。 植入前的起搏器状况 起搏器将根据出厂程序设置进行供货并可在该设置情况下进行连 接和植入。 1 制备起搏器囊袋和准备静脉。 2 植入电极导线并进行测量。 3 连接起搏器和电极导线。 4 植入起搏器。 5 将固定缝合线通过起搏器头端的固定小孔把起搏器 固定在所准备好的囊袋中。 6 缝合起搏器囊袋。 植入后 4362 127/B/408 心脏起搏器技术手册Talos 随访 间期 应定期在6 至12 个月间期内进行随访，随访时注意考虑起搏器 的预计工作时间。 建议步骤： 更换指征 - ERI 起搏器工作状态定义： 顺序操作 1 记录并评估分析ECG 2 检查起搏器起搏功能 3 询问起搏器 4 • 评估分析询问结果 • 根据需要： • 分析统计资料 • 分析Holter/IEGM 记录 5 启动预设置测试或执行所选择的个别测试 6 根据需要使程控的功能和参数与随访的结果相匹配 7 将已变动的程序发送至起搏器 8 打印并记录随访数据（打印报告） 9 结束患者随访 | 产品由混合电路、IS-1连接器、外壳、伺服系统、X光标记和电池组成。外壳材料为钛，连接插座材料为环氧树脂，连接头塞材料为硅胶。Talos DR和Talos D、Talos SLR是双腔起搏器，Talos SR和Talos S是单腔起搏器。具体型号工作模式及基本参数设置见注册标准。 |  | 2016-08-06 |  | YZB/GER 3292-2012
1 | L00000000514 | 起搏器 |  | L00000000514 |  | 植入式心脏起搏器(商品名:Zephyr) | 台 | 盒 | 进口 | [12 empty] | 外壳材料为钛 |  | XL DR 5826 基本频率60 次 / 分 心室不应期250 毫秒；心房不应期 (PVARP) 275 毫秒 心室脉冲振幅2.5 伏；心室脉宽0.4 毫秒 心房脉冲振幅2.5 伏；心房脉宽0.4 毫秒 心室感知灵敏度2.0 毫伏；心房感知灵敏度0.5 毫伏5 |  |  | 美国 圣犹达医疗用品有限公司 CRMD | 01935 | XL DR 5826 | [11 empty] | Ⅲ类 | [6 empty] | 国食药监械(进)字2013第3214762号 | 美国 圣犹达医疗用品有限公司 CRMD |  |  | 圣犹达医疗用品（上海）有限公司 |  | 植入式心脏起搏器(商品名:Zephyr) | SR 5620DR 5820XL SR 5626 XL DR 5826 | 由植入式心脏起搏器的脉冲发生器和扭矩扳手组成。 | 用于治疗心律失常。 | "? 设置电极导线类型。在用户第一次询问该脉冲发生器时，程控器将提示 用户设置电极导线类型。因为有些参数取决于电极导线类型（例如，脉 冲配置 ），所以用户应在植入该脉冲发生器时设置此参数。 ? 应急 VVI。将脉冲发生器程控到应急 VVI 设置时，只需按一下程控器的 应急 VVI (Emergency VVI) 按钮。要查看“应急 VVI 设置”，请参阅《心动 过缓起搏系统参考手册》，选择 3510 型程控器上的“帮助”(HELP) 按钮 或选择 Merlin PCS 上的“?”按钮。 ? 对于脉冲发生器功能暂时停止都会造成不良后果的病人，建议不要使用 ODO，OVO 和 OAO 模式。" | 由植入式心脏起搏器的脉冲发生器和扭矩扳手组成。 |  | 2017-11-03 |  | YZB/USA 6143-2013
1 | L00000000517 | 起搏器 |  | L00000000517 |  | S electSite可调控起搏电极递送系统 | 套 | 盒 | 进口 | [12 empty] | 铂合金 |  | 鞘管内径:5.7F；鞘管长度:30cm；导引钢丝长度:100cm；导引钢丝直径:1mm；无菌包装内鞘管/导引钢丝数量:1/1；外包装内无菌包装数量:1 |  |  | Medtronic Inc. | 01311 | C304-S59 | [11 empty] | Ⅲ类 | [6 empty] | 国食药监械(进)字2014第3774086号 | Medtronic Inc. |  |  | 美敦力（上海）管理有限公司 |  | 可调控型导管系统(商品名:SeleclSite) | 鞘管内径:5.7F；鞘管长度:30 40 45 cm；导引钢丝长度:100cm；导引钢丝直径:1mm；无菌包装内鞘管/导引钢丝数量:1/1；外包装内无菌包装数量:1 | 可调控型导管系统由以下部件组成：导管和调控手柄，扩张器，导管切开器，止血阀，注射器，针头，导引钢丝。环氧乙烷灭菌，产品一次性使用。 | 可调控型导管系统适用于为诊断和治疗用经静脉器械导入到心脏腔和冠脉系统内提供通道，以及把球囊导管导入到冠状窦内或者把电极导线经冠状窦导入到左心脏血管内。 | 用于为诊断和治疗用经静脉器械导入到心脏腔和冠脉系统内提供通道，以及把球囊导管导入到冠状窦内或者把电极导线经冠状窦导入到左心脏血管内 | 可调控型导管系统由以下部件组成：导管和调控手柄，扩张器，导管切开器，止血阀，注射器，针头，导引钢丝。环氧乙烷灭菌，产品一次性使用。 |  | 2019-08-17 |  | YZB/USA 4419-2014《可调控型导管系统》
1 | L00000000518 | 起搏器 |  | L00000000518 |  | Crystalline 双极心房/心室起搏器主动导线 | 根 | 盒 | 进口 | [12 empty] | 铂合金 |  | 长度:52CM;直径: 外径:5.7F; 内径:无; 其他描述:可旋转、伸缩的螺旋电极头设计更易操控,射线下清晰可见;端环距离小,10 mm减少潜在的远场R波的感知;低极化激素电极:＜1毫克 地塞米松磷酸激素电极头,电极头更小,氮化钛涂层铂金,降低起搏阈值,增加电极阻抗,减少电池耗电,增加起搏器寿命;外层绝缘层为聚安酯:更光滑、更抗拉、更少纤维化效应;内层绝缘层为硅橡胶:惰性好、生物相容性好、稳定性好;细的电极体设计,更易递送和放置,减少血管损伤和血栓的发生. |  |  | Vitatron Holding B.V. | 01311 | ICQ09B52 | [11 empty] | Ⅲ类 | [6 empty] | 国食药监械(进)字2013第3214771号 | Vitatron Holding B.V. |  |  | 美敦力（上海）管理有限公司 |  | 起搏电极导线 | ICQ09B;ICF09B | 由电极体和附件组成，附件包括固定套管、塑形钢丝、塑形钢丝导入器、静脉拉钩、备用塑形钢丝、固定夹组成。 | 与植入式心脏起搏器共同使用，植入心房或心室进行感知和起搏。 | 植入式心脏起搏器共同使用，植入心房或心室进行感知和起搏 | 由电极体和附件组成，附件包括固定套管、塑形钢丝、塑形钢丝导入器、静脉拉钩、备用塑形钢丝、固定夹组成。 |  | 2017-11-03 |  | YZB/NET 6332-2013《起搏电极导线》
1 | L00000000519 | 起搏器 |  | L00000000519 |  | Crystalline 双极心房/心室起搏器主动导线 | 根 | 盒 | 进口 | [12 empty] | 铂合金 |  | 长度:58CM;直径: 外径:5.7F; 内径:无; 其他描述:可旋转、伸缩的螺旋电极头设计更易操控,射线下清晰可见;端环距离小,10 mm减少潜在的远场R波的感知;低极化激素电极:＜1毫克 地塞米松磷酸激素电极头,电极头更小,氮化钛涂层铂金,降低起搏阈值,增加电极阻抗,减少电池耗电,增加起搏器寿命;外层绝缘层为聚安酯:更光滑、更抗拉、更少纤维化效应;内层绝缘层为硅橡胶:惰性好、生物相容性好、稳定性好;细的电极体设计,更易递送和放置,减少血管损伤和血栓的发生. |  |  | Vitatron Holding B.V. | 01311 | ICQ09B58 | [11 empty] | Ⅲ类 | [6 empty] | 国食药监械(进)字2013第3214771号 | Vitatron Holding B.V. |  |  | 美敦力（上海）管理有限公司 |  | 起搏电极导线 | ICQ09B;ICF09B | 由电极体和附件组成，附件包括固定套管、塑形钢丝、塑形钢丝导入器、静脉拉钩、备用塑形钢丝、固定夹组成。 | 与植入式心脏起搏器共同使用，植入心房或心室进行感知和起搏。 | 植入式心脏起搏器共同使用，植入心房或心室进行感知和起搏 | 由电极体和附件组成，附件包括固定套管、塑形钢丝、塑形钢丝导入器、静脉拉钩、备用塑形钢丝、固定夹组成。 |  | 2017-11-03 |  | YZB/NET 6332-2013《起搏电极导线》
1 | L00000000521 | 起搏器 |  | L00000000521 |  | Attain CRT 左室导线递送系统 | 套 | 盒 | 进口 | [12 empty] | 铂合金 |  | 长度:45/50CM;直径: 外径:9F; 内径:7F; 其他描述:直鞘 |  |  | Medtronic Inc. | 01311 | Attain Access 6218A | [11 empty] | Ⅲ类 | [6 empty] | 国食药监械(进)字2013第3771348号 | Medtronic Inc. |  |  | 美敦力（上海）管理有限公司 |  | 左心部传送导管系统 | 长度:45/50CM;直径: 外径:9F; 内径:7F; 其他描述:直鞘/弯鞘 | 该产品由以下部件组成：导引导管；导管扩张器；导管分离器；止血阀；导引钢丝。环氧乙烷灭菌，产品一次性使用。 | 该产品用于将电极通过冠状窦导入左心室。 | 用于将球囊导管插入到冠状窦内，或者经冠状窦将电极导线插入到左心脏血管内。 | 该产品由以下部件组成：导引导管；导管扩张器；导管分离器；止血阀；导引钢丝。环氧乙烷灭菌，产品一次性使用。 |  | 2017-04-02 |  | YZB/USA 0977-2013《左心部传送导管系统》
1 | L00000000522 | 起搏器 |  | L00000000522 |  | Crystalline 双极心房/心室起搏器主动导线 | 根 | 盒 | 进口 | [12 empty] | 铂合金 |  | 长度:52CM;直径: 外径:5.7F; 内径:无; 其他描述:可旋转、伸缩的螺旋电极头设计更易操控,射线下清晰可见;端环距离小,10 mm减少潜在的远场R波的感知;低极化激素电极:＜1毫克 地塞米松磷酸激素电极头,电极头更小,氮化钛涂层铂金,降低起搏阈值,增加电极阻抗,减少电池耗电,增加起搏器寿命;外层绝缘层为聚安酯:更光滑、更抗拉、更少纤维化效应;内层绝缘层为硅橡胶:惰性好、生物相容性好、稳定性好;细的电极体设计,更易递送和放置,减少血管损伤和血栓的发生. |  |  | Vitatron Holding B.V. | 01311 | ICF09B52 | [11 empty] | Ⅲ类 | [6 empty] | 国食药监械(进)字2013第3214771号 | Vitatron Holding B.V. |  |  | 美敦力（上海）管理有限公司 |  | 起搏电极导线 | ICQ09B;ICF09B | 由电极体和附件组成，附件包括固定套管、塑形钢丝、塑形钢丝导入器、静脉拉钩、备用塑形钢丝、固定夹组成。 | 与植入式心脏起搏器共同使用，植入心房或心室进行感知和起搏。 | 植入式心脏起搏器共同使用，植入心房或心室进行感知和起搏 | 由电极体和附件组成，附件包括固定套管、塑形钢丝、塑形钢丝导入器、静脉拉钩、备用塑形钢丝、固定夹组成。 |  | 2017-11-03 |  | YZB/NET 6332-2013《起搏电极导线》
1 | L00000000523 | 起搏器 |  | L00000000523 |  | Crystalline 双极心房/心室起搏器主动导线 | 根 | 盒 | 进口 | [12 empty] | 铂合金 |  | 长度:58CM;直径: 外径:5.7F; 内径:无; 其他描述:可旋转、伸缩的螺旋电极头设计更易操控,射线下清晰可见;端环距离小,10 mm减少潜在的远场R波的感知;低极化激素电极:＜1毫克 地塞米松磷酸激素电极头,电极头更小,氮化钛涂层铂金,降低起搏阈值,增加电极阻抗,减少电池耗电,增加起搏器寿命;外层绝缘层为聚安酯:更光滑、更抗拉、更少纤维化效应;内层绝缘层为硅橡胶:惰性好、生物相容性好、稳定性好;细的电极体设计,更易递送和放置,减少血管损伤和血栓的发生. |  |  | Vitatron Holding B.V. | 01311 | ICF09B58 | [11 empty] | Ⅲ类 | [6 empty] | 国食药监械(进)字2013第3214771号 | Vitatron Holding B.V. |  |  | 美敦力（上海）管理有限公司 |  | 起搏电极导线 | ICQ09B;ICF09B | 由电极体和附件组成，附件包括固定套管、塑形钢丝、塑形钢丝导入器、静脉拉钩、备用塑形钢丝、固定夹组成。 | 与植入式心脏起搏器共同使用，植入心房或心室进行感知和起搏。 | 植入式心脏起搏器共同使用，植入心房或心室进行感知和起搏 | 由电极体和附件组成，附件包括固定套管、塑形钢丝、塑形钢丝导入器、静脉拉钩、备用塑形钢丝、固定夹组成。 |  | 2017-11-03 |  | YZB/NET 6332-2013《起搏电极导线》
1 | L00000000524 | 起搏器 |  | L00000000524 |  | 起搏电极传送导管 | 根 | 盒 | 进口 | [12 empty] | 铂合金 |  | 鞘管内径:5.4F；鞘管长度:C315H2002:20cm,；导引钢丝长度:100cm；无菌包装内鞘管/导引钢丝数量:1/1；外包装内无菌包装数量:1 |  |  | Medtronic Inc. | 01311 | C315H20 | [11 empty] | Ⅲ类 | [6 empty] | 国械注进20153773120 | Medtronic Inc. |  |  | 美敦力（上海）管理有限公司 |  | 传送导管 | C315H20;C315H40;C315HIS;C315J;C315S4;C315S5;C315S10 | 该产品由扩张器和导引导管组成。扩张器由含硫酸钡的高密度聚乙烯和白色聚丙烯制成。导引导管由软头、管身、导管座、导管座阀、金属线构成，软头材料为含碳化钨的聚醚酰胺(Pebax)，管身材料为含硫酸钡的不同牌号Pebax。产品经环氧乙烷灭菌，一次性使用。 | 该导管用于将起搏/除颤电极导线或其他导管经皮下和静脉导入心腔。 | 用于将起搏/除颤电极导线或其他导管经皮下和静脉导入心腔 | 该产品由扩张器和导引导管组成。扩张器由含硫酸钡的高密度聚乙烯和白色聚丙烯制成。导引导管由软头、管身、导管座、导管座阀、金属线构成，软头材料为含碳化钨的聚醚酰胺(Pebax)，管身材料为含硫酸钡的不同牌号Pebax。产品经环氧乙烷灭菌，一次性使用。 |  | 2020-09-22 |  | YZB/USA 3020-2015
1 | L00000000525 | 起搏器 |  | L00000000525 |  | 起搏电极传送导管 | 根 | 盒 | 进口 | [12 empty] | 铂合金 |  | 鞘管内径:5.4F；鞘管长度:C315H4002:40cm,；导引钢丝长度:100cm；无菌包装内鞘管/导引钢丝数量:1/1；外包装内无菌包装数量:1 |  |  | Medtronic Inc. | 01311 | C315H40 | [11 empty] | Ⅲ类 | [6 empty] | 国械注进20153773120 | Medtronic Inc. |  |  | 美敦力（上海）管理有限公司 |  | 传送导管 | C315H20;C315H40;C315HIS;C315J;C315S4;C315S5;C315S10 | 该产品由扩张器和导引导管组成。扩张器由含硫酸钡的高密度聚乙烯和白色聚丙烯制成。导引导管由软头、管身、导管座、导管座阀、金属线构成，软头材料为含碳化钨的聚醚酰胺(Pebax)，管身材料为含硫酸钡的不同牌号Pebax。产品经环氧乙烷灭菌，一次性使用。 | 该导管用于将起搏/除颤电极导线或其他导管经皮下和静脉导入心腔。 | 用于将起搏/除颤电极导线或其他导管经皮下和静脉导入心腔 | 该产品由扩张器和导引导管组成。扩张器由含硫酸钡的高密度聚乙烯和白色聚丙烯制成。导引导管由软头、管身、导管座、导管座阀、金属线构成，软头材料为含碳化钨的聚醚酰胺(Pebax)，管身材料为含硫酸钡的不同牌号Pebax。产品经环氧乙烷灭菌，一次性使用。 |  | 2020-09-22 |  | YZB/USA 3020-2015
1 | L00000000526 | 起搏器 |  | L00000000526 |  | 起搏电极传送导管 | 根 | 盒 | 进口 | [12 empty] | 铂合金 |  | 鞘管内径:5.4F；鞘管长度:C315HIS02:43cm；导引钢丝长度:100cm；无菌包装内鞘管/导引钢丝数量:1/1；外包装内无菌包装数量:1 |  |  | Medtronic Inc. | 01311 | C315HIS | [11 empty] | Ⅲ类 | [6 empty] | 国械注进20153773120 | Medtronic Inc. |  |  | 美敦力（上海）管理有限公司 |  | 传送导管 | C315H20;C315H40;C315HIS;C315J;C315S4;C315S5;C315S10 | 该产品由扩张器和导引导管组成。扩张器由含硫酸钡的高密度聚乙烯和白色聚丙烯制成。导引导管由软头、管身、导管座、导管座阀、金属线构成，软头材料为含碳化钨的聚醚酰胺(Pebax)，管身材料为含硫酸钡的不同牌号Pebax。产品经环氧乙烷灭菌，一次性使用。 | 该导管用于将起搏/除颤电极导线或其他导管经皮下和静脉导入心腔。 | 用于将起搏/除颤电极导线或其他导管经皮下和静脉导入心腔 | 该产品由扩张器和导引导管组成。扩张器由含硫酸钡的高密度聚乙烯和白色聚丙烯制成。导引导管由软头、管身、导管座、导管座阀、金属线构成，软头材料为含碳化钨的聚醚酰胺(Pebax)，管身材料为含硫酸钡的不同牌号Pebax。产品经环氧乙烷灭菌，一次性使用。 |  | 2020-09-22 |  | YZB/USA 3020-2015
1 | L00000000527 | 起搏器 |  | L00000000527 |  | 起搏电极传送导管 | 根 | 盒 | 进口 | [12 empty] | 铂合金 |  | 鞘管内径:5.4F；鞘管长度:C315J02:30cm,；导引钢丝长度:100cm；无菌包装内鞘管/导引钢丝数量:1/1；外包装内无菌包装数量:1 |  |  | Medtronic Inc. | 01311 | C315J | [11 empty] | Ⅲ类 | [6 empty] | 国械注进20153773120 | Medtronic Inc. |  |  | 美敦力（上海）管理有限公司 |  | 传送导管 | C315H20;C315H40;C315HIS;C315J;C315S4;C315S5;C315S10 | 该产品由扩张器和导引导管组成。扩张器由含硫酸钡的高密度聚乙烯和白色聚丙烯制成。导引导管由软头、管身、导管座、导管座阀、金属线构成，软头材料为含碳化钨的聚醚酰胺(Pebax)，管身材料为含硫酸钡的不同牌号Pebax。产品经环氧乙烷灭菌，一次性使用。 | 该导管用于将起搏/除颤电极导线或其他导管经皮下和静脉导入心腔。 | 用于将起搏/除颤电极导线或其他导管经皮下和静脉导入心腔 | 该产品由扩张器和导引导管组成。扩张器由含硫酸钡的高密度聚乙烯和白色聚丙烯制成。导引导管由软头、管身、导管座、导管座阀、金属线构成，软头材料为含碳化钨的聚醚酰胺(Pebax)，管身材料为含硫酸钡的不同牌号Pebax。产品经环氧乙烷灭菌，一次性使用。 |  | 2020-09-22 |  | YZB/USA 3020-2015
1 | L00000000528 | 起搏器 |  | L00000000528 |  | 起搏电极传送导管 | 根 | 盒 | 进口 | [12 empty] | 铂合金 |  | 鞘管内径:5.4F；鞘管长度:C315S402:30cm,；导引钢丝长度:100cm；无菌包装内鞘管/导引钢丝数量:1/1；外包装内无菌包装数量:1 |  |  | Medtronic Inc. | 01311 | C315S4 | [11 empty] | Ⅲ类 | [6 empty] | 国械注进20153773120 | Medtronic Inc. |  |  | 美敦力（上海）管理有限公司 |  | 传送导管 | C315H20;C315H40;C315HIS;C315J;C315S4;C315S5;C315S10 | 该产品由扩张器和导引导管组成。扩张器由含硫酸钡的高密度聚乙烯和白色聚丙烯制成。导引导管由软头、管身、导管座、导管座阀、金属线构成，软头材料为含碳化钨的聚醚酰胺(Pebax)，管身材料为含硫酸钡的不同牌号Pebax。产品经环氧乙烷灭菌，一次性使用。 | 该导管用于将起搏/除颤电极导线或其他导管经皮下和静脉导入心腔。 | 用于将起搏/除颤电极导线或其他导管经皮下和静脉导入心腔 | 该产品由扩张器和导引导管组成。扩张器由含硫酸钡的高密度聚乙烯和白色聚丙烯制成。导引导管由软头、管身、导管座、导管座阀、金属线构成，软头材料为含碳化钨的聚醚酰胺(Pebax)，管身材料为含硫酸钡的不同牌号Pebax。产品经环氧乙烷灭菌，一次性使用。 |  | 2020-09-22 |  | YZB/USA 3020-2015
1 | L00000000529 | 起搏器 |  | L00000000529 |  | 起搏电极传送导管 | 根 | 盒 | 进口 | [12 empty] | 铂合金 |  | 鞘管内径:5.4F；鞘管长度:C315S502:30cm；导引钢丝长度:100cm；无菌包装内鞘管/导引钢丝数量:1/1；外包装内无菌包装数量:1 |  |  | Medtronic Inc. | 01311 | C315S5 | [11 empty] | Ⅲ类 | [6 empty] | 国械注进20153773120 | Medtronic Inc. |  |  | 美敦力（上海）管理有限公司 |  | 传送导管 | C315H20;C315H40;C315HIS;C315J;C315S4;C315S5;C315S10 | 该产品由扩张器和导引导管组成。扩张器由含硫酸钡的高密度聚乙烯和白色聚丙烯制成。导引导管由软头、管身、导管座、导管座阀、金属线构成，软头材料为含碳化钨的聚醚酰胺(Pebax)，管身材料为含硫酸钡的不同牌号Pebax。产品经环氧乙烷灭菌，一次性使用。 | 该导管用于将起搏/除颤电极导线或其他导管经皮下和静脉导入心腔。 | 用于将起搏/除颤电极导线或其他导管经皮下和静脉导入心腔 | 该产品由扩张器和导引导管组成。扩张器由含硫酸钡的高密度聚乙烯和白色聚丙烯制成。导引导管由软头、管身、导管座、导管座阀、金属线构成，软头材料为含碳化钨的聚醚酰胺(Pebax)，管身材料为含硫酸钡的不同牌号Pebax。产品经环氧乙烷灭菌，一次性使用。 |  | 2020-09-22 |  | YZB/USA 3020-2015
1 | L00000000530 | 起搏器 |  | L00000000530 |  | 起搏电极传送导管 | 根 | 盒 | 进口 | [12 empty] | 铂合金 |  | 鞘管内径:5.4F；鞘管长度:C315S1002:40cm；导引钢丝长度:100cm；无菌包装内鞘管/导引钢丝数量:1/1；外包装内无菌包装数量:1 |  |  | Medtronic Inc. | 01311 | C315S10 | [11 empty] | Ⅲ类 | [6 empty] | 国械注进20153773120 | Medtronic Inc. |  |  | 美敦力（上海）管理有限公司 |  | 传送导管 | C315H20;C315H40;C315HIS;C315J;C315S4;C315S5;C315S10 | 该产品由扩张器和导引导管组成。扩张器由含硫酸钡的高密度聚乙烯和白色聚丙烯制成。导引导管由软头、管身、导管座、导管座阀、金属线构成，软头材料为含碳化钨的聚醚酰胺(Pebax)，管身材料为含硫酸钡的不同牌号Pebax。产品经环氧乙烷灭菌，一次性使用。 | 该导管用于将起搏/除颤电极导线或其他导管经皮下和静脉导入心腔。 | 用于将起搏/除颤电极导线或其他导管经皮下和静脉导入心腔 | 该产品由扩张器和导引导管组成。扩张器由含硫酸钡的高密度聚乙烯和白色聚丙烯制成。导引导管由软头、管身、导管座、导管座阀、金属线构成，软头材料为含碳化钨的聚醚酰胺(Pebax)，管身材料为含硫酸钡的不同牌号Pebax。产品经环氧乙烷灭菌，一次性使用。 |  | 2020-09-22 |  | YZB/USA 3020-2015
1 | L00000000531 | 起搏器 |  | L00000000531 |  | GA1系列SSIR型心脏起搏器 | 台 | 盒 | 进口 | [12 empty] | 钛合金 |  | 重量21.5克，体积：9.7CC,可转换模式:VVIR, VVI, VVT, VOOR, VOO, AAIR, AAI, AAT, AOOR, AOO, OVO, OAO心室自动输出;感知保障,自动感知灵敏度调整;长期起搏阻抗收集;睡眠频率及窦房结优先;心律失常诊断数据图表;AT/AF预防稳定心室率功能;其他描述:有治疗顾问功能 |  |  | Vitatron Holding B.V. | 01311 | G20A1 | [11 empty] | Ⅲ类 | [6 empty] | 国食药监械(进)字2013第3214773号 | Vitatron Holding B.V. |  |  | 美敦力（上海）管理有限公司 |  | 植入式心脏起搏器 | G20A1 | 产品由脉冲发生器（含电极连接器内腔接口）和小螺丝刀组成。 | 适用于改善心脏输出量、防止病症发生或预防由心脏搏动形成或传导紊乱而导致的心律失常。 | 植入程序通常包括下列步骤：  检验电极导线和连接器的兼容性。  测试电极导线系统  电极导线与起搏器相连。  测试起搏器工作  定位并固定起搏器  编程设定起搏器  更换起搏器 操作或存放该医疗器械时，遵守下列准则。 检查并打开无菌包装-打开无菌外包装之前，肉眼检查是否存在可见的损坏痕迹将使包装内含物的无菌性效。 如果包装损坏 -包装括一个外盒和内。如果潮湿、穿孔打开或损坏，不得使用该起搏器和附件。由于无菌包装和完整性或产品的功能可能受损，将产品退回VItatron。不得重新对该器械进行灭菌处理。 一次性使用 —不得重新灭菌处理或植入取出的起搏器，通过与体液接触取出的起搏已经被污染。 | 产品由脉冲发生器（含电极连接器内腔接口）和小螺丝刀组成。 |  | 2017-11-03 |  | YZB/NET 6316-2013《植入式心脏起搏器》
1 | L00000000532 | 起搏器 |  | L00000000532 |  | 植入式心脏复律除颤器 | 台 | 盒 | 进口 | [12 empty] | 外壳材料为钛 |  | 连接器类型DF-1/IS-1 具有 RF 遥测功能的双 腔 ICD，带聚对二甲苯涂 层；能量 ：36焦 |  |  | St.Jude Medical Coordination Center BVBA | 01935 | CD2377-36C | [11 empty] | Ⅲ类 | [6 empty] | 国械注进20153212693 | St.Jude Medical Coordination Center BVBA |  |  | 圣犹达医疗用品（上海）有限公司 |  | 植入式心脏复律除颤器 | CD1377-36CCD2377-36C | 由脉冲发生器和扭矩扳手附件组成。 | 可提供室性抗心动过速起搏功能和心室除颤功能，用于对危及生命的室性心律失常的自动治疗。 | "确保有另一个备用体外除颤器随时可供使用。 ？ 脉冲发生器的植入深度不能超过 5 厘米，以确保数据的可靠传送。为使病人感到舒适，除非无法 避免，否则请勿将脉冲发生器植入距骨骼 1.25 厘米的区域内。" | 由脉冲发生器和扭矩扳手附件组成。 |  | 2020-09-01 |  | YZB BEL 3001-2015
1 | L00000000533 | 起搏器 |  | L00000000533 |  | 植入式心脏再同步复律除颤器(商品名:Promote +TM) | 台 | 盒 | 进口 | [12 empty] | 外壳材料为钛。顶盖材料为硅胶、Hysol环氧树脂和聚砜，间隔材料为硅胶隔膜。 |  | CD3211-36Q,名称,Promote＋?,说明,具有RF遥测功能的CRT-D,连接器类型,DF4-LLHH/IS-1,能量输出(近似值),36焦耳; |  |  | 美国 St.Jude Medical Cardiac Rhythm Management Division | 01935 | CD3211-36Q | [11 empty] | Ⅲ类 | [6 empty] | 国械注进20163212114 | 美国 St.Jude Medical Cardiac Rhythm Management Division |  |  | 圣犹达医疗用品（上海）有限公司 |  | 植入式心脏再同步复律除颤器 | CD3211-36Q,名称,Promote＋™,说明,具有RF遥测功能的CRT-D,连接器类型,DF4-LLHH/IS-1,能量输出(近似值),36焦耳; | 产品为植入式心脏再同步复律除颤器的脉冲发生器，附件为扭矩扳手（型号442-2）。脉冲发生器外壳材料为钛。顶盖材料为硅胶、Hysol环氧树脂和聚砜，间隔材料为硅胶隔膜。电池：锂/银氧化钒电池，型号2555，总容量1.87Ah。脉冲发生器接头采用DF4-LLHH和IS-1连接器。最大除颤能量36J。产品不包括除颤电极。 | 可提供抗室性心动过速起搏功能和对心室除颤功能，用于对危及生命的室性心律失常的自动治疗。还用于患有充血性心力衰竭的病人，使其右心室和左心室再同步。 | "请勿将磁铁放在脉冲发生器上，因为这样会使检测和治疗暂停（除 非已将脉冲发生器程控为忽略磁铁）。 当电池达到择期更换指示 (ERI) 水平时，请更换脉冲发生器。 脉冲发生器的植入深度不能超过 5 厘米，以确保数据的可靠传 送。为使病人感到舒适，除非无法避免，否则请勿将脉冲发生器植 入距骨骼 1.25 cm 的区域内。 请根据 Merlin？ PCS 程控仪屏幕帮助的说明对脉冲发生器参数进 行程控。 DAVID 研究结果表明，对于患有标准 ICD 治疗适应征但没有心脏 起搏适应征并且 EF < 40% 的病人，双腔起搏在临床上并不优于 备用 VVI 起搏，并且还有可能加重心力衰竭2。" | 产品为植入式心脏再同步复律除颤器的脉冲发生器，附件为扭矩扳手（型号442-2）。脉冲发生器外壳材料为钛。顶盖材料为硅胶、Hysol环氧树脂和聚砜，间隔材料为硅胶隔膜。电池：锂/银氧化钒电池，型号2555，总容量1.87Ah。脉冲发生器接头采用DF4-LLHH和IS-1连接器。最大除颤能量36J。产品不包括除颤电极。 |  | 2021-06-01 |  | 国械注进20163212114
1 | L00000000534 | 起搏器 |  | L00000000534 |  | 植入式心脏再同步复律除颤器(商品名:UnifyTM) | 台 | 盒 | 进口 | [12 empty] | 外壳材料为钛。顶盖材料为硅胶、Hysol环氧树脂和聚砜，间隔材料为硅胶隔膜。 |  | CD3231-40,名称,Unify?,说明,具有RF遥测功能的CRT-D,连接器类型,DF-1/IS-1,能量输出(近似值),40焦耳; |  |  | 美国 St.Jude Medical Cardiac Rhythm Management Division | 01935 | CD3231-40 | [11 empty] | Ⅲ类 | [6 empty] | 国械注进20163211361 | 美国 St.Jude Medical Cardiac Rhythm Management Division |  |  | 圣犹达医疗用品（上海）有限公司 |  | 植入式心脏再同步复律除颤器 | "CD3231-40,名称,Unify™,说明,具有RF遥测功能的CRT-D,连接器类型,DF-1/IS-1,能量输出(近似值),40焦耳;CD3231-40Q,名称,Unify™,说明,具有RF遥测功能的CRT-D,连接器类型,DF4-LLHH/IS-1,能量输出(近似值),40焦耳;" | 产品为植入式心脏复律除颤器的脉冲发生器，附件为扭矩扳手（型号442-2）。脉冲发生器外壳材料为钛。顶盖材料为硅胶、Hysol环氧树脂和聚砜，间隔材料为硅胶隔膜。电池：锂/银氧化钒电池，型号2850，总容量1.944h。脉冲发生器接头采用DF-1和IS-1连接器，CD3231-40Q采用DF-4-LLHH和IS-1连接器。最大除颤能量40J。产品不包括除颤电极。 产品为植入式心脏复律除颤器的脉冲发生器，附件为扭矩扳手（型号442-2）。脉冲发生器外壳材料为钛。顶盖材料为硅胶、Hysol环氧树脂和聚砜，间隔材料为硅胶隔膜。电池：锂/银氧化钒电池，型号2850，总容量1.944h。脉冲发生器接头采用DF-1和IS-1连接器。最大除颤能量40J。产品不包括除颤电极。 | 可提供抗室性心动过速起搏功能和对心室除颤功能，用于对危及生命的室性心律失常的自动治疗。还用于患有充血性心力衰竭的病人，使其右心室和左心室再同步。 可提供抗室性心动过速起搏功能和对心室除颤功能，用于对危及生命的室性心律失常的自动治疗。还用于患有充血性心力衰竭的病人，使其右心室和左心室再同步。 | "请勿将磁铁放在脉冲发生器上，因为这样会使检测和治疗暂停（除 非已将脉冲发生器程控为忽略磁铁）。 当电池达到择期更换指示 (ERI) 水平时，请更换脉冲发生器。 脉冲发生器的植入深度不能超过 5 厘米，以确保数据的可靠传 送。为使病人感到舒适，除非无法避免，否则请勿将脉冲发生器植 入距骨骼 1.25 cm 的区域内。 请根据 Merlin？ PCS 程控仪屏幕帮助的说明对脉冲发生器参数进 行程控。 DAVID 研究结果表明，对于患有标准 ICD 治疗适应征但没有心脏 起搏适应征并且 EF < 40% 的病人，双腔起搏在临床上并不优于 备用 VVI 起搏，并且还有可能加重心力衰竭2。" | 产品为植入式心脏复律除颤器的脉冲发生器，附件为扭矩扳手（型号442-2）。脉冲发生器外壳材料为钛。顶盖材料为硅胶、Hysol环氧树脂和聚砜，间隔材料为硅胶隔膜。电池：锂/银氧化钒电池，型号2850，总容量1.944h。脉冲发生器接头采用DF-1和IS-1连接器，CD3231-40Q采用DF-4-LLHH和IS-1连接器。最大除颤能量40J。产品不包括除颤电极。 产品为植入式心脏复律除颤器的脉冲发生器，附件为扭矩扳手（型号442-2）。脉冲发生器外壳材料为钛。顶盖材料为硅胶、Hysol环氧树脂和聚砜，间隔材料为硅胶隔膜。电池：锂/银氧化钒电池，型号2850，总容量1.944h。脉冲发生器接头采用DF-1和IS-1连接器。最大除颤能量40J。产品不包括除颤电极。 |  | 2021-03-31 |  | 国械注进20163211361
1 | L00000000535 | 起搏器 |  | L00000000535 |  | 传送导管系统 | 套 | 盒 | 进口 | [12 empty] | 铂合金 |  | 鞘组长度(cm):57和65 内径(F):5.7 不带输送器 不带穿刺针 |  |  | Medtronic Inc. | 01311 | 6248VI-90 | [11 empty] | Ⅲ类 | [6 empty] | 国食药监械(进)字2014第3773857号 | Medtronic Inc. |  |  | 美敦力（上海）管理有限公司 |  | 传送导管系统 | 6248VI-90,6248VI-90S ,6248VI-90L,6248VI-130,6248VI-130L,6248VI-90P,6248VI-90SP,6248VI-130P | 该产品由1根内导管、1根带SureValve止血阀一体式传送导管和2个止血阀辅助工具组成。产品经环氧乙烷灭菌，一次性使用。 | 该导管系统用于将造影剂和经静脉植入器械导入冠状窦或左心部静脉血管。导管系统需要配合外导引导管使用。 | 将造影剂和经静脉植入器械导入冠状窦或左心部静脉血管。导管系统需要配合外导引导管使用。 | 该产品由1根内导管、1根带SureValve止血阀一体式传送导管和2个止血阀辅助工具组成。产品经环氧乙烷灭菌，一次性使用。 |  | 2019-08-10 |  | YZB/USA 4219-2014 《传送导管系统》
1 | L00000000536 | 起搏器 |  | L00000000536 |  | 传送导管系统 | 套 | 盒 | 进口 | [12 empty] | 铂合金 |  | 鞘组长度(cm):57和65 内径(F):5.7 不带输送器 不带穿刺针 |  |  | Medtronic Inc. | 01311 | 6248VI-90S | [11 empty] | Ⅲ类 | [6 empty] | 国食药监械(进)字2014第3773857号 | Medtronic Inc. |  |  | 美敦力（上海）管理有限公司 |  | 传送导管系统 | 6248VI-90,6248VI-90S ,6248VI-90L,6248VI-130,6248VI-130L,6248VI-90P,6248VI-90SP,6248VI-130P | 该产品由1根内导管、1根带SureValve止血阀一体式传送导管和2个止血阀辅助工具组成。产品经环氧乙烷灭菌，一次性使用。 | 该导管系统用于将造影剂和经静脉植入器械导入冠状窦或左心部静脉血管。导管系统需要配合外导引导管使用。 | 将造影剂和经静脉植入器械导入冠状窦或左心部静脉血管。导管系统需要配合外导引导管使用。 | 该产品由1根内导管、1根带SureValve止血阀一体式传送导管和2个止血阀辅助工具组成。产品经环氧乙烷灭菌，一次性使用。 |  | 2019-08-10 |  | YZB/USA 4219-2014 《传送导管系统》
1 | L00000000537 | 起搏器 |  | L00000000537 |  | 传送导管系统 | 套 | 盒 | 进口 | [12 empty] | 铂合金 |  | 鞘组长度(cm):57和65 内径(F):5.7 不带输送器 不带穿刺针 |  |  | Medtronic Inc. | 01311 | 6248VI-90L | [11 empty] | Ⅲ类 | [6 empty] | 国食药监械(进)字2014第3773857号 | Medtronic Inc. |  |  | 美敦力（上海）管理有限公司 |  | 传送导管系统 | 6248VI-90,6248VI-90S ,6248VI-90L,6248VI-130,6248VI-130L,6248VI-90P,6248VI-90SP,6248VI-130P | 该产品由1根内导管、1根带SureValve止血阀一体式传送导管和2个止血阀辅助工具组成。产品经环氧乙烷灭菌，一次性使用。 | 该导管系统用于将造影剂和经静脉植入器械导入冠状窦或左心部静脉血管。导管系统需要配合外导引导管使用。 | 将造影剂和经静脉植入器械导入冠状窦或左心部静脉血管。导管系统需要配合外导引导管使用。 | 该产品由1根内导管、1根带SureValve止血阀一体式传送导管和2个止血阀辅助工具组成。产品经环氧乙烷灭菌，一次性使用。 |  | 2019-08-10 |  | YZB/USA 4219-2014 《传送导管系统》
1 | L00000000538 | 起搏器 |  | L00000000538 |  | 传送导管系统 | 套 | 盒 | 进口 | [12 empty] | 铂合金 |  | 鞘组长度(cm):57和65 内径(F):5.7 不带输送器 不带穿刺针 |  |  | Medtronic Inc. | 01311 | 6248VI-130 | [11 empty] | Ⅲ类 | [6 empty] | 国食药监械(进)字2014第3773857号 | Medtronic Inc. |  |  | 美敦力（上海）管理有限公司 |  | 传送导管系统 | 6248VI-90,6248VI-90S ,6248VI-90L,6248VI-130,6248VI-130L,6248VI-90P,6248VI-90SP,6248VI-130P | 该产品由1根内导管、1根带SureValve止血阀一体式传送导管和2个止血阀辅助工具组成。产品经环氧乙烷灭菌，一次性使用。 | 该导管系统用于将造影剂和经静脉植入器械导入冠状窦或左心部静脉血管。导管系统需要配合外导引导管使用。 | 将造影剂和经静脉植入器械导入冠状窦或左心部静脉血管。导管系统需要配合外导引导管使用。 | 该产品由1根内导管、1根带SureValve止血阀一体式传送导管和2个止血阀辅助工具组成。产品经环氧乙烷灭菌，一次性使用。 |  | 2019-08-10 |  | YZB/USA 4219-2014 《传送导管系统》
1 | L00000000539 | 起搏器 |  | L00000000539 |  | 传送导管系统 | 套 | 盒 | 进口 | [12 empty] | 铂合金 |  | 鞘组长度(cm):57和65 内径(F):5.7 不带输送器 不带穿刺针 |  |  | Medtronic Inc. | 01311 | 6248VI-130L | [11 empty] | Ⅲ类 | [6 empty] | 国食药监械(进)字2014第3773857号 | Medtronic Inc. |  |  | 美敦力（上海）管理有限公司 |  | 传送导管系统 | 6248VI-90,6248VI-90S ,6248VI-90L,6248VI-130,6248VI-130L,6248VI-90P,6248VI-90SP,6248VI-130P | 该产品由1根内导管、1根带SureValve止血阀一体式传送导管和2个止血阀辅助工具组成。产品经环氧乙烷灭菌，一次性使用。 | 该导管系统用于将造影剂和经静脉植入器械导入冠状窦或左心部静脉血管。导管系统需要配合外导引导管使用。 | 将造影剂和经静脉植入器械导入冠状窦或左心部静脉血管。导管系统需要配合外导引导管使用。 | 该产品由1根内导管、1根带SureValve止血阀一体式传送导管和2个止血阀辅助工具组成。产品经环氧乙烷灭菌，一次性使用。 |  | 2019-08-10 |  | YZB/USA 4219-2014 《传送导管系统》
1 | L00000000540 | 起搏器 |  | L00000000540 |  | 传送导管系统 | 套 | 盒 | 进口 | [12 empty] | 铂合金 |  | 鞘组长度(cm):57和65 内径(F):5.7 不带输送器 不带穿刺针 |  |  | Medtronic Inc. | 01311 | 6248VI-90P | [11 empty] | Ⅲ类 | [6 empty] | 国食药监械(进)字2014第3773857号 | Medtronic Inc. |  |  | 美敦力（上海）管理有限公司 |  | 传送导管系统 | 6248VI-90,6248VI-90S ,6248VI-90L,6248VI-130,6248VI-130L,6248VI-90P,6248VI-90SP,6248VI-130P | 该产品由1根内导管、1根带SureValve止血阀一体式传送导管和2个止血阀辅助工具组成。产品经环氧乙烷灭菌，一次性使用。 | 该导管系统用于将造影剂和经静脉植入器械导入冠状窦或左心部静脉血管。导管系统需要配合外导引导管使用。 | 将造影剂和经静脉植入器械导入冠状窦或左心部静脉血管。导管系统需要配合外导引导管使用。 | 该产品由1根内导管、1根带SureValve止血阀一体式传送导管和2个止血阀辅助工具组成。产品经环氧乙烷灭菌，一次性使用。 |  | 2019-08-10 |  | YZB/USA 4219-2014 《传送导管系统》
1 | L00000000541 | 起搏器 |  | L00000000541 |  | 传送导管系统 | 套 | 盒 | 进口 | [12 empty] | 铂合金 |  | 鞘组长度(cm):57和65 内径(F):5.7 不带输送器 不带穿刺针 |  |  | Medtronic Inc. | 01311 | 6248VI-90SP | [11 empty] | Ⅲ类 | [6 empty] | 国食药监械(进)字2014第3773857号 | Medtronic Inc. |  |  | 美敦力（上海）管理有限公司 |  | 传送导管系统 | 6248VI-90,6248VI-90S ,6248VI-90L,6248VI-130,6248VI-130L,6248VI-90P,6248VI-90SP,6248VI-130P | 该产品由1根内导管、1根带SureValve止血阀一体式传送导管和2个止血阀辅助工具组成。产品经环氧乙烷灭菌，一次性使用。 | 该导管系统用于将造影剂和经静脉植入器械导入冠状窦或左心部静脉血管。导管系统需要配合外导引导管使用。 | 将造影剂和经静脉植入器械导入冠状窦或左心部静脉血管。导管系统需要配合外导引导管使用。 | 该产品由1根内导管、1根带SureValve止血阀一体式传送导管和2个止血阀辅助工具组成。产品经环氧乙烷灭菌，一次性使用。 |  | 2019-08-10 |  | YZB/USA 4219-2014 《传送导管系统》
1 | L00000000542 | 起搏器 |  | L00000000542 |  | 传送导管系统 | 套 | 盒 | 进口 | [12 empty] | 铂合金 |  | 鞘组长度(cm):57和65 内径(F):5.7 不带输送器 不带穿刺针 |  |  | Medtronic Inc. | 01311 | 6248VI-130P | [11 empty] | Ⅲ类 | [6 empty] | 国食药监械(进)字2014第3773857号 | Medtronic Inc. |  |  | 美敦力（上海）管理有限公司 |  | 传送导管系统 | 6248VI-90,6248VI-90S ,6248VI-90L,6248VI-130,6248VI-130L,6248VI-90P,6248VI-90SP,6248VI-130P | 该产品由1根内导管、1根带SureValve止血阀一体式传送导管和2个止血阀辅助工具组成。产品经环氧乙烷灭菌，一次性使用。 | 该导管系统用于将造影剂和经静脉植入器械导入冠状窦或左心部静脉血管。导管系统需要配合外导引导管使用。 | 将造影剂和经静脉植入器械导入冠状窦或左心部静脉血管。导管系统需要配合外导引导管使用。 | 该产品由1根内导管、1根带SureValve止血阀一体式传送导管和2个止血阀辅助工具组成。产品经环氧乙烷灭菌，一次性使用。 |  | 2019-08-10 |  | YZB/USA 4219-2014 《传送导管系统》
1 | L00000000543 | 起搏器 |  | L00000000543 |  | 植入式心脏起搏器(商品名:Consulta/Syncra) | 台 | 盒 | 进口 | [12 empty] | 钛合金 |  | 心室感知反应;房颤传导反应;心房跟踪反应;14个月心脏指南针;无导线体表心电图 |  |  | Medtronic Inc. | 01311 | C2TR01 | [11 empty] | Ⅲ类 | [6 empty] | 国食药监械(进)字2013第3213829号 | Medtronic Inc. |  |  | 美敦力（上海）管理有限公司 |  | 植入式心脏起搏器(商品名:Consulta/Syncra) | 心室感知反应;房颤传导反应;心房跟踪反应;14个月心脏指南针;无导线体表心电图 | 产品由脉冲发生器（含电极连接器内腔接口）和小螺丝刀组成。 | 该起搏器适用于伴有室性传导功能紊乱的心衰患者。 | 检适用于伴有室性传导功能紊乱的心衰患者 | 产品由脉冲发生器（含电极连接器内腔接口）和小螺丝刀组成。 |  | 2017-09-08 |  | YZB/USA 4827-2013《植入式心脏起搏器》
1 | L00000000544 | 起搏器 |  | L00000000544 |  | 植入式心脏起搏器(商品名:Consulta/Syncra) | 台 | 盒 | 进口 | [12 empty] | 钛合金 |  | 心室感知反应;房颤传导反应;心房跟踪反应;14个月心脏指南针;肺水肿监测;无导线体表心电图 |  |  | Medtronic Inc. | 01311 | C3TR01 | [11 empty] | Ⅲ类 | [6 empty] | 国食药监械(进)字2013第3213829号 | Medtronic Inc. |  |  | 美敦力（上海）管理有限公司 |  | 植入式心脏起搏器(商品名:Consulta/Syncra) | 心室感知反应;房颤传导反应;心房跟踪反应;14个月心脏指南针;无导线体表心电图 | 产品由脉冲发生器（含电极连接器内腔接口）和小螺丝刀组成。 | 该起搏器适用于伴有室性传导功能紊乱的心衰患者。 | 检适用于伴有室性传导功能紊乱的心衰患者 | 产品由脉冲发生器（含电极连接器内腔接口）和小螺丝刀组成。 |  | 2017-09-08 |  | YZB/USA 4827-2013《植入式心脏起搏器》
1 | L00000000546 | 起搏器 |  | L00000000546 |  | S electSecure 起搏电极主动导线 | 根 | 盒 | 进口 | [12 empty] | 铂合金 |  | 长度:59CM；直径: 外径:4.1F； 内径:无； 其他描述:全球唯一无内腔设计,最细的螺旋电极导线 |  |  | Medtronic Inc. | 01311 | 383059 | [11 empty] | Ⅲ类 | [6 empty] | 国械注进20163211864 | Medtronic Inc. |  |  | 美敦力（上海）管理有限公司 |  | 植入式心脏起搏电极导线 | 3830 | 产品为双极、类固醇洗脱、主动固定式电极导线,由电极体(电极导线)、固定套管、静脉拉钩组成。产品连接器为IS-1型,外部绝缘材料为聚氨酯,内部绝缘材料为硅橡胶,头端电极材料为铂合金。电极顶端含有不超过0.1mg的丙酸倍氯米松。 | 与植入式心脏起搏器(脉冲发生器)共同使用,构成植入式心脏起搏系统,植入心房或心室内进行起搏和感知。 | 与植入式心脏起搏器(脉冲发生器)共同使用,构成植入式心脏起搏系统,植入心房或心室内进行起搏和感知 | 产品为双极、类固醇洗脱、主动固定式电极导线,由电极体(电极导线)、固定套管、静脉拉钩组成。产品连接器为IS-1型,外部绝缘材料为聚氨酯,内部绝缘材料为硅橡胶,头端电极材料为铂合金。电极顶端含有不超过0.1mg的丙酸倍氯米松。 |  | 2021-05-05 |  | YZB/USA 0345-2012《起搏电极导线》
1 | L00000000547 | 起搏器 |  | L00000000547 |  | S electSecure 起搏电极主动导线 | 根 | 盒 | 进口 | [12 empty] | 铂合金 |  | 长度:69CM；直径: 外径:4.1F； 内径:无； 其他描述:全球唯一无内腔设计,最细的螺旋电极导线 |  |  | Medtronic Inc. | 01311 | 383069 | [11 empty] | Ⅲ类 | [6 empty] | 国械注进20163211864 | Medtronic Inc. |  |  | 美敦力（上海）管理有限公司 |  | 植入式心脏起搏电极导线 | 3830 | 产品为双极、类固醇洗脱、主动固定式电极导线,由电极体(电极导线)、固定套管、静脉拉钩组成。产品连接器为IS-1型,外部绝缘材料为聚氨酯,内部绝缘材料为硅橡胶,头端电极材料为铂合金。电极顶端含有不超过0.1mg的丙酸倍氯米松。 | 与植入式心脏起搏器(脉冲发生器)共同使用,构成植入式心脏起搏系统,植入心房或心室内进行起搏和感知。 | 与植入式心脏起搏器(脉冲发生器)共同使用,构成植入式心脏起搏系统,植入心房或心室内进行起搏和感知 | 产品为双极、类固醇洗脱、主动固定式电极导线,由电极体(电极导线)、固定套管、静脉拉钩组成。产品连接器为IS-1型,外部绝缘材料为聚氨酯,内部绝缘材料为硅橡胶,头端电极材料为铂合金。电极顶端含有不超过0.1mg的丙酸倍氯米松。 |  | 2021-05-05 |  | YZB/USA 0345-2012《起搏电极导线》
1 | L00000000548 | 起搏器 |  | L00000000548 |  | EA1系列DDD型心脏起搏器 | 台 | 盒 | 进口 | [12 empty] | 钛合金 |  | 体积12.1CC,体积27.1克，心室自动输出;长期起搏阻抗收集;单腔时频率应答功能,睡眠频率及窦房结优先;RVP+房室结优先;心律失常诊断数据图表;AT/AF预防;其他描述:有治疗顾问功能,Cardiac Dashboard II软件使随访更为简单快捷 |  |  | Vitatron Holding B.V. | 01311 | E50A1 | [11 empty] | Ⅲ类 | [6 empty] | 国食药监械(进)字2013第3214774号 | Vitatron Holding B.V. |  |  | 美敦力（上海）管理有限公司 |  | 植入式心脏起搏器 | E50A1 | 产品由脉冲发生器（含连接器内腔接口）和小螺丝刀组成，不含电极导线。 | 适用于改善心脏输出量、防止病症发生或预防由心脏搏动形成或传导紊乱而导致的心律失常。 | 植入程序通常包括下列步骤：  检验电极导线和连接器的兼容性。  测试电极导线系统  电极导线与起搏器相连。  测试起搏器工作  定位并固定起搏器  编程设定起搏器  更换起搏器 操作或存放该医疗器械时，遵守下列准则。 检查并打开无菌包装-打开无菌外包装之前，肉眼检查是否存在可见的损坏痕迹将使包装内含物的无菌性效。 如果包装损坏 -包装括一个外盒和内。如果潮湿、穿孔打开或损坏，不得使用该起搏器和附件。由于无菌包装和完整性或产品的功能可能受损，将产品退回VItatron。不得重新对该器械进行灭菌处理。 一次性使用 —不得重新灭菌处理或植入取出的起搏器，通过与体液接触取出的起搏已经被污染。 | 产品由脉冲发生器（含连接器内腔接口）和小螺丝刀组成，不含电极导线。 |  | 2017-11-03 |  | YZB/NET 6319-2013《植入式心脏起搏器》
1 | L00000000549 | 起搏器 |  | L00000000549 |  | EA1系列DDDR型心脏起搏器 | 台 | 盒 | 进口 | [12 empty] | 钛合金 |  | 体积：12.1CC,重量27.1克，心室自动输出;长期起搏阻抗收集;睡眠频率及窦房结优先;RVP+房室结优先;心律失常诊断数据图表;AT/AF预防;其他描述:有治疗顾问功能,Cardiac Dashboard II软件使随访更为简单快捷 |  |  | Vitatron Holding B.V. | 01311 | E60A1 | [11 empty] | Ⅲ类 | [6 empty] | 国食药监械(进)字2013第3214774号 | Vitatron Holding B.V. |  |  | 美敦力（上海）管理有限公司 |  | 植入式心脏起搏器 | E60A1 | 产品由脉冲发生器（含连接器内腔接口）和小螺丝刀组成，不含电极导线。 | 适用于改善心脏输出量、防止病症发生或预防由心脏搏动形成或传导紊乱而导致的心律失常。 | 植入程序通常包括下列步骤：  检验电极导线和连接器的兼容性。  测试电极导线系统  电极导线与起搏器相连。  测试起搏器工作  定位并固定起搏器  编程设定起搏器  更换起搏器 操作或存放该医疗器械时，遵守下列准则。 检查并打开无菌包装-打开无菌外包装之前，肉眼检查是否存在可见的损坏痕迹将使包装内含物的无菌性效。 如果包装损坏 -包装括一个外盒和内。如果潮湿、穿孔打开或损坏，不得使用该起搏器和附件。由于无菌包装和完整性或产品的功能可能受损，将产品退回VItatron。不得重新对该器械进行灭菌处理。 一次性使用 —不得重新灭菌处理或植入取出的起搏器，通过与体液接触取出的起搏已经被污染。 | 产品由脉冲发生器（含连接器内腔接口）和小螺丝刀组成，不含电极导线。 |  | 2017-11-03 |  | YZB/NET 6319-2013《植入式心脏起搏器》
1 | L00000000554 | 起搏器 |  | L00000000554 |  | 植入式心脏复律/除颤器（商品名：Lumax） | 台 | 包 | 进口 | [12 empty] | 外壳材料为钛，连接插座材料为环氧树脂，连接头塞材料为硅胶 |  | 宽*高*厚（mm）：66*59*13（mm）；体积（cm3）：39.8（cm3）；重量（g）：94（g） |  |  | 德国 百多力欧洲股份两合公司 | 00068 | Lumax 340 HF-T | [11 empty] | Ⅲ类 | [6 empty] | 国食药监械（进）字2012第3213865号 | 德国 百多力欧洲股份两合公司 |  |  | 百多力（北京）医疗器械有限公司 |  | 植入式心脏复律/除颤器（商品名：Lumax） | Lumax 300 HF-T Lumax 340 HF-T Lumax 340 HF | 产品由混合电路、电池、连接端、外壳、馈通系统、放电电容组成，采用IS-1和DF-1连接器。产品外壳材料为钛，连接插座材料为环氧树脂，连接头塞材料为硅胶。型号中的300标识最大电击能量为30J，340标识最大电击能量为40J，DR标识产品为双腔、频率应答式，VR标识产品为单腔、频率应答式，HF标识产品为三腔ICD（双心室），T表明产品具有家庭监护功能。具体性能参数见注册产品标准。 | 治疗的主要目的预防心脏性猝死，即自动检测和终止由室性快速心律失常导致的心脏骤停。此设备还具有治疗心动过缓和充血性心力衰竭的功能。 | 准备好所需部件 ? 带有DF-1 和IS-1 盲插头的起搏器 ? 百多力公司的ICD 电极导线，符合欧盟90/385/EEC 指令的 要求，电极导线递送装置 ? ICS 3000，百多力公司的程控仪，符合欧盟90/385/EEC？ 指令的要求 ? PK-222 型ECG 电缆 ? 两根与患者连接的PK-67 电缆，带有PA-2 或PA-4 患者适 配器，以便将感知和起搏电极导线（IS-1）连接到ICS （双腔和三腔起搏器）上 ? 一根PK-144 患者电缆，带有PA-3 患者适配器，用于连接 电击线圈（DF-1）与ICS 程控仪 ? 无菌的Lexos ICD 测试外壳 ? 外用的多通道ECG 记录/ 监测仪 ? 外用的除颤器和电极板或粘贴电极 植入ICD 位置 通常情况下把ICD 植入左侧胸肌下，取决于电极导线构型和患者 解剖结构。 植入前ICD 的状态 供货时ICD 处于关闭状态，以此状态可以进行连接或植入。 安放程控头(PGH) 的说明 在每个程控头PGH 上都有一个植入设备的图标，作为安放时的 定位指示。 ? 注意程控头PGH 的正确定位，以保证遥感传输。 安放永久磁铁的说明 安放永久磁铁会中断心动过速事件的探测以及治疗。 在设备失活 8 小时后，植入设备将自动重新开启治疗功能，以阻止它无意中 被长久的关闭。 ? 如果探测中断需要超过8 个小时，磁铁必须在此期间短暂的从 植入设备上取下。 重新放回后8 个小时的计时将再次从零开始。 ? 使用百多力的配件， M--50 型的永久磁铁或带磁铁的程控头PGH。 | 产品由混合电路、电池、连接端、外壳、馈通系统、放电电容组成，采用IS-1和DF-1连接器。产品外壳材料为钛，连接插座材料为环氧树脂，连接头塞材料为硅胶。型号中的300标识最大电击能量为30J，340标识最大电击能量为40J，DR标识产品为双腔、频率应答式，VR标识产品为单腔、频率应答式，HF标识产品为三腔ICD（双心室），T表明产品具有家庭监护功能。具体性能参数见注册产品标准。 |  | 2016-11-01 |  | YZB/GER 4812-2012
1 | L00000000555 | 起搏器 |  | L00000000555 |  | GA1系列DDDR型心脏起搏器 | 台 | 盒 | 进口 | [12 empty] | 钛合金 |  | 重量27.1克，体积12.1cc，可转换模式：VVIR, VVI, VVT, VOOR, VOO, AAIR, AAI, AAT, AOOR, AOO, OVO, OAO，心室自动输出;感知保障,自动感知灵敏度调整;长期起搏阻抗收集;睡眠频率及窦房结优先;心律失常诊断数据图表;AT/AF预防稳定心室率功能;其他描述:有治疗顾问功能 |  |  | Vitatron Holding B.V. | 01311 | G70A1 | [11 empty] | Ⅲ类 | [6 empty] | 国食药监械(进)字2013第3214773号 | Vitatron Holding B.V. |  |  | 美敦力（上海）管理有限公司 |  | 植入式心脏起搏器 | G70A1、G20A1 | 产品由脉冲发生器（含电极连接器内腔接口）和小螺丝刀组成。 | 适用于改善心脏输出量、防止病症发生或预防由心脏搏动形成或传导紊乱而导致的心律失常。 | 植入程序通常包括下列步骤：  检验电极导线和连接器的兼容性。  测试电极导线系统  电极导线与起搏器相连。  测试起搏器工作  定位并固定起搏器  编程设定起搏器  更换起搏器 操作或存放该医疗器械时，遵守下列准则。 检查并打开无菌包装-打开无菌外包装之前，肉眼检查是否存在可见的损坏痕迹将使包装内含物的无菌性效。 如果包装损坏 -包装括一个外盒和内。如果潮湿、穿孔打开或损坏，不得使用该起搏器和附件。由于无菌包装和完整性或产品的功能可能受损，将产品退回VItatron。不得重新对该器械进行灭菌处理。 一次性使用 —不得重新灭菌处理或植入取出的起搏器，通过与体液接触取出的起搏已经被污染。 | 产品由脉冲发生器（含电极连接器内腔接口）和小螺丝刀组成。 |  | 2017-11-03 |  | YZB/NET 6316-2013《植入式心脏起搏器》
1 | L00000000556 | 起搏器 |  | L00000000556 |  | 除颤电极导线(商品名:Durata) | 根 | 盒 | 进口 | [12 empty] | 导体材料为MP35N和MP35N DFT，电极导管绝缘层为硅橡胶、有机硅聚氨酯共聚物、ETFE和PTFE，起搏电极材料为带有钛镍涂层的铂铱合金，除颤电极材料为铂铱合金。 |  | 7120Q,电极头,螺旋,环形电极,圆柱形,除颤电极,三股绞合扁平线圈,电极间距(顶端到近端除颤电极),17mm,起搏顶端,1.80mm,起搏环电极,2.79mm,最大直径,在除颤电极处为2.34mm;具有两个除颤电极. |  |  | 美国 圣犹达医疗用品有限公司CRMD | 01935 | 7120Q | [11 empty] | Ⅲ类 | [6 empty] | 国械注进20163212694 | 美国 圣犹达医疗用品有限公司CRMD |  |  | 圣犹达医疗用品（上海）有限公司 |  | 除颤电极导线(商品名:Durata) | "7120Q,电极头,螺旋,环形电极,圆柱形,除颤电极,三股绞合扁平线圈,电极间距(顶端到近端除颤电极),17mm,起搏顶端,1.80mm,起搏环电极,2.79mm,最大直径,在除颤电极处为2.34mm;7121Q,电极头,螺旋,环形电极,圆柱形,除颤电极,三股绞合扁平线圈,电极间距(顶端到近端除颤电极),21mm,起搏顶端,1.80mm,起搏环电极,2.79mm,最大直径,在除颤电极处为2.34mm;7122Q,电极头,螺旋,环形电极,圆柱形,除颤电极,三股绞合扁平线圈,电极间距(顶端到近端除颤电极),17mm,起搏顶端,1.80mm,起搏环电极,2.79mm,最大直径,在除颤电极处为2.34mm;7170Q,电极头,半球形,类固醇涂层,环形电极,圆柱形,除颤电极,三股绞合扁平线圈,电极间距(顶端到近端除颤电极),17mm,起搏顶端,0.45mm,起搏环电极,2.41mm,最大直径,在除颤电极处为2.34mm;7171Q,电极头,半球形,类固醇涂层,环形电极,圆柱形,除颤电极,三股绞合扁平线圈,电极间距(顶端到近端除颤电极),21mm,起搏顶端,0.45mm,起搏环电极,2.41mm,最大直径,在除颤电极处为2.34mm; | 产品包括植入式除颤电极导线和附件。附件：夹持工具、电极导线帽、导引导丝、缝合鞘和静脉拉钩。采用DF-4接头、7120Q、7121Q、7122Q为主动固定式。导体材料为MP35N和MP35N DFT，电极导管绝缘层为硅橡胶、有机硅聚氨酯共聚物、ETFE和PTFE，起搏电极材料为带有钛镍涂层的铂铱合金，除颤电极材料为铂铱合金。电极头端含有100-700微克的地塞米松磷酸钠。 | 与兼容的脉冲发生器配合使用，为心脏提供起搏和感知，并给心脏进行复律/除颤治疗。 | "经静脉电极导线植入过程通常包括 ： ? 选择、分离和切开所需的静脉。 ? 使用静脉钩插入电极导线，然后再插入导引导丝。 ? 给电极导线定位和固定电极导线。 ? 测试电极导线的感知、起搏和心脏复律/除颤功能。 ? 将电极导线缝合就位。 ? 将电极导线连接到脉冲发生器。 具体的植入方法因医师、病人解剖条件和身体状况而有所不同。以下介绍的是一种常用方法；但也 可以使用其他的方法。" | 产品包括植入式除颤电极导线和附件。附件：夹持工具、电极导线帽、导引导丝、缝合鞘和静脉拉钩。采用DF4接头、7120Q、7121Q、7122Q为主动固定式。导体材料为MP35N和MP35NDFT，电极导管绝缘层为硅橡胶、有机硅聚氨酯共聚物、ETFE和PTFE，起搏电极材料为带有钛镍涂层的铂铱合金，除颤电极材料为铂铱合金。电极头端含有100-700微克的地塞米松磷酸钠。 |  | 2021-08-30 |  | 国械注进20163212694
1 | L00000000557 | 起搏器 |  | L00000000557 |  | 除颤电极导线(商品名:Durata) | 根 | 盒 | 进口 | [12 empty] | 导体材料为MP35N和MP35N DFT，电极导管绝缘层为硅橡胶、有机硅聚氨酯共聚物、ETFE和PTFE，起搏电极材料为带有钛镍涂层的铂铱合金，除颤电极材料为铂铱合金。 |  | 7121Q,电极头,螺旋,环形电极,圆柱形,除颤电极,三股绞合扁平线圈,电极间距(顶端到近端除颤电极),21mm,起搏顶端,1.80mm,起搏环电极,2.79mm,最大直径,在除颤电极处为2.34mm;具有两个除颤电极. |  |  | 美国 圣犹达医疗用品有限公司CRMD | 01935 | 7121Q | [11 empty] | Ⅲ类 | [6 empty] | 国械注进20163212694 | 美国 圣犹达医疗用品有限公司CRMD |  |  | 圣犹达医疗用品（上海）有限公司 |  | 除颤电极导线(商品名:Durata) | "7120Q,电极头,螺旋,环形电极,圆柱形,除颤电极,三股绞合扁平线圈,电极间距(顶端到近端除颤电极),17mm,起搏顶端,1.80mm,起搏环电极,2.79mm,最大直径,在除颤电极处为2.34mm;7121Q,电极头,螺旋,环形电极,圆柱形,除颤电极,三股绞合扁平线圈,电极间距(顶端到近端除颤电极),21mm,起搏顶端,1.80mm,起搏环电极,2.79mm,最大直径,在除颤电极处为2.34mm;7122Q,电极头,螺旋,环形电极,圆柱形,除颤电极,三股绞合扁平线圈,电极间距(顶端到近端除颤电极),17mm,起搏顶端,1.80mm,起搏环电极,2.79mm,最大直径,在除颤电极处为2.34mm;7170Q,电极头,半球形,类固醇涂层,环形电极,圆柱形,除颤电极,三股绞合扁平线圈,电极间距(顶端到近端除颤电极),17mm,起搏顶端,0.45mm,起搏环电极,2.41mm,最大直径,在除颤电极处为2.34mm;7171Q,电极头,半球形,类固醇涂层,环形电极,圆柱形,除颤电极,三股绞合扁平线圈,电极间距(顶端到近端除颤电极),21mm,起搏顶端,0.45mm,起搏环电极,2.41mm,最大直径,在除颤电极处为2.34mm; | 产品包括植入式除颤电极导线和附件。附件：夹持工具、电极导线帽、导引导丝、缝合鞘和静脉拉钩。采用DF-4接头、7120Q、7121Q、7122Q为主动固定式。导体材料为MP35N和MP35N DFT，电极导管绝缘层为硅橡胶、有机硅聚氨酯共聚物、ETFE和PTFE，起搏电极材料为带有钛镍涂层的铂铱合金，除颤电极材料为铂铱合金。电极头端含有100-700微克的地塞米松磷酸钠。 | 与兼容的脉冲发生器配合使用，为心脏提供起搏和感知，并给心脏进行复律/除颤治疗。 | "经静脉电极导线植入过程通常包括 ： ? 选择、分离和切开所需的静脉。 ? 使用静脉钩插入电极导线，然后再插入导引导丝。 ? 给电极导线定位和固定电极导线。 ? 测试电极导线的感知、起搏和心脏复律/除颤功能。 ? 将电极导线缝合就位。 ? 将电极导线连接到脉冲发生器。 具体的植入方法因医师、病人解剖条件和身体状况而有所不同。以下介绍的是一种常用方法；但也 可以使用其他的方法。" | 产品包括植入式除颤电极导线和附件。附件：夹持工具、电极导线帽、导引导丝、缝合鞘和静脉拉钩。采用DF4接头、7120Q、7121Q、7122Q为主动固定式。导体材料为MP35N和MP35NDFT，电极导管绝缘层为硅橡胶、有机硅聚氨酯共聚物、ETFE和PTFE，起搏电极材料为带有钛镍涂层的铂铱合金，除颤电极材料为铂铱合金。电极头端含有100-700微克的地塞米松磷酸钠。 |  | 2021-08-30 |  | 国械注进20163212694
1 | L00000000558 | 起搏器 |  | L00000000558 |  | 除颤电极导线(商品名:Durata) | 根 | 盒 | 进口 | [12 empty] | 导体材料为MP35N和MP35N DFT，电极导管绝缘层为硅橡胶、有机硅聚氨酯共聚物、ETFE和PTFE，起搏电极材料为带有钛镍涂层的铂铱合金，除颤电极材料为铂铱合金。 |  | 7122Q,电极头,螺旋,环形电极,圆柱形,除颤电极,三股绞合扁平线圈,电极间距(顶端到近端除颤电极),17mm,起搏顶端,1.80mm,起搏环电极,2.79mm,最大直径,在除颤电极处为2.34mm;具有一个除颤电极. |  |  | 美国 圣犹达医疗用品有限公司CRMD | 01935 | 7122Q | [11 empty] | Ⅲ类 | [6 empty] | 国械注进20163212694 | 美国 圣犹达医疗用品有限公司CRMD |  |  | 圣犹达医疗用品（上海）有限公司 |  | 除颤电极导线(商品名:Durata) | "7120Q,电极头,螺旋,环形电极,圆柱形,除颤电极,三股绞合扁平线圈,电极间距(顶端到近端除颤电极),17mm,起搏顶端,1.80mm,起搏环电极,2.79mm,最大直径,在除颤电极处为2.34mm;7121Q,电极头,螺旋,环形电极,圆柱形,除颤电极,三股绞合扁平线圈,电极间距(顶端到近端除颤电极),21mm,起搏顶端,1.80mm,起搏环电极,2.79mm,最大直径,在除颤电极处为2.34mm;7122Q,电极头,螺旋,环形电极,圆柱形,除颤电极,三股绞合扁平线圈,电极间距(顶端到近端除颤电极),17mm,起搏顶端,1.80mm,起搏环电极,2.79mm,最大直径,在除颤电极处为2.34mm;7170Q,电极头,半球形,类固醇涂层,环形电极,圆柱形,除颤电极,三股绞合扁平线圈,电极间距(顶端到近端除颤电极),17mm,起搏顶端,0.45mm,起搏环电极,2.41mm,最大直径,在除颤电极处为2.34mm;7171Q,电极头,半球形,类固醇涂层,环形电极,圆柱形,除颤电极,三股绞合扁平线圈,电极间距(顶端到近端除颤电极),21mm,起搏顶端,0.45mm,起搏环电极,2.41mm,最大直径,在除颤电极处为2.34mm; | 产品包括植入式除颤电极导线和附件。附件：夹持工具、电极导线帽、导引导丝、缝合鞘和静脉拉钩。采用DF-4接头、7120Q、7121Q、7122Q为主动固定式。导体材料为MP35N和MP35N DFT，电极导管绝缘层为硅橡胶、有机硅聚氨酯共聚物、ETFE和PTFE，起搏电极材料为带有钛镍涂层的铂铱合金，除颤电极材料为铂铱合金。电极头端含有100-700微克的地塞米松磷酸钠。 | 与兼容的脉冲发生器配合使用，为心脏提供起搏和感知，并给心脏进行复律/除颤治疗。 | "经静脉电极导线植入过程通常包括 ： ? 选择、分离和切开所需的静脉。 ? 使用静脉钩插入电极导线，然后再插入导引导丝。 ? 给电极导线定位和固定电极导线。 ? 测试电极导线的感知、起搏和心脏复律/除颤功能。 ? 将电极导线缝合就位。 ? 将电极导线连接到脉冲发生器。 具体的植入方法因医师、病人解剖条件和身体状况而有所不同。以下介绍的是一种常用方法；但也 可以使用其他的方法。" | 产品包括植入式除颤电极导线和附件。附件：夹持工具、电极导线帽、导引导丝、缝合鞘和静脉拉钩。采用DF4接头、7120Q、7121Q、7122Q为主动固定式。导体材料为MP35N和MP35NDFT，电极导管绝缘层为硅橡胶、有机硅聚氨酯共聚物、ETFE和PTFE，起搏电极材料为带有钛镍涂层的铂铱合金，除颤电极材料为铂铱合金。电极头端含有100-700微克的地塞米松磷酸钠。 |  | 2021-08-30 |  | 国械注进20163212694
1 | L00000000559 | 起搏器 |  | L00000000559 |  | 除颤电极导线(商品名:Durata) | 根 | 盒 | 进口 | [12 empty] | 导体材料为MP35N和MP35N DFT，电极导管绝缘层为硅橡胶、有机硅聚氨酯共聚物、ETFE和PTFE，起搏电极材料为带有钛镍涂层的铂铱合金，除颤电极材料为铂铱合金。 |  | 7170Q,电极头,半球形,类固醇涂层,环形电极,圆柱形,除颤电极,三股绞合扁平线圈,电极间距(顶端到近端除颤电极),17mm,起搏顶端,0.45mm,起搏环电极,2.41mm,最大直径,在除颤电极处为2.34mm; |  |  | 美国 圣犹达医疗用品有限公司CRMD | 01935 | 7170Q | [11 empty] | Ⅲ类 | [6 empty] | 国械注进20163212694 | 美国 圣犹达医疗用品有限公司CRMD |  |  | 圣犹达医疗用品（上海）有限公司 |  | 除颤电极导线(商品名:Durata) | "7120Q,电极头,螺旋,环形电极,圆柱形,除颤电极,三股绞合扁平线圈,电极间距(顶端到近端除颤电极),17mm,起搏顶端,1.80mm,起搏环电极,2.79mm,最大直径,在除颤电极处为2.34mm;7121Q,电极头,螺旋,环形电极,圆柱形,除颤电极,三股绞合扁平线圈,电极间距(顶端到近端除颤电极),21mm,起搏顶端,1.80mm,起搏环电极,2.79mm,最大直径,在除颤电极处为2.34mm;7122Q,电极头,螺旋,环形电极,圆柱形,除颤电极,三股绞合扁平线圈,电极间距(顶端到近端除颤电极),17mm,起搏顶端,1.80mm,起搏环电极,2.79mm,最大直径,在除颤电极处为2.34mm;7170Q,电极头,半球形,类固醇涂层,环形电极,圆柱形,除颤电极,三股绞合扁平线圈,电极间距(顶端到近端除颤电极),17mm,起搏顶端,0.45mm,起搏环电极,2.41mm,最大直径,在除颤电极处为2.34mm;7171Q,电极头,半球形,类固醇涂层,环形电极,圆柱形,除颤电极,三股绞合扁平线圈,电极间距(顶端到近端除颤电极),21mm,起搏顶端,0.45mm,起搏环电极,2.41mm,最大直径,在除颤电极处为2.34mm; | 产品包括植入式除颤电极导线和附件。附件：夹持工具、电极导线帽、导引导丝、缝合鞘和静脉拉钩。采用DF-4接头、7120Q、7121Q、7122Q为主动固定式。导体材料为MP35N和MP35N DFT，电极导管绝缘层为硅橡胶、有机硅聚氨酯共聚物、ETFE和PTFE，起搏电极材料为带有钛镍涂层的铂铱合金，除颤电极材料为铂铱合金。电极头端含有100-700微克的地塞米松磷酸钠。 | 与兼容的脉冲发生器配合使用，为心脏提供起搏和感知，并给心脏进行复律/除颤治疗。 | "经静脉电极导线植入过程通常包括 ： ? 选择、分离和切开所需的静脉。 ? 使用静脉钩插入电极导线，然后再插入导引导丝。 ? 给电极导线定位和固定电极导线。 ? 测试电极导线的感知、起搏和心脏复律/除颤功能。 ? 将电极导线缝合就位。 ? 将电极导线连接到脉冲发生器。 具体的植入方法因医师、病人解剖条件和身体状况而有所不同。以下介绍的是一种常用方法；但也 可以使用其他的方法。" | 产品包括植入式除颤电极导线和附件。附件：夹持工具、电极导线帽、导引导丝、缝合鞘和静脉拉钩。采用DF4接头、7120Q、7121Q、7122Q为主动固定式。导体材料为MP35N和MP35NDFT，电极导管绝缘层为硅橡胶、有机硅聚氨酯共聚物、ETFE和PTFE，起搏电极材料为带有钛镍涂层的铂铱合金，除颤电极材料为铂铱合金。电极头端含有100-700微克的地塞米松磷酸钠。 |  | 2021-08-30 |  | 国械注进20163212694
1 | L00000000562 | 起搏器 |  | L00000000562 |  | 植入式心脏再同步复律除颤器(商品名:UnifyTM) | 台 | 盒 | 进口 | [12 empty] | 外壳材料为钛。顶盖材料为硅胶、Hysol环氧树脂和聚砜，间隔材料为硅胶隔膜。 |  | CD3231-40Q,名称,Unify?,说明,具有RF遥测功能的CRT-D,连接器类型,DF4-LLHH/IS-1,能量输出(近似值),40焦耳; |  |  | 美国 St.Jude Medical Cardiac Rhythm Management Division | 01935 | CD3231-40Q | [11 empty] | Ⅲ类 | [6 empty] | 国械注进20163211361 | 美国 St.Jude Medical Cardiac Rhythm Management Division |  |  | 圣犹达医疗用品（上海）有限公司 |  | 植入式心脏再同步复律除颤器 | "CD3231-40,名称,Unify™,说明,具有RF遥测功能的CRT-D,连接器类型,DF-1/IS-1,能量输出(近似值),40焦耳;CD3231-40Q,名称,Unify™,说明,具有RF遥测功能的CRT-D,连接器类型,DF4-LLHH/IS-1,能量输出(近似值),40焦耳;" | 产品为植入式心脏复律除颤器的脉冲发生器，附件为扭矩扳手（型号442-2）。脉冲发生器外壳材料为钛。顶盖材料为硅胶、Hysol环氧树脂和聚砜，间隔材料为硅胶隔膜。电池：锂/银氧化钒电池，型号2850，总容量1.944h。脉冲发生器接头采用DF-1和IS-1连接器，CD3231-40Q采用DF-4-LLHH和IS-1连接器。最大除颤能量40J。产品不包括除颤电极。 产品为植入式心脏复律除颤器的脉冲发生器，附件为扭矩扳手（型号442-2）。脉冲发生器外壳材料为钛。顶盖材料为硅胶、Hysol环氧树脂和聚砜，间隔材料为硅胶隔膜。电池：锂/银氧化钒电池，型号2850，总容量1.944h。脉冲发生器接头采用DF-1和IS-1连接器。最大除颤能量40J。产品不包括除颤电极。 | 可提供抗室性心动过速起搏功能和对心室除颤功能，用于对危及生命的室性心律失常的自动治疗。还用于患有充血性心力衰竭的病人，使其右心室和左心室再同步。 可提供抗室性心动过速起搏功能和对心室除颤功能，用于对危及生命的室性心律失常的自动治疗。还用于患有充血性心力衰竭的病人，使其右心室和左心室再同步。 | "请勿将磁铁放在脉冲发生器上，因为这样会使检测和治疗暂停（除 非已将脉冲发生器程控为忽略磁铁）。 当电池达到择期更换指示 (ERI) 水平时，请更换脉冲发生器。 脉冲发生器的植入深度不能超过 5 厘米，以确保数据的可靠传 送。为使病人感到舒适，除非无法避免，否则请勿将脉冲发生器植 入距骨骼 1.25 cm 的区域内。 请根据 Merlin？ PCS 程控仪屏幕帮助的说明对脉冲发生器参数进 行程控。 DAVID 研究结果表明，对于患有标准 ICD 治疗适应征但没有心脏 起搏适应征并且 EF < 40% 的病人，双腔起搏在临床上并不优于 备用 VVI 起搏，并且还有可能加重心力衰竭2。" | 产品为植入式心脏复律除颤器的脉冲发生器，附件为扭矩扳手（型号442-2）。脉冲发生器外壳材料为钛。顶盖材料为硅胶、Hysol环氧树脂和聚砜，间隔材料为硅胶隔膜。电池：锂/银氧化钒电池，型号2850，总容量1.944h。脉冲发生器接头采用DF-1和IS-1连接器，CD3231-40Q采用DF-4-LLHH和IS-1连接器。最大除颤能量40J。产品不包括除颤电极。 产品为植入式心脏复律除颤器的脉冲发生器，附件为扭矩扳手（型号442-2）。脉冲发生器外壳材料为钛。顶盖材料为硅胶、Hysol环氧树脂和聚砜，间隔材料为硅胶隔膜。电池：锂/银氧化钒电池，型号2850，总容量1.944h。脉冲发生器接头采用DF-1和IS-1连接器。最大除颤能量40J。产品不包括除颤电极。 |  | 2021-03-31 |  | 国械注进20163211361
1 | L00000000563 | 起搏器 |  | L00000000563 |  | EA1系列SSI型心脏起搏器 | 台 | 盒 | 进口 | [12 empty] | 钛合金 |  | 体积12.1CC,重量27.1克，心室自动输出;长期起搏阻抗收集;睡眠频率及窦房结优先;心律失常诊断数据图表;其他描述:有治疗顾问功能,Cardiac Dashboard II软件使随访更为简单快捷 |  |  | Vitatron Holding B.V. | 01311 | E10A1 | [11 empty] | Ⅲ类 | [6 empty] | 国食药监械(进)字2013第3214774号 | Vitatron Holding B.V. |  |  | 美敦力（上海）管理有限公司 |  | 植入式心脏起搏器 | E10A1 | 产品由脉冲发生器（含连接器内腔接口）和小螺丝刀组成，不含电极导线。 | 适用于改善心脏输出量、防止病症发生或预防由心脏搏动形成或传导紊乱而导致的心律失常。 | 植入程序通常包括下列步骤：  检验电极导线和连接器的兼容性。  测试电极导线系统  电极导线与起搏器相连。  测试起搏器工作  定位并固定起搏器  编程设定起搏器  更换起搏器 操作或存放该医疗器械时，遵守下列准则。 检查并打开无菌包装-打开无菌外包装之前，肉眼检查是否存在可见的损坏痕迹将使包装内含物的无菌性效。 如果包装损坏 -包装括一个外盒和内。如果潮湿、穿孔打开或损坏，不得使用该起搏器和附件。由于无菌包装和完整性或产品的功能可能受损，将产品退回VItatron。不得重新对该器械进行灭菌处理。 一次性使用 —不得重新灭菌处理或植入取出的起搏器，通过与体液接触取出的起搏已经被污染。 | 产品由脉冲发生器（含连接器内腔接口）和小螺丝刀组成，不含电极导线。 |  | 2017-11-03 |  | YZB/NET 6319-2013《植入式心脏起搏器》
1 | L00000000564 | 起搏器 |  | L00000000564 |  | Relia DDD型心脏起搏器 | 台 | 盒 | 进口 | [12 empty] | 钛合金 |  | A或V自动输出;长期起搏阻抗收集;房室结优先;心律失常诊断数据图表;非心律失常诊断数据图表; 其他描述:同时具有心室阈值管理和AV自动搜索功能的双腔起搏器 |  |  | Medtronic Inc. | 01311 | RED01 | [11 empty] | Ⅲ类 | [6 empty] | 国械注进20163212829 | Medtronic Inc. |  |  | 美敦力（上海）管理有限公司 |  | 植入式心脏起搏器 | A或V自动输出;长期起搏阻抗收集;房室结优先;心律失常诊断数据图表;非心律失常诊断数据图表; 其他描述:同时具有心室阈值管理和AV自动搜索功能的双腔起搏器 | 产品由脉冲发生器和小螺丝刀组成，不含电极导线。产品采用IS-1接口。REDR01、RED01、REVDD01为双腔型，REDR01有频率应答。RESR01、RES01为单腔型，RESR01有频率应答。脉冲发生器外壳材料为钛合金，表面涂覆聚对二甲苯C涂层，黏合剂为硅橡胶，连接器内腔接口模块为75D聚氨酯，连接器内腔接口的开口扣眼材料为ETR硅橡胶。REDR01、RED01采用锂碘电池，型号263，标称电压2.8V。REVDD01、 RESR01、RES01采用锂碘电池，型号213，标称电压2.8V。产品具体性能规格详见产品标准。 | 适用于改善心脏输出量、防止病症发生或预防由心脏搏动形成或传导紊乱而导致的心律失常。 | 用于改善心脏输出量、防止病症发生或预防由心脏搏动形成或传导紊乱而导致的心律失常 | 产品由脉冲发生器和小螺丝刀组成，不含电极导线。产品采用IS-1接口。REDR01、RED01、REVDD01为双腔型，REDR01有频率应答。RESR01、RES01为单腔型，RESR01有频率应答。脉冲发生器外壳材料为钛合金，表面涂覆聚对二甲苯C涂层，黏合剂为硅橡胶，连接器内腔接口模块为75D聚氨酯，连接器内腔接口的开口扣眼材料为ETR硅橡胶。REDR01、RED01采用锂碘电池，型号263，标称电压2.8V。REVDD01、 RESR01、RES01采用锂碘电池，型号213，标称电压2.8V。产品具体性能规格详见产品标准。 |  | 2021-09-17 |  | YZB/USA 4815-2012《植入式心脏起搏器》
1 | L00000000565 | 起搏器 |  | L00000000565 |  | Adapta SSIR型心脏起搏器 | 台 | 盒 | 进口 | [12 empty] | 钛合金 |  | A或V自动输出;自动感知灵敏度调整;长期起搏阻抗收集;非心律失常诊断数据图表; 其他描述:具有对房颤频率控制的房颤传导反应；个体化程控建议的治疗指导功能；具有寿命预估 |  |  | Medtronic Inc. | 01311 | ADSR01 | [11 empty] | Ⅲ类 | [6 empty] | 国械注进20163212828 | Medtronic Inc. |  |  | 美敦力（上海）管理有限公司 |  | 植入式心脏起搏器 | A或V自动输出;自动感知灵敏度调整;长期起搏阻抗收集;非心律失常诊断数据图表; 其他描述:具有对房颤频率控制的房颤传导反应；个体化程控建议的治疗指导功能；具有寿命预估 | 产品由植入式脉冲发生器(含电极连接器内腔接口)组成,不含电极导管。ADDR系列型号产品为双腔频率应答型,ADD01型和ADVDD01型为双腔型,ADSR系列型号产品为单腔频率应答型。产品外壳材料为钛,表面覆层材料为聚对二甲苯。连接器模块材料为75D聚氨酯,开口扣眼材料为ETR硅橡胶。具体规格参数请参见注册产品标准。 | 适用于改善心脏输出量、防止病症发生或预防由心脏搏动形成或传导紊乱而导致的心律失常。 | 用于改善心脏输出量、防止病症发生或预防由心脏搏动形成或传导紊乱而导致的心律失常 | 产品由植入式脉冲发生器(含电极连接器内腔接口)组成,不含电极导管。ADDR系列型号产品为双腔频率应答型,ADD01型和ADVDD01型为双腔型,ADSR系列型号产品为单腔频率应答型。产品外壳材料为钛,表面覆层材料为聚对二甲苯。连接器模块材料为75D聚氨酯,开口扣眼材料为ETR硅橡胶。具体规格参数请参见注册产品标准。 |  | 2021-09-17 |  | YZB/USA 4269-2012《植入式心脏起搏器》
1 | L00000000566 | 起搏器 |  | L00000000566 |  | Sensia SSI型心脏起搏器 | 台 | 盒 | 进口 | [12 empty] | 钛合金 |  | A或V自动输出;自动感知灵敏度调整;长期起搏阻抗收集;心律失常诊断数据图表;非心律失常诊断数据图表; 其他描述:具有心室阈值管理和治疗顾问的单腔起搏器 |  |  | Medtronic Inc. | 01311 | SES01 | [11 empty] | Ⅲ类 | [6 empty] | 国械注进20153212773 | Medtronic Inc. |  |  | 美敦力（上海）管理有限公司 |  | 植入式心脏起搏器 | A或V自动输出;自动感知灵敏度调整;长期起搏阻抗收集;心律失常诊断数据图表;非心律失常诊断数据图表; 其他描述:具有心室阈值管理和治疗顾问的单腔起搏器 | 产品为植入式脉冲发生器(含IS-1电极连接器内腔接口)组成,组成不含电极导管。SEDR01和SEDRL1为双腔频率应答型,SED01为双腔型,SESR01为单腔频率应答型,SES01为单腔型。产品外壳材料为钛,表面材料为聚对二甲苯。接头材料为75D聚氨酯。连接器开口扣眼材料为ETR硅橡胶。具体规格参数请参见注册产品标准。 | 适用于改善心脏输出量、防止病症发生或预防由心脏搏动形成或传导紊乱而导致的心律失常。 | 改善心脏输出量、防止病症发生或预防由心脏搏动形成或传导紊乱而导致的心律失常 | 产品为植入式脉冲发生器(含IS-1电极连接器内腔接口)组成,组成不含电极导管。SEDR01和SEDRL1为双腔频率应答型,SED01为双腔型,SESR01为单腔频率应答型,SES01为单腔型。产品外壳材料为钛,表面材料为聚对二甲苯。接头材料为75D聚氨酯。连接器开口扣眼材料为ETR硅橡胶。具体规格参数请参见注册产品标准。 |  | 2020-09-07 |  | 国械注进20153212773
1 | L00000000567 | 起搏器 |  | L00000000567 |  | Sensia DDDR型心脏起搏器 | 台 | 盒 | 进口 | [12 empty] | 钛合金 |  | A或V自动输出;自动感知灵敏度调整;长期起搏阻抗收集;房室结优先;心律失常诊断数据图表;非心律失常诊断数据图表; 其他描述:同时具有完全自动化和AV自动搜索功能的中端双腔频率应答起搏器 |  |  | Medtronic Inc. | 01311 | SEDR01 | [11 empty] | Ⅲ类 | [6 empty] | 国械注进20153212773 | Medtronic Inc. |  |  | 美敦力（上海）管理有限公司 |  | 植入式心脏起搏器 | SEDR01;SEDRL1 | 产品为植入式脉冲发生器(含IS-1电极连接器内腔接口)组成,组成不含电极导管。SEDR01和SEDRL1为双腔频率应答型,SED01为双腔型,SESR01为单腔频率应答型,SES01为单腔型。产品外壳材料为钛,表面材料为聚对二甲苯。接头材料为75D聚氨酯。连接器开口扣眼材料为ETR硅橡胶。具体规格参数请参见注册产品标准。 | 适用于改善心脏输出量、防止病症发生或预防由心脏搏动形成或传导紊乱而导致的心律失常。 | 用于改善心脏输出量、防止病症发生或预防由心脏搏动形成或传导紊乱而导致的心律失常 | 产品为植入式脉冲发生器(含IS-1电极连接器内腔接口)组成,组成不含电极导管。SEDR01和SEDRL1为双腔频率应答型,SED01为双腔型,SESR01为单腔频率应答型,SES01为单腔型。产品外壳材料为钛,表面材料为聚对二甲苯。接头材料为75D聚氨酯。连接器开口扣眼材料为ETR硅橡胶。具体规格参数请参见注册产品标准。 |  | 2020-09-07 |  | 国械注进20153212773
1 | L00000000570 | 起搏器 |  | L00000000570 |  | 除颤电极导线(商品名:Durata) | 根 | 盒 | 进口 | [12 empty] | 导体材料为MP35N和MP35N DFT，电极导管绝缘层为硅橡胶、有机硅聚氨酯共聚物、ETFE和PTFE，起搏电极材料为带有钛镍涂层的铂铱合金，除颤电极材料为铂铱合金。 |  | 7171Q,电极头,半球形,类固醇涂层,环形电极,圆柱形,除颤电极,三股绞合扁平线圈,电极间距(顶端到近端除颤电极),21mm,起搏顶端,0.45mm,起搏环电极,2.41mm,最大直径,在除颤电极处为2.34mm; |  |  | 美国 圣犹达医疗用品有限公司CRMD | 01935 | 7171Q | [11 empty] | Ⅲ类 | [6 empty] | 国械注进20163212694 | 美国 圣犹达医疗用品有限公司CRMD |  |  | 圣犹达医疗用品（上海）有限公司 |  | 除颤电极导线(商品名:Durata) | "7120Q,电极头,螺旋,环形电极,圆柱形,除颤电极,三股绞合扁平线圈,电极间距(顶端到近端除颤电极),17mm,起搏顶端,1.80mm,起搏环电极,2.79mm,最大直径,在除颤电极处为2.34mm;7121Q,电极头,螺旋,环形电极,圆柱形,除颤电极,三股绞合扁平线圈,电极间距(顶端到近端除颤电极),21mm,起搏顶端,1.80mm,起搏环电极,2.79mm,最大直径,在除颤电极处为2.34mm;7122Q,电极头,螺旋,环形电极,圆柱形,除颤电极,三股绞合扁平线圈,电极间距(顶端到近端除颤电极),17mm,起搏顶端,1.80mm,起搏环电极,2.79mm,最大直径,在除颤电极处为2.34mm;7170Q,电极头,半球形,类固醇涂层,环形电极,圆柱形,除颤电极,三股绞合扁平线圈,电极间距(顶端到近端除颤电极),17mm,起搏顶端,0.45mm,起搏环电极,2.41mm,最大直径,在除颤电极处为2.34mm;7171Q,电极头,半球形,类固醇涂层,环形电极,圆柱形,除颤电极,三股绞合扁平线圈,电极间距(顶端到近端除颤电极),21mm,起搏顶端,0.45mm,起搏环电极,2.41mm,最大直径,在除颤电极处为2.34mm; | 产品包括植入式除颤电极导线和附件。附件：夹持工具、电极导线帽、导引导丝、缝合鞘和静脉拉钩。采用DF-4接头、7120Q、7121Q、7122Q为主动固定式。导体材料为MP35N和MP35N DFT，电极导管绝缘层为硅橡胶、有机硅聚氨酯共聚物、ETFE和PTFE，起搏电极材料为带有钛镍涂层的铂铱合金，除颤电极材料为铂铱合金。电极头端含有100-700微克的地塞米松磷酸钠。 | 与兼容的脉冲发生器配合使用，为心脏提供起搏和感知，并给心脏进行复律/除颤治疗。 | "经静脉电极导线植入过程通常包括 ： ? 选择、分离和切开所需的静脉。 ? 使用静脉钩插入电极导线，然后再插入导引导丝。 ? 给电极导线定位和固定电极导线。 ? 测试电极导线的感知、起搏和心脏复律/除颤功能。 ? 将电极导线缝合就位。 ? 将电极导线连接到脉冲发生器。 具体的植入方法因医师、病人解剖条件和身体状况而有所不同。以下介绍的是一种常用方法；但也 可以使用其他的方法。" | 产品包括植入式除颤电极导线和附件。附件：夹持工具、电极导线帽、导引导丝、缝合鞘和静脉拉钩。采用DF4接头、7120Q、7121Q、7122Q为主动固定式。导体材料为MP35N和MP35NDFT，电极导管绝缘层为硅橡胶、有机硅聚氨酯共聚物、ETFE和PTFE，起搏电极材料为带有钛镍涂层的铂铱合金，除颤电极材料为铂铱合金。电极头端含有100-700微克的地塞米松磷酸钠。 |  | 2021-08-30 |  | 国械注进20163212694
1 | L00000000571 | 起搏器 |  | L00000000571 |  | 远程数据监测装置 | 台 | 盒 | 进口 | [12 empty] | 钛合金 |  | 手动信息传输,分别适用于不同起搏器（适用于Adapta、Sensia、Versa、EnPulse ） |  |  | Medtronic Inc. | 01311 | 2490H | [11 empty] | Ⅱ类 | [6 empty] | 国食药监械(进)字2012第2213669号 | Medtronic Inc. |  |  | 美敦力（上海）管理有限公司 |  | 患者监视器 | 2490G,2490H | 患者监视器由主机、天线和电池组成。工作频率175KHz，调制带宽74KHz。具体性能要求及可支持的植入式器械型号见注册产品标准。 | 患者监视器用于通过接触式天线接收已植入患者体内的医疗器械(植入式心脏起搏器或心律转复除颤器)发出的报警信号和其它信号，并可通过电话线路传输到服务中心。 | 设置监视器： 1．检查监视器上的电话线设定值。 2．将监视器连接到电话壁式插座上。 3．将监视器连接到电源插座上。 用监视器发送信息  当完成第一次设置时，开通监视器和心脏器材之间的无线通信。  应医生或诊所要求。 1． 按下监视器前面的开启/关闭按钮，以便向诊所发送你体内的心脏器材信 息。参见图5。 2． 将天线放在你体内的心脏器材上面的部位并轻贴衣服，让天线上的皮带拉 手朝外。参见图6。 如果天线放置正确，天线位置指示灯将关闭。如果橙色的天线指示灯开始 闪亮，请重新调整天线在你体内的心脏器材上面部位的位置。参见图7。 3． 观察监视器前面的显示板上的状态指示灯。参见图 7。 当你使用监视器发送体内心脏器材信息时，每个状态指示灯都有不同的含 义。4． 当你听到监视器发出嘟嘟声时，请将位于体内心脏器材上面部位的天线取 下来，并将其放回存储区。 注：当拨打预设号码时，监视器发出很高的声调。 当监视器发送信息时，三个绿色的传输指示灯开始闪亮。此过程一般要花 不到三分钟的时间，但最多可能达到30 分钟。 | 患者监视器由主机、天线和电源适配器组成。工作方式1：工作频率175KHz，调制带宽74KHz。工作方式2：工作频率402-405MHz，调制带宽135KHz。具体性能要求及可支持的植入式器械型号见注册产品标准。 |  | 2016-10-21 |  | YZB/USA 4856-2012《患者监视器》
1 | L00000000573 | 起搏器 |  | L00000000573 |  | Sensia DDDR型心脏起搏器 | 台 | 盒 | 进口 | [12 empty] | 钛合金 |  | A或V自动输出;自动感知灵敏度调整;长期起搏阻抗收集;房室结优先;心律失常诊断数据图表;非心律失常诊断数据图表; 其他描述:大电量,达到1.4Ah |  |  | Medtronic Inc. | 01311 | SEDRL1 | [11 empty] | Ⅲ类 | [6 empty] | 国械注进20153212773 | Medtronic Inc. |  |  | 美敦力（上海）管理有限公司 |  | 植入式心脏起搏器 | SEDR01;SEDRL1 | 产品为植入式脉冲发生器(含IS-1电极连接器内腔接口)组成,组成不含电极导管。SEDR01和SEDRL1为双腔频率应答型,SED01为双腔型,SESR01为单腔频率应答型,SES01为单腔型。产品外壳材料为钛,表面材料为聚对二甲苯。接头材料为75D聚氨酯。连接器开口扣眼材料为ETR硅橡胶。具体规格参数请参见注册产品标准。 | 适用于改善心脏输出量、防止病症发生或预防由心脏搏动形成或传导紊乱而导致的心律失常。 | 用于改善心脏输出量、防止病症发生或预防由心脏搏动形成或传导紊乱而导致的心律失常 | 产品为植入式脉冲发生器(含IS-1电极连接器内腔接口)组成,组成不含电极导管。SEDR01和SEDRL1为双腔频率应答型,SED01为双腔型,SESR01为单腔频率应答型,SES01为单腔型。产品外壳材料为钛,表面材料为聚对二甲苯。接头材料为75D聚氨酯。连接器开口扣眼材料为ETR硅橡胶。具体规格参数请参见注册产品标准。 |  | 2020-09-07 |  | 国械注进20153212773
1 | L00000000574 | 起搏器 |  | L00000000574 |  | S electSite可调控起搏电极递送系统 | 套 | 盒 | 进口 | [12 empty] | 铂合金 |  | 鞘管内径:5.7F；鞘管长度:40cm；导引钢丝长度:100cm；导引钢丝直径:1mm；无菌包装内鞘管/导引钢丝数量:1/1；外包装内无菌包装数量:1 |  |  | Medtronic Inc. | 01311 | C304-L69 | [11 empty] | Ⅲ类 | [6 empty] | 国食药监械(进)字2014第3774086号 | Medtronic Inc. |  |  | 美敦力（上海）管理有限公司 |  | 可调控型导管系统(商品名:SeleclSite) | 鞘管内径:5.7F；鞘管长度:30 40 45 cm；导引钢丝长度:100cm；导引钢丝直径:1mm；无菌包装内鞘管/导引钢丝数量:1/1；外包装内无菌包装数量:1 | 可调控型导管系统由以下部件组成：导管和调控手柄，扩张器，导管切开器，止血阀，注射器，针头，导引钢丝。环氧乙烷灭菌，产品一次性使用。 | 可调控型导管系统适用于为诊断和治疗用经静脉器械导入到心脏腔和冠脉系统内提供通道，以及把球囊导管导入到冠状窦内或者把电极导线经冠状窦导入到左心脏血管内。 | 用于为诊断和治疗用经静脉器械导入到心脏腔和冠脉系统内提供通道，以及把球囊导管导入到冠状窦内或者把电极导线经冠状窦导入到左心脏血管内 | 可调控型导管系统由以下部件组成：导管和调控手柄，扩张器，导管切开器，止血阀，注射器，针头，导引钢丝。环氧乙烷灭菌，产品一次性使用。 |  | 2019-08-17 |  | YZB/USA 4419-2014《可调控型导管系统》
1 | L00000000575 | 起搏器 |  | L00000000575 |  | S electSite可调控起搏电极递送系统 | 套 | 盒 | 进口 | [12 empty] | 铂合金 |  | 鞘管内径:5.7F；鞘管长度45 cm；导引钢丝长度:100cm；导引钢丝直径:1mm；无菌包装内鞘管/导引钢丝数量:1/1；外包装内无菌包装数量:1 |  |  | Medtronic Inc. | 01311 | C304-XL74 | [11 empty] | Ⅲ类 | [6 empty] | 国食药监械(进)字2014第3774086号 | Medtronic Inc. |  |  | 美敦力（上海）管理有限公司 |  | 可调控型导管系统(商品名:SeleclSite) | 鞘管内径:5.7F；鞘管长度:30 40 45 cm；导引钢丝长度:100cm；导引钢丝直径:1mm；无菌包装内鞘管/导引钢丝数量:1/1；外包装内无菌包装数量:1 | 可调控型导管系统由以下部件组成：导管和调控手柄，扩张器，导管切开器，止血阀，注射器，针头，导引钢丝。环氧乙烷灭菌，产品一次性使用。 | 可调控型导管系统适用于为诊断和治疗用经静脉器械导入到心脏腔和冠脉系统内提供通道，以及把球囊导管导入到冠状窦内或者把电极导线经冠状窦导入到左心脏血管内。 | 用于为诊断和治疗用经静脉器械导入到心脏腔和冠脉系统内提供通道，以及把球囊导管导入到冠状窦内或者把电极导线经冠状窦导入到左心脏血管内 | 可调控型导管系统由以下部件组成：导管和调控手柄，扩张器，导管切开器，止血阀，注射器，针头，导引钢丝。环氧乙烷灭菌，产品一次性使用。 |  | 2019-08-17 |  | YZB/USA 4419-2014《可调控型导管系统》
1 | L00000000591 | 起搏器 |  | L00000000591 |  | 导引导管（商品名:ACUITY Break-Away） | 套 | 盒 | 进口 | [12 empty] | 聚氨酯 |  | 6F ACUITY Break-Away 导管 IC-130 工作长度：63cm，总长度：70cm |  |  | Boston Scientific Corporation | 00785 | 7066 | [11 empty] | Ⅲ类 | [6 empty] | 国械药监械（进）字2012第3772917号 | Boston Scientific Corporation |  |  | 波科国际医疗贸易（上海）有限公司 |  | 导引导管（商品名:ACUITY Break-Away） | Acuity Break-Away8F:工作长度49/54cm，总长度55/61cm6F：工作长度63/68cm，总长度70/75cm | 由导引导管、通用导管切开刀片、导引器和导丝扭转装置组成。导管分为8F和6F直径两种规格，其中8F导引导管可以单独使用，也可以与6F的导引导管配合使用。产品环氧乙烷灭菌，一次性使用。 | 用于进入冠状静脉系统。可单独使用一个递送导管（8F），也可以同时使用两个递送导管（8F和6F）。该产品可用作递送造影剂和器械的通路，例如将植入式冠状静脉导线插入到冠状静脉系统中。 | 将连接器工具连接到电极导线上 插入钢丝 操作固定螺旋 插入电极导线 将电极导线放入右心室 电极导线固定 检查电极导线稳定性 重新放置电极导线 评估电极导线性能 连接到脉冲发生器 电学性能 心律转复测试 固定电极导线 通过隧道引入电极导线 | 由导引导管、通用导管切开刀片、导引器和导丝扭转装置组成。导管分为8F和6F直径两种规格，其中8F导引导管可以单独使用，也可以与6F的导引导管配合使用。产品环氧乙烷灭菌，一次性使用。 |  | 2016-08-13 |  | YZB/USA 2136-2012《导引导管》
1 | L00000000597 | 起搏器 |  | L00000000597 |  | Advisa MRI SSIR型心脏起搏器 | 台 | 盒 | 进口 | [12 empty] | 钛合金 |  | 高：51mm,宽：42mm,深：8mm |  |  | Medtronic Inc. | 01311 | EN1SR01 | [11 empty] | Ⅲ类 | [6 empty] | 国械注进20153212749 | Medtronic Inc. |  |  | 美敦力（上海）管理有限公司 |  | 植入式心脏起搏器(商品名：Ensura DR MRI SureScan) | 兼容MRI检查的SureScan技术,配合美敦力5086电极导线；肺水肿心衰监测；心房超速起搏治疗,可以对于患者房速进行及时的干预治疗；更清晰、真实的患者心电图记录；数字化的平台,检测更准确,储存容量更大 | 起搏器由脉冲发生器(含电极连接器内腔接口)和小螺丝刀组成。本起搏器不含电极导线。 | 该起搏器适用于恢复生理心率、改善心脏输出量、防止病症发生或预防由心脏搏动形成或传导紊乱而导致的心律失常。 | Advisa SR MRI SureScan系统旨在恢复生理心率、增加心脏输出、预防症状发生，或防止心脏搏动形成或传导障碍相关的心律失常该器械适用于可从频率应答性起搏获益的病人，以便在体动水平不断变化的过程中支持心脏输出。 双极或单极电极导线可与Advisa SR MRI SureScan器械配合使用，但如果使用双极MRI SureScan电极导线以外的电极导线，则系统不得进行MRI扫描。执行MRI扫描前，欲获知更多信息，请参见Medtronic MRI 技术手册。 配件 – 该器械仅可与受到磨损的配件、部件以及按照技术标准进行测试且批准的测试机构认定安全的一次性产品联合使用。 器械状态指示器 – 器械询问后，如果程控仪上的任何一个器械状态指示器（例如，电气复位）显示，请立即通知Medtronic代表。如果这些器械状态指示器均显示，则不能对患者进行治疗。 单极起搏配置下的肌电位感知结果 – 在单极感知配置下，器械不能区分心脏信号中的肌电位。这可导致抑制引发的起搏丧失。为解决这些情况，器械可程控为低灵敏性（采用较高的灵敏系数），但灵敏性等级必须与真实心脏信号感知不良的可能性相平衡。通常，使用灵敏性系数2.8 mV，易于实现心室感知的平衡。 电气复位 – 暴露在–18℃以下的温度或强电磁场中，可导致电气复位。建议患者避免强电磁场。遵守存放温度限值，以避免器械暴露在低温下。如果发生部分复位，仍继续在程控模式下进行起搏，且保留多数程控的设定值。如果发生完全复位，则器械在65 min–1下的VVI模式中进行操作。电气复位由讯问后立即显示的程控仪警告消息指示。为将器械恢复到之前的操作，必须重新程控。如果患者器械已经复位，请通知Medtronic的代表。 寿命中止 - 如果程控仪显示EO指示器，则立即置换器械。器械不久就会丧失起搏、钢制和输送适当治疗的功能。 带有单极电极导线的假双极通路 – 植入单极电极导线时，确保尖端的固定螺钉适当安装，并且全部电触头均密封以防止漏电。漏电可导致器械错误将单极电极导线识别为双极，从而导致输出损失。 磁体 – 磁体放置在器械上方可延迟快速型心律失常检测，同时启动非同步的、固定频率的心动过缓起搏。含有磁体的程控头可导致发生磁体运行。然而，如果在器械和程控仪之间建立遥测或者如果MRI SureScan程控开启，则不会发生磁体运行。 | 起搏器由脉冲发生器(含电极连接器内腔接口)和小螺丝刀组成。本起搏器不含电极导线。 |  | 2020-09-07 |  | YZB/USA 2928-2015 《植入式心脏起搏器》
1 | L00000000598 | 起搏器 |  | L00000000598 |  | Advisa MRI SSIR型心脏起搏器 | 台 | 盒 | 进口 | [12 empty] | 钛合金 |  | 高：51mm,宽：42mm,深：8mm |  |  | Medtronic Inc. | 01311 | A3SR01 | [11 empty] | Ⅲ类 | [6 empty] | 国械注进20153212749 | Medtronic Inc. |  |  | 美敦力（上海）管理有限公司 |  | 植入式心脏起搏器(商品名：Ensura DR MRI SureScan) | 兼容MRI检查的SureScan技术,配合美敦力5086电极导线；肺水肿心衰监测；心房超速起搏治疗,可以对于患者房速进行及时的干预治疗；更清晰、真实的患者心电图记录；数字化的平台,检测更准确,储存容量更大 | 起搏器由脉冲发生器(含电极连接器内腔接口)和小螺丝刀组成。本起搏器不含电极导线。 | 该起搏器适用于恢复生理心率、改善心脏输出量、防止病症发生或预防由心脏搏动形成或传导紊乱而导致的心律失常。 | Advisa SR MRI SureScan系统旨在恢复生理心率、增加心脏输出、预防症状发生，或防止心脏搏动形成或传导障碍相关的心律失常该器械适用于可从频率应答性起搏获益的病人，以便在体动水平不断变化的过程中支持心脏输出。 双极或单极电极导线可与Advisa SR MRI SureScan器械配合使用，但如果使用双极MRI SureScan电极导线以外的电极导线，则系统不得进行MRI扫描。执行MRI扫描前，欲获知更多信息，请参见Medtronic MRI 技术手册。 配件 – 该器械仅可与受到磨损的配件、部件以及按照技术标准进行测试且批准的测试机构认定安全的一次性产品联合使用。 器械状态指示器 – 器械询问后，如果程控仪上的任何一个器械状态指示器（例如，电气复位）显示，请立即通知Medtronic代表。如果这些器械状态指示器均显示，则不能对患者进行治疗。 单极起搏配置下的肌电位感知结果 – 在单极感知配置下，器械不能区分心脏信号中的肌电位。这可导致抑制引发的起搏丧失。为解决这些情况，器械可程控为低灵敏性（采用较高的灵敏系数），但灵敏性等级必须与真实心脏信号感知不良的可能性相平衡。通常，使用灵敏性系数2.8 mV，易于实现心室感知的平衡。 电气复位 – 暴露在–18℃以下的温度或强电磁场中，可导致电气复位。建议患者避免强电磁场。遵守存放温度限值，以避免器械暴露在低温下。如果发生部分复位，仍继续在程控模式下进行起搏，且保留多数程控的设定值。如果发生完全复位，则器械在65 min–1下的VVI模式中进行操作。电气复位由讯问后立即显示的程控仪警告消息指示。为将器械恢复到之前的操作，必须重新程控。如果患者器械已经复位，请通知Medtronic的代表。 寿命中止 - 如果程控仪显示EO指示器，则立即置换器械。器械不久就会丧失起搏、钢制和输送适当治疗的功能。 带有单极电极导线的假双极通路 – 植入单极电极导线时，确保尖端的固定螺钉适当安装，并且全部电触头均密封以防止漏电。漏电可导致器械错误将单极电极导线识别为双极，从而导致输出损失。 磁体 – 磁体放置在器械上方可延迟快速型心律失常检测，同时启动非同步的、固定频率的心动过缓起搏。含有磁体的程控头可导致发生磁体运行。然而，如果在器械和程控仪之间建立遥测或者如果MRI SureScan程控开启，则不会发生磁体运行。 | 产品由脉冲发生器（含IS-1电极连接器内腔接口）和扭矩扳手组成。 |  | 2020-09-07 |  | YZB/USA 2928-2015 《植入式心脏起搏器》
1 | L00000000599 | 起搏器 |  | L00000000599 |  | 植入式心脏复律/除颤器（商品名：Lumax） | 台 | 包 | 进口 | [12 empty] | 外壳材料为钛，连接插座材料为环氧树脂，连接头塞材料为硅胶 |  | 宽*高*厚（mm）：66*55*13（mm）；体积（cm3）：37.2（cm3）；重量（g）：92（g） |  |  | 德国 百多力欧洲股份两合公司 | 00068 | Lumax 340 DR | [11 empty] | Ⅲ类 | [6 empty] | 国食药监械（进）字2012第3213865号 | 德国 百多力欧洲股份两合公司 |  |  | 百多力（北京）医疗器械有限公司 |  | 植入式心脏复律/除颤器（商品名：Lumax） | Lumax 300 DR-T Lumax 340 DR-T Lumax 340 DR | 产品由混合电路、电池、连接端、外壳、馈通系统、放电电容组成，采用IS-1和DF-1连接器。产品外壳材料为钛，连接插座材料为环氧树脂，连接头塞材料为硅胶。型号中的300标识最大电击能量为30J，340标识最大电击能量为40J，DR标识产品为双腔、频率应答式，VR标识产品为单腔、频率应答式，HF标识产品为三腔ICD（双心室），T表明产品具有家庭监护功能。具体性能参数见注册产品标准。 | 治疗的主要目的预防心脏性猝死，即自动检测和终止由室性快速心律失常导致的心脏骤停。此设备还具有治疗心动过缓和充血性心力衰竭的功能。 | 准备好所需部件 ? 带有DF-1 和IS-1 盲插头的起搏器 ? 百多力公司的ICD 电极导线，符合欧盟90/385/EEC 指令的 要求，电极导线递送装置 ? ICS 3000，百多力公司的程控仪，符合欧盟90/385/EEC？ 指令的要求 ? PK-222 型ECG 电缆 ? 两根与患者连接的PK-67 电缆，带有PA-2 或PA-4 患者适 配器，以便将感知和起搏电极导线（IS-1）连接到ICS （双腔和三腔起搏器）上 ? 一根PK-144 患者电缆，带有PA-3 患者适配器，用于连接 电击线圈（DF-1）与ICS 程控仪 ? 无菌的Lexos ICD 测试外壳 ? 外用的多通道ECG 记录/ 监测仪 ? 外用的除颤器和电极板或粘贴电极 植入ICD 位置 通常情况下把ICD 植入左侧胸肌下，取决于电极导线构型和患者 解剖结构。 植入前ICD 的状态 供货时ICD 处于关闭状态，以此状态可以进行连接或植入。 安放程控头(PGH) 的说明 在每个程控头PGH 上都有一个植入设备的图标，作为安放时的 定位指示。 ? 注意程控头PGH 的正确定位，以保证遥感传输。 安放永久磁铁的说明 安放永久磁铁会中断心动过速事件的探测以及治疗。 在设备失活 8 小时后，植入设备将自动重新开启治疗功能，以阻止它无意中 被长久的关闭。 ? 如果探测中断需要超过8 个小时，磁铁必须在此期间短暂的从 植入设备上取下。 重新放回后8 个小时的计时将再次从零开 始。 ? 使用百多力的配件， M--50 型的永久磁铁或带磁铁的程控头 PGH。 | 产品由混合电路、电池、连接端、外壳、馈通系统、放电电容组成，采用IS-1和DF-1连接器。产品外壳材料为钛，连接插座材料为环氧树脂，连接头塞材料为硅胶。型号中的300标识最大电击能量为30J，340标识最大电击能量为40J，DR标识产品为双腔、频率应答式，VR标识产品为单腔、频率应答式，HF标识产品为三腔ICD（双心室），T表明产品具有家庭监护功能。具体性能参数见注册产品标准。 |  | 2016-11-01 |  | YZB/GER 4812-2012
1 | L00000000600 | 起搏器 |  | L00000000600 |  | 频率反应式单腔心脏起搏器 | 台 | 盒 | 进口 | [12 empty] | 钛，硅橡胶，聚亚胺酯等 |  | 长：41.5mm 宽：37.4mm 厚：6.1mm 重：19g 体积：7.5cm3 |  |  | Sorin Group Italia S.R.L. | 01982 | Reply SR | [11 empty] | Ⅲ类 | [6 empty] | 国械注进20163212814 | Sorin Group Italia S.R.L. |  |  | 上海微创医疗器械（集团）有限公司（经营） |  | 植入式心脏起搏器 | 频率反应式单腔心脏起搏器 | 产品由植入式心脏起搏器（脉冲发生器），连接端（包含IS-1连接器）及螺丝刀组成；不包括电极导线及附件部分。电池型号GB8711，锂/碘电池，标称电压2.8V。外壳材料为钛（纯度99%），连接端为聚亚胺酯（Tecothane&reg; TT 1075D-M),连接头塞为硅橡胶（Silastic Q7-4750);硅橡胶粘合剂（RAUMEDIC&reg: RAU-SIK Adhesive SI 1511) | 植入式心脏起搏器用于治疗心律失常 | 在左胸位置建立囊袋，植入起搏器与电极导线连接，实现起搏功能。 | 产品由植入式心脏起搏器（脉冲发生器），连接端（包含IS-1连接器）及螺丝刀组成；不包括电极导线及附件部分。电池型号GB8711，锂/碘电池，标称电压2.8V。外壳材料为钛（纯度99%），连接端为聚亚胺酯（Tecothane&reg; TT 1075D-M),连接头塞为硅橡胶（Silastic Q7-4750);硅橡胶粘合剂（RAUMEDIC&reg: RAU-SIK Adhesive SI 1511) |  | 2021-09-17 |  | YZB/ITA 4022-2011《植入式心脏起搏器》
1 | L00000000602 | 起搏器 |  | L00000000602 |  | 植入式心脏复律/除颤器（商品名：Lumax） | 台 | 包 | 进口 | [12 empty] | 外壳材料为钛，连接插座材料为环氧树脂，连接头塞材料为硅胶 |  | 宽*高*厚（mm）：66*59*13（mm）；体积（cm3）：39.8（cm3）；重量（g）：94（g） |  |  | 德国 百多力欧洲股份两合公司 | 00068 | Lumax 340 HF | [11 empty] | Ⅲ类 | [6 empty] | 国食药监械（进）字2012第3213865号 | 德国 百多力欧洲股份两合公司 |  |  | 百多力（北京）医疗器械有限公司 |  | 植入式心脏复律/除颤器（商品名：Lumax） | Lumax 300 HF-T Lumax 340 HF-T Lumax 340 HF | 产品由混合电路、电池、连接端、外壳、馈通系统、放电电容组成，采用IS-1和DF-1连接器。产品外壳材料为钛，连接插座材料为环氧树脂，连接头塞材料为硅胶。型号中的300标识最大电击能量为30J，340标识最大电击能量为40J，DR标识产品为双腔、频率应答式，VR标识产品为单腔、频率应答式，HF标识产品为三腔ICD（双心室），T表明产品具有家庭监护功能。具体性能参数见注册产品标准。 | 治疗的主要目的预防心脏性猝死，即自动检测和终止由室性快速心律失常导致的心脏骤停。此设备还具有治疗心动过缓和充血性心力衰竭的功能。 | 准备好所需部件 ? 带有DF-1 和IS-1 盲插头的起搏器 ? 百多力公司的ICD 电极导线，符合欧盟90/385/EEC 指令的 要求，电极导线递送装置 ? ICS 3000，百多力公司的程控仪，符合欧盟90/385/EEC？ 指令的要求 ? PK-222 型ECG 电缆 ? 两根与患者连接的PK-67 电缆，带有PA-2 或PA-4 患者适 配器，以便将感知和起搏电极导线（IS-1）连接到ICS （双腔和三腔起搏器）上 ? 一根PK-144 患者电缆，带有PA-3 患者适配器，用于连接 电击线圈（DF-1）与ICS 程控仪 ? 无菌的Lexos ICD 测试外壳 ? 外用的多通道ECG 记录/ 监测仪 ? 外用的除颤器和电极板或粘贴电极 植入ICD 位置 通常情况下把ICD 植入左侧胸肌下，取决于电极导线构型和患者 解剖结构。 植入前ICD 的状态 供货时ICD 处于关闭状态，以此状态可以进行连接或植入。 安放程控头(PGH) 的说明 在每个程控头PGH 上都有一个植入设备的图标，作为安放时的 定位指示。 ? 注意程控头PGH 的正确定位，以保证遥感传输。 安放永久磁铁的说明 安放永久磁铁会中断心动过速事件的探测以及治疗。 在设备失活 8 小时后，植入设备将自动重新开启治疗功能，以阻止它无意中 被长久的关闭。 ? 如果探测中断需要超过8 个小时，磁铁必须在此期间短暂的从 植入设备上取下。 重新放回后8 个小时的计时将再次从零开始。 ? 使用百多力的配件， M--50 型的永久磁铁或带磁铁的程控头PGH。 | 产品由混合电路、电池、连接端、外壳、馈通系统、放电电容组成，采用IS-1和DF-1连接器。产品外壳材料为钛，连接插座材料为环氧树脂，连接头塞材料为硅胶。型号中的300标识最大电击能量为30J，340标识最大电击能量为40J，DR标识产品为双腔、频率应答式，VR标识产品为单腔、频率应答式，HF标识产品为三腔ICD（双心室），T表明产品具有家庭监护功能。具体性能参数见注册产品标准。 |  | 2016-11-01 |  | YZB/GER 4812-2012
1 | L00000000605 | 起搏器 |  | L00000000605 |  | 植入式左心室起搏电极导线 | 根 | 盒 | 进口 | [12 empty] | 铂合金 |  | 电极长度：78mm电极：带氮化钛涂层的铂铱合金，直径：电极导线主体：5.3F |  |  | Medtronic Inc. | 01311 | 429878 | [11 empty] | Ⅲ类 | [6 empty] | 国械注进20163210598 | Medtronic Inc. |  |  | 美敦力（上海）管理有限公司 |  | 植入式左心室起搏电级导线 | 4298 | 产品由带固定套管的电极体和附件组成。附件包括：塑形钢丝（4根）、导引钢丝操纵手柄（1个）、导引钢丝植入工具（1个）、导引钢丝夹（1个）、AccuRcad 2.0工具（2个）。 | 与兼容脉冲发生器结合使用，用于通过冠状静脉系统进行长期左室起搏和感知 | 与兼容脉冲发生器结合使用，用于通过冠状静脉系统进行长期左室起搏和感知。电极导管可用作Medtronic双心室起搏系统的一部分 | 产品由带固定套管的电极体和附件组成。附件包括：塑形钢丝（4根）、导引钢丝操纵手柄（1个）、导引钢丝植入工具（1个）、导引钢丝夹（1个）、AccuRcad 2.0工具（2个）。 |  | 2021-02-04 |  | YZB/USA 3970-2015
1 | L00000000606 | 起搏器 |  | L00000000606 |  | 远程数据监测装置 | 台 | 盒 | 进口 | [12 empty] | 钛合金 |  | 手动信息传输，分别适用于不同类型的起搏器（适用于Consulta CRT-P、Syncra CRT-P 、Advisa、Advisa MRI 、Reveal ） |  |  | Medtronic Inc. | 01311 | 2490G | [11 empty] | Ⅱ类 | [6 empty] | 国食药监械(进)字2012第2213669号 | Medtronic Inc. |  |  | 美敦力（上海）管理有限公司 |  | 患者监视器 | 2490G,2490H | 患者监视器由主机、天线和电池组成。工作频率175KHz，调制带宽74KHz。具体性能要求及可支持的植入式器械型号见注册产品标准。 | 患者监视器用于通过接触式天线接收已植入患者体内的医疗器械(植入式心脏起搏器或心律转复除颤器)发出的报警信号和其它信号，并可通过电话线路传输到服务中心。 | 设置监视器： 1．检查监视器上的电话线设定值。 2．将监视器连接到电话壁式插座上。 3．将监视器连接到电源插座上。 用监视器发送信息  当完成第一次设置时，开通监视器和心脏器材之间的无线通信。  应医生或诊所要求。 1． 按下监视器前面的开启/关闭按钮，以便向诊所发送你体内的心脏器材信 息。参见图5。 2． 将天线放在你体内的心脏器材上面的部位并轻贴衣服，让天线上的皮带拉 手朝外。参见图6。 如果天线放置正确，天线位置指示灯将关闭。如果橙色的天线指示灯开始 闪亮，请重新调整天线在你体内的心脏器材上面部位的位置。参见图7。 3． 观察监视器前面的显示板上的状态指示灯。参见图 7。 当你使用监视器发送体内心脏器材信息时，每个状态指示灯都有不同的含 义。4． 当你听到监视器发出嘟嘟声时，请将位于体内心脏器材上面部位的天线取 下来，并将其放回存储区。 注：当拨打预设号码时，监视器发出很高的声调。 当监视器发送信息时，三个绿色的传输指示灯开始闪亮。此过程一般要花 不到三分钟的时间，但最多可能达到30 分钟。 | 患者监视器用于通过接触式天线接收已植入患者体内的医疗器械(植入式心脏起搏器或心律转复除颤器)发出的报警信号和其它信号，并可通过电话线路传输到服务中心。 |  | 2016-10-21 |  | YZB/USA 4856-2012《患者监视器》
1 | L00000000612 | 起搏器 |  | L00000000612 |  | Maximo II DF-4 DDDR型ICD心脏复律除颤器 | 台 | 盒 | 进口 | [12 empty] | 钛合金 |  | 充电迅速，最大除颤能量35J；ATP During Charging 功能减少不必要的电击，患者家庭监测，无线遥测，DF-4接口 |  |  | Medtronic Inc. | 01311 | D264DRM | [11 empty] | Ⅲ类 | [6 empty] | 国食药监械(进)字2013第3215155号 | Medtronic Inc. |  |  | 美敦力（上海）管理有限公司 |  | 植入式心律转复除颤器(商品名:Maximo II DR/Maximo II VR) | D264DRM | 由脉冲发生器(含IS-1和DF-4电极连接器内腔接口)，小转矩扳手组成。 | 该产品设计用于植入体内后可提供心室抗心动过速起搏、转复和除颤,可自动治疗有生命危险的心室性心动过速。 | 检查和打开包装 – 打开无菌包装托盘之前，目测检查包装是否有受损的迹象，若有受损迹象，包装内容物的无 菌性可能失效。 如果包装破损 – 器械包装由外层托盘和内部托盘组成。如果外层包装托盘被弄湿、穿孔、打开或破损，则不可 使用该器械或配件。将该器械返回Medtronic，因为无菌包装的完整性或器械功能可能已受损。该器械不可重 复灭菌。 灭菌 – Medtronic已在装运前对包装内容物进行了环氧乙烷灭菌。该器械仅供一次性使用，不可重复灭菌。 器械温度 – 让器械在程控或植入之前达到室温。器械温度超过或低于室温可能影响器械初始功能。 器械掉落 – 如果从包装袋内取出后，器械从30cm或者以上的高处掉落到硬表面上，则不可再植入该器械。 有效期 – 不可在有效期后植入器械，因为电池寿命可能降低。 仅供一次性使用 – 不可重新灭菌和重新植入已取出的器械。 | 由脉冲发生器(含IS-1和DF-4电极连接器内腔接口)，小转矩扳手组成。 |  | 2017-11-20 |  | YZB/USA 6545-2013《植入式心律转复除颤器》
1 | L00000000613 | 起搏器 |  | L00000000613 |  | Maximo II DF-4 VVIR型ICD心脏复律除颤器 | 台 | 盒 | 进口 | [12 empty] | 钛合金 |  | 增强型PR Logic，充电时间迅速，最大除颤能量35J,ATP During Charging 功能减少不必要的电击，患者家庭监测，无线遥测，MVP，DF-4接口 |  |  | Medtronic Inc. | 01311 | D264VRM | [11 empty] | Ⅲ类 | [6 empty] | 国食药监械(进)字2013第3215155号 | Medtronic Inc. |  |  | 美敦力（上海）管理有限公司 |  | 植入式心律转复除颤器(商品名:Maximo II DR/Maximo II VR) | D264VRM | 由脉冲发生器(含IS-1和DF-4电极连接器内腔接口)，小转矩扳手组成。 | 该产品设计用于植入体内后可提供心室抗心动过速起搏、转复和除颤,可自动治疗有生命危险的心室性心动过速。 | 用于植入体内后可提供心室抗心动过速起搏、转复和除颤,可自动治疗有生命危险的心室性心动过速 | 由脉冲发生器(含IS-1和DF-4电极连接器内腔接口)，小转矩扳手组成。 |  | 2017-11-20 |  | YZB/USA 6545-2013《植入式心律转复除颤器》
1 | L00000000614 | 起搏器 |  | L00000000614 |  | 植入式心脏复律/除颤器（商品名：Lumax） | 台 | 包 | 进口 | [12 empty] | 外壳材料为钛，连接插座材料为环氧树脂，连接头塞材料为硅胶 |  | 宽*高*厚（mm）：66*55*13（mm）；体积（cm3）：37.2（cm3）；重量（g）：92（g） |  |  | 德国 百多力欧洲股份两合公司 | 00068 | Lumax 340 DR-T | [11 empty] | Ⅲ类 | [6 empty] | 国食药监械（进）字2012第3213865号 | 德国 百多力欧洲股份两合公司 |  |  | 百多力（北京）医疗器械有限公司 |  | 植入式心脏复律/除颤器（商品名：Lumax） | Lumax 300 DR-T Lumax 340 DR-T Lumax 340 DR | 产品由混合电路、电池、连接端、外壳、馈通系统、放电电容组成，采用IS-1和DF-1连接器。产品外壳材料为钛，连接插座材料为环氧树脂，连接头塞材料为硅胶。型号中的300标识最大电击能量为30J，340标识最大电击能量为40J，DR标识产品为双腔、频率应答式，VR标识产品为单腔、频率应答式，HF标识产品为三腔ICD（双心室），T表明产品具有家庭监护功能。具体性能参数见注册产品标准。 | 治疗的主要目的预防心脏性猝死，即自动检测和终止由室性快速心律失常导致的心脏骤停。此设备还具有治疗心动过缓和充血性心力衰竭的功能。 | 准备好所需部件 ? 带有DF-1 和IS-1 盲插头的起搏器 ? 百多力公司的ICD 电极导线，符合欧盟90/385/EEC 指令的 要求，电极导线递送装置 ? ICS 3000，百多力公司的程控仪，符合欧盟90/385/EEC？ 指令的要求 ? PK-222 型ECG 电缆 ? 两根与患者连接的PK-67 电缆，带有PA-2 或PA-4 患者适 配器，以便将感知和起搏电极导线（IS-1）连接到ICS （双腔和三腔起搏器）上 ? 一根PK-144 患者电缆，带有PA-3 患者适配器，用于连接 电击线圈（DF-1）与ICS 程控仪 ? 无菌的Lexos ICD 测试外壳 ? 外用的多通道ECG 记录/ 监测仪 ? 外用的除颤器和电极板或粘贴电极 植入ICD 位置 通常情况下把ICD 植入左侧胸肌下，取决于电极导线构型和患者 解剖结构。 植入前ICD 的状态 供货时ICD 处于关闭状态，以此状态可以进行连接或植入。 安放程控头(PGH) 的说明 在每个程控头PGH 上都有一个植入设备的图标，作为安放时的 定位指示。 ? 注意程控头PGH 的正确定位，以保证遥感传输。 安放永久磁铁的说明 安放永久磁铁会中断心动过速事件的探测以及治疗。 在设备失活 8 小时后，植入设备将自动重新开启治疗功能，以阻止它无意中 被长久的关闭。 ? 如果探测中断需要超过8 个小时，磁铁必须在此期间短暂的从 植入设备上取下。 重新放回后8 个小时的计时将再次从零开 始。 ? 使用百多力的配件， M--50 型的永久磁铁或带磁铁的程控头 PGH。 | 产品由混合电路、电池、连接端、外壳、馈通系统、放电电容组成，采用IS-1和DF-1连接器。产品外壳材料为钛，连接插座材料为环氧树脂，连接头塞材料为硅胶。型号中的300标识最大电击能量为30J，340标识最大电击能量为40J，DR标识产品为双腔、频率应答式，VR标识产品为单腔、频率应答式，HF标识产品为三腔ICD（双心室），T表明产品具有家庭监护功能。具体性能参数见注册产品标准。 |  | 2016-11-01 |  | YZB/GER 4812-2012
1 | L00000000616 | 起搏器 |  | L00000000616 |  | 止血阀 | 根 | 盒 | 进口 | [12 empty] | 铂合金 |  | 带延长翼止血阀，带有灌注口 |  |  | Merit Medical Systems,Inc. | 01302 | SSA-EW-09 | [11 empty] | Ⅲ类 | [6 empty] | 国食药监械(进)字2013第3772186号(更) | Merit Medical Systems,Inc. |  |  | 美敦力（上海）管理有限公司 |  | 止血阀 | SSSA-09, SSSA-EW-09 | 产品由以下部件组成:1)延伸管(聚氨酯),2)止血阀管身(聚氨酯),3)止血阀(硅橡胶),4)垫圈(聚氨基甲酸酯泡沫塑料),5)止血阀座(聚氨酯),6)旋塞阀(聚碳酸酯),7)润滑剂(硅色散),8)弹性接头(聚异戊二烯),9)鞘管(Pebax);10)延长翼(聚氨酯，仅适用于SSSA-EW-09)。产品经环氧乙烷灭菌,一次性使用。 | 该器械主要用于传送各种起搏电极导线和导管。 | 用于传送各种起搏电极导线和导管，仅供一次性使用。 | 产品由以下部件组成:1)延伸管(聚氨酯),2)止血阀管身(聚氨酯),3)止血阀(硅橡胶),4)垫圈(聚氨基甲酸酯泡沫塑料),5)止血阀座(聚氨酯),6)旋塞阀(聚碳酸酯),7)润滑剂(硅色散),8)弹性接头(聚异戊二烯),9)鞘管(Pebax);10)延长翼(聚氨酯，仅适用于SSSA-EW-09)。产品经环氧乙烷灭菌,一次性使用。 |  | 2017-06-04 |  | YZB/USA 2242-2013《止血阀》
1 | L00000000619 | 起搏器 |  | L00000000619 |  | 起搏电极导线(商品名:Attain Ability Plus/Attain Ability Straight) | 根 | 盒 | 进口 | [12 empty] | 铂合金 |  | 电极材料:聚亚胺酯，氮化钛涂层,直径: 外径:5.3F |  |  | Medtronic Inc. | 01311 | 429678 | [11 empty] | Ⅲ类 | [6 empty] | 国食药监械(进)字2013第3211231号 | Medtronic Inc. |  |  | 美敦力（上海）管理有限公司 |  | 起搏电极导线(商品名:Attain Ability Plus/Attain Ability Straight) | 电极材料:聚亚胺酯，氮化钛涂层,直径: 外径:5.3F/4F | 产品由电极体及附件组成，附件包括：固定套管、(Guide Wire)插入工具、导引(Guide Wire)夹、导引(Guide Wire)操纵手柄、备用导引钢丝(Stylet)。 | 该电极与双心室起搏系统共同使用，植入左心室内进行起搏和感知。 | 如果遇有阻力，不可用力推送导引导管和/或电极导线。使用导引导管和/或电极导线可能会对 心脏造成损伤。把4396 型电极导线植入心内静脉时，需要使用兼容的传送系统。兼容的传送系统包括导引导管， 或者允许穿过IS-1 连接器或从IS-1 连接器取出的止血阀或导入器止血阀。 | 产品由电极体及附件组成，附件包括：固定套管、(Guide Wire)插入工具、导引(Guide Wire)夹、导引(Guide Wire)操纵手柄、备用导引钢丝(Stylet)。 |  | 2017-03-11 |  | YZB/USA 0825-2013《起搏电极导线》
1 | L00000000620 | 起搏器 |  | L00000000620 |  | 起搏电极导线(商品名:Attain Ability Plus/Attain Ability Straight) | 根 | 盒 | 进口 | [12 empty] | 铂合金 |  | 电极材料:聚亚胺酯，氮化钛涂层,直径: 外径:5.3F |  |  | Medtronic Inc. | 01311 | 429688 | [11 empty] | Ⅲ类 | [6 empty] | 国食药监械(进)字2013第3211231号 | Medtronic Inc. |  |  | 美敦力（上海）管理有限公司 |  | 起搏电极导线(商品名:Attain Ability Plus/Attain Ability Straight) | 电极材料:聚亚胺酯，氮化钛涂层,直径: 外径:5.3F/4F | 产品由电极体及附件组成，附件包括：固定套管、(Guide Wire)插入工具、导引(Guide Wire)夹、导引(Guide Wire)操纵手柄、备用导引钢丝(Stylet)。 | 该电极与双心室起搏系统共同使用，植入左心室内进行起搏和感知。 | 如果遇有阻力，不可用力推送导引导管和/或电极导线。使用导引导管和/或电极导线可能会对 心脏造成损伤。把4396 型电极导线植入心内静脉时，需要使用兼容的传送系统。兼容的传送系统包括导引导管， 或者允许穿过IS-1 连接器或从IS-1 连接器取出的止血阀或导入器止血阀。 | 产品由电极体及附件组成，附件包括：固定套管、(Guide Wire)插入工具、导引(Guide Wire)夹、导引(Guide Wire)操纵手柄、备用导引钢丝(Stylet)。 |  | 2017-03-11 |  | YZB/USA 0825-2013《起搏电极导线》
1 | L00000000621 | 起搏器 |  | L00000000621 |  | 起搏电极导线(商品名:Attain Ability Plus/Attain Ability Straight) | 根 | 盒 | 进口 | [12 empty] | 铂合金 |  | 电极材料:聚亚胺酯，氮化钛涂层,直径: 外径:4F |  |  | Medtronic Inc. | 01311 | 439678 | [11 empty] | Ⅲ类 | [6 empty] | 国食药监械(进)字2013第3211231号 | Medtronic Inc. |  |  | 美敦力（上海）管理有限公司 |  | 起搏电极导线(商品名:Attain Ability Plus/Attain Ability Straight) | 电极材料:聚亚胺酯，氮化钛涂层,直径: 外径:5.3F/4F | 产品由电极体及附件组成，附件包括：固定套管、(Guide Wire)插入工具、导引(Guide Wire)夹、导引(Guide Wire)操纵手柄、备用导引钢丝(Stylet)。 | 该电极与双心室起搏系统共同使用，植入左心室内进行起搏和感知。 | 如果遇有阻力，不可用力推送导引导管和/或电极导线。使用导引导管和/或电极导线可能会对 心脏造成损伤。把4396 型电极导线植入心内静脉时，需要使用兼容的传送系统。兼容的传送系统包括导引导管， 或者允许穿过IS-1 连接器或从IS-1 连接器取出的止血阀或导入器止血阀。 | 产品由电极体及附件组成，附件包括：固定套管、(Guide Wire)插入工具、导引(Guide Wire)夹、导引(Guide Wire)操纵手柄、备用导引钢丝(Stylet)。 |  | 2017-03-11 |  | YZB/USA 0825-2013《起搏电极导线》
1 | L00000000622 | 起搏器 |  | L00000000622 |  | 起搏电极导线(商品名:Attain Ability Plus/Attain Ability Straight) | 根 | 盒 | 进口 | [12 empty] | 铂合金 |  | 电极材料:聚亚胺酯，氮化钛涂层,直径: 外径:4F |  |  | Medtronic Inc. | 01311 | 439688 | [11 empty] | Ⅲ类 | [6 empty] | 国食药监械(进)字2013第3211231号 | Medtronic Inc. |  |  | 美敦力（上海）管理有限公司 |  | 起搏电极导线(商品名:Attain Ability Plus/Attain Ability Straight) | 电极材料:聚亚胺酯，氮化钛涂层,直径: 外径:5.3F/4F | 产品由电极体及附件组成，附件包括：固定套管、(Guide Wire)插入工具、导引(Guide Wire)夹、导引(Guide Wire)操纵手柄、备用导引钢丝(Stylet)。 | 该电极与双心室起搏系统共同使用，植入左心室内进行起搏和感知。 | 如果遇有阻力，不可用力推送导引导管和/或电极导线。使用导引导管和/或电极导线可能会对 心脏造成损伤。把4396 型电极导线植入心内静脉时，需要使用兼容的传送系统。兼容的传送系统包括导引导管， 或者允许穿过IS-1 连接器或从IS-1 连接器取出的止血阀或导入器止血阀。 | 产品由电极体及附件组成，附件包括：固定套管、(Guide Wire)插入工具、导引(Guide Wire)夹、导引(Guide Wire)操纵手柄、备用导引钢丝(Stylet)。 |  | 2017-03-11 |  | YZB/USA 0825-2013《起搏电极导线》
1 | L00000000623 | 起搏器 |  | L00000000623 |  | Safe Sheath 加长型经皮下电极传送鞘管系统(带止血阀和灌注口) | 根 | 盒 | 进口 | [12 empty] | 铂合金 |  | 直径:外径:5.3F；长度:58CM |  |  | Merit Medical Systems,Inc. | 01302 | HLS1007M | [11 empty] | Ⅲ类 | [6 empty] | 国械注进20163772715 | Merit Medical Systems,Inc. |  |  | 美敦力（上海）管理有限公司 |  | 电极传送鞘管系统(带止血阀和灌注口) | 内径:7F/8F/9F/10F/10.5F/11F；鞘管长度:25CM/13CM；导引钢丝长度:80.5cm； 导引钢丝直径:0.95mm；穿刺针头规格:18Gauge；无菌包装内鞘管/导引钢丝数量:1/1；外包装内无菌包装数量:5； 其他描述:带止血阀和灌注口的撕开鞘; | 该产品由以下部件组成：1)鞘管、2)扩张器、3)止血阀、4)注射器、5)穿刺针、6)导引钢丝。鞘管材料为含硫酸钡的Pebax及硅胶润滑剂；止血阀材料为聚氨酯、硅橡胶、聚碳酸酯；扩张器材料为高密度聚乙烯、热塑橡胶、硅胶润滑剂；穿刺针材料为聚丙烯及304不锈钢；导引钢丝材料为304不锈钢。环氧乙烷灭菌，产品一次性使用。 | 电极传送鞘管系统用于将可植入式心内起搏电极植入人体内。 | 适应症：传送各种类型的起搏电级导线和导管，本医疗器材为一次性使用。 | 该产品由以下部件组成：1)鞘管、2)扩张器、3)止血阀、4)注射器、5)穿刺针、6)导引钢丝。鞘管材料为含硫酸钡的Pebax及硅胶润滑剂；止血阀材料为聚氨酯、硅橡胶、聚碳酸酯；扩张器材料为高密度聚乙烯、热塑橡胶、硅胶润滑剂；穿刺针材料为聚丙烯及304不锈钢；导引钢丝材料为304不锈钢。环氧乙烷灭菌，产品一次性使用。 |  | 2021-08-31 |  | YZB/USA 5033-2012《电极传送鞘管系统(带止血阀和灌注口)》
1 | L00000000624 | 起搏器 |  | L00000000624 |  | Safe Sheath 加长型经皮下电极传送鞘管系统(带止血阀和灌注口) | 根 | 盒 | 进口 | [12 empty] | 铂合金 |  | 直径:外径:5.3F；长度:53CM；其他描述:双极端环距离9mm设计,减少可能存在的远场R波感知 |  |  | Merit Medical Systems,Inc. | 01302 | HLS1008M | [11 empty] | Ⅲ类 | [6 empty] | 国械注进20163772715 | Merit Medical Systems,Inc. |  |  | 美敦力（上海）管理有限公司 |  | 电极传送鞘管系统(带止血阀和灌注口) | 内径:7F/8F/9F/10F/10.5F/11F；鞘管长度:25CM/13CM；导引钢丝长度:80.5cm； 导引钢丝直径:0.95mm；穿刺针头规格:18Gauge；无菌包装内鞘管/导引钢丝数量:1/1；外包装内无菌包装数量:5； 其他描述:带止血阀和灌注口的撕开鞘; | 该产品由以下部件组成：1)鞘管、2)扩张器、3)止血阀、4)注射器、5)穿刺针、6)导引钢丝。鞘管材料为含硫酸钡的Pebax及硅胶润滑剂；止血阀材料为聚氨酯、硅橡胶、聚碳酸酯；扩张器材料为高密度聚乙烯、热塑橡胶、硅胶润滑剂；穿刺针材料为聚丙烯及304不锈钢；导引钢丝材料为304不锈钢。环氧乙烷灭菌，产品一次性使用。 | 电极传送鞘管系统用于将可植入式心内起搏电极植入人体内。 | 适应症：传送各种类型的起搏电级导线和导管，本医疗器材为一次性使用。 | 该产品由以下部件组成：1)鞘管、2)扩张器、3)止血阀、4)注射器、5)穿刺针、6)导引钢丝。鞘管材料为含硫酸钡的Pebax及硅胶润滑剂；止血阀材料为聚氨酯、硅橡胶、聚碳酸酯；扩张器材料为高密度聚乙烯、热塑橡胶、硅胶润滑剂；穿刺针材料为聚丙烯及304不锈钢；导引钢丝材料为304不锈钢。环氧乙烷灭菌，产品一次性使用。 |  | 2021-08-31 |  | YZB/USA 5033-2012《电极传送鞘管系统(带止血阀和灌注口)》
1 | L00000000625 | 起搏器 |  | L00000000625 |  | Safe Sheath 加长型经皮下电极传送鞘管系统(带止血阀和灌注口) | 根 | 盒 | 进口 | [12 empty] | 铂合金 |  | 直径:外径:5.3F；长度:53CM；其他描述:双极端环距离9mm设计,减少可能存在的远场R波感知 |  |  | Merit Medical Systems,Inc. | 01302 | HLS1009M | [11 empty] | Ⅲ类 | [6 empty] | 国械注进20163772715 | Merit Medical Systems,Inc. |  |  | 美敦力（上海）管理有限公司 |  | 电极传送鞘管系统(带止血阀和灌注口) | 内径:7F/8F/9F/10F/10.5F/11F；鞘管长度:25CM/13CM；导引钢丝长度:80.5cm； 导引钢丝直径:0.95mm；穿刺针头规格:18Gauge；无菌包装内鞘管/导引钢丝数量:1/1；外包装内无菌包装数量:5； 其他描述:带止血阀和灌注口的撕开鞘; | 该产品由以下部件组成：1)鞘管、2)扩张器、3)止血阀、4)注射器、5)穿刺针、6)导引钢丝。鞘管材料为含硫酸钡的Pebax及硅胶润滑剂；止血阀材料为聚氨酯、硅橡胶、聚碳酸酯；扩张器材料为高密度聚乙烯、热塑橡胶、硅胶润滑剂；穿刺针材料为聚丙烯及304不锈钢；导引钢丝材料为304不锈钢。环氧乙烷灭菌，产品一次性使用。 | 电极传送鞘管系统用于将可植入式心内起搏电极植入人体内。 | 适应症：传送各种类型的起搏电级导线和导管，本医疗器材为一次性使用。 | 该产品由以下部件组成：1)鞘管、2)扩张器、3)止血阀、4)注射器、5)穿刺针、6)导引钢丝。鞘管材料为含硫酸钡的Pebax及硅胶润滑剂；止血阀材料为聚氨酯、硅橡胶、聚碳酸酯；扩张器材料为高密度聚乙烯、热塑橡胶、硅胶润滑剂；穿刺针材料为聚丙烯及304不锈钢；导引钢丝材料为304不锈钢。环氧乙烷灭菌，产品一次性使用。 |  | 2021-08-31 |  | YZB/USA 5033-2012《电极传送鞘管系统(带止血阀和灌注口)》
1 | L00000000626 | 起搏器 |  | L00000000626 |  | Safe Sheath 加长型经皮下电极传送鞘管系统(带止血阀和灌注口) | 根 | 盒 | 进口 | [12 empty] | 铂合金 |  | 直径:外径:5.3F；长度:53CM；其他描述:双极端环距离9mm设计,减少可能存在的远场R波感知 |  |  | Merit Medical Systems,Inc. | 01302 | HLS1012M | [11 empty] | Ⅲ类 | [6 empty] | 国械注进20163772715 | Merit Medical Systems,Inc. |  |  | 美敦力（上海）管理有限公司 |  | 电极传送鞘管系统(带止血阀和灌注口) | 内径:7F/8F/9F/10F/10.5F/11F；鞘管长度:25CM/13CM；导引钢丝长度:80.5cm； 导引钢丝直径:0.95mm；穿刺针头规格:18Gauge；无菌包装内鞘管/导引钢丝数量:1/1；外包装内无菌包装数量:5； 其他描述:带止血阀和灌注口的撕开鞘; | 该产品由以下部件组成：1)鞘管、2)扩张器、3)止血阀、4)注射器、5)穿刺针、6)导引钢丝。鞘管材料为含硫酸钡的Pebax及硅胶润滑剂；止血阀材料为聚氨酯、硅橡胶、聚碳酸酯；扩张器材料为高密度聚乙烯、热塑橡胶、硅胶润滑剂；穿刺针材料为聚丙烯及304不锈钢；导引钢丝材料为304不锈钢。环氧乙烷灭菌，产品一次性使用。 | 电极传送鞘管系统用于将可植入式心内起搏电极植入人体内。 | 适应症：传送各种类型的起搏电级导线和导管，本医疗器材为一次性使用。 | 该产品由以下部件组成：1)鞘管、2)扩张器、3)止血阀、4)注射器、5)穿刺针、6)导引钢丝。鞘管材料为含硫酸钡的Pebax及硅胶润滑剂；止血阀材料为聚氨酯、硅橡胶、聚碳酸酯；扩张器材料为高密度聚乙烯、热塑橡胶、硅胶润滑剂；穿刺针材料为聚丙烯及304不锈钢；导引钢丝材料为304不锈钢。环氧乙烷灭菌，产品一次性使用。 |  | 2021-08-31 |  | YZB/USA 5033-2012《电极传送鞘管系统(带止血阀和灌注口)》
1 | L00000000627 | 起搏器 |  | L00000000627 |  | Safe Sheath 加长型经皮下电极传送鞘管系统(带止血阀和灌注口) | 根 | 盒 | 进口 | [12 empty] | 铂合金 |  | 直径:外径:5.3F；长度:53CM；其他描述:双极端环距离9mm设计,减少可能存在的远场R波感知 |  |  | Merit Medical Systems,Inc. | 01302 | HLS10105M | [11 empty] | Ⅲ类 | [6 empty] | 国械注进20163772715 | Merit Medical Systems,Inc. |  |  | 美敦力（上海）管理有限公司 |  | 电极传送鞘管系统(带止血阀和灌注口) | 内径:7F/8F/9F/10F/10.5F/11F；鞘管长度:25CM/13CM；导引钢丝长度:80.5cm； 导引钢丝直径:0.95mm；穿刺针头规格:18Gauge；无菌包装内鞘管/导引钢丝数量:1/1；外包装内无菌包装数量:5； 其他描述:带止血阀和灌注口的撕开鞘; | 该产品由以下部件组成：1)鞘管、2)扩张器、3)止血阀、4)注射器、5)穿刺针、6)导引钢丝。鞘管材料为含硫酸钡的Pebax及硅胶润滑剂；止血阀材料为聚氨酯、硅橡胶、聚碳酸酯；扩张器材料为高密度聚乙烯、热塑橡胶、硅胶润滑剂；穿刺针材料为聚丙烯及304不锈钢；导引钢丝材料为304不锈钢。环氧乙烷灭菌，产品一次性使用。 | 电极传送鞘管系统用于将可植入式心内起搏电极植入人体内。 | 适应症：传送各种类型的起搏电级导线和导管，本医疗器材为一次性使用。 | 该产品由以下部件组成：1)鞘管、2)扩张器、3)止血阀、4)注射器、5)穿刺针、6)导引钢丝。鞘管材料为含硫酸钡的Pebax及硅胶润滑剂；止血阀材料为聚氨酯、硅橡胶、聚碳酸酯；扩张器材料为高密度聚乙烯、热塑橡胶、硅胶润滑剂；穿刺针材料为聚丙烯及304不锈钢；导引钢丝材料为304不锈钢。环氧乙烷灭菌，产品一次性使用。 |  | 2021-08-31 |  | YZB/USA 5033-2012《电极传送鞘管系统(带止血阀和灌注口)》
1 | L00000000628 | 起搏器 |  | L00000000628 |  | Safe Sheath 加长型经皮下电极传送鞘管系统(带止血阀和灌注口) | 根 | 盒 | 进口 | [12 empty] | 铂合金 |  | 直径:外径:5.3F；长度:53CM；其他描述:双极端环距离9mm设计,减少可能存在的远场R波感知 |  |  | Merit Medical Systems,Inc. | 01302 | HLS2507M | [11 empty] | Ⅲ类 | [6 empty] | 国械注进20163772715 | Merit Medical Systems,Inc. |  |  | 美敦力（上海）管理有限公司 |  | 电极传送鞘管系统(带止血阀和灌注口) | 内径:7F/8F/9F/10F/10.5F/11F；鞘管长度:25CM/13CM；导引钢丝长度:80.5cm； 导引钢丝直径:0.95mm；穿刺针头规格:18Gauge；无菌包装内鞘管/导引钢丝数量:1/1；外包装内无菌包装数量:5； 其他描述:带止血阀和灌注口的撕开鞘; | 该产品由以下部件组成：1)鞘管、2)扩张器、3)止血阀、4)注射器、5)穿刺针、6)导引钢丝。鞘管材料为含硫酸钡的Pebax及硅胶润滑剂；止血阀材料为聚氨酯、硅橡胶、聚碳酸酯；扩张器材料为高密度聚乙烯、热塑橡胶、硅胶润滑剂；穿刺针材料为聚丙烯及304不锈钢；导引钢丝材料为304不锈钢。环氧乙烷灭菌，产品一次性使用。 | 电极传送鞘管系统用于将可植入式心内起搏电极植入人体内。 | 适应症：传送各种类型的起搏电级导线和导管，本医疗器材为一次性使用。 | 该产品由以下部件组成：1)鞘管、2)扩张器、3)止血阀、4)注射器、5)穿刺针、6)导引钢丝。鞘管材料为含硫酸钡的Pebax及硅胶润滑剂；止血阀材料为聚氨酯、硅橡胶、聚碳酸酯；扩张器材料为高密度聚乙烯、热塑橡胶、硅胶润滑剂；穿刺针材料为聚丙烯及304不锈钢；导引钢丝材料为304不锈钢。环氧乙烷灭菌，产品一次性使用。 |  | 2021-08-31 |  | YZB/USA 5033-2012《电极传送鞘管系统(带止血阀和灌注口)》
1 | L00000000629 | 起搏器 |  | L00000000629 |  | Safe Sheath 加长型经皮下电极传送鞘管系统(带止血阀和灌注口) | 根 | 盒 | 进口 | [12 empty] | 铂合金 |  | 直径:外径:5.3F；长度:53CM；其他描述:双极端环距离9mm设计,减少可能存在的远场R波感知 |  |  | Merit Medical Systems,Inc. | 01302 | HLS2508M | [11 empty] | Ⅲ类 | [6 empty] | 国械注进20163772715 | Merit Medical Systems,Inc. |  |  | 美敦力（上海）管理有限公司 |  | 电极传送鞘管系统(带止血阀和灌注口) | 内径:7F/8F/9F/10F/10.5F/11F；鞘管长度:25CM/13CM；导引钢丝长度:80.5cm； 导引钢丝直径:0.95mm；穿刺针头规格:18Gauge；无菌包装内鞘管/导引钢丝数量:1/1；外包装内无菌包装数量:5； 其他描述:带止血阀和灌注口的撕开鞘; | 该产品由以下部件组成：1)鞘管、2)扩张器、3)止血阀、4)注射器、5)穿刺针、6)导引钢丝。鞘管材料为含硫酸钡的Pebax及硅胶润滑剂；止血阀材料为聚氨酯、硅橡胶、聚碳酸酯；扩张器材料为高密度聚乙烯、热塑橡胶、硅胶润滑剂；穿刺针材料为聚丙烯及304不锈钢；导引钢丝材料为304不锈钢。环氧乙烷灭菌，产品一次性使用。 | 电极传送鞘管系统用于将可植入式心内起搏电极植入人体内。 | 适应症：传送各种类型的起搏电级导线和导管，本医疗器材为一次性使用。 | 该产品由以下部件组成：1)鞘管、2)扩张器、3)止血阀、4)注射器、5)穿刺针、6)导引钢丝。鞘管材料为含硫酸钡的Pebax及硅胶润滑剂；止血阀材料为聚氨酯、硅橡胶、聚碳酸酯；扩张器材料为高密度聚乙烯、热塑橡胶、硅胶润滑剂；穿刺针材料为聚丙烯及304不锈钢；导引钢丝材料为304不锈钢。环氧乙烷灭菌，产品一次性使用。 |  | 2021-08-31 |  | YZB/USA 5033-2012《电极传送鞘管系统(带止血阀和灌注口)》
1 | L00000000630 | 起搏器 |  | L00000000630 |  | Safe Sheath 加长型经皮下电极传送鞘管系统(带止血阀和灌注口) | 根 | 盒 | 进口 | [12 empty] | 铂合金 |  | 直径:外径:5.3F；长度:53CM；其他描述:双极端环距离9mm设计,减少可能存在的远场R波感知 |  |  | Merit Medical Systems,Inc. | 01302 | HLS2509M | [11 empty] | Ⅲ类 | [6 empty] | 国械注进20163772715 | Merit Medical Systems,Inc. |  |  | 美敦力（上海）管理有限公司 |  | 电极传送鞘管系统(带止血阀和灌注口) | 内径:7F/8F/9F/10F/10.5F/11F；鞘管长度:25CM/13CM；导引钢丝长度:80.5cm； 导引钢丝直径:0.95mm；穿刺针头规格:18Gauge；无菌包装内鞘管/导引钢丝数量:1/1；外包装内无菌包装数量:5； 其他描述:带止血阀和灌注口的撕开鞘; | 该产品由以下部件组成：1)鞘管、2)扩张器、3)止血阀、4)注射器、5)穿刺针、6)导引钢丝。鞘管材料为含硫酸钡的Pebax及硅胶润滑剂；止血阀材料为聚氨酯、硅橡胶、聚碳酸酯；扩张器材料为高密度聚乙烯、热塑橡胶、硅胶润滑剂；穿刺针材料为聚丙烯及304不锈钢；导引钢丝材料为304不锈钢。环氧乙烷灭菌，产品一次性使用。 | 电极传送鞘管系统用于将可植入式心内起搏电极植入人体内。 | 适应症：传送各种类型的起搏电级导线和导管，本医疗器材为一次性使用。 | 该产品由以下部件组成：1)鞘管、2)扩张器、3)止血阀、4)注射器、5)穿刺针、6)导引钢丝。鞘管材料为含硫酸钡的Pebax及硅胶润滑剂；止血阀材料为聚氨酯、硅橡胶、聚碳酸酯；扩张器材料为高密度聚乙烯、热塑橡胶、硅胶润滑剂；穿刺针材料为聚丙烯及304不锈钢；导引钢丝材料为304不锈钢。环氧乙烷灭菌，产品一次性使用。 |  | 2021-08-31 |  | YZB/USA 5033-2012《电极传送鞘管系统(带止血阀和灌注口)》
1 | L00000000631 | 起搏器 |  | L00000000631 |  | Safe Sheath 加长型经皮下电极传送鞘管系统(带止血阀和灌注口) | 根 | 盒 | 进口 | [12 empty] | 铂合金 |  | 直径:外径:5.3F；长度:53CM；其他描述:双极端环距离9mm设计,减少可能存在的远场R波感知 |  |  | Merit Medical Systems,Inc. | 01302 | HLS25105M | [11 empty] | Ⅲ类 | [6 empty] | 国械注进20163772715 | Merit Medical Systems,Inc. |  |  | 美敦力（上海）管理有限公司 |  | 电极传送鞘管系统(带止血阀和灌注口) | 内径:7F/8F/9F/10F/10.5F/11F；鞘管长度:25CM/13CM；导引钢丝长度:80.5cm； 导引钢丝直径:0.95mm；穿刺针头规格:18Gauge；无菌包装内鞘管/导引钢丝数量:1/1；外包装内无菌包装数量:5； 其他描述:带止血阀和灌注口的撕开鞘; | 该产品由以下部件组成：1)鞘管、2)扩张器、3)止血阀、4)注射器、5)穿刺针、6)导引钢丝。鞘管材料为含硫酸钡的Pebax及硅胶润滑剂；止血阀材料为聚氨酯、硅橡胶、聚碳酸酯；扩张器材料为高密度聚乙烯、热塑橡胶、硅胶润滑剂；穿刺针材料为聚丙烯及304不锈钢；导引钢丝材料为304不锈钢。环氧乙烷灭菌，产品一次性使用。 | 电极传送鞘管系统用于将可植入式心内起搏电极植入人体内。 | 适应症：传送各种类型的起搏电级导线和导管，本医疗器材为一次性使用。 | 该产品由以下部件组成：1)鞘管、2)扩张器、3)止血阀、4)注射器、5)穿刺针、6)导引钢丝。鞘管材料为含硫酸钡的Pebax及硅胶润滑剂；止血阀材料为聚氨酯、硅橡胶、聚碳酸酯；扩张器材料为高密度聚乙烯、热塑橡胶、硅胶润滑剂；穿刺针材料为聚丙烯及304不锈钢；导引钢丝材料为304不锈钢。环氧乙烷灭菌，产品一次性使用。 |  | 2021-08-31 |  | YZB/USA 5033-2012《电极传送鞘管系统(带止血阀和灌注口)》
1 | L00000000632 | 起搏器 |  | L00000000632 |  | Safe Sheath 加长型经皮下电极传送鞘管系统(带止血阀和灌注口) | 根 | 盒 | 进口 | [12 empty] | 铂合金 |  | 直径:外径:5.3F；长度:53CM；其他描述:双极端环距离9mm设计,减少可能存在的远场R波感知 |  |  | Merit Medical Systems,Inc. | 01302 | HLS2511M | [11 empty] | Ⅲ类 | [6 empty] | 国械注进20163772715 | Merit Medical Systems,Inc. |  |  | 美敦力（上海）管理有限公司 |  | 电极传送鞘管系统(带止血阀和灌注口) | 内径:7F/8F/9F/10F/10.5F/11F；鞘管长度:25CM/13CM；导引钢丝长度:80.5cm； 导引钢丝直径:0.95mm；穿刺针头规格:18Gauge；无菌包装内鞘管/导引钢丝数量:1/1；外包装内无菌包装数量:5； 其他描述:带止血阀和灌注口的撕开鞘; | 该产品由以下部件组成：1)鞘管、2)扩张器、3)止血阀、4)注射器、5)穿刺针、6)导引钢丝。鞘管材料为含硫酸钡的Pebax及硅胶润滑剂；止血阀材料为聚氨酯、硅橡胶、聚碳酸酯；扩张器材料为高密度聚乙烯、热塑橡胶、硅胶润滑剂；穿刺针材料为聚丙烯及304不锈钢；导引钢丝材料为304不锈钢。环氧乙烷灭菌，产品一次性使用。 | 电极传送鞘管系统用于将可植入式心内起搏电极植入人体内。 | 适应症：传送各种类型的起搏电级导线和导管，本医疗器材为一次性使用。 | 该产品由以下部件组成：1)鞘管、2)扩张器、3)止血阀、4)注射器、5)穿刺针、6)导引钢丝。鞘管材料为含硫酸钡的Pebax及硅胶润滑剂；止血阀材料为聚氨酯、硅橡胶、聚碳酸酯；扩张器材料为高密度聚乙烯、热塑橡胶、硅胶润滑剂；穿刺针材料为聚丙烯及304不锈钢；导引钢丝材料为304不锈钢。环氧乙烷灭菌，产品一次性使用。 |  | 2021-08-31 |  | YZB/USA 5033-2012《电极传送鞘管系统(带止血阀和灌注口)》
1 | L00000000633 | 起搏器 |  | L00000000633 |  | 除颤电极导线(商品名:Durata) | 根 | 盒 | 进口 | [12 empty] | 导体材料为MP35N和MP35NDFT，电极导体绝缘层为硅胶，Optim，ETFE和PTFE，起搏电极材料为带有氮化钛涂层的铂铱合金，除颤电极材料为铂铱合金 |  | 长度：65厘米；电极间距：21厘米 |  |  | 美国 圣犹达医疗用品有限公司CRMD | 01935 | 7171 | [11 empty] | Ⅲ类 | [6 empty] | 国食药监械(进)字2014第3210597号 | 美国 圣犹达医疗用品有限公司CRMD |  |  | 圣犹达医疗用品（上海）有限公司 |  | 除颤电极导线(商品名:Durata) | 71207121712271707171 | 由1 根安装好导引导丝和缝合鞘的电极导线、1 个额外的缝合鞘、1 个静脉钩、1 个电极导线帽、不同硬度的导引导丝、1 个导引导丝导向器(漏斗状)、2个夹持工具(仅7120, 7121, 7122)和1 个 DF-1 插头(仅7120, 7121, 7122)组成。 | 该导线与兼容的脉冲发生器一起使用。它们为心脏提供起搏和感知，并给心脏传送复律/除颤治疗。 | "经静脉电极导线植入过程通常包括 ： ? 选择、分离和切开所需的静脉。 ? 使用静脉钩插入电极导线，然后再插入导引导丝。 ? 给电极导线定位和固定电极导线。 ? 测试电极导线的感知、起搏和心脏复律/除颤功能。 ? 将电极导线缝合就位。 ? 将电极导线连接到脉冲发生器。 具体的植入方法因医师、病人解剖条件和身体状况而有所不同。以下介绍的是一种常用方法；但也 可以使用其他的方法。" | 由1 根安装好导引导丝和缝合鞘的电极导线、1 个额外的缝合鞘、1 个静脉钩、1 个电极导线帽、不同硬度的导引导丝、1 个导引导丝导向器(漏斗状)、2个夹持工具(仅7120, 7121, 7122)和1 个 DF-1 插头(仅7120, 7121, 7126)组成。 |  | 2018-01-21 |  | YZB/USA 5302-2013《除颤电极导线》
1 | L00000000634 | 起搏器 |  | L00000000634 |  | CapSure Sense 起搏电极被动导线 | 根 | 盒 | 进口 | [12 empty] | 铂合金 |  | 直径:外径:5.3F；长度:58CM |  |  | Medtronic Inc. | 01311 | 4074 | [11 empty] | Ⅲ类 | [6 empty] | 国食药监械(进)字2013第3212133号 | Medtronic Inc. |  |  | 美敦力（上海）管理有限公司 |  | 起搏电极导线(商品名:CapSure Sense) | 直径:外径:5.3F；长度:58CM;直径:外径:5.3F；长度:53CM；其他描述:双极端环距离9mm设计,减少可能存在的远场R波感知 | 产品由电极体和附件组成，附件包括：固定套管、导引钢丝、导引钢丝导入器、静脉拉钩、备用钢丝。 | 该电极与植入式心脏起搏器共同使用，植入心房或心室内进行起搏和感知。 | 经静脉植入的翼状电极导线（以下简称电极）系为起搏和感知心房或心室所设计。此类电极可用在须作植入人的单腔或双腔心房或心室起搏系统治疗的场合。此电极有一个由铂或铂 合金以及靠近电极顶端的特有的翼状构成的电极表面。心房电极的末端设计成 "J" 型 以便能使电极在右心房附器尖端内或其近旁定位。此电极仅供一次性使用 | 产品由电极体和附件组成，附件包括：固定套管、导引钢丝、导引钢丝导入器、静脉拉钩、备用钢丝。 |  | 2017-05-29 |  | YZB/USA 2232-2013《起搏电极导线》
1 | L00000000635 | 起搏器 |  | L00000000635 |  | CapSure Sense 起搏电极被动导线 | 根 | 盒 | 进口 | [12 empty] | 铂合金 |  | 直径:外径:5.3F；长度:53CM；其他描述:双极端环距离9mm设计,减少可能存在的远场R波感知 |  |  | Medtronic Inc. | 01311 | 4574 | [11 empty] | Ⅲ类 | [6 empty] | 国食药监械(进)字2013第3212133号 | Medtronic Inc. |  |  | 美敦力（上海）管理有限公司 |  | 起搏电极导线(商品名:CapSure Sense) | 直径:外径:5.3F；长度:58CM;直径:外径:5.3F；长度:53CM；其他描述:双极端环距离9mm设计,减少可能存在的远场R波感知 | 产品由电极体和附件组成，附件包括：固定套管、导引钢丝、导引钢丝导入器、静脉拉钩、备用钢丝。 | 该电极与植入式心脏起搏器共同使用，植入心房或心室内进行起搏和感知。 | 经静脉植入的翼状电极导线（以下简称电极）系为起搏和感知心房或心室所设计。此类电极可用在须作植入人的单腔或双腔心房或心室起搏系统治疗的场合。此电极有一个由铂或铂 合金以及靠近电极顶端的特有的翼状构成的电极表面。心房电极的末端设计成 "J" 型 以便能使电极在右心房附器尖端内或其近旁定位。此电极仅供一次性使用 | 产品由电极体和附件组成，附件包括：固定套管、导引钢丝、导引钢丝导入器、静脉拉钩、备用钢丝。 |  | 2017-05-29 |  | YZB/USA 2232-2013《起搏电极导线》
1 | L00000000637 | 起搏器 |  | L00000000637 |  | 除颤电极导线 | 根 | 盒 | 进口 | [12 empty] | 电极体:2.5mm,头部电极:3.4mm,除颤电极线圈:2.3mm,线圈长度:25cm,线圈表面积:500m2,电极传送系统(内径:10.5F,长度:33cm) |  | 电极体:2.5mm,头部电极:3.4mm,除颤电极线圈:2.3mm,线圈长度:25cm,线圈表面积:500m2,电极传送系统(内径:10.5F,长度:33cm) |  |  | Medtronic Inc. | 01311 | 电极体:6996SQ, | [11 empty] | Ⅲ类 | [6 empty] | 国食药监械(进)字2014第3210076号 | Medtronic Inc. |  |  | 美敦力（上海）管理有限公司 |  | 除颤电极导线 | 电极体:6996SQ,电极套管:6996T,外接连接器:6726 DF-1 Y | "本电极属于单极、经皮下除颤电极导线，由以下部件组件： - 6996SQ：电极体（包括电极体和附件：固定套管（1个）、塑形钢丝（1根）、塑形钢丝导入器（1个）、电极导入鞘（2根）、撕开鞘（2把）） - 6996T：电极套管-6726 DF-1 Y：外接连接器（包括外接连接器（1个）、小螺丝道（1把）、DF-1连接器（1个））" | 该电极设计与植入式心律转复除颤器共同使用，可提供经皮下的心律转复除颤、以治疗心动过速的患者。 | 用于皮下插入，以创建通路协助的植入，与植入式心律转复除颤器共同使用，可提供经皮下的心律转复除颤、以治疗心动过速的患者。 | 本电极属于单极、经皮下除颤电极导线，由以下部件组件： - 6996SQ：电极体（包括电极体和附件：固定套管（1个）、塑形钢丝（1根）、塑形钢丝导入器（1个）、电极导入鞘（2根）、撕开鞘（2把）） - 6996T：电极套管-6726 DF-1 Y：外接连接器（包括外接连接器（1个）、小螺丝道（1把）、DF-1连接器（1个）） |  | 2018-01-06 |  | YZB/USA 7786-2013《起除颤极导线》
1 | L00000000638 | 起搏器 |  | L00000000638 |  | 除颤电极导线 | 根 | 盒 | 进口 | [12 empty] | 电极体:2.5mm,头部电极:3.4mm,除颤电极线圈:2.3mm,线圈长度:25cm,线圈表面积:500m2,电极传送系统(内径:10.5F,长度:33cm) |  | 电极体:2.5mm,头部电极:3.4mm,除颤电极线圈:2.3mm,线圈长度:25cm,线圈表面积:500m2,电极传送系统(内径:10.5F,长度:34cm) |  |  | Medtronic Inc. | 01311 | 电极套管:6996T | [11 empty] | Ⅲ类 | [6 empty] | 国食药监械(进)字2014第3210076号 | Medtronic Inc. |  |  | 美敦力（上海）管理有限公司 |  | 除颤电极导线 | 电极体:6996SQ,电极套管:6996T,外接连接器:6726 DF-1 Y | "本电极属于单极、经皮下除颤电极导线，由以下部件组件： - 6996SQ：电极体（包括电极体和附件：固定套管（1个）、塑形钢丝（1根）、塑形钢丝导入器（1个）、电极导入鞘（2根）、撕开鞘（2把）） - 6996T：电极套管-6726 DF-1 Y：外接连接器（包括外接连接器（1个）、小螺丝道（1把）、DF-1连接器（1个））" | 该电极设计与植入式心律转复除颤器共同使用，可提供经皮下的心律转复除颤、以治疗心动过速的患者。 | 用于皮下插入，以创建通路协助的植入，与植入式心律转复除颤器共同使用，可提供经皮下的心律转复除颤、以治疗心动过速的患者。 | 本电极属于单极、经皮下除颤电极导线，由以下部件组件： - 6996SQ：电极体（包括电极体和附件：固定套管（1个）、塑形钢丝（1根）、塑形钢丝导入器（1个）、电极导入鞘（2根）、撕开鞘（2把）） - 6996T：电极套管-6726 DF-1 Y：外接连接器（包括外接连接器（1个）、小螺丝道（1把）、DF-1连接器（1个）） |  | 2018-01-06 |  | YZB/USA 7786-2013《起除颤极导线》
1 | L00000000639 | 起搏器 |  | L00000000639 |  | 除颤电极导线 | 根 | 盒 | 进口 | [12 empty] | 电极体:2.5mm,头部电极:3.4mm,除颤电极线圈:2.3mm,线圈长度:25cm,线圈表面积:500m2,电极传送系统(内径:10.5F,长度:33cm) |  | 电极体:2.5mm,头部电极:3.4mm,除颤电极线圈:2.3mm,线圈长度:25cm,线圈表面积:500m2,电极传送系统(内径:10.5F,长度:34cm) |  |  | Medtronic Inc. | 01311 | 672625 | [11 empty] | Ⅲ类 | [6 empty] | 国食药监械(进)字2014第3210076号 | Medtronic Inc. |  |  | 美敦力（上海）管理有限公司 |  | 除颤电极导线 | 电极体:6996SQ,电极套管:6996T,外接连接器:6726 DF-1 Y | "本电极属于单极、经皮下除颤电极导线，由以下部件组件： - 6996SQ：电极体（包括电极体和附件：固定套管（1个）、塑形钢丝（1根）、塑形钢丝导入器（1个）、电极导入鞘（2根）、撕开鞘（2把）） - 6996T：电极套管-6726 DF-1 Y：外接连接器（包括外接连接器（1个）、小螺丝道（1把）、DF-1连接器（1个））" | 该电极设计与植入式心律转复除颤器共同使用，可提供经皮下的心律转复除颤、以治疗心动过速的患者。 | 用于皮下插入，以创建通路协助的植入，与植入式心律转复除颤器共同使用，可提供经皮下的心律转复除颤、以治疗心动过速的患者。 | 本电极属于单极、经皮下除颤电极导线，由以下部件组件： - 6996SQ：电极体（包括电极体和附件：固定套管（1个）、塑形钢丝（1根）、塑形钢丝导入器（1个）、电极导入鞘（2根）、撕开鞘（2把）） - 6996T：电极套管-6726 DF-1 Y：外接连接器（包括外接连接器（1个）、小螺丝道（1把）、DF-1连接器（1个）） |  | 2018-01-06 |  | YZB/USA 7786-2013《起除颤极导线》
1 | L00000000640 | 起搏器 |  | L00000000640 |  | 除颤电极导线 | 根 | 盒 | 进口 | [12 empty] | 电极体:2.5mm,头部电极:3.4mm,除颤电极线圈:2.3mm,线圈长度:25cm,线圈表面积:500m2,电极传送系统(内径:10.5F,长度:33cm) |  | 电极体:2.5mm,头部电极:3.4mm,除颤电极线圈:2.3mm,线圈长度:25cm,线圈表面积:500m2,电极传送系统(内径:10.5F,长度:34cm) |  |  | Medtronic Inc. | 01311 | 672637 | [11 empty] | Ⅲ类 | [6 empty] | 国食药监械(进)字2014第3210076号 | Medtronic Inc. |  |  | 美敦力（上海）管理有限公司 |  | 除颤电极导线 | 电极体:6996SQ,电极套管:6996T,外接连接器:6726 DF-1 Y | "本电极属于单极、经皮下除颤电极导线，由以下部件组件： - 6996SQ：电极体（包括电极体和附件：固定套管（1个）、塑形钢丝（1根）、塑形钢丝导入器（1个）、电极导入鞘（2根）、撕开鞘（2把）） - 6996T：电极套管-6726 DF-1 Y：外接连接器（包括外接连接器（1个）、小螺丝道（1把）、DF-1连接器（1个））" | 该电极设计与植入式心律转复除颤器共同使用，可提供经皮下的心律转复除颤、以治疗心动过速的患者。 | 用于皮下插入，以创建通路协助的植入，与植入式心律转复除颤器共同使用，可提供经皮下的心律转复除颤、以治疗心动过速的患者。 | 本电极属于单极、经皮下除颤电极导线，由以下部件组件： - 6996SQ：电极体（包括电极体和附件：固定套管（1个）、塑形钢丝（1根）、塑形钢丝导入器（1个）、电极导入鞘（2根）、撕开鞘（2把）） - 6996T：电极套管-6726 DF-1 Y：外接连接器（包括外接连接器（1个）、小螺丝道（1把）、DF-1连接器（1个）） |  | 2018-01-06 |  | YZB/USA 7786-2013《起除颤极导线》
1 | L00000000645 | 起搏器 |  | L00000000645 |  | AA1系列SSIR型心脏起搏器 | 台 | 盒 | 进口 | [12 empty] | 钛合金 |  | 产品体积(cc)：9.7 产品重量（克）：21.5 心室自动输出;感知保障,长期起搏阻抗收集;睡眠频率及窦房结优先;心律失常诊断数据图表;AT/AF诊断预防功能;其他描述：有治疗顾问功能 |  |  | Vitatron Holding B.V. | 01311 | A20A1 | [11 empty] | Ⅲ类 | [6 empty] | 国械注进20143215740 | Vitatron Holding B.V. |  |  | 美敦力（上海）管理有限公司 |  | 植入式心脏起搏器 | A20A1 | 由一个植入式脉冲发生器和一个小螺丝刀组成 | 适用于改善心脏输出量、防止病症发生或预防由心脏搏动形成或传导紊乱而导致的心律失常。 | 用于改善心脏输出量、防止病症发生或预防由心脏搏动形成或传导紊乱而导致的心律失常 | 由一个植入式脉冲发生器和一个小螺丝刀组成 |  | 2019-12-09 |  | YZB/NET 6987-2014《植入式心脏起搏器》
1 | L00000000646 | 起搏器 |  | L00000000646 |  | AA1系列DDDR型心脏起搏器 | 台 | 盒 | 进口 | [12 empty] | 钛合金 |  | 产品体积(cc)：12.1产品重量（克）27.1 心室自动输出;长期起搏阻抗收集;睡眠频率及窦房结优先;RVP+房室结优先;心律失常诊断数据图表;AT/AF诊断及预防;心衰预防管理；最新工艺生产，超长使用寿命;其他描述：有治疗顾问功能，Cardiac Dashboard II软件使随访更为简单快捷 |  |  | Vitatron Holding B.V. | 01311 | A60A1 | [11 empty] | Ⅲ类 | [6 empty] | 国械注进20143215740 | Vitatron Holding B.V. |  |  | 美敦力（上海）管理有限公司 |  | 植入式心脏起搏器 | A60A1 | 由一个植入式脉冲发生器和一个小螺丝刀组成 | 适用于改善心脏输出量、防止病症发生或预防由心脏搏动形成或传导紊乱而导致的心律失常。 | 用于改善心脏输出量、防止病症发生或预防由心脏搏动形成或传导紊乱而导致的心律失常 | 由一个植入式脉冲发生器和一个小螺丝刀组成 |  | 2019-12-09 |  | YZB/NET 6987-2014《植入式心脏起搏器》
1 | L00000000647 | 起搏器 |  | L00000000647 |  | Maximo II DF-4 CRT-D | 台 | 盒 | 进口 | [12 empty] | 钛合金 |  | 最大能量35J 快速充电，ATP During Charging 功能减少不必要的电击，患者家庭监测，无线遥测，DF-4接口 |  |  | Medtronic Inc. | 01311 | D264TRM | [11 empty] | Ⅲ类 | [6 empty] | 国食药监械(进)字2013第3215156号 | Medtronic Inc. |  |  | 美敦力（上海）管理有限公司 |  | 植入式心律转复除颤器(商品名:Maximo II CRT-D) | D264TRM | 由脉冲发生器(含IS-1和DF-4电极连接器内腔接口)，小转矩扳手组成。 | 该产品设计用于给容易因快速室性心律失常而突然死亡和患有心室失同步心力衰竭的患者进行治疗。植入体内后可提供心动过速起搏、转复和除颤,可自动治疗有生命危险的心室性心动过速。 | D264TRM型植入式心律转复除颤器(CRT－D)是多功能可程控心脏器械，通过提供单腔或双腔频率响应式心动过缓起搏、双心室顺序起搏和室性心动过速治疗，来监测和调节患者心率。适用于容易因室速突然死亡的患者和因心室不同步心力衰竭的患者。该器械用于抗室速起搏、复律和除颤，以便自动治疗危及生命的室速。 | 由脉冲发生器(含IS-1和DF-4电极连接器内腔接口)，小转矩扳手组成。 |  | 2017-11-20 |  | YZB/USA 6584-2013《植入式心律转复除颤器》
1 | L00000000652 | 起搏器 |  | L00000000652 |  | Crystalline 单极心室起搏器被动导线 | 根 | 盒 | 进口 | [12 empty] | 铂合金 |  | 长度:58CM;直径: 外径:3.6F; 内径:无; 其他描述:更细的电极体设计,更易递送和放置,减少血管损伤和血栓的发生.端环距离小,9mm减少潜在的远场R波的感知;低极化激素电极:＜1毫克 地塞米松磷酸激素电极头,电极头更小,氮化钛涂层铂金,降低起搏阈值,增加电极阻抗,减少电池耗电,增加起搏器寿命;外层绝缘层为聚安酯:更光滑、更抗拉、更少纤维化效应;内层绝缘层为硅橡胶:惰性好、生物相容性好、稳定性好. |  |  | Vitatron Holding B.V. | 01311 | ICM09 | [11 empty] | Ⅲ类 | [6 empty] | 国食药监械(进)字2013第3214898号 | Vitatron Holding B.V. |  |  | 美敦力（上海）管理有限公司 |  | 起搏电极导线 | ICM09 | 产品由电极体和附件组成。附件包括：固定套管、塑形钢丝、塑形钢丝导入器、静脉拉钩、备用塑形钢丝组成。 | 该电极与植入心脏起搏器共同使用，植入心房或心室内进行起搏和感知。 | 与植入心脏起搏器共同使用，植入心房或心室内进行起搏和感知 | 产品由电极体和附件组成。附件包括：固定套管、塑形钢丝、塑形钢丝导入器、静脉拉钩、备用塑形钢丝组成。 |  | 2017-11-11 |  | YZB/NET 6531-2013 《起搏电极导线》
1 | L00000000653 | 起搏器 |  | L00000000653 |  | Crystalline 双极心室起搏器被动导线 | 根 | 盒 | 进口 | [12 empty] | 铂合金 |  | 长度:58CM;直径: 外径:5.3F; 内径:无; 其他描述:外层绝缘层为聚安酯:更光滑、更抗拉、更少纤维化效应;内层绝缘层为硅橡胶:惰性好、生物相容性好、稳定性好;细的电极体设计,更易递送和放置,减少血管损伤和血栓的发生.低极化激素电极:＜1毫克 地塞米松磷酸激素电极头,电极头更小,氮化钛涂层铂金,降低起搏阈值,增加电极阻抗,减少电池耗电,增加起搏器寿命. |  |  | Vitatron Holding B.V. | 01311 | ICM09B | [11 empty] | Ⅲ类 | [6 empty] | 国食药监械(进)字2013第3214898号 | Vitatron Holding B.V. |  |  | 美敦力（上海）管理有限公司 |  | 起搏电极导线 | ICM09B | 产品由电极体和附件组成。附件包括：固定套管、塑形钢丝、塑形钢丝导入器、静脉拉钩、备用塑形钢丝组成。 | 该电极与植入心脏起搏器共同使用，植入心房或心室内进行起搏和感知。 | 与植入心脏起搏器共同使用，植入心房或心室内进行起搏和感知 | 产品由电极体和附件组成。附件包括：固定套管、塑形钢丝、塑形钢丝导入器、静脉拉钩、备用塑形钢丝组成。 |  | 2017-11-11 |  | YZB/NET 6531-2013 《起搏电极导线》
1 | L00000000663 | 起搏器 |  | L00000000663 |  | Sprint ICD 双极主动导线 | 根 | 盒 | 进口 | [12 empty] | 铂合金 |  | 长度:65/75/100CM;直径: 外径:8.6F; 内径:无; 其他描述:无 |  |  | Medtronic Inc. | 01311 | Sprint Quattro Secure 6947 | [11 empty] | Ⅲ类 | [6 empty] | 国食药监械(进)字2013第3211486号 | Medtronic Inc. |  |  | 美敦力（上海）管理有限公司 |  | 除颤电极导线 | 长度:65/75/100CM;直径: 外径:8.6F; 电极材料为激素释放,螺旋电极头,电极头表面积5.7mm2,电极导线体直径2.8mm,电极带激素,有阻抗测试功能,有电池状态测试功能 | 产品由电极体和附件组成。附件包括固定套管、导引钢丝、导引钢丝导入器、静脉拉钩、备用钢丝、固定夹、电极柄帽、分离固定套管组成。 | 与植入式心律转复除颤器共同使用，植入心室内进行起搏、感知、心脏复律和除颤治疗。 | 该电极是可长期使用的、右心室单用电极。应用于需要按照植入式心脏复律除颤器的病人。与植入式心律转复除颤器共同使用，植入心室内进行起搏、感知、心脏复律和除颤治疗 | 产品由电极体和附件组成。附件包括固定套管、导引钢丝、导引钢丝导入器、静脉拉钩、备用钢丝、固定夹、电极柄帽、分离固定套管组成。 |  | 2017-04-11 |  | YZB/USA 1675-2013《起除颤极导线》
1 | L00000000664 | 起搏器 |  | L00000000664 |  | Sprint ICD 双极主动导线 | 根 | 盒 | 进口 | [12 empty] | 铂合金 |  | 电极材料为激素释放,螺旋电极头,电极头表面积5.7mm2,电极导线体直径2.8mm,电极带激素,有阻抗测试功能,有电池状态测试功能 |  |  | Medtronic Inc. | 01311 | Sprint Quattro Secure S 6935 | [11 empty] | Ⅲ类 | [6 empty] | 国食药监械(进)字2013第3211486号 | Medtronic Inc. |  |  | 美敦力（上海）管理有限公司 |  | 除颤电极导线 | 长度:65/75/100CM;直径: 外径:8.6F; 电极材料为激素释放,螺旋电极头,电极头表面积5.7mm2,电极导线体直径2.8mm,电极带激素,有阻抗测试功能,有电池状态测试功能 | 产品由电极体和附件组成。附件包括固定套管、导引钢丝、导引钢丝导入器、静脉拉钩、备用钢丝、固定夹、电极柄帽、分离固定套管组成。 | 与植入式心律转复除颤器共同使用，植入心室内进行起搏、感知、心脏复律和除颤治疗。 | 该电极是可长期使用的、右心室单用电极。应用于需要按照植入式心脏复律除颤器的病人。与植入式心律转复除颤器共同使用，植入心室内进行起搏、感知、心脏复律和除颤治疗 | 产品由电极体和附件组成。附件包括固定套管、导引钢丝、导引钢丝导入器、静脉拉钩、备用钢丝、固定夹、电极柄帽、分离固定套管组成。 |  | 2017-04-11 |  | YZB/USA 1675-2013《起除颤极导线》
1 | L00000000665 | 起搏器 |  | L00000000665 |  | 冠状窦电极导线递送系统及附件 | 套 | 包 | 进口 | [12 empty] | 热塑性塑料，304V不锈钢 |  | Selectra Amplatz 6.0-55 |  |  | 德国 BIOTRONIK SE & Co.KG | 00068 | Selectra Amplatz 6.0-55 | [11 empty] | Ⅲ类 | [6 empty] | 国食药监械（进）字2014第3770092号 | 德国 BIOTRONIK SE & Co.KG |  |  | 百多力（北京）医疗器械有限公司 |  | 冠状窦电极导线递送系统及附件 | S IC-50-65；S IC-50-75；S IC-90-65；S IC-90-75；S Amplatz 6.0-45；S Amplatz 6.0-55；S BIO2-45；S BIO2-55；S Extended Hook-45；S Extended Hook-55；S Hook-45；S Hook-55；S MPEP-45；S MPEP-55；S Multipurpose Hook-45；S Multipurpose Hook-55；S Right-45；S Right-55；S Straight-45；S Straight-55；S Accessory Kit | 该产品是植入合适的冠状窦电极导线时使用的辅助工具。产品组成为导引内鞘管、导引外鞘管和套装配件。每根导引导管中都包括扩张器。套装配件中包括：导引钢丝、阀门通过工具、扭矩扳手、注射器、单向阀、连接阀门、封堵帽和切割工具。环氧乙烷灭菌，产品一次性使用。 | 导引导管与套装配件共同使用，可将电极导线通过冠状窦植入至心脏左侧。 | 该产品是植入合适的冠状窦电极导线时使用的辅助工具。产品组成为导引内鞘管、导引外鞘管和套装配件。每根导引导管中都包括扩张器。套装配件中包括：导引钢丝、阀门通过工具、扭矩扳手、注射器、单向阀、连接阀门、封堵帽和切割工具。环氧乙烷灭菌，产品一次性使用。 | 该产品是植入合适的冠状窦电极导线时使用的辅助工具。产品组成为导引内鞘管、导引外鞘管和套装配件。每根导引导管中都包括扩张器。套装配件中包括：导引钢丝、阀门通过工具、扭矩扳手、注射器、单向阀、连接阀门、封堵帽和切割工具。环氧乙烷灭菌，产品一次性使用。 |  | 2018-01-06 |  | YZB/GER 3740-2013《冠状窦电极导线递送系统及附件》
1 | L00000000666 | 起搏器 |  | L00000000666 |  | 冠状窦电极导线递送系统及附件 | 套 | 包 | 进口 | [12 empty] | 热塑性塑料，304V不锈钢 |  | 内径:2.44mm:外径:2.91mm; |  |  | 德国 BIOTRONIK SE & Co.KG | 00068 | S Multipurpose Hook-45 | [11 empty] | Ⅲ类 | [6 empty] | 国食药监械（进）字2014第3770092号 | 德国 BIOTRONIK SE & Co.KG |  |  | 百多力（北京）医疗器械有限公司 |  | 冠状窦电极导线递送系统及附件 | S IC-50-65；S IC-50-75；S IC-90-65；S IC-90-75；S Amplatz 6.0-45；S Amplatz 6.0-55；S BIO2-45；S BIO2-55；S Extended Hook-45；S Extended Hook-55；S Hook-45；S Hook-55；S MPEP-45；S MPEP-55；S Multipurpose Hook-45；S Multipurpose Hook-55；S Right-45；S Right-55；S Straight-45；S Straight-55；S Accessory Kit | 该产品是植入合适的冠状窦电极导线时使用的辅助工具。产品组成为导引内鞘管、导引外鞘管和套装配件。每根导引导管中都包括扩张器。套装配件中包括：导引钢丝、阀门通过工具、扭矩扳手、注射器、单向阀、连接阀门、封堵帽和切割工具。环氧乙烷灭菌，产品一次性使用。 | 导引导管与套装配件共同使用，可将电极导线通过冠状窦植入至心脏左侧。 | 该产品是植入合适的冠状窦电极导线时使用的辅助工具。产品组成为导引内鞘管、导引外鞘管和套装配件。每根导引导管中都包括扩张器。套装配件中包括：导引钢丝、阀门通过工具、扭矩扳手、注射器、单向阀、连接阀门、封堵帽和切割工具。环氧乙烷灭菌，产品一次性使用。 | 该产品是植入合适的冠状窦电极导线时使用的辅助工具。产品组成为导引内鞘管、导引外鞘管和套装配件。每根导引导管中都包括扩张器。套装配件中包括：导引钢丝、阀门通过工具、扭矩扳手、注射器、单向阀、连接阀门、封堵帽和切割工具。环氧乙烷灭菌，产品一次性使用。 |  | 2018-01-06 |  | YZB/GER 3740-2013《冠状窦电极导线递送系统及附件》
1 | L00000000667 | 起搏器 |  | L00000000667 |  | 冠状窦电极导线递送系统及附件 | 套 | 包 | 进口 | [12 empty] | 热塑性塑料，304V不锈钢 |  | 内径:2.44mm:外径:2.91mm: |  |  | 德国 BIOTRONIK SE & Co.KG | 00068 | S Straight-45 | [11 empty] | Ⅲ类 | [6 empty] | 国食药监械（进）字2014第3770092号 | 德国 BIOTRONIK SE & Co.KG |  |  | 百多力（北京）医疗器械有限公司 |  | 冠状窦电极导线递送系统及附件 | S IC-50-65；S IC-50-75；S IC-90-65；S IC-90-75；S Amplatz 6.0-45；S Amplatz 6.0-55；S BIO2-45；S BIO2-55；S Extended Hook-45；S Extended Hook-55；S Hook-45；S Hook-55；S MPEP-45；S MPEP-55；S Multipurpose Hook-45；S Multipurpose Hook-55；S Right-45；S Right-55；S Straight-45；S Straight-55；S Accessory Kit | 该产品是植入合适的冠状窦电极导线时使用的辅助工具。产品组成为导引内鞘管、导引外鞘管和套装配件。每根导引导管中都包括扩张器。套装配件中包括：导引钢丝、阀门通过工具、扭矩扳手、注射器、单向阀、连接阀门、封堵帽和切割工具。环氧乙烷灭菌，产品一次性使用。 | 导引导管与套装配件共同使用，可将电极导线通过冠状窦植入至心脏左侧。 | 该产品是植入合适的冠状窦电极导线时使用的辅助工具。产品组成为导引内鞘管、导引外鞘管和套装配件。每根导引导管中都包括扩张器。套装配件中包括：导引钢丝、阀门通过工具、扭矩扳手、注射器、单向阀、连接阀门、封堵帽和切割工具。环氧乙烷灭菌，产品一次性使用。 | 该产品是植入合适的冠状窦电极导线时使用的辅助工具。产品组成为导引内鞘管、导引外鞘管和套装配件。每根导引导管中都包括扩张器。套装配件中包括：导引钢丝、阀门通过工具、扭矩扳手、注射器、单向阀、连接阀门、封堵帽和切割工具。环氧乙烷灭菌，产品一次性使用。 |  | 2018-01-06 |  | YZB/GER 3740-2013《冠状窦电极导线递送系统及附件》
1 | L00000000669 | 起搏器 |  | L00000000669 |  | 冠状窦电极导线递送系统及附件 | 套 | 包 | 进口 | [12 empty] | 热塑性塑料，304V不锈钢 |  | Selectra Extended Hook-45 |  |  | 德国 BIOTRONIK SE & Co.KG | 00068 | Selectra Extended Hook-45 | [11 empty] | Ⅲ类 | [6 empty] | 国食药监械（进）字2014第3770092号 | 德国 BIOTRONIK SE & Co.KG |  |  | 百多力（北京）医疗器械有限公司 |  | 冠状窦电极导线递送系统及附件 | S IC-50-65；S IC-50-75；S IC-90-65；S IC-90-75；S Amplatz 6.0-45；S Amplatz 6.0-55；S BIO2-45；S BIO2-55；S Extended Hook-45；S Extended Hook-55；S Hook-45；S Hook-55；S MPEP-45；S MPEP-55；S Multipurpose Hook-45；S Multipurpose Hook-55；S Right-45；S Right-55；S Straight-45；S Straight-55；S Accessory Kit | 该产品是植入合适的冠状窦电极导线时使用的辅助工具。产品组成为导引内鞘管、导引外鞘管和套装配件。每根导引导管中都包括扩张器。套装配件中包括：导引钢丝、阀门通过工具、扭矩扳手、注射器、单向阀、连接阀门、封堵帽和切割工具。环氧乙烷灭菌，产品一次性使用。 | 导引导管与套装配件共同使用，可将电极导线通过冠状窦植入至心脏左侧。 | 该产品是植入合适的冠状窦电极导线时使用的辅助工具。产品组成为导引内鞘管、导引外鞘管和套装配件。每根导引导管中都包括扩张器。套装配件中包括：导引钢丝、阀门通过工具、扭矩扳手、注射器、单向阀、连接阀门、封堵帽和切割工具。环氧乙烷灭菌，产品一次性使用。 | 该产品是植入合适的冠状窦电极导线时使用的辅助工具。产品组成为导引内鞘管、导引外鞘管和套装配件。每根导引导管中都包括扩张器。套装配件中包括：导引钢丝、阀门通过工具、扭矩扳手、注射器、单向阀、连接阀门、封堵帽和切割工具。环氧乙烷灭菌，产品一次性使用。 |  | 2018-01-06 |  | YZB/GER 3740-2013《冠状窦电极导线递送系统及附件》
1 | L00000000670 | 起搏器 |  | L00000000670 |  | 冠状窦电极导线递送系统及附件 | 套 | 包 | 进口 | [12 empty] | 热塑性塑料，304V不锈钢 |  | Selectra Extended Hook-55 |  |  | 德国 BIOTRONIK SE & Co.KG | 00068 | Selectra Extended Hook-55 | [11 empty] | Ⅲ类 | [6 empty] | 国食药监械（进）字2014第3770092号 | 德国 BIOTRONIK SE & Co.KG |  |  | 百多力（北京）医疗器械有限公司 |  | 冠状窦电极导线递送系统及附件 | S IC-50-65；S IC-50-75；S IC-90-65；S IC-90-75；S Amplatz 6.0-45；S Amplatz 6.0-55；S BIO2-45；S BIO2-55；S Extended Hook-45；S Extended Hook-55；S Hook-45；S Hook-55；S MPEP-45；S MPEP-55；S Multipurpose Hook-45；S Multipurpose Hook-55；S Right-45；S Right-55；S Straight-45；S Straight-55；S Accessory Kit | 该产品是植入合适的冠状窦电极导线时使用的辅助工具。产品组成为导引内鞘管、导引外鞘管和套装配件。每根导引导管中都包括扩张器。套装配件中包括：导引钢丝、阀门通过工具、扭矩扳手、注射器、单向阀、连接阀门、封堵帽和切割工具。环氧乙烷灭菌，产品一次性使用。 | 导引导管与套装配件共同使用，可将电极导线通过冠状窦植入至心脏左侧。 | 该产品是植入合适的冠状窦电极导线时使用的辅助工具。产品组成为导引内鞘管、导引外鞘管和套装配件。每根导引导管中都包括扩张器。套装配件中包括：导引钢丝、阀门通过工具、扭矩扳手、注射器、单向阀、连接阀门、封堵帽和切割工具。环氧乙烷灭菌，产品一次性使用。 | 该产品是植入合适的冠状窦电极导线时使用的辅助工具。产品组成为导引内鞘管、导引外鞘管和套装配件。每根导引导管中都包括扩张器。套装配件中包括：导引钢丝、阀门通过工具、扭矩扳手、注射器、单向阀、连接阀门、封堵帽和切割工具。环氧乙烷灭菌，产品一次性使用。 |  | 2018-01-06 |  | YZB/GER 3740-2013《冠状窦电极导线递送系统及附件》
1 | L00000000671 | 起搏器 |  | L00000000671 |  | 冠状窦电极导线递送系统及附件 | 套 | 包 | 进口 | [12 empty] | 热塑性塑料，304V不锈钢 |  | Selectra Hook-45 |  |  | 德国 BIOTRONIK SE & Co.KG | 00068 | Selectra Hook-45 | [11 empty] | Ⅲ类 | [6 empty] | 国食药监械（进）字2014第3770092号 | 德国 BIOTRONIK SE & Co.KG |  |  | 百多力（北京）医疗器械有限公司 |  | 冠状窦电极导线递送系统及附件 | S IC-50-65；S IC-50-75；S IC-90-65；S IC-90-75；S Amplatz 6.0-45；S Amplatz 6.0-55；S BIO2-45；S BIO2-55；S Extended Hook-45；S Extended Hook-55；S Hook-45；S Hook-55；S MPEP-45；S MPEP-55；S Multipurpose Hook-45；S Multipurpose Hook-55；S Right-45；S Right-55；S Straight-45；S Straight-55；S Accessory Kit | 该产品是植入合适的冠状窦电极导线时使用的辅助工具。产品组成为导引内鞘管、导引外鞘管和套装配件。每根导引导管中都包括扩张器。套装配件中包括：导引钢丝、阀门通过工具、扭矩扳手、注射器、单向阀、连接阀门、封堵帽和切割工具。环氧乙烷灭菌，产品一次性使用。 | 导引导管与套装配件共同使用，可将电极导线通过冠状窦植入至心脏左侧。 | 该产品是植入合适的冠状窦电极导线时使用的辅助工具。产品组成为导引内鞘管、导引外鞘管和套装配件。每根导引导管中都包括扩张器。套装配件中包括：导引钢丝、阀门通过工具、扭矩扳手、注射器、单向阀、连接阀门、封堵帽和切割工具。环氧乙烷灭菌，产品一次性使用。 | 该产品是植入合适的冠状窦电极导线时使用的辅助工具。产品组成为导引内鞘管、导引外鞘管和套装配件。每根导引导管中都包括扩张器。套装配件中包括：导引钢丝、阀门通过工具、扭矩扳手、注射器、单向阀、连接阀门、封堵帽和切割工具。环氧乙烷灭菌，产品一次性使用。 |  | 2018-01-06 |  | YZB/GER 3740-2013《冠状窦电极导线递送系统及附件》
1 | L00000000672 | 起搏器 |  | L00000000672 |  | 冠状窦电极导线递送系统及附件 | 套 | 包 | 进口 | [12 empty] | 热塑性塑料，304V不锈钢 |  | 内径:2.44mm:外径:2.91mm; |  |  | 德国 BIOTRONIK SE & Co.KG | 00068 | S Hook-55 | [11 empty] | Ⅲ类 | [6 empty] | 国食药监械（进）字2014第3770092号 | 德国 BIOTRONIK SE & Co.KG |  |  | 百多力（北京）医疗器械有限公司 |  | 冠状窦电极导线递送系统及附件 | S IC-50-65；S IC-50-75；S IC-90-65；S IC-90-75；S Amplatz 6.0-45；S Amplatz 6.0-55；S BIO2-45；S BIO2-55；S Extended Hook-45；S Extended Hook-55；S Hook-45；S Hook-55；S MPEP-45；S MPEP-55；S Multipurpose Hook-45；S Multipurpose Hook-55；S Right-45；S Right-55；S Straight-45；S Straight-55；S Accessory Kit | 该产品是植入合适的冠状窦电极导线时使用的辅助工具。产品组成为导引内鞘管、导引外鞘管和套装配件。每根导引导管中都包括扩张器。套装配件中包括：导引钢丝、阀门通过工具、扭矩扳手、注射器、单向阀、连接阀门、封堵帽和切割工具。环氧乙烷灭菌，产品一次性使用。 | 导引导管与套装配件共同使用，可将电极导线通过冠状窦植入至心脏左侧。 | 该产品是植入合适的冠状窦电极导线时使用的辅助工具。产品组成为导引内鞘管、导引外鞘管和套装配件。每根导引导管中都包括扩张器。套装配件中包括：导引钢丝、阀门通过工具、扭矩扳手、注射器、单向阀、连接阀门、封堵帽和切割工具。环氧乙烷灭菌，产品一次性使用。 | 该产品是植入合适的冠状窦电极导线时使用的辅助工具。产品组成为导引内鞘管、导引外鞘管和套装配件。每根导引导管中都包括扩张器。套装配件中包括：导引钢丝、阀门通过工具、扭矩扳手、注射器、单向阀、连接阀门、封堵帽和切割工具。环氧乙烷灭菌，产品一次性使用。 |  | 2018-01-06 |  | YZB/GER 3740-2013《冠状窦电极导线递送系统及附件》
1 | L00000000673 | 起搏器 |  | L00000000673 |  | 冠状窦电极导线递送系统及附件 | 套 | 包 | 进口 | [12 empty] | 热塑性塑料，304V不锈钢 |  | 内径:2.44mm:外径:2.91mm; |  |  | 德国 BIOTRONIK SE & Co.KG | 00068 | S MPEP-45 | [11 empty] | Ⅲ类 | [6 empty] | 国食药监械（进）字2014第3770092号 | 德国 BIOTRONIK SE & Co.KG |  |  | 百多力（北京）医疗器械有限公司 |  | 冠状窦电极导线递送系统及附件 | S IC-50-65；S IC-50-75；S IC-90-65；S IC-90-75；S Amplatz 6.0-45；S Amplatz 6.0-55；S BIO2-45；S BIO2-55；S Extended Hook-45；S Extended Hook-55；S Hook-45；S Hook-55；S MPEP-45；S MPEP-55；S Multipurpose Hook-45；S Multipurpose Hook-55；S Right-45；S Right-55；S Straight-45；S Straight-55；S Accessory Kit | 该产品是植入合适的冠状窦电极导线时使用的辅助工具。产品组成为导引内鞘管、导引外鞘管和套装配件。每根导引导管中都包括扩张器。套装配件中包括：导引钢丝、阀门通过工具、扭矩扳手、注射器、单向阀、连接阀门、封堵帽和切割工具。环氧乙烷灭菌，产品一次性使用。 | 导引导管与套装配件共同使用，可将电极导线通过冠状窦植入至心脏左侧。 | 该产品是植入合适的冠状窦电极导线时使用的辅助工具。产品组成为导引内鞘管、导引外鞘管和套装配件。每根导引导管中都包括扩张器。套装配件中包括：导引钢丝、阀门通过工具、扭矩扳手、注射器、单向阀、连接阀门、封堵帽和切割工具。环氧乙烷灭菌，产品一次性使用。 | 该产品是植入合适的冠状窦电极导线时使用的辅助工具。产品组成为导引内鞘管、导引外鞘管和套装配件。每根导引导管中都包括扩张器。套装配件中包括：导引钢丝、阀门通过工具、扭矩扳手、注射器、单向阀、连接阀门、封堵帽和切割工具。环氧乙烷灭菌，产品一次性使用。 |  | 2018-01-06 |  | YZB/GER 3740-2013《冠状窦电极导线递送系统及附件》
1 | L00000000674 | 起搏器 |  | L00000000674 |  | 冠状窦电极导线递送系统及附件 | 套 | 包 | 进口 | [12 empty] | 热塑性塑料，304V不锈钢 |  | 内径:2.44mm:外径:2.91mm; |  |  | 德国 BIOTRONIK SE & Co.KG | 00068 | S MPEP-55 | [11 empty] | Ⅲ类 | [6 empty] | 国食药监械（进）字2014第3770092号 | 德国 BIOTRONIK SE & Co.KG |  |  | 百多力（北京）医疗器械有限公司 |  | 冠状窦电极导线递送系统及附件 | S IC-50-65；S IC-50-75；S IC-90-65；S IC-90-75；S Amplatz 6.0-45；S Amplatz 6.0-55；S BIO2-45；S BIO2-55；S Extended Hook-45；S Extended Hook-55；S Hook-45；S Hook-55；S MPEP-45；S MPEP-55；S Multipurpose Hook-45；S Multipurpose Hook-55；S Right-45；S Right-55；S Straight-45；S Straight-55；S Accessory Kit | 该产品是植入合适的冠状窦电极导线时使用的辅助工具。产品组成为导引内鞘管、导引外鞘管和套装配件。每根导引导管中都包括扩张器。套装配件中包括：导引钢丝、阀门通过工具、扭矩扳手、注射器、单向阀、连接阀门、封堵帽和切割工具。环氧乙烷灭菌，产品一次性使用。 | 导引导管与套装配件共同使用，可将电极导线通过冠状窦植入至心脏左侧。 | 该产品是植入合适的冠状窦电极导线时使用的辅助工具。产品组成为导引内鞘管、导引外鞘管和套装配件。每根导引导管中都包括扩张器。套装配件中包括：导引钢丝、阀门通过工具、扭矩扳手、注射器、单向阀、连接阀门、封堵帽和切割工具。环氧乙烷灭菌，产品一次性使用。 | 该产品是植入合适的冠状窦电极导线时使用的辅助工具。产品组成为导引内鞘管、导引外鞘管和套装配件。每根导引导管中都包括扩张器。套装配件中包括：导引钢丝、阀门通过工具、扭矩扳手、注射器、单向阀、连接阀门、封堵帽和切割工具。环氧乙烷灭菌，产品一次性使用。 |  | 2018-01-06 |  | YZB/GER 3740-2013《冠状窦电极导线递送系统及附件》
1 | L00000000675 | 起搏器 |  | L00000000675 |  | 冠状窦电极导线递送系统及附件 | 套 | 包 | 进口 | [12 empty] | 热塑性塑料，304V不锈钢 |  | 内径:2.44mm:外径:2.91mm; |  |  | 德国 BIOTRONIK SE & Co.KG | 00068 | S Multipurpose Hook-55 | [11 empty] | Ⅲ类 | [6 empty] | 国食药监械（进）字2014第3770092号 | 德国 BIOTRONIK SE & Co.KG |  |  | 百多力（北京）医疗器械有限公司 |  | 冠状窦电极导线递送系统及附件 | S IC-50-65；S IC-50-75；S IC-90-65；S IC-90-75；S Amplatz 6.0-45；S Amplatz 6.0-55；S BIO2-45；S BIO2-55；S Extended Hook-45；S Extended Hook-55；S Hook-45；S Hook-55；S MPEP-45；S MPEP-55；S Multipurpose Hook-45；S Multipurpose Hook-55；S Right-45；S Right-55；S Straight-45；S Straight-55；S Accessory Kit | 该产品是植入合适的冠状窦电极导线时使用的辅助工具。产品组成为导引内鞘管、导引外鞘管和套装配件。每根导引导管中都包括扩张器。套装配件中包括：导引钢丝、阀门通过工具、扭矩扳手、注射器、单向阀、连接阀门、封堵帽和切割工具。环氧乙烷灭菌，产品一次性使用。 | 导引导管与套装配件共同使用，可将电极导线通过冠状窦植入至心脏左侧。 | 该产品是植入合适的冠状窦电极导线时使用的辅助工具。产品组成为导引内鞘管、导引外鞘管和套装配件。每根导引导管中都包括扩张器。套装配件中包括：导引钢丝、阀门通过工具、扭矩扳手、注射器、单向阀、连接阀门、封堵帽和切割工具。环氧乙烷灭菌，产品一次性使用。 | 该产品是植入合适的冠状窦电极导线时使用的辅助工具。产品组成为导引内鞘管、导引外鞘管和套装配件。每根导引导管中都包括扩张器。套装配件中包括：导引钢丝、阀门通过工具、扭矩扳手、注射器、单向阀、连接阀门、封堵帽和切割工具。环氧乙烷灭菌，产品一次性使用。 |  | 2018-01-06 |  | YZB/GER 3740-2013《冠状窦电极导线递送系统及附件》
1 | L00000000676 | 起搏器 |  | L00000000676 |  | 冠状窦电极导线递送系统及附件 | 套 | 包 | 进口 | [12 empty] | 热塑性塑料，304V不锈钢 |  | 内径:2.44mm:外径:2.91mm; |  |  | 德国 BIOTRONIK SE & Co.KG | 00068 | S Right-45 | [11 empty] | Ⅲ类 | [6 empty] | 国食药监械（进）字2014第3770092号 | 德国 BIOTRONIK SE & Co.KG |  |  | 百多力（北京）医疗器械有限公司 |  | 冠状窦电极导线递送系统及附件 | S IC-50-65；S IC-50-75；S IC-90-65；S IC-90-75；S Amplatz 6.0-45；S Amplatz 6.0-55；S BIO2-45；S BIO2-55；S Extended Hook-45；S Extended Hook-55；S Hook-45；S Hook-55；S MPEP-45；S MPEP-55；S Multipurpose Hook-45；S Multipurpose Hook-55；S Right-45；S Right-55；S Straight-45；S Straight-55；S Accessory Kit | 该产品是植入合适的冠状窦电极导线时使用的辅助工具。产品组成为导引内鞘管、导引外鞘管和套装配件。每根导引导管中都包括扩张器。套装配件中包括：导引钢丝、阀门通过工具、扭矩扳手、注射器、单向阀、连接阀门、封堵帽和切割工具。环氧乙烷灭菌，产品一次性使用。 | 导引导管与套装配件共同使用，可将电极导线通过冠状窦植入至心脏左侧。 | 该产品是植入合适的冠状窦电极导线时使用的辅助工具。产品组成为导引内鞘管、导引外鞘管和套装配件。每根导引导管中都包括扩张器。套装配件中包括：导引钢丝、阀门通过工具、扭矩扳手、注射器、单向阀、连接阀门、封堵帽和切割工具。环氧乙烷灭菌，产品一次性使用。 | 该产品是植入合适的冠状窦电极导线时使用的辅助工具。产品组成为导引内鞘管、导引外鞘管和套装配件。每根导引导管中都包括扩张器。套装配件中包括：导引钢丝、阀门通过工具、扭矩扳手、注射器、单向阀、连接阀门、封堵帽和切割工具。环氧乙烷灭菌，产品一次性使用。 |  | 2018-01-06 |  | YZB/GER 3740-2013《冠状窦电极导线递送系统及附件》
1 | L00000000677 | 起搏器 |  | L00000000677 |  | 冠状窦电极导线递送系统及附件 | 套 | 包 | 进口 | [12 empty] | 热塑性塑料，304V不锈钢 |  | 内径:2.44mm:外径:2.91mm; |  |  | 德国 BIOTRONIK SE & Co.KG | 00068 | S Right-55 | [11 empty] | Ⅲ类 | [6 empty] | 国食药监械（进）字2014第3770092号 | 德国 BIOTRONIK SE & Co.KG |  |  | 百多力（北京）医疗器械有限公司 |  | 冠状窦电极导线递送系统及附件 | S IC-50-65；S IC-50-75；S IC-90-65；S IC-90-75；S Amplatz 6.0-45；S Amplatz 6.0-55；S BIO2-45；S BIO2-55；S Extended Hook-45；S Extended Hook-55；S Hook-45；S Hook-55；S MPEP-45；S MPEP-55；S Multipurpose Hook-45；S Multipurpose Hook-55；S Right-45；S Right-55；S Straight-45；S Straight-55；S Accessory Kit | 该产品是植入合适的冠状窦电极导线时使用的辅助工具。产品组成为导引内鞘管、导引外鞘管和套装配件。每根导引导管中都包括扩张器。套装配件中包括：导引钢丝、阀门通过工具、扭矩扳手、注射器、单向阀、连接阀门、封堵帽和切割工具。环氧乙烷灭菌，产品一次性使用。 | 导引导管与套装配件共同使用，可将电极导线通过冠状窦植入至心脏左侧。 | 该产品是植入合适的冠状窦电极导线时使用的辅助工具。产品组成为导引内鞘管、导引外鞘管和套装配件。每根导引导管中都包括扩张器。套装配件中包括：导引钢丝、阀门通过工具、扭矩扳手、注射器、单向阀、连接阀门、封堵帽和切割工具。环氧乙烷灭菌，产品一次性使用。 | 该产品是植入合适的冠状窦电极导线时使用的辅助工具。产品组成为导引内鞘管、导引外鞘管和套装配件。每根导引导管中都包括扩张器。套装配件中包括：导引钢丝、阀门通过工具、扭矩扳手、注射器、单向阀、连接阀门、封堵帽和切割工具。环氧乙烷灭菌，产品一次性使用。 |  | 2018-01-06 |  | YZB/GER 3740-2013《冠状窦电极导线递送系统及附件》
1 | L00000000678 | 起搏器 |  | L00000000678 |  | 冠状窦电极导线递送系统及附件 | 套 | 包 | 进口 | [12 empty] | 热塑性塑料，304V不锈钢 |  | 内径:2.44mm:外径:2.91mm; |  |  | 德国 BIOTRONIK SE & Co.KG | 00068 | S Straight-55 | [11 empty] | Ⅲ类 | [6 empty] | 国食药监械（进）字2014第3770092号 | 德国 BIOTRONIK SE & Co.KG |  |  | 百多力（北京）医疗器械有限公司 |  | 冠状窦电极导线递送系统及附件 | S IC-50-65；S IC-50-75；S IC-90-65；S IC-90-75；S Amplatz 6.0-45；S Amplatz 6.0-55；S BIO2-45；S BIO2-55；S Extended Hook-45；S Extended Hook-55；S Hook-45；S Hook-55；S MPEP-45；S MPEP-55；S Multipurpose Hook-45；S Multipurpose Hook-55；S Right-45；S Right-55；S Straight-45；S Straight-55；S Accessory Kit | 该产品是植入合适的冠状窦电极导线时使用的辅助工具。产品组成为导引内鞘管、导引外鞘管和套装配件。每根导引导管中都包括扩张器。套装配件中包括：导引钢丝、阀门通过工具、扭矩扳手、注射器、单向阀、连接阀门、封堵帽和切割工具。环氧乙烷灭菌，产品一次性使用。 | 导引导管与套装配件共同使用，可将电极导线通过冠状窦植入至心脏左侧。 | 该产品是植入合适的冠状窦电极导线时使用的辅助工具。产品组成为导引内鞘管、导引外鞘管和套装配件。每根导引导管中都包括扩张器。套装配件中包括：导引钢丝、阀门通过工具、扭矩扳手、注射器、单向阀、连接阀门、封堵帽和切割工具。环氧乙烷灭菌，产品一次性使用。 | 该产品是植入合适的冠状窦电极导线时使用的辅助工具。产品组成为导引内鞘管、导引外鞘管和套装配件。每根导引导管中都包括扩张器。套装配件中包括：导引钢丝、阀门通过工具、扭矩扳手、注射器、单向阀、连接阀门、封堵帽和切割工具。环氧乙烷灭菌，产品一次性使用。 |  | 2018-01-06 |  | YZB/GER 3740-2013《冠状窦电极导线递送系统及附件》
1 | L00000000679 | 起搏器 |  | L00000000679 |  | 冠状窦电极导线递送系统及附件 | 套 | 包 | 进口 | [12 empty] | 热塑性塑料，304V不锈钢 |  | 内径:1.85mm:外径:2.31mm; |  |  | 德国 BIOTRONIK SE & Co.KG | 00068 | S Accessory Kit | [11 empty] | Ⅲ类 | [6 empty] | 国食药监械（进）字2014第3770092号 | 德国 BIOTRONIK SE & Co.KG |  |  | 百多力（北京）医疗器械有限公司 |  | 冠状窦电极导线递送系统及附件 | S IC-50-65；S IC-50-75；S IC-90-65；S IC-90-75；S Amplatz 6.0-45；S Amplatz 6.0-55；S BIO2-45；S BIO2-55；S Extended Hook-45；S Extended Hook-55；S Hook-45；S Hook-55；S MPEP-45；S MPEP-55；S Multipurpose Hook-45；S Multipurpose Hook-55；S Right-45；S Right-55；S Straight-45；S Straight-55；S Accessory Kit | 该产品是植入合适的冠状窦电极导线时使用的辅助工具。产品组成为导引内鞘管、导引外鞘管和套装配件。每根导引导管中都包括扩张器。套装配件中包括：导引钢丝、阀门通过工具、扭矩扳手、注射器、单向阀、连接阀门、封堵帽和切割工具。环氧乙烷灭菌，产品一次性使用。 | 导引导管与套装配件共同使用，可将电极导线通过冠状窦植入至心脏左侧。 | 该产品是植入合适的冠状窦电极导线时使用的辅助工具。产品组成为导引内鞘管、导引外鞘管和套装配件。每根导引导管中都包括扩张器。套装配件中包括：导引钢丝、阀门通过工具、扭矩扳手、注射器、单向阀、连接阀门、封堵帽和切割工具。环氧乙烷灭菌，产品一次性使用。 | 该产品是植入合适的冠状窦电极导线时使用的辅助工具。产品组成为导引内鞘管、导引外鞘管和套装配件。每根导引导管中都包括扩张器。套装配件中包括：导引钢丝、阀门通过工具、扭矩扳手、注射器、单向阀、连接阀门、封堵帽和切割工具。环氧乙烷灭菌，产品一次性使用。 |  | 2018-01-06 |  | YZB/GER 3740-2013《冠状窦电极导线递送系统及附件》
1 | L00000000680 | 起搏器 |  | L00000000680 |  | 冠状窦电极导线递送系统及附件 | 套 | 包 | 进口 | [12 empty] | 热塑性塑料，304V不锈钢 |  | Selectra IC-50-65 |  |  | 德国 BIOTRONIK SE & Co.KG | 00068 | Selectra IC-50-65 | [11 empty] | Ⅲ类 | [6 empty] | 国食药监械（进）字2014第3770092号 | 德国 BIOTRONIK SE & Co.KG |  |  | 百多力（北京）医疗器械有限公司 |  | 冠状窦电极导线递送系统及附件 | S IC-50-65；S IC-50-75；S IC-90-65；S IC-90-75；S Amplatz 6.0-45；S Amplatz 6.0-55；S BIO2-45；S BIO2-55；S Extended Hook-45；S Extended Hook-55；S Hook-45；S Hook-55；S MPEP-45；S MPEP-55；S Multipurpose Hook-45；S Multipurpose Hook-55；S Right-45；S Right-55；S Straight-45；S Straight-55；S Accessory Kit | 该产品是植入合适的冠状窦电极导线时使用的辅助工具。产品组成为导引内鞘管、导引外鞘管和套装配件。每根导引导管中都包括扩张器。套装配件中包括：导引钢丝、阀门通过工具、扭矩扳手、注射器、单向阀、连接阀门、封堵帽和切割工具。环氧乙烷灭菌，产品一次性使用。 | 导引导管与套装配件共同使用，可将电极导线通过冠状窦植入至心脏左侧。 | 该产品是植入合适的冠状窦电极导线时使用的辅助工具。产品组成为导引内鞘管、导引外鞘管和套装配件。每根导引导管中都包括扩张器。套装配件中包括：导引钢丝、阀门通过工具、扭矩扳手、注射器、单向阀、连接阀门、封堵帽和切割工具。环氧乙烷灭菌，产品一次性使用。 | 该产品是植入合适的冠状窦电极导线时使用的辅助工具。产品组成为导引内鞘管、导引外鞘管和套装配件。每根导引导管中都包括扩张器。套装配件中包括：导引钢丝、阀门通过工具、扭矩扳手、注射器、单向阀、连接阀门、封堵帽和切割工具。环氧乙烷灭菌，产品一次性使用。 |  | 2018-01-06 |  | YZB/GER 3740-2013《冠状窦电极导线递送系统及附件》
1 | L00000000681 | 起搏器 |  | L00000000681 |  | 冠状窦电极导线递送系统及附件 | 套 | 包 | 进口 | [12 empty] | 热塑性塑料，304V不锈钢 |  | Selectra IC-50-75 |  |  | 德国 BIOTRONIK SE & Co.KG | 00068 | Selectra IC-50-75 | [11 empty] | Ⅲ类 | [6 empty] | 国食药监械（进）字2014第3770092号 | 德国 BIOTRONIK SE & Co.KG |  |  | 百多力（北京）医疗器械有限公司 |  | 冠状窦电极导线递送系统及附件 | S IC-50-65；S IC-50-75；S IC-90-65；S IC-90-75；S Amplatz 6.0-45；S Amplatz 6.0-55；S BIO2-45；S BIO2-55；S Extended Hook-45；S Extended Hook-55；S Hook-45；S Hook-55；S MPEP-45；S MPEP-55；S Multipurpose Hook-45；S Multipurpose Hook-55；S Right-45；S Right-55；S Straight-45；S Straight-55；S Accessory Kit | 该产品是植入合适的冠状窦电极导线时使用的辅助工具。产品组成为导引内鞘管、导引外鞘管和套装配件。每根导引导管中都包括扩张器。套装配件中包括：导引钢丝、阀门通过工具、扭矩扳手、注射器、单向阀、连接阀门、封堵帽和切割工具。环氧乙烷灭菌，产品一次性使用。 | 导引导管与套装配件共同使用，可将电极导线通过冠状窦植入至心脏左侧。 | 该产品是植入合适的冠状窦电极导线时使用的辅助工具。产品组成为导引内鞘管、导引外鞘管和套装配件。每根导引导管中都包括扩张器。套装配件中包括：导引钢丝、阀门通过工具、扭矩扳手、注射器、单向阀、连接阀门、封堵帽和切割工具。环氧乙烷灭菌，产品一次性使用。 | 该产品是植入合适的冠状窦电极导线时使用的辅助工具。产品组成为导引内鞘管、导引外鞘管和套装配件。每根导引导管中都包括扩张器。套装配件中包括：导引钢丝、阀门通过工具、扭矩扳手、注射器、单向阀、连接阀门、封堵帽和切割工具。环氧乙烷灭菌，产品一次性使用。 |  | 2018-01-06 |  | YZB/GER 3740-2013《冠状窦电极导线递送系统及附件》
1 | L00000000682 | 起搏器 |  | L00000000682 |  | 冠状窦电极导线递送系统及附件 | 套 | 包 | 进口 | [12 empty] | 热塑性塑料，304V不锈钢 |  | Selectra IC-90-65 |  |  | 德国 BIOTRONIK SE & Co.KG | 00068 | Selectra IC-90-65 | [11 empty] | Ⅲ类 | [6 empty] | 国食药监械（进）字2014第3770092号 | 德国 BIOTRONIK SE & Co.KG |  |  | 百多力（北京）医疗器械有限公司 |  | 冠状窦电极导线递送系统及附件 | S IC-50-65；S IC-50-75；S IC-90-65；S IC-90-75；S Amplatz 6.0-45；S Amplatz 6.0-55；S BIO2-45；S BIO2-55；S Extended Hook-45；S Extended Hook-55；S Hook-45；S Hook-55；S MPEP-45；S MPEP-55；S Multipurpose Hook-45；S Multipurpose Hook-55；S Right-45；S Right-55；S Straight-45；S Straight-55；S Accessory Kit | 该产品是植入合适的冠状窦电极导线时使用的辅助工具。产品组成为导引内鞘管、导引外鞘管和套装配件。每根导引导管中都包括扩张器。套装配件中包括：导引钢丝、阀门通过工具、扭矩扳手、注射器、单向阀、连接阀门、封堵帽和切割工具。环氧乙烷灭菌，产品一次性使用。 | 导引导管与套装配件共同使用，可将电极导线通过冠状窦植入至心脏左侧。 | 该产品是植入合适的冠状窦电极导线时使用的辅助工具。产品组成为导引内鞘管、导引外鞘管和套装配件。每根导引导管中都包括扩张器。套装配件中包括：导引钢丝、阀门通过工具、扭矩扳手、注射器、单向阀、连接阀门、封堵帽和切割工具。环氧乙烷灭菌，产品一次性使用。 | 该产品是植入合适的冠状窦电极导线时使用的辅助工具。产品组成为导引内鞘管、导引外鞘管和套装配件。每根导引导管中都包括扩张器。套装配件中包括：导引钢丝、阀门通过工具、扭矩扳手、注射器、单向阀、连接阀门、封堵帽和切割工具。环氧乙烷灭菌，产品一次性使用。 |  | 2018-01-06 |  | YZB/GER 3740-2013《冠状窦电极导线递送系统及附件》
1 | L00000000683 | 起搏器 |  | L00000000683 |  | 冠状窦电极导线递送系统及附件 | 套 | 包 | 进口 | [12 empty] | 热塑性塑料，304V不锈钢 |  | Selectra IC-90-75 |  |  | 德国 BIOTRONIK SE & Co.KG | 00068 | Selectra IC-90-75 | [11 empty] | Ⅲ类 | [6 empty] | 国食药监械（进）字2014第3770092号 | 德国 BIOTRONIK SE & Co.KG |  |  | 百多力（北京）医疗器械有限公司 |  | 冠状窦电极导线递送系统及附件 | S IC-50-65；S IC-50-75；S IC-90-65；S IC-90-75；S Amplatz 6.0-45；S Amplatz 6.0-55；S BIO2-45；S BIO2-55；S Extended Hook-45；S Extended Hook-55；S Hook-45；S Hook-55；S MPEP-45；S MPEP-55；S Multipurpose Hook-45；S Multipurpose Hook-55；S Right-45；S Right-55；S Straight-45；S Straight-55；S Accessory Kit | 该产品是植入合适的冠状窦电极导线时使用的辅助工具。产品组成为导引内鞘管、导引外鞘管和套装配件。每根导引导管中都包括扩张器。套装配件中包括：导引钢丝、阀门通过工具、扭矩扳手、注射器、单向阀、连接阀门、封堵帽和切割工具。环氧乙烷灭菌，产品一次性使用。 | 导引导管与套装配件共同使用，可将电极导线通过冠状窦植入至心脏左侧。 | 该产品是植入合适的冠状窦电极导线时使用的辅助工具。产品组成为导引内鞘管、导引外鞘管和套装配件。每根导引导管中都包括扩张器。套装配件中包括：导引钢丝、阀门通过工具、扭矩扳手、注射器、单向阀、连接阀门、封堵帽和切割工具。环氧乙烷灭菌，产品一次性使用。 | 该产品是植入合适的冠状窦电极导线时使用的辅助工具。产品组成为导引内鞘管、导引外鞘管和套装配件。每根导引导管中都包括扩张器。套装配件中包括：导引钢丝、阀门通过工具、扭矩扳手、注射器、单向阀、连接阀门、封堵帽和切割工具。环氧乙烷灭菌，产品一次性使用。 |  | 2018-01-06 |  | YZB/GER 3740-2013《冠状窦电极导线递送系统及附件》
1 | L00000000684 | 起搏器 |  | L00000000684 |  | 冠状窦电极导线递送系统及附件 | 套 | 包 | 进口 | [12 empty] | 热塑性塑料，304V不锈钢 |  | Selectra Amplatz 6.0-45 |  |  | 德国 BIOTRONIK SE & Co.KG | 00068 | Selectra Amplatz 6.0-45 | [11 empty] | Ⅲ类 | [6 empty] | 国食药监械（进）字2014第3770092号 | 德国 BIOTRONIK SE & Co.KG |  |  | 百多力（北京）医疗器械有限公司 |  | 冠状窦电极导线递送系统及附件 | S IC-50-65；S IC-50-75；S IC-90-65；S IC-90-75；S Amplatz 6.0-45；S Amplatz 6.0-55；S BIO2-45；S BIO2-55；S Extended Hook-45；S Extended Hook-55；S Hook-45；S Hook-55；S MPEP-45；S MPEP-55；S Multipurpose Hook-45；S Multipurpose Hook-55；S Right-45；S Right-55；S Straight-45；S Straight-55；S Accessory Kit | 该产品是植入合适的冠状窦电极导线时使用的辅助工具。产品组成为导引内鞘管、导引外鞘管和套装配件。每根导引导管中都包括扩张器。套装配件中包括：导引钢丝、阀门通过工具、扭矩扳手、注射器、单向阀、连接阀门、封堵帽和切割工具。环氧乙烷灭菌，产品一次性使用。 | 导引导管与套装配件共同使用，可将电极导线通过冠状窦植入至心脏左侧。 | 该产品是植入合适的冠状窦电极导线时使用的辅助工具。产品组成为导引内鞘管、导引外鞘管和套装配件。每根导引导管中都包括扩张器。套装配件中包括：导引钢丝、阀门通过工具、扭矩扳手、注射器、单向阀、连接阀门、封堵帽和切割工具。环氧乙烷灭菌，产品一次性使用。 | 该产品是植入合适的冠状窦电极导线时使用的辅助工具。产品组成为导引内鞘管、导引外鞘管和套装配件。每根导引导管中都包括扩张器。套装配件中包括：导引钢丝、阀门通过工具、扭矩扳手、注射器、单向阀、连接阀门、封堵帽和切割工具。环氧乙烷灭菌，产品一次性使用。 |  | 2018-01-06 |  | YZB/GER 3740-2013《冠状窦电极导线递送系统及附件》
1 | L00000000685 | 起搏器 |  | L00000000685 |  | 冠状窦电极导线递送系统及附件 | 套 | 包 | 进口 | [12 empty] | 热塑性塑料，304V不锈钢 |  | Selectra BIO2-45 |  |  | 德国 BIOTRONIK SE & Co.KG | 00068 | Selectra BIO2-45 | [11 empty] | Ⅲ类 | [6 empty] | 国食药监械（进）字2014第3770092号 | 德国 BIOTRONIK SE & Co.KG |  |  | 百多力（北京）医疗器械有限公司 |  | 冠状窦电极导线递送系统及附件 | S IC-50-65；S IC-50-75；S IC-90-65；S IC-90-75；S Amplatz 6.0-45；S Amplatz 6.0-55；S BIO2-45；S BIO2-55；S Extended Hook-45；S Extended Hook-55；S Hook-45；S Hook-55；S MPEP-45；S MPEP-55；S Multipurpose Hook-45；S Multipurpose Hook-55；S Right-45；S Right-55；S Straight-45；S Straight-55；S Accessory Kit | 该产品是植入合适的冠状窦电极导线时使用的辅助工具。产品组成为导引内鞘管、导引外鞘管和套装配件。每根导引导管中都包括扩张器。套装配件中包括：导引钢丝、阀门通过工具、扭矩扳手、注射器、单向阀、连接阀门、封堵帽和切割工具。环氧乙烷灭菌，产品一次性使用。 | 导引导管与套装配件共同使用，可将电极导线通过冠状窦植入至心脏左侧。 | 该产品是植入合适的冠状窦电极导线时使用的辅助工具。产品组成为导引内鞘管、导引外鞘管和套装配件。每根导引导管中都包括扩张器。套装配件中包括：导引钢丝、阀门通过工具、扭矩扳手、注射器、单向阀、连接阀门、封堵帽和切割工具。环氧乙烷灭菌，产品一次性使用。 | 该产品是植入合适的冠状窦电极导线时使用的辅助工具。产品组成为导引内鞘管、导引外鞘管和套装配件。每根导引导管中都包括扩张器。套装配件中包括：导引钢丝、阀门通过工具、扭矩扳手、注射器、单向阀、连接阀门、封堵帽和切割工具。环氧乙烷灭菌，产品一次性使用。 |  | 2018-01-06 |  | YZB/GER 3740-2013《冠状窦电极导线递送系统及附件》
1 | L00000000686 | 起搏器 |  | L00000000686 |  | 冠状窦电极导线递送系统及附件 | 套 | 包 | 进口 | [12 empty] | 热塑性塑料，304V不锈钢 |  | Selectra BIO2-55 |  |  | 德国 BIOTRONIK SE & Co.KG | 00068 | Selectra BIO2-55 | [11 empty] | Ⅲ类 | [6 empty] | 国食药监械（进）字2014第3770092号 | 德国 BIOTRONIK SE & Co.KG |  |  | 百多力（北京）医疗器械有限公司 |  | 冠状窦电极导线递送系统及附件 | S IC-50-65；S IC-50-75；S IC-90-65；S IC-90-75；S Amplatz 6.0-45；S Amplatz 6.0-55；S BIO2-45；S BIO2-55；S Extended Hook-45；S Extended Hook-55；S Hook-45；S Hook-55；S MPEP-45；S MPEP-55；S Multipurpose Hook-45；S Multipurpose Hook-55；S Right-45；S Right-55；S Straight-45；S Straight-55；S Accessory Kit | 该产品是植入合适的冠状窦电极导线时使用的辅助工具。产品组成为导引内鞘管、导引外鞘管和套装配件。每根导引导管中都包括扩张器。套装配件中包括：导引钢丝、阀门通过工具、扭矩扳手、注射器、单向阀、连接阀门、封堵帽和切割工具。环氧乙烷灭菌，产品一次性使用。 | 导引导管与套装配件共同使用，可将电极导线通过冠状窦植入至心脏左侧。 | 该产品是植入合适的冠状窦电极导线时使用的辅助工具。产品组成为导引内鞘管、导引外鞘管和套装配件。每根导引导管中都包括扩张器。套装配件中包括：导引钢丝、阀门通过工具、扭矩扳手、注射器、单向阀、连接阀门、封堵帽和切割工具。环氧乙烷灭菌，产品一次性使用。 | 该产品是植入合适的冠状窦电极导线时使用的辅助工具。产品组成为导引内鞘管、导引外鞘管和套装配件。每根导引导管中都包括扩张器。套装配件中包括：导引钢丝、阀门通过工具、扭矩扳手、注射器、单向阀、连接阀门、封堵帽和切割工具。环氧乙烷灭菌，产品一次性使用。 |  | 2018-01-06 |  | YZB/GER 3740-2013《冠状窦电极导线递送系统及附件》
1 | L00000000688 | 起搏器 |  | L00000000688 |  | Attain CRT 左室导线递送系统 | 套 | 盒 | 进口 | [12 empty] | 铂合金 |  | 鞘管材料：聚醚酰胺，聚酰胺12；内径：7.2Fr。内导管材料：聚乙烯；内径：2.8Fr；外径：7.1Fr。 止血阀：苯乙烯包胶模，阀体为聚丙烯。 |  |  | Medtronic Inc. | 01311 | 6250VI-50S | [11 empty] | Ⅲ类 | [6 empty] | 国食药监械(进)字2014第3772825号 | Medtronic Inc. |  |  | 美敦力（上海）管理有限公司 |  | 左心部传送导管系统(商品名:Attain Command+SureValve) | 6250VIC;6250VIS; 6250VI-45S; 6250VI-50S; 6250VI-57S; 6250VI-MB2; 6250VI-MB2X; 6250VI- MP; 6250VI- MPX; 6250VI- EH; 6250VI- EHXL; 6250VI- MPR; 6250VI- AM; 6250VI- 3D | 该产品由以下部件组成：带SureValve止血阀一体式导引导管、扩张器、导引钢丝、导管切开刀和止血阀辅助工具。导引导管管身由内到外分三层，内壁由聚四氟乙烯组成，外层由不同硬度的pebax一段段连接而成，其中，管身外层内侧含硫酸钡，外层远侧三分之一含亲水涂层。止血阀及其辅助工具材料主要材料为聚丙烯和丙乙烯。扩张器为含硫酸钡的高密度聚乙烯，座为含二氧化钛的高密度聚乙烯。导引钢丝材料为304不锈钢，导管切开刀由304不锈钢刀片、聚酰胺凹槽和聚碳酸酯刀柄组成。产品经环氧乙烷灭菌，一次性使用。 | 该传送导管系统适用于将电极和和其它经静脉器械通过冠状窦导入左心部血管。 | 用于将电极和其它经静脉器械通过冠状窦导入左心室血管，仅供一次性使用，不适重新消毒。 | 该产品由以下部件组成：带SureValve止血阀一体式导引导管、扩张器、导引钢丝、导管切开刀和止血阀辅助工具。导引导管管身由内到外分三层，内壁由聚四氟乙烯组成，外层由不同硬度的pebax一段段连接而成，其中，管身外层内侧含硫酸钡，外层远侧三分之一含亲水涂层。止血阀及其辅助工具材料主要材料为聚丙烯和丙乙烯。扩张器为含硫酸钡的高密度聚乙烯，座为含二氧化钛的高密度聚乙烯。导引钢丝材料为304不锈钢，导管切开刀由307不锈钢刀片、聚酰胺凹槽和聚碳酸酯刀柄组成。产品经环氧乙烷灭菌，一次性使用。 |  | 2019-06-15 |  | YZB/USA 2476-2014《左心部传送导管系统》
1 | L00000000689 | 起搏器 |  | L00000000689 |  | Attain CRT 左室导线递送系统 | 套 | 盒 | 进口 | [12 empty] | 铂合金 |  | 多用途型，内径：7.2Fr。内导管材料：聚乙烯；内径：2.8Fr；外径：7.1Fr,鞘管材料：聚醚酰胺，聚酰胺12；止血阀：苯乙烯包胶模，阀体为聚丙烯。 |  |  | Medtronic Inc. | 01311 | 6250VI- MP | [11 empty] | Ⅲ类 | [6 empty] | 国食药监械(进)字2014第3772825号 | Medtronic Inc. |  |  | 美敦力（上海）管理有限公司 |  | 左心部传送导管系统(商品名:Attain Command+SureValve) | 6250VIC;6250VIS; 6250VI-45S; 6250VI-50S; 6250VI-57S; 6250VI-MB2; 6250VI-MB2X; 6250VI- MP; 6250VI- MPX; 6250VI- EH; 6250VI- EHXL; 6250VI- MPR; 6250VI- AM; 6250VI- 3D | 该产品由以下部件组成：带SureValve止血阀一体式导引导管、扩张器、导引钢丝、导管切开刀和止血阀辅助工具。导引导管管身由内到外分三层，内壁由聚四氟乙烯组成，外层由不同硬度的pebax一段段连接而成，其中，管身外层内侧含硫酸钡，外层远侧三分之一含亲水涂层。止血阀及其辅助工具材料主要材料为聚丙烯和丙乙烯。扩张器为含硫酸钡的高密度聚乙烯，座为含二氧化钛的高密度聚乙烯。导引钢丝材料为304不锈钢，导管切开刀由304不锈钢刀片、聚酰胺凹槽和聚碳酸酯刀柄组成。产品经环氧乙烷灭菌，一次性使用。 | 该传送导管系统适用于将电极和和其它经静脉器械通过冠状窦导入左心部血管。 | 用于将电极和其它经静脉器械通过冠状窦导入左心室血管，仅供一次性使用，不适重新消毒。 | 该产品由以下部件组成：带SureValve止血阀一体式导引导管、扩张器、导引钢丝、导管切开刀和止血阀辅助工具。导引导管管身由内到外分三层，内壁由聚四氟乙烯组成，外层由不同硬度的pebax一段段连接而成，其中，管身外层内侧含硫酸钡，外层远侧三分之一含亲水涂层。止血阀及其辅助工具材料主要材料为聚丙烯和丙乙烯。扩张器为含硫酸钡的高密度聚乙烯，座为含二氧化钛的高密度聚乙烯。导引钢丝材料为304不锈钢，导管切开刀由311不锈钢刀片、聚酰胺凹槽和聚碳酸酯刀柄组成。产品经环氧乙烷灭菌，一次性使用。 |  | 2019-06-15 |  | YZB/USA 2476-2014《左心部传送导管系统》
1 | L00000000690 | 起搏器 |  | L00000000690 |  | Attain CRT 左室导线递送系统 | 套 | 盒 | 进口 | [12 empty] | 铂合金 |  | 多用途右侧型，最大外径：9.0F，可用长度45cm,内径：7.2Fr。内导管材料：聚乙烯；内径：2.8Fr；外径：7.1Fr,鞘管材料：聚醚酰胺，聚酰胺12；止血阀：苯乙烯包胶模，阀体为聚丙烯。 |  |  | Medtronic Inc. | 01311 | 6250VI- MPR | [11 empty] | Ⅲ类 | [6 empty] | 国食药监械(进)字2014第3772825号 | Medtronic Inc. |  |  | 美敦力（上海）管理有限公司 |  | 左心部传送导管系统(商品名:Attain Command+SureValve) | 6250VIC;6250VIS; 6250VI-45S; 6250VI-50S; 6250VI-57S; 6250VI-MB2; 6250VI-MB2X; 6250VI- MP; 6250VI- MPX; 6250VI- EH; 6250VI- EHXL; 6250VI- MPR; 6250VI- AM; 6250VI- 3D | 该产品由以下部件组成：带SureValve止血阀一体式导引导管、扩张器、导引钢丝、导管切开刀和止血阀辅助工具。导引导管管身由内到外分三层，内壁由聚四氟乙烯组成，外层由不同硬度的pebax一段段连接而成，其中，管身外层内侧含硫酸钡，外层远侧三分之一含亲水涂层。止血阀及其辅助工具材料主要材料为聚丙烯和丙乙烯。扩张器为含硫酸钡的高密度聚乙烯，座为含二氧化钛的高密度聚乙烯。导引钢丝材料为304不锈钢，导管切开刀由304不锈钢刀片、聚酰胺凹槽和聚碳酸酯刀柄组成。产品经环氧乙烷灭菌，一次性使用。 | 该传送导管系统适用于将电极和和其它经静脉器械通过冠状窦导入左心部血管。 | 用于将电极和其它经静脉器械通过冠状窦导入左心室血管，仅供一次性使用，不适重新消毒。 | 该产品由以下部件组成：带SureValve止血阀一体式导引导管、扩张器、导引钢丝、导管切开刀和止血阀辅助工具。导引导管管身由内到外分三层，内壁由聚四氟乙烯组成，外层由不同硬度的pebax一段段连接而成，其中，管身外层内侧含硫酸钡，外层远侧三分之一含亲水涂层。止血阀及其辅助工具材料主要材料为聚丙烯和丙乙烯。扩张器为含硫酸钡的高密度聚乙烯，座为含二氧化钛的高密度聚乙烯。导引钢丝材料为304不锈钢，导管切开刀由315不锈钢刀片、聚酰胺凹槽和聚碳酸酯刀柄组成。产品经环氧乙烷灭菌，一次性使用。 |  | 2019-06-15 |  | YZB/USA 2476-2014《左心部传送导管系统》
1 | L00000000692 | 起搏器 |  | L00000000692 |  | 双腔心脏起搏器 | 台 | 盒 | 进口 | [12 empty] | 钛，硅橡胶，聚亚胺酯等 |  | 长：41.5mm 宽：41.2mm 厚：6.1mm 重：20g 体积：8cm3 |  |  | Sorin Group Italia S.R.L. | 01982 | Reply D | [11 empty] | Ⅲ类 | [6 empty] | 国械注进20163212814 | Sorin Group Italia S.R.L. |  |  | 上海微创医疗器械（集团）有限公司（经营） |  | 植入式心脏起搏器 | 双腔心脏起搏器 | 产品由植入式心脏起搏器（脉冲发生器），连接端（包含IS-1连接器）及螺丝刀组成；不包括电极导线及附件部分。电池型号GB8711，锂/碘电池，标称电压2.8V。外壳材料为钛（纯度99%），连接端为聚亚胺酯（Tecothane&reg; TT 1075D-M),连接头塞为硅橡胶（Silastic Q7-4750);硅橡胶粘合剂（RAUMEDIC&reg: RAU-SIK Adhesive SI 1511) | 植入式心脏起搏器用于治疗心律失常 | 在左胸位置建立囊袋，植入起搏器与电极导线连接，实现起搏功能。 | 产品由植入式心脏起搏器（脉冲发生器），连接端（包含IS-1连接器）及螺丝刀组成；不包括电极导线及附件部分。电池型号GB8711，锂/碘电池，标称电压2.8V。外壳材料为钛（纯度99%），连接端为聚亚胺酯（Tecothane&reg; TT 1075D-M),连接头塞为硅橡胶（Silastic Q7-4750);硅橡胶粘合剂（RAUMEDIC&reg: RAU-SIK Adhesive SI 1511) |  | 2021-09-17 |  | YZB/ITA 4022-2011《植入式心脏起搏器》
1 | L00000000698 | 起搏器 |  | L00000000698 |  | 植入式心脏起搏器电极导线 | 根 | 包 | 进口 | [12 empty] | 硅胶、导线缠绕芯、类固醇药套 |  | 长度：45cm |  |  | BIOTRONIK SE & Co.KG | 00068 | Solia JT 45 | [11 empty] | Ⅲ类 | [6 empty] | 国械注进20153210440 | BIOTRONIK SE & Co.KG |  |  | 百多力（北京）医疗器械有限公司 |  | 植入式心脏起搏器电极导线 | Solia JT 53 Solia JT 45 | 产品由电极导线和附件组成。电极导线由IS-1连接器、导线导体、电极导线体、电极导线固定套管、环形电极、类固醇药套、叉齿组成。产品附件见附表。 | 电极导线适用于长期性、经静脉植入于右心房（J型）。该电极导线与有源植入设备（ICD或起搏器）一起使用，构成一个植入系统。在特定的前提和条件下，在保证对患者和植入设备采取了特殊保护措施的情况下，可以用该电极进行MRI成像检查。 | 植入：基本指导和安全措施 • 务必在X 光透视下植入电极导线。 • 在植入过程中，严密监测ECG ；体外除颤设备和起搏器分析设备应 随时处在待命状态。 • 小心操作电极导线。 任何过度用力（如弯曲、拉伸、打结）都可能 永久性损坏电极导线。 • 用钢丝、镊子或其它手术器械时，注意不要刺破或损坏电极导线的 绝缘层和螺旋线圈。 • 确保电极导线固定袖靠近接头部分，以免妨碍电极导线的送入和 固定。 • 植入电极导线时务必使用提供的固定袖。 这样可以降低电极导线脱 位的风险，并避免缝合时电极导线体受损。 • 凝结的血液会影响或阻碍导引钢丝在电极导线内的可操作性。 • 确保无血液在钢丝上或附着钢丝进入电极导线内部。 • 尽可能防止血液经其他途径进入电极导线腔内。 • 必要时请使用备用导引钢丝或者换上一根新的电极导线。 • 使用不适当的钢丝或操作钢丝不正确会损坏电极导线（如造成环状 电极的硅胶绝缘层脱离、环状触点与电极接头分离）。 这将导致电极导线故障或失灵。 • 只能根据长度和直径，使用与电极导线相匹配的钢丝。 其他有关 信息请见附录。 • 请不要选用过度弯曲或打结的钢丝。 1 推动预装好的电极导线固定袖使之靠近电极接头。 2 确定直钢丝是否完全插入电极导线内。 1 将电极导线头端送入右心房。 2 将直钢丝从导线上取出，换成J 形或弯形钢丝。 3 在X 光透视下，继续推送电极导线直到电极导线头端到达右房 耳或心房壁，这时电极导线可以固定在肌小梁内。 4 电极导线头端定位成功后将导引钢丝完全从电极导线中拉出。 | 产品由电极导线和附件组成。电极导线由IS-1连接器、导线导体、电极导线体、电极导线固定套管、环形电极、类固醇药套、叉齿组成。产品附件见附表。 |  | 2020-02-03 |  | YZB/GER 0207-2015
1 | L00000000699 | 起搏器 |  | L00000000699 |  | 植入式心脏复律/除颤器（商品名：Lumax） | 台 | 包 | 进口 | [12 empty] | 外壳材料为钛，连接插座材料为环氧树脂，连接头塞材料为硅胶 |  | 宽*高*厚（mm）：66*55*13（mm）；体积（cm3）：37.2（cm3）；重量（g）：92（g） |  |  | 德国 百多力欧洲股份两合公司 | 00068 | Lumax 340 VR-T | [11 empty] | Ⅲ类 | [6 empty] | 国食药监械（进）字2012第3213865号 | 德国 百多力欧洲股份两合公司 |  |  | 百多力（北京）医疗器械有限公司 |  | 植入式心脏复律/除颤器（商品名：Lumax） | Lumax 300 VR-T Lumax 340 VR-T Lumax 340 VR | 产品由混合电路、电池、连接端、外壳、馈通系统、放电电容组成，采用IS-1和DF-1连接器。产品外壳材料为钛，连接插座材料为环氧树脂，连接头塞材料为硅胶。型号中的300标识最大电击能量为30J，340标识最大电击能量为40J，DR标识产品为双腔、频率应答式，VR标识产品为单腔、频率应答式，HF标识产品为三腔ICD（双心室），T表明产品具有家庭监护功能。具体性能参数见注册产品标准。 | 治疗的主要目的预防心脏性猝死，即自动检测和终止由室性快速心律失常导致的心脏骤停。此设备还具有治疗心动过缓和充血性心力衰竭的功能。 | 准备好所需部件 ? 带有DF-1 和IS-1 盲插头的起搏器 ? 百多力公司的ICD 电极导线，符合欧盟90/385/EEC 指令的 要求，电极导线递送装置 ? ICS 3000，百多力公司的程控仪，符合欧盟90/385/EEC？ 指令的要求 ? PK-222 型ECG 电缆 ? 两根与患者连接的PK-67 电缆，带有PA-2 或PA-4 患者适 配器，以便将感知和起搏电极导线（IS-1）连接到ICS （双腔和三腔起搏器）上 ? 一根PK-144 患者电缆，带有PA-3 患者适配器，用于连接 电击线圈（DF-1）与ICS 程控仪 ? 无菌的Lexos ICD 测试外壳 ? 外用的多通道ECG 记录/ 监测仪 ? 外用的除颤器和电极板或粘贴电极 植入ICD 位置 通常情况下把ICD 植入左侧胸肌下，取决于电极导线构型和患者 解剖结构。 植入前ICD 的状态 供货时ICD 处于关闭状态，以此状态可以进行连接或植入。 安放程控头(PGH) 的说明 在每个程控头PGH 上都有一个植入设备的图标，作为安放时的 定位指示。 ? 注意程控头PGH 的正确定位，以保证遥感传输。 安放永久磁铁的说明 安放永久磁铁会中断心动过速事件的探测以及治疗。 在设备失活 8 小时后，植入设备将自动重新开启治疗功能，以阻止它无意中 被长久的关闭。 ? 如果探测中断需要超过8 个小时，磁铁必须在此期间短暂的从 植入设备上取下。 重新放回后8 个小时的计时将再次从零开 始。 ? 使用百多力的配件， M--50 型的永久磁铁或带磁铁的程控头 PGH。 | 产品由混合电路、电池、连接端、外壳、馈通系统、放电电容组成，采用IS-1和DF-1连接器。产品外壳材料为钛，连接插座材料为环氧树脂，连接头塞材料为硅胶。型号中的300标识最大电击能量为30J，340标识最大电击能量为40J，DR标识产品为双腔、频率应答式，VR标识产品为单腔、频率应答式，HF标识产品为三腔ICD（双心室），T表明产品具有家庭监护功能。具体性能参数见注册产品标准。 |  | 2016-11-01 |  | YZB/GER 4812-2012
1 | L00000000700 | 起搏器 |  | L00000000700 |  | 植入式心脏起搏器（商品名：INGENIO） | 台 | 盒 | 进口 | [12 empty] | 聚安酯、钛、硅胶和掺铂硅胶 |  | SR 尺寸（厘米）（长x高x宽）:4.45 x 4.57 x 0.75 体积 (cm3):11.5 重量（克）:23.5 机壳电极表面积 (cm2):29.78 |  |  | Boston Scientific Corporation | 00785 | SR-J172 | [11 empty] | Ⅲ类 | [6 empty] | 国械药监械（进）字2013第3215486号 | Boston Scientific Corporation |  |  | 波科国际医疗贸易（上海）有限公司 |  | 植入式心脏起搏器（商品名：INGENIO） | SR尺寸（厘米）:4.45 x 4.57 x 0.75体积 (cm3):11.5重量（克）:23.5机壳电极表面积 (cm2):29.78 | 由脉冲发生器和扭矩扳手组成。 | 用于植入人体治疗心动过缓、改善心功能，可提供频率适应性治疗，具体适应症见说明书 | 步骤 A：检查设备 步骤 B：询问和检查脉冲发生器 步骤 C：植入电极导线系统 步骤 D：进行基线测量 步骤 E：制备植入囊袋 步骤 F：将电极导线连接到脉冲发生器 | 由脉冲发生器和扭矩扳手组成。 |  | 2017-12-22 |  | YZB/USA 7379-2013《植入式心脏起搏器》
1 | L00000000703 | 起搏器 |  | L00000000703 |  | 左心电极导线(商品名:Quartet) | 根 | 盒 | 进口 | [12 empty] | 硅胶和聚亚胺酯 |  | 长度：92cm |  |  | 美国 圣犹达医疗用品有限公司CRMD | 01935 | 1458Q | [11 empty] | Ⅲ类 | [6 empty] | 国食药监械(进)字2013第3213123号 | 美国 圣犹达医疗用品有限公司CRMD |  |  | 圣犹达医疗用品（上海）有限公司 |  | 左心电极导线(商品名:Quartet) | 1458Q | 该产品由左心电极导线、缝合套筒、静脉钩、冲洗/穿隧工具、导引钢丝组成。 | 该导线与相兼容的脉冲发生器结合使用,经左冠状静脉或其一个分支对左室提供长期刺激和感知功能。 | 仅限一次性使用。 不要拉伸、挤压、扭结或弯曲电极导线。植入之前和植入期间，如果操作不正确，电极导 线可能受损；植入之后，如果机械压力过大，电极导线也可能受损。 避免电极导线与尖锐物体接触，以免刺穿或损坏绝缘层。 只有戴上无粉尘的无菌手术手套后方可拿取电极导线。 不要用手术工具（例如止血钳、夹子或镊子）拿取电极导线。 电极导线对颗粒物有静电引力；不要让电极导线接触药棉、粉尘或其他类似物质。 不要触摸或拿取电极导线电极头。 不要将电极导线主体、导引钢丝或导引导丝浸入矿物油、硅酮油或任何其他液体中，无菌 盐水、清水或肝素盐水除外。 植入之前不要将电极头浸入任何液体（参见电极导线放置 (P 8)）。" | 该产品由左心电极导线、缝合套筒、静脉钩、冲洗/穿隧工具、导引钢丝组成。 |  | 2017-08-07 |  | YAB/USA 0863-2013
1 | L00000000706 | 起搏器 |  | L00000000706 |  | 左心电极导线(商品名:Quartet) | 根 | 盒 | 进口 | [12 empty] | 硅胶和聚亚胺酯 |  | 长度：86cm |  |  | 美国 圣犹达医疗用品有限公司CRMD | 01935 | 1458Q | [11 empty] | Ⅲ类 | [6 empty] | 国食药监械(进)字2013第3213123号 | 美国 圣犹达医疗用品有限公司CRMD |  |  | 圣犹达医疗用品（上海）有限公司 |  | 左心电极导线(商品名:Quartet) | 1458Q | 该产品由左心电极导线、缝合套筒、静脉钩、冲洗/穿隧工具、导引钢丝组成。 | 该导线与相兼容的脉冲发生器结合使用,经左冠状静脉或其一个分支对左室提供长期刺激和感知功能。 | 仅限一次性使用。 不要拉伸、挤压、扭结或弯曲电极导线。植入之前和植入期间，如果操作不正确，电极导 线可能受损；植入之后，如果机械压力过大，电极导线也可能受损。 避免电极导线与尖锐物体接触，以免刺穿或损坏绝缘层。 只有戴上无粉尘的无菌手术手套后方可拿取电极导线。 不要用手术工具（例如止血钳、夹子或镊子）拿取电极导线。 电极导线对颗粒物有静电引力；不要让电极导线接触药棉、粉尘或其他类似物质。 不要触摸或拿取电极导线电极头。 不要将电极导线主体、导引钢丝或导引导丝浸入矿物油、硅酮油或任何其他液体中，无菌 盐水、清水或肝素盐水除外。 植入之前不要将电极头浸入任何液体（参见电极导线放置 (P 8)）。" | 该产品由左心电极导线、缝合套筒、静脉钩、冲洗/穿隧工具、导引钢丝组成。 |  | 2017-08-07 |  | YAB/USA 0863-2013
1 | L00000000707 | 起搏器 |  | L00000000707 |  | 起搏电极导线(商品名：Tendril STS) | 根 | 盒 | 进口 | [12 empty] | 硅胶和聚亚胺酯 |  | 长度：52cm |  |  | 美国 圣犹达医疗用品有限公司CRMD | 01935 | 1988TC | [11 empty] | Ⅲ类 | [6 empty] | 国食药监械(进)字2013第3211869号 | 美国 圣犹达医疗用品有限公司CRMD |  |  | 圣犹达医疗用品（上海）有限公司 |  | 起搏电极导线(商品名：Tendril STS) | 1988TC,2088TC | 产品由带有缝合套筒的起搏电极导线、静脉拉钩、夹持工具、电极头保护套和起搏导线导丝组成。 | 该导线用于与相兼容的脉冲发生器一起使用，在右心房或右心室中提供持续感知和起搏。 | "只有准备了心脏复律和/或除颤的专用急救设备时，才能植入电极导线。 ? 不要将缝合鞘滑到电极环上，这可能导致电极导线受损。 ? 如果采用锁骨下的静脉穿刺来引入电极导线，取电极导线插入静脉的入口时，一定要让插入电极 导线尽可能靠近外侧。 ? 心房或心室壁穿孔可能导致膈神经刺激、膈肌刺激，有些情况下还会导致心包填塞。电极导线位 置不当也可能引起膈神经刺激或膈肌刺激。 ? 如果用缝合鞘来锚定电极导线失效，可能会导致电极导线脱位，或者造成电极导线绝缘层和/或导 体线圈损坏第13页的固定电极导线。 ? 在血管系统中操作任何部件时都必须不间断地进行荧光透视监视。 ? 在植入之前以及植入期间，应密切注意对螺旋伸缩装置的操作。" | 产品由带有缝合套筒的起搏电极导线、静脉拉钩、夹持工具、电极头保护套和起搏导线导丝组成。 |  | 2017-05-06 |  | YZB/USA 1810-2013
1 | L00000000708 | 起搏器 |  | L00000000708 |  | 起搏电极导线(商品名：Tendril STS) | 根 | 盒 | 进口 | [12 empty] | 硅胶和聚亚胺酯 |  | 长度：58cm |  |  | 美国 圣犹达医疗用品有限公司CRMD | 01935 | 1988TC | [11 empty] | Ⅲ类 | [6 empty] | 国食药监械(进)字2013第3211869号 | 美国 圣犹达医疗用品有限公司CRMD |  |  | 圣犹达医疗用品（上海）有限公司 |  | 起搏电极导线(商品名：Tendril STS) | 1988TC,2088TC | 产品由带有缝合套筒的起搏电极导线、静脉拉钩、夹持工具、电极头保护套和起搏导线导丝组成。 | 该导线用于与相兼容的脉冲发生器一起使用，在右心房或右心室中提供持续感知和起搏。 | "只有准备了心脏复律和/或除颤的专用急救设备时，才能植入电极导线。 ? 不要将缝合鞘滑到电极环上，这可能导致电极导线受损。 ? 如果采用锁骨下的静脉穿刺来引入电极导线，取电极导线插入静脉的入口时，一定要让插入电极 导线尽可能靠近外侧。 ? 心房或心室壁穿孔可能导致膈神经刺激、膈肌刺激，有些情况下还会导致心包填塞。电极导线位 置不当也可能引起膈神经刺激或膈肌刺激。 ? 如果用缝合鞘来锚定电极导线失效，可能会导致电极导线脱位，或者造成电极导线绝缘层和/或导 体线圈损坏第13页的固定电极导线。 ? 在血管系统中操作任何部件时都必须不间断地进行荧光透视监视。 ? 在植入之前以及植入期间，应密切注意对螺旋伸缩装置的操作。" | 产品由带有缝合套筒的起搏电极导线、静脉拉钩、夹持工具、电极头保护套和起搏导线导丝组成。 |  | 2017-05-06 |  | YZB/USA 1810-2013
2 | EAAA50006800001001 | 起搏器-心脏-永久 | SSI型心脏起搏器 | EAAA50006800001001 |  | 植入式心脏起搏器 Effecta S | 台 | 包 | 进口 | 置入类 | E | 介入类 | A | 起搏器 | A | SSI型心脏起搏器 | A5 | 长寿命（起搏频率6次/分钟、心房心室2.5v、.4ms，阻抗5欧，1%起搏，使用年限大于等于8年）；疾病管理；生理性；生理性；自动化；自动化；自动化；自动化；自动化；自动化；自动化；基础功能；基础功能；基础功能 | 06；04；03；03；02；02；02；02；02；02；02；01；01；01 | -1；心功能监测；睡眠/休息频率；频率滞后；传感器自动优化；病人感知自动报警；电极极性自动化；心室阈值自动化-定期；心室阈值自动化-逐跳；心室感知自动化-定期；心室感知自动化-逐跳；导线阻抗监测；心室阻抗测试；心室感知测试 | -1；18；13；12；27；11；09；08；07；06；05；04；03；02 | -- | 2 | Effecta S |  |  | 百多力（北京）医疗器械有限公司 | 00068 | Effecta S |  |  |  | 儿科,急诊医学科,介入科,老年病,内科,全科医疗科,外科,小儿外科,小儿心脏病,小儿胸心外科,新生儿,心血管内科,心脏大血管外科,心脏移植,胸外科,预防保健科,运动医学科,中西医结合科,重症监护 | [5 empty] | BIOTRONIK | 医疗器械注册证 | Ⅲ类 | [6 empty] | 国械注进20163212817 | BIOTRONIK SE & Co.KG | Woermannkehre 1，12359 Berlin，Germany | Woermannkehre 1，12359 Berlin，Germany | 百多力（北京）医疗器械有限公司 | 北京市东城区灯市口大街33号国中商业大厦1122、1123AB、1125室 | 植入式心脏起搏器 | 植入式心脏起搏器 | 产品由混合电路、连接端、外壳(钛)、伺服系统、X光标记和电池组成，采用IS-1连接器。Effecta DR，Effecta D为双腔起搏器，Effecta SR，Effecta S为单腔起搏器。Effecta DR订货号为371199；Effecta D订货号为375429；Effecta SR订货号为371202；Effecta S订货号为375431。 | Effecta S、Effecta SR、Effecta D、Effecta DR |  |  | 2016-09-18 | 2021-09-17
2 | EAAA50006800002001 | 起搏器-心脏-永久 | SSI型心脏起搏器 | EAAA50006800002001 |  | 植入式心脏起搏器 Philos II S | 台 | 包 | 进口 | 置入类 | E | 介入类 | A | 起搏器 | A | SSI型心脏起搏器 | A5 | 长寿命（起搏频率6次/分钟、心房心室2.5v、.4ms，阻抗5欧，1%起搏，使用年限大于等于8年）；生理性；生理性；自动化；自动化；自动化；自动化；基础功能；基础功能；基础功能；基础功能 | 06；03；03；02；02；02；02；01；01；01；01 | -1；睡眠/休息频率；频率滞后；传感器自动优化；电极极性自动化；心室阈值自动化-定期；心室阈值自动化-逐跳；导线阻抗监测；心室阻抗测试；心室感知测试；心室阈值测试 | -1；13；12；27；09；08；07；04；03；02；01 | -- | 2 | Philos II S |  |  | 百多力（北京）医疗器械有限公司 | 00068 | Philos II S |  |  |  | 儿科,急诊医学科,介入科,老年病,内科,全科医疗科,外科,小儿外科,小儿心脏病,小儿胸心外科,新生儿,心血管内科,心脏大血管外科,心脏移植,胸外科,预防保健科,运动医学科,中西医结合科,重症监护 | [5 empty] | BIOTRONIK | 医疗器械生产许可证 | Ⅲ类 | [6 empty] | 国械注进20163212583 | 德国 百多力欧洲股份两合公司 | Woermannkehre 1，12359 Berlin，Germany | Woermannkehre 1，12359 Berlin，Germany | 百多力（北京）医疗器械有限公司 | 北京市东城区灯市口大街33号国中商业大厦1122、1123AB、1125室 | 植入式心脏起搏器 | 植入式心脏起搏器 | 该产品由混合电路、连接端、外壳(钛)、伺服系统、X光标记、电池、馈通电路组成。 | Philos II S、Philos II SR、Philos II D、Philos II DR |  |  | 2016-08-09 | 2021-08-08
2 | EAAA50078500001001 | 起搏器 | SSI型心脏起搏器 | EAAA50078500001001 |  | 植入式心脏起搏器（商品名：Altrua） S206 | 台 | 盒 | 进口 | 置入类 | E | 介入类 | A | 起搏器 | A | SSI型心脏起搏器 | A5 | 基础功能；基础功能；基础功能 | 01；01；01 | 导线阻抗监测；心室感知测试；心室阈值测试 | 04；02；01 | -- | 3 | S206 |  |  | 波科国际医疗贸易（上海）有限公司 | 00785 | S206 |  |  |  | 心血管内科,心脏大血管外科 | [5 empty] | 波科 | 医疗器械注册证 | Ⅲ类 | [6 empty] | 国食药监械（进）字2014第3210207号 | 美国 Cardiac Pacemakers，Incorporated，a wholly owned subsidiary of Guidant Corporation | 4100 Hamline Avenue North, St Paul, Minnesota 55112-5798, USA | Cashel Road, Clonmel, County Tipperary, Ireland | 波科国际医疗贸易（上海）有限公司 | 中国（上海）自由贸易试验区日京路68号生产楼第二层A部位 | 植入式心脏起搏器（商品名：Altrua） | 植入式心脏起搏器（商品名：Altrua） | 由脉冲发生器和扭矩扳手组成。 | S201, S206, S208, S209, S401, S404, S501, S502, S503, S508, S601, S602, S606 |  |  | 2014-01-07 | 2018-01-06 |  | YZB/USA 7779-2013《植入式心脏起搏器》
2 | EAAA50131100001001 | 起搏器-心脏-永久 | SSI型心脏起搏器 | EAAA50131100001001 |  | 植入式心脏起搏器 | 台 | 台 | 进口 | 置入类 | E | 介入类 | A | 起搏器 | A | SSI型心脏起搏器 | A5 | 长寿命（起搏频率6次/分钟、心房心室2.5v、.4ms，阻抗5欧，1%起搏，使用年限大于等于8年）；生理性；生理性；自动化；自动化；基础功能；基础功能 | 06；03；03；02；02；01；01 | -1；睡眠/休息频率；频率滞后；电极极性自动化；心室阈值自动化-定期；导线阻抗监测；心室感知测试 | -1；13；12；09；08；04；02 | -- | 23 | RES01 |  |  | 美敦力（上海）管理有限公司 | 01311 | RES01 |  |  |  | 心血管内科 | [5 empty] | 美敦力；Medtronic；Relia | 医疗器械注册证 | Ⅲ类 | [6 empty] | 国械注进20163212829 | Medtronic Inc. | 710 Medtronic Parkway N.E., Minneapolis, MN 55432, USA | 1. Route du Molliau 31, Case Post., 1131 Tolochenaz, Switzerland; 2. 49 Changi South Avenue 2, Nasaco Tech Centre, Singapore 486056, Singapore | 美敦力（上海）管理有限公司 |  | 植入式心脏起搏器 | 植入式心脏起搏器 | 产品由脉冲发生器和小螺丝刀组成，不含电极导线。产品采用IS-1接口。REDR01、RED01、REVDD01为双腔型，REDR01有频率应答。RESR01、RES01为单腔型，RESR01有频率应答。脉冲发生器外壳材料为钛合金，表面涂覆聚对二甲苯C涂层，黏合剂为硅橡胶，连接器内腔接口模块为75D聚氨酯，连接器内腔接口的开口扣眼材料为ETR硅橡胶。REDR01、RED01采用锂碘电池，型号263，标称电压2.8V。REVDD01、 RESR01、RES01采用锂碘电池，型号213，标称电压2.8V。产品具体性能规格详见产品标准。 | REVDD01;RED01;REDR01;RES01;RESR01 |  |  | 2016-09-18 | 2021-09-17 |  | 无
2 | EAAA50131100001002 | 起搏器-心脏-永久 | SSI型心脏起搏器 | EAAA50131100001002 |  | 植入式心脏起搏器 | 台 | 台 | 进口 | 置入类 | E | 介入类 | A | 起搏器 | A | SSI型心脏起搏器 | A5 | 长寿命（起搏频率6次/分钟、心房心室2.5v、.4ms，阻抗5欧，1%起搏，使用年限大于等于8年）；生理性；生理性；自动化；自动化；基础功能；基础功能 | 06；03；03；02；02；01；01 | -1；睡眠/休息频率；频率滞后；电极极性自动化；心室阈值自动化-定期；导线阻抗监测；心室感知测试 | -1；13；12；09；08；04；02 | -- | 23 | RES01 |  |  | 美敦力（上海）管理有限公司 | 01311 | RES01 |  |  |  | 心血管内科 | [5 empty] | 美敦力；Medtronic；Relia | 医疗器械注册证 | Ⅲ类 | [6 empty] | 国械注进20163212829 | Medtronic Inc. | 710 Medtronic Parkway N.E., Minneapolis, MN 55432, USA | 1. Route du Molliau 31, Case Post., 1131 Tolochenaz, Switzerland; 2. 49 Changi South Avenue 2, Nasaco Tech Centre, Singapore 486056, Singapore | 美敦力（上海）管理有限公司 |  | 植入式心脏起搏器 | 植入式心脏起搏器 | 产品由脉冲发生器和小螺丝刀组成，不含电极导线。产品采用IS-1接口。REDR01、RED01、REVDD01为双腔型，REDR01有频率应答。RESR01、RES01为单腔型，RESR01有频率应答。脉冲发生器外壳材料为钛合金，表面涂覆聚对二甲苯C涂层，黏合剂为硅橡胶，连接器内腔接口模块为75D聚氨酯，连接器内腔接口的开口扣眼材料为ETR硅橡胶。REDR01、RED01采用锂碘电池，型号263，标称电压2.8V。REVDD01、 RESR01、RES01采用锂碘电池，型号213，标称电压2.8V。产品具体性能规格详见产品标准。 | REVDD01;RED01;REDR01;RES01;RESR01 |  |  | 2016-09-18 | 2021-09-17 |  | 无
2 | EAAA50198200001001 | 起搏器-心脏-永久 | SSI型心脏起搏器 | EAAA50198200001001 |  | 植入式心脏起搏器 | 台 | 台 | 进口 | 置入类 | E | 介入类 | A | 起搏器 | A | SSI型心脏起搏器 | A5 | 自动化 | 2 | 心室阈值自动化-定期 | 8 | -- | 9 | 单腔心脏起搏器 |  |  | 索林医疗（上海）有限公司 | 01982 | Esprit S |  |  |  | 心血管内科 | [5 empty] | Sorin | 医疗器械注册证 | Ⅲ类 | [6 empty] | 国械注进20163212813 | Sorin Group Italia S.r.l | Via Crescentino s.n.,13040 SALUGGIA ITALY | Via Crescentino s.n.,13040 SALUGGIA ITALY | 索林医疗（上海）有限公司 | 中国（上海）自由贸易试验区美盛路56号2层218室 | 植入式心脏起搏器 | 植入式心脏起搏器 | 该产品由植入式心脏起搏器（脉冲发生器），连接端（包含IS-1连接器）及螺丝刀组成；不包括电极导线及附件部分。电池型号GB8711，锂/碘电池，标称电压2.8V。外壳材料为钛（纯度99%），硅橡胶粘合剂（RAUMEDIC？RAU-SIK Adhesive SI 1511)；连接端为聚亚胺酯（Tecothane？ TT 1075D-M),连接头塞为硅橡胶（Silastic Q7-4750) | Esprit DR /Esprit D/Esprit SR/Esprit S |  |  | 2016-09-18 | 2021-09-17 |  | 国械注进20163212813
2 | EAAA51125000001001 | 起搏器-心脏-永久 | SSI型心脏起搏器 | EAAA51125000001001 |  | 植入式心脏起搏器 | 1 | 台 | 国产 | 置入类 | E | 介入类 | A | 起搏器 | A | SSI型心脏起搏器 | A5 |  |  |  |  | -- | 9 | Qinming 2312S、Qinming 2312M |  |  | 乐普医学电子仪器股份有限公司 | 11250 | Qinming 2312S、Qinming 2312M |  |  |  | 心血管内科 | [5 empty] | 秦明 | 医疗器械注册证 | Ⅲ类 | [6 empty] | 国食药监械（准）字2013第3211723号 | 乐普医学电子仪器股份有限公司 | 陕西省宝鸡市渭滨区英达路18号楼1层1号3层1号 | 陕西省宝鸡市渭滨区英达路18号楼1层1号3层1号 | 乐普医学电子仪器股份有限公司 | 陕西省宝鸡市渭滨区英达路18号楼1层1号3层1号 | 植入式心脏起搏器 | 植入式心脏起搏器 | 由植入式心脏起搏器和扭矩扳手组成。作为附件的扭矩扳手和植入式心脏起搏器封装在无菌包装内。 | Qinming 2312S、Qinming 2312M |  |  | 2013-10-29 | 2017-10-28 |  | YZB/国 5939-2013 《植入式心脏起搏器》 | 42507
2 | EAAA51125000001002 | 起搏器-心脏-永久 | SSI型心脏起搏器 | EAAA51125000001002 |  | 植入式心脏起搏器 | 1 | 台 | 国产 | 置入类 | E | 介入类 | A | 起搏器 | A | SSI型心脏起搏器 | A5 |  |  |  |  | -- | 9 | Qinming 2312S、Qinming 2312M |  |  | 乐普医学电子仪器股份有限公司 | 11250 | Qinming 2312S、Qinming 2312M |  |  |  | 心血管内科 | [5 empty] | 秦明 | 医疗器械注册证 | Ⅲ类 | [6 empty] | 国食药监械（准）字2013第3211723号 | 乐普医学电子仪器股份有限公司 | 陕西省宝鸡市渭滨区英达路18号楼1层1号3层1号 | 陕西省宝鸡市渭滨区英达路18号楼1层1号3层1号 | 乐普医学电子仪器股份有限公司 | 陕西省宝鸡市渭滨区英达路18号楼1层1号3层1号 | 植入式心脏起搏器 | 植入式心脏起搏器 | 由植入式心脏起搏器和扭矩扳手组成。作为附件的扭矩扳手和植入式心脏起搏器封装在无菌包装内。 | Qinming 2312S、Qinming 2312M |  |  | 2013-10-29 | 2017-10-28 |  | YZB/国 5939-2013 《植入式心脏起搏器》 | 42507
2 | EAAA70006800001001 | 起搏器-心脏-永久 | SSIR型心脏起搏器 | EAAA70006800001001 |  | 植入式心脏起搏器 Effecta SR | 台 | 包 | 进口 | 置入类 | E | 介入类 | A | 起搏器 | A | SSIR型心脏起搏器 | A7 | 长寿命（起搏频率6次/分钟、心房心室2.5v、.4ms，阻抗5欧，1%起搏，使用年限大于等于8年）；疾病管理；生理性；生理性；生理性；自动化；自动化；自动化；自动化；自动化；基础功能；基础功能；基础功能；基础功能 | 06；04；03；03；03；02；02；02；02；02；01；01；01；01 | -1；心功能监测；频率应答多传感器；睡眠/休息频率；频率滞后；电极极性自动化；心室阈值自动化-定期；心室阈值自动化-逐跳；心室感知自动化-定期；心室感知自动化-逐跳；导线阻抗监测；心室阻抗测试；心室感知测试；心室阈值测试 | -1；18；29；13；12；09；08；07；06；05；04；03；02；01 | -- | 2 | Effecta SR |  |  | 百多力（北京）医疗器械有限公司 | 00068 | Effecta SR |  |  |  | 儿科,急诊医学科,介入科,老年病,内科,全科医疗科,外科,小儿外科,小儿心脏病,小儿胸心外科,新生儿,心血管内科,心脏大血管外科,心脏移植,胸外科,预防保健科,运动医学科,中西医结合科,重症监护 | [5 empty] | BIOTRONIK | 医疗器械注册证 | Ⅲ类 | [6 empty] | 国械注进20163212817 | BIOTRONIK SE & Co.KG | Woermannkehre 1，12359 Berlin，Germany | Woermannkehre 1，12359 Berlin，Germany | 百多力（北京）医疗器械有限公司 | 北京市东城区灯市口大街33号国中商业大厦1122、1123AB、1125室 | 植入式心脏起搏器 | 植入式心脏起搏器 | 产品由混合电路、连接端、外壳(钛)、伺服系统、X光标记和电池组成，采用IS-1连接器。Effecta DR，Effecta D为双腔起搏器，Effecta SR，Effecta S为单腔起搏器。Effecta DR订货号为371199；Effecta D订货号为375429；Effecta SR订货号为371202；Effecta S订货号为375431。 | Effecta S、Effecta SR、Effecta D、Effecta DR |  |  | 2016-09-18 | 2021-09-17
2 | EAAA70006800002001 | 起搏器-心脏-永久 | SSIR型心脏起搏器 | EAAA70006800002001 |  | 植入式心脏起搏器 Estella SR | 台 | 包 | 进口 | 置入类 | E | 介入类 | A | 起搏器 | A | SSIR型心脏起搏器 | A7 | AT/AF管理；MRI兼容型限制部位扫描；长寿命（起搏频率6次/分钟、心房心室2.5v、.4ms，阻抗5欧，1%起搏，使用年限大于等于8年）；疾病管理；生理性；生理性；生理性；自动化；自动化；自动化；自动化；自动化；自动化；自动化；AT/AF管理；基础功能；基础功能；基础功能；基础功能 | 10；07；06；04；03；03；03；02；02；02；02；02；02；02；01；01；01；01；01 | AT/AF预防；兼容1.5T；-1；心功能监测；频率应答单传感器；睡眠/休息频率；频率滞后；传感器自动优化；电极极性自动化；心室阈值自动化-定期；心室阈值自动化-逐跳；心室感知自动化-定期；心室感知自动化-逐跳；智能程控建议；心房ATP治疗；导线阻抗监测；心室阻抗测试；心室感知测试；心室阈值测试 | 03；22；-1；18；28；13；12；27；09；08；07；06；05；01；31；04；03；02；01 | -- | 2 | Estella SR |  |  | 百多力（北京）医疗器械有限公司 | 00068 | Estella SR |  |  |  | 儿科,急诊医学科,介入科,老年病,内科,全科医疗科,外科,小儿外科,小儿心脏病,小儿胸心外科,新生儿,心血管内科,心脏大血管外科,心脏移植,胸外科,预防保健科,运动医学科,中西医结合科,重症监护 | [5 empty] | BIOTRONIK | 医疗器械生产许可证 | Ⅲ类 | [6 empty] | 国械注进20163212819 | BIOTRONIK SE & Co.KG | Woermannkehre 1，12359 Berlin，Germany | Woermannkehre 1，12359 Berlin，Germany | 百多力（北京）医疗器械有限公司 | 北京市东城区灯市口大街33号国中商业大厦1122、1123AB、1125室 | 植入式心脏起搏器 | 植入式心脏起搏器 | 植入式心脏起搏器，包含单腔和双腔共四个型号。Estella DR-T和Estella SR-T还提供百多力公司的家庭监护（Home Monitoring)功能。带Estella起搏器在满足特定的前提和条件下，可以接受核磁共振检查。这个特性可通过产品包装和手册中的ProMRI标志进行识别。Estella起搏器由混合电路、连接端、外壳（钛）、伺服系统、X光标记、馈通电路和天线（天线只有带T功能的起搏器具备）、电池（具体内容见产品标准表1）组成。产品订货号分别为：Estella DR-T：377383；Estella DR：377381；Estella SR-T：377387；Estella SR：377385. | Estella DR、Estella DR-T、Estella SR、Estella SR-T |  |  | 2016-09-18 | 2021-09-17
2 | EAAA70006800003001 | 起搏器-心脏-永久 | SSIR型心脏起搏器 | EAAA70006800003001 |  | 植入式心脏起搏器 Evia SR(ProMRI) | 台 | 包 | 进口 | 置入类 | E | 介入类 | A | 起搏器 | A | SSIR型心脏起搏器 | A7 | AT/AF管理；MRI兼容型限制部位扫描；长寿命（起搏频率6次/分钟、心房心室2.5v、.4ms，阻抗5欧，1%起搏，使用年限大于等于8年）；疾病管理；疾病管理；生理性；生理性；生理性；自动化；自动化；自动化；自动化；自动化；自动化；自动化；AT/AF管理；基础功能；基础功能；基础功能；基础功能 | 10；07；06；04；04；03；03；03；02；02；02；02；02；02；02；01；01；01；01；01 | AT/AF预防；兼容1.5T；-1；心功能监测；迷走晕厥预防；频率应答多传感器；睡眠/休息频率；频率滞后；传感器自动优化；电极极性自动化；心室阈值自动化-定期；心室阈值自动化-逐跳；心室感知自动化-定期；心室感知自动化-逐跳；智能程控建议；心房ATP治疗；导线阻抗监测；心室阻抗测试；心室感知测试；心室阈值测试 | 03；22；-1；18；16；29；13；12；27；09；08；07；06；05；01；31；04；03；02；01 | -- | 2 | Evia SR(ProMRI) |  |  | 百多力（北京）医疗器械有限公司 | 00068 | Evia SR(ProMRI) |  |  |  | 儿科,急诊医学科,介入科,老年病,内科,全科医疗科,外科,小儿外科,小儿心脏病,小儿胸心外科,新生儿,心血管内科,心脏大血管外科,心脏移植,胸外科,预防保健科,运动医学科,中西医结合科,重症监护 | [5 empty] | BIOTRONIK | 医疗器械生产许可证 | Ⅲ类 | [6 empty] | 国械注进20163212818 | BIOTRONIK SE & Co.KG | Woermannkehre1，12359 Berlin，Germany | Woermannkehre1，12359 Berlin，Germany | 百多力（北京）医疗器械有限公司 | 北京市东城区灯市口大街33号国中商业大厦1122、1123AB、1125室 | 植入式心脏起搏器 | 植入式心脏起搏器 | 植入式心脏起搏器，包含单腔和双腔共四个型号。Evia DR-T和Evia SR-T还提供百多力公司的家庭监护（Home Monitoring)功能。Evia起搏器在满足特定的前提和条件下，可以接受核磁共振检查。这个特性可通过产品包装和手册中的ProMRI标志进行识别。Evia起搏器由混合电路、连接端、外壳（钛）、伺服系统、X光标记、馈通电路和天线（天线只有带T功能的起搏器具备）、电池（具体内容见产品标准表1）组成。产品订货号分别为：Evia DR-T：371996；Evia DR：371995；Evia SR-T：371998；Evia SR：371997. | Evia SR(ProMRI)、Evia DR(ProMRI)、Evia SR-T(ProMRI)、Evia DR-T(ProMRI) |  |  | 2016-09-18 | 2021-09-17
2 | EAAA70006800004001 | 起搏器-心脏-永久 | SSIR型心脏起搏器 | EAAA70006800004001 |  | 植入式心脏起搏器 Philos II SR | 台 | 包 | 进口 | 置入类 | E | 介入类 | A | 起搏器 | A | SSIR型心脏起搏器 | A7 | 长寿命（起搏频率6次/分钟、心房心室2.5v、.4ms，阻抗5欧，1%起搏，使用年限大于等于8年）；生理性；生理性；生理性；自动化；自动化；自动化；基础功能；基础功能；基础功能；基础功能 | 06；03；03；03；02；02；02；01；01；01；01 | -1；频率应答多传感器；睡眠/休息频率；频率滞后；电极极性自动化；心室阈值自动化-定期；心室阈值自动化-逐跳；导线阻抗监测；心室阻抗测试；心室感知测试；心室阈值测试 | -1；29；13；12；09；08；07；04；03；02；01 | -- | 2 | Philos II SR |  |  | 百多力（北京）医疗器械有限公司 | 00068 | Philos II SR |  |  |  | 儿科,急诊医学科,介入科,老年病,全科医疗科,外科,小儿外科,小儿心脏病,小儿胸心外科,新生儿,心脏大血管外科,心脏移植,胸外科,预防保健科,运动医学科,中西医结合科,重症监护 | [5 empty] | BIOTRONIK | 医疗器械生产许可证 | Ⅲ类 | [6 empty] | 国械注进20163212583 | 德国 百多力欧洲股份两合公司 | Woermannkehre 1，12359 Berlin，Germany | Woermannkehre 1，12359 Berlin，Germany | 百多力（北京）医疗器械有限公司 | 北京市东城区灯市口大街33号国中商业大厦1122、1123AB、1125室 | 植入式心脏起搏器 | 植入式心脏起搏器 | 该产品由混合电路、连接端、外壳(钛)、伺服系统、X光标记、电池、馈通电路组成。 | Philos II S、Philos II SR、Philos II D、Philos II DR |  |  | 2016-08-09 | 2021-08-08
2 | EAAA70078500001001 | 起搏器 | SSIR型心脏起搏器 | EAAA70078500001001 |  | 植入式心脏起搏器 J062 | 个 | 盒 | 进口 | 置入类 | E | 介入类 | A | 起搏器 | A | SSIR型心脏起搏器 | A7 | 长寿命（起搏频率6次/分钟、心房心室2.5v、.4ms，阻抗5欧，1%起搏，使用年限大于等于8年）；生理性；生理性；自动化；自动化；自动化；自动化；自动化；基础功能；基础功能；基础功能 | 06；03；03；02；02；02；02；02；01；01；01 | -1；频率应答多传感器；频率滞后；传感器自动优化；病人感知自动报警；电极极性自动化；心室阈值自动化-逐跳；心室感知自动化-逐跳；导线阻抗监测；心室感知测试；心室阈值测试 | -1；29；12；27；11；09；07；05；04；02；01 | -- | 2 | J062 |  |  | 波科国际医疗贸易（上海）有限公司 | 00785 | J062 |  |  |  | 心血管内科,心脏大血管外科 | [5 empty] | 波科 | 医疗器械注册证 | Ⅲ类 | [6 empty] | 国械注进20143216199 | 美国 Cardiac Pacemakers，Incorporated，a wholly owned subsidiary of Guidant Corporation | 4100 Hamline Avenue North, St Paul, Minnesota 55112-5798, USA | Cashel Road, Clonmel, County Tipperary, Ireland | 波科国际医疗贸易（上海）有限公司 | 中国（上海）自由贸易试验区日京路68号生产楼第二层A部位 | 植入式心脏起搏器 | 植入式心脏起搏器 | 产品由脉冲发生器和扭矩扳手组成。 | J062、J063、J064 |  |  | 2015-05-22 | 2019-12-30 |  | YZB/USA 7578-2014《植入式心脏起搏器》 | 42075
2 | EAAA70078500002001 | 起搏器 | SSIR型心脏起搏器 | EAAA70078500002001 |  | 植入式心脏起搏器（商品名：Ingenio） J172 | 个 | 盒 | 进口 | 置入类 | E | 介入类 | A | 起搏器 | A | SSIR型心脏起搏器 | A7 | 长寿命（起搏频率6次/分钟、心房心室2.5v、.4ms，阻抗5欧，1%起搏，使用年限大于等于8年）；疾病管理；生理性；生理性；自动化；自动化；自动化；自动化；自动化；自动化；基础功能；基础功能；基础功能 | 06；04；03；03；02；02；02；02；02；02；01；01；01 | -1；呼吸频率趋势监测；频率应答多传感器；频率滞后；传感器自动优化；病人感知自动报警；电极极性自动化；心室阈值自动化-逐跳；心室感知自动化-逐跳；智能程控建议；导线阻抗监测；心室感知测试；心室阈值测试 | -1；14；29；12；27；11；09；07；05；01；04；02；01 | -- | 3 | J172 |  |  | 波科国际医疗贸易（上海）有限公司 | 00785 | J172 |  |  |  | 心血管内科,心脏大血管外科 | [5 empty] | 波科 | 医疗器械注册证 | Ⅲ类 | [6 empty] | 国食药监械（进）字2013第3215486号 | Cardiac Pacemakers Incorporated, a wholly owned subsidiary of Guidant Corporation, a wholly owned subsidiary of Boston S | 4100 Hamline Avenue North, St Paul, Minnesota 55112-5798, USA | Cashel Road, Clonmel, County Tipperary, Ireland | 波科国际医疗贸易（上海）有限公司 | 中国（上海）自由贸易试验区日京路68号生产楼第二层A部位 | 植入式心脏起搏器（商品名：Ingenio） | 植入式心脏起搏器（商品名：Ingenio） | 产品由脉冲发生器和扭转扳手组成。 | J172 J173 J174 |  |  | 2013-12-23 | 2017-12-22 |  | YZB/USA 7379-2013《植入式心脏起搏器》
2 | EAAA70078500003001 | 起搏器 | SSIR型心脏起搏器 | EAAA70078500003001 |  | 植入式心脏起搏器（商品名：Vitalio） J272 | 台 | 盒 | 进口 | 置入类 | E | 介入类 | A | 起搏器 | A | SSIR型心脏起搏器 | A7 | 长寿命（起搏频率6次/分钟、心房心室2.5v、.4ms，阻抗5欧，1%起搏，使用年限大于等于8年）；疾病管理；疾病管理；生理性；生理性；自动化；自动化；自动化；自动化；自动化；自动化；基础功能；基础功能；基础功能 | 06；04；04；03；03；02；02；02；02；02；02；01；01；01 | -1；睡眠呼吸暂停监测；呼吸频率趋势监测；频率应答多传感器；频率滞后；传感器自动优化；病人感知自动报警；电极极性自动化；心室阈值自动化-逐跳；心室感知自动化-逐跳；智能程控建议；导线阻抗监测；心室感知测试；心室阈值测试 | -1；15；14；29；12；27；11；09；07；05；01；04；02；01 | -- | 3 | J272 |  |  | 波科国际医疗贸易（上海）有限公司 | 00785 | J272 |  |  |  | 心血管内科 | [5 empty] | 波科 | 医疗器械注册证 | Ⅲ类 | [6 empty] | 国食药监械（进）字2014第3212960号 | Cardiac Pacemakers Incorporated, a wholly owned subsidiary of Guidant Corporation, a wholly owned subsidiary of Boston S | 4100 Hamline Avenue North, St Paul, Minnesota 55112-5798, USA | Cashel Road, Clonmel, County Tipperary, Ireland | 波科国际医疗贸易（上海）有限公司 | 中国（上海）自由贸易试验区日京路68号生产楼第二层A部位 | 植入式心脏起搏器（商品名：Vitalio） | 植入式心脏起搏器（商品名：Vitalio） | 产品由脉冲发生器和扭矩扳手组成。 | J272、J273、J274 |  |  | 2014-06-19 | 2019-06-18 |  | YZB/USA 3515-2014《植入式心脏起搏器》
2 | EAAA70078500004001 | 起搏器 | SSIR型心脏起搏器 | EAAA70078500004001 |  | 植入式心脏起搏器L100 | 个 | 盒 | 进口 | 置入类 | E | 介入类 | A | 起搏器 | A | SSIR型心脏起搏器 | A7 | 长寿命（起搏频率6次/分钟、心房心室2.5v、.4ms，阻抗5欧，1%起搏，使用年限大于等于8年）；无线遥测；生理性；生理性；自动化；自动化；自动化；自动化；自动化；自动化；基础功能；基础功能；基础功能 | 06；05；03；03；02；02；02；02；02；02；01；01；01 | -1；RF无线近场通讯；频率应答多传感器；频率滞后；传感器自动优化；病人感知自动报警；电极极性自动化；心室阈值自动化-逐跳；心室感知自动化-逐跳；智能程控建议；导线阻抗监测；心室感知测试；心室阈值测试 | -1；02；29；12；27；11；09；07；05；01；04；02；01 | -- | 3 | L100 |  |  | 波科国际医疗贸易（上海）有限公司 | 00785 | L100 |  |  |  | 心血管内科 | [5 empty] | 波科 | 医疗器械注册证 | Ⅲ类 | [6 empty] | 国械注进20163212842 | Cardiac Pacemakers Incorporated, a wholly owned subsidiary of Guidant Corporation, a wholly owned subsidiary of Boston S | 4100 Hamline Avenue North Saint Paul,Minnesota 55112-5798,USA | Cashel Road，Clonmel， County Tipperary，Ireland | 波科国际医疗贸易（上海）有限公司 |  | 植入式心脏起搏器 | 植入式心脏起搏器 | 产品由植入式心脏起搏器和扭矩扳手组成。环氧乙烷灭菌 | L100、L101、L121 |  |  | 2016-09-18 | 2021-09-17
2 | EAAA70078500005001 | 起搏器 | SSIR型心脏起搏器 | EAAA70078500005001 |  | 植入式心脏起搏器L200 | 个 | 盒 | 进口 | 置入类 | E | 介入类 | A | 起搏器 | A | SSIR型心脏起搏器 | A7 | 长寿命（起搏频率6次/分钟、心房心室2.5v、.4ms，阻抗5欧，1%起搏，使用年限大于等于8年）；无线遥测；疾病管理；生理性；生理性；自动化；自动化；自动化；自动化；自动化；自动化；基础功能；基础功能；基础功能 | 06；05；04；03；03；02；02；02；02；02；02；01；01；01 | -1；RF无线近场通讯；呼吸频率趋势监测；频率应答多传感器；频率滞后；传感器自动优化；病人感知自动报警；电极极性自动化；心室阈值自动化-逐跳；心室感知自动化-逐跳；智能程控建议；导线阻抗监测；心室感知测试；心室阈值测试 | -1；02；14；29；12；27；11；09；07；05；01；04；02；01 | -- | 3 | L200 |  |  | 波科国际医疗贸易（上海）有限公司 | 00785 | L200 |  |  |  | 心血管内科 | [5 empty] | 波科 | 医疗器械注册证 | Ⅲ类 | [6 empty] | 国械注进20163212750 | Cardiac Pacemakers Incorporated, a wholly owned subsidiary of Guidant Corporation, a wholly owned subsidiary of Boston S | 4100 Hamline Avenue North Saint Paul,Minnesota 55112-5798,USA | Cashel Road，Clonmel， County Tipperary，Ireland | 波科国际医疗贸易（上海）有限公司 | 中国（上海）自由贸易试验区日京路68号生产楼第二层A部位 | 植入式心脏起搏器 | 植入式心脏起搏器 | 产品由植入式心脏起搏器和扭矩扳手组成。环氧乙烷灭菌 | L200、L201、L221 |  |  | 2016-09-08 | 2021-09-07
2 | EAAA70078500006001 | 起搏器 | SSIR型心脏起搏器 | EAAA70078500006001 |  | 植入式心脏起搏器L300 | 个 | 盒 | 进口 | 置入类 | E | 介入类 | A | 起搏器 | A | SSIR型心脏起搏器 | A7 | 长寿命（起搏频率6次/分钟、心房心室2.5v、.4ms，阻抗5欧，1%起搏，使用年限大于等于8年）；无线遥测；疾病管理；疾病管理；疾病管理；生理性；生理性；自动化；自动化；自动化；自动化；自动化；自动化；基础功能；基础功能；基础功能 | 06；05；04；04；04；03；03；02；02；02；02；02；02；01；01；01 | -1；RF无线近场通讯；心功能监测；睡眠呼吸暂停监测；呼吸频率趋势监测；频率应答多传感器；频率滞后；传感器自动优化；病人感知自动报警；电极极性自动化；心室阈值自动化-逐跳；心室感知自动化-逐跳；智能程控建议；导线阻抗监测；心室感知测试；心室阈值测试 | -1；02；18；15；14；29；12；27；11；09；07；05；01；04；02；01 | -- | 3 | L300 |  |  | 波科国际医疗贸易（上海）有限公司 | 00785 | L300 |  |  |  | 心血管内科 | [5 empty] | 波科 | 医疗器械注册证 | Ⅲ类 | [6 empty] | 国械注进20163212751 | Cardiac Pacemakers Incorporated, a wholly owned subsidiary of Guidant Corporation, a wholly owned subsidiary of Boston S | 4100 Hamline Avenue North Saint Paul,Minnesota 55112-5798,USA | Cashel Road，Clonmel， County Tipperary，Ireland | 波科国际医疗贸易（上海）有限公司 | 中国（上海）自由贸易试验区日京路68号生产楼第二层A部位 | 植入式心脏起搏器 | 植入式心脏起搏器 | 产品由植入式心脏起搏器和扭矩扳手组成。环氧乙烷灭菌 | L300、L301、L321 |  |  | 2016-09-08 | 2021-09-07
2 | EAAA70078500007001 | 起搏器 | SSIR型心脏起搏器 | EAAA70078500007001 |  | 植入式心脏起搏器（商品名：Altrua）S601 | 个 | 盒 | 进口 | 置入类 | E | 介入类 | A | 起搏器 | A | SSIR型心脏起搏器 | A7 | 生理性；生理性；自动化；自动化；自动化；自动化；基础功能；基础功能；基础功能 | 03；03；02；02；02；02；01；01；01 | 频率应答多传感器；频率滞后；传感器自动优化；心室阈值自动化-逐跳；心室感知自动化-定期；智能程控建议；导线阻抗监测；心室感知测试；心室阈值测试 | 29；12；27；07；06；01；04；02；01 | -- | 3 | S601 |  |  | 波科国际医疗贸易（上海）有限公司 | 00785 | S601 |  |  |  | 心血管内科 | [5 empty] | 波科 | 医疗器械注册证 | Ⅲ类 | [6 empty] | 国食药监械（进）字2014第3210207号 | 美国 Cardiac Pacemakers，Incorporated，a wholly owned subsidiary of Guidant Corporation | 4100 Hamline Avenue North, St Paul, Minnesota 55112-5798, USA | Cashel Road, Clonmel, County Tipperary, Ireland | 波科国际医疗贸易（上海）有限公司 | 中国（上海）自由贸易试验区日京路68号生产楼第二层A部位 | 植入式心脏起搏器（商品名：Altrua） | 植入式心脏起搏器（商品名：Altrua） | 由脉冲发生器和扭矩扳手组成。 | S201, S206, S208, S209, S401, S404, S501, S502, S503, S508, S601, S602, S606 |  |  | 2014-01-07 | 2018-01-06 |  | YZB/USA 7779-2013《植入式心脏起搏器》
2 | EAAA70078500008001 | 起搏器 | SSIR型心脏起搏器 | EAAA70078500008001 |  | 植入式心脏起搏器S701 | 个 | 盒 | 进口 | 置入类 | E | 介入类 | A | 起搏器 | A | SSIR型心脏起搏器 | A7 | 长寿命（起搏频率6次/分钟、心房心室2.5v、.4ms，阻抗5欧，1%起搏，使用年限大于等于8年）；生理性；生理性；自动化；自动化；自动化；自动化；自动化；基础功能；基础功能；基础功能 | 06；03；03；02；02；02；02；02；01；01；01 | -1；频率应答多传感器；频率滞后；传感器自动优化；病人感知自动报警；电极极性自动化；心室阈值自动化-逐跳；心室感知自动化-逐跳；导线阻抗监测；心室感知测试；心室阈值测试 | -1；29；12；27；11；09；07；05；04；02；01 | -- | 3 | S701 |  |  | 波科国际医疗贸易（上海）有限公司 | 00785 | S701 |  |  |  | 心血管内科 | [5 empty] | 波科 | 医疗器械注册证 | Ⅲ类 | [6 empty] | 国械注进20163212838 | Cardiac Pacemakers Incorporated, a wholly owned subsidiary of Guidant Corporation, a wholly owned subsidiary of Boston S | 4100 Hamline Avenue North Saint Paul,Minnesota 55112-5798,USA | Cashel Road，Clonmel， County Tipperary，Ireland | 波科国际医疗贸易（上海）有限公司 | 中国（上海）自由贸易试验区日京路68号生产楼第二层A部位 | 植入式心脏起搏器 | 植入式心脏起搏器 | 产品由植入式心脏起搏器和扭矩扳手组成。环氧乙烷灭菌 | S701、S702、S722 |  |  | 2016-09-18 | 2021-09-17
2 | EAAA70078500009001 | 起搏器-心脏-永久 | 起搏器 | EAAA70078500009001 |  | SSIR型心脏起搏器Altrua S501 | 台 | 1台／盒 | 进口 | 置入类 | E | 介入类 | A | 起搏器 | A | SSIR型心脏起搏器 | A7 | 生理性；生理性；自动化；自动化；自动化；自动化；基础功能；基础功能；基础功能 | 03；03；02；02；02；02；01；01；01 | 频率应答单传感器；频率滞后；传感器自动优化；心室阈值自动化-逐跳；心室感知自动化-定期；智能程控建议；导线阻抗监测；心室感知测试；心室阈值测试 | 28；12；27；07；06；01；04；02；01 | -- |  |  |  |  | 波科国际医疗贸易（上海）有限公司 | 00785 | S501 |  |  |  | 心血管内科,心脏大血管外科 | [5 empty] | Boston Scientific | 医疗器械注册证 | Ⅲ类 | [6 empty] | 国食药监械（进）字2014第3210207号 | 美国 Cardiac Pacemakers，Incorporated，a wholly owned subsidiary of Guidant Corporation | 4100 Hamline Avenue North, St Paul, Minnesota 55112-5798, USA | Cashel Road, Clonmel, County Tipperary, Ireland | 波科国际医疗贸易（上海）有限公司 | 中国（上海）自由贸易试验区日京路68号生产楼第二层A部位 | 植入式心脏起搏器（商品名：Altrua） | 植入式心脏起搏器（商品名：Altrua） | 由脉冲发生器和扭矩扳手组成。 | S201, S206, S208, S209, S401, S404, S501, S502, S503, S508, S601, S602, S606 |  |  | 2014-01-07 | 2018-01-06 |  | YZB/USA 7779-2013《植入式心脏起搏器》
2 | EAAA70131100001001 | 起搏器-心脏-永久 | SSIR型心脏起搏器 | EAAA70131100001001 |  | 植入式心脏起搏器 | 台 | 台 | 进口 | 置入类 | E | 介入类 | A | 起搏器 | A | SSIR型心脏起搏器 | A7 | 长寿命（起搏频率6次/分钟、心房心室2.5v、.4ms，阻抗5欧，1%起搏，使用年限大于等于8年）；生理性；生理性；生理性；自动化；自动化；自动化；基础功能；基础功能 | 06；03；03；03；02；02；02；01；01 | -1；频率应答单传感器；睡眠/休息频率；频率滞后；传感器自动优化；电极极性自动化；心室阈值自动化-定期；导线阻抗监测；心室感知测试 | -1；28；13；12；27；09；08；04；02 | -- | 3 | RESR01 |  |  | 美敦力（上海）管理有限公司 | 01311 | RESR01 |  |  |  | 心血管内科 | [5 empty] | 美敦力；Medtronic；Relia | 医疗器械注册证 | Ⅲ类 | [6 empty] | 国械注进20163212829 | Medtronic Inc. | 710 Medtronic Parkway N.E., Minneapolis, MN 55432, USA | 1. Route du Molliau 31, Case Post., 1131 Tolochenaz, Switzerland; 2. 49 Changi South Avenue 2, Nasaco Tech Centre, Singapore 486056, Singapore | 美敦力（上海）管理有限公司 |  | 植入式心脏起搏器 | 植入式心脏起搏器 | 产品由脉冲发生器和小螺丝刀组成，不含电极导线。产品采用IS-1接口。REDR01、RED01、REVDD01为双腔型，REDR01有频率应答。RESR01、RES01为单腔型，RESR01有频率应答。脉冲发生器外壳材料为钛合金，表面涂覆聚对二甲苯C涂层，黏合剂为硅橡胶，连接器内腔接口模块为75D聚氨酯，连接器内腔接口的开口扣眼材料为ETR硅橡胶。REDR01、RED01采用锂碘电池，型号263，标称电压2.8V。REVDD01、 RESR01、RES01采用锂碘电池，型号213，标称电压2.8V。产品具体性能规格详见产品标准。 | REVDD01;RED01;REDR01;RES01;RESR01 |  |  | 2016-09-18 | 2021-09-17 |  | 无
2 | EAAA70131100001002 | 起搏器-心脏-永久 | SSIR型心脏起搏器 | EAAA70131100001002 |  | 植入式心脏起搏器 | 台 | 台 | 进口 | 置入类 | E | 介入类 | A | 起搏器 | A | SSIR型心脏起搏器 | A7 | 长寿命（起搏频率6次/分钟、心房心室2.5v、.4ms，阻抗5欧，1%起搏，使用年限大于等于8年）；生理性；生理性；生理性；自动化；自动化；自动化；基础功能；基础功能 | 06；03；03；03；02；02；02；01；01 | -1；频率应答单传感器；睡眠/休息频率；频率滞后；传感器自动优化；电极极性自动化；心室阈值自动化-定期；导线阻抗监测；心室感知测试 | -1；28；13；12；27；09；08；04；02 | -- | 3 | RESR01 |  |  | 美敦力（上海）管理有限公司 | 01311 | RESR01 |  |  |  | 心血管内科 | [5 empty] | 美敦力；Medtronic；Relia | 医疗器械注册证 | Ⅲ类 | [6 empty] | 国械注进20163212829 | Medtronic Inc. | 710 Medtronic Parkway N.E., Minneapolis, MN 55432, USA | 1. Route du Molliau 31, Case Post., 1131 Tolochenaz, Switzerland; 2. 49 Changi South Avenue 2, Nasaco Tech Centre, Singapore 486056, Singapore | 美敦力（上海）管理有限公司 |  | 植入式心脏起搏器 | 植入式心脏起搏器 | 产品由脉冲发生器和小螺丝刀组成，不含电极导线。产品采用IS-1接口。REDR01、RED01、REVDD01为双腔型，REDR01有频率应答。RESR01、RES01为单腔型，RESR01有频率应答。脉冲发生器外壳材料为钛合金，表面涂覆聚对二甲苯C涂层，黏合剂为硅橡胶，连接器内腔接口模块为75D聚氨酯，连接器内腔接口的开口扣眼材料为ETR硅橡胶。REDR01、RED01采用锂碘电池，型号263，标称电压2.8V。REVDD01、 RESR01、RES01采用锂碘电池，型号213，标称电压2.8V。产品具体性能规格详见产品标准。 | REVDD01;RED01;REDR01;RES01;RESR01 |  |  | 2016-09-18 | 2021-09-17 |  | 无
2 | EAAA70198200001001 | 起搏器-心脏-永久 | SSIR型心脏起搏器 | EAAA70198200001001 |  | 植入式心脏起搏器 | 台 | 台 | 进口 | 置入类 | E | 介入类 | A | 起搏器 | A | SSIR型心脏起搏器 | A7 | 自动化 | 2 | 心室感知自动化-逐跳 | 5 | -- | 9 | 频率反应式单腔心脏起搏器 |  |  | 索林医疗（上海）有限公司 | 01982 | Esprit SR |  |  |  | 心血管内科 | [5 empty] | Sorin | 医疗器械注册证 | Ⅲ类 | [6 empty] | 国械注进20163212813 | Sorin Group Italia S.r.l | Via Crescentino s.n.,13040 SALUGGIA ITALY | Via Crescentino s.n.,13040 SALUGGIA ITALY | 索林医疗（上海）有限公司 | 中国（上海）自由贸易试验区美盛路56号2层218室 | 植入式心脏起搏器 | 植入式心脏起搏器 | 该产品由植入式心脏起搏器（脉冲发生器），连接端（包含IS-1连接器）及螺丝刀组成；不包括电极导线及附件部分。电池型号GB8711，锂/碘电池，标称电压2.8V。外壳材料为钛（纯度99%），硅橡胶粘合剂（RAUMEDIC？RAU-SIK Adhesive SI 1511)；连接端为聚亚胺酯（Tecothane？ TT 1075D-M),连接头塞为硅橡胶（Silastic Q7-4750) | Esprit DR /Esprit D/Esprit SR/Esprit S |  |  | 2016-09-18 | 2021-09-17 |  | 国械注进20163212813
2 | EAAA70198200002001 | 起搏器-心脏-永久 | SSIR型心脏起搏器 | EAAA70198200002001 |  | 植入式心脏起搏器 | 台 | 台 | 进口 | 置入类 | E | 介入类 | A | 起搏器 | A | SSIR型心脏起搏器 | A7 | 疾病管理 | 4 | 睡眠呼吸暂停监测 | 15 | -- | 9 | 频率反应式单腔心脏起搏器 |  |  | 索林医疗（上海）有限公司 | 01982 | Reply 200 SR |  |  |  | 心血管内科 | [5 empty] | Sorin | 医疗器械注册证 | Ⅲ类 | [6 empty] | 国械注进20153210443 | Sorin Group Italia S.R.L. | Via Crescentino s.n.,13040 SALUGGIA ITALY | Via Crescentino s.n.,13040 SALUGGIA ITALY | 索林医疗（上海）有限公司 | 中国（上海）自由贸易试验区美盛路56号2层218室 | 植入式心脏起搏器 | 植入式心脏起搏器 | 该产品由混合电路、连接端（包含IS-1连接器）、外壳（钛）、伺服系统（馈通）、X光标记，电池组成。附件：ICV1204扭矩扳手。 | Reply 200 DR/Reply 200 SR |  |  | 2015-02-04 | 2020-02-03 |  | 国械注进20153210443
2 | EAAA80006800001001 | 起搏器-心脏-永久 | SSIR型心脏起搏器 | EAAA80006800001001 |  | 植入式心脏起搏器 Estella SR-T | 台 | 包 | 进口 | 置入类 | E | 介入类 | A | 起搏器 | A | SSIR型心脏起搏器（含远程监测功能） | A8 | AT/AF管理；远程监测方式；MRI兼容型限制部位扫描；长寿命（起搏频率6次/分钟、心房心室2.5v、.4ms，阻抗5欧，1%起搏，使用年限大于等于8年）；疾病管理；生理性；生理性；生理性；自动化；自动化；自动化；自动化；自动化；自动化；自动化；AT/AF管理；基础功能；基础功能；基础功能；基础功能 | 10；09；07；06；04；03；03；03；02；02；02；02；02；02；02；01；01；01；01；01 | AT/AF预防；自动-带报警监测；兼容1.5T；-1；心功能监测；频率应答单传感器；睡眠/休息频率；频率滞后；传感器自动优化；电极极性自动化；心室阈值自动化-定期；心室阈值自动化-逐跳；心室感知自动化-定期；心室感知自动化-逐跳；智能程控建议；心房ATP治疗；导线阻抗监测；心室阻抗测试；心室感知测试；心室阈值测试 | 03；25；22；-1；18；28；13；12；27；09；08；07；06；05；01；31；04；03；02；01 | -- | 2 | Estella SR-T |  |  | 百多力（北京）医疗器械有限公司 | 00068 | Estella SR-T |  |  |  | 儿科,急诊医学科,介入科,老年病,内科,全科医疗科,外科,小儿外科,小儿心脏病,小儿胸心外科,新生儿,心血管内科,心脏大血管外科,心脏移植,胸外科,预防保健科,运动医学科,中西医结合科,重症监护 | [5 empty] | BIOTRONIK | 医疗器械生产许可证 | Ⅲ类 | [6 empty] | 国械注进20163212819 | BIOTRONIK SE & Co.KG | Woermannkehre 1，12359 Berlin，Germany | Woermannkehre 1，12359 Berlin，Germany | 百多力（北京）医疗器械有限公司 | 北京市东城区灯市口大街33号国中商业大厦1122、1123AB、1125室 | 植入式心脏起搏器 | 植入式心脏起搏器 | 植入式心脏起搏器，包含单腔和双腔共四个型号。Estella DR-T和Estella SR-T还提供百多力公司的家庭监护（Home Monitoring)功能。带Estella起搏器在满足特定的前提和条件下，可以接受核磁共振检查。这个特性可通过产品包装和手册中的ProMRI标志进行识别。Estella起搏器由混合电路、连接端、外壳（钛）、伺服系统、X光标记、馈通电路和天线（天线只有带T功能的起搏器具备）、电池（具体内容见产品标准表1）组成。产品订货号分别为：Estella DR-T：377383；Estella DR：377381；Estella SR-T：377387；Estella SR：377385. | Estella DR、Estella DR-T、Estella SR、Estella SR-T |  |  | 2016-09-18 | 2021-09-17
2 | EAAA80006800002001 | 起搏器-心脏-永久 | SSIR型心脏起搏器 | EAAA80006800002001 |  | 植入式心脏起搏器 Evia SR-T | 台 | 包 | 进口 | 置入类 | E | 介入类 | A | 起搏器 | A | SSIR型心脏起搏器（含远程监测功能） | A8 | AT/AF管理；远程监测方式；长寿命（起搏频率6次/分钟、心房心室2.5v、.4ms，阻抗5欧，1%起搏，使用年限大于等于8年）；疾病管理；疾病管理；生理性；生理性；生理性；自动化；自动化；自动化；自动化；自动化；自动化；自动化；AT/AF管理；基础功能；基础功能；基础功能；基础功能 | 10；09；06；04；04；03；03；03；02；02；02；02；02；02；02；01；01；01；01；01 | AT/AF预防；自动-带报警监测；-1；心功能监测；迷走晕厥预防；频率应答多传感器；睡眠/休息频率；频率滞后；传感器自动优化；电极极性自动化；心室阈值自动化-定期；心室阈值自动化-逐跳；心室感知自动化-定期；心室感知自动化-逐跳；智能程控建议；心房ATP治疗；导线阻抗监测；心室阻抗测试；心室感知测试；心室阈值测试 | 03；25；-1；18；16；29；13；12；27；09；08；07；06；05；01；31；04；03；02；01 | -- | 2 | Evia SR-T |  |  | 百多力（北京）医疗器械有限公司 | 00068 | Evia SR-T |  |  |  | 儿科,急诊医学科,介入科,老年病,内科,全科医疗科,外科,小儿外科,小儿心脏病,小儿胸心外科,新生儿,心血管内科,心脏大血管外科,心脏移植,胸外科,预防保健科,运动医学科,中西医结合科,重症监护 | [5 empty] | BIOTRONIK | 医疗器械注册证 | Ⅲ类 | [6 empty] | 国食药监械（进）字2013第3214782号 | 德国 百多力欧洲股份两合公司 | 德国柏林，沃尔曼科勒大街1号，12359 Woermannkehre 1，12359 Berlin，Germany | 德国柏林，沃尔曼科勒大街1号，12359 Woermannkehre 1，12359 Berlin，Germany | 百多力（北京）医疗器械有限公司 |  | 植入式心脏起搏器 | 植入式心脏起搏器 | 由混合电话、连接端、外壳（钛）、伺服系统、X光标记、馈通电路和天线（天线只有带T功能的起搏器具备）、电池组成。包装内包含附件扭转扳手。 | Evia SR；Evia SR-T；Evia DR；Evia DR-T |  |  | 2013-11-04 | 2017-11-03 |  | YZB/GER 6231-2013《植入式心脏起搏器》
2 | EAAA80006800003001 | 起搏器-心脏-永久 | SSIR型心脏起搏器 | EAAA80006800003001 |  | 植入式心脏起搏器 Evia SR-T(ProMRI) | 台 | 包 | 进口 | 置入类 | E | 介入类 | A | 起搏器 | A | SSIR型心脏起搏器（含远程监测功能） | A8 | AT/AF管理；远程监测方式；MRI兼容型限制部位扫描；长寿命（起搏频率6次/分钟、心房心室2.5v、.4ms，阻抗5欧，1%起搏，使用年限大于等于8年）；疾病管理；疾病管理；生理性；生理性；生理性；自动化；自动化；自动化；自动化；自动化；自动化；自动化；AT/AF管理；基础功能；基础功能；基础功能；基础功能 | 10；09；07；06；04；04；03；03；03；02；02；02；02；02；02；02；01；01；01；01；01 | AT/AF预防；自动-带报警监测；兼容1.5T；-1；心功能监测；迷走晕厥预防；频率应答多传感器；睡眠/休息频率；频率滞后；传感器自动优化；电极极性自动化；心室阈值自动化-定期；心室阈值自动化-逐跳；心室感知自动化-定期；心室感知自动化-逐跳；智能程控建议；心房ATP治疗；导线阻抗监测；心室阻抗测试；心室感知测试；心室阈值测试 | 03；25；22；-1；18；16；29；13；12；27；09；08；07；06；05；01；31；04；03；02；01 | -- | 2 | Evia SR-T(ProMRI) |  |  | 百多力（北京）医疗器械有限公司 | 00068 | Evia SR-T(ProMRI) |  |  |  | 儿科,急诊医学科,介入科,老年病,内科,全科医疗科,外科,小儿外科,小儿心脏病,小儿胸心外科,新生儿,心血管内科,心脏大血管外科,心脏移植,胸外科,预防保健科,运动医学科,中西医结合科,重症监护 | [5 empty] | BIOTRONIK | 医疗器械生产许可证 | Ⅲ类 | [6 empty] | 国械注进20163212818 | BIOTRONIK SE & Co.KG | Woermannkehre1，12359 Berlin，Germany | Woermannkehre1，12359 Berlin，Germany | 百多力（北京）医疗器械有限公司 | 北京市东城区灯市口大街33号国中商业大厦1122、1123AB、1125室 | 植入式心脏起搏器 | 植入式心脏起搏器 | 植入式心脏起搏器，包含单腔和双腔共四个型号。Evia DR-T和Evia SR-T还提供百多力公司的家庭监护（Home Monitoring)功能。Evia起搏器在满足特定的前提和条件下，可以接受核磁共振检查。这个特性可通过产品包装和手册中的ProMRI标志进行识别。Evia起搏器由混合电路、连接端、外壳（钛）、伺服系统、X光标记、馈通电路和天线（天线只有带T功能的起搏器具备）、电池（具体内容见产品标准表1）组成。产品订货号分别为：Evia DR-T：371996；Evia DR：371995；Evia SR-T：371998；Evia SR：371997. | Evia SR(ProMRI)、Evia DR(ProMRI)、Evia SR-T(ProMRI)、Evia DR-T(ProMRI) |  |  | 2016-09-18 | 2021-09-17
2 | EAAC10006800001001 | 起搏器-心脏-永久 | DDD型心脏起搏器 | EAAC10006800001001 |  | 植入式心脏起搏器 Effecta D | 台 | 包 | 进口 | 置入类 | E | 介入类 | A | 起搏器 | A | DDD型心脏起搏器 | C1 | AT/AF管理；长寿命（起搏频率6次/分钟、心房心室2.5v、.4ms，阻抗5欧，1%起搏，使用年限大于等于8年）；生理性；生理性；生理性；生理性；自动化；自动化；自动化；自动化；自动化；自动化；自动化；基础功能；基础功能；基础功能；基础功能；基础功能；基础功能；基础功能 | 10；06；03；03；03；03；02；02；02；02；02；02；02；01；01；01；01；01；01；01 | AT/AF预防；-1；负向AV滞后；AV自动搜索；睡眠/休息频率；频率滞后；传感器自动优化；电极极性自动化；心室阈值自动化-定期；心室阈值自动化-逐跳；心室感知自动化-定期；心室感知自动化-逐跳；AV间期一键优化；心房阻抗测试；心房阈值测试；心房感知测试；导线阻抗监测；心室阻抗测试；心室感知测试；心室阈值测试 | 03；-1；41；33；13；12；27；09；08；07；06；05；04；37；36；32；04；03；02；01 | -- | 2 | Effecta D |  |  | 百多力（北京）医疗器械有限公司 | 00068 | Effecta D |  |  |  | 儿科,急诊医学科,介入科,老年病,内科,全科医疗科,外科,小儿外科,小儿心脏病,小儿胸心外科,新生儿,心血管内科,心脏大血管外科,心脏移植,胸外科,预防保健科,运动医学科,中西医结合科,重症监护 | [5 empty] | BIOTRONIK | 医疗器械注册证 | Ⅲ类 | [6 empty] | 国械注进20163212817 | BIOTRONIK SE & Co.KG | Woermannkehre 1，12359 Berlin，Germany | Woermannkehre 1，12359 Berlin，Germany | 百多力（北京）医疗器械有限公司 | 北京市东城区灯市口大街33号国中商业大厦1122、1123AB、1125室 | 植入式心脏起搏器 | 植入式心脏起搏器 | 产品由混合电路、连接端、外壳(钛)、伺服系统、X光标记和电池组成，采用IS-1连接器。Effecta DR，Effecta D为双腔起搏器，Effecta SR，Effecta S为单腔起搏器。Effecta DR订货号为371199；Effecta D订货号为375429；Effecta SR订货号为371202；Effecta S订货号为375431。 | Effecta S、Effecta SR、Effecta D、Effecta DR |  |  | 2016-09-18 | 2021-09-17
2 | EAAC10006800002001 | 起搏器-心脏-永久 | DDD型心脏起搏器 | EAAC10006800002001 |  | 植入式心脏起搏器 Philos II D | 台 | 包 | 进口 | 置入类 | E | 介入类 | A | 起搏器 | A | DDD型心脏起搏器 | C1 | AT/AF管理；长寿命（起搏频率6次/分钟、心房心室2.5v、.4ms，阻抗5欧，1%起搏，使用年限大于等于8年）；生理性；生理性；生理性；生理性；自动化；自动化；自动化；自动化；自动化；基础功能；基础功能；基础功能；基础功能；基础功能；基础功能；基础功能 | 10；06；03；03；03；03；02；02；02；02；02；01；01；01；01；01；01；01 | AT/AF预防；-1；负向AV滞后；AV自动搜索；睡眠/休息频率；频率滞后；传感器自动优化；电极极性自动化；心室阈值自动化-定期；心室阈值自动化-逐跳；AV间期一键优化；心房阻抗测试；心房阈值测试；心房感知测试；导线阻抗监测；心室阻抗测试；心室感知测试；心室阈值测试 | 03；-1；41；33；13；12；27；09；08；07；04；37；36；32；04；03；02；01 | -- | 2 | Philos II D |  |  | 百多力（北京）医疗器械有限公司 | 00068 | Philos II D |  |  |  | 儿科,急诊医学科,介入科,老年病,内科,全科医疗科,外科,小儿外科,小儿心脏病,小儿胸心外科,新生儿,心血管内科,心脏大血管外科,心脏移植,胸外科,预防保健科,运动医学科,中西医结合科,重症监护 | [5 empty] | BIOTRONIK | 医疗器械生产许可证 | Ⅲ类 | [6 empty] | 国械注进20163212583 | 德国 百多力欧洲股份两合公司 | Woermannkehre 1，12359 Berlin，Germany | Woermannkehre 1，12359 Berlin，Germany | 百多力（北京）医疗器械有限公司 | 北京市东城区灯市口大街33号国中商业大厦1122、1123AB、1125室 | 植入式心脏起搏器 | 植入式心脏起搏器 | 该产品由混合电路、连接端、外壳(钛)、伺服系统、X光标记、电池、馈通电路组成。 | Philos II S、Philos II SR、Philos II D、Philos II DR |  |  | 2016-08-09 | 2021-08-08
2 | EAAC10078500001001 | 起搏器 | DDD型心脏起搏器 | EAAC10078500001001 |  | 植入式心脏起搏器（商品名：Altrua） S209 | 台 | 盒 | 进口 | 置入类 | E | 介入类 | A | 起搏器 | A | DDD型心脏起搏器 | C1 | 长寿命（起搏频率6次/分钟、心房心室2.5v、.4ms，阻抗5欧，1%起搏，使用年限大于等于8年）；疾病管理；生理性；基础功能；基础功能；基础功能；基础功能；基础功能；基础功能 | 06；04；03；01；01；01；01；01；01 | -1；迷走晕厥预防；频率滞后；心房阻抗测试；心房阈值测试；心房感知测试；导线阻抗监测；心室感知测试；心室阈值测试 | -1；16；12；37；36；32；04；02；01 | -- | 3 | S209 |  |  | 波科国际医疗贸易（上海）有限公司 | 00785 | S209 |  |  |  | 心血管内科,心脏大血管外科 | [5 empty] | 波科 | 医疗器械注册证 | Ⅲ类 | [6 empty] | 国食药监械（进）字2014第3210207号 | 美国 Cardiac Pacemakers，Incorporated，a wholly owned subsidiary of Guidant Corporation | 4100 Hamline Avenue North, St Paul, Minnesota 55112-5798, USA | Cashel Road, Clonmel, County Tipperary, Ireland | 波科国际医疗贸易（上海）有限公司 | 中国（上海）自由贸易试验区日京路68号生产楼第二层A部位 | 植入式心脏起搏器（商品名：Altrua） | 植入式心脏起搏器（商品名：Altrua） | 由脉冲发生器和扭矩扳手组成。 | S201, S206, S208, S209, S401, S404, S501, S502, S503, S508, S601, S602, S606 |  |  | 2014-01-07 | 2018-01-06 |  | YZB/USA 7779-2013《植入式心脏起搏器》
2 | EAAC10078500002001 | 起搏器 | DDD型心脏起搏器 | EAAC10078500002001 |  | 植入式心脏起搏器（商品名：Altrua）S503 | 个 | 盒 | 进口 | 置入类 | E | 介入类 | A | 起搏器 | A | DDD型心脏起搏器 | C1 | 疾病管理；生理性；自动化；自动化；自动化；自动化；基础功能；基础功能；基础功能；基础功能；基础功能 | 04；03；02；02；02；02；01；01；01；01；01 | 迷走晕厥预防；AV自动搜索；心房感知自动化；心室阈值自动化-逐跳；心室感知自动化-定期；智能程控建议；心房阻抗测试；心房感知测试；导线阻抗监测；心室感知测试；心室阈值测试 | 16；33；38；07；06；01；37；32；04；02；01 | -- | 3 | S503 |  |  | 波科国际医疗贸易（上海）有限公司 | 00785 | S503 |  |  |  | 心血管内科 | [5 empty] | 波科 | 医疗器械注册证 | Ⅲ类 | [6 empty] | 国食药监械（进）字2014第3210207号 | 美国 Cardiac Pacemakers，Incorporated，a wholly owned subsidiary of Guidant Corporation | 4100 Hamline Avenue North, St Paul, Minnesota 55112-5798, USA | Cashel Road, Clonmel, County Tipperary, Ireland | 波科国际医疗贸易（上海）有限公司 | 中国（上海）自由贸易试验区日京路68号生产楼第二层A部位 | 植入式心脏起搏器（商品名：Altrua） | 植入式心脏起搏器（商品名：Altrua） | 由脉冲发生器和扭矩扳手组成。 | S201, S206, S208, S209, S401, S404, S501, S502, S503, S508, S601, S602, S606 |  |  | 2014-01-07 | 2018-01-06 |  | YZB/USA 7779-2013《植入式心脏起搏器》
2 | EAAC10198200001001 | 起搏器-心脏-永久 | DDD型心脏起搏器 | EAAC10198200001001 |  | 植入式心脏起搏器 | 台 | 台 | 进口 | 置入类 | E | 介入类 | A | 起搏器 | A | DDD型心脏起搏器 | C1 | 自动化 | 2 | 心室阈值自动化-定期 | 8 | -- | 9 | 双腔心脏起搏器 |  |  | 索林医疗（上海）有限公司 | 01982 | Esprit D |  |  |  | 心血管内科 | [5 empty] | Sorin | 医疗器械注册证 | Ⅲ类 | [6 empty] | 国械注进20163212813 | Sorin Group Italia S.r.l | Via Crescentino s.n.,13040 SALUGGIA ITALY | Via Crescentino s.n.,13040 SALUGGIA ITALY | 索林医疗（上海）有限公司 | 中国（上海）自由贸易试验区美盛路56号2层218室 | 植入式心脏起搏器 | 植入式心脏起搏器 | 该产品由植入式心脏起搏器（脉冲发生器），连接端（包含IS-1连接器）及螺丝刀组成；不包括电极导线及附件部分。电池型号GB8711，锂/碘电池，标称电压2.8V。外壳材料为钛（纯度99%），硅橡胶粘合剂（RAUMEDIC？RAU-SIK Adhesive SI 1511)；连接端为聚亚胺酯（Tecothane？ TT 1075D-M),连接头塞为硅橡胶（Silastic Q7-4750) | Esprit DR /Esprit D/Esprit SR/Esprit S |  |  | 2016-09-18 | 2021-09-17 |  | 国械注进20163212813
2 | EAAC11125000001001 | 起搏器-心脏-永久 | DDD型心脏起搏器 | EAAC11125000001001 |  | 植入式心脏起膊器 | 1台/盒 | 台 | 国产 | 置入类 | E | 介入类 | A | 起搏器 | A | DDD型心脏起搏器 | C1 |  |  |  |  | -- | 9 | Qinming 8631D |  |  | 乐普医学电子仪器股份有限公司 | 11250 | Qinming 8631D |  |  |  | 心血管内科 | [5 empty] | 秦明 | 医疗器械注册证 | Ⅲ类 | [6 empty] | 国械注准20163211585 | 乐普医学电子仪器股份有限公司 | 陕西省宝鸡市渭滨区英达路18号楼1层1号3层1号 | 陕西省宝鸡市渭滨区英达路18号楼1层1号3层1号 |  |  | 植入式心脏起搏器 | 植入式心脏起搏器 | 植入式心脏起搏器由电池、电路、外壳、密封塞、电极导线连接器组成。每只植入式心脏起搏器配有一个力矩扳手，作为附件和植入式心脏起搏器封装在无菌包装内。 | Qinming 8631D、Qinming 8631DR |  |  | 2016-10-10 | 2021-10-09 |  | 见附件产品技术要求 | 42663
2 | EAAC30006800001001 | 起搏器-心脏-永久 | DDDR型心脏起搏器 | EAAC30006800001001 |  | 植入式心脏起搏器 Effecta DR | 台 | 包 | 进口 | 置入类 | E | 介入类 | A | 起搏器 | A | DDDR型心脏起搏器 | C3 | AT/AF管理；长寿命（起搏频率6次/分钟、心房心室2.5v、.4ms，阻抗5欧，1%起搏，使用年限大于等于8年）；疾病管理；生理性；生理性；生理性；自动化；自动化；自动化；自动化；自动化；自动化；自动化；基础功能；基础功能；基础功能；基础功能；基础功能；基础功能；基础功能 | 10；06；04；03；03；03；02；02；02；02；02；02；02；01；01；01；01；01；01；01 | AT/AF预防；-1；负向AV滞后；AV自动搜索；睡眠/休息频率；频率滞后；传感器自动优化；电极极性自动化；心室阈值自动化-定期；心室阈值自动化-逐跳；心室感知自动化-定期；心室感知自动化-逐跳；AV间期一键优化；心房阻抗测试；心房阈值测试；心房感知测试；导线阻抗监测；心室阻抗测试；心室感知测试；心室阈值测试 | 03；-1；41；33；13；12；27；09；08；07；06；05；04；37；36；32；04；03；02；01 | -- | 2 | Effecta DR |  |  | 百多力（北京）医疗器械有限公司 | 00068 | Effecta DR |  |  |  | 儿科,急诊医学科,介入科,老年病,内科,全科医疗科,外科,小儿外科,小儿心脏病,小儿胸心外科,新生儿,心血管内科,心脏大血管外科,心脏移植,胸外科,预防保健科,运动医学科,中西医结合科,重症监护 | [5 empty] | BIOTRONIK | 医疗器械注册证 | Ⅲ类 | [6 empty] | 国械注进20163212817 | BIOTRONIK SE & Co.KG | Woermannkehre 1，12359 Berlin，Germany | Woermannkehre 1，12359 Berlin，Germany | 百多力（北京）医疗器械有限公司 | 北京市东城区灯市口大街33号国中商业大厦1122、1123AB、1125室 | 植入式心脏起搏器 | 植入式心脏起搏器 | 产品由混合电路、连接端、外壳(钛)、伺服系统、X光标记和电池组成，采用IS-1连接器。Effecta DR，Effecta D为双腔起搏器，Effecta SR，Effecta S为单腔起搏器。Effecta DR订货号为371199；Effecta D订货号为375429；Effecta SR订货号为371202；Effecta S订货号为375431。 | Effecta S、Effecta SR、Effecta D、Effecta DR |  |  | 2016-09-18 | 2021-09-17
2 | EAAC30006800002001 | 起搏器-心脏-永久 | DDDR型心脏起搏器 | EAAC30006800002001 |  | 植入式心脏起搏器 Estella DR | 台 | 包 | 进口 | 置入类 | E | 介入类 | A | 起搏器 | A | DDDR型心脏起搏器 | C3 | AT/AF管理；MRI兼容型限制部位扫描；长寿命（起搏频率6次/分钟、心房心室2.5v、.4ms，阻抗5欧，1%起搏，使用年限大于等于8年）；疾病管理；疾病管理；生理性；生理性；生理性；生理性；生理性；自动化；自动化；自动化；自动化；自动化；自动化；自动化；自动化；基础功能；基础功能；基础功能；AT/AF管理；基础功能；基础功能；基础功能；基础功能 | 10；07；06；04；04；03；03；03；03；03；02；02；02；02；02；02；02；02；01；01；01；01；01；01；01；01 | AT/AF预防；兼容1.5T；-1；负向AV滞后；心功能监测；具有心室备用起搏的AAI起搏模式；AV自动搜索；频率应答单传感器；睡眠/休息频率；频率滞后；传感器自动优化；电极极性自动化；心室阈值自动化-定期；心室阈值自动化-逐跳；心室感知自动化-定期；心室感知自动化-逐跳；AV间期一键优化；智能程控建议；心房阻抗测试；心房阈值测试；心房感知测试；心房ATP治疗；导线阻抗监测；心室阻抗测试；心室感知测试；心室阈值测试 | 03；22；-1；41；18；42；33；28；13；12；27；09；08；07；06；05；04；01；37；36；32；31；04；03；02；01 | -- | 2 | Estella DR |  |  | 百多力（北京）医疗器械有限公司 | 00068 | Estella DR |  |  |  | 儿科,急诊医学科,介入科,老年病,内科,全科医疗科,外科,小儿外科,小儿心脏病,小儿胸心外科,新生儿,心血管内科,心脏大血管外科,心脏移植,胸外科,预防保健科,运动医学科,中西医结合科,重症监护 | [5 empty] | BIOTRONIK | 医疗器械生产许可证 | Ⅲ类 | [6 empty] | 国械注进20163212819 | BIOTRONIK SE & Co.KG | Woermannkehre 1，12359 Berlin，Germany | Woermannkehre 1，12359 Berlin，Germany | 百多力（北京）医疗器械有限公司 | 北京市东城区灯市口大街33号国中商业大厦1122、1123AB、1125室 | 植入式心脏起搏器 | 植入式心脏起搏器 | 植入式心脏起搏器，包含单腔和双腔共四个型号。Estella DR-T和Estella SR-T还提供百多力公司的家庭监护（Home Monitoring)功能。带Estella起搏器在满足特定的前提和条件下，可以接受核磁共振检查。这个特性可通过产品包装和手册中的ProMRI标志进行识别。Estella起搏器由混合电路、连接端、外壳（钛）、伺服系统、X光标记、馈通电路和天线（天线只有带T功能的起搏器具备）、电池（具体内容见产品标准表1）组成。产品订货号分别为：Estella DR-T：377383；Estella DR：377381；Estella SR-T：377387；Estella SR：377385. | Estella DR、Estella DR-T、Estella SR、Estella SR-T |  |  | 2016-09-18 | 2021-09-17
2 | EAAC30006800003001 | 起搏器-心脏-永久 | DDDR型心脏起搏器 | EAAC30006800003001 |  | 植入式心脏起搏器 Evia DR | 台 | 包 | 进口 | 置入类 | E | 介入类 | A | 起搏器 | A | DDDR型心脏起搏器 | C3 | AT/AF管理；长寿命（起搏频率6次/分钟、心房心室2.5v、.4ms，阻抗5欧，1%起搏，使用年限大于等于8年）；疾病管理；疾病管理；疾病管理；生理性；生理性；生理性；生理性；生理性；自动化；自动化；自动化；自动化；自动化；自动化；自动化；自动化；自动化；自动化；基础功能；基础功能；基础功能；AT/AF管理；基础功能；基础功能；基础功能；基础功能 | 10；06；04；04；04；03；03；03；03；03；02；02；02；02；02；02；02；02；02；02；01；01；01；01；01；01；01；01 | AT/AF预防；-1；负向AV滞后；心功能监测；迷走晕厥预防；具有心室备用起搏的AAI起搏模式；AV自动搜索；频率应答多传感器；睡眠/休息频率；频率滞后；心房阈值自动化；心房感知自动化；传感器自动优化；电极极性自动化；心室阈值自动化-定期；心室阈值自动化-逐跳；心室感知自动化-定期；心室感知自动化-逐跳；AV间期一键优化；智能程控建议；心房阻抗测试；心房阈值测试；心房感知测试；心房ATP治疗；导线阻抗监测；心室阻抗测试；心室感知测试；心室阈值测试 | 03；-1；41；18；16；42；33；29；13；12；39；38；27；09；08；07；06；05；04；01；37；36；32；31；04；03；02；01 | -- | 2 | Evia DR |  |  | 百多力（北京）医疗器械有限公司 | 00068 | Evia DR |  |  |  | 儿科,急诊医学科,介入科,老年病,内科,全科医疗科,外科,小儿外科,小儿心脏病,小儿胸心外科,新生儿,心血管内科,心脏大血管外科,心脏移植,胸外科,预防保健科,运动医学科,中西医结合科,重症监护 | [5 empty] | BIOTRONIK | 医疗器械注册证 | Ⅲ类 | [6 empty] | 国食药监械（进）字2013第3214782号 | 德国 百多力欧洲股份两合公司 | 德国柏林，沃尔曼科勒大街1号，12359 Woermannkehre 1，12359 Berlin，Germany | 德国柏林，沃尔曼科勒大街1号，12359 Woermannkehre 1，12359 Berlin，Germany | 百多力（北京）医疗器械有限公司 |  | 植入式心脏起搏器 | 植入式心脏起搏器 | 由混合电话、连接端、外壳（钛）、伺服系统、X光标记、馈通电路和天线（天线只有带T功能的起搏器具备）、电池组成。包装内包含附件扭转扳手。 | Evia SR；Evia SR-T；Evia DR；Evia DR-T |  |  | 2013-11-04 | 2017-11-03 |  | YZB/GER 6231-2013《植入式心脏起搏器》
2 | EAAC30006800004001 | 起搏器-心脏-永久 | DDDR型心脏起搏器 | EAAC30006800004001 |  | 植入式心脏起搏器 Evia DR(ProMRI) | 台 | 包 | 进口 | 置入类 | E | 介入类 | A | 起搏器 | A | DDDR型心脏起搏器 | C3 | AT/AF管理；MRI兼容型限制部位扫描；长寿命（起搏频率6次/分钟、心房心室2.5v、.4ms，阻抗5欧，1%起搏，使用年限大于等于8年）；疾病管理；疾病管理；疾病管理；生理性；生理性；生理性；生理性；生理性；自动化；自动化；自动化；自动化；自动化；自动化；自动化；自动化；自动化；自动化；基础功能；基础功能；基础功能；AT/AF管理；基础功能；基础功能；基础功能；基础功能 | 10；07；06；04；04；04；03；03；03；03；03；02；02；02；02；02；02；02；02；02；02；01；01；01；01；01；01；01；01 | AT/AF预防；兼容1.5T；-1；负向AV滞后；心功能监测；迷走晕厥预防；具有心室备用起搏的AAI起搏模式；AV自动搜索；频率应答多传感器；睡眠/休息频率；频率滞后；心房阈值自动化；心房感知自动化；传感器自动优化；电极极性自动化；心室阈值自动化-定期；心室阈值自动化-逐跳；心室感知自动化-定期；心室感知自动化-逐跳；AV间期一键优化；智能程控建议；心房阻抗测试；心房阈值测试；心房感知测试；心房ATP治疗；导线阻抗监测；心室阻抗测试；心室感知测试；心室阈值测试 | 03；22；-1；41；18；16；42；33；29；13；12；39；38；27；09；08；07；06；05；04；01；37；36；32；31；04；03；02；01 | -- | 2 | Evia DR(ProMRI) |  |  | 百多力（北京）医疗器械有限公司 | 00068 | Evia DR(ProMRI) |  |  |  | 儿科,急诊医学科,介入科,老年病,全科医疗科,外科,小儿外科,小儿心脏病,小儿胸心外科,新生儿,心脏大血管外科,心脏移植,胸外科,预防保健科,运动医学科,中西医结合科,重症监护 | [5 empty] | BIOTRONIK | 医疗器械生产许可证 | Ⅲ类 | [6 empty] | 国械注进20163212818 | BIOTRONIK SE & Co.KG | Woermannkehre1，12359 Berlin，Germany | Woermannkehre1，12359 Berlin，Germany | 百多力（北京）医疗器械有限公司 | 北京市东城区灯市口大街33号国中商业大厦1122、1123AB、1125室 | 植入式心脏起搏器 | 植入式心脏起搏器 | 植入式心脏起搏器，包含单腔和双腔共四个型号。Evia DR-T和Evia SR-T还提供百多力公司的家庭监护（Home Monitoring)功能。Evia起搏器在满足特定的前提和条件下，可以接受核磁共振检查。这个特性可通过产品包装和手册中的ProMRI标志进行识别。Evia起搏器由混合电路、连接端、外壳（钛）、伺服系统、X光标记、馈通电路和天线（天线只有带T功能的起搏器具备）、电池（具体内容见产品标准表1）组成。产品订货号分别为：Evia DR-T：371996；Evia DR：371995；Evia SR-T：371998；Evia SR：371997. | Evia SR(ProMRI)、Evia DR(ProMRI)、Evia SR-T(ProMRI)、Evia DR-T(ProMRI) |  |  | 2016-09-18 | 2021-09-17
2 | EAAC30006800005001 | 起搏器-心脏-永久 | DDDR型心脏起搏器 | EAAC30006800005001 |  | 植入式心脏起搏器 Philos II DR | 台 | 包 | 进口 | 置入类 | E | 介入类 | A | 起搏器 | A | DDDR型心脏起搏器 | C3 | AT/AF管理；长寿命（起搏频率6次/分钟、心房心室2.5v、.4ms，阻抗5欧，1%起搏，使用年限大于等于8年）；疾病管理；生理性；生理性；生理性；生理性；自动化；自动化；自动化；自动化；自动化；基础功能；基础功能；基础功能；基础功能；基础功能；基础功能；基础功能 | 10；06；04；03；03；03；03；02；02；02；02；02；01；01；01；01；01；01；01 | AT/AF预防；-1；负向AV滞后；AV自动搜索；频率应答单传感器；睡眠/休息频率；频率滞后；传感器自动优化；电极极性自动化；心室阈值自动化-定期；心室阈值自动化-逐跳；AV间期一键优化；心房阻抗测试；心房阈值测试；心房感知测试；导线阻抗监测；心室阻抗测试；心室感知测试；心室阈值测试 | 03；-1；41；33；28；13；12；27；09；08；07；04；37；36；32；04；03；02；01 | -- | 2 | Philos II DR |  |  | 百多力（北京）医疗器械有限公司 | 00068 | Philos II DR |  |  |  | 儿科,急诊医学科,介入科,老年病,全科医疗科,外科,小儿外科,小儿心脏病,小儿胸心外科,新生儿,心脏大血管外科,心脏移植,胸外科,预防保健科,运动医学科,中西医结合科,重症监护 | [5 empty] | BIOTRONIK | 医疗器械生产许可证 | Ⅲ类 | [6 empty] | 国械注进20163212583 | 德国 百多力欧洲股份两合公司 | Woermannkehre 1，12359 Berlin，Germany | Woermannkehre 1，12359 Berlin，Germany | 百多力（北京）医疗器械有限公司 | 北京市东城区灯市口大街33号国中商业大厦1122、1123AB、1125室 | 植入式心脏起搏器 | 植入式心脏起搏器 | 该产品由混合电路、连接端、外壳(钛)、伺服系统、X光标记、电池、馈通电路组成。 | Philos II S、Philos II SR、Philos II D、Philos II DR |  |  | 2016-08-09 | 2021-08-08
2 | EAAC30078500001001 | 起搏器 | DDDR型心脏起搏器 | EAAC30078500001001 |  | 植入式心脏起搏器 J063 | 个 | 盒 | 进口 | 置入类 | E | 介入类 | A | 起搏器 | A | DDDR型心脏起搏器 | C3 | 生理性；生理性；生理性；自动化；自动化；自动化；自动化；自动化；自动化；AT/AF管理；基础功能；基础功能；基础功能；基础功能；基础功能；基础功能 | 03；03；03；02；02；02；02；02；02；01；01；01；01；01；01；01 | AV自动搜索；频率应答多传感器；频率滞后；心房感知自动化；传感器自动优化；病人感知自动报警；电极极性自动化；心室阈值自动化-逐跳；心室感知自动化-逐跳；基于房室关系的室上速识别；心房阻抗测试；心房阈值测试；心房感知测试；导线阻抗监测；心室感知测试；心室阈值测试 | 33；29；12；38；27；11；09；07；05；43；37；36；32；04；02；01 | -- | 2 | J063 |  |  | 波科国际医疗贸易（上海）有限公司 | 00785 | J063 |  |  |  | 心血管内科 | [5 empty] | 波科 | 医疗器械注册证 | Ⅲ类 | [6 empty] | 国械注进20143216199 | 美国 Cardiac Pacemakers，Incorporated，a wholly owned subsidiary of Guidant Corporation | 4100 Hamline Avenue North, St Paul, Minnesota 55112-5798, USA | Cashel Road, Clonmel, County Tipperary, Ireland | 波科国际医疗贸易（上海）有限公司 | 中国（上海）自由贸易试验区日京路68号生产楼第二层A部位 | 植入式心脏起搏器 | 植入式心脏起搏器 | 产品由脉冲发生器和扭矩扳手组成。 | J062、J063、J064 |  |  | 2015-05-22 | 2019-12-30 |  | YZB/USA 7578-2014《植入式心脏起搏器》 | 42075
2 | EAAC30078500002001 | 起搏器 | DDDR型心脏起搏器 | EAAC30078500002001 |  | 植入式心脏起搏器 J064 | 个 | 盒 | 进口 | 置入类 | E | 介入类 | A | 起搏器 | A | DDDR型心脏起搏器 | C3 | 长寿命（起搏频率6次/分钟、心房心室2.5v、.4ms，阻抗5欧，1%起搏，使用年限大于等于8年）；生理性；生理性；生理性；自动化；自动化；自动化；自动化；自动化；自动化；AT/AF管理；基础功能；基础功能；基础功能；基础功能；基础功能；基础功能 | 06；03；03；03；02；02；02；02；02；02；01；01；01；01；01；01；01 | -1；AV自动搜索；频率应答多传感器；频率滞后；心房感知自动化；传感器自动优化；病人感知自动报警；电极极性自动化；心室阈值自动化-逐跳；心室感知自动化-逐跳；基于房室关系的室上速识别；心房阻抗测试；心房阈值测试；心房感知测试；导线阻抗监测；心室感知测试；心室阈值测试 | -1；33；29；12；38；27；11；09；07；05；43；37；36；32；04；02；01 | -- | 23 | J064 |  |  | 波科国际医疗贸易（上海）有限公司 | 00785 | J064 |  |  |  | 心血管内科 | [5 empty] | 波科 | 医疗器械注册证 | Ⅲ类 | [6 empty] | 国械注进20143216199 | 美国 Cardiac Pacemakers，Incorporated，a wholly owned subsidiary of Guidant Corporation | 4100 Hamline Avenue North, St Paul, Minnesota 55112-5798, USA | Cashel Road, Clonmel, County Tipperary, Ireland | 波科国际医疗贸易（上海）有限公司 | 中国（上海）自由贸易试验区日京路68号生产楼第二层A部位 | 植入式心脏起搏器 | 植入式心脏起搏器 | 产品由脉冲发生器和扭矩扳手组成。 | J062、J063、J064 |  |  | 2015-05-22 | 2019-12-30 |  | YZB/USA 7578-2014《植入式心脏起搏器》 | 42075
2 | EAAC30078500003001 | 起搏器 | DDDR型心脏起搏器 | EAAC30078500003001 |  | 植入式心脏起搏器（商品名：Ingenio） J173 | 个 | 盒 | 进口 | 置入类 | E | 介入类 | A | 起搏器 | A | DDDR型心脏起搏器 | C3 | 疾病管理；疾病管理；生理性；生理性；生理性；生理性；自动化；自动化；自动化；自动化；自动化；自动化；自动化；AT/AF管理；基础功能；基础功能；基础功能；基础功能；基础功能；基础功能 | 04；04；03；03；03；03；02；02；02；02；02；02；02；01；01；01；01；01；01；01 | 迷走晕厥预防；呼吸频率趋势监测；具有心室备用起搏的AAI起搏模式；AV自动搜索；频率应答多传感器；频率滞后；心房感知自动化；传感器自动优化；病人感知自动报警；电极极性自动化；心室阈值自动化-逐跳；心室感知自动化-逐跳；智能程控建议；基于房室关系的室上速识别；心房阻抗测试；心房阈值测试；心房感知测试；导线阻抗监测；心室感知测试；心室阈值测试 | 16；14；42；33；29；12；38；27；11；09；07；05；01；43；37；36；32；04；02；01 | -- | 3 | J173 |  |  | 波科国际医疗贸易（上海）有限公司 | 00785 | J173 |  |  |  | 心血管内科 | [5 empty] | 波科 | 医疗器械注册证 | Ⅲ类 | [6 empty] | 国食药监械（进）字2013第3215486号 | Cardiac Pacemakers Incorporated, a wholly owned subsidiary of Guidant Corporation, a wholly owned subsidiary of Boston S | 4100 Hamline Avenue North, St Paul, Minnesota 55112-5798, USA | Cashel Road, Clonmel, County Tipperary, Ireland | 波科国际医疗贸易（上海）有限公司 | 中国（上海）自由贸易试验区日京路68号生产楼第二层A部位 | 植入式心脏起搏器（商品名：Ingenio） | 植入式心脏起搏器（商品名：Ingenio） | 产品由脉冲发生器和扭转扳手组成。 | J172 J173 J174 |  |  | 2013-12-23 | 2017-12-22 |  | YZB/USA 7379-2013《植入式心脏起搏器》
2 | EAAC30078500004001 | 起搏器 | DDDR型心脏起搏器 | EAAC30078500004001 |  | 植入式心脏起搏器（商品名：Ingenio） J174 | 个 | 盒 | 进口 | 置入类 | E | 介入类 | A | 起搏器 | A | DDDR型心脏起搏器 | C3 | 长寿命（起搏频率6次/分钟、心房心室2.5v、.4ms，阻抗5欧，1%起搏，使用年限大于等于8年）；疾病管理；疾病管理；生理性；生理性；生理性；生理性；自动化；自动化；自动化；自动化；自动化；自动化；自动化；AT/AF管理；基础功能；基础功能；基础功能；基础功能；基础功能；基础功能 | 06；04；04；03；03；03；03；02；02；02；02；02；02；02；01；01；01；01；01；01；01 | -1；迷走晕厥预防；呼吸频率趋势监测；具有心室备用起搏的AAI起搏模式；AV自动搜索；频率应答多传感器；频率滞后；心房感知自动化；传感器自动优化；病人感知自动报警；电极极性自动化；心室阈值自动化-逐跳；心室感知自动化-逐跳；智能程控建议；基于房室关系的室上速识别；心房阻抗测试；心房阈值测试；心房感知测试；导线阻抗监测；心室感知测试；心室阈值测试 | -1；16；14；42；33；29；12；38；27；11；09；07；05；01；43；37；36；32；04；02；01 | -- | 3 | J174 |  |  | 波科国际医疗贸易（上海）有限公司 | 00785 | J174 |  |  |  | 心血管内科 | [5 empty] | 波科 | 医疗器械注册证 | Ⅲ类 | [6 empty] | 国食药监械（进）字2013第3215486号 | Cardiac Pacemakers Incorporated, a wholly owned subsidiary of Guidant Corporation, a wholly owned subsidiary of Boston S | 4100 Hamline Avenue North, St Paul, Minnesota 55112-5798, USA | Cashel Road, Clonmel, County Tipperary, Ireland | 波科国际医疗贸易（上海）有限公司 | 中国（上海）自由贸易试验区日京路68号生产楼第二层A部位 | 植入式心脏起搏器（商品名：Ingenio） | 植入式心脏起搏器（商品名：Ingenio） | 产品由脉冲发生器和扭转扳手组成。 | J172 J173 J174 |  |  | 2013-12-23 | 2017-12-22 |  | YZB/USA 7379-2013《植入式心脏起搏器》
2 | EAAC30078500005001 | 起搏器 | DDDR型心脏起搏器 | EAAC30078500005001 |  | 植入式心脏起搏器（商品名：Vitalio）J273 | 个 | 盒 | 进口 | 置入类 | E | 介入类 | A | 起搏器 | A | DDDR型心脏起搏器 | C3 | 疾病管理；疾病管理；疾病管理；生理性；生理性；生理性；生理性；自动化；自动化；自动化；自动化；自动化；自动化；自动化；自动化；AT/AF管理；基础功能；基础功能；基础功能；基础功能；基础功能；基础功能 | 04；04；04；03；03；03；03；02；02；02；02；02；02；02；02；01；01；01；01；01；01；01 | 迷走晕厥预防；睡眠呼吸暂停监测；呼吸频率趋势监测；具有心室备用起搏的AAI起搏模式；AV自动搜索；频率应答多传感器；频率滞后；心房阈值自动化；心房感知自动化；传感器自动优化；病人感知自动报警；电极极性自动化；心室阈值自动化-逐跳；心室感知自动化-逐跳；智能程控建议；基于房室关系的室上速识别；心房阻抗测试；心房阈值测试；心房感知测试；导线阻抗监测；心室感知测试；心室阈值测试 | 16；15；14；42；33；29；12；39；38；27；11；09；07；05；01；43；37；36；32；04；02；01 | -- | 3 | J273 |  |  | 波科国际医疗贸易（上海）有限公司 | 00785 | J273 |  |  |  | 心血管内科 | [5 empty] | 波科 | 医疗器械注册证 | Ⅲ类 | [6 empty] | 国食药监械（进）字2014第3212960号 | Cardiac Pacemakers Incorporated, a wholly owned subsidiary of Guidant Corporation, a wholly owned subsidiary of Boston S | 4100 Hamline Avenue North, St Paul, Minnesota 55112-5798, USA | Cashel Road, Clonmel, County Tipperary, Ireland | 波科国际医疗贸易（上海）有限公司 | 中国（上海）自由贸易试验区日京路68号生产楼第二层A部位 | 植入式心脏起搏器（商品名：Vitalio） | 植入式心脏起搏器（商品名：Vitalio） | 产品由脉冲发生器和扭矩扳手组成。 | J272、J273、J274 |  |  | 2014-06-19 | 2019-06-18 |  | YZB/USA 3515-2014《植入式心脏起搏器》
2 | EAAC30078500006001 | 起搏器 | DDDR型心脏起搏器 | EAAC30078500006001 |  | 植入式心脏起搏器（商品名：Vitalio）J274 | 个 | 盒 | 进口 | 置入类 | E | 介入类 | A | 起搏器 | A | DDDR型心脏起搏器 | C3 | 长寿命（起搏频率6次/分钟、心房心室2.5v、.4ms，阻抗5欧，1%起搏，使用年限大于等于8年）；疾病管理；疾病管理；疾病管理；生理性；生理性；生理性；生理性；自动化；自动化；自动化；自动化；自动化；自动化；自动化；自动化；AT/AF管理；基础功能；基础功能；基础功能；基础功能；基础功能；基础功能 | 06；04；04；04；03；03；03；03；02；02；02；02；02；02；02；02；01；01；01；01；01；01；01 | -1；迷走晕厥预防；睡眠呼吸暂停监测；呼吸频率趋势监测；具有心室备用起搏的AAI起搏模式；AV自动搜索；频率应答多传感器；频率滞后；心房阈值自动化；心房感知自动化；传感器自动优化；病人感知自动报警；电极极性自动化；心室阈值自动化-逐跳；心室感知自动化-逐跳；智能程控建议；基于房室关系的室上速识别；心房阻抗测试；心房阈值测试；心房感知测试；导线阻抗监测；心室感知测试；心室阈值测试 | -1；16；15；14；42；33；29；12；39；38；27；11；09；07；05；01；43；37；36；32；04；02；01 | -- | 3 | J274 |  |  | 波科国际医疗贸易（上海）有限公司 | 00785 | J274 |  |  |  | 心血管内科 | [5 empty] | 波科 | 医疗器械注册证 | Ⅲ类 | [6 empty] | 国食药监械（进）字2014第3212960号 | Cardiac Pacemakers Incorporated, a wholly owned subsidiary of Guidant Corporation, a wholly owned subsidiary of Boston S | 4100 Hamline Avenue North, St Paul, Minnesota 55112-5798, USA | Cashel Road, Clonmel, County Tipperary, Ireland | 波科国际医疗贸易（上海）有限公司 | 中国（上海）自由贸易试验区日京路68号生产楼第二层A部位 | 植入式心脏起搏器（商品名：Vitalio） | 植入式心脏起搏器（商品名：Vitalio） | 产品由脉冲发生器和扭矩扳手组成。 | J272、J273、J274 |  |  | 2014-06-19 | 2019-06-18 |  | YZB/USA 3515-2014《植入式心脏起搏器》
2 | EAAC30078500007001 | 起搏器 | DDDR型心脏起搏器 | EAAC30078500007001 |  | 植入式心脏起搏器（商品名：Formio） J278 | 个 | 盒 | 进口 | 置入类 | E | 介入类 | A | 起搏器 | A | DDDR型心脏起搏器 | C3 | 疾病管理；疾病管理；疾病管理；疾病管理；生理性；生理性；生理性；生理性；自动化；自动化；自动化；自动化；自动化；自动化；自动化；自动化；AT/AF管理；基础功能；基础功能；基础功能；基础功能；基础功能；基础功能 | 04；04；04；04；03；03；03；03；02；02；02；02；02；02；02；02；01；01；01；01；01；01；01 | 心功能监测；迷走晕厥预防；睡眠呼吸暂停监测；呼吸频率趋势监测；具有心室备用起搏的AAI起搏模式；AV自动搜索；频率应答多传感器；频率滞后；心房阈值自动化；心房感知自动化；传感器自动优化；病人感知自动报警；电极极性自动化；心室阈值自动化-逐跳；心室感知自动化-逐跳；智能程控建议；基于房室关系的室上速识别；心房阻抗测试；心房阈值测试；心房感知测试；导线阻抗监测；心室感知测试；心室阈值测试 | 18；16；15；14；42；33；29；12；39；38；27；11；09；07；05；01；43；37；36；32；04；02；01 | -- | 3 | J278 |  |  | 波科国际医疗贸易（上海）有限公司 | 00785 | J278 |  |  |  | 心血管内科 | [5 empty] | 波科 | 医疗器械注册证 | Ⅲ类 | [6 empty] | 国食药监械（进）字2014第3212961号 | Cardiac Pacemakers Incorporated, a wholly owned subsidiary of Guidant Corporation, a wholly owned subsidiary of Boston S | 4100 Hamline Avenue North, St Paul, Minnesota 55112-5798, USA | Cashel Road, Clonmel, County Tipperary, Ireland | 波科国际医疗贸易（上海）有限公司 | 中国（上海）自由贸易试验区日京路68号生产楼第二层A部位 | 植入式心脏起搏器（商品名：Formio） | 植入式心脏起搏器（商品名：Formio） | 产品由脉冲发生器和扭矩扳手组成。 | J278 |  |  | 2014-06-19 | 2019-06-18 |  | YZB/USA 3516-2014《植入式心脏起搏器》
2 | EAAC30078500008001 | 起搏器 | DDDR型心脏起搏器 | EAAC30078500008001 |  | 植入式心脏起搏器L121 | 个 | 盒 | 进口 | 置入类 | E | 介入类 | A | 起搏器 | A | DDDR型心脏起搏器 | C3 | 长寿命（起搏频率6次/分钟、心房心室2.5v、.4ms，阻抗5欧，1%起搏，使用年限大于等于8年）；无线遥测；疾病管理；生理性；生理性；生理性；生理性；自动化；自动化；自动化；自动化；自动化；自动化；自动化；自动化；AT/AF管理；基础功能；基础功能；基础功能；基础功能；基础功能；基础功能 | 06；05；04；03；03；03；03；02；02；02；02；02；02；02；02；01；01；01；01；01；01；01 | -1；RF无线近场通讯；迷走晕厥预防；具有心室备用起搏的AAI起搏模式；AV自动搜索；频率应答多传感器；频率滞后；心房阈值自动化；心房感知自动化；传感器自动优化；病人感知自动报警；电极极性自动化；心室阈值自动化-逐跳；心室感知自动化-逐跳；智能程控建议；基于房室关系的室上速识别；心房阻抗测试；心房阈值测试；心房感知测试；导线阻抗监测；心室感知测试；心室阈值测试 | -1；02；16；42；33；29；12；39；38；27；11；09；07；05；01；43；37；36；32；04；02；01 | -- | 3 | L121 |  |  | 波科国际医疗贸易（上海）有限公司 | 00785 | L121 |  |  |  | 心血管内科 | [5 empty] | 波科 | 医疗器械注册证 | Ⅲ类 | [6 empty] | 国械注进20163212842 | Cardiac Pacemakers Incorporated, a wholly owned subsidiary of Guidant Corporation, a wholly owned subsidiary of Boston S | 4100 Hamline Avenue North Saint Paul,Minnesota 55112-5798,USA | Cashel Road，Clonmel， County Tipperary，Ireland | 波科国际医疗贸易（上海）有限公司 |  | 植入式心脏起搏器 | 植入式心脏起搏器 | 产品由植入式心脏起搏器和扭矩扳手组成。环氧乙烷灭菌 | L100、L101、L121 |  |  | 2016-09-18 | 2021-09-17
2 | EAAC30078500009001 | 起搏器 | DDDR型心脏起搏器 | EAAC30078500009001 |  | 植入式心脏起搏器L221 | 个 | 盒 | 进口 | 置入类 | E | 介入类 | A | 起搏器 | A | DDDR型心脏起搏器 | C3 | 长寿命（起搏频率6次/分钟、心房心室2.5v、.4ms，阻抗5欧，1%起搏，使用年限大于等于8年）；无线遥测；疾病管理；疾病管理；生理性；生理性；生理性；生理性；自动化；自动化；自动化；自动化；自动化；自动化；自动化；自动化；AT/AF管理；基础功能；基础功能；基础功能；基础功能；基础功能；基础功能 | 06；05；04；04；03；03；03；03；02；02；02；02；02；02；02；02；01；01；01；01；01；01；01 | -1；RF无线近场通讯；迷走晕厥预防；呼吸频率趋势监测；具有心室备用起搏的AAI起搏模式；AV自动搜索；频率应答多传感器；频率滞后；心房阈值自动化；心房感知自动化；传感器自动优化；病人感知自动报警；电极极性自动化；心室阈值自动化-逐跳；心室感知自动化-逐跳；智能程控建议；基于房室关系的室上速识别；心房阻抗测试；心房阈值测试；心房感知测试；导线阻抗监测；心室感知测试；心室阈值测试 | -1；02；16；14；42；33；29；12；39；38；27；11；09；07；05；01；43；37；36；32；04；02；01 | -- | 3 | L221 |  |  | 波科国际医疗贸易（上海）有限公司 | 00785 | L221 |  |  |  | 心血管内科 | [5 empty] | 波科 | 医疗器械注册证 | Ⅲ类 | [6 empty] | 国械注进20163212750 | Cardiac Pacemakers Incorporated, a wholly owned subsidiary of Guidant Corporation, a wholly owned subsidiary of Boston S | 4100 Hamline Avenue North Saint Paul,Minnesota 55112-5798,USA | Cashel Road，Clonmel， County Tipperary，Ireland | 波科国际医疗贸易（上海）有限公司 | 中国（上海）自由贸易试验区日京路68号生产楼第二层A部位 | 植入式心脏起搏器 | 植入式心脏起搏器 | 产品由植入式心脏起搏器和扭矩扳手组成。环氧乙烷灭菌 | L200、L201、L221 |  |  | 2016-09-08 | 2021-09-07
2 | EAAC30078500010001 | 起搏器 | DDDR型心脏起搏器 | EAAC30078500010001 |  | 植入式心脏起搏器L321 | 个 | 合 | 进口 | 置入类 | E | 介入类 | A | 起搏器 | A | DDDR型心脏起搏器 | C3 | 长寿命（起搏频率6次/分钟、心房心室2.5v、.4ms，阻抗5欧，1%起搏，使用年限大于等于8年）；无线遥测；疾病管理；疾病管理；疾病管理；疾病管理；生理性；生理性；生理性；生理性；自动化；自动化；自动化；自动化；自动化；自动化；自动化；自动化；AT/AF管理；基础功能；基础功能；基础功能；基础功能；基础功能；基础功能 | 06；05；04；04；04；04；03；03；03；03；02；02；02；02；02；02；02；02；01；01；01；01；01；01；01 | -1；RF无线近场通讯；心功能监测；迷走晕厥预防；睡眠呼吸暂停监测；呼吸频率趋势监测；具有心室备用起搏的AAI起搏模式；AV自动搜索；频率应答多传感器；频率滞后；心房阈值自动化；心房感知自动化；传感器自动优化；病人感知自动报警；电极极性自动化；心室阈值自动化-逐跳；心室感知自动化-逐跳；智能程控建议；基于房室关系的室上速识别；心房阻抗测试；心房阈值测试；心房感知测试；导线阻抗监测；心室感知测试；心室阈值测试 | -1；02；18；16；15；14；42；33；29；12；39；38；27；11；09；07；05；01；43；37；36；32；04；02；01 | -- | 3 | L321 |  |  | 波科国际医疗贸易（上海）有限公司 | 00785 | L321 |  |  |  | 心血管内科 | [5 empty] | 波科 | 医疗器械注册证 | Ⅲ类 | [6 empty] | 国械注进20163212751 | Cardiac Pacemakers Incorporated, a wholly owned subsidiary of Guidant Corporation, a wholly owned subsidiary of Boston S | 4100 Hamline Avenue North Saint Paul,Minnesota 55112-5798,USA | Cashel Road，Clonmel， County Tipperary，Ireland | 波科国际医疗贸易（上海）有限公司 | 中国（上海）自由贸易试验区日京路68号生产楼第二层A部位 | 植入式心脏起搏器 | 植入式心脏起搏器 | 产品由植入式心脏起搏器和扭矩扳手组成。环氧乙烷灭菌 | L300、L301、L321 |  |  | 2016-09-08 | 2021-09-07
2 | EAAC30078500011001 | 起搏器 | DDDR型心脏起搏器 | EAAC30078500011001 |  | 植入式心脏起搏器（商品名：Altrua） S208 | 台 | 盒 | 进口 | 置入类 | E | 介入类 | A | 起搏器 | A | DDDR型心脏起搏器 | C3 | 长寿命（起搏频率6次/分钟、心房心室2.5v、.4ms，阻抗5欧，1%起搏，使用年限大于等于8年）；疾病管理；生理性；生理性；自动化；基础功能；基础功能；基础功能；基础功能；基础功能；基础功能 | 06；04；03；03；02；01；01；01；01；01；01 | -1；迷走晕厥预防；频率应答单传感器；频率滞后；传感器自动优化；心房阻抗测试；心房阈值测试；心房感知测试；导线阻抗监测；心室感知测试；心室阈值测试 | -1；16；28；12；27；37；36；32；04；02；01 | -- | 3 | S208 |  |  | 波科国际医疗贸易（上海）有限公司 | 00785 | S208 |  |  |  | 心血管内科,心脏大血管外科 | [5 empty] | 波科 | 医疗器械注册证 | Ⅲ类 | [6 empty] | 国食药监械（进）字2014第3210207号 | 美国 Cardiac Pacemakers，Incorporated，a wholly owned subsidiary of Guidant Corporation | 4100 Hamline Avenue North, St Paul, Minnesota 55112-5798, USA | Cashel Road, Clonmel, County Tipperary, Ireland | 波科国际医疗贸易（上海）有限公司 | 中国（上海）自由贸易试验区日京路68号生产楼第二层A部位 | 植入式心脏起搏器（商品名：Altrua） | 植入式心脏起搏器（商品名：Altrua） | 由脉冲发生器和扭矩扳手组成。 | S201, S206, S208, S209, S401, S404, S501, S502, S503, S508, S601, S602, S606 |  |  | 2014-01-07 | 2018-01-06 |  | YZB/USA 7779-2013《植入式心脏起搏器》
2 | EAAC30078500012001 | 起搏器 | DDDR型心脏起搏器 | EAAC30078500012001 |  | 植入式心脏起搏器（商品名：Altrua）S404 | 个 | 盒 | 进口 | 置入类 | E | 介入类 | A | 起搏器 | A | DDDR型心脏起搏器 | C3 | 长寿命（起搏频率6次/分钟、心房心室2.5v、.4ms，阻抗5欧，1%起搏，使用年限大于等于8年）；疾病管理；生理性；生理性；生理性；自动化；基础功能；基础功能；基础功能；基础功能；基础功能；基础功能 | 06；04；03；03；03；02；01；01；01；01；01；01 | -1；迷走晕厥预防；AV自动搜索；频率应答多传感器；频率滞后；传感器自动优化；心房阻抗测试；心房阈值测试；心房感知测试；导线阻抗监测；心室感知测试；心室阈值测试 | -1；16；33；29；12；27；37；36；32；04；02；01 | -- | 3 | S404 |  |  | 波科国际医疗贸易（上海）有限公司 | 00785 | S404 |  |  |  | 心血管内科,心脏大血管外科 | [5 empty] | 波科 | 医疗器械注册证 | Ⅲ类 | [6 empty] | 国食药监械（进）字2014第3210207号 | 美国 Cardiac Pacemakers，Incorporated，a wholly owned subsidiary of Guidant Corporation | 4100 Hamline Avenue North, St Paul, Minnesota 55112-5798, USA | Cashel Road, Clonmel, County Tipperary, Ireland | 波科国际医疗贸易（上海）有限公司 | 中国（上海）自由贸易试验区日京路68号生产楼第二层A部位 | 植入式心脏起搏器（商品名：Altrua） | 植入式心脏起搏器（商品名：Altrua） | 由脉冲发生器和扭矩扳手组成。 | S201, S206, S208, S209, S401, S404, S501, S502, S503, S508, S601, S602, S606 |  |  | 2014-01-07 | 2018-01-06 |  | YZB/USA 7779-2013《植入式心脏起搏器》
2 | EAAC30078500013001 | 起搏器 | DDDR型心脏起搏器 | EAAC30078500013001 |  | 植入式心脏起搏器（商品名：Altrua）S502 | 个 | 盒 | 进口 | 置入类 | E | 介入类 | A | 起搏器 | A | DDDR型心脏起搏器 | C3 | 疾病管理；生理性；生理性；生理性；自动化；自动化；自动化；自动化；自动化；基础功能；基础功能；基础功能；基础功能；基础功能；基础功能 | 04；03；03；03；02；02；02；02；02；01；01；01；01；01；01 | 迷走晕厥预防；AV自动搜索；频率应答单传感器；频率滞后；心房感知自动化；传感器自动优化；心室阈值自动化-逐跳；心室感知自动化-定期；智能程控建议；心房阻抗测试；心房阈值测试；心房感知测试；导线阻抗监测；心室感知测试；心室阈值测试 | 16；33；28；12；38；27；07；06；01；37；36；32；04；02；01 | -- | 3 | S502 |  |  | 波科国际医疗贸易（上海）有限公司 | 00785 | S502 |  |  |  | 心血管内科 | [5 empty] | 波科 | 医疗器械注册证 | Ⅲ类 | [6 empty] | 国食药监械（进）字2014第3210207号 | 美国 Cardiac Pacemakers，Incorporated，a wholly owned subsidiary of Guidant Corporation | 4100 Hamline Avenue North, St Paul, Minnesota 55112-5798, USA | Cashel Road, Clonmel, County Tipperary, Ireland | 波科国际医疗贸易（上海）有限公司 | 中国（上海）自由贸易试验区日京路68号生产楼第二层A部位 | 植入式心脏起搏器（商品名：Altrua） | 植入式心脏起搏器（商品名：Altrua） | 由脉冲发生器和扭矩扳手组成。 | S201, S206, S208, S209, S401, S404, S501, S502, S503, S508, S601, S602, S606 |  |  | 2014-01-07 | 2018-01-06 |  | YZB/USA 7779-2013《植入式心脏起搏器》
2 | EAAC30078500014001 | 起搏器 | DDDR型心脏起搏器 | EAAC30078500014001 |  | 植入式心脏起搏器（商品名：Altrua）S602 | 个 | 盒 | 进口 | 置入类 | E | 介入类 | A | 起搏器 | A | DDDR型心脏起搏器 | C3 | 长寿命（起搏频率6次/分钟、心房心室2.5v、.4ms，阻抗5欧，1%起搏，使用年限大于等于8年）；疾病管理；生理性；生理性；生理性；自动化；自动化；自动化；自动化；自动化；基础功能；基础功能；基础功能；基础功能；基础功能；基础功能 | 06；04；03；03；03；02；02；02；02；02；01；01；01；01；01；01 | -1；迷走晕厥预防；AV自动搜索；频率应答多传感器；频率滞后；心房感知自动化；传感器自动优化；心室阈值自动化-逐跳；心室感知自动化-定期；智能程控建议；心房阻抗测试；心房阈值测试；心房感知测试；导线阻抗监测；心室感知测试；心室阈值测试 | -1；16；33；29；12；38；27；07；06；01；37；36；32；04；02；01 | -- | 3 | S602 |  |  | 波科国际医疗贸易（上海）有限公司 | 00785 | S602 |  |  |  | 心血管内科 | [5 empty] | 波科 | 医疗器械注册证 | Ⅲ类 | [6 empty] | 国食药监械（进）字2014第3210207号 | 美国 Cardiac Pacemakers，Incorporated，a wholly owned subsidiary of Guidant Corporation | 4100 Hamline Avenue North, St Paul, Minnesota 55112-5798, USA | Cashel Road, Clonmel, County Tipperary, Ireland | 波科国际医疗贸易（上海）有限公司 | 中国（上海）自由贸易试验区日京路68号生产楼第二层A部位 | 植入式心脏起搏器（商品名：Altrua） | 植入式心脏起搏器（商品名：Altrua） | 由脉冲发生器和扭矩扳手组成。 | S201, S206, S208, S209, S401, S404, S501, S502, S503, S508, S601, S602, S606 |  |  | 2014-01-07 | 2018-01-06 |  | YZB/USA 7779-2013《植入式心脏起搏器》
2 | EAAC30078500015001 | 起搏器 | DDDR型心脏起搏器 | EAAC30078500015001 |  | 植入式心脏起搏器S702 | 个 | 盒 | 进口 | 置入类 | E | 介入类 | A | 起搏器 | A | DDDR型心脏起搏器 | C3 | 疾病管理；生理性；生理性；生理性；自动化；自动化；自动化；自动化；自动化；自动化；自动化；AT/AF管理；基础功能；基础功能；基础功能；基础功能；基础功能；基础功能 | 04；03；03；03；02；02；02；02；02；02；02；01；01；01；01；01；01；01 | 迷走晕厥预防；AV自动搜索；频率应答多传感器；频率滞后；心房阈值自动化；心房感知自动化；传感器自动优化；病人感知自动报警；电极极性自动化；心室阈值自动化-逐跳；心室感知自动化-逐跳；基于房室关系的室上速识别；心房阻抗测试；心房阈值测试；心房感知测试；导线阻抗监测；心室感知测试；心室阈值测试 | 16；33；29；12；39；38；27；11；09；07；05；43；37；36；32；04；02；01 | -- | 3 | S702 |  |  | 波科国际医疗贸易（上海）有限公司 | 00785 | S702 |  |  |  | 心血管内科 | [5 empty] | 波科 | 医疗器械注册证 | Ⅲ类 | [6 empty] | 国械注进20163212838 | Cardiac Pacemakers Incorporated, a wholly owned subsidiary of Guidant Corporation, a wholly owned subsidiary of Boston S | 4100 Hamline Avenue North Saint Paul,Minnesota 55112-5798,USA | Cashel Road，Clonmel， County Tipperary，Ireland | 波科国际医疗贸易（上海）有限公司 | 中国（上海）自由贸易试验区日京路68号生产楼第二层A部位 | 植入式心脏起搏器 | 植入式心脏起搏器 | 产品由植入式心脏起搏器和扭矩扳手组成。环氧乙烷灭菌 | S701、S702、S722 |  |  | 2016-09-18 | 2021-09-17
2 | EAAC30078500016001 | 起搏器 | DDDR型心脏起搏器 | EAAC30078500016001 |  | 植入式心脏起搏器S722 | 个 | 盒 | 进口 | 置入类 | E | 介入类 | A | 起搏器 | A | DDDR型心脏起搏器 | C3 | 长寿命（起搏频率6次/分钟、心房心室2.5v、.4ms，阻抗5欧，1%起搏，使用年限大于等于8年）；疾病管理；生理性；生理性；生理性；自动化；自动化；自动化；自动化；自动化；自动化；自动化；AT/AF管理；基础功能；基础功能；基础功能；基础功能；基础功能；基础功能 | 06；04；03；03；03；02；02；02；02；02；02；02；01；01；01；01；01；01；01 | -1；迷走晕厥预防；AV自动搜索；频率应答多传感器；频率滞后；心房阈值自动化；心房感知自动化；传感器自动优化；病人感知自动报警；电极极性自动化；心室阈值自动化-逐跳；心室感知自动化-逐跳；基于房室关系的室上速识别；心房阻抗测试；心房阈值测试；心房感知测试；导线阻抗监测；心室感知测试；心室阈值测试 | -1；16；33；29；12；39；38；27；11；09；07；05；43；37；36；32；04；02；01 | -- | 3 | S722 |  |  | 波科国际医疗贸易（上海）有限公司 | 00785 | S722 |  |  |  | 心血管内科 | [5 empty] | 波科 | 医疗器械注册证 | Ⅲ类 | [6 empty] | 国械注进20163212838 | Cardiac Pacemakers Incorporated, a wholly owned subsidiary of Guidant Corporation, a wholly owned subsidiary of Boston S | 4100 Hamline Avenue North Saint Paul,Minnesota 55112-5798,USA | Cashel Road，Clonmel， County Tipperary，Ireland | 波科国际医疗贸易（上海）有限公司 | 中国（上海）自由贸易试验区日京路68号生产楼第二层A部位 | 植入式心脏起搏器 | 植入式心脏起搏器 | 产品由植入式心脏起搏器和扭矩扳手组成。环氧乙烷灭菌 | S701、S702、S722 |  |  | 2016-09-18 | 2021-09-17
2 | EAAC30198200001001 | 起搏器-心脏-永久 | DDDR型心脏起搏器 | EAAC30198200001001 |  | 植入式心脏起搏器 | 台 | 台 | 进口 | 置入类 | E | 介入类 | A | 起搏器 | A | DDDR型心脏起搏器 | C3 | 自动化 | 2 | 心室阈值自动化-定期 | 8 | -- | 9 | 频率反应式双腔心脏起搏器 |  |  | 索林医疗（上海）有限公司 | 01982 | Esprit DR |  |  |  | 心血管内科 | [5 empty] | Sorin | 医疗器械注册证 | Ⅲ类 | [6 empty] | 国械注进20163212813 | Sorin Group Italia S.r.l | Via Crescentino s.n.,13040 SALUGGIA ITALY | Via Crescentino s.n.,13040 SALUGGIA ITALY | 索林医疗（上海）有限公司 | 中国（上海）自由贸易试验区美盛路56号2层218室 | 植入式心脏起搏器 | 植入式心脏起搏器 | 该产品由植入式心脏起搏器（脉冲发生器），连接端（包含IS-1连接器）及螺丝刀组成；不包括电极导线及附件部分。电池型号GB8711，锂/碘电池，标称电压2.8V。外壳材料为钛（纯度99%），硅橡胶粘合剂（RAUMEDIC？RAU-SIK Adhesive SI 1511)；连接端为聚亚胺酯（Tecothane？ TT 1075D-M),连接头塞为硅橡胶（Silastic Q7-4750) | Esprit DR /Esprit D/Esprit SR/Esprit S |  |  | 2016-09-18 | 2021-09-17 |  | 国械注进20163212813
2 | EAAC30198200002001 | 起搏器-心脏-永久 | DDDR型心脏起搏器 | EAAC30198200002001 |  | 植入式心脏起搏器 | 台 | 台 | 进口 | 置入类 | E | 介入类 | A | 起搏器 | A | DDDR型心脏起搏器 | C3 | 疾病管理 | 4 | 睡眠呼吸暂停监测 | 15 | -- | 9 | 频率反应式双腔心脏起搏器 |  |  | 索林医疗（上海）有限公司 | 01982 | Reply 200 DR |  |  |  | 心血管内科 | [5 empty] | Sorin | 医疗器械注册证 | Ⅲ类 | [6 empty] | 国械注进20153210443 | Sorin Group Italia S.R.L. | Via Crescentino s.n.,13040 SALUGGIA ITALY | Via Crescentino s.n.,13040 SALUGGIA ITALY | 索林医疗（上海）有限公司 | 中国（上海）自由贸易试验区美盛路56号2层218室 | 植入式心脏起搏器 | 植入式心脏起搏器 | 该产品由混合电路、连接端（包含IS-1连接器）、外壳（钛）、伺服系统（馈通）、X光标记，电池组成。附件：ICV1204扭矩扳手。 | Reply 200 DR/Reply 200 SR |  |  | 2015-02-04 | 2020-02-03 |  | 国械注进20153210443
2 | EAAC31125000001001 | 起搏器-心脏-永久 | DDDR型心脏起搏器 | EAAC31125000001001 |  | 植入式心脏起搏器 | 1台/盒 | 台 | 国产 | 置入类 | E | 介入类 | A | 起搏器 | A | DDDR型心脏起搏器 | C3 |  |  |  |  | -- | 9 | Qinming 8631DR |  |  | 乐普医学电子仪器股份有限公司 | 11250 | Qinming 8631DR |  |  |  | 心血管内科 | [5 empty] | 秦明 | 医疗器械注册证 | Ⅲ类 | [6 empty] | 国械注准20163211585 | 乐普医学电子仪器股份有限公司 | 陕西省宝鸡市渭滨区英达路18号楼1层1号3层1号 | 陕西省宝鸡市渭滨区英达路18号楼1层1号3层1号 |  |  | 植入式心脏起搏器 | 植入式心脏起搏器 | 植入式心脏起搏器由电池、电路、外壳、密封塞、电极导线连接器组成。每只植入式心脏起搏器配有一个力矩扳手，作为附件和植入式心脏起搏器封装在无菌包装内。 | Qinming 8631D、Qinming 8631DR |  |  | 2016-10-10 | 2021-10-09 |  | 见附件产品技术要求 | 42663
2 | EAAC40006800001001 | 起搏器-心脏-永久 | DDDR型心脏起搏器 | EAAC40006800001001 |  | 植入式心脏起搏器 Estella DR-T | 台 | 包 | 进口 | 置入类 | E | 介入类 | A | 起搏器 | A | DDDR型心脏起搏器（含远程监测功能） | C4 | AT/AF管理；远程监测方式；MRI兼容型限制部位扫描；长寿命（起搏频率6次/分钟、心房心室2.5v、.4ms，阻抗5欧，1%起搏，使用年限大于等于8年）；疾病管理；疾病管理；生理性；生理性；生理性；生理性；生理性；自动化；自动化；自动化；自动化；自动化；自动化；自动化；自动化；基础功能；基础功能；基础功能；AT/AF管理；基础功能；基础功能；基础功能；基础功能 | 10；09；07；06；04；04；03；03；03；03；03；02；02；02；02；02；02；02；02；01；01；01；01；01；01；01；01 | AT/AF预防；自动-带报警监测；兼容1.5T；-1；负向AV滞后；心功能监测；具有心室备用起搏的AAI起搏模式；AV自动搜索；频率应答单传感器；睡眠/休息频率；频率滞后；传感器自动优化；电极极性自动化；心室阈值自动化-定期；心室阈值自动化-逐跳；心室感知自动化-定期；心室感知自动化-逐跳；AV间期一键优化；智能程控建议；心房阻抗测试；心房阈值测试；心房感知测试；心房ATP治疗；导线阻抗监测；心室阻抗测试；心室感知测试；心室阈值测试 | 03；25；22；-1；41；18；42；33；28；13；12；27；09；08；07；06；05；04；01；37；36；32；31；04；03；02；01 | -- | 2 | Estella DR-T |  |  | 百多力（北京）医疗器械有限公司 | 00068 | Estella DR-T |  |  |  | 儿科,急诊医学科,介入科,老年病,内科,全科医疗科,外科,小儿外科,小儿心脏病,小儿胸心外科,新生儿,心血管内科,心脏大血管外科,心脏移植,胸外科,预防保健科,运动医学科,中西医结合科,重症监护 | [5 empty] | BIOTRONIK | 医疗器械生产许可证 | Ⅲ类 | [6 empty] | 国械注进20163212819 | BIOTRONIK SE & Co.KG | Woermannkehre 1，12359 Berlin，Germany | Woermannkehre 1，12359 Berlin，Germany | 百多力（北京）医疗器械有限公司 | 北京市东城区灯市口大街33号国中商业大厦1122、1123AB、1125室 | 植入式心脏起搏器 | 植入式心脏起搏器 | 植入式心脏起搏器，包含单腔和双腔共四个型号。Estella DR-T和Estella SR-T还提供百多力公司的家庭监护（Home Monitoring)功能。带Estella起搏器在满足特定的前提和条件下，可以接受核磁共振检查。这个特性可通过产品包装和手册中的ProMRI标志进行识别。Estella起搏器由混合电路、连接端、外壳（钛）、伺服系统、X光标记、馈通电路和天线（天线只有带T功能的起搏器具备）、电池（具体内容见产品标准表1）组成。产品订货号分别为：Estella DR-T：377383；Estella DR：377381；Estella SR-T：377387；Estella SR：377385. | Estella DR、Estella DR-T、Estella SR、Estella SR-T |  |  | 2016-09-18 | 2021-09-17
2 | EAAC40006800002001 | 起搏器-心脏-永久 | DDDR型心脏起搏器 | EAAC40006800002001 |  | 植入式心脏起搏器 Evia DR-T | 台 | 包 | 进口 | 置入类 | E | 介入类 | A | 起搏器 | A | DDDR型心脏起搏器（含远程监测功能） | C4 | AT/AF管理；远程监测方式；长寿命（起搏频率6次/分钟、心房心室2.5v、.4ms，阻抗5欧，1%起搏，使用年限大于等于8年）；疾病管理；疾病管理；疾病管理；生理性；生理性；生理性；生理性；生理性；自动化；自动化；自动化；自动化；自动化；自动化；自动化；自动化；基础功能；基础功能；基础功能；AT/AF管理；基础功能；基础功能；基础功能；基础功能 | 10；09；06；04；04；04；03；03；03；03；03；02；02；02；02；02；02；02；02；01；01；01；01；01；01；01；01 | AT/AF预防；自动-带报警监测；-1；负向AV滞后；心功能监测；迷走晕厥预防；具有心室备用起搏的AAI起搏模式；AV自动搜索；频率应答多传感器；睡眠/休息频率；频率滞后；传感器自动优化；电极极性自动化；心室阈值自动化-定期；心室阈值自动化-逐跳；心室感知自动化-定期；心室感知自动化-逐跳；AV间期一键优化；智能程控建议；心房阻抗测试；心房阈值测试；心房感知测试；心房ATP治疗；导线阻抗监测；心室阻抗测试；心室感知测试；心室阈值测试 | 03；25；-1；41；18；16；42；33；29；13；12；27；09；08；07；06；05；04；01；37；36；32；31；04；03；02；01 | -- | 2 | Evia DR-T |  |  | 百多力（北京）医疗器械有限公司 | 00068 | Evia DR-T |  |  |  | 儿科,急诊医学科,介入科,老年病,内科,全科医疗科,外科,小儿外科,小儿心脏病,小儿胸心外科,新生儿,心血管内科,心脏大血管外科,心脏移植,胸外科,预防保健科,运动医学科,中西医结合科,重症监护 | [5 empty] | BIOTRONIK | 医疗器械注册证 | Ⅲ类 | [6 empty] | 国食药监械（进）字2013第3214782号 | 德国 百多力欧洲股份两合公司 | 德国柏林，沃尔曼科勒大街1号，12359 Woermannkehre 1，12359 Berlin，Germany | 德国柏林，沃尔曼科勒大街1号，12359 Woermannkehre 1，12359 Berlin，Germany | 百多力（北京）医疗器械有限公司 |  | 植入式心脏起搏器 | 植入式心脏起搏器 | 由混合电话、连接端、外壳（钛）、伺服系统、X光标记、馈通电路和天线（天线只有带T功能的起搏器具备）、电池组成。包装内包含附件扭转扳手。 | Evia SR；Evia SR-T；Evia DR；Evia DR-T |  |  | 2013-11-04 | 2017-11-03 |  | YZB/GER 6231-2013《植入式心脏起搏器》
2 | EAAC40006800003001 | 起搏器-心脏-永久 | DDDR型心脏起搏器 | EAAC40006800003001 |  | 植入式心脏起搏器 Evia DR-T(ProMRI) | 台 | 包 | 进口 | 置入类 | E | 介入类 | A | 起搏器 | A | DDDR型心脏起搏器（含远程监测功能） | C4 | AT/AF管理；远程监测方式；MRI兼容型限制部位扫描；长寿命（起搏频率6次/分钟、心房心室2.5v、.4ms，阻抗5欧，1%起搏，使用年限大于等于8年）；疾病管理；疾病管理；疾病管理；生理性；生理性；生理性；生理性；生理性；自动化；自动化；自动化；自动化；自动化；自动化；自动化；自动化；基础功能；基础功能；基础功能；AT/AF管理；基础功能；基础功能；基础功能；基础功能 | 10；09；07；06；04；04；04；03；03；03；03；03；02；02；02；02；02；02；02；02；01；01；01；01；01；01；01；01 | AT/AF预防；自动-带报警监测；兼容1.5T；-1；负向AV滞后；心功能监测；迷走晕厥预防；具有心室备用起搏的AAI起搏模式；AV自动搜索；频率应答多传感器；睡眠/休息频率；频率滞后；传感器自动优化；电极极性自动化；心室阈值自动化-定期；心室阈值自动化-逐跳；心室感知自动化-定期；心室感知自动化-逐跳；AV间期一键优化；智能程控建议；心房阻抗测试；心房阈值测试；心房感知测试；心房ATP治疗；导线阻抗监测；心室阻抗测试；心室感知测试；心室阈值测试 | 03；25；22；-1；41；18；16；42；33；29；13；12；27；09；08；07；06；05；04；01；37；36；32；31；04；03；02；01 | -- | 2 | Evia DR-T(ProMRI) |  |  | 百多力（北京）医疗器械有限公司 | 00068 | Evia DR-T(ProMRI) |  |  |  | 儿科,急诊医学科,介入科,老年病,内科,全科医疗科,外科,小儿外科,小儿心脏病,小儿胸心外科,新生儿,心血管内科,心脏大血管外科,心脏移植,胸外科,预防保健科,运动医学科,中西医结合科,重症监护 | [5 empty] | BIOTRONIK | 医疗器械生产许可证 | Ⅲ类 | [6 empty] | 国械注进20163212818 | BIOTRONIK SE & Co.KG | Woermannkehre1，12359 Berlin，Germany | Woermannkehre1，12359 Berlin，Germany | 百多力（北京）医疗器械有限公司 | 北京市东城区灯市口大街33号国中商业大厦1122、1123AB、1125室 | 植入式心脏起搏器 | 植入式心脏起搏器 | 植入式心脏起搏器，包含单腔和双腔共四个型号。Evia DR-T和Evia SR-T还提供百多力公司的家庭监护（Home Monitoring)功能。Evia起搏器在满足特定的前提和条件下，可以接受核磁共振检查。这个特性可通过产品包装和手册中的ProMRI标志进行识别。Evia起搏器由混合电路、连接端、外壳（钛）、伺服系统、X光标记、馈通电路和天线（天线只有带T功能的起搏器具备）、电池（具体内容见产品标准表1）组成。产品订货号分别为：Evia DR-T：371996；Evia DR：371995；Evia SR-T：371998；Evia SR：371997. | Evia SR(ProMRI)、Evia DR(ProMRI)、Evia SR-T(ProMRI)、Evia DR-T(ProMRI) |  |  | 2016-09-18 | 2021-09-17
2 | EAAC40133200001001 | 起搏器-心脏-永久 | DDDR型心脏起搏器 | EAAC40133200001001 |  | 植入式心脏起搏器(商品名:Advisa DR MRI SureScan) | 台 | 台 | 进口 | 置入类 | E | 介入类 | A | 起搏器 | A | DDDR型心脏起搏器（含远程监测功能） | C4 | 远程监测方式；MRI兼容型全身扫描；长寿命（起搏频率6次/分钟、心房心室2.5v、.4ms，阻抗5欧，1%起搏，使用年限大于等于8年）；疾病管理；疾病管理；疾病管理；生理性；生理性；生理性；生理性；自动化；自动化；自动化；自动化；自动化；自动化；自动化；AT/AF管理；基础功能；基础功能；基础功能；AT/AF管理；基础功能；AT/AF管理；基础功能；基础功能 | 09；08；06；04；04；04；03；03；03；03；02；02；02；02；02；02；02；01；01；01；01；01；01；01；01；01 | 手动-带报警监测；兼容1.5T；-1；心功能监测；肺水肿监测；迷走晕厥预防；具有心室备用起搏的AAI起搏模式；频率应答单传感器；睡眠/休息频率；频率滞后；心房阈值自动化；心房感知自动化；传感器自动优化；电极极性自动化；心室阈值自动化-定期；心室感知自动化-逐跳；智能程控建议；基于房室关系的室上速识别；心房阻抗测试；心房阈值测试；心房感知测试；心房ATP治疗；导线阻抗监测；AT/AF预防；心室感知测试；心室阈值测试 | 23；22；-1；18；17；16；42；28；13；12；39；38；27；09；08；05；01；43；37；36；32；31；04；03；02；01 | -- | 23 | A3DR01 |  |  | 美国美敦力中国有限公司北京办事处 | 01332 | A3DR01 |  |  |  | 心血管内科 | [5 empty] | 美敦力；Medtronic；Advisa | 医疗器械注册证 | Ⅲ类 | [6 empty] | 国食药监械（进）字2013第3213827号 | Medtronic Inc. | 710 Medtronic Parkway N.E. ,Minneapolis,MN 55432,USA | Route du Molliau 31,Case Post.,1131 Tolochenaz,Switzerland | 美国美敦力中国有限公司北京办事处 |  | 植入式心脏起搏器（商品名：Advisa DR MRI SureScan ／ Advisa DR） | 植入式心脏起搏器（商品名：Advisa DR MRI SureScan ／ Advisa DR） | 产品由脉冲发生器(含电极连接器内腔接口)和小螺丝刀组成。 | A3DR01/A5DR01 |  |  | 2013-09-09 | 2017-09-08 |  | YZB/USA 4811-2013《植入式心脏起搏器》
2 | EAAC40133200001002 | 起搏器-心脏-永久 | DDDR型心脏起搏器 | EAAC40133200001002 |  | 植入式心脏起搏器(商品名:Advisa DR MRI SureScan) | 台 | 台 | 进口 | 置入类 | E | 介入类 | A | 起搏器 | A | DDDR型心脏起搏器（含远程监测功能） | C4 | 远程监测方式；MRI兼容型全身扫描；长寿命（起搏频率6次/分钟、心房心室2.5v、.4ms，阻抗5欧，1%起搏，使用年限大于等于8年）；疾病管理；疾病管理；疾病管理；生理性；生理性；生理性；生理性；自动化；自动化；自动化；自动化；自动化；自动化；自动化；AT/AF管理；基础功能；基础功能；基础功能；AT/AF管理；基础功能；AT/AF管理；基础功能；基础功能 | 09；08；06；04；04；04；03；03；03；03；02；02；02；02；02；02；02；01；01；01；01；01；01；01；01；01 | 手动-带报警监测；兼容1.5T；-1；心功能监测；肺水肿监测；迷走晕厥预防；具有心室备用起搏的AAI起搏模式；频率应答单传感器；睡眠/休息频率；频率滞后；心房阈值自动化；心房感知自动化；传感器自动优化；电极极性自动化；心室阈值自动化-定期；心室感知自动化-逐跳；智能程控建议；基于房室关系的室上速识别；心房阻抗测试；心房阈值测试；心房感知测试；心房ATP治疗；导线阻抗监测；AT/AF预防；心室感知测试；心室阈值测试 | 23；22；-1；18；17；16；42；28；13；12；39；38；27；09；08；05；01；43；37；36；32；31；04；03；02；01 | -- | 23 | A3DR01 |  |  | 美国美敦力中国有限公司北京办事处 | 01332 | A3DR01 |  |  |  | 心血管内科 | [5 empty] | 美敦力；Medtronic；Advisa | 医疗器械注册证 | Ⅲ类 | [6 empty] | 国食药监械（进）字2013第3213827号 | Medtronic Inc. | 710 Medtronic Parkway N.E. ,Minneapolis,MN 55432,USA | Route du Molliau 31,Case Post.,1131 Tolochenaz,Switzerland | 美国美敦力中国有限公司北京办事处 |  | 植入式心脏起搏器（商品名：Advisa DR MRI SureScan ／ Advisa DR） | 植入式心脏起搏器（商品名：Advisa DR MRI SureScan ／ Advisa DR） | 产品由脉冲发生器(含电极连接器内腔接口)和小螺丝刀组成。 | A3DR01/A5DR01 |  |  | 2013-09-09 | 2017-09-08 |  | YZB/USA 4811-2013《植入式心脏起搏器》
2 | EAAC40133200001003 | 起搏器-心脏-永久 | DDDR型心脏起搏器 | EAAC40133200001003 |  | 植入式心脏起搏器(商品名:Advisa DR MRI SureScan) | 台 | 台 | 进口 | 置入类 | E | 介入类 | A | 起搏器 | A | DDDR型心脏起搏器（含远程监测功能） | C4 | 远程监测方式；MRI兼容型全身扫描；长寿命（起搏频率6次/分钟、心房心室2.5v、.4ms，阻抗5欧，1%起搏，使用年限大于等于8年）；疾病管理；疾病管理；疾病管理；生理性；生理性；生理性；生理性；自动化；自动化；自动化；自动化；自动化；自动化；自动化；AT/AF管理；基础功能；基础功能；基础功能；AT/AF管理；基础功能；AT/AF管理；基础功能；基础功能 | 09；08；06；04；04；04；03；03；03；03；02；02；02；02；02；02；02；01；01；01；01；01；01；01；01；01 | 手动-带报警监测；兼容1.5T；-1；心功能监测；肺水肿监测；迷走晕厥预防；具有心室备用起搏的AAI起搏模式；频率应答单传感器；睡眠/休息频率；频率滞后；心房阈值自动化；心房感知自动化；传感器自动优化；电极极性自动化；心室阈值自动化-定期；心室感知自动化-逐跳；智能程控建议；基于房室关系的室上速识别；心房阻抗测试；心房阈值测试；心房感知测试；心房ATP治疗；导线阻抗监测；AT/AF预防；心室感知测试；心室阈值测试 | 23；22；-1；18；17；16；42；28；13；12；39；38；27；09；08；05；01；43；37；36；32；31；04；03；02；01 | -- | 23 | A3DR01 |  |  | 美国美敦力中国有限公司北京办事处 | 01332 | A3DR01 |  |  |  | 心血管内科 | [5 empty] | 美敦力；Medtronic；Advisa | 医疗器械注册证 | Ⅲ类 | [6 empty] | 国食药监械（进）字2013第3213827号 | Medtronic Inc. | 710 Medtronic Parkway N.E. ,Minneapolis,MN 55432,USA | Route du Molliau 31,Case Post.,1131 Tolochenaz,Switzerland | 美国美敦力中国有限公司北京办事处 |  | 植入式心脏起搏器（商品名：Advisa DR MRI SureScan ／ Advisa DR） | 植入式心脏起搏器（商品名：Advisa DR MRI SureScan ／ Advisa DR） | 产品由脉冲发生器(含电极连接器内腔接口)和小螺丝刀组成。 | A3DR01/A5DR01 |  |  | 2013-09-09 | 2017-09-08 |  | YZB/USA 4811-2013《植入式心脏起搏器》
2 | EAAC40133200001004 | 起搏器-心脏-永久 | DDDR型心脏起搏器 | EAAC40133200001004 |  | 植入式心脏起搏器(商品名:Advisa DR MRI SureScan) | 台 | 台 | 进口 | 置入类 | E | 介入类 | A | 起搏器 | A | DDDR型心脏起搏器（含远程监测功能） | C4 | 远程监测方式；MRI兼容型全身扫描；长寿命（起搏频率6次/分钟、心房心室2.5v、.4ms，阻抗5欧，1%起搏，使用年限大于等于8年）；疾病管理；疾病管理；疾病管理；生理性；生理性；生理性；生理性；自动化；自动化；自动化；自动化；自动化；自动化；自动化；AT/AF管理；基础功能；基础功能；基础功能；AT/AF管理；基础功能；AT/AF管理；基础功能；基础功能 | 09；08；06；04；04；04；03；03；03；03；02；02；02；02；02；02；02；01；01；01；01；01；01；01；01；01 | 手动-带报警监测；兼容1.5T；-1；心功能监测；肺水肿监测；迷走晕厥预防；具有心室备用起搏的AAI起搏模式；频率应答单传感器；睡眠/休息频率；频率滞后；心房阈值自动化；心房感知自动化；传感器自动优化；电极极性自动化；心室阈值自动化-定期；心室感知自动化-逐跳；智能程控建议；基于房室关系的室上速识别；心房阻抗测试；心房阈值测试；心房感知测试；心房ATP治疗；导线阻抗监测；AT/AF预防；心室感知测试；心室阈值测试 | 23；22；-1；18；17；16；42；28；13；12；39；38；27；09；08；05；01；43；37；36；32；31；04；03；02；01 | -- | 23 | A3DR01 |  |  | 美国美敦力中国有限公司北京办事处 | 01332 | A3DR01 |  |  |  | 心血管内科 | [5 empty] | 美敦力；Medtronic；Advisa | 医疗器械注册证 | Ⅲ类 | [6 empty] | 国食药监械（进）字2013第3213827号 | Medtronic Inc. | 710 Medtronic Parkway N.E. ,Minneapolis,MN 55432,USA | Route du Molliau 31,Case Post.,1131 Tolochenaz,Switzerland | 美国美敦力中国有限公司北京办事处 |  | 植入式心脏起搏器（商品名：Advisa DR MRI SureScan ／ Advisa DR） | 植入式心脏起搏器（商品名：Advisa DR MRI SureScan ／ Advisa DR） | 产品由脉冲发生器(含电极连接器内腔接口)和小螺丝刀组成。 | A3DR01/A5DR01 |  |  | 2013-09-09 | 2017-09-08 |  | YZB/USA 4811-2013《植入式心脏起搏器》
2 | EAAC40133200002001 | 起搏器-心脏-永久 | DDDR型心脏起搏器 | EAAC40133200002001 |  | 植入式心脏起搏器(商品名:Advisa DR MRI SureScan/Advisa DR) | 台 | 台 | 进口 | 置入类 | E | 介入类 | A | 起搏器 | A | DDDR型心脏起搏器（含远程监测功能） | C4 |  |  |  |  | -- | 23 | A5DR01 |  |  | 美国美敦力中国有限公司北京办事处 | 01332 | A5DR01 |  |  |  | 心血管内科 | [5 empty] | 美敦力；Medtronic；Advisa | 医疗器械注册证 | Ⅲ类 | [6 empty] | 国食药监械（进）字2013第3213827号 | Medtronic Inc. | 710 Medtronic Parkway N.E. ,Minneapolis,MN 55432,USA | Route du Molliau 31,Case Post.,1131 Tolochenaz,Switzerland | 美国美敦力中国有限公司北京办事处 |  | 植入式心脏起搏器（商品名：Advisa DR MRI SureScan ／ Advisa DR） | 植入式心脏起搏器（商品名：Advisa DR MRI SureScan ／ Advisa DR） | 产品由脉冲发生器(含电极连接器内腔接口)和小螺丝刀组成。 | A3DR01/A5DR01 |  |  | 2013-09-09 | 2017-09-08 |  | YZB/USA 4811-2013《植入式心脏起搏器》
2 | EAAC40133200002002 | 起搏器-心脏-永久 | DDDR型心脏起搏器 | EAAC40133200002002 |  | 植入式心脏起搏器(商品名:Advisa DR MRI SureScan/Advisa DR) | 台 | 台 | 进口 | 置入类 | E | 介入类 | A | 起搏器 | A | DDDR型心脏起搏器（含远程监测功能） | C4 |  |  |  |  | -- | 23 | A5DR01 |  |  | 美国美敦力中国有限公司北京办事处 | 01332 | A5DR01 |  |  |  | 心血管内科 | [5 empty] | 美敦力；Medtronic；Advisa | 医疗器械注册证 | Ⅲ类 | [6 empty] | 国食药监械（进）字2013第3213827号 | Medtronic Inc. | 710 Medtronic Parkway N.E. ,Minneapolis,MN 55432,USA | Route du Molliau 31,Case Post.,1131 Tolochenaz,Switzerland | 美国美敦力中国有限公司北京办事处 |  | 植入式心脏起搏器（商品名：Advisa DR MRI SureScan ／ Advisa DR） | 植入式心脏起搏器（商品名：Advisa DR MRI SureScan ／ Advisa DR） | 产品由脉冲发生器(含电极连接器内腔接口)和小螺丝刀组成。 | A3DR01/A5DR01 |  |  | 2013-09-09 | 2017-09-08 |  | YZB/USA 4811-2013《植入式心脏起搏器》
2 | EAAC50006800001001 | 起搏器-心脏-永久 | 三腔心脏起搏器 | EAAC50006800001001 |  | 植入式心脏起搏器 Evia HF-T | 台 | 包 | 进口 | 置入类 | E | 介入类 | A | 起搏器 | A | 三腔心脏起搏器 | C5 | MRI兼容型限制部位扫描；疾病管理；疾病管理；疾病管理；生理性；生理性；生理性；生理性；生理性；自动化；自动化；自动化；自动化；自动化；自动化；自动化；自动化；自动化；自动化；自动化；自动化；AT/AF管理；AT/AF管理 | 07；04；04；04；03；03；03；03；03；02；02；02；02；02；02；02；02；02；02；02；02；01；01 | 兼容1.5T；心功能监测；肺水肿监测；迷走晕厥预防；自适应单左室起搏同步右室；负向AV滞后；频率应答多传感器；睡眠/休息频率；频率滞后；左右室传导时间测试；左室阈值自动化；心房阈值自动化；心房感知自动化；传感器自动优化；电极极性自动化；心室阈值自动化-定期；心室阈值自动化-逐跳；心室感知自动化-定期；心室感知自动化-逐跳；AV间期一键优化；智能程控建议；心房ATP治疗；AT/AF预防 | 22；18；17；16；47；41；29；13；12；46；44；39；38；27；09；08；07；06；05；04；01；31；03 | -- | 2 | Evia HF-T |  |  | 百多力（北京）医疗器械有限公司 | 00068 | Evia HF-T |  |  |  | 儿科,急诊医学科,介入科,老年病,内科,全科医疗科,外科,小儿外科,小儿心脏病,小儿胸心外科,新生儿,心脏大血管外科,心脏移植,胸外科,预防保健科,运动医学科,中西医结合科,重症监护 | [5 empty] | BIOTRONIK | 医疗器械注册证 | Ⅲ类 | [6 empty] | 国食药监械（进）字2014第3210545号 | 德国 百多力欧洲股份两合公司 | 德国，柏林，12359，沃尔曼科勒大街1号 Woermannkehre 1，12359 Berlin，GERMANY | 德国，柏林，12359，沃尔曼科勒大街1号 Woermannkehre 1，12359 Berlin，GERMANY | 百多力（北京）医疗器械有限公司 |  | 植入式心脏起搏器 | 植入式心脏起搏器 | 由混合电路、连接端、外壳（钛）、伺服系统、X光标记、馈通电路和天线（天线只有带T功能的起搏器具备）和电池组成。订货号：Evia HF-T：381534 Evia HF：381532 | Evia HF；Evia HF-T |  |  | 2014-01-06 | 2018-01-05
2 | EAAC50078500001001 | 起搏器 | 三腔心脏起搏器 | EAAC50078500001001 |  | 植入式心脏再同步治疗起搏器 U125 | 个 | 盒 | 进口 | 置入类 | E | 介入类 | A | 起搏器 | A | 三腔心脏起搏器 | C5 | 无线遥测；疾病管理；疾病管理；疾病管理；疾病管理；生理性；生理性；生理性；自动化；自动化；自动化；自动化；自动化；自动化；自动化；自动化；自动化；自动化；自动化；AT/AF管理；AT/AF管理 | 05；04；04；04；04；03；03；03；02；02；02；02；02；02；02；02；02；02；02；01；01 | RF无线近场通讯；心功能监测；迷走晕厥预防；睡眠呼吸暂停监测；呼吸频率趋势监测；自适应单左室起搏同步右室；频率应答单传感器；频率滞后；心房阈值自动化；心房感知自动化；传感器自动优化；病人感知自动报警；电极极性自动化；心室阈值自动化-定期；心室阈值自动化-逐跳；心室感知自动化-定期；心室感知自动化-逐跳；AV间期一键优化；智能程控建议；基于房室关系的室上速识别；AT/AF预防 | 02；18；16；15；14；47；28；12；39；38；27；11；09；08；07；06；05；04；01；43；03 | -- | 3 | U125 |  |  | 波科国际医疗贸易（上海）有限公司 | 00785 | U125 |  |  |  | 心血管内科 | [5 empty] | 波科 | 医疗器械注册证 | Ⅲ类 | [6 empty] | 国械注进20163212749 | Cardiac Pacemakers Incorporated, a wholly owned subsidiary of Guidant Corporation, a wholly owned subsidiary of Boston S | 4100 Hamline Avenue North Saint Paul,Minnesota 55112-5798,USA | Cashel Road，Clonmel， County Tipperary，Ireland | 波科国际医疗贸易（上海）有限公司 | 中国（上海）自由贸易试验区日京路68号生产楼第二层A部位 | 植入式心脏再同步治疗起搏器 | 植入式心脏再同步治疗起搏器 | 产品由植入式心脏再同步治疗起搏器和扭矩扳手组成。环氧乙烷灭菌 | U125、U128 |  |  | 2016-09-08 | 2021-09-07 |  | 国械注进20163212749
2 | EAAC50078500002001 | 起搏器 | 三腔心脏起搏器 | EAAC50078500002001 |  | 植入式心脏再同步治疗起搏器（商品名：Invive） W173 | 个 | 盒 | 进口 | 置入类 | E | 介入类 | A | 起搏器 | A | 三腔心脏起搏器 | C5 | 疾病管理；疾病管理；疾病管理；疾病管理；生理性；生理性；自动化；自动化；自动化；自动化；自动化；自动化；自动化；自动化；AT/AF管理；AT/AF管理 | 04；04；04；04；03；03；02；02；02；02；02；02；02；02；01；01 | 心功能监测；迷走晕厥预防；睡眠呼吸暂停监测；呼吸频率趋势监测；频率应答单传感器；频率滞后；心房感知自动化；传感器自动优化；病人感知自动报警；电极极性自动化；心室阈值自动化-定期；心室感知自动化-逐跳；AV间期一键优化；智能程控建议；基于房室关系的室上速识别；AT/AF预防 | 18；16；15；14；28；12；38；27；11；09；08；05；04；01；43；03 | -- | 3 | W173 |  |  | 波科国际医疗贸易（上海）有限公司 | 00785 | W173 |  |  |  | 心血管内科 | [5 empty] | 波科 | 医疗器械注册证 | Ⅲ类 | [6 empty] | 国食药监械（进）字2014第3210393号 | Cardiac Pacemakers，Incorporated，a wholly owned subsidiary of Guidant Corporation | 4100 Hamline Avenue North, St Paul, Minnesota 55112-5798, USA | Cashel Road, Clonmel, County Tipperary, Ireland | 波科国际医疗贸易（上海）有限公司 | 中国（上海）自由贸易试验区日京路68号生产楼第二层A部位 | 植入式心脏再同步治疗起搏器（商品名：Invive） | 植入式心脏再同步治疗起搏器（商品名：Invive） | 产品由脉冲发生器和扭矩扳手组成。 | W172, W173 |  |  | 2014-01-14 | 2018-01-13 |  | YZB/USA 8105-2013《植入式心脏再同步治疗起搏器》
2 | EAAC50078500003001 | 起搏器 | 三腔心脏起搏器 | EAAC50078500003001 |  | 植入式心脏再同步治疗起搏器（商品名：Intua）W273 | 个 | 盒 | 进口 | 置入类 | E | 介入类 | A | 起搏器 | A | 三腔心脏起搏器 | C5 | 疾病管理；疾病管理；疾病管理；疾病管理；生理性；生理性；自动化；自动化；自动化；自动化；自动化；自动化；自动化；自动化；自动化；AT/AF管理；AT/AF管理 | 04；04；04；04；03；03；02；02；02；02；02；02；02；02；02；01；01 | 心功能监测；迷走晕厥预防；睡眠呼吸暂停监测；呼吸频率趋势监测；频率应答单传感器；频率滞后；心房阈值自动化；心房感知自动化；传感器自动优化；病人感知自动报警；电极极性自动化；心室阈值自动化-定期；心室感知自动化-逐跳；AV间期一键优化；智能程控建议；基于房室关系的室上速识别；AT/AF预防 | 18；16；15；14；28；12；39；38；27；11；09；08；05；04；01；43；03 | -- | 3 | W273 |  |  | 波科国际医疗贸易（上海）有限公司 | 00785 | W273 |  |  |  | 心血管内科 | [5 empty] | 波科 | 医疗器械注册证 | Ⅲ类 | [6 empty] | 国食药监械（进）字2014第3213611号 | Cardiac Pacemakers Incorporated, a wholly owned subsidiary of Guidant Corporation, a wholly owned subsidiary of Boston S | 4100 Hamline Avenue North, St Paul, Minnesota 55112-5798, USA | Cashel Road, Clonmel, County Tipperary, Ireland | 波科国际医疗贸易（上海）有限公司 | 中国（上海）自由贸易试验区日京路68号生产楼第二层A部位 | 植入式心脏再同步治疗起搏器（商品名：Intua） | 植入式心脏再同步治疗起搏器（商品名：Intua） | 产品由脉冲发生器和扭转扳手组成。 | W272、W273 |  |  | 2014-07-21 | 2019-07-20 |  | YZB/USA 3511-2014《植入式心脏再同步治疗起搏器》
2 | EAAC50078500004001 | 起搏器 | 三腔心脏起搏器 | EAAC50078500004001 |  | 植入式心脏再同步治疗起搏器（商品名：Inliven） W275 | 个 | 盒 | 进口 | 置入类 | E | 介入类 | A | 起搏器 | A | 三腔心脏起搏器 | C5 | 疾病管理；疾病管理；疾病管理；疾病管理；生理性；生理性；自动化；自动化；自动化；自动化；自动化；自动化；自动化；自动化；AT/AF管理；AT/AF管理 | 04；04；04；04；03；03；02；02；02；02；02；02；02；02；01；01 | 心功能监测；迷走晕厥预防；睡眠呼吸暂停监测；呼吸频率趋势监测；频率应答多传感器；频率滞后；心房阈值自动化；心房感知自动化；传感器自动优化；病人感知自动报警；心室阈值自动化-定期；心室感知自动化-逐跳；AV间期一键优化；智能程控建议；基于房室关系的室上速识别；AT/AF预防 | 18；16；15；14；29；12；39；38；27；11；08；05；04；01；43；03 | -- | 3 | W275 |  |  | 波科国际医疗贸易（上海）有限公司 | 00785 | W275 |  |  |  | 心血管内科 | [5 empty] | 波科 | 医疗器械注册证 | Ⅲ类 | [6 empty] | 国食药监械（进）字2014第3212958号 | Cardiac Pacemakers Incorporated, a wholly owned subsidiary of Guidant Corporation, a wholly owned subsidiary of Boston S | 4100 Hamline Avenue North, Saint Paul, Minnesota 55112, USA | Cashel Road, Clonmel, County Tipperary, Ireland | 波科国际医疗贸易（上海）有限公司 | 中国（上海）自由贸易试验区日京路68号生产楼第二层A部位 | 植入式心脏再同步治疗起搏器（商品名：Inliven） | 植入式心脏再同步治疗起搏器（商品名：Inliven） | 产品由脉冲发生器和扭转扳手组成。 | W274, W275 |  |  | 2014-06-19 | 2019-06-18 |  | YZB/USA 3505-2014《植入式心脏再同步治疗起搏器》
2 | EAAC60006800001001 | 起搏器-心脏-永久 | 三腔心脏起搏器 | EAAC60006800001001 |  | 植入式心脏再同步化治疗起搏器 Eluna 8 HF-T | 台 | 包 | 进口 | 置入类 | E | 介入类 | A | 起搏器 | A | 三腔心脏起搏器（含远程监测功能） | C6 | 远程监测方式；MRI兼容型限制部位扫描；无线遥测；疾病管理；疾病管理；疾病管理；生理性；生理性；生理性；生理性；生理性；自动化；自动化；自动化；自动化；自动化；自动化；自动化；自动化；自动化；自动化；自动化；AT/AF管理；AT/AF管理 | 09；07；05；04；04；04；03；03；03；03；03；02；02；02；02；02；02；02；02；02；02；02；01；01 | 自动-带报警监测；兼容1.5T；RF无线近场通讯；心功能监测；肺水肿监测；迷走晕厥预防；自适应单左室起搏同步右室；负向AV滞后；频率应答多传感器；睡眠/休息频率；频率滞后；左室阈值自动化；心房阈值自动化；心房感知自动化；传感器自动优化；电极极性自动化；心室阈值自动化-定期；心室阈值自动化-逐跳；心室感知自动化-定期；心室感知自动化-逐跳；AV间期一键优化；智能程控建议；心房ATP治疗；AT/AF预防 | 25；22；02；18；17；16；47；41；29；13；12；44；39；38；27；09；08；07；06；05；04；01；31；03 | -- | 2 | Eluna 8 HF-T |  |  | 百多力（北京）医疗器械有限公司 | 00068 | Eluna 8 HF-T |  |  |  | 儿科,急诊医学科,介入科,老年病,内科,全科医疗科,外科,小儿外科,小儿心脏病,小儿胸心外科,新生儿,心血管内科,心脏大血管外科,心脏移植,胸外科,预防保健科,运动医学科,中西医结合科,重症监护 | [5 empty] | BIOTRONIK | 医疗器械生产许可证 | Ⅲ类 | [6 empty] | 国械注进20163211962 | BIOTRONIK SE & Co.KG | Woermannkehre 1，12359 Berlin，GERMANY | Woermannkehre 1，12359 Berlin，GERMANY | 百多力（北京）医疗器械有限公司 | 北京市东城区灯市口大街33号国中商业大厦1122、1123AB、1125室 | 植入式心脏再同步化治疗起搏器 | 植入式心脏再同步化治疗起搏器 | 由混合电路、电池、连接头端、外壳（钛）、高频电路（包括馈通电路和天线）组成。包装盒内包含扭矩扳手。 | Eluna 8 HF-T |  |  | 2016-05-12 | 2021-05-11 |  | YZB/GER 0370-2016《植入式心脏再同步化治疗起搏器》
2 | EAAC60131100001001 | 起搏器-心脏-永久 | 三腔心脏起搏器 | EAAC60131100001001 |  | 植入式心脏起搏器 | 台 | 台 | 进口 | 置入类 | E | 介入类 | A | 起搏器 | A | 三腔心脏起搏器（含远程监测功能） | C6 |  |  |  |  | -- | 3 | C5TR01 |  |  | 美敦力（上海）管理有限公司 | 01311 | C5TR01 |  |  |  | 心血管内科 | [5 empty] | 美敦力；Medtronic； | 医疗器械注册证 | Ⅲ类 | [6 empty] | 国械注进20153211987 | Medtronic Inc. | 710 Medtronic Pkwy Minneapolis MN 55432 USA | Road 31, Km. 24, Hm 4, Ceiba Norte Industrial Park, Juncos, PR 00777, U.S.A; Route du Molliau 31, Case Postale, 1131 Tolochenaz, Switzerland | 美敦力（上海）管理有限公司 | 中国（上海）自由贸易试验区日京路180号第三层 | 植入式心脏起搏器 | 植入式心脏起搏器 | 该产品由脉冲发生器（含IS-1电极连接器内腔接口）和扭矩扳手组成。 | C5TR01 |  |  | 2015-06-18 | 2020-06-17 |  | 无
2 | EAAC70078500001001 | 起搏器 | 三腔心脏起搏器 | EAAC70078500001001 |  | 植入式心脏再同步治疗起搏器 U128 | 个 | 盒 | 进口 | 置入类 | E | 介入类 | A | 起搏器 | A | 三腔心脏起搏器（左室四极接口IS-4） | C7 | 疾病管理；疾病管理；疾病管理；生理性；生理性；生理性；自动化；自动化；自动化；自动化；自动化；自动化；自动化；自动化；自动化；自动化；自动化；AT/AF管理；AT/AF管理 | 04；04；04；03；03；03；02；02；02；02；02；02；02；02；02；02；02；01；01 | 心功能监测；睡眠呼吸暂停监测；呼吸频率趋势监测；自适应单左室起搏同步右室；频率应答单传感器；频率滞后；左室全起搏向量自动阈值测试；左右室传导时间测试；心房阈值自动化；心房感知自动化；传感器自动优化；电极极性自动化；心室阈值自动化-定期；心室阈值自动化-逐跳；心室感知自动化-定期；心室感知自动化-逐跳；AV间期一键优化；基于房室关系的室上速识别；AT/AF预防 | 18；15；14；47；28；12；49；46；39；38；27；09；08；07；06；05；04；43；03 | -- | 3 | U128 |  |  | 波科国际医疗贸易（上海）有限公司 | 00785 | U128 |  |  |  | 心血管内科 | [5 empty] | 波科 | 医疗器械注册证 | Ⅲ类 | [6 empty] | 国械注进20163212749 | Cardiac Pacemakers Incorporated, a wholly owned subsidiary of Guidant Corporation, a wholly owned subsidiary of Boston S | 4100 Hamline Avenue North Saint Paul,Minnesota 55112-5798,USA | Cashel Road，Clonmel， County Tipperary，Ireland | 波科国际医疗贸易（上海）有限公司 | 中国（上海）自由贸易试验区日京路68号生产楼第二层A部位 | 植入式心脏再同步治疗起搏器 | 植入式心脏再同步治疗起搏器 | 产品由植入式心脏再同步治疗起搏器和扭矩扳手组成。环氧乙烷灭菌 | U125、U128 |  |  | 2016-09-08 | 2021-09-07 |  | 国械注进20163212749
2 | EAAC70078500002001 | 起搏器 | 三腔心脏起搏器 | EAAC70078500002001 |  | 植入式心脏再同步治疗起搏器U228 | 个 | 盒 | 进口 | 置入类 | E | 介入类 | A | 起搏器 | A | 三腔心脏起搏器（左室四极接口IS-4） | C7 | 疾病管理；疾病管理；疾病管理；生理性；生理性；生理性；自动化；自动化；自动化；自动化；自动化；自动化；自动化；自动化；自动化；自动化；自动化；自动化；自动化；AT/AF管理；AT/AF管理 | 04；04；04；03；03；03；02；02；02；02；02；02；02；02；02；02；02；02；02；01；01 | 心功能监测；睡眠呼吸暂停监测；呼吸频率趋势监测；自适应单左室起搏同步右室；频率应答单传感器；频率滞后；左室全起搏向量自动阈值测试；左右室传导时间测试；左室阈值自动化；心房阈值自动化；心房感知自动化；传感器自动优化；电极极性自动化；心室阈值自动化-定期；心室阈值自动化-逐跳；心室感知自动化-定期；心室感知自动化-逐跳；AV间期一键优化；智能程控建议；基于房室关系的室上速识别；AT/AF预防 | 18；15；14；47；28；12；49；46；44；39；38；27；09；08；07；06；05；04；01；43；03 | -- | 3 | U228 |  |  | 波科国际医疗贸易（上海）有限公司 | 00785 | U228 |  |  |  | 心血管内科 | [5 empty] | 波科 | 医疗器械注册证 | Ⅲ类 | [6 empty] | 国械注进20163212837 | Cardiac Pacemakers Incorporated, a wholly owned subsidiary of Guidant Corporation, a wholly owned subsidiary of Boston S | 4100 Hamline Avenue North Saint Paul,Minnesota 55112-5798,USA | Cashel Road，Clonmel， County Tipperary，Ireland | 波科国际医疗贸易（上海）有限公司 | 中国（上海）自由贸易试验区日京路68号生产楼第二层A部位 | 植入式心脏再同步治疗起搏器 | 植入式心脏再同步治疗起搏器 | 产品由植入式心脏再同步治疗起搏器和扭矩扳手组成。环氧乙烷灭菌 | U225、U228 |  |  | 2016-09-18 | 2021-09-17
2 | EAAD30006800001001 | 起搏器类-起搏导线 | 心房导线 | EAAD30006800001001 |  | 植入式心内电极导线 Selox JT 45 | 根 | 包 | 进口 | 置入类 | E | 介入类 | A | 起搏器 | A | 心房导线-双极 | D3 | 被动 | 16 | -1 | -1 | -- | 1 | Selox JT 45 |  |  | 百多力（北京）医疗器械有限公司 | 00068 | Selox JT 45 |  |  |  | 儿科,急诊医学科,介入科,老年病,内科,全科医疗科,外科,小儿外科,小儿心脏病,小儿胸心外科,新生儿,心血管内科,心脏大血管外科,心脏移植,胸外科,预防保健科,运动医学科,中西医结合科,重症监护 | [5 empty] | BIOTRONIK | 医疗器械生产备案表 | Ⅲ类 | [6 empty] | 国械注进20163214230 | BIOTRONIK SE & Co.KG | Woermannkehre 1，12359 Berlin，Germany | Woermannkehre 1，12359 Berlin，Germany | 百多力（北京）医疗器械有限公司 | 北京市东城区灯市口大街33号国中商业大厦1122、1123AB、1125室 | 植入式心内电极导线 | 植入式心内电极导线 | 产品是由环状电极、电极导线体、传导电极、电极固定套管、IS-1连接器、固定叉齿、类固醇药套组成。包装中的附件包括：固定套管EFH-20-7F，静脉拉钩VL，钢丝指引管SGBP，钢丝S 53-K（适用于Selox ST 53和Selox JT 53），钢丝 S 60-K（适用于Selox ST 60),钢丝 S 45-K（适用于Selox JT 45）。 | Selox ST 53、Selox ST 60、Selox JT 53、Selox JT 45 |  |  | 2016-08-31 | 2021-08-30 |  | 国械注进20163214230
2 | EAAD30006800002001 | 起搏器类-起搏导线 | 心房导线 | EAAD30006800002001 |  | 植入式心内电极导线 Selox JT 53 | 根 | 包 | 进口 | 置入类 | E | 介入类 | A | 起搏器 | A | 心房导线-双极 | D3 | 被动 | 16 | -1 | -1 | -- | 1 | Selox JT 53 |  |  | 百多力（北京）医疗器械有限公司 | 00068 | Selox JT 53 |  |  |  | 儿科,急诊医学科,介入科,老年病,内科,全科医疗科,外科,小儿外科,小儿心脏病,小儿胸心外科,新生儿,心血管内科,心脏大血管外科,心脏移植,胸外科,预防保健科,运动医学科,中西医结合科,重症监护 | [5 empty] | BIOTRONIK | 医疗器械生产备案表 | Ⅲ类 | [6 empty] | 国械注进20163214230 | BIOTRONIK SE & Co.KG | Woermannkehre 1，12359 Berlin，Germany | Woermannkehre 1，12359 Berlin，Germany | 百多力（北京）医疗器械有限公司 | 北京市东城区灯市口大街33号国中商业大厦1122、1123AB、1125室 | 植入式心内电极导线 | 植入式心内电极导线 | 产品是由环状电极、电极导线体、传导电极、电极固定套管、IS-1连接器、固定叉齿、类固醇药套组成。包装中的附件包括：固定套管EFH-20-7F，静脉拉钩VL，钢丝指引管SGBP，钢丝S 53-K（适用于Selox ST 53和Selox JT 53），钢丝 S 60-K（适用于Selox ST 60),钢丝 S 45-K（适用于Selox JT 45）。 | Selox ST 53、Selox ST 60、Selox JT 53、Selox JT 45 |  |  | 2016-08-31 | 2021-08-30 |  | 国械注进20163214230
2 | EAAD30006800003001 | 起搏器类-起搏导线 | 心房导线 | EAAD30006800003001 |  | 植入式心脏起搏器电极导线 Setrox S 45 | 根 | 包 | 进口 | 置入类 | E | 介入类 | A | 起搏器 | A | 心房导线-双极 | D3 | 主动 | 15 | -1 | -1 | -- | 1 | Setrox S 45 |  |  | 百多力（北京）医疗器械有限公司 | 00068 | Setrox S 45 |  |  |  | 儿科,急诊医学科,介入科,老年病,内科,全科医疗科,外科,小儿外科,小儿心脏病,小儿胸心外科,新生儿,心血管内科,心脏大血管外科,心脏移植,胸外科,预防保健科,运动医学科,中西医结合科,重症监护 | [5 empty] | BIOTRONIK | 医疗器械注册证 | Ⅲ类 | [6 empty] | 国械注进20163211844 | BIOTRONIK SE & Co.KG | Woermannkehre 1，12359 Berlin，Germany | Woermannkehre 1，12359 Berlin，Germany | 百多力（北京）医疗器械有限公司 | 北京市东城区灯市口大街33号国中商业大厦1122、1123AB、1125室 | 植入式心脏起搏器电极导线 | 植入式心脏起搏器电极导线 | 产品是主动固定式双极植入式电极导线，由可回缩式固定螺旋电极头，环形电极，导线体，导线缠绕芯、类固醇药套、IS-1连接器组成。电极头端含醋酸地塞米松。不同型号长度尺寸不同，具体详见注册产品技术要求。附件包括：K型钢丝：S 45-K，S 53-K,S 60-K；F型钢丝：S 45-F,S 53-F,S 60-F；J型钢丝：S 45-J,S 53-J；JL型钢丝：S 45-JL,S 53-JL；固定套管：EFH-20-7F；静脉拉钩：VL，固定工具：DH；钢丝指引管：SG-UP。 | Setrox S 45、Setrox S 53、Setrox S 60 |  |  | 2016-05-06 | 2021-05-05 |  | 国械注进20163211844
2 | EAAD30006800004001 | 起搏器类-起搏导线 | 心房导线 | EAAD30006800004001 |  | 植入式心脏起搏器电极导线 Setrox S 53 | 根 | 包 | 进口 | 置入类 | E | 介入类 | A | 起搏器 | A | 心房导线-双极 | D3 | 主动 | 15 | -1 | -1 | -- | 1 | Setrox S 53 |  |  | 百多力（北京）医疗器械有限公司 | 00068 | Setrox S 53 |  |  |  | 儿科,急诊医学科,介入科,老年病,内科,全科医疗科,外科,小儿外科,小儿心脏病,小儿胸心外科,新生儿,心血管内科,心脏大血管外科,心脏移植,胸外科,预防保健科,运动医学科,中西医结合科,重症监护 | [5 empty] | BIOTRONIK | 医疗器械注册证 | Ⅲ类 | [6 empty] | 国械注进20163211844 | BIOTRONIK SE & Co.KG | Woermannkehre 1，12359 Berlin，Germany | Woermannkehre 1，12359 Berlin，Germany | 百多力（北京）医疗器械有限公司 | 北京市东城区灯市口大街33号国中商业大厦1122、1123AB、1125室 | 植入式心脏起搏器电极导线 | 植入式心脏起搏器电极导线 | 产品是主动固定式双极植入式电极导线，由可回缩式固定螺旋电极头，环形电极，导线体，导线缠绕芯、类固醇药套、IS-1连接器组成。电极头端含醋酸地塞米松。不同型号长度尺寸不同，具体详见注册产品技术要求。附件包括：K型钢丝：S 45-K，S 53-K,S 60-K；F型钢丝：S 45-F,S 53-F,S 60-F；J型钢丝：S 45-J,S 53-J；JL型钢丝：S 45-JL,S 53-JL；固定套管：EFH-20-7F；静脉拉钩：VL，固定工具：DH；钢丝指引管：SG-UP。 | Setrox S 45、Setrox S 53、Setrox S 60 |  |  | 2016-05-06 | 2021-05-05 |  | 国械注进20163211844
2 | EAAD30006800005001 | 起搏器类-起搏导线 | 心房导线 | EAAD30006800005001 |  | 植入式心脏起搏器电极导线 Siello JT 45 | 根 | 包 | 进口 | 置入类 | E | 介入类 | A | 起搏器 | A | 心房导线-双极 | D3 | 被动 | 16 | -1 | -1 | -- | 1 | Siello JT 45 |  |  | 百多力（北京）医疗器械有限公司 | 00068 | Siello JT 45 |  |  |  | 儿科,急诊医学科,介入科,老年病,内科,全科医疗科,外科,小儿外科,小儿心脏病,小儿胸心外科,新生儿,心血管内科,心脏大血管外科,心脏移植,胸外科,预防保健科,运动医学科,中西医结合科,重症监护 | [5 empty] | BIOTRONIK | 医疗器械注册证 | Ⅲ类 | [6 empty] | 国食药监械（进）字2014第3212594号 | 德国 百多力欧洲股份两合公司 | 德国柏林，沃尔曼科勒大街1号，12359 Woermannkehre 1，12359 Berlin，Germany | 德国柏林，沃尔曼科勒大街1号，12359 Woermannkehre 1，12359 Berlin，Germany | 百多力（北京）医疗器械有限公司 |  | 植入式心脏起搏器电极导线 | 植入式心脏起搏器电极导线 | 产品由电极导线和附件组成。电极导线由IS-1连接器、导线导体、电极导线体、电极导线固定套管、环形电极、类固醇药套、叉齿组成。产品附件见附表。 | Siello JT 45；Siello JT 53；Siello T 53；Siello T 60 |  |  | 2014-05-26 | 2018-05-25 |  | YZB/GER 2157-2014《植入式心脏起搏器电极导线》
2 | EAAD30006800006001 | 起搏器类-起搏导线 | 心房导线 | EAAD30006800006001 |  | 植入式心脏起搏器电极导线 Siello JT 53 | 根 | 包 | 进口 | 置入类 | E | 介入类 | A | 起搏器 | A | 心房导线-双极 | D3 | 被动 | 16 | -1 | -1 | -- | 1 | Siello JT 53 |  |  | 百多力（北京）医疗器械有限公司 | 00068 | Siello JT 53 |  |  |  | 儿科,急诊医学科,介入科,老年病,内科,全科医疗科,外科,小儿外科,小儿心脏病,小儿胸心外科,新生儿,心血管内科,心脏大血管外科,心脏移植,胸外科,预防保健科,运动医学科,中西医结合科,重症监护 | [5 empty] | BIOTRONIK | 医疗器械注册证 | Ⅲ类 | [6 empty] | 国食药监械（进）字2014第3212594号 | 德国 百多力欧洲股份两合公司 | 德国柏林，沃尔曼科勒大街1号，12359 Woermannkehre 1，12359 Berlin，Germany | 德国柏林，沃尔曼科勒大街1号，12359 Woermannkehre 1，12359 Berlin，Germany | 百多力（北京）医疗器械有限公司 |  | 植入式心脏起搏器电极导线 | 植入式心脏起搏器电极导线 | 产品由电极导线和附件组成。电极导线由IS-1连接器、导线导体、电极导线体、电极导线固定套管、环形电极、类固醇药套、叉齿组成。产品附件见附表。 | Siello JT 45；Siello JT 53；Siello T 53；Siello T 60 |  |  | 2014-05-26 | 2018-05-25 |  | YZB/GER 2157-2014《植入式心脏起搏器电极导线》
2 | EAAD30006800007001 | 起搏器类-起搏导线 | 心房导线 | EAAD30006800007001 |  | 植入式心脏起搏器电极导线 Siello S 45 | 根 | 包 | 进口 | 置入类 | E | 介入类 | A | 起搏器 | A | 心房导线-双极 | D3 | 主动 | 15 | -1 | -1 | -- | 1 | Siello S 45 |  |  | 百多力（北京）医疗器械有限公司 | 00068 | Siello S 45 |  |  |  | 儿科,急诊医学科,介入科,老年病,内科,全科医疗科,外科,小儿心脏病,新生儿,心血管内科,心脏大血管外科,心脏移植,胸外科,预防保健科,运动医学科,中西医结合科,重症监护 | [5 empty] | BIOTRONIK | 医疗器械注册证 | Ⅲ类 | [6 empty] | 国食药监械（进）字2014第3212171号 | 德国 百多力欧洲股份两合公司 | 德国柏林，沃尔曼科勒大街1号，12359 Woermannkehre 1，12359 Berlin，Germany | 德国柏林，沃尔曼科勒大街1号，12359 Woermannkehre 1，12359 Berlin，Germany | 百多力（北京）医疗器械有限公司 | 北京市东城区灯市口大街33号国中商业大厦1122、1123AB、1125室 | 植入式心脏起搏器电极导线 | 植入式心脏起搏器电极导线 | 产品由电极导线和附件组成。电极导线由IS-1连接器、导线导体、电极导线体、电极导线固定套管、环形电极、类固醇药套、可伸缩固定螺旋组成。产品附件见附表。 | Siello S 45、Siello S 53、Siello S 60 |  |  | 2014-05-07 | 2018-05-06 |  | YZB/GER 2150-2014《植入式心脏起搏器电极导线》
2 | EAAD30006800007002 | 起搏器类-起搏导线 | 心房导线 | EAAD30006800007002 |  | 植入式心脏起搏器电极导线 Siello S 45 | 根 | 包 | 进口 | 置入类 | E | 介入类 | A | 起搏器 | A | 心房导线-双极 | D3 | 主动 | 15 | -1 | -1 | -- |  | Siello S 45 |  |  | 百多力（北京）医疗器械有限公司 | 00068 | Siello S 45 |  |  |  | 心血管内科 | [5 empty] | BIOTRONIK | 医疗器械注册证 | Ⅲ类 | [6 empty] | 国食药监械（进）字2014第3212171号 | 德国 百多力欧洲股份两合公司 | 德国柏林，沃尔曼科勒大街1号，12359 Woermannkehre 1，12359 Berlin，Germany | 德国柏林，沃尔曼科勒大街1号，12359 Woermannkehre 1，12359 Berlin，Germany | 百多力（北京）医疗器械有限公司 | 北京市东城区灯市口大街33号国中商业大厦1122、1123AB、1125室 | 植入式心脏起搏器电极导线 | 植入式心脏起搏器电极导线 | 产品由电极导线和附件组成。电极导线由IS-1连接器、导线导体、电极导线体、电极导线固定套管、环形电极、类固醇药套、可伸缩固定螺旋组成。产品附件见附表。 | Siello S 45、Siello S 53、Siello S 60 |  |  | 2014-05-07 | 2018-05-06 |  | YZB/GER 2150-2014《植入式心脏起搏器电极导线》
2 | EAAD30006800007003 | 起搏器类-起搏导线 | 心房导线 | EAAD30006800007003 |  | 植入式心脏起搏器电极导线 Siello S 45 | 根 | 包 | 进口 | 置入类 | E | 介入类 | A | 起搏器 | A | 心房导线-双极 | D3 | 主动 | 15 | -1 | -1 | -- | 1 | Siello S 45 |  |  | 百多力（北京）医疗器械有限公司 | 00068 | Siello S 45 |  |  |  | 儿科,急诊医学科,介入科,老年病,内科,全科医疗科,外科,小儿外科,小儿心脏病,小儿胸心外科,新生儿,心血管内科,心脏大血管外科,心脏移植,胸外科,预防保健科,运动医学科,中西医结合科,重症监护 | [5 empty] | BIOTRONIK | 医疗器械注册证 | Ⅲ类 | [6 empty] | 国食药监械（进）字2014第3212171号 | 德国 百多力欧洲股份两合公司 | 德国柏林，沃尔曼科勒大街1号，12359 Woermannkehre 1，12359 Berlin，Germany | 德国柏林，沃尔曼科勒大街1号，12359 Woermannkehre 1，12359 Berlin，Germany | 百多力（北京）医疗器械有限公司 | 北京市东城区灯市口大街33号国中商业大厦1122、1123AB、1125室 | 植入式心脏起搏器电极导线 | 植入式心脏起搏器电极导线 | 产品由电极导线和附件组成。电极导线由IS-1连接器、导线导体、电极导线体、电极导线固定套管、环形电极、类固醇药套、可伸缩固定螺旋组成。产品附件见附表。 | Siello S 45、Siello S 53、Siello S 60 |  |  | 2014-05-07 | 2018-05-06 |  | YZB/GER 2150-2014《植入式心脏起搏器电极导线》
2 | EAAD30006800008001 | 起搏器类-起搏导线 | 心房导线 | EAAD30006800008001 |  | 植入式心脏起搏器电极导线 Siello S 53 | 根 | 包 | 进口 | 置入类 | E | 介入类 | A | 起搏器 | A | 心房导线-双极 | D3 | 主动 | 15 | -1 | -1 | -- | 1 | Siello S 53 |  |  | 百多力（北京）医疗器械有限公司 | 00068 | Siello S 53 |  |  |  | 儿科,急诊医学科,介入科,老年病,内科,全科医疗科,外科,小儿外科,小儿心脏病,小儿胸心外科,新生儿,心血管内科,心脏大血管外科,心脏移植,胸外科,预防保健科,运动医学科,中西医结合科,重症监护 | [5 empty] | BIOTRONIK | 医疗器械注册证 | Ⅲ类 | [6 empty] | 国食药监械（进）字2014第3212171号 | 德国 百多力欧洲股份两合公司 | 德国柏林，沃尔曼科勒大街1号，12359 Woermannkehre 1，12359 Berlin，Germany | 德国柏林，沃尔曼科勒大街1号，12359 Woermannkehre 1，12359 Berlin，Germany | 百多力（北京）医疗器械有限公司 | 北京市东城区灯市口大街33号国中商业大厦1122、1123AB、1125室 | 植入式心脏起搏器电极导线 | 植入式心脏起搏器电极导线 | 产品由电极导线和附件组成。电极导线由IS-1连接器、导线导体、电极导线体、电极导线固定套管、环形电极、类固醇药套、可伸缩固定螺旋组成。产品附件见附表。 | Siello S 45、Siello S 53、Siello S 60 |  |  | 2014-05-07 | 2018-05-06 |  | YZB/GER 2150-2014《植入式心脏起搏器电极导线》
2 | EAAD30006800008002 | 起搏器类-起搏导线 | 心房导线 | EAAD30006800008002 |  | 植入式心脏起搏器电极导线 Siello S 53 | 根 | 包 | 进口 | 置入类 | E | 介入类 | A | 起搏器 | A | 心房导线-双极 | D3 | 主动 | 15 | -1 | -1 | -- | 1 | Siello S 53 |  |  | 百多力（北京）医疗器械有限公司 | 00068 | Siello S 53 |  |  |  | 儿科,急诊医学科,介入科,老年病,内科,全科医疗科,外科,小儿外科,小儿心脏病,小儿胸心外科,新生儿,心血管内科,心脏大血管外科,心脏移植,胸外科,预防保健科,运动医学科,中西医结合科,重症监护 | [5 empty] | BIOTRONIK | 医疗器械注册证 | Ⅲ类 | [6 empty] | 国食药监械（进）字2014第3212171号 | 德国 百多力欧洲股份两合公司 | 德国柏林，沃尔曼科勒大街1号，12359 Woermannkehre 1，12359 Berlin，Germany | 德国柏林，沃尔曼科勒大街1号，12359 Woermannkehre 1，12359 Berlin，Germany | 百多力（北京）医疗器械有限公司 | 北京市东城区灯市口大街33号国中商业大厦1122、1123AB、1125室 | 植入式心脏起搏器电极导线 | 植入式心脏起搏器电极导线 | 产品由电极导线和附件组成。电极导线由IS-1连接器、导线导体、电极导线体、电极导线固定套管、环形电极、类固醇药套、可伸缩固定螺旋组成。产品附件见附表。 | Siello S 45、Siello S 53、Siello S 60 |  |  | 2014-05-07 | 2018-05-06 |  | YZB/GER 2150-2014《植入式心脏起搏器电极导线》
2 | EAAD30006800009001 | 起搏器类-起搏导线 | 心房导线 | EAAD30006800009001 |  | 植入式心脏起搏器电极导线 Siello T 53 | 根 | 包 | 进口 | 置入类 | E | 介入类 | A | 起搏器 | A | 心房导线-双极 | D3 | 被动 | 16 | -1 | -1 | -- | 1 | Siello T 53 |  |  | 百多力（北京）医疗器械有限公司 | 00068 | Siello T 53 |  |  |  | 儿科,急诊医学科,介入科,老年病,内科,全科医疗科,外科,小儿外科,小儿心脏病,小儿胸心外科,新生儿,心血管内科,心脏大血管外科,心脏移植,胸外科,预防保健科,运动医学科,中西医结合科,重症监护 | [5 empty] | BIOTRONIK | 医疗器械注册证 | Ⅲ类 | [6 empty] | 国食药监械（进）字2014第3212594号 | 德国 百多力欧洲股份两合公司 | 德国柏林，沃尔曼科勒大街1号，12359 Woermannkehre 1，12359 Berlin，Germany | 德国柏林，沃尔曼科勒大街1号，12359 Woermannkehre 1，12359 Berlin，Germany | 百多力（北京）医疗器械有限公司 |  | 植入式心脏起搏器电极导线 | 植入式心脏起搏器电极导线 | 产品由电极导线和附件组成。电极导线由IS-1连接器、导线导体、电极导线体、电极导线固定套管、环形电极、类固醇药套、叉齿组成。产品附件见附表。 | Siello JT 45；Siello JT 53；Siello T 53；Siello T 60 |  |  | 2014-05-26 | 2018-05-25 |  | YZB/GER 2157-2014《植入式心脏起搏器电极导线》
2 | EAAD30078500001001 | 起搏器类-起搏导线 | 起搏导线 | EAAD30078500001001 |  | 植入式起搏电极导线4086 | 根 | 盒 | 进口 | 置入类 | E | 介入类 | A | 起搏器 | A | 心房导线-双极 | D3 | 主动 | 15 | -1 | -1 | -- | 1 | 45cm |  |  | 波科国际医疗贸易（上海）有限公司 | 00785 | 4086 |  |  |  | 心血管内科 | [5 empty] | 波科 | 医疗器械注册证 | Ⅲ类 | [6 empty] | 国械注进20153212159 | Cardiac Pacemakers Incorporated, a wholly owned subsidiary of Guidant Corporation, a wholly owned subsidiary of Boston S | 4100 Hamline Avenue North, St Paul, Minnesota 55112-5798, USA | Cashel Road, Clonmel,County Tipperary, Ireland | 波科国际医疗贸易（上海）有限公司 | 中国（上海）自由贸易试验区日京路68号生产楼第二层A部位 | 植入式起搏电极导线 | 植入式起搏电极导线 | 产品由电极导线、塑形钢丝、固定工具、钢丝导引帽、静脉钩、电极帽组成。 | 4086, 4087, 4088 |  |  | 2015-07-07 | 2020-07-06 |  | YZB/USA/2424-2015《植入式起搏电极导线》
2 | EAAD30078500002001 | 起搏器-心脏-起搏导线 | 起搏导线 | EAAD30078500002001 |  | 植入式起搏电极导线4087 | 根 | 盒 | 进口 | 置入类 | E | 介入类 | A | 起搏器 | A | 心房导线-双极 | D3 | 主动 | 15 | -1 | -1 | -- | 5 | 52cm |  |  | 波科国际医疗贸易（上海）有限公司 | 00785 | 4087 |  |  |  | 心血管内科 | [5 empty] | 波科 | 医疗器械注册证 | Ⅲ类 | [6 empty] | 国械注进20153212159 | Cardiac Pacemakers Incorporated, a wholly owned subsidiary of Guidant Corporation, a wholly owned subsidiary of Boston S | 4100 Hamline Avenue North, St Paul, Minnesota 55112-5798, USA | Cashel Road, Clonmel,County Tipperary, Ireland | 波科国际医疗贸易（上海）有限公司 | 中国（上海）自由贸易试验区日京路68号生产楼第二层A部位 | 植入式起搏电极导线 | 植入式起搏电极导线 | 产品由电极导线、塑形钢丝、固定工具、钢丝导引帽、静脉钩、电极帽组成。 | 4086, 4087, 4088 |  |  | 2015-07-07 | 2020-07-06 |  | YZB/USA/2424-2015《植入式起搏电极导线》
2 | EAAD30078500003001 | 起搏器-心脏-起搏导线 | 心房导线 | EAAD30078500003001 |  | 植入式心脏起搏电极导线4469 | 根 | 盒 | 进口 | 置入类 | E | 介入类 | A | 起搏器 | A | 心房导线-双极 | D3 | 主动 | 15 | -1 | -1 | -- | 1 | 45cm |  |  | 波科国际医疗贸易（上海）有限公司 | 00785 | 4469 |  |  |  | 心血管内科 | [5 empty] | 波科 | 医疗器械注册证 | Ⅲ类 | [6 empty] | 国械注进20163773042 | Cardiac Pacemakers Incorporated, a wholly owned subsidiary of Guidant Corporation, a wholly owned subsidiary of Boston S | 4100 Hamline Avenue North, St Paul, Minnesota 55112-5798, USA | Cashel Road, Clonmel,County Tipperary, Ireland | 波科国际医疗贸易（上海）有限公司 | 中国（上海）自由贸易试验区日京路68号生产楼第二层A部位 | 植入式起搏电极导线 | 植入式起搏电极导线 | 本产品为主动固定式电极导线，带有类固醇药物套环。电极导线包括硅橡胶或者聚氨酯制成的外层绝缘、钛制成的远端电极和铂铱合金近端电极。远端电极的药物环含有不超过1.0mg的醋酸地塞米松。本产品使用IS-1连接器。每个电极导线由两个独立的涂层导体电线缠绕在一起，形成单一的导体线圈。主动螺旋固定物的外层套有一个甘露醇帽以进行保护。产品包装内组件：电极导线、静脉沟、塑形钢丝、塑形钢丝导引帽 | 4469、4470、4471、4472、4473、4474 |  |  | 2016-11-09 | 2021-11-08 |  | YZB/USA 0808-2016《植入式心脏起搏电极导线》
2 | EAAD30078500004001 | 起搏器类-起搏导线 | 心房导线 | EAAD30078500004001 |  | 植入式起搏电极导线4470 | 根 | 盒 | 进口 | 置入类 | E | 介入类 | A | 起搏器 | A | 心房导线-双极 | D3 | 主动 | 15 | -1 | -1 | -- | 1 | 52cm |  |  | 波科国际医疗贸易（上海）有限公司 | 00785 | 4470 |  |  |  | 心血管内科 | [5 empty] | 波科 | 医疗器械注册证 | Ⅲ类 | [6 empty] | 国械注进20163773042 | Cardiac Pacemakers Incorporated, a wholly owned subsidiary of Guidant Corporation, a wholly owned subsidiary of Boston S | 4100 Hamline Avenue North, St Paul, Minnesota 55112-5798, USA | Cashel Road, Clonmel,County Tipperary, Ireland | 波科国际医疗贸易（上海）有限公司 | 中国（上海）自由贸易试验区日京路68号生产楼第二层A部位 | 植入式起搏电极导线 | 植入式起搏电极导线 | 本产品为主动固定式电极导线，带有类固醇药物套环。电极导线包括硅橡胶或者聚氨酯制成的外层绝缘、钛制成的远端电极和铂铱合金近端电极。远端电极的药物环含有不超过1.0mg的醋酸地塞米松。本产品使用IS-1连接器。每个电极导线由两个独立的涂层导体电线缠绕在一起，形成单一的导体线圈。主动螺旋固定物的外层套有一个甘露醇帽以进行保护。产品包装内组件：电极导线、静脉沟、塑形钢丝、塑形钢丝导引帽 | 4469、4470、4471、4472、4473、4474 |  |  | 2016-11-09 | 2021-11-08 |  | YZB/USA 0808-2016《植入式心脏起搏电极导线》
2 | EAAD30078500005001 | 起搏器类-起搏导线 | 心房导线 | EAAD30078500005001 |  | 植入式起搏电极导线4472 | 根 | 盒 | 进口 | 置入类 | E | 介入类 | A | 起搏器 | A | 心房导线-双极 | D3 | 主动 | 15 | -1 | -1 | -- | 1 | 45cm |  |  | 波科国际医疗贸易（上海）有限公司 | 00785 | 4472 |  |  |  | 心血管内科 | [5 empty] | 波科 | 医疗器械注册证 | Ⅲ类 | [6 empty] | 国械注进20163773042 | Cardiac Pacemakers Incorporated, a wholly owned subsidiary of Guidant Corporation, a wholly owned subsidiary of Boston S | 4100 Hamline Avenue North, St Paul, Minnesota 55112-5798, USA | Cashel Road, Clonmel,County Tipperary, Ireland | 波科国际医疗贸易（上海）有限公司 | 中国（上海）自由贸易试验区日京路68号生产楼第二层A部位 | 植入式起搏电极导线 | 植入式起搏电极导线 | 本产品为主动固定式电极导线，带有类固醇药物套环。电极导线包括硅橡胶或者聚氨酯制成的外层绝缘、钛制成的远端电极和铂铱合金近端电极。远端电极的药物环含有不超过1.0mg的醋酸地塞米松。本产品使用IS-1连接器。每个电极导线由两个独立的涂层导体电线缠绕在一起，形成单一的导体线圈。主动螺旋固定物的外层套有一个甘露醇帽以进行保护。产品包装内组件：电极导线、静脉沟、塑形钢丝、塑形钢丝导引帽 | 4469、4470、4471、4472、4473、4474 |  |  | 2016-11-09 | 2021-11-08 |  | YZB/USA 0808-2016《植入式心脏起搏电极导线》
2 | EAAD30078500006001 | 起搏器类-起搏导线 | 心房导线 | EAAD30078500006001 |  | 植入式起搏电极导线4473 | 根 | 盒 | 进口 | 置入类 | E | 介入类 | A | 起搏器 | A | 心房导线-双极 | D3 | 主动 | 15 | -1 | -1 | -- | 3 | 52cm |  |  | 波科国际医疗贸易（上海）有限公司 | 00785 | 4473 |  |  |  | 心血管内科 | [5 empty] | 波科 | 医疗器械注册证 | Ⅲ类 | [6 empty] | 国械注进20163773042 | Cardiac Pacemakers Incorporated, a wholly owned subsidiary of Guidant Corporation, a wholly owned subsidiary of Boston S | 4100 Hamline Avenue North, St Paul, Minnesota 55112-5798, USA | Cashel Road, Clonmel,County Tipperary, Ireland | 波科国际医疗贸易（上海）有限公司 | 中国（上海）自由贸易试验区日京路68号生产楼第二层A部位 | 植入式起搏电极导线 | 植入式起搏电极导线 | 本产品为主动固定式电极导线，带有类固醇药物套环。电极导线包括硅橡胶或者聚氨酯制成的外层绝缘、钛制成的远端电极和铂铱合金近端电极。远端电极的药物环含有不超过1.0mg的醋酸地塞米松。本产品使用IS-1连接器。每个电极导线由两个独立的涂层导体电线缠绕在一起，形成单一的导体线圈。主动螺旋固定物的外层套有一个甘露醇帽以进行保护。产品包装内组件：电极导线、静脉沟、塑形钢丝、塑形钢丝导引帽 | 4469、4470、4471、4472、4473、4474 |  |  | 2016-11-09 | 2021-11-08 |  | YZB/USA 0808-2016《植入式心脏起搏电极导线》
2 | EAAD30078500007001 | 起搏器类-起搏导线 | 起搏导线 | EAAD30078500007001 |  | 植入式起搏电极导线（商品名：FINELINE II STEROX）4479 4480 | 根 | 盒 | 进口 | 置入类 | E | 介入类 | A | 起搏器 | A | 心房导线-双极 | D3 | 被动 | 16 | -1 | -1 | -- | 1 | 45cm 52cm |  |  | 波科国际医疗贸易（上海）有限公司 | 00785 | 4479 4480 |  |  |  | 心血管内科 | [5 empty] | 波科 | 医疗器械注册证 | Ⅲ类 | [6 empty] | 国械注进20163773043 | Cardiac Pacemakers Incorporated, a wholly owned subsidiary of Guidant Corporation, a wholly owned subsidiary of Boston S | 4100 Hamline Avenue North, St Paul, Minnesota 55112-5798, USA | Cashel Road, Clonmel,County Tipperary, Ireland | 波科国际医疗贸易（上海）有限公司 | 中国（上海）自由贸易试验区日京路68号生产楼第二层A部位 | 植入式起搏电极导线（商品名：FINELINE II STEROX） | 植入式起搏电极导线（商品名：FINELINE II STEROX） | 产品为被动固定式电极导线，带有类固醇药物套环。电极导线包括硅橡胶或聚氨酯制成的外层绝缘、钛制成的远端电极和铂铱合金近端电极。产品包装内组件：电极导线、静脉沟、塑形钢丝、塑形钢丝导引帽 | 4456、4457、4458、4459、4479、4480 |  |  | 2016-11-09 | 2021-11-08 |  | YZB/USA 0809-2016《植入式心脏起搏电极导线》
2 | EAAD30078500007002 | 起搏器类-起搏导线 | 起搏导线 | EAAD30078500007002 |  | 植入式起搏电极导线（商品名：FINELINE II STEROX）4479 4480 | 根 | 盒 | 进口 | 置入类 | E | 介入类 | A | 起搏器 | A | 心房导线-双极 | D3 | 被动 | 16 | -1 | -1 | -- | 1 | 45cm 52cm |  |  | 波科国际医疗贸易（上海）有限公司 | 00785 | 4479 4480 |  |  |  | 心血管内科 | [5 empty] | 波科 | 医疗器械注册证 | Ⅲ类 | [6 empty] | 国械注进20163773043 | Cardiac Pacemakers Incorporated, a wholly owned subsidiary of Guidant Corporation, a wholly owned subsidiary of Boston S | 4100 Hamline Avenue North, St Paul, Minnesota 55112-5798, USA | Cashel Road, Clonmel,County Tipperary, Ireland | 波科国际医疗贸易（上海）有限公司 | 中国（上海）自由贸易试验区日京路68号生产楼第二层A部位 | 植入式起搏电极导线（商品名：FINELINE II STEROX） | 植入式起搏电极导线（商品名：FINELINE II STEROX） | 产品为被动固定式电极导线，带有类固醇药物套环。电极导线包括硅橡胶或聚氨酯制成的外层绝缘、钛制成的远端电极和铂铱合金近端电极。产品包装内组件：电极导线、静脉沟、塑形钢丝、塑形钢丝导引帽 | 4456、4457、4458、4459、4479、4480 |  |  | 2016-11-09 | 2021-11-08 |  | YZB/USA 0809-2016《植入式心脏起搏电极导线》
2 | EAAD30078500008001 | 起搏器-心脏-起搏导线 | 起搏导线 | EAAD30078500008001 |  | 植入式起搏电极导线 7640 7641 | 根 | 盒 | 进口 | 置入类 | E | 介入类 | A | 起搏器 | A | 心房导线-双极 | D3 | 主动 | 15 | -1 | -1 | -- | 1 | 45cm 52cm |  |  | 波科国际医疗贸易（上海）有限公司 | 00785 | 7640 7641 |  |  |  | 心血管内科 | [5 empty] | 波科 | 医疗器械注册证 | Ⅲ类 | [6 empty] | 国械注进20143216007 | Cardiac Pacemakers, Incorporated, a wholly owned subsidiary of Guidant Corporation, a wholly owned subsidiary of Boston | 4100 Hamline Avenue North, St Paul, Minnesota 55112-5798,USA | Cashel Road, Clonmel, County Tipperary, Ireland | 波科国际医疗贸易（上海）有限公司 | 中国（上海）自由贸易试验区日京路68号生产楼第二层A部位 | 植入式起搏电极导线 | 植入式起搏电极导线 | 本产品为双极，主动固定式，带有IS-1接口的植入式起搏电极导线。 产品由电极导线，塑形钢丝，固定工具，静脉钩，固定工具，钢丝引导帽组成。产品均为环氧乙烷灭菌，灭菌有效期为2年。 | 7640、7641、7642 |  |  | 2014-12-24 | 2019-12-23 |  | YZB／USA 7569-2014
2 | EAAD30078500008002 | 起搏器-心脏-起搏导线 | 起搏导线 | EAAD30078500008002 |  | 植入式起搏电极导线 7640 7641 | 根 | 盒 | 进口 | 置入类 | E | 介入类 | A | 起搏器 | A | 心房导线-双极 | D3 | 主动 | 15 | -1 | -1 | -- | 1 | 45cm 52cm |  |  | 波科国际医疗贸易（上海）有限公司 | 00785 | 7640 7641 |  |  |  | 心血管内科 | [5 empty] | 波科 | 医疗器械注册证 | Ⅲ类 | [6 empty] | 国械注进20143216007 | Cardiac Pacemakers, Incorporated, a wholly owned subsidiary of Guidant Corporation, a wholly owned subsidiary of Boston | 4100 Hamline Avenue North, St Paul, Minnesota 55112-5798,USA | Cashel Road, Clonmel, County Tipperary, Ireland | 波科国际医疗贸易（上海）有限公司 | 中国（上海）自由贸易试验区日京路68号生产楼第二层A部位 | 植入式起搏电极导线 | 植入式起搏电极导线 | 本产品为双极，主动固定式，带有IS-1接口的植入式起搏电极导线。 产品由电极导线，塑形钢丝，固定工具，静脉钩，固定工具，钢丝引导帽组成。产品均为环氧乙烷灭菌，灭菌有效期为2年。 | 7640、7641、7642 |  |  | 2014-12-24 | 2019-12-23 |  | YZB／USA 7569-2014
2 | EAAD31125000001001 | 起搏器-心脏-起搏导线 | 起搏导线 | EAAD31125000001001 |  | 植入式心脏起搏器电极导线 | 根 | 根 | 国产 | 置入类 | E | 介入类 | A | 起搏器 | A | 心房导线-双极 | D3 |  |  |  |  | -- | 2 | QM7222-45、QM7222-53、QM7222-60 |  |  | 乐普医学电子仪器股份有限公司 | 11250 | QM7222-45、QM7222-53、QM7222-60 |  |  |  | 心脏大血管外科 | [5 empty] | 秦明 | 医疗器械注册证 | Ⅲ类 | [6 empty] | 国械注准20163211584 | 乐普医学电子仪器股份有限公司 | 陕西省宝鸡市渭滨区英达路18号楼1层1号3层1号 | 陕西省宝鸡市渭滨区英达路18号楼1层1号3层1号 |  |  | 植入式心脏起搏器电极导线 | 植入式心脏起搏器电极导线 | 产品由电极导线和附件构成，其中电极导线包括连接器、导线体、缝合套、环电极、电极头和药物栓。附件包括静脉拉钩、塑形钢丝和导向套。 | QM7222-45、QM7222-53、QM7222-60 |  |  | 2016-10-10 | 2021-10-09 |  | 见附件产品技术要求 | 42663
2 | EAAD31125000001002 | 起搏器-心脏-起搏导线 | 起搏导线 | EAAD31125000001002 |  | 植入式心脏起搏器电极导线 | 根 | 根 | 国产 | 置入类 | E | 介入类 | A | 起搏器 | A | 心房导线-双极 | D3 |  |  |  |  | -- | 2 | QM7222-45、QM7222-53、QM7222-60 |  |  | 乐普医学电子仪器股份有限公司 | 11250 | QM7222-45、QM7222-53、QM7222-60 |  |  |  | 心脏大血管外科 | [5 empty] | 秦明 | 医疗器械注册证 | Ⅲ类 | [6 empty] | 国械注准20163211584 | 乐普医学电子仪器股份有限公司 | 陕西省宝鸡市渭滨区英达路18号楼1层1号3层1号 | 陕西省宝鸡市渭滨区英达路18号楼1层1号3层1号 |  |  | 植入式心脏起搏器电极导线 | 植入式心脏起搏器电极导线 | 产品由电极导线和附件构成，其中电极导线包括连接器、导线体、缝合套、环电极、电极头和药物栓。附件包括静脉拉钩、塑形钢丝和导向套。 | QM7222-45、QM7222-53、QM7222-60 |  |  | 2016-10-10 | 2021-10-09 |  | 见附件产品技术要求 | 42663
2 | EAAD31125000001003 | 起搏器-心脏-起搏导线 | 起搏导线 | EAAD31125000001003 |  | 植入式心脏起搏器电极导线 | 根 | 根 | 国产 | 置入类 | E | 介入类 | A | 起搏器 | A | 心房导线-双极 | D3 |  |  |  |  | -- | 2 | QM7222-45、QM7222-53、QM7222-60 |  |  | 乐普医学电子仪器股份有限公司 | 11250 | QM7222-45、QM7222-53、QM7222-60 |  |  |  | 心脏大血管外科 | [5 empty] | 秦明 | 医疗器械注册证 | Ⅲ类 | [6 empty] | 国械注准20163211584 | 乐普医学电子仪器股份有限公司 | 陕西省宝鸡市渭滨区英达路18号楼1层1号3层1号 | 陕西省宝鸡市渭滨区英达路18号楼1层1号3层1号 |  |  | 植入式心脏起搏器电极导线 | 植入式心脏起搏器电极导线 | 产品由电极导线和附件构成，其中电极导线包括连接器、导线体、缝合套、环电极、电极头和药物栓。附件包括静脉拉钩、塑形钢丝和导向套。 | QM7222-45、QM7222-53、QM7222-60 |  |  | 2016-10-10 | 2021-10-09 |  | 见附件产品技术要求 | 42663
2 | EAAD40006800001001 | 起搏器类-起搏导线 | 心房导线 | EAAD40006800001001 |  | 植入式心脏起搏器电极导线 Safio S 53 | 根 | 包 | 进口 | 置入类 | E | 介入类 | A | 起搏器 | A | 心房导线-兼容MRI | D4 | 主动 | 15 | 兼容MRI限制部位适用 | 52 | -- | 1 | Safio S 53 |  |  | 百多力（北京）医疗器械有限公司 | 00068 | Safio S 53 |  |  |  | 儿科,急诊医学科,介入科,老年病,内分泌,内科,全科医疗科,手术室,外科,小儿外科,小儿心脏病,小儿胸心外科,新生儿,心血管内科,心脏大血管外科,心脏移植,胸外科,预防保健科,重症监护 | [5 empty] | BIOTRONIK | 医疗器械注册证 | Ⅲ类 | [6 empty] | 国食药监械（进）字2013第3211528号 | 德国 百多力欧洲股份两合公司 | 德国柏林，12359，沃尔曼科勒大街1号 Woermannkehre 1，12359 Berlin，GERMANY | 德国柏林，12359，沃尔曼科勒大街1号 Woermannkehre 1，12359 Berlin，GERMANY | 百多力（北京）医疗器械有限公司 | 北京市东城区灯市口大街33号国中商业大厦1122、1123AB、1125室 | 植入式心脏起搏器电极导线 | 植入式心脏起搏器电极导线 | 产品由电极导线及附件组成，电极导线由IS-1连接器，导线导体，可回缩式固定螺旋，环形电极，导线体，类固醇药套组成。产品附件请见附表。 | Safio S 53、Safio S 60 |  |  | 2013-04-09 | 2017-04-08 |  | YZB/GER 1555-2013《植入式心脏起搏器电极导线》
2 | EAAD40006800002001 | 起搏器类-起搏导线 | 心房导线 | EAAD40006800002001 |  | 植入式心脏起搏器电极导线 Solia S 45 | 根 | 包 | 进口 | 置入类 | E | 介入类 | A | 起搏器 | A | 心房导线-兼容MRI | D4 | 主动 | 15 | 兼容MRI限制部位适用 | 52 | -- | 1 | Solia S 45 |  |  | 百多力（北京）医疗器械有限公司 | 00068 | Solia S 45 |  |  |  | 儿科,急诊医学科,介入科,老年病,内科,全科医疗科,外科,小儿外科,小儿心脏病,小儿胸心外科,新生儿,心血管内科,心脏大血管外科,心脏移植,胸外科,预防保健科,运动医学科,中西医结合科,重症监护 | [5 empty] | BIOTRONIK | 医疗器械注册证 | Ⅲ类 | [6 empty] | 国械注进20163214226 | BIOTRONIK SE & Co.KG | Woermannkehre 1，12359 Berlin，Germany | Woermannkehre 1，12359 Berlin，Germany | 百多力（北京）医疗器械有限公司 | 北京市东城区灯市口大街33号国中商业大厦1122、1123AB、1125室 | 植入式心脏起搏器电极导线 | 植入式心脏起搏器电极导线 | 产品由电极导线和附件组成。电极导线由IS-1连接器、导线导体、电极导线体、电极导线固定套管、环形电极、类固醇药套、可伸缩固定螺旋组成。产品附件请见附表。 | Solia S 45、Solia S 53、Solia S 60 |  |  | 2016-08-31 | 2021-08-30 |  | 国械注进20163214226
2 | EAAD40006800003001 | 起搏器类-起搏导线 | 心房导线 | EAAD40006800003001 |  | 植入式心脏起搏器电极导线 Solia S 53 | 根 | 包 | 进口 | 置入类 | E | 介入类 | A | 起搏器 | A | 心房导线-兼容MRI | D4 | 主动 | 15 | 兼容MRI限制部位适用 | 52 | -- | 1 | Solia S 53 |  |  | 百多力（北京）医疗器械有限公司 | 00068 | Solia S 53 |  |  |  | 儿科,急诊医学科,介入科,老年病,全科医疗科,外科,小儿外科,小儿心脏病,小儿胸心外科,新生儿,心血管内科,心脏大血管外科,心脏移植,胸外科,预防保健科,运动医学科,中西医结合科,重症监护 | [5 empty] | BIOTRONIK | 医疗器械注册证 | Ⅲ类 | [6 empty] | 国械注进20163214226 | BIOTRONIK SE & Co.KG | Woermannkehre 1，12359 Berlin，Germany | Woermannkehre 1，12359 Berlin，Germany | 百多力（北京）医疗器械有限公司 | 北京市东城区灯市口大街33号国中商业大厦1122、1123AB、1125室 | 植入式心脏起搏器电极导线 | 植入式心脏起搏器电极导线 | 产品由电极导线和附件组成。电极导线由IS-1连接器、导线导体、电极导线体、电极导线固定套管、环形电极、类固醇药套、可伸缩固定螺旋组成。产品附件请见附表。 | Solia S 45、Solia S 53、Solia S 60 |  |  | 2016-08-31 | 2021-08-30 |  | 国械注进20163214226
2 | EAAD40006800004001 | 起搏器类-起搏导线 | 心房导线 | EAAD40006800004001 |  | 植入式心脏起搏器电极导线 Solia T 53 | 根 | 包 | 进口 | 置入类 | E | 介入类 | A | 起搏器 | A | 心房导线-兼容MRI | D4 | 被动 | 16 | 兼容MRI限制部位适用 | 52 | -- | 1 | Solia T 53 |  |  | 百多力（北京）医疗器械有限公司 | 00068 | Solia T 53 |  |  |  | 儿科,急诊医学科,介入科,老年病,内科,全科医疗科,外科,小儿外科,小儿心脏病,小儿胸心外科,新生儿,心血管内科,心脏大血管外科,心脏移植,胸外科,预防保健科,运动医学科,中西医结合科,重症监护 | [5 empty] | BIOTRONIK | 医疗器械注册证 | Ⅲ类 | [6 empty] | 国械注进20163214227 | BIOTRONIK SE & Co.KG | 德国柏林，12359，沃尔曼科勒大街1号 Woermannkehre 1，12359 Berlin，GERMANY | 德国柏林，12359，沃尔曼科勒大街1号 Woermannkehre 1，12359 Berlin，GERMANY | 百多力（北京）医疗器械有限公司 | 北京市东城区灯市口大街33号国中商业大厦1122、1123AB、1125室德国柏林，沃尔曼科勒大街1号，12359 Woermannkehre 1，12359 Berlin，Germany百多力（北京）医疗器械有限公司北京市东城区灯市 | 植入式心脏起搏器电极导线 | 植入式心脏起搏器电极导线 | 产品由电极导线和附件组成。电极导线由IS-1连接器、导线导体、电极导线体、电极导线固定套管、环形电极、类固醇药套、叉齿组成。产品附件请见附表。 | Solia T 53；Solia T 60 |  |  | 2016-08-31 | 2021-08-30
2 | EAAD40078500001001 | 起搏器类-起搏导线 | 心房导线 | EAAD40078500001001 |  | 植入式心脏起搏电极导线 7735 | 根 | 盒 | 进口 | 置入类 | E | 介入类 | A | 起搏器 | A | 心房导线-兼容MRI | D4 | 被动 | 16 | 兼容MRI全身适用 | 53 | -- | 1 | 7735 |  |  | 波科国际医疗贸易（上海）有限公司 | 00785 | 7735 |  |  |  | 心血管内科 | [5 empty] | 波科 | 医疗器械注册证 | Ⅲ类 | [6 empty] | 国械注进20163213097 | Cardiac Pacemakers, Incorporated, a wholly owned subsidiary of Guidant Corporation, a wholly owned subsidiary of Boston | 4100 Hamline Avenue North, St. Paul, Minnesota 55112-5798 | Cashel Road, Clonmel, County Tipperary, Ireland | 波科国际医疗贸易（上海）有限公司 | 中国（上海）自由贸易试验区日京路68号生产楼第二层A部位 | 植入式心脏起搏电极导线 | 植入式心脏起搏电极导线 | 本产品为双极，被动固定式，带有IS-1接口的植入式心脏起搏电极导线。产品由电极导线、塑形钢丝、静脉钩、钢丝引导帽组成。 | 7735 7736 |  |  | 2016-11-14 | 2021-11-13 |  | YZB／USA 0819-2016
2 | EAAD40078500002001 | 起搏器类-起搏导线 | 心房导线 | EAAD40078500002001 |  | 植入式心脏起搏电极导线 7736 | 根 | 盒 | 进口 | 置入类 | E | 介入类 | A | 起搏器 | A | 心房导线-兼容MRI | D4 | 被动 | 16 | 兼容MRI全身适用 | 53 | -- | 1 | 7736 |  |  | 波科国际医疗贸易（上海）有限公司 | 00785 | 7736 |  |  |  | 心血管内科 | [5 empty] | 波科 | 医疗器械注册证 | Ⅲ类 | [6 empty] | 国械注进20163213097 | Cardiac Pacemakers, Incorporated, a wholly owned subsidiary of Guidant Corporation, a wholly owned subsidiary of Boston | 4100 Hamline Avenue North, St. Paul, Minnesota 55112-5798 | Cashel Road, Clonmel, County Tipperary, Ireland | 波科国际医疗贸易（上海）有限公司 | 中国（上海）自由贸易试验区日京路68号生产楼第二层A部位 | 植入式心脏起搏电极导线 | 植入式心脏起搏电极导线 | 本产品为双极，被动固定式，带有IS-1接口的植入式心脏起搏电极导线。产品由电极导线、塑形钢丝、静脉钩、钢丝引导帽组成。 | 7735 7736 |  |  | 2016-11-14 | 2021-11-13 |  | YZB／USA 0819-2016
2 | EAAD40078500003001 | 起搏器类-起搏导线 | 心房导线 | EAAD40078500003001 |  | 植入式心脏起搏电极导线7740 7741 | 根 | 盒 | 进口 | 置入类 | E | 介入类 | A | 起搏器 | A | 心房导线-兼容MRI | D4 | 主动 | 15 | 兼容MRI全身适用 | 53 | -- | 1 | 7741 7740 |  |  | 波科国际医疗贸易（上海）有限公司 | 00785 | 7741 7740 |  |  |  | 心血管内科 | [5 empty] | 波科 | 医疗器械注册证 | Ⅲ类 | [6 empty] | 国械注进20163213099 | Cardiac Pacemakers, Incorporated, a wholly owned subsidiary of Guidant Corporation, a wholly owned subsidiary of Boston | 4100 Hamline Avenue North, St. Paul, Minnesota 55112-5798 | Cashel Road, Clonmel, County Tipperary, Ireland | 波科国际医疗贸易（上海）有限公司 | 中国（上海）自由贸易试验区日京路68号生产楼第二层A部位 | 植入式心脏起搏电极导线 | 植入式心脏起搏电极导线 | 本产品为双极，主动固定式，带有IS-1接口的植入式心脏起搏电极导线。产品由电极导线、塑形钢丝、静脉钩、固定工具、钢丝引导帽组成。 | 7740 7741 7742 |  |  | 2016-11-14 | 2021-11-13 |  | YZB／USA 0818-2016
2 | EAAD40078500003002 | 起搏器类-起搏导线 | 心房导线 | EAAD40078500003002 |  | 植入式心脏起搏电极导线7740 7741 | 根 | 盒 | 进口 | 置入类 | E | 介入类 | A | 起搏器 | A | 心房导线-兼容MRI | D4 | 主动 | 15 | 兼容MRI全身适用 | 53 | -- | 1 | 7741 7740 |  |  | 波科国际医疗贸易（上海）有限公司 | 00785 | 7741 7740 |  |  |  | 心血管内科 | [5 empty] | 波科 | 医疗器械注册证 | Ⅲ类 | [6 empty] | 国械注进20163213099 | Cardiac Pacemakers, Incorporated, a wholly owned subsidiary of Guidant Corporation, a wholly owned subsidiary of Boston | 4100 Hamline Avenue North, St. Paul, Minnesota 55112-5798 | Cashel Road, Clonmel, County Tipperary, Ireland | 波科国际医疗贸易（上海）有限公司 | 中国（上海）自由贸易试验区日京路68号生产楼第二层A部位 | 植入式心脏起搏电极导线 | 植入式心脏起搏电极导线 | 本产品为双极，主动固定式，带有IS-1接口的植入式心脏起搏电极导线。产品由电极导线、塑形钢丝、静脉钩、固定工具、钢丝引导帽组成。 | 7740 7741 7742 |  |  | 2016-11-14 | 2021-11-13 |  | YZB／USA 0818-2016
2 | EAAD40133200001001 | 起搏器类-起搏导线 | 起搏导线 | EAAD40133200001001 |  | 起搏电极导线（商品名：CapSureFix Novus MRI SureScan) | 根 | 套 | 进口 | 置入类 | E | 介入类 | A | 起搏器 | A | 心房导线-兼容MRI | D4 | 主动 | -1 | 兼容MRI全身适用 | 53 | -- | 1 | 长度52CM |  |  | 美国美敦力中国有限公司北京办事处 | 01332 | 5076 |  |  |  | 心血管内科 | [5 empty] | 美敦力；Medtronic； | 医疗器械注册证 | Ⅲ类 | [6 empty] | 国械注进20143216008 | Medtronic, Inc | 710 Medtronic Parkway, Minneapolis, MN 55432, USA | 49 Changi South Avenue 2, NASACO Tech Centre, Singapore 486056, Singapore | 美国美敦力中国有限公司北京办事处 | 北京市朝阳区光华路9号4号楼23层2302房间 | 起搏电极导线（商品名：CapSureFix Novus MRI SureScan) | 起搏电极导线（商品名：CapSureFix Novus MRI SureScan) | 产品由电极体和附件组成，附件包括固定套管(1个）、塑形钢丝（1根）、塑形钢丝导入器（1个）、静脉拉钩（1个）、备用塑形钢丝（5根）、固定夹（2个）。 | 5076 |  |  | 2014-12-24 | 2019-12-23 |  | 无
2 | EAAD60006800001001 | 起搏器类-起搏导线 | 心室导线 | EAAD60006800001001 |  | 植入式心内电极导线 Selox ST 53 | 根 | 包 | 进口 | 置入类 | E | 介入类 | A | 起搏器 | A | 心室导线-双极 | D6 | 被动 | 16 | -1 | -1 | -- | 1 | Selox ST 53 |  |  | 百多力（北京）医疗器械有限公司 | 00068 | Selox ST 53 |  |  |  | 儿科,急诊医学科,介入科,老年病,内科,全科医疗科,外科,小儿外科,小儿心脏病,小儿胸心外科,新生儿,心脏大血管外科,心脏移植,胸外科,预防保健科,运动医学科,中西医结合科,重症监护 | [5 empty] | BIOTRONIK | 医疗器械生产备案表 | Ⅲ类 | [6 empty] | 国械注进20163214230 | BIOTRONIK SE & Co.KG | Woermannkehre 1，12359 Berlin，Germany | Woermannkehre 1，12359 Berlin，Germany | 百多力（北京）医疗器械有限公司 | 北京市东城区灯市口大街33号国中商业大厦1122、1123AB、1125室 | 植入式心内电极导线 | 植入式心内电极导线 | 产品是由环状电极、电极导线体、传导电极、电极固定套管、IS-1连接器、固定叉齿、类固醇药套组成。包装中的附件包括：固定套管EFH-20-7F，静脉拉钩VL，钢丝指引管SGBP，钢丝S 53-K（适用于Selox ST 53和Selox JT 53），钢丝 S 60-K（适用于Selox ST 60),钢丝 S 45-K（适用于Selox JT 45）。 | Selox ST 53、Selox ST 60、Selox JT 53、Selox JT 45 |  |  | 2016-08-31 | 2021-08-30 |  | 国械注进20163214230
2 | EAAD60006800002001 | 起搏器类-起搏导线 | 心室导线 | EAAD60006800002001 |  | 植入式心内电极导线 Selox ST 60 | 根 | 包 | 进口 | 置入类 | E | 介入类 | A | 起搏器 | A | 心室导线-双极 | D6 | 被动 | 16 | -1 | -1 | -- | 1 | Selox ST 60 |  |  | 百多力（北京）医疗器械有限公司 | 00068 | Selox ST 60 |  |  |  | 儿科,急诊医学科,介入科,老年病,内科,全科医疗科,外科,小儿外科,小儿心脏病,小儿胸心外科,新生儿,心血管内科,心脏大血管外科,心脏移植,预防保健科,运动医学科,中西医结合科,重症监护 | [5 empty] | BIOTRONIK | 医疗器械生产备案表 | Ⅲ类 | [6 empty] | 国械注进20163214230 | BIOTRONIK SE & Co.KG | Woermannkehre 1，12359 Berlin，Germany | Woermannkehre 1，12359 Berlin，Germany | 百多力（北京）医疗器械有限公司 | 北京市东城区灯市口大街33号国中商业大厦1122、1123AB、1125室 | 植入式心内电极导线 | 植入式心内电极导线 | 产品是由环状电极、电极导线体、传导电极、电极固定套管、IS-1连接器、固定叉齿、类固醇药套组成。包装中的附件包括：固定套管EFH-20-7F，静脉拉钩VL，钢丝指引管SGBP，钢丝S 53-K（适用于Selox ST 53和Selox JT 53），钢丝 S 60-K（适用于Selox ST 60),钢丝 S 45-K（适用于Selox JT 45）。 | Selox ST 53、Selox ST 60、Selox JT 53、Selox JT 45 |  |  | 2016-08-31 | 2021-08-30 |  | 国械注进20163214230
2 | EAAD60006800003001 | 起搏器类-起搏导线 | 心室导线 | EAAD60006800003001 |  | 植入式心脏起搏器电极导线 Setrox S 60 | 根 | 包 | 进口 | 置入类 | E | 介入类 | A | 起搏器 | A | 心室导线-双极 | D6 | 主动 | 15 | -1 | -1 | -- | 1 | Setrox S 60 |  |  | 百多力（北京）医疗器械有限公司 | 00068 | Setrox S 60 |  |  |  | 儿科,急诊医学科,介入科,老年病,内科,全科医疗科,外科,小儿外科,小儿心脏病,小儿胸心外科,新生儿,心血管内科,心脏大血管外科,心脏移植,胸外科,预防保健科,运动医学科,中西医结合科,重症监护 | [5 empty] | BIOTRONIK | 医疗器械注册证 | Ⅲ类 | [6 empty] | 国械注进20163211844 | BIOTRONIK SE & Co.KG | Woermannkehre 1，12359 Berlin，Germany | Woermannkehre 1，12359 Berlin，Germany | 百多力（北京）医疗器械有限公司 | 北京市东城区灯市口大街33号国中商业大厦1122、1123AB、1125室 | 植入式心脏起搏器电极导线 | 植入式心脏起搏器电极导线 | 产品是主动固定式双极植入式电极导线，由可回缩式固定螺旋电极头，环形电极，导线体，导线缠绕芯、类固醇药套、IS-1连接器组成。电极头端含醋酸地塞米松。不同型号长度尺寸不同，具体详见注册产品技术要求。附件包括：K型钢丝：S 45-K，S 53-K,S 60-K；F型钢丝：S 45-F,S 53-F,S 60-F；J型钢丝：S 45-J,S 53-J；JL型钢丝：S 45-JL,S 53-JL；固定套管：EFH-20-7F；静脉拉钩：VL，固定工具：DH；钢丝指引管：SG-UP。 | Setrox S 45、Setrox S 53、Setrox S 60 |  |  | 2016-05-06 | 2021-05-05 |  | 国械注进20163211844
2 | EAAD60006800004001 | 起搏器类-起搏导线 | 心室导线 | EAAD60006800004001 |  | 植入式心脏起搏器电极导线 Siello S 60 | 根 | 包 | 进口 | 置入类 | E | 介入类 | A | 起搏器 | A | 心室导线-双极 | D6 | 主动 | 15 | -1 | -1 | -- | 1 | Siello S 60 |  |  | 百多力（北京）医疗器械有限公司 | 00068 | Siello S 60 |  |  |  | 儿科,急诊医学科,介入科,老年病,内科,全科医疗科,外科,小儿外科,小儿心脏病,小儿胸心外科,新生儿,心血管内科,心脏大血管外科,心脏移植,胸外科,预防保健科,运动医学科,中西医结合科,重症监护 | [5 empty] | BIOTRONIK | 医疗器械注册证 | Ⅲ类 | [6 empty] | 国食药监械（进）字2014第3212171号 | 德国 百多力欧洲股份两合公司 | 德国柏林，沃尔曼科勒大街1号，12359 Woermannkehre 1，12359 Berlin，Germany | 德国柏林，沃尔曼科勒大街1号，12359 Woermannkehre 1，12359 Berlin，Germany | 百多力（北京）医疗器械有限公司 | 北京市东城区灯市口大街33号国中商业大厦1122、1123AB、1125室 | 植入式心脏起搏器电极导线 | 植入式心脏起搏器电极导线 | 产品由电极导线和附件组成。电极导线由IS-1连接器、导线导体、电极导线体、电极导线固定套管、环形电极、类固醇药套、可伸缩固定螺旋组成。产品附件见附表。 | Siello S 45、Siello S 53、Siello S 60 |  |  | 2014-05-07 | 2018-05-06 |  | YZB/GER 2150-2014《植入式心脏起搏器电极导线》
2 | EAAD60006800004002 | 起搏器类-起搏导线 | 心室导线 | EAAD60006800004002 |  | 植入式心脏起搏器电极导线 Siello S 60 | 根 | 包 | 进口 | 置入类 | E | 介入类 | A | 起搏器 | A | 心室导线-双极 | D6 | 主动 | 15 | -1 | -1 | -- | 1 | Siello S 60 |  |  | 百多力（北京）医疗器械有限公司 | 00068 | Siello S 60 |  |  |  | 儿科,急诊医学科,介入科,老年病,内科,全科医疗科,外科,小儿外科,小儿心脏病,小儿胸心外科,新生儿,心血管内科,心脏大血管外科,心脏移植,胸外科,预防保健科,运动医学科,中西医结合科,重症监护 | [5 empty] | BIOTRONIK | 医疗器械注册证 | Ⅲ类 | [6 empty] | 国食药监械（进）字2014第3212171号 | 德国 百多力欧洲股份两合公司 | 德国柏林，沃尔曼科勒大街1号，12359 Woermannkehre 1，12359 Berlin，Germany | 德国柏林，沃尔曼科勒大街1号，12359 Woermannkehre 1，12359 Berlin，Germany | 百多力（北京）医疗器械有限公司 | 北京市东城区灯市口大街33号国中商业大厦1122、1123AB、1125室 | 植入式心脏起搏器电极导线 | 植入式心脏起搏器电极导线 | 产品由电极导线和附件组成。电极导线由IS-1连接器、导线导体、电极导线体、电极导线固定套管、环形电极、类固醇药套、可伸缩固定螺旋组成。产品附件见附表。 | Siello S 45、Siello S 53、Siello S 60 |  |  | 2014-05-07 | 2018-05-06 |  | YZB/GER 2150-2014《植入式心脏起搏器电极导线》
2 | EAAD60006800005001 | 起搏器类-起搏导线 | 心室导线 | EAAD60006800005001 |  | 植入式心脏起搏器电极导线 Siello T 60 | 根 | 包 | 进口 | 置入类 | E | 介入类 | A | 起搏器 | A | 心室导线-双极 | D6 | 被动 | 16 | -1 | -1 | -- | 1 | Siello T 60 |  |  | 百多力（北京）医疗器械有限公司 | 00068 | Siello T 60 |  |  |  | 儿科,急诊医学科,介入科,老年病,内科,全科医疗科,外科,小儿外科,小儿心脏病,小儿胸心外科,新生儿,心血管内科,心脏大血管外科,心脏移植,胸外科,预防保健科,运动医学科,中西医结合科,重症监护 | [5 empty] | BIOTRONIK | 医疗器械注册证 | Ⅲ类 | [6 empty] | 国食药监械（进）字2014第3212594号 | 德国 百多力欧洲股份两合公司 | 德国柏林，沃尔曼科勒大街1号，12359 Woermannkehre 1，12359 Berlin，Germany | 德国柏林，沃尔曼科勒大街1号，12359 Woermannkehre 1，12359 Berlin，Germany | 百多力（北京）医疗器械有限公司 |  | 植入式心脏起搏器电极导线 | 植入式心脏起搏器电极导线 | 产品由电极导线和附件组成。电极导线由IS-1连接器、导线导体、电极导线体、电极导线固定套管、环形电极、类固醇药套、叉齿组成。产品附件见附表。 | Siello JT 45；Siello JT 53；Siello T 53；Siello T 60 |  |  | 2014-05-26 | 2018-05-25 |  | YZB/GER 2157-2014《植入式心脏起搏器电极导线》
2 | EAAD60078500001001 | 起搏器类-起搏导线 | 起搏导线 | EAAD60078500001001 |  | 植入式起搏电极导线4088 | 根 | 盒 | 进口 | 置入类 | E | 介入类 | A | 起搏器 | A | 心室导线-双极 | D6 | 主动 | 15 | -1 | -1 | -- | 1 | 59cm |  |  | 波科国际医疗贸易（上海）有限公司 | 00785 | 4088 |  |  |  | 心血管内科 | [5 empty] | 波科 | 医疗器械注册证 | Ⅲ类 | [6 empty] | 国械注进20153212159 | Cardiac Pacemakers Incorporated, a wholly owned subsidiary of Guidant Corporation, a wholly owned subsidiary of Boston S | 4100 Hamline Avenue North, St Paul, Minnesota 55112-5798, USA | Cashel Road, Clonmel,County Tipperary, Ireland | 波科国际医疗贸易（上海）有限公司 | 中国（上海）自由贸易试验区日京路68号生产楼第二层A部位 | 植入式起搏电极导线 | 植入式起搏电极导线 | 产品由电极导线、塑形钢丝、固定工具、钢丝导引帽、静脉钩、电极帽组成。 | 4086, 4087, 4088 |  |  | 2015-07-07 | 2020-07-06 |  | YZB/USA/2424-2015《植入式起搏电极导线》
2 | EAAD60078500002001 | 起搏器类-起搏导线 | 心室导线 | EAAD60078500002001 |  | 植入式心脏起搏电极导线4471 | 根 | 盒 | 进口 | 置入类 | E | 介入类 | A | 起搏器 | A | 心室导线-双极 | D6 | 主动 | 15 | -1 | -1 | -- | 1 | 58cm |  |  | 波科国际医疗贸易（上海）有限公司 | 00785 | 4471 |  |  |  | 心血管内科 | [5 empty] | 波科 | 医疗器械注册证 | Ⅲ类 | [6 empty] | 国械注进20163773042 | Cardiac Pacemakers Incorporated, a wholly owned subsidiary of Guidant Corporation, a wholly owned subsidiary of Boston S | 4100 Hamline Avenue North, St Paul, Minnesota 55112-5798, USA | Cashel Road, Clonmel,County Tipperary, Ireland | 波科国际医疗贸易（上海）有限公司 | 中国（上海）自由贸易试验区日京路68号生产楼第二层A部位 | 植入式起搏电极导线 | 植入式起搏电极导线 | 本产品为主动固定式电极导线，带有类固醇药物套环。电极导线包括硅橡胶或者聚氨酯制成的外层绝缘、钛制成的远端电极和铂铱合金近端电极。远端电极的药物环含有不超过1.0mg的醋酸地塞米松。本产品使用IS-1连接器。每个电极导线由两个独立的涂层导体电线缠绕在一起，形成单一的导体线圈。主动螺旋固定物的外层套有一个甘露醇帽以进行保护。产品包装内组件：电极导线、静脉沟、塑形钢丝、塑形钢丝导引帽 | 4469、4470、4471、4472、4473、4474 |  |  | 2016-11-09 | 2021-11-08 |  | YZB/USA 0808-2016《植入式心脏起搏电极导线》
2 | EAAD60078500003001 | 起搏器类-起搏导线 | 起搏导线 | EAAD60078500003001 |  | 植入式起搏电极导线4474 | 根 | 盒 | 进口 | 置入类 | E | 介入类 | A | 起搏器 | A | 心室导线-双极 | D6 | 主动 | 15 | -1 | -1 | -- | 3 | 58cm |  |  | 波科国际医疗贸易（上海）有限公司 | 00785 | 4474 |  |  |  | 心血管内科 | [5 empty] | 波科 | 医疗器械注册证 | Ⅲ类 | [6 empty] | 国械注进20163773042 | Cardiac Pacemakers Incorporated, a wholly owned subsidiary of Guidant Corporation, a wholly owned subsidiary of Boston S | 4100 Hamline Avenue North, St Paul, Minnesota 55112-5798, USA | Cashel Road, Clonmel,County Tipperary, Ireland | 波科国际医疗贸易（上海）有限公司 | 中国（上海）自由贸易试验区日京路68号生产楼第二层A部位 | 植入式起搏电极导线 | 植入式起搏电极导线 | 本产品为主动固定式电极导线，带有类固醇药物套环。电极导线包括硅橡胶或者聚氨酯制成的外层绝缘、钛制成的远端电极和铂铱合金近端电极。远端电极的药物环含有不超过1.0mg的醋酸地塞米松。本产品使用IS-1连接器。每个电极导线由两个独立的涂层导体电线缠绕在一起，形成单一的导体线圈。主动螺旋固定物的外层套有一个甘露醇帽以进行保护。产品包装内组件：电极导线、静脉沟、塑形钢丝、塑形钢丝导引帽 | 4469、4470、4471、4472、4473、4474 |  |  | 2016-11-09 | 2021-11-08 |  | YZB/USA 0808-2016《植入式心脏起搏电极导线》
2 | EAAD60078500004001 | 起搏器类-起搏导线 | 起搏导线 | EAAD60078500004001 |  | 植入式起搏电极导线 7642 | 根 | 盒 | 进口 | 置入类 | E | 介入类 | A | 起搏器 | A | 心室导线-双极 | D6 | 主动 | 15 | -1 | -1 | -- | 1 | 58cm |  |  | 波科国际医疗贸易（上海）有限公司 | 00785 | 7642 |  |  |  | 心血管内科 | [5 empty] | 波科 | 医疗器械注册证 | Ⅲ类 | [6 empty] | 国械注进20143216007 | Cardiac Pacemakers, Incorporated, a wholly owned subsidiary of Guidant Corporation, a wholly owned subsidiary of Boston | 4100 Hamline Avenue North, St Paul, Minnesota 55112-5798,USA | Cashel Road, Clonmel, County Tipperary, Ireland | 波科国际医疗贸易（上海）有限公司 | 中国（上海）自由贸易试验区日京路68号生产楼第二层A部位 | 植入式起搏电极导线 | 植入式起搏电极导线 | 本产品为双极，主动固定式，带有IS-1接口的植入式起搏电极导线。 产品由电极导线，塑形钢丝，固定工具，静脉钩，固定工具，钢丝引导帽组成。产品均为环氧乙烷灭菌，灭菌有效期为2年。 | 7640、7641、7642 |  |  | 2014-12-24 | 2019-12-23 |  | YZB／USA 7569-2014
2 | EAAD60078500005001 | 起搏器-心脏-起搏导线 | 起搏导线 | EAAD60078500005001 |  | 植入式起搏电极导线（商品名：FINELINE II STEROX） 4456 4457 | 根 | 盒 | 进口 | 置入类 | E | 介入类 | A | 起搏器 | A | 心室导线-双极 | D6 | 被动 | 16 | -1 | -1 | -- | 1 | 52cm 58cm |  |  | 波科国际医疗贸易（上海）有限公司 | 00785 | 4456 4457 |  |  |  | 心血管内科 | [5 empty] | 波科 | 医疗器械注册证 | Ⅲ类 | [6 empty] | 国械注进20163773043 | Cardiac Pacemakers Incorporated, a wholly owned subsidiary of Guidant Corporation, a wholly owned subsidiary of Boston S | 4100 Hamline Avenue North, St Paul, Minnesota 55112-5798, USA | Cashel Road, Clonmel,County Tipperary, Ireland | 波科国际医疗贸易（上海）有限公司 | 中国（上海）自由贸易试验区日京路68号生产楼第二层A部位 | 植入式起搏电极导线（商品名：FINELINE II STEROX） | 植入式起搏电极导线（商品名：FINELINE II STEROX） | 产品为被动固定式电极导线，带有类固醇药物套环。电极导线包括硅橡胶或聚氨酯制成的外层绝缘、钛制成的远端电极和铂铱合金近端电极。产品包装内组件：电极导线、静脉沟、塑形钢丝、塑形钢丝导引帽 | 4456、4457、4458、4459、4479、4480 |  |  | 2016-11-09 | 2021-11-08 |  | YZB/USA 0809-2016《植入式心脏起搏电极导线》
2 | EAAD60078500005002 | 起搏器-心脏-起搏导线 | 起搏导线 | EAAD60078500005002 |  | 植入式起搏电极导线（商品名：FINELINE II STEROX） 4456 4457 | 根 | 盒 | 进口 | 置入类 | E | 介入类 | A | 起搏器 | A | 心室导线-双极 | D6 | 被动 | 16 | -1 | -1 | -- | 1 | 52cm 58cm |  |  | 波科国际医疗贸易（上海）有限公司 | 00785 | 4456 4457 |  |  |  | 心血管内科 | [5 empty] | 波科 | 医疗器械注册证 | Ⅲ类 | [6 empty] | 国械注进20163773043 | Cardiac Pacemakers Incorporated, a wholly owned subsidiary of Guidant Corporation, a wholly owned subsidiary of Boston S | 4100 Hamline Avenue North, St Paul, Minnesota 55112-5798, USA | Cashel Road, Clonmel,County Tipperary, Ireland | 波科国际医疗贸易（上海）有限公司 | 中国（上海）自由贸易试验区日京路68号生产楼第二层A部位 | 植入式起搏电极导线（商品名：FINELINE II STEROX） | 植入式起搏电极导线（商品名：FINELINE II STEROX） | 产品为被动固定式电极导线，带有类固醇药物套环。电极导线包括硅橡胶或聚氨酯制成的外层绝缘、钛制成的远端电极和铂铱合金近端电极。产品包装内组件：电极导线、静脉沟、塑形钢丝、塑形钢丝导引帽 | 4456、4457、4458、4459、4479、4480 |  |  | 2016-11-09 | 2021-11-08 |  | YZB/USA 0809-2016《植入式心脏起搏电极导线》
2 | EAAD60078500006001 | 起搏器类-起搏导线 | 起搏导线 | EAAD60078500006001 |  | 植入式起搏电极导线（商品名：FINELINE II STEROX）4458 4459 | 根 | 盒 | 进口 | 置入类 | E | 介入类 | A | 起搏器 | A | 心室导线-双极 | D6 | 被动 | 16 | -1 | -1 | -- | 1 | 52cm 58cm |  |  | 波科国际医疗贸易（上海）有限公司 | 00785 | 4458 4459 |  |  |  | 心血管内科 | [5 empty] | 波科 | 医疗器械注册证 | Ⅲ类 | [6 empty] | 国械注进20163773043 | Cardiac Pacemakers Incorporated, a wholly owned subsidiary of Guidant Corporation, a wholly owned subsidiary of Boston S | 4100 Hamline Avenue North, St Paul, Minnesota 55112-5798, USA | Cashel Road, Clonmel,County Tipperary, Ireland | 波科国际医疗贸易（上海）有限公司 | 中国（上海）自由贸易试验区日京路68号生产楼第二层A部位 | 植入式起搏电极导线（商品名：FINELINE II STEROX） | 植入式起搏电极导线（商品名：FINELINE II STEROX） | 产品为被动固定式电极导线，带有类固醇药物套环。电极导线包括硅橡胶或聚氨酯制成的外层绝缘、钛制成的远端电极和铂铱合金近端电极。产品包装内组件：电极导线、静脉沟、塑形钢丝、塑形钢丝导引帽 | 4456、4457、4458、4459、4479、4480 |  |  | 2016-11-09 | 2021-11-08 |  | YZB/USA 0809-2016《植入式心脏起搏电极导线》
2 | EAAD60078500006002 | 起搏器类-起搏导线 | 起搏导线 | EAAD60078500006002 |  | 植入式起搏电极导线（商品名：FINELINE II STEROX）4458 4459 | 根 | 盒 | 进口 | 置入类 | E | 介入类 | A | 起搏器 | A | 心室导线-双极 | D6 | 被动 | 16 | -1 | -1 | -- | 1 | 52cm 58cm |  |  | 波科国际医疗贸易（上海）有限公司 | 00785 | 4458 4459 |  |  |  | 心血管内科 | [5 empty] | 波科 | 医疗器械注册证 | Ⅲ类 | [6 empty] | 国械注进20163773043 | Cardiac Pacemakers Incorporated, a wholly owned subsidiary of Guidant Corporation, a wholly owned subsidiary of Boston S | 4100 Hamline Avenue North, St Paul, Minnesota 55112-5798, USA | Cashel Road, Clonmel,County Tipperary, Ireland | 波科国际医疗贸易（上海）有限公司 | 中国（上海）自由贸易试验区日京路68号生产楼第二层A部位 | 植入式起搏电极导线（商品名：FINELINE II STEROX） | 植入式起搏电极导线（商品名：FINELINE II STEROX） | 产品为被动固定式电极导线，带有类固醇药物套环。电极导线包括硅橡胶或聚氨酯制成的外层绝缘、钛制成的远端电极和铂铱合金近端电极。产品包装内组件：电极导线、静脉沟、塑形钢丝、塑形钢丝导引帽 | 4456、4457、4458、4459、4479、4480 |  |  | 2016-11-09 | 2021-11-08 |  | YZB/USA 0809-2016《植入式心脏起搏电极导线》
2 | EAAD61125000001001 | 起搏器-心脏-起搏导线 | 心室导线 | EAAD61125000001001 |  | 植入式心脏起搏器电极导线 | 根 | 根 | 国产 | 置入类 | E | 介入类 | A | 起搏器 | A | 心室导线-双极 | D6 |  |  |  |  | -- | 2 | QM7211-45、QM7211-53、QM7211-60 |  |  | 乐普医学电子仪器股份有限公司 | 11250 | QM7211-45、QM7211-53、QM7211-60 |  |  |  | 心脏大血管外科 | [5 empty] | 秦明 | 医疗器械注册证 | Ⅲ类 | [6 empty] | 国械注准20163211583 | 乐普医学电子仪器股份有限公司 | 陕西省宝鸡市渭滨区英达路18号楼1层1号3层1号 | 陕西省宝鸡市渭滨区英达路18号楼1层1号3层1号 |  |  | 植入式心脏起搏器电极导线 | 植入式心脏起搏器电极导线 | 产品由电极导线和附件组成，电极导线包括连接器、导线体、缝合套、环电极、螺旋电极头和药物栓构成。附件包括静脉拉钩、塑形钢丝和固定工具。 | QM7211-45、QM7211-53、QM7211-60 |  |  | 2016-10-10 | 2021-10-09 |  | 见附件产品技术要求 | 42663
2 | EAAD61125000001002 | 起搏器-心脏-起搏导线 | 心室导线 | EAAD61125000001002 |  | 植入式心脏起搏器电极导线 | 根 | 根 | 国产 | 置入类 | E | 介入类 | A | 起搏器 | A | 心室导线-双极 | D6 |  |  |  |  | -- | 2 | QM7211-45、QM7211-53、QM7211-60 |  |  | 乐普医学电子仪器股份有限公司 | 11250 | QM7211-45、QM7211-53、QM7211-60 |  |  |  | 心脏大血管外科 | [5 empty] | 秦明 | 医疗器械注册证 | Ⅲ类 | [6 empty] | 国械注准20163211583 | 乐普医学电子仪器股份有限公司 | 陕西省宝鸡市渭滨区英达路18号楼1层1号3层1号 | 陕西省宝鸡市渭滨区英达路18号楼1层1号3层1号 |  |  | 植入式心脏起搏器电极导线 | 植入式心脏起搏器电极导线 | 产品由电极导线和附件组成，电极导线包括连接器、导线体、缝合套、环电极、螺旋电极头和药物栓构成。附件包括静脉拉钩、塑形钢丝和固定工具。 | QM7211-45、QM7211-53、QM7211-60 |  |  | 2016-10-10 | 2021-10-09 |  | 见附件产品技术要求 | 42663
2 | EAAD61125000001003 | 起搏器-心脏-起搏导线 | 心室导线 | EAAD61125000001003 |  | 植入式心脏起搏器电极导线 | 根 | 根 | 国产 | 置入类 | E | 介入类 | A | 起搏器 | A | 心室导线-双极 | D6 |  |  |  |  | -- | 2 | QM7211-45、QM7211-53、QM7211-60 |  |  | 乐普医学电子仪器股份有限公司 | 11250 | QM7211-45、QM7211-53、QM7211-60 |  |  |  | 心脏大血管外科 | [5 empty] | 秦明 | 医疗器械注册证 | Ⅲ类 | [6 empty] | 国械注准20163211583 | 乐普医学电子仪器股份有限公司 | 陕西省宝鸡市渭滨区英达路18号楼1层1号3层1号 | 陕西省宝鸡市渭滨区英达路18号楼1层1号3层1号 |  |  | 植入式心脏起搏器电极导线 | 植入式心脏起搏器电极导线 | 产品由电极导线和附件组成，电极导线包括连接器、导线体、缝合套、环电极、螺旋电极头和药物栓构成。附件包括静脉拉钩、塑形钢丝和固定工具。 | QM7211-45、QM7211-53、QM7211-60 |  |  | 2016-10-10 | 2021-10-09 |  | 见附件产品技术要求 | 42663
2 | EAAD70006800001001 | 起搏器类-起搏导线 | 心室导线 | EAAD70006800001001 |  | 植入式心脏起搏器电极导线 Safio S 60 | 根 | 包 | 进口 | 置入类 | E | 介入类 | A | 起搏器 | A | 心室导线-兼容MRI | D7 | 主动 | 15 | 兼容MRI限制部位适用 | 52 | -- | 1 | Safio S 60 |  |  | 百多力（北京）医疗器械有限公司 | 00068 | Safio S 60 |  |  |  | 儿科,急诊医学科,介入科,老年病,内科,全科医疗科,外科,小儿外科,小儿心脏病,小儿胸心外科,新生儿,心血管内科,心脏大血管外科,心脏移植,胸外科,预防保健科,运动医学科,中西医结合科,重症监护 | [5 empty] | BIOTRONIK | 医疗器械注册证 | Ⅲ类 | [6 empty] | 国食药监械（进）字2013第3211528号 | 德国 百多力欧洲股份两合公司 | 德国柏林，12359，沃尔曼科勒大街1号 Woermannkehre 1，12359 Berlin，GERMANY | 德国柏林，12359，沃尔曼科勒大街1号 Woermannkehre 1，12359 Berlin，GERMANY | 百多力（北京）医疗器械有限公司 | 北京市东城区灯市口大街33号国中商业大厦1122、1123AB、1125室 | 植入式心脏起搏器电极导线 | 植入式心脏起搏器电极导线 | 产品由电极导线及附件组成，电极导线由IS-1连接器，导线导体，可回缩式固定螺旋，环形电极，导线体，类固醇药套组成。产品附件请见附表。 | Safio S 53、Safio S 60 |  |  | 2013-04-09 | 2017-04-08 |  | YZB/GER 1555-2013《植入式心脏起搏器电极导线》
2 | EAAD70006800002001 | 起搏器类-起搏导线 | 心室导线 | EAAD70006800002001 |  | 植入式心脏起搏器电极导线 Solia S 60 | 根 | 包 | 进口 | 置入类 | E | 介入类 | A | 起搏器 | A | 心室导线-兼容MRI | D7 | 主动 | 15 | 兼容MRI限制部位适用 | 52 | -- | 1 | Solia S 60 |  |  | 百多力（北京）医疗器械有限公司 | 00068 | Solia S 60 |  |  |  | 儿科,急诊医学科,介入科,老年病,全科医疗科,外科,小儿外科,小儿心脏病,小儿胸心外科,新生儿,心血管内科,心脏大血管外科,心脏移植,胸外科,预防保健科,运动医学科,中西医结合科,重症监护 | [5 empty] | BIOTRONIK | 医疗器械注册证 | Ⅲ类 | [6 empty] | 国械注进20163214226 | BIOTRONIK SE & Co.KG | Woermannkehre 1，12359 Berlin，Germany | Woermannkehre 1，12359 Berlin，Germany | 百多力（北京）医疗器械有限公司 | 北京市东城区灯市口大街33号国中商业大厦1122、1123AB、1125室 | 植入式心脏起搏器电极导线 | 植入式心脏起搏器电极导线 | 产品由电极导线和附件组成。电极导线由IS-1连接器、导线导体、电极导线体、电极导线固定套管、环形电极、类固醇药套、可伸缩固定螺旋组成。产品附件请见附表。 | Solia S 45、Solia S 53、Solia S 60 |  |  | 2016-08-31 | 2021-08-30 |  | 国械注进20163214226
2 | EAAD70006800003001 | 起搏器类-起搏导线 | 心室导线 | EAAD70006800003001 |  | 植入式心脏起搏器电极导线 Solia T 60 | 根 | 包 | 进口 | 置入类 | E | 介入类 | A | 起搏器 | A | 心室导线-兼容MRI | D7 | 被动 | 16 | 兼容MRI限制部位适用 | 52 | -- | 1 | Solia T 60 |  |  | 百多力（北京）医疗器械有限公司 | 00068 | Solia T 60 |  |  |  | 儿科,急诊医学科,介入科,老年病,内科,全科医疗科,外科,小儿外科,小儿心脏病,小儿胸心外科,新生儿,心血管内科,心脏大血管外科,心脏移植,胸外科,预防保健科,运动医学科,中西医结合科,重症监护 | [5 empty] | BIOTRONIK | 医疗器械注册证 | Ⅲ类 | [6 empty] | 国械注进20163214227 | BIOTRONIK SE & Co.KG | 德国柏林，12359，沃尔曼科勒大街1号 Woermannkehre 1，12359 Berlin，GERMANY | 德国柏林，12359，沃尔曼科勒大街1号 Woermannkehre 1，12359 Berlin，GERMANY | 百多力（北京）医疗器械有限公司 | 北京市东城区灯市口大街33号国中商业大厦1122、1123AB、1125室德国柏林，沃尔曼科勒大街1号，12359 Woermannkehre 1，12359 Berlin，Germany百多力（北京）医疗器械有限公司北京市东城区灯市 | 植入式心脏起搏器电极导线 | 植入式心脏起搏器电极导线 | 产品由电极导线和附件组成。电极导线由IS-1连接器、导线导体、电极导线体、电极导线固定套管、环形电极、类固醇药套、叉齿组成。产品附件请见附表。 | Solia T 53；Solia T 60 |  |  | 2016-08-31 | 2021-08-30
2 | EAAD70078500001001 | 起搏器类-起搏导线 | 心室导线 | EAAD70078500001001 |  | 植入式心脏起搏电极导线7731 | 根 | 盒 | 进口 | 置入类 | E | 介入类 | A | 起搏器 | A | 心室导线-兼容MRI | D7 | 被动 | 16 | 兼容MRI全身适用 | 53 | -- | 1 | 7731 |  |  | 波科国际医疗贸易（上海）有限公司 | 00785 | 7731 |  |  |  | 心血管内科 | [5 empty] | 波科 | 医疗器械注册证 | Ⅲ类 | [6 empty] | 国械注进20163213096 | Cardiac Pacemakers, Incorporated, a wholly owned subsidiary of Guidant Corporation, a wholly owned subsidiary of Boston | 4100 Hamline Avenue North, Saint Paul, Minnesota 55112,USA | Cashel Road, Clonmel, County Tipperary, Ireland | 波科国际医疗贸易（上海）有限公司 | 中国（上海）自由贸易试验区日京路68号生产楼第二层A部位 | 植入式心脏起搏电极导线 | 植入式心脏起搏电极导线 | 本产品为双极，被动固定式，带有IS-1接口的植入式心脏起搏电极导线。产品由电极导线、塑形钢丝、静脉钩、钢丝引导帽组成。 | 7731 7732 |  |  | 2016-11-14 | 2021-11-13 |  | YZB／USA 0820-2016
2 | EAAD70078500002001 | 起搏器类-起搏导线 | 心室导线 | EAAD70078500002001 |  | 植入式心脏起搏电极导线 7732 | 根 | 盒 | 进口 | 置入类 | E | 介入类 | A | 起搏器 | A | 心室导线-兼容MRI | D7 | 主动 | 15 | 兼容MRI全身适用 | 53 | -- | 1 | 7732 |  |  | 波科国际医疗贸易（上海）有限公司 | 00785 | 7732 |  |  |  | 心血管内科 | [5 empty] | 波科 | 医疗器械注册证 | Ⅲ类 | [6 empty] | 国械注进20163213096 | Cardiac Pacemakers, Incorporated, a wholly owned subsidiary of Guidant Corporation, a wholly owned subsidiary of Boston | 4100 Hamline Avenue North, Saint Paul, Minnesota 55112,USA | Cashel Road, Clonmel, County Tipperary, Ireland | 波科国际医疗贸易（上海）有限公司 | 中国（上海）自由贸易试验区日京路68号生产楼第二层A部位 | 植入式心脏起搏电极导线 | 植入式心脏起搏电极导线 | 本产品为双极，被动固定式，带有IS-1接口的植入式心脏起搏电极导线。产品由电极导线、塑形钢丝、静脉钩、钢丝引导帽组成。 | 7731 7732 |  |  | 2016-11-14 | 2021-11-13 |  | YZB／USA 0820-2016
2 | EAAD70078500003001 | 起搏器类-起搏导线 | 心室导线 | EAAD70078500003001 |  | 植入式心脏起搏电极导线7742 | 根 | 盒 | 进口 | 置入类 | E | 介入类 | A | 起搏器 | A | 心室导线-兼容MRI | D7 | 主动 | 15 | 兼容MRI全身适用 | 53 | -- | 1 | 7742 |  |  | 波科国际医疗贸易（上海）有限公司 | 00785 | 7742 |  |  |  | 心血管内科 | [5 empty] | 波科 | 医疗器械注册证 | Ⅲ类 | [6 empty] | 国械注进20163213099 | Cardiac Pacemakers, Incorporated, a wholly owned subsidiary of Guidant Corporation, a wholly owned subsidiary of Boston | 4100 Hamline Avenue North, St. Paul, Minnesota 55112-5798 | Cashel Road, Clonmel, County Tipperary, Ireland | 波科国际医疗贸易（上海）有限公司 | 中国（上海）自由贸易试验区日京路68号生产楼第二层A部位 | 植入式心脏起搏电极导线 | 植入式心脏起搏电极导线 | 本产品为双极，主动固定式，带有IS-1接口的植入式心脏起搏电极导线。产品由电极导线、塑形钢丝、静脉钩、固定工具、钢丝引导帽组成。 | 7740 7741 7742 |  |  | 2016-11-14 | 2021-11-13 |  | YZB／USA 0818-2016
2 | EAAD70133200001001 | 起搏器-心脏-起搏导线 | 起搏导线 | EAAD70133200001001 |  | 起搏电极导线（商品名：CapSureFix Novus MRI SureScan) | 根 | 套 | 进口 | 置入类 | E | 介入类 | A | 起搏器 | A | 心室导线-兼容MRI | D7 | 主动 | 15 | 兼容MRI全身适用 | 53 | -- | 1 | 长度85CM |  |  | 美国美敦力中国有限公司北京办事处 | 01332 | 5076 |  |  |  | 心血管内科 | [5 empty] | 美敦力；Medtronic； | 医疗器械注册证 | Ⅲ类 | [6 empty] | 国械注进20143216008 | Medtronic, Inc | 710 Medtronic Parkway, Minneapolis, MN 55432, USA | 49 Changi South Avenue 2, NASACO Tech Centre, Singapore 486056, Singapore | 美国美敦力中国有限公司北京办事处 | 北京市朝阳区光华路9号4号楼23层2302房间 | 起搏电极导线（商品名：CapSureFix Novus MRI SureScan) | 起搏电极导线（商品名：CapSureFix Novus MRI SureScan) | 产品由电极体和附件组成，附件包括固定套管(1个）、塑形钢丝（1根）、塑形钢丝导入器（1个）、静脉拉钩（1个）、备用塑形钢丝（5根）、固定夹（2个）。 | 5076 |  |  | 2014-12-24 | 2019-12-23 |  | 无
2 | EAAD70133200001002 | 起搏器-心脏-起搏导线 | 起搏导线 | EAAD70133200001002 |  | 起搏电极导线（商品名：CapSureFix Novus MRI SureScan) | 根 | 套 | 进口 | 置入类 | E | 介入类 | A | 起搏器 | A | 心室导线-兼容MRI | D7 | 主动 | 15 | 兼容MRI全身适用 | 53 | -- | 1 | 长度58CM |  |  | 美国美敦力中国有限公司北京办事处 | 01332 | 5076 |  |  |  | 心血管内科 | [5 empty] | 美敦力；Medtronic； | 医疗器械注册证 | Ⅲ类 | [6 empty] | 国械注进20143216008 | Medtronic, Inc | 710 Medtronic Parkway, Minneapolis, MN 55432, USA | 49 Changi South Avenue 2, NASACO Tech Centre, Singapore 486056, Singapore | 美国美敦力中国有限公司北京办事处 | 北京市朝阳区光华路9号4号楼23层2302房间 | 起搏电极导线（商品名：CapSureFix Novus MRI SureScan) | 起搏电极导线（商品名：CapSureFix Novus MRI SureScan) | 产品由电极体和附件组成，附件包括固定套管(1个）、塑形钢丝（1根）、塑形钢丝导入器（1个）、静脉拉钩（1个）、备用塑形钢丝（5根）、固定夹（2个）。 | 5076 |  |  | 2014-12-24 | 2019-12-23 |  | 无
2 | EAAD80006800001001 | 起搏器-左室起搏导线 | 左室导线 | EAAD80006800001001 |  | 植入式冠状窦电极导线 Sentus OTW UP H-75 | 根 | 包 | 进口 | 置入类 | E | 介入类 | A | 起搏器 | A | 左室导线-单极 | D8 | 被动 | 16 | -1 | -1 | -- | 1 | Sentus OTW UP H-75 |  |  | 百多力（北京）医疗器械有限公司 | 00068 | Sentus OTW UP H-75 |  |  |  | 儿科,急诊医学科,介入科,老年病,内科,全科医疗科,外科,小儿外科,小儿心脏病,小儿胸心外科,新生儿,心血管内科,心脏大血管外科,心脏移植,胸外科,预防保健科,运动医学科,中西医结合科,重症监护 | [5 empty] | BIOTRONIK | 医疗器械注册证 | Ⅲ类 | [6 empty] | 国食药监械（进）字2013第3214681号 | 德国 百多力欧洲股份两合公司 | 德国柏林，沃尔曼科勒大街1号，12359；Woermannkehre 1，12359 Berlin，Germany | 德国柏林，沃尔曼科勒大街1号，12359；Woermannkehre 1，12359 Berlin，Germany | 百多力（北京）医疗器械有限公司 | 北京市东城区灯市口大街33号国中商业大厦1122、1123AB、1125室 | 植入式冠状窦电极导线 | 植入式冠状窦电极导线 | 电极导线由电极头（螺旋预成型）、类固醇药套、电极导线体、导线缠绕芯、电极固定套管、IS-1连接器。产品附件见附表： | Sentus OTW UP H-75、Sentus OTW UP H-85、Sentus OTW UP H-95 |  |  | 2013-11-01 | 2017-10-31 |  | YZB/GER 5555-2013《植入式冠状窦电极导线》
2 | EAAD80006800002001 | 起搏器-左室起搏导线 | 左室导线 | EAAD80006800002001 |  | 植入式冠状窦电极导线 Sentus OTW UP H-85 | 根 | 包 | 进口 | 置入类 | E | 介入类 | A | 起搏器 | A | 左室导线-单极 | D8 | 被动 | 16 | -1 | -1 | -- | 1 | Sentus OTW UP H-85 |  |  | 百多力（北京）医疗器械有限公司 | 00068 | Sentus OTW UP H-85 |  |  |  | 儿科,急诊医学科,介入科,老年病,内科,全科医疗科,外科,小儿外科,小儿心脏病,小儿胸心外科,新生儿,心血管内科,心脏大血管外科,心脏移植,胸外科,预防保健科,运动医学科,中西医结合科,重症监护 | [5 empty] | BIOTRONIK | 医疗器械注册证 | Ⅲ类 | [6 empty] | 国食药监械（进）字2013第3214681号 | 德国 百多力欧洲股份两合公司 | 德国柏林，沃尔曼科勒大街1号，12359；Woermannkehre 1，12359 Berlin，Germany | 德国柏林，沃尔曼科勒大街1号，12359；Woermannkehre 1，12359 Berlin，Germany | 百多力（北京）医疗器械有限公司 | 北京市东城区灯市口大街33号国中商业大厦1122、1123AB、1125室 | 植入式冠状窦电极导线 | 植入式冠状窦电极导线 | 电极导线由电极头（螺旋预成型）、类固醇药套、电极导线体、导线缠绕芯、电极固定套管、IS-1连接器。产品附件见附表： | Sentus OTW UP H-75、Sentus OTW UP H-85、Sentus OTW UP H-95 |  |  | 2013-11-01 | 2017-10-31 |  | YZB/GER 5555-2013《植入式冠状窦电极导线》
2 | EAAD80006800003001 | 起搏器-左室起搏导线 | 左室导线 | EAAD80006800003001 |  | 植入式冠状窦电极导线 Sentus OTW UP H-95 | 根 | 包 | 进口 | 置入类 | E | 介入类 | A | 起搏器 | A | 左室导线-单极 | D8 | 被动 | 16 | -1 | -1 | -- | 1 | Sentus OTW UP H-95 |  |  | 百多力（北京）医疗器械有限公司 | 00068 | Sentus OTW UP H-95 |  |  |  | 儿科,急诊医学科,介入科,老年病,内科,全科医疗科,外科,小儿外科,小儿心脏病,小儿胸心外科,新生儿,心血管内科,心脏大血管外科,心脏移植,胸外科,预防保健科,运动医学科,中西医结合科,重症监护 | [5 empty] | BIOTRONIK | 医疗器械注册证 | Ⅲ类 | [6 empty] | 国食药监械（进）字2013第3214681号 | 德国 百多力欧洲股份两合公司 | 德国柏林，沃尔曼科勒大街1号，12359；Woermannkehre 1，12359 Berlin，Germany | 德国柏林，沃尔曼科勒大街1号，12359；Woermannkehre 1，12359 Berlin，Germany | 百多力（北京）医疗器械有限公司 | 北京市东城区灯市口大街33号国中商业大厦1122、1123AB、1125室 | 植入式冠状窦电极导线 | 植入式冠状窦电极导线 | 电极导线由电极头（螺旋预成型）、类固醇药套、电极导线体、导线缠绕芯、电极固定套管、IS-1连接器。产品附件见附表： | Sentus OTW UP H-75、Sentus OTW UP H-85、Sentus OTW UP H-95 |  |  | 2013-11-01 | 2017-10-31 |  | YZB/GER 5555-2013《植入式冠状窦电极导线》
2 | EAAD80078500001001 | 起搏器-左室起搏导线 | 左室导线 | EAAD80078500001001 |  | 植入式左心室心脏起搏电极导线 | 根 | 盒 | 进口 | 置入类 | E | 介入类 | A | 起搏器 | A | 左室导线-单极 | D8 | 主动 | 15 | -1 | -1 | -- | 1 | 80cm 90cm 100cm |  |  | 波科国际医疗贸易（上海）有限公司 | 00785 | 4591 4592 4593 |  |  |  | 心血管内科 | [5 empty] | 波科 | 医疗器械注册证 | Ⅲ类 | [6 empty] | 国械注进20163214219 | Cardiac Pacemakers Incorporated, a wholly owned subsidiary of Guidant Corporation, a wholly owned subsidiary of Boston S | 4100 Hamline Avenue North, Saint Paul, Minnesota 55112, USA | Cashel Road, Clonmel, County Tipperary, Ireland | 波科国际医疗贸易（上海）有限公司 | 中国（上海）自由贸易试验区日京路68号生产楼第二层A部位 | 植入式左心室心脏起搏电极导线 | 植入式左心室心脏起搏电极导线 | 本产品是单极冠状静脉电极，用于与脉冲发生器配合使用来提供左心室起搏和感知。此产品设计为经导丝传输并带有IS-1单极连接器。电极导管的远端带有醋酸地塞米松(DXA)药物环。电极导管靠远端螺旋部分与血管紧密贴合产生的摩擦力进行固定。 | 4591、4592、4593 |  |  | 2016-08-24 | 2021-08-23
2 | EAAD80078500001002 | 起搏器-左室起搏导线 | 左室导线 | EAAD80078500001002 |  | 植入式左心室心脏起搏电极导线 | 根 | 盒 | 进口 | 置入类 | E | 介入类 | A | 起搏器 | A | 左室导线-单极 | D8 | 主动 | 15 | -1 | -1 | -- | 1 | 80cm 90cm 100cm |  |  | 波科国际医疗贸易（上海）有限公司 | 00785 | 4591 4592 4593 |  |  |  | 心血管内科 | [5 empty] | 波科 | 医疗器械注册证 | Ⅲ类 | [6 empty] | 国械注进20163214219 | Cardiac Pacemakers Incorporated, a wholly owned subsidiary of Guidant Corporation, a wholly owned subsidiary of Boston S | 4100 Hamline Avenue North, Saint Paul, Minnesota 55112, USA | Cashel Road, Clonmel, County Tipperary, Ireland | 波科国际医疗贸易（上海）有限公司 | 中国（上海）自由贸易试验区日京路68号生产楼第二层A部位 | 植入式左心室心脏起搏电极导线 | 植入式左心室心脏起搏电极导线 | 本产品是单极冠状静脉电极，用于与脉冲发生器配合使用来提供左心室起搏和感知。此产品设计为经导丝传输并带有IS-1单极连接器。电极导管的远端带有醋酸地塞米松(DXA)药物环。电极导管靠远端螺旋部分与血管紧密贴合产生的摩擦力进行固定。 | 4591、4592、4593 |  |  | 2016-08-24 | 2021-08-23
2 | EAAD80078500001003 | 起搏器-左室起搏导线 | 左室导线 | EAAD80078500001003 |  | 植入式左心室心脏起搏电极导线 | 根 | 盒 | 进口 | 置入类 | E | 介入类 | A | 起搏器 | A | 左室导线-单极 | D8 | 主动 | 15 | -1 | -1 | -- | 1 | 80cm 90cm 100cm |  |  | 波科国际医疗贸易（上海）有限公司 | 00785 | 4591 4592 4593 |  |  |  | 心血管内科 | [5 empty] | 波科 | 医疗器械注册证 | Ⅲ类 | [6 empty] | 国械注进20163214219 | Cardiac Pacemakers Incorporated, a wholly owned subsidiary of Guidant Corporation, a wholly owned subsidiary of Boston S | 4100 Hamline Avenue North, Saint Paul, Minnesota 55112, USA | Cashel Road, Clonmel, County Tipperary, Ireland | 波科国际医疗贸易（上海）有限公司 | 中国（上海）自由贸易试验区日京路68号生产楼第二层A部位 | 植入式左心室心脏起搏电极导线 | 植入式左心室心脏起搏电极导线 | 本产品是单极冠状静脉电极，用于与脉冲发生器配合使用来提供左心室起搏和感知。此产品设计为经导丝传输并带有IS-1单极连接器。电极导管的远端带有醋酸地塞米松(DXA)药物环。电极导管靠远端螺旋部分与血管紧密贴合产生的摩擦力进行固定。 | 4591、4592、4593 |  |  | 2016-08-24 | 2021-08-23
2 | EAAE10006800001001 | 起搏器-左室起搏导线 | 左室导线 | EAAE10006800001001 |  | 植入式冠状窦电极导线 Corox OTW 75-BP | 根 | 包 | 进口 | 置入类 | E | 介入类 | A | 起搏器 | A | 左室导线-双极 | E1 | 被动 | 16 | -1 | -1 | -- | 1 | Corox OTW 75-BP |  |  | 百多力（北京）医疗器械有限公司 | 00068 | Corox OTW 75-BP |  |  |  | 儿科,急诊医学科,介入科,老年病,内科,全科医疗科,外科,小儿外科,小儿心脏病,小儿胸心外科,新生儿,心血管内科,心脏大血管外科,心脏移植,胸外科,预防保健科,运动医学科,中西医结合科,重症监护 | [5 empty] | BIOTRONIK | 医疗器械注册证 | Ⅲ类 | [6 empty] | 国食药监械（进）字2013第3213736号 | 德国 百多力欧洲股份两合公司 | 德国柏林，12359，沃尔曼科勒大街1号 Woermannkehre 1，12359 Berlin，GERMANY | 德国柏林，12359，沃尔曼科勒大街1号 Woermannkehre 1，12359 Berlin，GERMANY | 百多力（北京）医疗器械有限公司 | 北京市东城区灯市口大街33号国中商业大厦1122、1123AB、1125室 | 植入式冠状窦电极导线 | 植入式冠状窦电极导线 | 产品由电极导线及附件组成，电极导线由IS-1接口、导线缠绕芯、头端电极、环形电极、电极导线体、类固醇药套、电极导线固定套管。产品附件请见附表。 | Corox OTW 75-BP、Corox OTW 85-BP、Corox OTW-S 75-BP、Corox OTW-S 85-BP |  |  | 2013-09-07 | 2017-09-06 |  | YZB/GER 4220-2013《植入式冠状窦电极导线》
2 | EAAE10006800002001 | 起搏器-左室起搏导线 | 左室导线 | EAAE10006800002001 |  | 植入式冠状窦电极导线 Corox OTW 85-BP； | 根 | 包 | 进口 | 置入类 | E | 介入类 | A | 起搏器 | A | 左室导线-双极 | E1 | 被动 | 16 | -1 | -1 | -- | 1 | Corox OTW 85-BP |  |  | 百多力（北京）医疗器械有限公司 | 00068 | Corox OTW 85-BP |  |  |  | 儿科,急诊医学科,介入科,老年病,内科,全科医疗科,外科,小儿外科,小儿心脏病,小儿胸心外科,新生儿,心血管内科,心脏大血管外科,心脏移植,胸外科,预防保健科,运动医学科,中西医结合科,重症监护 | [5 empty] | BIOTRONIK | 医疗器械注册证 | Ⅲ类 | [6 empty] | 国食药监械（进）字2013第3213736号 | 德国 百多力欧洲股份两合公司 | 德国柏林，12359，沃尔曼科勒大街1号 Woermannkehre 1，12359 Berlin，GERMANY | 德国柏林，12359，沃尔曼科勒大街1号 Woermannkehre 1，12359 Berlin，GERMANY | 百多力（北京）医疗器械有限公司 | 北京市东城区灯市口大街33号国中商业大厦1122、1123AB、1125室 | 植入式冠状窦电极导线 | 植入式冠状窦电极导线 | 产品由电极导线及附件组成，电极导线由IS-1接口、导线缠绕芯、头端电极、环形电极、电极导线体、类固醇药套、电极导线固定套管。产品附件请见附表。 | Corox OTW 75-BP、Corox OTW 85-BP、Corox OTW-S 75-BP、Corox OTW-S 85-BP |  |  | 2013-09-07 | 2017-09-06 |  | YZB/GER 4220-2013《植入式冠状窦电极导线》
2 | EAAE10006800003001 | 起搏器-左室起搏导线 | 左室导线 | EAAE10006800003001 |  | 植入式冠状窦电极导线 Corox OTW-L 75-BP | 根 | 包 | 进口 | 置入类 | E | 介入类 | A | 起搏器 | A | 左室导线-双极 | E1 | 被动 | 16 | -1 | -1 | -- | 1 | Corox OTW-L 75-BP |  |  | 百多力（北京）医疗器械有限公司 | 00068 | Corox OTW-L 75-BP |  |  |  | 儿科,急诊医学科,介入科,老年病,内科,全科医疗科,外科,小儿外科,小儿心脏病,小儿胸心外科,新生儿,心血管内科,心脏大血管外科,心脏移植,胸外科,预防保健科,运动医学科,中西医结合科,重症监护 | [5 empty] | BIOTRONIK | 医疗器械注册证 | Ⅲ类 | [6 empty] | 国食药监械（进）字2014第3214789号 | 德国 百多力欧洲股份两合公司 | 德国柏林，沃尔曼科勒大街1号，D-12359 Woermannkehre 1，D-12359 Berlin，Germany | 德国柏林，沃尔曼科勒大街1号，D-12359 Woermannkehre 1，D-12359 Berlin，Germany | 百多力（北京）医疗器械有限公司 | 北京市东城区灯市口大街33号国中商业大厦1122、1123AB、1125室 | 植入式冠状窦电极导线 | 植入式冠状窦电极导线 | 产品包括电极导线和附件组成。电极导线由IS-1接口、导线缠绕芯、头端电极、环形电极、电极导线体、类固醇药套、电极导线固定套管组成。各型号附件包含：Corox OTW-L 75-BP：钢丝，型号为S 75-K OTW、S 75-G OTW；电极导线固定套管，型号为EFH-6F OTW；静脉拉钩，型号为VL；导引钢丝扳手1个；套管1个。Corox OTW-L 85-BP：钢丝，型号为S 85-K OTW、S 85-G OTW；电极导线固定套管，型号为EFH-6F OTW；静脉拉钩，型号为VL；导引钢丝扳手1个；套管1个。 | Corox OTW-L 75-BP、Corox OTW-L 85-BP |  |  | 2014-09-22 | 2019-09-21 |  | YZB/GER 5385-2014《植入式冠状窦电极导线》
2 | EAAE10006800004001 | 起搏器-左室起搏导线 | 左室导线 | EAAE10006800004001 |  | 植入式冠状窦电极导线 Corox OTW-L 85-BP | 根 | 包 | 进口 | 置入类 | E | 介入类 | A | 起搏器 | A | 左室导线-双极 | E1 | 被动 | 16 | -1 | -1 | -- | 1 | Corox OTW-L 85-BP |  |  | 百多力（北京）医疗器械有限公司 | 00068 | Corox OTW-L 85-BP |  |  |  | 儿科,急诊医学科,介入科,老年病,内科,全科医疗科,外科,小儿外科,小儿心脏病,小儿胸心外科,新生儿,心血管内科,心脏大血管外科,心脏移植,胸外科,预防保健科,运动医学科,中西医结合科,重症监护 | [5 empty] | BIOTRONIK | 医疗器械注册证 | Ⅲ类 | [6 empty] | 国食药监械（进）字2014第3214789号 | 德国 百多力欧洲股份两合公司 | 德国柏林，沃尔曼科勒大街1号，D-12359 Woermannkehre 1，D-12359 Berlin，Germany | 德国柏林，沃尔曼科勒大街1号，D-12359 Woermannkehre 1，D-12359 Berlin，Germany | 百多力（北京）医疗器械有限公司 | 北京市东城区灯市口大街33号国中商业大厦1122、1123AB、1125室 | 植入式冠状窦电极导线 | 植入式冠状窦电极导线 | 产品包括电极导线和附件组成。电极导线由IS-1接口、导线缠绕芯、头端电极、环形电极、电极导线体、类固醇药套、电极导线固定套管组成。各型号附件包含：Corox OTW-L 75-BP：钢丝，型号为S 75-K OTW、S 75-G OTW；电极导线固定套管，型号为EFH-6F OTW；静脉拉钩，型号为VL；导引钢丝扳手1个；套管1个。Corox OTW-L 85-BP：钢丝，型号为S 85-K OTW、S 85-G OTW；电极导线固定套管，型号为EFH-6F OTW；静脉拉钩，型号为VL；导引钢丝扳手1个；套管1个。 | Corox OTW-L 75-BP、Corox OTW-L 85-BP |  |  | 2014-09-22 | 2019-09-21 |  | YZB/GER 5385-2014《植入式冠状窦电极导线》
2 | EAAE10006800005001 | 起搏器类-起搏导线 | 左室导线 | EAAE10006800005001 |  | 植入式冠状窦电极导线 Corox OTW-S 75-BP | 根 | 包 | 进口 | 置入类 | E | 介入类 | A | 起搏器 | A | 左室导线-双极 | E1 | 被动 | 16 | -1 | -1 | -- | 1 | Corox OTW-S 75-BP |  |  | 百多力（北京）医疗器械有限公司 | 00068 | Corox OTW-S 75-BP |  |  |  | 儿科,急诊医学科,介入科,老年病,内科,外科,小儿外科,小儿心脏病,小儿胸心外科,新生儿,心血管内科,心脏大血管外科,心脏移植,胸外科,预防保健科,运动医学科,中西医结合科,重症监护 | [5 empty] | BIOTRONIK | 医疗器械注册证 | Ⅲ类 | [6 empty] | 国食药监械（进）字2013第3213736号 | 德国 百多力欧洲股份两合公司 | 德国柏林，12359，沃尔曼科勒大街1号 Woermannkehre 1，12359 Berlin，GERMANY | 德国柏林，12359，沃尔曼科勒大街1号 Woermannkehre 1，12359 Berlin，GERMANY | 百多力（北京）医疗器械有限公司 | 北京市东城区灯市口大街33号国中商业大厦1122、1123AB、1125室 | 植入式冠状窦电极导线 | 植入式冠状窦电极导线 | 产品由电极导线及附件组成，电极导线由IS-1接口、导线缠绕芯、头端电极、环形电极、电极导线体、类固醇药套、电极导线固定套管。产品附件请见附表。 | Corox OTW 75-BP、Corox OTW 85-BP、Corox OTW-S 75-BP、Corox OTW-S 85-BP |  |  | 2013-09-07 | 2017-09-06 |  | YZB/GER 4220-2013《植入式冠状窦电极导线》
2 | EAAE10006800006001 | 起搏器-左室起搏导线 | 左室导线 | EAAE10006800006001 |  | 植入式冠状窦电极导线 Corox OTW-S 85-BP | 根 | 包 | 进口 | 置入类 | E | 介入类 | A | 起搏器 | A | 左室导线-双极 | E1 | 被动 | 16 | -1 | -1 | -- | 1 | Corox OTW-S 85-BP |  |  | 百多力（北京）医疗器械有限公司 | 00068 | Corox OTW-S 85-BP |  |  |  | 儿科,急诊医学科,介入科,老年病,内科,全科医疗科,外科,小儿外科,小儿心脏病,小儿胸心外科,新生儿,心血管内科,心脏大血管外科,心脏移植,胸外科,预防保健科,运动医学科,中西医结合科,重症监护 | [5 empty] | BIOTRONIK | 医疗器械注册证 | Ⅲ类 | [6 empty] | 国食药监械（进）字2013第3213736号 | 德国 百多力欧洲股份两合公司 | 德国柏林，12359，沃尔曼科勒大街1号 Woermannkehre 1，12359 Berlin，GERMANY | 德国柏林，12359，沃尔曼科勒大街1号 Woermannkehre 1，12359 Berlin，GERMANY | 百多力（北京）医疗器械有限公司 | 北京市东城区灯市口大街33号国中商业大厦1122、1123AB、1125室 | 植入式冠状窦电极导线 | 植入式冠状窦电极导线 | 产品由电极导线及附件组成，电极导线由IS-1接口、导线缠绕芯、头端电极、环形电极、电极导线体、类固醇药套、电极导线固定套管。产品附件请见附表。 | Corox OTW 75-BP、Corox OTW 85-BP、Corox OTW-S 75-BP、Corox OTW-S 85-BP |  |  | 2013-09-07 | 2017-09-06 |  | YZB/GER 4220-2013《植入式冠状窦电极导线》
2 | EAAE10078500001001 | 起搏器-左室起搏导线 | 左室导线 | EAAE10078500001001 |  | 植入式左心室心脏起搏电极导线 | 根 | 盒 | 进口 | 置入类 | E | 介入类 | A | 起搏器 | A | 左室导线-双极 | E1 | 被动 | 16 | -1 | -1 | -- | 5 | 80cm 90cm 100cm |  |  | 波科国际医疗贸易（上海）有限公司 | 00785 | 4542 4543 4544 |  |  |  | 心血管内科 | [5 empty] | 波科 | 医疗器械注册证 | Ⅲ类 | [6 empty] | 国械注进20163214292 | Cardiac Pacemakers Incorporated, a wholly owned subsidiary of Guidant Corporation, a wholly owned subsidiary of Boston S | 4100 Hamline Avenue North Saint Paul,Minnesota 55112-5798,USA | Cashel Road，Clonmel， County Tipperary，Ireland | 波科国际医疗贸易（上海）有限公司 | 中国（上海）自由贸易试验区日京路68号生产楼第二层A部位 | 植入式左心室心脏起搏电极导线 | 植入式左心室心脏起搏电极导线 | 产品是双极冠状静脉电极，翼状固定方式，采用导丝导引法(OTW)并带有IS-1连接器。组成包括电极导线、缝线套管、导丝导引器和静脉钩。电极导线远端外部绝缘材料为硅橡胶，近端外部绝缘材料为聚氨酯，电极材料为带氧化铱突出的铂/铱合金。采用医用硅橡胶粘合剂。缝线袖套材料为硅橡胶，保护袖套材料为聚氨酯。产品经环氧乙烷灭菌。电极导线的远端含有标示量为0.7mg的醋酸地塞米松(DXA)。 | 4542、4543、4544 |  |  | 2016-09-20 | 2021-09-19
2 | EAAE10078500001002 | 起搏器-左室起搏导线 | 左室导线 | EAAE10078500001002 |  | 植入式左心室心脏起搏电极导线 | 根 | 盒 | 进口 | 置入类 | E | 介入类 | A | 起搏器 | A | 左室导线-双极 | E1 | 被动 | 16 | -1 | -1 | -- | 5 | 80cm 90cm 100cm |  |  | 波科国际医疗贸易（上海）有限公司 | 00785 | 4542 4543 4544 |  |  |  | 心血管内科 | [5 empty] | 波科 | 医疗器械注册证 | Ⅲ类 | [6 empty] | 国械注进20163214292 | Cardiac Pacemakers Incorporated, a wholly owned subsidiary of Guidant Corporation, a wholly owned subsidiary of Boston S | 4100 Hamline Avenue North Saint Paul,Minnesota 55112-5798,USA | Cashel Road，Clonmel， County Tipperary，Ireland | 波科国际医疗贸易（上海）有限公司 | 中国（上海）自由贸易试验区日京路68号生产楼第二层A部位 | 植入式左心室心脏起搏电极导线 | 植入式左心室心脏起搏电极导线 | 产品是双极冠状静脉电极，翼状固定方式，采用导丝导引法(OTW)并带有IS-1连接器。组成包括电极导线、缝线套管、导丝导引器和静脉钩。电极导线远端外部绝缘材料为硅橡胶，近端外部绝缘材料为聚氨酯，电极材料为带氧化铱突出的铂/铱合金。采用医用硅橡胶粘合剂。缝线袖套材料为硅橡胶，保护袖套材料为聚氨酯。产品经环氧乙烷灭菌。电极导线的远端含有标示量为0.7mg的醋酸地塞米松(DXA)。 | 4542、4543、4544 |  |  | 2016-09-20 | 2021-09-19
2 | EAAE10078500001003 | 起搏器-左室起搏导线 | 左室导线 | EAAE10078500001003 |  | 植入式左心室心脏起搏电极导线 | 根 | 盒 | 进口 | 置入类 | E | 介入类 | A | 起搏器 | A | 左室导线-双极 | E1 | 被动 | 16 | -1 | -1 | -- | 5 | 80cm 90cm 100cm |  |  | 波科国际医疗贸易（上海）有限公司 | 00785 | 4542 4543 4544 |  |  |  | 心血管内科 | [5 empty] | 波科 | 医疗器械注册证 | Ⅲ类 | [6 empty] | 国械注进20163214292 | Cardiac Pacemakers Incorporated, a wholly owned subsidiary of Guidant Corporation, a wholly owned subsidiary of Boston S | 4100 Hamline Avenue North Saint Paul,Minnesota 55112-5798,USA | Cashel Road，Clonmel， County Tipperary，Ireland | 波科国际医疗贸易（上海）有限公司 | 中国（上海）自由贸易试验区日京路68号生产楼第二层A部位 | 植入式左心室心脏起搏电极导线 | 植入式左心室心脏起搏电极导线 | 产品是双极冠状静脉电极，翼状固定方式，采用导丝导引法(OTW)并带有IS-1连接器。组成包括电极导线、缝线套管、导丝导引器和静脉钩。电极导线远端外部绝缘材料为硅橡胶，近端外部绝缘材料为聚氨酯，电极材料为带氧化铱突出的铂/铱合金。采用医用硅橡胶粘合剂。缝线袖套材料为硅橡胶，保护袖套材料为聚氨酯。产品经环氧乙烷灭菌。电极导线的远端含有标示量为0.7mg的醋酸地塞米松(DXA)。 | 4542、4543、4544 |  |  | 2016-09-20 | 2021-09-19
2 | EAAE10078500002001 | 起搏器-左室起搏导线 | 左室导线 | EAAE10078500002001 |  | 植入式左心室心脏起搏电极导线 | 根 | 盒 | 进口 | 置入类 | E | 介入类 | A | 起搏器 | A | 左室导线-双极 | E1 | 主动 | 15 | -1 | -1 | -- | 1 | 80cm 90cm |  |  | 波科国际医疗贸易（上海）有限公司 | 00785 | 4554 4555 |  |  |  | 心血管内科 | [5 empty] | 波科 | 医疗器械注册证 | Ⅲ类 | [6 empty] | 国械注进20163214220 | Cardiac Pacemakers Incorporated, a wholly owned subsidiary of Guidant Corporation, a wholly owned subsidiary of Boston S | 4100 Hamline Avenue North, Saint Paul, Minnesota 55112, USA | Cashel Road, Clonmel, County Tipperary, Ireland | 波科国际医疗贸易（上海）有限公司 | 中国（上海）自由贸易试验区日京路68号生产楼第二层A部位 | 植入式左心室心脏起搏电极导线 | 植入式左心室心脏起搏电极导线 | 本产品是冠状静脉起搏/感知电极,用于与可兼容的脉冲发生器配合使用来提供长期左心室双极起搏和感知。此产品采用导丝导引法(OTW)并带有IS-1连接器。电极导线的远端带有醋酸地塞米松(DXA)药物。产品组成包括电极导线、导丝导引器、静脉钩和钢丝。此产品为环氧乙烷灭菌。 | 4554、4555 |  |  | 2016-08-24 | 2021-08-23
2 | EAAE10078500002002 | 起搏器-左室起搏导线 | 左室导线 | EAAE10078500002002 |  | 植入式左心室心脏起搏电极导线 | 根 | 盒 | 进口 | 置入类 | E | 介入类 | A | 起搏器 | A | 左室导线-双极 | E1 | 主动 | 15 | -1 | -1 | -- | 1 | 80cm 90cm |  |  | 波科国际医疗贸易（上海）有限公司 | 00785 | 4554 4555 |  |  |  | 心血管内科 | [5 empty] | 波科 | 医疗器械注册证 | Ⅲ类 | [6 empty] | 国械注进20163214220 | Cardiac Pacemakers Incorporated, a wholly owned subsidiary of Guidant Corporation, a wholly owned subsidiary of Boston S | 4100 Hamline Avenue North, Saint Paul, Minnesota 55112, USA | Cashel Road, Clonmel, County Tipperary, Ireland | 波科国际医疗贸易（上海）有限公司 | 中国（上海）自由贸易试验区日京路68号生产楼第二层A部位 | 植入式左心室心脏起搏电极导线 | 植入式左心室心脏起搏电极导线 | 本产品是冠状静脉起搏/感知电极,用于与可兼容的脉冲发生器配合使用来提供长期左心室双极起搏和感知。此产品采用导丝导引法(OTW)并带有IS-1连接器。电极导线的远端带有醋酸地塞米松(DXA)药物。产品组成包括电极导线、导丝导引器、静脉钩和钢丝。此产品为环氧乙烷灭菌。 | 4554、4555 |  |  | 2016-08-24 | 2021-08-23
2 | EAAE20006800001001 | 起搏器类-起搏导线 | 左室导线 | EAAE20006800001001 |  | 植入式冠状窦电极导线 Corox ProMRI OTW 75-BP | 根 | 包 | 进口 | 置入类 | E | 介入类 | A | 起搏器 | A | 左室导线-双极兼容MRI | E2 | 被动 | 16 | 兼容MRI限制部位适用 | 52 | -- | 1 | Corox ProMRI OTW 75-BP |  |  | 百多力（北京）医疗器械有限公司 | 00068 | Corox ProMRI OTW 75-BP |  |  |  | 急诊医学科,介入科,老年病,内科,全科医疗科,外科,小儿传染病,小儿外科,小儿心脏病,小儿胸心外科,新生儿,心血管内科,心脏大血管外科,心脏移植,胸外科,预防保健科,运动医学科,中西医结合科,重症监护 | [5 empty] | BIOTRONIK | 医疗器械注册证 | Ⅲ类 | [6 empty] | 国食药监械（进）字2014第3211159号 | 德国 百多力欧洲股份两合公司 | 德国柏林，12359，沃尔曼科勒大街1号 Woermannkehre 1，12359 Berlin，Germany | 德国柏林，12359，沃尔曼科勒大街1号 Woermannkehre 1，12359 Berlin，Germany | 百多力（北京）医疗器械有限公司 | 北京市东城区灯市口大街33号国中商业大厦1122、1123AB、1125室 | 植入式冠状窦电极导线 | 植入式冠状窦电极导线 | 产品由电极导线及附件组成，电极导线有IS-1连接器、导线缠绕芯、头端电极、环形电极、电极导线体、类固醇药套、电极导线固定套管组成。附件见附表。 | Corox ProMRI OTW 75-BP；Corox ProMRI OTW 85-BP；Corox ProMRI OTW-S 75-BP；Corox ProMRI OTW-S 85-BP；Corox ProMRI OTW-L 75-BP；Corox ProMRI OTW-L 85-BP |  |  | 2014-02-26 | 2018-02-25 |  | YZB/GER 0791-2014《植入式冠状窦电极导线》
2 | EAAE20006800002001 | 起搏器类-起搏导线 | 左室导线 | EAAE20006800002001 |  | 植入式冠状窦电极导线 Corox ProMRI OTW 85-BP | 根 | 包 | 进口 | 置入类 | E | 介入类 | A | 起搏器 | A | 左室导线-双极兼容MRI | E2 | 被动 | 16 | 兼容MRI限制部位适用 | 52 | -- | 1 | Corox ProMRI OTW 85-BP |  |  | 百多力（北京）医疗器械有限公司 | 00068 | Corox ProMRI OTW 85-BP |  |  |  | 儿科,急诊医学科,介入科,老年病,内科,全科医疗科,外科,小儿外科,小儿心脏病,小儿胸心外科,新生儿,心血管内科,心脏大血管外科,心脏移植,胸外科,预防保健科,运动医学科,中西医结合科,重症监护 | [5 empty] | BIOTRONIK | 医疗器械注册证 | Ⅲ类 | [6 empty] | 国食药监械（进）字2014第3211159号 | 德国 百多力欧洲股份两合公司 | 德国柏林，12359，沃尔曼科勒大街1号 Woermannkehre 1，12359 Berlin，Germany | 德国柏林，12359，沃尔曼科勒大街1号 Woermannkehre 1，12359 Berlin，Germany | 百多力（北京）医疗器械有限公司 | 北京市东城区灯市口大街33号国中商业大厦1122、1123AB、1125室 | 植入式冠状窦电极导线 | 植入式冠状窦电极导线 | 产品由电极导线及附件组成，电极导线有IS-1连接器、导线缠绕芯、头端电极、环形电极、电极导线体、类固醇药套、电极导线固定套管组成。附件见附表。 | Corox ProMRI OTW 75-BP；Corox ProMRI OTW 85-BP；Corox ProMRI OTW-S 75-BP；Corox ProMRI OTW-S 85-BP；Corox ProMRI OTW-L 75-BP；Corox ProMRI OTW-L 85-BP |  |  | 2014-02-26 | 2018-02-25 |  | YZB/GER 0791-2014《植入式冠状窦电极导线》
2 | EAAE20006800003001 | 起搏器-左室起搏导线 | 左室导线 | EAAE20006800003001 |  | 植入式冠状窦电极导线 Corox ProMRI OTW-L 75-BP | 根 | 包 | 进口 | 置入类 | E | 介入类 | A | 起搏器 | A | 左室导线-双极兼容MRI | E2 | 被动 | 16 | 兼容MRI限制部位适用 | 52 | -- | 1 | Corox ProMRI OTW-L 75-BP |  |  | 百多力（北京）医疗器械有限公司 | 00068 | Corox ProMRI OTW-L 75-BP |  |  |  | 儿科,急诊医学科,介入科,老年病,内科,全科医疗科,外科,小儿外科,小儿心脏病,小儿胸心外科,新生儿,心血管内科,心脏大血管外科,心脏移植,胸外科,预防保健科,运动医学科,中西医结合科,重症监护 | [5 empty] | BIOTRONIK | 医疗器械注册证 | Ⅲ类 | [6 empty] | 国食药监械（进）字2014第3211159号 | 德国 百多力欧洲股份两合公司 | 德国柏林，12359，沃尔曼科勒大街1号 Woermannkehre 1，12359 Berlin，Germany | 德国柏林，12359，沃尔曼科勒大街1号 Woermannkehre 1，12359 Berlin，Germany | 百多力（北京）医疗器械有限公司 | 北京市东城区灯市口大街33号国中商业大厦1122、1123AB、1125室 | 植入式冠状窦电极导线 | 植入式冠状窦电极导线 | 产品由电极导线及附件组成，电极导线有IS-1连接器、导线缠绕芯、头端电极、环形电极、电极导线体、类固醇药套、电极导线固定套管组成。附件见附表。 | Corox ProMRI OTW 75-BP；Corox ProMRI OTW 85-BP；Corox ProMRI OTW-S 75-BP；Corox ProMRI OTW-S 85-BP；Corox ProMRI OTW-L 75-BP；Corox ProMRI OTW-L 85-BP |  |  | 2014-02-26 | 2018-02-25 |  | YZB/GER 0791-2014《植入式冠状窦电极导线》
2 | EAAE20006800004001 | 起搏器-左室起搏导线 | 左室导线 | EAAE20006800004001 |  | 植入式冠状窦电极导线 Corox ProMRI OTW-L 85-BP | 根 | 包 | 进口 | 置入类 | E | 介入类 | A | 起搏器 | A | 左室导线-双极兼容MRI | E2 | 被动 | 16 | 兼容MRI限制部位适用 | 52 | -- | 1 | Corox ProMRI OTW-L 85-BP |  |  | 百多力（北京）医疗器械有限公司 | 00068 | Corox ProMRI OTW-L 85-BP |  |  |  | 儿科,急诊医学科,介入科,老年病,内科,全科医疗科,外科,小儿外科,小儿心脏病,小儿胸心外科,新生儿,心血管内科,心脏大血管外科,心脏移植,胸外科,预防保健科,运动医学科,中西医结合科,重症监护 | [5 empty] | BIOTRONIK | 医疗器械注册证 | Ⅲ类 | [6 empty] | 国食药监械（进）字2014第3211159号 | 德国 百多力欧洲股份两合公司 | 德国柏林，12359，沃尔曼科勒大街1号 Woermannkehre 1，12359 Berlin，Germany | 德国柏林，12359，沃尔曼科勒大街1号 Woermannkehre 1，12359 Berlin，Germany | 百多力（北京）医疗器械有限公司 | 北京市东城区灯市口大街33号国中商业大厦1122、1123AB、1125室 | 植入式冠状窦电极导线 | 植入式冠状窦电极导线 | 产品由电极导线及附件组成，电极导线有IS-1连接器、导线缠绕芯、头端电极、环形电极、电极导线体、类固醇药套、电极导线固定套管组成。附件见附表。 | Corox ProMRI OTW 75-BP；Corox ProMRI OTW 85-BP；Corox ProMRI OTW-S 75-BP；Corox ProMRI OTW-S 85-BP；Corox ProMRI OTW-L 75-BP；Corox ProMRI OTW-L 85-BP |  |  | 2014-02-26 | 2018-02-25 |  | YZB/GER 0791-2014《植入式冠状窦电极导线》
2 | EAAE20006800005001 | 起搏器类-起搏导线 | 左室导线 | EAAE20006800005001 |  | 植入式冠状窦电极导线 Corox ProMRI OTW-S 75-BP | 根 | 包 | 进口 | 置入类 | E | 介入类 | A | 起搏器 | A | 左室导线-双极兼容MRI | E2 | 被动 | 16 | 兼容MRI限制部位适用 | 52 | -- | 1 | Corox ProMRI OTW-S 75-BP |  |  | 百多力（北京）医疗器械有限公司 | 00068 | Corox ProMRI OTW-S 75-BP |  |  |  | 儿科,急诊医学科,介入科,老年病,内科,全科医疗科,外科,小儿外科,小儿心脏病,小儿胸心外科,新生儿,心血管内科,心脏大血管外科,心脏移植,胸外科,预防保健科,运动医学科,中西医结合科,重症监护 | [5 empty] | BIOTRONIK | 医疗器械注册证 | Ⅲ类 | [6 empty] | 国食药监械（进）字2014第3211159号 | 德国 百多力欧洲股份两合公司 | 德国柏林，12359，沃尔曼科勒大街1号 Woermannkehre 1，12359 Berlin，Germany | 德国柏林，12359，沃尔曼科勒大街1号 Woermannkehre 1，12359 Berlin，Germany | 百多力（北京）医疗器械有限公司 | 北京市东城区灯市口大街33号国中商业大厦1122、1123AB、1125室 | 植入式冠状窦电极导线 | 植入式冠状窦电极导线 | 产品由电极导线及附件组成，电极导线有IS-1连接器、导线缠绕芯、头端电极、环形电极、电极导线体、类固醇药套、电极导线固定套管组成。附件见附表。 | Corox ProMRI OTW 75-BP；Corox ProMRI OTW 85-BP；Corox ProMRI OTW-S 75-BP；Corox ProMRI OTW-S 85-BP；Corox ProMRI OTW-L 75-BP；Corox ProMRI OTW-L 85-BP |  |  | 2014-02-26 | 2018-02-25 |  | YZB/GER 0791-2014《植入式冠状窦电极导线》
2 | EAAE20006800006001 | 起搏器类-起搏导线 | 左室导线 | EAAE20006800006001 |  | 植入式冠状窦电极导线 Corox ProMRI OTW-S 85-BP | 根 | 包 | 进口 | 置入类 | E | 介入类 | A | 起搏器 | A | 左室导线-双极兼容MRI | E2 | 被动 | 16 | 兼容MRI限制部位适用 | 52 | -- | 1 | Corox ProMRI OTW-S 85-BP |  |  | 百多力（北京）医疗器械有限公司 | 00068 | Corox ProMRI OTW-S 85-BP |  |  |  | 儿科,急诊医学科,老年病,内科,外科,小儿外科,小儿心脏病,小儿胸心外科,新生儿,心血管内科,胸外科,预防保健科,运动医学科,中西医结合科,重症监护 | [5 empty] | BIOTRONIK | 医疗器械注册证 | Ⅲ类 | [6 empty] | 国食药监械（进）字2014第3211159号 | 德国 百多力欧洲股份两合公司 | 德国柏林，12359，沃尔曼科勒大街1号 Woermannkehre 1，12359 Berlin，Germany | 德国柏林，12359，沃尔曼科勒大街1号 Woermannkehre 1，12359 Berlin，Germany | 百多力（北京）医疗器械有限公司 | 北京市东城区灯市口大街33号国中商业大厦1122、1123AB、1125室 | 植入式冠状窦电极导线 | 植入式冠状窦电极导线 | 产品由电极导线及附件组成，电极导线有IS-1连接器、导线缠绕芯、头端电极、环形电极、电极导线体、类固醇药套、电极导线固定套管组成。附件见附表。 | Corox ProMRI OTW 75-BP；Corox ProMRI OTW 85-BP；Corox ProMRI OTW-S 75-BP；Corox ProMRI OTW-S 85-BP；Corox ProMRI OTW-L 75-BP；Corox ProMRI OTW-L 85-BP |  |  | 2014-02-26 | 2018-02-25 |  | YZB/GER 0791-2014《植入式冠状窦电极导线》
2 | EAAE30078500001001 | 起搏器-左室起搏导线 | 左室导线 | EAAE30078500001001 |  | 可植入式左室心脏起搏电极导线 | 根 | 盒 | 进口 | 置入类 | E | 介入类 | A | 起搏器 | A | 左室导线-多级 | E3 | 被动 | 16 | 单激素电极 | 54 | -- | 5 | 86cm 95cm |  |  | 波科国际医疗贸易（上海）有限公司 | 00785 | 4671 4672 |  |  |  | 心血管内科 | [5 empty] | 波科 | 医疗器械注册证 | Ⅲ类 | [6 empty] | 国械注进20153212535 | Cardiac Pacemakers Incorporated, a wholly owned subsidiary of Guidant Corporation, a wholly owned subsidiary of Boston S | 4100 Hamline Avenue North, St Paul, Minnesota 55112-5798, USA | Cashel Road, Clonmel,County Tipperary, Ireland | 波科国际医疗贸易（上海）有限公司 | 中国（上海）自由贸易试验区日京路68号生产楼第二层A部位 | 植入式左心室起搏电极导线 | 植入式左心室起搏电极导线 | 本产品为直头端,四极电极导线,被动固定方式,均带有IS-4接口的可植入式左室心脏起搏电极导线。产品由电极导线,静脉拉钩,连接器工具,冲洗工具/导丝导引器组成。产品均为环氧乙烷灭菌,灭菌有效期为2年。 | 4671, 4672 |  |  | 2015-12-28 | 2020-08-17 |  | YZB/USA 7277-2014《植入式左心室起搏电极导线》
2 | EAAE30078500001002 | 起搏器-左室起搏导线 | 左室导线 | EAAE30078500001002 |  | 可植入式左室心脏起搏电极导线 | 根 | 盒 | 进口 | 置入类 | E | 介入类 | A | 起搏器 | A | 左室导线-多级 | E3 | 被动 | 16 | 单激素电极 | 54 | -- | 5 | 86cm 95cm |  |  | 波科国际医疗贸易（上海）有限公司 | 00785 | 4671 4672 |  |  |  | 心血管内科 | [5 empty] | 波科 | 医疗器械注册证 | Ⅲ类 | [6 empty] | 国械注进20153212535 | Cardiac Pacemakers Incorporated, a wholly owned subsidiary of Guidant Corporation, a wholly owned subsidiary of Boston S | 4100 Hamline Avenue North, St Paul, Minnesota 55112-5798, USA | Cashel Road, Clonmel,County Tipperary, Ireland | 波科国际医疗贸易（上海）有限公司 | 中国（上海）自由贸易试验区日京路68号生产楼第二层A部位 | 植入式左心室起搏电极导线 | 植入式左心室起搏电极导线 | 本产品为直头端,四极电极导线,被动固定方式,均带有IS-4接口的可植入式左室心脏起搏电极导线。产品由电极导线,静脉拉钩,连接器工具,冲洗工具/导丝导引器组成。产品均为环氧乙烷灭菌,灭菌有效期为2年。 | 4671, 4672 |  |  | 2015-12-28 | 2020-08-17 |  | YZB/USA 7277-2014《植入式左心室起搏电极导线》
2 | EAAE30078500002001 | 起搏器-左室起搏导线 | 左室导线 | EAAE30078500002001 |  | 植入式左心室起搏电极导线 | 根 | 盒 | 进口 | 置入类 | E | 介入类 | A | 起搏器 | A | 左室导线-多级 | E3 | 主动 | 15 | 单激素电极 | 54 | -- | 1 | 86cm 95cm 86cm 95cm |  |  | 波科国际医疗贸易（上海）有限公司 | 00785 | 4674 4675 4677 4678 |  |  |  | 心血管内科 | [5 empty] | 波科 | 医疗器械注册证 | Ⅲ类 | [6 empty] | 国械注进20153212534 | Cardiac Pacemakers Incorporated, a wholly owned subsidiary of Guidant Corporation, a wholly owned subsidiary of Boston S | 4100 Hamline Avenue North, St Paul, Minnesota 55112-5798, USA | Cashel Road, Clonmel,County Tipperary, Ireland | 波科国际医疗贸易（上海）有限公司 | 中国（上海）自由贸易试验区日京路68号生产楼第二层A部位 | 植入式左心室起搏电极导线 | 植入式左心室起搏电极导线 | 本产品为螺旋头端,四极电极导线,被动固定方式,均带有IS-4接口的可植入式左室心脏起搏电极导线。产品由电极导线,连接器工具, 静脉拉钩,冲洗工具/导丝导引器组成。 | 4674、4675、4677、4678 |  |  | 2015-12-28 | 2020-08-17 |  | YZB/USA 6804-2014《植入式左心室起搏电极导线》
2 | EAAE30078500002002 | 起搏器-左室起搏导线 | 左室导线 | EAAE30078500002002 |  | 植入式左心室起搏电极导线 | 根 | 盒 | 进口 | 置入类 | E | 介入类 | A | 起搏器 | A | 左室导线-多级 | E3 | 主动 | 15 | 单激素电极 | 54 | -- | 1 | 86cm 95cm 86cm 95cm |  |  | 波科国际医疗贸易（上海）有限公司 | 00785 | 4674 4675 4677 4678 |  |  |  | 心血管内科 | [5 empty] | 波科 | 医疗器械注册证 | Ⅲ类 | [6 empty] | 国械注进20153212534 | Cardiac Pacemakers Incorporated, a wholly owned subsidiary of Guidant Corporation, a wholly owned subsidiary of Boston S | 4100 Hamline Avenue North, St Paul, Minnesota 55112-5798, USA | Cashel Road, Clonmel,County Tipperary, Ireland | 波科国际医疗贸易（上海）有限公司 | 中国（上海）自由贸易试验区日京路68号生产楼第二层A部位 | 植入式左心室起搏电极导线 | 植入式左心室起搏电极导线 | 本产品为螺旋头端,四极电极导线,被动固定方式,均带有IS-4接口的可植入式左室心脏起搏电极导线。产品由电极导线,连接器工具, 静脉拉钩,冲洗工具/导丝导引器组成。 | 4674、4675、4677、4678 |  |  | 2015-12-28 | 2020-08-17 |  | YZB/USA 6804-2014《植入式左心室起搏电极导线》
2 | EAAE30078500002003 | 起搏器-左室起搏导线 | 左室导线 | EAAE30078500002003 |  | 植入式左心室起搏电极导线 | 根 | 盒 | 进口 | 置入类 | E | 介入类 | A | 起搏器 | A | 左室导线-多级 | E3 | 主动 | 15 | 单激素电极 | 54 | -- | 1 | 86cm 95cm 86cm 95cm |  |  | 波科国际医疗贸易（上海）有限公司 | 00785 | 4674 4675 4677 4678 |  |  |  | 心血管内科 | [5 empty] | 波科 | 医疗器械注册证 | Ⅲ类 | [6 empty] | 国械注进20153212534 | Cardiac Pacemakers Incorporated, a wholly owned subsidiary of Guidant Corporation, a wholly owned subsidiary of Boston S | 4100 Hamline Avenue North, St Paul, Minnesota 55112-5798, USA | Cashel Road, Clonmel,County Tipperary, Ireland | 波科国际医疗贸易（上海）有限公司 | 中国（上海）自由贸易试验区日京路68号生产楼第二层A部位 | 植入式左心室起搏电极导线 | 植入式左心室起搏电极导线 | 本产品为螺旋头端,四极电极导线,被动固定方式,均带有IS-4接口的可植入式左室心脏起搏电极导线。产品由电极导线,连接器工具, 静脉拉钩,冲洗工具/导丝导引器组成。 | 4674、4675、4677、4678 |  |  | 2015-12-28 | 2020-08-17 |  | YZB/USA 6804-2014《植入式左心室起搏电极导线》
2 | EAAE30078500002004 | 起搏器-左室起搏导线 | 左室导线 | EAAE30078500002004 |  | 植入式左心室起搏电极导线 | 根 | 盒 | 进口 | 置入类 | E | 介入类 | A | 起搏器 | A | 左室导线-多级 | E3 | 主动 | 15 | 单激素电极 | 54 | -- | 1 | 86cm 95cm 86cm 95cm |  |  | 波科国际医疗贸易（上海）有限公司 | 00785 | 4674 4675 4677 4678 |  |  |  | 心血管内科 | [5 empty] | 波科 | 医疗器械注册证 | Ⅲ类 | [6 empty] | 国械注进20153212534 | Cardiac Pacemakers Incorporated, a wholly owned subsidiary of Guidant Corporation, a wholly owned subsidiary of Boston S | 4100 Hamline Avenue North, St Paul, Minnesota 55112-5798, USA | Cashel Road, Clonmel,County Tipperary, Ireland | 波科国际医疗贸易（上海）有限公司 | 中国（上海）自由贸易试验区日京路68号生产楼第二层A部位 | 植入式左心室起搏电极导线 | 植入式左心室起搏电极导线 | 本产品为螺旋头端,四极电极导线,被动固定方式,均带有IS-4接口的可植入式左室心脏起搏电极导线。产品由电极导线,连接器工具, 静脉拉钩,冲洗工具/导丝导引器组成。 | 4674、4675、4677、4678 |  |  | 2015-12-28 | 2020-08-17 |  | YZB/USA 6804-2014《植入式左心室起搏电极导线》
2 | EAAE30131100001001 | 起搏器-左室起搏导线 | 左室导线 | EAAE30131100001001 |  | 植入式左心室起搏电极导线 | 根 | 套 | 进口 | 置入类 | E | 介入类 | A | 起搏器 | A | 左室导线-多级 | E3 | 被动 | 16 | 全激素电极 | 55 | -- | 1 | 长度78CM |  |  | 美敦力（上海）管理有限公司 | 01311 | 4298 |  |  |  | 心血管内科 | [5 empty] | 美敦力；Medtronic； | 医疗器械注册证 | Ⅲ类 | [6 empty] | 国械注进20163210598 | Medtronic Inc. | 710 Medtronic Parkway N.E. Minneapolis MN 55432 USA | Rd. 149, Km. 56.3 Call Box 6001 Villalba, PR 00766, USA | 美敦力（上海）管理有限公司 | 中国（上海）自由贸易试验区日京路180号第三层 | 植入式左心室起搏电极导线 | 植入式左心室起搏电极导线 | 产品由带固定套管的电极体和附件组成。附件包括：塑形钢丝（4根）、导引钢丝操纵手柄（1个）、导引钢丝植入工具（1个）、导引钢丝夹（1个）、AccuRead 2.0工具（2个） | 4298 |  |  | 2016-02-05 | 2021-02-04 |  | 无
2 | EAAE30131100001002 | 起搏器-左室起搏导线 | 左室导线 | EAAE30131100001002 |  | 植入式左心室起搏电极导线 | 根 | 套 | 进口 | 置入类 | E | 介入类 | A | 起搏器 | A | 左室导线-多级 | E3 | 被动 | 16 | 全激素电极 | 55 | -- | 1 | 长度78CM |  |  | 美敦力（上海）管理有限公司 | 01311 | 4298 |  |  |  | 心血管内科 | [5 empty] | 美敦力；Medtronic； | 医疗器械注册证 | Ⅲ类 | [6 empty] | 国械注进20163210598 | Medtronic Inc. | 710 Medtronic Parkway N.E. Minneapolis MN 55432 USA | Rd. 149, Km. 56.3 Call Box 6001 Villalba, PR 00766, USA | 美敦力（上海）管理有限公司 | 中国（上海）自由贸易试验区日京路180号第三层 | 植入式左心室起搏电极导线 | 植入式左心室起搏电极导线 | 产品由带固定套管的电极体和附件组成。附件包括：塑形钢丝（4根）、导引钢丝操纵手柄（1个）、导引钢丝植入工具（1个）、导引钢丝夹（1个）、AccuRead 2.0工具（2个） | 4298 |  |  | 2016-02-05 | 2021-02-04 |  | 无
2 | EAAE30131100001003 | 起搏器-左室起搏导线 | 左室导线 | EAAE30131100001003 |  | 植入式左心室起搏电极导线 | 根 | 套 | 进口 | 置入类 | E | 介入类 | A | 起搏器 | A | 左室导线-多级 | E3 | 被动 | 16 | 全激素电极 | 55 | -- | 1 | 长度88CM |  |  | 美敦力（上海）管理有限公司 | 01311 | 4298 |  |  |  | 心血管内科 | [5 empty] | 美敦力；Medtronic； | 医疗器械注册证 | Ⅲ类 | [6 empty] | 国械注进20163210598 | Medtronic Inc. | 710 Medtronic Parkway N.E. Minneapolis MN 55432 USA | Rd. 149, Km. 56.3 Call Box 6001 Villalba, PR 00766, USA | 美敦力（上海）管理有限公司 | 中国（上海）自由贸易试验区日京路180号第三层 | 植入式左心室起搏电极导线 | 植入式左心室起搏电极导线 | 产品由带固定套管的电极体和附件组成。附件包括：塑形钢丝（4根）、导引钢丝操纵手柄（1个）、导引钢丝植入工具（1个）、导引钢丝夹（1个）、AccuRead 2.0工具（2个） | 4298 |  |  | 2016-02-05 | 2021-02-04 |  | 无
2 | EAAE30131100001004 | 起搏器-左室起搏导线 | 左室导线 | EAAE30131100001004 |  | 植入式左心室起搏电极导线 | 根 | 套 | 进口 | 置入类 | E | 介入类 | A | 起搏器 | A | 左室导线-多级 | E3 | 被动 | 16 | 全激素电极 | 55 | -- | 1 | 长度88CM |  |  | 美敦力（上海）管理有限公司 | 01311 | 4298 |  |  |  | 心血管内科 | [5 empty] | 美敦力；Medtronic； | 医疗器械注册证 | Ⅲ类 | [6 empty] | 国械注进20163210598 | Medtronic Inc. | 710 Medtronic Parkway N.E. Minneapolis MN 55432 USA | Rd. 149, Km. 56.3 Call Box 6001 Villalba, PR 00766, USA | 美敦力（上海）管理有限公司 | 中国（上海）自由贸易试验区日京路180号第三层 | 植入式左心室起搏电极导线 | 植入式左心室起搏电极导线 | 产品由带固定套管的电极体和附件组成。附件包括：塑形钢丝（4根）、导引钢丝操纵手柄（1个）、导引钢丝植入工具（1个）、导引钢丝夹（1个）、AccuRead 2.0工具（2个） | 4298 |  |  | 2016-02-05 | 2021-02-04 |  | 无
2 | EAAE50133200001001 | 起搏器-心脏-起搏导线 | 心外膜起搏导线 | EAAE50133200001001 |  | 起搏电极导线(商品名:CapSure Epi) | 根 | 套 | 进口 | 置入类 | E | 介入类 | A | 起搏器 | A | 心外膜起搏导线 | E5 | 单极 | 17 | -1 | -1 | -- | 1 | 长度35CM |  |  | 美国美敦力中国有限公司北京办事处 | 01332 | 4965 |  |  |  | 心血管内科 | [5 empty] | 美敦力；Medtronic； | 医疗器械注册证 | Ⅲ类 | [6 empty] | 国食药监械（进）字2013第3210461号 | Medtronic, Inc. | 710 Medtronic Pkwy., Minneapolis, MN 55432, USA | Rd. 149, Km. 56.3, Call Box 6001, Villalba, PR 00766, USA | 美国美敦力中国有限公司北京办事处 | 无 | 起搏电极导线(商品名:CapSure Epi) | 起搏电极导线(商品名:CapSure Epi) | 产品为心外膜起搏电极,由电极体、隧道进入器、电极柄帽组成。 | 4965 |  |  | 2013-02-01 | 2017-01-31 |  | YZB/USA 0164-2013《起搏电极导线》
2 | EAAE50133200001002 | 起搏器类-起搏导线 | 心外膜起搏导线 | EAAE50133200001002 |  | 起搏电极导线(商品名:CapSure Epi) | 根 | 套 | 进口 | 置入类 | E | 介入类 | A | 起搏器 | A | 心外膜起搏导线 | E5 | 单极 | 17 | -1 | -1 | -- | 1 | 长度50CM |  |  | 美国美敦力中国有限公司北京办事处 | 01332 | 4965 |  |  |  | 心血管内科 | [5 empty] | 美敦力；Medtronic； | 医疗器械注册证 | Ⅲ类 | [6 empty] | 国食药监械（进）字2013第3210461号 | Medtronic, Inc. | 710 Medtronic Pkwy., Minneapolis, MN 55432, USA | Rd. 149, Km. 56.3, Call Box 6001, Villalba, PR 00766, USA | 美国美敦力中国有限公司北京办事处 | 无 | 起搏电极导线(商品名:CapSure Epi) | 起搏电极导线(商品名:CapSure Epi) | 产品为心外膜起搏电极,由电极体、隧道进入器、电极柄帽组成。 | 4965 |  |  | 2013-02-01 | 2017-01-31 |  | YZB/USA 0164-2013《起搏电极导线》
2 | EAAE50133200001003 | 起搏器类-起搏导线 | 心外膜起搏导线 | EAAE50133200001003 |  | 起搏电极导线(商品名:CapSure Epi) | 根 | 套 | 进口 | 置入类 | E | 介入类 | A | 起搏器 | A | 心外膜起搏导线 | E5 | 单极 | 17 | -1 | -1 | -- | 1 | 长度50CM |  |  | 美国美敦力中国有限公司北京办事处 | 01332 | 4965 |  |  |  | 心血管内科 | [5 empty] | 美敦力；Medtronic； | 医疗器械注册证 | Ⅲ类 | [6 empty] | 国食药监械（进）字2013第3210461号 | Medtronic, Inc. | 710 Medtronic Pkwy., Minneapolis, MN 55432, USA | Rd. 149, Km. 56.3, Call Box 6001, Villalba, PR 00766, USA | 美国美敦力中国有限公司北京办事处 | 无 | 起搏电极导线(商品名:CapSure Epi) | 起搏电极导线(商品名:CapSure Epi) | 产品为心外膜起搏电极,由电极体、隧道进入器、电极柄帽组成。 | 4965 |  |  | 2013-02-01 | 2017-01-31 |  | YZB/USA 0164-2013《起搏电极导线》
2 | EAAE50133200001004 | 起搏器类-起搏导线 | 心外膜起搏导线 | EAAE50133200001004 |  | 起搏电极导线(商品名:CapSure Epi) | 根 | 套 | 进口 | 置入类 | E | 介入类 | A | 起搏器 | A | 心外膜起搏导线 | E5 | 单极 | 17 | -1 | -1 | -- | 1 | 长度50CM |  |  | 美国美敦力中国有限公司北京办事处 | 01332 | 4965 |  |  |  | 心血管内科 | [5 empty] | 美敦力；Medtronic； | 医疗器械注册证 | Ⅲ类 | [6 empty] | 国食药监械（进）字2013第3210461号 | Medtronic, Inc. | 710 Medtronic Pkwy., Minneapolis, MN 55432, USA | Rd. 149, Km. 56.3, Call Box 6001, Villalba, PR 00766, USA | 美国美敦力中国有限公司北京办事处 | 无 | 起搏电极导线(商品名:CapSure Epi) | 起搏电极导线(商品名:CapSure Epi) | 产品为心外膜起搏电极,由电极体、隧道进入器、电极柄帽组成。 | 4965 |  |  | 2013-02-01 | 2017-01-31 |  | YZB/USA 0164-2013《起搏电极导线》
2 | EAAE50133200001005 | 起搏器类-起搏导线 | 心外膜起搏导线 | EAAE50133200001005 |  | 起搏电极导线(商品名:CapSure Epi) | 根 | 套 | 进口 | 置入类 | E | 介入类 | A | 起搏器 | A | 心外膜起搏导线 | E5 | 单极 | 17 | -1 | -1 | -- | 1 | 长度50CM |  |  | 美国美敦力中国有限公司北京办事处 | 01332 | 4965 |  |  |  | 心血管内科 | [5 empty] | 美敦力；Medtronic； | 医疗器械注册证 | Ⅲ类 | [6 empty] | 国食药监械（进）字2013第3210461号 | Medtronic, Inc. | 710 Medtronic Pkwy., Minneapolis, MN 55432, USA | Rd. 149, Km. 56.3, Call Box 6001, Villalba, PR 00766, USA | 美国美敦力中国有限公司北京办事处 | 无 | 起搏电极导线(商品名:CapSure Epi) | 起搏电极导线(商品名:CapSure Epi) | 产品为心外膜起搏电极,由电极体、隧道进入器、电极柄帽组成。 | 4965 |  |  | 2013-02-01 | 2017-01-31 |  | YZB/USA 0164-2013《起搏电极导线》
2 | EAAE50133200001006 | 起搏器类-起搏导线 | 心外膜起搏导线 | EAAE50133200001006 |  | 起搏电极导线(商品名:CapSure Epi) | 根 | 套 | 进口 | 置入类 | E | 介入类 | A | 起搏器 | A | 心外膜起搏导线 | E5 | 单极 | 17 | -1 | -1 | -- | 1 | 长度50CM |  |  | 美国美敦力中国有限公司北京办事处 | 01332 | 4965 |  |  |  | 心血管内科 | [5 empty] | 美敦力；Medtronic； | 医疗器械注册证 | Ⅲ类 | [6 empty] | 国食药监械（进）字2013第3210461号 | Medtronic, Inc. | 710 Medtronic Pkwy., Minneapolis, MN 55432, USA | Rd. 149, Km. 56.3, Call Box 6001, Villalba, PR 00766, USA | 美国美敦力中国有限公司北京办事处 | 无 | 起搏电极导线(商品名:CapSure Epi) | 起搏电极导线(商品名:CapSure Epi) | 产品为心外膜起搏电极,由电极体、隧道进入器、电极柄帽组成。 | 4965 |  |  | 2013-02-01 | 2017-01-31 |  | YZB/USA 0164-2013《起搏电极导线》
2 | EAAE50133200001007 | 起搏器类-起搏导线 | 心外膜起搏导线 | EAAE50133200001007 |  | 起搏电极导线(商品名:CapSure Epi) | 根 | 套 | 进口 | 置入类 | E | 介入类 | A | 起搏器 | A | 心外膜起搏导线 | E5 | 单极 | 17 | -1 | -1 | -- | 1 | 长度50CM |  |  | 美国美敦力中国有限公司北京办事处 | 01332 | 4965 |  |  |  | 心血管内科 | [5 empty] | 美敦力；Medtronic； | 医疗器械注册证 | Ⅲ类 | [6 empty] | 国食药监械（进）字2013第3210461号 | Medtronic, Inc. | 710 Medtronic Pkwy., Minneapolis, MN 55432, USA | Rd. 149, Km. 56.3, Call Box 6001, Villalba, PR 00766, USA | 美国美敦力中国有限公司北京办事处 | 无 | 起搏电极导线(商品名:CapSure Epi) | 起搏电极导线(商品名:CapSure Epi) | 产品为心外膜起搏电极,由电极体、隧道进入器、电极柄帽组成。 | 4965 |  |  | 2013-02-01 | 2017-01-31 |  | YZB/USA 0164-2013《起搏电极导线》
2 | EAAE50133200001008 | 起搏器类-起搏导线 | 心外膜起搏导线 | EAAE50133200001008 |  | 起搏电极导线(商品名:CapSure Epi) | 根 | 套 | 进口 | 置入类 | E | 介入类 | A | 起搏器 | A | 心外膜起搏导线 | E5 | 单极 | 17 | -1 | -1 | -- | 1 | 长度50CM |  |  | 美国美敦力中国有限公司北京办事处 | 01332 | 4965 |  |  |  | 心血管内科 | [5 empty] | 美敦力；Medtronic； | 医疗器械注册证 | Ⅲ类 | [6 empty] | 国食药监械（进）字2013第3210461号 | Medtronic, Inc. | 710 Medtronic Pkwy., Minneapolis, MN 55432, USA | Rd. 149, Km. 56.3, Call Box 6001, Villalba, PR 00766, USA | 美国美敦力中国有限公司北京办事处 | 无 | 起搏电极导线(商品名:CapSure Epi) | 起搏电极导线(商品名:CapSure Epi) | 产品为心外膜起搏电极,由电极体、隧道进入器、电极柄帽组成。 | 4965 |  |  | 2013-02-01 | 2017-01-31 |  | YZB/USA 0164-2013《起搏电极导线》
2 | EAAE50133200001009 | 起搏器类-起搏导线 | 心外膜起搏导线 | EAAE50133200001009 |  | 起搏电极导线(商品名:CapSure Epi) | 根 | 套 | 进口 | 置入类 | E | 介入类 | A | 起搏器 | A | 心外膜起搏导线 | E5 | 单极 | 17 | -1 | -1 | -- | 1 | 长度50CM |  |  | 美国美敦力中国有限公司北京办事处 | 01332 | 4965 |  |  |  | 心血管内科 | [5 empty] | 美敦力；Medtronic； | 医疗器械注册证 | Ⅲ类 | [6 empty] | 国食药监械（进）字2013第3210461号 | Medtronic, Inc. | 710 Medtronic Pkwy., Minneapolis, MN 55432, USA | Rd. 149, Km. 56.3, Call Box 6001, Villalba, PR 00766, USA | 美国美敦力中国有限公司北京办事处 | 无 | 起搏电极导线(商品名:CapSure Epi) | 起搏电极导线(商品名:CapSure Epi) | 产品为心外膜起搏电极,由电极体、隧道进入器、电极柄帽组成。 | 4965 |  |  | 2013-02-01 | 2017-01-31 |  | YZB/USA 0164-2013《起搏电极导线》
2 | EAAE50133200001010 | 起搏器-心脏-起搏导线 | 心外膜起搏导线 | EAAE50133200001010 |  | 起搏电极导线(商品名:CapSure Epi) | 根 | 套 | 进口 | 置入类 | E | 介入类 | A | 起搏器 | A | 心外膜起搏导线 | E5 | 单极 | 17 | -1 | -1 | -- | 1 | 长度35CM |  |  | 美国美敦力中国有限公司北京办事处 | 01332 | 4965 |  |  |  | 心血管内科 | [5 empty] | 美敦力；Medtronic； | 医疗器械注册证 | Ⅲ类 | [6 empty] | 国食药监械（进）字2013第3210461号 | Medtronic, Inc. | 710 Medtronic Pkwy., Minneapolis, MN 55432, USA | Rd. 149, Km. 56.3, Call Box 6001, Villalba, PR 00766, USA | 美国美敦力中国有限公司北京办事处 | 无 | 起搏电极导线(商品名:CapSure Epi) | 起搏电极导线(商品名:CapSure Epi) | 产品为心外膜起搏电极,由电极体、隧道进入器、电极柄帽组成。 | 4965 |  |  | 2013-02-01 | 2017-01-31 |  | YZB/USA 0164-2013《起搏电极导线》
2 | EAAE50133200001011 | 起搏器-心脏-起搏导线 | 心外膜起搏导线 | EAAE50133200001011 |  | 起搏电极导线(商品名:CapSure Epi) | 根 | 套 | 进口 | 置入类 | E | 介入类 | A | 起搏器 | A | 心外膜起搏导线 | E5 | 单极 | 17 | -1 | -1 | -- | 1 | 长度35CM |  |  | 美国美敦力中国有限公司北京办事处 | 01332 | 4965 |  |  |  | 心血管内科 | [5 empty] | 美敦力；Medtronic； | 医疗器械注册证 | Ⅲ类 | [6 empty] | 国食药监械（进）字2013第3210461号 | Medtronic, Inc. | 710 Medtronic Pkwy., Minneapolis, MN 55432, USA | Rd. 149, Km. 56.3, Call Box 6001, Villalba, PR 00766, USA | 美国美敦力中国有限公司北京办事处 | 无 | 起搏电极导线(商品名:CapSure Epi) | 起搏电极导线(商品名:CapSure Epi) | 产品为心外膜起搏电极,由电极体、隧道进入器、电极柄帽组成。 | 4965 |  |  | 2013-02-01 | 2017-01-31 |  | YZB/USA 0164-2013《起搏电极导线》
2 | EAAE50133200001012 | 起搏器-心脏-起搏导线 | 心外膜起搏导线 | EAAE50133200001012 |  | 起搏电极导线(商品名:CapSure Epi) | 根 | 套 | 进口 | 置入类 | E | 介入类 | A | 起搏器 | A | 心外膜起搏导线 | E5 | 单极 | 17 | -1 | -1 | -- | 1 | 长度35CM |  |  | 美国美敦力中国有限公司北京办事处 | 01332 | 4965 |  |  |  | 心血管内科 | [5 empty] | 美敦力；Medtronic； | 医疗器械注册证 | Ⅲ类 | [6 empty] | 国食药监械（进）字2013第3210461号 | Medtronic, Inc. | 710 Medtronic Pkwy., Minneapolis, MN 55432, USA | Rd. 149, Km. 56.3, Call Box 6001, Villalba, PR 00766, USA | 美国美敦力中国有限公司北京办事处 | 无 | 起搏电极导线(商品名:CapSure Epi) | 起搏电极导线(商品名:CapSure Epi) | 产品为心外膜起搏电极,由电极体、隧道进入器、电极柄帽组成。 | 4965 |  |  | 2013-02-01 | 2017-01-31 |  | YZB/USA 0164-2013《起搏电极导线》
2 | EAAE50133200001013 | 起搏器-心脏-起搏导线 | 心外膜起搏导线 | EAAE50133200001013 |  | 起搏电极导线(商品名:CapSure Epi) | 根 | 套 | 进口 | 置入类 | E | 介入类 | A | 起搏器 | A | 心外膜起搏导线 | E5 | 单极 | 17 | -1 | -1 | -- | 1 | 长度35CM |  |  | 美国美敦力中国有限公司北京办事处 | 01332 | 4965 |  |  |  | 心血管内科 | [5 empty] | 美敦力；Medtronic； | 医疗器械注册证 | Ⅲ类 | [6 empty] | 国食药监械（进）字2013第3210461号 | Medtronic, Inc. | 710 Medtronic Pkwy., Minneapolis, MN 55432, USA | Rd. 149, Km. 56.3, Call Box 6001, Villalba, PR 00766, USA | 美国美敦力中国有限公司北京办事处 | 无 | 起搏电极导线(商品名:CapSure Epi) | 起搏电极导线(商品名:CapSure Epi) | 产品为心外膜起搏电极,由电极体、隧道进入器、电极柄帽组成。 | 4965 |  |  | 2013-02-01 | 2017-01-31 |  | YZB/USA 0164-2013《起搏电极导线》
2 | EAAE50133200001014 | 起搏器-心脏-起搏导线 | 心外膜起搏导线 | EAAE50133200001014 |  | 起搏电极导线(商品名:CapSure Epi) | 根 | 套 | 进口 | 置入类 | E | 介入类 | A | 起搏器 | A | 心外膜起搏导线 | E5 | 单极 | 17 | -1 | -1 | -- | 1 | 长度35CM |  |  | 美国美敦力中国有限公司北京办事处 | 01332 | 4965 |  |  |  | 心血管内科 | [5 empty] | 美敦力；Medtronic； | 医疗器械注册证 | Ⅲ类 | [6 empty] | 国食药监械（进）字2013第3210461号 | Medtronic, Inc. | 710 Medtronic Pkwy., Minneapolis, MN 55432, USA | Rd. 149, Km. 56.3, Call Box 6001, Villalba, PR 00766, USA | 美国美敦力中国有限公司北京办事处 | 无 | 起搏电极导线(商品名:CapSure Epi) | 起搏电极导线(商品名:CapSure Epi) | 产品为心外膜起搏电极,由电极体、隧道进入器、电极柄帽组成。 | 4965 |  |  | 2013-02-01 | 2017-01-31 |  | YZB/USA 0164-2013《起搏电极导线》
2 | EAAE50133200001015 | 起搏器-心脏-起搏导线 | 心外膜起搏导线 | EAAE50133200001015 |  | 起搏电极导线(商品名:CapSure Epi) | 根 | 套 | 进口 | 置入类 | E | 介入类 | A | 起搏器 | A | 心外膜起搏导线 | E5 | 单极 | 17 | -1 | -1 | -- | 1 | 长度35CM |  |  | 美国美敦力中国有限公司北京办事处 | 01332 | 4965 |  |  |  | 心血管内科 | [5 empty] | 美敦力；Medtronic； | 医疗器械注册证 | Ⅲ类 | [6 empty] | 国食药监械（进）字2013第3210461号 | Medtronic, Inc. | 710 Medtronic Pkwy., Minneapolis, MN 55432, USA | Rd. 149, Km. 56.3, Call Box 6001, Villalba, PR 00766, USA | 美国美敦力中国有限公司北京办事处 | 无 | 起搏电极导线(商品名:CapSure Epi) | 起搏电极导线(商品名:CapSure Epi) | 产品为心外膜起搏电极,由电极体、隧道进入器、电极柄帽组成。 | 4965 |  |  | 2013-02-01 | 2017-01-31 |  | YZB/USA 0164-2013《起搏电极导线》
2 | EAAE50133200001016 | 起搏器-心脏-起搏导线 | 心外膜起搏导线 | EAAE50133200001016 |  | 起搏电极导线(商品名:CapSure Epi) | 根 | 套 | 进口 | 置入类 | E | 介入类 | A | 起搏器 | A | 心外膜起搏导线 | E5 | 单极 | 17 | -1 | -1 | -- | 1 | 长度35CM |  |  | 美国美敦力中国有限公司北京办事处 | 01332 | 4965 |  |  |  | 心血管内科 | [5 empty] | 美敦力；Medtronic； | 医疗器械注册证 | Ⅲ类 | [6 empty] | 国食药监械（进）字2013第3210461号 | Medtronic, Inc. | 710 Medtronic Pkwy., Minneapolis, MN 55432, USA | Rd. 149, Km. 56.3, Call Box 6001, Villalba, PR 00766, USA | 美国美敦力中国有限公司北京办事处 | 无 | 起搏电极导线(商品名:CapSure Epi) | 起搏电极导线(商品名:CapSure Epi) | 产品为心外膜起搏电极,由电极体、隧道进入器、电极柄帽组成。 | 4965 |  |  | 2013-02-01 | 2017-01-31 |  | YZB/USA 0164-2013《起搏电极导线》
2 | EAAE50133200001017 | 起搏器-心脏-起搏导线 | 心外膜起搏导线 | EAAE50133200001017 |  | 起搏电极导线(商品名:CapSure Epi) | 根 | 套 | 进口 | 置入类 | E | 介入类 | A | 起搏器 | A | 心外膜起搏导线 | E5 | 单极 | 17 | -1 | -1 | -- | 1 | 长度35CM |  |  | 美国美敦力中国有限公司北京办事处 | 01332 | 4965 |  |  |  | 心血管内科 | [5 empty] | 美敦力；Medtronic； | 医疗器械注册证 | Ⅲ类 | [6 empty] | 国食药监械（进）字2013第3210461号 | Medtronic, Inc. | 710 Medtronic Pkwy., Minneapolis, MN 55432, USA | Rd. 149, Km. 56.3, Call Box 6001, Villalba, PR 00766, USA | 美国美敦力中国有限公司北京办事处 | 无 | 起搏电极导线(商品名:CapSure Epi) | 起搏电极导线(商品名:CapSure Epi) | 产品为心外膜起搏电极,由电极体、隧道进入器、电极柄帽组成。 | 4965 |  |  | 2013-02-01 | 2017-01-31 |  | YZB/USA 0164-2013《起搏电极导线》
2 | EAAE50133200001018 | 起搏器-心脏-起搏导线 | 心外膜起搏导线 | EAAE50133200001018 |  | 起搏电极导线(商品名:CapSure Epi) | 根 | 套 | 进口 | 置入类 | E | 介入类 | A | 起搏器 | A | 心外膜起搏导线 | E5 | 单极 | 17 | -1 | -1 | -- | 1 | 长度35CM |  |  | 美国美敦力中国有限公司北京办事处 | 01332 | 4965 |  |  |  | 心血管内科 | [5 empty] | 美敦力；Medtronic； | 医疗器械注册证 | Ⅲ类 | [6 empty] | 国食药监械（进）字2013第3210461号 | Medtronic, Inc. | 710 Medtronic Pkwy., Minneapolis, MN 55432, USA | Rd. 149, Km. 56.3, Call Box 6001, Villalba, PR 00766, USA | 美国美敦力中国有限公司北京办事处 | 无 | 起搏电极导线(商品名:CapSure Epi) | 起搏电极导线(商品名:CapSure Epi) | 产品为心外膜起搏电极,由电极体、隧道进入器、电极柄帽组成。 | 4965 |  |  | 2013-02-01 | 2017-01-31 |  | YZB/USA 0164-2013《起搏电极导线》
2 | EAAE50133200001019 | 起搏器-心脏-起搏导线 | 心外膜起搏导线 | EAAE50133200001019 |  | 起搏电极导线(商品名:CapSure Epi) | 根 | 套 | 进口 | 置入类 | E | 介入类 | A | 起搏器 | A | 心外膜起搏导线 | E5 | 单极 | 17 | -1 | -1 | -- | 1 | 长度35CM |  |  | 美国美敦力中国有限公司北京办事处 | 01332 | 4965 |  |  |  | 心血管内科 | [5 empty] | 美敦力；Medtronic； | 医疗器械注册证 | Ⅲ类 | [6 empty] | 国食药监械（进）字2013第3210461号 | Medtronic, Inc. | 710 Medtronic Pkwy., Minneapolis, MN 55432, USA | Rd. 149, Km. 56.3, Call Box 6001, Villalba, PR 00766, USA | 美国美敦力中国有限公司北京办事处 | 无 | 起搏电极导线(商品名:CapSure Epi) | 起搏电极导线(商品名:CapSure Epi) | 产品为心外膜起搏电极,由电极体、隧道进入器、电极柄帽组成。 | 4965 |  |  | 2013-02-01 | 2017-01-31 |  | YZB/USA 0164-2013《起搏电极导线》
2 | EAAE50133200001020 | 起搏器-心脏-起搏导线 | 心外膜起搏导线 | EAAE50133200001020 |  | 起搏电极导线(商品名:CapSure Epi) | 根 | 套 | 进口 | 置入类 | E | 介入类 | A | 起搏器 | A | 心外膜起搏导线 | E5 | 单极 | 17 | -1 | -1 | -- | 1 | 长度35CM |  |  | 美国美敦力中国有限公司北京办事处 | 01332 | 4965 |  |  |  | 心血管内科 | [5 empty] | 美敦力；Medtronic； | 医疗器械注册证 | Ⅲ类 | [6 empty] | 国食药监械（进）字2013第3210461号 | Medtronic, Inc. | 710 Medtronic Pkwy., Minneapolis, MN 55432, USA | Rd. 149, Km. 56.3, Call Box 6001, Villalba, PR 00766, USA | 美国美敦力中国有限公司北京办事处 | 无 | 起搏电极导线(商品名:CapSure Epi) | 起搏电极导线(商品名:CapSure Epi) | 产品为心外膜起搏电极,由电极体、隧道进入器、电极柄帽组成。 | 4965 |  |  | 2013-02-01 | 2017-01-31 |  | YZB/USA 0164-2013《起搏电极导线》
2 | EAAE50133200001021 | 起搏器-心脏-起搏导线 | 心外膜起搏导线 | EAAE50133200001021 |  | 起搏电极导线(商品名:CapSure Epi) | 根 | 套 | 进口 | 置入类 | E | 介入类 | A | 起搏器 | A | 心外膜起搏导线 | E5 | 单极 | 17 | -1 | -1 | -- | 1 | 长度35CM |  |  | 美国美敦力中国有限公司北京办事处 | 01332 | 4965 |  |  |  | 心血管内科 | [5 empty] | 美敦力；Medtronic； | 医疗器械注册证 | Ⅲ类 | [6 empty] | 国食药监械（进）字2013第3210461号 | Medtronic, Inc. | 710 Medtronic Pkwy., Minneapolis, MN 55432, USA | Rd. 149, Km. 56.3, Call Box 6001, Villalba, PR 00766, USA | 美国美敦力中国有限公司北京办事处 | 无 | 起搏电极导线(商品名:CapSure Epi) | 起搏电极导线(商品名:CapSure Epi) | 产品为心外膜起搏电极,由电极体、隧道进入器、电极柄帽组成。 | 4965 |  |  | 2013-02-01 | 2017-01-31 |  | YZB/USA 0164-2013《起搏电极导线》
2 | EAAE50133200001022 | 起搏器-心脏-起搏导线 | 心外膜起搏导线 | EAAE50133200001022 |  | 起搏电极导线(商品名:CapSure Epi) | 根 | 套 | 进口 | 置入类 | E | 介入类 | A | 起搏器 | A | 心外膜起搏导线 | E5 | 单极 | 17 | -1 | -1 | -- | 1 | 长度35CM |  |  | 美国美敦力中国有限公司北京办事处 | 01332 | 4965 |  |  |  | 心血管内科 | [5 empty] | 美敦力；Medtronic； | 医疗器械注册证 | Ⅲ类 | [6 empty] | 国食药监械（进）字2013第3210461号 | Medtronic, Inc. | 710 Medtronic Pkwy., Minneapolis, MN 55432, USA | Rd. 149, Km. 56.3, Call Box 6001, Villalba, PR 00766, USA | 美国美敦力中国有限公司北京办事处 | 无 | 起搏电极导线(商品名:CapSure Epi) | 起搏电极导线(商品名:CapSure Epi) | 产品为心外膜起搏电极,由电极体、隧道进入器、电极柄帽组成。 | 4965 |  |  | 2013-02-01 | 2017-01-31 |  | YZB/USA 0164-2013《起搏电极导线》
2 | EAAE50133200001023 | 起搏器类-起搏导线 | 心外膜起搏导线 | EAAE50133200001023 |  | 起搏电极导线(商品名:CapSure Epi) | 根 | 套 | 进口 | 置入类 | E | 介入类 | A | 起搏器 | A | 心外膜起搏导线 | E5 | 单极 | 17 | -1 | -1 | -- | 1 | 长度50CM |  |  | 美国美敦力中国有限公司北京办事处 | 01332 | 4965 |  |  |  | 心血管内科 | [5 empty] | 美敦力；Medtronic； | 医疗器械注册证 | Ⅲ类 | [6 empty] | 国食药监械（进）字2013第3210461号 | Medtronic, Inc. | 710 Medtronic Pkwy., Minneapolis, MN 55432, USA | Rd. 149, Km. 56.3, Call Box 6001, Villalba, PR 00766, USA | 美国美敦力中国有限公司北京办事处 | 无 | 起搏电极导线(商品名:CapSure Epi) | 起搏电极导线(商品名:CapSure Epi) | 产品为心外膜起搏电极,由电极体、隧道进入器、电极柄帽组成。 | 4965 |  |  | 2013-02-01 | 2017-01-31 |  | YZB/USA 0164-2013《起搏电极导线》
2 | EAAE50133200001024 | 起搏器类-起搏导线 | 心外膜起搏导线 | EAAE50133200001024 |  | 起搏电极导线(商品名:CapSure Epi) | 根 | 套 | 进口 | 置入类 | E | 介入类 | A | 起搏器 | A | 心外膜起搏导线 | E5 | 单极 | 17 | -1 | -1 | -- | 1 | 长度50CM |  |  | 美国美敦力中国有限公司北京办事处 | 01332 | 4965 |  |  |  | 心血管内科 | [5 empty] | 美敦力；Medtronic； | 医疗器械注册证 | Ⅲ类 | [6 empty] | 国食药监械（进）字2013第3210461号 | Medtronic, Inc. | 710 Medtronic Pkwy., Minneapolis, MN 55432, USA | Rd. 149, Km. 56.3, Call Box 6001, Villalba, PR 00766, USA | 美国美敦力中国有限公司北京办事处 | 无 | 起搏电极导线(商品名:CapSure Epi) | 起搏电极导线(商品名:CapSure Epi) | 产品为心外膜起搏电极,由电极体、隧道进入器、电极柄帽组成。 | 4965 |  |  | 2013-02-01 | 2017-01-31 |  | YZB/USA 0164-2013《起搏电极导线》
2 | EAAE50133200001025 | 起搏器类-起搏导线 | 心外膜起搏导线 | EAAE50133200001025 |  | 起搏电极导线(商品名:CapSure Epi) | 根 | 套 | 进口 | 置入类 | E | 介入类 | A | 起搏器 | A | 心外膜起搏导线 | E5 | 单极 | 17 | -1 | -1 | -- | 1 | 长度50CM |  |  | 美国美敦力中国有限公司北京办事处 | 01332 | 4965 |  |  |  | 心血管内科 | [5 empty] | 美敦力；Medtronic； | 医疗器械注册证 | Ⅲ类 | [6 empty] | 国食药监械（进）字2013第3210461号 | Medtronic, Inc. | 710 Medtronic Pkwy., Minneapolis, MN 55432, USA | Rd. 149, Km. 56.3, Call Box 6001, Villalba, PR 00766, USA | 美国美敦力中国有限公司北京办事处 | 无 | 起搏电极导线(商品名:CapSure Epi) | 起搏电极导线(商品名:CapSure Epi) | 产品为心外膜起搏电极,由电极体、隧道进入器、电极柄帽组成。 | 4965 |  |  | 2013-02-01 | 2017-01-31 |  | YZB/USA 0164-2013《起搏电极导线》
2 | EAAE50133200001026 | 起搏器类-起搏导线 | 心外膜起搏导线 | EAAE50133200001026 |  | 起搏电极导线(商品名:CapSure Epi) | 根 | 套 | 进口 | 置入类 | E | 介入类 | A | 起搏器 | A | 心外膜起搏导线 | E5 | 单极 | 17 | -1 | -1 | -- | 1 | 长度50CM |  |  | 美国美敦力中国有限公司北京办事处 | 01332 | 4965 |  |  |  | 心血管内科 | [5 empty] | 美敦力；Medtronic； | 医疗器械注册证 | Ⅲ类 | [6 empty] | 国食药监械（进）字2013第3210461号 | Medtronic, Inc. | 710 Medtronic Pkwy., Minneapolis, MN 55432, USA | Rd. 149, Km. 56.3, Call Box 6001, Villalba, PR 00766, USA | 美国美敦力中国有限公司北京办事处 | 无 | 起搏电极导线(商品名:CapSure Epi) | 起搏电极导线(商品名:CapSure Epi) | 产品为心外膜起搏电极,由电极体、隧道进入器、电极柄帽组成。 | 4965 |  |  | 2013-02-01 | 2017-01-31 |  | YZB/USA 0164-2013《起搏电极导线》
2 | EAAE50133200001027 | 起搏器类-起搏导线 | 心外膜起搏导线 | EAAE50133200001027 |  | 起搏电极导线(商品名:CapSure Epi) | 根 | 套 | 进口 | 置入类 | E | 介入类 | A | 起搏器 | A | 心外膜起搏导线 | E5 | 单极 | 17 | -1 | -1 | -- | 1 | 长度50CM |  |  | 美国美敦力中国有限公司北京办事处 | 01332 | 4965 |  |  |  | 心血管内科 | [5 empty] | 美敦力；Medtronic； | 医疗器械注册证 | Ⅲ类 | [6 empty] | 国食药监械（进）字2013第3210461号 | Medtronic, Inc. | 710 Medtronic Pkwy., Minneapolis, MN 55432, USA | Rd. 149, Km. 56.3, Call Box 6001, Villalba, PR 00766, USA | 美国美敦力中国有限公司北京办事处 | 无 | 起搏电极导线(商品名:CapSure Epi) | 起搏电极导线(商品名:CapSure Epi) | 产品为心外膜起搏电极,由电极体、隧道进入器、电极柄帽组成。 | 4965 |  |  | 2013-02-01 | 2017-01-31 |  | YZB/USA 0164-2013《起搏电极导线》
2 | EAAE50133200001028 | 起搏器类-起搏导线 | 心外膜起搏导线 | EAAE50133200001028 |  | 起搏电极导线(商品名:CapSure Epi) | 根 | 套 | 进口 | 置入类 | E | 介入类 | A | 起搏器 | A | 心外膜起搏导线 | E5 | 单极 | 17 | -1 | -1 | -- | 1 | 长度50CM |  |  | 美国美敦力中国有限公司北京办事处 | 01332 | 4965 |  |  |  | 心血管内科 | [5 empty] | 美敦力；Medtronic； | 医疗器械注册证 | Ⅲ类 | [6 empty] | 国食药监械（进）字2013第3210461号 | Medtronic, Inc. | 710 Medtronic Pkwy., Minneapolis, MN 55432, USA | Rd. 149, Km. 56.3, Call Box 6001, Villalba, PR 00766, USA | 美国美敦力中国有限公司北京办事处 | 无 | 起搏电极导线(商品名:CapSure Epi) | 起搏电极导线(商品名:CapSure Epi) | 产品为心外膜起搏电极,由电极体、隧道进入器、电极柄帽组成。 | 4965 |  |  | 2013-02-01 | 2017-01-31 |  | YZB/USA 0164-2013《起搏电极导线》
2 | EAAE50133200001029 | 起搏器-心脏-起搏导线 | 心外膜起搏导线 | EAAE50133200001029 |  | 起搏电极导线(商品名:CapSure Epi) | 根 | 套 | 进口 | 置入类 | E | 介入类 | A | 起搏器 | A | 心外膜起搏导线 | E5 | 单极 | 17 | -1 | -1 | -- | 1 | 长度25CM |  |  | 美国美敦力中国有限公司北京办事处 | 01332 | 4965 |  |  |  | 心血管内科 | [5 empty] | 美敦力；Medtronic； | 医疗器械注册证 | Ⅲ类 | [6 empty] | 国食药监械（进）字2013第3210461号 | Medtronic, Inc. | 710 Medtronic Pkwy., Minneapolis, MN 55432, USA | Rd. 149, Km. 56.3, Call Box 6001, Villalba, PR 00766, USA | 美国美敦力中国有限公司北京办事处 | 无 | 起搏电极导线(商品名:CapSure Epi) | 起搏电极导线(商品名:CapSure Epi) | 产品为心外膜起搏电极,由电极体、隧道进入器、电极柄帽组成。 | 4965 |  |  | 2013-02-01 | 2017-01-31 |  | YZB/USA 0164-2013《起搏电极导线》
2 | EAAE50133200001030 | 起搏器-心脏-起搏导线 | 心外膜起搏导线 | EAAE50133200001030 |  | 起搏电极导线(商品名:CapSure Epi) | 根 | 套 | 进口 | 置入类 | E | 介入类 | A | 起搏器 | A | 心外膜起搏导线 | E5 | 单极 | 17 | -1 | -1 | -- | 1 | 长度25CM |  |  | 美国美敦力中国有限公司北京办事处 | 01332 | 4965 |  |  |  | 心血管内科 | [5 empty] | 美敦力；Medtronic； | 医疗器械注册证 | Ⅲ类 | [6 empty] | 国食药监械（进）字2013第3210461号 | Medtronic, Inc. | 710 Medtronic Pkwy., Minneapolis, MN 55432, USA | Rd. 149, Km. 56.3, Call Box 6001, Villalba, PR 00766, USA | 美国美敦力中国有限公司北京办事处 | 无 | 起搏电极导线(商品名:CapSure Epi) | 起搏电极导线(商品名:CapSure Epi) | 产品为心外膜起搏电极,由电极体、隧道进入器、电极柄帽组成。 | 4965 |  |  | 2013-02-01 | 2017-01-31 |  | YZB/USA 0164-2013《起搏电极导线》
2 | EAAE50133200001031 | 起搏器-心脏-起搏导线 | 心外膜起搏导线 | EAAE50133200001031 |  | 起搏电极导线(商品名:CapSure Epi) | 根 | 套 | 进口 | 置入类 | E | 介入类 | A | 起搏器 | A | 心外膜起搏导线 | E5 | 单极 | 17 | -1 | -1 | -- | 1 | 长度25CM |  |  | 美国美敦力中国有限公司北京办事处 | 01332 | 4965 |  |  |  | 心血管内科 | [5 empty] | 美敦力；Medtronic； | 医疗器械注册证 | Ⅲ类 | [6 empty] | 国食药监械（进）字2013第3210461号 | Medtronic, Inc. | 710 Medtronic Pkwy., Minneapolis, MN 55432, USA | Rd. 149, Km. 56.3, Call Box 6001, Villalba, PR 00766, USA | 美国美敦力中国有限公司北京办事处 | 无 | 起搏电极导线(商品名:CapSure Epi) | 起搏电极导线(商品名:CapSure Epi) | 产品为心外膜起搏电极,由电极体、隧道进入器、电极柄帽组成。 | 4965 |  |  | 2013-02-01 | 2017-01-31 |  | YZB/USA 0164-2013《起搏电极导线》
2 | EAAE50133200001032 | 起搏器-心脏-起搏导线 | 心外膜起搏导线 | EAAE50133200001032 |  | 起搏电极导线(商品名:CapSure Epi) | 根 | 套 | 进口 | 置入类 | E | 介入类 | A | 起搏器 | A | 心外膜起搏导线 | E5 | 单极 | 17 | -1 | -1 | -- | 1 | 长度25CM |  |  | 美国美敦力中国有限公司北京办事处 | 01332 | 4965 |  |  |  | 心血管内科 | [5 empty] | 美敦力；Medtronic； | 医疗器械注册证 | Ⅲ类 | [6 empty] | 国食药监械（进）字2013第3210461号 | Medtronic, Inc. | 710 Medtronic Pkwy., Minneapolis, MN 55432, USA | Rd. 149, Km. 56.3, Call Box 6001, Villalba, PR 00766, USA | 美国美敦力中国有限公司北京办事处 | 无 | 起搏电极导线(商品名:CapSure Epi) | 起搏电极导线(商品名:CapSure Epi) | 产品为心外膜起搏电极,由电极体、隧道进入器、电极柄帽组成。 | 4965 |  |  | 2013-02-01 | 2017-01-31 |  | YZB/USA 0164-2013《起搏电极导线》
2 | EAAE50133200001033 | 起搏器-心脏-起搏导线 | 心外膜起搏导线 | EAAE50133200001033 |  | 起搏电极导线(商品名:CapSure Epi) | 根 | 套 | 进口 | 置入类 | E | 介入类 | A | 起搏器 | A | 心外膜起搏导线 | E5 | 单极 | 17 | -1 | -1 | -- | 1 | 长度25CM |  |  | 美国美敦力中国有限公司北京办事处 | 01332 | 4965 |  |  |  | 心血管内科 | [5 empty] | 美敦力；Medtronic； | 医疗器械注册证 | Ⅲ类 | [6 empty] | 国食药监械（进）字2013第3210461号 | Medtronic, Inc. | 710 Medtronic Pkwy., Minneapolis, MN 55432, USA | Rd. 149, Km. 56.3, Call Box 6001, Villalba, PR 00766, USA | 美国美敦力中国有限公司北京办事处 | 无 | 起搏电极导线(商品名:CapSure Epi) | 起搏电极导线(商品名:CapSure Epi) | 产品为心外膜起搏电极,由电极体、隧道进入器、电极柄帽组成。 | 4965 |  |  | 2013-02-01 | 2017-01-31 |  | YZB/USA 0164-2013《起搏电极导线》
2 | EAAE50133200001034 | 起搏器-心脏-起搏导线 | 心外膜起搏导线 | EAAE50133200001034 |  | 起搏电极导线(商品名:CapSure Epi) | 根 | 套 | 进口 | 置入类 | E | 介入类 | A | 起搏器 | A | 心外膜起搏导线 | E5 | 单极 | 17 | -1 | -1 | -- | 1 | 长度25CM |  |  | 美国美敦力中国有限公司北京办事处 | 01332 | 4965 |  |  |  | 心血管内科 | [5 empty] | 美敦力；Medtronic； | 医疗器械注册证 | Ⅲ类 | [6 empty] | 国食药监械（进）字2013第3210461号 | Medtronic, Inc. | 710 Medtronic Pkwy., Minneapolis, MN 55432, USA | Rd. 149, Km. 56.3, Call Box 6001, Villalba, PR 00766, USA | 美国美敦力中国有限公司北京办事处 | 无 | 起搏电极导线(商品名:CapSure Epi) | 起搏电极导线(商品名:CapSure Epi) | 产品为心外膜起搏电极,由电极体、隧道进入器、电极柄帽组成。 | 4965 |  |  | 2013-02-01 | 2017-01-31 |  | YZB/USA 0164-2013《起搏电极导线》
2 | EAAE50133200001035 | 起搏器-心脏-起搏导线 | 心外膜起搏导线 | EAAE50133200001035 |  | 起搏电极导线(商品名:CapSure Epi) | 根 | 套 | 进口 | 置入类 | E | 介入类 | A | 起搏器 | A | 心外膜起搏导线 | E5 | 单极 | 17 | -1 | -1 | -- | 1 | 长度25CM |  |  | 美国美敦力中国有限公司北京办事处 | 01332 | 4965 |  |  |  | 心血管内科 | [5 empty] | 美敦力；Medtronic； | 医疗器械注册证 | Ⅲ类 | [6 empty] | 国食药监械（进）字2013第3210461号 | Medtronic, Inc. | 710 Medtronic Pkwy., Minneapolis, MN 55432, USA | Rd. 149, Km. 56.3, Call Box 6001, Villalba, PR 00766, USA | 美国美敦力中国有限公司北京办事处 | 无 | 起搏电极导线(商品名:CapSure Epi) | 起搏电极导线(商品名:CapSure Epi) | 产品为心外膜起搏电极,由电极体、隧道进入器、电极柄帽组成。 | 4965 |  |  | 2013-02-01 | 2017-01-31 |  | YZB/USA 0164-2013《起搏电极导线》
2 | EAAE50133200001036 | 起搏器-心脏-起搏导线 | 心外膜起搏导线 | EAAE50133200001036 |  | 起搏电极导线(商品名:CapSure Epi) | 根 | 套 | 进口 | 置入类 | E | 介入类 | A | 起搏器 | A | 心外膜起搏导线 | E5 | 单极 | 17 | -1 | -1 | -- | 1 | 长度25CM |  |  | 美国美敦力中国有限公司北京办事处 | 01332 | 4965 |  |  |  | 心血管内科 | [5 empty] | 美敦力；Medtronic； | 医疗器械注册证 | Ⅲ类 | [6 empty] | 国食药监械（进）字2013第3210461号 | Medtronic, Inc. | 710 Medtronic Pkwy., Minneapolis, MN 55432, USA | Rd. 149, Km. 56.3, Call Box 6001, Villalba, PR 00766, USA | 美国美敦力中国有限公司北京办事处 | 无 | 起搏电极导线(商品名:CapSure Epi) | 起搏电极导线(商品名:CapSure Epi) | 产品为心外膜起搏电极,由电极体、隧道进入器、电极柄帽组成。 | 4965 |  |  | 2013-02-01 | 2017-01-31 |  | YZB/USA 0164-2013《起搏电极导线》
2 | EAAE50133200001037 | 起搏器-心脏-起搏导线 | 心外膜起搏导线 | EAAE50133200001037 |  | 起搏电极导线(商品名:CapSure Epi) | 根 | 套 | 进口 | 置入类 | E | 介入类 | A | 起搏器 | A | 心外膜起搏导线 | E5 | 单极 | 17 | -1 | -1 | -- | 1 | 长度25CM |  |  | 美国美敦力中国有限公司北京办事处 | 01332 | 4965 |  |  |  | 心血管内科 | [5 empty] | 美敦力；Medtronic； | 医疗器械注册证 | Ⅲ类 | [6 empty] | 国食药监械（进）字2013第3210461号 | Medtronic, Inc. | 710 Medtronic Pkwy., Minneapolis, MN 55432, USA | Rd. 149, Km. 56.3, Call Box 6001, Villalba, PR 00766, USA | 美国美敦力中国有限公司北京办事处 | 无 | 起搏电极导线(商品名:CapSure Epi) | 起搏电极导线(商品名:CapSure Epi) | 产品为心外膜起搏电极,由电极体、隧道进入器、电极柄帽组成。 | 4965 |  |  | 2013-02-01 | 2017-01-31 |  | YZB/USA 0164-2013《起搏电极导线》
2 | EAAE50133200001038 | 起搏器-心脏-起搏导线 | 心外膜起搏导线 | EAAE50133200001038 |  | 起搏电极导线(商品名:CapSure Epi) | 根 | 套 | 进口 | 置入类 | E | 介入类 | A | 起搏器 | A | 心外膜起搏导线 | E5 | 单极 | 17 | -1 | -1 | -- | 1 | 长度25CM |  |  | 美国美敦力中国有限公司北京办事处 | 01332 | 4965 |  |  |  | 心血管内科 | [5 empty] | 美敦力；Medtronic； | 医疗器械注册证 | Ⅲ类 | [6 empty] | 国食药监械（进）字2013第3210461号 | Medtronic, Inc. | 710 Medtronic Pkwy., Minneapolis, MN 55432, USA | Rd. 149, Km. 56.3, Call Box 6001, Villalba, PR 00766, USA | 美国美敦力中国有限公司北京办事处 | 无 | 起搏电极导线(商品名:CapSure Epi) | 起搏电极导线(商品名:CapSure Epi) | 产品为心外膜起搏电极,由电极体、隧道进入器、电极柄帽组成。 | 4965 |  |  | 2013-02-01 | 2017-01-31 |  | YZB/USA 0164-2013《起搏电极导线》
2 | EAAE50133200001039 | 起搏器-心脏-起搏导线 | 心外膜起搏导线 | EAAE50133200001039 |  | 起搏电极导线(商品名:CapSure Epi) | 根 | 套 | 进口 | 置入类 | E | 介入类 | A | 起搏器 | A | 心外膜起搏导线 | E5 | 单极 | 17 | -1 | -1 | -- | 1 | 长度25CM |  |  | 美国美敦力中国有限公司北京办事处 | 01332 | 4965 |  |  |  | 心血管内科 | [5 empty] | 美敦力；Medtronic； | 医疗器械注册证 | Ⅲ类 | [6 empty] | 国食药监械（进）字2013第3210461号 | Medtronic, Inc. | 710 Medtronic Pkwy., Minneapolis, MN 55432, USA | Rd. 149, Km. 56.3, Call Box 6001, Villalba, PR 00766, USA | 美国美敦力中国有限公司北京办事处 | 无 | 起搏电极导线(商品名:CapSure Epi) | 起搏电极导线(商品名:CapSure Epi) | 产品为心外膜起搏电极,由电极体、隧道进入器、电极柄帽组成。 | 4965 |  |  | 2013-02-01 | 2017-01-31 |  | YZB/USA 0164-2013《起搏电极导线》
2 | EAAE50133200001040 | 起搏器-心脏-起搏导线 | 心外膜起搏导线 | EAAE50133200001040 |  | 起搏电极导线(商品名:CapSure Epi) | 根 | 套 | 进口 | 置入类 | E | 介入类 | A | 起搏器 | A | 心外膜起搏导线 | E5 | 单极 | 17 | -1 | -1 | -- | 1 | 长度25CM |  |  | 美国美敦力中国有限公司北京办事处 | 01332 | 4965 |  |  |  | 心血管内科 | [5 empty] | 美敦力；Medtronic； | 医疗器械注册证 | Ⅲ类 | [6 empty] | 国食药监械（进）字2013第3210461号 | Medtronic, Inc. | 710 Medtronic Pkwy., Minneapolis, MN 55432, USA | Rd. 149, Km. 56.3, Call Box 6001, Villalba, PR 00766, USA | 美国美敦力中国有限公司北京办事处 | 无 | 起搏电极导线(商品名:CapSure Epi) | 起搏电极导线(商品名:CapSure Epi) | 产品为心外膜起搏电极,由电极体、隧道进入器、电极柄帽组成。 | 4965 |  |  | 2013-02-01 | 2017-01-31 |  | YZB/USA 0164-2013《起搏电极导线》
2 | EAAE50133200001041 | 起搏器-心脏-起搏导线 | 心外膜起搏导线 | EAAE50133200001041 |  | 起搏电极导线(商品名:CapSure Epi) | 根 | 套 | 进口 | 置入类 | E | 介入类 | A | 起搏器 | A | 心外膜起搏导线 | E5 | 单极 | 17 | -1 | -1 | -- | 1 | 长度25CM |  |  | 美国美敦力中国有限公司北京办事处 | 01332 | 4965 |  |  |  | 心血管内科 | [5 empty] | 美敦力；Medtronic； | 医疗器械注册证 | Ⅲ类 | [6 empty] | 国食药监械（进）字2013第3210461号 | Medtronic, Inc. | 710 Medtronic Pkwy., Minneapolis, MN 55432, USA | Rd. 149, Km. 56.3, Call Box 6001, Villalba, PR 00766, USA | 美国美敦力中国有限公司北京办事处 | 无 | 起搏电极导线(商品名:CapSure Epi) | 起搏电极导线(商品名:CapSure Epi) | 产品为心外膜起搏电极,由电极体、隧道进入器、电极柄帽组成。 | 4965 |  |  | 2013-02-01 | 2017-01-31 |  | YZB/USA 0164-2013《起搏电极导线》
2 | EAAE50133200001042 | 起搏器-心脏-起搏导线 | 心外膜起搏导线 | EAAE50133200001042 |  | 起搏电极导线(商品名:CapSure Epi) | 根 | 套 | 进口 | 置入类 | E | 介入类 | A | 起搏器 | A | 心外膜起搏导线 | E5 | 单极 | 17 | -1 | -1 | -- | 1 | 长度25CM |  |  | 美国美敦力中国有限公司北京办事处 | 01332 | 4965 |  |  |  | 心血管内科 | [5 empty] | 美敦力；Medtronic； | 医疗器械注册证 | Ⅲ类 | [6 empty] | 国食药监械（进）字2013第3210461号 | Medtronic, Inc. | 710 Medtronic Pkwy., Minneapolis, MN 55432, USA | Rd. 149, Km. 56.3, Call Box 6001, Villalba, PR 00766, USA | 美国美敦力中国有限公司北京办事处 | 无 | 起搏电极导线(商品名:CapSure Epi) | 起搏电极导线(商品名:CapSure Epi) | 产品为心外膜起搏电极,由电极体、隧道进入器、电极柄帽组成。 | 4965 |  |  | 2013-02-01 | 2017-01-31 |  | YZB/USA 0164-2013《起搏电极导线》
2 | EAAZ90078500001001 | 起搏器类-鞘管 | 血管鞘 | EAAZ90078500001001 |  | 可撕开导管鞘套件 | 根 | 盒 | 进口 | 置入类 | E | 介入类 | A | 起搏器 | A | 起搏器-其他 | Z9 | 起搏递送鞘管 | 24 | 撕开型 | 58 | -- | 6 | 7089 7090 7091 7093 7095 7096 7097 7099 7127 7129 7131 7133 |  |  | 波科国际医疗贸易（上海）有限公司 | 00785 | 7089 7090 7091 7093 7095 7096 7097 7099 7127 7129 7131 7133 |  |  |  | 心血管内科 | [5 empty] | 波科 | 医疗器械注册证 | Ⅲ类 | [6 empty] | 国食药监械（进）字2013第3770017号 | Greatbatch Medical | 2300 Berkshire Lane North Minneapolis,MN 55441 | 2300 Berkshire Lane North Minneapolis,MN 55441 | 波科国际医疗贸易（上海）有限公司 | 中国（上海）自由贸易试验区日京路68号生产楼第二层A部位 | 可撕开导管鞘套件 | 可撕开导管鞘套件 | 该产品包括扩张器、导管鞘、导丝、穿刺针以及注射器。制造材料为：扩张器：高密度聚乙烯和聚丙烯；导管鞘：聚四氟乙烯和聚甲基戊烯；导丝：0Cr18Ni9不锈钢；穿刺针：0Cr18Ni9不锈钢和聚丙烯；注射器：聚丙烯和聚异戊二烯，涂覆硅油润滑剂。产品经环氧乙烷灭菌，一次性使用。 | 7089、7090、7091、7093、7095、7096、7097、7099、7127、7129、7131、7133 |  |  | 2013-01-04 | 2017-01-03 |  | 进口产品注册标准 YZB/USA 5907-2012《可撕开导管鞘套件》 | 42436
2 | EAAZ90078500001002 | 起搏器类-鞘管 | 血管鞘 | EAAZ90078500001002 |  | 可撕开导管鞘套件 | 根 | 盒 | 进口 | 置入类 | E | 介入类 | A | 起搏器 | A | 起搏器-其他 | Z9 | 起搏递送鞘管 | 24 | 撕开型 | 58 | -- | 6 | 7089 7090 7091 7093 7095 7096 7097 7099 7127 7129 7131 7133 |  |  | 波科国际医疗贸易（上海）有限公司 | 00785 | 7089 7090 7091 7093 7095 7096 7097 7099 7127 7129 7131 7133 |  |  |  | 心血管内科 | [5 empty] | 波科 | 医疗器械注册证 | Ⅲ类 | [6 empty] | 国食药监械（进）字2013第3770017号 | Greatbatch Medical | 2300 Berkshire Lane North Minneapolis,MN 55441 | 2300 Berkshire Lane North Minneapolis,MN 55441 | 波科国际医疗贸易（上海）有限公司 | 中国（上海）自由贸易试验区日京路68号生产楼第二层A部位 | 可撕开导管鞘套件 | 可撕开导管鞘套件 | 该产品包括扩张器、导管鞘、导丝、穿刺针以及注射器。制造材料为：扩张器：高密度聚乙烯和聚丙烯；导管鞘：聚四氟乙烯和聚甲基戊烯；导丝：0Cr18Ni9不锈钢；穿刺针：0Cr18Ni9不锈钢和聚丙烯；注射器：聚丙烯和聚异戊二烯，涂覆硅油润滑剂。产品经环氧乙烷灭菌，一次性使用。 | 7089、7090、7091、7093、7095、7096、7097、7099、7127、7129、7131、7133 |  |  | 2013-01-04 | 2017-01-03 |  | 进口产品注册标准 YZB/USA 5907-2012《可撕开导管鞘套件》 | 42436
2 | EAAZ90078500001003 | 起搏器类-鞘管 | 血管鞘 | EAAZ90078500001003 |  | 可撕开导管鞘套件 | 根 | 盒 | 进口 | 置入类 | E | 介入类 | A | 起搏器 | A | 起搏器-其他 | Z9 | 起搏递送鞘管 | 24 | 撕开型 | 58 | -- | 6 | 7089 7090 7091 7093 7095 7096 7097 7099 7127 7129 7131 7133 |  |  | 波科国际医疗贸易（上海）有限公司 | 00785 | 7089 7090 7091 7093 7095 7096 7097 7099 7127 7129 7131 7133 |  |  |  | 心血管内科 | [5 empty] | 波科 | 医疗器械注册证 | Ⅲ类 | [6 empty] | 国食药监械（进）字2013第3770017号 | Greatbatch Medical | 2300 Berkshire Lane North Minneapolis,MN 55441 | 2300 Berkshire Lane North Minneapolis,MN 55441 | 波科国际医疗贸易（上海）有限公司 | 中国（上海）自由贸易试验区日京路68号生产楼第二层A部位 | 可撕开导管鞘套件 | 可撕开导管鞘套件 | 该产品包括扩张器、导管鞘、导丝、穿刺针以及注射器。制造材料为：扩张器：高密度聚乙烯和聚丙烯；导管鞘：聚四氟乙烯和聚甲基戊烯；导丝：0Cr18Ni9不锈钢；穿刺针：0Cr18Ni9不锈钢和聚丙烯；注射器：聚丙烯和聚异戊二烯，涂覆硅油润滑剂。产品经环氧乙烷灭菌，一次性使用。 | 7089、7090、7091、7093、7095、7096、7097、7099、7127、7129、7131、7133 |  |  | 2013-01-04 | 2017-01-03 |  | 进口产品注册标准 YZB/USA 5907-2012《可撕开导管鞘套件》 | 42436
2 | EAAZ90078500001004 | 起搏器类-鞘管 | 血管鞘 | EAAZ90078500001004 |  | 可撕开导管鞘套件 | 根 | 盒 | 进口 | 置入类 | E | 介入类 | A | 起搏器 | A | 起搏器-其他 | Z9 | 起搏递送鞘管 | 24 | 撕开型 | 58 | -- | 6 | 7089 7090 7091 7093 7095 7096 7097 7099 7127 7129 7131 7133 |  |  | 波科国际医疗贸易（上海）有限公司 | 00785 | 7089 7090 7091 7093 7095 7096 7097 7099 7127 7129 7131 7133 |  |  |  | 心血管内科 | [5 empty] | 波科 | 医疗器械注册证 | Ⅲ类 | [6 empty] | 国食药监械（进）字2013第3770017号 | Greatbatch Medical | 2300 Berkshire Lane North Minneapolis,MN 55441 | 2300 Berkshire Lane North Minneapolis,MN 55441 | 波科国际医疗贸易（上海）有限公司 | 中国（上海）自由贸易试验区日京路68号生产楼第二层A部位 | 可撕开导管鞘套件 | 可撕开导管鞘套件 | 该产品包括扩张器、导管鞘、导丝、穿刺针以及注射器。制造材料为：扩张器：高密度聚乙烯和聚丙烯；导管鞘：聚四氟乙烯和聚甲基戊烯；导丝：0Cr18Ni9不锈钢；穿刺针：0Cr18Ni9不锈钢和聚丙烯；注射器：聚丙烯和聚异戊二烯，涂覆硅油润滑剂。产品经环氧乙烷灭菌，一次性使用。 | 7089、7090、7091、7093、7095、7096、7097、7099、7127、7129、7131、7133 |  |  | 2013-01-04 | 2017-01-03 |  | 进口产品注册标准 YZB/USA 5907-2012《可撕开导管鞘套件》 | 42436
2 | EAAZ90078500001005 | 起搏器类-鞘管 | 血管鞘 | EAAZ90078500001005 |  | 可撕开导管鞘套件 | 根 | 盒 | 进口 | 置入类 | E | 介入类 | A | 起搏器 | A | 起搏器-其他 | Z9 | 起搏递送鞘管 | 24 | 撕开型 | 58 | -- | 6 | 7089 7090 7091 7093 7095 7096 7097 7099 7127 7129 7131 7133 |  |  | 波科国际医疗贸易（上海）有限公司 | 00785 | 7089 7090 7091 7093 7095 7096 7097 7099 7127 7129 7131 7133 |  |  |  | 心血管内科 | [5 empty] | 波科 | 医疗器械注册证 | Ⅲ类 | [6 empty] | 国食药监械（进）字2013第3770017号 | Greatbatch Medical | 2300 Berkshire Lane North Minneapolis,MN 55441 | 2300 Berkshire Lane North Minneapolis,MN 55441 | 波科国际医疗贸易（上海）有限公司 | 中国（上海）自由贸易试验区日京路68号生产楼第二层A部位 | 可撕开导管鞘套件 | 可撕开导管鞘套件 | 该产品包括扩张器、导管鞘、导丝、穿刺针以及注射器。制造材料为：扩张器：高密度聚乙烯和聚丙烯；导管鞘：聚四氟乙烯和聚甲基戊烯；导丝：0Cr18Ni9不锈钢；穿刺针：0Cr18Ni9不锈钢和聚丙烯；注射器：聚丙烯和聚异戊二烯，涂覆硅油润滑剂。产品经环氧乙烷灭菌，一次性使用。 | 7089、7090、7091、7093、7095、7096、7097、7099、7127、7129、7131、7133 |  |  | 2013-01-04 | 2017-01-03 |  | 进口产品注册标准 YZB/USA 5907-2012《可撕开导管鞘套件》 | 42436
2 | EAAZ90078500001006 | 起搏器类-鞘管 | 血管鞘 | EAAZ90078500001006 |  | 可撕开导管鞘套件 | 根 | 盒 | 进口 | 置入类 | E | 介入类 | A | 起搏器 | A | 起搏器-其他 | Z9 | 起搏递送鞘管 | 24 | 撕开型 | 58 | -- | 6 | 7089 7090 7091 7093 7095 7096 7097 7099 7127 7129 7131 7133 |  |  | 波科国际医疗贸易（上海）有限公司 | 00785 | 7089 7090 7091 7093 7095 7096 7097 7099 7127 7129 7131 7133 |  |  |  | 心血管内科 | [5 empty] | 波科 | 医疗器械注册证 | Ⅲ类 | [6 empty] | 国食药监械（进）字2013第3770017号 | Greatbatch Medical | 2300 Berkshire Lane North Minneapolis,MN 55441 | 2300 Berkshire Lane North Minneapolis,MN 55441 | 波科国际医疗贸易（上海）有限公司 | 中国（上海）自由贸易试验区日京路68号生产楼第二层A部位 | 可撕开导管鞘套件 | 可撕开导管鞘套件 | 该产品包括扩张器、导管鞘、导丝、穿刺针以及注射器。制造材料为：扩张器：高密度聚乙烯和聚丙烯；导管鞘：聚四氟乙烯和聚甲基戊烯；导丝：0Cr18Ni9不锈钢；穿刺针：0Cr18Ni9不锈钢和聚丙烯；注射器：聚丙烯和聚异戊二烯，涂覆硅油润滑剂。产品经环氧乙烷灭菌，一次性使用。 | 7089、7090、7091、7093、7095、7096、7097、7099、7127、7129、7131、7133 |  |  | 2013-01-04 | 2017-01-03 |  | 进口产品注册标准 YZB/USA 5907-2012《可撕开导管鞘套件》 | 42436
2 | EAAZ90078500001007 | 起搏器类-鞘管 | 血管鞘 | EAAZ90078500001007 |  | 可撕开导管鞘套件 | 根 | 盒 | 进口 | 置入类 | E | 介入类 | A | 起搏器 | A | 起搏器-其他 | Z9 | 起搏递送鞘管 | 24 | 撕开型 | 58 | -- | 6 | 7089 7090 7091 7093 7095 7096 7097 7099 7127 7129 7131 7133 |  |  | 波科国际医疗贸易（上海）有限公司 | 00785 | 7089 7090 7091 7093 7095 7096 7097 7099 7127 7129 7131 7133 |  |  |  | 心血管内科 | [5 empty] | 波科 | 医疗器械注册证 | Ⅲ类 | [6 empty] | 国食药监械（进）字2013第3770017号 | Greatbatch Medical | 2300 Berkshire Lane North Minneapolis,MN 55441 | 2300 Berkshire Lane North Minneapolis,MN 55441 | 波科国际医疗贸易（上海）有限公司 | 中国（上海）自由贸易试验区日京路68号生产楼第二层A部位 | 可撕开导管鞘套件 | 可撕开导管鞘套件 | 该产品包括扩张器、导管鞘、导丝、穿刺针以及注射器。制造材料为：扩张器：高密度聚乙烯和聚丙烯；导管鞘：聚四氟乙烯和聚甲基戊烯；导丝：0Cr18Ni9不锈钢；穿刺针：0Cr18Ni9不锈钢和聚丙烯；注射器：聚丙烯和聚异戊二烯，涂覆硅油润滑剂。产品经环氧乙烷灭菌，一次性使用。 | 7089、7090、7091、7093、7095、7096、7097、7099、7127、7129、7131、7133 |  |  | 2013-01-04 | 2017-01-03 |  | 进口产品注册标准 YZB/USA 5907-2012《可撕开导管鞘套件》 | 42436
2 | EAAZ90078500001008 | 起搏器类-鞘管 | 血管鞘 | EAAZ90078500001008 |  | 可撕开导管鞘套件 | 根 | 盒 | 进口 | 置入类 | E | 介入类 | A | 起搏器 | A | 起搏器-其他 | Z9 | 起搏递送鞘管 | 24 | 撕开型 | 58 | -- | 6 | 7089 7090 7091 7093 7095 7096 7097 7099 7127 7129 7131 7133 |  |  | 波科国际医疗贸易（上海）有限公司 | 00785 | 7089 7090 7091 7093 7095 7096 7097 7099 7127 7129 7131 7133 |  |  |  | 心血管内科 | [5 empty] | 波科 | 医疗器械注册证 | Ⅲ类 | [6 empty] | 国食药监械（进）字2013第3770017号 | Greatbatch Medical | 2300 Berkshire Lane North Minneapolis,MN 55441 | 2300 Berkshire Lane North Minneapolis,MN 55441 | 波科国际医疗贸易（上海）有限公司 | 中国（上海）自由贸易试验区日京路68号生产楼第二层A部位 | 可撕开导管鞘套件 | 可撕开导管鞘套件 | 该产品包括扩张器、导管鞘、导丝、穿刺针以及注射器。制造材料为：扩张器：高密度聚乙烯和聚丙烯；导管鞘：聚四氟乙烯和聚甲基戊烯；导丝：0Cr18Ni9不锈钢；穿刺针：0Cr18Ni9不锈钢和聚丙烯；注射器：聚丙烯和聚异戊二烯，涂覆硅油润滑剂。产品经环氧乙烷灭菌，一次性使用。 | 7089、7090、7091、7093、7095、7096、7097、7099、7127、7129、7131、7133 |  |  | 2013-01-04 | 2017-01-03 |  | 进口产品注册标准 YZB/USA 5907-2012《可撕开导管鞘套件》 | 42436
2 | EAAZ90078500001009 | 起搏器类-鞘管 | 血管鞘 | EAAZ90078500001009 |  | 可撕开导管鞘套件 | 根 | 盒 | 进口 | 置入类 | E | 介入类 | A | 起搏器 | A | 起搏器-其他 | Z9 | 起搏递送鞘管 | 24 | 撕开型 | 58 | -- | 6 | 7089 7090 7091 7093 7095 7096 7097 7099 7127 7129 7131 7133 |  |  | 波科国际医疗贸易（上海）有限公司 | 00785 | 7089 7090 7091 7093 7095 7096 7097 7099 7127 7129 7131 7133 |  |  |  | 心血管内科 | [5 empty] | 波科 | 医疗器械注册证 | Ⅲ类 | [6 empty] | 国食药监械（进）字2013第3770017号 | Greatbatch Medical | 2300 Berkshire Lane North Minneapolis,MN 55441 | 2300 Berkshire Lane North Minneapolis,MN 55441 | 波科国际医疗贸易（上海）有限公司 | 中国（上海）自由贸易试验区日京路68号生产楼第二层A部位 | 可撕开导管鞘套件 | 可撕开导管鞘套件 | 该产品包括扩张器、导管鞘、导丝、穿刺针以及注射器。制造材料为：扩张器：高密度聚乙烯和聚丙烯；导管鞘：聚四氟乙烯和聚甲基戊烯；导丝：0Cr18Ni9不锈钢；穿刺针：0Cr18Ni9不锈钢和聚丙烯；注射器：聚丙烯和聚异戊二烯，涂覆硅油润滑剂。产品经环氧乙烷灭菌，一次性使用。 | 7089、7090、7091、7093、7095、7096、7097、7099、7127、7129、7131、7133 |  |  | 2013-01-04 | 2017-01-03 |  | 进口产品注册标准 YZB/USA 5907-2012《可撕开导管鞘套件》 | 42436
2 | EAAZ90078500001010 | 起搏器类-鞘管 | 血管鞘 | EAAZ90078500001010 |  | 可撕开导管鞘套件 | 根 | 盒 | 进口 | 置入类 | E | 介入类 | A | 起搏器 | A | 起搏器-其他 | Z9 | 起搏递送鞘管 | 24 | 撕开型 | 58 | -- | 6 | 7089 7090 7091 7093 7095 7096 7097 7099 7127 7129 7131 7133 |  |  | 波科国际医疗贸易（上海）有限公司 | 00785 | 7089 7090 7091 7093 7095 7096 7097 7099 7127 7129 7131 7133 |  |  |  | 心血管内科 | [5 empty] | 波科 | 医疗器械注册证 | Ⅲ类 | [6 empty] | 国食药监械（进）字2013第3770017号 | Greatbatch Medical | 2300 Berkshire Lane North Minneapolis,MN 55441 | 2300 Berkshire Lane North Minneapolis,MN 55441 | 波科国际医疗贸易（上海）有限公司 | 中国（上海）自由贸易试验区日京路68号生产楼第二层A部位 | 可撕开导管鞘套件 | 可撕开导管鞘套件 | 该产品包括扩张器、导管鞘、导丝、穿刺针以及注射器。制造材料为：扩张器：高密度聚乙烯和聚丙烯；导管鞘：聚四氟乙烯和聚甲基戊烯；导丝：0Cr18Ni9不锈钢；穿刺针：0Cr18Ni9不锈钢和聚丙烯；注射器：聚丙烯和聚异戊二烯，涂覆硅油润滑剂。产品经环氧乙烷灭菌，一次性使用。 | 7089、7090、7091、7093、7095、7096、7097、7099、7127、7129、7131、7133 |  |  | 2013-01-04 | 2017-01-03 |  | 进口产品注册标准 YZB/USA 5907-2012《可撕开导管鞘套件》 | 42436
2 | EAAZ90078500001011 | 起搏器类-鞘管 | 血管鞘 | EAAZ90078500001011 |  | 可撕开导管鞘套件 | 根 | 盒 | 进口 | 置入类 | E | 介入类 | A | 起搏器 | A | 起搏器-其他 | Z9 | 起搏递送鞘管 | 24 | 撕开型 | 58 | -- | 6 | 7089 7090 7091 7093 7095 7096 7097 7099 7127 7129 7131 7133 |  |  | 波科国际医疗贸易（上海）有限公司 | 00785 | 7089 7090 7091 7093 7095 7096 7097 7099 7127 7129 7131 7133 |  |  |  | 心血管内科 | [5 empty] | 波科 | 医疗器械注册证 | Ⅲ类 | [6 empty] | 国食药监械（进）字2013第3770017号 | Greatbatch Medical | 2300 Berkshire Lane North Minneapolis,MN 55441 | 2300 Berkshire Lane North Minneapolis,MN 55441 | 波科国际医疗贸易（上海）有限公司 | 中国（上海）自由贸易试验区日京路68号生产楼第二层A部位 | 可撕开导管鞘套件 | 可撕开导管鞘套件 | 该产品包括扩张器、导管鞘、导丝、穿刺针以及注射器。制造材料为：扩张器：高密度聚乙烯和聚丙烯；导管鞘：聚四氟乙烯和聚甲基戊烯；导丝：0Cr18Ni9不锈钢；穿刺针：0Cr18Ni9不锈钢和聚丙烯；注射器：聚丙烯和聚异戊二烯，涂覆硅油润滑剂。产品经环氧乙烷灭菌，一次性使用。 | 7089、7090、7091、7093、7095、7096、7097、7099、7127、7129、7131、7133 |  |  | 2013-01-04 | 2017-01-03 |  | 进口产品注册标准 YZB/USA 5907-2012《可撕开导管鞘套件》 | 42436
2 | EAAZ90078500001012 | 起搏器类-鞘管 | 血管鞘 | EAAZ90078500001012 |  | 可撕开导管鞘套件 | 根 | 盒 | 进口 | 置入类 | E | 介入类 | A | 起搏器 | A | 起搏器-其他 | Z9 | 起搏递送鞘管 | 24 | 撕开型 | 58 | -- | 6 | 7089 7090 7091 7093 7095 7096 7097 7099 7127 7129 7131 7133 |  |  | 波科国际医疗贸易（上海）有限公司 | 00785 | 7089 7090 7091 7093 7095 7096 7097 7099 7127 7129 7131 7133 |  |  |  | 心血管内科 | [5 empty] | 波科 | 医疗器械注册证 | Ⅲ类 | [6 empty] | 国食药监械（进）字2013第3770017号 | Greatbatch Medical | 2300 Berkshire Lane North Minneapolis,MN 55441 | 2300 Berkshire Lane North Minneapolis,MN 55441 | 波科国际医疗贸易（上海）有限公司 | 中国（上海）自由贸易试验区日京路68号生产楼第二层A部位 | 可撕开导管鞘套件 | 可撕开导管鞘套件 | 该产品包括扩张器、导管鞘、导丝、穿刺针以及注射器。制造材料为：扩张器：高密度聚乙烯和聚丙烯；导管鞘：聚四氟乙烯和聚甲基戊烯；导丝：0Cr18Ni9不锈钢；穿刺针：0Cr18Ni9不锈钢和聚丙烯；注射器：聚丙烯和聚异戊二烯，涂覆硅油润滑剂。产品经环氧乙烷灭菌，一次性使用。 | 7089、7090、7091、7093、7095、7096、7097、7099、7127、7129、7131、7133 |  |  | 2013-01-04 | 2017-01-03 |  | 进口产品注册标准 YZB/USA 5907-2012《可撕开导管鞘套件》 | 42436
2 | EAAZ90130200001001 | 起搏器类-鞘管 | 管鞘 | EAAZ90130200001001 |  | 可撕开导管鞘 | 套 | 1 | 进口 | 置入类 | E | 介入类 | A | 起搏器 | A | 起搏器-其他 | Z9 | 起搏递送鞘管 | 24 | 撕开型 | 58 | -- | 1 | 鞘内径：0.083-0.164in 外径6-12.5 长度13-25cm |  |  | 麦瑞通医疗器械（北京）有限公司 | 01302 | CLS-1005、CLS-1006、CLS-1007、CLS-2507、CLS-1008、CLS-2508、CLS-1008.5、CLS-1009、CLS-2509、CLS-1009.5、CLS-1010、CLS-2510、CLS-1010.5、CLS-2510.5、CLS-1011、CLS-2511、CLS-1012、CLS-1012.5、CLS-2506 |  |  |  | 心血管内科 | [5 empty] | merit medical | 医疗器械生产备案表 | Ⅲ类 | [6 empty] | 国食药监械（进）字2014第3772445号 | Merit Medical Systems,Inc. | 1600 West Merit Parkway，South Jordan，Utah 84095 | 65 Great Valley Pkwy.Malvern，PA 19355 | 麦瑞通医疗器械（北京）有限公司 | 北京市朝阳区东大桥路9号B座15层03-04室 | 可撕开导管鞘 | 可撕开导管鞘 | 产品由导管鞘、扩张器、J-头导丝、注射器、穿刺针组成。导管鞘主要由聚醚嵌段酰胺和聚亚安酯组成，扩张器主要由高密度聚乙烯组成，导丝由304不锈钢组成。注射器主要由聚丙烯和硅树脂组成。穿刺针由聚丙烯和304不锈钢组成。环氧乙烷灭菌。一次性使用。 | CLS-1005、CLS-1006、CLS-1007、CLS-2507、CLS-1008、CLS-2508、CLS-1008.5、CLS-1009、CLS-2509、CLS-1009.5、CLS-1010、CLS-2510、CLS-1010.5、CLS-2510.5、CLS-1011、CLS-2511、CLS-1012、CLS-1012.5、CLS-2506 |  |  | 2014-05-20 | 2018-05-19 |  | YZB USA 2248-2014 可撕开导管鞘
2 | EAAZ90130200001002 | 起搏器类-鞘管 | 管鞘 | EAAZ90130200001002 |  | 可撕开导管鞘 | 套 | 1 | 进口 | 置入类 | E | 介入类 | A | 起搏器 | A | 起搏器-其他 | Z9 | 起搏递送鞘管 | 24 | 撕开型 | 58 | -- | 1 | 鞘内径：0.083-0.164in 外径6-12.5 长度13-25cm |  |  | 麦瑞通医疗器械（北京）有限公司 | 01302 | CLS-1005、CLS-1006、CLS-1007、CLS-2507、CLS-1008、CLS-2508、CLS-1008.5、CLS-1009、CLS-2509、CLS-1009.5、CLS-1010、CLS-2510、CLS-1010.5、CLS-2510.5、CLS-1011、CLS-2511、CLS-1012、CLS-1012.5、CLS-2506 |  |  |  | 心血管内科 | [5 empty] | merit medical | 医疗器械生产备案表 | Ⅲ类 | [6 empty] | 国食药监械（进）字2014第3772445号 | Merit Medical Systems,Inc. | 1600 West Merit Parkway，South Jordan，Utah 84095 | 65 Great Valley Pkwy.Malvern，PA 19355 | 麦瑞通医疗器械（北京）有限公司 | 北京市朝阳区东大桥路9号B座15层03-04室 | 可撕开导管鞘 | 可撕开导管鞘 | 产品由导管鞘、扩张器、J-头导丝、注射器、穿刺针组成。导管鞘主要由聚醚嵌段酰胺和聚亚安酯组成，扩张器主要由高密度聚乙烯组成，导丝由304不锈钢组成。注射器主要由聚丙烯和硅树脂组成。穿刺针由聚丙烯和304不锈钢组成。环氧乙烷灭菌。一次性使用。 | CLS-1005、CLS-1006、CLS-1007、CLS-2507、CLS-1008、CLS-2508、CLS-1008.5、CLS-1009、CLS-2509、CLS-1009.5、CLS-1010、CLS-2510、CLS-1010.5、CLS-2510.5、CLS-1011、CLS-2511、CLS-1012、CLS-1012.5、CLS-2506 |  |  | 2014-05-20 | 2018-05-19 |  | YZB USA 2248-2014 可撕开导管鞘
2 | EAAZ90130200001003 | 起搏器类-鞘管 | 管鞘 | EAAZ90130200001003 |  | 可撕开导管鞘 | 套 | 1 | 进口 | 置入类 | E | 介入类 | A | 起搏器 | A | 起搏器-其他 | Z9 | 起搏递送鞘管 | 24 | 撕开型 | 58 | -- | 1 | 鞘内径：0.083-0.164in 外径6-12.5 长度13-25cm |  |  | 麦瑞通医疗器械（北京）有限公司 | 01302 | CLS-1005、CLS-1006、CLS-1007、CLS-2507、CLS-1008、CLS-2508、CLS-1008.5、CLS-1009、CLS-2509、CLS-1009.5、CLS-1010、CLS-2510、CLS-1010.5、CLS-2510.5、CLS-1011、CLS-2511、CLS-1012、CLS-1012.5、CLS-2506 |  |  |  | 心血管内科 | [5 empty] | merit medical | 医疗器械生产备案表 | Ⅲ类 | [6 empty] | 国食药监械（进）字2014第3772445号 | Merit Medical Systems,Inc. | 1600 West Merit Parkway，South Jordan，Utah 84095 | 65 Great Valley Pkwy.Malvern，PA 19355 | 麦瑞通医疗器械（北京）有限公司 | 北京市朝阳区东大桥路9号B座15层03-04室 | 可撕开导管鞘 | 可撕开导管鞘 | 产品由导管鞘、扩张器、J-头导丝、注射器、穿刺针组成。导管鞘主要由聚醚嵌段酰胺和聚亚安酯组成，扩张器主要由高密度聚乙烯组成，导丝由304不锈钢组成。注射器主要由聚丙烯和硅树脂组成。穿刺针由聚丙烯和304不锈钢组成。环氧乙烷灭菌。一次性使用。 | CLS-1005、CLS-1006、CLS-1007、CLS-2507、CLS-1008、CLS-2508、CLS-1008.5、CLS-1009、CLS-2509、CLS-1009.5、CLS-1010、CLS-2510、CLS-1010.5、CLS-2510.5、CLS-1011、CLS-2511、CLS-1012、CLS-1012.5、CLS-2506 |  |  | 2014-05-20 | 2018-05-19 |  | YZB USA 2248-2014 可撕开导管鞘
2 | EAAZ90130200001004 | 起搏器类-鞘管 | 管鞘 | EAAZ90130200001004 |  | 可撕开导管鞘 | 套 | 1 | 进口 | 置入类 | E | 介入类 | A | 起搏器 | A | 起搏器-其他 | Z9 | 起搏递送鞘管 | 24 | 撕开型 | 58 | -- | 1 | 鞘内径：0.083-0.164in 外径6-12.5 长度13-25cm |  |  | 麦瑞通医疗器械（北京）有限公司 | 01302 | CLS-1005、CLS-1006、CLS-1007、CLS-2507、CLS-1008、CLS-2508、CLS-1008.5、CLS-1009、CLS-2509、CLS-1009.5、CLS-1010、CLS-2510、CLS-1010.5、CLS-2510.5、CLS-1011、CLS-2511、CLS-1012、CLS-1012.5、CLS-2506 |  |  |  | 心血管内科 | [5 empty] | merit medical | 医疗器械生产备案表 | Ⅲ类 | [6 empty] | 国食药监械（进）字2014第3772445号 | Merit Medical Systems,Inc. | 1600 West Merit Parkway，South Jordan，Utah 84095 | 65 Great Valley Pkwy.Malvern，PA 19355 | 麦瑞通医疗器械（北京）有限公司 | 北京市朝阳区东大桥路9号B座15层03-04室 | 可撕开导管鞘 | 可撕开导管鞘 | 产品由导管鞘、扩张器、J-头导丝、注射器、穿刺针组成。导管鞘主要由聚醚嵌段酰胺和聚亚安酯组成，扩张器主要由高密度聚乙烯组成，导丝由304不锈钢组成。注射器主要由聚丙烯和硅树脂组成。穿刺针由聚丙烯和304不锈钢组成。环氧乙烷灭菌。一次性使用。 | CLS-1005、CLS-1006、CLS-1007、CLS-2507、CLS-1008、CLS-2508、CLS-1008.5、CLS-1009、CLS-2509、CLS-1009.5、CLS-1010、CLS-2510、CLS-1010.5、CLS-2510.5、CLS-1011、CLS-2511、CLS-1012、CLS-1012.5、CLS-2506 |  |  | 2014-05-20 | 2018-05-19 |  | YZB USA 2248-2014 可撕开导管鞘
2 | EAAZ90130200001005 | 起搏器类-鞘管 | 管鞘 | EAAZ90130200001005 |  | 可撕开导管鞘 | 套 | 1 | 进口 | 置入类 | E | 介入类 | A | 起搏器 | A | 起搏器-其他 | Z9 | 起搏递送鞘管 | 24 | 撕开型 | 58 | -- | 1 | 鞘内径：0.083-0.164in 外径6-12.5 长度13-25cm |  |  | 麦瑞通医疗器械（北京）有限公司 | 01302 | CLS-1005、CLS-1006、CLS-1007、CLS-2507、CLS-1008、CLS-2508、CLS-1008.5、CLS-1009、CLS-2509、CLS-1009.5、CLS-1010、CLS-2510、CLS-1010.5、CLS-2510.5、CLS-1011、CLS-2511、CLS-1012、CLS-1012.5、CLS-2506 |  |  |  | 心血管内科 | [5 empty] | merit medical | 医疗器械生产备案表 | Ⅲ类 | [6 empty] | 国食药监械（进）字2014第3772445号 | Merit Medical Systems,Inc. | 1600 West Merit Parkway，South Jordan，Utah 84095 | 65 Great Valley Pkwy.Malvern，PA 19355 | 麦瑞通医疗器械（北京）有限公司 | 北京市朝阳区东大桥路9号B座15层03-04室 | 可撕开导管鞘 | 可撕开导管鞘 | 产品由导管鞘、扩张器、J-头导丝、注射器、穿刺针组成。导管鞘主要由聚醚嵌段酰胺和聚亚安酯组成，扩张器主要由高密度聚乙烯组成，导丝由304不锈钢组成。注射器主要由聚丙烯和硅树脂组成。穿刺针由聚丙烯和304不锈钢组成。环氧乙烷灭菌。一次性使用。 | CLS-1005、CLS-1006、CLS-1007、CLS-2507、CLS-1008、CLS-2508、CLS-1008.5、CLS-1009、CLS-2509、CLS-1009.5、CLS-1010、CLS-2510、CLS-1010.5、CLS-2510.5、CLS-1011、CLS-2511、CLS-1012、CLS-1012.5、CLS-2506 |  |  | 2014-05-20 | 2018-05-19 |  | YZB USA 2248-2014 可撕开导管鞘
2 | EAAZ90130200001006 | 起搏器类-鞘管 | 管鞘 | EAAZ90130200001006 |  | 可撕开导管鞘 | 套 | 1 | 进口 | 置入类 | E | 介入类 | A | 起搏器 | A | 起搏器-其他 | Z9 | 起搏递送鞘管 | 24 | 撕开型 | 58 | -- | 1 | 鞘内径：0.083-0.164in 外径6-12.5 长度13-25cm |  |  | 麦瑞通医疗器械（北京）有限公司 | 01302 | CLS-1005、CLS-1006、CLS-1007、CLS-2507、CLS-1008、CLS-2508、CLS-1008.5、CLS-1009、CLS-2509、CLS-1009.5、CLS-1010、CLS-2510、CLS-1010.5、CLS-2510.5、CLS-1011、CLS-2511、CLS-1012、CLS-1012.5、CLS-2506 |  |  |  | 心血管内科 | [5 empty] | merit medical | 医疗器械生产备案表 | Ⅲ类 | [6 empty] | 国食药监械（进）字2014第3772445号 | Merit Medical Systems,Inc. | 1600 West Merit Parkway，South Jordan，Utah 84095 | 65 Great Valley Pkwy.Malvern，PA 19355 | 麦瑞通医疗器械（北京）有限公司 | 北京市朝阳区东大桥路9号B座15层03-04室 | 可撕开导管鞘 | 可撕开导管鞘 | 产品由导管鞘、扩张器、J-头导丝、注射器、穿刺针组成。导管鞘主要由聚醚嵌段酰胺和聚亚安酯组成，扩张器主要由高密度聚乙烯组成，导丝由304不锈钢组成。注射器主要由聚丙烯和硅树脂组成。穿刺针由聚丙烯和304不锈钢组成。环氧乙烷灭菌。一次性使用。 | CLS-1005、CLS-1006、CLS-1007、CLS-2507、CLS-1008、CLS-2508、CLS-1008.5、CLS-1009、CLS-2509、CLS-1009.5、CLS-1010、CLS-2510、CLS-1010.5、CLS-2510.5、CLS-1011、CLS-2511、CLS-1012、CLS-1012.5、CLS-2506 |  |  | 2014-05-20 | 2018-05-19 |  | YZB USA 2248-2014 可撕开导管鞘
2 | EAAZ90130200001007 | 起搏器类-鞘管 | 管鞘 | EAAZ90130200001007 |  | 可撕开导管鞘 | 套 | 1 | 进口 | 置入类 | E | 介入类 | A | 起搏器 | A | 起搏器-其他 | Z9 | 起搏递送鞘管 | 24 | 撕开型 | 58 | -- | 1 | 鞘内径：0.083-0.164in 外径6-12.5 长度13-25cm |  |  | 麦瑞通医疗器械（北京）有限公司 | 01302 | CLS-1005、CLS-1006、CLS-1007、CLS-2507、CLS-1008、CLS-2508、CLS-1008.5、CLS-1009、CLS-2509、CLS-1009.5、CLS-1010、CLS-2510、CLS-1010.5、CLS-2510.5、CLS-1011、CLS-2511、CLS-1012、CLS-1012.5、CLS-2506 |  |  |  | 心血管内科 | [5 empty] | merit medical | 医疗器械生产备案表 | Ⅲ类 | [6 empty] | 国食药监械（进）字2014第3772445号 | Merit Medical Systems,Inc. | 1600 West Merit Parkway，South Jordan，Utah 84095 | 65 Great Valley Pkwy.Malvern，PA 19355 | 麦瑞通医疗器械（北京）有限公司 | 北京市朝阳区东大桥路9号B座15层03-04室 | 可撕开导管鞘 | 可撕开导管鞘 | 产品由导管鞘、扩张器、J-头导丝、注射器、穿刺针组成。导管鞘主要由聚醚嵌段酰胺和聚亚安酯组成，扩张器主要由高密度聚乙烯组成，导丝由304不锈钢组成。注射器主要由聚丙烯和硅树脂组成。穿刺针由聚丙烯和304不锈钢组成。环氧乙烷灭菌。一次性使用。 | CLS-1005、CLS-1006、CLS-1007、CLS-2507、CLS-1008、CLS-2508、CLS-1008.5、CLS-1009、CLS-2509、CLS-1009.5、CLS-1010、CLS-2510、CLS-1010.5、CLS-2510.5、CLS-1011、CLS-2511、CLS-1012、CLS-1012.5、CLS-2506 |  |  | 2014-05-20 | 2018-05-19 |  | YZB USA 2248-2014 可撕开导管鞘
2 | EAAZ90130200001008 | 起搏器类-鞘管 | 管鞘 | EAAZ90130200001008 |  | 可撕开导管鞘 | 套 | 1 | 进口 | 置入类 | E | 介入类 | A | 起搏器 | A | 起搏器-其他 | Z9 | 起搏递送鞘管 | 24 | 撕开型 | 58 | -- | 1 | 鞘内径：0.083-0.164in 外径6-12.5 长度13-25cm |  |  | 麦瑞通医疗器械（北京）有限公司 | 01302 | CLS-1005、CLS-1006、CLS-1007、CLS-2507、CLS-1008、CLS-2508、CLS-1008.5、CLS-1009、CLS-2509、CLS-1009.5、CLS-1010、CLS-2510、CLS-1010.5、CLS-2510.5、CLS-1011、CLS-2511、CLS-1012、CLS-1012.5、CLS-2506 |  |  |  | 心血管内科 | [5 empty] | merit medical | 医疗器械生产备案表 | Ⅲ类 | [6 empty] | 国食药监械（进）字2014第3772445号 | Merit Medical Systems,Inc. | 1600 West Merit Parkway，South Jordan，Utah 84095 | 65 Great Valley Pkwy.Malvern，PA 19355 | 麦瑞通医疗器械（北京）有限公司 | 北京市朝阳区东大桥路9号B座15层03-04室 | 可撕开导管鞘 | 可撕开导管鞘 | 产品由导管鞘、扩张器、J-头导丝、注射器、穿刺针组成。导管鞘主要由聚醚嵌段酰胺和聚亚安酯组成，扩张器主要由高密度聚乙烯组成，导丝由304不锈钢组成。注射器主要由聚丙烯和硅树脂组成。穿刺针由聚丙烯和304不锈钢组成。环氧乙烷灭菌。一次性使用。 | CLS-1005、CLS-1006、CLS-1007、CLS-2507、CLS-1008、CLS-2508、CLS-1008.5、CLS-1009、CLS-2509、CLS-1009.5、CLS-1010、CLS-2510、CLS-1010.5、CLS-2510.5、CLS-1011、CLS-2511、CLS-1012、CLS-1012.5、CLS-2506 |  |  | 2014-05-20 | 2018-05-19 |  | YZB USA 2248-2014 可撕开导管鞘
2 | EAAZ90130200001009 | 起搏器类-鞘管 | 管鞘 | EAAZ90130200001009 |  | 可撕开导管鞘 | 套 | 1 | 进口 | 置入类 | E | 介入类 | A | 起搏器 | A | 起搏器-其他 | Z9 | 起搏递送鞘管 | 24 | 撕开型 | 58 | -- | 1 | 鞘内径：0.083-0.164in 外径6-12.5 长度13-25cm |  |  | 麦瑞通医疗器械（北京）有限公司 | 01302 | CLS-1005、CLS-1006、CLS-1007、CLS-2507、CLS-1008、CLS-2508、CLS-1008.5、CLS-1009、CLS-2509、CLS-1009.5、CLS-1010、CLS-2510、CLS-1010.5、CLS-2510.5、CLS-1011、CLS-2511、CLS-1012、CLS-1012.5、CLS-2506 |  |  |  | 心血管内科 | [5 empty] | merit medical | 医疗器械生产备案表 | Ⅲ类 | [6 empty] | 国食药监械（进）字2014第3772445号 | Merit Medical Systems,Inc. | 1600 West Merit Parkway，South Jordan，Utah 84095 | 65 Great Valley Pkwy.Malvern，PA 19355 | 麦瑞通医疗器械（北京）有限公司 | 北京市朝阳区东大桥路9号B座15层03-04室 | 可撕开导管鞘 | 可撕开导管鞘 | 产品由导管鞘、扩张器、J-头导丝、注射器、穿刺针组成。导管鞘主要由聚醚嵌段酰胺和聚亚安酯组成，扩张器主要由高密度聚乙烯组成，导丝由304不锈钢组成。注射器主要由聚丙烯和硅树脂组成。穿刺针由聚丙烯和304不锈钢组成。环氧乙烷灭菌。一次性使用。 | CLS-1005、CLS-1006、CLS-1007、CLS-2507、CLS-1008、CLS-2508、CLS-1008.5、CLS-1009、CLS-2509、CLS-1009.5、CLS-1010、CLS-2510、CLS-1010.5、CLS-2510.5、CLS-1011、CLS-2511、CLS-1012、CLS-1012.5、CLS-2506 |  |  | 2014-05-20 | 2018-05-19 |  | YZB USA 2248-2014 可撕开导管鞘
2 | EAAZ90130200001010 | 起搏器类-鞘管 | 管鞘 | EAAZ90130200001010 |  | 可撕开导管鞘 | 套 | 1 | 进口 | 置入类 | E | 介入类 | A | 起搏器 | A | 起搏器-其他 | Z9 | 起搏递送鞘管 | 24 | 撕开型 | 58 | -- | 1 | 鞘内径：0.083-0.164in 外径6-12.5 长度13-25cm |  |  | 麦瑞通医疗器械（北京）有限公司 | 01302 | CLS-1005、CLS-1006、CLS-1007、CLS-2507、CLS-1008、CLS-2508、CLS-1008.5、CLS-1009、CLS-2509、CLS-1009.5、CLS-1010、CLS-2510、CLS-1010.5、CLS-2510.5、CLS-1011、CLS-2511、CLS-1012、CLS-1012.5、CLS-2506 |  |  |  | 心血管内科 | [5 empty] | merit medical | 医疗器械生产备案表 | Ⅲ类 | [6 empty] | 国食药监械（进）字2014第3772445号 | Merit Medical Systems,Inc. | 1600 West Merit Parkway，South Jordan，Utah 84095 | 65 Great Valley Pkwy.Malvern，PA 19355 | 麦瑞通医疗器械（北京）有限公司 | 北京市朝阳区东大桥路9号B座15层03-04室 | 可撕开导管鞘 | 可撕开导管鞘 | 产品由导管鞘、扩张器、J-头导丝、注射器、穿刺针组成。导管鞘主要由聚醚嵌段酰胺和聚亚安酯组成，扩张器主要由高密度聚乙烯组成，导丝由304不锈钢组成。注射器主要由聚丙烯和硅树脂组成。穿刺针由聚丙烯和304不锈钢组成。环氧乙烷灭菌。一次性使用。 | CLS-1005、CLS-1006、CLS-1007、CLS-2507、CLS-1008、CLS-2508、CLS-1008.5、CLS-1009、CLS-2509、CLS-1009.5、CLS-1010、CLS-2510、CLS-1010.5、CLS-2510.5、CLS-1011、CLS-2511、CLS-1012、CLS-1012.5、CLS-2506 |  |  | 2014-05-20 | 2018-05-19 |  | YZB USA 2248-2014 可撕开导管鞘
2 | EAAZ90130200001011 | 起搏器类-鞘管 | 管鞘 | EAAZ90130200001011 |  | 可撕开导管鞘 | 套 | 1 | 进口 | 置入类 | E | 介入类 | A | 起搏器 | A | 起搏器-其他 | Z9 | 起搏递送鞘管 | 24 | 撕开型 | 58 | -- | 1 | 鞘内径：0.083-0.164in 外径6-12.5 长度13-25cm |  |  | 麦瑞通医疗器械（北京）有限公司 | 01302 | CLS-1005、CLS-1006、CLS-1007、CLS-2507、CLS-1008、CLS-2508、CLS-1008.5、CLS-1009、CLS-2509、CLS-1009.5、CLS-1010、CLS-2510、CLS-1010.5、CLS-2510.5、CLS-1011、CLS-2511、CLS-1012、CLS-1012.5、CLS-2506 |  |  |  | 心血管内科 | [5 empty] | merit medical | 医疗器械生产备案表 | Ⅲ类 | [6 empty] | 国食药监械（进）字2014第3772445号 | Merit Medical Systems,Inc. | 1600 West Merit Parkway，South Jordan，Utah 84095 | 65 Great Valley Pkwy.Malvern，PA 19355 | 麦瑞通医疗器械（北京）有限公司 | 北京市朝阳区东大桥路9号B座15层03-04室 | 可撕开导管鞘 | 可撕开导管鞘 | 产品由导管鞘、扩张器、J-头导丝、注射器、穿刺针组成。导管鞘主要由聚醚嵌段酰胺和聚亚安酯组成，扩张器主要由高密度聚乙烯组成，导丝由304不锈钢组成。注射器主要由聚丙烯和硅树脂组成。穿刺针由聚丙烯和304不锈钢组成。环氧乙烷灭菌。一次性使用。 | CLS-1005、CLS-1006、CLS-1007、CLS-2507、CLS-1008、CLS-2508、CLS-1008.5、CLS-1009、CLS-2509、CLS-1009.5、CLS-1010、CLS-2510、CLS-1010.5、CLS-2510.5、CLS-1011、CLS-2511、CLS-1012、CLS-1012.5、CLS-2506 |  |  | 2014-05-20 | 2018-05-19 |  | YZB USA 2248-2014 可撕开导管鞘
2 | EAAZ90130200001012 | 起搏器类-鞘管 | 管鞘 | EAAZ90130200001012 |  | 可撕开导管鞘 | 套 | 1 | 进口 | 置入类 | E | 介入类 | A | 起搏器 | A | 起搏器-其他 | Z9 | 起搏递送鞘管 | 24 | 撕开型 | 58 | -- | 1 | 鞘内径：0.083-0.164in 外径6-12.5 长度13-25cm |  |  | 麦瑞通医疗器械（北京）有限公司 | 01302 | CLS-1005、CLS-1006、CLS-1007、CLS-2507、CLS-1008、CLS-2508、CLS-1008.5、CLS-1009、CLS-2509、CLS-1009.5、CLS-1010、CLS-2510、CLS-1010.5、CLS-2510.5、CLS-1011、CLS-2511、CLS-1012、CLS-1012.5、CLS-2506 |  |  |  | 心血管内科 | [5 empty] | merit medical | 医疗器械生产备案表 | Ⅲ类 | [6 empty] | 国食药监械（进）字2014第3772445号 | Merit Medical Systems,Inc. | 1600 West Merit Parkway，South Jordan，Utah 84095 | 65 Great Valley Pkwy.Malvern，PA 19355 | 麦瑞通医疗器械（北京）有限公司 | 北京市朝阳区东大桥路9号B座15层03-04室 | 可撕开导管鞘 | 可撕开导管鞘 | 产品由导管鞘、扩张器、J-头导丝、注射器、穿刺针组成。导管鞘主要由聚醚嵌段酰胺和聚亚安酯组成，扩张器主要由高密度聚乙烯组成，导丝由304不锈钢组成。注射器主要由聚丙烯和硅树脂组成。穿刺针由聚丙烯和304不锈钢组成。环氧乙烷灭菌。一次性使用。 | CLS-1005、CLS-1006、CLS-1007、CLS-2507、CLS-1008、CLS-2508、CLS-1008.5、CLS-1009、CLS-2509、CLS-1009.5、CLS-1010、CLS-2510、CLS-1010.5、CLS-2510.5、CLS-1011、CLS-2511、CLS-1012、CLS-1012.5、CLS-2506 |  |  | 2014-05-20 | 2018-05-19 |  | YZB USA 2248-2014 可撕开导管鞘
2 | EAAZ90130200001013 | 起搏器类-鞘管 | 管鞘 | EAAZ90130200001013 |  | 可撕开导管鞘 | 套 | 1 | 进口 | 置入类 | E | 介入类 | A | 起搏器 | A | 起搏器-其他 | Z9 | 起搏递送鞘管 | 24 | 撕开型 | 58 | -- | 1 | 鞘内径：0.083-0.164in 外径6-12.5 长度13-25cm |  |  | 麦瑞通医疗器械（北京）有限公司 | 01302 | CLS-1005、CLS-1006、CLS-1007、CLS-2507、CLS-1008、CLS-2508、CLS-1008.5、CLS-1009、CLS-2509、CLS-1009.5、CLS-1010、CLS-2510、CLS-1010.5、CLS-2510.5、CLS-1011、CLS-2511、CLS-1012、CLS-1012.5、CLS-2506 |  |  |  | 心血管内科 | [5 empty] | merit medical | 医疗器械生产备案表 | Ⅲ类 | [6 empty] | 国食药监械（进）字2014第3772445号 | Merit Medical Systems,Inc. | 1600 West Merit Parkway，South Jordan，Utah 84095 | 65 Great Valley Pkwy.Malvern，PA 19355 | 麦瑞通医疗器械（北京）有限公司 | 北京市朝阳区东大桥路9号B座15层03-04室 | 可撕开导管鞘 | 可撕开导管鞘 | 产品由导管鞘、扩张器、J-头导丝、注射器、穿刺针组成。导管鞘主要由聚醚嵌段酰胺和聚亚安酯组成，扩张器主要由高密度聚乙烯组成，导丝由304不锈钢组成。注射器主要由聚丙烯和硅树脂组成。穿刺针由聚丙烯和304不锈钢组成。环氧乙烷灭菌。一次性使用。 | CLS-1005、CLS-1006、CLS-1007、CLS-2507、CLS-1008、CLS-2508、CLS-1008.5、CLS-1009、CLS-2509、CLS-1009.5、CLS-1010、CLS-2510、CLS-1010.5、CLS-2510.5、CLS-1011、CLS-2511、CLS-1012、CLS-1012.5、CLS-2506 |  |  | 2014-05-20 | 2018-05-19 |  | YZB USA 2248-2014 可撕开导管鞘
2 | EAAZ90130200001014 | 起搏器类-鞘管 | 管鞘 | EAAZ90130200001014 |  | 可撕开导管鞘 | 套 | 1 | 进口 | 置入类 | E | 介入类 | A | 起搏器 | A | 起搏器-其他 | Z9 | 起搏递送鞘管 | 24 | 撕开型 | 58 | -- | 1 | 鞘内径：0.083-0.164in 外径6-12.5 长度13-25cm |  |  | 麦瑞通医疗器械（北京）有限公司 | 01302 | CLS-1005、CLS-1006、CLS-1007、CLS-2507、CLS-1008、CLS-2508、CLS-1008.5、CLS-1009、CLS-2509、CLS-1009.5、CLS-1010、CLS-2510、CLS-1010.5、CLS-2510.5、CLS-1011、CLS-2511、CLS-1012、CLS-1012.5、CLS-2506 |  |  |  | 心血管内科 | [5 empty] | merit medical | 医疗器械生产备案表 | Ⅲ类 | [6 empty] | 国食药监械（进）字2014第3772445号 | Merit Medical Systems,Inc. | 1600 West Merit Parkway，South Jordan，Utah 84095 | 65 Great Valley Pkwy.Malvern，PA 19355 | 麦瑞通医疗器械（北京）有限公司 | 北京市朝阳区东大桥路9号B座15层03-04室 | 可撕开导管鞘 | 可撕开导管鞘 | 产品由导管鞘、扩张器、J-头导丝、注射器、穿刺针组成。导管鞘主要由聚醚嵌段酰胺和聚亚安酯组成，扩张器主要由高密度聚乙烯组成，导丝由304不锈钢组成。注射器主要由聚丙烯和硅树脂组成。穿刺针由聚丙烯和304不锈钢组成。环氧乙烷灭菌。一次性使用。 | CLS-1005、CLS-1006、CLS-1007、CLS-2507、CLS-1008、CLS-2508、CLS-1008.5、CLS-1009、CLS-2509、CLS-1009.5、CLS-1010、CLS-2510、CLS-1010.5、CLS-2510.5、CLS-1011、CLS-2511、CLS-1012、CLS-1012.5、CLS-2506 |  |  | 2014-05-20 | 2018-05-19 |  | YZB USA 2248-2014 可撕开导管鞘
2 | EAAZ90130200001015 | 起搏器类-鞘管 | 管鞘 | EAAZ90130200001015 |  | 可撕开导管鞘 | 套 | 1 | 进口 | 置入类 | E | 介入类 | A | 起搏器 | A | 起搏器-其他 | Z9 | 起搏递送鞘管 | 24 | 撕开型 | 58 | -- | 1 | 鞘内径：0.083-0.164in 外径6-12.5 长度13-25cm |  |  | 麦瑞通医疗器械（北京）有限公司 | 01302 | CLS-1005、CLS-1006、CLS-1007、CLS-2507、CLS-1008、CLS-2508、CLS-1008.5、CLS-1009、CLS-2509、CLS-1009.5、CLS-1010、CLS-2510、CLS-1010.5、CLS-2510.5、CLS-1011、CLS-2511、CLS-1012、CLS-1012.5、CLS-2506 |  |  |  | 心血管内科 | [5 empty] | merit medical | 医疗器械生产备案表 | Ⅲ类 | [6 empty] | 国食药监械（进）字2014第3772445号 | Merit Medical Systems,Inc. | 1600 West Merit Parkway，South Jordan，Utah 84095 | 65 Great Valley Pkwy.Malvern，PA 19355 | 麦瑞通医疗器械（北京）有限公司 | 北京市朝阳区东大桥路9号B座15层03-04室 | 可撕开导管鞘 | 可撕开导管鞘 | 产品由导管鞘、扩张器、J-头导丝、注射器、穿刺针组成。导管鞘主要由聚醚嵌段酰胺和聚亚安酯组成，扩张器主要由高密度聚乙烯组成，导丝由304不锈钢组成。注射器主要由聚丙烯和硅树脂组成。穿刺针由聚丙烯和304不锈钢组成。环氧乙烷灭菌。一次性使用。 | CLS-1005、CLS-1006、CLS-1007、CLS-2507、CLS-1008、CLS-2508、CLS-1008.5、CLS-1009、CLS-2509、CLS-1009.5、CLS-1010、CLS-2510、CLS-1010.5、CLS-2510.5、CLS-1011、CLS-2511、CLS-1012、CLS-1012.5、CLS-2506 |  |  | 2014-05-20 | 2018-05-19 |  | YZB USA 2248-2014 可撕开导管鞘
2 | EAAZ90130200001016 | 起搏器类-鞘管 | 管鞘 | EAAZ90130200001016 |  | 可撕开导管鞘 | 套 | 1 | 进口 | 置入类 | E | 介入类 | A | 起搏器 | A | 起搏器-其他 | Z9 | 起搏递送鞘管 | 24 | 撕开型 | 58 | -- | 1 | 鞘内径：0.083-0.164in 外径6-12.5 长度13-25cm |  |  | 麦瑞通医疗器械（北京）有限公司 | 01302 | CLS-1005、CLS-1006、CLS-1007、CLS-2507、CLS-1008、CLS-2508、CLS-1008.5、CLS-1009、CLS-2509、CLS-1009.5、CLS-1010、CLS-2510、CLS-1010.5、CLS-2510.5、CLS-1011、CLS-2511、CLS-1012、CLS-1012.5、CLS-2506 |  |  |  | 心血管内科 | [5 empty] | merit medical | 医疗器械生产备案表 | Ⅲ类 | [6 empty] | 国食药监械（进）字2014第3772445号 | Merit Medical Systems,Inc. | 1600 West Merit Parkway，South Jordan，Utah 84095 | 65 Great Valley Pkwy.Malvern，PA 19355 | 麦瑞通医疗器械（北京）有限公司 | 北京市朝阳区东大桥路9号B座15层03-04室 | 可撕开导管鞘 | 可撕开导管鞘 | 产品由导管鞘、扩张器、J-头导丝、注射器、穿刺针组成。导管鞘主要由聚醚嵌段酰胺和聚亚安酯组成，扩张器主要由高密度聚乙烯组成，导丝由304不锈钢组成。注射器主要由聚丙烯和硅树脂组成。穿刺针由聚丙烯和304不锈钢组成。环氧乙烷灭菌。一次性使用。 | CLS-1005、CLS-1006、CLS-1007、CLS-2507、CLS-1008、CLS-2508、CLS-1008.5、CLS-1009、CLS-2509、CLS-1009.5、CLS-1010、CLS-2510、CLS-1010.5、CLS-2510.5、CLS-1011、CLS-2511、CLS-1012、CLS-1012.5、CLS-2506 |  |  | 2014-05-20 | 2018-05-19 |  | YZB USA 2248-2014 可撕开导管鞘
2 | EAAZ90130200001017 | 起搏器类-鞘管 | 管鞘 | EAAZ90130200001017 |  | 可撕开导管鞘 | 套 | 1 | 进口 | 置入类 | E | 介入类 | A | 起搏器 | A | 起搏器-其他 | Z9 | 起搏递送鞘管 | 24 | 撕开型 | 58 | -- | 1 | 鞘内径：0.083-0.164in 外径6-12.5 长度13-25cm |  |  | 麦瑞通医疗器械（北京）有限公司 | 01302 | CLS-1005、CLS-1006、CLS-1007、CLS-2507、CLS-1008、CLS-2508、CLS-1008.5、CLS-1009、CLS-2509、CLS-1009.5、CLS-1010、CLS-2510、CLS-1010.5、CLS-2510.5、CLS-1011、CLS-2511、CLS-1012、CLS-1012.5、CLS-2506 |  |  |  | 心血管内科 | [5 empty] | merit medical | 医疗器械生产备案表 | Ⅲ类 | [6 empty] | 国食药监械（进）字2014第3772445号 | Merit Medical Systems,Inc. | 1600 West Merit Parkway，South Jordan，Utah 84095 | 65 Great Valley Pkwy.Malvern，PA 19355 | 麦瑞通医疗器械（北京）有限公司 | 北京市朝阳区东大桥路9号B座15层03-04室 | 可撕开导管鞘 | 可撕开导管鞘 | 产品由导管鞘、扩张器、J-头导丝、注射器、穿刺针组成。导管鞘主要由聚醚嵌段酰胺和聚亚安酯组成，扩张器主要由高密度聚乙烯组成，导丝由304不锈钢组成。注射器主要由聚丙烯和硅树脂组成。穿刺针由聚丙烯和304不锈钢组成。环氧乙烷灭菌。一次性使用。 | CLS-1005、CLS-1006、CLS-1007、CLS-2507、CLS-1008、CLS-2508、CLS-1008.5、CLS-1009、CLS-2509、CLS-1009.5、CLS-1010、CLS-2510、CLS-1010.5、CLS-2510.5、CLS-1011、CLS-2511、CLS-1012、CLS-1012.5、CLS-2506 |  |  | 2014-05-20 | 2018-05-19 |  | YZB USA 2248-2014 可撕开导管鞘
2 | EAAZ90130200001018 | 起搏器类-鞘管 | 管鞘 | EAAZ90130200001018 |  | 可撕开导管鞘 | 套 | 1 | 进口 | 置入类 | E | 介入类 | A | 起搏器 | A | 起搏器-其他 | Z9 | 起搏递送鞘管 | 24 | 撕开型 | 58 | -- | 1 | 鞘内径：0.083-0.164in 外径6-12.5 长度13-25cm |  |  | 麦瑞通医疗器械（北京）有限公司 | 01302 | CLS-1005、CLS-1006、CLS-1007、CLS-2507、CLS-1008、CLS-2508、CLS-1008.5、CLS-1009、CLS-2509、CLS-1009.5、CLS-1010、CLS-2510、CLS-1010.5、CLS-2510.5、CLS-1011、CLS-2511、CLS-1012、CLS-1012.5、CLS-2506 |  |  |  | 心血管内科 | [5 empty] | merit medical | 医疗器械生产备案表 | Ⅲ类 | [6 empty] | 国食药监械（进）字2014第3772445号 | Merit Medical Systems,Inc. | 1600 West Merit Parkway，South Jordan，Utah 84095 | 65 Great Valley Pkwy.Malvern，PA 19355 | 麦瑞通医疗器械（北京）有限公司 | 北京市朝阳区东大桥路9号B座15层03-04室 | 可撕开导管鞘 | 可撕开导管鞘 | 产品由导管鞘、扩张器、J-头导丝、注射器、穿刺针组成。导管鞘主要由聚醚嵌段酰胺和聚亚安酯组成，扩张器主要由高密度聚乙烯组成，导丝由304不锈钢组成。注射器主要由聚丙烯和硅树脂组成。穿刺针由聚丙烯和304不锈钢组成。环氧乙烷灭菌。一次性使用。 | CLS-1005、CLS-1006、CLS-1007、CLS-2507、CLS-1008、CLS-2508、CLS-1008.5、CLS-1009、CLS-2509、CLS-1009.5、CLS-1010、CLS-2510、CLS-1010.5、CLS-2510.5、CLS-1011、CLS-2511、CLS-1012、CLS-1012.5、CLS-2506 |  |  | 2014-05-20 | 2018-05-19 |  | YZB USA 2248-2014 可撕开导管鞘
2 | EAAZ90130200001019 | 起搏器类-鞘管 | 管鞘 | EAAZ90130200001019 |  | 可撕开导管鞘 | 套 | 1 | 进口 | 置入类 | E | 介入类 | A | 起搏器 | A | 起搏器-其他 | Z9 | 起搏递送鞘管 | 24 | 撕开型 | 58 | -- | 1 | 鞘内径：0.083-0.164in 外径6-12.5 长度13-25cm |  |  | 麦瑞通医疗器械（北京）有限公司 | 01302 | CLS-1005、CLS-1006、CLS-1007、CLS-2507、CLS-1008、CLS-2508、CLS-1008.5、CLS-1009、CLS-2509、CLS-1009.5、CLS-1010、CLS-2510、CLS-1010.5、CLS-2510.5、CLS-1011、CLS-2511、CLS-1012、CLS-1012.5、CLS-2506 |  |  |  | 心血管内科 | [5 empty] | merit medical | 医疗器械生产备案表 | Ⅲ类 | [6 empty] | 国食药监械（进）字2014第3772445号 | Merit Medical Systems,Inc. | 1600 West Merit Parkway，South Jordan，Utah 84095 | 65 Great Valley Pkwy.Malvern，PA 19355 | 麦瑞通医疗器械（北京）有限公司 | 北京市朝阳区东大桥路9号B座15层03-04室 | 可撕开导管鞘 | 可撕开导管鞘 | 产品由导管鞘、扩张器、J-头导丝、注射器、穿刺针组成。导管鞘主要由聚醚嵌段酰胺和聚亚安酯组成，扩张器主要由高密度聚乙烯组成，导丝由304不锈钢组成。注射器主要由聚丙烯和硅树脂组成。穿刺针由聚丙烯和304不锈钢组成。环氧乙烷灭菌。一次性使用。 | CLS-1005、CLS-1006、CLS-1007、CLS-2507、CLS-1008、CLS-2508、CLS-1008.5、CLS-1009、CLS-2509、CLS-1009.5、CLS-1010、CLS-2510、CLS-1010.5、CLS-2510.5、CLS-1011、CLS-2511、CLS-1012、CLS-1012.5、CLS-2506 |  |  | 2014-05-20 | 2018-05-19 |  | YZB USA 2248-2014 可撕开导管鞘
2 | EAAZ90130200002001 | 起搏器类-左室递送系统 | 管鞘 | EAAZ90130200002001 |  | 冠状静脉窦导引鞘 | 套 | 1 | 进口 | 置入类 | E | 介入类 | A | 起搏器 | A | 起搏器-其他 | Z9 | 左室递送鞘管 | 25 | 撕开型 | 58 | -- | 3 | CSG Worley 标准\CSG Worley 长\CSG Worley Jumbo ，带编织芯 |  |  | 麦瑞通医疗器械（北京）有限公司 | 01302 | WOR-CSG-B1-09,WOR-CSG-BL1-09,WOR-CSG-B2-09, |  |  |  | 心血管内科 | [5 empty] | merit medical | 医疗器械生产备案表 | Ⅲ类 | [6 empty] | 国械注进20153772298 | Merit Medical Systems,Inc. |  | 65 Great Valley Pkwy.Malvern，PA 19355； | 麦瑞通医疗器械（北京）有限公司 | 北京市朝阳区东大桥路9号B座15层03-04室 | 冠状静脉窦导引鞘 | 冠状静脉窦导引鞘 | 产品由导管鞘、导丝、扩张器、插入工具、穿刺针、注射器、编织芯组成。制造材料：导管鞘：PEBAX、聚亚安酯、硅橡胶、多孔聚氨酯；导丝：涂覆聚四氟乙烯的不锈钢；扩张器：高密度聚乙烯；插入工具：PEBAX；穿刺针：聚丙烯和不锈钢；注射器：聚丙烯和合成橡胶；编织芯：中密度聚乙烯、高密度聚乙烯和热塑性弹性体。产品经环氧乙烷灭菌，一次性使用。 | WOR-CSG-B1-09,WOR-CSG-BL1-09,WOR-CSG-B2-09, |  |  | 2015-12-09 | 2020-07-19 |  | YZB USA 2334-2015 冠状静脉窦导引鞘 | 42347
2 | EAAZ90130200002002 | 起搏器类-左室递送系统 | 管鞘 | EAAZ90130200002002 |  | 冠状静脉窦导引鞘 | 套 | 1 | 进口 | 置入类 | E | 介入类 | A | 起搏器 | A | 起搏器-其他 | Z9 | 左室递送鞘管 | 25 | 撕开型 | 58 | -- | 3 | CSG Worley 标准\CSG Worley 长\CSG Worley Jumbo ，带编织芯 |  |  | 麦瑞通医疗器械（北京）有限公司 | 01302 | WOR-CSG-B1-09,WOR-CSG-BL1-09,WOR-CSG-B2-09, |  |  |  | 心血管内科 | [5 empty] | merit medical | 医疗器械生产备案表 | Ⅲ类 | [6 empty] | 国械注进20153772298 | Merit Medical Systems,Inc. |  | 65 Great Valley Pkwy.Malvern，PA 19355； | 麦瑞通医疗器械（北京）有限公司 | 北京市朝阳区东大桥路9号B座15层03-04室 | 冠状静脉窦导引鞘 | 冠状静脉窦导引鞘 | 产品由导管鞘、导丝、扩张器、插入工具、穿刺针、注射器、编织芯组成。制造材料：导管鞘：PEBAX、聚亚安酯、硅橡胶、多孔聚氨酯；导丝：涂覆聚四氟乙烯的不锈钢；扩张器：高密度聚乙烯；插入工具：PEBAX；穿刺针：聚丙烯和不锈钢；注射器：聚丙烯和合成橡胶；编织芯：中密度聚乙烯、高密度聚乙烯和热塑性弹性体。产品经环氧乙烷灭菌，一次性使用。 | WOR-CSG-B1-09,WOR-CSG-BL1-09,WOR-CSG-B2-09, |  |  | 2015-12-09 | 2020-07-19 |  | YZB USA 2334-2015 冠状静脉窦导引鞘 | 42347
2 | EAAZ90130200002003 | 起搏器类-左室递送系统 | 管鞘 | EAAZ90130200002003 |  | 冠状静脉窦导引鞘 | 套 | 1 | 进口 | 置入类 | E | 介入类 | A | 起搏器 | A | 起搏器-其他 | Z9 | 左室递送鞘管 | 25 | 撕开型 | 58 | -- | 3 | CSG Worley 标准\CSG Worley 长\CSG Worley Jumbo ，带编织芯 |  |  | 麦瑞通医疗器械（北京）有限公司 | 01302 | WOR-CSG-B1-09,WOR-CSG-BL1-09,WOR-CSG-B2-09, |  |  |  | 心血管内科 | [5 empty] | merit medical | 医疗器械生产备案表 | Ⅲ类 | [6 empty] | 国械注进20153772298 | Merit Medical Systems,Inc. |  | 65 Great Valley Pkwy.Malvern，PA 19355； | 麦瑞通医疗器械（北京）有限公司 | 北京市朝阳区东大桥路9号B座15层03-04室 | 冠状静脉窦导引鞘 | 冠状静脉窦导引鞘 | 产品由导管鞘、导丝、扩张器、插入工具、穿刺针、注射器、编织芯组成。制造材料：导管鞘：PEBAX、聚亚安酯、硅橡胶、多孔聚氨酯；导丝：涂覆聚四氟乙烯的不锈钢；扩张器：高密度聚乙烯；插入工具：PEBAX；穿刺针：聚丙烯和不锈钢；注射器：聚丙烯和合成橡胶；编织芯：中密度聚乙烯、高密度聚乙烯和热塑性弹性体。产品经环氧乙烷灭菌，一次性使用。 | WOR-CSG-B1-09,WOR-CSG-BL1-09,WOR-CSG-B2-09, |  |  | 2015-12-09 | 2020-07-19 |  | YZB USA 2334-2015 冠状静脉窦导引鞘 | 42347
2 | EAAZ90130200003001 | 起搏器类-左室递送系统 | 管鞘 | EAAZ90130200003001 |  | 心脏静脉分支导引鞘 | 套 | 1 | 进口 | 置入类 | E | 介入类 | A | 起搏器 | A | 起搏器-其他 | Z9 | 左室递送鞘管 | 25 | 撕开型 | 58 | -- | 3 | 带编织肾状鞘＼多功能鞘＼曲棍状鞘＼曲棍球状鞘６２ｃｍ，ｗ＼导引导管 |  |  | 麦瑞通医疗器械（北京）有限公司 | 01302 | WORLVI-75-5-62-07-RE、WORLVI-75-5-62-07-HS、WORLVI-75-5-62-07-HO、WORLVI-75-5-62-07-MP、 |  |  |  | 心血管内科 | [5 empty] | merit medical | 医疗器械生产备案表 | Ⅲ类 | [6 empty] | 国械注进20153772299 | Merit Medical Systems,Inc. | 1600 West Merit Parkway，South Jordan，Utah 84095 | 65 Great Valley Pkwy.Malvern，PA 19355 | 麦瑞通医疗器械（北京）有限公司 | 北京市朝阳区东大桥路9号B座15层03-04室 | 心脏静脉分支导引鞘 | 心脏静脉分支导引鞘 | 产品由导管鞘，经瓣膜插入工具和靶血管选择器组成。制造材料：鞘管：PEBAX、不锈钢、聚亚安酯、硅橡胶、多孔聚氨酯、聚碳酸酯；瓣膜插入工具：聚醚嵌段酰胺；靶血管选择器：聚亚安酯、PEBAX、不锈钢、聚碳酸酯和聚对苯二甲酸乙二醇酯。产品经环氧乙烷灭菌，一次性使用。 | WORLVI-75-5-62-07-RE、WORLVI-75-5-62-07-HS、WORLVI-75-5-62-07-HO、WORLVI-75-5-62-07-MP、 |  |  | 2015-12-09 | 2020-07-19 |  | YZB USA 2333-2015心脏静脉分支导引鞘 | 42347
2 | EAAZ90130200003002 | 起搏器类-左室递送系统 | 管鞘 | EAAZ90130200003002 |  | 心脏静脉分支导引鞘 | 套 | 1 | 进口 | 置入类 | E | 介入类 | A | 起搏器 | A | 起搏器-其他 | Z9 | 左室递送鞘管 | 25 | 撕开型 | 58 | -- | 3 | 带编织肾状鞘＼多功能鞘＼曲棍状鞘＼曲棍球状鞘６２ｃｍ，ｗ＼导引导管 |  |  | 麦瑞通医疗器械（北京）有限公司 | 01302 | WORLVI-75-5-62-07-RE、WORLVI-75-5-62-07-HS、WORLVI-75-5-62-07-HO、WORLVI-75-5-62-07-MP、 |  |  |  | 心血管内科 | [5 empty] | merit medical | 医疗器械生产备案表 | Ⅲ类 | [6 empty] | 国械注进20153772299 | Merit Medical Systems,Inc. | 1600 West Merit Parkway，South Jordan，Utah 84095 | 65 Great Valley Pkwy.Malvern，PA 19355 | 麦瑞通医疗器械（北京）有限公司 | 北京市朝阳区东大桥路9号B座15层03-04室 | 心脏静脉分支导引鞘 | 心脏静脉分支导引鞘 | 产品由导管鞘，经瓣膜插入工具和靶血管选择器组成。制造材料：鞘管：PEBAX、不锈钢、聚亚安酯、硅橡胶、多孔聚氨酯、聚碳酸酯；瓣膜插入工具：聚醚嵌段酰胺；靶血管选择器：聚亚安酯、PEBAX、不锈钢、聚碳酸酯和聚对苯二甲酸乙二醇酯。产品经环氧乙烷灭菌，一次性使用。 | WORLVI-75-5-62-07-RE、WORLVI-75-5-62-07-HS、WORLVI-75-5-62-07-HO、WORLVI-75-5-62-07-MP、 |  |  | 2015-12-09 | 2020-07-19 |  | YZB USA 2333-2015心脏静脉分支导引鞘 | 42347
2 | EAAZ90130200003003 | 起搏器类-左室递送系统 | 管鞘 | EAAZ90130200003003 |  | 心脏静脉分支导引鞘 | 套 | 1 | 进口 | 置入类 | E | 介入类 | A | 起搏器 | A | 起搏器-其他 | Z9 | 左室递送鞘管 | 25 | 撕开型 | 58 | -- | 3 | 带编织肾状鞘＼多功能鞘＼曲棍状鞘＼曲棍球状鞘６２ｃｍ，ｗ＼导引导管 |  |  | 麦瑞通医疗器械（北京）有限公司 | 01302 | WORLVI-75-5-62-07-RE、WORLVI-75-5-62-07-HS、WORLVI-75-5-62-07-HO、WORLVI-75-5-62-07-MP、 |  |  |  | 心血管内科 | [5 empty] | merit medical | 医疗器械生产备案表 | Ⅲ类 | [6 empty] | 国械注进20153772299 | Merit Medical Systems,Inc. | 1600 West Merit Parkway，South Jordan，Utah 84095 | 65 Great Valley Pkwy.Malvern，PA 19355 | 麦瑞通医疗器械（北京）有限公司 | 北京市朝阳区东大桥路9号B座15层03-04室 | 心脏静脉分支导引鞘 | 心脏静脉分支导引鞘 | 产品由导管鞘，经瓣膜插入工具和靶血管选择器组成。制造材料：鞘管：PEBAX、不锈钢、聚亚安酯、硅橡胶、多孔聚氨酯、聚碳酸酯；瓣膜插入工具：聚醚嵌段酰胺；靶血管选择器：聚亚安酯、PEBAX、不锈钢、聚碳酸酯和聚对苯二甲酸乙二醇酯。产品经环氧乙烷灭菌，一次性使用。 | WORLVI-75-5-62-07-RE、WORLVI-75-5-62-07-HS、WORLVI-75-5-62-07-HO、WORLVI-75-5-62-07-MP、 |  |  | 2015-12-09 | 2020-07-19 |  | YZB USA 2333-2015心脏静脉分支导引鞘 | 42347
2 | EAAZ90130200003004 | 起搏器类-左室递送系统 | 管鞘 | EAAZ90130200003004 |  | 心脏静脉分支导引鞘 | 套 | 1 | 进口 | 置入类 | E | 介入类 | A | 起搏器 | A | 起搏器-其他 | Z9 | 左室递送鞘管 | 25 | 撕开型 | 58 | -- | 3 | 带编织肾状鞘＼多功能鞘＼曲棍状鞘＼曲棍球状鞘６２ｃｍ，ｗ＼导引导管 |  |  | 麦瑞通医疗器械（北京）有限公司 | 01302 | WORLVI-75-5-62-07-RE、WORLVI-75-5-62-07-HS、WORLVI-75-5-62-07-HO、WORLVI-75-5-62-07-MP、 |  |  |  | 心血管内科 | [5 empty] | merit medical | 医疗器械生产备案表 | Ⅲ类 | [6 empty] | 国械注进20153772299 | Merit Medical Systems,Inc. | 1600 West Merit Parkway，South Jordan，Utah 84095 | 65 Great Valley Pkwy.Malvern，PA 19355 | 麦瑞通医疗器械（北京）有限公司 | 北京市朝阳区东大桥路9号B座15层03-04室 | 心脏静脉分支导引鞘 | 心脏静脉分支导引鞘 | 产品由导管鞘，经瓣膜插入工具和靶血管选择器组成。制造材料：鞘管：PEBAX、不锈钢、聚亚安酯、硅橡胶、多孔聚氨酯、聚碳酸酯；瓣膜插入工具：聚醚嵌段酰胺；靶血管选择器：聚亚安酯、PEBAX、不锈钢、聚碳酸酯和聚对苯二甲酸乙二醇酯。产品经环氧乙烷灭菌，一次性使用。 | WORLVI-75-5-62-07-RE、WORLVI-75-5-62-07-HS、WORLVI-75-5-62-07-HO、WORLVI-75-5-62-07-MP、 |  |  | 2015-12-09 | 2020-07-19 |  | YZB USA 2333-2015心脏静脉分支导引鞘 | 42347
2 | EAAZ90131100001001 | 起搏器类-起搏导线 | 起搏导线 | EAAZ90131100001001 |  | 植入式心脏起搏电极导线 | 根 | 套 | 进口 | 置入类 | E | 介入类 | A | 起搏器 | A | 起搏器-其他 | Z9 | 无内腔起搏导线 | 23 | -1 | -1 | -- | 1 | 长度74CM |  |  | 美敦力（上海）管理有限公司 | 01311 | 3830 |  |  |  | 心血管内科 | [5 empty] | 美敦力；Medtronic； | 医疗器械生产备案表 | Ⅲ类 | [6 empty] | 国械注进20163211864 | Medtronic Inc. | 710 Medtronic Parkway N.E.,Minneapolis,MN 55432,USA | Road 149,KM.56.3Call Box 6001,Villalba,Puerto Rico 00766 | 美敦力（上海）管理有限公司 | 中国（上海）自由贸易试验区日京路180号第三层 | 植入式心脏起搏电极导线 | 植入式心脏起搏电极导线 | 产品为双极、类固醇洗脱、主动固定式电极导线,由电极体(电极导线)、固定套管、静脉拉钩组成。产品连接器为IS-1型,外部绝缘材料为聚氨酯,内部绝缘材料为硅橡胶,头端电极材料为铂合金。电极顶端含有不超过0.1mg的丙酸倍氯米松。 | 3830 |  |  | 2016-05-06 | 2021-05-05 |  | 无
2 | EAAZ90131100001002 | 起搏器类-起搏导线 | 起搏导线 | EAAZ90131100001002 |  | 植入式心脏起搏电极导线 | 根 | 套 | 进口 | 置入类 | E | 介入类 | A | 起搏器 | A | 起搏器-其他 | Z9 | 无内腔起搏导线 | 23 | -1 | -1 | -- | 1 | 长度74CM |  |  | 美敦力（上海）管理有限公司 | 01311 | 3830 |  |  |  | 心血管内科 | [5 empty] | 美敦力；Medtronic； | 医疗器械生产备案表 | Ⅲ类 | [6 empty] | 国械注进20163211864 | Medtronic Inc. | 710 Medtronic Parkway N.E.,Minneapolis,MN 55432,USA | Road 149,KM.56.3Call Box 6001,Villalba,Puerto Rico 00766 | 美敦力（上海）管理有限公司 | 中国（上海）自由贸易试验区日京路180号第三层 | 植入式心脏起搏电极导线 | 植入式心脏起搏电极导线 | 产品为双极、类固醇洗脱、主动固定式电极导线,由电极体(电极导线)、固定套管、静脉拉钩组成。产品连接器为IS-1型,外部绝缘材料为聚氨酯,内部绝缘材料为硅橡胶,头端电极材料为铂合金。电极顶端含有不超过0.1mg的丙酸倍氯米松。 | 3830 |  |  | 2016-05-06 | 2021-05-05 |  | 无
2 | EAAZ90131100001003 | 起搏器类-起搏导线 | 起搏导线 | EAAZ90131100001003 |  | 植入式心脏起搏电极导线 | 根 | 套 | 进口 | 置入类 | E | 介入类 | A | 起搏器 | A | 起搏器-其他 | Z9 | 无内腔起搏导线 | 23 | -1 | -1 | -- | 1 | 长度74CM |  |  | 美敦力（上海）管理有限公司 | 01311 | 3830 |  |  |  | 心血管内科 | [5 empty] | 美敦力；Medtronic； | 医疗器械生产备案表 | Ⅲ类 | [6 empty] | 国械注进20163211864 | Medtronic Inc. | 710 Medtronic Parkway N.E.,Minneapolis,MN 55432,USA | Road 149,KM.56.3Call Box 6001,Villalba,Puerto Rico 00766 | 美敦力（上海）管理有限公司 | 中国（上海）自由贸易试验区日京路180号第三层 | 植入式心脏起搏电极导线 | 植入式心脏起搏电极导线 | 产品为双极、类固醇洗脱、主动固定式电极导线,由电极体(电极导线)、固定套管、静脉拉钩组成。产品连接器为IS-1型,外部绝缘材料为聚氨酯,内部绝缘材料为硅橡胶,头端电极材料为铂合金。电极顶端含有不超过0.1mg的丙酸倍氯米松。 | 3830 |  |  | 2016-05-06 | 2021-05-05 |  | 无
2 | EAAZ90131100001004 | 起搏器类-起搏导线 | 起搏导线 | EAAZ90131100001004 |  | 植入式心脏起搏电极导线 | 根 | 套 | 进口 | 置入类 | E | 介入类 | A | 起搏器 | A | 起搏器-其他 | Z9 | 无内腔起搏导线 | 23 | -1 | -1 | -- | 1 | 长度69CM |  |  | 美敦力（上海）管理有限公司 | 01311 | 3830 |  |  |  | 心血管内科 | [5 empty] | 美敦力；Medtronic； | 医疗器械生产备案表 | Ⅲ类 | [6 empty] | 国械注进20163211864 | Medtronic Inc. | 710 Medtronic Parkway N.E.,Minneapolis,MN 55432,USA | Road 149,KM.56.3Call Box 6001,Villalba,Puerto Rico 00766 | 美敦力（上海）管理有限公司 | 中国（上海）自由贸易试验区日京路180号第三层 | 植入式心脏起搏电极导线 | 植入式心脏起搏电极导线 | 产品为双极、类固醇洗脱、主动固定式电极导线,由电极体(电极导线)、固定套管、静脉拉钩组成。产品连接器为IS-1型,外部绝缘材料为聚氨酯,内部绝缘材料为硅橡胶,头端电极材料为铂合金。电极顶端含有不超过0.1mg的丙酸倍氯米松。 | 3830 |  |  | 2016-05-06 | 2021-05-05 |  | 无
2 | EAAZ90131100001005 | 起搏器类-起搏导线 | 起搏导线 | EAAZ90131100001005 |  | 植入式心脏起搏电极导线 | 根 | 套 | 进口 | 置入类 | E | 介入类 | A | 起搏器 | A | 起搏器-其他 | Z9 | 无内腔起搏导线 | 23 | -1 | -1 | -- | 1 | 长度69CM |  |  | 美敦力（上海）管理有限公司 | 01311 | 3830 |  |  |  | 心血管内科 | [5 empty] | 美敦力；Medtronic； | 医疗器械生产备案表 | Ⅲ类 | [6 empty] | 国械注进20163211864 | Medtronic Inc. | 710 Medtronic Parkway N.E.,Minneapolis,MN 55432,USA | Road 149,KM.56.3Call Box 6001,Villalba,Puerto Rico 00766 | 美敦力（上海）管理有限公司 | 中国（上海）自由贸易试验区日京路180号第三层 | 植入式心脏起搏电极导线 | 植入式心脏起搏电极导线 | 产品为双极、类固醇洗脱、主动固定式电极导线,由电极体(电极导线)、固定套管、静脉拉钩组成。产品连接器为IS-1型,外部绝缘材料为聚氨酯,内部绝缘材料为硅橡胶,头端电极材料为铂合金。电极顶端含有不超过0.1mg的丙酸倍氯米松。 | 3830 |  |  | 2016-05-06 | 2021-05-05 |  | 无
2 | EAAZ90131100001006 | 起搏器类-起搏导线 | 起搏导线 | EAAZ90131100001006 |  | 植入式心脏起搏电极导线 | 根 | 套 | 进口 | 置入类 | E | 介入类 | A | 起搏器 | A | 起搏器-其他 | Z9 | 无内腔起搏导线 | 23 | -1 | -1 | -- | 1 | 长度69CM |  |  | 美敦力（上海）管理有限公司 | 01311 | 3830 |  |  |  | 心血管内科 | [5 empty] | 美敦力；Medtronic； | 医疗器械生产备案表 | Ⅲ类 | [6 empty] | 国械注进20163211864 | Medtronic Inc. | 710 Medtronic Parkway N.E.,Minneapolis,MN 55432,USA | Road 149,KM.56.3Call Box 6001,Villalba,Puerto Rico 00766 | 美敦力（上海）管理有限公司 | 中国（上海）自由贸易试验区日京路180号第三层 | 植入式心脏起搏电极导线 | 植入式心脏起搏电极导线 | 产品为双极、类固醇洗脱、主动固定式电极导线,由电极体(电极导线)、固定套管、静脉拉钩组成。产品连接器为IS-1型,外部绝缘材料为聚氨酯,内部绝缘材料为硅橡胶,头端电极材料为铂合金。电极顶端含有不超过0.1mg的丙酸倍氯米松。 | 3830 |  |  | 2016-05-06 | 2021-05-05 |  | 无
2 | EAAZ90131100001007 | 起搏器类-起搏导线 | 起搏导线 | EAAZ90131100001007 |  | 植入式心脏起搏电极导线 | 根 | 套 | 进口 | 置入类 | E | 介入类 | A | 起搏器 | A | 起搏器-其他 | Z9 | 无内腔起搏导线 | 23 | -1 | -1 | -- | 1 | 长度74CM |  |  | 美敦力（上海）管理有限公司 | 01311 | 3830 |  |  |  | 心血管内科 | [5 empty] | 美敦力；Medtronic； | 医疗器械生产备案表 | Ⅲ类 | [6 empty] | 国械注进20163211864 | Medtronic Inc. | 710 Medtronic Parkway N.E.,Minneapolis,MN 55432,USA | Road 149,KM.56.3Call Box 6001,Villalba,Puerto Rico 00766 | 美敦力（上海）管理有限公司 | 中国（上海）自由贸易试验区日京路180号第三层 | 植入式心脏起搏电极导线 | 植入式心脏起搏电极导线 | 产品为双极、类固醇洗脱、主动固定式电极导线,由电极体(电极导线)、固定套管、静脉拉钩组成。产品连接器为IS-1型,外部绝缘材料为聚氨酯,内部绝缘材料为硅橡胶,头端电极材料为铂合金。电极顶端含有不超过0.1mg的丙酸倍氯米松。 | 3830 |  |  | 2016-05-06 | 2021-05-05 |  | 无
2 | EAAZ90131100001008 | 起搏器类-起搏导线 | 起搏导线 | EAAZ90131100001008 |  | 植入式心脏起搏电极导线 | 根 | 套 | 进口 | 置入类 | E | 介入类 | A | 起搏器 | A | 起搏器-其他 | Z9 | 无内腔起搏导线 | 23 | -1 | -1 | -- | 1 | 长度59CM |  |  | 美敦力（上海）管理有限公司 | 01311 | 3830 |  |  |  | 心血管内科 | [5 empty] | 美敦力；Medtronic； | 医疗器械生产备案表 | Ⅲ类 | [6 empty] | 国械注进20163211864 | Medtronic Inc. | 710 Medtronic Parkway N.E.,Minneapolis,MN 55432,USA | Road 149,KM.56.3Call Box 6001,Villalba,Puerto Rico 00766 | 美敦力（上海）管理有限公司 | 中国（上海）自由贸易试验区日京路180号第三层 | 植入式心脏起搏电极导线 | 植入式心脏起搏电极导线 | 产品为双极、类固醇洗脱、主动固定式电极导线,由电极体(电极导线)、固定套管、静脉拉钩组成。产品连接器为IS-1型,外部绝缘材料为聚氨酯,内部绝缘材料为硅橡胶,头端电极材料为铂合金。电极顶端含有不超过0.1mg的丙酸倍氯米松。 | 3830 |  |  | 2016-05-06 | 2021-05-05 |  | 无
2 | EAAZ90131100001009 | 起搏器类-起搏导线 | 起搏导线 | EAAZ90131100001009 |  | 植入式心脏起搏电极导线 | 根 | 套 | 进口 | 置入类 | E | 介入类 | A | 起搏器 | A | 起搏器-其他 | Z9 | 无内腔起搏导线 | 23 | -1 | -1 | -- | 1 | 长度59CM |  |  | 美敦力（上海）管理有限公司 | 01311 | 3830 |  |  |  | 心血管内科 | [5 empty] | 美敦力；Medtronic； | 医疗器械生产备案表 | Ⅲ类 | [6 empty] | 国械注进20163211864 | Medtronic Inc. | 710 Medtronic Parkway N.E.,Minneapolis,MN 55432,USA | Road 149,KM.56.3Call Box 6001,Villalba,Puerto Rico 00766 | 美敦力（上海）管理有限公司 | 中国（上海）自由贸易试验区日京路180号第三层 | 植入式心脏起搏电极导线 | 植入式心脏起搏电极导线 | 产品为双极、类固醇洗脱、主动固定式电极导线,由电极体(电极导线)、固定套管、静脉拉钩组成。产品连接器为IS-1型,外部绝缘材料为聚氨酯,内部绝缘材料为硅橡胶,头端电极材料为铂合金。电极顶端含有不超过0.1mg的丙酸倍氯米松。 | 3830 |  |  | 2016-05-06 | 2021-05-05 |  | 无
2 | EAAZ90131100001010 | 起搏器类-起搏导线 | 起搏导线 | EAAZ90131100001010 |  | 植入式心脏起搏电极导线 | 根 | 套 | 进口 | 置入类 | E | 介入类 | A | 起搏器 | A | 起搏器-其他 | Z9 | 无内腔起搏导线 | 23 | -1 | -1 | -- | 1 | 长度59CM |  |  | 美敦力（上海）管理有限公司 | 01311 | 3830 |  |  |  | 心血管内科 | [5 empty] | 美敦力；Medtronic； | 医疗器械生产备案表 | Ⅲ类 | [6 empty] | 国械注进20163211864 | Medtronic Inc. | 710 Medtronic Parkway N.E.,Minneapolis,MN 55432,USA | Road 149,KM.56.3Call Box 6001,Villalba,Puerto Rico 00766 | 美敦力（上海）管理有限公司 | 中国（上海）自由贸易试验区日京路180号第三层 | 植入式心脏起搏电极导线 | 植入式心脏起搏电极导线 | 产品为双极、类固醇洗脱、主动固定式电极导线,由电极体(电极导线)、固定套管、静脉拉钩组成。产品连接器为IS-1型,外部绝缘材料为聚氨酯,内部绝缘材料为硅橡胶,头端电极材料为铂合金。电极顶端含有不超过0.1mg的丙酸倍氯米松。 | 3830 |  |  | 2016-05-06 | 2021-05-05 |  | 无
2 | EAAZ90131100001011 | 起搏器类-起搏导线 | 起搏导线 | EAAZ90131100001011 |  | 植入式心脏起搏电极导线 | 根 | 套 | 进口 | 置入类 | E | 介入类 | A | 起搏器 | A | 起搏器-其他 | Z9 | 无内腔起搏导线 | 23 | -1 | -1 | -- | 1 | 长度69CM |  |  | 美敦力（上海）管理有限公司 | 01311 | 3830 |  |  |  | 心血管内科 | [5 empty] | 美敦力；Medtronic； | 医疗器械生产备案表 | Ⅲ类 | [6 empty] | 国械注进20163211864 | Medtronic Inc. | 710 Medtronic Parkway N.E.,Minneapolis,MN 55432,USA | Road 149,KM.56.3Call Box 6001,Villalba,Puerto Rico 00766 | 美敦力（上海）管理有限公司 | 中国（上海）自由贸易试验区日京路180号第三层 | 植入式心脏起搏电极导线 | 植入式心脏起搏电极导线 | 产品为双极、类固醇洗脱、主动固定式电极导线,由电极体(电极导线)、固定套管、静脉拉钩组成。产品连接器为IS-1型,外部绝缘材料为聚氨酯,内部绝缘材料为硅橡胶,头端电极材料为铂合金。电极顶端含有不超过0.1mg的丙酸倍氯米松。 | 3830 |  |  | 2016-05-06 | 2021-05-05 |  | 无
2 | EAAZ90131100001012 | 起搏器类-起搏导线 | 起搏导线 | EAAZ90131100001012 |  | 植入式心脏起搏电极导线 | 根 | 套 | 进口 | 置入类 | E | 介入类 | A | 起搏器 | A | 起搏器-其他 | Z9 | 无内腔起搏导线 | 23 | -1 | -1 | -- | 1 | 长度59CM |  |  | 美敦力（上海）管理有限公司 | 01311 | 3830 |  |  |  | 心血管内科 | [5 empty] | 美敦力；Medtronic； | 医疗器械生产备案表 | Ⅲ类 | [6 empty] | 国械注进20163211864 | Medtronic Inc. | 710 Medtronic Parkway N.E.,Minneapolis,MN 55432,USA | Road 149,KM.56.3Call Box 6001,Villalba,Puerto Rico 00766 | 美敦力（上海）管理有限公司 | 中国（上海）自由贸易试验区日京路180号第三层 | 植入式心脏起搏电极导线 | 植入式心脏起搏电极导线 | 产品为双极、类固醇洗脱、主动固定式电极导线,由电极体(电极导线)、固定套管、静脉拉钩组成。产品连接器为IS-1型,外部绝缘材料为聚氨酯,内部绝缘材料为硅橡胶,头端电极材料为铂合金。电极顶端含有不超过0.1mg的丙酸倍氯米松。 | 3830 |  |  | 2016-05-06 | 2021-05-05 |  | 无
2 | EAAZ90131100002001 | 起搏器类-配件 | 止血阀 | EAAZ90131100002001 |  | 止血阀 | 个 | 个 | 进口 | 置入类 | E | 介入类 | A | 起搏器 | A | 起搏器-其他 | Z9 | 止血阀 | 22 | -1 | -1 | -- | 1 | 可调节，其他 |  |  | 美敦力（上海）管理有限公司 | 01311 | SSSA-09 |  |  |  | 心血管内科 | [5 empty] | 美敦力；Medtronic； | 医疗器械注册证 | Ⅲ类 | [6 empty] | 国食药监械（进）字2013第3772186号（更） | Merit Medical Systems,Inc. | 65 Great Valley Parkway,Malvern,PA 19355,USA | 65 Great Valley Parkway,Malvern,PA 19355,USA | 美敦力（上海）管理有限公司 |  | 止血阀 | 止血阀 | 产品由以下部件组成:1)延伸管(聚氨酯),2)止血阀管身(聚氨酯),3)止血阀(硅橡胶),4)垫圈(聚氨基甲酸酯泡沫塑料),5)止血阀座(聚氨酯),6)旋塞阀(聚碳酸酯),7)润滑剂(硅色散),8)弹性接头(聚异戊二烯),9)鞘管(Pebax);10)延长翼(聚氨酯，仅适用于SSSA-EW-09)。产品经环氧乙烷灭菌,一次性使用。 | SSSA-09, SSSA-EW-09 |  | 生产企业名称由“Thomas MedicalProducts,Inc.”变更为“Merit MedicalSystems,Inc.”；注册地址和生产地址由“65 GreatValley Parkway,Malvern,PA 19335,USA”变更为“65Great Valley Parkway,Malvern,PA19355,USA”；注册证由“国食药监械(进)字2013第3772186号”变更为“国食药监械(进)字2013第3772186号(更)”,原证自发证之日起作废。 | 2013-06-05 | 2017-06-04 |  | YZB/USA 2242-2013《止血阀》 | 41667
2 | EAAZ90131100003001 | 起搏器类-配件 | 止血阀 | EAAZ90131100003001 |  | 止血阀 | 个 | 个 | 进口 | 置入类 | E | 介入类 | A | 起搏器 | A | 起搏器-其他 | Z9 |  |  |  |  | -- | 1 | 可调节 |  |  | 美敦力（上海）管理有限公司 | 01311 | SSSA-EW-09 |  |  |  | 心血管内科 | [5 empty] | 美敦力；Medtronic； | 医疗器械注册证 | Ⅲ类 | [6 empty] | 国食药监械（进）字2013第3772186号（更） | Merit Medical Systems,Inc. | 65 Great Valley Parkway,Malvern,PA 19355,USA | 65 Great Valley Parkway,Malvern,PA 19355,USA | 美敦力（上海）管理有限公司 |  | 止血阀 | 止血阀 | 产品由以下部件组成:1)延伸管(聚氨酯),2)止血阀管身(聚氨酯),3)止血阀(硅橡胶),4)垫圈(聚氨基甲酸酯泡沫塑料),5)止血阀座(聚氨酯),6)旋塞阀(聚碳酸酯),7)润滑剂(硅色散),8)弹性接头(聚异戊二烯),9)鞘管(Pebax);10)延长翼(聚氨酯，仅适用于SSSA-EW-09)。产品经环氧乙烷灭菌,一次性使用。 | SSSA-09, SSSA-EW-09 |  | 生产企业名称由“Thomas MedicalProducts,Inc.”变更为“Merit MedicalSystems,Inc.”；注册地址和生产地址由“65 GreatValley Parkway,Malvern,PA 19335,USA”变更为“65Great Valley Parkway,Malvern,PA19355,USA”；注册证由“国食药监械(进)字2013第3772186号”变更为“国食药监械(进)字2013第3772186号(更)”,原证自发证之日起作废。 | 2013-06-05 | 2017-06-04 |  | YZB/USA 2242-2013《止血阀》 | 41667
2 | EAAZ90131100004001 | 起搏器类-配件 | 插入工具 | EAAZ90131100004001 |  | 插入工具 | 个 | 盒 | 进口 | 置入类 | E | 介入类 | A | 起搏器 | A | 起搏器-其他 | Z9 | 其他 | 99 | -1 | -1 | -- | 2 | TVI-07 |  |  | 美敦力（上海）管理有限公司 | 01311 | TVI-07 |  |  |  | 心血管内科 | [5 empty] | 美敦力；Medtronic； | 医疗器械注册证 | Ⅲ类 | [6 empty] | 国食药监械（进）字2013第3772187号（更） | Merit Medical Systems,Inc. | 65 Great Valley Parkway, Malvern, PA 19335, USA | 65 Great Valley Parkway,Malvern,PA 19355,USA | 美敦力（上海）管理有限公司 |  | 插入工具 | 插入工具 | 插入工具的管身材料为含有硫酸钡的Pebax。产品经环氧乙烷灭菌,一次性使用。 | TVI-07 |  | 生产企业名称由“Thomas MedicalProducts,Inc.”变更为“Merit MedicalSystems,Inc.”；生产地址由“65 Great ValleyParkway,Malvern,PA 19335,USA”变更为“65 GreatValley Parkway,Malvern,PA 19355,USA”;注册证由“国食药监械(进)字2013第3772187号”变更为“国食药监械(进)字2013第3772187号（更）”,原证自发证之日起作废。 | 2013-09-04 | 2017-06-04 |  | YZB/USA 2245-2013《插入工具》 | 41521
2 | EAAZ91125000001001 | 起搏器类-鞘管 | 鞘组 | EAAZ91125000001001 |  | 一次性使用无菌导管鞘组（商品名：一次性使用无菌导管鞘组） | 套 | 套 | 国产 | 置入类 | E | 介入类 | A | 起搏器 | A | 起搏器-其他 | Z9 |  |  |  |  | -- | 2 | QLP-7；QLP-8；QLP-9；QLP-10；QLP-11；QLP-12 |  |  | 乐普医学电子仪器股份有限公司 | 11250 | QLP |  |  |  | 心脏大血管外科 | [5 empty] | 秦明 | 医疗器械注册证 | Ⅲ类 | [6 empty] | 国械注准20143772025 | 乐普医学电子仪器股份有限公司 | 陕西省宝鸡市渭滨区英达路18号楼1层1号3层1号 | 陕西省宝鸡市渭滨区英达路18号楼1层1号3层1号 |  |  | 一次性使用无菌导管鞘组（商品名：一次性使用无菌导管鞘组） | 一次性使用无菌导管鞘组（商品名：一次性使用无菌导管鞘组） | 一次性使用无菌导管鞘组是在实施起搏器植入、电生理检查、介入治疗手术时使用的一个工具，只在手术过程中完成静脉血管穿刺和动脉血管穿刺，为植入器械或植入物提供一个手术通道。产品为一次性使用产品，环氧乙烷灭菌。一次性使用无菌导管鞘组分为QLP系列静脉导管鞘组和QLA系列动脉导管鞘组。QLP系列一次性无菌导管鞘组包括QLP-7、QLP-8、QLP-9、QLP-10、QLP-11、QLP-12六种规格，每套静脉导管鞘组包括一个穿刺针，一个注射器，一根导丝和一个血管扩张器/导管鞘组件。QLA一次性无菌导管鞘组包括QLA-5、QLA-6、QLA-7、QLA-8四种规格，每套动脉导管鞘组由一根导丝、一个导管扩张器/导管鞘组件、一个穿刺针和一个注射器组成。针头、导丝主要材料为：0Cr18Ni9，注射器主要材料为聚丙烯，血管扩张器主要材料为聚乙烯、导管鞘组主要材料为聚四氟乙烯。 | QLP-7；QLP-8；QLP-9；QLP-10；QLP-11；QLP-12；QLA-5；QLA-6；QLA-7；QLA-8 |  |  | 2014-11-19 | 2019-11-18 |  | YZB/国 6651-2014 | 42507
2 | EAAZ91125000001002 | 起搏器类-鞘管 | 鞘组 | EAAZ91125000001002 |  | 一次性使用无菌导管鞘组（商品名：一次性使用无菌导管鞘组） | 套 | 套 | 国产 | 置入类 | E | 介入类 | A | 起搏器 | A | 起搏器-其他 | Z9 |  |  |  |  | -- | 2 | QLP-7；QLP-8；QLP-9；QLP-10；QLP-11；QLP-12 |  |  | 乐普医学电子仪器股份有限公司 | 11250 | QLP |  |  |  | 心脏大血管外科 | [5 empty] | 秦明 | 医疗器械注册证 | Ⅲ类 | [6 empty] | 国械注准20143772025 | 乐普医学电子仪器股份有限公司 | 陕西省宝鸡市渭滨区英达路18号楼1层1号3层1号 | 陕西省宝鸡市渭滨区英达路18号楼1层1号3层1号 |  |  | 一次性使用无菌导管鞘组（商品名：一次性使用无菌导管鞘组） | 一次性使用无菌导管鞘组（商品名：一次性使用无菌导管鞘组） | 一次性使用无菌导管鞘组是在实施起搏器植入、电生理检查、介入治疗手术时使用的一个工具，只在手术过程中完成静脉血管穿刺和动脉血管穿刺，为植入器械或植入物提供一个手术通道。产品为一次性使用产品，环氧乙烷灭菌。一次性使用无菌导管鞘组分为QLP系列静脉导管鞘组和QLA系列动脉导管鞘组。QLP系列一次性无菌导管鞘组包括QLP-7、QLP-8、QLP-9、QLP-10、QLP-11、QLP-12六种规格，每套静脉导管鞘组包括一个穿刺针，一个注射器，一根导丝和一个血管扩张器/导管鞘组件。QLA一次性无菌导管鞘组包括QLA-5、QLA-6、QLA-7、QLA-8四种规格，每套动脉导管鞘组由一根导丝、一个导管扩张器/导管鞘组件、一个穿刺针和一个注射器组成。针头、导丝主要材料为：0Cr18Ni9，注射器主要材料为聚丙烯，血管扩张器主要材料为聚乙烯、导管鞘组主要材料为聚四氟乙烯。 | QLP-7；QLP-8；QLP-9；QLP-10；QLP-11；QLP-12；QLA-5；QLA-6；QLA-7；QLA-8 |  |  | 2014-11-19 | 2019-11-18 |  | YZB/国 6651-2014 | 42507
2 | EAAZ91125000001003 | 起搏器类-鞘管 | 鞘组 | EAAZ91125000001003 |  | 一次性使用无菌导管鞘组（商品名：一次性使用无菌导管鞘组） | 套 | 套 | 国产 | 置入类 | E | 介入类 | A | 起搏器 | A | 起搏器-其他 | Z9 |  |  |  |  | -- | 2 | QLP-7；QLP-8；QLP-9；QLP-10；QLP-11；QLP-12 |  |  | 乐普医学电子仪器股份有限公司 | 11250 | QLP |  |  |  | 心脏大血管外科 | [5 empty] | 秦明 | 医疗器械注册证 | Ⅲ类 | [6 empty] | 国械注准20143772025 | 乐普医学电子仪器股份有限公司 | 陕西省宝鸡市渭滨区英达路18号楼1层1号3层1号 | 陕西省宝鸡市渭滨区英达路18号楼1层1号3层1号 |  |  | 一次性使用无菌导管鞘组（商品名：一次性使用无菌导管鞘组） | 一次性使用无菌导管鞘组（商品名：一次性使用无菌导管鞘组） | 一次性使用无菌导管鞘组是在实施起搏器植入、电生理检查、介入治疗手术时使用的一个工具，只在手术过程中完成静脉血管穿刺和动脉血管穿刺，为植入器械或植入物提供一个手术通道。产品为一次性使用产品，环氧乙烷灭菌。一次性使用无菌导管鞘组分为QLP系列静脉导管鞘组和QLA系列动脉导管鞘组。QLP系列一次性无菌导管鞘组包括QLP-7、QLP-8、QLP-9、QLP-10、QLP-11、QLP-12六种规格，每套静脉导管鞘组包括一个穿刺针，一个注射器，一根导丝和一个血管扩张器/导管鞘组件。QLA一次性无菌导管鞘组包括QLA-5、QLA-6、QLA-7、QLA-8四种规格，每套动脉导管鞘组由一根导丝、一个导管扩张器/导管鞘组件、一个穿刺针和一个注射器组成。针头、导丝主要材料为：0Cr18Ni9，注射器主要材料为聚丙烯，血管扩张器主要材料为聚乙烯、导管鞘组主要材料为聚四氟乙烯。 | QLP-7；QLP-8；QLP-9；QLP-10；QLP-11；QLP-12；QLA-5；QLA-6；QLA-7；QLA-8 |  |  | 2014-11-19 | 2019-11-18 |  | YZB/国 6651-2014 | 42507
2 | EAAZ91125000001004 | 起搏器类-鞘管 | 鞘组 | EAAZ91125000001004 |  | 一次性使用无菌导管鞘组（商品名：一次性使用无菌导管鞘组） | 套 | 套 | 国产 | 置入类 | E | 介入类 | A | 起搏器 | A | 起搏器-其他 | Z9 |  |  |  |  | -- | 2 | QLP-7；QLP-8；QLP-9；QLP-10；QLP-11；QLP-12 |  |  | 乐普医学电子仪器股份有限公司 | 11250 | QLP |  |  |  | 心脏大血管外科 | [5 empty] | 秦明 | 医疗器械注册证 | Ⅲ类 | [6 empty] | 国械注准20143772025 | 乐普医学电子仪器股份有限公司 | 陕西省宝鸡市渭滨区英达路18号楼1层1号3层1号 | 陕西省宝鸡市渭滨区英达路18号楼1层1号3层1号 |  |  | 一次性使用无菌导管鞘组（商品名：一次性使用无菌导管鞘组） | 一次性使用无菌导管鞘组（商品名：一次性使用无菌导管鞘组） | 一次性使用无菌导管鞘组是在实施起搏器植入、电生理检查、介入治疗手术时使用的一个工具，只在手术过程中完成静脉血管穿刺和动脉血管穿刺，为植入器械或植入物提供一个手术通道。产品为一次性使用产品，环氧乙烷灭菌。一次性使用无菌导管鞘组分为QLP系列静脉导管鞘组和QLA系列动脉导管鞘组。QLP系列一次性无菌导管鞘组包括QLP-7、QLP-8、QLP-9、QLP-10、QLP-11、QLP-12六种规格，每套静脉导管鞘组包括一个穿刺针，一个注射器，一根导丝和一个血管扩张器/导管鞘组件。QLA一次性无菌导管鞘组包括QLA-5、QLA-6、QLA-7、QLA-8四种规格，每套动脉导管鞘组由一根导丝、一个导管扩张器/导管鞘组件、一个穿刺针和一个注射器组成。针头、导丝主要材料为：0Cr18Ni9，注射器主要材料为聚丙烯，血管扩张器主要材料为聚乙烯、导管鞘组主要材料为聚四氟乙烯。 | QLP-7；QLP-8；QLP-9；QLP-10；QLP-11；QLP-12；QLA-5；QLA-6；QLA-7；QLA-8 |  |  | 2014-11-19 | 2019-11-18 |  | YZB/国 6651-2014 | 42507
2 | EAAZ91125000001005 | 起搏器类-鞘管 | 鞘组 | EAAZ91125000001005 |  | 一次性使用无菌导管鞘组（商品名：一次性使用无菌导管鞘组） | 套 | 套 | 国产 | 置入类 | E | 介入类 | A | 起搏器 | A | 起搏器-其他 | Z9 |  |  |  |  | -- | 2 | QLP-7；QLP-8；QLP-9；QLP-10；QLP-11；QLP-12 |  |  | 乐普医学电子仪器股份有限公司 | 11250 | QLP |  |  |  | 心脏大血管外科 | [5 empty] | 秦明 | 医疗器械注册证 | Ⅲ类 | [6 empty] | 国械注准20143772025 | 乐普医学电子仪器股份有限公司 | 陕西省宝鸡市渭滨区英达路18号楼1层1号3层1号 | 陕西省宝鸡市渭滨区英达路18号楼1层1号3层1号 |  |  | 一次性使用无菌导管鞘组（商品名：一次性使用无菌导管鞘组） | 一次性使用无菌导管鞘组（商品名：一次性使用无菌导管鞘组） | 一次性使用无菌导管鞘组是在实施起搏器植入、电生理检查、介入治疗手术时使用的一个工具，只在手术过程中完成静脉血管穿刺和动脉血管穿刺，为植入器械或植入物提供一个手术通道。产品为一次性使用产品，环氧乙烷灭菌。一次性使用无菌导管鞘组分为QLP系列静脉导管鞘组和QLA系列动脉导管鞘组。QLP系列一次性无菌导管鞘组包括QLP-7、QLP-8、QLP-9、QLP-10、QLP-11、QLP-12六种规格，每套静脉导管鞘组包括一个穿刺针，一个注射器，一根导丝和一个血管扩张器/导管鞘组件。QLA一次性无菌导管鞘组包括QLA-5、QLA-6、QLA-7、QLA-8四种规格，每套动脉导管鞘组由一根导丝、一个导管扩张器/导管鞘组件、一个穿刺针和一个注射器组成。针头、导丝主要材料为：0Cr18Ni9，注射器主要材料为聚丙烯，血管扩张器主要材料为聚乙烯、导管鞘组主要材料为聚四氟乙烯。 | QLP-7；QLP-8；QLP-9；QLP-10；QLP-11；QLP-12；QLA-5；QLA-6；QLA-7；QLA-8 |  |  | 2014-11-19 | 2019-11-18 |  | YZB/国 6651-2014 | 42507
2 | EAAZ91125000001006 | 起搏器类-鞘管 | 鞘组 | EAAZ91125000001006 |  | 一次性使用无菌导管鞘组（商品名：一次性使用无菌导管鞘组） | 套 | 套 | 国产 | 置入类 | E | 介入类 | A | 起搏器 | A | 起搏器-其他 | Z9 |  |  |  |  | -- | 2 | QLP-7；QLP-8；QLP-9；QLP-10；QLP-11；QLP-12 |  |  | 乐普医学电子仪器股份有限公司 | 11250 | QLP |  |  |  | 心脏大血管外科 | [5 empty] | 秦明 | 医疗器械注册证 | Ⅲ类 | [6 empty] | 国械注准20143772025 | 乐普医学电子仪器股份有限公司 | 陕西省宝鸡市渭滨区英达路18号楼1层1号3层1号 | 陕西省宝鸡市渭滨区英达路18号楼1层1号3层1号 |  |  | 一次性使用无菌导管鞘组（商品名：一次性使用无菌导管鞘组） | 一次性使用无菌导管鞘组（商品名：一次性使用无菌导管鞘组） | 一次性使用无菌导管鞘组是在实施起搏器植入、电生理检查、介入治疗手术时使用的一个工具，只在手术过程中完成静脉血管穿刺和动脉血管穿刺，为植入器械或植入物提供一个手术通道。产品为一次性使用产品，环氧乙烷灭菌。一次性使用无菌导管鞘组分为QLP系列静脉导管鞘组和QLA系列动脉导管鞘组。QLP系列一次性无菌导管鞘组包括QLP-7、QLP-8、QLP-9、QLP-10、QLP-11、QLP-12六种规格，每套静脉导管鞘组包括一个穿刺针，一个注射器，一根导丝和一个血管扩张器/导管鞘组件。QLA一次性无菌导管鞘组包括QLA-5、QLA-6、QLA-7、QLA-8四种规格，每套动脉导管鞘组由一根导丝、一个导管扩张器/导管鞘组件、一个穿刺针和一个注射器组成。针头、导丝主要材料为：0Cr18Ni9，注射器主要材料为聚丙烯，血管扩张器主要材料为聚乙烯、导管鞘组主要材料为聚四氟乙烯。 | QLP-7；QLP-8；QLP-9；QLP-10；QLP-11；QLP-12；QLA-5；QLA-6；QLA-7；QLA-8 |  |  | 2014-11-19 | 2019-11-18 |  | YZB/国 6651-2014 | 42507
2 | EABA10078500001001 | 起搏器-除颤器 | 单腔除颤器 | EABA10078500001001 |  | 植入式心律转复除颤器 D141 | 个 | 盒 | 进口 | 置入类 | E | 介入类 | A | 除颤器 | B | 单腔除颤器 | A1 | 释放能量；长寿命（长寿命>6年（必备）。条件:LRL 6 min-1，心房心室设定为起搏脉冲振幅2.5 V和起搏脉冲宽度.5 ms，RA/RV阻抗5 Ω。起搏比例1%，起博频率6次/分。（寿命计算前提：假设每年有3-4次最大能量充电循环，包括自动执行电容器重组测试和治疗性电击）。；生理性；生理性；智能识别；智能识别；智能识别；智能识别；心衰管理；心衰管理；智能治疗；智能治疗；自动识别；自动识别；自动识别；报警方式 | 08；07；06；06；05；05；05；05；04；04；03；03；02；02；02；01 | 36焦耳；-1；传感器自动优化；频率应答单传感器；自动识别调节心律失常窗口；全向量导线完整监测；室速波形识别；导线完整性报警；呼吸频率趋势监测；心功能监测；充电前ATP治疗；ATP无痛治疗；导线噪音识别；T波过滤；自动调节感知灵敏度；声音 | 32；-1；25；23；22；21；19；02；16；15；09；07；06；04；03；01 | -- | 3 | D141 |  |  | 波科国际医疗贸易（上海）有限公司 | 00785 | D141 |  |  |  | 心血管内科 | [5 empty] | 波科 | 医疗器械注册证 | Ⅲ类 | [6 empty] | 国械注进20153211334 | Cardiac Pacemakers Incorporated, a wholly owned subsidiary of Guidant Corporation, a wholly owned subsidiary of Boston S | 4100 Hamline Avenue North, St Paul, Minnesota 55112-5798, USA | Cashel Road, Clonmel, County Tipperary, Ireland | 波科国际医疗贸易（上海）有限公司 | 中国（上海）自由贸易试验区日京路68号生产楼第二层A部位 | 植入式心律转复除颤器 | 植入式心律转复除颤器 | 产品由脉冲发生器和扭转扳手组成。 | D141、D143 |  |  | 2015-04-20 | 2020-04-19 |  | YZB/USA 1405-2015《植入式心律转复除颤器》
2 | EABA10078500002001 | 起搏器-除颤器 | 单腔除颤器 | EABA10078500002001 |  | 植入式心律转复除颤器 D151 | 个 | 盒 | 进口 | 置入类 | E | 介入类 | A | 除颤器 | B | 单腔除颤器 | A1 | 释放能量；长寿命（长寿命>6年（必备）。条件:LRL 6 min-1，心房心室设定为起搏脉冲振幅2.5 V和起搏脉冲宽度.5 ms，RA/RV阻抗5 Ω。起搏比例1%，起博频率6次/分。（寿命计算前提：假设每年有3-4次最大能量充电循环，包括自动执行电容器重组测试和治疗性电击）。；生理性；生理性；智能识别；智能识别；智能识别；智能识别；心衰管理；心衰管理；心衰管理；智能治疗；智能治疗；自动识别；自动识别；自动识别；报警方式 | 08；07；06；06；05；05；05；05；04；04；04；03；03；02；02；02；01 | 36焦耳；-1；传感器自动优化；频率应答单传感器；自动识别调节心律失常窗口；全向量导线完整监测；室速波形识别；导线完整性报警；睡眠呼吸暂停监测；呼吸频率趋势监测；心功能监测；充电前ATP治疗；ATP无痛治疗；导线噪音识别；T波过滤；自动调节感知灵敏度；声音 | 32；-1；25；23；22；21；19；02；17；16；15；09；07；06；04；03；01 | -- | 3 | D151 |  |  | 波科国际医疗贸易（上海）有限公司 | 00785 | D151 |  |  |  | 心血管内科 | [5 empty] | 波科 | 医疗器械注册证 | Ⅲ类 | [6 empty] | 国械注进20153211338 | Cardiac Pacemakers Incorporated, a wholly owned subsidiary of Guidant Corporation, a wholly owned subsidiary of Boston S | 4100 Hamline Avenue North, St Paul, Minnesota 55112-5798, USA | Cashel Road, Clonmel, County Tipperary, Ireland | 波科国际医疗贸易（上海）有限公司 | 中国（上海）自由贸易试验区日京路68号生产楼第二层A部位 | 植入式心律转复除颤器 | 植入式心律转复除颤器 | 产品由脉冲发生器和扭转扳手组成。 | D151，D153 |  |  | 2015-10-14 | 2020-04-19 |  | YZB/USA/1455-2015《植入式心律转复除颤器》
2 | EABA10131100001001 | 起搏器-除颤器 | 单腔除颤器 | EABA10131100001001 |  | 植入式心律转复除颤器 | 台 | 台 | 进口 | 置入类 | E | 介入类 | A | 除颤器 | B | 单腔除颤器 | A1 |  |  |  |  | -- | 3 | D354VRG |  |  | 美敦力（上海）管理有限公司 | 01311 | D354VRG |  |  |  | 心血管内科 | [5 empty] | 美敦力；Medtronic；Protecta XT | 医疗器械生产备案表 | Ⅲ类 | [6 empty] | 国械注进20163211842 | Medtronic Inc. | 710 Medtronic Parkway N.E., Minneapolis, MN 55432, USA | Route du Molliau 31, Case Post., 1131 Tolochenaz, Switzerland | 美敦力（上海）管理有限公司 | 中国（上海）自由贸易试验区日京路180号第三层 | 植入式心律转复除颤器 | 植入式心律转复除颤器 | 产品由脉冲发生器（含IS-1和DF-1电极连接器内腔接口）、DF-1连接器、小螺丝刀组成，不含除颤电极导线。产品采用DF-1和IS-1连接器。电池型号161455，锂银氧化钒混合物电池，标称电压3.2V。脉冲发生器外壳材料为钛合金，黏合剂为硅橡胶，连接器内腔接口模块为75D聚氨酯，电极连接器内腔接口的开口扣眼材料为ETP硅橡胶，DF-1电极连接器塞材料为50DETR硅橡胶。产品具体性能规格详见产品技术要求。 | D354DRG、D354VRG、D364DRG、D364VRG、D384DRG、D384VRG、D394DRG、D394VRG |  |  | 2016-05-06 | 2021-05-05 |  | 无
2 | EABA10131100001002 | 起搏器-除颤器 | 单腔除颤器 | EABA10131100001002 |  | 植入式心律转复除颤器 | 台 | 台 | 进口 | 置入类 | E | 介入类 | A | 除颤器 | B | 单腔除颤器 | A1 |  |  |  |  | -- | 3 | D354VRG |  |  | 美敦力（上海）管理有限公司 | 01311 | D354VRG |  |  |  | 心血管内科 | [5 empty] | 美敦力；Medtronic；Protecta XT | 医疗器械生产备案表 | Ⅲ类 | [6 empty] | 国械注进20163211842 | Medtronic Inc. | 710 Medtronic Parkway N.E., Minneapolis, MN 55432, USA | Route du Molliau 31, Case Post., 1131 Tolochenaz, Switzerland | 美敦力（上海）管理有限公司 | 中国（上海）自由贸易试验区日京路180号第三层 | 植入式心律转复除颤器 | 植入式心律转复除颤器 | 产品由脉冲发生器（含IS-1和DF-1电极连接器内腔接口）、DF-1连接器、小螺丝刀组成，不含除颤电极导线。产品采用DF-1和IS-1连接器。电池型号161455，锂银氧化钒混合物电池，标称电压3.2V。脉冲发生器外壳材料为钛合金，黏合剂为硅橡胶，连接器内腔接口模块为75D聚氨酯，电极连接器内腔接口的开口扣眼材料为ETP硅橡胶，DF-1电极连接器塞材料为50DETR硅橡胶。产品具体性能规格详见产品技术要求。 | D354DRG、D354VRG、D364DRG、D364VRG、D384DRG、D384VRG、D394DRG、D394VRG |  |  | 2016-05-06 | 2021-05-05 |  | 无
2 | EABA10131100002001 | 起搏器-除颤器 | 单腔除颤器 | EABA10131100002001 |  | 植入式心律转复除颤器 | 台 | 台 | 进口 | 置入类 | E | 介入类 | A | 除颤器 | B | 单腔除颤器 | A1 |  |  |  |  | -- | 3 | D364VRG |  |  | 美敦力（上海）管理有限公司 | 01311 | D364VRG |  |  |  | 心血管内科 | [5 empty] | 美敦力；Medtronic；Protecta | 医疗器械生产备案表 | Ⅲ类 | [6 empty] | 国械注进20163211842 | Medtronic Inc. | 710 Medtronic Parkway N.E., Minneapolis, MN 55432, USA | Route du Molliau 31, Case Post., 1131 Tolochenaz, Switzerland | 美敦力（上海）管理有限公司 | 中国（上海）自由贸易试验区日京路180号第三层 | 植入式心律转复除颤器 | 植入式心律转复除颤器 | 产品由脉冲发生器（含IS-1和DF-1电极连接器内腔接口）、DF-1连接器、小螺丝刀组成，不含除颤电极导线。产品采用DF-1和IS-1连接器。电池型号161455，锂银氧化钒混合物电池，标称电压3.2V。脉冲发生器外壳材料为钛合金，黏合剂为硅橡胶，连接器内腔接口模块为75D聚氨酯，电极连接器内腔接口的开口扣眼材料为ETP硅橡胶，DF-1电极连接器塞材料为50DETR硅橡胶。产品具体性能规格详见产品技术要求。 | D354DRG、D354VRG、D364DRG、D364VRG、D384DRG、D384VRG、D394DRG、D394VRG |  |  | 2016-05-06 | 2021-05-05 |  | 无
2 | EABA10131100002002 | 起搏器-除颤器 | 单腔除颤器 | EABA10131100002002 |  | 植入式心律转复除颤器 | 台 | 台 | 进口 | 置入类 | E | 介入类 | A | 除颤器 | B | 单腔除颤器 | A1 |  |  |  |  | -- | 3 | D364VRG |  |  | 美敦力（上海）管理有限公司 | 01311 | D364VRG |  |  |  | 心血管内科 | [5 empty] | 美敦力；Medtronic；Protecta | 医疗器械生产备案表 | Ⅲ类 | [6 empty] | 国械注进20163211842 | Medtronic Inc. | 710 Medtronic Parkway N.E., Minneapolis, MN 55432, USA | Route du Molliau 31, Case Post., 1131 Tolochenaz, Switzerland | 美敦力（上海）管理有限公司 | 中国（上海）自由贸易试验区日京路180号第三层 | 植入式心律转复除颤器 | 植入式心律转复除颤器 | 产品由脉冲发生器（含IS-1和DF-1电极连接器内腔接口）、DF-1连接器、小螺丝刀组成，不含除颤电极导线。产品采用DF-1和IS-1连接器。电池型号161455，锂银氧化钒混合物电池，标称电压3.2V。脉冲发生器外壳材料为钛合金，黏合剂为硅橡胶，连接器内腔接口模块为75D聚氨酯，电极连接器内腔接口的开口扣眼材料为ETP硅橡胶，DF-1电极连接器塞材料为50DETR硅橡胶。产品具体性能规格详见产品技术要求。 | D354DRG、D354VRG、D364DRG、D364VRG、D384DRG、D384VRG、D394DRG、D394VRG |  |  | 2016-05-06 | 2021-05-05 |  | 无
2 | EABA10131100003001 | 起搏器-除颤器 | 单腔除颤器 | EABA10131100003001 |  | 植入式心律转复除颤器 | 台 | 台 | 进口 | 置入类 | E | 介入类 | A | 除颤器 | B | 单腔除颤器 | A1 |  |  |  |  | -- | 3 | D394VRG |  |  | 美敦力（上海）管理有限公司 | 01311 | D394VRG |  |  |  | 心血管内科 | [5 empty] | 美敦力；Medtronic；Egida | 医疗器械生产备案表 | Ⅲ类 | [6 empty] | 国械注进20163211842 | Medtronic Inc. | 710 Medtronic Parkway N.E., Minneapolis, MN 55432, USA | Route du Molliau 31, Case Post., 1131 Tolochenaz, Switzerland | 美敦力（上海）管理有限公司 | 中国（上海）自由贸易试验区日京路180号第三层 | 植入式心律转复除颤器 | 植入式心律转复除颤器 | 产品由脉冲发生器（含IS-1和DF-1电极连接器内腔接口）、DF-1连接器、小螺丝刀组成，不含除颤电极导线。产品采用DF-1和IS-1连接器。电池型号161455，锂银氧化钒混合物电池，标称电压3.2V。脉冲发生器外壳材料为钛合金，黏合剂为硅橡胶，连接器内腔接口模块为75D聚氨酯，电极连接器内腔接口的开口扣眼材料为ETP硅橡胶，DF-1电极连接器塞材料为50DETR硅橡胶。产品具体性能规格详见产品技术要求。 | D354DRG、D354VRG、D364DRG、D364VRG、D384DRG、D384VRG、D394DRG、D394VRG |  |  | 2016-05-06 | 2021-05-05 |  | 无
2 | EABA10133200001001 | 起搏器-除颤器 | 单腔除颤器 | EABA10133200001001 |  | 植入式心律转复除颤器(商品名:Secura) | 台 | 台 | 进口 | 置入类 | E | 介入类 | A | 除颤器 | B | 单腔除颤器 | A1 |  |  |  |  | -- | 3 | D234VRC |  |  | 美国美敦力中国有限公司北京办事处 | 01332 | D234VRC |  |  |  | 心血管内科 | [5 empty] | 美敦力；Medtronic；Secura | 医疗器械生产备案表 | Ⅲ类 | [6 empty] | 国食药监械（进）字2013第3212307号 | Medtronic,Inc. | 710 Medtronic Parkway N.E., Minneapolis, MN 55432, USA | Route du Molliau 31, Case Post., 1131 Tolochenaz, Switzerland | 美国美敦力中国有限公司北京办事处 | 无 | 植入式心律转复除颤器(商品名:Secura) | 植入式心律转复除颤器(商品名:Secura) | 产品由脉冲发生器(含IS-1和DF-1电极连接器内腔接口)、DF-1连接器塞(DF-1 pin plug)、小螺丝刀组成。 | D234DRG, D234VRC |  |  | 2013-06-09 | 2017-06-08 |  | YZB/USA 2656-2013《植入式心律转复除颤器》
2 | EABA10133200001002 | 起搏器-除颤器 | 单腔除颤器 | EABA10133200001002 |  | 植入式心律转复除颤器(商品名:Secura) | 台 | 台 | 进口 | 置入类 | E | 介入类 | A | 除颤器 | B | 单腔除颤器 | A1 |  |  |  |  | -- | 3 | D234VRC |  |  | 美国美敦力中国有限公司北京办事处 | 01332 | D234VRC |  |  |  | 心血管内科 | [5 empty] | 美敦力；Medtronic；Secura | 医疗器械生产备案表 | Ⅲ类 | [6 empty] | 国食药监械（进）字2013第3212307号 | Medtronic,Inc. | 710 Medtronic Parkway N.E., Minneapolis, MN 55432, USA | Route du Molliau 31, Case Post., 1131 Tolochenaz, Switzerland | 美国美敦力中国有限公司北京办事处 | 无 | 植入式心律转复除颤器(商品名:Secura) | 植入式心律转复除颤器(商品名:Secura) | 产品由脉冲发生器(含IS-1和DF-1电极连接器内腔接口)、DF-1连接器塞(DF-1 pin plug)、小螺丝刀组成。 | D234DRG, D234VRC |  |  | 2013-06-09 | 2017-06-08 |  | YZB/USA 2656-2013《植入式心律转复除颤器》
2 | EABA10133200001003 | 起搏器-除颤器 | 单腔除颤器 | EABA10133200001003 |  | 植入式心律转复除颤器(商品名:Secura) | 台 | 台 | 进口 | 置入类 | E | 介入类 | A | 除颤器 | B | 单腔除颤器 | A1 |  |  |  |  | -- | 3 | D234VRC |  |  | 美国美敦力中国有限公司北京办事处 | 01332 | D234VRC |  |  |  | 心血管内科 | [5 empty] | 美敦力；Medtronic；Secura | 医疗器械生产备案表 | Ⅲ类 | [6 empty] | 国食药监械（进）字2013第3212307号 | Medtronic,Inc. | 710 Medtronic Parkway N.E., Minneapolis, MN 55432, USA | Route du Molliau 31, Case Post., 1131 Tolochenaz, Switzerland | 美国美敦力中国有限公司北京办事处 | 无 | 植入式心律转复除颤器(商品名:Secura) | 植入式心律转复除颤器(商品名:Secura) | 产品由脉冲发生器(含IS-1和DF-1电极连接器内腔接口)、DF-1连接器塞(DF-1 pin plug)、小螺丝刀组成。 | D234DRG, D234VRC |  |  | 2013-06-09 | 2017-06-08 |  | YZB/USA 2656-2013《植入式心律转复除颤器》
2 | EABA10133200001004 | 起搏器-除颤器 | 单腔除颤器 | EABA10133200001004 |  | 植入式心律转复除颤器(商品名:Secura) | 台 | 台 | 进口 | 置入类 | E | 介入类 | A | 除颤器 | B | 单腔除颤器 | A1 |  |  |  |  | -- | 3 | D234VRC |  |  | 美国美敦力中国有限公司北京办事处 | 01332 | D234VRC |  |  |  | 心血管内科 | [5 empty] | 美敦力；Medtronic；Secura | 医疗器械生产备案表 | Ⅲ类 | [6 empty] | 国食药监械（进）字2013第3212307号 | Medtronic,Inc. | 710 Medtronic Parkway N.E., Minneapolis, MN 55432, USA | Route du Molliau 31, Case Post., 1131 Tolochenaz, Switzerland | 美国美敦力中国有限公司北京办事处 | 无 | 植入式心律转复除颤器(商品名:Secura) | 植入式心律转复除颤器(商品名:Secura) | 产品由脉冲发生器(含IS-1和DF-1电极连接器内腔接口)、DF-1连接器塞(DF-1 pin plug)、小螺丝刀组成。 | D234DRG, D234VRC |  |  | 2013-06-09 | 2017-06-08 |  | YZB/USA 2656-2013《植入式心律转复除颤器》
2 | EABA10133200002001 | 起搏器-除颤器 | 单腔除颤器 | EABA10133200002001 |  | 植入式心律转复除颤器(商品名：Maximo II) | 台 | 台 | 进口 | 置入类 | E | 介入类 | A | 除颤器 | B | 单腔除颤器 | A1 |  |  |  |  | -- | 3 | D284VRC |  |  | 美国美敦力中国有限公司北京办事处 | 01332 | D284VRC |  |  |  | 心血管内科 | [5 empty] | 美敦力；Medtronic；Maximo II | 医疗器械生产备案表 | Ⅲ类 | [6 empty] | 国食药监械（进）字2013第3212305号 | Medtronic,Inc. | 710 Medtronic Parkway N.E., Minneapolis, MN 55432, USA | Route du Molliau 31, Case Post., 1131 Tolochenaz, Switzerland | 美国美敦力中国有限公司北京办事处 | 无 | 植入式心律转复除颤器(商品名：Maximo II) | 植入式心律转复除颤器(商品名：Maximo II) | 由脉冲发生器(含IS-1和DF-1电极连接器内腔接口)、DF-1连接器塞(DF-1 pin plug)、小螺丝刀组成。 | D284DRG, D284VRC |  |  | 2013-06-09 | 2017-06-08 |  | YZB/USA 2655-2013《植入式心律转复除颤器》
2 | EABA10133200002002 | 起搏器-除颤器 | 单腔除颤器 | EABA10133200002002 |  | 植入式心律转复除颤器(商品名：Maximo II) | 台 | 台 | 进口 | 置入类 | E | 介入类 | A | 除颤器 | B | 单腔除颤器 | A1 |  |  |  |  | -- | 3 | D284VRC |  |  | 美国美敦力中国有限公司北京办事处 | 01332 | D284VRC |  |  |  | 心血管内科 | [5 empty] | 美敦力；Medtronic；Maximo II | 医疗器械生产备案表 | Ⅲ类 | [6 empty] | 国食药监械（进）字2013第3212305号 | Medtronic,Inc. | 710 Medtronic Parkway N.E., Minneapolis, MN 55432, USA | Route du Molliau 31, Case Post., 1131 Tolochenaz, Switzerland | 美国美敦力中国有限公司北京办事处 | 无 | 植入式心律转复除颤器(商品名：Maximo II) | 植入式心律转复除颤器(商品名：Maximo II) | 由脉冲发生器(含IS-1和DF-1电极连接器内腔接口)、DF-1连接器塞(DF-1 pin plug)、小螺丝刀组成。 | D284DRG, D284VRC |  |  | 2013-06-09 | 2017-06-08 |  | YZB/USA 2655-2013《植入式心律转复除颤器》
2 | EABA10133200002003 | 起搏器-除颤器 | 单腔除颤器 | EABA10133200002003 |  | 植入式心律转复除颤器(商品名：Maximo II) | 台 | 台 | 进口 | 置入类 | E | 介入类 | A | 除颤器 | B | 单腔除颤器 | A1 |  |  |  |  | -- | 3 | D284VRC |  |  | 美国美敦力中国有限公司北京办事处 | 01332 | D284VRC |  |  |  | 心血管内科 | [5 empty] | 美敦力；Medtronic；Maximo II | 医疗器械生产备案表 | Ⅲ类 | [6 empty] | 国食药监械（进）字2013第3212305号 | Medtronic,Inc. | 710 Medtronic Parkway N.E., Minneapolis, MN 55432, USA | Route du Molliau 31, Case Post., 1131 Tolochenaz, Switzerland | 美国美敦力中国有限公司北京办事处 | 无 | 植入式心律转复除颤器(商品名：Maximo II) | 植入式心律转复除颤器(商品名：Maximo II) | 由脉冲发生器(含IS-1和DF-1电极连接器内腔接口)、DF-1连接器塞(DF-1 pin plug)、小螺丝刀组成。 | D284DRG, D284VRC |  |  | 2013-06-09 | 2017-06-08 |  | YZB/USA 2655-2013《植入式心律转复除颤器》
2 | EABA10133200002004 | 起搏器-除颤器 | 单腔除颤器 | EABA10133200002004 |  | 植入式心律转复除颤器(商品名：Maximo II) | 台 | 台 | 进口 | 置入类 | E | 介入类 | A | 除颤器 | B | 单腔除颤器 | A1 |  |  |  |  | -- | 3 | D284VRC |  |  | 美国美敦力中国有限公司北京办事处 | 01332 | D284VRC |  |  |  | 心血管内科 | [5 empty] | 美敦力；Medtronic；Maximo II | 医疗器械生产备案表 | Ⅲ类 | [6 empty] | 国食药监械（进）字2013第3212305号 | Medtronic,Inc. | 710 Medtronic Parkway N.E., Minneapolis, MN 55432, USA | Route du Molliau 31, Case Post., 1131 Tolochenaz, Switzerland | 美国美敦力中国有限公司北京办事处 | 无 | 植入式心律转复除颤器(商品名：Maximo II) | 植入式心律转复除颤器(商品名：Maximo II) | 由脉冲发生器(含IS-1和DF-1电极连接器内腔接口)、DF-1连接器塞(DF-1 pin plug)、小螺丝刀组成。 | D284DRG, D284VRC |  |  | 2013-06-09 | 2017-06-08 |  | YZB/USA 2655-2013《植入式心律转复除颤器》
2 | EABA10133200002005 | 起搏器-除颤器 | 单腔除颤器 | EABA10133200002005 |  | 植入式心律转复除颤器(商品名：Maximo II) | 台 | 台 | 进口 | 置入类 | E | 介入类 | A | 除颤器 | B | 单腔除颤器 | A1 |  |  |  |  | -- | 3 | D284VRC |  |  | 美国美敦力中国有限公司北京办事处 | 01332 | D284VRC |  |  |  | 心血管内科 | [5 empty] | 美敦力；Medtronic；Maximo II | 医疗器械生产备案表 | Ⅲ类 | [6 empty] | 国食药监械（进）字2013第3212305号 | Medtronic,Inc. | 710 Medtronic Parkway N.E., Minneapolis, MN 55432, USA | Route du Molliau 31, Case Post., 1131 Tolochenaz, Switzerland | 美国美敦力中国有限公司北京办事处 | 无 | 植入式心律转复除颤器(商品名：Maximo II) | 植入式心律转复除颤器(商品名：Maximo II) | 由脉冲发生器(含IS-1和DF-1电极连接器内腔接口)、DF-1连接器塞(DF-1 pin plug)、小螺丝刀组成。 | D284DRG, D284VRC |  |  | 2013-06-09 | 2017-06-08 |  | YZB/USA 2655-2013《植入式心律转复除颤器》
2 | EABA10133200002006 | 起搏器-除颤器 | 单腔除颤器 | EABA10133200002006 |  | 植入式心律转复除颤器(商品名：Maximo II) | 台 | 台 | 进口 | 置入类 | E | 介入类 | A | 除颤器 | B | 单腔除颤器 | A1 |  |  |  |  | -- | 3 | D284VRC |  |  | 美国美敦力中国有限公司北京办事处 | 01332 | D284VRC |  |  |  | 心血管内科 | [5 empty] | 美敦力；Medtronic；Maximo II | 医疗器械生产备案表 | Ⅲ类 | [6 empty] | 国食药监械（进）字2013第3212305号 | Medtronic,Inc. | 710 Medtronic Parkway N.E., Minneapolis, MN 55432, USA | Route du Molliau 31, Case Post., 1131 Tolochenaz, Switzerland | 美国美敦力中国有限公司北京办事处 | 无 | 植入式心律转复除颤器(商品名：Maximo II) | 植入式心律转复除颤器(商品名：Maximo II) | 由脉冲发生器(含IS-1和DF-1电极连接器内腔接口)、DF-1连接器塞(DF-1 pin plug)、小螺丝刀组成。 | D284DRG, D284VRC |  |  | 2013-06-09 | 2017-06-08 |  | YZB/USA 2655-2013《植入式心律转复除颤器》
2 | EABA10198200001001 | 起搏器-除颤器 | 单腔除颤器 | EABA10198200001001 |  | 植入式心脏复律除颤器 | 台 | 台 | 进口 | 置入类 | E | 介入类 | A | 除颤器 | B | 单腔除颤器 | A1 | 自动识别 | 2 | 自动调节感知灵敏度 | 3 | -- | 9 | 植入式心脏复律除颤器，单腔 |  |  | 索林医疗（上海）有限公司 | 01982 | Paradym 2 VR 8252 |  |  |  | 心血管内科 | [5 empty] | Sorin | 医疗器械注册证 | Ⅲ类 | [6 empty] | 国械注进20153211808 | Sorin Group Italia S.R.L. | Via Crescentino s.n.,13040 SALUGGIA ITALY | Via Crescentino s.n.,13040 SALUGGIA ITALY | 索林医疗（上海）有限公司 | 中国（上海）自由贸易试验区美盛路56号2层218室 | 植入式心脏复律除颤器 | 植入式心脏复律除颤器 | 由植入式心脏复律除颤器，连接端（包含IS-1连接器，DF-1连接器），DF-1封堵塞及扭矩扳手组成；不包括电极导线及附件部分。 | Paradym 2 DR 8552/Paradym 2 VR 8252 |  |  | 2015-06-04 | 2020-06-03 |  | YZB/ITA 2058-2015 植入式心脏复律除颤器
2 | EABA20006800001001 | 起搏器-除颤器 | 单腔除颤器 | EABA20006800001001 |  | 植入式心脏复律除颤器 Iforia 3 VR-T DF-1 | 台 | 包 | 进口 | 置入类 | E | 介入类 | A | 除颤器 | B | 单腔除颤器（含远程监测功能） | A2 | 远程监控方式；释放能量；长寿命（长寿命>6年（必备）。条件：LRL 6 min-1，心房心室设定为起搏脉冲振幅2.5 V和起搏脉冲宽度.5 ms，RA/RV阻抗5 Ω。起搏比例1%，起博频率6次/分。（寿命计算前提：假设每年有3-4次最大能量充电循环，包括自动执行电容器重组测试和治疗性电击）。；生理性；生理性；智能识别；心衰管理；智能治疗；智能治疗；智能治疗；自动识别；自动识别 | 11；08；07；06；06；05；04；03；03；03；02；02 | 自动-带报警监测；37焦耳；-1；传感器自动优化；频率应答单传感器；全向量导线完整监测；心功能监测；除颤向量自动转换；充电前ATP治疗；ATP无痛治疗；T波过滤；自动调节感知灵敏度 | 41；33；-1；25；23；21；15；11；09；07；04；03 | -- | 2 | Iforia 3 VR-T DF-1 |  |  | 百多力（北京）医疗器械有限公司 | 00068 | Iforia 3 VR-T DF-1 |  |  |  | 儿科,急诊医学科,介入科,老年病,内科,全科医疗科,外科,小儿外科,小儿心脏病,小儿胸心外科,新生儿,心血管内科,心脏大血管外科,心脏移植,胸外科,预防保健科,运动医学科,中西医结合科,重症监护 | [5 empty] | BIOTRONIK | 医疗器械注册证 | Ⅲ类 | [6 empty] | 国械注进20143216005 | 百多力欧洲股份两合公司BIOTRONIK SE & Co.KG | 德国柏林，12359，沃尔曼科勒大街1号 Woermannkehre 1，12359 Berlin，GERMANY | 德国柏林，12359，沃尔曼科勒大街1号 Woermannkehre 1，12359 Berlin，GERMANY | 百多力（北京）医疗器械有限公司 | 北京市东城区灯市口大街33号国中商业大厦1122、1123AB、1125室 | 植入式心脏复律除颤器 | 植入式心脏复律除颤器 | 由混合电路、电池、连接头端（IS-1，DF-1）、外壳（钛）、放电电容、高频电路（包括馈通电路和天线）组成。包装盒内包含扭转扳手。 | Iforia 3 VR-T 、Iforia 3 DR-T |  |  | 2014-12-24 | 2019-12-23 |  | YZB/GER 6154-2014《植入式心脏复律除颤器》
2 | EABA20006800002001 | 起搏器-除颤器 | 单腔除颤器 | EABA20006800002001 |  | 植入式心脏复律除颤器 Iforia 7 VR-T DF-1 | 台 | 包 | 进口 | 置入类 | E | 介入类 | A | 除颤器 | B | 单腔除颤器（含远程监测功能） | A2 | 远程监控方式；MRI兼容（限制部位扫描）；释放能量；长寿命（长寿命>6年（必备）。条件：LRL 6 min-1，心房心室设定为起搏脉冲振幅2.5 V和起搏脉冲宽度.5 ms，RA/RV阻抗5 Ω。起搏比例1%，起博频率6次/分。（寿命计算前提：假设每年有3-4次最大能量充电循环，包括自动执行电容器重组测试和治疗性电击）。；生理性；生理性；智能识别；心衰管理；心衰管理；智能治疗；智能治疗；智能治疗；自动识别；自动识别 | 11；09；08；07；06；06；05；04；04；03；03；03；02；02 | 自动-带报警监测；兼容1.5T；37焦耳；-1；传感器自动优化；频率应答单传感器；全向量导线完整监测；心功能监测；肺水肿监测；除颤向量自动转换；充电前ATP治疗；ATP无痛治疗；T波过滤；自动调节感知灵敏度 | 41；38；33；-1；25；23；21；15；14；11；09；07；04；03 | -- | 2 | Iforia 7 VR-T DF-1 |  |  | 百多力（北京）医疗器械有限公司 | 00068 | Iforia 7 VR-T DF-1 |  |  |  | 儿科,急诊医学科,介入科,老年病,内科,全科医疗科,外科,小儿外科,小儿心脏病,小儿胸心外科,新生儿,心血管内科,心脏大血管外科,心脏移植,胸外科,预防保健科,运动医学科,中西医结合科,重症监护 | [5 empty] | BIOTRONIK | 医疗器械注册证 | Ⅲ类 | [6 empty] | 国械注进20143216004 | 百多力欧洲股份两合公司BIOTRONIK SE & Co.KG | 德国柏林，12359，沃尔曼科勒大街1号 Woermannkehre 1，12359 Berlin，GERMANY | 德国柏林，12359，沃尔曼科勒大街1号 Woermannkehre 1，12359 Berlin，GERMANY | 百多力（北京）医疗器械有限公司 | 北京市东城区灯市口大街33号国中商业大厦1122、1123AB、1125室 | 植入式心脏复律除颤器 | 植入式心脏复律除颤器 | 由混合电路、电池、连接头端（IS-1，DF-1）、外壳（钛）、放电电容、高频电路（包括馈通电路和天线）。包装盒内包含扭转扳手。 | Iforia 7 VR-T 、Iforia 7 VR-T DX 、Iforia 7 DR-T |  |  | 2014-12-24 | 2019-12-23 |  | YZB/GER 6384-2014《植入式心脏复律除颤器》
2 | EABA20006800003001 | 起搏器-除颤器 | 单腔除颤器 | EABA20006800003001 |  | 植入式心脏复律除颤器 Iforia 7 VR-T DX DF-1 | 台 | 包 | 进口 | 置入类 | E | 介入类 | A | 除颤器 | B | 单腔除颤器（含远程监测功能） | A2 | 远程监控方式；MRI兼容（限制部位扫描）；释放能量；长寿命（长寿命>6年（必备）。条件：LRL 6 min-1，心房心室设定为起搏脉冲振幅2.5 V和起搏脉冲宽度.5 ms，RA/RV阻抗5 Ω。起搏比例1%，起博频率6次/分。（寿命计算前提：假设每年有3-4次最大能量充电循环，包括自动执行电容器重组测试和治疗性电击）。；生理性；生理性；智能识别；心衰管理；心衰管理；智能治疗；智能治疗；智能治疗；自动识别；自动识别 | 11；09；08；07；06；06；05；04；04；03；03；03；02；02 | 自动-带报警监测；兼容1.5T；37焦耳；-1；传感器自动优化；频率应答单传感器；全向量导线完整监测；心功能监测；肺水肿监测；除颤向量自动转换；充电前ATP治疗；ATP无痛治疗；T波过滤；自动调节感知灵敏度 | 41；38；33；-1；25；23；21；15；14；11；09；07；04；03 | -- | 2 | Iforia 7 VR-T DX DF-1 |  |  | 百多力（北京）医疗器械有限公司 | 00068 | Iforia 7 VR-T DX DF-1 |  |  |  | 儿科,急诊医学科,介入科,老年病,内科,全科医疗科,外科,小儿外科,小儿心脏病,小儿胸心外科,新生儿,心血管内科,心脏大血管外科,心脏移植,胸外科,预防保健科,运动医学科,中西医结合科,重症监护 | [5 empty] | BIOTRONIK | 医疗器械注册证 | Ⅲ类 | [6 empty] | 国械注进20143216004 | 百多力欧洲股份两合公司BIOTRONIK SE & Co.KG | 德国柏林，12359，沃尔曼科勒大街1号 Woermannkehre 1，12359 Berlin，GERMANY | 德国柏林，12359，沃尔曼科勒大街1号 Woermannkehre 1，12359 Berlin，GERMANY | 百多力（北京）医疗器械有限公司 | 北京市东城区灯市口大街33号国中商业大厦1122、1123AB、1125室 | 植入式心脏复律除颤器 | 植入式心脏复律除颤器 | 由混合电路、电池、连接头端（IS-1，DF-1）、外壳（钛）、放电电容、高频电路（包括馈通电路和天线）。包装盒内包含扭转扳手。 | Iforia 7 VR-T 、Iforia 7 VR-T DX 、Iforia 7 DR-T |  |  | 2014-12-24 | 2019-12-23 |  | YZB/GER 6384-2014《植入式心脏复律除颤器》
2 | EABA20006800003002 | 起搏器-除颤导线 | 单腔除颤器 | EABA20006800003002 |  | 植入式心脏复律除颤器 Iforia 7 VR-T DX DF-1 | 根 | 包 | 进口 | 置入类 | E | 介入类 | A | 除颤器 | B | 单腔除颤器（含远程监测功能） | A2 | 远程监控方式；MRI兼容（限制部位扫描）；释放能量；长寿命（长寿命>6年（必备）。条件：LRL 6 min-1，心房心室设定为起搏脉冲振幅2.5 V和起搏脉冲宽度.5 ms，RA/RV阻抗5 Ω。起搏比例1%，起博频率6次/分。（寿命计算前提：假设每年有3-4次最大能量充电循环，包括自动执行电容器重组测试和治疗性电击）。；生理性；生理性；智能识别；心衰管理；心衰管理；智能治疗；智能治疗；智能治疗；自动识别；自动识别 | 11；09；08；07；06；06；05；04；04；03；03；03；02；02 | 自动-带报警监测；兼容1.5T；37焦耳；-1；传感器自动优化；频率应答单传感器；全向量导线完整监测；心功能监测；肺水肿监测；除颤向量自动转换；充电前ATP治疗；ATP无痛治疗；T波过滤；自动调节感知灵敏度 | 41；38；33；-1；25；23；21；15；14；11；09；07；04；03 | -- | 2 | Iforia 7 VR-T DX DF-1 |  |  | 百多力（北京）医疗器械有限公司 | 00068 | Iforia 7 VR-T DX DF-1 |  |  |  | 儿科,急诊医学科,介入科,老年病,内科,全科医疗科,外科,小儿外科,小儿心脏病,小儿胸心外科,新生儿,心血管内科,心脏大血管外科,心脏移植,胸外科,预防保健科,运动医学科,中西医结合科,重症监护 | [5 empty] | BIOTRONIK | 医疗器械注册证 | Ⅲ类 | [6 empty] | 国械注进20143216004 | 百多力欧洲股份两合公司BIOTRONIK SE & Co.KG | 德国柏林，12359，沃尔曼科勒大街1号 Woermannkehre 1，12359 Berlin，GERMANY | 德国柏林，12359，沃尔曼科勒大街1号 Woermannkehre 1，12359 Berlin，GERMANY | 百多力（北京）医疗器械有限公司 | 北京市东城区灯市口大街33号国中商业大厦1122、1123AB、1125室 | 植入式心脏复律除颤器 | 植入式心脏复律除颤器 | 由混合电路、电池、连接头端（IS-1，DF-1）、外壳（钛）、放电电容、高频电路（包括馈通电路和天线）。包装盒内包含扭转扳手。 | Iforia 7 VR-T 、Iforia 7 VR-T DX 、Iforia 7 DR-T |  |  | 2014-12-24 | 2019-12-23 |  | YZB/GER 6384-2014《植入式心脏复律除颤器》
2 | EABA20006800004001 | 起搏器-除颤器 | 单腔除颤器 | EABA20006800004001 |  | 植入式心脏复律除颤器 Lumax 540 VR-T | 台 | 包 | 进口 | 置入类 | E | 介入类 | A | 除颤器 | B | 单腔除颤器（含远程监测功能） | A2 | 远程监控方式；释放能量；长寿命（长寿命>6年（必备）。条件：LRL 6 min-1，心房心室设定为起搏脉冲振幅2.5 V和起搏脉冲宽度.5 ms，RA/RV阻抗5 Ω。起搏比例1%，起博频率6次/分。（寿命计算前提：假设每年有3-4次最大能量充电循环，包括自动执行电容器重组测试和治疗性电击）。；生理性；生理性；智能识别；心衰管理；心衰管理；智能治疗；智能治疗；智能治疗；自动识别；自动识别 | 11；08；07；06；06；05；04；04；03；03；03；02；02 | 自动-带报警监测；36焦耳；-1；传感器自动优化；频率应答单传感器；全向量导线完整监测；心功能监测；肺水肿监测；除颤向量自动转换；充电前ATP治疗；ATP无痛治疗；T波过滤；自动调节感知灵敏度 | 41；32；-1；25；23；21；15；14；11；09；07；04；03 | -- | 2 | Lumax 540 VR-T |  |  | 百多力（北京）医疗器械有限公司 | 00068 | Lumax 540 VR-T |  |  |  | 儿科,急诊医学科,介入科,老年病,内科,全科医疗科,外科,小儿外科,小儿心脏病,小儿胸心外科,新生儿,心血管内科,心脏大血管外科,心脏移植,胸外科,预防保健科,运动医学科,中西医结合科,重症监护 | [5 empty] | BIOTRONIK | 医疗器械注册证 | Ⅲ类 | [6 empty] | 国食药监械（进）字2014第3214787号 | 百多力欧洲股份两合公司BIOTRONIK SE & Co.KG | 德国柏林，12359，沃尔曼科勒大街1号 Woermannkehre 1，12359 Berlin，Germany | 德国柏林，12359，沃尔曼科勒大街1号 Woermannkehre 1，12359 Berlin，Germany | 百多力（北京）医疗器械有限公司 | 北京市东城区灯市口大街33号国中商业大厦1122、1123AB、1125室 | 植入式心脏复律除颤器 | 植入式心脏复律除颤器 | 由混合电路、电池（具体规格见产品标准）、连接端、外壳（钛）、馈通系统、放电电容、高频电路（包括馈通电路和天线）组成。包装盒内包含扭转扳手。 | Lumax 540 VR-T、Lumax 540 DR-T、Lumax 540 VR-T DX |  |  | 2014-09-22 | 2019-09-21 |  | YZB/GER 5383-2014《植入式心脏复律除颤器》
2 | EABA20006800005001 | 起搏器-除颤器 | 单腔除颤器 | EABA20006800005001 |  | 植入式心脏复律除颤器 Lumax 540 VR-T DX | 台 | 包 | 进口 | 置入类 | E | 介入类 | A | 除颤器 | B | 单腔除颤器（含远程监测功能） | A2 | 远程监控方式；释放能量；长寿命（长寿命>6年（必备）。条件：LRL 6 min-1，心房心室设定为起搏脉冲振幅2.5 V和起搏脉冲宽度.5 ms，RA/RV阻抗5 Ω。起搏比例1%，起博频率6次/分。（寿命计算前提：假设每年有3-4次最大能量充电循环，包括自动执行电容器重组测试和治疗性电击）。；生理性；生理性；智能识别；心衰管理；心衰管理；智能治疗；智能治疗；智能治疗；自动识别；自动识别 | 11；08；07；06；06；05；04；04；03；03；03；02；02 | 自动-带报警监测；36焦耳；-1；传感器自动优化；频率应答单传感器；全向量导线完整监测；心功能监测；肺水肿监测；除颤向量自动转换；充电前ATP治疗；ATP无痛治疗；T波过滤；自动调节感知灵敏度 | 41；32；-1；25；23；21；15；14；11；09；07；04；03 | -- | 2 | Lumax 540 VR-T DX |  |  | 百多力（北京）医疗器械有限公司 | 00068 | Lumax 540 VR-T DX |  |  |  | 儿科,急诊医学科,介入科,老年病,内科,全科医疗科,外科,小儿外科,小儿心脏病,小儿胸心外科,新生儿,心血管内科,心脏大血管外科,心脏移植,胸外科,预防保健科,运动医学科,中西医结合科,重症监护 | [5 empty] | BIOTRONIK | 医疗器械注册证 | Ⅲ类 | [6 empty] | 国食药监械（进）字2014第3214787号 | 百多力欧洲股份两合公司BIOTRONIK SE & Co.KG | 德国柏林，12359，沃尔曼科勒大街1号 Woermannkehre 1，12359 Berlin，Germany | 德国柏林，12359，沃尔曼科勒大街1号 Woermannkehre 1，12359 Berlin，Germany | 百多力（北京）医疗器械有限公司 | 北京市东城区灯市口大街33号国中商业大厦1122、1123AB、1125室 | 植入式心脏复律除颤器 | 植入式心脏复律除颤器 | 由混合电路、电池（具体规格见产品标准）、连接端、外壳（钛）、馈通系统、放电电容、高频电路（包括馈通电路和天线）组成。包装盒内包含扭转扳手。 | Lumax 540 VR-T、Lumax 540 DR-T、Lumax 540 VR-T DX |  |  | 2014-09-22 | 2019-09-21 |  | YZB/GER 5383-2014《植入式心脏复律除颤器》
2 | EABA20006800006001 | 起搏器-除颤器 | 单腔除颤器 | EABA20006800006001 |  | 植入式心脏复律/除颤器 Lumax 740 VR-T | 台 | 包 | 进口 | 置入类 | E | 介入类 | A | 除颤器 | B | 单腔除颤器（含远程监测功能） | A2 | 远程监控方式；MRI兼容（限制部位扫描）；释放能量；长寿命（长寿命>6年（必备）。条件：LRL 6 min-1，心房心室设定为起搏脉冲振幅2.5 V和起搏脉冲宽度.5 ms，RA/RV阻抗5 Ω。起搏比例1%，起博频率6次/分。（寿命计算前提：假设每年有3-4次最大能量充电循环，包括自动执行电容器重组测试和治疗性电击）。；生理性；生理性；智能识别；心衰管理；心衰管理；智能治疗；智能治疗；智能治疗；自动识别；自动识别 | 11；09；08；07；06；06；05；04；04；03；03；03；02；02 | 自动-带报警监测；兼容1.5T；36焦耳；-1；传感器自动优化；频率应答单传感器；全向量导线完整监测；心功能监测；肺水肿监测；除颤向量自动转换；充电前ATP治疗；ATP无痛治疗；T波过滤；自动调节感知灵敏度 | 41；38；32；-1；25；23；21；15；14；11；09；07；04；03 | -- | 2 | Lumax 740 VR-T |  |  | 百多力（北京）医疗器械有限公司 | 00068 | Lumax 740 VR-T |  |  |  | 儿科,急诊医学科,介入科,老年病,内科,全科医疗科,外科,小儿外科,小儿心脏病,小儿胸心外科,新生儿,心血管内科,心脏大血管外科,心脏移植,胸外科,预防保健科,运动医学科,中西医结合科,重症监护 | [5 empty] | BIOTRONIK | 医疗器械注册证 | Ⅲ类 | [6 empty] | 国食药监械（进）字2014第3212202号 | 德国 百多力欧洲股份两合公司 | 德国柏林，沃尔曼科勒大街1号，12359 Woermannkehre1，12359 Berlin，Germany | 德国柏林，沃尔曼科勒大街1号，12359 Woermannkehre1，12359 Berlin，Germany | 百多力（北京）医疗器械有限公司 | 北京市东城区灯市口大街33号国中商业大厦1122、1123AB、1125室 | 植入式心脏复律/除颤器 | 植入式心脏复律/除颤器 | 植入式心脏复律/除颤器由混合电路、电池、连接头端、外壳（钛）、馈通电路、放电电容、高频电路（包括馈通电路和天线）组成。包装盒内包含扭转扳手。 | Lumax 740 VR-T、Lumax 740 DR-T、Lumax 740 VR-T DX |  |  | 2014-05-13 | 2018-05-12 |  | YZB/GER 2007-2014《植入式心脏复律/除颤器》
2 | EABA20006800007001 | 起搏器-除颤器 | 单腔除颤器 | EABA20006800007001 |  | 植入式心脏复律/除颤器 Lumax 740 VR-T DX | 台 | 包 | 进口 | 置入类 | E | 介入类 | A | 除颤器 | B | 单腔除颤器（含远程监测功能） | A2 | 远程监控方式；MRI兼容（限制部位扫描）；释放能量；长寿命（长寿命>6年（必备）。条件：LRL 6 min-1，心房心室设定为起搏脉冲振幅2.5 V和起搏脉冲宽度.5 ms，RA/RV阻抗5 Ω。起搏比例1%，起博频率6次/分。（寿命计算前提：假设每年有3-4次最大能量充电循环，包括自动执行电容器重组测试和治疗性电击）。；生理性；生理性；智能识别；心衰管理；心衰管理；智能治疗；智能治疗；智能治疗；自动识别；自动识别 | 11；09；08；07；06；06；05；04；04；03；03；03；02；02 | 自动-带报警监测；兼容1.5T；36焦耳；-1；传感器自动优化；频率应答单传感器；全向量导线完整监测；心功能监测；肺水肿监测；除颤向量自动转换；充电前ATP治疗；ATP无痛治疗；T波过滤；自动调节感知灵敏度 | 41；38；32；-1；25；23；21；15；14；11；09；07；04；03 | -- | 2 | Lumax 740 VR-T DX |  |  | 百多力（北京）医疗器械有限公司 | 00068 | Lumax 740 VR-T DX |  |  |  | 儿科,急诊医学科,介入科,老年病,内科,全科医疗科,外科,小儿外科,小儿心脏病,小儿胸心外科,新生儿,心血管内科,心脏大血管外科,心脏移植,胸外科,预防保健科,运动医学科,中西医结合科,重症监护 | [5 empty] | BIOTRONIK | 医疗器械注册证 | Ⅲ类 | [6 empty] | 国食药监械（进）字2014第3212202号 | 德国 百多力欧洲股份两合公司 | 德国柏林，沃尔曼科勒大街1号，12359 Woermannkehre1，12359 Berlin，Germany | 德国柏林，沃尔曼科勒大街1号，12359 Woermannkehre1，12359 Berlin，Germany | 百多力（北京）医疗器械有限公司 | 北京市东城区灯市口大街33号国中商业大厦1122、1123AB、1125室 | 植入式心脏复律/除颤器 | 植入式心脏复律/除颤器 | 植入式心脏复律/除颤器由混合电路、电池、连接头端、外壳（钛）、馈通电路、放电电容、高频电路（包括馈通电路和天线）组成。包装盒内包含扭转扳手。 | Lumax 740 VR-T、Lumax 740 DR-T、Lumax 740 VR-T DX |  |  | 2014-05-13 | 2018-05-12 |  | YZB/GER 2007-2014《植入式心脏复律/除颤器》
2 | EABA20131100001001 | 起搏器-除颤器 | 单腔除颤器 | EABA20131100001001 |  | 植入式心律转复除颤器（商品名：EVERA） | 台 | 台 | 进口 | 置入类 | E | 介入类 | A | 除颤器 | B | 单腔除颤器（含远程监测功能） | A2 |  |  |  |  | -- | 3 | DVBB2D1 |  |  | 美敦力（上海）管理有限公司 | 01311 | DVBB2D1 |  |  |  | 心血管内科 | [5 empty] | 美敦力；Medtronic；EVERA | 医疗器械生产备案表 | Ⅲ类 | [6 empty] | 国食药监械（进）字2014第3213428号 | Medtronic Inc. | 710 Medtronic Parkway N.E., Minneapolis, MN 55432, U.S.A, | Route Du Molliau 31,Case Postale, 1131,Tolochenaz, Switzerland | 美敦力（上海）管理有限公司 |  | 植入式心律转复除颤器（商品名：EVERA） | 植入式心律转复除颤器（商品名：EVERA） | DDBB2D4，DDBC3D4，DVBB2D4，DVBC3D4由脉冲发生器、转矩扳手组成；DDBB2D1，DDBC3D1，DVBB2D1，DVBC3D1由脉冲发生器、转矩扳手、DF-1连接器塞组成。 | DDBB2D4,DDBB2D1,DDBC3D4,DDBC3D1,DVBB2D4,DVBB2D1,DVBC3D4,DVBC3D1 |  |  | 2014-07-01 | 2019-06-30 |  | YZB/USA 3595-2014《植入式心律转复除颤器》
2 | EABA20131100001002 | 起搏器-除颤器 | 单腔除颤器 | EABA20131100001002 |  | 植入式心律转复除颤器（商品名：EVERA） | 台 | 台 | 进口 | 置入类 | E | 介入类 | A | 除颤器 | B | 单腔除颤器（含远程监测功能） | A2 |  |  |  |  | -- | 3 | DVBB2D1 |  |  | 美敦力（上海）管理有限公司 | 01311 | DVBB2D1 |  |  |  | 心血管内科 | [5 empty] | 美敦力；Medtronic；EVERA | 医疗器械生产备案表 | Ⅲ类 | [6 empty] | 国食药监械（进）字2014第3213428号 | Medtronic Inc. | 710 Medtronic Parkway N.E., Minneapolis, MN 55432, U.S.A, | Route Du Molliau 31,Case Postale, 1131,Tolochenaz, Switzerland | 美敦力（上海）管理有限公司 |  | 植入式心律转复除颤器（商品名：EVERA） | 植入式心律转复除颤器（商品名：EVERA） | DDBB2D4，DDBC3D4，DVBB2D4，DVBC3D4由脉冲发生器、转矩扳手组成；DDBB2D1，DDBC3D1，DVBB2D1，DVBC3D1由脉冲发生器、转矩扳手、DF-1连接器塞组成。 | DDBB2D4,DDBB2D1,DDBC3D4,DDBC3D1,DVBB2D4,DVBB2D1,DVBC3D4,DVBC3D1 |  |  | 2014-07-01 | 2019-06-30 |  | YZB/USA 3595-2014《植入式心律转复除颤器》
2 | EABA20131100002001 | 起搏器-除颤器 | 单腔除颤器 | EABA20131100002001 |  | 植入式心律转复除颤器（商品名：EVERA） | 台 | 台 | 进口 | 置入类 | E | 介入类 | A | 除颤器 | B | 单腔除颤器（含远程监测功能） | A2 |  |  |  |  | -- | 3 | DVBC3D1 |  |  | 美敦力（上海）管理有限公司 | 01311 | DVBC3D1 |  |  |  | 心血管内科 | [5 empty] | 美敦力；Medtronic；EVERA | 医疗器械生产备案表 | Ⅲ类 | [6 empty] | 国食药监械（进）字2014第3213428号 | Medtronic Inc. | 710 Medtronic Parkway N.E., Minneapolis, MN 55432, U.S.A, | Route Du Molliau 31,Case Postale, 1131,Tolochenaz, Switzerland | 美敦力（上海）管理有限公司 |  | 植入式心律转复除颤器（商品名：EVERA） | 植入式心律转复除颤器（商品名：EVERA） | DDBB2D4，DDBC3D4，DVBB2D4，DVBC3D4由脉冲发生器、转矩扳手组成；DDBB2D1，DDBC3D1，DVBB2D1，DVBC3D1由脉冲发生器、转矩扳手、DF-1连接器塞组成。 | DDBB2D4,DDBB2D1,DDBC3D4,DDBC3D1,DVBB2D4,DVBB2D1,DVBC3D4,DVBC3D1 |  |  | 2014-07-01 | 2019-06-30 |  | YZB/USA 3595-2014《植入式心律转复除颤器》
2 | EABA20131100002002 | 起搏器-除颤器 | 单腔除颤器 | EABA20131100002002 |  | 植入式心律转复除颤器（商品名：EVERA） | 台 | 台 | 进口 | 置入类 | E | 介入类 | A | 除颤器 | B | 单腔除颤器（含远程监测功能） | A2 |  |  |  |  | -- | 3 | DVBC3D1 |  |  | 美敦力（上海）管理有限公司 | 01311 | DVBC3D1 |  |  |  | 心血管内科 | [5 empty] | 美敦力；Medtronic；EVERA | 医疗器械生产备案表 | Ⅲ类 | [6 empty] | 国食药监械（进）字2014第3213428号 | Medtronic Inc. | 710 Medtronic Parkway N.E., Minneapolis, MN 55432, U.S.A, | Route Du Molliau 31,Case Postale, 1131,Tolochenaz, Switzerland | 美敦力（上海）管理有限公司 |  | 植入式心律转复除颤器（商品名：EVERA） | 植入式心律转复除颤器（商品名：EVERA） | DDBB2D4，DDBC3D4，DVBB2D4，DVBC3D4由脉冲发生器、转矩扳手组成；DDBB2D1，DDBC3D1，DVBB2D1，DVBC3D1由脉冲发生器、转矩扳手、DF-1连接器塞组成。 | DDBB2D4,DDBB2D1,DDBC3D4,DDBC3D1,DVBB2D4,DVBB2D1,DVBC3D4,DVBC3D1 |  |  | 2014-07-01 | 2019-06-30 |  | YZB/USA 3595-2014《植入式心律转复除颤器》
2 | EABA30078500001001 | 起搏器-除颤器 | 单腔除颤器 | EABA30078500001001 |  | 植入式心律转复除颤器 D140 | 个 | 盒 | 进口 | 置入类 | E | 介入类 | A | 除颤器 | B | 单腔除颤器DF4 | A3 | 释放能量；长寿命（长寿命>6年（必备）。条件：LRL 6 min-1，心房心室设定为起搏脉冲振幅2.5 V和起搏脉冲宽度.5 ms，RA/RV阻抗5 Ω。起搏比例1%，起博频率6次/分。（寿命计算前提：假设每年有3-4次最大能量充电循环，包括自动执行电容器重组测试和治疗性电击）；生理性；生理性；智能识别；智能识别；智能识别；智能识别；心衰管理；心衰管理；智能治疗；智能治疗；自动识别；自动识别；自动识别；报警方式 | 08；07；06；06；05；05；05；05；04；04；03；03；02；02；02；01 | 36焦耳；-1；传感器自动优化；频率应答单传感器；自动识别调节心律失常窗口；全向量导线完整监测；室速波形识别；导线完整性报警；呼吸频率趋势监测；心功能监测；充电前ATP治疗；ATP无痛治疗；导线噪音识别；T波过滤；自动调节感知灵敏度；声音 | 32；-1；25；23；22；21；19；02；16；15；09；07；06；04；03；01 | -- | 3 | D140 |  |  | 波科国际医疗贸易（上海）有限公司 | 00785 | D140 |  |  |  | 心血管内科 | [5 empty] | 波科 | 医疗器械注册证 | Ⅲ类 | [6 empty] | 国械注进20153211335 | Cardiac Pacemakers Incorporated, a wholly owned subsidiary of Guidant Corporation, a wholly owned subsidiary of Boston S | 4100 Hamline Avenue North, St Paul, Minnesota 55112-5798, USA | Cashel Road, Clonmel, County Tipperary, Ireland | 波科国际医疗贸易（上海）有限公司 | 中国（上海）自由贸易试验区日京路68号生产楼第二层A部位 | 植入式心律转复除颤器 | 植入式心律转复除颤器 | 产品由脉冲发生器和扭转扳手组成。 | D140、D142 |  |  | 2015-04-20 | 2020-04-19 |  | YZB/USA 1406-2015《植入式心律转复除颤器》
2 | EABA30078500002001 | 起搏器-除颤器 | 单腔除颤器 | EABA30078500002001 |  | 植入式心律转复除颤器 D150 | 个 | 盒 | 进口 | 置入类 | E | 介入类 | A | 除颤器 | B | 单腔除颤器DF4 | A3 | 释放能量；长寿命（长寿命>6年（必备）；条件：LRL 6 min-1，心房心室设定为起搏脉冲振幅2.5 V和起搏脉冲宽度.5 ms，RA/RV阻抗5 Ω；起搏比例1%，起博频率6次/分。（寿命计算前提：假设每年有3-4次最大能量充电循环，包括自动执行电容器重组测试和治疗性电击）；生理性；生理性；智能识别；智能识别；智能识别；智能识别；心衰管理；心衰管理；心衰管理；智能治疗；智能治疗；自动识别；自动识别；自动识别；报警方式 | 08；07；06；06；05；05；05；05；04；04；04；03；03；02；02；02；01 | 36焦耳；-1；传感器自动优化；频率应答单传感器；自动识别调节心律失常窗口；全向量导线完整监测；室速波形识别；导线完整性报警；睡眠呼吸暂停监测；呼吸频率趋势监测；心功能监测；充电前ATP治疗；ATP无痛治疗；导线噪音识别；T波过滤；自动调节感知灵敏度；声音 | 32；-1；25；23；22；21；19；02；17；16；15；09；07；06；04；03；01 | -- | 3 | D150 |  |  | 波科国际医疗贸易（上海）有限公司 | 00785 | D150 |  |  |  | 心血管内科 | [5 empty] | 波科 | 医疗器械注册证 | Ⅲ类 | [6 empty] | 国械注进20153211332 | Cardiac Pacemakers Incorporated, a wholly owned subsidiary of Guidant Corporation, a wholly owned subsidiary of Boston S | 4100 Hamline Avenue North, St Paul, Minnesota 55112-5798, USA | Cashel Road, Clonmel, County Tipperary, Ireland | 波科国际医疗贸易（上海）有限公司 | 中国（上海）自由贸易试验区日京路68号生产楼第二层A部位 | 植入式心律转复除颤器 | 植入式心律转复除颤器 | 产品由脉冲发生器和扭转扳手组成。 | D150 D152 |  |  | 2015-04-20 | 2020-04-19 |  | YZB/USA 1038-2015《植入式心律转复除颤器》
2 | EABA30131100001001 | 起搏器-除颤器 | 单腔除颤器 | EABA30131100001001 |  | 植入式心律转复除颤器 | 台 | 台 | 进口 | 置入类 | E | 介入类 | A | 除颤器 | B | 单腔除颤器DF4 | A3 |  |  |  |  | -- | 3 | D354VRM |  |  | 美敦力（上海）管理有限公司 | 01311 | D354VRM |  |  |  | 心血管内科 | [5 empty] | 美敦力；Medtronic； | 医疗器械生产备案表 | Ⅲ类 | [6 empty] | 国食药监械（进）字2013第3210307号 | Medtronic Inc. | 710 Medtronic Parkway N.E., Minneapolis, MN55432, USA | Route du Moliau 31, Case Post., 1131 Tolochenaz, Switzerland | 美敦力（上海）管理有限公司 | 无 | 植入式心律转复除颤器 | 植入式心律转复除颤器 | 产品由脉冲发生器(含IS-1和DF-4电极连接器内腔接口) 、小转矩扳手组成。 | D354DRM, D354VRM, D364DRM, D364VRM |  |  | 2013-01-22 | 2017-01-21 |  | 进口产品注册标准 YZB/USA 7078-2012《植入式心律转复除颤器》
2 | EABA30131100001002 | 起搏器-除颤器 | 单腔除颤器 | EABA30131100001002 |  | 植入式心律转复除颤器 | 台 | 台 | 进口 | 置入类 | E | 介入类 | A | 除颤器 | B | 单腔除颤器DF4 | A3 |  |  |  |  | -- | 3 | D354VRM |  |  | 美敦力（上海）管理有限公司 | 01311 | D354VRM |  |  |  | 心血管内科 | [5 empty] | 美敦力；Medtronic； | 医疗器械生产备案表 | Ⅲ类 | [6 empty] | 国食药监械（进）字2013第3210307号 | Medtronic Inc. | 710 Medtronic Parkway N.E., Minneapolis, MN55432, USA | Route du Moliau 31, Case Post., 1131 Tolochenaz, Switzerland | 美敦力（上海）管理有限公司 | 无 | 植入式心律转复除颤器 | 植入式心律转复除颤器 | 产品由脉冲发生器(含IS-1和DF-4电极连接器内腔接口) 、小转矩扳手组成。 | D354DRM, D354VRM, D364DRM, D364VRM |  |  | 2013-01-22 | 2017-01-21 |  | 进口产品注册标准 YZB/USA 7078-2012《植入式心律转复除颤器》
2 | EABA30131100001003 | 起搏器-除颤器 | 单腔除颤器 | EABA30131100001003 |  | 植入式心律转复除颤器 | 台 | 台 | 进口 | 置入类 | E | 介入类 | A | 除颤器 | B | 单腔除颤器DF4 | A3 |  |  |  |  | -- | 3 | D354VRM |  |  | 美敦力（上海）管理有限公司 | 01311 | D354VRM |  |  |  | 心血管内科 | [5 empty] | 美敦力；Medtronic； | 医疗器械生产备案表 | Ⅲ类 | [6 empty] | 国食药监械（进）字2013第3210307号 | Medtronic Inc. | 710 Medtronic Parkway N.E., Minneapolis, MN55432, USA | Route du Moliau 31, Case Post., 1131 Tolochenaz, Switzerland | 美敦力（上海）管理有限公司 | 无 | 植入式心律转复除颤器 | 植入式心律转复除颤器 | 产品由脉冲发生器(含IS-1和DF-4电极连接器内腔接口) 、小转矩扳手组成。 | D354DRM, D354VRM, D364DRM, D364VRM |  |  | 2013-01-22 | 2017-01-21 |  | 进口产品注册标准 YZB/USA 7078-2012《植入式心律转复除颤器》
2 | EABA30131100001004 | 起搏器-除颤器 | 单腔除颤器 | EABA30131100001004 |  | 植入式心律转复除颤器 | 台 | 台 | 进口 | 置入类 | E | 介入类 | A | 除颤器 | B | 单腔除颤器DF4 | A3 |  |  |  |  | -- | 3 | D354VRM |  |  | 美敦力（上海）管理有限公司 | 01311 | D354VRM |  |  |  | 心血管内科 | [5 empty] | 美敦力；Medtronic； | 医疗器械生产备案表 | Ⅲ类 | [6 empty] | 国食药监械（进）字2013第3210307号 | Medtronic Inc. | 710 Medtronic Parkway N.E., Minneapolis, MN55432, USA | Route du Moliau 31, Case Post., 1131 Tolochenaz, Switzerland | 美敦力（上海）管理有限公司 | 无 | 植入式心律转复除颤器 | 植入式心律转复除颤器 | 产品由脉冲发生器(含IS-1和DF-4电极连接器内腔接口) 、小转矩扳手组成。 | D354DRM, D354VRM, D364DRM, D364VRM |  |  | 2013-01-22 | 2017-01-21 |  | 进口产品注册标准 YZB/USA 7078-2012《植入式心律转复除颤器》
2 | EABA30131100002001 | 起搏器-除颤器 | 单腔除颤器 | EABA30131100002001 |  | 植入式心律转复除颤器 | 台 | 台 | 进口 | 置入类 | E | 介入类 | A | 除颤器 | B | 单腔除颤器DF4 | A3 |  |  |  |  | -- | 3 | D364VRM |  |  | 美敦力（上海）管理有限公司 | 01311 | D364VRM |  |  |  | 心血管内科 | [5 empty] | 美敦力；Medtronic； | 医疗器械生产备案表 | Ⅲ类 | [6 empty] | 国食药监械（进）字2013第3210307号 | Medtronic Inc. | 710 Medtronic Parkway N.E., Minneapolis, MN55432, USA | Route du Moliau 31, Case Post., 1131 Tolochenaz, Switzerland | 美敦力（上海）管理有限公司 | 无 | 植入式心律转复除颤器 | 植入式心律转复除颤器 | 产品由脉冲发生器(含IS-1和DF-4电极连接器内腔接口) 、小转矩扳手组成。 | D354DRM, D354VRM, D364DRM, D364VRM |  |  | 2013-01-22 | 2017-01-21 |  | 进口产品注册标准 YZB/USA 7078-2012《植入式心律转复除颤器》
2 | EABA30131100002002 | 起搏器-除颤器 | 单腔除颤器 | EABA30131100002002 |  | 植入式心律转复除颤器 | 台 | 台 | 进口 | 置入类 | E | 介入类 | A | 除颤器 | B | 单腔除颤器DF4 | A3 |  |  |  |  | -- | 3 | D364VRM |  |  | 美敦力（上海）管理有限公司 | 01311 | D364VRM |  |  |  | 心血管内科 | [5 empty] | 美敦力；Medtronic； | 医疗器械生产备案表 | Ⅲ类 | [6 empty] | 国食药监械（进）字2013第3210307号 | Medtronic Inc. | 710 Medtronic Parkway N.E., Minneapolis, MN55432, USA | Route du Moliau 31, Case Post., 1131 Tolochenaz, Switzerland | 美敦力（上海）管理有限公司 | 无 | 植入式心律转复除颤器 | 植入式心律转复除颤器 | 产品由脉冲发生器(含IS-1和DF-4电极连接器内腔接口) 、小转矩扳手组成。 | D354DRM, D354VRM, D364DRM, D364VRM |  |  | 2013-01-22 | 2017-01-21 |  | 进口产品注册标准 YZB/USA 7078-2012《植入式心律转复除颤器》
2 | EABA30131100002003 | 起搏器-除颤器 | 单腔除颤器 | EABA30131100002003 |  | 植入式心律转复除颤器 | 台 | 台 | 进口 | 置入类 | E | 介入类 | A | 除颤器 | B | 单腔除颤器DF4 | A3 |  |  |  |  | -- | 3 | D364VRM |  |  | 美敦力（上海）管理有限公司 | 01311 | D364VRM |  |  |  | 心血管内科 | [5 empty] | 美敦力；Medtronic； | 医疗器械生产备案表 | Ⅲ类 | [6 empty] | 国食药监械（进）字2013第3210307号 | Medtronic Inc. | 710 Medtronic Parkway N.E., Minneapolis, MN55432, USA | Route du Moliau 31, Case Post., 1131 Tolochenaz, Switzerland | 美敦力（上海）管理有限公司 | 无 | 植入式心律转复除颤器 | 植入式心律转复除颤器 | 产品由脉冲发生器(含IS-1和DF-4电极连接器内腔接口) 、小转矩扳手组成。 | D354DRM, D354VRM, D364DRM, D364VRM |  |  | 2013-01-22 | 2017-01-21 |  | 进口产品注册标准 YZB/USA 7078-2012《植入式心律转复除颤器》
2 | EABA40006800001001 | 起搏器-除颤器 | 单腔除颤器 | EABA40006800001001 |  | 植入式心脏复律/除颤器 Iforia 3 VR-T DF-4 | 台 | 包 | 进口 | 置入类 | E | 介入类 | A | 除颤器 | B | 单腔除颤器DF4（含远程监测功能） | A4 | 远程监测方式；释放能量；长寿命（长寿命>6年（必备）。条件：LRL 6 min-1，心房心室设定为起搏脉冲振幅2.5 V和起搏脉冲宽度.5 ms，RA/RV阻抗5 Ω。起搏比例1%，起博频率6次/分。（寿命计算前提：假设每年有3-4次最大能量充电循环，包括自动执行电容器重组测试和治疗性电击）；生理性；生理性；智能识别；心衰管理；智能治疗；智能治疗；智能治疗；自动识别；自动识别 | 12；08；07；06；06；05；04；03；03；03；02；02 | 自动-带报警监测；37焦耳；-1；传感器自动优化；频率应答单传感器；全向量导线完整监测；心功能监测；除颤向量自动转换；充电前ATP治疗；ATP无痛治疗；T波过滤；自动调节感知灵敏度 | 41；33；-1；25；23；21；15；11；09；07；04；03 | -- | 2 | Iforia 3 VR-T DF-4 |  |  | 百多力（北京）医疗器械有限公司 | 00068 | Iforia 3 VR-T DF-4 |  |  |  | 儿科,急诊医学科,介入科,老年病,内科,全科医疗科,外科,小儿外科,小儿心脏病,小儿胸心外科,新生儿,心血管内科,心脏大血管外科,心脏移植,胸外科,预防保健科,运动医学科,中西医结合科,重症监护 | [5 empty] | BIOTRONIK | 医疗器械注册证 | Ⅲ类 | [6 empty] | 国械注进20153213273 | BIOTRONIK SE & Co.KG | Woermannkehre 1，12359 Berlin，GERMANY | Woermannkehre 1，12359 Berlin，GERMANY | 百多力（北京）医疗器械有限公司 | 北京市东城区灯市口大街33号国中商业大厦1122、1123AB、1125室 | 植入式心脏复律/除颤器 | 植入式心脏复律/除颤器 | 由混合电路、电池、连接头端（接口DF-4/IS-1）、外壳（钛）、放电电容、高频电路（包括馈通电路和天线）组成。包装盒内包含扭转扳手。 | Iforia 3 DR-T 、Iforia 3 VR-T |  |  | 2015-10-14 | 2020-10-13 |  | YZB/GER 3267-2015《植入式心脏复律/除颤器》
2 | EABA40006800002001 | 起搏器-除颤器 | 单腔除颤器 | EABA40006800002001 |  | 植入式心脏复律/除颤器 Iforia 7 VR-T DF-4 | 台 | 包 | 进口 | 置入类 | E | 介入类 | A | 除颤器 | B | 单腔除颤器DF4（含远程监测功能） | A4 | 远程监测方式；MRI兼容（限制部位扫描）；释放能量；长寿命（长寿命>6年（必备）。条件：LRL 6 min-1，心房心室设定为起搏脉冲振幅2.5 V和起搏脉冲宽度.5 ms，RA/RV阻抗5 Ω。起搏比例1%，起博频率6次/分。（寿命计算前提：假设每年有3-4次最大能量充电循环，包括自动执行电容器重组测试和治疗性电击）；生理性；生理性；智能识别；心衰管理；心衰管理；智能治疗；智能治疗；智能治疗；自动识别；自动识别 | 12；09；08；07；06；06；05；04；04；03；03；03；02；02 | 自动-带报警监测；兼容1.5T；37焦耳；-1；传感器自动优化；频率应答单传感器；全向量导线完整监测；心功能监测；肺水肿监测；除颤向量自动转换；充电前ATP治疗；ATP无痛治疗；T波过滤；自动调节感知灵敏度 | 41；38；33；-1；25；23；21；15；14；11；09；07；04；03 | -- | 2 | Iforia 7 VR-T DF-4 |  |  | 百多力（北京）医疗器械有限公司 | 00068 | Iforia 7 VR-T DF-4 |  |  |  | 儿科,急诊医学科,介入科,老年病,内科,全科医疗科,外科,小儿外科,小儿心脏病,小儿胸心外科,新生儿,心血管内科,心脏大血管外科,心脏移植,胸外科,预防保健科,运动医学科,中西医结合科,重症监护 | [5 empty] | BIOTRONIK | 医疗器械生产备案表 | Ⅲ类 | [6 empty] | 国械注进20153213274 | BIOTRONIK SE & Co.KG | Woermannkehre 1，12359 Berlin，GERMANY | Woermannkehre 1，12359 Berlin，GERMANY | 百多力（北京）医疗器械有限公司 | 北京市东城区灯市口大街33号国中商业大厦1122、1123AB、1125室 | 植入式心脏复律/除颤器 | 植入式心脏复律/除颤器 | 由混合电路、电池、连接头端（接口DF-4/IS-1）、外壳（钛）、放电电容、高频电路（包括馈通电路和天线）组成。包装盒内包含扭转扳手。 | Iforia 7 VR-T 、Iforia 7 DR-T |  |  | 2015-10-14 | 2020-10-13 |  | YZB/GER 3268-2015《植入式心脏复律/除颤器》
2 | EABA40006800002002 | 起搏器-除颤器 | 单腔除颤器 | EABA40006800002002 |  | 植入式心脏复律/除颤器 Iforia 7 VR-T DF-4 | 台 | 包 | 进口 | 置入类 | E | 介入类 | A | 除颤器 | B | 单腔除颤器DF4（含远程监测功能） | A4 | 远程监测方式；MRI兼容（限制部位扫描）；释放能量；长寿命（长寿命>6年（必备）。条件：LRL 6 min-1，心房心室设定为起搏脉冲振幅2.5 V和起搏脉冲宽度.5 ms，RA/RV阻抗5 Ω。起搏比例1%，起博频率6次/分。（寿命计算前提：假设每年有3-4次最大能量充电循环，包括自动执行电容器重组测试和治疗性电击）；生理性；生理性；智能识别；心衰管理；心衰管理；智能治疗；智能治疗；智能治疗；自动识别；自动识别 | 12；09；08；07；06；06；05；04；04；03；03；03；02；02 | 自动-带报警监测；兼容1.5T；37焦耳；-1；传感器自动优化；频率应答单传感器；全向量导线完整监测；心功能监测；肺水肿监测；除颤向量自动转换；充电前ATP治疗；ATP无痛治疗；T波过滤；自动调节感知灵敏度 | 41；38；33；-1；25；23；21；15；14；11；09；07；04；03 | -- | 2 | Iforia 7 VR-T DF-4 |  |  | 百多力（北京）医疗器械有限公司 | 00068 | Iforia 7 VR-T DF-4 |  |  |  | 儿科,急诊医学科,介入科,老年病,内科,全科医疗科,外科,小儿外科,小儿心脏病,小儿胸心外科,新生儿,心血管内科,心脏大血管外科,心脏移植,胸外科,预防保健科,运动医学科,中西医结合科,重症监护 | [5 empty] | BIOTRONIK | 医疗器械生产备案表 | Ⅲ类 | [6 empty] | 国械注进20153213274 | BIOTRONIK SE & Co.KG | Woermannkehre 1，12359 Berlin，GERMANY | Woermannkehre 1，12359 Berlin，GERMANY | 百多力（北京）医疗器械有限公司 | 北京市东城区灯市口大街33号国中商业大厦1122、1123AB、1125室 | 植入式心脏复律/除颤器 | 植入式心脏复律/除颤器 | 由混合电路、电池、连接头端（接口DF-4/IS-1）、外壳（钛）、放电电容、高频电路（包括馈通电路和天线）组成。包装盒内包含扭转扳手。 | Iforia 7 VR-T 、Iforia 7 DR-T |  |  | 2015-10-14 | 2020-10-13 |  | YZB/GER 3268-2015《植入式心脏复律/除颤器》
2 | EABA40131100001001 | 起搏器-除颤器 | 单腔除颤器 | EABA40131100001001 |  | 植入式心律转复除颤器（商品名：EVERA） | 台 | 台 | 进口 | 置入类 | E | 介入类 | A | 除颤器 | B | 单腔除颤器DF4（含远程监测功能） | A4 |  |  |  |  | -- | 3 | DVBB2D4 |  |  | 美敦力（上海）管理有限公司 | 01311 | DVBB2D4 |  |  |  | 心血管内科 | [5 empty] | 美敦力；Medtronic；EVERA | 医疗器械生产备案表 | Ⅲ类 | [6 empty] | 国食药监械（进）字2014第3213428号 | Medtronic Inc. | 710 Medtronic Parkway N.E., Minneapolis, MN 55432, U.S.A, | Route Du Molliau 31,Case Postale, 1131,Tolochenaz, Switzerland | 美敦力（上海）管理有限公司 |  | 植入式心律转复除颤器（商品名：EVERA） | 植入式心律转复除颤器（商品名：EVERA） | DDBB2D4，DDBC3D4，DVBB2D4，DVBC3D4由脉冲发生器、转矩扳手组成；DDBB2D1，DDBC3D1，DVBB2D1，DVBC3D1由脉冲发生器、转矩扳手、DF-1连接器塞组成。 | DDBB2D4,DDBB2D1,DDBC3D4,DDBC3D1,DVBB2D4,DVBB2D1,DVBC3D4,DVBC3D1 |  |  | 2014-07-01 | 2019-06-30 |  | YZB/USA 3595-2014《植入式心律转复除颤器》
2 | EABA40131100001002 | 起搏器-除颤器 | 单腔除颤器 | EABA40131100001002 |  | 植入式心律转复除颤器（商品名：EVERA） | 台 | 台 | 进口 | 置入类 | E | 介入类 | A | 除颤器 | B | 单腔除颤器DF4（含远程监测功能） | A4 |  |  |  |  | -- | 3 | DVBB2D4 |  |  | 美敦力（上海）管理有限公司 | 01311 | DVBB2D4 |  |  |  | 心血管内科 | [5 empty] | 美敦力；Medtronic；EVERA | 医疗器械生产备案表 | Ⅲ类 | [6 empty] | 国食药监械（进）字2014第3213428号 | Medtronic Inc. | 710 Medtronic Parkway N.E., Minneapolis, MN 55432, U.S.A, | Route Du Molliau 31,Case Postale, 1131,Tolochenaz, Switzerland | 美敦力（上海）管理有限公司 |  | 植入式心律转复除颤器（商品名：EVERA） | 植入式心律转复除颤器（商品名：EVERA） | DDBB2D4，DDBC3D4，DVBB2D4，DVBC3D4由脉冲发生器、转矩扳手组成；DDBB2D1，DDBC3D1，DVBB2D1，DVBC3D1由脉冲发生器、转矩扳手、DF-1连接器塞组成。 | DDBB2D4,DDBB2D1,DDBC3D4,DDBC3D1,DVBB2D4,DVBB2D1,DVBC3D4,DVBC3D1 |  |  | 2014-07-01 | 2019-06-30 |  | YZB/USA 3595-2014《植入式心律转复除颤器》
2 | EABA40131100002001 | 起搏器-除颤器 | 单腔除颤器 | EABA40131100002001 |  | 植入式心律转复除颤器（商品名：EVERA） | 台 | 台 | 进口 | 置入类 | E | 介入类 | A | 除颤器 | B | 单腔除颤器DF4（含远程监测功能） | A4 |  |  |  |  | -- | 3 | DVBC3D4 |  |  | 美敦力（上海）管理有限公司 | 01311 | DVBC3D4 |  |  |  | 心血管内科 | [5 empty] | 美敦力；Medtronic；EVERA | 医疗器械生产备案表 | Ⅲ类 | [6 empty] | 国食药监械（进）字2014第3213428号 | Medtronic Inc. | 710 Medtronic Parkway N.E., Minneapolis, MN 55432, U.S.A, | Route Du Molliau 31,Case Postale, 1131,Tolochenaz, Switzerland | 美敦力（上海）管理有限公司 |  | 植入式心律转复除颤器（商品名：EVERA） | 植入式心律转复除颤器（商品名：EVERA） | DDBB2D4，DDBC3D4，DVBB2D4，DVBC3D4由脉冲发生器、转矩扳手组成；DDBB2D1，DDBC3D1，DVBB2D1，DVBC3D1由脉冲发生器、转矩扳手、DF-1连接器塞组成。 | DDBB2D4,DDBB2D1,DDBC3D4,DDBC3D1,DVBB2D4,DVBB2D1,DVBC3D4,DVBC3D1 |  |  | 2014-07-01 | 2019-06-30 |  | YZB/USA 3595-2014《植入式心律转复除颤器》
2 | EABA40131100002002 | 起搏器-除颤器 | 单腔除颤器 | EABA40131100002002 |  | 植入式心律转复除颤器（商品名：EVERA） | 台 | 台 | 进口 | 置入类 | E | 介入类 | A | 除颤器 | B | 单腔除颤器DF4（含远程监测功能） | A4 |  |  |  |  | -- | 3 | DVBC3D4 |  |  | 美敦力（上海）管理有限公司 | 01311 | DVBC3D4 |  |  |  | 心血管内科 | [5 empty] | 美敦力；Medtronic；EVERA | 医疗器械生产备案表 | Ⅲ类 | [6 empty] | 国食药监械（进）字2014第3213428号 | Medtronic Inc. | 710 Medtronic Parkway N.E., Minneapolis, MN 55432, U.S.A, | Route Du Molliau 31,Case Postale, 1131,Tolochenaz, Switzerland | 美敦力（上海）管理有限公司 |  | 植入式心律转复除颤器（商品名：EVERA） | 植入式心律转复除颤器（商品名：EVERA） | DDBB2D4，DDBC3D4，DVBB2D4，DVBC3D4由脉冲发生器、转矩扳手组成；DDBB2D1，DDBC3D1，DVBB2D1，DVBC3D1由脉冲发生器、转矩扳手、DF-1连接器塞组成。 | DDBB2D4,DDBB2D1,DDBC3D4,DDBC3D1,DVBB2D4,DVBB2D1,DVBC3D4,DVBC3D1 |  |  | 2014-07-01 | 2019-06-30 |  | YZB/USA 3595-2014《植入式心律转复除颤器》
2 | EABA50078500001001 | 起搏器-除颤器 | 双腔除颤器 | EABA50078500001001 |  | 植入式心律转复除颤器 D143 | 个 | 盒 | 进口 | 置入类 | E | 介入类 | A | 除颤器 | B | 双腔除颤器 | A5 | AT/AF管理；AT/AF管理；AT/AF管理；释放能量；长寿命（长寿命>6年（必备）；条件：LRL 6 min-1，心房心室设定为起搏脉冲振幅2.5 V和起搏脉冲宽度.5 ms，RA/RV阻抗5 Ω；起搏比例1%，起博频率6次/分。（寿命计算前提：假设每年有3-4次最大能量充电循环，包括自动执行电容器重组测试和治疗性电击）；生理性；生理性；生理性；智能识别；智能识别；智能识别；智能识别；智能识别；心衰管理；心衰管理；智能治疗；智能治疗；自动识别；自动识别；自动识别；报警方式 | 13；13；13；08；07；06；06；06；05；05；05；05；05；04；04；03；03；02；02；02；01 | 抑制房颤早期复发；抑制房早；消除房早后短长间期；36焦耳；-1；具有心室备用起搏的AAI起搏模式；传感器自动优化；频率应答单传感器；双腔室上速鉴别算法加波形识别；自动识别调节心律失常窗口；全向量导线完整监测；室速波形识别；导线完整性报警；呼吸频率趋势监测；心功能监测；充电前ATP治疗；ATP无痛治疗；导线噪音识别；T波过滤；自动调节感知灵敏度；声音 | 51；48；05；32；-1；47；25；23；44；22；21；19；02；16；15；09；07；06；04；03；01 | -- | 3 | D143 |  |  | 波科国际医疗贸易（上海）有限公司 | 00785 | D143 |  |  |  | 心血管内科 | [5 empty] | 波科 | 医疗器械注册证 | Ⅲ类 | [6 empty] | 国械注进20153211334 | Cardiac Pacemakers Incorporated, a wholly owned subsidiary of Guidant Corporation, a wholly owned subsidiary of Boston S | 4100 Hamline Avenue North, St Paul, Minnesota 55112-5798, USA | Cashel Road, Clonmel, County Tipperary, Ireland | 波科国际医疗贸易（上海）有限公司 | 中国（上海）自由贸易试验区日京路68号生产楼第二层A部位 | 植入式心律转复除颤器 | 植入式心律转复除颤器 | 产品由脉冲发生器和扭转扳手组成。 | D141、D143 |  |  | 2015-04-20 | 2020-04-19 |  | YZB/USA 1405-2015《植入式心律转复除颤器》
2 | EABA50078500002001 | 起搏器-除颤器 | 双腔除颤器 | EABA50078500002001 |  | 植入式心律转复除颤器 D153 | 个 | 盒 | 进口 | 置入类 | E | 介入类 | A | 除颤器 | B | 双腔除颤器 | A5 | AT/AF管理；AT/AF管理；AT/AF管理；释放能量；长寿命（长寿命>6年（必备）。条件：LRL 6 min-1，心房心室设定为起搏脉冲振幅2.5 V和起搏脉冲宽度.5 ms，RA/RV阻抗5 Ω。起搏比例1%，起博频率6次/分。（寿命计算前提：假设每年有3-4次最大能量充电循环，包括自动执行电容器重组测试和治疗性电击）；生理性；生理性；生理性；生理性；智能识别；智能识别；智能识别；智能识别；智能识别；心衰管理；心衰管理；心衰管理；智能治疗；智能治疗；自动识别；自动识别；自动识别；报警方式 | 13；13；13；08；07；06；06；06；06；05；05；05；05；05；04；04；04；03；03；02；02；02；01 | 抑制房颤早期复发；抑制房早；消除房早后短长间期；36焦耳；-1；具有心室备用起搏的AAI起搏模式；AV间期一键优化；传感器自动优化；频率应答单传感器；双腔室上速鉴别算法加波形识别；自动识别调节心律失常窗口；全向量导线完整监测；室速波形识别；导线完整性报警；睡眠呼吸暂停监测；呼吸频率趋势监测；心功能监测；充电前ATP治疗；ATP无痛治疗；导线噪音识别；T波过滤；自动调节感知灵敏度；声音 | 51；48；05；32；-1；47；46；25；23；44；22；21；19；02；17；16；15；09；07；06；04；03；01 | -- | 3 | D153 |  |  | 波科国际医疗贸易（上海）有限公司 | 00785 | D153 |  |  |  | 心血管内科 | [5 empty] | 波科 | 医疗器械注册证 | Ⅲ类 | [6 empty] | 国械注进20153211338 | Cardiac Pacemakers Incorporated, a wholly owned subsidiary of Guidant Corporation, a wholly owned subsidiary of Boston S | 4100 Hamline Avenue North, St Paul, Minnesota 55112-5798, USA | Cashel Road, Clonmel, County Tipperary, Ireland | 波科国际医疗贸易（上海）有限公司 | 中国（上海）自由贸易试验区日京路68号生产楼第二层A部位 | 植入式心律转复除颤器 | 植入式心律转复除颤器 | 产品由脉冲发生器和扭转扳手组成。 | D151，D153 |  |  | 2015-10-14 | 2020-04-19 |  | YZB/USA/1455-2015《植入式心律转复除颤器》
2 | EABA50078500003001 | 起搏器-除颤器 | 双腔除颤器 | EABA50078500003001 |  | 植入式心律转复除颤器（商品名：TELIGEN） F110 | 个 | 盒 | 进口 | 置入类 | E | 介入类 | A | 除颤器 | B | 双腔除颤器 | A5 | AT/AF管理；AT/AF管理；AT/AF管理；释放能量；长寿命（长寿命>6年（必备）；条件：LRL 6 min-1，心房心室设定为起搏脉冲振幅2.5 V和起搏脉冲宽度.5 ms，RA/RV阻抗5 Ω；起搏比例1%，起博频率6次/分。（寿命计算前提：假设每年有3-4次最大能量充电循环，包括自动执行电容器重组测试和治疗性电击）；生理性；生理性；生理性；智能识别；智能识别；智能识别；智能识别；智能识别；心衰管理；智能治疗；智能治疗；自动识别；自动识别；自动识别；报警方式 | 13；13；13；08；07；06；06；06；05；05；05；05；05；04；03；03；02；02；02；01 | 抑制房颤早期复发；抑制房早；消除房早后短长间期；36焦耳；-1；具有心室备用起搏的AAI起搏模式；传感器自动优化；频率应答单传感器；双腔室上速鉴别算法加波形识别；自动识别调节心律失常窗口；全向量导线完整监测；室速波形识别；导线完整性报警；心功能监测；充电前ATP治疗；ATP无痛治疗；导线噪音识别；T波过滤；自动调节感知灵敏度；声音 | 51；48；05；32；-1；47；25；23；44；22；21；19；02；15；09；07；06；04；03；01 | -- | 3 | F110 |  |  | 波科国际医疗贸易（上海）有限公司 | 00785 | F110 |  |  |  | 心血管内科 | [5 empty] | 波科 | 医疗器械注册证 | Ⅲ类 | [6 empty] | 国械注进20143215312 | Cardiac Pacemakers Incorporated, a wholly owned subsidiary of Guidant Corporation, a wholly owned subsidiary of Boston S | 4100 Hamline Avenue North, St Paul, Minnesota, 55112-5798 USA | Cashel Road, Clonmel, County Tipperary, Ireland | 波科国际医疗贸易（上海）有限公司 | 中国（上海）自由贸易试验区日京路68号生产楼第二层A部位 | 植入式心律转复除颤器（商品名：TELIGEN） | 植入式心律转复除颤器（商品名：TELIGEN） | 由脉冲发生器和扭矩扳手组成。 | F102、F110 |  |  | 2014-11-13 | 2019-11-12 |  | YZB/USA 6554-2014《植入式心律转复除颤器》 | 41956
2 | EABA50131100001001 | 起搏器-除颤器 | 双腔除颤器 | EABA50131100001001 |  | 植入式心律转复除颤器 | 台 | 台 | 进口 | 置入类 | E | 介入类 | A | 除颤器 | B | 双腔除颤器 | A5 |  |  |  |  | -- | 23 | D354DRG |  |  | 美敦力（上海）管理有限公司 | 01311 | D354DRG |  |  |  | 心血管内科 | [5 empty] | 美敦力；Medtronic；Protecta XT | 医疗器械生产备案表 | Ⅲ类 | [6 empty] | 国械注进20163211842 | Medtronic Inc. | 710 Medtronic Parkway N.E., Minneapolis, MN 55432, USA | Route du Molliau 31, Case Post., 1131 Tolochenaz, Switzerland | 美敦力（上海）管理有限公司 | 中国（上海）自由贸易试验区日京路180号第三层 | 植入式心律转复除颤器 | 植入式心律转复除颤器 | 产品由脉冲发生器（含IS-1和DF-1电极连接器内腔接口）、DF-1连接器、小螺丝刀组成，不含除颤电极导线。产品采用DF-1和IS-1连接器。电池型号161455，锂银氧化钒混合物电池，标称电压3.2V。脉冲发生器外壳材料为钛合金，黏合剂为硅橡胶，连接器内腔接口模块为75D聚氨酯，电极连接器内腔接口的开口扣眼材料为ETP硅橡胶，DF-1电极连接器塞材料为50DETR硅橡胶。产品具体性能规格详见产品技术要求。 | D354DRG、D354VRG、D364DRG、D364VRG、D384DRG、D384VRG、D394DRG、D394VRG |  |  | 2016-05-06 | 2021-05-05 |  | 无
2 | EABA50131100001002 | 起搏器-除颤器 | 双腔除颤器 | EABA50131100001002 |  | 植入式心律转复除颤器 | 台 | 台 | 进口 | 置入类 | E | 介入类 | A | 除颤器 | B | 双腔除颤器 | A5 |  |  |  |  | -- | 23 | D354DRG |  |  | 美敦力（上海）管理有限公司 | 01311 | D354DRG |  |  |  | 心血管内科 | [5 empty] | 美敦力；Medtronic；Protecta XT | 医疗器械生产备案表 | Ⅲ类 | [6 empty] | 国械注进20163211842 | Medtronic Inc. | 710 Medtronic Parkway N.E., Minneapolis, MN 55432, USA | Route du Molliau 31, Case Post., 1131 Tolochenaz, Switzerland | 美敦力（上海）管理有限公司 | 中国（上海）自由贸易试验区日京路180号第三层 | 植入式心律转复除颤器 | 植入式心律转复除颤器 | 产品由脉冲发生器（含IS-1和DF-1电极连接器内腔接口）、DF-1连接器、小螺丝刀组成，不含除颤电极导线。产品采用DF-1和IS-1连接器。电池型号161455，锂银氧化钒混合物电池，标称电压3.2V。脉冲发生器外壳材料为钛合金，黏合剂为硅橡胶，连接器内腔接口模块为75D聚氨酯，电极连接器内腔接口的开口扣眼材料为ETP硅橡胶，DF-1电极连接器塞材料为50DETR硅橡胶。产品具体性能规格详见产品技术要求。 | D354DRG、D354VRG、D364DRG、D364VRG、D384DRG、D384VRG、D394DRG、D394VRG |  |  | 2016-05-06 | 2021-05-05 |  | 无
2 | EABA50131100002001 | 起搏器-除颤器 | 双腔除颤器 | EABA50131100002001 |  | 植入式心律转复除颤器 | 台 | 台 | 进口 | 置入类 | E | 介入类 | A | 除颤器 | B | 双腔除颤器 | A5 |  |  |  |  | -- | 3 | D364DRG |  |  | 美敦力（上海）管理有限公司 | 01311 | D364DRG |  |  |  | 心血管内科 | [5 empty] | 美敦力；Medtronic；Protecta | 医疗器械生产备案表 | Ⅲ类 | [6 empty] | 国械注进20163211842 | Medtronic Inc. | 710 Medtronic Parkway N.E., Minneapolis, MN 55432, USA | Route du Molliau 31, Case Post., 1131 Tolochenaz, Switzerland | 美敦力（上海）管理有限公司 | 中国（上海）自由贸易试验区日京路180号第三层 | 植入式心律转复除颤器 | 植入式心律转复除颤器 | 产品由脉冲发生器（含IS-1和DF-1电极连接器内腔接口）、DF-1连接器、小螺丝刀组成，不含除颤电极导线。产品采用DF-1和IS-1连接器。电池型号161455，锂银氧化钒混合物电池，标称电压3.2V。脉冲发生器外壳材料为钛合金，黏合剂为硅橡胶，连接器内腔接口模块为75D聚氨酯，电极连接器内腔接口的开口扣眼材料为ETP硅橡胶，DF-1电极连接器塞材料为50DETR硅橡胶。产品具体性能规格详见产品技术要求。 | D354DRG、D354VRG、D364DRG、D364VRG、D384DRG、D384VRG、D394DRG、D394VRG |  |  | 2016-05-06 | 2021-05-05 |  | 无
2 | EABA50131100002002 | 起搏器-除颤器 | 双腔除颤器 | EABA50131100002002 |  | 植入式心律转复除颤器 | 台 | 台 | 进口 | 置入类 | E | 介入类 | A | 除颤器 | B | 双腔除颤器 | A5 |  |  |  |  | -- | 3 | D364DRG |  |  | 美敦力（上海）管理有限公司 | 01311 | D364DRG |  |  |  | 心血管内科 | [5 empty] | 美敦力；Medtronic；Protecta | 医疗器械生产备案表 | Ⅲ类 | [6 empty] | 国械注进20163211842 | Medtronic Inc. | 710 Medtronic Parkway N.E., Minneapolis, MN 55432, USA | Route du Molliau 31, Case Post., 1131 Tolochenaz, Switzerland | 美敦力（上海）管理有限公司 | 中国（上海）自由贸易试验区日京路180号第三层 | 植入式心律转复除颤器 | 植入式心律转复除颤器 | 产品由脉冲发生器（含IS-1和DF-1电极连接器内腔接口）、DF-1连接器、小螺丝刀组成，不含除颤电极导线。产品采用DF-1和IS-1连接器。电池型号161455，锂银氧化钒混合物电池，标称电压3.2V。脉冲发生器外壳材料为钛合金，黏合剂为硅橡胶，连接器内腔接口模块为75D聚氨酯，电极连接器内腔接口的开口扣眼材料为ETP硅橡胶，DF-1电极连接器塞材料为50DETR硅橡胶。产品具体性能规格详见产品技术要求。 | D354DRG、D354VRG、D364DRG、D364VRG、D384DRG、D384VRG、D394DRG、D394VRG |  |  | 2016-05-06 | 2021-05-05 |  | 无
2 | EABA50131100003001 | 起搏器-除颤器 | 双腔除颤器 | EABA50131100003001 |  | 植入式心律转复除颤器 | 台 | 台 | 进口 | 置入类 | E | 介入类 | A | 除颤器 | B | 双腔除颤器 | A5 |  |  |  |  | -- | 3 | D394DRG |  |  | 美敦力（上海）管理有限公司 | 01311 | D394DRG |  |  |  | 心血管内科 | [5 empty] | 美敦力；Medtronic；Egida | 医疗器械生产备案表 | Ⅲ类 | [6 empty] | 国械注进20163211842 | Medtronic Inc. | 710 Medtronic Parkway N.E., Minneapolis, MN 55432, USA | Route du Molliau 31, Case Post., 1131 Tolochenaz, Switzerland | 美敦力（上海）管理有限公司 | 中国（上海）自由贸易试验区日京路180号第三层 | 植入式心律转复除颤器 | 植入式心律转复除颤器 | 产品由脉冲发生器（含IS-1和DF-1电极连接器内腔接口）、DF-1连接器、小螺丝刀组成，不含除颤电极导线。产品采用DF-1和IS-1连接器。电池型号161455，锂银氧化钒混合物电池，标称电压3.2V。脉冲发生器外壳材料为钛合金，黏合剂为硅橡胶，连接器内腔接口模块为75D聚氨酯，电极连接器内腔接口的开口扣眼材料为ETP硅橡胶，DF-1电极连接器塞材料为50DETR硅橡胶。产品具体性能规格详见产品技术要求。 | D354DRG、D354VRG、D364DRG、D364VRG、D384DRG、D384VRG、D394DRG、D394VRG |  |  | 2016-05-06 | 2021-05-05 |  | 无
2 | EABA50133200001001 | 起搏器-除颤器 | 双腔除颤器 | EABA50133200001001 |  | 植入式心律转复除颤器(商品名:Secura) | 台 | 台 | 进口 | 置入类 | E | 介入类 | A | 除颤器 | B | 双腔除颤器 | A5 |  |  |  |  | -- | 3 | D234DRG |  |  | 美国美敦力中国有限公司北京办事处 | 01332 | D234DRG |  |  |  | 心血管内科 | [5 empty] | 美敦力；Medtronic；Secura | 医疗器械生产备案表 | Ⅲ类 | [6 empty] | 国食药监械（进）字2013第3212307号 | Medtronic,Inc. | 710 Medtronic Parkway N.E., Minneapolis, MN 55432, USA | Route du Molliau 31, Case Post., 1131 Tolochenaz, Switzerland | 美国美敦力中国有限公司北京办事处 | 无 | 植入式心律转复除颤器(商品名:Secura) | 植入式心律转复除颤器(商品名:Secura) | 产品由脉冲发生器(含IS-1和DF-1电极连接器内腔接口)、DF-1连接器塞(DF-1 pin plug)、小螺丝刀组成。 | D234DRG, D234VRC |  |  | 2013-06-09 | 2017-06-08 |  | YZB/USA 2656-2013《植入式心律转复除颤器》
2 | EABA50133200001002 | 起搏器-除颤器 | 双腔除颤器 | EABA50133200001002 |  | 植入式心律转复除颤器(商品名:Secura) | 台 | 台 | 进口 | 置入类 | E | 介入类 | A | 除颤器 | B | 双腔除颤器 | A5 |  |  |  |  | -- | 3 | D234DRG |  |  | 美国美敦力中国有限公司北京办事处 | 01332 | D234DRG |  |  |  | 心血管内科 | [5 empty] | 美敦力；Medtronic；Secura | 医疗器械生产备案表 | Ⅲ类 | [6 empty] | 国食药监械（进）字2013第3212307号 | Medtronic,Inc. | 710 Medtronic Parkway N.E., Minneapolis, MN 55432, USA | Route du Molliau 31, Case Post., 1131 Tolochenaz, Switzerland | 美国美敦力中国有限公司北京办事处 | 无 | 植入式心律转复除颤器(商品名:Secura) | 植入式心律转复除颤器(商品名:Secura) | 产品由脉冲发生器(含IS-1和DF-1电极连接器内腔接口)、DF-1连接器塞(DF-1 pin plug)、小螺丝刀组成。 | D234DRG, D234VRC |  |  | 2013-06-09 | 2017-06-08 |  | YZB/USA 2656-2013《植入式心律转复除颤器》
2 | EABA50133200001003 | 起搏器-除颤器 | 双腔除颤器 | EABA50133200001003 |  | 植入式心律转复除颤器(商品名:Secura) | 台 | 台 | 进口 | 置入类 | E | 介入类 | A | 除颤器 | B | 双腔除颤器 | A5 |  |  |  |  | -- | 3 | D234DRG |  |  | 美国美敦力中国有限公司北京办事处 | 01332 | D234DRG |  |  |  | 心血管内科 | [5 empty] | 美敦力；Medtronic；Secura | 医疗器械生产备案表 | Ⅲ类 | [6 empty] | 国食药监械（进）字2013第3212307号 | Medtronic,Inc. | 710 Medtronic Parkway N.E., Minneapolis, MN 55432, USA | Route du Molliau 31, Case Post., 1131 Tolochenaz, Switzerland | 美国美敦力中国有限公司北京办事处 | 无 | 植入式心律转复除颤器(商品名:Secura) | 植入式心律转复除颤器(商品名:Secura) | 产品由脉冲发生器(含IS-1和DF-1电极连接器内腔接口)、DF-1连接器塞(DF-1 pin plug)、小螺丝刀组成。 | D234DRG, D234VRC |  |  | 2013-06-09 | 2017-06-08 |  | YZB/USA 2656-2013《植入式心律转复除颤器》
2 | EABA50133200001004 | 起搏器-除颤器 | 双腔除颤器 | EABA50133200001004 |  | 植入式心律转复除颤器(商品名:Secura) | 台 | 台 | 进口 | 置入类 | E | 介入类 | A | 除颤器 | B | 双腔除颤器 | A5 |  |  |  |  | -- | 3 | D234DRG |  |  | 美国美敦力中国有限公司北京办事处 | 01332 | D234DRG |  |  |  | 心血管内科 | [5 empty] | 美敦力；Medtronic；Secura | 医疗器械生产备案表 | Ⅲ类 | [6 empty] | 国食药监械（进）字2013第3212307号 | Medtronic,Inc. | 710 Medtronic Parkway N.E., Minneapolis, MN 55432, USA | Route du Molliau 31, Case Post., 1131 Tolochenaz, Switzerland | 美国美敦力中国有限公司北京办事处 | 无 | 植入式心律转复除颤器(商品名:Secura) | 植入式心律转复除颤器(商品名:Secura) | 产品由脉冲发生器(含IS-1和DF-1电极连接器内腔接口)、DF-1连接器塞(DF-1 pin plug)、小螺丝刀组成。 | D234DRG, D234VRC |  |  | 2013-06-09 | 2017-06-08 |  | YZB/USA 2656-2013《植入式心律转复除颤器》
2 | EABA50133200002001 | 起搏器-除颤器 | 双腔除颤器 | EABA50133200002001 |  | 植入式心律转复除颤器(商品名：Maximo II) | 台 | 台 | 进口 | 置入类 | E | 介入类 | A | 除颤器 | B | 双腔除颤器 | A5 |  |  |  |  | -- | 3 | D284DRG |  |  | 美国美敦力中国有限公司北京办事处 | 01332 | D284DRG |  |  |  | 心血管内科 | [5 empty] | 美敦力；Medtronic；Maximo II | 医疗器械生产备案表 | Ⅲ类 | [6 empty] | 国食药监械（进）字2013第3212305号 | Medtronic,Inc. | 710 Medtronic Parkway N.E., Minneapolis, MN 55432, USA | Route du Molliau 31, Case Post., 1131 Tolochenaz, Switzerland | 美国美敦力中国有限公司北京办事处 | 无 | 植入式心律转复除颤器(商品名：Maximo II) | 植入式心律转复除颤器(商品名：Maximo II) | 由脉冲发生器(含IS-1和DF-1电极连接器内腔接口)、DF-1连接器塞(DF-1 pin plug)、小螺丝刀组成。 | D284DRG, D284VRC |  |  | 2013-06-09 | 2017-06-08 |  | YZB/USA 2655-2013《植入式心律转复除颤器》
2 | EABA50133200002002 | 起搏器-除颤器 | 双腔除颤器 | EABA50133200002002 |  | 植入式心律转复除颤器(商品名：Maximo II) | 台 | 台 | 进口 | 置入类 | E | 介入类 | A | 除颤器 | B | 双腔除颤器 | A5 |  |  |  |  | -- | 3 | D284DRG |  |  | 美国美敦力中国有限公司北京办事处 | 01332 | D284DRG |  |  |  | 心血管内科 | [5 empty] | 美敦力；Medtronic；Maximo II | 医疗器械生产备案表 | Ⅲ类 | [6 empty] | 国食药监械（进）字2013第3212305号 | Medtronic,Inc. | 710 Medtronic Parkway N.E., Minneapolis, MN 55432, USA | Route du Molliau 31, Case Post., 1131 Tolochenaz, Switzerland | 美国美敦力中国有限公司北京办事处 | 无 | 植入式心律转复除颤器(商品名：Maximo II) | 植入式心律转复除颤器(商品名：Maximo II) | 由脉冲发生器(含IS-1和DF-1电极连接器内腔接口)、DF-1连接器塞(DF-1 pin plug)、小螺丝刀组成。 | D284DRG, D284VRC |  |  | 2013-06-09 | 2017-06-08 |  | YZB/USA 2655-2013《植入式心律转复除颤器》
2 | EABA50133200002003 | 起搏器-除颤器 | 双腔除颤器 | EABA50133200002003 |  | 植入式心律转复除颤器(商品名：Maximo II) | 台 | 台 | 进口 | 置入类 | E | 介入类 | A | 除颤器 | B | 双腔除颤器 | A5 |  |  |  |  | -- | 3 | D284DRG |  |  | 美国美敦力中国有限公司北京办事处 | 01332 | D284DRG |  |  |  | 心血管内科 | [5 empty] | 美敦力；Medtronic；Maximo II | 医疗器械生产备案表 | Ⅲ类 | [6 empty] | 国食药监械（进）字2013第3212305号 | Medtronic,Inc. | 710 Medtronic Parkway N.E., Minneapolis, MN 55432, USA | Route du Molliau 31, Case Post., 1131 Tolochenaz, Switzerland | 美国美敦力中国有限公司北京办事处 | 无 | 植入式心律转复除颤器(商品名：Maximo II) | 植入式心律转复除颤器(商品名：Maximo II) | 由脉冲发生器(含IS-1和DF-1电极连接器内腔接口)、DF-1连接器塞(DF-1 pin plug)、小螺丝刀组成。 | D284DRG, D284VRC |  |  | 2013-06-09 | 2017-06-08 |  | YZB/USA 2655-2013《植入式心律转复除颤器》
2 | EABA50133200002004 | 起搏器-除颤器 | 双腔除颤器 | EABA50133200002004 |  | 植入式心律转复除颤器(商品名：Maximo II) | 台 | 台 | 进口 | 置入类 | E | 介入类 | A | 除颤器 | B | 双腔除颤器 | A5 |  |  |  |  | -- | 3 | D284DRG |  |  | 美国美敦力中国有限公司北京办事处 | 01332 | D284DRG |  |  |  | 心血管内科 | [5 empty] | 美敦力；Medtronic；Maximo II | 医疗器械生产备案表 | Ⅲ类 | [6 empty] | 国食药监械（进）字2013第3212305号 | Medtronic,Inc. | 710 Medtronic Parkway N.E., Minneapolis, MN 55432, USA | Route du Molliau 31, Case Post., 1131 Tolochenaz, Switzerland | 美国美敦力中国有限公司北京办事处 | 无 | 植入式心律转复除颤器(商品名：Maximo II) | 植入式心律转复除颤器(商品名：Maximo II) | 由脉冲发生器(含IS-1和DF-1电极连接器内腔接口)、DF-1连接器塞(DF-1 pin plug)、小螺丝刀组成。 | D284DRG, D284VRC |  |  | 2013-06-09 | 2017-06-08 |  | YZB/USA 2655-2013《植入式心律转复除颤器》
2 | EABA50133200002005 | 起搏器-除颤器 | 双腔除颤器 | EABA50133200002005 |  | 植入式心律转复除颤器(商品名：Maximo II) | 台 | 台 | 进口 | 置入类 | E | 介入类 | A | 除颤器 | B | 双腔除颤器 | A5 |  |  |  |  | -- | 3 | D284DRG |  |  | 美国美敦力中国有限公司北京办事处 | 01332 | D284DRG |  |  |  | 心血管内科 | [5 empty] | 美敦力；Medtronic；Maximo II | 医疗器械生产备案表 | Ⅲ类 | [6 empty] | 国食药监械（进）字2013第3212305号 | Medtronic,Inc. | 710 Medtronic Parkway N.E., Minneapolis, MN 55432, USA | Route du Molliau 31, Case Post., 1131 Tolochenaz, Switzerland | 美国美敦力中国有限公司北京办事处 | 无 | 植入式心律转复除颤器(商品名：Maximo II) | 植入式心律转复除颤器(商品名：Maximo II) | 由脉冲发生器(含IS-1和DF-1电极连接器内腔接口)、DF-1连接器塞(DF-1 pin plug)、小螺丝刀组成。 | D284DRG, D284VRC |  |  | 2013-06-09 | 2017-06-08 |  | YZB/USA 2655-2013《植入式心律转复除颤器》
2 | EABA50133200002006 | 起搏器-除颤器 | 双腔除颤器 | EABA50133200002006 |  | 植入式心律转复除颤器(商品名：Maximo II) | 台 | 台 | 进口 | 置入类 | E | 介入类 | A | 除颤器 | B | 双腔除颤器 | A5 |  |  |  |  | -- | 3 | D284DRG |  |  | 美国美敦力中国有限公司北京办事处 | 01332 | D284DRG |  |  |  | 心血管内科 | [5 empty] | 美敦力；Medtronic；Maximo II | 医疗器械生产备案表 | Ⅲ类 | [6 empty] | 国食药监械（进）字2013第3212305号 | Medtronic,Inc. | 710 Medtronic Parkway N.E., Minneapolis, MN 55432, USA | Route du Molliau 31, Case Post., 1131 Tolochenaz, Switzerland | 美国美敦力中国有限公司北京办事处 | 无 | 植入式心律转复除颤器(商品名：Maximo II) | 植入式心律转复除颤器(商品名：Maximo II) | 由脉冲发生器(含IS-1和DF-1电极连接器内腔接口)、DF-1连接器塞(DF-1 pin plug)、小螺丝刀组成。 | D284DRG, D284VRC |  |  | 2013-06-09 | 2017-06-08 |  | YZB/USA 2655-2013《植入式心律转复除颤器》
2 | EABA50198200001001 | 起搏器-除颤器 | 双腔除颤器 | EABA50198200001001 |  | 植入式心脏复律除颤器 | 台 | 台 | 进口 | 置入类 | E | 介入类 | A | 除颤器 | B | 双腔除颤器 | A5 | 生理性 | 6 | 具有心室备用起搏的AAI起搏模式 | 47 | -- | 9 | 植入式心脏复律除颤器，双腔 |  |  | 索林医疗（上海）有限公司 | 01982 | Paradym 2 DR 8552 |  |  |  | 心血管内科 | [5 empty] | Sorin | 医疗器械注册证 | Ⅲ类 | [6 empty] | 国械注进20153211808 | Sorin Group Italia S.R.L. | Via Crescentino s.n.,13040 SALUGGIA ITALY | Via Crescentino s.n.,13040 SALUGGIA ITALY | 索林医疗（上海）有限公司 | 中国（上海）自由贸易试验区美盛路56号2层218室 | 植入式心脏复律除颤器 | 植入式心脏复律除颤器 | 由植入式心脏复律除颤器，连接端（包含IS-1连接器，DF-1连接器），DF-1封堵塞及扭矩扳手组成；不包括电极导线及附件部分。 | Paradym 2 DR 8552/Paradym 2 VR 8252 |  |  | 2015-06-04 | 2020-06-03 |  | YZB/ITA 2058-2015 植入式心脏复律除颤器
2 | EABA60006800001001 | 起搏器-除颤器 | 双腔除颤器 | EABA60006800001001 |  | 植入式心脏复律除颤器 Iforia 3 DR-T DF-1 | 台 | 包 | 进口 | 置入类 | E | 介入类 | A | 除颤器 | B | 双腔除颤器（含远程监测功能） | A6 | 远程监控方式；释放能量；长寿命（长寿命>6年（必备）。条件:LRL 6 min-1，心房心室设定为起搏脉冲振幅2.5 V和起搏脉冲宽度.5 ms，RA/RV阻抗5 Ω。起搏比例1%，起博频率6次/分。（寿命计算前提：假设每年有3-4次最大能量充电循环，包括自动执行电容器重组测试和治疗性电击）；生理性；生理性；生理性；智能识别；心衰管理；智能治疗；智能治疗；智能治疗；自动识别；自动识别 | 11；08；07；06；06；06；05；04；03；03；03；02；02 | 自动-带报警监测；37焦耳；-1；AV间期一键优化；负向AV滞后；频率应答单传感器；全向量导线完整监测；心功能监测；除颤向量自动转换；充电前ATP治疗；ATP无痛治疗；T波过滤；自动调节感知灵敏度 | 41；33；-1；46；45；23；21；15；11；09；07；04；03 | -- | 2 | Iforia 3 DR-T DF-1 |  |  | 百多力（北京）医疗器械有限公司 | 00068 | Iforia 3 DR-T DF-1 |  |  |  | 儿科,急诊医学科,介入科,老年病,内科,全科医疗科,外科,小儿外科,小儿心脏病,小儿胸心外科,新生儿,心血管内科,心脏大血管外科,心脏移植,胸外科,预防保健科,运动医学科,中西医结合科,重症监护 | [5 empty] | BIOTRONIK | 医疗器械注册证 | Ⅲ类 | [6 empty] | 国械注进20143216005 | 百多力欧洲股份两合公司BIOTRONIK SE & Co.KG | 德国柏林，12359，沃尔曼科勒大街1号 Woermannkehre 1，12359 Berlin，GERMANY | 德国柏林，12359，沃尔曼科勒大街1号 Woermannkehre 1，12359 Berlin，GERMANY | 百多力（北京）医疗器械有限公司 | 北京市东城区灯市口大街33号国中商业大厦1122、1123AB、1125室 | 植入式心脏复律除颤器 | 植入式心脏复律除颤器 | 由混合电路、电池、连接头端（IS-1，DF-1）、外壳（钛）、放电电容、高频电路（包括馈通电路和天线）组成。包装盒内包含扭转扳手。 | Iforia 3 VR-T 、Iforia 3 DR-T |  |  | 2014-12-24 | 2019-12-23 |  | YZB/GER 6154-2014《植入式心脏复律除颤器》
2 | EABA60006800001002 | 起搏器-除颤器 | 双腔除颤器 | EABA60006800001002 |  | 植入式心脏复律除颤器 Iforia 3 DR-T DF-1 | 台 | 包 | 进口 | 置入类 | E | 介入类 | A | 除颤器 | B | 双腔除颤器（含远程监测功能） | A6 | 远程监控方式；释放能量；长寿命（长寿命>6年（必备）。条件:LRL 6 min-1，心房心室设定为起搏脉冲振幅2.5 V和起搏脉冲宽度.5 ms，RA/RV阻抗5 Ω。起搏比例1%，起博频率6次/分。（寿命计算前提：假设每年有3-4次最大能量充电循环，包括自动执行电容器重组测试和治疗性电击）；生理性；生理性；生理性；智能识别；心衰管理；智能治疗；智能治疗；智能治疗；自动识别；自动识别 | 11；08；07；06；06；06；05；04；03；03；03；02；02 | 自动-带报警监测；37焦耳；-1；AV间期一键优化；负向AV滞后；频率应答单传感器；全向量导线完整监测；心功能监测；除颤向量自动转换；充电前ATP治疗；ATP无痛治疗；T波过滤；自动调节感知灵敏度 | 41；33；-1；46；45；23；21；15；11；09；07；04；03 | -- | 2 | Iforia 3 DR-T DF-1 |  |  | 百多力（北京）医疗器械有限公司 | 00068 | Iforia 3 DR-T DF-1 |  |  |  | 儿科,急诊医学科,介入科,老年病,内科,全科医疗科,外科,小儿外科,小儿心脏病,小儿胸心外科,新生儿,心血管内科,心脏大血管外科,心脏移植,胸外科,预防保健科,运动医学科,中西医结合科,重症监护 | [5 empty] | BIOTRONIK | 医疗器械注册证 | Ⅲ类 | [6 empty] | 国械注进20143216005 | 百多力欧洲股份两合公司BIOTRONIK SE & Co.KG | 德国柏林，12359，沃尔曼科勒大街1号 Woermannkehre 1，12359 Berlin，GERMANY | 德国柏林，12359，沃尔曼科勒大街1号 Woermannkehre 1，12359 Berlin，GERMANY | 百多力（北京）医疗器械有限公司 | 北京市东城区灯市口大街33号国中商业大厦1122、1123AB、1125室 | 植入式心脏复律除颤器 | 植入式心脏复律除颤器 | 由混合电路、电池、连接头端（IS-1，DF-1）、外壳（钛）、放电电容、高频电路（包括馈通电路和天线）组成。包装盒内包含扭转扳手。 | Iforia 3 VR-T 、Iforia 3 DR-T |  |  | 2014-12-24 | 2019-12-23 |  | YZB/GER 6154-2014《植入式心脏复律除颤器》
2 | EABA60006800002001 | 起搏器-除颤器 | 双腔除颤器 | EABA60006800002001 |  | 植入式心脏复律除颤器 Iforia 7 DR-T DF-1 | 台 | 包 | 进口 | 置入类 | E | 介入类 | A | 除颤器 | B | 双腔除颤器（含远程监测功能） | A6 | 远程监控方式；MRI兼容（限制部位扫描）；释放能量；长寿命（长寿命>6年（必备）。条件:LRL 6 min-1，心房心室设定为起搏脉冲振幅2.5 V和起搏脉冲宽度.5 ms，RA/RV阻抗5 Ω。起搏比例1%，起博频率6次/分。（寿命计算前提：假设每年有3-4次最大能量充电循环，包括自动执行电容器重组测试和治疗性电击）；生理性；生理性；生理性；智能识别；心衰管理；心衰管理；智能治疗；智能治疗；智能治疗；自动识别；自动识别 | 11；09；08；07；06；06；06；05；04；04；03；03；03；02；02 | 自动-带报警监测；兼容1.5T；37焦耳；-1；AV间期一键优化；负向AV滞后；频率应答单传感器；全向量导线完整监测；心功能监测；肺水肿监测；除颤向量自动转换；充电前ATP治疗；ATP无痛治疗；T波过滤；自动调节感知灵敏度 | 41；38；33；-1；46；45；23；21；15；14；11；09；07；04；03 | -- | 2 | Iforia 7 DR-T DF-1 |  |  | 百多力（北京）医疗器械有限公司 | 00068 | Iforia 7 DR-T DF-1 |  |  |  | 儿科,急诊医学科,介入科,老年病,内科,全科医疗科,外科,小儿外科,小儿心脏病,小儿胸心外科,新生儿,心血管内科,心脏大血管外科,心脏移植,胸外科,预防保健科,运动医学科,中西医结合科,重症监护 | [5 empty] | BIOTRONIK | 医疗器械注册证 | Ⅲ类 | [6 empty] | 国械注进20143216004 | 百多力欧洲股份两合公司BIOTRONIK SE & Co.KG | 德国柏林，12359，沃尔曼科勒大街1号 Woermannkehre 1，12359 Berlin，GERMANY | 德国柏林，12359，沃尔曼科勒大街1号 Woermannkehre 1，12359 Berlin，GERMANY | 百多力（北京）医疗器械有限公司 | 北京市东城区灯市口大街33号国中商业大厦1122、1123AB、1125室 | 植入式心脏复律除颤器 | 植入式心脏复律除颤器 | 由混合电路、电池、连接头端（IS-1，DF-1）、外壳（钛）、放电电容、高频电路（包括馈通电路和天线）。包装盒内包含扭转扳手。 | Iforia 7 VR-T 、Iforia 7 VR-T DX 、Iforia 7 DR-T |  |  | 2014-12-24 | 2019-12-23 |  | YZB/GER 6384-2014《植入式心脏复律除颤器》
2 | EABA60006800002002 | 起搏器-除颤器 | 双腔除颤器 | EABA60006800002002 |  | 植入式心脏复律除颤器 Iforia 7 DR-T DF-1 | 台 | 包 | 进口 | 置入类 | E | 介入类 | A | 除颤器 | B | 双腔除颤器（含远程监测功能） | A6 | 远程监控方式；MRI兼容（限制部位扫描）；释放能量；长寿命（长寿命>6年（必备）。条件:LRL 6 min-1，心房心室设定为起搏脉冲振幅2.5 V和起搏脉冲宽度.5 ms，RA/RV阻抗5 Ω。起搏比例1%，起博频率6次/分。（寿命计算前提：假设每年有3-4次最大能量充电循环，包括自动执行电容器重组测试和治疗性电击）；生理性；生理性；生理性；智能识别；心衰管理；心衰管理；智能治疗；智能治疗；智能治疗；自动识别；自动识别 | 11；09；08；07；06；06；06；05；04；04；03；03；03；02；02 | 自动-带报警监测；兼容1.5T；37焦耳；-1；AV间期一键优化；负向AV滞后；频率应答单传感器；全向量导线完整监测；心功能监测；肺水肿监测；除颤向量自动转换；充电前ATP治疗；ATP无痛治疗；T波过滤；自动调节感知灵敏度 | 41；38；33；-1；46；45；23；21；15；14；11；09；07；04；03 | -- | 2 | Iforia 7 DR-T DF-1 |  |  | 百多力（北京）医疗器械有限公司 | 00068 | Iforia 7 DR-T DF-1 |  |  |  | 儿科,急诊医学科,介入科,老年病,内科,全科医疗科,外科,小儿外科,小儿心脏病,小儿胸心外科,新生儿,心血管内科,心脏大血管外科,心脏移植,胸外科,预防保健科,运动医学科,中西医结合科,重症监护 | [5 empty] | BIOTRONIK | 医疗器械注册证 | Ⅲ类 | [6 empty] | 国械注进20143216004 | 百多力欧洲股份两合公司BIOTRONIK SE & Co.KG | 德国柏林，12359，沃尔曼科勒大街1号 Woermannkehre 1，12359 Berlin，GERMANY | 德国柏林，12359，沃尔曼科勒大街1号 Woermannkehre 1，12359 Berlin，GERMANY | 百多力（北京）医疗器械有限公司 | 北京市东城区灯市口大街33号国中商业大厦1122、1123AB、1125室 | 植入式心脏复律除颤器 | 植入式心脏复律除颤器 | 由混合电路、电池、连接头端（IS-1，DF-1）、外壳（钛）、放电电容、高频电路（包括馈通电路和天线）。包装盒内包含扭转扳手。 | Iforia 7 VR-T 、Iforia 7 VR-T DX 、Iforia 7 DR-T |  |  | 2014-12-24 | 2019-12-23 |  | YZB/GER 6384-2014《植入式心脏复律除颤器》
2 | EABA60006800003001 | 起搏器-除颤器 | 双腔除颤器 | EABA60006800003001 |  | 植入式心脏复律除颤器 Lumax 540 DR-T | 台 | 包 | 进口 | 置入类 | E | 介入类 | A | 除颤器 | B | 双腔除颤器（含远程监测功能） | A6 | 远程监控方式；释放能量；长寿命（长寿命>6年（必备）。条件:LRL 6 min-1，心房心室设定为起搏脉冲振幅2.5 V和起搏脉冲宽度.5 ms，RA/RV阻抗5 Ω。起搏比例1%，起博频率6次/分。（寿命计算前提：假设每年有3-4次最大能量充电循环，包括自动执行电容器重组测试和治疗性电击）；生理性；生理性；生理性；智能识别；心衰管理；心衰管理；智能治疗；智能治疗；智能治疗；自动识别；自动识别 | 11；08；07；06；06；06；05；04；04；03；03；03；02；02 | 自动-带报警监测；36焦耳；-1；AV间期一键优化；负向AV滞后；频率应答单传感器；全向量导线完整监测；心功能监测；肺水肿监测；除颤向量自动转换；充电前ATP治疗；ATP无痛治疗；T波过滤；自动调节感知灵敏度 | 41；32；-1；46；45；23；21；15；14；11；09；07；04；03 | -- | 2 | Lumax 540 DR-T |  |  | 百多力（北京）医疗器械有限公司 | 00068 | Lumax 540 DR-T |  |  |  | 儿科,急诊医学科,介入科,老年病,内科,全科医疗科,外科,小儿外科,小儿心脏病,小儿胸心外科,新生儿,心血管内科,心脏大血管外科,心脏移植,胸外科,预防保健科,运动医学科,中西医结合科,重症监护 | [5 empty] | BIOTRONIK | 医疗器械注册证 | Ⅲ类 | [6 empty] | 国食药监械（进）字2014第3214787号 | 百多力欧洲股份两合公司BIOTRONIK SE & Co.KG | 德国柏林，12359，沃尔曼科勒大街1号 Woermannkehre 1，12359 Berlin，Germany | 德国柏林，12359，沃尔曼科勒大街1号 Woermannkehre 1，12359 Berlin，Germany | 百多力（北京）医疗器械有限公司 | 北京市东城区灯市口大街33号国中商业大厦1122、1123AB、1125室 | 植入式心脏复律除颤器 | 植入式心脏复律除颤器 | 由混合电路、电池（具体规格见产品标准）、连接端、外壳（钛）、馈通系统、放电电容、高频电路（包括馈通电路和天线）组成。包装盒内包含扭转扳手。 | Lumax 540 VR-T、Lumax 540 DR-T、Lumax 540 VR-T DX |  |  | 2014-09-22 | 2019-09-21 |  | YZB/GER 5383-2014《植入式心脏复律除颤器》
2 | EABA60006800004001 | 起搏器-除颤器 | 双腔除颤器 | EABA60006800004001 |  | 植入式心脏复律/除颤器 Lumax 740 DR-T | 台 | 包 | 进口 | 置入类 | E | 介入类 | A | 除颤器 | B | 双腔除颤器（含远程监测功能） | A6 | 远程监控方式；MRI兼容（限制部位扫描）；释放能量；长寿命（长寿命>6年（必备）。条件:LRL 6 min-1，心房心室设定为起搏脉冲振幅2.5 V和起搏脉冲宽度.5 ms，RA/RV阻抗5 Ω。起搏比例1%，起博频率6次/分。（寿命计算前提：假设每年有3-4次最大能量充电循环，包括自动执行电容器重组测试和治疗性电击）；生理性；生理性；生理性；智能识别；心衰管理；心衰管理；智能治疗；智能治疗；智能治疗；自动识别；自动识别 | 11；09；08；07；06；06；06；05；04；04；03；03；03；02；02 | 自动-带报警监测；兼容1.5T；36焦耳；-1；AV间期一键优化；负向AV滞后；频率应答单传感器；全向量导线完整监测；心功能监测；肺水肿监测；除颤向量自动转换；充电前ATP治疗；ATP无痛治疗；T波过滤；自动调节感知灵敏度 | 41；38；32；-1；46；45；23；21；15；14；11；09；07；04；03 | -- | 2 | Lumax 740 DR-T |  |  | 百多力（北京）医疗器械有限公司 | 00068 | Lumax 740 DR-T |  |  |  | 儿科,急诊医学科,介入科,老年病,内科,全科医疗科,外科,小儿外科,小儿心脏病,小儿胸心外科,新生儿,心血管内科,心脏大血管外科,心脏移植,胸外科,预防保健科,运动医学科,中西医结合科,重症监护 | [5 empty] | BIOTRONIK | 医疗器械注册证 | Ⅲ类 | [6 empty] | 国食药监械（进）字2014第3212202号 | 德国 百多力欧洲股份两合公司 | 德国柏林，沃尔曼科勒大街1号，12359 Woermannkehre1，12359 Berlin，Germany | 德国柏林，沃尔曼科勒大街1号，12359 Woermannkehre1，12359 Berlin，Germany | 百多力（北京）医疗器械有限公司 | 北京市东城区灯市口大街33号国中商业大厦1122、1123AB、1125室 | 植入式心脏复律/除颤器 | 植入式心脏复律/除颤器 | 植入式心脏复律/除颤器由混合电路、电池、连接头端、外壳（钛）、馈通电路、放电电容、高频电路（包括馈通电路和天线）组成。包装盒内包含扭转扳手。 | Lumax 740 VR-T、Lumax 740 DR-T、Lumax 740 VR-T DX |  |  | 2014-05-13 | 2018-05-12 |  | YZB/GER 2007-2014《植入式心脏复律/除颤器》
2 | EABA60006800004002 | 起搏器-除颤器 | 双腔除颤器 | EABA60006800004002 |  | 植入式心脏复律/除颤器 Lumax 740 DR-T | 台 | 包 | 进口 | 置入类 | E | 介入类 | A | 除颤器 | B | 双腔除颤器（含远程监测功能） | A6 | 远程监控方式；MRI兼容（限制部位扫描）；释放能量；长寿命（长寿命>6年（必备）。条件:LRL 6 min-1，心房心室设定为起搏脉冲振幅2.5 V和起搏脉冲宽度.5 ms，RA/RV阻抗5 Ω。起搏比例1%，起博频率6次/分。（寿命计算前提：假设每年有3-4次最大能量充电循环，包括自动执行电容器重组测试和治疗性电击）；生理性；生理性；生理性；智能识别；心衰管理；心衰管理；智能治疗；智能治疗；智能治疗；自动识别；自动识别 | 11；09；08；07；06；06；06；05；04；04；03；03；03；02；02 | 自动-带报警监测；兼容1.5T；36焦耳；-1；AV间期一键优化；负向AV滞后；频率应答单传感器；全向量导线完整监测；心功能监测；肺水肿监测；除颤向量自动转换；充电前ATP治疗；ATP无痛治疗；T波过滤；自动调节感知灵敏度 | 41；38；32；-1；46；45；23；21；15；14；11；09；07；04；03 | -- | 2 | Lumax 740 DR-T |  |  | 百多力（北京）医疗器械有限公司 | 00068 | Lumax 740 DR-T |  |  |  | 儿科,急诊医学科,介入科,老年病,内科,全科医疗科,外科,小儿外科,小儿心脏病,小儿胸心外科,新生儿,心血管内科,心脏大血管外科,心脏移植,胸外科,预防保健科,运动医学科,中西医结合科,重症监护 | [5 empty] | BIOTRONIK | 医疗器械注册证 | Ⅲ类 | [6 empty] | 国食药监械（进）字2014第3212202号 | 德国 百多力欧洲股份两合公司 | 德国柏林，沃尔曼科勒大街1号，12359 Woermannkehre1，12359 Berlin，Germany | 德国柏林，沃尔曼科勒大街1号，12359 Woermannkehre1，12359 Berlin，Germany | 百多力（北京）医疗器械有限公司 | 北京市东城区灯市口大街33号国中商业大厦1122、1123AB、1125室 | 植入式心脏复律/除颤器 | 植入式心脏复律/除颤器 | 植入式心脏复律/除颤器由混合电路、电池、连接头端、外壳（钛）、馈通电路、放电电容、高频电路（包括馈通电路和天线）组成。包装盒内包含扭转扳手。 | Lumax 740 VR-T、Lumax 740 DR-T、Lumax 740 VR-T DX |  |  | 2014-05-13 | 2018-05-12 |  | YZB/GER 2007-2014《植入式心脏复律/除颤器》
2 | EABA60131100001001 | 起搏器-除颤器 | 双腔除颤器 | EABA60131100001001 |  | 植入式心律转复除颤器（商品名：EVERA） | 台 | 台 | 进口 | 置入类 | E | 介入类 | A | 除颤器 | B | 双腔除颤器（含远程监测功能） | A6 |  |  |  |  | -- | 3 | DDBB2D1 |  |  | 美敦力（上海）管理有限公司 | 01311 | DDBB2D1 |  |  |  | 心血管内科 | [5 empty] | 美敦力；Medtronic；EVERA | 医疗器械生产备案表 | Ⅲ类 | [6 empty] | 国食药监械（进）字2014第3213428号 | Medtronic Inc. | 710 Medtronic Parkway N.E., Minneapolis, MN 55432, U.S.A, | Route Du Molliau 31,Case Postale, 1131,Tolochenaz, Switzerland | 美敦力（上海）管理有限公司 |  | 植入式心律转复除颤器（商品名：EVERA） | 植入式心律转复除颤器（商品名：EVERA） | DDBB2D4，DDBC3D4，DVBB2D4，DVBC3D4由脉冲发生器、转矩扳手组成；DDBB2D1，DDBC3D1，DVBB2D1，DVBC3D1由脉冲发生器、转矩扳手、DF-1连接器塞组成。 | DDBB2D4,DDBB2D1,DDBC3D4,DDBC3D1,DVBB2D4,DVBB2D1,DVBC3D4,DVBC3D1 |  |  | 2014-07-01 | 2019-06-30 |  | YZB/USA 3595-2014《植入式心律转复除颤器》
2 | EABA60131100001002 | 起搏器-除颤器 | 双腔除颤器 | EABA60131100001002 |  | 植入式心律转复除颤器（商品名：EVERA） | 台 | 台 | 进口 | 置入类 | E | 介入类 | A | 除颤器 | B | 双腔除颤器（含远程监测功能） | A6 |  |  |  |  | -- | 3 | DDBB2D1 |  |  | 美敦力（上海）管理有限公司 | 01311 | DDBB2D1 |  |  |  | 心血管内科 | [5 empty] | 美敦力；Medtronic；EVERA | 医疗器械生产备案表 | Ⅲ类 | [6 empty] | 国食药监械（进）字2014第3213428号 | Medtronic Inc. | 710 Medtronic Parkway N.E., Minneapolis, MN 55432, U.S.A, | Route Du Molliau 31,Case Postale, 1131,Tolochenaz, Switzerland | 美敦力（上海）管理有限公司 |  | 植入式心律转复除颤器（商品名：EVERA） | 植入式心律转复除颤器（商品名：EVERA） | DDBB2D4，DDBC3D4，DVBB2D4，DVBC3D4由脉冲发生器、转矩扳手组成；DDBB2D1，DDBC3D1，DVBB2D1，DVBC3D1由脉冲发生器、转矩扳手、DF-1连接器塞组成。 | DDBB2D4,DDBB2D1,DDBC3D4,DDBC3D1,DVBB2D4,DVBB2D1,DVBC3D4,DVBC3D1 |  |  | 2014-07-01 | 2019-06-30 |  | YZB/USA 3595-2014《植入式心律转复除颤器》
2 | EABA60131100002001 | 起搏器-除颤器 | 双腔除颤器 | EABA60131100002001 |  | 植入式心律转复除颤器（商品名：EVERA） | 台 | 台 | 进口 | 置入类 | E | 介入类 | A | 除颤器 | B | 双腔除颤器（含远程监测功能） | A6 |  |  |  |  | -- | 3 | DDBC3D1 |  |  | 美敦力（上海）管理有限公司 | 01311 | DDBC3D1 |  |  |  | 心血管内科 | [5 empty] | 美敦力；Medtronic；EVERA | 医疗器械生产备案表 | Ⅲ类 | [6 empty] | 国食药监械（进）字2014第3213428号 | Medtronic Inc. | 710 Medtronic Parkway N.E., Minneapolis, MN 55432, U.S.A, | Route Du Molliau 31,Case Postale, 1131,Tolochenaz, Switzerland | 美敦力（上海）管理有限公司 |  | 植入式心律转复除颤器（商品名：EVERA） | 植入式心律转复除颤器（商品名：EVERA） | DDBB2D4，DDBC3D4，DVBB2D4，DVBC3D4由脉冲发生器、转矩扳手组成；DDBB2D1，DDBC3D1，DVBB2D1，DVBC3D1由脉冲发生器、转矩扳手、DF-1连接器塞组成。 | DDBB2D4,DDBB2D1,DDBC3D4,DDBC3D1,DVBB2D4,DVBB2D1,DVBC3D4,DVBC3D1 |  |  | 2014-07-01 | 2019-06-30 |  | YZB/USA 3595-2014《植入式心律转复除颤器》
2 | EABA60131100002002 | 起搏器-除颤器 | 双腔除颤器 | EABA60131100002002 |  | 植入式心律转复除颤器（商品名：EVERA） | 台 | 台 | 进口 | 置入类 | E | 介入类 | A | 除颤器 | B | 双腔除颤器（含远程监测功能） | A6 |  |  |  |  | -- | 3 | DDBC3D1 |  |  | 美敦力（上海）管理有限公司 | 01311 | DDBC3D1 |  |  |  | 心血管内科 | [5 empty] | 美敦力；Medtronic；EVERA | 医疗器械生产备案表 | Ⅲ类 | [6 empty] | 国食药监械（进）字2014第3213428号 | Medtronic Inc. | 710 Medtronic Parkway N.E., Minneapolis, MN 55432, U.S.A, | Route Du Molliau 31,Case Postale, 1131,Tolochenaz, Switzerland | 美敦力（上海）管理有限公司 |  | 植入式心律转复除颤器（商品名：EVERA） | 植入式心律转复除颤器（商品名：EVERA） | DDBB2D4，DDBC3D4，DVBB2D4，DVBC3D4由脉冲发生器、转矩扳手组成；DDBB2D1，DDBC3D1，DVBB2D1，DVBC3D1由脉冲发生器、转矩扳手、DF-1连接器塞组成。 | DDBB2D4,DDBB2D1,DDBC3D4,DDBC3D1,DVBB2D4,DVBB2D1,DVBC3D4,DVBC3D1 |  |  | 2014-07-01 | 2019-06-30 |  | YZB/USA 3595-2014《植入式心律转复除颤器》
2 | EABA70078500001001 | 起搏器-除颤器 | 双腔除颤器 | EABA70078500001001 |  | 植入式心律转复除颤器 D142 | 个 | 盒 | 进口 | 置入类 | E | 介入类 | A | 除颤器 | B | 双腔除颤器DF4 | A7 | AT/AF管理；AT/AF管理；AT/AF管理；释放能量；长寿命（长寿命>6年（必备）。条件：LRL 6 min-1，心房心室设定为起搏脉冲振幅2.5 V和起搏脉冲宽度.5 ms，RA/RV阻抗5 Ω。起搏比例1%，起博频率6次/分。（寿命计算前提：假设每年有3-4次最大能量充电循环，包括自动执行电容器重组测试和治疗性电击）；生理性；生理性；智能识别；智能识别；智能识别；智能识别；智能识别；心衰管理；心衰管理；智能治疗；智能治疗；自动识别；自动识别；自动识别；报警方式 | 13；13；13；08；07；06；06；05；05；05；05；05；04；04；03；03；02；02；02；01 | 抑制房颤早期复发；抑制房早；消除房早后短长间期；36焦耳；-1；传感器自动优化；频率应答单传感器；双腔室上速鉴别算法加波形识别；自动识别调节心律失常窗口；全向量导线完整监测；室速波形识别；导线完整性报警；呼吸频率趋势监测；心功能监测；充电前ATP治疗；ATP无痛治疗；导线噪音识别；T波过滤；自动调节感知灵敏度；声音 | 51；48；05；32；-1；25；23；44；22；21；19；02；16；15；09；07；06；04；03；01 | -- | 3 | D142 |  |  | 波科国际医疗贸易（上海）有限公司 | 00785 | D142 |  |  |  | 心血管内科 | [5 empty] | 波科 | 医疗器械注册证 | Ⅲ类 | [6 empty] | 国械注进20153211335 | Cardiac Pacemakers Incorporated, a wholly owned subsidiary of Guidant Corporation, a wholly owned subsidiary of Boston S | 4100 Hamline Avenue North, St Paul, Minnesota 55112-5798, USA | Cashel Road, Clonmel, County Tipperary, Ireland | 波科国际医疗贸易（上海）有限公司 | 中国（上海）自由贸易试验区日京路68号生产楼第二层A部位 | 植入式心律转复除颤器 | 植入式心律转复除颤器 | 产品由脉冲发生器和扭转扳手组成。 | D140、D142 |  |  | 2015-04-20 | 2020-04-19 |  | YZB/USA 1406-2015《植入式心律转复除颤器》
2 | EABA70078500002001 | 起搏器-除颤器 | 双腔除颤器 | EABA70078500002001 |  | 植入式心律转复除颤器 D152 | 个 | 盒 | 进口 | 置入类 | E | 介入类 | A | 除颤器 | B | 双腔除颤器DF4 | A7 | AT/AF管理；AT/AF管理；AT/AF管理；释放能量；长寿命（长寿命>6年（必备）；条件：LRL 6 min-1，心房心室设定为起搏脉冲振幅2.5 V和起搏脉冲宽度.5 ms，RA/RV阻抗5 Ω；起搏比例1%，起博频率6次/分。（寿命计算前提：假设每年有3-4次最大能量充电循环，包括自动执行电容器重组测试和治疗性电击）；生理性；生理性；智能识别；智能识别；智能识别；智能识别；智能识别；心衰管理；心衰管理；心衰管理；智能治疗；智能治疗；自动识别；自动识别；自动识别；报警方式 | 13；13；13；08；07；06；06；05；05；05；05；05；04；04；04；03；03；02；02；02；01 | 抑制房颤早期复发；抑制房早；消除房早后短长间期；36焦耳；-1；传感器自动优化；频率应答单传感器；双腔室上速鉴别算法加波形识别；自动识别调节心律失常窗口；全向量导线完整监测；室速波形识别；导线完整性报警；睡眠呼吸暂停监测；呼吸频率趋势监测；心功能监测；充电前ATP治疗；ATP无痛治疗；导线噪音识别；T波过滤；自动调节感知灵敏度；声音 | 51；48；05；32；-1；25；23；44；22；21；19；02；17；16；15；09；07；06；04；03；01 | -- | 3 | D152 |  |  | 波科国际医疗贸易（上海）有限公司 | 00785 | D152 |  |  |  | 心血管内科 | [5 empty] | 波科 | 医疗器械注册证 | Ⅲ类 | [6 empty] | 国械注进20153211332 | Cardiac Pacemakers Incorporated, a wholly owned subsidiary of Guidant Corporation, a wholly owned subsidiary of Boston S | 4100 Hamline Avenue North, St Paul, Minnesota 55112-5798, USA | Cashel Road, Clonmel, County Tipperary, Ireland | 波科国际医疗贸易（上海）有限公司 | 中国（上海）自由贸易试验区日京路68号生产楼第二层A部位 | 植入式心律转复除颤器 | 植入式心律转复除颤器 | 产品由脉冲发生器和扭转扳手组成。 | D150 D152 |  |  | 2015-04-20 | 2020-04-19 |  | YZB/USA 1038-2015《植入式心律转复除颤器》
2 | EABA70078500003001 | 起搏器-除颤器 | 双腔除颤器 | EABA70078500003001 |  | 植入式心律转复除颤器 F111 | 个 | 盒 | 进口 | 置入类 | E | 介入类 | A | 除颤器 | B | 双腔除颤器DF4 | A7 | AT/AF管理；AT/AF管理；AT/AF管理；释放能量；长寿命（长寿命>6年（必备）；条件：LRL 6 min-1，心房心室设定为起搏脉冲振幅2.5 V和起搏脉冲宽度.5 ms，RA/RV阻抗5 Ω；起搏比例1%，起博频率6次/分。（寿命计算前提：假设每年有3-4次最大能量充电循环，包括自动执行电容器重组测试和治疗性电击）；生理性；生理性；智能识别；智能识别；智能识别；智能识别；智能识别；心衰管理；智能治疗；智能治疗；自动识别；自动识别；自动识别；自动识别；报警方式 | 13；13；13；08；07；06；06；05；05；05；05；05；04；03；03；02；02；02；02；01 | 抑制房颤早期复发；抑制房早；消除房早后短长间期；36焦耳；-1；传感器自动优化；频率应答单传感器；双腔室上速鉴别算法加波形识别；自动识别调节心律失常窗口；全向量导线完整监测；室速波形识别；导线完整性报警；心功能监测；充电前ATP治疗；ATP无痛治疗；导线噪音识别；可程控感知极性；T波过滤；自动调节感知灵敏度；声音 | 51；48；05；32；-1；25；23；44；22；21；19；02；15；09；07；06；05；04；03；01 | -- | 3 | F111 |  |  | 波科国际医疗贸易（上海）有限公司 | 00785 | F111 |  |  |  | 心血管内科 | [5 empty] | 波科 | 医疗器械注册证 | Ⅲ类 | [6 empty] | 国械注进20143216055 | Cardiac Pacemakers Incorporated, a wholly owned subsidiary of Guidant Corporation, a wholly owned subsidiary of Boston S | 4100 Hamline Avenue North, Saint Paul, Minnesota 55112, USA | Cashel Road, Clonmel, County Tipperary, Ireland | 波科国际医疗贸易（上海）有限公司 | 中国（上海）自由贸易试验区日京路68号生产楼第二层A部位 | 植入式心律转复除颤器 | 植入式心律转复除颤器 | 由脉冲发生器和扭转扳手组成。 | F103、F111 |  |  | 2014-12-26 | 2019-12-25 |  | YZB/USA 1932-2013《植入式心律转复除颤器》
2 | EABA70131100001001 | 起搏器-除颤器 | 双腔除颤器 | EABA70131100001001 |  | 植入式心律转复除颤器 | 台 | 台 | 进口 | 置入类 | E | 介入类 | A | 除颤器 | B | 双腔除颤器DF4 | A7 |  |  |  |  | -- | 3 | D354DRM |  |  | 美敦力（上海）管理有限公司 | 01311 | D354DRM |  |  |  | 心血管内科 | [5 empty] | 美敦力；Medtronic； | 医疗器械生产备案表 | Ⅲ类 | [6 empty] | 国食药监械（进）字2013第3210307号 | Medtronic Inc. | 710 Medtronic Parkway N.E., Minneapolis, MN55432, USA | Route du Moliau 31, Case Post., 1131 Tolochenaz, Switzerland | 美敦力（上海）管理有限公司 | 无 | 植入式心律转复除颤器 | 植入式心律转复除颤器 | 产品由脉冲发生器(含IS-1和DF-4电极连接器内腔接口) 、小转矩扳手组成。 | D354DRM, D354VRM, D364DRM, D364VRM |  |  | 2013-01-22 | 2017-01-21 |  | 进口产品注册标准 YZB/USA 7078-2012《植入式心律转复除颤器》
2 | EABA70131100001002 | 起搏器-除颤器 | 双腔除颤器 | EABA70131100001002 |  | 植入式心律转复除颤器 | 台 | 台 | 进口 | 置入类 | E | 介入类 | A | 除颤器 | B | 双腔除颤器DF4 | A7 |  |  |  |  | -- | 3 | D354DRM |  |  | 美敦力（上海）管理有限公司 | 01311 | D354DRM |  |  |  | 心血管内科 | [5 empty] | 美敦力；Medtronic； | 医疗器械生产备案表 | Ⅲ类 | [6 empty] | 国食药监械（进）字2013第3210307号 | Medtronic Inc. | 710 Medtronic Parkway N.E., Minneapolis, MN55432, USA | Route du Moliau 31, Case Post., 1131 Tolochenaz, Switzerland | 美敦力（上海）管理有限公司 | 无 | 植入式心律转复除颤器 | 植入式心律转复除颤器 | 产品由脉冲发生器(含IS-1和DF-4电极连接器内腔接口) 、小转矩扳手组成。 | D354DRM, D354VRM, D364DRM, D364VRM |  |  | 2013-01-22 | 2017-01-21 |  | 进口产品注册标准 YZB/USA 7078-2012《植入式心律转复除颤器》
2 | EABA70131100001003 | 起搏器-除颤器 | 双腔除颤器 | EABA70131100001003 |  | 植入式心律转复除颤器 | 台 | 台 | 进口 | 置入类 | E | 介入类 | A | 除颤器 | B | 双腔除颤器DF4 | A7 |  |  |  |  | -- | 3 | D354DRM |  |  | 美敦力（上海）管理有限公司 | 01311 | D354DRM |  |  |  | 心血管内科 | [5 empty] | 美敦力；Medtronic； | 医疗器械生产备案表 | Ⅲ类 | [6 empty] | 国食药监械（进）字2013第3210307号 | Medtronic Inc. | 710 Medtronic Parkway N.E., Minneapolis, MN55432, USA | Route du Moliau 31, Case Post., 1131 Tolochenaz, Switzerland | 美敦力（上海）管理有限公司 | 无 | 植入式心律转复除颤器 | 植入式心律转复除颤器 | 产品由脉冲发生器(含IS-1和DF-4电极连接器内腔接口) 、小转矩扳手组成。 | D354DRM, D354VRM, D364DRM, D364VRM |  |  | 2013-01-22 | 2017-01-21 |  | 进口产品注册标准 YZB/USA 7078-2012《植入式心律转复除颤器》
2 | EABA70131100001004 | 起搏器-除颤器 | 双腔除颤器 | EABA70131100001004 |  | 植入式心律转复除颤器 | 台 | 台 | 进口 | 置入类 | E | 介入类 | A | 除颤器 | B | 双腔除颤器DF4 | A7 |  |  |  |  | -- | 3 | D354DRM |  |  | 美敦力（上海）管理有限公司 | 01311 | D354DRM |  |  |  | 心血管内科 | [5 empty] | 美敦力；Medtronic； | 医疗器械生产备案表 | Ⅲ类 | [6 empty] | 国食药监械（进）字2013第3210307号 | Medtronic Inc. | 710 Medtronic Parkway N.E., Minneapolis, MN55432, USA | Route du Moliau 31, Case Post., 1131 Tolochenaz, Switzerland | 美敦力（上海）管理有限公司 | 无 | 植入式心律转复除颤器 | 植入式心律转复除颤器 | 产品由脉冲发生器(含IS-1和DF-4电极连接器内腔接口) 、小转矩扳手组成。 | D354DRM, D354VRM, D364DRM, D364VRM |  |  | 2013-01-22 | 2017-01-21 |  | 进口产品注册标准 YZB/USA 7078-2012《植入式心律转复除颤器》
2 | EABA70131100001005 | 起搏器-除颤器 | 双腔除颤器 | EABA70131100001005 |  | 植入式心律转复除颤器 | 台 | 台 | 进口 | 置入类 | E | 介入类 | A | 除颤器 | B | 双腔除颤器DF4 | A7 |  |  |  |  | -- | 3 | D354DRM |  |  | 美敦力（上海）管理有限公司 | 01311 | D354DRM |  |  |  | 心血管内科 | [5 empty] | 美敦力；Medtronic； | 医疗器械生产备案表 | Ⅲ类 | [6 empty] | 国食药监械（进）字2013第3210307号 | Medtronic Inc. | 710 Medtronic Parkway N.E., Minneapolis, MN55432, USA | Route du Moliau 31, Case Post., 1131 Tolochenaz, Switzerland | 美敦力（上海）管理有限公司 | 无 | 植入式心律转复除颤器 | 植入式心律转复除颤器 | 产品由脉冲发生器(含IS-1和DF-4电极连接器内腔接口) 、小转矩扳手组成。 | D354DRM, D354VRM, D364DRM, D364VRM |  |  | 2013-01-22 | 2017-01-21 |  | 进口产品注册标准 YZB/USA 7078-2012《植入式心律转复除颤器》
2 | EABA70131100002001 | 起搏器-除颤器 | 双腔除颤器 | EABA70131100002001 |  | 植入式心律转复除颤器 | 台 | 台 | 进口 | 置入类 | E | 介入类 | A | 除颤器 | B | 双腔除颤器DF4 | A7 |  |  |  |  | -- | 3 | D364DRM |  |  | 美敦力（上海）管理有限公司 | 01311 | D364DRM |  |  |  | 心血管内科 | [5 empty] | 美敦力；Medtronic； | 医疗器械生产备案表 | Ⅲ类 | [6 empty] | 国食药监械（进）字2013第3210307号 | Medtronic Inc. | 710 Medtronic Parkway N.E., Minneapolis, MN55432, USA | Route du Moliau 31, Case Post., 1131 Tolochenaz, Switzerland | 美敦力（上海）管理有限公司 | 无 | 植入式心律转复除颤器 | 植入式心律转复除颤器 | 产品由脉冲发生器(含IS-1和DF-4电极连接器内腔接口) 、小转矩扳手组成。 | D354DRM, D354VRM, D364DRM, D364VRM |  |  | 2013-01-22 | 2017-01-21 |  | 进口产品注册标准 YZB/USA 7078-2012《植入式心律转复除颤器》
2 | EABA70131100002002 | 起搏器-除颤器 | 双腔除颤器 | EABA70131100002002 |  | 植入式心律转复除颤器 | 台 | 台 | 进口 | 置入类 | E | 介入类 | A | 除颤器 | B | 双腔除颤器DF4 | A7 |  |  |  |  | -- | 3 | D364DRM |  |  | 美敦力（上海）管理有限公司 | 01311 | D364DRM |  |  |  | 心血管内科 | [5 empty] | 美敦力；Medtronic； | 医疗器械生产备案表 | Ⅲ类 | [6 empty] | 国食药监械（进）字2013第3210307号 | Medtronic Inc. | 710 Medtronic Parkway N.E., Minneapolis, MN55432, USA | Route du Moliau 31, Case Post., 1131 Tolochenaz, Switzerland | 美敦力（上海）管理有限公司 | 无 | 植入式心律转复除颤器 | 植入式心律转复除颤器 | 产品由脉冲发生器(含IS-1和DF-4电极连接器内腔接口) 、小转矩扳手组成。 | D354DRM, D354VRM, D364DRM, D364VRM |  |  | 2013-01-22 | 2017-01-21 |  | 进口产品注册标准 YZB/USA 7078-2012《植入式心律转复除颤器》
2 | EABA70131100002003 | 起搏器-除颤器 | 双腔除颤器 | EABA70131100002003 |  | 植入式心律转复除颤器 | 台 | 台 | 进口 | 置入类 | E | 介入类 | A | 除颤器 | B | 双腔除颤器DF4 | A7 |  |  |  |  | -- | 3 | D364DRM |  |  | 美敦力（上海）管理有限公司 | 01311 | D364DRM |  |  |  | 心血管内科 | [5 empty] | 美敦力；Medtronic； | 医疗器械生产备案表 | Ⅲ类 | [6 empty] | 国食药监械（进）字2013第3210307号 | Medtronic Inc. | 710 Medtronic Parkway N.E., Minneapolis, MN55432, USA | Route du Moliau 31, Case Post., 1131 Tolochenaz, Switzerland | 美敦力（上海）管理有限公司 | 无 | 植入式心律转复除颤器 | 植入式心律转复除颤器 | 产品由脉冲发生器(含IS-1和DF-4电极连接器内腔接口) 、小转矩扳手组成。 | D354DRM, D354VRM, D364DRM, D364VRM |  |  | 2013-01-22 | 2017-01-21 |  | 进口产品注册标准 YZB/USA 7078-2012《植入式心律转复除颤器》
2 | EABA80006800001001 | 起搏器-除颤器 | 双腔除颤器 | EABA80006800001001 |  | 植入式心脏复律/除颤器 Iforia 3 DR-T DF-4 | 台 | 包 | 进口 | 置入类 | E | 介入类 | A | 除颤器 | B | 双腔除颤器DF4（含远程监测功能） | A8 | 远程监控方式；释放能量；长寿命（长寿命>6年（必备）。条件:LRL 6 min-1，心房心室设定为起搏脉冲振幅2.5 V和起搏脉冲宽度.5 ms，RA/RV阻抗5 Ω。起搏比例1%，起博频率6次/分。（寿命计算前提：假设每年有3-4次最大能量充电循环，包括自动执行电容器重组测试和治疗性电击）；生理性；生理性；生理性；智能识别；心衰管理；智能治疗；智能治疗；智能治疗；自动识别；自动识别 | 11；08；07；06；06；06；05；04；03；03；03；02；02 | 自动-带报警监测；37焦耳；-1；AV间期一键优化；负向AV滞后；频率应答单传感器；全向量导线完整监测；心功能监测；除颤向量自动转换；充电前ATP治疗；ATP无痛治疗；T波过滤；自动调节感知灵敏度 | 41；33；-1；46；45；23；21；15；11；09；07；04；03 | -- | 2 | Iforia 3 DR-T DF-4 |  |  | 百多力（北京）医疗器械有限公司 | 00068 | Iforia 3 DR-T DF-4 |  |  |  | 儿科,急诊医学科,介入科,老年病,内科,全科医疗科,外科,小儿外科,小儿心脏病,小儿胸心外科,新生儿,心血管内科,心脏大血管外科,心脏移植,胸外科,预防保健科,运动医学科,中西医结合科,重症监护 | [5 empty] | BIOTRONIK | 医疗器械注册证 | Ⅲ类 | [6 empty] | 国械注进20153213273 | BIOTRONIK SE & Co.KG | Woermannkehre 1，12359 Berlin，GERMANY | Woermannkehre 1，12359 Berlin，GERMANY | 百多力（北京）医疗器械有限公司 | 北京市东城区灯市口大街33号国中商业大厦1122、1123AB、1125室 | 植入式心脏复律/除颤器 | 植入式心脏复律/除颤器 | 由混合电路、电池、连接头端（接口DF-4/IS-1）、外壳（钛）、放电电容、高频电路（包括馈通电路和天线）组成。包装盒内包含扭转扳手。 | Iforia 3 DR-T 、Iforia 3 VR-T |  |  | 2015-10-14 | 2020-10-13 |  | YZB/GER 3267-2015《植入式心脏复律/除颤器》
2 | EABA80006800002001 | 起搏器-除颤器 | 双腔除颤器 | EABA80006800002001 |  | 植入式心脏复律/除颤器 Iforia 7 DR-T DF-4 | 台 | 包 | 进口 | 置入类 | E | 介入类 | A | 除颤器 | B | 双腔除颤器DF4（含远程监测功能） | A8 | 远程监控方式；MRI兼容（限制部位扫描）；释放能量；长寿命（长寿命>6年（必备）。条件:LRL 6 min-1，心房心室设定为起搏脉冲振幅2.5 V和起搏脉冲宽度.5 ms，RA/RV阻抗5 Ω。起搏比例1%，起博频率6次/分。（寿命计算前提：假设每年有3-4次最大能量充电循环，包括自动执行电容器重组测试和治疗性电击）；生理性；生理性；生理性；智能识别；心衰管理；心衰管理；智能治疗；智能治疗；智能治疗；自动识别；自动识别 | 11；09；08；07；06；06；06；05；04；04；03；03；03；02；02 | 自动-带报警监测；兼容1.5T；37焦耳；-1；AV间期一键优化；负向AV滞后；频率应答单传感器；全向量导线完整监测；心功能监测；肺水肿监测；除颤向量自动转换；充电前ATP治疗；ATP无痛治疗；T波过滤；自动调节感知灵敏度 | 41；38；33；-1；46；45；23；21；15；14；11；09；07；04；03 | -- | 2 | Iforia 7 DR-T DF-4 |  |  | 百多力（北京）医疗器械有限公司 | 00068 | Iforia 7 DR-T DF-4 |  |  |  | 儿科,急诊医学科,介入科,老年病,内科,全科医疗科,外科,小儿外科,小儿心脏病,小儿胸心外科,新生儿,心血管内科,心脏大血管外科,心脏移植,胸外科,预防保健科,运动医学科,中西医结合科,重症监护 | [5 empty] | BIOTRONIK | 医疗器械生产备案表 | Ⅲ类 | [6 empty] | 国械注进20153213274 | BIOTRONIK SE & Co.KG | Woermannkehre 1，12359 Berlin，GERMANY | Woermannkehre 1，12359 Berlin，GERMANY | 百多力（北京）医疗器械有限公司 | 北京市东城区灯市口大街33号国中商业大厦1122、1123AB、1125室 | 植入式心脏复律/除颤器 | 植入式心脏复律/除颤器 | 由混合电路、电池、连接头端（接口DF-4/IS-1）、外壳（钛）、放电电容、高频电路（包括馈通电路和天线）组成。包装盒内包含扭转扳手。 | Iforia 7 VR-T 、Iforia 7 DR-T |  |  | 2015-10-14 | 2020-10-13 |  | YZB/GER 3268-2015《植入式心脏复律/除颤器》
2 | EABA80006800002002 | 起搏器-除颤器 | 双腔除颤器 | EABA80006800002002 |  | 植入式心脏复律/除颤器 Iforia 7 DR-T DF-4 | 台 | 包 | 进口 | 置入类 | E | 介入类 | A | 除颤器 | B | 双腔除颤器DF4（含远程监测功能） | A8 | 远程监控方式；MRI兼容（限制部位扫描）；释放能量；长寿命（长寿命>6年（必备）。条件:LRL 6 min-1，心房心室设定为起搏脉冲振幅2.5 V和起搏脉冲宽度.5 ms，RA/RV阻抗5 Ω。起搏比例1%，起博频率6次/分。（寿命计算前提：假设每年有3-4次最大能量充电循环，包括自动执行电容器重组测试和治疗性电击）；生理性；生理性；生理性；智能识别；心衰管理；心衰管理；智能治疗；智能治疗；智能治疗；自动识别；自动识别 | 11；09；08；07；06；06；06；05；04；04；03；03；03；02；02 | 自动-带报警监测；兼容1.5T；37焦耳；-1；AV间期一键优化；负向AV滞后；频率应答单传感器；全向量导线完整监测；心功能监测；肺水肿监测；除颤向量自动转换；充电前ATP治疗；ATP无痛治疗；T波过滤；自动调节感知灵敏度 | 41；38；33；-1；46；45；23；21；15；14；11；09；07；04；03 | -- | 2 | Iforia 7 DR-T DF-4 |  |  | 百多力（北京）医疗器械有限公司 | 00068 | Iforia 7 DR-T DF-4 |  |  |  | 儿科,急诊医学科,介入科,老年病,内科,全科医疗科,外科,小儿外科,小儿心脏病,小儿胸心外科,新生儿,心血管内科,心脏大血管外科,心脏移植,胸外科,预防保健科,运动医学科,中西医结合科,重症监护 | [5 empty] | BIOTRONIK | 医疗器械生产备案表 | Ⅲ类 | [6 empty] | 国械注进20153213274 | BIOTRONIK SE & Co.KG | Woermannkehre 1，12359 Berlin，GERMANY | Woermannkehre 1，12359 Berlin，GERMANY | 百多力（北京）医疗器械有限公司 | 北京市东城区灯市口大街33号国中商业大厦1122、1123AB、1125室 | 植入式心脏复律/除颤器 | 植入式心脏复律/除颤器 | 由混合电路、电池、连接头端（接口DF-4/IS-1）、外壳（钛）、放电电容、高频电路（包括馈通电路和天线）组成。包装盒内包含扭转扳手。 | Iforia 7 VR-T 、Iforia 7 DR-T |  |  | 2015-10-14 | 2020-10-13 |  | YZB/GER 3268-2015《植入式心脏复律/除颤器》
2 | EABA80131100001001 | 起搏器-除颤器 | 双腔除颤器 | EABA80131100001001 |  | 植入式心律转复除颤器（商品名：EVERA） | 台 | 台 | 进口 | 置入类 | E | 介入类 | A | 除颤器 | B | 双腔除颤器DF4（含远程监测功能） | A8 |  |  |  |  | -- | 3 | DDBB2D4 |  |  | 美敦力（上海）管理有限公司 | 01311 | DDBB2D4 |  |  |  | 心血管内科 | [5 empty] | 美敦力；Medtronic；EVERA | 医疗器械生产备案表 | Ⅲ类 | [6 empty] | 国食药监械（进）字2014第3213428号 | Medtronic Inc. | 710 Medtronic Parkway N.E., Minneapolis, MN 55432, U.S.A, | Route Du Molliau 31,Case Postale, 1131,Tolochenaz, Switzerland | 美敦力（上海）管理有限公司 |  | 植入式心律转复除颤器（商品名：EVERA） | 植入式心律转复除颤器（商品名：EVERA） | DDBB2D4，DDBC3D4，DVBB2D4，DVBC3D4由脉冲发生器、转矩扳手组成；DDBB2D1，DDBC3D1，DVBB2D1，DVBC3D1由脉冲发生器、转矩扳手、DF-1连接器塞组成。 | DDBB2D4,DDBB2D1,DDBC3D4,DDBC3D1,DVBB2D4,DVBB2D1,DVBC3D4,DVBC3D1 |  |  | 2014-07-01 | 2019-06-30 |  | YZB/USA 3595-2014《植入式心律转复除颤器》
2 | EABA80131100001002 | 起搏器-除颤器 | 双腔除颤器 | EABA80131100001002 |  | 植入式心律转复除颤器（商品名：EVERA） | 台 | 台 | 进口 | 置入类 | E | 介入类 | A | 除颤器 | B | 双腔除颤器DF4（含远程监测功能） | A8 |  |  |  |  | -- | 3 | DDBB2D4 |  |  | 美敦力（上海）管理有限公司 | 01311 | DDBB2D4 |  |  |  | 心血管内科 | [5 empty] | 美敦力；Medtronic；EVERA | 医疗器械生产备案表 | Ⅲ类 | [6 empty] | 国食药监械（进）字2014第3213428号 | Medtronic Inc. | 710 Medtronic Parkway N.E., Minneapolis, MN 55432, U.S.A, | Route Du Molliau 31,Case Postale, 1131,Tolochenaz, Switzerland | 美敦力（上海）管理有限公司 |  | 植入式心律转复除颤器（商品名：EVERA） | 植入式心律转复除颤器（商品名：EVERA） | DDBB2D4，DDBC3D4，DVBB2D4，DVBC3D4由脉冲发生器、转矩扳手组成；DDBB2D1，DDBC3D1，DVBB2D1，DVBC3D1由脉冲发生器、转矩扳手、DF-1连接器塞组成。 | DDBB2D4,DDBB2D1,DDBC3D4,DDBC3D1,DVBB2D4,DVBB2D1,DVBC3D4,DVBC3D1 |  |  | 2014-07-01 | 2019-06-30 |  | YZB/USA 3595-2014《植入式心律转复除颤器》
2 | EABA80131100002001 | 起搏器-除颤器 | 双腔除颤器 | EABA80131100002001 |  | 植入式心律转复除颤器（商品名：EVERA） | 台 | 台 | 进口 | 置入类 | E | 介入类 | A | 除颤器 | B | 双腔除颤器DF4（含远程监测功能） | A8 |  |  |  |  | -- | 3 | DDBC3D4 |  |  | 美敦力（上海）管理有限公司 | 01311 | DDBC3D4 |  |  |  | 心血管内科 | [5 empty] | 美敦力；Medtronic；EVERA | 医疗器械生产备案表 | Ⅲ类 | [6 empty] | 国食药监械（进）字2014第3213428号 | Medtronic Inc. | 710 Medtronic Parkway N.E., Minneapolis, MN 55432, U.S.A, | Route Du Molliau 31,Case Postale, 1131,Tolochenaz, Switzerland | 美敦力（上海）管理有限公司 |  | 植入式心律转复除颤器（商品名：EVERA） | 植入式心律转复除颤器（商品名：EVERA） | DDBB2D4，DDBC3D4，DVBB2D4，DVBC3D4由脉冲发生器、转矩扳手组成；DDBB2D1，DDBC3D1，DVBB2D1，DVBC3D1由脉冲发生器、转矩扳手、DF-1连接器塞组成。 | DDBB2D4,DDBB2D1,DDBC3D4,DDBC3D1,DVBB2D4,DVBB2D1,DVBC3D4,DVBC3D1 |  |  | 2014-07-01 | 2019-06-30 |  | YZB/USA 3595-2014《植入式心律转复除颤器》
2 | EABA80131100002002 | 起搏器-除颤器 | 双腔除颤器 | EABA80131100002002 |  | 植入式心律转复除颤器（商品名：EVERA） | 台 | 台 | 进口 | 置入类 | E | 介入类 | A | 除颤器 | B | 双腔除颤器DF4（含远程监测功能） | A8 |  |  |  |  | -- | 3 | DDBC3D4 |  |  | 美敦力（上海）管理有限公司 | 01311 | DDBC3D4 |  |  |  | 心血管内科 | [5 empty] | 美敦力；Medtronic；EVERA | 医疗器械生产备案表 | Ⅲ类 | [6 empty] | 国食药监械（进）字2014第3213428号 | Medtronic Inc. | 710 Medtronic Parkway N.E., Minneapolis, MN 55432, U.S.A, | Route Du Molliau 31,Case Postale, 1131,Tolochenaz, Switzerland | 美敦力（上海）管理有限公司 |  | 植入式心律转复除颤器（商品名：EVERA） | 植入式心律转复除颤器（商品名：EVERA） | DDBB2D4，DDBC3D4，DVBB2D4，DVBC3D4由脉冲发生器、转矩扳手组成；DDBB2D1，DDBC3D1，DVBB2D1，DVBC3D1由脉冲发生器、转矩扳手、DF-1连接器塞组成。 | DDBB2D4,DDBB2D1,DDBC3D4,DDBC3D1,DVBB2D4,DVBB2D1,DVBC3D4,DVBC3D1 |  |  | 2014-07-01 | 2019-06-30 |  | YZB/USA 3595-2014《植入式心律转复除颤器》
2 | EABB10078500001001 | 起搏器-除颤器 | 三腔除颤器 | EABB10078500001001 |  | 植入式心脏再同步治疗除颤器G141 | 个 | 盒 | 进口 | 置入类 | E | 介入类 | A | 除颤器 | B | 三腔除颤器DF1+IS1 | B1 | AT/AF管理；AT/AF管理；AT/AF管理；释放能量；生理性；生理性；生理性；生理性；智能识别；智能识别；智能识别；智能识别；智能识别；心衰管理；心衰管理；智能治疗；智能治疗；自动识别；自动识别；自动识别；自动识别；报警方式 | 13；13；13；08；06；06；06；06；05；05；05；05；05；04；04；03；03；02；02；02；02；01 | 抑制房颤早期复发；抑制房早；消除房早后短长间期；36焦耳；自适应单左室起搏同步右室（三腔除颤器适用）；AV间期一键优化；传感器自动优化；频率应答单传感器；双腔室上速鉴别算法加波形识别；自动识别调节心律失常窗口；全向量导线完整监测；室速波形识别；导线完整性报警；呼吸频率趋势监测；心功能监测；充电前ATP治疗；ATP无痛治疗；导线噪音识别；可程控感知极性；T波过滤；自动调节感知灵敏度；声音 | 51；48；05；32；53；46；25；23；44；22；21；19；02；16；15；09；07；06；05；04；03；01 | -- | 3 | G141 |  |  | 波科国际医疗贸易（上海）有限公司 | 00785 | G141 |  |  |  | 心血管内科 | [5 empty] | 波科 | 医疗器械注册证 | Ⅲ类 | [6 empty] | 国械注进20153211180 | Cardiac Pacemakers Incorporated, a wholly owned subsidiary of Guidant Corporation, a wholly owned subsidiary of Boston S | 4100 Hamline Avenue North, St Paul, Minnesota 55112-5798, USA | Cashel Road, Clonmel, County Tipperary, Ireland | 波科国际医疗贸易（上海）有限公司 | 中国（上海）自由贸易试验区日京路68号生产楼第二层A部位 | 植入式心脏再同步治疗除颤器 | 植入式心脏再同步治疗除颤器 | 本产品为具有起搏/感知和除颤功能的植入式脉冲发生器。产品由脉冲发生器和扭转扳手组成。该产品与可兼容的植入式心脏除颤电极导线配合使用。不同的型号具有不同的标称起搏模式,并且可以使用程控仪对其问询和程控。该产品具有左右心室再同步治疗功能。环氧乙烷灭菌。 | G141、G146 |  |  | 2015-04-07 | 2020-04-06 |  | YZB/USA 1160-2015《植入式心脏再同步治疗除颤器》
2 | EABB10078500002001 | 起搏器-除颤器 | 三腔除颤器 | EABB10078500002001 |  | 植入式心脏再同步治疗除颤器 G151 | 个 | 盒 | 进口 | 置入类 | E | 介入类 | A | 除颤器 | B | 三腔除颤器DF1+IS1 | B1 | AT/AF管理；AT/AF管理；AT/AF管理；释放能量；生理性；生理性；生理性；生理性；智能识别；智能识别；智能识别；智能识别；智能识别；心衰管理；心衰管理；心衰管理；智能治疗；智能治疗；自动识别；自动识别；自动识别；自动识别；报警方式 | 13；13；13；08；06；06；06；06；05；05；05；05；05；04；04；04；03；03；02；02；02；02；01 | 抑制房颤早期复发；抑制房早；消除房早后短长间期；36焦耳；自适应单左室起搏同步右室（三腔除颤器适用）；AV间期一键优化；传感器自动优化；频率应答单传感器；双腔室上速鉴别算法加波形识别；自动识别调节心律失常窗口；全向量导线完整监测；室速波形识别；导线完整性报警；睡眠呼吸暂停监测；呼吸频率趋势监测；心功能监测；充电前ATP治疗；ATP无痛治疗；导线噪音识别；可程控感知极性；T波过滤；自动调节感知灵敏度；声音 | 51；48；05；32；53；46；25；23；44；22；21；19；02；17；16；15；09；07；06；05；04；03；01 | -- | 3 | G151 |  |  | 波科国际医疗贸易（上海）有限公司 | 00785 | G151 |  |  |  | 心血管内科 | [5 empty] | 波科 | 医疗器械注册证 | Ⅲ类 | [6 empty] | 国械注进20153211805 | Cardiac Pacemakers Incorporated, a wholly owned subsidiary of Guidant Corporation, a wholly owned subsidiary of Boston S | 4100 Hamline Avenue North, St Paul, Minnesota 55112-5798, USA | Cashel Road, Clonmel, County Tipperary, Ireland | 波科国际医疗贸易（上海）有限公司 | 中国（上海）自由贸易试验区日京路68号生产楼第二层A部位 | 植入式心脏再同步治疗除颤器 | 植入式心脏再同步治疗除颤器 | 产品由脉冲发生器和扭转扳手组成。 | G151、G156 |  |  | 2015-06-04 | 2020-06-03 |  | YZB/USA 1707-2015《植入式心脏再同步治疗除颤器》
2 | EABB10078500003001 | 起搏器-除颤器 | 三腔除颤器 | EABB10078500003001 |  | 植入式再同步治疗除颤器（商品名：PUNCTUA） P053 | 个 | 盒 | 进口 | 置入类 | E | 介入类 | A | 除颤器 | B | 三腔除颤器DF1+IS1 | B1 | 释放能量；生理性；生理性；智能识别；智能识别；智能识别；心衰管理；智能治疗；自动识别；自动识别；自动识别；自动识别；报警方式 | 08；06；06；05；05；05；04；03；02；02；02；02；01 | 36焦耳；传感器自动优化；频率应答单传感器；自动识别调节心律失常窗口；全向量导线完整监测；导线完整性报警；心功能监测；ATP无痛治疗；导线噪音识别；可程控感知极性；T波过滤；自动调节感知灵敏度；声音 | 32；25；23；22；21；02；15；07；06；05；04；03；01 | -- | 3 | P053 |  |  | 波科国际医疗贸易（上海）有限公司 | 00785 | P053 |  |  |  | 心血管内科 | [5 empty] | 波科 | 医疗器械注册证 | Ⅲ类 | [6 empty] | 国食药监械（进）字2013第3213988号 | Cardiac Pacemakers Incorporated, a wholly owned subsidiary of Guidant Corporation, a wholly owned subsidiary of Boston S | 4100 Hamline Avenue North, Saint Paul, Minnesota 55112, USA | Cashel Road, Clonmel, County Tipperary, Ireland | 波科国际医疗贸易（上海）有限公司 | 中国（上海）自由贸易试验区日京路68号生产楼第二层A部位 | 植入式再同步治疗除颤器（商品名：PUNCTUA） | 植入式再同步治疗除颤器（商品名：PUNCTUA） | 产品由脉冲发生器和扭转扳手组成。 | P052、P053 |  |  | 2013-09-16 | 2017-09-15 |  | YZB/USA 4967-2013《植入式再同步治疗除颤器》
2 | EABB10131100001001 | 起搏器-除颤器 | 三腔除颤器 | EABB10131100001001 |  | 植入式心脏再同步治疗心律转服除颤器 | 台 | 台 | 进口 | 置入类 | E | 介入类 | A | 除颤器 | B | 三腔除颤器DF1+IS1 | B1 |  |  |  |  | 金属-钛合金- | A0700 | D364TRG |  |  | 美敦力（上海）管理有限公司 | 01311 | D364TRG |  |  |  | 心血管内科 | [5 empty] | 美敦力；Medtronic；Protecta | 医疗器械生产备案表 | Ⅲ类 | [6 empty] | 国械注进20163211846 | Medtronic Inc. | 710 Medtronic Parkway N.E., Minneapolis, MN 55432, USA | Route du Molliau 31, Case Post., 1131 Tolochenaz, Switzerland | 美敦力（上海）管理有限公司 | 中国（上海）自由贸易试验区日京路180号第三层 | 植入式心脏再同步治疗心律转服除颤器 | 植入式心脏再同步治疗心律转服除颤器 | 产品由脉冲发生器(含IS-1和DF-1电极连接器内腔接口)、DF-1连接器、小螺丝刀组成。电池型号161455,锂银氧化钒混合物电池,标称电压3.2V。脉冲发生器外壳材料为钛合金,黏合剂为硅橡胶,连接器内腔接口模块为75D聚氨酯,电极连接器内腔接口的开口扣眼材料为ETR硅橡胶,DF-1连接器塞材料为50DETR硅橡胶。产品具体性能规格详见产品技术要求。 | D354TRG, D364TRG,D384TRG, D394TRG |  |  | 2016-05-06 | 2021-05-05 |  | 无
2 | EABB10131100001002 | 起搏器-除颤器 | 三腔除颤器 | EABB10131100001002 |  | 植入式心脏再同步治疗心律转服除颤器 | 台 | 台 | 进口 | 置入类 | E | 介入类 | A | 除颤器 | B | 三腔除颤器DF1+IS1 | B1 |  |  |  |  | 金属-钛合金- | A0700 | D364TRG |  |  | 美敦力（上海）管理有限公司 | 01311 | D364TRG |  |  |  | 心血管内科 | [5 empty] | 美敦力；Medtronic；Protecta | 医疗器械生产备案表 | Ⅲ类 | [6 empty] | 国械注进20163211846 | Medtronic Inc. | 710 Medtronic Parkway N.E., Minneapolis, MN 55432, USA | Route du Molliau 31, Case Post., 1131 Tolochenaz, Switzerland | 美敦力（上海）管理有限公司 | 中国（上海）自由贸易试验区日京路180号第三层 | 植入式心脏再同步治疗心律转服除颤器 | 植入式心脏再同步治疗心律转服除颤器 | 产品由脉冲发生器(含IS-1和DF-1电极连接器内腔接口)、DF-1连接器、小螺丝刀组成。电池型号161455,锂银氧化钒混合物电池,标称电压3.2V。脉冲发生器外壳材料为钛合金,黏合剂为硅橡胶,连接器内腔接口模块为75D聚氨酯,电极连接器内腔接口的开口扣眼材料为ETR硅橡胶,DF-1连接器塞材料为50DETR硅橡胶。产品具体性能规格详见产品技术要求。 | D354TRG, D364TRG,D384TRG, D394TRG |  |  | 2016-05-06 | 2021-05-05 |  | 无
2 | EABB10131100002001 | 起搏器-除颤器 | 三腔除颤器 | EABB10131100002001 |  | 植入式心脏再同步治疗心律转服除颤器 | 台 | 台 | 进口 | 置入类 | E | 介入类 | A | 除颤器 | B | 三腔除颤器DF1+IS1 | B1 |  |  |  |  | -- | 3 | D394TRG |  |  | 美敦力（上海）管理有限公司 | 01311 | D394TRG |  |  |  | 心血管内科 | [5 empty] | 美敦力；Medtronic；Egida | 医疗器械生产备案表 | Ⅲ类 | [6 empty] | 国械注进20163211846 | Medtronic Inc. | 710 Medtronic Parkway N.E., Minneapolis, MN 55432, USA | Route du Molliau 31, Case Post., 1131 Tolochenaz, Switzerland | 美敦力（上海）管理有限公司 | 中国（上海）自由贸易试验区日京路180号第三层 | 植入式心脏再同步治疗心律转服除颤器 | 植入式心脏再同步治疗心律转服除颤器 | 产品由脉冲发生器(含IS-1和DF-1电极连接器内腔接口)、DF-1连接器、小螺丝刀组成。电池型号161455,锂银氧化钒混合物电池,标称电压3.2V。脉冲发生器外壳材料为钛合金,黏合剂为硅橡胶,连接器内腔接口模块为75D聚氨酯,电极连接器内腔接口的开口扣眼材料为ETR硅橡胶,DF-1连接器塞材料为50DETR硅橡胶。产品具体性能规格详见产品技术要求。 | D354TRG, D364TRG,D384TRG, D394TRG |  |  | 2016-05-06 | 2021-05-05 |  | 无
2 | EABB10131100003001 | 起搏器-除颤器 | 三腔除颤器 | EABB10131100003001 |  | 植入式再同步治疗心律转复除颤器（商品名：VIVA） | 台 | 台 | 进口 | 置入类 | E | 介入类 | A | 除颤器 | B | 三腔除颤器DF1+IS1 | B1 |  |  |  |  | -- | 3 | DTBA2D1 |  |  | 美敦力（上海）管理有限公司 | 01311 | DTBA2D1 |  |  |  | 心血管内科 | [5 empty] | 美敦力；Medtronic；VIVA | 医疗器械生产备案表 | Ⅲ类 | [6 empty] | 国食药监械（进）字2014第3213429号 | Medtronic Inc. | 710 Medtronic Parkway N.E., Minneapolis, MN 55432, U.S.A | Route Du Molliau 31,Case Postale, 1131,Tolochenaz, Switzerland | 美敦力（上海）管理有限公司 |  | 植入式再同步治疗心律转复除颤器（商品名：VIVA） | 植入式再同步治疗心律转复除颤器（商品名：VIVA） | DTBA2D4，DTBB2D4，DTBA2QQ，DTBB2QQ由脉冲发生器、转矩扳手组成。DTBA2D1，DTBB2D1由脉冲发生器，转矩扳手，DF1连接器塞组成。 | DTBA2D4, DTBA2D1, DTBB2D4, DTBB2D1, DTBA2QQ, DTBB2QQ |  |  | 2014-07-01 | 2019-06-30 |  | YZB/USA 3600-2014《植入式再同步治疗心律转复除颤器》
2 | EABB10131100003002 | 起搏器-除颤器 | 三腔除颤器 | EABB10131100003002 |  | 植入式再同步治疗心律转复除颤器（商品名：VIVA） | 台 | 台 | 进口 | 置入类 | E | 介入类 | A | 除颤器 | B | 三腔除颤器DF1+IS1 | B1 |  |  |  |  | -- | 3 | DTBA2D1 |  |  | 美敦力（上海）管理有限公司 | 01311 | DTBA2D1 |  |  |  | 心血管内科 | [5 empty] | 美敦力；Medtronic；VIVA | 医疗器械生产备案表 | Ⅲ类 | [6 empty] | 国食药监械（进）字2014第3213429号 | Medtronic Inc. | 710 Medtronic Parkway N.E., Minneapolis, MN 55432, U.S.A | Route Du Molliau 31,Case Postale, 1131,Tolochenaz, Switzerland | 美敦力（上海）管理有限公司 |  | 植入式再同步治疗心律转复除颤器（商品名：VIVA） | 植入式再同步治疗心律转复除颤器（商品名：VIVA） | DTBA2D4，DTBB2D4，DTBA2QQ，DTBB2QQ由脉冲发生器、转矩扳手组成。DTBA2D1，DTBB2D1由脉冲发生器，转矩扳手，DF1连接器塞组成。 | DTBA2D4, DTBA2D1, DTBB2D4, DTBB2D1, DTBA2QQ, DTBB2QQ |  |  | 2014-07-01 | 2019-06-30 |  | YZB/USA 3600-2014《植入式再同步治疗心律转复除颤器》
2 | EABB10131100004001 | 起搏器-除颤器 | 三腔除颤器 | EABB10131100004001 |  | 植入式再同步治疗心律转复除颤器（商品名：VIVA） | 台 | 台 | 进口 | 置入类 | E | 介入类 | A | 除颤器 | B | 三腔除颤器DF1+IS1 | B1 |  |  |  |  | -- | 3 | DTBB2D1 |  |  | 美敦力（上海）管理有限公司 | 01311 | DTBB2D1 |  |  |  | 心血管内科 | [5 empty] | 美敦力；Medtronic；VIVA | 医疗器械生产备案表 | Ⅲ类 | [6 empty] | 国食药监械（进）字2014第3213429号 | Medtronic Inc. | 710 Medtronic Parkway N.E., Minneapolis, MN 55432, U.S.A | Route Du Molliau 31,Case Postale, 1131,Tolochenaz, Switzerland | 美敦力（上海）管理有限公司 |  | 植入式再同步治疗心律转复除颤器（商品名：VIVA） | 植入式再同步治疗心律转复除颤器（商品名：VIVA） | DTBA2D4，DTBB2D4，DTBA2QQ，DTBB2QQ由脉冲发生器、转矩扳手组成。DTBA2D1，DTBB2D1由脉冲发生器，转矩扳手，DF1连接器塞组成。 | DTBA2D4, DTBA2D1, DTBB2D4, DTBB2D1, DTBA2QQ, DTBB2QQ |  |  | 2014-07-01 | 2019-06-30 |  | YZB/USA 3600-2014《植入式再同步治疗心律转复除颤器》
2 | EABB10131100004002 | 起搏器-除颤器 | 三腔除颤器 | EABB10131100004002 |  | 植入式再同步治疗心律转复除颤器（商品名：VIVA） | 台 | 台 | 进口 | 置入类 | E | 介入类 | A | 除颤器 | B | 三腔除颤器DF1+IS1 | B1 |  |  |  |  | -- | 3 | DTBB2D1 |  |  | 美敦力（上海）管理有限公司 | 01311 | DTBB2D1 |  |  |  | 心血管内科 | [5 empty] | 美敦力；Medtronic；VIVA | 医疗器械生产备案表 | Ⅲ类 | [6 empty] | 国食药监械（进）字2014第3213429号 | Medtronic Inc. | 710 Medtronic Parkway N.E., Minneapolis, MN 55432, U.S.A | Route Du Molliau 31,Case Postale, 1131,Tolochenaz, Switzerland | 美敦力（上海）管理有限公司 |  | 植入式再同步治疗心律转复除颤器（商品名：VIVA） | 植入式再同步治疗心律转复除颤器（商品名：VIVA） | DTBA2D4，DTBB2D4，DTBA2QQ，DTBB2QQ由脉冲发生器、转矩扳手组成。DTBA2D1，DTBB2D1由脉冲发生器，转矩扳手，DF1连接器塞组成。 | DTBA2D4, DTBA2D1, DTBB2D4, DTBB2D1, DTBA2QQ, DTBB2QQ |  |  | 2014-07-01 | 2019-06-30 |  | YZB/USA 3600-2014《植入式再同步治疗心律转复除颤器》
2 | EABB10131100005001 | 起搏器-除颤器 | 三腔除颤器 | EABB10131100005001 |  | 植入式再同步治疗心律转复除颤器（商品名：BRAVA） | 台 | 台 | 进口 | 置入类 | E | 介入类 | A | 除颤器 | B | 三腔除颤器DF1+IS1 | B1 |  |  |  |  | -- | 3 | DTBC2D1 |  |  | 美敦力（上海）管理有限公司 | 01311 | DTBC2D1 |  |  |  | 心血管内科 | [5 empty] | 美敦力；Medtronic；BRAVA | 医疗器械生产备案表 | Ⅲ类 | [6 empty] | 国食药监械（进）字2014第3213427号 | Medtronic Inc. | 710 Medtronic Parkway N.E., Minneapolis, MN 55432, U.S.A, | Route Du Molliau 31,Case Postale, 1131,Tolochenaz, Switzerland | 美敦力（上海）管理有限公司 |  | 植入式再同步治疗心律转复除颤器（商品名：BRAVA） | 植入式再同步治疗心律转复除颤器（商品名：BRAVA） | DTBC2D4，DTBC2QQ由脉冲发生器、转矩扳手组成。DTBC2D1由脉冲发生器、转矩扳手、DF1连接器塞组成。 | DTBC2D4, DTBC2D1, DTBC2QQ |  |  | 2014-07-01 | 2019-06-30 |  | YZB/USA 3591-2014《植入式再同步治疗心律转复除颤器》
2 | EABB10131100005002 | 起搏器-除颤器 | 三腔除颤器 | EABB10131100005002 |  | 植入式再同步治疗心律转复除颤器（商品名：BRAVA） | 台 | 台 | 进口 | 置入类 | E | 介入类 | A | 除颤器 | B | 三腔除颤器DF1+IS1 | B1 |  |  |  |  | -- | 3 | DTBC2D1 |  |  | 美敦力（上海）管理有限公司 | 01311 | DTBC2D1 |  |  |  | 心血管内科 | [5 empty] | 美敦力；Medtronic；BRAVA | 医疗器械生产备案表 | Ⅲ类 | [6 empty] | 国食药监械（进）字2014第3213427号 | Medtronic Inc. | 710 Medtronic Parkway N.E., Minneapolis, MN 55432, U.S.A, | Route Du Molliau 31,Case Postale, 1131,Tolochenaz, Switzerland | 美敦力（上海）管理有限公司 |  | 植入式再同步治疗心律转复除颤器（商品名：BRAVA） | 植入式再同步治疗心律转复除颤器（商品名：BRAVA） | DTBC2D4，DTBC2QQ由脉冲发生器、转矩扳手组成。DTBC2D1由脉冲发生器、转矩扳手、DF1连接器塞组成。 | DTBC2D4, DTBC2D1, DTBC2QQ |  |  | 2014-07-01 | 2019-06-30 |  | YZB/USA 3591-2014《植入式再同步治疗心律转复除颤器》
2 | EABB10133200001001 | 起搏器-除颤器 | 三腔除颤器 | EABB10133200001001 |  | 植入式心律转复除颤器(商品名:Consulta) | 台 | 台 | 进口 | 置入类 | E | 介入类 | A | 除颤器 | B | 三腔除颤器DF1+IS1 | B1 |  |  |  |  | -- | 3 | D234TRK |  |  | 美国美敦力中国有限公司北京办事处 | 01332 | D234TRK |  |  |  | 心血管内科 | [5 empty] | 美敦力；Medtronic；Consulta | 医疗器械生产备案表 | Ⅲ类 | [6 empty] | 国食药监械（进）字2013第3212306号 | Medtronic,Inc. | 710 Medtronic Parkway N.E., Minneapolis, MN 55432, USA | Route du Molliau 31, Case Post., 1131 Tolochenaz, Switzerland | 美国美敦力中国有限公司北京办事处 | 无 | 植入式心律转复除颤器(商品名：Consulta) | 植入式心律转复除颤器(商品名：Consulta) | 由脉冲发生器(含IS-1和DF-1电极连接器内腔接口)、DF-1连接器塞(DF-1 pin plug)、小螺丝刀组成。 | D234TRK |  |  | 2013-06-09 | 2017-06-08 |  | YZB/USA 2657-2013《植入式心律转复除颤器》
2 | EABB10133200001002 | 起搏器-除颤器 | 三腔除颤器 | EABB10133200001002 |  | 植入式心律转复除颤器(商品名:Consulta) | 台 | 台 | 进口 | 置入类 | E | 介入类 | A | 除颤器 | B | 三腔除颤器DF1+IS1 | B1 |  |  |  |  | -- | 3 | D234TRK |  |  | 美国美敦力中国有限公司北京办事处 | 01332 | D234TRK |  |  |  | 心血管内科 | [5 empty] | 美敦力；Medtronic；Consulta | 医疗器械生产备案表 | Ⅲ类 | [6 empty] | 国食药监械（进）字2013第3212306号 | Medtronic,Inc. | 710 Medtronic Parkway N.E., Minneapolis, MN 55432, USA | Route du Molliau 31, Case Post., 1131 Tolochenaz, Switzerland | 美国美敦力中国有限公司北京办事处 | 无 | 植入式心律转复除颤器(商品名：Consulta) | 植入式心律转复除颤器(商品名：Consulta) | 由脉冲发生器(含IS-1和DF-1电极连接器内腔接口)、DF-1连接器塞(DF-1 pin plug)、小螺丝刀组成。 | D234TRK |  |  | 2013-06-09 | 2017-06-08 |  | YZB/USA 2657-2013《植入式心律转复除颤器》
2 | EABB10133200001003 | 起搏器-除颤器 | 三腔除颤器 | EABB10133200001003 |  | 植入式心律转复除颤器(商品名:Consulta) | 台 | 台 | 进口 | 置入类 | E | 介入类 | A | 除颤器 | B | 三腔除颤器DF1+IS1 | B1 |  |  |  |  | -- | 3 | D234TRK |  |  | 美国美敦力中国有限公司北京办事处 | 01332 | D234TRK |  |  |  | 心血管内科 | [5 empty] | 美敦力；Medtronic；Consulta | 医疗器械生产备案表 | Ⅲ类 | [6 empty] | 国食药监械（进）字2013第3212306号 | Medtronic,Inc. | 710 Medtronic Parkway N.E., Minneapolis, MN 55432, USA | Route du Molliau 31, Case Post., 1131 Tolochenaz, Switzerland | 美国美敦力中国有限公司北京办事处 | 无 | 植入式心律转复除颤器(商品名：Consulta) | 植入式心律转复除颤器(商品名：Consulta) | 由脉冲发生器(含IS-1和DF-1电极连接器内腔接口)、DF-1连接器塞(DF-1 pin plug)、小螺丝刀组成。 | D234TRK |  |  | 2013-06-09 | 2017-06-08 |  | YZB/USA 2657-2013《植入式心律转复除颤器》
2 | EABB10133200001004 | 起搏器-除颤器 | 三腔除颤器 | EABB10133200001004 |  | 植入式心律转复除颤器(商品名:Consulta) | 台 | 台 | 进口 | 置入类 | E | 介入类 | A | 除颤器 | B | 三腔除颤器DF1+IS1 | B1 |  |  |  |  | -- | 3 | D234TRK |  |  | 美国美敦力中国有限公司北京办事处 | 01332 | D234TRK |  |  |  | 心血管内科 | [5 empty] | 美敦力；Medtronic；Consulta | 医疗器械生产备案表 | Ⅲ类 | [6 empty] | 国食药监械（进）字2013第3212306号 | Medtronic,Inc. | 710 Medtronic Parkway N.E., Minneapolis, MN 55432, USA | Route du Molliau 31, Case Post., 1131 Tolochenaz, Switzerland | 美国美敦力中国有限公司北京办事处 | 无 | 植入式心律转复除颤器(商品名：Consulta) | 植入式心律转复除颤器(商品名：Consulta) | 由脉冲发生器(含IS-1和DF-1电极连接器内腔接口)、DF-1连接器塞(DF-1 pin plug)、小螺丝刀组成。 | D234TRK |  |  | 2013-06-09 | 2017-06-08 |  | YZB/USA 2657-2013《植入式心律转复除颤器》
2 | EABB10133200001005 | 起搏器-除颤器 | 三腔除颤器 | EABB10133200001005 |  | 植入式心律转复除颤器(商品名:Consulta) | 台 | 台 | 进口 | 置入类 | E | 介入类 | A | 除颤器 | B | 三腔除颤器DF1+IS1 | B1 |  |  |  |  | -- | 3 | D234TRK |  |  | 美国美敦力中国有限公司北京办事处 | 01332 | D234TRK |  |  |  | 心血管内科 | [5 empty] | 美敦力；Medtronic；Consulta | 医疗器械生产备案表 | Ⅲ类 | [6 empty] | 国食药监械（进）字2013第3212306号 | Medtronic,Inc. | 710 Medtronic Parkway N.E., Minneapolis, MN 55432, USA | Route du Molliau 31, Case Post., 1131 Tolochenaz, Switzerland | 美国美敦力中国有限公司北京办事处 | 无 | 植入式心律转复除颤器(商品名：Consulta) | 植入式心律转复除颤器(商品名：Consulta) | 由脉冲发生器(含IS-1和DF-1电极连接器内腔接口)、DF-1连接器塞(DF-1 pin plug)、小螺丝刀组成。 | D234TRK |  |  | 2013-06-09 | 2017-06-08 |  | YZB/USA 2657-2013《植入式心律转复除颤器》
2 | EABB10133200002001 | 起搏器-除颤器 | 三腔除颤器 | EABB10133200002001 |  | 植入式心律转复除颤器(商品名：Maximo II) | 台 | 台 | 进口 | 置入类 | E | 介入类 | A | 除颤器 | B | 三腔除颤器DF1+IS1 | B1 |  |  |  |  | -- | 3 | D284TRK |  |  | 美国美敦力中国有限公司北京办事处 | 01332 | D284TRK |  |  |  | 心血管内科 | [5 empty] | 美敦力；Medtronic；Maximo II | 医疗器械生产备案表 | Ⅲ类 | [6 empty] | 国食药监械（进）字2013第3212304号 | Medtronic,Inc. | 710 Medtronic Parkway N.E., Minneapolis, MN 55432, USA | Route du Molliau 31, Case Post., 1131 Tolochenaz, Switzerland | 美国美敦力中国有限公司北京办事处 | 无 | 植入式心律转复除颤器(商品名：Maximo II) | 植入式心律转复除颤器(商品名：Maximo II) | 由脉冲发生器(含IS-1和DF-1电极连接器内腔接口)、DF-1连接器塞(DF-1 pin plug)、小螺丝刀组成。 | D284TRK |  |  | 2013-06-09 | 2017-06-08 |  | YZB/USA 2544-2013《植入式心律转复除颤器》
2 | EABB10133200002002 | 起搏器-除颤器 | 三腔除颤器 | EABB10133200002002 |  | 植入式心律转复除颤器(商品名：Maximo II) | 台 | 台 | 进口 | 置入类 | E | 介入类 | A | 除颤器 | B | 三腔除颤器DF1+IS1 | B1 |  |  |  |  | -- | 3 | D284TRK |  |  | 美国美敦力中国有限公司北京办事处 | 01332 | D284TRK |  |  |  | 心血管内科 | [5 empty] | 美敦力；Medtronic；Maximo II | 医疗器械生产备案表 | Ⅲ类 | [6 empty] | 国食药监械（进）字2013第3212304号 | Medtronic,Inc. | 710 Medtronic Parkway N.E., Minneapolis, MN 55432, USA | Route du Molliau 31, Case Post., 1131 Tolochenaz, Switzerland | 美国美敦力中国有限公司北京办事处 | 无 | 植入式心律转复除颤器(商品名：Maximo II) | 植入式心律转复除颤器(商品名：Maximo II) | 由脉冲发生器(含IS-1和DF-1电极连接器内腔接口)、DF-1连接器塞(DF-1 pin plug)、小螺丝刀组成。 | D284TRK |  |  | 2013-06-09 | 2017-06-08 |  | YZB/USA 2544-2013《植入式心律转复除颤器》
2 | EABB10133200002003 | 起搏器-除颤器 | 三腔除颤器 | EABB10133200002003 |  | 植入式心律转复除颤器(商品名：Maximo II) | 台 | 台 | 进口 | 置入类 | E | 介入类 | A | 除颤器 | B | 三腔除颤器DF1+IS1 | B1 |  |  |  |  | -- | 3 | D284TRK |  |  | 美国美敦力中国有限公司北京办事处 | 01332 | D284TRK |  |  |  | 心血管内科 | [5 empty] | 美敦力；Medtronic；Maximo II | 医疗器械生产备案表 | Ⅲ类 | [6 empty] | 国食药监械（进）字2013第3212304号 | Medtronic,Inc. | 710 Medtronic Parkway N.E., Minneapolis, MN 55432, USA | Route du Molliau 31, Case Post., 1131 Tolochenaz, Switzerland | 美国美敦力中国有限公司北京办事处 | 无 | 植入式心律转复除颤器(商品名：Maximo II) | 植入式心律转复除颤器(商品名：Maximo II) | 由脉冲发生器(含IS-1和DF-1电极连接器内腔接口)、DF-1连接器塞(DF-1 pin plug)、小螺丝刀组成。 | D284TRK |  |  | 2013-06-09 | 2017-06-08 |  | YZB/USA 2544-2013《植入式心律转复除颤器》
2 | EABB10133200002004 | 起搏器-除颤器 | 三腔除颤器 | EABB10133200002004 |  | 植入式心律转复除颤器(商品名：Maximo II) | 台 | 台 | 进口 | 置入类 | E | 介入类 | A | 除颤器 | B | 三腔除颤器DF1+IS1 | B1 |  |  |  |  | -- | 3 | D284TRK |  |  | 美国美敦力中国有限公司北京办事处 | 01332 | D284TRK |  |  |  | 心血管内科 | [5 empty] | 美敦力；Medtronic；Maximo II | 医疗器械生产备案表 | Ⅲ类 | [6 empty] | 国食药监械（进）字2013第3212304号 | Medtronic,Inc. | 710 Medtronic Parkway N.E., Minneapolis, MN 55432, USA | Route du Molliau 31, Case Post., 1131 Tolochenaz, Switzerland | 美国美敦力中国有限公司北京办事处 | 无 | 植入式心律转复除颤器(商品名：Maximo II) | 植入式心律转复除颤器(商品名：Maximo II) | 由脉冲发生器(含IS-1和DF-1电极连接器内腔接口)、DF-1连接器塞(DF-1 pin plug)、小螺丝刀组成。 | D284TRK |  |  | 2013-06-09 | 2017-06-08 |  | YZB/USA 2544-2013《植入式心律转复除颤器》
2 | EABB10133200002005 | 起搏器-除颤器 | 三腔除颤器 | EABB10133200002005 |  | 植入式心律转复除颤器(商品名：Maximo II) | 台 | 台 | 进口 | 置入类 | E | 介入类 | A | 除颤器 | B | 三腔除颤器DF1+IS1 | B1 |  |  |  |  | -- | 3 | D284TRK |  |  | 美国美敦力中国有限公司北京办事处 | 01332 | D284TRK |  |  |  | 心血管内科 | [5 empty] | 美敦力；Medtronic；Maximo II | 医疗器械生产备案表 | Ⅲ类 | [6 empty] | 国食药监械（进）字2013第3212304号 | Medtronic,Inc. | 710 Medtronic Parkway N.E., Minneapolis, MN 55432, USA | Route du Molliau 31, Case Post., 1131 Tolochenaz, Switzerland | 美国美敦力中国有限公司北京办事处 | 无 | 植入式心律转复除颤器(商品名：Maximo II) | 植入式心律转复除颤器(商品名：Maximo II) | 由脉冲发生器(含IS-1和DF-1电极连接器内腔接口)、DF-1连接器塞(DF-1 pin plug)、小螺丝刀组成。 | D284TRK |  |  | 2013-06-09 | 2017-06-08 |  | YZB/USA 2544-2013《植入式心律转复除颤器》
2 | EABB10133200002006 | 起搏器-除颤器 | 三腔除颤器 | EABB10133200002006 |  | 植入式心律转复除颤器(商品名：Maximo II) | 台 | 台 | 进口 | 置入类 | E | 介入类 | A | 除颤器 | B | 三腔除颤器DF1+IS1 | B1 |  |  |  |  | -- | 3 | D284TRK |  |  | 美国美敦力中国有限公司北京办事处 | 01332 | D284TRK |  |  |  | 心血管内科 | [5 empty] | 美敦力；Medtronic；Maximo II | 医疗器械生产备案表 | Ⅲ类 | [6 empty] | 国食药监械（进）字2013第3212304号 | Medtronic,Inc. | 710 Medtronic Parkway N.E., Minneapolis, MN 55432, USA | Route du Molliau 31, Case Post., 1131 Tolochenaz, Switzerland | 美国美敦力中国有限公司北京办事处 | 无 | 植入式心律转复除颤器(商品名：Maximo II) | 植入式心律转复除颤器(商品名：Maximo II) | 由脉冲发生器(含IS-1和DF-1电极连接器内腔接口)、DF-1连接器塞(DF-1 pin plug)、小螺丝刀组成。 | D284TRK |  |  | 2013-06-09 | 2017-06-08 |  | YZB/USA 2544-2013《植入式心律转复除颤器》
2 | EABB10198200001001 | 起搏器-除颤器 | 三腔除颤器 | EABB10198200001001 |  | 植入式心脏再同步复律除颤器 | 台 | 台 | 进口 | 置入类 | E | 介入类 | A | 除颤器 | B | 三腔除颤器DF1+IS1 | B1 | AT/AF管理 | 13 | 消除房早后短长间期 | 5 | -- | 9 | 植入式心脏再同步复律除颤器 |  |  | 索林医疗（上海）有限公司 | 01982 | Paradym 2 CRT-D 8752 |  |  |  | 心血管内科 | [5 empty] | Sorin | 医疗器械注册证 | Ⅲ类 | [6 empty] | 国械注进20153211807 | Sorin Group Italia S.R.L. | Via Crescentino s.n.,13040 SALUGGIA ITALY | Via Crescentino s.n.,13040 SALUGGIA ITALY | 索林医疗（上海）有限公司 | 中国（上海）自由贸易试验区美盛路56号2层218室 | 植入式心脏再同步复律除颤器 | 植入式心脏再同步复律除颤器 | 由植入式心脏复律除颤器，连接端（包含IS-1连接器，DF-1连接器），DF-1封堵塞及扭矩扳手组成；不包括电极导线及附件部分。 | Paradym 2 CRT-D 8752 |  |  | 2015-06-04 | 2020-06-03 |  | YZB/ITA 2057-2015 植入式心脏再同步复律除颤器
2 | EABB20006800001001 | 起搏器-除颤器 | 三腔除颤器 | EABB20006800001001 |  | 植入式心脏复律/除颤器 Iforia 3 HF-T DF-1 | 台 | 包 | 进口 | 置入类 | E | 介入类 | A | 除颤器 | B | 三腔除颤器（含远程监测功能）DF1+IS1 | B2 | 左室单点；远程监控方式；释放能量；生理性；生理性；生理性；生理性；生理性；生理性；智能识别；心衰管理；智能治疗；智能治疗；智能治疗；自动识别；自动识别 | 15；11；08；06；06；06；06；06；06；05；04；03；03；03；02；02 | -1；自动-带报警监测；37焦耳；自动化动态调整AV/VV间期（三腔除颤器适用）；自适应单左室起搏同步右室（三腔除颤器适用）；AV间期一键优化；负向AV滞后；传感器自动优化；频率应答单传感器；全向量导线完整监测；心功能监测；除颤向量自动转换；充电前ATP治疗；ATP无痛治疗；T波过滤；自动调节感知灵敏度 | -1；41；33；54；53；46；45；25；23；21；15；11；09；07；04；03 | -- | 2 | Iforia 3 HF-T DF-1 |  |  | 百多力（北京）医疗器械有限公司 | 00068 | Iforia 3 HF-T DF-1 |  |  |  | 儿科,急诊医学科,介入科,老年病,内科,全科医疗科,外科,小儿外科,小儿心脏病,小儿胸心外科,新生儿,心血管内科,心脏大血管外科,心脏移植,胸外科,预防保健科,运动医学科,中西医结合科,重症监护 | [5 empty] | BIOTRONIK | 医疗器械生产许可证 | Ⅲ类 | [6 empty] | 国食药监械（进）字2014第3214544号 | 德国 百多力欧洲股份两合公司 | 德国柏林，12359，沃尔曼科勒大街1号 Woermannkehre 1，12359 Berlin，GERMANY | 德国柏林，12359，沃尔曼科勒大街1号 Woermannkehre 1，12359 Berlin，GERMANY | 百多力（北京）医疗器械有限公司 | 北京市东城区灯市口大街33号国中商业大厦1122、1123AB、1125室 | 植入式心脏复律/除颤器 | 植入式心脏复律/除颤器 | 植入式心脏复律/除颤器由混合电路、电池、连接头端（IS-1，DF-1）、外壳（钛）、放电电容、高频电路（包括馈通电路和天线）组成。包装盒内包含扭转扳手。 | Iforia 3 HF-T |  |  | 2014-09-26 | 2019-09-25 |  | YZB/GER 5779-2014《植入式心脏复律/除颤器》 | 42737
2 | EABB20006800002001 | 起搏器-除颤器 | 三腔除颤器 | EABB20006800002001 |  | 植入式心脏复律/除颤器 Iforia 7 HF-T DF-1 | 台 | 包 | 进口 | 置入类 | E | 介入类 | A | 除颤器 | B | 三腔除颤器（含远程监测功能）DF1+IS1 | B2 | 左室单点；远程监控方式；MRI兼容（限制部位扫描）；释放能量；生理性；生理性；生理性；生理性；生理性；生理性；智能识别；心衰管理；心衰管理；智能治疗；智能治疗；智能治疗；自动识别；自动识别 | 15；11；09；08；06；06；06；06；06；06；05；04；04；03；03；03；02；02 | -1；自动-带报警监测；兼容1.5T；37焦耳；自动化动态调整AV/VV间期（三腔除颤器适用）；自适应单左室起搏同步右室（三腔除颤器适用）；AV间期一键优化；负向AV滞后；传感器自动优化；频率应答单传感器；全向量导线完整监测；肺水肿自动监测；心功能监测；除颤向量自动转换；充电前ATP治疗；ATP无痛治疗；T波过滤；自动调节感知灵敏度 | -1；41；38；33；54；53；46；45；25；23；21；56；15；11；09；07；04；03 | -- | 2 | Iforia 7 HF-T DF-1 |  |  | 百多力（北京）医疗器械有限公司 | 00068 | Iforia 7 HF-T DF-1 |  |  |  | 儿科,急诊医学科,介入科,老年病,内科,全科医疗科,外科,小儿外科,小儿心脏病,小儿胸心外科,新生儿,心血管内科,心脏大血管外科,心脏移植,胸外科,预防保健科,运动医学科,中西医结合科,重症监护 | [5 empty] | BIOTRONIK | 医疗器械生产许可证 | Ⅲ类 | [6 empty] | 国食药监械（进）字2014第3214777号 | 德国 百多力欧洲股份两合公司 | 德国柏林，12359，沃尔曼科勒大街1号 Woermannkehre 1，12359 Berlin，GERMANY | 德国柏林，12359，沃尔曼科勒大街1号 Woermannkehre 1，12359 Berlin，GERMANY | 百多力（北京）医疗器械有限公司 | 北京市东城区灯市口大街33号国中商业大厦1122、1123AB、1125室 | 植入式心脏复律/除颤器 | 植入式心脏复律/除颤器 | 由混合电路、电池、连接头端（IS-1，DF-1）、外壳（钛）、放电电容、高频电路（包括馈通电路和天线）组成。包装盒内包含扭转扳手。 | Iforia 7 HF-T |  |  | 2014-09-28 | 2019-09-27 |  | YZB/GER 5757-2014《植入式心脏复律/除颤器》
2 | EABB20006800002002 | 起搏器-除颤器 | 三腔除颤器 | EABB20006800002002 |  | 植入式心脏复律/除颤器 Iforia 7 HF-T DF-1 | 台 | 包 | 进口 | 置入类 | E | 介入类 | A | 除颤器 | B | 三腔除颤器（含远程监测功能）DF1+IS1 | B2 | 左室单点；远程监控方式；MRI兼容（限制部位扫描）；释放能量；生理性；生理性；生理性；生理性；生理性；智能识别；心衰管理；心衰管理；智能治疗；智能治疗；智能治疗；自动识别；自动识别 | 15；11；09；08；06；06；06；06；06；05；04；04；03；03；03；02；02 | -1；自动-带报警监测；兼容1.5T；37焦耳；自适应单左室起搏同步右室（三腔除颤器适用）；AV间期一键优化；负向AV滞后；传感器自动优化；频率应答单传感器；全向量导线完整监测；肺水肿自动监测；心功能监测；除颤向量自动转换；充电前ATP治疗；ATP无痛治疗；T波过滤；自动调节感知灵敏度 | -1；41；38；33；53；46；45；25；23；21；56；15；11；09；07；04；03 | -- | 2 | Iforia 7 HF-T DF-1 |  |  | 百多力（北京）医疗器械有限公司 | 00068 | Iforia 7 HF-T DF-1 |  |  |  | 儿科,急诊医学科,介入科,老年病,内科,全科医疗科,外科,小儿外科,小儿心脏病,小儿胸心外科,新生儿,心血管内科,心脏大血管外科,心脏移植,预防保健科,运动医学科,中西医结合科,重症监护 | [5 empty] | BIOTRONIK | 医疗器械生产许可证 | Ⅲ类 | [6 empty] | 国食药监械（进）字2014第3214777号 | 德国 百多力欧洲股份两合公司 | 德国柏林，12359，沃尔曼科勒大街1号 Woermannkehre 1，12359 Berlin，GERMANY | 德国柏林，12359，沃尔曼科勒大街1号 Woermannkehre 1，12359 Berlin，GERMANY | 百多力（北京）医疗器械有限公司 | 北京市东城区灯市口大街33号国中商业大厦1122、1123AB、1125室 | 植入式心脏复律/除颤器 | 植入式心脏复律/除颤器 | 由混合电路、电池、连接头端（IS-1，DF-1）、外壳（钛）、放电电容、高频电路（包括馈通电路和天线）组成。包装盒内包含扭转扳手。 | Iforia 7 HF-T |  |  | 2014-09-28 | 2019-09-27 |  | YZB/GER 5757-2014《植入式心脏复律/除颤器》
2 | EABB20006800003001 | 起搏器-除颤器 | 三腔除颤器 | EABB20006800003001 |  | 植入式心脏复律除颤器 Lumax 540 HF-T | 台 | 包 | 进口 | 置入类 | E | 介入类 | A | 除颤器 | B | 三腔除颤器（含远程监测功能）DF1+IS1 | B2 | 左室单点；远程监控方式；释放能量；生理性；生理性；生理性；生理性；生理性；生理性；智能识别；心衰管理；心衰管理；智能治疗；智能治疗；智能治疗；自动识别；自动识别 | 15；11；08；06；06；06；06；06；06；05；04；04；03；03；03；02；02 | -1；自动-带报警监测；36焦耳；自动化动态调整AV/VV间期（三腔除颤器适用）；自适应单左室起搏同步右室（三腔除颤器适用）；AV间期一键优化；负向AV滞后；传感器自动优化；频率应答单传感器；全向量导线完整监测；肺水肿自动监测；心功能监测；除颤向量自动转换；充电前ATP治疗；ATP无痛治疗；T波过滤；自动调节感知灵敏度 | -1；41；32；54；53；46；45；25；23；21；56；15；11；09；07；04；03 | -- | 2 | Lumax 540 HF-T |  |  | 百多力（北京）医疗器械有限公司 | 00068 | Lumax 540 HF-T |  |  |  | 儿科,急诊医学科,介入科,老年病,内科,全科医疗科,外科,小儿外科,小儿心脏病,小儿胸心外科,新生儿,心血管内科,心脏大血管外科,心脏移植,胸外科,预防保健科,运动医学科,中西医结合科,重症监护 | [5 empty] | BIOTRONIK | 医疗器械生产许可证 | Ⅲ类 | [6 empty] | 国食药监械（进）字2014第3214788号 | 德国 百多力欧洲股份两合公司 | 德国柏林，12359，沃尔曼科勒大街1号 Woermannkehre 1，12359 Berlin，Germany | 德国柏林，12359，沃尔曼科勒大街1号 Woermannkehre 1，12359 Berlin，Germany | 百多力（北京）医疗器械有限公司 | 北京市东城区灯市口大街33号国中商业大厦1122、1123AB、1125室 | 植入式心脏复律除颤器 | 植入式心脏复律除颤器 | 由混合电路、电池（具体规格见产品标准）、连接端、外壳（钛）、馈通系统、放电电容、高频电路（包括馈通电路和天线）组成。包装盒内包含扭转扳手。 | Lumax 540 HF-T |  |  | 2014-09-22 | 2019-09-21 |  | YZB/GER 5384-2014《植入式心脏复律除颤器》
2 | EABB20006800004001 | 起搏器-除颤器 | 三腔除颤器 | EABB20006800004001 |  | 植入式心脏复律/除颤器 Lumax 740 HF-T | 台 | 包 | 进口 | 置入类 | E | 介入类 | A | 除颤器 | B | 三腔除颤器（含远程监测功能）DF1+IS1 | B2 | 左室单点；远程监控方式；MRI兼容（限制部位扫描）；释放能量；生理性；生理性；生理性；生理性；生理性；生理性；智能识别；心衰管理；心衰管理；智能治疗；智能治疗；智能治疗；自动识别；自动识别 | 15；11；09；08；06；06；06；06；06；06；05；04；04；03；03；03；02；02 | -1；自动-带报警监测；兼容1.5T；36焦耳；自动化动态调整AV/VV间期（三腔除颤器适用）；自适应单左室起搏同步右室（三腔除颤器适用）；AV间期一键优化；负向AV滞后；传感器自动优化；频率应答单传感器；全向量导线完整监测；肺水肿自动监测；心功能监测；除颤向量自动转换；充电前ATP治疗；ATP无痛治疗；T波过滤；自动调节感知灵敏度 | -1；41；38；32；54；53；46；45；25；23；21；56；15；11；09；07；04；03 | -- | 2 | Lumax 740 HF-T |  |  | 百多力（北京）医疗器械有限公司 | 00068 | Lumax 740 HF-T |  |  |  | 儿科,急诊医学科,介入科,老年病,内科,全科医疗科,外科,小儿外科,小儿心脏病,小儿胸心外科,新生儿,心血管内科,心脏大血管外科,心脏移植,胸外科,预防保健科,运动医学科,中西医结合科,重症监护 | [5 empty] | BIOTRONIK | 医疗器械生产许可证 | Ⅲ类 | [6 empty] | 国食药监械（进）字2014第3212203号 | 德国 百多力欧洲股份两合公司 | 德国柏林，沃尔曼科勒大街1号，12359 Woermannkehre1，12359 Berlin，Germany | 德国柏林，沃尔曼科勒大街1号，12359 Woermannkehre1，12359 Berlin，Germany | 百多力（北京）医疗器械有限公司 | 北京市东城区灯市口大街33号国中商业大厦1122、1123AB、1125室 | 植入式心脏复律/除颤器 | 植入式心脏复律/除颤器 | 植入式心脏复律/除颤器由混合电路、电池、连接头端、外壳（钛）、馈通电路、放电电容、高频电路（包括馈通电路和天线）组成。包装盒内包含扭转扳手。 | Lumax 740 HF-T |  |  | 2014-05-13 | 2018-05-12 |  | YZB/GER 1992-2014《植入式心脏复律/除颤器》
2 | EABB20006800004002 | 起搏器-除颤器 | 三腔除颤器 | EABB20006800004002 |  | 植入式心脏复律/除颤器 Lumax 740 HF-T | 台 | 包 | 进口 | 置入类 | E | 介入类 | A | 除颤器 | B | 三腔除颤器（含远程监测功能）DF1+IS1 | B2 | 左室单点；远程监控方式；MRI兼容（限制部位扫描）；释放能量；生理性；生理性；生理性；生理性；生理性；生理性；智能识别；心衰管理；心衰管理；智能治疗；智能治疗；智能治疗；自动识别；自动识别 | 15；11；09；08；06；06；06；06；06；06；05；04；04；03；03；03；02；02 | -1；自动-带报警监测；兼容1.5T；36焦耳；自动化动态调整AV/VV间期（三腔除颤器适用）；自适应单左室起搏同步右室（三腔除颤器适用）；AV间期一键优化；负向AV滞后；传感器自动优化；频率应答单传感器；全向量导线完整监测；肺水肿自动监测；心功能监测；除颤向量自动转换；充电前ATP治疗；ATP无痛治疗；T波过滤；自动调节感知灵敏度 | -1；41；38；32；54；53；46；45；25；23；21；56；15；11；09；07；04；03 | -- | 2 | Lumax 740 HF-T |  |  | 百多力（北京）医疗器械有限公司 | 00068 | Lumax 740 HF-T |  |  |  | 儿科,急诊医学科,介入科,老年病,内科,全科医疗科,外科,小儿外科,小儿心脏病,小儿胸心外科,新生儿,心血管内科,心脏大血管外科,心脏移植,胸外科,预防保健科,运动医学科,中西医结合科,重症监护 | [5 empty] | BIOTRONIK | 医疗器械生产许可证 | Ⅲ类 | [6 empty] | 国食药监械（进）字2014第3212203号 | 德国 百多力欧洲股份两合公司 | 德国柏林，沃尔曼科勒大街1号，12359 Woermannkehre1，12359 Berlin，Germany | 德国柏林，沃尔曼科勒大街1号，12359 Woermannkehre1，12359 Berlin，Germany | 百多力（北京）医疗器械有限公司 | 北京市东城区灯市口大街33号国中商业大厦1122、1123AB、1125室 | 植入式心脏复律/除颤器 | 植入式心脏复律/除颤器 | 植入式心脏复律/除颤器由混合电路、电池、连接头端、外壳（钛）、馈通电路、放电电容、高频电路（包括馈通电路和天线）组成。包装盒内包含扭转扳手。 | Lumax 740 HF-T |  |  | 2014-05-13 | 2018-05-12 |  | YZB/GER 1992-2014《植入式心脏复律/除颤器》
2 | EABB20131100001001 | 起搏器-除颤器 | 三腔除颤器 | EABB20131100001001 |  | 植入式心脏再同步治疗心律转服除颤器 | 台 | 台 | 进口 | 置入类 | E | 介入类 | A | 除颤器 | B | 三腔除颤器（含远程监测功能）DF1+IS1 | B2 |  |  |  |  | -- | 3 | D354TRG |  |  | 美敦力（上海）管理有限公司 | 01311 | D354TRG |  |  |  | 心血管内科 | [5 empty] | 美敦力；Medtronic；Protecta XT | 医疗器械生产备案表 | Ⅲ类 | [6 empty] | 国械注进20163211846 | Medtronic Inc. | 710 Medtronic Parkway N.E., Minneapolis, MN 55432, USA | Route du Molliau 31, Case Post., 1131 Tolochenaz, Switzerland | 美敦力（上海）管理有限公司 | 中国（上海）自由贸易试验区日京路180号第三层 | 植入式心脏再同步治疗心律转服除颤器 | 植入式心脏再同步治疗心律转服除颤器 | 产品由脉冲发生器(含IS-1和DF-1电极连接器内腔接口)、DF-1连接器、小螺丝刀组成。电池型号161455,锂银氧化钒混合物电池,标称电压3.2V。脉冲发生器外壳材料为钛合金,黏合剂为硅橡胶,连接器内腔接口模块为75D聚氨酯,电极连接器内腔接口的开口扣眼材料为ETR硅橡胶,DF-1连接器塞材料为50DETR硅橡胶。产品具体性能规格详见产品技术要求。 | D354TRG, D364TRG,D384TRG, D394TRG |  |  | 2016-05-06 | 2021-05-05 |  | 无
2 | EABB30078500001001 | 起搏器-除颤器 | 三腔除颤器 | EABB30078500001001 |  | 植入式心脏再同步治疗除颤器 G146 | 个 | 盒 | 进口 | 置入类 | E | 介入类 | A | 除颤器 | B | 三腔除颤器DF1+IS4 | B3 | AT/AF管理；AT/AF管理；AT/AF管理；释放能量；生理性；生理性；生理性；生理性；智能识别；智能识别；智能识别；智能识别；智能识别；心衰管理；心衰管理；智能治疗；智能治疗；自动识别；自动识别；自动识别；自动识别；自动识别；自动识别；报警方式 | 13；13；13；08；06；06；06；06；05；05；05；05；05；04；04；03；03；02；02；02；02；02；02；01 | 抑制房颤早期复发；抑制房早；消除房早后短长间期；36焦耳；自适应单左室起搏同步右室（三腔除颤器适用）；AV间期一键优化；传感器自动优化；频率应答单传感器；双腔室上速鉴别算法加波形识别；自动识别调节心律失常窗口；全向量导线完整监测；室速波形识别；导线完整性报警；呼吸频率趋势监测；心功能监测；充电前ATP治疗；ATP无痛治疗；左室全起搏向量自动阈值测试；左右室传导时间测试；导线噪音识别；可程控感知极性；T波过滤；自动调节感知灵敏度；声音 | 51；48；05；32；53；46；25；23；44；22；21；19；02；16；15；09；07；58；57；06；05；04；03；01 | -- | 3 | G146 |  |  | 波科国际医疗贸易（上海）有限公司 | 00785 | G146 |  |  |  | 心血管内科 | [5 empty] | 波科 | 医疗器械注册证 | Ⅲ类 | [6 empty] | 国械注进20153211180 | Cardiac Pacemakers Incorporated, a wholly owned subsidiary of Guidant Corporation, a wholly owned subsidiary of Boston S | 4100 Hamline Avenue North, St Paul, Minnesota 55112-5798, USA | Cashel Road, Clonmel, County Tipperary, Ireland | 波科国际医疗贸易（上海）有限公司 | 中国（上海）自由贸易试验区日京路68号生产楼第二层A部位 | 植入式心脏再同步治疗除颤器 | 植入式心脏再同步治疗除颤器 | 本产品为具有起搏/感知和除颤功能的植入式脉冲发生器。产品由脉冲发生器和扭转扳手组成。该产品与可兼容的植入式心脏除颤电极导线配合使用。不同的型号具有不同的标称起搏模式,并且可以使用程控仪对其问询和程控。该产品具有左右心室再同步治疗功能。环氧乙烷灭菌。 | G141、G146 |  |  | 2015-04-07 | 2020-04-06 |  | YZB/USA 1160-2015《植入式心脏再同步治疗除颤器》
2 | EABB30078500002001 | 起搏器-除颤器 | 三腔除颤器 | EABB30078500002001 |  | 植入式心脏再同步治疗除颤器G156 | 个 | 盒 | 进口 | 置入类 | E | 介入类 | A | 除颤器 | B | 三腔除颤器DF1+IS4 | B3 | AT/AF管理；AT/AF管理；AT/AF管理；释放能量；生理性；生理性；生理性；生理性；智能识别；智能识别；智能识别；智能识别；智能识别；心衰管理；心衰管理；心衰管理；智能治疗；智能治疗；自动识别；自动识别；自动识别；自动识别；自动识别；报警方式 | 13；13；13；08；06；06；06；06；05；05；05；05；05；04；04；04；03；03；02；02；02；02；02；01 | 抑制房颤早期复发；抑制房早；消除房早后短长间期；36焦耳；自适应单左室起搏同步右室（三腔除颤器适用）；AV间期一键优化；传感器自动优化；频率应答单传感器；双腔室上速鉴别算法加波形识别；自动识别调节心律失常窗口；全向量导线完整监测；室速波形识别；导线完整性报警；睡眠呼吸暂停监测；呼吸频率趋势监测；心功能监测；充电前ATP治疗；ATP无痛治疗；左右室传导时间测试；导线噪音识别；可程控感知极性；T波过滤；自动调节感知灵敏度；声音 | 51；48；05；32；53；46；25；23；44；22；21；19；02；17；16；15；09；07；57；06；05；04；03；01 | -- | 3 | G156 |  |  | 波科国际医疗贸易（上海）有限公司 | 00785 | G156 |  |  |  | 心血管内科 | [5 empty] | 波科 | 医疗器械注册证 | Ⅲ类 | [6 empty] | 国械注进20153211805 | Cardiac Pacemakers Incorporated, a wholly owned subsidiary of Guidant Corporation, a wholly owned subsidiary of Boston S | 4100 Hamline Avenue North, St Paul, Minnesota 55112-5798, USA | Cashel Road, Clonmel, County Tipperary, Ireland | 波科国际医疗贸易（上海）有限公司 | 中国（上海）自由贸易试验区日京路68号生产楼第二层A部位 | 植入式心脏再同步治疗除颤器 | 植入式心脏再同步治疗除颤器 | 产品由脉冲发生器和扭转扳手组成。 | G151、G156 |  |  | 2015-06-04 | 2020-06-03 |  | YZB/USA 1707-2015《植入式心脏再同步治疗除颤器》
2 | EABB50078500001001 | 起搏器-除颤器 | 三腔除颤器 | EABB50078500001001 |  | 植入式心脏再同步治疗除颤器 G140 | 个 | 盒 | 进口 | 置入类 | E | 介入类 | A | 除颤器 | B | 三腔除颤器DF4+IS1 | B5 | AT/AF管理；AT/AF管理；AT/AF管理；释放能量；生理性；生理性；生理性；生理性；智能识别；智能识别；智能识别；智能识别；智能识别；心衰管理；心衰管理；心衰管理；智能治疗；智能治疗；自动识别；自动识别；自动识别；自动识别；报警方式 | 13；13；13；08；06；06；06；06；05；05；05；05；05；04；04；04；03；03；02；02；02；02；01 | 抑制房颤早期复发；抑制房早；消除房早后短长间期；36焦耳；自适应单左室起搏同步右室（三腔除颤器适用）；AV间期一键优化；传感器自动优化；频率应答单传感器；双腔室上速鉴别算法加波形识别；自动识别调节心律失常窗口；全向量导线完整监测；室速波形识别；导线完整性报警；呼吸频率监测或睡眠呼吸暂停监测；呼吸频率趋势监测；心功能监测；充电前ATP治疗；ATP无痛治疗；导线噪音识别；可程控感知极性；T波过滤；自动调节感知灵敏度；声音 | 51；48；05；32；53；46；25；23；44；22；21；19；02；55；16；15；09；07；06；05；04；03；01 | -- | 3 | G140 |  |  | 波科国际医疗贸易（上海）有限公司 | 00785 | G140 |  |  |  | 心血管内科 | [5 empty] | 波科 | 医疗器械注册证 | Ⅲ类 | [6 empty] | 国械注进20153211333 | Cardiac Pacemakers Incorporated, a wholly owned subsidiary of Guidant Corporation, a wholly owned subsidiary of Boston S | 4100 Hamline Avenue North, St Paul, Minnesota 55112-5798, USA | Cashel Road, Clonmel, County Tipperary, Ireland | 波科国际医疗贸易（上海）有限公司 | 中国（上海）自由贸易试验区日京路68号生产楼第二层A部位 | 植入式心脏再同步治疗除颤器 | 植入式心脏再同步治疗除颤器 | 产品由脉冲发生器和扭转扳手组成。 | G140、G148 |  |  | 2015-04-20 | 2020-04-19 |  | YZB/USA 1078-2015《植入式心脏再同步治疗除颤器》
2 | EABB50078500002001 | 起搏器-除颤器 | 三腔除颤器 | EABB50078500002001 |  | 植入式心脏再同步治疗除颤器 G150 | 个 | 盒 | 进口 | 置入类 | E | 介入类 | A | 除颤器 | B | 三腔除颤器DF4+IS1 | B5 | AT/AF管理；AT/AF管理；AT/AF管理；释放能量；生理性；生理性；生理性；生理性；智能识别；智能识别；智能识别；智能识别；智能识别；心衰管理；心衰管理；心衰管理；心衰管理；智能治疗；智能治疗；自动识别；自动识别；自动识别；自动识别；报警方式 | 13；13；13；08；06；06；06；06；05；05；05；05；05；04；04；04；04；03；03；02；02；02；02；01 | 抑制房颤早期复发；抑制房早；消除房早后短长间期；36焦耳；自适应单左室起搏同步右室（三腔除颤器适用）；AV间期一键优化；传感器自动优化；频率应答单传感器；双腔室上速鉴别算法加波形识别；自动识别调节心律失常窗口；全向量导线完整监测；室速波形识别；导线完整性报警；呼吸频率监测或睡眠呼吸暂停监测；睡眠呼吸暂停监测；呼吸频率趋势监测；心功能监测；充电前ATP治疗；ATP无痛治疗；导线噪音识别；可程控感知极性；T波过滤；自动调节感知灵敏度；声音 | 51；48；05；32；53；46；25；23；44；22；21；19；02；55；17；16；15；09；07；06；05；04；03；01 | -- | 3 | G150 |  |  | 波科国际医疗贸易（上海）有限公司 | 00785 | G150 |  |  |  | 心血管内科 | [5 empty] | 波科 | 医疗器械注册证 | Ⅲ类 | [6 empty] | 国械注进20153211179 | Cardiac Pacemakers Incorporated, a wholly owned subsidiary of Guidant Corporation, a wholly owned subsidiary of Boston S | 4100 Hamline Avenue North, St Paul, Minnesota 55112-5798, USA | Cashel Road, Clonmel, County Tipperary, Ireland | 波科国际医疗贸易（上海）有限公司 | 中国（上海）自由贸易试验区日京路68号生产楼第二层A部位 | 植入式心脏再同步治疗除颤器 | 植入式心脏再同步治疗除颤器 | 本产品为具有起搏/感知和除颤功能的植入式脉冲发生器。产品由脉冲发生器和扭转扳手组成。该产品与可兼容的植入式心脏除颤电极导线配合使用。不同的型号具有不同的标称起搏模式,并且可以使用程控仪对其问询和程控。该产品具有左右心室再同步治疗功能。环氧乙烷灭菌。 | G150、G158 |  |  | 2015-04-07 | 2020-04-06 |  | YZB/USA 1159-2015《植入式心脏再同步治疗除颤器》
2 | EABB50078500003001 | 起搏器-除颤器 | 三腔除颤器 | EABB50078500003001 |  | 植入式再同步治疗除颤器（商品名：PUNCTUA） P052 | 个 | 盒 | 进口 | 置入类 | E | 介入类 | A | 除颤器 | B | 三腔除颤器DF4+IS1 | B5 | 释放能量；生理性；生理性；智能识别；智能识别；智能识别；心衰管理；智能治疗；自动识别；自动识别；自动识别；报警方式 | 08；06；06；05；05；05；04；03；02；02；02；01 | 36焦耳；传感器自动优化；频率应答单传感器；自动识别调节心律失常窗口；全向量导线完整监测；导线完整性报警；心功能监测；ATP无痛治疗；导线噪音识别；T波过滤；自动调节感知灵敏度；声音 | 32；25；23；22；21；02；15；07；06；04；03；01 | -- | 3 | P052 |  |  | 波科国际医疗贸易（上海）有限公司 | 00785 | P052 |  |  |  | 心血管内科 | [5 empty] | 波科 | 医疗器械注册证 | Ⅲ类 | [6 empty] | 国食药监械（进）字2013第3213988号 | Cardiac Pacemakers Incorporated, a wholly owned subsidiary of Guidant Corporation, a wholly owned subsidiary of Boston S | 4100 Hamline Avenue North, Saint Paul, Minnesota 55112, USA | Cashel Road, Clonmel, County Tipperary, Ireland | 波科国际医疗贸易（上海）有限公司 | 中国（上海）自由贸易试验区日京路68号生产楼第二层A部位 | 植入式再同步治疗除颤器（商品名：PUNCTUA） | 植入式再同步治疗除颤器（商品名：PUNCTUA） | 产品由脉冲发生器和扭转扳手组成。 | P052、P053 |  |  | 2013-09-16 | 2017-09-15 |  | YZB/USA 4967-2013《植入式再同步治疗除颤器》
2 | EABB60006800001001 | 起搏器-除颤器 | 三腔除颤器 | EABB60006800001001 |  | 植入式心脏复律/除颤器 Iforia 3 HF-T DF-4 | 台 | 包 | 进口 | 置入类 | E | 介入类 | A | 除颤器 | B | 三腔除颤器DF4+IS1（含远程监测功能） | B6 | 左室单点；远程监控方式；释放能量；生理性；生理性；生理性；生理性；生理性；生理性；智能识别；心衰管理；智能治疗；智能治疗；智能治疗；自动识别；自动识别 | 15；11；08；06；06；06；06；06；06；05；04；03；03；03；02；02 | -1；自动-带报警监测；37焦耳；自动化动态调整AV/VV间期（三腔除颤器适用）；自适应单左室起搏同步右室（三腔除颤器适用）；AV间期一键优化；负向AV滞后；传感器自动优化；频率应答单传感器；全向量导线完整监测；心功能监测；除颤向量自动转换；充电前ATP治疗；ATP无痛治疗；T波过滤；自动调节感知灵敏度 | -1；41；33；54；53；46；45；25；23；21；15；11；09；07；04；03 | -- | 2 | Iforia 3 HF-T DF-4 |  |  | 百多力（北京）医疗器械有限公司 | 00068 | Iforia 3 HF-T DF-4 |  |  |  | 儿科,急诊医学科,介入科,老年病,内科,全科医疗科,外科,小儿外科,小儿心脏病,小儿胸心外科,新生儿,心血管内科,心脏大血管外科,心脏移植,胸外科,预防保健科,运动医学科,中西医结合科,重症监护 | [5 empty] | BIOTRONIK | 医疗器械生产许可证 | Ⅲ类 | [6 empty] | 国械注进20153213520 | BIOTRONIK SE & Co.KG | Woermannkehre 1，12359 Berlin，GERMANY | Woermannkehre 1，12359 Berlin，GERMANY | 百多力（北京）医疗器械有限公司 | 北京市东城区灯市口大街33号国中商业大厦1122、1123AB、1125室 | 植入式心脏复律/除颤器 | 植入式心脏复律/除颤器 | 由混合电路、电池、连接头端（接口DF-4/IS-1）、外壳（钛）、放电电容、高频电路（包括馈通电路和天线）组成。包装盒内包含扭转扳手。 | Iforia 3 HF-T |  |  | 2015-10-28 | 2020-10-27 |  | YZB/GER 3266-2015《植入式心脏复律/除颤器》
2 | EABB60006800002001 | 起搏器-除颤器 | 三腔除颤器 | EABB60006800002001 |  | 植入式心脏复律除颤器 Iforia 7 HF-T DF-4 | 台 | 包 | 进口 | 置入类 | E | 介入类 | A | 除颤器 | B | 三腔除颤器DF4+IS1（含远程监测功能） | B6 | 左室单点；远程监控方式；MRI兼容（限制部位扫描）；释放能量；生理性；生理性；生理性；生理性；生理性；生理性；智能识别；心衰管理；心衰管理；智能治疗；智能治疗；智能治疗；自动识别；自动识别 | 15；11；09；08；06；06；06；06；06；06；05；04；04；03；03；03；02；02 | -1；自动-带报警监测；兼容1.5T；37焦耳；自动化动态调整AV/VV间期（三腔除颤器适用）；自适应单左室起搏同步右室（三腔除颤器适用）；AV间期一键优化；负向AV滞后；传感器自动优化；频率应答单传感器；全向量导线完整监测；心功能监测；肺水肿监测；除颤向量自动转换；充电前ATP治疗；ATP无痛治疗；T波过滤；自动调节感知灵敏度 | -1；41；38；33；54；53；46；45；25；23；21；15；14；11；09；07；04；03 | -- | 2 | Iforia 7 HF-T DF-4 |  |  | 百多力（北京）医疗器械有限公司 | 00068 | Iforia 7 HF-T DF-4 |  |  |  | 儿科,急诊医学科,介入科,老年病,内科,全科医疗科,外科,小儿外科,小儿心脏病,小儿胸心外科,新生儿,心血管内科,心脏大血管外科,心脏移植,胸外科,预防保健科,运动医学科,中西医结合科,重症监护 | [5 empty] | BIOTRONIK | 医疗器械生产许可证 | Ⅲ类 | [6 empty] | 国械注进20143216006 | 百多力欧洲股份两合公司BIOTRONIK SE & Co.KG | 德国柏林，12359，沃尔曼科勒大街1号 Woermannkehre 1，12359 Berlin，GERMANY | 德国柏林，12359，沃尔曼科勒大街1号 Woermannkehre 1，12359 Berlin，GERMANY | 百多力（北京）医疗器械有限公司 | 北京市东城区灯市口大街33号国中商业大厦1122、1123AB、1125室 | 植入式心脏复律除颤器 | 植入式心脏复律除颤器 | 产品性能结构及组成：植入式心脏复律除颤器由混合电路、电池、连接头端（IS-1，DF-4）、外壳（钛）、放电电容、高频电路（包括馈通电路和天线）。包装盒内包含扭转扳手。 | Iforia 7 HF-T |  |  | 2014-12-24 | 2019-12-23 |  | YZB/GER 6386-2014《植入式心脏复律/除颤器》
2 | EABB60006800003001 | 起搏器-除颤器 | 三腔除颤器 | EABB60006800003001 |  | 植入式心脏再同步复律除颤器 Inventra 7 HF-T | 台 | 包 | 进口 | 置入类 | E | 介入类 | A | 除颤器 | B | 三腔除颤器DF4+IS1（含远程监测功能） | B6 | 左室单点；AT/AF管理；远程监控方式；MRI兼容（限制部位扫描）；释放能量；生理性；生理性；生理性；生理性；生理性；生理性；智能识别；智能识别；智能识别；心衰管理；智能治疗；智能治疗；智能治疗；自动识别；自动识别 | 15；13；11；09；08；06；06；06；06；06；06；05；05；05；04；03；03；03；02；02 | -1；房颤ATP治疗；自动-带报警监测；兼容1.5T；41焦耳；自动化动态调整AV/VV间期（三腔除颤器适用）；自适应单左室起搏同步右室（三腔除颤器适用）；AV间期一键优化；负向AV滞后；传感器自动优化；频率应答多传感器；双腔室上速鉴别算法加波形识别；全向量导线完整监测；室速波形识别；心功能监测；除颤向量自动转换；充电前ATP治疗；ATP无痛治疗；T波过滤；自动调节感知灵敏度 | -1；49；41；38；37；54；53；46；45；25；24；44；21；19；15；11；09；07；04；03 | -- | 2 | Inventra 7 HF-T |  |  | 百多力（北京）医疗器械有限公司 | 00068 | Inventra 7 HF-T |  |  |  | 儿科,急诊医学科,介入科,老年病,内科,全科医疗科,外科,小儿外科,小儿心脏病,小儿胸心外科,新生儿,心血管内科,心脏大血管外科,心脏移植,胸外科,预防保健科,运动医学科,中西医结合科,重症监护 | [5 empty] | BIOTRONIK | 医疗器械注册证 | Ⅲ类 | [6 empty] | 国械注进20163210603 | BIOTRONIK SE & Co.KG | Woermannkehre 1，12359 Berlin，GERMANY | 德国柏林，沃尔曼科勒大街1号，12359 Woermannkehre1，12359 Berlin，Germany | 百多力（北京）医疗器械有限公司 | 北京市东城区灯市口大街33号国中商业大厦1122、1123AB、1125室 | 植入式心脏再同步复律除颤器 | 植入式心脏再同步复律除颤器 | 由混合电路、电池、连接头端（IS-1、IS-4、DF4）、外壳（钛）、放电电容、高频电路（包括馈通电路和天线）组成。包装盒内包含扭转扳手。 | Inventra 7 HF-T、Inventra 7 HF-T QP |  |  | 2016-02-05 | 2021-02-04 |  | YZB/GER 3974-2015《植入式心脏再同步复律除颤器》
2 | EABB60131100001001 | 起搏器-除颤器 | 三腔除颤器 | EABB60131100001001 |  | 植入式心律转复除颤器 | 台 | 台 | 进口 | 置入类 | E | 介入类 | A | 除颤器 | B | 三腔除颤器DF4+IS1（含远程监测功能） | B6 |  |  |  |  | -- | 3 | D354TRM |  |  | 美敦力（上海）管理有限公司 | 01311 | D354TRM |  |  |  | 心血管内科 | [5 empty] | 美敦力；Medtronic； | 医疗器械生产备案表 | Ⅲ类 | [6 empty] | 国食药监械（进）字2013第3210306号 | Medtronic Inc. | 710 Medtronic Parkway N.E., Minneapolis, MN55432, USA | Route du Moliau 31, Case Post., 1131 Tolochenaz, Switzerland | 美敦力（上海）管理有限公司 | 无 | 植入式心律转复除颤器 | 植入式心律转复除颤器 | 产品由脉冲发生器(含IS1和DF4电极连接器内腔接口)，小转矩扳手组成。 | D354TRM, D364TRM |  |  | 2013-01-22 | 2017-01-21 |  | 进口产品注册标准 YZB/USA 7077-2012《植入式心律转复除颤器》
2 | EABB60131100001002 | 起搏器-除颤器 | 三腔除颤器 | EABB60131100001002 |  | 植入式心律转复除颤器 | 台 | 台 | 进口 | 置入类 | E | 介入类 | A | 除颤器 | B | 三腔除颤器DF4+IS1（含远程监测功能） | B6 |  |  |  |  | -- | 3 | D354TRM |  |  | 美敦力（上海）管理有限公司 | 01311 | D354TRM |  |  |  | 心血管内科 | [5 empty] | 美敦力；Medtronic； | 医疗器械生产备案表 | Ⅲ类 | [6 empty] | 国食药监械（进）字2013第3210306号 | Medtronic Inc. | 710 Medtronic Parkway N.E., Minneapolis, MN55432, USA | Route du Moliau 31, Case Post., 1131 Tolochenaz, Switzerland | 美敦力（上海）管理有限公司 | 无 | 植入式心律转复除颤器 | 植入式心律转复除颤器 | 产品由脉冲发生器(含IS1和DF4电极连接器内腔接口)，小转矩扳手组成。 | D354TRM, D364TRM |  |  | 2013-01-22 | 2017-01-21 |  | 进口产品注册标准 YZB/USA 7077-2012《植入式心律转复除颤器》
2 | EABB60131100001003 | 起搏器-除颤器 | 三腔除颤器 | EABB60131100001003 |  | 植入式心律转复除颤器 | 台 | 台 | 进口 | 置入类 | E | 介入类 | A | 除颤器 | B | 三腔除颤器DF4+IS1（含远程监测功能） | B6 |  |  |  |  | -- | 3 | D354TRM |  |  | 美敦力（上海）管理有限公司 | 01311 | D354TRM |  |  |  | 心血管内科 | [5 empty] | 美敦力；Medtronic； | 医疗器械生产备案表 | Ⅲ类 | [6 empty] | 国食药监械（进）字2013第3210306号 | Medtronic Inc. | 710 Medtronic Parkway N.E., Minneapolis, MN55432, USA | Route du Moliau 31, Case Post., 1131 Tolochenaz, Switzerland | 美敦力（上海）管理有限公司 | 无 | 植入式心律转复除颤器 | 植入式心律转复除颤器 | 产品由脉冲发生器(含IS1和DF4电极连接器内腔接口)，小转矩扳手组成。 | D354TRM, D364TRM |  |  | 2013-01-22 | 2017-01-21 |  | 进口产品注册标准 YZB/USA 7077-2012《植入式心律转复除颤器》
2 | EABB60131100001004 | 起搏器-除颤器 | 三腔除颤器 | EABB60131100001004 |  | 植入式心律转复除颤器 | 台 | 台 | 进口 | 置入类 | E | 介入类 | A | 除颤器 | B | 三腔除颤器DF4+IS1（含远程监测功能） | B6 |  |  |  |  | -- | 3 | D354TRM |  |  | 美敦力（上海）管理有限公司 | 01311 | D354TRM |  |  |  | 心血管内科 | [5 empty] | 美敦力；Medtronic； | 医疗器械生产备案表 | Ⅲ类 | [6 empty] | 国食药监械（进）字2013第3210306号 | Medtronic Inc. | 710 Medtronic Parkway N.E., Minneapolis, MN55432, USA | Route du Moliau 31, Case Post., 1131 Tolochenaz, Switzerland | 美敦力（上海）管理有限公司 | 无 | 植入式心律转复除颤器 | 植入式心律转复除颤器 | 产品由脉冲发生器(含IS1和DF4电极连接器内腔接口)，小转矩扳手组成。 | D354TRM, D364TRM |  |  | 2013-01-22 | 2017-01-21 |  | 进口产品注册标准 YZB/USA 7077-2012《植入式心律转复除颤器》
2 | EABB60131100001005 | 起搏器-除颤器 | 三腔除颤器 | EABB60131100001005 |  | 植入式心律转复除颤器 | 台 | 台 | 进口 | 置入类 | E | 介入类 | A | 除颤器 | B | 三腔除颤器DF4+IS1（含远程监测功能） | B6 |  |  |  |  | -- | 3 | D354TRM |  |  | 美敦力（上海）管理有限公司 | 01311 | D354TRM |  |  |  | 心血管内科 | [5 empty] | 美敦力；Medtronic； | 医疗器械生产备案表 | Ⅲ类 | [6 empty] | 国食药监械（进）字2013第3210306号 | Medtronic Inc. | 710 Medtronic Parkway N.E., Minneapolis, MN55432, USA | Route du Moliau 31, Case Post., 1131 Tolochenaz, Switzerland | 美敦力（上海）管理有限公司 | 无 | 植入式心律转复除颤器 | 植入式心律转复除颤器 | 产品由脉冲发生器(含IS1和DF4电极连接器内腔接口)，小转矩扳手组成。 | D354TRM, D364TRM |  |  | 2013-01-22 | 2017-01-21 |  | 进口产品注册标准 YZB/USA 7077-2012《植入式心律转复除颤器》
2 | EABB60131100002001 | 起搏器-除颤器 | 三腔除颤器 | EABB60131100002001 |  | 植入式心律转复除颤器 | 台 | 台 | 进口 | 置入类 | E | 介入类 | A | 除颤器 | B | 三腔除颤器DF4+IS1（含远程监测功能） | B6 |  |  |  |  | -- | 3 | D364TRM |  |  | 美敦力（上海）管理有限公司 | 01311 | D364TRM |  |  |  | 心血管内科 | [5 empty] | 美敦力；Medtronic； | 医疗器械生产备案表 | Ⅲ类 | [6 empty] | 国食药监械（进）字2013第3210306号 | Medtronic Inc. | 710 Medtronic Parkway N.E., Minneapolis, MN55432, USA | Route du Moliau 31, Case Post., 1131 Tolochenaz, Switzerland | 美敦力（上海）管理有限公司 | 无 | 植入式心律转复除颤器 | 植入式心律转复除颤器 | 产品由脉冲发生器(含IS1和DF4电极连接器内腔接口)，小转矩扳手组成。 | D354TRM, D364TRM |  |  | 2013-01-22 | 2017-01-21 |  | 进口产品注册标准 YZB/USA 7077-2012《植入式心律转复除颤器》
2 | EABB60131100002002 | 起搏器-除颤器 | 三腔除颤器 | EABB60131100002002 |  | 植入式心律转复除颤器 | 台 | 台 | 进口 | 置入类 | E | 介入类 | A | 除颤器 | B | 三腔除颤器DF4+IS1（含远程监测功能） | B6 |  |  |  |  | -- | 3 | D364TRM |  |  | 美敦力（上海）管理有限公司 | 01311 | D364TRM |  |  |  | 心血管内科 | [5 empty] | 美敦力；Medtronic； | 医疗器械生产备案表 | Ⅲ类 | [6 empty] | 国食药监械（进）字2013第3210306号 | Medtronic Inc. | 710 Medtronic Parkway N.E., Minneapolis, MN55432, USA | Route du Moliau 31, Case Post., 1131 Tolochenaz, Switzerland | 美敦力（上海）管理有限公司 | 无 | 植入式心律转复除颤器 | 植入式心律转复除颤器 | 产品由脉冲发生器(含IS1和DF4电极连接器内腔接口)，小转矩扳手组成。 | D354TRM, D364TRM |  |  | 2013-01-22 | 2017-01-21 |  | 进口产品注册标准 YZB/USA 7077-2012《植入式心律转复除颤器》
2 | EABB60131100002003 | 起搏器-除颤器 | 三腔除颤器 | EABB60131100002003 |  | 植入式心律转复除颤器 | 台 | 台 | 进口 | 置入类 | E | 介入类 | A | 除颤器 | B | 三腔除颤器DF4+IS1（含远程监测功能） | B6 |  |  |  |  | -- | 3 | D364TRM |  |  | 美敦力（上海）管理有限公司 | 01311 | D364TRM |  |  |  | 心血管内科 | [5 empty] | 美敦力；Medtronic； | 医疗器械生产备案表 | Ⅲ类 | [6 empty] | 国食药监械（进）字2013第3210306号 | Medtronic Inc. | 710 Medtronic Parkway N.E., Minneapolis, MN55432, USA | Route du Moliau 31, Case Post., 1131 Tolochenaz, Switzerland | 美敦力（上海）管理有限公司 | 无 | 植入式心律转复除颤器 | 植入式心律转复除颤器 | 产品由脉冲发生器(含IS1和DF4电极连接器内腔接口)，小转矩扳手组成。 | D354TRM, D364TRM |  |  | 2013-01-22 | 2017-01-21 |  | 进口产品注册标准 YZB/USA 7077-2012《植入式心律转复除颤器》
2 | EABB60131100003001 | 起搏器-除颤器 | 三腔除颤器 | EABB60131100003001 |  | 植入式再同步治疗心律转复除颤器（商品名：VIVA） | 台 | 台 | 进口 | 置入类 | E | 介入类 | A | 除颤器 | B | 三腔除颤器DF4+IS1（含远程监测功能） | B6 |  |  |  |  | -- | 3 | DTBA2D4 |  |  | 美敦力（上海）管理有限公司 | 01311 | DTBA2D4 |  |  |  | 心血管内科 | [5 empty] | 美敦力；Medtronic；VIVA | 医疗器械生产备案表 | Ⅲ类 | [6 empty] | 国食药监械（进）字2014第3213429号 | Medtronic Inc. | 710 Medtronic Parkway N.E., Minneapolis, MN 55432, U.S.A | Route Du Molliau 31,Case Postale, 1131,Tolochenaz, Switzerland | 美敦力（上海）管理有限公司 |  | 植入式再同步治疗心律转复除颤器（商品名：VIVA） | 植入式再同步治疗心律转复除颤器（商品名：VIVA） | DTBA2D4，DTBB2D4，DTBA2QQ，DTBB2QQ由脉冲发生器、转矩扳手组成。DTBA2D1，DTBB2D1由脉冲发生器，转矩扳手，DF1连接器塞组成。 | DTBA2D4, DTBA2D1, DTBB2D4, DTBB2D1, DTBA2QQ, DTBB2QQ |  |  | 2014-07-01 | 2019-06-30 |  | YZB/USA 3600-2014《植入式再同步治疗心律转复除颤器》
2 | EABB60131100003002 | 起搏器-除颤器 | 三腔除颤器 | EABB60131100003002 |  | 植入式再同步治疗心律转复除颤器（商品名：VIVA） | 台 | 台 | 进口 | 置入类 | E | 介入类 | A | 除颤器 | B | 三腔除颤器DF4+IS1（含远程监测功能） | B6 |  |  |  |  | -- | 3 | DTBA2D4 |  |  | 美敦力（上海）管理有限公司 | 01311 | DTBA2D4 |  |  |  | 心血管内科 | [5 empty] | 美敦力；Medtronic；VIVA | 医疗器械生产备案表 | Ⅲ类 | [6 empty] | 国食药监械（进）字2014第3213429号 | Medtronic Inc. | 710 Medtronic Parkway N.E., Minneapolis, MN 55432, U.S.A | Route Du Molliau 31,Case Postale, 1131,Tolochenaz, Switzerland | 美敦力（上海）管理有限公司 |  | 植入式再同步治疗心律转复除颤器（商品名：VIVA） | 植入式再同步治疗心律转复除颤器（商品名：VIVA） | DTBA2D4，DTBB2D4，DTBA2QQ，DTBB2QQ由脉冲发生器、转矩扳手组成。DTBA2D1，DTBB2D1由脉冲发生器，转矩扳手，DF1连接器塞组成。 | DTBA2D4, DTBA2D1, DTBB2D4, DTBB2D1, DTBA2QQ, DTBB2QQ |  |  | 2014-07-01 | 2019-06-30 |  | YZB/USA 3600-2014《植入式再同步治疗心律转复除颤器》
2 | EABB60131100004001 | 起搏器-除颤器 | 三腔除颤器 | EABB60131100004001 |  | 植入式再同步治疗心律转复除颤器（商品名：VIVA） | 台 | 台 | 进口 | 置入类 | E | 介入类 | A | 除颤器 | B | 三腔除颤器DF4+IS1（含远程监测功能） | B6 |  |  |  |  | -- | 3 | DTBB2QQ |  |  | 美敦力（上海）管理有限公司 | 01311 | DTBB2QQ |  |  |  | 心血管内科 | [5 empty] | 美敦力；Medtronic；VIVA | 医疗器械生产备案表 | Ⅲ类 | [6 empty] | 国食药监械（进）字2014第3213429号 | Medtronic Inc. | 710 Medtronic Parkway N.E., Minneapolis, MN 55432, U.S.A | Route Du Molliau 31,Case Postale, 1131,Tolochenaz, Switzerland | 美敦力（上海）管理有限公司 |  | 植入式再同步治疗心律转复除颤器（商品名：VIVA） | 植入式再同步治疗心律转复除颤器（商品名：VIVA） | DTBA2D4，DTBB2D4，DTBA2QQ，DTBB2QQ由脉冲发生器、转矩扳手组成。DTBA2D1，DTBB2D1由脉冲发生器，转矩扳手，DF1连接器塞组成。 | DTBA2D4, DTBA2D1, DTBB2D4, DTBB2D1, DTBA2QQ, DTBB2QQ |  |  | 2014-07-01 | 2019-06-30 |  | YZB/USA 3600-2014《植入式再同步治疗心律转复除颤器》
2 | EABB60131100004002 | 起搏器-除颤器 | 三腔除颤器 | EABB60131100004002 |  | 植入式再同步治疗心律转复除颤器（商品名：VIVA） | 台 | 台 | 进口 | 置入类 | E | 介入类 | A | 除颤器 | B | 三腔除颤器DF4+IS1（含远程监测功能） | B6 |  |  |  |  | -- | 3 | DTBB2QQ |  |  | 美敦力（上海）管理有限公司 | 01311 | DTBB2QQ |  |  |  | 心血管内科 | [5 empty] | 美敦力；Medtronic；VIVA | 医疗器械生产备案表 | Ⅲ类 | [6 empty] | 国食药监械（进）字2014第3213429号 | Medtronic Inc. | 710 Medtronic Parkway N.E., Minneapolis, MN 55432, U.S.A | Route Du Molliau 31,Case Postale, 1131,Tolochenaz, Switzerland | 美敦力（上海）管理有限公司 |  | 植入式再同步治疗心律转复除颤器（商品名：VIVA） | 植入式再同步治疗心律转复除颤器（商品名：VIVA） | DTBA2D4，DTBB2D4，DTBA2QQ，DTBB2QQ由脉冲发生器、转矩扳手组成。DTBA2D1，DTBB2D1由脉冲发生器，转矩扳手，DF1连接器塞组成。 | DTBA2D4, DTBA2D1, DTBB2D4, DTBB2D1, DTBA2QQ, DTBB2QQ |  |  | 2014-07-01 | 2019-06-30 |  | YZB/USA 3600-2014《植入式再同步治疗心律转复除颤器》
2 | EABB60131100005001 | 起搏器-除颤器 | 三腔除颤器 | EABB60131100005001 |  | 植入式再同步治疗心律转复除颤器（商品名：BRAVA） | 台 | 台 | 进口 | 置入类 | E | 介入类 | A | 除颤器 | B | 三腔除颤器DF4+IS1（含远程监测功能） | B6 |  |  |  |  | -- | 3 | DTBC2D4 |  |  | 美敦力（上海）管理有限公司 | 01311 | DTBC2D4 |  |  |  | 心血管内科 | [5 empty] | 美敦力；Medtronic；BRAVA | 医疗器械生产备案表 | Ⅲ类 | [6 empty] | 国食药监械（进）字2014第3213427号 | Medtronic Inc. | 710 Medtronic Parkway N.E., Minneapolis, MN 55432, U.S.A, | Route Du Molliau 31,Case Postale, 1131,Tolochenaz, Switzerland | 美敦力（上海）管理有限公司 |  | 植入式再同步治疗心律转复除颤器（商品名：BRAVA） | 植入式再同步治疗心律转复除颤器（商品名：BRAVA） | DTBC2D4，DTBC2QQ由脉冲发生器、转矩扳手组成。DTBC2D1由脉冲发生器、转矩扳手、DF1连接器塞组成。 | DTBC2D4, DTBC2D1, DTBC2QQ |  |  | 2014-07-01 | 2019-06-30 |  | YZB/USA 3591-2014《植入式再同步治疗心律转复除颤器》
2 | EABB60131100005002 | 起搏器-除颤器 | 三腔除颤器 | EABB60131100005002 |  | 植入式再同步治疗心律转复除颤器（商品名：BRAVA） | 台 | 台 | 进口 | 置入类 | E | 介入类 | A | 除颤器 | B | 三腔除颤器DF4+IS1（含远程监测功能） | B6 |  |  |  |  | -- | 3 | DTBC2D4 |  |  | 美敦力（上海）管理有限公司 | 01311 | DTBC2D4 |  |  |  | 心血管内科 | [5 empty] | 美敦力；Medtronic；BRAVA | 医疗器械生产备案表 | Ⅲ类 | [6 empty] | 国食药监械（进）字2014第3213427号 | Medtronic Inc. | 710 Medtronic Parkway N.E., Minneapolis, MN 55432, U.S.A, | Route Du Molliau 31,Case Postale, 1131,Tolochenaz, Switzerland | 美敦力（上海）管理有限公司 |  | 植入式再同步治疗心律转复除颤器（商品名：BRAVA） | 植入式再同步治疗心律转复除颤器（商品名：BRAVA） | DTBC2D4，DTBC2QQ由脉冲发生器、转矩扳手组成。DTBC2D1由脉冲发生器、转矩扳手、DF1连接器塞组成。 | DTBC2D4, DTBC2D1, DTBC2QQ |  |  | 2014-07-01 | 2019-06-30 |  | YZB/USA 3591-2014《植入式再同步治疗心律转复除颤器》
2 | EABB70078500001001 | 起搏器-除颤器 | 三腔除颤器 | EABB70078500001001 |  | 植入式心脏再同步治疗除颤器 G148 | 个 | 盒 | 进口 | 置入类 | E | 介入类 | A | 除颤器 | B | 三腔除颤器DF4+IS4 | B7 | AT/AF管理；AT/AF管理；AT/AF管理；释放能量；生理性；生理性；生理性；生理性；智能识别；智能识别；智能识别；智能识别；智能识别；心衰管理；心衰管理；心衰管理；智能治疗；智能治疗；自动识别；自动识别；自动识别；自动识别；自动识别；自动识别；报警方式 | 13；13；13；08；06；06；06；06；05；05；05；05；05；04；04；04；03；03；02；02；02；02；02；02；01 | 抑制房颤早期复发；抑制房早；消除房早后短长间期；36焦耳；自适应单左室起搏同步右室（三腔除颤器适用）；AV间期一键优化；传感器自动优化；频率应答单传感器；双腔室上速鉴别算法加波形识别；自动识别调节心律失常窗口；全向量导线完整监测；室速波形识别；导线完整性报警；呼吸频率监测或睡眠呼吸暂停监测；呼吸频率趋势监测；心功能监测；充电前ATP治疗；ATP无痛治疗；左室全起搏向量自动阈值测试；左右室传导时间测试；导线噪音识别；可程控感知极性；T波过滤；自动调节感知灵敏度；声音 | 51；48；05；32；53；46；25；23；44；22；21；19；02；55；16；15；09；07；58；57；06；05；04；03；01 | 金属-铝合金- | A1000 | G148 |  |  | 波科国际医疗贸易（上海）有限公司 | 00785 | G148 |  |  |  | 心血管内科 | [5 empty] | 波科 | 医疗器械注册证 | Ⅲ类 | [6 empty] | 国械注进20153211333 | Cardiac Pacemakers Incorporated, a wholly owned subsidiary of Guidant Corporation, a wholly owned subsidiary of Boston S | 4100 Hamline Avenue North, St Paul, Minnesota 55112-5798, USA | Cashel Road, Clonmel, County Tipperary, Ireland | 波科国际医疗贸易（上海）有限公司 | 中国（上海）自由贸易试验区日京路68号生产楼第二层A部位 | 植入式心脏再同步治疗除颤器 | 植入式心脏再同步治疗除颤器 | 产品由脉冲发生器和扭转扳手组成。 | G140、G148 |  |  | 2015-04-20 | 2020-04-19 |  | YZB/USA 1078-2015《植入式心脏再同步治疗除颤器》
2 | EABB70078500002001 | 起搏器-除颤器 | 三腔除颤器 | EABB70078500002001 |  | 植入式心脏再同步治疗除颤器 G158 | 个 | 盒 | 进口 | 置入类 | E | 介入类 | A | 除颤器 | B | 三腔除颤器DF4+IS4 | B7 | AT/AF管理；AT/AF管理；AT/AF管理；释放能量；生理性；生理性；生理性；生理性；智能识别；智能识别；智能识别；智能识别；智能识别；心衰管理；心衰管理；心衰管理；心衰管理；智能治疗；智能治疗；自动识别；自动识别；自动识别；自动识别；自动识别；自动识别；报警方式 | 13；13；13；08；06；06；06；06；05；05；05；05；05；04；04；04；04；03；03；02；02；02；02；02；02；01 | 抑制房颤早期复发；抑制房早；消除房早后短长间期；36焦耳；自适应单左室起搏同步右室（三腔除颤器适用）；AV间期一键优化；传感器自动优化；频率应答单传感器；双腔室上速鉴别算法加波形识别；自动识别调节心律失常窗口；全向量导线完整监测；室速波形识别；导线完整性报警；呼吸频率监测或睡眠呼吸暂停监测；睡眠呼吸暂停监测；呼吸频率趋势监测；心功能监测；充电前ATP治疗；ATP无痛治疗；左室全起搏向量自动阈值测试；左右室传导时间测试；导线噪音识别；可程控感知极性；T波过滤；自动调节感知灵敏度；声音 | 51；48；05；32；53；46；25；23；44；22；21；19；02；55；17；16；15；09；07；58；57；06；05；04；03；01 | -- | 3 | G158 |  |  | 波科国际医疗贸易（上海）有限公司 | 00785 | G158 |  |  |  | 心血管内科 | [5 empty] | 波科 | 医疗器械注册证 | Ⅲ类 | [6 empty] | 国械注进20153211179 | Cardiac Pacemakers Incorporated, a wholly owned subsidiary of Guidant Corporation, a wholly owned subsidiary of Boston S | 4100 Hamline Avenue North, St Paul, Minnesota 55112-5798, USA | Cashel Road, Clonmel, County Tipperary, Ireland | 波科国际医疗贸易（上海）有限公司 | 中国（上海）自由贸易试验区日京路68号生产楼第二层A部位 | 植入式心脏再同步治疗除颤器 | 植入式心脏再同步治疗除颤器 | 本产品为具有起搏/感知和除颤功能的植入式脉冲发生器。产品由脉冲发生器和扭转扳手组成。该产品与可兼容的植入式心脏除颤电极导线配合使用。不同的型号具有不同的标称起搏模式,并且可以使用程控仪对其问询和程控。该产品具有左右心室再同步治疗功能。环氧乙烷灭菌。 | G150、G158 |  |  | 2015-04-07 | 2020-04-06 |  | YZB/USA 1159-2015《植入式心脏再同步治疗除颤器》
2 | EABB80006800001001 | 起搏器-除颤器 | 三腔除颤器 | EABB80006800001001 |  | 植入式心脏再同步复律除颤器 Inventra 7 HF-T QP | 台 | 包 | 进口 | 置入类 | E | 介入类 | A | 除颤器 | B | 三腔除颤器DF4+IS4（含远程监测功能） | B8 | 左室多部位；AT/AF管理；远程监控方式；MRI兼容（限制部位扫描）；释放能量；生理性；生理性；生理性；生理性；生理性；生理性；智能识别；智能识别；智能识别；心衰管理；心衰管理；智能治疗；智能治疗；智能治疗；自动识别；自动识别 | 14；13；11；09；08；06；06；06；06；06；06；05；05；05；04；04；03；03；03；02；02 | -1；房颤ATP治疗；自动-带报警监测；兼容1.5T；41焦耳；自动化动态调整AV/VV间期（三腔除颤器适用）；自适应单左室起搏同步右室（三腔除颤器适用）；AV间期一键优化；负向AV滞后；传感器自动优化；频率应答多传感器；双腔室上速鉴别算法加波形识别；全向量导线完整监测；室速波形识别；肺水肿自动监测；心功能监测；除颤向量自动转换；充电前ATP治疗；ATP无痛治疗；T波过滤；自动调节感知灵敏度 | -1；49；41；38；37；54；53；46；45；25；24；44；21；19；56；15；11；09；07；04；03 | -- | 2 | Inventra 7 HF-T QP |  |  | 百多力（北京）医疗器械有限公司 | 00068 | Inventra 7 HF-T QP |  |  |  | 儿科,急诊医学科,介入科,老年病,内科,全科医疗科,外科,小儿外科,小儿心脏病,小儿胸心外科,新生儿,心血管内科,心脏大血管外科,心脏移植,胸外科,预防保健科,运动医学科,中西医结合科,重症监护 | [5 empty] | BIOTRONIK | 医疗器械注册证 | Ⅲ类 | [6 empty] | 国械注进20163210603 | BIOTRONIK SE & Co.KG | Woermannkehre 1，12359 Berlin，GERMANY | 德国柏林，沃尔曼科勒大街1号，12359 Woermannkehre1，12359 Berlin，Germany | 百多力（北京）医疗器械有限公司 | 北京市东城区灯市口大街33号国中商业大厦1122、1123AB、1125室 | 植入式心脏再同步复律除颤器 | 植入式心脏再同步复律除颤器 | 由混合电路、电池、连接头端（IS-1、IS-4、DF4）、外壳（钛）、放电电容、高频电路（包括馈通电路和天线）组成。包装盒内包含扭转扳手。 | Inventra 7 HF-T、Inventra 7 HF-T QP |  |  | 2016-02-05 | 2021-02-04 |  | YZB/GER 3974-2015《植入式心脏再同步复律除颤器》
2 | EABB80131100001001 | 起搏器-除颤器 | 三腔除颤器 | EABB80131100001001 |  | 植入式再同步治疗心律转复除颤器（商品名：VIVA） | 台 | 台 | 进口 | 置入类 | E | 介入类 | A | 除颤器 | B | 三腔除颤器DF4+IS4（含远程监测功能） | B8 |  |  |  |  | -- | 3 | DTBA2QQ |  |  | 美敦力（上海）管理有限公司 | 01311 | DTBA2QQ |  |  |  | 心血管内科 | [5 empty] | 美敦力；Medtronic；VIVA | 医疗器械生产备案表 | Ⅲ类 | [6 empty] | 国食药监械（进）字2014第3213429号 | Medtronic Inc. | 710 Medtronic Parkway N.E., Minneapolis, MN 55432, U.S.A | Route Du Molliau 31,Case Postale, 1131,Tolochenaz, Switzerland | 美敦力（上海）管理有限公司 |  | 植入式再同步治疗心律转复除颤器（商品名：VIVA） | 植入式再同步治疗心律转复除颤器（商品名：VIVA） | DTBA2D4，DTBB2D4，DTBA2QQ，DTBB2QQ由脉冲发生器、转矩扳手组成。DTBA2D1，DTBB2D1由脉冲发生器，转矩扳手，DF1连接器塞组成。 | DTBA2D4, DTBA2D1, DTBB2D4, DTBB2D1, DTBA2QQ, DTBB2QQ |  |  | 2014-07-01 | 2019-06-30 |  | YZB/USA 3600-2014《植入式再同步治疗心律转复除颤器》
2 | EABB80131100001002 | 起搏器-除颤器 | 三腔除颤器 | EABB80131100001002 |  | 植入式再同步治疗心律转复除颤器（商品名：VIVA） | 台 | 台 | 进口 | 置入类 | E | 介入类 | A | 除颤器 | B | 三腔除颤器DF4+IS4（含远程监测功能） | B8 |  |  |  |  | -- | 3 | DTBA2QQ |  |  | 美敦力（上海）管理有限公司 | 01311 | DTBA2QQ |  |  |  | 心血管内科 | [5 empty] | 美敦力；Medtronic；VIVA | 医疗器械生产备案表 | Ⅲ类 | [6 empty] | 国食药监械（进）字2014第3213429号 | Medtronic Inc. | 710 Medtronic Parkway N.E., Minneapolis, MN 55432, U.S.A | Route Du Molliau 31,Case Postale, 1131,Tolochenaz, Switzerland | 美敦力（上海）管理有限公司 |  | 植入式再同步治疗心律转复除颤器（商品名：VIVA） | 植入式再同步治疗心律转复除颤器（商品名：VIVA） | DTBA2D4，DTBB2D4，DTBA2QQ，DTBB2QQ由脉冲发生器、转矩扳手组成。DTBA2D1，DTBB2D1由脉冲发生器，转矩扳手，DF1连接器塞组成。 | DTBA2D4, DTBA2D1, DTBB2D4, DTBB2D1, DTBA2QQ, DTBB2QQ |  |  | 2014-07-01 | 2019-06-30 |  | YZB/USA 3600-2014《植入式再同步治疗心律转复除颤器》
2 | EABB80131100001003 | 起搏器-除颤器 | 三腔除颤器 | EABB80131100001003 |  | 植入式再同步治疗心律转复除颤器（商品名：VIVA） | 台 | 台 | 进口 | 置入类 | E | 介入类 | A | 除颤器 | B | 三腔除颤器DF4+IS4（含远程监测功能） | B8 |  |  |  |  | -- | 3 | DTBA2QQ |  |  | 美敦力（上海）管理有限公司 | 01311 | DTBA2QQ |  |  |  | 心血管内科 | [5 empty] | 美敦力；Medtronic；VIVA | 医疗器械生产备案表 | Ⅲ类 | [6 empty] | 国食药监械（进）字2014第3213429号 | Medtronic Inc. | 710 Medtronic Parkway N.E., Minneapolis, MN 55432, U.S.A | Route Du Molliau 31,Case Postale, 1131,Tolochenaz, Switzerland | 美敦力（上海）管理有限公司 |  | 植入式再同步治疗心律转复除颤器（商品名：VIVA） | 植入式再同步治疗心律转复除颤器（商品名：VIVA） | DTBA2D4，DTBB2D4，DTBA2QQ，DTBB2QQ由脉冲发生器、转矩扳手组成。DTBA2D1，DTBB2D1由脉冲发生器，转矩扳手，DF1连接器塞组成。 | DTBA2D4, DTBA2D1, DTBB2D4, DTBB2D1, DTBA2QQ, DTBB2QQ |  |  | 2014-07-01 | 2019-06-30 |  | YZB/USA 3600-2014《植入式再同步治疗心律转复除颤器》
2 | EABB80131100002001 | 起搏器 | 三腔除颤器 | EABB80131100002001 |  | 植入式再同步治疗心律转复除颤器（商品名：VIVA） | 台 | 台 | 进口 | 置入类 | E | 介入类 | A | 除颤器 | B | 三腔除颤器DF4+IS4（含远程监测功能） | B8 |  |  |  |  | -- | 23 | DTBB2D4 |  |  | 美敦力（上海）管理有限公司 | 01311 | DTBB2D4 |  |  |  | 心血管内科 | [5 empty] | 美敦力；Medtronic；VIVA | 医疗器械生产备案表 | Ⅲ类 | [6 empty] | 国食药监械（进）字2014第3213429号 | Medtronic Inc. | 710 Medtronic Parkway N.E., Minneapolis, MN 55432, U.S.A | Route Du Molliau 31,Case Postale, 1131,Tolochenaz, Switzerland | 美敦力（上海）管理有限公司 |  | 植入式再同步治疗心律转复除颤器（商品名：VIVA） | 植入式再同步治疗心律转复除颤器（商品名：VIVA） | DTBA2D4，DTBB2D4，DTBA2QQ，DTBB2QQ由脉冲发生器、转矩扳手组成。DTBA2D1，DTBB2D1由脉冲发生器，转矩扳手，DF1连接器塞组成。 | DTBA2D4, DTBA2D1, DTBB2D4, DTBB2D1, DTBA2QQ, DTBB2QQ |  |  | 2014-07-01 | 2019-06-30 |  | YZB/USA 3600-2014《植入式再同步治疗心律转复除颤器》
2 | EABB80131100002002 | 起搏器 | 三腔除颤器 | EABB80131100002002 |  | 植入式再同步治疗心律转复除颤器（商品名：VIVA） | 台 | 台 | 进口 | 置入类 | E | 介入类 | A | 除颤器 | B | 三腔除颤器DF4+IS4（含远程监测功能） | B8 |  |  |  |  | -- | 23 | DTBB2D4 |  |  | 美敦力（上海）管理有限公司 | 01311 | DTBB2D4 |  |  |  | 心血管内科 | [5 empty] | 美敦力；Medtronic；VIVA | 医疗器械生产备案表 | Ⅲ类 | [6 empty] | 国食药监械（进）字2014第3213429号 | Medtronic Inc. | 710 Medtronic Parkway N.E., Minneapolis, MN 55432, U.S.A | Route Du Molliau 31,Case Postale, 1131,Tolochenaz, Switzerland | 美敦力（上海）管理有限公司 |  | 植入式再同步治疗心律转复除颤器（商品名：VIVA） | 植入式再同步治疗心律转复除颤器（商品名：VIVA） | DTBA2D4，DTBB2D4，DTBA2QQ，DTBB2QQ由脉冲发生器、转矩扳手组成。DTBA2D1，DTBB2D1由脉冲发生器，转矩扳手，DF1连接器塞组成。 | DTBA2D4, DTBA2D1, DTBB2D4, DTBB2D1, DTBA2QQ, DTBB2QQ |  |  | 2014-07-01 | 2019-06-30 |  | YZB/USA 3600-2014《植入式再同步治疗心律转复除颤器》
2 | EABB80131100003001 | 起搏器-除颤器 | 三腔除颤器 | EABB80131100003001 |  | 植入式再同步治疗心律转复除颤器（商品名：BRAVA） | 台 | 台 | 进口 | 置入类 | E | 介入类 | A | 除颤器 | B | 三腔除颤器DF4+IS4（含远程监测功能） | B8 |  |  |  |  | -- | 23 | DTBC2QQ |  |  | 美敦力（上海）管理有限公司 | 01311 | DTBC2QQ |  |  |  | 心血管内科 | [5 empty] | 美敦力；Medtronic；BRAVA | 医疗器械生产备案表 | Ⅲ类 | [6 empty] | 国食药监械（进）字2014第3213427号 | Medtronic Inc. | 710 Medtronic Parkway N.E., Minneapolis, MN 55432, U.S.A, | Route Du Molliau 31,Case Postale, 1131,Tolochenaz, Switzerland | 美敦力（上海）管理有限公司 |  | 植入式再同步治疗心律转复除颤器（商品名：BRAVA） | 植入式再同步治疗心律转复除颤器（商品名：BRAVA） | DTBC2D4，DTBC2QQ由脉冲发生器、转矩扳手组成。DTBC2D1由脉冲发生器、转矩扳手、DF1连接器塞组成。 | DTBC2D4, DTBC2D1, DTBC2QQ |  |  | 2014-07-01 | 2019-06-30 |  | YZB/USA 3591-2014《植入式再同步治疗心律转复除颤器》
2 | EABB80131100003002 | 起搏器-除颤器 | 三腔除颤器 | EABB80131100003002 |  | 植入式再同步治疗心律转复除颤器（商品名：BRAVA） | 台 | 台 | 进口 | 置入类 | E | 介入类 | A | 除颤器 | B | 三腔除颤器DF4+IS4（含远程监测功能） | B8 |  |  |  |  | -- | 23 | DTBC2QQ |  |  | 美敦力（上海）管理有限公司 | 01311 | DTBC2QQ |  |  |  | 心血管内科 | [5 empty] | 美敦力；Medtronic；BRAVA | 医疗器械生产备案表 | Ⅲ类 | [6 empty] | 国食药监械（进）字2014第3213427号 | Medtronic Inc. | 710 Medtronic Parkway N.E., Minneapolis, MN 55432, U.S.A, | Route Du Molliau 31,Case Postale, 1131,Tolochenaz, Switzerland | 美敦力（上海）管理有限公司 |  | 植入式再同步治疗心律转复除颤器（商品名：BRAVA） | 植入式再同步治疗心律转复除颤器（商品名：BRAVA） | DTBC2D4，DTBC2QQ由脉冲发生器、转矩扳手组成。DTBC2D1由脉冲发生器、转矩扳手、DF1连接器塞组成。 | DTBC2D4, DTBC2D1, DTBC2QQ |  |  | 2014-07-01 | 2019-06-30 |  | YZB/USA 3591-2014《植入式再同步治疗心律转复除颤器》
2 | EABC10078500001001 | 起搏器-除颤器 | 皮下植入式除颤器 | EABC10078500001001 |  | 皮下植入式心律转复除颤器 | 个 | 盒 | 进口 | 置入类 | E | 介入类 | A | 除颤器 | B | 皮下植入式除颤器 | C1 | 自动识别；自动识别；自动识别；自动识别 | 02；02；02；02 | 导线噪音识别；可程控感知极性；T波过滤；自动调节感知灵敏度 | 06；05；04；03 | -- | 3 | A209 |  |  | 波科国际医疗贸易（上海）有限公司 | 00785 | A209 |  |  |  | 心血管内科 | [5 empty] | 波科 | 医疗器械注册证 | Ⅲ类 | [6 empty] | 国械注进20153212410 | Boston Scientific Corporation | 4100 Hamline Avenue North Saint Paul, MN 55112 USA | Cashel Road , Clonmel ,Ireland | 波科国际医疗贸易（上海）有限公司 | 中国（上海）自由贸易试验区日京路68号生产楼第二层A部位 | 皮下植入式心律转复除颤器 | 皮下植入式心律转复除颤器 | 产品由脉冲发生器和扭矩扳手组成。 | A209 |  |  | 2015-08-07 | 2020-08-06 |  | YZB／USA 2453-2015 | 42606
2 | EABC30078500001001 | 起搏器-除颤导线 | 皮下植入式除颤导线 | EABC30078500001001 |  | 皮下植入式心脏除颤电极导线 | 根 | 盒 | 进口 | 置入类 | E | 介入类 | A | 除颤器 | B | 皮下植入式除颤导线 | C3 | -1 | -1 | -1 | -1 | -- | 4 | 3401 |  |  | 波科国际医疗贸易（上海）有限公司 | 00785 | 3401 |  |  |  | 心血管内科 | [5 empty] | 波科 | 医疗器械注册证 | Ⅲ类 | [6 empty] | 国械注进20153212409 | Boston Scientific Corporation | 4100 Hamline Avenue North Saint Paul, MN 55112 USA | 3816 DeSoto Boulevard Palm Harbor, FL 34683,USA | 波科国际医疗贸易（上海）有限公司 | 中国（上海）自由贸易试验区日京路68号生产楼第二层A部位 | 皮下植入式心脏除颤电极导线 | 皮下植入式心脏除颤电极导线 | 产品由皮下植入式心脏除颤电极导线及缝线套筒组成。 | 3401 |  |  | 2015-08-07 | 2020-08-06 |  | YZB／USA 2454-2015 | 42452
2 | EABC40006800001001 | 起搏器-除颤导线 | 单线圈除颤导线 | EABC40006800001001 |  | 植入式心脏复律除颤器电极导线 Linox Smart S 60 | 根 | 包 | 进口 | 置入类 | E | 介入类 | A | 除颤器 | B | 单线圈除颤导线 | C4 | 双极主动 | 18 | DF-1 | 59 | -- | 1 | Linox Smart S 60 |  |  | 百多力（北京）医疗器械有限公司 | 00068 | Linox Smart S 60 |  |  |  | 儿科,急诊医学科,介入科,老年病,内科,全科医疗科,外科,小儿外科,小儿心脏病,小儿胸心外科,新生儿,心血管内科,心脏大血管外科,心脏移植,胸外科,预防保健科,运动医学科,中西医结合科,重症监护 | [5 empty] | BIOTRONIK | 医疗器械注册证 | Ⅲ类 | [6 empty] | 国械注进20143215311 | 百多力欧洲股份两合公司BIOTRONIK SE & Co.KG | 德国柏林，沃尔曼科勒大街1号，12359 Woermannkehre1，12359 Berlin，Germany | 德国柏林，沃尔曼科勒大街1号，12359 Woermannkehre1，12359 Berlin，Germany | 百多力（北京）医疗器械有限公司 | 北京市东城区灯市口大街33号国中商业大厦1122、1123AB、1125室 | 植入式心脏复律除颤器电极导线 | 植入式心脏复律除颤器电极导线 | 产品由电极导线及附件组成，电极导线由传导电线、电极导线体、电极导线固定套管、分岔、环形电极、类固醇药套、可伸缩螺旋、1根IS-1连接器（DX型号为2根）、2根DF-1连接器（DX型号为1根）、2个放电线圈（DX型号为1个）。 | Linox Smart S 60；Linox Smart S 65；Linox Smart S 75；Linox Smart SD 60/16；Linox Smart SD 65/16；Linox Smart SD 65/18；Linox Smart SD 75/18；Linox Smart S DX 65/15；Linox Smart S DX 65/17 |  |  | 2014-11-13 | 2019-11-12 |  | YZB/GER 6420-2014《植入式心脏复律除颤器电极导线》
2 | EABC40006800002001 | 起搏器-除颤导线 | 单线圈除颤导线 | EABC40006800002001 |  | 植入式心脏复律除颤器电极导线 Linox Smart S 65 | 根 | 包 | 进口 | 置入类 | E | 介入类 | A | 除颤器 | B | 单线圈除颤导线 | C4 | 双极主动 | 18 | DF-1 | 59 | -- | 1 | Linox Smart S 65 |  |  | 百多力（北京）医疗器械有限公司 | 00068 | Linox Smart S 65 |  |  |  | 儿科,急诊医学科,介入科,老年病,内科,全科医疗科,外科,小儿外科,小儿心脏病,小儿胸心外科,新生儿,心血管内科,心脏大血管外科,心脏移植,胸外科,预防保健科,运动医学科,中西医结合科,重症监护 | [5 empty] | BIOTRONIK | 医疗器械注册证 | Ⅲ类 | [6 empty] | 国械注进20143215311 | 百多力欧洲股份两合公司BIOTRONIK SE & Co.KG | 德国柏林，沃尔曼科勒大街1号，12359 Woermannkehre1，12359 Berlin，Germany | 德国柏林，沃尔曼科勒大街1号，12359 Woermannkehre1，12359 Berlin，Germany | 百多力（北京）医疗器械有限公司 | 北京市东城区灯市口大街33号国中商业大厦1122、1123AB、1125室 | 植入式心脏复律除颤器电极导线 | 植入式心脏复律除颤器电极导线 | 产品由电极导线及附件组成，电极导线由传导电线、电极导线体、电极导线固定套管、分岔、环形电极、类固醇药套、可伸缩螺旋、1根IS-1连接器（DX型号为2根）、2根DF-1连接器（DX型号为1根）、2个放电线圈（DX型号为1个）。 | Linox Smart S 60；Linox Smart S 65；Linox Smart S 75；Linox Smart SD 60/16；Linox Smart SD 65/16；Linox Smart SD 65/18；Linox Smart SD 75/18；Linox Smart S DX 65/15；Linox Smart S DX 65/17 |  |  | 2014-11-13 | 2019-11-12 |  | YZB/GER 6420-2014《植入式心脏复律除颤器电极导线》
2 | EABC40006800003001 | 起搏器-除颤导线 | 单线圈除颤导线 | EABC40006800003001 |  | 植入式心脏复律除颤器电极导线 Linox Smart S 75 | 根 | 包 | 进口 | 置入类 | E | 介入类 | A | 除颤器 | B | 单线圈除颤导线 | C4 | 双极主动 | 18 | DF-1 | 59 | -- | 1 | Linox Smart S 75 |  |  | 百多力（北京）医疗器械有限公司 | 00068 | Linox Smart S 75 |  |  |  | 儿科,急诊医学科,介入科,老年病,内科,全科医疗科,外科,小儿外科,小儿心脏病,小儿胸心外科,新生儿,心血管内科,心脏大血管外科,心脏移植,胸外科,预防保健科,运动医学科,中西医结合科,重症监护 | [5 empty] | BIOTRONIK | 医疗器械注册证 | Ⅲ类 | [6 empty] | 国械注进20143215311 | 百多力欧洲股份两合公司BIOTRONIK SE & Co.KG | 德国柏林，沃尔曼科勒大街1号，12359 Woermannkehre1，12359 Berlin，Germany | 德国柏林，沃尔曼科勒大街1号，12359 Woermannkehre1，12359 Berlin，Germany | 百多力（北京）医疗器械有限公司 | 北京市东城区灯市口大街33号国中商业大厦1122、1123AB、1125室 | 植入式心脏复律除颤器电极导线 | 植入式心脏复律除颤器电极导线 | 产品由电极导线及附件组成，电极导线由传导电线、电极导线体、电极导线固定套管、分岔、环形电极、类固醇药套、可伸缩螺旋、1根IS-1连接器（DX型号为2根）、2根DF-1连接器（DX型号为1根）、2个放电线圈（DX型号为1个）。 | Linox Smart S 60；Linox Smart S 65；Linox Smart S 75；Linox Smart SD 60/16；Linox Smart SD 65/16；Linox Smart SD 65/18；Linox Smart SD 75/18；Linox Smart S DX 65/15；Linox Smart S DX 65/17 |  |  | 2014-11-13 | 2019-11-12 |  | YZB/GER 6420-2014《植入式心脏复律除颤器电极导线》
2 | EABC40006800004001 | 起搏器-除颤导线 | 单线圈除颤导线 | EABC40006800004001 |  | 植入式心脏复律除颤器电极导线 Linox Smart S DX 65/15 | 根 | 包 | 进口 | 置入类 | E | 介入类 | A | 除颤器 | B | 单线圈除颤导线 | C4 | 双极主动 | 18 | DF-1 | 59 | -- | 1 | Linox Smart S DX 65/15 |  |  | 百多力（北京）医疗器械有限公司 | 00068 | Linox Smart S DX 65/15 |  |  |  | 儿科,急诊医学科,介入科,老年病,内科,全科医疗科,外科,小儿外科,小儿心脏病,小儿胸心外科,新生儿,心血管内科,心脏大血管外科,心脏移植,胸外科,预防保健科,运动医学科,中西医结合科,重症监护 | [5 empty] | BIOTRONIK | 医疗器械注册证 | Ⅲ类 | [6 empty] | 国械注进20143215311 | 百多力欧洲股份两合公司BIOTRONIK SE & Co.KG | 德国柏林，沃尔曼科勒大街1号，12359 Woermannkehre1，12359 Berlin，Germany | 德国柏林，沃尔曼科勒大街1号，12359 Woermannkehre1，12359 Berlin，Germany | 百多力（北京）医疗器械有限公司 | 北京市东城区灯市口大街33号国中商业大厦1122、1123AB、1125室 | 植入式心脏复律除颤器电极导线 | 植入式心脏复律除颤器电极导线 | 产品由电极导线及附件组成，电极导线由传导电线、电极导线体、电极导线固定套管、分岔、环形电极、类固醇药套、可伸缩螺旋、1根IS-1连接器（DX型号为2根）、2根DF-1连接器（DX型号为1根）、2个放电线圈（DX型号为1个）。 | Linox Smart S 60；Linox Smart S 65；Linox Smart S 75；Linox Smart SD 60/16；Linox Smart SD 65/16；Linox Smart SD 65/18；Linox Smart SD 75/18；Linox Smart S DX 65/15；Linox Smart S DX 65/17 |  |  | 2014-11-13 | 2019-11-12 |  | YZB/GER 6420-2014《植入式心脏复律除颤器电极导线》
2 | EABC40006800005001 | 起搏器-除颤导线 | 单线圈除颤导线 | EABC40006800005001 |  | 植入式心脏复律除颤器电极导线 Linox Smart S DX 65/17 | 根 | 包 | 进口 | 置入类 | E | 介入类 | A | 除颤器 | B | 单线圈除颤导线 | C4 | 双极主动 | 18 | DF-1 | 59 | -- | 1 | Linox Smart S DX 65/17 |  |  | 百多力（北京）医疗器械有限公司 | 00068 | Linox Smart S DX 65/17 |  |  |  | 儿科,急诊医学科,介入科,老年病,内科,全科医疗科,外科,小儿外科,小儿心脏病,小儿胸心外科,新生儿,心血管内科,心脏大血管外科,心脏移植,胸外科,预防保健科,运动医学科,中西医结合科,重症监护 | [5 empty] | BIOTRONIK | 医疗器械注册证 | Ⅲ类 | [6 empty] | 国械注进20143215311 | 百多力欧洲股份两合公司BIOTRONIK SE & Co.KG | 德国柏林，沃尔曼科勒大街1号，12359 Woermannkehre1，12359 Berlin，Germany | 德国柏林，沃尔曼科勒大街1号，12359 Woermannkehre1，12359 Berlin，Germany | 百多力（北京）医疗器械有限公司 | 北京市东城区灯市口大街33号国中商业大厦1122、1123AB、1125室 | 植入式心脏复律除颤器电极导线 | 植入式心脏复律除颤器电极导线 | 产品由电极导线及附件组成，电极导线由传导电线、电极导线体、电极导线固定套管、分岔、环形电极、类固醇药套、可伸缩螺旋、1根IS-1连接器（DX型号为2根）、2根DF-1连接器（DX型号为1根）、2个放电线圈（DX型号为1个）。 | Linox Smart S 60；Linox Smart S 65；Linox Smart S 75；Linox Smart SD 60/16；Linox Smart SD 65/16；Linox Smart SD 65/18；Linox Smart SD 75/18；Linox Smart S DX 65/15；Linox Smart S DX 65/17 |  |  | 2014-11-13 | 2019-11-12 |  | YZB/GER 6420-2014《植入式心脏复律除颤器电极导线》
2 | EABC40006800006001 | 起搏器-除颤导线 | 单线圈除颤导线 | EABC40006800006001 |  | 植入式心脏复律除颤器电极导线 Linox Smart T 65 | 根 | 包 | 进口 | 置入类 | E | 介入类 | A | 除颤器 | B | 单线圈除颤导线 | C4 | 双极被动 | 19 | DF-1 | 59 | -- | 1 | Linox Smart T 65 |  |  | 百多力（北京）医疗器械有限公司 | 00068 | Linox Smart T 65 |  |  |  | 儿科,急诊医学科,介入科,老年病,内科,全科医疗科,外科,小儿外科,小儿心脏病,小儿胸心外科,新生儿,心血管内科,心脏大血管外科,心脏移植,胸外科,预防保健科,运动医学科,中西医结合科,重症监护 | [5 empty] | BIOTRONIK | 医疗器械注册证 | Ⅲ类 | [6 empty] | 国食药监械（进）字2014第3214785号 | 德国 百多力欧洲股份两合公司 | 德国柏林，沃尔曼科勒大街1号，12359 Woermannkehre 1，12359 Berlin，Germany | 德国柏林，沃尔曼科勒大街1号，12359 Woermannkehre 1，12359 Berlin，Germany | 百多力（北京）医疗器械有限公司 | 北京市东城区灯市口大街33号国中商业大厦1122、1123AB、1125室 | 植入式心脏复律除颤器电极导线 | 植入式心脏复律除颤器电极导线 | 产品由电极导线及附件组成：电极导线包括1根IS-1连接器、传导电线、电极导线体、电极导线固定套管、分岔、环形电极、类固醇药套、硅胶叉齿、2根DF-1连接器（T为1根）、2个放电线圈（T为1根）。附件见附表。 | Linox Smart TD 65/16；Linox Smart TD 65/18；Linox Smart TD 75/18；Linox Smart T 65 |  |  | 2014-09-22 | 2019-09-21 |  | YZB/GER 5512-2014《植入式心脏复律除颤器电极导线》
2 | EABC40006800007001 | 起搏器-除颤导线 | 单线圈除颤导线 | EABC40006800007001 |  | 植入式心脏复律除颤器电极导线 Protego S 60 | 根 | 包 | 进口 | 置入类 | E | 介入类 | A | 除颤器 | B | 单线圈除颤导线 | C4 | 双极主动 | 18 | DF-4 | 6 | -- | 1 | Protego S 60 |  |  | 百多力（北京）医疗器械有限公司 | 00068 | Protego S 60 |  |  |  | 儿科,急诊医学科,介入科,老年病,内科,全科医疗科,外科,小儿外科,小儿心脏病,小儿胸心外科,新生儿,心血管内科,心脏大血管外科,心脏移植,胸外科,预防保健科,运动医学科,中西医结合科,重症监护 | [5 empty] | BIOTRONIK | 医疗器械注册证 | Ⅲ类 | [6 empty] | 国械注进20153212701 | BIOTRONIK SE & Co.KG | Woermannkehre 1，12359 Berlin，GERMANY | Woermannkehre 1，12359 Berlin，GERMANY | 百多力（北京）医疗器械有限公司 | 北京市东城区灯市口大街33号国中商业大厦1122、1123AB、1125室 | 植入式心脏复律除颤器电极导线 | 植入式心脏复律除颤器电极导线 | 产品由电极导线及附件组成。电极导线由DF4连接器，导体电缆，导体线圈，电极导线体，电极导线固定套管，放电线圈，环形电极，类固醇药套和固定螺旋组成。产品附件见附表。 | Protego S 60；Protego S 65；Protego S 75 |  |  | 2015-09-02 | 2020-09-01 |  | YZB/GER 2240-2015《植入式心脏复律除颤器电极导线》
2 | EABC40006800008001 | 起搏器-除颤导线 | 单线圈除颤导线 | EABC40006800008001 |  | 植入式心脏复律除颤器电极导线 Protego S 65 | 根 | 包 | 进口 | 置入类 | E | 介入类 | A | 除颤器 | B | 单线圈除颤导线 | C4 | 双极主动 | 18 | DF-4 | 6 | -- | 1 | Protego S 65 |  |  | 百多力（北京）医疗器械有限公司 | 00068 | Protego S 65 |  |  |  | 儿科,急诊医学科,介入科,老年病,内科,全科医疗科,外科,小儿外科,小儿心脏病,小儿胸心外科,新生儿,心血管内科,心脏大血管外科,心脏移植,胸外科,预防保健科,运动医学科,中西医结合科,重症监护 | [5 empty] | BIOTRONIK | 医疗器械注册证 | Ⅲ类 | [6 empty] | 国械注进20153212701 | BIOTRONIK SE & Co.KG | Woermannkehre 1，12359 Berlin，GERMANY | Woermannkehre 1，12359 Berlin，GERMANY | 百多力（北京）医疗器械有限公司 | 北京市东城区灯市口大街33号国中商业大厦1122、1123AB、1125室 | 植入式心脏复律除颤器电极导线 | 植入式心脏复律除颤器电极导线 | 产品由电极导线及附件组成。电极导线由DF4连接器，导体电缆，导体线圈，电极导线体，电极导线固定套管，放电线圈，环形电极，类固醇药套和固定螺旋组成。产品附件见附表。 | Protego S 60；Protego S 65；Protego S 75 |  |  | 2015-09-02 | 2020-09-01 |  | YZB/GER 2240-2015《植入式心脏复律除颤器电极导线》
2 | EABC40006800009001 | 起搏器-除颤导线 | 单线圈除颤导线 | EABC40006800009001 |  | 植入式心脏复律除颤器电极导线 Protego S 75 | 根 | 包 | 进口 | 置入类 | E | 介入类 | A | 除颤器 | B | 单线圈除颤导线 | C4 | 双极主动 | 18 | DF-4 | 6 | -- | 1 | Protego S 75 |  |  | 百多力（北京）医疗器械有限公司 | 00068 | Protego S 75 |  |  |  | 儿科,急诊医学科,介入科,老年病,内科,全科医疗科,外科,小儿外科,小儿心脏病,小儿胸心外科,新生儿,心血管内科,心脏大血管外科,心脏移植,胸外科,预防保健科,运动医学科,中西医结合科,重症监护 | [5 empty] | BIOTRONIK | 医疗器械注册证 | Ⅲ类 | [6 empty] | 国械注进20153212701 | BIOTRONIK SE & Co.KG | Woermannkehre 1，12359 Berlin，GERMANY | Woermannkehre 1，12359 Berlin，GERMANY | 百多力（北京）医疗器械有限公司 | 北京市东城区灯市口大街33号国中商业大厦1122、1123AB、1125室 | 植入式心脏复律除颤器电极导线 | 植入式心脏复律除颤器电极导线 | 产品由电极导线及附件组成。电极导线由DF4连接器，导体电缆，导体线圈，电极导线体，电极导线固定套管，放电线圈，环形电极，类固醇药套和固定螺旋组成。产品附件见附表。 | Protego S 60；Protego S 65；Protego S 75 |  |  | 2015-09-02 | 2020-09-01 |  | YZB/GER 2240-2015《植入式心脏复律除颤器电极导线》
2 | EABC40006800010001 | 起搏器-除颤导线 | 单线圈除颤导线 | EABC40006800010001 |  | 植入式心脏复律除颤器电极导线 Protego T 65 | 根 | 包 | 进口 | 置入类 | E | 介入类 | A | 除颤器 | B | 单线圈除颤导线 | C4 | 双极被动 | 19 | DF-4 | 6 | -- | 1 | Protego T 65 |  |  | 百多力（北京）医疗器械有限公司 | 00068 | Protego T 65 |  |  |  | 儿科,急诊医学科,介入科,老年病,内科,全科医疗科,外科,小儿外科,小儿心脏病,小儿胸心外科,新生儿,心血管内科,心脏大血管外科,心脏移植,胸外科,预防保健科,运动医学科,中西医结合科,重症监护 | [5 empty] | BIOTRONIK | 医疗器械注册证 | Ⅲ类 | [6 empty] | 国械注进20153212144 | BIOTRONIK SE & Co.KG | Woermannkehre 1，12359 Berlin，GERMANY | Woermannkehre 1，12359 Berlin，GERMANY | 百多力（北京）医疗器械有限公司 | 北京市东城区灯市口大街33号国中商业大厦1122、1123AB、1125室 | 植入式心脏复律除颤器电极导线 | 植入式心脏复律除颤器电极导线 | 产品由电极导线及附件组成。电极导线由DF4连接器，导体电缆，导体线圈，电极导线体，电极导线固定套管，放电线圈，环形电极，类固醇药套和固定叉齿组成。产品附件见附表。 | Protego T 65 |  |  | 2015-07-09 | 2020-07-08 |  | YZB/GER 2241-2015《植入式心脏复律除颤器电极导线》
2 | EABC40078500001001 | 起搏器-除颤导线 | 单线圈除颤导线 | EABC40078500001001 |  | 植入式心脏除颤电极导线 0171 | 根 | 盒 | 进口 | 置入类 | E | 介入类 | A | 除颤器 | B | 单线圈除颤导线 | C4 | 双极被动 | 19 | DF-1 | 59 | -- | 3 | 64cm |  |  | 波科国际医疗贸易（上海）有限公司 | 00785 | 0171 |  |  |  | 心血管内科 | [5 empty] | 波科 | 医疗器械注册证 | Ⅲ类 | [6 empty] | 国械注进20163212110 | Cardiac Pacemakers Incorporated, a wholly owned subsidiary of Guidant Corporation, a wholly owned subsidiary of Boston S | 4100 Hamline Avenue North, Saint Paul, Minnesota 55112, USA | 4100 Hamline Avenue North, Saint Paul, Minnesota 55112, USA;Cashel Road,Clonmel,Ireland;No 12.Road No. 698,Dorado,Puerto Rico,00646-3311 | 波科国际医疗贸易（上海）有限公司 | 中国（上海）自由贸易试验区日京路68号生产楼第二层A部位 | 植入式心脏除颤电极导线 | 植入式心脏除颤电极导线 | 产品为心律转复/除颤、起搏/感知、类固醇洗提、翼状电极导管。硅酮电极体具有一层光滑涂层。电极线圈涂有膨胀性聚四氟乙烯(ePTFE)。外部绝缘材料为硅橡胶,头端导电材料为铂铱合金,导线材料为MP35N,电极顶端含有0.87mg醋酸地塞米松。不同型号产品的长度不同。0170、0171型为单线圈电极导线,0174、0175、0176、0177型为双线圈电极导线。 | 0170、0171、0174、0175、0176、0177 |  |  | 2016-06-02 | 2021-06-01
2 | EABC40078500002001 | 起搏器-除颤导线 | 单线圈除颤导线 | EABC40078500002001 |  | 植入式心脏除颤电极导线 0181 | 根 | 盒 | 进口 | 置入类 | E | 介入类 | A | 除颤器 | B | 单线圈除颤导线 | C4 | 双极主动 | 18 | DF-1 | 59 | -- | 3 | 64cm |  |  | 波科国际医疗贸易（上海）有限公司 | 00785 | 0181 |  |  |  | 心血管内科 | [5 empty] | 波科 | 医疗器械注册证 | Ⅲ类 | [6 empty] | 国械注进20153212160 | Cardiac Pacemakers Incorporated, a wholly owned subsidiary of Guidant Corporation, a wholly owned subsidiary of Boston S | 4100 Hamline Avenue North, St Paul, Minnesota 55112-5798, USA | Cashel Road, Clonmel,County Tipperary, Ireland | 波科国际医疗贸易（上海）有限公司 | 中国（上海）自由贸易试验区日京路68号生产楼第二层A部位 | 植入式心脏除颤电极导线 | 植入式心脏除颤电极导线 | 产品由电极导线、螺旋固定辅助工具、塑形钢丝、钢丝导引帽、静脉钩、经阀插入工具、电极帽组成。 | 0180, 0181, 0182, 0183, 0184, 0185, 0186, 0187 |  |  | 2015-07-07 | 2020-07-06 |  | YZB/USA 2426-2015《植入式心脏除颤电极导线》
2 | EABC40078500003001 | 起搏器-除颤导线 | 单线圈除颤导线 | EABC40078500003001 |  | 可植入式心脏除颤电极导线（商品名：ENDOTAK RELIANCE 4-SITE） 0283 | 根 | 盒 | 进口 | 置入类 | E | 介入类 | A | 除颤器 | B | 单线圈除颤导线 | C4 | 双极被动 | 19 | DF-4 | 6 | -- | 1 | 64cm |  |  | 波科国际医疗贸易（上海）有限公司 | 00785 | 0283 |  |  |  | 心血管内科 | [5 empty] | 波科 | 医疗器械注册证 | Ⅲ类 | [6 empty] | 国食药监械（进）字2013第3214989号 | Cardiac Pacemakers Incorporated, a wholly owned subsidiary of Guidant Corporation, a wholly owned subsidiary of Boston S | 4100 Hamline Avenue North, St Paul, Minnesota 55112-5798, USA | Cashel Road, Clonmel, County Tipperary, Ireland. | 波科国际医疗贸易（上海）有限公司 | 中国（上海）自由贸易试验区日京路68号生产楼第二层A部位 | 可植入式心脏除颤电极导线（商品名：ENDOTAK RELIANCE 4-SITE） | 可植入式心脏除颤电极导线（商品名：ENDOTAK RELIANCE 4-SITE） | 产品组成包括电极导线、塑形钢丝、连接器工具、经阀插入工具、导线帽、静脉钩。 | 0282、0283、0285、0286、0265、0266 |  |  | 2013-11-14 | 2017-11-13 |  | YZB/USA 6435-2013《可植入式心脏除颤电极导线》
2 | EABC40078500004001 | 起搏器-除颤导线 | 单线圈除颤导线 | EABC40078500004001 |  | 可植入式心脏除颤电极导线(商品名：ENDOTAK RELIANCE 4-SITE) 0293 | 根 | 盒 | 进口 | 置入类 | E | 介入类 | A | 除颤器 | B | 单线圈除颤导线 | C4 | 双极主动 | 18 | DF-4 | 6 | -- | 1 | 64cm |  |  | 波科国际医疗贸易（上海）有限公司 | 00785 | 0293 |  |  |  | 心血管内科 | [5 empty] | 波科 | 医疗器械注册证 | Ⅲ类 | [6 empty] | 国食药监械（进）字2013第3213986号 | Cardiac Pacemakers Incorporated, a wholly owned subsidiary of Guidant Corporation, a wholly owned subsidiary of Boston S | 4100 Hamline Avenue North, St Paul, Minnesota 55112-5798, USA | Cashel Road, Clonmel, County Tipperary, Ireland | 波科国际医疗贸易（上海）有限公司 | 中国（上海）自由贸易试验区日京路68号生产楼第二层A部位 | 可植入式心脏除颤电极导线(商品名：ENDOTAK RELIANCE 4-SITE) | 可植入式心脏除颤电极导线(商品名：ENDOTAK RELIANCE 4-SITE) | 产品组成包括电极导线、钢丝、连接器、经阀插入工具、电极导线帽、静脉钩。 | 0275、0276、0292、0293、0295、0296 |  |  | 2013-09-16 | 2017-09-15 |  | YZB/USA 4971-2013《可植入式心脏除颤电极导线》
2 | EABC40078500005001 | 起搏器-除颤导线 | 单线圈除颤导线 | EABC40078500005001 |  | 植入式心脏除颤电极导线 0683 | 根 | 盒 | 进口 | 置入类 | E | 介入类 | A | 除颤器 | B | 单线圈除颤导线 | C4 | 双极被动 | 19 | DF-4 | 6 | -- | 1 | 64cm |  |  | 波科国际医疗贸易（上海）有限公司 | 00785 | 0683 |  |  |  | 心血管内科 | [5 empty] | 波科 | 医疗器械注册证 | Ⅲ类 | [6 empty] | 国械注进20143215292 | Cardiac Pacemakers Incorporated, a wholly owned subsidiary of Guidant Corporation, a wholly owned subsidiary of Boston S | 4100 Hamline Avenue North, St Paul,Minnesota 55112-5798, USA | Cashel Road，Clonmel，County Tipperary,Ireland | 波科国际医疗贸易（上海）有限公司 | 中国（上海）自由贸易试验区日京路68号生产楼第二层A部位 | 植入式心脏除颤电极导线 | 植入式心脏除颤电极导线 | 由电极导线、塑形钢丝、连接器工具、静脉钩组成。塑形钢丝具体规格见产品标准3.3。 | 0665, 0636, 0682, 0683, 0654, 0685, 0686, 0655 |  | 2015年3月6日同意更正生产地址内容，2014年11月4日核发的中华人民共和国医疗器械注册证予以废止。 | 2015-03-06 | 2019-11-03 |  | YZB/USA 6388-2014《植入式心脏除颤电极导线》 | 42249
2 | EABC40078500006001 | 起搏器-除颤导线 | 单线圈除颤导线 | EABC40078500006001 |  | 植入式心脏除颤电极导线 0693 | 根 | 盒 | 进口 | 置入类 | E | 介入类 | A | 除颤器 | B | 单线圈除颤导线 | C4 | 双极主动 | 18 | DF-4 | 6 | -- | 1 | 64cm |  |  | 波科国际医疗贸易（上海）有限公司 | 00785 | 0693 |  |  |  | 心血管内科 | [5 empty] | 波科 | 医疗器械注册证 | Ⅲ类 | [6 empty] | 国械注进20143215423 | Cardiac Pacemakers Incorporated, a wholly owned subsidiary of Guidant Corporation, a wholly owned subsidiary of Boston S | 4100 Hamline Avenue North，St.Paul,Minnesota,55112-5798，USA | Cashel Road, Clonmel,County Tipperary, Ireland | 波科国际医疗贸易（上海）有限公司 |  | 植入式心脏除颤电极导线 | 植入式心脏除颤电极导线 | 由电极导线、塑形钢丝、连接器工具、静脉拉钩组成。塑形钢丝具体规格详见产品标准3.3。 | 0692, 0693, 0657 |  | 2015年3月18日同意更正注册人住所内容，2014年11月14日核发的中华人民共和国医疗器械注册证予以废止。 | 2015-03-18 | 2019-11-13 |  | YZB/USA 6591-2014《植入式心脏除颤电极导线》
2 | EABC40131100001001 | 起搏器-除颤导线 | 单线圈除颤导线 | EABC40131100001001 |  | 除颤电极导线(商品名:Sprint Quattro Secure S(6935M)) | 根 | 套 | 进口 | 置入类 | E | 介入类 | A | 除颤器 | B | 单线圈除颤导线 | C4 | 双极主动 | 18 | DF-4 | 6 | -- | 2 | 62cm |  |  | 美敦力（上海）管理有限公司 | 01311 | 6935M |  |  |  | 心血管内科 | [5 empty] | 美敦力；Medtronic； | 医疗器械生产备案表 | Ⅲ类 | [6 empty] | 国食药监械（进）字2014第3212113号 | Medtronic Inc. | 710 Medtronic Parkway N.E., Minneapolis, MN 55432, U.S.A, | Rd 149, Km.56.3,Call Box 6001,Villalba PR 00766,USA | 美敦力（上海）管理有限公司 |  | 除颤电极导线（商品名：Sprint Quattro Secure (6947M);Sprint Quattro Secure S (6935M)） | 除颤电极导线（商品名：Sprint Quattro Secure (6947M);Sprint Quattro Secure S (6935M)） | 电极由电极体和附件组成，每个包装都含有下列组件：1个电极导线配有1个不透射线的固定套管、1个塑形钢丝和1个AccuRead工具2个紫色固定工具1个紫色的塑形钢丝导入器1个开口固定套管1个静脉拉钩额外塑形钢丝。 | 6947M、6935M |  | 2014年10月16日同意更正产品名称内容，2014年5月7日核发的医疗器械注册证、医疗器械注册登记表予以废止。 | 2014-10-16 | 2018-05-06 |  | YZB/USA 1838-2014《除颤电极导线》
2 | EABC40131100001002 | 起搏器-除颤导线 | 单线圈除颤导线 | EABC40131100001002 |  | 除颤电极导线(商品名:Sprint Quattro Secure S(6935M)) | 根 | 套 | 进口 | 置入类 | E | 介入类 | A | 除颤器 | B | 单线圈除颤导线 | C4 | 双极主动 | 18 | DF-4 | 6 | -- | 2 | 62cm |  |  | 美敦力（上海）管理有限公司 | 01311 | 6935M |  |  |  | 心血管内科 | [5 empty] | 美敦力；Medtronic； | 医疗器械生产备案表 | Ⅲ类 | [6 empty] | 国食药监械（进）字2014第3212113号 | Medtronic Inc. | 710 Medtronic Parkway N.E., Minneapolis, MN 55432, U.S.A, | Rd 149, Km.56.3,Call Box 6001,Villalba PR 00766,USA | 美敦力（上海）管理有限公司 |  | 除颤电极导线（商品名：Sprint Quattro Secure (6947M);Sprint Quattro Secure S (6935M)） | 除颤电极导线（商品名：Sprint Quattro Secure (6947M);Sprint Quattro Secure S (6935M)） | 电极由电极体和附件组成，每个包装都含有下列组件：1个电极导线配有1个不透射线的固定套管、1个塑形钢丝和1个AccuRead工具2个紫色固定工具1个紫色的塑形钢丝导入器1个开口固定套管1个静脉拉钩额外塑形钢丝。 | 6947M、6935M |  | 2014年10月16日同意更正产品名称内容，2014年5月7日核发的医疗器械注册证、医疗器械注册登记表予以废止。 | 2014-10-16 | 2018-05-06 |  | YZB/USA 1838-2014《除颤电极导线》
2 | EABC40131100001003 | 起搏器-除颤导线 | 单线圈除颤导线 | EABC40131100001003 |  | 除颤电极导线(商品名:Sprint Quattro Secure S(6935M)) | 根 | 套 | 进口 | 置入类 | E | 介入类 | A | 除颤器 | B | 单线圈除颤导线 | C4 | 双极主动 | 18 | DF-4 | 6 | -- | 2 | 55cm |  |  | 美敦力（上海）管理有限公司 | 01311 | 6935M |  |  |  | 心血管内科 | [5 empty] | 美敦力；Medtronic； | 医疗器械生产备案表 | Ⅲ类 | [6 empty] | 国食药监械（进）字2014第3212113号 | Medtronic Inc. | 710 Medtronic Parkway N.E., Minneapolis, MN 55432, U.S.A, | Rd 149, Km.56.3,Call Box 6001,Villalba PR 00766,USA | 美敦力（上海）管理有限公司 |  | 除颤电极导线（商品名：Sprint Quattro Secure (6947M);Sprint Quattro Secure S (6935M)） | 除颤电极导线（商品名：Sprint Quattro Secure (6947M);Sprint Quattro Secure S (6935M)） | 电极由电极体和附件组成，每个包装都含有下列组件：1个电极导线配有1个不透射线的固定套管、1个塑形钢丝和1个AccuRead工具2个紫色固定工具1个紫色的塑形钢丝导入器1个开口固定套管1个静脉拉钩额外塑形钢丝。 | 6947M、6935M |  | 2014年10月16日同意更正产品名称内容，2014年5月7日核发的医疗器械注册证、医疗器械注册登记表予以废止。 | 2014-10-16 | 2018-05-06 |  | YZB/USA 1838-2014《除颤电极导线》
2 | EABC40131100001004 | 起搏器-除颤导线 | 单线圈除颤导线 | EABC40131100001004 |  | 除颤电极导线(商品名:Sprint Quattro Secure S(6935M)) | 根 | 套 | 进口 | 置入类 | E | 介入类 | A | 除颤器 | B | 单线圈除颤导线 | C4 | 双极主动 | 18 | DF-4 | 6 | -- | 2 | 49cm |  |  | 美敦力（上海）管理有限公司 | 01311 | 6935M |  |  |  | 心血管内科 | [5 empty] | 美敦力；Medtronic； | 医疗器械生产备案表 | Ⅲ类 | [6 empty] | 国食药监械（进）字2014第3212113号 | Medtronic Inc. | 710 Medtronic Parkway N.E., Minneapolis, MN 55432, U.S.A, | Rd 149, Km.56.3,Call Box 6001,Villalba PR 00766,USA | 美敦力（上海）管理有限公司 |  | 除颤电极导线（商品名：Sprint Quattro Secure (6947M);Sprint Quattro Secure S (6935M)） | 除颤电极导线（商品名：Sprint Quattro Secure (6947M);Sprint Quattro Secure S (6935M)） | 电极由电极体和附件组成，每个包装都含有下列组件：1个电极导线配有1个不透射线的固定套管、1个塑形钢丝和1个AccuRead工具2个紫色固定工具1个紫色的塑形钢丝导入器1个开口固定套管1个静脉拉钩额外塑形钢丝。 | 6947M、6935M |  | 2014年10月16日同意更正产品名称内容，2014年5月7日核发的医疗器械注册证、医疗器械注册登记表予以废止。 | 2014-10-16 | 2018-05-06 |  | YZB/USA 1838-2014《除颤电极导线》
2 | EABC40131100001005 | 起搏器-除颤导线 | 单线圈除颤导线 | EABC40131100001005 |  | 除颤电极导线(商品名:Sprint Quattro Secure S(6935M)) | 根 | 套 | 进口 | 置入类 | E | 介入类 | A | 除颤器 | B | 单线圈除颤导线 | C4 | 双极主动 | 18 | DF-4 | 6 | -- | 2 | 97cm |  |  | 美敦力（上海）管理有限公司 | 01311 | 6935M |  |  |  | 心血管内科 | [5 empty] | 美敦力；Medtronic； | 医疗器械生产备案表 | Ⅲ类 | [6 empty] | 国食药监械（进）字2014第3212113号 | Medtronic Inc. | 710 Medtronic Parkway N.E., Minneapolis, MN 55432, U.S.A, | Rd 149, Km.56.3,Call Box 6001,Villalba PR 00766,USA | 美敦力（上海）管理有限公司 |  | 除颤电极导线（商品名：Sprint Quattro Secure (6947M);Sprint Quattro Secure S (6935M)） | 除颤电极导线（商品名：Sprint Quattro Secure (6947M);Sprint Quattro Secure S (6935M)） | 电极由电极体和附件组成，每个包装都含有下列组件：1个电极导线配有1个不透射线的固定套管、1个塑形钢丝和1个AccuRead工具2个紫色固定工具1个紫色的塑形钢丝导入器1个开口固定套管1个静脉拉钩额外塑形钢丝。 | 6947M、6935M |  | 2014年10月16日同意更正产品名称内容，2014年5月7日核发的医疗器械注册证、医疗器械注册登记表予以废止。 | 2014-10-16 | 2018-05-06 |  | YZB/USA 1838-2014《除颤电极导线》
2 | EABC40131100001006 | 起搏器-除颤导线 | 单线圈除颤导线 | EABC40131100001006 |  | 除颤电极导线(商品名:Sprint Quattro Secure S(6935M)) | 根 | 套 | 进口 | 置入类 | E | 介入类 | A | 除颤器 | B | 单线圈除颤导线 | C4 | 双极主动 | 18 | DF-4 | 6 | -- | 2 | 72cm |  |  | 美敦力（上海）管理有限公司 | 01311 | 6935M |  |  |  | 心血管内科 | [5 empty] | 美敦力；Medtronic； | 医疗器械生产备案表 | Ⅲ类 | [6 empty] | 国食药监械（进）字2014第3212113号 | Medtronic Inc. | 710 Medtronic Parkway N.E., Minneapolis, MN 55432, U.S.A, | Rd 149, Km.56.3,Call Box 6001,Villalba PR 00766,USA | 美敦力（上海）管理有限公司 |  | 除颤电极导线（商品名：Sprint Quattro Secure (6947M);Sprint Quattro Secure S (6935M)） | 除颤电极导线（商品名：Sprint Quattro Secure (6947M);Sprint Quattro Secure S (6935M)） | 电极由电极体和附件组成，每个包装都含有下列组件：1个电极导线配有1个不透射线的固定套管、1个塑形钢丝和1个AccuRead工具2个紫色固定工具1个紫色的塑形钢丝导入器1个开口固定套管1个静脉拉钩额外塑形钢丝。 | 6947M、6935M |  | 2014年10月16日同意更正产品名称内容，2014年5月7日核发的医疗器械注册证、医疗器械注册登记表予以废止。 | 2014-10-16 | 2018-05-06 |  | YZB/USA 1838-2014《除颤电极导线》
2 | EABC40133200001001 | 起搏器-除颤导线 | 单线圈除颤导线 | EABC40133200001001 |  | 除颤电极导线 | 根 | 套 | 进口 | 置入类 | E | 介入类 | A | 除颤器 | B | 单线圈除颤导线 | C4 | 双极主动 | 18 | DF-1 | 59 | -- | 18 | 52cm |  |  | 美国美敦力中国有限公司北京办事处 | 01332 | 6935 |  |  |  | 心血管内科 | [5 empty] | 美敦力；Medtronic； | 医疗器械生产备案表 | Ⅲ类 | [6 empty] | 国食药监械（进）字2013第3211486号 | Medtronic， Inc. | 710 Medtronic Parkway N.E., Minneapolis, MN 55432, USA | Rd. 149, Km. 56.3, Call Box 6001, Villalba, PR 00766, USA | 美国美敦力中国有限公司北京办事处 | 无 | 除颤电极导线 | 除颤电极导线 | 产品由电极体和附件组成。附件包括固定套管、导引钢丝、导引钢丝导入器、静脉拉钩、备用钢丝、固定夹、电极柄帽、分离固定套管组成。 | Sprint Quattro Secure 6947, Sprint Quattro Secure S 6935 |  |  | 2013-04-12 | 2017-04-11 |  | YZB/USA 1675-2013《除颤电极导线》
2 | EABC40133200001002 | 起搏器-除颤导线 | 单线圈除颤导线 | EABC40133200001002 |  | 除颤电极导线 | 根 | 套 | 进口 | 置入类 | E | 介入类 | A | 除颤器 | B | 单线圈除颤导线 | C4 | 双极主动 | 18 | DF-1 | 59 | -- | 1 | 75cm |  |  | 美国美敦力中国有限公司北京办事处 | 01332 | 6935 |  |  |  | 心血管内科 | [5 empty] | 美敦力；Medtronic； | 医疗器械生产备案表 | Ⅲ类 | [6 empty] | 国食药监械（进）字2013第3211486号 | Medtronic， Inc. | 710 Medtronic Parkway N.E., Minneapolis, MN 55432, USA | Rd. 149, Km. 56.3, Call Box 6001, Villalba, PR 00766, USA | 美国美敦力中国有限公司北京办事处 | 无 | 除颤电极导线 | 除颤电极导线 | 产品由电极体和附件组成。附件包括固定套管、导引钢丝、导引钢丝导入器、静脉拉钩、备用钢丝、固定夹、电极柄帽、分离固定套管组成。 | Sprint Quattro Secure 6947, Sprint Quattro Secure S 6935 |  |  | 2013-04-12 | 2017-04-11 |  | YZB/USA 1675-2013《除颤电极导线》
2 | EABC40133200001003 | 起搏器-除颤导线 | 单线圈除颤导线 | EABC40133200001003 |  | 除颤电极导线 | 根 | 套 | 进口 | 置入类 | E | 介入类 | A | 除颤器 | B | 单线圈除颤导线 | C4 | 双极主动 | 18 | DF-1 | 59 | -- | 18 | 58cm |  |  | 美国美敦力中国有限公司北京办事处 | 01332 | 6935 |  |  |  | 心血管内科 | [5 empty] | 美敦力；Medtronic； | 医疗器械生产备案表 | Ⅲ类 | [6 empty] | 国食药监械（进）字2013第3211486号 | Medtronic， Inc. | 710 Medtronic Parkway N.E., Minneapolis, MN 55432, USA | Rd. 149, Km. 56.3, Call Box 6001, Villalba, PR 00766, USA | 美国美敦力中国有限公司北京办事处 | 无 | 除颤电极导线 | 除颤电极导线 | 产品由电极体和附件组成。附件包括固定套管、导引钢丝、导引钢丝导入器、静脉拉钩、备用钢丝、固定夹、电极柄帽、分离固定套管组成。 | Sprint Quattro Secure 6947, Sprint Quattro Secure S 6935 |  |  | 2013-04-12 | 2017-04-11 |  | YZB/USA 1675-2013《除颤电极导线》
2 | EABC40133200001004 | 起搏器-除颤导线 | 单线圈除颤导线 | EABC40133200001004 |  | 除颤电极导线 | 根 | 套 | 进口 | 置入类 | E | 介入类 | A | 除颤器 | B | 单线圈除颤导线 | C4 | 双极主动 | 18 | DF-1 | 59 | -- | 18 | 100cm |  |  | 美国美敦力中国有限公司北京办事处 | 01332 | 6935 |  |  |  | 心血管内科 | [5 empty] | 美敦力；Medtronic； | 医疗器械生产备案表 | Ⅲ类 | [6 empty] | 国食药监械（进）字2013第3211486号 | Medtronic， Inc. | 710 Medtronic Parkway N.E., Minneapolis, MN 55432, USA | Rd. 149, Km. 56.3, Call Box 6001, Villalba, PR 00766, USA | 美国美敦力中国有限公司北京办事处 | 无 | 除颤电极导线 | 除颤电极导线 | 产品由电极体和附件组成。附件包括固定套管、导引钢丝、导引钢丝导入器、静脉拉钩、备用钢丝、固定夹、电极柄帽、分离固定套管组成。 | Sprint Quattro Secure 6947, Sprint Quattro Secure S 6935 |  |  | 2013-04-12 | 2017-04-11 |  | YZB/USA 1675-2013《除颤电极导线》
2 | EABC40133200001005 | 起搏器-除颤导线 | 单线圈除颤导线 | EABC40133200001005 |  | 除颤电极导线 | 根 | 套 | 进口 | 置入类 | E | 介入类 | A | 除颤器 | B | 单线圈除颤导线 | C4 | 双极主动 | 18 | DF-1 | 59 | -- | 18 | 65cm |  |  | 美国美敦力中国有限公司北京办事处 | 01332 | 6935 |  |  |  | 心血管内科 | [5 empty] | 美敦力；Medtronic； | 医疗器械生产备案表 | Ⅲ类 | [6 empty] | 国食药监械（进）字2013第3211486号 | Medtronic， Inc. | 710 Medtronic Parkway N.E., Minneapolis, MN 55432, USA | Rd. 149, Km. 56.3, Call Box 6001, Villalba, PR 00766, USA | 美国美敦力中国有限公司北京办事处 | 无 | 除颤电极导线 | 除颤电极导线 | 产品由电极体和附件组成。附件包括固定套管、导引钢丝、导引钢丝导入器、静脉拉钩、备用钢丝、固定夹、电极柄帽、分离固定套管组成。 | Sprint Quattro Secure 6947, Sprint Quattro Secure S 6935 |  |  | 2013-04-12 | 2017-04-11 |  | YZB/USA 1675-2013《除颤电极导线》
2 | EABC50006800001001 | 起搏器类-除颤导线 | 双线圈除颤导线 | EABC50006800001001 |  | 植入式心脏复律除颤器电极导线 Linox Smart SD 60/16 | 根 | 包 | 进口 | 置入类 | E | 介入类 | A | 除颤器 | B | 双线圈除颤导线 | C5 | 双极主动 | 18 | DF-1 | 59 | -- | 1 | Linox Smart SD 60/16 |  |  | 百多力（北京）医疗器械有限公司 | 00068 | Linox Smart SD 60/16 |  |  |  | 儿科,急诊医学科,介入科,老年病,内科,全科医疗科,外科,小儿外科,小儿心脏病,小儿胸心外科,新生儿,心血管内科,心脏大血管外科,心脏移植,胸外科,预防保健科,运动医学科,中西医结合科,重症监护 | [5 empty] | BIOTRONIK | 医疗器械注册证 | Ⅲ类 | [6 empty] | 国械注进20143215311 | 百多力欧洲股份两合公司BIOTRONIK SE & Co.KG | 德国柏林，沃尔曼科勒大街1号，12359 Woermannkehre1，12359 Berlin，Germany | 德国柏林，沃尔曼科勒大街1号，12359 Woermannkehre1，12359 Berlin，Germany | 百多力（北京）医疗器械有限公司 | 北京市东城区灯市口大街33号国中商业大厦1122、1123AB、1125室 | 植入式心脏复律除颤器电极导线 | 植入式心脏复律除颤器电极导线 | 产品由电极导线及附件组成，电极导线由传导电线、电极导线体、电极导线固定套管、分岔、环形电极、类固醇药套、可伸缩螺旋、1根IS-1连接器（DX型号为2根）、2根DF-1连接器（DX型号为1根）、2个放电线圈（DX型号为1个）。 | Linox Smart S 60；Linox Smart S 65；Linox Smart S 75；Linox Smart SD 60/16；Linox Smart SD 65/16；Linox Smart SD 65/18；Linox Smart SD 75/18；Linox Smart S DX 65/15；Linox Smart S DX 65/17 |  |  | 2014-11-13 | 2019-11-12 |  | YZB/GER 6420-2014《植入式心脏复律除颤器电极导线》
2 | EABC50006800002001 | 起搏器类-除颤导线 | 双线圈除颤导线 | EABC50006800002001 |  | 植入式心脏复律除颤器电极导线 Linox Smart SD 65/16 | 根 | 包 | 进口 | 置入类 | E | 介入类 | A | 除颤器 | B | 双线圈除颤导线 | C5 | 双极主动 | 18 | DF-1 | 59 | -- | 1 | Linox Smart SD 65/16 |  |  | 百多力（北京）医疗器械有限公司 | 00068 | Linox Smart SD 65/16 |  |  |  | 儿科,急诊医学科,介入科,老年病,内科,全科医疗科,外科,小儿外科,小儿胸心外科,新生儿,心血管内科,心脏大血管外科,心脏移植,胸外科,预防保健科,运动医学科,中西医结合科,重症监护 | [5 empty] | BIOTRONIK | 医疗器械注册证 | Ⅲ类 | [6 empty] | 国械注进20143215311 | 百多力欧洲股份两合公司BIOTRONIK SE & Co.KG | 德国柏林，沃尔曼科勒大街1号，12359 Woermannkehre1，12359 Berlin，Germany | 德国柏林，沃尔曼科勒大街1号，12359 Woermannkehre1，12359 Berlin，Germany | 百多力（北京）医疗器械有限公司 | 北京市东城区灯市口大街33号国中商业大厦1122、1123AB、1125室 | 植入式心脏复律除颤器电极导线 | 植入式心脏复律除颤器电极导线 | 产品由电极导线及附件组成，电极导线由传导电线、电极导线体、电极导线固定套管、分岔、环形电极、类固醇药套、可伸缩螺旋、1根IS-1连接器（DX型号为2根）、2根DF-1连接器（DX型号为1根）、2个放电线圈（DX型号为1个）。 | Linox Smart S 60；Linox Smart S 65；Linox Smart S 75；Linox Smart SD 60/16；Linox Smart SD 65/16；Linox Smart SD 65/18；Linox Smart SD 75/18；Linox Smart S DX 65/15；Linox Smart S DX 65/17 |  |  | 2014-11-13 | 2019-11-12 |  | YZB/GER 6420-2014《植入式心脏复律除颤器电极导线》
2 | EABC50006800003001 | 起搏器-除颤导线 | 双线圈除颤导线 | EABC50006800003001 |  | 植入式心脏复律除颤器电极导线 Linox Smart SD 65/18 | 根 | 包 | 进口 | 置入类 | E | 介入类 | A | 除颤器 | B | 双线圈除颤导线 | C5 | 双极主动 | 18 | DF-1 | 59 | -- | 1 | Linox Smart SD 65/18 |  |  | 百多力（北京）医疗器械有限公司 | 00068 | Linox Smart SD 65/18 |  |  |  | 儿科,急诊医学科,介入科,老年病,内科,全科医疗科,外科,小儿外科,小儿心脏病,小儿胸心外科,新生儿,心血管内科,心脏大血管外科,心脏移植,胸外科,预防保健科,运动医学科,中西医结合科,重症监护 | [5 empty] | BIOTRONIK | 医疗器械注册证 | Ⅲ类 | [6 empty] | 国械注进20143215311 | 百多力欧洲股份两合公司BIOTRONIK SE & Co.KG | 德国柏林，沃尔曼科勒大街1号，12359 Woermannkehre1，12359 Berlin，Germany | 德国柏林，沃尔曼科勒大街1号，12359 Woermannkehre1，12359 Berlin，Germany | 百多力（北京）医疗器械有限公司 | 北京市东城区灯市口大街33号国中商业大厦1122、1123AB、1125室 | 植入式心脏复律除颤器电极导线 | 植入式心脏复律除颤器电极导线 | 产品由电极导线及附件组成，电极导线由传导电线、电极导线体、电极导线固定套管、分岔、环形电极、类固醇药套、可伸缩螺旋、1根IS-1连接器（DX型号为2根）、2根DF-1连接器（DX型号为1根）、2个放电线圈（DX型号为1个）。 | Linox Smart S 60；Linox Smart S 65；Linox Smart S 75；Linox Smart SD 60/16；Linox Smart SD 65/16；Linox Smart SD 65/18；Linox Smart SD 75/18；Linox Smart S DX 65/15；Linox Smart S DX 65/17 |  |  | 2014-11-13 | 2019-11-12 |  | YZB/GER 6420-2014《植入式心脏复律除颤器电极导线》
2 | EABC50006800004001 | 起搏器-除颤导线 | 双线圈除颤导线 | EABC50006800004001 |  | 植入式心脏复律除颤器电极导线 Linox Smart SD 75/18 | 根 | 包 | 进口 | 置入类 | E | 介入类 | A | 除颤器 | B | 双线圈除颤导线 | C5 | 双极主动 | 18 | DF-1 | 59 | -- | 1 | Linox Smart SD 75/18 |  |  | 百多力（北京）医疗器械有限公司 | 00068 | Linox Smart SD 75/18 |  |  |  | 儿科,急诊医学科,介入科,老年病,内科,全科医疗科,外科,小儿外科,小儿心脏病,小儿胸心外科,新生儿,心血管内科,心脏大血管外科,心脏移植,胸外科,预防保健科,运动医学科,中西医结合科,重症监护 | [5 empty] | BIOTRONIK | 医疗器械注册证 | Ⅲ类 | [6 empty] | 国械注进20143215311 | 百多力欧洲股份两合公司BIOTRONIK SE & Co.KG | 德国柏林，沃尔曼科勒大街1号，12359 Woermannkehre1，12359 Berlin，Germany | 德国柏林，沃尔曼科勒大街1号，12359 Woermannkehre1，12359 Berlin，Germany | 百多力（北京）医疗器械有限公司 | 北京市东城区灯市口大街33号国中商业大厦1122、1123AB、1125室 | 植入式心脏复律除颤器电极导线 | 植入式心脏复律除颤器电极导线 | 产品由电极导线及附件组成，电极导线由传导电线、电极导线体、电极导线固定套管、分岔、环形电极、类固醇药套、可伸缩螺旋、1根IS-1连接器（DX型号为2根）、2根DF-1连接器（DX型号为1根）、2个放电线圈（DX型号为1个）。 | Linox Smart S 60；Linox Smart S 65；Linox Smart S 75；Linox Smart SD 60/16；Linox Smart SD 65/16；Linox Smart SD 65/18；Linox Smart SD 75/18；Linox Smart S DX 65/15；Linox Smart S DX 65/17 |  |  | 2014-11-13 | 2019-11-12 |  | YZB/GER 6420-2014《植入式心脏复律除颤器电极导线》
2 | EABC50006800005001 | 起搏器-除颤导线 | 双线圈除颤导线 | EABC50006800005001 |  | 植入式心脏复律除颤器电极导线 Linox Smart TD 65/16 | 根 | 包 | 进口 | 置入类 | E | 介入类 | A | 除颤器 | B | 双线圈除颤导线 | C5 | 双极被动 | 19 | DF-1 | 59 | -- | 1 | Linox Smart TD 65/16 |  |  | 百多力（北京）医疗器械有限公司 | 00068 | Linox Smart TD 65/16 |  |  |  | 儿科,急诊医学科,介入科,老年病,内科,全科医疗科,外科,小儿外科,小儿心脏病,小儿胸心外科,新生儿,心血管内科,心脏大血管外科,心脏移植,胸外科,预防保健科,运动医学科,中西医结合科,重症监护 | [5 empty] | BIOTRONIK | 医疗器械注册证 | Ⅲ类 | [6 empty] | 国食药监械（进）字2014第3214785号 | 德国 百多力欧洲股份两合公司 | 德国柏林，沃尔曼科勒大街1号，12359 Woermannkehre 1，12359 Berlin，Germany | 德国柏林，沃尔曼科勒大街1号，12359 Woermannkehre 1，12359 Berlin，Germany | 百多力（北京）医疗器械有限公司 | 北京市东城区灯市口大街33号国中商业大厦1122、1123AB、1125室 | 植入式心脏复律除颤器电极导线 | 植入式心脏复律除颤器电极导线 | 产品由电极导线及附件组成：电极导线包括1根IS-1连接器、传导电线、电极导线体、电极导线固定套管、分岔、环形电极、类固醇药套、硅胶叉齿、2根DF-1连接器（T为1根）、2个放电线圈（T为1根）。附件见附表。 | Linox Smart TD 65/16；Linox Smart TD 65/18；Linox Smart TD 75/18；Linox Smart T 65 |  |  | 2014-09-22 | 2019-09-21 |  | YZB/GER 5512-2014《植入式心脏复律除颤器电极导线》
2 | EABC50006800006001 | 起搏器-除颤导线 | 双线圈除颤导线 | EABC50006800006001 |  | 植入式心脏复律除颤器电极导线 Linox Smart TD 65/18 | 根 | 包 | 进口 | 置入类 | E | 介入类 | A | 除颤器 | B | 双线圈除颤导线 | C5 | 双极被动 | 19 | DF-1 | 59 | -- | 1 | Linox Smart TD 65/18 |  |  | 百多力（北京）医疗器械有限公司 | 00068 | Linox Smart TD 65/18 |  |  |  | 儿科,急诊医学科,介入科,老年病,内科,全科医疗科,外科,小儿外科,小儿心脏病,小儿胸心外科,新生儿,心血管内科,心脏大血管外科,心脏移植,胸外科,预防保健科,运动医学科,中西医结合科,重症监护 | [5 empty] | BIOTRONIK | 医疗器械注册证 | Ⅲ类 | [6 empty] | 国食药监械（进）字2014第3214785号 | 德国 百多力欧洲股份两合公司 | 德国柏林，沃尔曼科勒大街1号，12359 Woermannkehre 1，12359 Berlin，Germany | 德国柏林，沃尔曼科勒大街1号，12359 Woermannkehre 1，12359 Berlin，Germany | 百多力（北京）医疗器械有限公司 | 北京市东城区灯市口大街33号国中商业大厦1122、1123AB、1125室 | 植入式心脏复律除颤器电极导线 | 植入式心脏复律除颤器电极导线 | 产品由电极导线及附件组成：电极导线包括1根IS-1连接器、传导电线、电极导线体、电极导线固定套管、分岔、环形电极、类固醇药套、硅胶叉齿、2根DF-1连接器（T为1根）、2个放电线圈（T为1根）。附件见附表。 | Linox Smart TD 65/16；Linox Smart TD 65/18；Linox Smart TD 75/18；Linox Smart T 65 |  |  | 2014-09-22 | 2019-09-21 |  | YZB/GER 5512-2014《植入式心脏复律除颤器电极导线》
2 | EABC50006800007001 | 起搏器-除颤导线 | 双线圈除颤导线 | EABC50006800007001 |  | 植入式心脏复律除颤器电极导线 Linox Smart TD 75/18 | 根 | 包 | 进口 | 置入类 | E | 介入类 | A | 除颤器 | B | 双线圈除颤导线 | C5 | 双极被动 | 19 | DF-1 | 59 | -- | 1 | Linox Smart TD 75/18 |  |  | 百多力（北京）医疗器械有限公司 | 00068 | Linox Smart TD 75/18 |  |  |  | 儿科,急诊医学科,介入科,老年病,内科,全科医疗科,外科,小儿外科,小儿心脏病,小儿胸心外科,新生儿,心血管内科,心脏大血管外科,心脏移植,胸外科,预防保健科,运动医学科,中西医结合科,重症监护 | [5 empty] | BIOTRONIK | 医疗器械注册证 | Ⅲ类 | [6 empty] | 国食药监械（进）字2014第3214785号 | 德国 百多力欧洲股份两合公司 | 德国柏林，沃尔曼科勒大街1号，12359 Woermannkehre 1，12359 Berlin，Germany | 德国柏林，沃尔曼科勒大街1号，12359 Woermannkehre 1，12359 Berlin，Germany | 百多力（北京）医疗器械有限公司 | 北京市东城区灯市口大街33号国中商业大厦1122、1123AB、1125室 | 植入式心脏复律除颤器电极导线 | 植入式心脏复律除颤器电极导线 | 产品由电极导线及附件组成：电极导线包括1根IS-1连接器、传导电线、电极导线体、电极导线固定套管、分岔、环形电极、类固醇药套、硅胶叉齿、2根DF-1连接器（T为1根）、2个放电线圈（T为1根）。附件见附表。 | Linox Smart TD 65/16；Linox Smart TD 65/18；Linox Smart TD 75/18；Linox Smart T 65 |  |  | 2014-09-22 | 2019-09-21 |  | YZB/GER 5512-2014《植入式心脏复律除颤器电极导线》
2 | EABC50006800008001 | 起搏器-除颤导线 | 双线圈除颤导线 | EABC50006800008001 |  | 植入式心脏复律除颤器电极导线 Protego SD 60/16 | 根 | 包 | 进口 | 置入类 | E | 介入类 | A | 除颤器 | B | 双线圈除颤导线 | C5 | 双极主动 | 18 | DF-4 | 6 | -- | 1 | Protego SD 60/16 |  |  | 百多力（北京）医疗器械有限公司 | 00068 | Protego SD 60/16 |  |  |  | 儿科,急诊医学科,介入科,老年病,内科,全科医疗科,外科,小儿外科,小儿心脏病,小儿胸心外科,新生儿,心血管内科,心脏大血管外科,心脏移植,胸外科,预防保健科,运动医学科,中西医结合科,重症监护 | [5 empty] | BIOTRONIK | 医疗器械注册证 | Ⅲ类 | [6 empty] | 国械注进20143216202 | BIOTRONIK SE & Co.KG | Woermannkehre 1，12359 Berlin，GERMANY | Woermannkehre 1，12359 Berlin，GERMANY | 百多力（北京）医疗器械有限公司 | 北京市东城区灯市口大街33号国中商业大厦1122、1123AB、1125室 | 植入式心脏复律除颤器电极导线 | 植入式心脏复律除颤器电极导线 | 产品由电极导线及附件组成。电极导线由DF4连接器，导体电缆，导体线圈，电极导线体，电极导线固定套管，两个放电线圈，环形电极，类固醇药套和可伸缩固定螺旋组成。产品附件见附表。 | Protego SD 60/16；Protego SD 65/16；Protego SD 65/18；Protego SD 75/18 |  |  | 2014-12-31 | 2019-12-30 |  | YZB/GER 7950-2014《植入式心脏复律除颤器电极导线》
2 | EABC50006800009001 | 起搏器-除颤导线 | 双线圈除颤导线 | EABC50006800009001 |  | 植入式心脏复律除颤器电极导线 Protego SD 65/16 | 根 | 包 | 进口 | 置入类 | E | 介入类 | A | 除颤器 | B | 双线圈除颤导线 | C5 | 双极主动 | 18 | DF-4 | 6 | -- | 1 | Protego SD 65/16 |  |  | 百多力（北京）医疗器械有限公司 | 00068 | Protego SD 65/16 |  |  |  | 儿科,急诊医学科,介入科,老年病,内科,全科医疗科,外科,小儿外科,小儿心脏病,小儿胸心外科,新生儿,心血管内科,心脏大血管外科,心脏移植,胸外科,预防保健科,运动医学科,中西医结合科,重症监护 | [5 empty] | BIOTRONIK | 医疗器械注册证 | Ⅲ类 | [6 empty] | 国械注进20143216202 | BIOTRONIK SE & Co.KG | Woermannkehre 1，12359 Berlin，GERMANY | Woermannkehre 1，12359 Berlin，GERMANY | 百多力（北京）医疗器械有限公司 | 北京市东城区灯市口大街33号国中商业大厦1122、1123AB、1125室 | 植入式心脏复律除颤器电极导线 | 植入式心脏复律除颤器电极导线 | 产品由电极导线及附件组成。电极导线由DF4连接器，导体电缆，导体线圈，电极导线体，电极导线固定套管，两个放电线圈，环形电极，类固醇药套和可伸缩固定螺旋组成。产品附件见附表。 | Protego SD 60/16；Protego SD 65/16；Protego SD 65/18；Protego SD 75/18 |  |  | 2014-12-31 | 2019-12-30 |  | YZB/GER 7950-2014《植入式心脏复律除颤器电极导线》
2 | EABC50006800010001 | 起搏器类-除颤导线 | 双线圈除颤导线 | EABC50006800010001 |  | 植入式心脏复律除颤器电极导线 Protego SD 65/18 | 根 | 包 | 进口 | 置入类 | E | 介入类 | A | 除颤器 | B | 双线圈除颤导线 | C5 | 双极主动 | 18 | DF-4 | 6 | -- | 1 | Protego SD 65/18 |  |  | 百多力（北京）医疗器械有限公司 | 00068 | Protego SD 65/18 |  |  |  | 儿科,急诊医学科,介入科,老年病,内科,全科医疗科,外科,小儿外科,小儿心脏病,小儿胸心外科,新生儿,心血管内科,心脏大血管外科,心脏移植,胸外科,预防保健科,运动医学科,中西医结合科,重症监护 | [5 empty] | BIOTRONIK | 医疗器械注册证 | Ⅲ类 | [6 empty] | 国械注进20143216202 | BIOTRONIK SE & Co.KG | Woermannkehre 1，12359 Berlin，GERMANY | Woermannkehre 1，12359 Berlin，GERMANY | 百多力（北京）医疗器械有限公司 | 北京市东城区灯市口大街33号国中商业大厦1122、1123AB、1125室 | 植入式心脏复律除颤器电极导线 | 植入式心脏复律除颤器电极导线 | 产品由电极导线及附件组成。电极导线由DF4连接器，导体电缆，导体线圈，电极导线体，电极导线固定套管，两个放电线圈，环形电极，类固醇药套和可伸缩固定螺旋组成。产品附件见附表。 | Protego SD 60/16；Protego SD 65/16；Protego SD 65/18；Protego SD 75/18 |  |  | 2014-12-31 | 2019-12-30 |  | YZB/GER 7950-2014《植入式心脏复律除颤器电极导线》
2 | EABC50006800011001 | 起搏器-除颤导线 | 双线圈除颤导线 | EABC50006800011001 |  | 植入式心脏复律除颤器电极导线 Protego SD 75/18 | 根 | 包 | 进口 | 置入类 | E | 介入类 | A | 除颤器 | B | 双线圈除颤导线 | C5 | 双极主动 | 18 | DF-4 | 6 | -- | 1 | Protego SD 75/18 |  |  | 百多力（北京）医疗器械有限公司 | 00068 | Protego SD 75/18 |  |  |  | 儿科,急诊医学科,介入科,老年病,内科,全科医疗科,外科,小儿外科,小儿心脏病,小儿胸心外科,新生儿,心血管内科,心脏大血管外科,心脏移植,胸外科,预防保健科,运动医学科,中西医结合科,重症监护 | [5 empty] | BIOTRONIK | 医疗器械注册证 | Ⅲ类 | [6 empty] | 国械注进20143216202 | BIOTRONIK SE & Co.KG | Woermannkehre 1，12359 Berlin，GERMANY | Woermannkehre 1，12359 Berlin，GERMANY | 百多力（北京）医疗器械有限公司 | 北京市东城区灯市口大街33号国中商业大厦1122、1123AB、1125室 | 植入式心脏复律除颤器电极导线 | 植入式心脏复律除颤器电极导线 | 产品由电极导线及附件组成。电极导线由DF4连接器，导体电缆，导体线圈，电极导线体，电极导线固定套管，两个放电线圈，环形电极，类固醇药套和可伸缩固定螺旋组成。产品附件见附表。 | Protego SD 60/16；Protego SD 65/16；Protego SD 65/18；Protego SD 75/18 |  |  | 2014-12-31 | 2019-12-30 |  | YZB/GER 7950-2014《植入式心脏复律除颤器电极导线》
2 | EABC50006800012001 | 起搏器-除颤导线 | 双线圈除颤导线 | EABC50006800012001 |  | 植入式心脏复律除颤器电极导线 Protego TD 65/16 | 根 | 包 | 进口 | 置入类 | E | 介入类 | A | 除颤器 | B | 双线圈除颤导线 | C5 | 双极被动 | 19 | DF-4 | 6 | -- | 1 | Protego TD 65/16 |  |  | 百多力（北京）医疗器械有限公司 | 00068 | Protego TD 65/16 |  |  |  | 儿科,急诊医学科,介入科,老年病,内科,全科医疗科,外科,小儿外科,小儿心脏病,小儿胸心外科,新生儿,心血管内科,心脏大血管外科,心脏移植,胸外科,预防保健科,运动医学科,中西医结合科,重症监护 | [5 empty] | BIOTRONIK | 医疗器械注册证 | Ⅲ类 | [6 empty] | 国械注进20153211508 | BIOTRONIK SE & Co.KG | Woermannkehre 1，12359 Berlin，GERMANY | Woermannkehre 1，12359 Berlin，GERMANY | 百多力（北京）医疗器械有限公司 | 北京市东城区灯市口大街33号国中商业大厦1122、1123AB、1125室 | 植入式心脏复律除颤器电极导线 | 植入式心脏复律除颤器电极导线 | 产品由电极导线及附件组成。电极导线由DF4连接器，导体电缆，导体线圈，电极导线体，电极导线固定套管，两个放电线圈，环形电极，类固醇药套和固定叉齿组成。产品附件见附表。 | Protego TD 65/16；Protego TD 65/18；Protego TD 75/18 |  |  | 2015-05-08 | 2020-05-07 |  | YZB/GER 1391-2015《植入式心脏复律除颤器电极导线》
2 | EABC50006800013001 | 起搏器-除颤导线 | 双线圈除颤导线 | EABC50006800013001 |  | 植入式心脏复律除颤器电极导线 Protego TD 65/18 | 根 | 包 | 进口 | 置入类 | E | 介入类 | A | 除颤器 | B | 双线圈除颤导线 | C5 | 双极被动 | 19 | DF-4 | 6 | -- | 1 | Protego TD 65/18 |  |  | 百多力（北京）医疗器械有限公司 | 00068 | Protego TD 65/18 |  |  |  | 儿科,急诊医学科,介入科,老年病,内科,全科医疗科,外科,小儿外科,小儿心脏病,小儿胸心外科,新生儿,心血管内科,心脏大血管外科,心脏移植,胸外科,预防保健科,运动医学科,中西医结合科,重症监护 | [5 empty] | BIOTRONIK | 医疗器械注册证 | Ⅲ类 | [6 empty] | 国械注进20153211508 | BIOTRONIK SE & Co.KG | Woermannkehre 1，12359 Berlin，GERMANY | Woermannkehre 1，12359 Berlin，GERMANY | 百多力（北京）医疗器械有限公司 | 北京市东城区灯市口大街33号国中商业大厦1122、1123AB、1125室 | 植入式心脏复律除颤器电极导线 | 植入式心脏复律除颤器电极导线 | 产品由电极导线及附件组成。电极导线由DF4连接器，导体电缆，导体线圈，电极导线体，电极导线固定套管，两个放电线圈，环形电极，类固醇药套和固定叉齿组成。产品附件见附表。 | Protego TD 65/16；Protego TD 65/18；Protego TD 75/18 |  |  | 2015-05-08 | 2020-05-07 |  | YZB/GER 1391-2015《植入式心脏复律除颤器电极导线》
2 | EABC50006800014001 | 起搏器-除颤导线 | 双线圈除颤导线 | EABC50006800014001 |  | 植入式心脏复律除颤器电极导线 Protego TD 75/18 | 根 | 包 | 进口 | 置入类 | E | 介入类 | A | 除颤器 | B | 双线圈除颤导线 | C5 | 双极被动 | 19 | DF-4 | 6 | -- | 1 | Protego TD 75/18 |  |  | 百多力（北京）医疗器械有限公司 | 00068 | Protego TD 75/18 |  |  |  | 儿科,急诊医学科,介入科,老年病,内科,全科医疗科,外科,小儿外科,小儿心脏病,小儿胸心外科,新生儿,心血管内科,心脏大血管外科,心脏移植,胸外科,预防保健科,运动医学科,中西医结合科,重症监护 | [5 empty] | BIOTRONIK | 医疗器械注册证 | Ⅲ类 | [6 empty] | 国械注进20153211508 | BIOTRONIK SE & Co.KG | Woermannkehre 1，12359 Berlin，GERMANY | Woermannkehre 1，12359 Berlin，GERMANY | 百多力（北京）医疗器械有限公司 | 北京市东城区灯市口大街33号国中商业大厦1122、1123AB、1125室 | 植入式心脏复律除颤器电极导线 | 植入式心脏复律除颤器电极导线 | 产品由电极导线及附件组成。电极导线由DF4连接器，导体电缆，导体线圈，电极导线体，电极导线固定套管，两个放电线圈，环形电极，类固醇药套和固定叉齿组成。产品附件见附表。 | Protego TD 65/16；Protego TD 65/18；Protego TD 75/18 |  |  | 2015-05-08 | 2020-05-07 |  | YZB/GER 1391-2015《植入式心脏复律除颤器电极导线》
2 | EABC50078500001001 | 起搏器-除颤导线 | 双线圈除颤导线 | EABC50078500001001 |  | 植入式心脏除颤电极导线 0175 | 根 | 盒 | 进口 | 置入类 | E | 介入类 | A | 除颤器 | B | 双线圈除颤导线 | C5 | 双极被动 | 19 | DF-1 | 59 | -- | 3 | 64cm |  |  | 波科国际医疗贸易（上海）有限公司 | 00785 | 0175 |  |  |  | 心血管内科 | [5 empty] | 波科 | 医疗器械注册证 | Ⅲ类 | [6 empty] | 国械注进20163212110 | Cardiac Pacemakers Incorporated, a wholly owned subsidiary of Guidant Corporation, a wholly owned subsidiary of Boston S | 4100 Hamline Avenue North, Saint Paul, Minnesota 55112, USA | 4100 Hamline Avenue North, Saint Paul, Minnesota 55112, USA;Cashel Road,Clonmel,Ireland;No 12.Road No. 698,Dorado,Puerto Rico,00646-3311 | 波科国际医疗贸易（上海）有限公司 | 中国（上海）自由贸易试验区日京路68号生产楼第二层A部位 | 植入式心脏除颤电极导线 | 植入式心脏除颤电极导线 | 产品为心律转复/除颤、起搏/感知、类固醇洗提、翼状电极导管。硅酮电极体具有一层光滑涂层。电极线圈涂有膨胀性聚四氟乙烯(ePTFE)。外部绝缘材料为硅橡胶,头端导电材料为铂铱合金,导线材料为MP35N,电极顶端含有0.87mg醋酸地塞米松。不同型号产品的长度不同。0170、0171型为单线圈电极导线,0174、0175、0176、0177型为双线圈电极导线。 | 0170、0171、0174、0175、0176、0177 |  |  | 2016-06-02 | 2021-06-01
2 | EABC50078500002001 | 起搏器-除颤导线 | 双线圈除颤导线 | EABC50078500002001 |  | 植入式心脏除颤电极导线 0185 | 根 | 盒 | 进口 | 置入类 | E | 介入类 | A | 除颤器 | B | 双线圈除颤导线 | C5 | 双极主动 | 18 | DF-1 | 59 | -- | 3 | 64cm |  |  | 波科国际医疗贸易（上海）有限公司 | 00785 | 0185 |  |  |  | 心血管内科 | [5 empty] | 波科 | 医疗器械注册证 | Ⅲ类 | [6 empty] | 国械注进20153212160 | Cardiac Pacemakers Incorporated, a wholly owned subsidiary of Guidant Corporation, a wholly owned subsidiary of Boston S | 4100 Hamline Avenue North, St Paul, Minnesota 55112-5798, USA | Cashel Road, Clonmel,County Tipperary, Ireland | 波科国际医疗贸易（上海）有限公司 | 中国（上海）自由贸易试验区日京路68号生产楼第二层A部位 | 植入式心脏除颤电极导线 | 植入式心脏除颤电极导线 | 产品由电极导线、螺旋固定辅助工具、塑形钢丝、钢丝导引帽、静脉钩、经阀插入工具、电极帽组成。 | 0180, 0181, 0182, 0183, 0184, 0185, 0186, 0187 |  |  | 2015-07-07 | 2020-07-06 |  | YZB/USA 2426-2015《植入式心脏除颤电极导线》
2 | EABC50078500003001 | 起搏器-除颤导线 | 双线圈除颤导线 | EABC50078500003001 |  | 可植入式心脏除颤电极导线(商品名：ENDOTAK RELIANCE 4-SITE) 0286 | 根 | 盒 | 进口 | 置入类 | E | 介入类 | A | 除颤器 | B | 双线圈除颤导线 | C5 | 双极被动 | 19 | DF-4 | 6 | -- | 1 | 64cm |  |  | 波科国际医疗贸易（上海）有限公司 | 00785 | 0286 |  |  |  | 心血管内科 | [5 empty] | 波科 | 医疗器械注册证 | Ⅲ类 | [6 empty] | 国食药监械（进）字2013第3214989号 | Cardiac Pacemakers Incorporated, a wholly owned subsidiary of Guidant Corporation, a wholly owned subsidiary of Boston S | 4100 Hamline Avenue North, St Paul, Minnesota 55112-5798, USA | Cashel Road, Clonmel, County Tipperary, Ireland. | 波科国际医疗贸易（上海）有限公司 | 中国（上海）自由贸易试验区日京路68号生产楼第二层A部位 | 可植入式心脏除颤电极导线（商品名：ENDOTAK RELIANCE 4-SITE） | 可植入式心脏除颤电极导线（商品名：ENDOTAK RELIANCE 4-SITE） | 产品组成包括电极导线、塑形钢丝、连接器工具、经阀插入工具、导线帽、静脉钩。 | 0282、0283、0285、0286、0265、0266 |  |  | 2013-11-14 | 2017-11-13 |  | YZB/USA 6435-2013《可植入式心脏除颤电极导线》
2 | EABC50078500004001 | 起搏器-除颤导线 | 双线圈除颤导线 | EABC50078500004001 |  | 可植入式心脏除颤电极导线（商品名：ENDOTAK RELIANCE 4-SITE） 0296 | 根 | 盒 | 进口 | 置入类 | E | 介入类 | A | 除颤器 | B | 双线圈除颤导线 | C5 | 双极主动 | 18 | DF-4 | 6 | -- | 1 | 64cm |  |  | 波科国际医疗贸易（上海）有限公司 | 00785 | 0296 |  |  |  | 心血管内科 | [5 empty] | 波科 | 医疗器械注册证 | Ⅲ类 | [6 empty] | 国食药监械（进）字2013第3213986号 | Cardiac Pacemakers Incorporated, a wholly owned subsidiary of Guidant Corporation, a wholly owned subsidiary of Boston S | 4100 Hamline Avenue North, St Paul, Minnesota 55112-5798, USA | Cashel Road, Clonmel, County Tipperary, Ireland | 波科国际医疗贸易（上海）有限公司 | 中国（上海）自由贸易试验区日京路68号生产楼第二层A部位 | 可植入式心脏除颤电极导线(商品名：ENDOTAK RELIANCE 4-SITE) | 可植入式心脏除颤电极导线(商品名：ENDOTAK RELIANCE 4-SITE) | 产品组成包括电极导线、钢丝、连接器、经阀插入工具、电极导线帽、静脉钩。 | 0275、0276、0292、0293、0295、0296 |  |  | 2013-09-16 | 2017-09-15 |  | YZB/USA 4971-2013《可植入式心脏除颤电极导线》
2 | EABC50078500005001 | 起搏器-除颤导线 | 双线圈除颤导线 | EABC50078500005001 |  | 植入式心脏除颤电极导线 0686 | 根 | 盒 | 进口 | 置入类 | E | 介入类 | A | 除颤器 | B | 双线圈除颤导线 | C5 | 双极被动 | 19 | DF-4 | 6 | -- | 1 | 64cm |  |  | 波科国际医疗贸易（上海）有限公司 | 00785 | 0686 |  |  |  | 心血管内科 | [5 empty] | 波科 | 医疗器械注册证 | Ⅲ类 | [6 empty] | 国械注进20143215292 | Cardiac Pacemakers Incorporated, a wholly owned subsidiary of Guidant Corporation, a wholly owned subsidiary of Boston S | 4100 Hamline Avenue North, St Paul,Minnesota 55112-5798, USA | Cashel Road，Clonmel，County Tipperary,Ireland | 波科国际医疗贸易（上海）有限公司 | 中国（上海）自由贸易试验区日京路68号生产楼第二层A部位 | 植入式心脏除颤电极导线 | 植入式心脏除颤电极导线 | 由电极导线、塑形钢丝、连接器工具、静脉钩组成。塑形钢丝具体规格见产品标准3.3。 | 0665, 0636, 0682, 0683, 0654, 0685, 0686, 0655 |  | 2015年3月6日同意更正生产地址内容，2014年11月4日核发的中华人民共和国医疗器械注册证予以废止。 | 2015-03-06 | 2019-11-03 |  | YZB/USA 6388-2014《植入式心脏除颤电极导线》 | 42249
2 | EABC50078500006001 | 起搏器-除颤导线 | 双线圈除颤导线 | EABC50078500006001 |  | 植入式心脏除颤电极导线(商品名：Reliance 4-FRONT) 0696 | 根 | 盒 | 进口 | 置入类 | E | 介入类 | A | 除颤器 | B | 双线圈除颤导线 | C5 | 双极主动 | 18 | DF-4 | 6 | -- | 1 | 64cm |  |  | 波科国际医疗贸易（上海）有限公司 | 00785 | 0696 |  |  |  | 心血管内科 | [5 empty] | 波科 | 医疗器械注册证 | Ⅲ类 | [6 empty] | 国食药监械（进）字2014第3212836号 | Cardiac Pacemakers Incorporated, a wholly owned subsidiary of Guidant Corporation, a wholly owned subsidiary of Boston S | 4100 Hamline Avenue North, St Paul, Minnesota 55112-5798, USA | Cashel Road,Clonmel,Co.Tipperary,Ireland | 波科国际医疗贸易（上海）有限公司 |  | 植入式心脏除颤电极导线(商品名：Reliance 4-FRONT) | 植入式心脏除颤电极导线(商品名：Reliance 4-FRONT) | 产品由电极导线、塑形钢丝、连接器工具、静脉钩组成。 | 0695, 0696, 0658 |  |  | 2014-06-16 | 2019-06-15 |  | YZB/USA 3001-2014《植入式心脏除颤电极导线》
2 | EABC50131100001001 | 起搏器-除颤导线 | 双线圈除颤导线 | EABC50131100001001 |  | 除颤电极导线(商品名:Sprint Quattro Secure(6947M） | 根 | 套 | 进口 | 置入类 | E | 介入类 | A | 除颤器 | B | 双线圈除颤导线 | C5 | 双极主动 | 18 | DF-4 | 6 | -- | 1 | 62cm |  |  | 美敦力（上海）管理有限公司 | 01311 | 6947M |  |  |  | 心血管内科 | [5 empty] | 美敦力；Medtronic； | 医疗器械生产备案表 | Ⅲ类 | [6 empty] | 国食药监械（进）字2014第3212113号 | Medtronic Inc. | 710 Medtronic Parkway N.E., Minneapolis, MN 55432, U.S.A, | Rd 149, Km.56.3,Call Box 6001,Villalba PR 00766,USA | 美敦力（上海）管理有限公司 |  | 除颤电极导线（商品名：Sprint Quattro Secure (6947M);Sprint Quattro Secure S (6935M)） | 除颤电极导线（商品名：Sprint Quattro Secure (6947M);Sprint Quattro Secure S (6935M)） | 电极由电极体和附件组成，每个包装都含有下列组件：1个电极导线配有1个不透射线的固定套管、1个塑形钢丝和1个AccuRead工具2个紫色固定工具1个紫色的塑形钢丝导入器1个开口固定套管1个静脉拉钩额外塑形钢丝。 | 6947M、6935M |  | 2014年10月16日同意更正产品名称内容，2014年5月7日核发的医疗器械注册证、医疗器械注册登记表予以废止。 | 2014-10-16 | 2018-05-06 |  | YZB/USA 1838-2014《除颤电极导线》
2 | EABC50131100001002 | 起搏器-除颤导线 | 双线圈除颤导线 | EABC50131100001002 |  | 除颤电极导线(商品名:Sprint Quattro Secure(6947M） | 根 | 套 | 进口 | 置入类 | E | 介入类 | A | 除颤器 | B | 双线圈除颤导线 | C5 | 双极主动 | 18 | DF-4 | 6 | -- | 1 | 97cm |  |  | 美敦力（上海）管理有限公司 | 01311 | 6947M |  |  |  | 心血管内科 | [5 empty] | 美敦力；Medtronic； | 医疗器械生产备案表 | Ⅲ类 | [6 empty] | 国食药监械（进）字2014第3212113号 | Medtronic Inc. | 710 Medtronic Parkway N.E., Minneapolis, MN 55432, U.S.A, | Rd 149, Km.56.3,Call Box 6001,Villalba PR 00766,USA | 美敦力（上海）管理有限公司 |  | 除颤电极导线（商品名：Sprint Quattro Secure (6947M);Sprint Quattro Secure S (6935M)） | 除颤电极导线（商品名：Sprint Quattro Secure (6947M);Sprint Quattro Secure S (6935M)） | 电极由电极体和附件组成，每个包装都含有下列组件：1个电极导线配有1个不透射线的固定套管、1个塑形钢丝和1个AccuRead工具2个紫色固定工具1个紫色的塑形钢丝导入器1个开口固定套管1个静脉拉钩额外塑形钢丝。 | 6947M、6935M |  | 2014年10月16日同意更正产品名称内容，2014年5月7日核发的医疗器械注册证、医疗器械注册登记表予以废止。 | 2014-10-16 | 2018-05-06 |  | YZB/USA 1838-2014《除颤电极导线》
2 | EABC50131100001003 | 起搏器-除颤导线 | 双线圈除颤导线 | EABC50131100001003 |  | 除颤电极导线(商品名:Sprint Quattro Secure(6947M） | 根 | 套 | 进口 | 置入类 | E | 介入类 | A | 除颤器 | B | 双线圈除颤导线 | C5 | 双极主动 | 18 | DF-4 | 6 | -- | 1 | 55cm |  |  | 美敦力（上海）管理有限公司 | 01311 | 6947M |  |  |  | 心血管内科 | [5 empty] | 美敦力；Medtronic； | 医疗器械生产备案表 | Ⅲ类 | [6 empty] | 国食药监械（进）字2014第3212113号 | Medtronic Inc. | 710 Medtronic Parkway N.E., Minneapolis, MN 55432, U.S.A, | Rd 149, Km.56.3,Call Box 6001,Villalba PR 00766,USA | 美敦力（上海）管理有限公司 |  | 除颤电极导线（商品名：Sprint Quattro Secure (6947M);Sprint Quattro Secure S (6935M)） | 除颤电极导线（商品名：Sprint Quattro Secure (6947M);Sprint Quattro Secure S (6935M)） | 电极由电极体和附件组成，每个包装都含有下列组件：1个电极导线配有1个不透射线的固定套管、1个塑形钢丝和1个AccuRead工具2个紫色固定工具1个紫色的塑形钢丝导入器1个开口固定套管1个静脉拉钩额外塑形钢丝。 | 6947M、6935M |  | 2014年10月16日同意更正产品名称内容，2014年5月7日核发的医疗器械注册证、医疗器械注册登记表予以废止。 | 2014-10-16 | 2018-05-06 |  | YZB/USA 1838-2014《除颤电极导线》
2 | EABC50131100001004 | 起搏器-除颤导线 | 双线圈除颤导线 | EABC50131100001004 |  | 除颤电极导线(商品名:Sprint Quattro Secure(6947M） | 根 | 套 | 进口 | 置入类 | E | 介入类 | A | 除颤器 | B | 双线圈除颤导线 | C5 | 双极主动 | 18 | DF-4 | 6 | -- | 1 | 49cm |  |  | 美敦力（上海）管理有限公司 | 01311 | 6947M |  |  |  | 心血管内科 | [5 empty] | 美敦力；Medtronic； | 医疗器械生产备案表 | Ⅲ类 | [6 empty] | 国食药监械（进）字2014第3212113号 | Medtronic Inc. | 710 Medtronic Parkway N.E., Minneapolis, MN 55432, U.S.A, | Rd 149, Km.56.3,Call Box 6001,Villalba PR 00766,USA | 美敦力（上海）管理有限公司 |  | 除颤电极导线（商品名：Sprint Quattro Secure (6947M);Sprint Quattro Secure S (6935M)） | 除颤电极导线（商品名：Sprint Quattro Secure (6947M);Sprint Quattro Secure S (6935M)） | 电极由电极体和附件组成，每个包装都含有下列组件：1个电极导线配有1个不透射线的固定套管、1个塑形钢丝和1个AccuRead工具2个紫色固定工具1个紫色的塑形钢丝导入器1个开口固定套管1个静脉拉钩额外塑形钢丝。 | 6947M、6935M |  | 2014年10月16日同意更正产品名称内容，2014年5月7日核发的医疗器械注册证、医疗器械注册登记表予以废止。 | 2014-10-16 | 2018-05-06 |  | YZB/USA 1838-2014《除颤电极导线》
2 | EABC50131100001005 | 起搏器-除颤导线 | 双线圈除颤导线 | EABC50131100001005 |  | 除颤电极导线(商品名:Sprint Quattro Secure(6947M） | 根 | 套 | 进口 | 置入类 | E | 介入类 | A | 除颤器 | B | 双线圈除颤导线 | C5 | 双极主动 | 18 | DF-4 | 6 | -- | 1 | 49cm |  |  | 美敦力（上海）管理有限公司 | 01311 | 6947M |  |  |  | 心血管内科 | [5 empty] | 美敦力；Medtronic； | 医疗器械生产备案表 | Ⅲ类 | [6 empty] | 国食药监械（进）字2014第3212113号 | Medtronic Inc. | 710 Medtronic Parkway N.E., Minneapolis, MN 55432, U.S.A, | Rd 149, Km.56.3,Call Box 6001,Villalba PR 00766,USA | 美敦力（上海）管理有限公司 |  | 除颤电极导线（商品名：Sprint Quattro Secure (6947M);Sprint Quattro Secure S (6935M)） | 除颤电极导线（商品名：Sprint Quattro Secure (6947M);Sprint Quattro Secure S (6935M)） | 电极由电极体和附件组成，每个包装都含有下列组件：1个电极导线配有1个不透射线的固定套管、1个塑形钢丝和1个AccuRead工具2个紫色固定工具1个紫色的塑形钢丝导入器1个开口固定套管1个静脉拉钩额外塑形钢丝。 | 6947M、6935M |  | 2014年10月16日同意更正产品名称内容，2014年5月7日核发的医疗器械注册证、医疗器械注册登记表予以废止。 | 2014-10-16 | 2018-05-06 |  | YZB/USA 1838-2014《除颤电极导线》
2 | EABC50131100001006 | 起搏器-除颤导线 | 双线圈除颤导线 | EABC50131100001006 |  | 除颤电极导线(商品名:Sprint Quattro Secure(6947M） | 根 | 套 | 进口 | 置入类 | E | 介入类 | A | 除颤器 | B | 双线圈除颤导线 | C5 | 双极主动 | 18 | DF-4 | 6 | -- | 1 | 62cm |  |  | 美敦力（上海）管理有限公司 | 01311 | 6947M |  |  |  | 心血管内科 | [5 empty] | 美敦力；Medtronic； | 医疗器械生产备案表 | Ⅲ类 | [6 empty] | 国食药监械（进）字2014第3212113号 | Medtronic Inc. | 710 Medtronic Parkway N.E., Minneapolis, MN 55432, U.S.A, | Rd 149, Km.56.3,Call Box 6001,Villalba PR 00766,USA | 美敦力（上海）管理有限公司 |  | 除颤电极导线（商品名：Sprint Quattro Secure (6947M);Sprint Quattro Secure S (6935M)） | 除颤电极导线（商品名：Sprint Quattro Secure (6947M);Sprint Quattro Secure S (6935M)） | 电极由电极体和附件组成，每个包装都含有下列组件：1个电极导线配有1个不透射线的固定套管、1个塑形钢丝和1个AccuRead工具2个紫色固定工具1个紫色的塑形钢丝导入器1个开口固定套管1个静脉拉钩额外塑形钢丝。 | 6947M、6935M |  | 2014年10月16日同意更正产品名称内容，2014年5月7日核发的医疗器械注册证、医疗器械注册登记表予以废止。 | 2014-10-16 | 2018-05-06 |  | YZB/USA 1838-2014《除颤电极导线》
2 | EABC50131100001007 | 起搏器-除颤导线 | 双线圈除颤导线 | EABC50131100001007 |  | 除颤电极导线(商品名:Sprint Quattro Secure(6947M） | 根 | 套 | 进口 | 置入类 | E | 介入类 | A | 除颤器 | B | 双线圈除颤导线 | C5 | 双极主动 | 18 | DF-4 | 6 | -- | 1 | 62cm |  |  | 美敦力（上海）管理有限公司 | 01311 | 6947M |  |  |  | 心血管内科 | [5 empty] | 美敦力；Medtronic； | 医疗器械生产备案表 | Ⅲ类 | [6 empty] | 国食药监械（进）字2014第3212113号 | Medtronic Inc. | 710 Medtronic Parkway N.E., Minneapolis, MN 55432, U.S.A, | Rd 149, Km.56.3,Call Box 6001,Villalba PR 00766,USA | 美敦力（上海）管理有限公司 |  | 除颤电极导线（商品名：Sprint Quattro Secure (6947M);Sprint Quattro Secure S (6935M)） | 除颤电极导线（商品名：Sprint Quattro Secure (6947M);Sprint Quattro Secure S (6935M)） | 电极由电极体和附件组成，每个包装都含有下列组件：1个电极导线配有1个不透射线的固定套管、1个塑形钢丝和1个AccuRead工具2个紫色固定工具1个紫色的塑形钢丝导入器1个开口固定套管1个静脉拉钩额外塑形钢丝。 | 6947M、6935M |  | 2014年10月16日同意更正产品名称内容，2014年5月7日核发的医疗器械注册证、医疗器械注册登记表予以废止。 | 2014-10-16 | 2018-05-06 |  | YZB/USA 1838-2014《除颤电极导线》
2 | EABC50131100001008 | 起搏器-除颤导线 | 双线圈除颤导线 | EABC50131100001008 |  | 除颤电极导线(商品名:Sprint Quattro Secure(6947M） | 根 | 套 | 进口 | 置入类 | E | 介入类 | A | 除颤器 | B | 双线圈除颤导线 | C5 | 双极主动 | 18 | DF-4 | 6 | -- | 1 | 55cm |  |  | 美敦力（上海）管理有限公司 | 01311 | 6947M |  |  |  | 心血管内科 | [5 empty] | 美敦力；Medtronic； | 医疗器械生产备案表 | Ⅲ类 | [6 empty] | 国食药监械（进）字2014第3212113号 | Medtronic Inc. | 710 Medtronic Parkway N.E., Minneapolis, MN 55432, U.S.A, | Rd 149, Km.56.3,Call Box 6001,Villalba PR 00766,USA | 美敦力（上海）管理有限公司 |  | 除颤电极导线（商品名：Sprint Quattro Secure (6947M);Sprint Quattro Secure S (6935M)） | 除颤电极导线（商品名：Sprint Quattro Secure (6947M);Sprint Quattro Secure S (6935M)） | 电极由电极体和附件组成，每个包装都含有下列组件：1个电极导线配有1个不透射线的固定套管、1个塑形钢丝和1个AccuRead工具2个紫色固定工具1个紫色的塑形钢丝导入器1个开口固定套管1个静脉拉钩额外塑形钢丝。 | 6947M、6935M |  | 2014年10月16日同意更正产品名称内容，2014年5月7日核发的医疗器械注册证、医疗器械注册登记表予以废止。 | 2014-10-16 | 2018-05-06 |  | YZB/USA 1838-2014《除颤电极导线》
2 | EABC50131100001009 | 起搏器-除颤导线 | 双线圈除颤导线 | EABC50131100001009 |  | 除颤电极导线(商品名:Sprint Quattro Secure(6947M） | 根 | 套 | 进口 | 置入类 | E | 介入类 | A | 除颤器 | B | 双线圈除颤导线 | C5 | 双极主动 | 18 | DF-4 | 6 | -- | 1 | 72cm |  |  | 美敦力（上海）管理有限公司 | 01311 | 6947M |  |  |  | 心血管内科 | [5 empty] | 美敦力；Medtronic； | 医疗器械生产备案表 | Ⅲ类 | [6 empty] | 国食药监械（进）字2014第3212113号 | Medtronic Inc. | 710 Medtronic Parkway N.E., Minneapolis, MN 55432, U.S.A, | Rd 149, Km.56.3,Call Box 6001,Villalba PR 00766,USA | 美敦力（上海）管理有限公司 |  | 除颤电极导线（商品名：Sprint Quattro Secure (6947M);Sprint Quattro Secure S (6935M)） | 除颤电极导线（商品名：Sprint Quattro Secure (6947M);Sprint Quattro Secure S (6935M)） | 电极由电极体和附件组成，每个包装都含有下列组件：1个电极导线配有1个不透射线的固定套管、1个塑形钢丝和1个AccuRead工具2个紫色固定工具1个紫色的塑形钢丝导入器1个开口固定套管1个静脉拉钩额外塑形钢丝。 | 6947M、6935M |  | 2014年10月16日同意更正产品名称内容，2014年5月7日核发的医疗器械注册证、医疗器械注册登记表予以废止。 | 2014-10-16 | 2018-05-06 |  | YZB/USA 1838-2014《除颤电极导线》
2 | EABC50131100001010 | 起搏器-除颤导线 | 双线圈除颤导线 | EABC50131100001010 |  | 除颤电极导线(商品名:Sprint Quattro Secure(6947M） | 根 | 套 | 进口 | 置入类 | E | 介入类 | A | 除颤器 | B | 双线圈除颤导线 | C5 | 双极主动 | 18 | DF-4 | 6 | -- | 1 | 72cm |  |  | 美敦力（上海）管理有限公司 | 01311 | 6947M |  |  |  | 心血管内科 | [5 empty] | 美敦力；Medtronic； | 医疗器械生产备案表 | Ⅲ类 | [6 empty] | 国食药监械（进）字2014第3212113号 | Medtronic Inc. | 710 Medtronic Parkway N.E., Minneapolis, MN 55432, U.S.A, | Rd 149, Km.56.3,Call Box 6001,Villalba PR 00766,USA | 美敦力（上海）管理有限公司 |  | 除颤电极导线（商品名：Sprint Quattro Secure (6947M);Sprint Quattro Secure S (6935M)） | 除颤电极导线（商品名：Sprint Quattro Secure (6947M);Sprint Quattro Secure S (6935M)） | 电极由电极体和附件组成，每个包装都含有下列组件：1个电极导线配有1个不透射线的固定套管、1个塑形钢丝和1个AccuRead工具2个紫色固定工具1个紫色的塑形钢丝导入器1个开口固定套管1个静脉拉钩额外塑形钢丝。 | 6947M、6935M |  | 2014年10月16日同意更正产品名称内容，2014年5月7日核发的医疗器械注册证、医疗器械注册登记表予以废止。 | 2014-10-16 | 2018-05-06 |  | YZB/USA 1838-2014《除颤电极导线》
2 | EABC50131100001011 | 起搏器-除颤导线 | 双线圈除颤导线 | EABC50131100001011 |  | 除颤电极导线(商品名:Sprint Quattro Secure(6947M） | 根 | 套 | 进口 | 置入类 | E | 介入类 | A | 除颤器 | B | 双线圈除颤导线 | C5 | 双极主动 | 18 | DF-4 | 6 | -- | 1 | 97cm |  |  | 美敦力（上海）管理有限公司 | 01311 | 6947M |  |  |  | 心血管内科 | [5 empty] | 美敦力；Medtronic； | 医疗器械生产备案表 | Ⅲ类 | [6 empty] | 国食药监械（进）字2014第3212113号 | Medtronic Inc. | 710 Medtronic Parkway N.E., Minneapolis, MN 55432, U.S.A, | Rd 149, Km.56.3,Call Box 6001,Villalba PR 00766,USA | 美敦力（上海）管理有限公司 |  | 除颤电极导线（商品名：Sprint Quattro Secure (6947M);Sprint Quattro Secure S (6935M)） | 除颤电极导线（商品名：Sprint Quattro Secure (6947M);Sprint Quattro Secure S (6935M)） | 电极由电极体和附件组成，每个包装都含有下列组件：1个电极导线配有1个不透射线的固定套管、1个塑形钢丝和1个AccuRead工具2个紫色固定工具1个紫色的塑形钢丝导入器1个开口固定套管1个静脉拉钩额外塑形钢丝。 | 6947M、6935M |  | 2014年10月16日同意更正产品名称内容，2014年5月7日核发的医疗器械注册证、医疗器械注册登记表予以废止。 | 2014-10-16 | 2018-05-06 |  | YZB/USA 1838-2014《除颤电极导线》
2 | EABC50133200001001 | 起搏器-除颤导线 | 双线圈除颤导线 | EABC50133200001001 |  | 除颤电极导线(商品名:Sprint Quattro) | 根 | 套 | 进口 | 置入类 | E | 介入类 | A | 除颤器 | B | 双线圈除颤导线 | C5 | 双极被动 | 19 | DF-1 | 59 | -- | 8 | 65cm |  |  | 美国美敦力中国有限公司北京办事处 | 01332 | 6944 |  |  |  | 心血管内科 | [5 empty] | 美敦力；Medtronic； | 医疗器械生产备案表 | Ⅲ类 | [6 empty] | 国食药监械（进）字2013第3214758号 | Medtronic, Inc | 710 Medtronic Pkwy., Minneapolis, MN 55432, USA | Rd. 149, Km. 56.3, Call Box 6001, Villalba, PR 00766, USA； | 美国美敦力中国有限公司北京办事处 | 无 | 除颤电极导线（商品名：Sprint Quattro） | 除颤电极导线（商品名：Sprint Quattro） | 由电极体和附件组成，附件包括：固定套管、导引钢丝、导引钢丝导入器、静脉拉钩、备用钢丝、电极柄帽组成。 | 6944 |  |  | 2013-11-04 | 2017-11-03 |  | YZB/USA 6212-2013《除颤电极导线》
2 | EABC50133200001002 | 起搏器-除颤导线 | 双线圈除颤导线 | EABC50133200001002 |  | 除颤电极导线(商品名:Sprint Quattro) | 根 | 套 | 进口 | 置入类 | E | 介入类 | A | 除颤器 | B | 双线圈除颤导线 | C5 | 双极被动 | 19 | DF-1 | 59 | -- | 8 | 100cm |  |  | 美国美敦力中国有限公司北京办事处 | 01332 | 6944 |  |  |  | 心血管内科 | [5 empty] | 美敦力；Medtronic； | 医疗器械生产备案表 | Ⅲ类 | [6 empty] | 国食药监械（进）字2013第3214758号 | Medtronic, Inc | 710 Medtronic Pkwy., Minneapolis, MN 55432, USA | Rd. 149, Km. 56.3, Call Box 6001, Villalba, PR 00766, USA； | 美国美敦力中国有限公司北京办事处 | 无 | 除颤电极导线（商品名：Sprint Quattro） | 除颤电极导线（商品名：Sprint Quattro） | 由电极体和附件组成，附件包括：固定套管、导引钢丝、导引钢丝导入器、静脉拉钩、备用钢丝、电极柄帽组成。 | 6944 |  |  | 2013-11-04 | 2017-11-03 |  | YZB/USA 6212-2013《除颤电极导线》
2 | EABC50133200001003 | 起搏器-除颤导线 | 双线圈除颤导线 | EABC50133200001003 |  | 除颤电极导线(商品名:Sprint Quattro) | 根 | 套 | 进口 | 置入类 | E | 介入类 | A | 除颤器 | B | 双线圈除颤导线 | C5 | 双极被动 | 19 | DF-1 | 59 | -- | 8 | 100cm |  |  | 美国美敦力中国有限公司北京办事处 | 01332 | 6944 |  |  |  | 心血管内科 | [5 empty] | 美敦力；Medtronic； | 医疗器械生产备案表 | Ⅲ类 | [6 empty] | 国食药监械（进）字2013第3214758号 | Medtronic, Inc | 710 Medtronic Pkwy., Minneapolis, MN 55432, USA | Rd. 149, Km. 56.3, Call Box 6001, Villalba, PR 00766, USA； | 美国美敦力中国有限公司北京办事处 | 无 | 除颤电极导线（商品名：Sprint Quattro） | 除颤电极导线（商品名：Sprint Quattro） | 由电极体和附件组成，附件包括：固定套管、导引钢丝、导引钢丝导入器、静脉拉钩、备用钢丝、电极柄帽组成。 | 6944 |  |  | 2013-11-04 | 2017-11-03 |  | YZB/USA 6212-2013《除颤电极导线》
2 | EABC50133200001004 | 起搏器-除颤导线 | 双线圈除颤导线 | EABC50133200001004 |  | 除颤电极导线(商品名:Sprint Quattro) | 根 | 套 | 进口 | 置入类 | E | 介入类 | A | 除颤器 | B | 双线圈除颤导线 | C5 | 双极被动 | 19 | DF-1 | 59 | -- | 1 | 58cm |  |  | 美国美敦力中国有限公司北京办事处 | 01332 | 6944 |  |  |  | 心血管内科 | [5 empty] | 美敦力；Medtronic； | 医疗器械生产备案表 | Ⅲ类 | [6 empty] | 国食药监械（进）字2013第3214758号 | Medtronic, Inc | 710 Medtronic Pkwy., Minneapolis, MN 55432, USA | Rd. 149, Km. 56.3, Call Box 6001, Villalba, PR 00766, USA； | 美国美敦力中国有限公司北京办事处 | 无 | 除颤电极导线（商品名：Sprint Quattro） | 除颤电极导线（商品名：Sprint Quattro） | 由电极体和附件组成，附件包括：固定套管、导引钢丝、导引钢丝导入器、静脉拉钩、备用钢丝、电极柄帽组成。 | 6944 |  |  | 2013-11-04 | 2017-11-03 |  | YZB/USA 6212-2013《除颤电极导线》
2 | EABC50133200001005 | 起搏器-除颤导线 | 双线圈除颤导线 | EABC50133200001005 |  | 除颤电极导线(商品名:Sprint Quattro) | 根 | 套 | 进口 | 置入类 | E | 介入类 | A | 除颤器 | B | 双线圈除颤导线 | C5 | 双极被动 | 19 | DF-1 | 59 | -- | 1 | 58cm |  |  | 美国美敦力中国有限公司北京办事处 | 01332 | 6944 |  |  |  | 心血管内科 | [5 empty] | 美敦力；Medtronic； | 医疗器械生产备案表 | Ⅲ类 | [6 empty] | 国食药监械（进）字2013第3214758号 | Medtronic, Inc | 710 Medtronic Pkwy., Minneapolis, MN 55432, USA | Rd. 149, Km. 56.3, Call Box 6001, Villalba, PR 00766, USA； | 美国美敦力中国有限公司北京办事处 | 无 | 除颤电极导线（商品名：Sprint Quattro） | 除颤电极导线（商品名：Sprint Quattro） | 由电极体和附件组成，附件包括：固定套管、导引钢丝、导引钢丝导入器、静脉拉钩、备用钢丝、电极柄帽组成。 | 6944 |  |  | 2013-11-04 | 2017-11-03 |  | YZB/USA 6212-2013《除颤电极导线》
2 | EABC50133200001006 | 起搏器-除颤导线 | 双线圈除颤导线 | EABC50133200001006 |  | 除颤电极导线(商品名:Sprint Quattro) | 根 | 套 | 进口 | 置入类 | E | 介入类 | A | 除颤器 | B | 双线圈除颤导线 | C5 | 双极被动 | 19 | DF-1 | 59 | -- | 1 | 58cm |  |  | 美国美敦力中国有限公司北京办事处 | 01332 | 6944 |  |  |  | 心血管内科 | [5 empty] | 美敦力；Medtronic； | 医疗器械生产备案表 | Ⅲ类 | [6 empty] | 国食药监械（进）字2013第3214758号 | Medtronic, Inc | 710 Medtronic Pkwy., Minneapolis, MN 55432, USA | Rd. 149, Km. 56.3, Call Box 6001, Villalba, PR 00766, USA； | 美国美敦力中国有限公司北京办事处 | 无 | 除颤电极导线（商品名：Sprint Quattro） | 除颤电极导线（商品名：Sprint Quattro） | 由电极体和附件组成，附件包括：固定套管、导引钢丝、导引钢丝导入器、静脉拉钩、备用钢丝、电极柄帽组成。 | 6944 |  |  | 2013-11-04 | 2017-11-03 |  | YZB/USA 6212-2013《除颤电极导线》
2 | EABC50133200001007 | 起搏器-除颤导线 | 双线圈除颤导线 | EABC50133200001007 |  | 除颤电极导线(商品名:Sprint Quattro) | 根 | 套 | 进口 | 置入类 | E | 介入类 | A | 除颤器 | B | 双线圈除颤导线 | C5 | 双极被动 | 19 | DF-1 | 59 | -- | 8 | 75cm |  |  | 美国美敦力中国有限公司北京办事处 | 01332 | 6944 |  |  |  | 心血管内科 | [5 empty] | 美敦力；Medtronic； | 医疗器械生产备案表 | Ⅲ类 | [6 empty] | 国食药监械（进）字2013第3214758号 | Medtronic, Inc | 710 Medtronic Pkwy., Minneapolis, MN 55432, USA | Rd. 149, Km. 56.3, Call Box 6001, Villalba, PR 00766, USA； | 美国美敦力中国有限公司北京办事处 | 无 | 除颤电极导线（商品名：Sprint Quattro） | 除颤电极导线（商品名：Sprint Quattro） | 由电极体和附件组成，附件包括：固定套管、导引钢丝、导引钢丝导入器、静脉拉钩、备用钢丝、电极柄帽组成。 | 6944 |  |  | 2013-11-04 | 2017-11-03 |  | YZB/USA 6212-2013《除颤电极导线》
2 | EABC50133200001008 | 起搏器-除颤导线 | 双线圈除颤导线 | EABC50133200001008 |  | 除颤电极导线(商品名:Sprint Quattro) | 根 | 套 | 进口 | 置入类 | E | 介入类 | A | 除颤器 | B | 双线圈除颤导线 | C5 | 双极被动 | 19 | DF-1 | 59 | -- | 8 | 75cm |  |  | 美国美敦力中国有限公司北京办事处 | 01332 | 6944 |  |  |  | 心血管内科 | [5 empty] | 美敦力；Medtronic； | 医疗器械生产备案表 | Ⅲ类 | [6 empty] | 国食药监械（进）字2013第3214758号 | Medtronic, Inc | 710 Medtronic Pkwy., Minneapolis, MN 55432, USA | Rd. 149, Km. 56.3, Call Box 6001, Villalba, PR 00766, USA； | 美国美敦力中国有限公司北京办事处 | 无 | 除颤电极导线（商品名：Sprint Quattro） | 除颤电极导线（商品名：Sprint Quattro） | 由电极体和附件组成，附件包括：固定套管、导引钢丝、导引钢丝导入器、静脉拉钩、备用钢丝、电极柄帽组成。 | 6944 |  |  | 2013-11-04 | 2017-11-03 |  | YZB/USA 6212-2013《除颤电极导线》
2 | EABC50133200001009 | 起搏器-除颤导线 | 双线圈除颤导线 | EABC50133200001009 |  | 除颤电极导线(商品名:Sprint Quattro) | 根 | 套 | 进口 | 置入类 | E | 介入类 | A | 除颤器 | B | 双线圈除颤导线 | C5 | 双极被动 | 19 | DF-1 | 59 | -- | 8 | 100cm |  |  | 美国美敦力中国有限公司北京办事处 | 01332 | 6944 |  |  |  | 心血管内科 | [5 empty] | 美敦力；Medtronic； | 医疗器械生产备案表 | Ⅲ类 | [6 empty] | 国食药监械（进）字2013第3214758号 | Medtronic, Inc | 710 Medtronic Pkwy., Minneapolis, MN 55432, USA | Rd. 149, Km. 56.3, Call Box 6001, Villalba, PR 00766, USA； | 美国美敦力中国有限公司北京办事处 | 无 | 除颤电极导线（商品名：Sprint Quattro） | 除颤电极导线（商品名：Sprint Quattro） | 由电极体和附件组成，附件包括：固定套管、导引钢丝、导引钢丝导入器、静脉拉钩、备用钢丝、电极柄帽组成。 | 6944 |  |  | 2013-11-04 | 2017-11-03 |  | YZB/USA 6212-2013《除颤电极导线》
2 | EABC50133200001010 | 起搏器-除颤导线 | 双线圈除颤导线 | EABC50133200001010 |  | 除颤电极导线(商品名:Sprint Quattro) | 根 | 套 | 进口 | 置入类 | E | 介入类 | A | 除颤器 | B | 双线圈除颤导线 | C5 | 双极被动 | 19 | DF-1 | 59 | -- | 8 | 65cm |  |  | 美国美敦力中国有限公司北京办事处 | 01332 | 6944 |  |  |  | 心血管内科 | [5 empty] | 美敦力；Medtronic； | 医疗器械生产备案表 | Ⅲ类 | [6 empty] | 国食药监械（进）字2013第3214758号 | Medtronic, Inc | 710 Medtronic Pkwy., Minneapolis, MN 55432, USA | Rd. 149, Km. 56.3, Call Box 6001, Villalba, PR 00766, USA； | 美国美敦力中国有限公司北京办事处 | 无 | 除颤电极导线（商品名：Sprint Quattro） | 除颤电极导线（商品名：Sprint Quattro） | 由电极体和附件组成，附件包括：固定套管、导引钢丝、导引钢丝导入器、静脉拉钩、备用钢丝、电极柄帽组成。 | 6944 |  |  | 2013-11-04 | 2017-11-03 |  | YZB/USA 6212-2013《除颤电极导线》
2 | EABC50133200001011 | 起搏器-除颤导线 | 双线圈除颤导线 | EABC50133200001011 |  | 除颤电极导线(商品名:Sprint Quattro) | 根 | 套 | 进口 | 置入类 | E | 介入类 | A | 除颤器 | B | 双线圈除颤导线 | C5 | 双极被动 | 19 | DF-1 | 59 | -- | 8 | 65cm |  |  | 美国美敦力中国有限公司北京办事处 | 01332 | 6944 |  |  |  | 心血管内科 | [5 empty] | 美敦力；Medtronic； | 医疗器械生产备案表 | Ⅲ类 | [6 empty] | 国食药监械（进）字2013第3214758号 | Medtronic, Inc | 710 Medtronic Pkwy., Minneapolis, MN 55432, USA | Rd. 149, Km. 56.3, Call Box 6001, Villalba, PR 00766, USA； | 美国美敦力中国有限公司北京办事处 | 无 | 除颤电极导线（商品名：Sprint Quattro） | 除颤电极导线（商品名：Sprint Quattro） | 由电极体和附件组成，附件包括：固定套管、导引钢丝、导引钢丝导入器、静脉拉钩、备用钢丝、电极柄帽组成。 | 6944 |  |  | 2013-11-04 | 2017-11-03 |  | YZB/USA 6212-2013《除颤电极导线》
2 | EABC50133200001012 | 起搏器-除颤导线 | 双线圈除颤导线 | EABC50133200001012 |  | 除颤电极导线(商品名:Sprint Quattro) | 根 | 套 | 进口 | 置入类 | E | 介入类 | A | 除颤器 | B | 双线圈除颤导线 | C5 | 双极被动 | 19 | DF-1 | 59 | -- | 8 | 65cm |  |  | 美国美敦力中国有限公司北京办事处 | 01332 | 6944 |  |  |  | 心血管内科 | [5 empty] | 美敦力；Medtronic； | 医疗器械生产备案表 | Ⅲ类 | [6 empty] | 国食药监械（进）字2013第3214758号 | Medtronic, Inc | 710 Medtronic Pkwy., Minneapolis, MN 55432, USA | Rd. 149, Km. 56.3, Call Box 6001, Villalba, PR 00766, USA； | 美国美敦力中国有限公司北京办事处 | 无 | 除颤电极导线（商品名：Sprint Quattro） | 除颤电极导线（商品名：Sprint Quattro） | 由电极体和附件组成，附件包括：固定套管、导引钢丝、导引钢丝导入器、静脉拉钩、备用钢丝、电极柄帽组成。 | 6944 |  |  | 2013-11-04 | 2017-11-03 |  | YZB/USA 6212-2013《除颤电极导线》
2 | EABC50133200002001 | 起搏器-除颤导线 | 双线圈除颤导线 | EABC50133200002001 |  | 除颤电极导线 | 根 | 套 | 进口 | 置入类 | E | 介入类 | A | 除颤器 | B | 双线圈除颤导线 | C5 | 双极主动 | 18 | DF-1 | 59 | -- | 8 | 100cm |  |  | 美国美敦力中国有限公司北京办事处 | 01332 | 6947 |  |  |  | 心血管内科 | [5 empty] | 美敦力；Medtronic； | 医疗器械生产备案表 | Ⅲ类 | [6 empty] | 国食药监械（进）字2013第3211486号 | Medtronic， Inc. | 710 Medtronic Parkway N.E., Minneapolis, MN 55432, USA | Rd. 149, Km. 56.3, Call Box 6001, Villalba, PR 00766, USA | 美国美敦力中国有限公司北京办事处 | 无 | 除颤电极导线 | 除颤电极导线 | 产品由电极体和附件组成。附件包括固定套管、导引钢丝、导引钢丝导入器、静脉拉钩、备用钢丝、固定夹、电极柄帽、分离固定套管组成。 | Sprint Quattro Secure 6947, Sprint Quattro Secure S 6935 |  |  | 2013-04-12 | 2017-04-11 |  | YZB/USA 1675-2013《除颤电极导线》
2 | EABC50133200002002 | 起搏器-除颤导线 | 双线圈除颤导线 | EABC50133200002002 |  | 除颤电极导线 | 根 | 套 | 进口 | 置入类 | E | 介入类 | A | 除颤器 | B | 双线圈除颤导线 | C5 | 双极主动 | 18 | DF-1 | 59 | -- | 18 | 65cm |  |  | 美国美敦力中国有限公司北京办事处 | 01332 | 6947 |  |  |  | 心血管内科 | [5 empty] | 美敦力；Medtronic； | 医疗器械生产备案表 | Ⅲ类 | [6 empty] | 国食药监械（进）字2013第3211486号 | Medtronic， Inc. | 710 Medtronic Parkway N.E., Minneapolis, MN 55432, USA | Rd. 149, Km. 56.3, Call Box 6001, Villalba, PR 00766, USA | 美国美敦力中国有限公司北京办事处 | 无 | 除颤电极导线 | 除颤电极导线 | 产品由电极体和附件组成。附件包括固定套管、导引钢丝、导引钢丝导入器、静脉拉钩、备用钢丝、固定夹、电极柄帽、分离固定套管组成。 | Sprint Quattro Secure 6947, Sprint Quattro Secure S 6935 |  |  | 2013-04-12 | 2017-04-11 |  | YZB/USA 1675-2013《除颤电极导线》
2 | EABC50133200002003 | 起搏器-除颤导线 | 双线圈除颤导线 | EABC50133200002003 |  | 除颤电极导线 | 根 | 套 | 进口 | 置入类 | E | 介入类 | A | 除颤器 | B | 双线圈除颤导线 | C5 | 双极主动 | 18 | DF-1 | 59 | -- | 1 | 58cm |  |  | 美国美敦力中国有限公司北京办事处 | 01332 | 6947 |  |  |  | 心血管内科 | [5 empty] | 美敦力；Medtronic； | 医疗器械生产备案表 | Ⅲ类 | [6 empty] | 国食药监械（进）字2013第3211486号 | Medtronic， Inc. | 710 Medtronic Parkway N.E., Minneapolis, MN 55432, USA | Rd. 149, Km. 56.3, Call Box 6001, Villalba, PR 00766, USA | 美国美敦力中国有限公司北京办事处 | 无 | 除颤电极导线 | 除颤电极导线 | 产品由电极体和附件组成。附件包括固定套管、导引钢丝、导引钢丝导入器、静脉拉钩、备用钢丝、固定夹、电极柄帽、分离固定套管组成。 | Sprint Quattro Secure 6947, Sprint Quattro Secure S 6935 |  |  | 2013-04-12 | 2017-04-11 |  | YZB/USA 1675-2013《除颤电极导线》
2 | EABC50133200002004 | 起搏器-除颤导线 | 双线圈除颤导线 | EABC50133200002004 |  | 除颤电极导线 | 根 | 套 | 进口 | 置入类 | E | 介入类 | A | 除颤器 | B | 双线圈除颤导线 | C5 | 双极主动 | 18 | DF-1 | 59 | -- | 8 | 75cm |  |  | 美国美敦力中国有限公司北京办事处 | 01332 | 6947 |  |  |  | 心血管内科 | [5 empty] | 美敦力；Medtronic； | 医疗器械生产备案表 | Ⅲ类 | [6 empty] | 国食药监械（进）字2013第3211486号 | Medtronic， Inc. | 710 Medtronic Parkway N.E., Minneapolis, MN 55432, USA | Rd. 149, Km. 56.3, Call Box 6001, Villalba, PR 00766, USA | 美国美敦力中国有限公司北京办事处 | 无 | 除颤电极导线 | 除颤电极导线 | 产品由电极体和附件组成。附件包括固定套管、导引钢丝、导引钢丝导入器、静脉拉钩、备用钢丝、固定夹、电极柄帽、分离固定套管组成。 | Sprint Quattro Secure 6947, Sprint Quattro Secure S 6935 |  |  | 2013-04-12 | 2017-04-11 |  | YZB/USA 1675-2013《除颤电极导线》
2 | EABC60006800001001 | 起搏器-除颤导线 | 单线圈除颤导线 | EABC60006800001001 |  | 植入式心脏复律除颤器电极导线 Linox Smart ProMRI S 65 | 根 | 包 | 进口 | 置入类 | E | 介入类 | A | 除颤器 | B | 单线圈除颤导线-兼容MRI | C6 | 主动 | 2 | 兼容MRI限制部位适用 | 61 | -- | 1 | Linox Smart ProMRI S 65 |  |  | 百多力（北京）医疗器械有限公司 | 00068 | Linox Smart ProMRI S 65 |  |  |  | 儿科,急诊医学科,介入科,老年病,内科,全科医疗科,外科,小儿外科,小儿心脏病,小儿胸心外科,新生儿,心血管内科,心脏大血管外科,心脏移植,胸外科,预防保健科,运动医学科,中西医结合科,重症监护 | [5 empty] | BIOTRONIK | 医疗器械注册证 | Ⅲ类 | [6 empty] | 国食药监械（进）字2014第3211545号 | 德国 百多力欧洲股份两合公司 | 德国柏林，沃尔曼科勒大街1号，12359 Woermannkehre 1，12359 Berlin，Germany | 德国柏林，沃尔曼科勒大街1号，12359 Woermannkehre 1，12359 Berlin，Germany | 百多力（北京）医疗器械有限公司 | 北京市东城区灯市口大街33号国中商业大厦1122、1123AB、1125室 | 植入式心脏复律除颤器电极导线 | 植入式心脏复律除颤器电极导线 | 产品由电极导线及附件组成，电极导线由传导电线、电极导线体、固定套管、分岔、环形电极、类固醇药套、可伸缩螺旋、1根IS-1连接器（DX型号为2根）、1根DF-1连接器（SD型号为2根）、1个放电线圈（SD型号为2个）。产品附件见附表。 | Linox Smart ProMRI S 65；Linox Smart ProMRI S 75；Linox Smart ProMRI SD 65/16；Linox Smart ProMRI SD 65/18；Linox Smart ProMRI SD 75/18；Linox Smart ProMRI S DX 65/15；Linox Smart ProMRI S DX 65/17 |  |  | 2014-03-31 | 2018-03-30 |  | YZB/GER 0989-2014《植入式心脏复律除颤器电极导线》
2 | EABC60006800001002 | 起搏器-除颤导线 | 单线圈除颤导线 | EABC60006800001002 |  | 植入式心脏复律除颤器电极导线 Linox Smart ProMRI S 65 | 根 | 包 | 进口 | 置入类 | E | 介入类 | A | 除颤器 | B | 单线圈除颤导线-兼容MRI | C6 | 主动 | 2 | 兼容MRI限制部位适用 | 61 | -- | 1 | Linox Smart ProMRI S 65 |  |  | 百多力（北京）医疗器械有限公司 | 00068 | Linox Smart ProMRI S 65 |  |  |  | 动物源性传染病,儿科,介入科,老年病,内科,全科医疗科,外科,小儿外科,小儿心脏病,小儿胸心外科,新生儿,心血管内科,心脏大血管外科,心脏移植,胸外科,预防保健科,运动医学科,中西医结合科,重症监护 | [5 empty] | BIOTRONIK | 医疗器械注册证 | Ⅲ类 | [6 empty] | 国食药监械（进）字2014第3211545号 | 德国 百多力欧洲股份两合公司 | 德国柏林，沃尔曼科勒大街1号，12359 Woermannkehre 1，12359 Berlin，Germany | 德国柏林，沃尔曼科勒大街1号，12359 Woermannkehre 1，12359 Berlin，Germany | 百多力（北京）医疗器械有限公司 | 北京市东城区灯市口大街33号国中商业大厦1122、1123AB、1125室 | 植入式心脏复律除颤器电极导线 | 植入式心脏复律除颤器电极导线 | 产品由电极导线及附件组成，电极导线由传导电线、电极导线体、固定套管、分岔、环形电极、类固醇药套、可伸缩螺旋、1根IS-1连接器（DX型号为2根）、1根DF-1连接器（SD型号为2根）、1个放电线圈（SD型号为2个）。产品附件见附表。 | Linox Smart ProMRI S 65；Linox Smart ProMRI S 75；Linox Smart ProMRI SD 65/16；Linox Smart ProMRI SD 65/18；Linox Smart ProMRI SD 75/18；Linox Smart ProMRI S DX 65/15；Linox Smart ProMRI S DX 65/17 |  |  | 2014-03-31 | 2018-03-30 |  | YZB/GER 0989-2014《植入式心脏复律除颤器电极导线》
2 | EABC60006800002001 | 起搏器-除颤导线 | 单线圈除颤导线 | EABC60006800002001 |  | 植入式心脏复律除颤器电极导线 Linox Smart ProMRI S 75 | 根 | 包 | 进口 | 置入类 | E | 介入类 | A | 除颤器 | B | 单线圈除颤导线-兼容MRI | C6 | 主动 | 2 | 兼容MRI限制部位适用 | 61 | -- | 1 | Linox Smart ProMRI S 75 |  |  | 百多力（北京）医疗器械有限公司 | 00068 | Linox Smart ProMRI S 75 |  |  |  | 儿科,急诊医学科,介入科,老年病,内科,全科医疗科,外科,小儿外科,小儿心脏病,小儿胸心外科,新生儿,心血管内科,心脏大血管外科,心脏移植,胸外科,预防保健科,运动医学科,中西医结合科,重症监护 | [5 empty] | BIOTRONIK | 医疗器械注册证 | Ⅲ类 | [6 empty] | 国食药监械（进）字2014第3211545号 | 德国 百多力欧洲股份两合公司 | 德国柏林，沃尔曼科勒大街1号，12359 Woermannkehre 1，12359 Berlin，Germany | 德国柏林，沃尔曼科勒大街1号，12359 Woermannkehre 1，12359 Berlin，Germany | 百多力（北京）医疗器械有限公司 | 北京市东城区灯市口大街33号国中商业大厦1122、1123AB、1125室 | 植入式心脏复律除颤器电极导线 | 植入式心脏复律除颤器电极导线 | 产品由电极导线及附件组成，电极导线由传导电线、电极导线体、固定套管、分岔、环形电极、类固醇药套、可伸缩螺旋、1根IS-1连接器（DX型号为2根）、1根DF-1连接器（SD型号为2根）、1个放电线圈（SD型号为2个）。产品附件见附表。 | Linox Smart ProMRI S 65；Linox Smart ProMRI S 75；Linox Smart ProMRI SD 65/16；Linox Smart ProMRI SD 65/18；Linox Smart ProMRI SD 75/18；Linox Smart ProMRI S DX 65/15；Linox Smart ProMRI S DX 65/17 |  |  | 2014-03-31 | 2018-03-30 |  | YZB/GER 0989-2014《植入式心脏复律除颤器电极导线》
2 | EABC60006800002002 | 起搏器-除颤导线 | 单线圈除颤导线 | EABC60006800002002 |  | 植入式心脏复律除颤器电极导线 Linox Smart ProMRI S 75 | 台 | 包 | 进口 | 置入类 | E | 介入类 | A | 除颤器 | B | 单线圈除颤导线-兼容MRI | C6 | 主动 | 2 | 兼容MRI限制部位适用 | 61 | -- | 1 | Linox Smart ProMRI S 75 |  |  | 百多力（北京）医疗器械有限公司 | 00068 | Linox Smart ProMRI S 75 |  |  |  | 儿科,急诊医学科,介入科,老年病,内科,全科医疗科,外科,小儿外科,小儿心脏病,小儿胸心外科,新生儿,心血管内科,心脏大血管外科,心脏移植,胸外科,预防保健科,运动医学科,中西医结合科,重症监护 | [5 empty] | BIOTRONIK | 医疗器械注册证 | Ⅲ类 | [6 empty] | 国食药监械（进）字2014第3211545号 | 德国 百多力欧洲股份两合公司 | 德国柏林，沃尔曼科勒大街1号，12359 Woermannkehre 1，12359 Berlin，Germany | 德国柏林，沃尔曼科勒大街1号，12359 Woermannkehre 1，12359 Berlin，Germany | 百多力（北京）医疗器械有限公司 | 北京市东城区灯市口大街33号国中商业大厦1122、1123AB、1125室 | 植入式心脏复律除颤器电极导线 | 植入式心脏复律除颤器电极导线 | 产品由电极导线及附件组成，电极导线由传导电线、电极导线体、固定套管、分岔、环形电极、类固醇药套、可伸缩螺旋、1根IS-1连接器（DX型号为2根）、1根DF-1连接器（SD型号为2根）、1个放电线圈（SD型号为2个）。产品附件见附表。 | Linox Smart ProMRI S 65；Linox Smart ProMRI S 75；Linox Smart ProMRI SD 65/16；Linox Smart ProMRI SD 65/18；Linox Smart ProMRI SD 75/18；Linox Smart ProMRI S DX 65/15；Linox Smart ProMRI S DX 65/17 |  |  | 2014-03-31 | 2018-03-30 |  | YZB/GER 0989-2014《植入式心脏复律除颤器电极导线》
2 | EABC60006800003001 | 起搏器-除颤导线 | 单线圈除颤导线 | EABC60006800003001 |  | 植入式心脏复律除颤器电极导线 Linox Smart ProMRI S DX 65/15 | 根 | 包 | 进口 | 置入类 | E | 介入类 | A | 除颤器 | B | 单线圈除颤导线-兼容MRI | C6 | 主动 | 2 | 兼容MRI限制部位适用 | 61 | -- | 1 | Linox Smart ProMRI S DX 65/15 |  |  | 百多力（北京）医疗器械有限公司 | 00068 | Linox Smart ProMRI S DX 65/15 |  |  |  | 儿科,急诊医学科,介入科,老年病,内科,全科医疗科,外科,小儿外科,小儿心脏病,小儿胸心外科,新生儿,心脏大血管外科,心脏移植,胸外科,预防保健科,运动医学科,中西医结合科,重症监护 | [5 empty] | BIOTRONIK | 医疗器械注册证 | Ⅲ类 | [6 empty] | 国食药监械（进）字2014第3211545号 | 德国 百多力欧洲股份两合公司 | 德国柏林，沃尔曼科勒大街1号，12359 Woermannkehre 1，12359 Berlin，Germany | 德国柏林，沃尔曼科勒大街1号，12359 Woermannkehre 1，12359 Berlin，Germany | 百多力（北京）医疗器械有限公司 | 北京市东城区灯市口大街33号国中商业大厦1122、1123AB、1125室 | 植入式心脏复律除颤器电极导线 | 植入式心脏复律除颤器电极导线 | 产品由电极导线及附件组成，电极导线由传导电线、电极导线体、固定套管、分岔、环形电极、类固醇药套、可伸缩螺旋、1根IS-1连接器（DX型号为2根）、1根DF-1连接器（SD型号为2根）、1个放电线圈（SD型号为2个）。产品附件见附表。 | Linox Smart ProMRI S 65；Linox Smart ProMRI S 75；Linox Smart ProMRI SD 65/16；Linox Smart ProMRI SD 65/18；Linox Smart ProMRI SD 75/18；Linox Smart ProMRI S DX 65/15；Linox Smart ProMRI S DX 65/17 |  |  | 2014-03-31 | 2018-03-30 |  | YZB/GER 0989-2014《植入式心脏复律除颤器电极导线》
2 | EABC60006800004001 | 起搏器-除颤导线 | 单线圈除颤导线 | EABC60006800004001 |  | 植入式心脏复律除颤器电极导线 Linox Smart ProMRI S DX 65/17 | 根 | 包 | 进口 | 置入类 | E | 介入类 | A | 除颤器 | B | 单线圈除颤导线-兼容MRI | C6 | 主动 | 2 | 兼容MRI限制部位适用 | 61 | -- | 1 | Linox Smart ProMRI S DX 65/17 |  |  | 百多力（北京）医疗器械有限公司 | 00068 | Linox Smart ProMRI S DX 65/17 |  |  |  | 儿科,急诊医学科,介入科,老年病,内科,全科医疗科,外科,小儿外科,小儿心脏病,小儿胸心外科,新生儿,心血管内科,心脏大血管外科,心脏移植,胸外科,预防保健科,运动医学科,中西医结合科,重症监护 | [5 empty] | BIOTRONIK | 医疗器械注册证 | Ⅲ类 | [6 empty] | 国食药监械（进）字2014第3211545号 | 德国 百多力欧洲股份两合公司 | 德国柏林，沃尔曼科勒大街1号，12359 Woermannkehre 1，12359 Berlin，Germany | 德国柏林，沃尔曼科勒大街1号，12359 Woermannkehre 1，12359 Berlin，Germany | 百多力（北京）医疗器械有限公司 | 北京市东城区灯市口大街33号国中商业大厦1122、1123AB、1125室 | 植入式心脏复律除颤器电极导线 | 植入式心脏复律除颤器电极导线 | 产品由电极导线及附件组成，电极导线由传导电线、电极导线体、固定套管、分岔、环形电极、类固醇药套、可伸缩螺旋、1根IS-1连接器（DX型号为2根）、1根DF-1连接器（SD型号为2根）、1个放电线圈（SD型号为2个）。产品附件见附表。 | Linox Smart ProMRI S 65；Linox Smart ProMRI S 75；Linox Smart ProMRI SD 65/16；Linox Smart ProMRI SD 65/18；Linox Smart ProMRI SD 75/18；Linox Smart ProMRI S DX 65/15；Linox Smart ProMRI S DX 65/17 |  |  | 2014-03-31 | 2018-03-30 |  | YZB/GER 0989-2014《植入式心脏复律除颤器电极导线》
2 | EABC60006800004002 | 起搏器-除颤导线 | 单线圈除颤导线 | EABC60006800004002 |  | 植入式心脏复律除颤器电极导线 Linox Smart ProMRI S DX 65/17 | 根 | 包 | 进口 | 置入类 | E | 介入类 | A | 除颤器 | B | 单线圈除颤导线-兼容MRI | C6 | 主动 | 2 | 兼容MRI限制部位适用 | 61 | -- | 1 | Linox Smart ProMRI S DX 65/17 |  |  | 百多力（北京）医疗器械有限公司 | 00068 | Linox Smart ProMRI S DX 65/17 |  |  |  | 儿科,急诊医学科,介入科,老年病,内科,全科医疗科,外科,小儿外科,小儿心脏病,小儿胸心外科,新生儿,心脏大血管外科,心脏移植,胸外科,预防保健科,运动医学科,中西医结合科,重症监护 | [5 empty] | BIOTRONIK | 医疗器械注册证 | Ⅲ类 | [6 empty] | 国食药监械（进）字2014第3211545号 | 德国 百多力欧洲股份两合公司 | 德国柏林，沃尔曼科勒大街1号，12359 Woermannkehre 1，12359 Berlin，Germany | 德国柏林，沃尔曼科勒大街1号，12359 Woermannkehre 1，12359 Berlin，Germany | 百多力（北京）医疗器械有限公司 | 北京市东城区灯市口大街33号国中商业大厦1122、1123AB、1125室 | 植入式心脏复律除颤器电极导线 | 植入式心脏复律除颤器电极导线 | 产品由电极导线及附件组成，电极导线由传导电线、电极导线体、固定套管、分岔、环形电极、类固醇药套、可伸缩螺旋、1根IS-1连接器（DX型号为2根）、1根DF-1连接器（SD型号为2根）、1个放电线圈（SD型号为2个）。产品附件见附表。 | Linox Smart ProMRI S 65；Linox Smart ProMRI S 75；Linox Smart ProMRI SD 65/16；Linox Smart ProMRI SD 65/18；Linox Smart ProMRI SD 75/18；Linox Smart ProMRI S DX 65/15；Linox Smart ProMRI S DX 65/17 |  |  | 2014-03-31 | 2018-03-30 |  | YZB/GER 0989-2014《植入式心脏复律除颤器电极导线》
2 | EABC60006800005001 | 起搏器-除颤导线 | 单线圈除颤导线 | EABC60006800005001 |  | 植入式心脏复律除颤器电极导线 Protego ProMRI S 65 | 根 | 包 | 进口 | 置入类 | E | 介入类 | A | 除颤器 | B | 单线圈除颤导线-兼容MRI | C6 | 主动 | 2 | 兼容MRI限制部位适用 | 61 | -- | 1 | Protego ProMRI S 65 |  |  | 百多力（北京）医疗器械有限公司 | 00068 | Protego ProMRI S 65 |  |  |  | 儿科,急诊医学科,介入科,老年病,内科,全科医疗科,外科,小儿外科,小儿心脏病,小儿胸心外科,新生儿,心血管内科,心脏大血管外科,心脏移植,胸外科,预防保健科,运动医学科,中西医结合科,重症监护 | [5 empty] | BIOTRONIK | 医疗器械注册证 | Ⅲ类 | [6 empty] | 国械注进20153212700 | BIOTRONIK SE & Co.KG | Woermannkehre 1，12359 Berlin，GERMANY | Woermannkehre 1，12359 Berlin，GERMANY | 百多力（北京）医疗器械有限公司 | 北京市东城区灯市口大街33号国中商业大厦1122、1123AB、1125室 | 植入式心脏复律除颤器电极导线 | 植入式心脏复律除颤器电极导线 | 产品由电极导线及附件组成。电极导线由DF4连接器，导体电缆，导体线圈，电极导线体，电极导线固定套筒，放电线圈，环形电极，类固醇药套和固定螺旋组成。产品附件见附表。 | Protego ProMRI S 65；Protego ProMRI S 75 |  |  | 2015-09-02 | 2020-09-01 |  | YZB/GER 2239-2015《植入式心脏复律除颤器电极导线》
2 | EABC60006800006001 | 起搏器-除颤导线 | 单线圈除颤导线 | EABC60006800006001 |  | 植入式心脏复律除颤器电极导线 Protego ProMRI S 75 | 根 | 包 | 进口 | 置入类 | E | 介入类 | A | 除颤器 | B | 单线圈除颤导线-兼容MRI | C6 | 主动 | 2 | 兼容MRI限制部位适用 | 61 | -- | 1 | Protego ProMRI S 75 |  |  | 百多力（北京）医疗器械有限公司 | 00068 | Protego ProMRI S 75 |  |  |  | 儿科,急诊医学科,介入科,老年病,内科,全科医疗科,外科,小儿外科,小儿心脏病,小儿胸心外科,新生儿,心血管内科,心脏大血管外科,心脏移植,胸外科,预防保健科,运动医学科,中西医结合科,重症监护 | [5 empty] | BIOTRONIK | 医疗器械注册证 | Ⅲ类 | [6 empty] | 国械注进20153212700 | BIOTRONIK SE & Co.KG | Woermannkehre 1，12359 Berlin，GERMANY | Woermannkehre 1，12359 Berlin，GERMANY | 百多力（北京）医疗器械有限公司 | 北京市东城区灯市口大街33号国中商业大厦1122、1123AB、1125室 | 植入式心脏复律除颤器电极导线 | 植入式心脏复律除颤器电极导线 | 产品由电极导线及附件组成。电极导线由DF4连接器，导体电缆，导体线圈，电极导线体，电极导线固定套筒，放电线圈，环形电极，类固醇药套和固定螺旋组成。产品附件见附表。 | Protego ProMRI S 65；Protego ProMRI S 75 |  |  | 2015-09-02 | 2020-09-01 |  | YZB/GER 2239-2015《植入式心脏复律除颤器电极导线》
2 | EABC70006800001001 | 起搏器-除颤导线 | 双线圈除颤导线 | EABC70006800001001 |  | 植入式心脏复律除颤器电极导线 Linox Smart ProMRI SD 65/16 | 根 | 台 | 进口 | 置入类 | E | 介入类 | A | 除颤器 | B | 双线圈除颤导线-兼容MRI | C7 | 主动 | 2 | 兼容MRI限制部位适用 | 61 | -- | 1 | Linox Smart ProMRI SD 65/16 |  |  | 百多力（北京）医疗器械有限公司 | 00068 | Linox Smart ProMRI SD 65/16 |  |  |  | 儿科,急诊医学科,介入科,老年病,内科,全科医疗科,外科,小儿外科,小儿心脏病,小儿胸心外科,新生儿,心血管内科,心脏大血管外科,心脏移植,胸外科,预防保健科,运动医学科,中西医结合科,重症监护 | [5 empty] | BIOTRONIK | 医疗器械注册证 | Ⅲ类 | [6 empty] | 国食药监械（进）字2014第3211545号 | 德国 百多力欧洲股份两合公司 | 德国柏林，沃尔曼科勒大街1号，12359 Woermannkehre 1，12359 Berlin，Germany | 德国柏林，沃尔曼科勒大街1号，12359 Woermannkehre 1，12359 Berlin，Germany | 百多力（北京）医疗器械有限公司 | 北京市东城区灯市口大街33号国中商业大厦1122、1123AB、1125室 | 植入式心脏复律除颤器电极导线 | 植入式心脏复律除颤器电极导线 | 产品由电极导线及附件组成，电极导线由传导电线、电极导线体、固定套管、分岔、环形电极、类固醇药套、可伸缩螺旋、1根IS-1连接器（DX型号为2根）、1根DF-1连接器（SD型号为2根）、1个放电线圈（SD型号为2个）。产品附件见附表。 | Linox Smart ProMRI S 65；Linox Smart ProMRI S 75；Linox Smart ProMRI SD 65/16；Linox Smart ProMRI SD 65/18；Linox Smart ProMRI SD 75/18；Linox Smart ProMRI S DX 65/15；Linox Smart ProMRI S DX 65/17 |  |  | 2014-03-31 | 2018-03-30 |  | YZB/GER 0989-2014《植入式心脏复律除颤器电极导线》
2 | EABC70006800001002 | 起搏器-除颤导线 | 双线圈除颤导线 | EABC70006800001002 |  | 植入式心脏复律除颤器电极导线 Linox Smart ProMRI SD 65/16 | 根 | 包 | 进口 | 置入类 | E | 介入类 | A | 除颤器 | B | 双线圈除颤导线-兼容MRI | C7 | 主动 | 2 | 兼容MRI限制部位适用 | 61 | -- | 1 | Linox Smart ProMRI SD 65/16 |  |  | 百多力（北京）医疗器械有限公司 | 00068 | Linox Smart ProMRI SD 65/16 |  |  |  | 儿科,急诊医学科,介入科,内科,全科医疗科,小儿外科,小儿心脏病,小儿胸心外科,新生儿,心血管内科,心脏大血管外科,心脏移植,胸外科,预防保健科,运动医学科,中西医结合科,重症监护 | [5 empty] | BIOTRONIK | 医疗器械注册证 | Ⅲ类 | [6 empty] | 国食药监械（进）字2014第3211545号 | 德国 百多力欧洲股份两合公司 | 德国柏林，沃尔曼科勒大街1号，12359 Woermannkehre 1，12359 Berlin，Germany | 德国柏林，沃尔曼科勒大街1号，12359 Woermannkehre 1，12359 Berlin，Germany | 百多力（北京）医疗器械有限公司 | 北京市东城区灯市口大街33号国中商业大厦1122、1123AB、1125室 | 植入式心脏复律除颤器电极导线 | 植入式心脏复律除颤器电极导线 | 产品由电极导线及附件组成，电极导线由传导电线、电极导线体、固定套管、分岔、环形电极、类固醇药套、可伸缩螺旋、1根IS-1连接器（DX型号为2根）、1根DF-1连接器（SD型号为2根）、1个放电线圈（SD型号为2个）。产品附件见附表。 | Linox Smart ProMRI S 65；Linox Smart ProMRI S 75；Linox Smart ProMRI SD 65/16；Linox Smart ProMRI SD 65/18；Linox Smart ProMRI SD 75/18；Linox Smart ProMRI S DX 65/15；Linox Smart ProMRI S DX 65/17 |  |  | 2014-03-31 | 2018-03-30 |  | YZB/GER 0989-2014《植入式心脏复律除颤器电极导线》
2 | EABC70006800002001 | 起搏器-除颤导线 | 双线圈除颤导线 | EABC70006800002001 |  | 植入式心脏复律除颤器电极导线 Linox Smart ProMRI SD 65/18 | 根 | 包 | 进口 | 置入类 | E | 介入类 | A | 除颤器 | B | 双线圈除颤导线-兼容MRI | C7 | 主动 | 2 | 兼容MRI限制部位适用 | 61 | -- | 1 | Linox Smart ProMRI SD 65/18 |  |  | 百多力（北京）医疗器械有限公司 | 00068 | Linox Smart ProMRI SD 65/18 |  |  |  | 儿科,急诊医学科,介入科,老年病,内科,全科医疗科,外科,小儿外科,小儿心脏病,小儿胸心外科,新生儿,心脏大血管外科,心脏移植,预防保健科,运动医学科,中西医结合科,重症监护 | [5 empty] | BIOTRONIK | 医疗器械注册证 | Ⅲ类 | [6 empty] | 国食药监械（进）字2014第3211545号 | 德国 百多力欧洲股份两合公司 | 德国柏林，沃尔曼科勒大街1号，12359 Woermannkehre 1，12359 Berlin，Germany | 德国柏林，沃尔曼科勒大街1号，12359 Woermannkehre 1，12359 Berlin，Germany | 百多力（北京）医疗器械有限公司 | 北京市东城区灯市口大街33号国中商业大厦1122、1123AB、1125室 | 植入式心脏复律除颤器电极导线 | 植入式心脏复律除颤器电极导线 | 产品由电极导线及附件组成，电极导线由传导电线、电极导线体、固定套管、分岔、环形电极、类固醇药套、可伸缩螺旋、1根IS-1连接器（DX型号为2根）、1根DF-1连接器（SD型号为2根）、1个放电线圈（SD型号为2个）。产品附件见附表。 | Linox Smart ProMRI S 65；Linox Smart ProMRI S 75；Linox Smart ProMRI SD 65/16；Linox Smart ProMRI SD 65/18；Linox Smart ProMRI SD 75/18；Linox Smart ProMRI S DX 65/15；Linox Smart ProMRI S DX 65/17 |  |  | 2014-03-31 | 2018-03-30 |  | YZB/GER 0989-2014《植入式心脏复律除颤器电极导线》
2 | EABC70006800002002 | 起搏器-除颤导线 | 双线圈除颤导线 | EABC70006800002002 |  | 植入式心脏复律除颤器电极导线 Linox Smart ProMRI SD 65/18 | 根 | 包 | 进口 | 置入类 | E | 介入类 | A | 除颤器 | B | 双线圈除颤导线-兼容MRI | C7 | 主动 | 2 | 兼容MRI限制部位适用 | 61 | -- | 1 | Linox Smart ProMRI SD 65/18 |  |  | 百多力（北京）医疗器械有限公司 | 00068 | Linox Smart ProMRI SD 65/18 |  |  |  | 儿科,急诊医学科,介入科,老年病,内科,全科医疗科,外科,小儿外科,小儿心脏病,小儿胸心外科,新生儿,心血管内科,心脏大血管外科,心脏移植,胸外科,预防保健科,运动医学科,中西医结合科,重症监护 | [5 empty] | BIOTRONIK | 医疗器械注册证 | Ⅲ类 | [6 empty] | 国食药监械（进）字2014第3211545号 | 德国 百多力欧洲股份两合公司 | 德国柏林，沃尔曼科勒大街1号，12359 Woermannkehre 1，12359 Berlin，Germany | 德国柏林，沃尔曼科勒大街1号，12359 Woermannkehre 1，12359 Berlin，Germany | 百多力（北京）医疗器械有限公司 | 北京市东城区灯市口大街33号国中商业大厦1122、1123AB、1125室 | 植入式心脏复律除颤器电极导线 | 植入式心脏复律除颤器电极导线 | 产品由电极导线及附件组成，电极导线由传导电线、电极导线体、固定套管、分岔、环形电极、类固醇药套、可伸缩螺旋、1根IS-1连接器（DX型号为2根）、1根DF-1连接器（SD型号为2根）、1个放电线圈（SD型号为2个）。产品附件见附表。 | Linox Smart ProMRI S 65；Linox Smart ProMRI S 75；Linox Smart ProMRI SD 65/16；Linox Smart ProMRI SD 65/18；Linox Smart ProMRI SD 75/18；Linox Smart ProMRI S DX 65/15；Linox Smart ProMRI S DX 65/17 |  |  | 2014-03-31 | 2018-03-30 |  | YZB/GER 0989-2014《植入式心脏复律除颤器电极导线》
2 | EABC70006800003001 | 起搏器-除颤导线 | 双线圈除颤导线 | EABC70006800003001 |  | 植入式心脏复律除颤器电极导线 Linox Smart ProMRI SD 75/18 | 根 | 包 | 进口 | 置入类 | E | 介入类 | A | 除颤器 | B | 双线圈除颤导线-兼容MRI | C7 | 主动 | 2 | 兼容MRI限制部位适用 | 61 | -- | 1 | Linox Smart ProMRI SD 75/18 |  |  | 百多力（北京）医疗器械有限公司 | 00068 | Linox Smart ProMRI SD 75/18 |  |  |  | 儿科,急诊医学科,介入科,老年病,全科医疗科,外科,小儿外科,小儿心脏病,小儿胸心外科,新生儿,心脏大血管外科,心脏移植,胸外科,预防保健科,运动医学科,中西医结合科,重症监护 | [5 empty] | BIOTRONIK | 医疗器械注册证 | Ⅲ类 | [6 empty] | 国食药监械（进）字2014第3211545号 | 德国 百多力欧洲股份两合公司 | 德国柏林，沃尔曼科勒大街1号，12359 Woermannkehre 1，12359 Berlin，Germany | 德国柏林，沃尔曼科勒大街1号，12359 Woermannkehre 1，12359 Berlin，Germany | 百多力（北京）医疗器械有限公司 | 北京市东城区灯市口大街33号国中商业大厦1122、1123AB、1125室 | 植入式心脏复律除颤器电极导线 | 植入式心脏复律除颤器电极导线 | 产品由电极导线及附件组成，电极导线由传导电线、电极导线体、固定套管、分岔、环形电极、类固醇药套、可伸缩螺旋、1根IS-1连接器（DX型号为2根）、1根DF-1连接器（SD型号为2根）、1个放电线圈（SD型号为2个）。产品附件见附表。 | Linox Smart ProMRI S 65；Linox Smart ProMRI S 75；Linox Smart ProMRI SD 65/16；Linox Smart ProMRI SD 65/18；Linox Smart ProMRI SD 75/18；Linox Smart ProMRI S DX 65/15；Linox Smart ProMRI S DX 65/17 |  |  | 2014-03-31 | 2018-03-30 |  | YZB/GER 0989-2014《植入式心脏复律除颤器电极导线》
2 | EABC70006800003002 | 起搏器-除颤导线 | 双线圈除颤导线 | EABC70006800003002 |  | 植入式心脏复律除颤器电极导线 Linox Smart ProMRI SD 75/18 | 根 | 包 | 进口 | 置入类 | E | 介入类 | A | 除颤器 | B | 双线圈除颤导线-兼容MRI | C7 | 主动 | 2 | 兼容MRI限制部位适用 | 61 | -- | 1 | Linox Smart ProMRI SD 75/18 |  |  | 百多力（北京）医疗器械有限公司 | 00068 | Linox Smart ProMRI SD 75/18 |  |  |  | 儿科,急诊医学科,介入科,老年病,内科,全科医疗科,外科,小儿外科,小儿心脏病,小儿胸心外科,新生儿,心血管内科,心脏大血管外科,心脏移植,胸外科,预防保健科,运动医学科,中西医结合科,重症监护 | [5 empty] | BIOTRONIK | 医疗器械注册证 | Ⅲ类 | [6 empty] | 国食药监械（进）字2014第3211545号 | 德国 百多力欧洲股份两合公司 | 德国柏林，沃尔曼科勒大街1号，12359 Woermannkehre 1，12359 Berlin，Germany | 德国柏林，沃尔曼科勒大街1号，12359 Woermannkehre 1，12359 Berlin，Germany | 百多力（北京）医疗器械有限公司 | 北京市东城区灯市口大街33号国中商业大厦1122、1123AB、1125室 | 植入式心脏复律除颤器电极导线 | 植入式心脏复律除颤器电极导线 | 产品由电极导线及附件组成，电极导线由传导电线、电极导线体、固定套管、分岔、环形电极、类固醇药套、可伸缩螺旋、1根IS-1连接器（DX型号为2根）、1根DF-1连接器（SD型号为2根）、1个放电线圈（SD型号为2个）。产品附件见附表。 | Linox Smart ProMRI S 65；Linox Smart ProMRI S 75；Linox Smart ProMRI SD 65/16；Linox Smart ProMRI SD 65/18；Linox Smart ProMRI SD 75/18；Linox Smart ProMRI S DX 65/15；Linox Smart ProMRI S DX 65/17 |  |  | 2014-03-31 | 2018-03-30 |  | YZB/GER 0989-2014《植入式心脏复律除颤器电极导线》
2 | EABC70006800004001 | 起搏器-除颤导线 | 双线圈除颤导线 | EABC70006800004001 |  | 植入式心脏复律除颤器电极导线 Protego ProMRI SD 65/16 | 根 | 包 | 进口 | 置入类 | E | 介入类 | A | 除颤器 | B | 双线圈除颤导线-兼容MRI | C7 | 主动 | 2 | 兼容MRI限制部位适用 | 61 | -- | 1 | Protego ProMRI SD 65/16 |  |  | 百多力（北京）医疗器械有限公司 | 00068 | Protego ProMRI SD 65/16 |  |  |  | 儿科,急诊医学科,介入科,老年病,内科,全科医疗科,外科,小儿外科,小儿心脏病,小儿胸心外科,新生儿,心血管内科,心脏大血管外科,心脏移植,胸外科,预防保健科,运动医学科,中西医结合科,重症监护 | [5 empty] | BIOTRONIK | 医疗器械注册证 | Ⅲ类 | [6 empty] | 国械注进20153210444 | BIOTRONIK SE & Co.KG | Woermannkehre 1，12359 Berlin，GERMANY | Woermannkehre 1，12359 Berlin，GERMANY | 百多力（北京）医疗器械有限公司 | 北京市东城区灯市口大街33号国中商业大厦1122、1123AB、1125室 | 植入式心脏复律除颤器电极导线 | 植入式心脏复律除颤器电极导线 | 产品由电极导线及附件组成。电极导线由DF4连接器，导体电缆，导体线圈，电极导线体，电极导线固定套管，两个放电线圈，环形电极，类固醇药套和可伸缩固定螺旋组成。产品附件见附表。 | Protego ProMRI SD 65/16；Protego ProMRI SD 65/18；Protego ProMRI SD 75/18 |  |  | 2015-02-04 | 2020-02-03 |  | YZB/GER 0206-2015《植入式心脏复律除颤器电极导线》
2 | EABC70006800005001 | 起搏器-除颤导线 | 双线圈除颤导线 | EABC70006800005001 |  | 植入式心脏复律除颤器电极导线 Protego ProMRI SD 65/18 | 根 | 包 | 进口 | 置入类 | E | 介入类 | A | 除颤器 | B | 双线圈除颤导线-兼容MRI | C7 | 主动 | 2 | 兼容MRI限制部位适用 | 61 | -- | 1 | Protego ProMRI SD 65/18 |  |  | 百多力（北京）医疗器械有限公司 | 00068 | Protego ProMRI SD 65/18 |  |  |  | 儿科,急诊医学科,介入科,老年病,内科,全科医疗科,外科,小儿外科,小儿心脏病,小儿胸心外科,新生儿,心血管内科,心脏大血管外科,心脏移植,胸外科,预防保健科,运动医学科,中西医结合科,重症监护 | [5 empty] | BIOTRONIK | 医疗器械注册证 | Ⅲ类 | [6 empty] | 国械注进20153210444 | BIOTRONIK SE & Co.KG | Woermannkehre 1，12359 Berlin，GERMANY | Woermannkehre 1，12359 Berlin，GERMANY | 百多力（北京）医疗器械有限公司 | 北京市东城区灯市口大街33号国中商业大厦1122、1123AB、1125室 | 植入式心脏复律除颤器电极导线 | 植入式心脏复律除颤器电极导线 | 产品由电极导线及附件组成。电极导线由DF4连接器，导体电缆，导体线圈，电极导线体，电极导线固定套管，两个放电线圈，环形电极，类固醇药套和可伸缩固定螺旋组成。产品附件见附表。 | Protego ProMRI SD 65/16；Protego ProMRI SD 65/18；Protego ProMRI SD 75/18 |  |  | 2015-02-04 | 2020-02-03 |  | YZB/GER 0206-2015《植入式心脏复律除颤器电极导线》
2 | EABC70006800006001 | 起搏器-除颤导线 | 双线圈除颤导线 | EABC70006800006001 |  | 植入式心脏复律除颤器电极导线 Protego ProMRI SD 75/18 | 根 | 包 | 进口 | 置入类 | E | 介入类 | A | 除颤器 | B | 双线圈除颤导线-兼容MRI | C7 | 主动 | 2 | 兼容MRI限制部位适用 | 61 | -- | 1 | Protego ProMRI SD 75/18 |  |  | 百多力（北京）医疗器械有限公司 | 00068 | Protego ProMRI SD 75/18 |  |  |  | 儿科,急诊医学科,介入科,老年病,内科,全科医疗科,外科,小儿外科,小儿心脏病,小儿胸心外科,新生儿,心血管内科,心脏大血管外科,心脏移植,胸外科,预防保健科,运动医学科,中西医结合科,重症监护 | [5 empty] | BIOTRONIK | 医疗器械注册证 | Ⅲ类 | [6 empty] | 国械注进20153210444 | BIOTRONIK SE & Co.KG | Woermannkehre 1，12359 Berlin，GERMANY | Woermannkehre 1，12359 Berlin，GERMANY | 百多力（北京）医疗器械有限公司 | 北京市东城区灯市口大街33号国中商业大厦1122、1123AB、1125室 | 植入式心脏复律除颤器电极导线 | 植入式心脏复律除颤器电极导线 | 产品由电极导线及附件组成。电极导线由DF4连接器，导体电缆，导体线圈，电极导线体，电极导线固定套管，两个放电线圈，环形电极，类固醇药套和可伸缩固定螺旋组成。产品附件见附表。 | Protego ProMRI SD 65/16；Protego ProMRI SD 65/18；Protego ProMRI SD 75/18 |  |  | 2015-02-04 | 2020-02-03 |  | YZB/GER 0206-2015《植入式心脏复律除颤器电极导线》
2 | EABZ90078500001001 | 起搏器类-配件 | 皮下植入式除颤器 | EABZ90078500001001 |  | 皮下电极导入器 | 根 | 盒 | 进口 | 置入类 | E | 介入类 | A | 除颤器 | B | 除颤器-其他 | Z9 | 皮下除颤电极导入装置 | 23 | -1 | -1 | -- | 1 | 4711 |  |  | 波科国际医疗贸易（上海）有限公司 | 00785 | 4711 |  |  |  | 心血管内科 | [5 empty] | 波科 | 医疗器械注册证 | Ⅲ类 | [6 empty] | 国械注进20153012625 | Boston Scientific Corporation | 4100 Hamline Avenue North, Saint Paul, MN 55112, USA | 780 Brookside Dr. Spencer，IN 47460 USA | 波科国际医疗贸易（上海）有限公司 | 中国（上海）自由贸易试验区日京路68号生产楼第二层A部位 | 皮下电极导入器 | 皮下电极导入器 | 该产品由手柄和管杆组成，手柄由丙烯腈二乙烯丁二烯(ABS)制成，管杆由304不锈钢制成，伽马射线灭菌，一次性使用。 | 4711 |  |  | 2015-08-26 | 2020-08-25 |  | YZB／USA 2876-2015 | 42536
2 | EACA20131100001001 | 起搏器类-植入式心电事件监测器 | 心电记录器 | EACA20131100001001 |  | 植入式心电事件监测器 | 个 | 盒 | 进口 | 置入类 | E | 介入类 | A | 心电记录器 | C | 植入式心电记录器-兼容MRI | A2 | 室性及房性事件分析功能 | 2 | 信号标测 | 1 | -- | 3 | 15G |  |  | 美敦力（上海）管理有限公司 | 01311 | 9529 |  |  |  | 心血管内科 | [5 empty] | 美敦力；Medtronic； | 医疗器械生产备案表 | Ⅲ类 | [6 empty] | 国械注进20153212751 | Medtronic Inc. | 710 Medtronic Parkway N.E., Minneapolis, MN 55432-5604 | Route du Molliau ,Case Post , 1131 ,Tolochenaz, Switzerland | 美敦力（上海）管理有限公司 | 中国（上海）自由贸易试验区日京路180号第三层 | 植入式心电事件监测器 | 植入式心电事件监测器 | 由植入式心电事件监测器和附件组成,附件包括导电片、用于患者控制器的腕带、携带盒(注:附件无单独包装,包含在监测器9529或9528包装中)。 | 95299528 |  |  | 2015-09-08 | 2020-09-07 |  | 无
2 | EACA20131100001002 | 起搏器类-植入式心电事件监测器 | 心电记录器 | EACA20131100001002 |  | 植入式心电事件监测器 | 个 | 盒 | 进口 | 置入类 | E | 介入类 | A | 心电记录器 | C | 植入式心电记录器-兼容MRI | A2 | 室性及房性事件分析功能 | 2 | 信号标测 | 1 | -- | 3 | 15G |  |  | 美敦力（上海）管理有限公司 | 01311 | 9529 |  |  |  | 心血管内科 | [5 empty] | 美敦力；Medtronic； | 医疗器械生产备案表 | Ⅲ类 | [6 empty] | 国械注进20153212751 | Medtronic Inc. | 710 Medtronic Parkway N.E., Minneapolis, MN 55432-5604 | Route du Molliau ,Case Post , 1131 ,Tolochenaz, Switzerland | 美敦力（上海）管理有限公司 | 中国（上海）自由贸易试验区日京路180号第三层 | 植入式心电事件监测器 | 植入式心电事件监测器 | 由植入式心电事件监测器和附件组成,附件包括导电片、用于患者控制器的腕带、携带盒(注:附件无单独包装,包含在监测器9529或9528包装中)。 | 95299528 |  |  | 2015-09-08 | 2020-09-07 |  | 无
2 | EACA20131100002001 | 起搏器类-植入式心电事件监测器 | 心电记录器 | EACA20131100002001 |  | 植入式心电事件监测器 | 个 | 盒 | 进口 | 置入类 | E | 介入类 | A | 心电记录器 | C | 植入式心电记录器-兼容MRI | A2 | P波分析功能 | 3 | 无需信号标测 | 2 | -- | 3 | 2.5G |  |  | 美敦力（上海）管理有限公司 | 01311 | LNQ11 |  |  |  | 心血管内科 | [5 empty] | 美敦力；Medtronic； | 医疗器械生产备案表 | Ⅲ类 | [6 empty] | 国械注进20153211986 | Medtronic Inc. | 710 Medtronic Pkwy. Minneapolis, MN USA 55432 | Route du Molliau 31, Case Postale, Tolochenaz, Vaud Switzerland 1131 | 美敦力（上海）管理有限公司 | 中国（上海）自由贸易试验区日京路180号第三层 | 植入式心电事件监测器 | 植入式心电事件监测器 | 植入式心电事件监测器是一种小型、无导线、可植入到胸部皮下的医疗器械, 其表面有一对电极。无菌包装内包含用于辅助植入监测仪的附件:切口工具和植入工具。 | LNQ11 |  |  | 2015-06-18 | 2020-06-17 |  | 无
2 | EAKD31125000001001 | 起搏器-心脏-起搏导线 | 心室导线 | EAKD31125000001001 |  | 植入式心脏起搏器电极导线 | 1 | 根 | 国产 | 置入类 | E | 介入类 | A | 导管 | K | 电极导管 | D3 |  |  |  |  | -- | 1 | 3131 |  |  | 乐普医学电子仪器股份有限公司 | 11250 | 3131 |  |  |  | 心血管内科 | [5 empty] | 秦明 | 医疗器械注册证 | Ⅲ类 | [6 empty] | 国食药监械（准）字2014第3210530号 | 乐普医学电子仪器股份有限公司 | 陕西省宝鸡市渭滨区英达路18号楼1层1号3层1号 | 陕西省宝鸡市渭滨区英达路18号楼1层1号3层1号 | 乐普医学电子仪器股份有限公司 | 陕西省宝鸡市渭滨区英达路18号楼1层1号3层1号 | 植入式心脏起搏器电极导线 | 植入式心脏起搏器电极导线 | 产品由电极导线和附件组成，共同封装在无菌包装内。附件包括两根指引钢丝、导向套和血管钩组成。 | 3131 |  |  | 2014-03-24 | 2018-03-23 |  | YZB/国 0914-2014 《植入式心脏起搏器电极导线》 | 42507
2 | EAKD31125000002001 | 起搏器-心脏-起搏导线 | 心室导线 | EAKD31125000002001 |  | 植入式心脏起搏器电极导线 | 1 | 根 | 国产 | 置入类 | E | 介入类 | A | 导管 | K | 电极导管 | D3 |  |  |  |  | -- | 1 | QM7231-45、QM7231-53、QM7231-60 |  |  | 乐普医学电子仪器股份有限公司 | 11250 | QM7231-45、QM7231-53、QM7231-60 |  |  |  | 心血管内科 | [5 empty] | 秦明 | 医疗器械注册证 | Ⅲ类 | [6 empty] | 国械注准20153210668 | 乐普医学电子仪器股份有限公司 | 陕西省宝鸡市渭滨区英达路18号楼1层1号3层1号 | 陕西省宝鸡市渭滨区英达路18号楼1层1号3层1号 | / | / | 植入式心脏起搏器电极导线 | 植入式心脏起搏器电极导线 | 电极导线由连接器、导线体、缝合套、环电极、固定器、电极头、药物栓构成；电极导线包含的附件有静脉拉钩、塑形钢丝和导向套。电极导线和附件共同封装在无菌包装内，组成产品的无菌包装。无菌包装经环氧乙烷灭菌后包装在销售包装盒中。 | QM7231-60、QM7231-53、QM7231-45 |  |  | 2015-04-20 | 2020-04-19 |  | YZB/国 1316-2015 《植入式心脏起搏器电极导线》 | 42507
2 | EAKD31125000002002 | 起搏器-心脏-起搏导线 | 心室导线 | EAKD31125000002002 |  | 植入式心脏起搏器电极导线 | 1 | 根 | 国产 | 置入类 | E | 介入类 | A | 导管 | K | 电极导管 | D3 |  |  |  |  | -- | 1 | QM7231-45、QM7231-53、QM7231-60 |  |  | 乐普医学电子仪器股份有限公司 | 11250 | QM7231-45、QM7231-53、QM7231-60 |  |  |  | 心血管内科 | [5 empty] | 秦明 | 医疗器械注册证 | Ⅲ类 | [6 empty] | 国械注准20153210668 | 乐普医学电子仪器股份有限公司 | 陕西省宝鸡市渭滨区英达路18号楼1层1号3层1号 | 陕西省宝鸡市渭滨区英达路18号楼1层1号3层1号 | / | / | 植入式心脏起搏器电极导线 | 植入式心脏起搏器电极导线 | 电极导线由连接器、导线体、缝合套、环电极、固定器、电极头、药物栓构成；电极导线包含的附件有静脉拉钩、塑形钢丝和导向套。电极导线和附件共同封装在无菌包装内，组成产品的无菌包装。无菌包装经环氧乙烷灭菌后包装在销售包装盒中。 | QM7231-60、QM7231-53、QM7231-45 |  |  | 2015-04-20 | 2020-04-19 |  | YZB/国 1316-2015 《植入式心脏起搏器电极导线》 | 42507
2 | EAKD31125000002003 | 起搏器-心脏-起搏导线 | 心室导线 | EAKD31125000002003 |  | 植入式心脏起搏器电极导线 | 1 | 根 | 国产 | 置入类 | E | 介入类 | A | 导管 | K | 电极导管 | D3 |  |  |  |  | -- | 1 | QM7231-45、QM7231-53、QM7231-60 |  |  | 乐普医学电子仪器股份有限公司 | 11250 | QM7231-45、QM7231-53、QM7231-60 |  |  |  | 心血管内科 | [5 empty] | 秦明 | 医疗器械注册证 | Ⅲ类 | [6 empty] | 国械注准20153210668 | 乐普医学电子仪器股份有限公司 | 陕西省宝鸡市渭滨区英达路18号楼1层1号3层1号 | 陕西省宝鸡市渭滨区英达路18号楼1层1号3层1号 | / | / | 植入式心脏起搏器电极导线 | 植入式心脏起搏器电极导线 | 电极导线由连接器、导线体、缝合套、环电极、固定器、电极头、药物栓构成；电极导线包含的附件有静脉拉钩、塑形钢丝和导向套。电极导线和附件共同封装在无菌包装内，组成产品的无菌包装。无菌包装经环氧乙烷灭菌后包装在销售包装盒中。 | QM7231-60、QM7231-53、QM7231-45 |  |  | 2015-04-20 | 2020-04-19 |  | YZB/国 1316-2015 《植入式心脏起搏器电极导线》 | 42507
2 | EALA10078500001001 | 起搏器类-配件 | 导引导丝 | EALA10078500001001 |  | 静脉导丝 | 根 | 盒 | 进口 | 置入类 | E | 介入类 | A | 导丝 | L | 导引导丝 | A1 | 普通导引导丝 | 1 | -1 | -1 | -- | 5 | 182cm |  |  | 波科国际医疗贸易（上海）有限公司 | 00785 | 7081 |  |  |  | 心血管内科 | [5 empty] | 波科 | 医疗器械注册证 | Ⅲ类 | [6 empty] | 国械注进20163774329 | Boston Scientific Corporation | 300 Boston Scientific Way, Marlborough, MA 01752, USA | 302 Parkway, Global Park, La Aurora, Heredia Costa Rica | 波科国际医疗贸易（上海）有限公司 | 中国（上海）自由贸易试验区日京路68号生产楼第二层A部位 | 静脉导丝 | 静脉导丝 | 该产品由芯丝、绕丝、外层套管组成，远端部分涂有ICE亲水涂层，近端部分涂有PTFE涂层。制造材料：芯丝：304V不锈钢；绕丝：铂钨合金；外层套管：含有钨的聚氨酯。产品经环氧乙烷灭菌，一次性使用。有效期2年。 | 7081 |  |  | 2016-09-21 | 2021-09-20
2 | EALA40078500001001 | 起搏器类-配件 | 支撑导丝 | EALA40078500001001 |  | 支撑导丝 | 根 | 盒 | 进口 | 置入类 | E | 介入类 | A | 导丝 | L | 支撑导丝 | A4 | 普通 | 1 | -1 | -1 | -- | 2 | 80cm 90cm 100cm |  |  | 波科国际医疗贸易（上海）有限公司 | 00785 | 6667 6668 6669 |  |  |  | 心血管内科 | [5 empty] | 波科 | 医疗器械注册证 | Ⅲ类 | [6 empty] | 国械注进20163772788 | Cardiac Pacemakers Incorporated, a wholly owned subsidiary of Guidant Corporation, a wholly owned subsidiary of Boston S | 4100 Hamline Avenue North, St Paul, Minnesota 55112-5798 USA | 4100 Hamline Avenue North, St Paul, Minnesota 55112-5798 USA | 波科国际医疗贸易（上海）有限公司 | 中国（上海）自由贸易试验区日京路68号生产楼第二层A部位 | 支撑导丝 | 支撑导丝 | 该产品由手柄、金属丝和尖端头端组成。手柄的材料为聚氨酯，金属丝的材料为304不锈钢，尖端头端的材料为钛。环氧乙烷灭菌，一次性使用,有效期两年。 | 6667、6668、6669 |  |  | 2016-09-06 | 2021-09-05
2 | EALA40078500001002 | 起搏器类-配件 | 支撑导丝 | EALA40078500001002 |  | 支撑导丝 | 根 | 盒 | 进口 | 置入类 | E | 介入类 | A | 导丝 | L | 支撑导丝 | A4 | 普通 | 1 | -1 | -1 | -- | 2 | 80cm 90cm 100cm |  |  | 波科国际医疗贸易（上海）有限公司 | 00785 | 6667 6668 6669 |  |  |  | 心血管内科 | [5 empty] | 波科 | 医疗器械注册证 | Ⅲ类 | [6 empty] | 国械注进20163772788 | Cardiac Pacemakers Incorporated, a wholly owned subsidiary of Guidant Corporation, a wholly owned subsidiary of Boston S | 4100 Hamline Avenue North, St Paul, Minnesota 55112-5798 USA | 4100 Hamline Avenue North, St Paul, Minnesota 55112-5798 USA | 波科国际医疗贸易（上海）有限公司 | 中国（上海）自由贸易试验区日京路68号生产楼第二层A部位 | 支撑导丝 | 支撑导丝 | 该产品由手柄、金属丝和尖端头端组成。手柄的材料为聚氨酯，金属丝的材料为304不锈钢，尖端头端的材料为钛。环氧乙烷灭菌，一次性使用,有效期两年。 | 6667、6668、6669 |  |  | 2016-09-06 | 2021-09-05
2 | EALA40078500001003 | 起搏器类-配件 | 支撑导丝 | EALA40078500001003 |  | 支撑导丝 | 根 | 盒 | 进口 | 置入类 | E | 介入类 | A | 导丝 | L | 支撑导丝 | A4 | 普通 | 1 | -1 | -1 | -- | 2 | 80cm 90cm 100cm |  |  | 波科国际医疗贸易（上海）有限公司 | 00785 | 6667 6668 6669 |  |  |  | 心血管内科 | [5 empty] | 波科 | 医疗器械注册证 | Ⅲ类 | [6 empty] | 国械注进20163772788 | Cardiac Pacemakers Incorporated, a wholly owned subsidiary of Guidant Corporation, a wholly owned subsidiary of Boston S | 4100 Hamline Avenue North, St Paul, Minnesota 55112-5798 USA | 4100 Hamline Avenue North, St Paul, Minnesota 55112-5798 USA | 波科国际医疗贸易（上海）有限公司 | 中国（上海）自由贸易试验区日京路68号生产楼第二层A部位 | 支撑导丝 | 支撑导丝 | 该产品由手柄、金属丝和尖端头端组成。手柄的材料为聚氨酯，金属丝的材料为304不锈钢，尖端头端的材料为钛。环氧乙烷灭菌，一次性使用,有效期两年。 | 6667、6668、6669 |  |  | 2016-09-06 | 2021-09-05
2 | EANA10006800001001 | 起搏器类-左室递送系统 | 血管鞘 | EANA10006800001001 |  | 冠状窦电极导线递送系统及附件（商品名：S） | 套 | 套 | 进口 | 置入类 | E | 介入类 | A | 管鞘 | N | 血管鞘 | A1 | 起搏电极传导鞘管 | 1 | -1 | -1 | -- |  | S IC-50-65；S IC-50-75；S IC-90-65；S IC-90-75；S Amplatz 6.0-45；S Amplatz 6.0-55；S BIO2-45；S BIO2-55；S Extended Hook-45；S Extended Hook-55；S Hook-45；S Hook-55；S MPEP-45；S MPEP-55；S Multipurpose Hook-45；S Multipurpose Hook-55；S Right-45；S Right-55；S Straight-45；S Straight-55；S Accessory Kit |  |  | 百多力（北京）医疗器械有限公司 | 00068 | S IC-50-65；S IC-50-75；S IC-90-65；S IC-90-75；S Amplatz 6.0-45；S Amplatz 6.0-55；S BIO2-45；S BIO2-55；S Extended Hook-45；S Extended Hook-55；S Hook-45；S Hook-55；S MPEP-45；S MPEP-55；S Multipurpose Hook-45；S Multipurpose Hook-55；S Right-45；S Right-55；S Straight-45；S Straight-55；S Accessory Kit |  |  |  | 儿科,急诊医学科,介入科,老年病,内科,全科医疗科,外科,小儿外科,小儿心脏病,小儿胸心外科,新生儿,心血管内科,心脏大血管外科,心脏移植,胸外科,预防保健科,运动医学科,中西医结合科,重症监护 | [5 empty] | BIOTRONIK | 医疗器械注册证 | Ⅲ类 | [6 empty] | 国食药监械（进）字2014第3770092号 | 德国 BIOTRONIK SE & Co.KG | 柏林，沃尔曼科勒大街1号，12359/Woermannkehre 1，12359 Berlin，Germany | 柏林，沃尔曼科勒大街1号，12359/Woermannkehre 1，12359 Berlin，Germany | 百多力（北京）医疗器械有限公司 | 北京市东城区灯市口大街33号国中商业大厦1122、1123AB、1125室 | 冠状窦电极导线递送系统及附件（商品名：S） | 冠状窦电极导线递送系统及附件（商品名：S） | 该产品是植入合适的冠状窦电极导线时使用的辅助工具。产品组成为导引内鞘管、导引外鞘管和套装配件。每根导引导管中都包括扩张器。套装配件中包括：导引钢丝、阀门通过工具、扭矩扳手、注射器、单向阀、连接阀门、封堵帽和切割工具。环氧乙烷灭菌，产品一次性使用。 | S IC-50-65；S IC-50-75；S IC-90-65；S IC-90-75；S Amplatz 6.0-45；S Amplatz 6.0-55；S BIO2-45；S BIO2-55；S Extended Hook-45；S Extended Hook-55；S Hook-45；S Hook-55；S MPEP-45；S MPEP-55；S Multipurpose Hook-45；S Multipurpose Hook-55；S Right-45；S Right-55；S Straight-45；S Straight-55；S Accessory Kit |  |  | 2014-01-07 | 2018-01-06 |  | YZB/GER 3740-2013《冠状窦电极导线递送系统及附件》
2 | EANA10006800001002 | 起搏器类-左室递送系统 | 血管鞘 | EANA10006800001002 |  | 冠状窦电极导线递送系统及附件（商品名：S） | 套 | 套 | 进口 | 置入类 | E | 介入类 | A | 管鞘 | N | 血管鞘 | A1 | 起搏电极传导鞘管 | 1 | -1 | -1 | -- |  | S IC-50-65；S IC-50-75；S IC-90-65；S IC-90-75；S Amplatz 6.0-45；S Amplatz 6.0-55；S BIO2-45；S BIO2-55；S Extended Hook-45；S Extended Hook-55；S Hook-45；S Hook-55；S MPEP-45；S MPEP-55；S Multipurpose Hook-45；S Multipurpose Hook-55；S Right-45；S Right-55；S Straight-45；S Straight-55；S Accessory Kit |  |  | 百多力（北京）医疗器械有限公司 | 00068 | S IC-50-65；S IC-50-75；S IC-90-65；S IC-90-75；S Amplatz 6.0-45；S Amplatz 6.0-55；S BIO2-45；S BIO2-55；S Extended Hook-45；S Extended Hook-55；S Hook-45；S Hook-55；S MPEP-45；S MPEP-55；S Multipurpose Hook-45；S Multipurpose Hook-55；S Right-45；S Right-55；S Straight-45；S Straight-55；S Accessory Kit |  |  |  | 儿科,急诊医学科,介入科,老年病,内科,全科医疗科,外科,小儿外科,小儿心脏病,小儿胸心外科,新生儿,心血管内科,心脏大血管外科,心脏移植,胸外科,预防保健科,运动医学科,中西医结合科,重症监护 | [5 empty] | BIOTRONIK | 医疗器械注册证 | Ⅲ类 | [6 empty] | 国食药监械（进）字2014第3770092号 | 德国 BIOTRONIK SE & Co.KG | 柏林，沃尔曼科勒大街1号，12359/Woermannkehre 1，12359 Berlin，Germany | 柏林，沃尔曼科勒大街1号，12359/Woermannkehre 1，12359 Berlin，Germany | 百多力（北京）医疗器械有限公司 | 北京市东城区灯市口大街33号国中商业大厦1122、1123AB、1125室 | 冠状窦电极导线递送系统及附件（商品名：S） | 冠状窦电极导线递送系统及附件（商品名：S） | 该产品是植入合适的冠状窦电极导线时使用的辅助工具。产品组成为导引内鞘管、导引外鞘管和套装配件。每根导引导管中都包括扩张器。套装配件中包括：导引钢丝、阀门通过工具、扭矩扳手、注射器、单向阀、连接阀门、封堵帽和切割工具。环氧乙烷灭菌，产品一次性使用。 | S IC-50-65；S IC-50-75；S IC-90-65；S IC-90-75；S Amplatz 6.0-45；S Amplatz 6.0-55；S BIO2-45；S BIO2-55；S Extended Hook-45；S Extended Hook-55；S Hook-45；S Hook-55；S MPEP-45；S MPEP-55；S Multipurpose Hook-45；S Multipurpose Hook-55；S Right-45；S Right-55；S Straight-45；S Straight-55；S Accessory Kit |  |  | 2014-01-07 | 2018-01-06 |  | YZB/GER 3740-2013《冠状窦电极导线递送系统及附件》
2 | EANA10006800001003 | 起搏器类-左室递送系统 | 血管鞘 | EANA10006800001003 |  | 冠状窦电极导线递送系统及附件（商品名：S） | 套 | 套 | 进口 | 置入类 | E | 介入类 | A | 管鞘 | N | 血管鞘 | A1 | 起搏电极传导鞘管 | 1 | -1 | -1 | -- |  | S IC-50-65；S IC-50-75；S IC-90-65；S IC-90-75；S Amplatz 6.0-45；S Amplatz 6.0-55；S BIO2-45；S BIO2-55；S Extended Hook-45；S Extended Hook-55；S Hook-45；S Hook-55；S MPEP-45；S MPEP-55；S Multipurpose Hook-45；S Multipurpose Hook-55；S Right-45；S Right-55；S Straight-45；S Straight-55；S Accessory Kit |  |  | 百多力（北京）医疗器械有限公司 | 00068 | S IC-50-65；S IC-50-75；S IC-90-65；S IC-90-75；S Amplatz 6.0-45；S Amplatz 6.0-55；S BIO2-45；S BIO2-55；S Extended Hook-45；S Extended Hook-55；S Hook-45；S Hook-55；S MPEP-45；S MPEP-55；S Multipurpose Hook-45；S Multipurpose Hook-55；S Right-45；S Right-55；S Straight-45；S Straight-55；S Accessory Kit |  |  |  | 儿科,急诊医学科,介入科,老年病,内科,全科医疗科,外科,小儿外科,小儿心脏病,小儿胸心外科,新生儿,心血管内科,心脏大血管外科,心脏移植,胸外科,预防保健科,运动医学科,中西医结合科,重症监护 | [5 empty] | BIOTRONIK | 医疗器械注册证 | Ⅲ类 | [6 empty] | 国食药监械（进）字2014第3770092号 | 德国 BIOTRONIK SE & Co.KG | 柏林，沃尔曼科勒大街1号，12359/Woermannkehre 1，12359 Berlin，Germany | 柏林，沃尔曼科勒大街1号，12359/Woermannkehre 1，12359 Berlin，Germany | 百多力（北京）医疗器械有限公司 | 北京市东城区灯市口大街33号国中商业大厦1122、1123AB、1125室 | 冠状窦电极导线递送系统及附件（商品名：S） | 冠状窦电极导线递送系统及附件（商品名：S） | 该产品是植入合适的冠状窦电极导线时使用的辅助工具。产品组成为导引内鞘管、导引外鞘管和套装配件。每根导引导管中都包括扩张器。套装配件中包括：导引钢丝、阀门通过工具、扭矩扳手、注射器、单向阀、连接阀门、封堵帽和切割工具。环氧乙烷灭菌，产品一次性使用。 | S IC-50-65；S IC-50-75；S IC-90-65；S IC-90-75；S Amplatz 6.0-45；S Amplatz 6.0-55；S BIO2-45；S BIO2-55；S Extended Hook-45；S Extended Hook-55；S Hook-45；S Hook-55；S MPEP-45；S MPEP-55；S Multipurpose Hook-45；S Multipurpose Hook-55；S Right-45；S Right-55；S Straight-45；S Straight-55；S Accessory Kit |  |  | 2014-01-07 | 2018-01-06 |  | YZB/GER 3740-2013《冠状窦电极导线递送系统及附件》
2 | EANA10006800001004 | 起搏器类-左室递送系统 | 血管鞘 | EANA10006800001004 |  | 冠状窦电极导线递送系统及附件（商品名：S） | 套 | 套 | 进口 | 置入类 | E | 介入类 | A | 管鞘 | N | 血管鞘 | A1 | 起搏电极传导鞘管 | 1 | -1 | -1 | -- |  | S IC-50-65；S IC-50-75；S IC-90-65；S IC-90-75；S Amplatz 6.0-45；S Amplatz 6.0-55；S BIO2-45；S BIO2-55；S Extended Hook-45；S Extended Hook-55；S Hook-45；S Hook-55；S MPEP-45；S MPEP-55；S Multipurpose Hook-45；S Multipurpose Hook-55；S Right-45；S Right-55；S Straight-45；S Straight-55；S Accessory Kit |  |  | 百多力（北京）医疗器械有限公司 | 00068 | S IC-50-65；S IC-50-75；S IC-90-65；S IC-90-75；S Amplatz 6.0-45；S Amplatz 6.0-55；S BIO2-45；S BIO2-55；S Extended Hook-45；S Extended Hook-55；S Hook-45；S Hook-55；S MPEP-45；S MPEP-55；S Multipurpose Hook-45；S Multipurpose Hook-55；S Right-45；S Right-55；S Straight-45；S Straight-55；S Accessory Kit |  |  |  | 儿科,急诊医学科,介入科,老年病,内科,全科医疗科,外科,小儿外科,小儿心脏病,小儿胸心外科,新生儿,心血管内科,心脏大血管外科,心脏移植,胸外科,预防保健科,运动医学科,中西医结合科,重症监护 | [5 empty] | BIOTRONIK | 医疗器械注册证 | Ⅲ类 | [6 empty] | 国食药监械（进）字2014第3770092号 | 德国 BIOTRONIK SE & Co.KG | 柏林，沃尔曼科勒大街1号，12359/Woermannkehre 1，12359 Berlin，Germany | 柏林，沃尔曼科勒大街1号，12359/Woermannkehre 1，12359 Berlin，Germany | 百多力（北京）医疗器械有限公司 | 北京市东城区灯市口大街33号国中商业大厦1122、1123AB、1125室 | 冠状窦电极导线递送系统及附件（商品名：S） | 冠状窦电极导线递送系统及附件（商品名：S） | 该产品是植入合适的冠状窦电极导线时使用的辅助工具。产品组成为导引内鞘管、导引外鞘管和套装配件。每根导引导管中都包括扩张器。套装配件中包括：导引钢丝、阀门通过工具、扭矩扳手、注射器、单向阀、连接阀门、封堵帽和切割工具。环氧乙烷灭菌，产品一次性使用。 | S IC-50-65；S IC-50-75；S IC-90-65；S IC-90-75；S Amplatz 6.0-45；S Amplatz 6.0-55；S BIO2-45；S BIO2-55；S Extended Hook-45；S Extended Hook-55；S Hook-45；S Hook-55；S MPEP-45；S MPEP-55；S Multipurpose Hook-45；S Multipurpose Hook-55；S Right-45；S Right-55；S Straight-45；S Straight-55；S Accessory Kit |  |  | 2014-01-07 | 2018-01-06 |  | YZB/GER 3740-2013《冠状窦电极导线递送系统及附件》
2 | EANA10006800001005 | 起搏器类-左室递送系统 | 血管鞘 | EANA10006800001005 |  | 冠状窦电极导线递送系统及附件（商品名：S） | 套 | 套 | 进口 | 置入类 | E | 介入类 | A | 管鞘 | N | 血管鞘 | A1 | 起搏电极传导鞘管 | 1 | -1 | -1 | -- |  | S IC-50-65；S IC-50-75；S IC-90-65；S IC-90-75；S Amplatz 6.0-45；S Amplatz 6.0-55；S BIO2-45；S BIO2-55；S Extended Hook-45；S Extended Hook-55；S Hook-45；S Hook-55；S MPEP-45；S MPEP-55；S Multipurpose Hook-45；S Multipurpose Hook-55；S Right-45；S Right-55；S Straight-45；S Straight-55；S Accessory Kit |  |  | 百多力（北京）医疗器械有限公司 | 00068 | S IC-50-65；S IC-50-75；S IC-90-65；S IC-90-75；S Amplatz 6.0-45；S Amplatz 6.0-55；S BIO2-45；S BIO2-55；S Extended Hook-45；S Extended Hook-55；S Hook-45；S Hook-55；S MPEP-45；S MPEP-55；S Multipurpose Hook-45；S Multipurpose Hook-55；S Right-45；S Right-55；S Straight-45；S Straight-55；S Accessory Kit |  |  |  | 儿科,急诊医学科,介入科,老年病,内科,全科医疗科,外科,小儿外科,小儿心脏病,小儿胸心外科,新生儿,心血管内科,心脏大血管外科,心脏移植,胸外科,预防保健科,运动医学科,中西医结合科,重症监护 | [5 empty] | BIOTRONIK | 医疗器械注册证 | Ⅲ类 | [6 empty] | 国食药监械（进）字2014第3770092号 | 德国 BIOTRONIK SE & Co.KG | 柏林，沃尔曼科勒大街1号，12359/Woermannkehre 1，12359 Berlin，Germany | 柏林，沃尔曼科勒大街1号，12359/Woermannkehre 1，12359 Berlin，Germany | 百多力（北京）医疗器械有限公司 | 北京市东城区灯市口大街33号国中商业大厦1122、1123AB、1125室 | 冠状窦电极导线递送系统及附件（商品名：S） | 冠状窦电极导线递送系统及附件（商品名：S） | 该产品是植入合适的冠状窦电极导线时使用的辅助工具。产品组成为导引内鞘管、导引外鞘管和套装配件。每根导引导管中都包括扩张器。套装配件中包括：导引钢丝、阀门通过工具、扭矩扳手、注射器、单向阀、连接阀门、封堵帽和切割工具。环氧乙烷灭菌，产品一次性使用。 | S IC-50-65；S IC-50-75；S IC-90-65；S IC-90-75；S Amplatz 6.0-45；S Amplatz 6.0-55；S BIO2-45；S BIO2-55；S Extended Hook-45；S Extended Hook-55；S Hook-45；S Hook-55；S MPEP-45；S MPEP-55；S Multipurpose Hook-45；S Multipurpose Hook-55；S Right-45；S Right-55；S Straight-45；S Straight-55；S Accessory Kit |  |  | 2014-01-07 | 2018-01-06 |  | YZB/GER 3740-2013《冠状窦电极导线递送系统及附件》
2 | EANA10006800001006 | 起搏器类-左室递送系统 | 血管鞘 | EANA10006800001006 |  | 冠状窦电极导线递送系统及附件（商品名：S） | 套 | 套 | 进口 | 置入类 | E | 介入类 | A | 管鞘 | N | 血管鞘 | A1 | 起搏电极传导鞘管 | 1 | -1 | -1 | -- |  | S IC-50-65；S IC-50-75；S IC-90-65；S IC-90-75；S Amplatz 6.0-45；S Amplatz 6.0-55；S BIO2-45；S BIO2-55；S Extended Hook-45；S Extended Hook-55；S Hook-45；S Hook-55；S MPEP-45；S MPEP-55；S Multipurpose Hook-45；S Multipurpose Hook-55；S Right-45；S Right-55；S Straight-45；S Straight-55；S Accessory Kit |  |  | 百多力（北京）医疗器械有限公司 | 00068 | S IC-50-65；S IC-50-75；S IC-90-65；S IC-90-75；S Amplatz 6.0-45；S Amplatz 6.0-55；S BIO2-45；S BIO2-55；S Extended Hook-45；S Extended Hook-55；S Hook-45；S Hook-55；S MPEP-45；S MPEP-55；S Multipurpose Hook-45；S Multipurpose Hook-55；S Right-45；S Right-55；S Straight-45；S Straight-55；S Accessory Kit |  |  |  | 儿科,急诊医学科,介入科,老年病,内科,全科医疗科,外科,小儿外科,小儿心脏病,小儿胸心外科,新生儿,心血管内科,心脏大血管外科,心脏移植,胸外科,预防保健科,运动医学科,中西医结合科,重症监护 | [5 empty] | BIOTRONIK | 医疗器械注册证 | Ⅲ类 | [6 empty] | 国食药监械（进）字2014第3770092号 | 德国 BIOTRONIK SE & Co.KG | 柏林，沃尔曼科勒大街1号，12359/Woermannkehre 1，12359 Berlin，Germany | 柏林，沃尔曼科勒大街1号，12359/Woermannkehre 1，12359 Berlin，Germany | 百多力（北京）医疗器械有限公司 | 北京市东城区灯市口大街33号国中商业大厦1122、1123AB、1125室 | 冠状窦电极导线递送系统及附件（商品名：S） | 冠状窦电极导线递送系统及附件（商品名：S） | 该产品是植入合适的冠状窦电极导线时使用的辅助工具。产品组成为导引内鞘管、导引外鞘管和套装配件。每根导引导管中都包括扩张器。套装配件中包括：导引钢丝、阀门通过工具、扭矩扳手、注射器、单向阀、连接阀门、封堵帽和切割工具。环氧乙烷灭菌，产品一次性使用。 | S IC-50-65；S IC-50-75；S IC-90-65；S IC-90-75；S Amplatz 6.0-45；S Amplatz 6.0-55；S BIO2-45；S BIO2-55；S Extended Hook-45；S Extended Hook-55；S Hook-45；S Hook-55；S MPEP-45；S MPEP-55；S Multipurpose Hook-45；S Multipurpose Hook-55；S Right-45；S Right-55；S Straight-45；S Straight-55；S Accessory Kit |  |  | 2014-01-07 | 2018-01-06 |  | YZB/GER 3740-2013《冠状窦电极导线递送系统及附件》
2 | EANA10006800001007 | 起搏器类-左室递送系统 | 血管鞘 | EANA10006800001007 |  | 冠状窦电极导线递送系统及附件（商品名：S） | 套 | 套 | 进口 | 置入类 | E | 介入类 | A | 管鞘 | N | 血管鞘 | A1 | 起搏电极传导鞘管 | 1 | -1 | -1 | -- |  | S IC-50-65；S IC-50-75；S IC-90-65；S IC-90-75；S Amplatz 6.0-45；S Amplatz 6.0-55；S BIO2-45；S BIO2-55；S Extended Hook-45；S Extended Hook-55；S Hook-45；S Hook-55；S MPEP-45；S MPEP-55；S Multipurpose Hook-45；S Multipurpose Hook-55；S Right-45；S Right-55；S Straight-45；S Straight-55；S Accessory Kit |  |  | 百多力（北京）医疗器械有限公司 | 00068 | S IC-50-65；S IC-50-75；S IC-90-65；S IC-90-75；S Amplatz 6.0-45；S Amplatz 6.0-55；S BIO2-45；S BIO2-55；S Extended Hook-45；S Extended Hook-55；S Hook-45；S Hook-55；S MPEP-45；S MPEP-55；S Multipurpose Hook-45；S Multipurpose Hook-55；S Right-45；S Right-55；S Straight-45；S Straight-55；S Accessory Kit |  |  |  | 儿科,急诊医学科,介入科,老年病,内科,全科医疗科,外科,小儿外科,小儿心脏病,小儿胸心外科,新生儿,心血管内科,心脏大血管外科,心脏移植,胸外科,预防保健科,运动医学科,中西医结合科,重症监护 | [5 empty] | BIOTRONIK | 医疗器械注册证 | Ⅲ类 | [6 empty] | 国食药监械（进）字2014第3770092号 | 德国 BIOTRONIK SE & Co.KG | 柏林，沃尔曼科勒大街1号，12359/Woermannkehre 1，12359 Berlin，Germany | 柏林，沃尔曼科勒大街1号，12359/Woermannkehre 1，12359 Berlin，Germany | 百多力（北京）医疗器械有限公司 | 北京市东城区灯市口大街33号国中商业大厦1122、1123AB、1125室 | 冠状窦电极导线递送系统及附件（商品名：S） | 冠状窦电极导线递送系统及附件（商品名：S） | 该产品是植入合适的冠状窦电极导线时使用的辅助工具。产品组成为导引内鞘管、导引外鞘管和套装配件。每根导引导管中都包括扩张器。套装配件中包括：导引钢丝、阀门通过工具、扭矩扳手、注射器、单向阀、连接阀门、封堵帽和切割工具。环氧乙烷灭菌，产品一次性使用。 | S IC-50-65；S IC-50-75；S IC-90-65；S IC-90-75；S Amplatz 6.0-45；S Amplatz 6.0-55；S BIO2-45；S BIO2-55；S Extended Hook-45；S Extended Hook-55；S Hook-45；S Hook-55；S MPEP-45；S MPEP-55；S Multipurpose Hook-45；S Multipurpose Hook-55；S Right-45；S Right-55；S Straight-45；S Straight-55；S Accessory Kit |  |  | 2014-01-07 | 2018-01-06 |  | YZB/GER 3740-2013《冠状窦电极导线递送系统及附件》
2 | EANA10006800001008 | 起搏器类-左室递送系统 | 血管鞘 | EANA10006800001008 |  | 冠状窦电极导线递送系统及附件（商品名：S） | 套 | 套 | 进口 | 置入类 | E | 介入类 | A | 管鞘 | N | 血管鞘 | A1 | 起搏电极传导鞘管 | 1 | -1 | -1 | -- |  | S IC-50-65；S IC-50-75；S IC-90-65；S IC-90-75；S Amplatz 6.0-45；S Amplatz 6.0-55；S BIO2-45；S BIO2-55；S Extended Hook-45；S Extended Hook-55；S Hook-45；S Hook-55；S MPEP-45；S MPEP-55；S Multipurpose Hook-45；S Multipurpose Hook-55；S Right-45；S Right-55；S Straight-45；S Straight-55；S Accessory Kit |  |  | 百多力（北京）医疗器械有限公司 | 00068 | S IC-50-65；S IC-50-75；S IC-90-65；S IC-90-75；S Amplatz 6.0-45；S Amplatz 6.0-55；S BIO2-45；S BIO2-55；S Extended Hook-45；S Extended Hook-55；S Hook-45；S Hook-55；S MPEP-45；S MPEP-55；S Multipurpose Hook-45；S Multipurpose Hook-55；S Right-45；S Right-55；S Straight-45；S Straight-55；S Accessory Kit |  |  |  | 儿科,急诊医学科,介入科,老年病,内科,全科医疗科,外科,小儿外科,小儿心脏病,小儿胸心外科,新生儿,心血管内科,心脏大血管外科,心脏移植,胸外科,预防保健科,运动医学科,中西医结合科,重症监护 | [5 empty] | BIOTRONIK | 医疗器械注册证 | Ⅲ类 | [6 empty] | 国食药监械（进）字2014第3770092号 | 德国 BIOTRONIK SE & Co.KG | 柏林，沃尔曼科勒大街1号，12359/Woermannkehre 1，12359 Berlin，Germany | 柏林，沃尔曼科勒大街1号，12359/Woermannkehre 1，12359 Berlin，Germany | 百多力（北京）医疗器械有限公司 | 北京市东城区灯市口大街33号国中商业大厦1122、1123AB、1125室 | 冠状窦电极导线递送系统及附件（商品名：S） | 冠状窦电极导线递送系统及附件（商品名：S） | 该产品是植入合适的冠状窦电极导线时使用的辅助工具。产品组成为导引内鞘管、导引外鞘管和套装配件。每根导引导管中都包括扩张器。套装配件中包括：导引钢丝、阀门通过工具、扭矩扳手、注射器、单向阀、连接阀门、封堵帽和切割工具。环氧乙烷灭菌，产品一次性使用。 | S IC-50-65；S IC-50-75；S IC-90-65；S IC-90-75；S Amplatz 6.0-45；S Amplatz 6.0-55；S BIO2-45；S BIO2-55；S Extended Hook-45；S Extended Hook-55；S Hook-45；S Hook-55；S MPEP-45；S MPEP-55；S Multipurpose Hook-45；S Multipurpose Hook-55；S Right-45；S Right-55；S Straight-45；S Straight-55；S Accessory Kit |  |  | 2014-01-07 | 2018-01-06 |  | YZB/GER 3740-2013《冠状窦电极导线递送系统及附件》
2 | EANA10006800001009 | 起搏器类-左室递送系统 | 血管鞘 | EANA10006800001009 |  | 冠状窦电极导线递送系统及附件（商品名：S） | 套 | 套 | 进口 | 置入类 | E | 介入类 | A | 管鞘 | N | 血管鞘 | A1 | 起搏电极传导鞘管 | 1 | -1 | -1 | -- |  | S IC-50-65；S IC-50-75；S IC-90-65；S IC-90-75；S Amplatz 6.0-45；S Amplatz 6.0-55；S BIO2-45；S BIO2-55；S Extended Hook-45；S Extended Hook-55；S Hook-45；S Hook-55；S MPEP-45；S MPEP-55；S Multipurpose Hook-45；S Multipurpose Hook-55；S Right-45；S Right-55；S Straight-45；S Straight-55；S Accessory Kit |  |  | 百多力（北京）医疗器械有限公司 | 00068 | S IC-50-65；S IC-50-75；S IC-90-65；S IC-90-75；S Amplatz 6.0-45；S Amplatz 6.0-55；S BIO2-45；S BIO2-55；S Extended Hook-45；S Extended Hook-55；S Hook-45；S Hook-55；S MPEP-45；S MPEP-55；S Multipurpose Hook-45；S Multipurpose Hook-55；S Right-45；S Right-55；S Straight-45；S Straight-55；S Accessory Kit |  |  |  | 儿科,急诊医学科,介入科,老年病,内科,全科医疗科,外科,小儿外科,小儿心脏病,小儿胸心外科,新生儿,心血管内科,心脏大血管外科,心脏移植,胸外科,预防保健科,运动医学科,中西医结合科,重症监护 | [5 empty] | BIOTRONIK | 医疗器械注册证 | Ⅲ类 | [6 empty] | 国食药监械（进）字2014第3770092号 | 德国 BIOTRONIK SE & Co.KG | 柏林，沃尔曼科勒大街1号，12359/Woermannkehre 1，12359 Berlin，Germany | 柏林，沃尔曼科勒大街1号，12359/Woermannkehre 1，12359 Berlin，Germany | 百多力（北京）医疗器械有限公司 | 北京市东城区灯市口大街33号国中商业大厦1122、1123AB、1125室 | 冠状窦电极导线递送系统及附件（商品名：S） | 冠状窦电极导线递送系统及附件（商品名：S） | 该产品是植入合适的冠状窦电极导线时使用的辅助工具。产品组成为导引内鞘管、导引外鞘管和套装配件。每根导引导管中都包括扩张器。套装配件中包括：导引钢丝、阀门通过工具、扭矩扳手、注射器、单向阀、连接阀门、封堵帽和切割工具。环氧乙烷灭菌，产品一次性使用。 | S IC-50-65；S IC-50-75；S IC-90-65；S IC-90-75；S Amplatz 6.0-45；S Amplatz 6.0-55；S BIO2-45；S BIO2-55；S Extended Hook-45；S Extended Hook-55；S Hook-45；S Hook-55；S MPEP-45；S MPEP-55；S Multipurpose Hook-45；S Multipurpose Hook-55；S Right-45；S Right-55；S Straight-45；S Straight-55；S Accessory Kit |  |  | 2014-01-07 | 2018-01-06 |  | YZB/GER 3740-2013《冠状窦电极导线递送系统及附件》
2 | EANA10006800001010 | 起搏器类-左室递送系统 | 血管鞘 | EANA10006800001010 |  | 冠状窦电极导线递送系统及附件（商品名：S） | 套 | 套 | 进口 | 置入类 | E | 介入类 | A | 管鞘 | N | 血管鞘 | A1 | 起搏电极传导鞘管 | 1 | -1 | -1 | -- |  | S IC-50-65；S IC-50-75；S IC-90-65；S IC-90-75；S Amplatz 6.0-45；S Amplatz 6.0-55；S BIO2-45；S BIO2-55；S Extended Hook-45；S Extended Hook-55；S Hook-45；S Hook-55；S MPEP-45；S MPEP-55；S Multipurpose Hook-45；S Multipurpose Hook-55；S Right-45；S Right-55；S Straight-45；S Straight-55；S Accessory Kit |  |  | 百多力（北京）医疗器械有限公司 | 00068 | S IC-50-65；S IC-50-75；S IC-90-65；S IC-90-75；S Amplatz 6.0-45；S Amplatz 6.0-55；S BIO2-45；S BIO2-55；S Extended Hook-45；S Extended Hook-55；S Hook-45；S Hook-55；S MPEP-45；S MPEP-55；S Multipurpose Hook-45；S Multipurpose Hook-55；S Right-45；S Right-55；S Straight-45；S Straight-55；S Accessory Kit |  |  |  | 儿科,急诊医学科,介入科,老年病,内科,全科医疗科,外科,小儿外科,小儿心脏病,小儿胸心外科,新生儿,心血管内科,心脏大血管外科,心脏移植,胸外科,预防保健科,运动医学科,中西医结合科,重症监护 | [5 empty] | BIOTRONIK | 医疗器械注册证 | Ⅲ类 | [6 empty] | 国食药监械（进）字2014第3770092号 | 德国 BIOTRONIK SE & Co.KG | 柏林，沃尔曼科勒大街1号，12359/Woermannkehre 1，12359 Berlin，Germany | 柏林，沃尔曼科勒大街1号，12359/Woermannkehre 1，12359 Berlin，Germany | 百多力（北京）医疗器械有限公司 | 北京市东城区灯市口大街33号国中商业大厦1122、1123AB、1125室 | 冠状窦电极导线递送系统及附件（商品名：S） | 冠状窦电极导线递送系统及附件（商品名：S） | 该产品是植入合适的冠状窦电极导线时使用的辅助工具。产品组成为导引内鞘管、导引外鞘管和套装配件。每根导引导管中都包括扩张器。套装配件中包括：导引钢丝、阀门通过工具、扭矩扳手、注射器、单向阀、连接阀门、封堵帽和切割工具。环氧乙烷灭菌，产品一次性使用。 | S IC-50-65；S IC-50-75；S IC-90-65；S IC-90-75；S Amplatz 6.0-45；S Amplatz 6.0-55；S BIO2-45；S BIO2-55；S Extended Hook-45；S Extended Hook-55；S Hook-45；S Hook-55；S MPEP-45；S MPEP-55；S Multipurpose Hook-45；S Multipurpose Hook-55；S Right-45；S Right-55；S Straight-45；S Straight-55；S Accessory Kit |  |  | 2014-01-07 | 2018-01-06 |  | YZB/GER 3740-2013《冠状窦电极导线递送系统及附件》
2 | EANA10006800001011 | 起搏器类-左室递送系统 | 血管鞘 | EANA10006800001011 |  | 冠状窦电极导线递送系统及附件（商品名：S） | 套 | 套 | 进口 | 置入类 | E | 介入类 | A | 管鞘 | N | 血管鞘 | A1 | 起搏电极传导鞘管 | 1 | -1 | -1 | -- |  | S IC-50-65；S IC-50-75；S IC-90-65；S IC-90-75；S Amplatz 6.0-45；S Amplatz 6.0-55；S BIO2-45；S BIO2-55；S Extended Hook-45；S Extended Hook-55；S Hook-45；S Hook-55；S MPEP-45；S MPEP-55；S Multipurpose Hook-45；S Multipurpose Hook-55；S Right-45；S Right-55；S Straight-45；S Straight-55；S Accessory Kit |  |  | 百多力（北京）医疗器械有限公司 | 00068 | S IC-50-65；S IC-50-75；S IC-90-65；S IC-90-75；S Amplatz 6.0-45；S Amplatz 6.0-55；S BIO2-45；S BIO2-55；S Extended Hook-45；S Extended Hook-55；S Hook-45；S Hook-55；S MPEP-45；S MPEP-55；S Multipurpose Hook-45；S Multipurpose Hook-55；S Right-45；S Right-55；S Straight-45；S Straight-55；S Accessory Kit |  |  |  | 儿科,急诊医学科,介入科,老年病,内科,全科医疗科,外科,小儿外科,小儿心脏病,小儿胸心外科,新生儿,心血管内科,心脏大血管外科,心脏移植,胸外科,预防保健科,运动医学科,中西医结合科,重症监护 | [5 empty] | BIOTRONIK | 医疗器械注册证 | Ⅲ类 | [6 empty] | 国食药监械（进）字2014第3770092号 | 德国 BIOTRONIK SE & Co.KG | 柏林，沃尔曼科勒大街1号，12359/Woermannkehre 1，12359 Berlin，Germany | 柏林，沃尔曼科勒大街1号，12359/Woermannkehre 1，12359 Berlin，Germany | 百多力（北京）医疗器械有限公司 | 北京市东城区灯市口大街33号国中商业大厦1122、1123AB、1125室 | 冠状窦电极导线递送系统及附件（商品名：S） | 冠状窦电极导线递送系统及附件（商品名：S） | 该产品是植入合适的冠状窦电极导线时使用的辅助工具。产品组成为导引内鞘管、导引外鞘管和套装配件。每根导引导管中都包括扩张器。套装配件中包括：导引钢丝、阀门通过工具、扭矩扳手、注射器、单向阀、连接阀门、封堵帽和切割工具。环氧乙烷灭菌，产品一次性使用。 | S IC-50-65；S IC-50-75；S IC-90-65；S IC-90-75；S Amplatz 6.0-45；S Amplatz 6.0-55；S BIO2-45；S BIO2-55；S Extended Hook-45；S Extended Hook-55；S Hook-45；S Hook-55；S MPEP-45；S MPEP-55；S Multipurpose Hook-45；S Multipurpose Hook-55；S Right-45；S Right-55；S Straight-45；S Straight-55；S Accessory Kit |  |  | 2014-01-07 | 2018-01-06 |  | YZB/GER 3740-2013《冠状窦电极导线递送系统及附件》
2 | EANA10006800001012 | 起搏器类-左室递送系统 | 血管鞘 | EANA10006800001012 |  | 冠状窦电极导线递送系统及附件（商品名：S） | 套 | 套 | 进口 | 置入类 | E | 介入类 | A | 管鞘 | N | 血管鞘 | A1 | 起搏电极传导鞘管 | 1 | -1 | -1 | -- |  | S IC-50-65；S IC-50-75；S IC-90-65；S IC-90-75；S Amplatz 6.0-45；S Amplatz 6.0-55；S BIO2-45；S BIO2-55；S Extended Hook-45；S Extended Hook-55；S Hook-45；S Hook-55；S MPEP-45；S MPEP-55；S Multipurpose Hook-45；S Multipurpose Hook-55；S Right-45；S Right-55；S Straight-45；S Straight-55；S Accessory Kit |  |  | 百多力（北京）医疗器械有限公司 | 00068 | S IC-50-65；S IC-50-75；S IC-90-65；S IC-90-75；S Amplatz 6.0-45；S Amplatz 6.0-55；S BIO2-45；S BIO2-55；S Extended Hook-45；S Extended Hook-55；S Hook-45；S Hook-55；S MPEP-45；S MPEP-55；S Multipurpose Hook-45；S Multipurpose Hook-55；S Right-45；S Right-55；S Straight-45；S Straight-55；S Accessory Kit |  |  |  | 儿科,急诊医学科,介入科,老年病,内科,全科医疗科,外科,小儿外科,小儿心脏病,小儿胸心外科,新生儿,心血管内科,心脏大血管外科,心脏移植,胸外科,预防保健科,运动医学科,中西医结合科,重症监护 | [5 empty] | BIOTRONIK | 医疗器械注册证 | Ⅲ类 | [6 empty] | 国食药监械（进）字2014第3770092号 | 德国 BIOTRONIK SE & Co.KG | 柏林，沃尔曼科勒大街1号，12359/Woermannkehre 1，12359 Berlin，Germany | 柏林，沃尔曼科勒大街1号，12359/Woermannkehre 1，12359 Berlin，Germany | 百多力（北京）医疗器械有限公司 | 北京市东城区灯市口大街33号国中商业大厦1122、1123AB、1125室 | 冠状窦电极导线递送系统及附件（商品名：S） | 冠状窦电极导线递送系统及附件（商品名：S） | 该产品是植入合适的冠状窦电极导线时使用的辅助工具。产品组成为导引内鞘管、导引外鞘管和套装配件。每根导引导管中都包括扩张器。套装配件中包括：导引钢丝、阀门通过工具、扭矩扳手、注射器、单向阀、连接阀门、封堵帽和切割工具。环氧乙烷灭菌，产品一次性使用。 | S IC-50-65；S IC-50-75；S IC-90-65；S IC-90-75；S Amplatz 6.0-45；S Amplatz 6.0-55；S BIO2-45；S BIO2-55；S Extended Hook-45；S Extended Hook-55；S Hook-45；S Hook-55；S MPEP-45；S MPEP-55；S Multipurpose Hook-45；S Multipurpose Hook-55；S Right-45；S Right-55；S Straight-45；S Straight-55；S Accessory Kit |  |  | 2014-01-07 | 2018-01-06 |  | YZB/GER 3740-2013《冠状窦电极导线递送系统及附件》
2 | EANA10006800001013 | 起搏器类-左室递送系统 | 血管鞘 | EANA10006800001013 |  | 冠状窦电极导线递送系统及附件（商品名：S） | 套 | 套 | 进口 | 置入类 | E | 介入类 | A | 管鞘 | N | 血管鞘 | A1 | 起搏电极传导鞘管 | 1 | -1 | -1 | -- |  | S IC-50-65；S IC-50-75；S IC-90-65；S IC-90-75；S Amplatz 6.0-45；S Amplatz 6.0-55；S BIO2-45；S BIO2-55；S Extended Hook-45；S Extended Hook-55；S Hook-45；S Hook-55；S MPEP-45；S MPEP-55；S Multipurpose Hook-45；S Multipurpose Hook-55；S Right-45；S Right-55；S Straight-45；S Straight-55；S Accessory Kit |  |  | 百多力（北京）医疗器械有限公司 | 00068 | S IC-50-65；S IC-50-75；S IC-90-65；S IC-90-75；S Amplatz 6.0-45；S Amplatz 6.0-55；S BIO2-45；S BIO2-55；S Extended Hook-45；S Extended Hook-55；S Hook-45；S Hook-55；S MPEP-45；S MPEP-55；S Multipurpose Hook-45；S Multipurpose Hook-55；S Right-45；S Right-55；S Straight-45；S Straight-55；S Accessory Kit |  |  |  | 儿科,急诊医学科,介入科,老年病,内科,全科医疗科,外科,小儿外科,小儿心脏病,小儿胸心外科,新生儿,心血管内科,心脏大血管外科,心脏移植,胸外科,预防保健科,运动医学科,中西医结合科,重症监护 | [5 empty] | BIOTRONIK | 医疗器械注册证 | Ⅲ类 | [6 empty] | 国食药监械（进）字2014第3770092号 | 德国 BIOTRONIK SE & Co.KG | 柏林，沃尔曼科勒大街1号，12359/Woermannkehre 1，12359 Berlin，Germany | 柏林，沃尔曼科勒大街1号，12359/Woermannkehre 1，12359 Berlin，Germany | 百多力（北京）医疗器械有限公司 | 北京市东城区灯市口大街33号国中商业大厦1122、1123AB、1125室 | 冠状窦电极导线递送系统及附件（商品名：S） | 冠状窦电极导线递送系统及附件（商品名：S） | 该产品是植入合适的冠状窦电极导线时使用的辅助工具。产品组成为导引内鞘管、导引外鞘管和套装配件。每根导引导管中都包括扩张器。套装配件中包括：导引钢丝、阀门通过工具、扭矩扳手、注射器、单向阀、连接阀门、封堵帽和切割工具。环氧乙烷灭菌，产品一次性使用。 | S IC-50-65；S IC-50-75；S IC-90-65；S IC-90-75；S Amplatz 6.0-45；S Amplatz 6.0-55；S BIO2-45；S BIO2-55；S Extended Hook-45；S Extended Hook-55；S Hook-45；S Hook-55；S MPEP-45；S MPEP-55；S Multipurpose Hook-45；S Multipurpose Hook-55；S Right-45；S Right-55；S Straight-45；S Straight-55；S Accessory Kit |  |  | 2014-01-07 | 2018-01-06 |  | YZB/GER 3740-2013《冠状窦电极导线递送系统及附件》
2 | EANA10006800001014 | 起搏器类-左室递送系统 | 血管鞘 | EANA10006800001014 |  | 冠状窦电极导线递送系统及附件（商品名：S） | 套 | 套 | 进口 | 置入类 | E | 介入类 | A | 管鞘 | N | 血管鞘 | A1 | 起搏电极传导鞘管 | 1 | -1 | -1 | -- |  | S IC-50-65；S IC-50-75；S IC-90-65；S IC-90-75；S Amplatz 6.0-45；S Amplatz 6.0-55；S BIO2-45；S BIO2-55；S Extended Hook-45；S Extended Hook-55；S Hook-45；S Hook-55；S MPEP-45；S MPEP-55；S Multipurpose Hook-45；S Multipurpose Hook-55；S Right-45；S Right-55；S Straight-45；S Straight-55；S Accessory Kit |  |  | 百多力（北京）医疗器械有限公司 | 00068 | S IC-50-65；S IC-50-75；S IC-90-65；S IC-90-75；S Amplatz 6.0-45；S Amplatz 6.0-55；S BIO2-45；S BIO2-55；S Extended Hook-45；S Extended Hook-55；S Hook-45；S Hook-55；S MPEP-45；S MPEP-55；S Multipurpose Hook-45；S Multipurpose Hook-55；S Right-45；S Right-55；S Straight-45；S Straight-55；S Accessory Kit |  |  |  | 儿科,急诊医学科,介入科,老年病,内科,全科医疗科,外科,小儿外科,小儿心脏病,小儿胸心外科,新生儿,心血管内科,心脏大血管外科,心脏移植,胸外科,预防保健科,运动医学科,中西医结合科,重症监护 | [5 empty] | BIOTRONIK | 医疗器械注册证 | Ⅲ类 | [6 empty] | 国食药监械（进）字2014第3770092号 | 德国 BIOTRONIK SE & Co.KG | 柏林，沃尔曼科勒大街1号，12359/Woermannkehre 1，12359 Berlin，Germany | 柏林，沃尔曼科勒大街1号，12359/Woermannkehre 1，12359 Berlin，Germany | 百多力（北京）医疗器械有限公司 | 北京市东城区灯市口大街33号国中商业大厦1122、1123AB、1125室 | 冠状窦电极导线递送系统及附件（商品名：S） | 冠状窦电极导线递送系统及附件（商品名：S） | 该产品是植入合适的冠状窦电极导线时使用的辅助工具。产品组成为导引内鞘管、导引外鞘管和套装配件。每根导引导管中都包括扩张器。套装配件中包括：导引钢丝、阀门通过工具、扭矩扳手、注射器、单向阀、连接阀门、封堵帽和切割工具。环氧乙烷灭菌，产品一次性使用。 | S IC-50-65；S IC-50-75；S IC-90-65；S IC-90-75；S Amplatz 6.0-45；S Amplatz 6.0-55；S BIO2-45；S BIO2-55；S Extended Hook-45；S Extended Hook-55；S Hook-45；S Hook-55；S MPEP-45；S MPEP-55；S Multipurpose Hook-45；S Multipurpose Hook-55；S Right-45；S Right-55；S Straight-45；S Straight-55；S Accessory Kit |  |  | 2014-01-07 | 2018-01-06 |  | YZB/GER 3740-2013《冠状窦电极导线递送系统及附件》
2 | EANA10006800001015 | 起搏器类-左室递送系统 | 血管鞘 | EANA10006800001015 |  | 冠状窦电极导线递送系统及附件（商品名：S） | 套 | 套 | 进口 | 置入类 | E | 介入类 | A | 管鞘 | N | 血管鞘 | A1 | 起搏电极传导鞘管 | 1 | -1 | -1 | -- |  | S IC-50-65；S IC-50-75；S IC-90-65；S IC-90-75；S Amplatz 6.0-45；S Amplatz 6.0-55；S BIO2-45；S BIO2-55；S Extended Hook-45；S Extended Hook-55；S Hook-45；S Hook-55；S MPEP-45；S MPEP-55；S Multipurpose Hook-45；S Multipurpose Hook-55；S Right-45；S Right-55；S Straight-45；S Straight-55；S Accessory Kit |  |  | 百多力（北京）医疗器械有限公司 | 00068 | S IC-50-65；S IC-50-75；S IC-90-65；S IC-90-75；S Amplatz 6.0-45；S Amplatz 6.0-55；S BIO2-45；S BIO2-55；S Extended Hook-45；S Extended Hook-55；S Hook-45；S Hook-55；S MPEP-45；S MPEP-55；S Multipurpose Hook-45；S Multipurpose Hook-55；S Right-45；S Right-55；S Straight-45；S Straight-55；S Accessory Kit |  |  |  | 儿科,急诊医学科,介入科,老年病,内科,全科医疗科,外科,小儿外科,小儿心脏病,小儿胸心外科,新生儿,心血管内科,心脏大血管外科,心脏移植,胸外科,预防保健科,运动医学科,中西医结合科,重症监护 | [5 empty] | BIOTRONIK | 医疗器械注册证 | Ⅲ类 | [6 empty] | 国食药监械（进）字2014第3770092号 | 德国 BIOTRONIK SE & Co.KG | 柏林，沃尔曼科勒大街1号，12359/Woermannkehre 1，12359 Berlin，Germany | 柏林，沃尔曼科勒大街1号，12359/Woermannkehre 1，12359 Berlin，Germany | 百多力（北京）医疗器械有限公司 | 北京市东城区灯市口大街33号国中商业大厦1122、1123AB、1125室 | 冠状窦电极导线递送系统及附件（商品名：S） | 冠状窦电极导线递送系统及附件（商品名：S） | 该产品是植入合适的冠状窦电极导线时使用的辅助工具。产品组成为导引内鞘管、导引外鞘管和套装配件。每根导引导管中都包括扩张器。套装配件中包括：导引钢丝、阀门通过工具、扭矩扳手、注射器、单向阀、连接阀门、封堵帽和切割工具。环氧乙烷灭菌，产品一次性使用。 | S IC-50-65；S IC-50-75；S IC-90-65；S IC-90-75；S Amplatz 6.0-45；S Amplatz 6.0-55；S BIO2-45；S BIO2-55；S Extended Hook-45；S Extended Hook-55；S Hook-45；S Hook-55；S MPEP-45；S MPEP-55；S Multipurpose Hook-45；S Multipurpose Hook-55；S Right-45；S Right-55；S Straight-45；S Straight-55；S Accessory Kit |  |  | 2014-01-07 | 2018-01-06 |  | YZB/GER 3740-2013《冠状窦电极导线递送系统及附件》
2 | EANA10006800001016 | 起搏器类-左室递送系统 | 血管鞘 | EANA10006800001016 |  | 冠状窦电极导线递送系统及附件（商品名：S） | 套 | 套 | 进口 | 置入类 | E | 介入类 | A | 管鞘 | N | 血管鞘 | A1 | 起搏电极传导鞘管 | 1 | -1 | -1 | -- |  | S IC-50-65；S IC-50-75；S IC-90-65；S IC-90-75；S Amplatz 6.0-45；S Amplatz 6.0-55；S BIO2-45；S BIO2-55；S Extended Hook-45；S Extended Hook-55；S Hook-45；S Hook-55；S MPEP-45；S MPEP-55；S Multipurpose Hook-45；S Multipurpose Hook-55；S Right-45；S Right-55；S Straight-45；S Straight-55；S Accessory Kit |  |  | 百多力（北京）医疗器械有限公司 | 00068 | S IC-50-65；S IC-50-75；S IC-90-65；S IC-90-75；S Amplatz 6.0-45；S Amplatz 6.0-55；S BIO2-45；S BIO2-55；S Extended Hook-45；S Extended Hook-55；S Hook-45；S Hook-55；S MPEP-45；S MPEP-55；S Multipurpose Hook-45；S Multipurpose Hook-55；S Right-45；S Right-55；S Straight-45；S Straight-55；S Accessory Kit |  |  |  | 儿科,急诊医学科,介入科,老年病,内科,全科医疗科,外科,小儿外科,小儿心脏病,小儿胸心外科,新生儿,心血管内科,心脏大血管外科,心脏移植,胸外科,预防保健科,运动医学科,中西医结合科,重症监护 | [5 empty] | BIOTRONIK | 医疗器械注册证 | Ⅲ类 | [6 empty] | 国食药监械（进）字2014第3770092号 | 德国 BIOTRONIK SE & Co.KG | 柏林，沃尔曼科勒大街1号，12359/Woermannkehre 1，12359 Berlin，Germany | 柏林，沃尔曼科勒大街1号，12359/Woermannkehre 1，12359 Berlin，Germany | 百多力（北京）医疗器械有限公司 | 北京市东城区灯市口大街33号国中商业大厦1122、1123AB、1125室 | 冠状窦电极导线递送系统及附件（商品名：S） | 冠状窦电极导线递送系统及附件（商品名：S） | 该产品是植入合适的冠状窦电极导线时使用的辅助工具。产品组成为导引内鞘管、导引外鞘管和套装配件。每根导引导管中都包括扩张器。套装配件中包括：导引钢丝、阀门通过工具、扭矩扳手、注射器、单向阀、连接阀门、封堵帽和切割工具。环氧乙烷灭菌，产品一次性使用。 | S IC-50-65；S IC-50-75；S IC-90-65；S IC-90-75；S Amplatz 6.0-45；S Amplatz 6.0-55；S BIO2-45；S BIO2-55；S Extended Hook-45；S Extended Hook-55；S Hook-45；S Hook-55；S MPEP-45；S MPEP-55；S Multipurpose Hook-45；S Multipurpose Hook-55；S Right-45；S Right-55；S Straight-45；S Straight-55；S Accessory Kit |  |  | 2014-01-07 | 2018-01-06 |  | YZB/GER 3740-2013《冠状窦电极导线递送系统及附件》
2 | EANA10006800001017 | 起搏器类-左室递送系统 | 血管鞘 | EANA10006800001017 |  | 冠状窦电极导线递送系统及附件（商品名：S） | 套 | 套 | 进口 | 置入类 | E | 介入类 | A | 管鞘 | N | 血管鞘 | A1 | 起搏电极传导鞘管 | 1 | -1 | -1 | -- |  | S IC-50-65；S IC-50-75；S IC-90-65；S IC-90-75；S Amplatz 6.0-45；S Amplatz 6.0-55；S BIO2-45；S BIO2-55；S Extended Hook-45；S Extended Hook-55；S Hook-45；S Hook-55；S MPEP-45；S MPEP-55；S Multipurpose Hook-45；S Multipurpose Hook-55；S Right-45；S Right-55；S Straight-45；S Straight-55；S Accessory Kit |  |  | 百多力（北京）医疗器械有限公司 | 00068 | S IC-50-65；S IC-50-75；S IC-90-65；S IC-90-75；S Amplatz 6.0-45；S Amplatz 6.0-55；S BIO2-45；S BIO2-55；S Extended Hook-45；S Extended Hook-55；S Hook-45；S Hook-55；S MPEP-45；S MPEP-55；S Multipurpose Hook-45；S Multipurpose Hook-55；S Right-45；S Right-55；S Straight-45；S Straight-55；S Accessory Kit |  |  |  | 儿科,急诊医学科,介入科,老年病,内科,全科医疗科,外科,小儿外科,小儿心脏病,小儿胸心外科,新生儿,心血管内科,心脏大血管外科,心脏移植,胸外科,预防保健科,运动医学科,中西医结合科,重症监护 | [5 empty] | BIOTRONIK | 医疗器械注册证 | Ⅲ类 | [6 empty] | 国食药监械（进）字2014第3770092号 | 德国 BIOTRONIK SE & Co.KG | 柏林，沃尔曼科勒大街1号，12359/Woermannkehre 1，12359 Berlin，Germany | 柏林，沃尔曼科勒大街1号，12359/Woermannkehre 1，12359 Berlin，Germany | 百多力（北京）医疗器械有限公司 | 北京市东城区灯市口大街33号国中商业大厦1122、1123AB、1125室 | 冠状窦电极导线递送系统及附件（商品名：S） | 冠状窦电极导线递送系统及附件（商品名：S） | 该产品是植入合适的冠状窦电极导线时使用的辅助工具。产品组成为导引内鞘管、导引外鞘管和套装配件。每根导引导管中都包括扩张器。套装配件中包括：导引钢丝、阀门通过工具、扭矩扳手、注射器、单向阀、连接阀门、封堵帽和切割工具。环氧乙烷灭菌，产品一次性使用。 | S IC-50-65；S IC-50-75；S IC-90-65；S IC-90-75；S Amplatz 6.0-45；S Amplatz 6.0-55；S BIO2-45；S BIO2-55；S Extended Hook-45；S Extended Hook-55；S Hook-45；S Hook-55；S MPEP-45；S MPEP-55；S Multipurpose Hook-45；S Multipurpose Hook-55；S Right-45；S Right-55；S Straight-45；S Straight-55；S Accessory Kit |  |  | 2014-01-07 | 2018-01-06 |  | YZB/GER 3740-2013《冠状窦电极导线递送系统及附件》
2 | EANA10006800001018 | 起搏器类-左室递送系统 | 血管鞘 | EANA10006800001018 |  | 冠状窦电极导线递送系统及附件（商品名：S） | 套 | 套 | 进口 | 置入类 | E | 介入类 | A | 管鞘 | N | 血管鞘 | A1 | 起搏电极传导鞘管 | 1 | -1 | -1 | -- |  | S IC-50-65；S IC-50-75；S IC-90-65；S IC-90-75；S Amplatz 6.0-45；S Amplatz 6.0-55；S BIO2-45；S BIO2-55；S Extended Hook-45；S Extended Hook-55；S Hook-45；S Hook-55；S MPEP-45；S MPEP-55；S Multipurpose Hook-45；S Multipurpose Hook-55；S Right-45；S Right-55；S Straight-45；S Straight-55；S Accessory Kit |  |  | 百多力（北京）医疗器械有限公司 | 00068 | S IC-50-65；S IC-50-75；S IC-90-65；S IC-90-75；S Amplatz 6.0-45；S Amplatz 6.0-55；S BIO2-45；S BIO2-55；S Extended Hook-45；S Extended Hook-55；S Hook-45；S Hook-55；S MPEP-45；S MPEP-55；S Multipurpose Hook-45；S Multipurpose Hook-55；S Right-45；S Right-55；S Straight-45；S Straight-55；S Accessory Kit |  |  |  | 儿科,急诊医学科,介入科,老年病,内科,全科医疗科,外科,小儿外科,小儿心脏病,小儿胸心外科,新生儿,心血管内科,心脏大血管外科,心脏移植,胸外科,预防保健科,运动医学科,中西医结合科,重症监护 | [5 empty] | BIOTRONIK | 医疗器械注册证 | Ⅲ类 | [6 empty] | 国食药监械（进）字2014第3770092号 | 德国 BIOTRONIK SE & Co.KG | 柏林，沃尔曼科勒大街1号，12359/Woermannkehre 1，12359 Berlin，Germany | 柏林，沃尔曼科勒大街1号，12359/Woermannkehre 1，12359 Berlin，Germany | 百多力（北京）医疗器械有限公司 | 北京市东城区灯市口大街33号国中商业大厦1122、1123AB、1125室 | 冠状窦电极导线递送系统及附件（商品名：S） | 冠状窦电极导线递送系统及附件（商品名：S） | 该产品是植入合适的冠状窦电极导线时使用的辅助工具。产品组成为导引内鞘管、导引外鞘管和套装配件。每根导引导管中都包括扩张器。套装配件中包括：导引钢丝、阀门通过工具、扭矩扳手、注射器、单向阀、连接阀门、封堵帽和切割工具。环氧乙烷灭菌，产品一次性使用。 | S IC-50-65；S IC-50-75；S IC-90-65；S IC-90-75；S Amplatz 6.0-45；S Amplatz 6.0-55；S BIO2-45；S BIO2-55；S Extended Hook-45；S Extended Hook-55；S Hook-45；S Hook-55；S MPEP-45；S MPEP-55；S Multipurpose Hook-45；S Multipurpose Hook-55；S Right-45；S Right-55；S Straight-45；S Straight-55；S Accessory Kit |  |  | 2014-01-07 | 2018-01-06 |  | YZB/GER 3740-2013《冠状窦电极导线递送系统及附件》
2 | EANA10006800001019 | 起搏器类-左室递送系统 | 血管鞘 | EANA10006800001019 |  | 冠状窦电极导线递送系统及附件（商品名：S） | 套 | 套 | 进口 | 置入类 | E | 介入类 | A | 管鞘 | N | 血管鞘 | A1 | 起搏电极传导鞘管 | 1 | -1 | -1 | -- |  | S IC-50-65；S IC-50-75；S IC-90-65；S IC-90-75；S Amplatz 6.0-45；S Amplatz 6.0-55；S BIO2-45；S BIO2-55；S Extended Hook-45；S Extended Hook-55；S Hook-45；S Hook-55；S MPEP-45；S MPEP-55；S Multipurpose Hook-45；S Multipurpose Hook-55；S Right-45；S Right-55；S Straight-45；S Straight-55；S Accessory Kit |  |  | 百多力（北京）医疗器械有限公司 | 00068 | S IC-50-65；S IC-50-75；S IC-90-65；S IC-90-75；S Amplatz 6.0-45；S Amplatz 6.0-55；S BIO2-45；S BIO2-55；S Extended Hook-45；S Extended Hook-55；S Hook-45；S Hook-55；S MPEP-45；S MPEP-55；S Multipurpose Hook-45；S Multipurpose Hook-55；S Right-45；S Right-55；S Straight-45；S Straight-55；S Accessory Kit |  |  |  | 儿科,急诊医学科,介入科,老年病,内科,全科医疗科,外科,小儿外科,小儿心脏病,小儿胸心外科,新生儿,心血管内科,心脏大血管外科,心脏移植,胸外科,预防保健科,运动医学科,中西医结合科,重症监护 | [5 empty] | BIOTRONIK | 医疗器械注册证 | Ⅲ类 | [6 empty] | 国食药监械（进）字2014第3770092号 | 德国 BIOTRONIK SE & Co.KG | 柏林，沃尔曼科勒大街1号，12359/Woermannkehre 1，12359 Berlin，Germany | 柏林，沃尔曼科勒大街1号，12359/Woermannkehre 1，12359 Berlin，Germany | 百多力（北京）医疗器械有限公司 | 北京市东城区灯市口大街33号国中商业大厦1122、1123AB、1125室 | 冠状窦电极导线递送系统及附件（商品名：S） | 冠状窦电极导线递送系统及附件（商品名：S） | 该产品是植入合适的冠状窦电极导线时使用的辅助工具。产品组成为导引内鞘管、导引外鞘管和套装配件。每根导引导管中都包括扩张器。套装配件中包括：导引钢丝、阀门通过工具、扭矩扳手、注射器、单向阀、连接阀门、封堵帽和切割工具。环氧乙烷灭菌，产品一次性使用。 | S IC-50-65；S IC-50-75；S IC-90-65；S IC-90-75；S Amplatz 6.0-45；S Amplatz 6.0-55；S BIO2-45；S BIO2-55；S Extended Hook-45；S Extended Hook-55；S Hook-45；S Hook-55；S MPEP-45；S MPEP-55；S Multipurpose Hook-45；S Multipurpose Hook-55；S Right-45；S Right-55；S Straight-45；S Straight-55；S Accessory Kit |  |  | 2014-01-07 | 2018-01-06 |  | YZB/GER 3740-2013《冠状窦电极导线递送系统及附件》
2 | EANA10006800001020 | 起搏器类-左室递送系统 | 血管鞘 | EANA10006800001020 |  | 冠状窦电极导线递送系统及附件（商品名：S） | 套 | 套 | 进口 | 置入类 | E | 介入类 | A | 管鞘 | N | 血管鞘 | A1 | 起搏电极传导鞘管 | 1 | -1 | -1 | -- |  | S IC-50-65；S IC-50-75；S IC-90-65；S IC-90-75；S Amplatz 6.0-45；S Amplatz 6.0-55；S BIO2-45；S BIO2-55；S Extended Hook-45；S Extended Hook-55；S Hook-45；S Hook-55；S MPEP-45；S MPEP-55；S Multipurpose Hook-45；S Multipurpose Hook-55；S Right-45；S Right-55；S Straight-45；S Straight-55；S Accessory Kit |  |  | 百多力（北京）医疗器械有限公司 | 00068 | S IC-50-65；S IC-50-75；S IC-90-65；S IC-90-75；S Amplatz 6.0-45；S Amplatz 6.0-55；S BIO2-45；S BIO2-55；S Extended Hook-45；S Extended Hook-55；S Hook-45；S Hook-55；S MPEP-45；S MPEP-55；S Multipurpose Hook-45；S Multipurpose Hook-55；S Right-45；S Right-55；S Straight-45；S Straight-55；S Accessory Kit |  |  |  | 儿科,急诊医学科,介入科,老年病,内科,全科医疗科,外科,小儿外科,小儿心脏病,小儿胸心外科,新生儿,心血管内科,心脏大血管外科,心脏移植,胸外科,预防保健科,运动医学科,中西医结合科,重症监护 | [5 empty] | BIOTRONIK | 医疗器械注册证 | Ⅲ类 | [6 empty] | 国食药监械（进）字2014第3770092号 | 德国 BIOTRONIK SE & Co.KG | 柏林，沃尔曼科勒大街1号，12359/Woermannkehre 1，12359 Berlin，Germany | 柏林，沃尔曼科勒大街1号，12359/Woermannkehre 1，12359 Berlin，Germany | 百多力（北京）医疗器械有限公司 | 北京市东城区灯市口大街33号国中商业大厦1122、1123AB、1125室 | 冠状窦电极导线递送系统及附件（商品名：S） | 冠状窦电极导线递送系统及附件（商品名：S） | 该产品是植入合适的冠状窦电极导线时使用的辅助工具。产品组成为导引内鞘管、导引外鞘管和套装配件。每根导引导管中都包括扩张器。套装配件中包括：导引钢丝、阀门通过工具、扭矩扳手、注射器、单向阀、连接阀门、封堵帽和切割工具。环氧乙烷灭菌，产品一次性使用。 | S IC-50-65；S IC-50-75；S IC-90-65；S IC-90-75；S Amplatz 6.0-45；S Amplatz 6.0-55；S BIO2-45；S BIO2-55；S Extended Hook-45；S Extended Hook-55；S Hook-45；S Hook-55；S MPEP-45；S MPEP-55；S Multipurpose Hook-45；S Multipurpose Hook-55；S Right-45；S Right-55；S Straight-45；S Straight-55；S Accessory Kit |  |  | 2014-01-07 | 2018-01-06 |  | YZB/GER 3740-2013《冠状窦电极导线递送系统及附件》
2 | EANA10006800001021 | 起搏器类-左室递送系统 | 血管鞘 | EANA10006800001021 |  | 冠状窦电极导线递送系统及附件（商品名：S） | 套 | 套 | 进口 | 置入类 | E | 介入类 | A | 管鞘 | N | 血管鞘 | A1 | 起搏电极传导鞘管 | 1 | -1 | -1 | -- |  | S IC-50-65；S IC-50-75；S IC-90-65；S IC-90-75；S Amplatz 6.0-45；S Amplatz 6.0-55；S BIO2-45；S BIO2-55；S Extended Hook-45；S Extended Hook-55；S Hook-45；S Hook-55；S MPEP-45；S MPEP-55；S Multipurpose Hook-45；S Multipurpose Hook-55；S Right-45；S Right-55；S Straight-45；S Straight-55；S Accessory Kit |  |  | 百多力（北京）医疗器械有限公司 | 00068 | S IC-50-65；S IC-50-75；S IC-90-65；S IC-90-75；S Amplatz 6.0-45；S Amplatz 6.0-55；S BIO2-45；S BIO2-55；S Extended Hook-45；S Extended Hook-55；S Hook-45；S Hook-55；S MPEP-45；S MPEP-55；S Multipurpose Hook-45；S Multipurpose Hook-55；S Right-45；S Right-55；S Straight-45；S Straight-55；S Accessory Kit |  |  |  | 儿科,急诊医学科,介入科,老年病,内科,全科医疗科,外科,小儿外科,小儿心脏病,小儿胸心外科,新生儿,心血管内科,心脏大血管外科,心脏移植,胸外科,预防保健科,运动医学科,中西医结合科,重症监护 | [5 empty] | BIOTRONIK | 医疗器械注册证 | Ⅲ类 | [6 empty] | 国食药监械（进）字2014第3770092号 | 德国 BIOTRONIK SE & Co.KG | 柏林，沃尔曼科勒大街1号，12359/Woermannkehre 1，12359 Berlin，Germany | 柏林，沃尔曼科勒大街1号，12359/Woermannkehre 1，12359 Berlin，Germany | 百多力（北京）医疗器械有限公司 | 北京市东城区灯市口大街33号国中商业大厦1122、1123AB、1125室 | 冠状窦电极导线递送系统及附件（商品名：S） | 冠状窦电极导线递送系统及附件（商品名：S） | 该产品是植入合适的冠状窦电极导线时使用的辅助工具。产品组成为导引内鞘管、导引外鞘管和套装配件。每根导引导管中都包括扩张器。套装配件中包括：导引钢丝、阀门通过工具、扭矩扳手、注射器、单向阀、连接阀门、封堵帽和切割工具。环氧乙烷灭菌，产品一次性使用。 | S IC-50-65；S IC-50-75；S IC-90-65；S IC-90-75；S Amplatz 6.0-45；S Amplatz 6.0-55；S BIO2-45；S BIO2-55；S Extended Hook-45；S Extended Hook-55；S Hook-45；S Hook-55；S MPEP-45；S MPEP-55；S Multipurpose Hook-45；S Multipurpose Hook-55；S Right-45；S Right-55；S Straight-45；S Straight-55；S Accessory Kit |  |  | 2014-01-07 | 2018-01-06 |  | YZB/GER 3740-2013《冠状窦电极导线递送系统及附件》