骨科植入类 | 郑州凯斯特医疗器械有限公司 | Prime Medical Inc | 医用高分子夹板 | 国械备20181214号 | 2099-12-31 | 进口 | 《医用高分子夹板》技术要求 | 一般采用玻璃纤维、聚酯纤维等高分子材料、铝合金、石膏粉、纱布、非织造布等制成。非无菌提供。不与体内使用的医疗器械连接。 | 用于骨折或软组织等损伤的外固定 | 12.7cm×30cm | F512 | 12.7cm×30cm | 玻璃纤维 | 片 | 0
骨科植入类 | 郑州凯斯特医疗器械有限公司 | Prime Medical Inc | 医用高分子夹板 | 国械备20181214号 | 2099-12-31 | 进口 | 《医用高分子夹板》技术要求 | 一般采用玻璃纤维、聚酯纤维等高分子材料、铝合金、石膏粉、纱布、非织造布等制成。非无菌提供。不与体内使用的医疗器械连接。 | 用于骨折或软组织等损伤的外固定 | 12.7cm×50cm | F520 | 12.7cm×50cm | 玻璃纤维 | 片 | 0
骨科植入类 | 郑州凯斯特医疗器械有限公司 | Prime Medical Inc | 医用高分子夹板 | 国械备20181214号 | 2099-12-31 | 进口 | 《医用高分子夹板》技术要求 | 一般采用玻璃纤维、聚酯纤维等高分子材料、铝合金、石膏粉、纱布、非织造布等制成。非无菌提供。不与体内使用的医疗器械连接。 | 用于骨折或软组织等损伤的外固定 | 12.5cm×76cm | F530 | 12.5cm×76cm | 玻璃纤维 | 片 | 0
骨科植入类 | 郑州凯斯特医疗器械有限公司 | Prime Medical Inc | 医用高分子夹板 | 国械备20181214号 | 2099-12-31 | 进口 | 《医用高分子夹板》技术要求 | 一般采用玻璃纤维、聚酯纤维等高分子材料、铝合金、石膏粉、纱布、非织造布等制成。非无菌提供。不与体内使用的医疗器械连接。 | 用于骨折或软组织等损伤的外固定 | 12.5cm×115cm | F545 | 12.5cm×115cm | 玻璃纤维 | 片 | 0
骨科植入类 | 郑州凯斯特医疗器械有限公司 | Prime Medical Inc | 医用高分子夹板 | 国械备20181214号 | 2099-12-31 | 进口 | 《医用高分子夹板》技术要求 | 一般采用玻璃纤维、聚酯纤维等高分子材料、铝合金、石膏粉、纱布、非织造布等制成。非无菌提供。不与体内使用的医疗器械连接。 | 用于骨折或软组织等损伤的外固定 | 7.5cm×40cm | F315 | 7.5cm×40cm | 玻璃纤维 | 片 | 0
骨科植入类 | 郑州凯斯特医疗器械有限公司 | Prime Medical Inc | 医用高分子夹板 | 国械备20181214号 | 2099-12-31 | 进口 | 《医用高分子夹板》技术要求 | 一般采用玻璃纤维、聚酯纤维等高分子材料、铝合金、石膏粉、纱布、非织造布等制成。非无菌提供。不与体内使用的医疗器械连接。 | 用于骨折或软组织等损伤的外固定 | 10cm×60cm | F425 | 10cm×60cm | 玻璃纤维 | 片 | 0
骨科植入类 | 郑州凯斯特医疗器械有限公司 | Prime Medical Inc | 医用高分子夹板 | 国械备20181214号 | 2099-12-31 | 进口 | 《医用高分子夹板》技术要求 | 一般采用玻璃纤维、聚酯纤维等高分子材料、铝合金、石膏粉、纱布、非织造布等制成。非无菌提供。不与体内使用的医疗器械连接。 | 用于骨折或软组织等损伤的外固定 | 12.5cm×88cm | F535 | 12.5cm×88cm | 玻璃纤维 | 片 | 0
骨科植入类 | 郑州凯斯特医疗器械有限公司 | Prime Medical Inc | 医用高分子夹板 | 国械备20181214号 | 2099-12-31 | 进口 | 《医用高分子夹板》技术要求 | 一般采用玻璃纤维、聚酯纤维等高分子材料、铝合金、石膏粉、纱布、非织造布等制成。非无菌提供。不与体内使用的医疗器械连接。 | 用于骨折或软组织等损伤的外固定 | 15cm×88cm | F635 | 15cm×88cm | 玻璃纤维 | 片 | 0
骨科植入类 | 郑州凯斯特医疗器械有限公司 | Prime Medical Inc | 医用高分子夹板 | 国械备20181214号 | 2099-12-31 | 进口 | 《医用高分子夹板》技术要求 | 一般采用玻璃纤维、聚酯纤维等高分子材料、铝合金、石膏粉、纱布、非织造布等制成。非无菌提供。不与体内使用的医疗器械连接。 | 用于骨折或软组织等损伤的外固定 | 15cm×115cm | F645 | 15cm×115cm | 玻璃纤维 | 片 | 0
骨科植入类 | 郑州凯斯特医疗器械有限公司 | Prime Medical Inc | 医用高分子夹板 | 国械备20181214号 | 2099-12-31 | 进口 | 《医用高分子夹板》技术要求 | 一般采用玻璃纤维、聚酯纤维等高分子材料、铝合金、石膏粉、纱布、非织造布等制成。非无菌提供。不与体内使用的医疗器械连接。 | 用于骨折或软组织等损伤的外固定 | 12.5cm×63cm | F525 | 12.5cm×63cm | 玻璃纤维 | 片 | 0
骨科植入类 | 郑州凯斯特医疗器械有限公司 | POP MEDIC&TRADING CO.,LTD | 石膏绷带（粘胶型） | 国械备20160527号 | 2099-12-31 | 进口 | 《石膏绷带（粘胶型）》技术要求 | 石膏绷带（粘胶型）骨科创伤手术配套工具。通常由不锈钢材料制成。可重复使用。 | 用于骨折固定 | 5cm x 270cm | POP® 2” | 5cm x 270cm | 天然石膏 | 卷 | 0
骨科植入类 | 郑州凯斯特医疗器械有限公司 | POP MEDIC&TRADING CO.,LTD | 石膏绷带（粘胶型） | 国械备20160527号 | 2099-12-31 | 进口 | 《石膏绷带（粘胶型）》技术要求 | 石膏绷带（粘胶型）骨科创伤手术配套工具。通常由不锈钢材料制成。可重复使用。 | 用于骨折固定 | 7.5cm x 270cm | POP® 3” | 7.5cm x 270cm | 天然石膏 | 卷 | 0
骨科植入类 | 郑州凯斯特医疗器械有限公司 | POP MEDIC&TRADING CO.,LTD | 石膏绷带（粘胶型） | 国械备20160527号 | 2099-12-31 | 进口 | 《石膏绷带（粘胶型）》技术要求 | 石膏绷带（粘胶型）骨科创伤手术配套工具。通常由不锈钢材料制成。可重复使用。 | 用于骨折固定 | 10cm x 270cm | POP® 4” | 10cm x 270cm | 天然石膏 | 卷 | 0
骨科植入类 | 郑州凯斯特医疗器械有限公司 | POP MEDIC&TRADING CO.,LTD | 石膏绷带（粘胶型） | 国械备20160527号 | 2099-12-31 | 进口 | 《石膏绷带（粘胶型）》技术要求 | 石膏绷带（粘胶型）骨科创伤手术配套工具。通常由不锈钢材料制成。可重复使用。 | 用于骨折固定 | 15cm x 270cm | POP® 6” | 15cm x 270cm | 天然石膏 | 卷 | 0
骨科植入类 | 郑州凯斯特医疗器械有限公司 | POP MEDIC&TRADING CO.,LTD | 石膏绷带（粘胶型） | 国械备20160527号 | 2099-12-31 | 进口 | 《石膏绷带（粘胶型）》技术要求 | 石膏绷带（粘胶型）骨科创伤手术配套工具。通常由不锈钢材料制成。可重复使用。 | 用于骨折固定 | 20cm x 270cm | POP® 8” | 20cm x 270cm | 天然石膏 | 卷 | 0
骨科植入类 | 郑州凯斯特医疗器械有限公司 | POP MEDIC&TRADING CO.,LTD | 石膏绷带（粘胶型） | 国械备20160527号 | 2099-12-31 | 进口 | 《石膏绷带（粘胶型）》技术要求 | 石膏绷带（粘胶型）骨科创伤手术配套工具。通常由不锈钢材料制成。可重复使用。 | 用于骨折固定 | 5cm x 270cm | POP® 2” | 5cm x 270cm | 天然石膏 | 卷 | 0
骨科植入类 | 郑州凯斯特医疗器械有限公司 | POP MEDIC&TRADING CO.,LTD | 石膏绷带（粘胶型） | 国械备20160527号 | 2099-12-31 | 进口 | 《石膏绷带（粘胶型）》技术要求 | 石膏绷带（粘胶型）骨科创伤手术配套工具。通常由不锈钢材料制成。可重复使用。 | 用于骨折固定 | 7.5cm x 270cm | POP® 3” | 7.5cm x 270cm | 天然石膏 | 卷 | 0
骨科植入类 | 郑州凯斯特医疗器械有限公司 | POP MEDIC&TRADING CO.,LTD | 石膏绷带（粘胶型） | 国械备20160527号 | 2099-12-31 | 进口 | 《石膏绷带（粘胶型）》技术要求 | 石膏绷带（粘胶型）骨科创伤手术配套工具。通常由不锈钢材料制成。可重复使用。 | 用于骨折固定 | 10cm x 270cm | POP® 4” | 10cm x 270cm | 天然石膏 | 卷 | 0
骨科植入类 | 郑州凯斯特医疗器械有限公司 | POP MEDIC&TRADING CO.,LTD | 石膏绷带（粘胶型） | 国械备20160527号 | 2099-12-31 | 进口 | 《石膏绷带（粘胶型）》技术要求 | 石膏绷带（粘胶型）骨科创伤手术配套工具。通常由不锈钢材料制成。可重复使用。 | 用于骨折固定 | 15cm x 270cm | POP® 6” | 15cm x 270cm | 天然石膏 | 卷 | 0
骨科植入类 | 郑州凯斯特医疗器械有限公司 | POP MEDIC&TRADING CO.,LTD | 石膏绷带（粘胶型） | 国械备20160527号 | 2099-12-31 | 进口 | 《石膏绷带（粘胶型）》技术要求 | 石膏绷带（粘胶型）骨科创伤手术配套工具。通常由不锈钢材料制成。可重复使用。 | 用于骨折固定 | 20cm x 270cm | POP® 8” | 20cm x 270cm | 天然石膏 | 卷 | 0
骨科植入类 | 郑州凯斯特医疗器械有限公司 | POP MEDIC&TRADING CO.,LTD | 石膏绷带（粘胶型） | 国械备20160527号 | 2099-12-31 | 进口 | 《石膏绷带（粘胶型）》技术要求 | 石膏绷带（粘胶型）骨科创伤手术配套工具。通常由不锈钢材料制成。可重复使用。 | 用于骨折固定 | 5cm x 270cm | POP® 2” | 5cm x 270cm | 天然石膏 | 卷 | 0
骨科植入类 | 郑州凯斯特医疗器械有限公司 | POP MEDIC&TRADING CO.,LTD | 石膏绷带（粘胶型） | 国械备20160527号 | 2099-12-31 | 进口 | 《石膏绷带（粘胶型）》技术要求 | 石膏绷带（粘胶型）骨科创伤手术配套工具。通常由不锈钢材料制成。可重复使用。 | 用于骨折固定 | 7.5cm x 270cm | POP® 3” | 7.5cm x 270cm | 天然石膏 | 卷 | 0
骨科植入类 | 郑州凯斯特医疗器械有限公司 | POP MEDIC&TRADING CO.,LTD | 石膏绷带（粘胶型） | 国械备20160527号 | 2099-12-31 | 进口 | 《石膏绷带（粘胶型）》技术要求 | 石膏绷带（粘胶型）骨科创伤手术配套工具。通常由不锈钢材料制成。可重复使用。 | 用于骨折固定 | 10cm x 270cm | POP® 4” | 10cm x 270cm | 天然石膏 | 卷 | 0
骨科植入类 | 郑州凯斯特医疗器械有限公司 | POP MEDIC&TRADING CO.,LTD | 石膏绷带（粘胶型） | 国械备20160527号 | 2099-12-31 | 进口 | 《石膏绷带（粘胶型）》技术要求 | 石膏绷带（粘胶型）骨科创伤手术配套工具。通常由不锈钢材料制成。可重复使用。 | 用于骨折固定 | 15cm x 270cm | POP® 6” | 15cm x 270cm | 天然石膏 | 卷 | 0
骨科植入类 | 郑州凯斯特医疗器械有限公司 | POP MEDIC&TRADING CO.,LTD | 石膏绷带（粘胶型） | 国械备20160527号 | 2099-12-31 | 进口 | 《石膏绷带（粘胶型）》技术要求 | 石膏绷带（粘胶型）骨科创伤手术配套工具。通常由不锈钢材料制成。可重复使用。 | 用于骨折固定 | 20cm x 270cm | POP® 8” | 20cm x 270cm | 天然石膏 | 卷 | 0
骨科植入类 | 郑州凯斯特医疗器械有限公司 | POP MEDIC&TRADING CO.,LTD | 石膏绷带（粘胶型） | 国械备20160527号 | 2099-12-31 | 进口 | 《石膏绷带（粘胶型）》技术要求 | 石膏绷带（粘胶型）骨科创伤手术配套工具。通常由不锈钢材料制成。可重复使用。 | 用于骨折固定 | 5cm x 270cm | POP® 2” | 5cm x 270cm | 天然石膏 | 卷 | 0
骨科植入类 | 郑州凯斯特医疗器械有限公司 | POP MEDIC&TRADING CO.,LTD | 石膏绷带（粘胶型） | 国械备20160527号 | 2099-12-31 | 进口 | 《石膏绷带（粘胶型）》技术要求 | 石膏绷带（粘胶型）骨科创伤手术配套工具。通常由不锈钢材料制成。可重复使用。 | 用于骨折固定 | 7.5cm x 270cm | POP® 3” | 7.5cm x 270cm | 天然石膏 | 卷 | 0
骨科植入类 | 郑州凯斯特医疗器械有限公司 | POP MEDIC&TRADING CO.,LTD | 石膏绷带（粘胶型） | 国械备20160527号 | 2099-12-31 | 进口 | 《石膏绷带（粘胶型）》技术要求 | 石膏绷带（粘胶型）骨科创伤手术配套工具。通常由不锈钢材料制成。可重复使用。 | 用于骨折固定 | 10cm x 270cm | POP® 4” | 10cm x 270cm | 天然石膏 | 卷 | 0
骨科植入类 | 郑州凯斯特医疗器械有限公司 | POP MEDIC&TRADING CO.,LTD | 石膏绷带（粘胶型） | 国械备20160527号 | 2099-12-31 | 进口 | 《石膏绷带（粘胶型）》技术要求 | 石膏绷带（粘胶型）骨科创伤手术配套工具。通常由不锈钢材料制成。可重复使用。 | 用于骨折固定 | 15cm x 270cm | POP® 6” | 15cm x 270cm | 天然石膏 | 卷 | 0
骨科植入类 | 郑州凯斯特医疗器械有限公司 | POP MEDIC&TRADING CO.,LTD | 石膏绷带（粘胶型） | 国械备20160527号 | 2099-12-31 | 进口 | 《石膏绷带（粘胶型）》技术要求 | 石膏绷带（粘胶型）骨科创伤手术配套工具。通常由不锈钢材料制成。可重复使用。 | 用于骨折固定 | 20cm x 270cm | POP® 8” | 20cm x 270cm | 天然石膏 | 卷 | 0
骨科植入类 | 郑州凯斯特医疗器械有限公司 | POP MEDIC&TRADING CO.,LTD | 医用外固定夹板 | 国械备20160586号 | 2099-12-31 | 进口 | 《医用外固定夹板》技术要求 | 医用外固定夹板是骨科创伤手术配套工具。通常由不锈钢材料制成。可重复使用。 | 用于骨折外固定。 | 5.0cm x 730 cm x 10 layers | POP Splint Roll 2”x10 layers | 5.0cm x 730 cm x 10 layers | 天然石膏 | 卷 | 0
骨科植入类 | 郑州凯斯特医疗器械有限公司 | POP MEDIC&TRADING CO.,LTD | 医用外固定夹板 | 国械备20160586号 | 2099-12-32 | 进口 | 《医用外固定夹板》技术要求 | 医用外固定夹板是骨科创伤手术配套工具。通常由不锈钢材料制成。可重复使用。 | 用于骨折外固定。 | 7.5cm x 730 cm x 10 layers | POP Splint Roll 3”x10 layers | 7.5cm x 730 cm x 10 layers | 天然石膏 | 卷 | 0
骨科植入类 | 郑州凯斯特医疗器械有限公司 | POP MEDIC&TRADING CO.,LTD | 医用外固定夹板 | 国械备20160586号 | 2099-12-33 | 进口 | 《医用外固定夹板》技术要求 | 医用外固定夹板是骨科创伤手术配套工具。通常由不锈钢材料制成。可重复使用。 | 用于骨折外固定。 | 10.0cm x 730 cm x 10 layers | POP Splint Roll 4”x10 layers | 10.0cm x 730 cm x 10 layers | 天然石膏 | 卷 | 0
骨科植入类 | 郑州凯斯特医疗器械有限公司 | POP MEDIC&TRADING CO.,LTD | 医用外固定夹板 | 国械备20160586号 | 2099-12-34 | 进口 | 《医用外固定夹板》技术要求 | 医用外固定夹板是骨科创伤手术配套工具。通常由不锈钢材料制成。可重复使用。 | 用于骨折外固定。 | 10.0cm x 730 cm x 15 layers | POP Splint Roll 4”x15 layers | 10.0cm x 730 cm x 15 layers | 天然石膏 | 卷 | 0
骨科植入类 | 郑州凯斯特医疗器械有限公司 | POP MEDIC&TRADING CO.,LTD | 医用外固定夹板 | 国械备20160586号 | 2099-12-35 | 进口 | 《医用外固定夹板》技术要求 | 医用外固定夹板是骨科创伤手术配套工具。通常由不锈钢材料制成。可重复使用。 | 用于骨折外固定。 | 12.5cm x 730 cm x 15 layers | POP Splint Roll 5”x15 layers | 12.5cm x 730 cm x 15 layers | 天然石膏 | 卷 | 0
骨科植入类 | 郑州凯斯特医疗器械有限公司 | POP MEDIC&TRADING CO.,LTD | 医用外固定夹板 | 国械备20160586号 | 2099-12-36 | 进口 | 《医用外固定夹板》技术要求 | 医用外固定夹板是骨科创伤手术配套工具。通常由不锈钢材料制成。可重复使用。 | 用于骨折外固定。 | 15.0cm x 730 cm x 15 layers | POP Splint Roll 6”x15 layers | 15.0cm x 730 cm x 15 layers | 天然石膏 | 卷 | 0
骨科植入类 | 郑州凯斯特医疗器械有限公司 | POP MEDIC&TRADING CO.,LTD | 医用外固定夹板 | 国械备20160586号 | 2099-12-37 | 进口 | 《医用外固定夹板》技术要求 | 医用外固定夹板是骨科创伤手术配套工具。通常由不锈钢材料制成。可重复使用。 | 用于骨折外固定。 | 7.5cm x 12 inch x 10 layers | POP Splint II 3”x 12” | 7.5cm x 12 inch x 10 layers | 天然石膏 | 卷 | 0
骨科植入类 | 郑州凯斯特医疗器械有限公司 | POP MEDIC&TRADING CO.,LTD | 医用外固定夹板 | 国械备20160586号 | 2099-12-38 | 进口 | 《医用外固定夹板》技术要求 | 医用外固定夹板是骨科创伤手术配套工具。通常由不锈钢材料制成。可重复使用。 | 用于骨折外固定。 | 10.0cm x 15 inch x 10 layers | POP Splint II 4”x 15” | 10.0cm x 15 inch x 10 layers | 天然石膏 | 卷 | 0
骨科植入类 | 郑州凯斯特医疗器械有限公司 | POP MEDIC&TRADING CO.,LTD | 医用外固定夹板 | 国械备20160586号 | 2099-12-39 | 进口 | 《医用外固定夹板》技术要求 | 医用外固定夹板是骨科创伤手术配套工具。通常由不锈钢材料制成。可重复使用。 | 用于骨折外固定。 | 10.0cm x 30 inch x 15 layers | POP Splint II 4”x 30” | 10.0cm x 30 inch x 15 layers | 天然石膏 | 卷 | 0
骨科植入类 | 郑州凯斯特医疗器械有限公司 | POP MEDIC&TRADING CO.,LTD | 医用外固定夹板 | 国械备20160586号 | 2099-12-40 | 进口 | 《医用外固定夹板》技术要求 | 医用外固定夹板是骨科创伤手术配套工具。通常由不锈钢材料制成。可重复使用。 | 用于骨折外固定。 | 12.5cm x 30 inch x 15 layers | POP Splint II 5”x 30” | 12.5cm x 30 inch x 15 layers | 天然石膏 | 卷 | 0
骨科植入类 | 郑州凯斯特医疗器械有限公司 | POP MEDIC&TRADING CO.,LTD | 医用外固定夹板 | 国械备20160586号 | 2099-12-41 | 进口 | 《医用外固定夹板》技术要求 | 医用外固定夹板是骨科创伤手术配套工具。通常由不锈钢材料制成。可重复使用。 | 用于骨折外固定。 | 12.5cm x 45 inch x 15 layers | POP Splint II 5”x 45” | 12.5cm x 45 inch x 15 layers | 天然石膏 | 卷 | 0
骨科植入类 | 山东威高骨科材料股份有限公司 | 山东威高骨科材料股份有限公司 | Mispine微创万向螺钉 | 国械注准20173464402 | 2022-09-17 | 国产 | 国械注准20173464402 | 该系统由GB1Z-10型脊柱后路内固定系统组成，内固定系统由椎弓根螺钉，短尾椎弓根钉，万向复位螺钉，万向螺钉，连接杆，横连杆装配，顶丝，自断螺塞，复位螺塞，骨钩，复位骨钩，多米诺接头，长多米诺接头，生长阀和侧方连接器组成。万向螺钉组件球形环、万向复位螺钉组件球形环由符合GB/T 13810标准规定的TA3纯钛材料制成，其他组件由符合GB/T 13810标准规定的TC4钛合金材料制成。纯钛和钛合金产品表面有经过阳极氧化处理和无着色两种。灭菌和非灭菌两种包装。 | 该产品适用于脊柱胸腰椎后路内固定。 | 5.0×25,30,35,40,45,50,55,5.5×25,30,35,40,45,50,55,6.0×25,30,35,40,45,50,55,60,65,6.5×25,30,35,40,45,50,55,60,65,7.0×25,30,35,40,45,50,55,60,65,7.5×25,30,35,40,45,50,55,60,65, | WGB1Z-10-03 |  | 钛合金 | 枚 | 6800 |  | 非灭菌
骨科植入类 | 山东威高骨科材料股份有限公司 | 山东威高骨科材料股份有限公司 | Mispine弧形连接杆 | 国械注准20173464402 | 2022-09-17 | 国产 | 国械注准20173464402 | 该系统由GB1Z-10型脊柱后路内固定系统组成，内固定系统由椎弓根螺钉，短尾椎弓根钉，万向复位螺钉，万向螺钉，连接杆，横连杆装配，顶丝，自断螺塞，复位螺塞，骨钩，复位骨钩，多米诺接头，长多米诺接头，生长阀和侧方连接器组成。万向螺钉组件球形环、万向复位螺钉组件球形环由符合GB/T 13810标准规定的TA3纯钛材料制成，其他组件由符合GB/T 13810标准规定的TC4钛合金材料制成。纯钛和钛合金产品表面有经过阳极氧化处理和无着色两种。灭菌和非灭菌两种包装。 | 该产品适用于脊柱胸腰椎后路内固定。 | 5.5×25,30,35,40,45,50,55,60,65,70,75,80,85,90,95,100,105,110,120,130,140,150, | WGB1Z-10-16 |  | 钛合金 | 根 | 3590 |  | 非灭菌
骨科植入类 | 山东威高骨科材料股份有限公司 | 山东威高骨科材料股份有限公司 | Mispine横连杆装配 | 国械注准20173464402 | 2022-09-17 | 国产 | 国械注准20173464402 | 该系统由GB1Z-2型脊柱内固定系统组成，内固定系统由椎弓根螺钉，短尾椎弓根钉，万向复位螺钉，万向螺钉，棒，连接杆，横连杆装配，顶丝，自断螺塞，复位螺塞，骨钩，复位骨钩，多米诺接头，长多米诺接头，生长阀和侧方连接器组成。万向螺钉组件球形环、万向复位螺钉组件球形环由符合GB/T 13810标准规定的TA3纯钛材料制成，其他组件由符合GB/T 13810标准规定的TC4钛合金材料制成。纯钛和钛合金产品表面有经过阳极氧化处理和无着色两种。灭菌和非灭菌两种包装。 | 该产品适用于脊柱胸腰椎后路内固定。 | 5.5×15,18,21,24,27,30,33,36,39,50,55,60,65,70,75,80,85,90,95,100,105,110,115, | WGB1Z-10-30 |  | 钛合金 | 个 | 1479 |  | 非灭菌
骨科植入类 | 山东威高骨科材料股份有限公司 | 山东威高骨科材料股份有限公司 | PCF半螺纹万向螺钉 | 国械注准20173464406 | 2022-09-17 | 国产 | 国械注准20173464406 | 该系统由WGB1Z-4型脊柱内固定器组成，内固定器由万向螺钉、短尾椎弓根钉、万向复位螺钉、椎弓根螺钉、半螺纹万向螺钉、半螺纹万向复位螺钉、大角度螺钉、大角度复位螺钉、连接杆、横连杆装配、骨钩、多米诺接头、长多米诺接头、自断螺塞、复位螺塞、侧方联接器、以及顶丝组成，具体信息详见规格型号表。万向螺钉、万向复位螺钉、半螺纹万向螺钉、半螺纹万向复位螺钉、大角度螺钉、大角度复位螺钉的组件球形环采用符合GB/T 13810标准规定的TA3纯钛材料制成，其他组件采用符合GB/T 13810标准规定的TC4钛合金材料制成。纯钛和钛合金产品表面可经阳极氧化处理。灭菌和非灭菌两种包装。 | 该产品适用于脊柱胸腰椎后路内固定。 | 3.5×20,22,24,26,28,30,32,34,36,38,40,42,44,46,48,50,52,4.0×20,22,24,26,28,30,32,34,36,38,40,42,44,46,48,50,52, | WGB1Z-4 |  | 钛合金 | 枚 | 3825 |  | 非灭菌
骨科植入类 | 山东威高骨科材料股份有限公司 | 山东威高骨科材料股份有限公司 | PCF大角度螺钉-1 | 国械注准20173464406 | 2022-09-17 | 国产 | 国械注准20173464406 | 该系统由WGB1Z-4型脊柱内固定器组成，内固定器由万向螺钉、短尾椎弓根钉、万向复位螺钉、椎弓根螺钉、半螺纹万向螺钉、半螺纹万向复位螺钉、大角度螺钉、大角度复位螺钉、连接杆、横连杆装配、骨钩、多米诺接头、长多米诺接头、自断螺塞、复位螺塞、侧方联接器、以及顶丝组成，具体信息详见规格型号表。万向螺钉、万向复位螺钉、半螺纹万向螺钉、半螺纹万向复位螺钉、大角度螺钉、大角度复位螺钉的组件球形环采用符合GB/T 13810标准规定的TA3纯钛材料制成，其他组件采用符合GB/T 13810标准规定的TC4钛合金材料制成。纯钛和钛合金产品表面可经阳极氧化处理。灭菌和非灭菌两种包装。 | 该产品适用于脊柱胸腰椎后路内固定。 | 3.5×10,12,14,16,18,20,22,24,26,28,30,32,34,36,38,40,42,44,46,48,50,52,4.0×10,12,14,16,18,20,22,24,26,28,30,32,34,36,38,40,42,44,46,48,50,52, | WGB1Z-4 |  | 钛合金 | 枚 | 3825 |  | 非灭菌
骨科植入类 | 山东威高骨科材料股份有限公司 | 山东威高骨科材料股份有限公司 | PCF复位螺塞 | 国械注准20173464406 | 2022-09-17 | 国产 | 国械注准20173464406 | 该系统由GB1Z-4型脊柱内固定器组成，内固定器由万向螺钉、短尾椎弓根钉、连接杆，横连杆装配、骨钩、多米诺接头、长多米诺接头、自断螺塞、复位螺塞、侧方连接器以及顶丝组成。万向螺钉组件球形环采用符合GB/T 13810标准规定的TA3纯钛材料制成，其他组件采用符合GB/T 13810标准规定的TC4钛合金材料制成。纯钛和钛合金产品表面可经过阳极氧化处理。灭菌和非灭菌两种包装。 | 该产品适用于脊柱胸腰椎后路内固定。 | 3.2, | WGB1Z-4 |  | 钛合金 | 个 | 1275 |  | 非灭菌
骨科植入类 | 山东威高骨科材料股份有限公司 | 山东威高骨科材料股份有限公司 | PCF横连杆装配 | 国械注准20173464406 | 2022-09-17 | 国产 | 国械注准20173464406 | 该系统由GB1Z-4型脊柱内固定器组成，内固定器由万向螺钉、短尾椎弓根钉、连接杆，横连杆装配、骨钩、多米诺接头、长多米诺接头、自断螺塞、复位螺塞、侧方连接器以及顶丝组成。万向螺钉组件球形环采用符合GB/T 13810标准规定的TA3纯钛材料制成，其他组件采用符合GB/T 13810标准规定的TC4钛合金材料制成。纯钛和钛合金产品表面可经过阳极氧化处理。灭菌和非灭菌两种包装。 | 该产品适用于脊柱胸腰椎后路内固定。 | 3.2×70,16,17,18,19, | WGB1Z-4 |  | 钛合金 | 个 | 1922.7 |  | 非灭菌
骨科植入类 | 山东威高骨科材料股份有限公司 | 山东威高骨科材料股份有限公司 | SINO单平面螺钉 | 国械注准20173464404 | 2022-09-17 | 国产 | 国械注准20173464404 | WGB1Z-1型SINO脊柱后路内固定系统，由螺钉，棒，连接杆，横连杆装配，顶丝，骨钩，多米诺接头，生长阀和侧方联接器组成。螺钉组件球形环以及棒采用符合GB/T 13810标准规定的TA3纯钛材料制成，其他组件采用符合GB/T 13810标准规定的TC4钛合金材料制成。纯钛和钛合金产品表面可经阳极氧化处理。灭菌和非灭菌两种包装。 | 该产品适用于脊柱胸腰椎后路内固定。 | 4.0×20,25,30,35,40,45,50,4.5×20,25,30,35,40,45,50,55,5.0×25,30,35,40,45,50,55,5.5×25,30,35,40,45,50,55,60,65,70,6.0×25,30,35,40,45,50,55,60,65,70,6.5×25,30,35,40,45,50,55,60,65,70,75,80,7.0×25,30,35,40,45,50,55,60,65,70,75,80,7.5×25,30,35,40,45,50,55,60,65,70,75,80,85,8.0×25,30,35,40,45,50,55,60,65,70,75,80,85,90,8.5×25,30,35,40,45,50,55,60,65,70,75,80,85,90, | WGB1Z-1 |  | 钛合金 | 枚 | 4000 |  | 非灭菌
骨科植入类 | 山东威高骨科材料股份有限公司 | 山东威高骨科材料股份有限公司 | SINO单轴旋转钉 | 国械注准20173464404 | 2022-09-17 | 国产 | 国械注准20173464404 | WGB1Z-1型SINO脊柱后路内固定系统，由螺钉，棒，连接杆，横连杆装配，顶丝，骨钩，多米诺接头，生长阀和侧方联接器组成。螺钉组件球形环以及棒采用符合GB/T 13810标准规定的TA3纯钛材料制成，其他组件采用符合GB/T 13810标准规定的TC4钛合金材料制成。纯钛和钛合金产品表面可经阳极氧化处理。灭菌和非灭菌两种包装。 | 该产品适用于脊柱胸腰椎后路内固定。 | 4.0×20,25,30,35,40,45,50,4.5×20,25,30,35,40,45,50,55,5.0×25,30,35,40,45,50,55,5.5×25,30,35,6.0×50,55,60,65,70,6.5×25,30,35,40,45,50,55,60,65,70,75,80,7.0×25,30,35,40,45,50,55,60,65,70,75,80,7.5×25,30,35,40,45,50,55,60,65,70,75,80,85,8.0×25,30,35,40,45,50,55,60,65,70,75,80,85,90,8.5×25,30,35,40,45,50,55,60,65,70,75,80,85,90, | WGB1Z-1 |  | 钛合金 | 枚 | 4000 |  | 非灭菌
骨科植入类 | 山东威高骨科材料股份有限公司 | 山东威高骨科材料股份有限公司 | SINO单轴旋转复位螺钉 | 国械注准20173464404 | 2022-09-17 | 国产 | 国械注准20173464404 | WGB1Z-1型SINO脊柱后路内固定系统，由螺钉，棒，连接杆，横连杆装配，顶丝，骨钩，多米诺接头，生长阀和侧方联接器组成。螺钉组件球形环以及棒采用符合GB/T 13810标准规定的TA3纯钛材料制成，其他组件采用符合GB/T 13810标准规定的TC4钛合金材料制成。纯钛和钛合金产品表面可经阳极氧化处理。灭菌和非灭菌两种包装。 | 该产品适用于脊柱胸腰椎后路内固定。 | 4.0×20,25,30,35,40,45,50,4.5×20,25,30,35,40,45,50,55,5.0×25,30,35,40,45,50,55,5.5×25,30,35,40,45,50,55,60,65,70,6.0×25,30,35,40,45,50,55,60,65,70,6.5×25,30,35,40,45,50,55,60,65,70,75,80,7.0×25,30,35,40,45,50,55,60,65,70,75,80,7.5×25,30,35,40,45,50,55,60,65,70,75,80,85,8.0×25,30,35,40,45,50,55,60,65,70,75,80,85,90,8.5×25,30,35,40,45,50,55,60,65,70,75,80,85,90, | WGB1Z-1 |  | 钛合金 | 枚 | 4150 |  | 非灭菌
骨科植入类 | 山东威高骨科材料股份有限公司 | 山东威高骨科材料股份有限公司 | UPASS单平面螺钉 | 国械注准20173464361 | 2022-08-30 | 国产 | 国械注准20173464361 | WGB1Z-2型UPASS脊柱后路内固定系统，由螺钉，棒，连接杆，横连杆装配，顶丝，骨钩，多米诺接头，生长阀和侧方联接器组成。螺钉组件球形环以及棒采用符合GB/T 13810标准要求的TA3纯钛材料制成，其他组件采用符合GB/T 13810标准规定的TC4钛合金材料制成。纯钛和钛合金产品表面可经阳极氧化处理。灭菌和非灭菌两种包装。 | 该产品适用于脊柱胸腰椎后路内固定。 | 4.0×20,25,30,35,40,45,50,4.5×20,25,30,35,40,45,50,55,5.0×25,30,35,40,45,50,55,5.5×25,30,35,40,45,50,55,60,65,70,6.0×25,30,35,40,45,50,55,60,65,70,6.5×25,30,35,40,45,50,55,60,65,70,75,80,7.0×25,30,35,40,45,50,55,60,65,70,75,80,7.5×25,30,35,40,45,50,55,60,65,70,75,80,85,8.0×25,30,35,40,45,50,55,60,65,70,75,80,85,90,8.5×25,30,35,40,45,50,55,60,65,70,75,80,85,90, | WGB1Z-2 |  | 钛合金 | 枚 | 4400 |  | 非灭菌
骨科植入类 | 山东威高骨科材料股份有限公司 | 山东威高骨科材料股份有限公司 | UPASS单轴旋转钉 | 国械注准20173464361 | 2022-08-30 | 国产 | 国械注准20173464361 | WGB1Z-2型UPASS脊柱后路内固定系统，由螺钉，棒，连接杆，横连杆装配，顶丝，骨钩，多米诺接头，生长阀和侧方联接器组成。螺钉组件球形环以及棒采用符合GB/T 13810标准要求的TA3纯钛材料制成，其他组件采用符合GB/T 13810标准规定的TC4钛合金材料制成。纯钛和钛合金产品表面可经阳极氧化处理。灭菌和非灭菌两种包装。 | 该产品适用于脊柱胸腰椎后路内固定。 | 4.0×20,25,30,35,40,45,50,4.5×20,25,30,35,40,45,50,55,5.0×25,30,35,40,45,50,55,5.5×25,30,35,40,45,50,55,60,65,70,6.0×25,30,35,40,45,50,55,60,65,70,6.5×25,30,35,40,45,50,55,60,65,70,75,80,7.0×25,30,35,40,45,50,55,60,65,70,75,80,7.5×25,30,35,40,45,50,55,60,65,70,75,80,85,8.0×25,30,35,40,45,50,55,60,65,70,75,80,85,90,8.5×25,30,35,40,45,50,55,60,65,70,75,80,85,90, | WGB1Z-2 |  | 钛合金 | 枚 | 4400 |  | 非灭菌
骨科植入类 | 山东威高骨科材料股份有限公司 | 山东威高骨科材料股份有限公司 | 锁骨加压锁定板-2 | 国械注准20173460054 | 2022-01-12 | 国产 | 国械注准20173460054 | 该产品采用GB/T13810-2007的纯钛（TA2或TA3）或符合GB/T13810-2007的TC4钛合金或符合GB4234-2003的00Cr18Ni14Mo3不锈钢材料制造。由直型锁定板、骨端锁定板和锁定螺钉组成。纯钛和钛合金产品表面可经阳极氧化处理。包装为灭菌包装和非灭菌包装两种。 | 该产品供骨科手术时股骨、胫骨、肱骨、尺骨、桡骨、腓骨的骨干、近端和远端，以及跟骨、锁骨和髋臼等处作骨折手术时骨折断端连接固定用。 | 2孔左,3孔左,4孔左,5孔左,6孔左,7孔左,8孔左,9孔左,10孔左,11孔左,12孔左,13孔左,14孔左,15孔左,16孔左,17孔左,18孔左,20孔左,22孔左,24孔左,2孔右,3孔右,4孔右,5孔右,6孔右,7孔右,8孔右,9孔右,10孔右,11孔右,12孔右,13孔右,14孔右,15孔右,16孔右,17孔右,18孔右,20孔右,22孔右,24孔右, | WGC11Z01 |  | 钛合金 | 块 | 9603 |  | 非灭菌
骨科植入类 | 山东威高骨科材料股份有限公司 | 山东威高骨科材料股份有限公司 | 锁定重建板3.5 | 国械注准20173460054 | 2022-01-12 | 国产 | 国械注准20173460054 | 该产品采用GB/T13810-2007的纯钛（TA2或TA3）或符合GB/T13810-2007的TC4钛合金或符合GB4234-2003的00Cr18Ni14Mo3不锈钢材料制造。由直型锁定板、骨端锁定板和锁定螺钉组成。纯钛和钛合金产品表面可经阳极氧化处理。包装为灭菌包装和非灭菌包装两种。 | 该产品供骨科手术时股骨、胫骨、肱骨、尺骨、桡骨、腓骨的骨干、近端和远端，以及跟骨、锁骨和髋臼等处作骨折手术时骨折断端连接固定用。 | 2孔,3孔,4孔,5孔,6孔,7孔,8孔,9孔,10孔,12孔,14孔,16孔,18孔,20孔,22孔,24孔, | WGC11Z02 |  | 钛合金 | 块 | 9702 |  | 非灭菌
骨科植入类 | 山东威高骨科材料股份有限公司 | 山东威高骨科材料股份有限公司 | 弯型锁定重建板(2.0/3.5) | 国械注准20173460054 | 2022-01-12 | 国产 | 国械注准20173460054 | 该产品采用GB/T13810-2007的纯钛（TA2或TA3）或符合GB/T13810-2007的TC4钛合金或符合GB4234-2003的00Cr18Ni14Mo3不锈钢材料制造。由直型锁定板、骨端锁定板和锁定螺钉组成。纯钛和钛合金产品表面可经阳极氧化处理。包装为灭菌包装和非灭菌包装两种。 | 该产品供骨科手术时股骨、胫骨、肱骨、尺骨、桡骨、腓骨的骨干、近端和远端，以及跟骨、锁骨和髋臼等处作骨折手术时骨折断端连接固定用。 | 2孔,3孔,4孔,5孔,6孔,7孔,8孔,9孔,10孔,12孔,14孔,16孔,18孔,20孔,22孔,24孔, | WGC11Z02 |  | 钛合金 | 块 | 9030 |  | 非灭菌
骨科植入类 | 山东威高骨科材料股份有限公司 | 山东威高骨科材料股份有限公司 | 微型骨髁加压锁定板（1.5/2.0/2.4/2.7） | 国械注准20173460054 | 2022-01-12 | 国产 | 国械注准20173460054 | 该产品采用GB/T13810-2007的纯钛（TA2或TA3）或符合GB/T13810-2007的TC4钛合金或符合GB4234-2003的00Cr18Ni14Mo3不锈钢材料制造。由直型锁定板、骨端锁定板和锁定螺钉组成。纯钛和钛合金产品表面可经阳极氧化处理。包装为灭菌包装和非灭菌包装两种。 | 该产品供骨科手术时股骨、胫骨、肱骨、尺骨、桡骨、腓骨的骨干、近端和远端，以及跟骨、锁骨和髋臼等处作骨折手术时骨折断端连接固定用。 | 2孔,3孔,4孔,5孔,6孔,7孔,8孔,9孔,10孔,11孔,12孔,14孔,16孔,18孔, | WGC12Z08 |  | 钛合金 | 块 | 9095 |  | 非灭菌
骨科植入类 | 山东威高骨科材料股份有限公司 | 山东威高骨科材料股份有限公司 | 微型骨髁锁定板（1.5/2.0） | 国械注准20173460054 | 2022-01-12 | 国产 | 国械注准20173460054 | 该产品采用GB/T13810-2007的纯钛（TA2或TA3）或符合GB/T13810-2007的TC4钛合金或符合GB4234-2003的00Cr18Ni14Mo3不锈钢材料制造。由直型锁定板、骨端锁定板和锁定螺钉组成。纯钛和钛合金产品表面可经阳极氧化处理。包装为灭菌包装和非灭菌包装两种。 | 该产品供骨科手术时股骨、胫骨、肱骨、尺骨、桡骨、腓骨的骨干、近端和远端，以及跟骨、锁骨和髋臼等处作骨折手术时骨折断端连接固定用。 | 2孔,3孔,4孔,5孔,6孔,7孔,8孔,9孔,10孔,11孔,12孔,14孔,16孔,18孔, | WGC12Z08 |  | 钛合金 | 块 | 8514 |  | 非灭菌
骨科植入类 | 山东威高骨科材料股份有限公司 | 山东威高骨科材料股份有限公司 | 微型加压锁定板-2(1.5/2.0/2.4/2.7) | 国械注准20173460054 | 2022-01-12 | 国产 | 国械注准20173460054 | 该产品采用GB/T13810-2007的纯钛（TA2或TA3）或符合GB/T13810-2007的TC4钛合金或符合GB4234-2003的00Cr18Ni14Mo3不锈钢材料制造。由直型锁定板、骨端锁定板和锁定螺钉组成。纯钛和钛合金产品表面可经阳极氧化处理。包装为灭菌包装和非灭菌包装两种。 | 该产品供骨科手术时股骨、胫骨、肱骨、尺骨、桡骨、腓骨的骨干、近端和远端，以及跟骨、锁骨和髋臼等处作骨折手术时骨折断端连接固定用。 | 2孔,3孔,4孔,5孔,6孔,7孔,8孔,9孔,10孔,11孔,12孔,14孔,16孔,18孔, | WGC12Z08 |  | 纯钛 | 块 | 10869.9 |  | 非灭菌
骨科植入类 | 山东威高骨科材料股份有限公司 | 山东威高骨科材料股份有限公司 | 微型加压锁定板-2(1.5/2.0/2.4/2.7) | 国械注准20173460054 | 2022-01-12 | 国产 | 国械注准20173460054 | 该产品采用GB/T13810-2007的纯钛（TA2或TA3）或符合GB/T13810-2007的TC4钛合金或符合GB4234-2003的00Cr18Ni14Mo3不锈钢材料制造。由直型锁定板、骨端锁定板和锁定螺钉组成。纯钛和钛合金产品表面可经阳极氧化处理。包装为灭菌包装和非灭菌包装两种。 | 该产品供骨科手术时股骨、胫骨、肱骨、尺骨、桡骨、腓骨的骨干、近端和远端，以及跟骨、锁骨和髋臼等处作骨折手术时骨折断端连接固定用。 | 2孔,3孔,4孔,5孔,6孔,7孔,8孔,9孔,10孔,11孔,12孔,14孔,16孔,18孔, | WGC12Z08 |  | 钛合金 | 块 | 10898 |  | 非灭菌
骨科植入类 | 山东威高骨科材料股份有限公司 | 山东威高骨科材料股份有限公司 | 小Y型加压锁定重建板(1.5/2.0) | 国械注准20173460054 | 2022-01-12 | 国产 | 国械注准20173460054 | 该产品采用GB/T13810-2007的纯钛（TA2或TA3）或符合GB/T13810-2007的TC4钛合金或符合GB4234-2003的00Cr18Ni14Mo3不锈钢材料制造。由直型锁定板、骨端锁定板和锁定螺钉组成。纯钛和钛合金产品表面可经阳极氧化处理。包装为灭菌包装和非灭菌包装两种。 | 该产品供骨科手术时股骨、胫骨、肱骨、尺骨、桡骨、腓骨的骨干、近端和远端，以及跟骨、锁骨和髋臼等处作骨折手术时骨折断端连接固定用。 | 2孔,3孔,4孔,5孔,6孔,7孔,8孔,9孔,10孔,11孔,12孔,14孔,16孔,18孔, | WGC12Z08 |  | 钛合金 | 块 | 10682 |  | 非灭菌
骨科植入类 | 山东威高骨科材料股份有限公司 | 山东威高骨科材料股份有限公司 | 可支撑锁定螺钉 | 国械注准20173460054 | 2022-01-12 | 国产 | 国械注准20173460054 | 该产品采用GB/T13810-2007的纯钛（TA2或TA3）或符合GB/T13810-2007的TC4钛合金或符合GB4234-2003的00Cr18Ni14Mo3不锈钢材料制造。由直型锁定板、骨端锁定板和锁定螺钉组成。纯钛和钛合金产品表面可经阳极氧化处理。包装为灭菌包装和非灭菌包装两种。 | 该产品供骨科手术时股骨、胫骨、肱骨、尺骨、桡骨、腓骨的骨干、近端和远端，以及跟骨、锁骨和髋臼等处作骨折手术时骨折断端连接固定用。 | 2.4×6,7,8,9,10,11,12,13,14,15,16,17,18,19,20,22,24,26,28,30,32, | WGC13Z10 |  | 钛合金 | 枚 | 1800 |  | 非灭菌
骨科植入类 | 山东威高骨科材料股份有限公司 | 山东威高骨科材料股份有限公司 | 可支撑锁定螺钉 | 国械注准20173460054 | 2022-01-12 | 国产 | 国械注准20173460054 | 该产品采用GB/T13810-2007的纯钛（TA2或TA3）或符合GB/T13810-2007的TC4钛合金或符合GB4234-2003的00Cr18Ni14Mo3不锈钢材料制造。由直型锁定板、骨端锁定板和锁定螺钉组成。纯钛和钛合金产品表面可经阳极氧化处理。包装为灭菌包装和非灭菌包装两种。 | 该产品供骨科手术时股骨、胫骨、肱骨、尺骨、桡骨、腓骨的骨干、近端和远端，以及跟骨、锁骨和髋臼等处作骨折手术时骨折断端连接固定用。 | 3.5×10,11,12,13,14,15,16,17,18,19,20,22,24,26,28,30,32,34,35,36,38,40,42,44,46,48,50,55,60,65,70,75,80,85,90, | WGC13Z10 |  | 钛合金 | 枚 | 2050 |  | 非灭菌
骨科植入类 | 山东威高骨科材料股份有限公司 | 山东威高骨科材料股份有限公司 | 自攻型松质骨锁定螺钉 | 国械注准20173460054 | 2022-01-12 | 国产 | 国械注准20173460054 | 该产品采用GB/T13810-2007的纯钛（TA2或TA3）或符合GB/T13810-2007的TC4钛合金或符合GB4234-2003的00Cr18Ni14Mo3不锈钢材料制造。由直型锁定板、骨端锁定板和锁定螺钉组成。纯钛和钛合金产品表面可经阳极氧化处理。包装为灭菌包装和非灭菌包装两种。 | 该产品供骨科手术时股骨、胫骨、肱骨、尺骨、桡骨、腓骨的骨干、近端和远端，以及跟骨、锁骨和髋臼等处作骨折手术时骨折断端连接固定用。 | 2.4×6,7,8,9,10,11,12,13,14,15,16,17,18,19,20,22,24,26,28,30,32, | WGC13Z11 |  | 钛合金 | 枚 | 1860 |  | 非灭菌
骨科植入类 | 山东威高骨科材料股份有限公司 | 山东威高骨科材料股份有限公司 | 自攻型松质骨锁定螺钉 | 国械注准20173460054 | 2022-01-12 | 国产 | 国械注准20173460054 | 该产品采用GB/T13810-2007的纯钛（TA2或TA3）或符合GB/T13810-2007的TC4钛合金或符合GB4234-2003的00Cr18Ni14Mo3不锈钢材料制造。由直型锁定板、骨端锁定板和锁定螺钉组成。纯钛和钛合金产品表面可经阳极氧化处理。包装为灭菌包装和非灭菌包装两种。 | 该产品供骨科手术时股骨、胫骨、肱骨、尺骨、桡骨、腓骨的骨干、近端和远端，以及跟骨、锁骨和髋臼等处作骨折手术时骨折断端连接固定用。 | 2.7×8,9,10,11,12,13,14,15,16,17,18,19,20,22,24,26,28,30,32,34,36,38,40,42,44,46,48,50,55,60, | WGC13Z11 |  | 钛合金 | 枚 | 1800 |  | 非灭菌
骨科植入类 | 山东威高骨科材料股份有限公司 | 山东威高骨科材料股份有限公司 | 自攻型松质骨锁定螺钉 | 国械注准20173460054 | 2022-01-12 | 国产 | 国械注准20173460054 | 该产品采用GB/T13810-2007的纯钛（TA2或TA3）或符合GB/T13810-2007的TC4钛合金或符合GB4234-2003的00Cr18Ni14Mo3不锈钢材料制造。由直型锁定板、骨端锁定板和锁定螺钉组成。纯钛和钛合金产品表面可经阳极氧化处理。包装为灭菌包装和非灭菌包装两种。 | 该产品供骨科手术时股骨、胫骨、肱骨、尺骨、桡骨、腓骨的骨干、近端和远端，以及跟骨、锁骨和髋臼等处作骨折手术时骨折断端连接固定用。 | 3.5×10,11,12,13,14,15,16,17,18,19,20,22,24,26,28,30,32,34,35,36,38,40,42,44,46,48,50,55,60,65,70,75,80,85,90, | WGC13Z11 |  | 钛合金 | 枚 | 2020 |  | 非灭菌
骨科植入类 | 山东威高骨科材料股份有限公司 | 山东威高骨科材料股份有限公司 | 自攻型松质骨锁定螺钉 | 国械注准20173460054 | 2022-01-12 | 国产 | 国械注准20173460054 | 该产品采用GB/T13810-2007的纯钛（TA2或TA3）或符合GB/T13810-2007的TC4钛合金或符合GB4234-2003的00Cr18Ni14Mo3不锈钢材料制造。由直型锁定板、骨端锁定板和锁定螺钉组成。纯钛和钛合金产品表面可经阳极氧化处理。包装为灭菌包装和非灭菌包装两种。 | 该产品供骨科手术时股骨、胫骨、肱骨、尺骨、桡骨、腓骨的骨干、近端和远端，以及跟骨、锁骨和髋臼等处作骨折手术时骨折断端连接固定用。 | 5.0×10,12,14,16,18,20,22,24,26,28,30,32,34,36,38,40,42,44,46,48,50,55,60,65,70,75,80,85,90, | WGC13Z11 |  | 钛合金 | 枚 | 2320 |  | 非灭菌
骨科植入类 | 山东威高骨科材料股份有限公司 | 山东威高骨科材料股份有限公司 | 埋头中空螺钉 | 国械注准20163462422 | 2023-03-05 | 国产 | 国械注准20163462422 | 该产品包括球头中空螺钉、埋头中空螺钉、自攻型变距螺纹中空螺钉及垫片。由符合GB4234标准要求的00Cr18Ni14Mo3不锈钢材料、符合GB/T 13810标准要求的TC4钛合金材料制成。各型号规格的钛合金产品表面经阳极氧化或未经阳极氧化。产品分非灭菌包装和辐照灭菌包装。无菌有效期4年。 | 该产品单独使用或与垫片配合使用，用于四肢干骺端骨折内固定 | 2.4*6-30,每隔2mm为一规格,螺纹长度：2-15； 2.7*6-30,每隔2mm为一规格,螺纹长度：2-15； 3.0*6-50,每隔2mm为一规格,螺纹长度：2-25； 3.5*6-50,每隔2mm为一规格,螺纹长度：2-25； 4.0*10-72,每隔2mm为一规格,螺纹长度：5-36； 4.5*20-60,每隔2mm为一规格,4.5*64-72,每隔4mm为一规格,螺纹长度：7-36 5.0*20-120,每隔5mm为一规格,螺纹长度：10,12,15,16,17,20,22,25,27,30,32,35,37,40,42,45,47,50,52,55,57,60； 6.5*20-150,每隔5mm为一规格,螺纹长度：10,12,15,16,17,20,22,25,27,30,32,35,37,40,42,45,47,50,52,55,57,60,62,65,67,70,72,75； 7.0*40-110,每隔5mm为一规格,螺纹长度：16,32； 7.3*50-150,每隔5mm为一规格,螺纹长度：16,32, | WGC4Z02 |  | 钛合金 | 枚 | 5118 |  | 非灭菌
骨科植入类 | 山东威高骨科材料股份有限公司 | 山东威高骨科材料股份有限公司 | 自攻型变距螺纹中空螺钉 | 国械注准20163462422 | 2023-03-05 | 国产 | 国械注准20163462422 | 该产品包括球头中空螺钉、埋头中空螺钉、自攻型变距螺纹中空螺钉及垫片。由符合GB4234标准要求的00Cr18Ni14Mo3不锈钢材料、符合GB/T 13810标准要求的TC4钛合金材料制成。各型号规格的钛合金产品表面经阳极氧化或未经阳极氧化。产品分非灭菌包装和辐照灭菌包装。无菌有效期4年。 | 该产品单独使用或与垫片配合使用，用于四肢干骺端骨折内固定 | 3.0*6-20,每隔2mm为一规格； 3.5*10-50,每隔2mm为一规格； 4.0*10-50,每隔2mm为一规格； 4.5*20-60,每隔2mm为一规格; 5.0*20-120,每隔5mm为一规格； 7.0*40-120,每隔5mm为一规格, 螺纹长度全为全螺纹 | WGC4Z03 |  | 钛合金 | 枚 | 5250 |  | 非灭菌
骨科植入类 | 山东威高骨科材料股份有限公司 | 山东威高骨科材料股份有限公司 | Premier中空万向螺钉 | 国械注准20173464394 | 2022-09-11 | 国产 | 国械注准20173464394 | 该系统由WGB1Z-7型脊柱内固定系统组成，内固定系统由椎弓根螺钉、短尾椎弓根钉、短尾椎弓根钉-1、万向复位螺钉、万向复位螺钉-1、万向螺钉、万向螺钉-1、万向螺钉-2、万向加长复位螺钉、加长椎弓根螺钉、双锁紧螺钉、双锁紧复位螺钉、单平面螺钉、单平面复位螺钉、单轴旋转钉、单轴旋转复位螺钉、中空椎弓根螺钉、中空短尾椎弓根钉、中空万向复位螺钉、中空万向螺钉、中空单平面螺钉、中空单平面复位螺钉、棒、连接杆、连接杆-2、生长阀 、侧方联接器 、侧方联接器-1、复位骨钩、骨钩、长多米诺接头、多米诺接头、多米诺接头-1、多米诺接头-2、多米诺接头-3、多米诺接头-4、多米诺接头-5、顶丝 、自断螺塞、复位螺塞 、双锁紧顶丝、横连杆装配 、横连杆装配-1、横连杆装配-2、横连杆装配-3、横连杆装配-4、横连杆装配-5以及横连杆装配-6组成。万向螺顶、万向螺钉-1、万向复位螺钉组件球形环由符合GB/T13810标准要求的TC4钛合金材料制成。纯钛和钛合金产品表面可经阳极氧化处理。灭菌和非灭菌两种包装。 | 该产品适用于脊柱胸腰椎后路内固定系统。 | 5.0×20,5.0×25,5.0×30,5.0×35,5.0×40,5.0×45,5.0×50,5.0×55,5.5×25,5.5×30,5.5×35,5.5×40,5.5×45,5.5×50,5.5×55,5.5×60,5.5×65,5.5×70,6.0×25,6.0×30,6.0×35,6.0×40,6.0×45,6.0×50,6.0×55,6.0×60,6.0×65,6.0×70,6.5×25,6.5×30,6.5×35,6.5×40,6.5×45,6.5×50,6.5×55,6.5×60,6.5×65,6.5×70,6.5×75,6.5×80,7.0×25,7.0×30,7.0×35,7.0×40,7.0×45,7.0×50,7.0×55,7.0×60,7.0×65,7.0×70,7.0×75,7.0×80,7.5×25,7.5×30,7.5×35,7.5×40,7.5×45,7.5×50,7.5×55,7.5×60,7.5×65,7.5×70,7.5×75,7.5×80,7.5×85,8.0×25,8.0×30,8.0×35,8.0×40,8.0×45,8.0×50,8.0×55,8.0×60,8.0×65,8.0×70,8.0×75,8.0×80,8.0×85,8.0×90,8.5×25,8.5×30,8.5×35,8.5×40,8.5×45,8.5×50,8.5×55,8.5×60,8.5×65,8.5×70,8.5×75,8.5×80,8.5×85,8.5×90, | WGB1Z-7-17 |  | 钛合金 | 枚 | 11250 |  | 非灭菌
骨科植入类 | 山东威高骨科材料股份有限公司 | 山东威高骨科材料股份有限公司 | Premier中空椎弓根螺钉 | 国械注准20173464394 | 2022-09-11 | 国产 | 国械注准20173464394 | 该系统由WGB1Z-7型脊柱内固定系统组成，内固定系统由椎弓根螺钉、短尾椎弓根钉、短尾椎弓根钉-1、万向复位螺钉、万向复位螺钉-1、万向螺钉、万向螺钉-1、万向螺钉-2、万向加长复位螺钉、加长椎弓根螺钉、双锁紧螺钉、双锁紧复位螺钉、单平面螺钉、单平面复位螺钉、单轴旋转钉、单轴旋转复位螺钉、中空椎弓根螺钉、中空短尾椎弓根钉、中空万向复位螺钉、中空万向螺钉、中空单平面螺钉、中空单平面复位螺钉、棒、连接杆、连接杆-2、生长阀 、侧方联接器 、侧方联接器-1、复位骨钩、骨钩、长多米诺接头、多米诺接头、多米诺接头-1、多米诺接头-2、多米诺接头-3、多米诺接头-4、多米诺接头-5、顶丝 、自断螺塞、复位螺塞 、双锁紧顶丝、横连杆装配 、横连杆装配-1、横连杆装配-2、横连杆装配-3、横连杆装配-4、横连杆装配-5以及横连杆装配-6组成。万向螺顶、万向螺钉-1、万向复位螺钉组件球形环由符合GB/T13810标准要求的TC4钛合金材料制成。纯钛和钛合金产品表面可经阳极氧化处理。灭菌和非灭菌两种包装。 | 该产品适用于脊柱胸腰椎后路内固定系统。 | 5.0×20,5.0×25,5.0×30,5.0×35,5.0×40,5.0×45,5.0×50,5.0×55,5.5×25,5.5×30,5.5×35,5.5×40,5.5×45,5.5×50,5.5×55,5.5×60,5.5×65,5.5×70,6.0×25,6.0×30,6.0×35,6.0×40,6.0×45,6.0×50,6.0×55,6.0×60,6.0×65,6.0×70,6.5×25,6.5×30,6.5×35,6.5×40,6.5×45,6.5×50,6.5×55,6.5×60,6.5×65,6.5×70,6.5×75,6.5×80,7.0×25,7.0×30,7.0×35,7.0×40,7.0×45,7.0×50,7.0×55,7.0×60,7.0×65,7.0×70,7.0×75,7.0×80,7.5×25,7.5×30,7.5×35,7.5×40,7.5×45,7.5×50,7.5×55,7.5×60,7.5×65,7.5×70,7.5×75,7.5×80,7.5×85,8.0×25,8.0×30,8.0×35,8.0×40,8.0×45,8.0×50,8.0×55,8.0×60,8.0×65,8.0×70,8.0×75,8.0×80,8.0×85,8.0×90,8.5×25,8.5×30,8.5×35,8.5×40,8.5×45,8.5×50,8.5×55,8.5×60,8.5×65,8.5×70,8.5×75,8.5×80,8.5×85,8.5×90, | WGB1Z-7-20 |  | 钛合金 | 枚 | 11250 |  | 非灭菌
骨科植入类 | 山东威高骨科材料股份有限公司 | 山东威高骨科材料股份有限公司 | 腰椎融合器Ⅲ | 国械注准20163460600 | 2022-12-06 | 国产 | 国械注准20163460600 | 椎间融合器主要由颈椎融合器、腰椎融合器I、腰椎融合器II、腰椎融合器Ⅲ和前路腰椎融合器组成。椎间融合器采用符合GB/T13810标准规定的牌号为TC4的钛合金材料或符合YY/T0660标准规定的PEEK材料（级别LT1）制造。钛合金产品表面阳极氧化。产品含非灭菌包装和灭菌包装。 | 本产品供骨科手术治疗椎间盘突出或退变、腰椎假关节、椎间隙变窄、复位不理想的退变性脊柱滑脱或峡部裂滑脱时，用于颈椎、腰椎和腰骶段固定时使用。 | (7-15,17)*(28-32)*(12-15)mm | WGB3Z02L4 |  | PEEK | 个 | 17811 |  | 非灭菌
骨科植入类 | 山东威高骨科材料股份有限公司 | 山东威高骨科材料股份有限公司 | 锁骨万向加压锁定板-2 | 国械注准20183460142 | 2023-04-19 | 国产 | 国械注准20183460142 | 该产品由符合GB/T13810标准要求的TC20钛合金材料制成，由锁定板、锁定螺钉、填塞钉组成。产品表面经微弧阳极氧化。辐照灭菌和非灭菌包装，无菌有效期4年 | 该产品适用于不稳定性骨折、骨不连、骨折不愈合、延迟愈合、多发性骨折、截骨术的四肢骨折内固定。 | 2孔左,3孔左,4孔左,5孔左,6孔左,7孔左,8孔左,9孔左,10孔左,11孔左,12孔左,13孔左,14孔左,15孔左,16孔左,17孔左,18孔左,20孔左,22孔左,24孔左,2孔右,3孔右,4孔右,5孔右,6孔右,7孔右,8孔右,9孔右,10孔右,11孔右,12孔右,13孔右,14孔右,15孔右,16孔右,17孔右,18孔右,20孔右,22孔右,24孔右, | GC11Z01W |  | TC20 | 块 | 22000 |  | 非灭菌
骨科植入类 | 山东威高骨科材料股份有限公司 | 山东威高骨科材料股份有限公司 | 锁骨万向锁定板 | 国械注准20183460142 | 2023-04-19 | 国产 | 国械注准20183460142 | 该产品由符合GB/T13810标准要求的TC20钛合金材料制成，由锁定板、锁定螺钉、填塞钉组成。产品表面经微弧阳极氧化。辐照灭菌和非灭菌包装，无菌有效期4年 | 该产品适用于不稳定性骨折、骨不连、骨折不愈合、延迟愈合、多发性骨折、截骨术的四肢骨折内固定。 | 2孔左,3孔左,4孔左,5孔左,6孔左,7孔左,8孔左,9孔左,10孔左,11孔左,12孔左,13孔左,14孔左,15孔左,16孔左,17孔左,18孔左,20孔左,22孔左,24孔左,2孔右,3孔右,4孔右,5孔右,6孔右,7孔右,8孔右,9孔右,10孔右,11孔右,12孔右,13孔右,14孔右,15孔右,16孔右,17孔右,18孔右,20孔右,22孔右,24孔右, | GC11Z01W |  | TC20 | 块 | 22000 |  | 非灭菌
骨科植入类 | 山东威高骨科材料股份有限公司 | 山东威高骨科材料股份有限公司 | 万向加压锁定接骨板-1（上肢） | 国械注准20183460142 | 2023-04-19 | 国产 | 国械注准20183460142 | 该产品由符合GB/T13810标准要求的TC20钛合金材料制成，由锁定板、锁定螺钉、填塞钉组成。产品表面经微弧阳极氧化。辐照灭菌和非灭菌包装，无菌有效期4年 | 该产品适用于不稳定性骨折、骨不连、骨折不愈合、延迟愈合、多发性骨折、截骨术的四肢骨折内固定。 | 2孔,3孔,4孔,5孔,6孔,7孔,8孔,9孔,10孔,11孔,12孔,13孔,14孔,15孔,16孔,17孔,18孔,20孔,22孔,24孔, | GC11Z01W |  | TC20 | 块 | 22000 |  | 非灭菌
骨科植入类 | 山东威高骨科材料股份有限公司 | 山东威高骨科材料股份有限公司 | 万向加压锁定接骨板-1（下肢） | 国械注准20183460142 | 2023-04-19 | 国产 | 国械注准20183460142 | 该产品由符合GB/T13810标准要求的TC20钛合金材料制成，由锁定板、锁定螺钉、填塞钉组成。产品表面经微弧阳极氧化。辐照灭菌和非灭菌包装，无菌有效期4年 | 该产品适用于不稳定性骨折、骨不连、骨折不愈合、延迟愈合、多发性骨折、截骨术的四肢骨折内固定。 | 2孔,3孔,4孔,5孔,6孔,7孔,8孔,9孔,10孔,11孔,12孔,13孔,14孔,15孔,16孔,17孔,18孔,20孔,22孔,24孔, | GC11Z01W |  | TC20 | 块 | 22000 |  | 非灭菌
骨科植入类 | 山东威高骨科材料股份有限公司 | 山东威高骨科材料股份有限公司 | 万向锁定接骨板-1（上肢） | 国械注准20183460142 | 2023-04-19 | 国产 | 国械注准20183460142 | 该产品由符合GB/T13810标准要求的TC20钛合金材料制成，由锁定板、锁定螺钉、填塞钉组成。产品表面经微弧阳极氧化。辐照灭菌和非灭菌包装，无菌有效期4年 | 该产品适用于不稳定性骨折、骨不连、骨折不愈合、延迟愈合、多发性骨折、截骨术的四肢骨折内固定。 | 2孔,3孔,4孔,5孔,6孔,7孔,8孔,9孔,10孔,11孔,12孔,13孔,14孔,15孔,16孔,17孔,18孔,20孔,22孔,24孔, | GC11Z01W |  | TC20 | 块 | 22000 |  | 非灭菌
骨科植入类 | 山东威高骨科材料股份有限公司 | 山东威高骨科材料股份有限公司 | 万向锁定接骨板-1（下肢） | 国械注准20183460142 | 2023-04-19 | 国产 | 国械注准20183460142 | 该产品由符合GB/T13810标准要求的TC20钛合金材料制成，由锁定板、锁定螺钉、填塞钉组成。产品表面经微弧阳极氧化。辐照灭菌和非灭菌包装，无菌有效期4年 | 该产品适用于不稳定性骨折、骨不连、骨折不愈合、延迟愈合、多发性骨折、截骨术的四肢骨折内固定。 | 2孔,3孔,4孔,5孔,6孔,7孔,8孔,9孔,10孔,11孔,12孔,13孔,14孔,15孔,16孔,17孔,18孔,20孔,22孔,24孔, | GC11Z01W |  | TC20 | 块 | 22000 |  | 非灭菌
骨科植入类 | 山东威高骨科材料股份有限公司 | 山东威高骨科材料股份有限公司 | 髋臼万向锁定板-2 | 国械注准20183460142 | 2023-04-19 | 国产 | 国械注准20183460142 | 该产品由符合GB/T13810标准要求的TC20钛合金材料制成，由锁定板、锁定螺钉、填塞钉组成。产品表面经微弧阳极氧化。辐照灭菌和非灭菌包装，无菌有效期4年 | 该产品适用于不稳定性骨折、骨不连、骨折不愈合、延迟愈合、多发性骨折、截骨术的四肢骨折内固定。 | 大左,中左,小左,大右,中右,小右, | GC11Z02W |  | TC20 | 块 | 22000 |  | 非灭菌
骨科植入类 | 山东威高骨科材料股份有限公司 | 山东威高骨科材料股份有限公司 | 弯型万向锁定重建板-1 | 国械注准20183460142 | 2023-04-19 | 国产 | 国械注准20183460142 | 该产品由符合GB/T13810标准要求的TC20钛合金材料制成，由锁定板、锁定螺钉、填塞钉组成。产品表面经微弧阳极氧化。辐照灭菌和非灭菌包装，无菌有效期4年 | 该产品适用于不稳定性骨折、骨不连、骨折不愈合、延迟愈合、多发性骨折、截骨术的四肢骨折内固定。 | 2孔,3孔,4孔,5孔,6孔,7孔,8孔,9孔,10孔,12孔,14孔,16孔,18孔,20孔,22孔,24孔, | GC11Z02W |  | TC20 | 块 | 22000 |  | 非灭菌
骨科植入类 | 山东威高骨科材料股份有限公司 | 山东威高骨科材料股份有限公司 | 万向锁定重建板-2 | 国械注准20183460142 | 2023-04-19 | 国产 | 国械注准20183460142 | 该产品由符合GB/T13810标准要求的TC20钛合金材料制成，由锁定板、锁定螺钉、填塞钉组成。产品表面经微弧阳极氧化。辐照灭菌和非灭菌包装，无菌有效期4年 | 该产品适用于不稳定性骨折、骨不连、骨折不愈合、延迟愈合、多发性骨折、截骨术的四肢骨折内固定。 | 2孔,3孔,4孔,5孔,6孔,7孔,8孔,9孔,10孔,12孔,14孔,16孔,18孔,20孔,22孔,24孔, | GC11Z02W |  | TC20 | 块 | 22000 |  | 非灭菌
骨科植入类 | 山东威高骨科材料股份有限公司 | 山东威高骨科材料股份有限公司 | 干骺端万向锁定板-1 | 国械注准20183460142 | 2023-04-19 | 国产 | 国械注准20183460142 | 该产品由符合GB/T13810标准要求的TC20钛合金材料制成，由锁定板、锁定螺钉、填塞钉组成。产品表面经微弧阳极氧化。辐照灭菌和非灭菌包装，无菌有效期4年 | 该产品适用于不稳定性骨折、骨不连、骨折不愈合、延迟愈合、多发性骨折、截骨术的四肢骨折内固定。 | 3孔,4孔,5孔,6孔,7孔,8孔,9孔,10孔,11孔,12孔,13孔,14孔,15孔,16孔,17孔,18孔,19孔, | GC12Z01W |  | TC20 | 块 | 22000 |  | 非灭菌
骨科植入类 | 山东威高骨科材料股份有限公司 | 山东威高骨科材料股份有限公司 | 股骨近端外侧万向加压锁定板-1 | 国械注准20183460142 | 2023-04-19 | 国产 | 国械注准20183460142 | 该产品由符合GB/T13810标准要求的TC20钛合金材料制成，由锁定板、锁定螺钉、填塞钉组成。产品表面经微弧阳极氧化。辐照灭菌和非灭菌包装，无菌有效期4年 | 该产品适用于不稳定性骨折、骨不连、骨折不愈合、延迟愈合、多发性骨折、截骨术的四肢骨折内固定。 | 2孔左,3孔左,4孔左,5孔左,6孔左,7孔左,8孔左,9孔左,10孔左,11孔左,12孔左,13孔左,14孔左,15孔左,16孔左,17孔左,18孔左,19孔左,2孔右,3孔右,4孔右,5孔右,6孔右,7孔右,8孔右,9孔右,10孔右,11孔右,12孔右,13孔右,14孔右,15孔右,16孔右,17孔右,18孔右,19孔右, | GC12Z02W |  | TC20 | 块 | 22000 |  | 非灭菌
骨科植入类 | 山东威高骨科材料股份有限公司 | 山东威高骨科材料股份有限公司 | 股骨近端外侧万向锁定板-1 | 国械注准20183460142 | 2023-04-19 | 国产 | 国械注准20183460142 | 该产品由符合GB/T13810标准要求的TC20钛合金材料制成，由锁定板、锁定螺钉、填塞钉组成。产品表面经微弧阳极氧化。辐照灭菌和非灭菌包装，无菌有效期4年 | 该产品适用于不稳定性骨折、骨不连、骨折不愈合、延迟愈合、多发性骨折、截骨术的四肢骨折内固定。 | 2孔,3孔,4孔,5孔,6孔,7孔,8孔,9孔,10孔,11孔,12孔,13孔,14孔,15孔,16孔,17孔,18孔,19孔, | GC12Z02W |  | TC20 | 块 | 30000 |  | 非灭菌
骨科植入类 | 山东威高骨科材料股份有限公司 | 山东威高骨科材料股份有限公司 | 股骨远端外侧万向加压锁定板-1 | 国械注准20183460142 | 2023-04-19 | 国产 | 国械注准20183460142 | 该产品由符合GB/T13810标准要求的TC20钛合金材料制成，由锁定板、锁定螺钉、填塞钉组成。产品表面经微弧阳极氧化。辐照灭菌和非灭菌包装，无菌有效期4年 | 该产品适用于不稳定性骨折、骨不连、骨折不愈合、延迟愈合、多发性骨折、截骨术的四肢骨折内固定。 | 2孔左,3孔左,4孔左,5孔左,6孔左,7孔左,8孔左,9孔左,10孔左,11孔左,12孔左,13孔左,14孔左,15孔左,16孔左,17孔左,18孔左,19孔左,2孔右,3孔右,4孔右,5孔右,6孔右,7孔右,8孔右,9孔右,10孔右,11孔右,12孔右,13孔右,14孔右,15孔右,16孔右,17孔右,18孔右,19孔右, | GC12Z02W |  | TC20 | 块 | 22000 |  | 非灭菌
骨科植入类 | 山东威高骨科材料股份有限公司 | 山东威高骨科材料股份有限公司 | 股骨远端外侧万向锁定板-1 | 国械注准20183460142 | 2023-04-19 | 国产 | 国械注准20183460142 | 该产品由符合GB/T13810标准要求的TC20钛合金材料制成，由锁定板、锁定螺钉、填塞钉组成。产品表面经微弧阳极氧化。辐照灭菌和非灭菌包装，无菌有效期4年 | 该产品适用于不稳定性骨折、骨不连、骨折不愈合、延迟愈合、多发性骨折、截骨术的四肢骨折内固定。 | 2孔左,3孔左,4孔左,5孔左,6孔左,7孔左,8孔左,9孔左,10孔左,11孔左,12孔左,13孔左,14孔左,15孔左,16孔左,17孔左,18孔左,19孔左,2孔右,3孔右,4孔右,5孔右,6孔右,7孔右,8孔右,9孔右,10孔右,11孔右,12孔右,13孔右,14孔右,15孔右,16孔右,17孔右,18孔右,19孔右, | GC12Z02W |  | TC20 | 块 | 30000 |  | 非灭菌
骨科植入类 | 山东威高骨科材料股份有限公司 | 山东威高骨科材料股份有限公司 | 股骨远端万向加压锁定板 | 国械注准20183460142 | 2023-04-19 | 国产 | 国械注准20183460142 | 该产品由符合GB/T13810标准要求的TC20钛合金材料制成，由锁定板、锁定螺钉、填塞钉组成。产品表面经微弧阳极氧化。辐照灭菌和非灭菌包装，无菌有效期4年 | 该产品适用于不稳定性骨折、骨不连、骨折不愈合、延迟愈合、多发性骨折、截骨术的四肢骨折内固定。 | 2孔左,3孔左,4孔左,5孔左,6孔左,7孔左,8孔左,9孔左,10孔左,11孔左,12孔左,13孔左,14孔左,15孔左,16孔左,17孔左,18孔左,19孔左,2孔右,3孔右,4孔右,5孔右,6孔右,7孔右,8孔右,9孔右,10孔右,11孔右,12孔右,13孔右,14孔右,15孔右,16孔右,17孔右,18孔右,19孔右, | GC12Z02W |  | TC20 | 块 | 30000 |  | 非灭菌
骨科植入类 | 山东威高骨科材料股份有限公司 | 山东威高骨科材料股份有限公司 | 股骨远端万向锁定板 | 国械注准20183460142 | 2023-04-19 | 国产 | 国械注准20183460142 | 该产品由符合GB/T13810标准要求的TC20钛合金材料制成，由锁定板、锁定螺钉、填塞钉组成。产品表面经微弧阳极氧化。辐照灭菌和非灭菌包装，无菌有效期4年 | 该产品适用于不稳定性骨折、骨不连、骨折不愈合、延迟愈合、多发性骨折、截骨术的四肢骨折内固定。 | 2孔左,3孔左,4孔左,5孔左,6孔左,7孔左,8孔左,9孔左,10孔左,11孔左,12孔左,13孔左,14孔左,15孔左,16孔左,17孔左,18孔左,19孔左,2孔右,3孔右,4孔右,5孔右,6孔右,7孔右,8孔右,9孔右,10孔右,11孔右,12孔右,13孔右,14孔右,15孔右,16孔右,17孔右,18孔右,19孔右, | GC12Z02W |  | TC20 | 块 | 30000 |  | 非灭菌
骨科植入类 | 山东威高骨科材料股份有限公司 | 山东威高骨科材料股份有限公司 | 胫骨近端内侧万向加压锁定板-1 | 国械注准20183460142 | 2023-04-19 | 国产 | 国械注准20183460142 | 该产品由符合GB/T13810标准要求的TC20钛合金材料制成，由锁定板、锁定螺钉、填塞钉组成。产品表面经微弧阳极氧化。辐照灭菌和非灭菌包装，无菌有效期4年 | 该产品适用于不稳定性骨折、骨不连、骨折不愈合、延迟愈合、多发性骨折、截骨术的四肢骨折内固定。 | 2孔左,3孔左,4孔左,5孔左,6孔左,7孔左,8孔左,9孔左,10孔左,11孔左,12孔左,13孔左,14孔左,15孔左,16孔左,17孔左,18孔左,19孔左,21孔左,2孔右,3孔右,4孔右,5孔右,6孔右,7孔右,8孔右,9孔右,10孔右,11孔右,12孔右,13孔右,14孔右,15孔右,16孔右,17孔右,18孔右,19孔右,21孔右, | GC12Z03W |  | TC20 | 块 | 22000 |  | 非灭菌
骨科植入类 | 山东威高骨科材料股份有限公司 | 山东威高骨科材料股份有限公司 | 胫骨近端内侧万向锁定板-1 | 国械注准20183460142 | 2023-04-19 | 国产 | 国械注准20183460142 | 该产品由符合GB/T13810标准要求的TC20钛合金材料制成，由锁定板、锁定螺钉、填塞钉组成。产品表面经微弧阳极氧化。辐照灭菌和非灭菌包装，无菌有效期4年 | 该产品适用于不稳定性骨折、骨不连、骨折不愈合、延迟愈合、多发性骨折、截骨术的四肢骨折内固定。 | 2孔左,3孔左,4孔左,5孔左,6孔左,7孔左,8孔左,9孔左,10孔左,11孔左,12孔左,13孔左,14孔左,15孔左,16孔左,17孔左,18孔左,19孔左,21孔左,2孔右,3孔右,4孔右,5孔右,6孔右,7孔右,8孔右,9孔右,10孔右,11孔右,12孔右,13孔右,14孔右,15孔右,16孔右,17孔右,18孔右,19孔右,21孔右, | GC12Z03W |  | TC20 | 块 | 30000 |  | 非灭菌
骨科植入类 | 山东威高骨科材料股份有限公司 | 山东威高骨科材料股份有限公司 | 胫骨近端外侧万向加压锁定板-3 | 国械注准20183460142 | 2023-04-19 | 国产 | 国械注准20183460142 | 该产品由符合GB/T13810标准要求的TC20钛合金材料制成，由锁定板、锁定螺钉、填塞钉组成。产品表面经微弧阳极氧化。辐照灭菌和非灭菌包装，无菌有效期4年 | 该产品适用于不稳定性骨折、骨不连、骨折不愈合、延迟愈合、多发性骨折、截骨术的四肢骨折内固定。 | 2孔左,3孔左,4孔左,5孔左,6孔左,7孔左,8孔左,9孔左,10孔左,11孔左,12孔左,13孔左,14孔左,15孔左,16孔左,17孔左,18孔左,19孔左,21孔左,2孔右,3孔右,4孔右,5孔右,6孔右,7孔右,8孔右,9孔右,10孔右,11孔右,12孔右,13孔右,14孔右,15孔右,16孔右,17孔右,18孔右,19孔右,21孔右, | GC12Z03W |  | TC20 | 块 | 22000 |  | 非灭菌
骨科植入类 | 山东威高骨科材料股份有限公司 | 山东威高骨科材料股份有限公司 | 胫骨近端万向加压锁定板-1 | 国械注准20183460142 | 2023-04-19 | 国产 | 国械注准20183460142 | 该产品由符合GB/T13810标准要求的TC20钛合金材料制成，由锁定板、锁定螺钉、填塞钉组成。产品表面经微弧阳极氧化。辐照灭菌和非灭菌包装，无菌有效期4年 | 该产品适用于不稳定性骨折、骨不连、骨折不愈合、延迟愈合、多发性骨折、截骨术的四肢骨折内固定。 | 2孔左,3孔左,4孔左,5孔左,6孔左,7孔左,8孔左,9孔左,10孔左,11孔左,12孔左,13孔左,14孔左,15孔左,16孔左,17孔左,18孔左,19孔左,21孔左,2孔右,3孔右,4孔右,5孔右,6孔右,7孔右,8孔右,9孔右,10孔右,11孔右,12孔右,13孔右,14孔右,15孔右,16孔右,17孔右,18孔右,19孔右,21孔右, | GC12Z03W |  | TC20 | 块 | 30000 |  | 非灭菌
骨科植入类 | 山东威高骨科材料股份有限公司 | 山东威高骨科材料股份有限公司 | 胫骨近端万向加压锁定板-2 | 国械注准20183460142 | 2023-04-19 | 国产 | 国械注准20183460142 | 该产品由符合GB/T13810标准要求的TC20钛合金材料制成，由锁定板、锁定螺钉、填塞钉组成。产品表面经微弧阳极氧化。辐照灭菌和非灭菌包装，无菌有效期4年 | 该产品适用于不稳定性骨折、骨不连、骨折不愈合、延迟愈合、多发性骨折、截骨术的四肢骨折内固定。 | 2孔左,3孔左,4孔左,5孔左,6孔左,7孔左,8孔左,9孔左,10孔左,11孔左,12孔左,13孔左,14孔左,15孔左,16孔左,17孔左,18孔左,19孔左,21孔左,2孔右,3孔右,4孔右,5孔右,6孔右,7孔右,8孔右,9孔右,10孔右,11孔右,12孔右,13孔右,14孔右,15孔右,16孔右,17孔右,18孔右,19孔右,21孔右, | GC12Z03W |  | TC20 | 块 | 22000 |  | 非灭菌
骨科植入类 | 山东威高骨科材料股份有限公司 | 山东威高骨科材料股份有限公司 | 胫骨远端内侧万向加压锁定板-1 | 国械注准20183460142 | 2023-04-19 | 国产 | 国械注准20183460142 | 该产品由符合GB/T13810标准要求的TC20钛合金材料制成，由锁定板、锁定螺钉、填塞钉组成。产品表面经微弧阳极氧化。辐照灭菌和非灭菌包装，无菌有效期4年 | 该产品适用于不稳定性骨折、骨不连、骨折不愈合、延迟愈合、多发性骨折、截骨术的四肢骨折内固定。 | 2孔左,3孔左,4孔左,5孔左,6孔左,7孔左,8孔左,9孔左,10孔左,11孔左,12孔左,13孔左,14孔左,15孔左,16孔左,17孔左,18孔左,19孔左,21孔左,2孔右,3孔右,4孔右,5孔右,6孔右,7孔右,8孔右,9孔右,10孔右,11孔右,12孔右,13孔右,14孔右,15孔右,16孔右,17孔右,18孔右,19孔右,21孔右, | GC12Z03W |  | TC20 | 块 | 22000 |  | 非灭菌
骨科植入类 | 山东威高骨科材料股份有限公司 | 山东威高骨科材料股份有限公司 | 胫骨远端前外侧万向加压锁定板 | 国械注准20183460142 | 2023-04-19 | 国产 | 国械注准20183460142 | 该产品由符合GB/T13810标准要求的TC20钛合金材料制成，由锁定板、锁定螺钉、填塞钉组成。产品表面经微弧阳极氧化。辐照灭菌和非灭菌包装，无菌有效期4年 | 该产品适用于不稳定性骨折、骨不连、骨折不愈合、延迟愈合、多发性骨折、截骨术的四肢骨折内固定。 | 2孔左,3孔左,4孔左,5孔左,6孔左,7孔左,8孔左,9孔左,10孔左,11孔左,12孔左,13孔左,14孔左,15孔左,16孔左,17孔左,18孔左,19孔左,21孔左,2孔右,3孔右,4孔右,5孔右,6孔右,7孔右,8孔右,9孔右,10孔右,11孔右,12孔右,13孔右,14孔右,15孔右,16孔右,17孔右,18孔右,19孔右,21孔右, | GC12Z03W |  | TC20 | 块 | 22000 |  | 非灭菌
骨科植入类 | 山东威高骨科材料股份有限公司 | 山东威高骨科材料股份有限公司 | 胫骨远端外侧万向加压锁定板 | 国械注准20183460142 | 2023-04-19 | 国产 | 国械注准20183460142 | 该产品由符合GB/T13810标准要求的TC20钛合金材料制成，由锁定板、锁定螺钉、填塞钉组成。产品表面经微弧阳极氧化。辐照灭菌和非灭菌包装，无菌有效期4年 | 该产品适用于不稳定性骨折、骨不连、骨折不愈合、延迟愈合、多发性骨折、截骨术的四肢骨折内固定。 | 2孔左,3孔左,4孔左,5孔左,6孔左,7孔左,8孔左,9孔左,10孔左,11孔左,12孔左,13孔左,14孔左,15孔左,16孔左,17孔左,18孔左,19孔左,21孔左,2孔右,3孔右,4孔右,5孔右,6孔右,7孔右,8孔右,9孔右,10孔右,11孔右,12孔右,13孔右,14孔右,15孔右,16孔右,17孔右,18孔右,19孔右,21孔右, | GC12Z03W |  | TC20 | 块 | 22000 |  | 非灭菌
骨科植入类 | 山东威高骨科材料股份有限公司 | 山东威高骨科材料股份有限公司 | 股骨干万向加压锁定板-1 | 国械注准20183460142 | 2023-04-19 | 国产 | 国械注准20183460142 | 该产品由符合GB/T13810标准要求的TC20钛合金材料制成，由锁定板、锁定螺钉、填塞钉组成。产品表面经微弧阳极氧化。辐照灭菌和非灭菌包装，无菌有效期4年 | 该产品适用于不稳定性骨折、骨不连、骨折不愈合、延迟愈合、多发性骨折、截骨术的四肢骨折内固定。 | 5孔左,6孔左,7孔左,8孔左,9孔左,10孔左,11孔左,12孔左,13孔左,14孔左,15孔左,16孔左,5孔右,6孔右,7孔右,8孔右,9孔右,10孔右,11孔右,12孔右,13孔右,14孔右,15孔右,16孔右, | GC12Z04W |  | TC20 | 块 | 22000 |  | 非灭菌
骨科植入类 | 山东威高骨科材料股份有限公司 | 山东威高骨科材料股份有限公司 | 腓骨远端外侧万向锁定板 | 国械注准20183460142 | 2023-04-19 | 国产 | 国械注准20183460142 | 该产品由符合GB/T13810标准要求的TC20钛合金材料制成，由锁定板、锁定螺钉、填塞钉组成。产品表面经微弧阳极氧化。辐照灭菌和非灭菌包装，无菌有效期4年 | 该产品适用于不稳定性骨折、骨不连、骨折不愈合、延迟愈合、多发性骨折、截骨术的四肢骨折内固定。 | 3孔左,4孔左,5孔左,6孔左,7孔左,8孔左,9孔左,10孔左,11孔左,12孔左,3孔右,4孔右,5孔右,6孔右,7孔右,8孔右,9孔右,10孔右,11孔右,12孔右, | GC12Z06W |  | TC20 | 块 | 22000 |  | 非灭菌
骨科植入类 | 山东威高骨科材料股份有限公司 | 山东威高骨科材料股份有限公司 | 肱骨近端万向加压锁定板-2 | 国械注准20183460142 | 2023-04-19 | 国产 | 国械注准20183460142 | 该产品由符合GB/T13810标准要求的TC20钛合金材料制成，由锁定板、锁定螺钉、填塞钉组成。产品表面经微弧阳极氧化。辐照灭菌和非灭菌包装，无菌有效期4年 | 该产品适用于不稳定性骨折、骨不连、骨折不愈合、延迟愈合、多发性骨折、截骨术的四肢骨折内固定。 | 1孔,2孔,3孔,4孔,5孔,6孔,7孔,8孔,9孔,10孔,11孔,12孔,13孔,14孔,15孔, | GC12Z07W |  | TC20 | 块 | 22000 |  | 非灭菌
骨科植入类 | 山东威高骨科材料股份有限公司 | 山东威高骨科材料股份有限公司 | 肱骨远端背外侧万向加压锁定板-1 | 国械注准20183460142 | 2023-04-19 | 国产 | 国械注准20183460142 | 该产品由符合GB/T13810标准要求的TC20钛合金材料制成，由锁定板、锁定螺钉、填塞钉组成。产品表面经微弧阳极氧化。辐照灭菌和非灭菌包装，无菌有效期4年 | 该产品适用于不稳定性骨折、骨不连、骨折不愈合、延迟愈合、多发性骨折、截骨术的四肢骨折内固定。 | 1孔左,2孔左,3孔左,4孔左,5孔左,6孔左,7孔左,8孔左,9孔左,10孔左,11孔左,12孔左,13孔左,14孔左,15孔左,1孔右,2孔右,3孔右,4孔右,5孔右,6孔右,7孔右,8孔右,9孔右,10孔右,11孔右,12孔右,13孔右,14孔右,15孔右, | GC12Z07W |  | TC20 | 块 | 22000 |  | 非灭菌
骨科植入类 | 山东威高骨科材料股份有限公司 | 山东威高骨科材料股份有限公司 | 肱骨远端内侧万向加压锁定板-2 | 国械注准20183460142 | 2023-04-19 | 国产 | 国械注准20183460142 | 该产品由符合GB/T13810标准要求的TC20钛合金材料制成，由锁定板、锁定螺钉、填塞钉组成。产品表面经微弧阳极氧化。辐照灭菌和非灭菌包装，无菌有效期4年 | 该产品适用于不稳定性骨折、骨不连、骨折不愈合、延迟愈合、多发性骨折、截骨术的四肢骨折内固定。 | 1孔左,2孔左,3孔左,4孔左,5孔左,6孔左,7孔左,8孔左,9孔左,10孔左,11孔左,12孔左,13孔左,14孔左,15孔左,1孔右,2孔右,3孔右,4孔右,5孔右,6孔右,7孔右,8孔右,9孔右,10孔右,11孔右,12孔右,13孔右,14孔右,15孔右, | GC12Z07W |  | TC20 | 块 | 22000 |  | 非灭菌
骨科植入类 | 山东威高骨科材料股份有限公司 | 山东威高骨科材料股份有限公司 | 锁骨钩万向加压锁定板 | 国械注准20183460142 | 2023-04-19 | 国产 | 国械注准20183460142 | 该产品由符合GB/T13810标准要求的TC20钛合金材料制成，由锁定板、锁定螺钉、填塞钉组成。产品表面经微弧阳极氧化。辐照灭菌和非灭菌包装，无菌有效期4年 | 该产品适用于不稳定性骨折、骨不连、骨折不愈合、延迟愈合、多发性骨折、截骨术的四肢骨折内固定。 | 2孔左,3孔左,4孔左,5孔左,6孔左,7孔左,8孔左,9孔左,10孔左,11孔左,12孔左,13孔左,14孔左,15孔左,1孔右,2孔右,3孔右,4孔右,5孔右,6孔右,7孔右,8孔右,9孔右,10孔右,11孔右,12孔右,13孔右,14孔右,15孔右, | GC12Z07W |  | TC20 | 块 | 22000 |  | 非灭菌
骨科植入类 | 山东威高骨科材料股份有限公司 | 山东威高骨科材料股份有限公司 | X型万向加压锁定板 | 国械注准20183460142 | 2023-04-19 | 国产 | 国械注准20183460142 | 该产品由符合GB/T13810标准要求的TC20钛合金材料制成，由锁定板、锁定螺钉、填塞钉组成。产品表面经微弧阳极氧化。辐照灭菌和非灭菌包装，无菌有效期4年 | 该产品适用于不稳定性骨折、骨不连、骨折不愈合、延迟愈合、多发性骨折、截骨术的四肢骨折内固定。 | 迷你,小号,中号,大号, | GC12Z08W |  | TC20 | 块 | 22000 |  | 非灭菌
骨科植入类 | 山东威高骨科材料股份有限公司 | 山东威高骨科材料股份有限公司 | 尺骨近端背侧万向加压锁定板-2 | 国械注准20183460142 | 2023-04-19 | 国产 | 国械注准20183460142 | 该产品由符合GB/T13810标准要求的TC20钛合金材料制成，由锁定板、锁定螺钉、填塞钉组成。产品表面经微弧阳极氧化。辐照灭菌和非灭菌包装，无菌有效期4年 | 该产品适用于不稳定性骨折、骨不连、骨折不愈合、延迟愈合、多发性骨折、截骨术的四肢骨折内固定。 | 2孔左,3孔左,4孔左,5孔左,6孔左,7孔左,8孔左,9孔左,10孔左,11孔左,12孔左,14孔左,16孔左,18孔左,2孔右,3孔右,4孔右,5孔右,6孔右,7孔右,8孔右,9孔右,10孔右,11孔右,12孔右,14孔右,16孔右,18孔右, | GC12Z08W |  | TC20 | 块 | 22000 |  | 非灭菌
骨科植入类 | 山东威高骨科材料股份有限公司 | 山东威高骨科材料股份有限公司 | 跟骨万向锁定板-1 | 国械注准20183460142 | 2023-04-19 | 国产 | 国械注准20183460142 | 该产品由符合GB/T13810标准要求的TC20钛合金材料制成，由锁定板、锁定螺钉、填塞钉组成。产品表面经微弧阳极氧化。辐照灭菌和非灭菌包装，无菌有效期4年 | 该产品适用于不稳定性骨折、骨不连、骨折不愈合、延迟愈合、多发性骨折、截骨术的四肢骨折内固定。 | 左,右, | GC12Z08W |  | TC20 | 块 | 22000 |  | 非灭菌
骨科植入类 | 山东威高骨科材料股份有限公司 | 山东威高骨科材料股份有限公司 | 桡骨远端背侧T型万向加压锁定板 | 国械注准20183460142 | 2023-04-19 | 国产 | 国械注准20183460142 | 该产品由符合GB/T13810标准要求的TC20钛合金材料制成，由锁定板、锁定螺钉、填塞钉组成。产品表面经微弧阳极氧化。辐照灭菌和非灭菌包装，无菌有效期4年 | 该产品适用于不稳定性骨折、骨不连、骨折不愈合、延迟愈合、多发性骨折、截骨术的四肢骨折内固定。 | 2孔左,3孔左,4孔左,5孔左,6孔左,7孔左,8孔左,9孔左,10孔左,11孔左,12孔左,14孔左,16孔左,18孔左,2孔右,3孔右,4孔右,5孔右,6孔右,7孔右,8孔右,9孔右,10孔右,11孔右,12孔右,14孔右,16孔右,18孔右, | GC12Z08W |  | TC20 | 块 | 22000 |  | 非灭菌
骨科植入类 | 山东威高骨科材料股份有限公司 | 山东威高骨科材料股份有限公司 | 桡骨远端掌侧双柱万向加压锁定板-2 | 国械注准20183460142 | 2023-04-19 | 国产 | 国械注准20183460142 | 该产品由符合GB/T13810标准要求的TC20钛合金材料制成，由锁定板、锁定螺钉、填塞钉组成。产品表面经微弧阳极氧化。辐照灭菌和非灭菌包装，无菌有效期4年 | 该产品适用于不稳定性骨折、骨不连、骨折不愈合、延迟愈合、多发性骨折、截骨术的四肢骨折内固定。 | 2孔左,3孔左,4孔左,5孔左,2孔右,3孔右,4孔右,5孔右, | GC12Z08W |  | TC20 | 块 | 22000 |  | 非灭菌
骨科植入类 | 山东威高骨科材料股份有限公司 | 山东威高骨科材料股份有限公司 | 桡骨远端掌侧缘万向加压锁定板-2 | 国械注准20183460142 | 2023-04-19 | 国产 | 国械注准20183460142 | 该产品由符合GB/T13810标准要求的TC20钛合金材料制成，由锁定板、锁定螺钉、填塞钉组成。产品表面经微弧阳极氧化。辐照灭菌和非灭菌包装，无菌有效期4年 | 该产品适用于不稳定性骨折、骨不连、骨折不愈合、延迟愈合、多发性骨折、截骨术的四肢骨折内固定。 | 2孔左,3孔左,4孔左,5孔左,2孔右,3孔右,4孔右,5孔右, | GC12Z08W |  | TC20 | 块 | 22000 |  | 非灭菌
骨科植入类 | 山东威高骨科材料股份有限公司 | 山东威高骨科材料股份有限公司 | 微型万向加压锁定板-1 | 国械注准20183460142 | 2023-04-19 | 国产 | 国械注准20183460142 | 该产品由符合GB/T13810标准要求的TC20钛合金材料制成，由锁定板、锁定螺钉、填塞钉组成。产品表面经微弧阳极氧化。辐照灭菌和非灭菌包装，无菌有效期4年 | 该产品适用于不稳定性骨折、骨不连、骨折不愈合、延迟愈合、多发性骨折、截骨术的四肢骨折内固定。 | 大号0°,大号5°,大号10°,中号0°,中号5°,中号10°,小号0°,小号5°,小号10°, | GC12Z08W |  | TC20 | 块 | 30000 |  | 非灭菌
骨科植入类 | 山东威高骨科材料股份有限公司 | 山东威高骨科材料股份有限公司 | 微型万向加压锁定板-2 | 国械注准20183460142 | 2023-04-19 | 国产 | 国械注准20183460142 | 该产品由符合GB/T13810标准要求的TC20钛合金材料制成，由锁定板、锁定螺钉、填塞钉组成。产品表面经微弧阳极氧化。辐照灭菌和非灭菌包装，无菌有效期4年 | 该产品适用于不稳定性骨折、骨不连、骨折不愈合、延迟愈合、多发性骨折、截骨术的四肢骨折内固定。 | 短,标准,长, | GC12Z08W |  | TC20 | 块 | 30000 |  | 非灭菌
骨科植入类 | 山东威高骨科材料股份有限公司 | 山东威高骨科材料股份有限公司 | 小T型万向加压锁定板 | 国械注准20183460142 | 2023-04-19 | 国产 | 国械注准20183460142 | 该产品由符合GB/T13810标准要求的TC20钛合金材料制成，由锁定板、锁定螺钉、填塞钉组成。产品表面经微弧阳极氧化。辐照灭菌和非灭菌包装，无菌有效期4年 | 该产品适用于不稳定性骨折、骨不连、骨折不愈合、延迟愈合、多发性骨折、截骨术的四肢骨折内固定。 | 单一, | GC12Z08W |  | TC20 | 块 | 30000 |  | 非灭菌
骨科植入类 | 山东威高骨科材料股份有限公司 | 山东威高骨科材料股份有限公司 | 舟骨万向锁定板 | 国械注准20183460142 | 2023-04-19 | 国产 | 国械注准20183460142 | 该产品由符合GB/T13810标准要求的TC20钛合金材料制成，由锁定板、锁定螺钉、填塞钉组成。产品表面经微弧阳极氧化。辐照灭菌和非灭菌包装，无菌有效期4年 | 该产品适用于不稳定性骨折、骨不连、骨折不愈合、延迟愈合、多发性骨折、截骨术的四肢骨折内固定。 | 单一, | GC12Z08W |  | TC20 | 块 | 22000 |  | 非灭菌
骨科植入类 | 山东威高骨科材料股份有限公司 | 山东威高骨科材料股份有限公司 | 自攻型万向锁定螺钉2.4 | 国械注准20183460142 | 2023-04-19 | 国产 | 国械注准20183460142 | 该产品由符合GB/T13810标准要求的TC20钛合金材料制成，由锁定板、锁定螺钉、填塞钉组成。产品表面经微弧阳极氧化。辐照灭菌和非灭菌包装，无菌有效期4年 | 该产品适用于不稳定性骨折、骨不连、骨折不愈合、延迟愈合、多发性骨折、截骨术的四肢骨折内固定。 | 2.4*6,2.4*7,2.4*8,2.4*9,2.4*10,2.4*11,2.4*12,2.4*13,2.4*14,2.4*15,2.4*16,2.4*17,2.4*18,2.4*19,2.4*20,2.4*22,2.4*24,2.4*26,2.4*28,2.4*30,2.4*32, | GC13Z01W |  | TC20 | 枚 | 2600 |  | 非灭菌
骨科植入类 | 山东威高骨科材料股份有限公司 | 山东威高骨科材料股份有限公司 | 自攻型万向锁定螺钉2.7 | 国械注准20183460142 | 2023-04-19 | 国产 | 国械注准20183460142 | 该产品由符合GB/T13810标准要求的TC20钛合金材料制成，由锁定板、锁定螺钉、填塞钉组成。产品表面经微弧阳极氧化。辐照灭菌和非灭菌包装，无菌有效期4年 | 该产品适用于不稳定性骨折、骨不连、骨折不愈合、延迟愈合、多发性骨折、截骨术的四肢骨折内固定。 | 2.7*8,2.7*9,2.7*10,2.7*11,2.7*12,2.7*13,2.7*14,2.7*15,2.7*16,2.7*17,2.7*18,2.7*19,2.7*20,2.7*22,2.7*24,2.7*26,2.7*28,2.7*30,2.7*32,2.7*34,2.7*36,2.7*38,2.7*40,2.7*42,2.7*44,2.7*46,2.7*48,2.7*50,2.7*55,2.7*60, | GC13Z01W |  | TC20 | 枚 | 2600 |  | 非灭菌
骨科植入类 | 山东威高骨科材料股份有限公司 | 山东威高骨科材料股份有限公司 | 自攻型万向锁定螺钉3.5 | 国械注准20183460142 | 2023-04-19 | 国产 | 国械注准20183460142 | 该产品由符合GB/T13810标准要求的TC20钛合金材料制成，由锁定板、锁定螺钉、填塞钉组成。产品表面经微弧阳极氧化。辐照灭菌和非灭菌包装，无菌有效期4年 | 该产品适用于不稳定性骨折、骨不连、骨折不愈合、延迟愈合、多发性骨折、截骨术的四肢骨折内固定。 | 3.5*10,3.5*11,3.5*12,3.5*13,3.5*14,3.5*15,3.5*16,3.5*17,3.5*18,3.5*19,3.5*20,3.5*22,3.5*24,3.5*26,3.5*28,3.5*30,3.5*32,3.5*34,3.5*36,3.5*38,3.5*40,3.5*42,3.5*44,3.5*46,3.5*48,3.5*50,3.5*55,3.5*60,3.5*65,3.5*70,3.5*75,3.5*80,3.5*85,3.5*90, | GC13Z01W |  | TC20 | 枚 | 2600 |  | 非灭菌
骨科植入类 | 山东威高骨科材料股份有限公司 | 山东威高骨科材料股份有限公司 | 自攻型万向锁定螺钉5.0 | 国械注准20183460142 | 2023-04-19 | 国产 | 国械注准20183460142 | 该产品由符合GB/T13810标准要求的TC20钛合金材料制成，由锁定板、锁定螺钉、填塞钉组成。产品表面经微弧阳极氧化。辐照灭菌和非灭菌包装，无菌有效期4年 | 该产品适用于不稳定性骨折、骨不连、骨折不愈合、延迟愈合、多发性骨折、截骨术的四肢骨折内固定。 | 5.0*10,5.0*12,5.0*14,5.0*16,5.0*18,5.0*20,5.0*22,5.0*24,5.0*26,5.0*28,5.0*30,5.0*32,5.0*34,5.0*36,5.0*38,5.0*40,5.0*42,5.0*44,5.0*46,5.0*48,5.0*50,5.0*55,5.0*60,5.0*65,5.0*70,5.0*75,5.0*80,5.0*85,5.0*90, | GC13Z01W |  | TC20 | 枚 | 2600 |  | 非灭菌
骨科植入类 | 山东威高骨科材料股份有限公司 | 山东威高骨科材料股份有限公司 | 自攻型锁定螺钉2.4 | 国械注准20183460142 | 2023-04-19 | 国产 | 国械注准20183460142 | 该产品由符合GB/T13810标准要求的TC20钛合金材料制成，由锁定板、锁定螺钉、填塞钉组成。产品表面经微弧阳极氧化。辐照灭菌和非灭菌包装，无菌有效期4年 | 该产品适用于不稳定性骨折、骨不连、骨折不愈合、延迟愈合、多发性骨折、截骨术的四肢骨折内固定。 | 2.4*6,2.4*7,2.4*8,2.4*9,2.4*10,2.4*11,2.4*12,2.4*13,2.4*14,2.4*15,2.4*16,2.4*17,2.4*18,2.4*19,2.4*20,2.4*22,2.4*24,2.4*26,2.4*28,2.4*30,2.4*32, | GC13Z02W |  | TC20 | 枚 | 2600 |  | 非灭菌
骨科植入类 | 山东威高骨科材料股份有限公司 | 山东威高骨科材料股份有限公司 | 自攻型锁定螺钉2.7 | 国械注准20183460142 | 2023-04-19 | 国产 | 国械注准20183460142 | 该产品由符合GB/T13810标准要求的TC20钛合金材料制成，由锁定板、锁定螺钉、填塞钉组成。产品表面经微弧阳极氧化。辐照灭菌和非灭菌包装，无菌有效期4年 | 该产品适用于不稳定性骨折、骨不连、骨折不愈合、延迟愈合、多发性骨折、截骨术的四肢骨折内固定。 | 2.7*8,2.7*9,2.7*10,2.7*11,2.7*12,2.7*13,2.7*14,2.7*15,2.7*16,2.7*17,2.7*18,2.7*19,2.7*20,2.7*22,2.7*24,2.7*26,2.7*28,2.7*30,2.7*32,2.7*34,2.7*36,2.7*38,2.7*40,2.7*42,2.7*44,2.7*46,2.7*48,2.7*50,2.7*55,2.7*60, | GC13Z02W |  | TC20 | 枚 | 2600 |  | 非灭菌
骨科植入类 | 山东威高骨科材料股份有限公司 | 山东威高骨科材料股份有限公司 | 自攻型锁定螺钉3.5 | 国械注准20183460142 | 2023-04-19 | 国产 | 国械注准20183460142 | 该产品由符合GB/T13810标准要求的TC20钛合金材料制成，由锁定板、锁定螺钉、填塞钉组成。产品表面经微弧阳极氧化。辐照灭菌和非灭菌包装，无菌有效期4年 | 该产品适用于不稳定性骨折、骨不连、骨折不愈合、延迟愈合、多发性骨折、截骨术的四肢骨折内固定。 | 3.5*10,3.5*11,3.5*12,3.5*13,3.5*14,3.5*15,3.5*16,3.5*17,3.5*18,3.5*19,3.5*20,3.5*22,3.5*24,3.5*26,3.5*28,3.5*30,3.5*32,3.5*34,3.5*36,3.5*38,3.5*40,3.5*42,3.5*44,3.5*46,3.5*48,3.5*50,3.5*55,3.5*60,3.5*65,3.5*70,3.5*75,3.5*80,3.5*85,3.5*90, | GC13Z02W |  | TC20 | 枚 | 2600 |  | 非灭菌
骨科植入类 | 山东威高骨科材料股份有限公司 | 山东威高骨科材料股份有限公司 | 自攻型锁定螺钉5.0 | 国械注准20183460142 | 2023-04-19 | 国产 | 国械注准20183460142 | 该产品由符合GB/T13810标准要求的TC20钛合金材料制成，由锁定板、锁定螺钉、填塞钉组成。产品表面经微弧阳极氧化。辐照灭菌和非灭菌包装，无菌有效期4年 | 该产品适用于不稳定性骨折、骨不连、骨折不愈合、延迟愈合、多发性骨折、截骨术的四肢骨折内固定。 | 5.0*10,5.0*12,5.0*14,5.0*16,5.0*18,5.0*20,5.0*22,5.0*24,5.0*26,5.0*28,5.0*30,5.0*32,5.0*34,5.0*36,5.0*38,5.0*40,5.0*42,5.0*44,5.0*46,5.0*48,5.0*50,5.0*55,5.0*60,5.0*65,5.0*70,5.0*75,5.0*80,5.0*85,5.0*90, | GC13Z02W |  | TC20 | 枚 | 2600 |  | 非灭菌
骨科植入类 | 山东威高骨科材料股份有限公司 | 山东威高骨科材料股份有限公司 | 填塞钉 | 国械注准20183460142 | 2023-04-19 | 国产 | 国械注准20183460142 | 该产品由符合GB/T13810标准要求的TC20钛合金材料制成，由锁定板、锁定螺钉、填塞钉组成。产品表面经微弧阳极氧化。辐照灭菌和非灭菌包装，无菌有效期4年 | 该产品适用于不稳定性骨折、骨不连、骨折不愈合、延迟愈合、多发性骨折、截骨术的四肢骨折内固定。 | 2.0*2,2.0*3,2.0*4,2.0*5,2.0*6,2.0*7,2.0*8,2.0*9,2.0*10,2.0*11,2.0*12,2.0*13,2.0*14,2.0*15,2.0*16,2.0*17,2.0*18, | GC13Z03W |  | TC20 | 枚 | 2600 |  | 非灭菌
骨科植入类 | 山东威高骨科材料股份有限公司 | 山东威高骨科材料股份有限公司 | 填塞钉 | 国械注准20183460142 | 2023-04-19 | 国产 | 国械注准20183460142 | 该产品由符合GB/T13810标准要求的TC20钛合金材料制成，由锁定板、锁定螺钉、填塞钉组成。产品表面经微弧阳极氧化。辐照灭菌和非灭菌包装，无菌有效期4年 | 该产品适用于不稳定性骨折、骨不连、骨折不愈合、延迟愈合、多发性骨折、截骨术的四肢骨折内固定。 | 2.4*2,2.4*3,2.4*4,2.4*5,2.4*6,2.4*7,2.4*8,2.4*9,2.4*10,2.4*11,2.4*12,2.4*13,2.4*14,2.4*15,2.4*16,2.4*17,2.4*18, | GC13Z03W |  | TC20 | 枚 | 2600 |  | 非灭菌
骨科植入类 | 山东威高骨科材料股份有限公司 | 山东威高骨科材料股份有限公司 | 填塞钉 | 国械注准20183460142 | 2023-04-19 | 国产 | 国械注准20183460142 | 该产品由符合GB/T13810标准要求的TC20钛合金材料制成，由锁定板、锁定螺钉、填塞钉组成。产品表面经微弧阳极氧化。辐照灭菌和非灭菌包装，无菌有效期4年 | 该产品适用于不稳定性骨折、骨不连、骨折不愈合、延迟愈合、多发性骨折、截骨术的四肢骨折内固定。 | 2.7*2,2.7*3,2.7*4,2.7*5,2.7*6,2.7*7,2.7*8,2.7*9,2.7*10,2.7*11,2.7*12,2.7*13,2.7*14,2.7*15,2.7*16,2.7*17,2.7*18, | GC13Z03W |  | TC20 | 枚 | 2600 |  | 非灭菌
骨科植入类 | 山东威高骨科材料股份有限公司 | 山东威高骨科材料股份有限公司 | 填塞钉 | 国械注准20183460142 | 2023-04-19 | 国产 | 国械注准20183460142 | 该产品由符合GB/T13810标准要求的TC20钛合金材料制成，由锁定板、锁定螺钉、填塞钉组成。产品表面经微弧阳极氧化。辐照灭菌和非灭菌包装，无菌有效期4年 | 该产品适用于不稳定性骨折、骨不连、骨折不愈合、延迟愈合、多发性骨折、截骨术的四肢骨折内固定。 | 3.5*2,3.5*6,3.5*10,3.5*14,3.5*16,3.5*18, | GC13Z03W |  | TC20 | 枚 | 2600 |  | 非灭菌
骨科植入类 | 山东威高骨科材料股份有限公司 | 山东威高骨科材料股份有限公司 | 填塞钉 | 国械注准20183460142 | 2023-04-19 | 国产 | 国械注准20183460142 | 该产品由符合GB/T13810标准要求的TC20钛合金材料制成，由锁定板、锁定螺钉、填塞钉组成。产品表面经微弧阳极氧化。辐照灭菌和非灭菌包装，无菌有效期4年 | 该产品适用于不稳定性骨折、骨不连、骨折不愈合、延迟愈合、多发性骨折、截骨术的四肢骨折内固定。 | 4.5*2,4.5*6,4.5*10,4.5*14,4.5*16,4.5*18, | GC13Z03W |  | TC20 | 枚 | 2600 |  | 非灭菌
骨科植入类 | 山东威高骨科材料股份有限公司 | 山东威高骨科材料股份有限公司 | 填塞钉 | 国械注准20183460142 | 2023-04-19 | 国产 | 国械注准20183460142 | 该产品由符合GB/T13810标准要求的TC20钛合金材料制成，由锁定板、锁定螺钉、填塞钉组成。产品表面经微弧阳极氧化。辐照灭菌和非灭菌包装，无菌有效期4年 | 该产品适用于不稳定性骨折、骨不连、骨折不愈合、延迟愈合、多发性骨折、截骨术的四肢骨折内固定。 | 5.0*2,5.0*6,5.0*10,5.0*14,5.0*16,5.0*18, | GC13Z03W |  | TC20 | 枚 | 2600 |  | 非灭菌
骨科植入类 | 山东威高骨科材料股份有限公司 | 山东威高骨科材料股份有限公司 | 带针索钉 | 国械注准20183460192 | 2023-05-10 | 国产 | 国械注准20183460192 | 该产品由缆索和锁扣组成，缆索分为带针索钉、单头弯针缆索、无针缆索、单头带针缆索、双头带针缆索，缆索由符合GB/T13810标准要求的TC4ELI钛合金材料制成，锁钉由符合GB/T13810标准要求的TC4钛合金材料,穿引针（弯针）由符合GB4234标准要求的00Cr18Ni14Mo3不锈钢材料制成，穿引针（直棒）和锁扣由GB/T13810标准要求的TA3纯钛材料制成。锁扣表面经微弧阳极氧化处理。辐照灭菌或非灭菌包装，无菌有效期4年。 | 适用于四肢骨折捆扎内固定。 | 30×1×500,30×1×700,30×1×900,30×1×1000,30×1.3×500,30×1.3×700,30×1.3×900,30×1.3×1000,35×1×500,35×1×700,35×1×900,35×1×1000,35×1.3×500,35×1.3×700,35×1.3×900,35×1.3×1000,40×1×500,40×1×700,40×1×900,40×1×1000,40×1.3×500,40×1.3×700,40×1.3×900,40×1.3×1000,45×1×500,45×1×700,45×1×900,45×1×1000,45×1.3×500,45×1.3×700,45×1.3×900,45×1.3×1000,50×1×500,50×1×700,50×1×900,50×1×1000,50×1.3×500,50×1.3×700,50×1.3×900,50×1.3×1000,55×1×500,55×1×700,55×1×900,55×1×1000,55×1.3×500,55×1.3×700,55×1.3×900,55×1.3×1000,60×1×500,60×1×700,60×1×900,60×1×1000,60×1.3×500,60×1.3×700,60×1.3×900,60×1.3×1000,65×1×500,65×1×700,65×1×900,65×1×1000,65×1.3×500,65×1.3×700,65×1.3×900,65×1.3×1000, | WGD2Z01 |  | 钛合金 | 个 | 10925 |  | 非灭菌
骨科植入类 | 山东威高骨科材料股份有限公司 | 山东威高骨科材料股份有限公司 | 单头弯针缆索 | 国械注准20183460192 | 2023-05-10 | 国产 | 国械注准20183460192 | 该产品由缆索和锁扣组成，缆索分为带针索钉、单头弯针缆索、无针缆索、单头带针缆索、双头带针缆索，缆索由符合GB/T13810标准要求的TC4ELI钛合金材料制成，锁钉由符合GB/T13810标准要求的TC4钛合金材料,穿引针（弯针）由符合GB4234标准要求的00Cr18Ni14Mo3不锈钢材料制成，穿引针（直棒）和锁扣由GB/T13810标准要求的TA3纯钛材料制成。锁扣表面经微弧阳极氧化处理。辐照灭菌或非灭菌包装，无菌有效期4年。 | 适用于四肢骨折捆扎内固定。 | 12×1×500,12×1×700,12×1×900,12×1×1000,12×1.3×500,12×1.3×700,12×1.3×900,12×1.3×1000,17×1×500,17×1×700,17×1×900,17×1×1000,17×1.3×500,17×1.3×700,17×1.3×900,17×1.3×1000,22×1×500,22×1×700,22×1×900,22×1×1000,22×1.3×500,22×1.3×700,22×1.3×900,22×1.3×1000, | WGD2Z02 |  | 钛合金 | 个 | 10925 |  | 非灭菌
骨科植入类 | 山东威高骨科材料股份有限公司 | 山东威高骨科材料股份有限公司 | 无针缆索II | 国械注准20183460192 | 2023-05-10 | 国产 | 国械注准20183460192 | 该产品由缆索和锁扣组成，缆索分为带针索钉、单头弯针缆索、无针缆索、单头带针缆索、双头带针缆索，缆索由符合GB/T13810标准要求的TC4ELI钛合金材料制成，锁钉由符合GB/T13810标准要求的TC4钛合金材料,穿引针（弯针）由符合GB4234标准要求的00Cr18Ni14Mo3不锈钢材料制成，穿引针（直棒）和锁扣由GB/T13810标准要求的TA3纯钛材料制成。锁扣表面经微弧阳极氧化处理。辐照灭菌或非灭菌包装，无菌有效期4年。 | 适用于四肢骨折捆扎内固定。 | 1.3×500,1.3×700,1.3×900,1.3×1000,1.7×500,1.7×700,1.7×900,1.7×1000, | WGD2Z03 |  | 钛合金 | 个 | 10925 |  | 非灭菌
骨科植入类 | 山东威高骨科材料股份有限公司 | 山东威高骨科材料股份有限公司 | 锁扣I | 国械注准20183460192 | 2023-05-10 | 国产 | 国械注准20183460192 | 该产品由缆索和锁扣组成，缆索分为带针索钉、单头弯针缆索、无针缆索、单头带针缆索、双头带针缆索，缆索由符合GB/T13810标准要求的TC4ELI钛合金材料制成，锁钉由符合GB/T13810标准要求的TC4钛合金材料,穿引针（弯针）由符合GB4234标准要求的00Cr18Ni14Mo3不锈钢材料制成，穿引针（直棒）和锁扣由GB/T13810标准要求的TA3纯钛材料制成。锁扣表面经微弧阳极氧化处理。辐照灭菌或非灭菌包装，无菌有效期4年。 | 适用于四肢骨折捆扎内固定。 | 1,1.3,1.7, | WGD2Z06 |  | 纯钛 | 个 | 1725 |  | 非灭菌
骨科植入类 | 山东威高骨科材料股份有限公司 | 山东威高骨科材料股份有限公司 | 锁扣II | 国械注准20183460192 | 2023-05-10 | 国产 | 国械注准20183460192 | 该产品由缆索和锁扣组成，缆索分为带针索钉、单头弯针缆索、无针缆索、单头带针缆索、双头带针缆索，缆索由符合GB/T13810标准要求的TC4ELI钛合金材料制成，锁钉由符合GB/T13810标准要求的TC4钛合金材料,穿引针（弯针）由符合GB4234标准要求的00Cr18Ni14Mo3不锈钢材料制成，穿引针（直棒）和锁扣由GB/T13810标准要求的TA3纯钛材料制成。锁扣表面经微弧阳极氧化处理。辐照灭菌或非灭菌包装，无菌有效期4年。 | 适用于四肢骨折捆扎内固定。 | 1,1.3,1.7, | WGD2Z06 |  | 纯钛 | 个 | 1725 |  | 非灭菌
骨科植入类 | 山东威高骨科材料股份有限公司 | 山东威高骨科材料股份有限公司 | 圆棒 | 国械注准20173460777 | 2022-12-06 | 国产 | 国械注准20173460777 | 该产品由符合ISO 5832-12标准规定的低碳锻造钴铬钼合金材料制成。灭菌和非灭菌包装，灭菌产品的灭菌有效期为4年 | 与该企业同一系统组件配合，适用于胸腰椎后路内固定。 | 4.5×30,4.5×35,4.5×40,4.5×45,4.5×50,4.5×55,4.5×60,4.5×65,4.5×70,4.5×75,4.5×80,4.5×85,4.5×90,4.5×95,4.5×100,4.5×105,4.5×110,4.5×120,4.5×130,4.5×140,4.5×150,4.75×30,4.75×35,4.75×40,4.75×45,4.75×50,4.75×55,4.75×60,4.75×65,4.75×70,4.75×75,4.75×80,4.75×85,4.75×90,4.75×95,4.75×100,4.75×105,4.75×110,4.75×120,4.75×130,4.75×140,4.75×150,5.0×30,5.0×35,5.0×40,5.0×45,5.0×50,5.0×55,5.0×60,5.0×65,5.0×70,5.0×75,5.0×80,5.0×85,5.0×90,5.0×95,5.0×100,5.0×105,5.0×110,5.0×120,5.0×130,5.0×140,5.0×150,5.5×30,5.5×35,5.5×40,5.5×45,5.5×50,5.5×55,5.5×60,5.5×65,5.5×70,5.5×75,5.5×80,5.5×85,5.5×90,5.5×95,5.5×100,5.5×105,5.5×110,5.5×120,5.5×130,5.5×140,5.5×150,6.0×30,6.0×35,6.0×40,6.0×45,6.0×50,6.0×55,6.0×60,6.0×65,6.0×70,6.0×75,6.0×80,6.0×85,6.0×90,6.0×95,6.0×100,6.0×105,6.0×110,6.0×120,6.0×130,6.0×140,6.0×150, | WGBYH01 |  | 钴铬钼 | 根 | 16660 |  | 非灭菌
骨科植入类 | 山东威高骨科材料股份有限公司 | 山东威高骨科材料股份有限公司 | 圆棒 | 国械注准20173460777 | 2022-12-06 | 国产 | 国械注准20173460777 | 该产品由符合ISO 5832-12标准规定的低碳锻造钴铬钼合金材料制成。灭菌和非灭菌包装，灭菌产品的灭菌有效期为4年 | 与该企业同一系统组件配合，适用于胸腰椎后路内固定。 | 4.5×30,4.5×35,4.5×40,4.5×45,4.5×50,4.5×55,4.5×60,4.5×65,4.5×70,4.5×75,4.5×80,4.5×85,4.5×90,4.5×95,4.5×100,4.5×105,4.5×110,4.5×120,4.5×130,4.5×140,4.5×150,4.75×30,4.75×35,4.75×40,4.75×45,4.75×50,4.75×55,4.75×60,4.75×65,4.75×70,4.75×75,4.75×80,4.75×85,4.75×90,4.75×95,4.75×100,4.75×105,4.75×110,4.75×120,4.75×130,4.75×140,4.75×150,5.0×30,5.0×35,5.0×40,5.0×45,5.0×50,5.0×55,5.0×60,5.0×65,5.0×70,5.0×75,5.0×80,5.0×85,5.0×90,5.0×95,5.0×100,5.0×105,5.0×110,5.0×120,5.0×130,5.0×140,5.0×150,5.5×30,5.5×35,5.5×40,5.5×45,5.5×50,5.5×55,5.5×60,5.5×65,5.5×70,5.5×75,5.5×80,5.5×85,5.5×90,5.5×95,5.5×100,5.5×105,5.5×110,5.5×120,5.5×130,5.5×140,5.5×150,6.0×30,6.0×35,6.0×40,6.0×45,6.0×50,6.0×55,6.0×60,6.0×65,6.0×70,6.0×75,6.0×80,6.0×85,6.0×90,6.0×95,6.0×100,6.0×105,6.0×110,6.0×120,6.0×130,6.0×140,6.0×150, | WGBYZ01 |  | 钴铬钼 | 根 | 16660 |  | 非灭菌
骨科植入类 | 山东威高骨科材料股份有限公司 | 山东威高骨科材料股份有限公司 | 圆棒 | 国械注准20173460777 | 2022-12-06 | 国产 | 国械注准20173460777 | 该产品由符合ISO 5832-12标准规定的低碳锻造钴铬钼合金材料制成。灭菌和非灭菌包装，灭菌产品的灭菌有效期为4年 | 与该企业同一系统组件配合，适用于胸腰椎后路内固定。 | 4.5×200,4.5×250,4.5×500,4.75×200,4.75×250,4.75×500,5.0×200,5.0×250,5.0×500,5.5×200,5.5×250,5.5×500,6.0×200,6.0×250,6.0×500, | WGBYZ01 |  | 钴铬钼 | 根 | 16660 |  | 非灭菌
骨科植入类 | 山东威高骨科材料股份有限公司 | 山东威高骨科材料股份有限公司 | 圆棒 | 国械注准20173460777 | 2022-12-06 | 国产 | 国械注准20173460777 | 该产品由符合ISO 5832-12标准规定的低碳锻造钴铬钼合金材料制成。灭菌和非灭菌包装，灭菌产品的灭菌有效期为4年 | 与该企业同一系统组件配合，适用于胸腰椎后路内固定。 | 4.5×30,4.5×35,4.5×40,4.5×45,4.5×50,4.5×55,4.5×60,4.5×65,4.5×70,4.5×75,4.5×80,4.5×85,4.5×90,4.5×95,4.5×100,4.5×105,4.5×110,4.5×120,4.5×130,4.5×140,4.5×150,4.75×30,4.75×35,4.75×40,4.75×45,4.75×50,4.75×55,4.75×60,4.75×65,4.75×70,4.75×75,4.75×80,4.75×85,4.75×90,4.75×95,4.75×100,4.75×105,4.75×110,4.75×120,4.75×130,4.75×140,4.75×150,5.0×30,5.0×35,5.0×40,5.0×45,5.0×50,5.0×55,5.0×60,5.0×65,5.0×70,5.0×75,5.0×80,5.0×85,5.0×90,5.0×95,5.0×100,5.0×105,5.0×110,5.0×120,5.0×130,5.0×140,5.0×150,5.5×30,5.5×35,5.5×40,5.5×45,5.5×50,5.5×55,5.5×60,5.5×65,5.5×70,5.5×75,5.5×80,5.5×85,5.5×90,5.5×95,5.5×100,5.5×105,5.5×110,5.5×120,5.5×130,5.5×140,5.5×150,6.0×30,6.0×35,6.0×40,6.0×45,6.0×50,6.0×55,6.0×60,6.0×65,6.0×70,6.0×75,6.0×80,6.0×85,6.0×90,6.0×95,6.0×100,6.0×105,6.0×110,6.0×120,6.0×130,6.0×140,6.0×150, | WGBYZ02 |  | 钴铬钼 | 根 | 16660 |  | 非灭菌
骨科植入类 | 山东威高骨科材料股份有限公司 | 山东威高骨科材料股份有限公司 | 圆棒 | 国械注准20173460777 | 2022-12-06 | 国产 | 国械注准20173460777 | 该产品由符合ISO 5832-12标准规定的低碳锻造钴铬钼合金材料制成。灭菌和非灭菌包装，灭菌产品的灭菌有效期为4年 | 与该企业同一系统组件配合，适用于胸腰椎后路内固定。 | 4.5×200,4.5×250,4.5×500,4.75×200,4.75×250,4.75×500,5.0×200,5.0×250,5.0×500,5.5×200,5.5×250,5.5×500,6.0×200,6.0×250,6.0×500, | WGBYZ02 |  | 钴铬钼 | 根 | 8100 |  | 非灭菌
骨科植入类 | 陕西安信医学技术开发有限公司 | 陕西安信医学技术开发有限公司 | 医用高分子夹板 | 陕西械备20160008号 | 2099-12-31 | 陕西.西安 | YZB/陕西0135-2013 | 骨科创伤手术配套工具。医用高分子夹板按照其产品组成分为a+和AX两类，a+型号产品采用3D抗菌网眼布，玻璃纤维或聚酯纤维纺织基布，浸以高分子聚氨酯制成；AX型号产品采用内外层纺织物、玻璃纤维或聚酯纤维纺织基布，浸以高分子聚氨酯制成。 | 用于骨折外固定。 | 100mm*500mm | AX420 | 四层PE加铝箔 | 玻璃纤维 | 袋 | 0 | 无
骨科植入类 | 陕西安信医学技术开发有限公司 | 陕西安信医学技术开发有限公司 | 医用高分子夹板 | 陕西械备20160008号 | 2099-12-31 | 陕西.西安 | YZB/陕西0135-2013 | 骨科创伤手术配套工具。医用高分子夹板按照其产品组成分为a+和AX两类，a+型号产品采用3D抗菌网眼布，玻璃纤维或聚酯纤维纺织基布，浸以高分子聚氨酯制成；AX型号产品采用内外层纺织物、玻璃纤维或聚酯纤维纺织基布，浸以高分子聚氨酯制成。 | 用于骨折外固定。 | 100mm*600mm | AX430 | 四层PE加铝箔 | 玻璃纤维 | 袋 | 0 | 无
骨科植入类 | 陕西安信医学技术开发有限公司 | 陕西安信医学技术开发有限公司 | 医用高分子夹板 | 陕西械备20160008号 | 2099-12-31 | 陕西.西安 | YZB/陕西0135-2013 | 骨科创伤手术配套工具。医用高分子夹板按照其产品组成分为a+和AX两类，a+型号产品采用3D抗菌网眼布，玻璃纤维或聚酯纤维纺织基布，浸以高分子聚氨酯制成；AX型号产品采用内外层纺织物、玻璃纤维或聚酯纤维纺织基布，浸以高分子聚氨酯制成。 | 用于骨折外固定。 | 150mm*750mm | AX635 | 四层PE加铝箔 | 玻璃纤维 | 袋 | 0 | 无
骨科植入类 | 陕西安信医学技术开发有限公司 | 陕西安信医学技术开发有限公司 | 医用高分子夹板 | 陕西械备20160008号 | 2099-12-31 | 陕西.西安 | YZB/陕西0135-2013 | 骨科创伤手术配套工具。医用高分子夹板按照其产品组成分为a+和AX两类，a+型号产品采用3D抗菌网眼布，玻璃纤维或聚酯纤维纺织基布，浸以高分子聚氨酯制成；AX型号产品采用内外层纺织物、玻璃纤维或聚酯纤维纺织基布，浸以高分子聚氨酯制成。 | 用于骨折外固定。 | 150mm*1150mm | AX645 | 四层PE加铝箔 | 玻璃纤维 | 袋 | 0 | 无
骨科植入类 | 陕西安信医学技术开发有限公司 | 陕西安信医学技术开发有限公司 | 医用高分子夹板 | 陕西械备20160008号 | 2099-12-31 | 陕西.西安 | YZB/陕西0135-2013 | 骨科创伤手术配套工具。医用高分子夹板按照其产品组成分为a+和AX两类，a+型号产品采用3D抗菌网眼布，玻璃纤维或聚酯纤维纺织基布，浸以高分子聚氨酯制成；AX型号产品采用内外层纺织物、玻璃纤维或聚酯纤维纺织基布，浸以高分子聚氨酯制成。 | 用于骨折外固定。 | 75mm*300mm | α+315 | 四层PE加铝箔 | 玻璃纤维 | 袋 | 0 | 无
骨科植入类 | 陕西安信医学技术开发有限公司 | 陕西安信医学技术开发有限公司 | 医用高分子夹板 | 陕西械备20160008号 | 2099-12-31 | 陕西.西安 | YZB/陕西0135-2013 | 骨科创伤手术配套工具。医用高分子夹板按照其产品组成分为a+和AX两类，a+型号产品采用3D抗菌网眼布，玻璃纤维或聚酯纤维纺织基布，浸以高分子聚氨酯制成；AX型号产品采用内外层纺织物、玻璃纤维或聚酯纤维纺织基布，浸以高分子聚氨酯制成。 | 用于骨折外固定。 | 75mm*900mm | α+325 | 四层PE加铝箔 | 玻璃纤维 | 袋 | 0 | 无
骨科植入类 | 陕西安信医学技术开发有限公司 | 陕西安信医学技术开发有限公司 | 医用高分子夹板 | 陕西械备20160008号 | 2099-12-31 | 陕西.西安 | YZB/陕西0135-2013 | 骨科创伤手术配套工具。医用高分子夹板按照其产品组成分为a+和AX两类，a+型号产品采用3D抗菌网眼布，玻璃纤维或聚酯纤维纺织基布，浸以高分子聚氨酯制成；AX型号产品采用内外层纺织物、玻璃纤维或聚酯纤维纺织基布，浸以高分子聚氨酯制成。 | 用于骨折外固定。 | 100mm*400mm | α+415 | 四层PE加铝箔 | 玻璃纤维 | 袋 | 0 | 无
骨科植入类 | 陕西安信医学技术开发有限公司 | 陕西安信医学技术开发有限公司 | 医用高分子夹板 | 陕西械备20160008号 | 2099-12-31 | 陕西.西安 | YZB/陕西0135-2013 | 骨科创伤手术配套工具。医用高分子夹板按照其产品组成分为a+和AX两类，a+型号产品采用3D抗菌网眼布，玻璃纤维或聚酯纤维纺织基布，浸以高分子聚氨酯制成；AX型号产品采用内外层纺织物、玻璃纤维或聚酯纤维纺织基布，浸以高分子聚氨酯制成。 | 用于骨折外固定。 | 100mm*500mm | α+420 | 四层PE加铝箔 | 玻璃纤维 | 袋 | 0 | 无
骨科植入类 | 陕西安信医学技术开发有限公司 | 陕西安信医学技术开发有限公司 | 医用高分子夹板 | 陕西械备20160008号 | 2099-12-31 | 陕西.西安 | YZB/陕西0135-2013 | 骨科创伤手术配套工具。医用高分子夹板按照其产品组成分为a+和AX两类，a+型号产品采用3D抗菌网眼布，玻璃纤维或聚酯纤维纺织基布，浸以高分子聚氨酯制成；AX型号产品采用内外层纺织物、玻璃纤维或聚酯纤维纺织基布，浸以高分子聚氨酯制成。 | 用于骨折外固定。 | 100mm*750mm | α+425 | 四层PE加铝箔 | 玻璃纤维 | 袋 | 0 | 无
骨科植入类 | 陕西安信医学技术开发有限公司 | 陕西安信医学技术开发有限公司 | 医用高分子夹板 | 陕西械备20160008号 | 2099-12-31 | 陕西.西安 | YZB/陕西0135-2013 | 骨科创伤手术配套工具。医用高分子夹板按照其产品组成分为a+和AX两类，a+型号产品采用3D抗菌网眼布，玻璃纤维或聚酯纤维纺织基布，浸以高分子聚氨酯制成；AX型号产品采用内外层纺织物、玻璃纤维或聚酯纤维纺织基布，浸以高分子聚氨酯制成。 | 用于骨折外固定。 | 100mm*600mm | α+430 | 四层PE加铝箔 | 玻璃纤维 | 袋 | 0 | 无
骨科植入类 | 陕西安信医学技术开发有限公司 | 陕西安信医学技术开发有限公司 | 医用高分子夹板 | 陕西械备20160008号 | 2099-12-31 | 陕西.西安 | YZB/陕西0135-2013 | 骨科创伤手术配套工具。医用高分子夹板按照其产品组成分为a+和AX两类，a+型号产品采用3D抗菌网眼布，玻璃纤维或聚酯纤维纺织基布，浸以高分子聚氨酯制成；AX型号产品采用内外层纺织物、玻璃纤维或聚酯纤维纺织基布，浸以高分子聚氨酯制成。 | 用于骨折外固定。 | 125mm*750mm | α+535 | 四层PE加铝箔 | 玻璃纤维 | 袋 | 0 | 无
骨科植入类 | 陕西安信医学技术开发有限公司 | 陕西安信医学技术开发有限公司 | 医用高分子夹板 | 陕西械备20160008号 | 2099-12-31 | 陕西.西安 | YZB/陕西0135-2013 | 骨科创伤手术配套工具。医用高分子夹板按照其产品组成分为a+和AX两类，a+型号产品采用3D抗菌网眼布，玻璃纤维或聚酯纤维纺织基布，浸以高分子聚氨酯制成；AX型号产品采用内外层纺织物、玻璃纤维或聚酯纤维纺织基布，浸以高分子聚氨酯制成。 | 用于骨折外固定。 | 125mm*1150mm | α+545 | 四层PE加铝箔 | 玻璃纤维 | 袋 | 0 | 无
骨科植入类 | 陕西安信医学技术开发有限公司 | 陕西安信医学技术开发有限公司 | 医用高分子夹板 | 陕西械备20160008号 | 2099-12-31 | 陕西.西安 | YZB/陕西0135-2013 | 骨科创伤手术配套工具。医用高分子夹板按照其产品组成分为a+和AX两类，a+型号产品采用3D抗菌网眼布，玻璃纤维或聚酯纤维纺织基布，浸以高分子聚氨酯制成；AX型号产品采用内外层纺织物、玻璃纤维或聚酯纤维纺织基布，浸以高分子聚氨酯制成。 | 用于骨折外固定。 | 150mm*750mm | α+635 | 四层PE加铝箔 | 玻璃纤维 | 袋 | 0 | 无
骨科植入类 | 陕西安信医学技术开发有限公司 | 陕西安信医学技术开发有限公司 | 医用高分子夹板 | 陕西械备20160008号 | 2099-12-31 | 陕西.西安 | YZB/陕西0135-2013 | 骨科创伤手术配套工具。医用高分子夹板按照其产品组成分为a+和AX两类，a+型号产品采用3D抗菌网眼布，玻璃纤维或聚酯纤维纺织基布，浸以高分子聚氨酯制成；AX型号产品采用内外层纺织物、玻璃纤维或聚酯纤维纺织基布，浸以高分子聚氨酯制成。 | 用于骨折外固定。 | 150mm*1150mm | α+645 | 四层PE加铝箔 | 玻璃纤维 | 袋 | 0 | 无
骨科植入类 | 施乐辉外科植入物（北京）有限公司 | 施乐辉外科植入物（北京）有限公司 | 膝关节系统 | 国械注准20183460227 | 2023-06-05 | 国产 | 产品技术要求 | 该产品由股骨髁、胫骨垫、胫骨托、胫骨组件和髌骨组件组成。股骨髁由符合YY0117.3标准要求的铸造钴铬钼合金材料制成，后交叉韧带保留型股骨髁的股骨固定销、胫骨托由符合ISO 5832-3标准要求的锻造Ti6Al4V钛合金材料制成，胫骨组件、胫骨垫和髌骨组件由符合ISO 5834-2标准中1型要求的超高分子量聚乙烯材料制成，显影环由符合ISO 5832-1标准要求的不锈钢材料制成。金属部件为辐照灭菌包装，超高分子量聚乙烯部件为环氧乙烷灭菌包装。无菌有效期十年。 | 与骨水泥配合，适用于膝关节置换手术 | 1号，2号，3号，4号，5号，6号，7号，8号 | 后交叉韧带保留型股骨髁-左侧 | 灭菌包装 | 钴铬钼合金 | 个 | 0
骨科植入类 | 施乐辉外科植入物（北京）有限公司 | 施乐辉外科植入物（北京）有限公司 | 膝关节系统 | 国械注准20183460227 | 2023-06-05 | 国产 | 产品技术要求 | 该产品由股骨髁、胫骨垫、胫骨托、胫骨组件和髌骨组件组成。股骨髁由符合YY0117.3标准要求的铸造钴铬钼合金材料制成，后交叉韧带保留型股骨髁的股骨固定销、胫骨托由符合ISO 5832-3标准要求的锻造Ti6Al4V钛合金材料制成，胫骨组件、胫骨垫和髌骨组件由符合ISO 5834-2标准中1型要求的超高分子量聚乙烯材料制成，显影环由符合ISO 5832-1标准要求的不锈钢材料制成。金属部件为辐照灭菌包装，超高分子量聚乙烯部件为环氧乙烷灭菌包装。无菌有效期十年。 | 与骨水泥配合，适用于膝关节置换手术 | 1号，2号，3号，4号，5号，6号，7号，8号 | 后交叉韧带保留型股骨髁-右侧 | 灭菌包装 | 钴铬钼合金 | 个 | 0
骨科植入类 | 施乐辉外科植入物（北京）有限公司 | 施乐辉外科植入物（北京）有限公司 | 膝关节系统 | 国械注准20183460227 | 2023-06-05 | 国产 | 产品技术要求 | 该产品由股骨髁、胫骨垫、胫骨托、胫骨组件和髌骨组件组成。股骨髁由符合YY0117.3标准要求的铸造钴铬钼合金材料制成，后交叉韧带保留型股骨髁的股骨固定销、胫骨托由符合ISO 5832-3标准要求的锻造Ti6Al4V钛合金材料制成，胫骨组件、胫骨垫和髌骨组件由符合ISO 5834-2标准中1型要求的超高分子量聚乙烯材料制成，显影环由符合ISO 5832-1标准要求的不锈钢材料制成。金属部件为辐照灭菌包装，超高分子量聚乙烯部件为环氧乙烷灭菌包装。无菌有效期十年。 | 与骨水泥配合，适用于膝关节置换手术 | 1-2号，3-4号，5-6号，7-8号 | 后交叉韧带保留型超高屈曲弧形胫骨垫 | 灭菌包装 | 超高分子量聚乙烯 | 个 | 0
骨科植入类 | 施乐辉外科植入物（北京）有限公司 | 施乐辉外科植入物（北京）有限公司 | 膝关节系统 | 国械注准20183460227 | 2023-06-05 | 国产 | 产品技术要求 | 该产品由股骨髁、胫骨垫、胫骨托、胫骨组件和髌骨组件组成。股骨髁由符合YY0117.3标准要求的铸造钴铬钼合金材料制成，后交叉韧带保留型股骨髁的股骨固定销、胫骨托由符合ISO 5832-3标准要求的锻造Ti6Al4V钛合金材料制成，胫骨组件、胫骨垫和髌骨组件由符合ISO 5834-2标准中1型要求的超高分子量聚乙烯材料制成，显影环由符合ISO 5832-1标准要求的不锈钢材料制成。金属部件为辐照灭菌包装，超高分子量聚乙烯部件为环氧乙烷灭菌包装。无菌有效期十年。 | 与骨水泥配合，适用于膝关节置换手术 | 1-2号，3-4号，5-6号，7-8号 | 后稳定型高屈曲胫骨垫 | 灭菌包装 | 超高分子量聚乙烯 | 个 | 0
骨科植入类 | 施乐辉外科植入物（北京）有限公司 | 施乐辉外科植入物（北京）有限公司 | 膝关节系统 | 国械注准20183460227 | 2023-06-05 | 国产 | 产品技术要求 | 该产品由股骨髁、胫骨垫、胫骨托、胫骨组件和髌骨组件组成。股骨髁由符合YY0117.3标准要求的铸造钴铬钼合金材料制成，后交叉韧带保留型股骨髁的股骨固定销、胫骨托由符合ISO 5832-3标准要求的锻造Ti6Al4V钛合金材料制成，胫骨组件、胫骨垫和髌骨组件由符合ISO 5834-2标准中1型要求的超高分子量聚乙烯材料制成，显影环由符合ISO 5832-1标准要求的不锈钢材料制成。金属部件为辐照灭菌包装，超高分子量聚乙烯部件为环氧乙烷灭菌包装。无菌有效期十年。 | 与骨水泥配合，适用于膝关节置换手术 | 1号，2号，3号，4号，5号，6号，7号，8号 | 后稳定型股骨髁-左侧 | 灭菌包装 | 钴铬钼合金 | 个 | 0
骨科植入类 | 施乐辉外科植入物（北京）有限公司 | 施乐辉外科植入物（北京）有限公司 | 膝关节系统 | 国械注准20183460227 | 2023-06-05 | 国产 | 产品技术要求 | 该产品由股骨髁、胫骨垫、胫骨托、胫骨组件和髌骨组件组成。股骨髁由符合YY0117.3标准要求的铸造钴铬钼合金材料制成，后交叉韧带保留型股骨髁的股骨固定销、胫骨托由符合ISO 5832-3标准要求的锻造Ti6Al4V钛合金材料制成，胫骨组件、胫骨垫和髌骨组件由符合ISO 5834-2标准中1型要求的超高分子量聚乙烯材料制成，显影环由符合ISO 5832-1标准要求的不锈钢材料制成。金属部件为辐照灭菌包装，超高分子量聚乙烯部件为环氧乙烷灭菌包装。无菌有效期十年。 | 与骨水泥配合，适用于膝关节置换手术 | 1号，2号，3号，4号，5号，6号，7号，8号 | 后稳定型股骨髁-右侧 | 灭菌包装 | 钴铬钼合金 | 个 | 0
骨科植入类 | 施乐辉外科植入物（北京）有限公司 | 施乐辉外科植入物（北京）有限公司 | 膝关节系统 | 国械注准20183460227 | 2023-06-05 | 国产 | 产品技术要求 | 该产品由股骨髁、胫骨垫、胫骨托、胫骨组件和髌骨组件组成。股骨髁由符合YY0117.3标准要求的铸造钴铬钼合金材料制成，后交叉韧带保留型股骨髁的股骨固定销、胫骨托由符合ISO 5832-3标准要求的锻造Ti6Al4V钛合金材料制成，胫骨组件、胫骨垫和髌骨组件由符合ISO 5834-2标准中1型要求的超高分子量聚乙烯材料制成，显影环由符合ISO 5832-1标准要求的不锈钢材料制成。金属部件为辐照灭菌包装，超高分子量聚乙烯部件为环氧乙烷灭菌包装。无菌有效期十年。 | 与骨水泥配合，适用于膝关节置换手术 | 1号，2号，3号，4号，5号，6号，7号，8号 | 胫骨托-左侧 | 灭菌包装 | 钛合金 | 个 | 0
骨科植入类 | 施乐辉外科植入物（北京）有限公司 | 施乐辉外科植入物（北京）有限公司 | 膝关节系统 | 国械注准20183460227 | 2023-06-05 | 国产 | 产品技术要求 | 该产品由股骨髁、胫骨垫、胫骨托、胫骨组件和髌骨组件组成。股骨髁由符合YY0117.3标准要求的铸造钴铬钼合金材料制成，后交叉韧带保留型股骨髁的股骨固定销、胫骨托由符合ISO 5832-3标准要求的锻造Ti6Al4V钛合金材料制成，胫骨组件、胫骨垫和髌骨组件由符合ISO 5834-2标准中1型要求的超高分子量聚乙烯材料制成，显影环由符合ISO 5832-1标准要求的不锈钢材料制成。金属部件为辐照灭菌包装，超高分子量聚乙烯部件为环氧乙烷灭菌包装。无菌有效期十年。 | 与骨水泥配合，适用于膝关节置换手术 | 1号，2号，3号，4号，5号，6号，7号，8号 | 胫骨托-右侧 | 灭菌包装 | 钛合金 | 个 | 0
骨科植入类 | 施乐辉外科植入物（北京）有限公司 | 施乐辉外科植入物（北京）有限公司 | 膝关节系统 | 国械注准20183460227 | 2023-06-05 | 国产 | 产品技术要求 | 该产品由股骨髁、胫骨垫、胫骨托、胫骨组件和髌骨组件组成。股骨髁由符合YY0117.3标准要求的铸造钴铬钼合金材料制成，后交叉韧带保留型股骨髁的股骨固定销、胫骨托由符合ISO 5832-3标准要求的锻造Ti6Al4V钛合金材料制成，胫骨组件、胫骨垫和髌骨组件由符合ISO 5834-2标准中1型要求的超高分子量聚乙烯材料制成，显影环由符合ISO 5832-1标准要求的不锈钢材料制成。金属部件为辐照灭菌包装，超高分子量聚乙烯部件为环氧乙烷灭菌包装。无菌有效期十年。 | 与骨水泥配合，适用于膝关节置换手术 | 26mm，29mm，32mm，35mm | 表面置换髌骨标准型 | 灭菌包装 | 超高分子量聚乙烯 | 个 | 0
骨科植入类 | 施乐辉外科植入物（北京）有限公司 | 施乐辉外科植入物（北京）有限公司 | 膝关节系统 | 国械注准20183460227 | 2023-06-05 | 国产 | 产品技术要求 | 该产品由股骨髁、胫骨垫、胫骨托、胫骨组件和髌骨组件组成。股骨髁由符合YY0117.3标准要求的铸造钴铬钼合金材料制成，后交叉韧带保留型股骨髁的股骨固定销、胫骨托由符合ISO 5832-3标准要求的锻造Ti6Al4V钛合金材料制成，胫骨组件、胫骨垫和髌骨组件由符合ISO 5834-2标准中1型要求的超高分子量聚乙烯材料制成，显影环由符合ISO 5832-1标准要求的不锈钢材料制成。金属部件为辐照灭菌包装，超高分子量聚乙烯部件为环氧乙烷灭菌包装。无菌有效期十年。 | 与骨水泥配合，适用于膝关节置换手术 | 29mm，32mm，35mm，38mm，41mm | 椭圆型髌骨解剖型 | 灭菌包装 | 超高分子量聚乙烯 | 个 | 0
骨科植入类 | 施乐辉外科植入物（北京）有限公司 | 施乐辉外科植入物（北京）有限公司 | 陶瓷头 | 国械注准20183460225 | 2023-06-05 | 国产 | 产品技术要求 | 该产品由符合ISO 6474.2标准规定的X型高纯氧化铝基复合陶瓷材料制成，辐照灭菌，灭菌有效期为7年。 | 与该企业同一系统组件配合使用，适用于髋关节置换。 | 28S，28M，28L | 28S,28M,28L | 灭菌包装 | 高纯氧化铝基复合陶瓷 | 个 | 0
骨科植入类 | 施乐辉外科植入物（北京）有限公司 | 施乐辉外科植入物（北京）有限公司 | 陶瓷头 | 国械注准20183460225 | 2023-06-05 | 国产 | 产品技术要求 | 该产品由符合ISO 6474.2标准规定的X型高纯氧化铝基复合陶瓷材料制成，辐照灭菌，灭菌有效期为7年。 | 与该企业同一系统组件配合使用，适用于髋关节置换。 | 32S，32M，32L，32XL | 32S,32M,32L,32XL | 灭菌包装 | 高纯氧化铝基复合陶瓷 | 个 | 0
骨科植入类 | 施乐辉外科植入物（北京）有限公司 | 施乐辉外科植入物（北京）有限公司 | 陶瓷头 | 国械注准20183460225 | 2023-06-05 | 国产 | 产品技术要求 | 该产品由符合ISO 6474.2标准规定的X型高纯氧化铝基复合陶瓷材料制成，辐照灭菌，灭菌有效期为7年。 | 与该企业同一系统组件配合使用，适用于髋关节置换。 | 36S，36M，36L，36XL | 36S,36M,36L,36XL | 灭菌包装 | 高纯氧化铝基复合陶瓷 | 个 | 0
骨科植入类 | 施乐辉外科植入物（北京）有限公司 | 施乐辉外科植入物（北京）有限公司 | 非骨水泥柄 | 国械注准20183460223 | 2023-06-05 | 国产 | 产品技术要求 | 该产品由符合ISO 5832-3标准的Ti6Al4V钛合金材料制成，产品表面经喷砂处理。灭菌包装。产品经辐照灭菌，灭菌有效期为7年。 | 与该企业同一系列髋关节假体组件配合使用，非骨水泥固定，适用于骨质条件较好的患者全髋和半髋关节置换。 | 03#，02#，01#，0#，1# | 非骨水泥柄 SL-TWIN 标准柄 | 灭菌包装 | 钛合金 | 个 | 0
骨科植入类 | 施乐辉外科植入物（北京）有限公司 | 施乐辉外科植入物（北京）有限公司 | 非骨水泥柄 | 国械注准20183460223 | 2023-06-05 | 国产 | 产品技术要求 | 该产品由符合ISO 5832-3标准的Ti6Al4V钛合金材料制成，产品表面经喷砂处理。灭菌包装。产品经辐照灭菌，灭菌有效期为7年。 | 与该企业同一系列髋关节假体组件配合使用，非骨水泥固定，适用于骨质条件较好的患者全髋和半髋关节置换。 | 2#，3#，4#，5#，6#，7# | 非骨水泥柄 SL-TWIN 标准柄 | 灭菌包装 | 钛合金 | 个 | 0
骨科植入类 | 施乐辉外科植入物（北京）有限公司 | 施乐辉外科植入物（北京）有限公司 | 非骨水泥柄 | 国械注准20183460223 | 2023-06-05 | 国产 | 产品技术要求 | 该产品由符合ISO 5832-3标准的Ti6Al4V钛合金材料制成，产品表面经喷砂处理。灭菌包装。产品经辐照灭菌，灭菌有效期为7年。 | 与该企业同一系列髋关节假体组件配合使用，非骨水泥固定，适用于骨质条件较好的患者全髋和半髋关节置换。 | 8#，9#，10#，11#，12# | 非骨水泥柄 SL-TWIN 标准柄 | 灭菌包装 | 钛合金 | 个 | 0
骨科植入类 | 施乐辉外科植入物（北京）有限公司 | 施乐辉外科植入物（北京）有限公司 | 非骨水泥柄 | 国械注准20183460223 | 2023-06-05 | 国产 | 产品技术要求 | 该产品由符合ISO 5832-3标准的Ti6Al4V钛合金材料制成，产品表面经喷砂处理。灭菌包装。产品经辐照灭菌，灭菌有效期为7年。 | 与该企业同一系列髋关节假体组件配合使用，非骨水泥固定，适用于骨质条件较好的患者全髋和半髋关节置换。 | 1#，2#，3#，4#，5#，6# | 非骨水泥柄 SL-TWIN 高偏置柄 | 灭菌包装 | 钛合金 | 个 | 0
骨科植入类 | 施乐辉外科植入物（北京）有限公司 | 施乐辉外科植入物（北京）有限公司 | 非骨水泥柄 | 国械注准20183460223 | 2023-06-05 | 国产 | 产品技术要求 | 该产品由符合ISO 5832-3标准的Ti6Al4V钛合金材料制成，产品表面经喷砂处理。灭菌包装。产品经辐照灭菌，灭菌有效期为7年。 | 与该企业同一系列髋关节假体组件配合使用，非骨水泥固定，适用于骨质条件较好的患者全髋和半髋关节置换。 | 7#，8#，9#，10#，11# | 非骨水泥柄 SL-TWIN 高偏置柄 | 灭菌包装 | 钛合金 | 个 | 0
骨科植入类 | 施乐辉外科植入物（北京）有限公司 | 施乐辉外科植入物（北京）有限公司 | 非骨水泥柄 | 国械注准20183460223 | 2023-06-05 | 国产 | 产品技术要求 | 该产品由符合ISO 5832-3标准的Ti6Al4V钛合金材料制成，产品表面经喷砂处理。灭菌包装。产品经辐照灭菌，灭菌有效期为7年。 | 与该企业同一系列髋关节假体组件配合使用，非骨水泥固定，适用于骨质条件较好的患者全髋和半髋关节置换。 | 1#，2#，3#，4#，5#，6# | 非骨水泥柄 SLR-TWIN 标准柄 | 灭菌包装 | 钛合金 | 个 | 0
骨科植入类 | 施乐辉外科植入物（北京）有限公司 | 施乐辉外科植入物（北京）有限公司 | 非骨水泥柄 | 国械注准20183460223 | 2023-06-05 | 国产 | 产品技术要求 | 该产品由符合ISO 5832-3标准的Ti6Al4V钛合金材料制成，产品表面经喷砂处理。灭菌包装。产品经辐照灭菌，灭菌有效期为7年。 | 与该企业同一系列髋关节假体组件配合使用，非骨水泥固定，适用于骨质条件较好的患者全髋和半髋关节置换。 | 7#，8#，9#，10#，11# | 非骨水泥柄 SLR-TWIN 标准柄 | 灭菌包装 | 钛合金 | 个 | 0
骨科植入耗材 | 北京蒙太因医疗器械有限公司 | 北京蒙太因医疗器械有限公司 | 手腕锁定接骨板系统 | 国械注准20183460273 | 2023-07-09 | 北京 | ISO5832-3 | 该产品由金属接骨板和金属接骨螺钉组成。产品材料为符合ISO5832-3的Ti6AL4V合金，金属接骨板桡骨远端解剖型表面经黑灰色阳极氧化处理，其他产品表面经着色阳极氧化处理，非灭菌包装。 | 适用于手腕部骨折内固定 | 金属接骨板-桡骨远端解剖型 窄型 | 72312300303 72312300304 72312300403 72312300404 72312300504 72312300604 | 22×3 22×4 22×3 22×4 28×4 28×4 | 钛合金 | 块 | 0
骨科植入耗材 | 北京蒙太因医疗器械有限公司 | 北京蒙太因医疗器械有限公司 | 手腕锁定接骨板系统 | 国械注准20183460273 | 2023-07-09 | 北京 | ISO5832-3 | 该产品由金属接骨板和金属接骨螺钉组成。产品材料为符合ISO5832-3的Ti6AL4V合金，金属接骨板桡骨远端解剖型表面经黑灰色阳极氧化处理，其他产品表面经着色阳极氧化处理，非灭菌包装。 | 适用于手腕部骨折内固定 | 金属接骨螺钉-全螺纹锁定 | 72310100110、72310100112、72310100114、72310100116、72310100118、72310100120、72310100122、72310100124、72310100126、72310100128、72310100130 | 2.5×10、2.5×12、2.5×14、2.5×16、2.5×18、2.5×20、2.5×22、2.5×24、2.5×26、2.5×28、2.5×30 | 钛合金 | 块 | 0
骨科植入耗材 | 北京蒙太因医疗器械有限公司 | 北京蒙太因医疗器械有限公司 | 手腕锁定接骨板系统 | 国械注准20183460273 | 2023-07-09 | 北京 | ISO5832-3 | 该产品由金属接骨板和金属接骨螺钉组成。产品材料为符合ISO5832-3的Ti6AL4V合金，金属接骨板桡骨远端解剖型表面经黑灰色阳极氧化处理，其他产品表面经着色阳极氧化处理，非灭菌包装。 | 适用于手腕部骨折内固定 | 金属接骨螺钉-平滑锁定 | 72310100210 72310100212 72310100214 72310100216 72310100218 72310100220 72310100222 72310100224 72310100226 72310100228 72310100230 | 2.0×10 2.0×12 2.0×14 2.0×16 2.0×18 2.0×20 2.0×22 2.0×24 2.0×26 2.0×28 2.0×30 | 钛合金 | 块 | 0
骨科植入耗材 | 北京蒙太因医疗器械有限公司 | 北京蒙太因医疗器械有限公司 | 手腕锁定接骨板系统 | 国械注准20183460273 | 2023-07-09 | 北京 | ISO5832-3 | 该产品由金属接骨板和金属接骨螺钉组成。产品材料为符合ISO5832-3的Ti6AL4V合金，金属接骨板桡骨远端解剖型表面经黑灰色阳极氧化处理，其他产品表面经着色阳极氧化处理，非灭菌包装。 | 适用于手腕部骨折内固定 | 金属接骨螺钉-部分螺纹锁定 | 72310100410 72310100412 72310100414 72310100416 72310100418 72310100420 72310100422 72310100424 72310100426 72310100428 72310100430 | 2.5×10 2.5×12 2.5×14 2.5×16 2.5×18 2.5×20 2.5×22 2.5×24 2.5×26 2.5×28 2.5×30 | 钛合金 | 块 | 0
骨科植入耗材 | 北京蒙太因医疗器械有限公司 | 北京蒙太因医疗器械有限公司 | 手腕锁定接骨板系统 | 国械注准20183460273 | 2023-07-09 | 北京 | ISO5832-3 | 该产品由金属接骨板和金属接骨螺钉组成。产品材料为符合ISO5832-3的Ti6AL4V合金，金属接骨板桡骨远端解剖型表面经黑灰色阳极氧化处理，其他产品表面经着色阳极氧化处理，非灭菌包装。 | 适用于手腕部骨折内固定 | 金属接骨螺钉-全螺纹非锁定 | 72310200110 72310200112 72310200114 72310200116 72310200118 72310200120 72310200122 72310200124 72310200126 72310200128 72310200130 | 2.5×10 2.5×12 2.5×14 2.5×16 2.5×18 2.5×20 2.5×22 2.5×24 2.5×26 2.5×28 2.5×30 | 钛合金 | 块 | 0
骨科植入耗材 | 北京蒙太因医疗器械有限公司 | 北京蒙太因医疗器械有限公司 | 手腕锁定接骨板系统 | 国械注准20183460273 | 2023-07-09 | 北京 | ISO5832-3 | 该产品由金属接骨板和金属接骨螺钉组成。产品材料为符合ISO5832-3的Ti6AL4V合金，金属接骨板桡骨远端解剖型表面经黑灰色阳极氧化处理，其他产品表面经着色阳极氧化处理，非灭菌包装。 | 适用于手腕部骨折内固定 | 金属接骨螺钉-全螺纹皮质骨非锁定 | 72310200210 72310200212 72310200214 72310200216 72310200218 72310200220 | 3.5×10 3.5×12 3.5×14 3.5×16 3.5×18 3.5×20 | 钛合金 | 块 | 0
骨科植入耗材 | 北京蒙太因医疗器械有限公司 | 北京蒙太因医疗器械有限公司 | 手腕锁定接骨板系统 | 国械注准20183460273 | 2023-07-09 | 北京 | ISO5832-3 | 该产品由金属接骨板和金属接骨螺钉组成。产品材料为符合ISO5832-3的Ti6AL4V合金，金属接骨板桡骨远端解剖型表面经黑灰色阳极氧化处理，其他产品表面经着色阳极氧化处理，非灭菌包装。 | 适用于手腕部骨折内固定 | 金属接骨板-桡骨强度型 | 72312200108 72312200208 72312200308 72312200408 | 5.6×8 | 钛合金 | 块 | 0
骨科植入耗材 | 北京蒙太因医疗器械有限公司 | 北京蒙太因医疗器械有限公司 | 手腕锁定接骨板系统 | 国械注准20183460273 | 2023-07-09 | 北京 | ISO5832-3 | 该产品由金属接骨板和金属接骨螺钉组成。产品材料为符合ISO5832-3的Ti6AL4V合金，金属接骨板桡骨远端解剖型表面经黑灰色阳极氧化处理，其他产品表面经着色阳极氧化处理，非灭菌包装。 | 适用于手腕部骨折内固定 | 金属接骨板-桡骨可塑型 | 72312200507 72312200607 72312200707 72312200807 | 5.6×7 | 钛合金 | 块 | 0
骨科植入耗材 | 北京蒙太因医疗器械有限公司 | 北京蒙太因医疗器械有限公司 | 手腕锁定接骨板系统 | 国械注准20183460273 | 2023-07-09 | 北京 | ISO5832-3 | 该产品由金属接骨板和金属接骨螺钉组成。产品材料为符合ISO5832-3的Ti6AL4V合金，金属接骨板桡骨远端解剖型表面经黑灰色阳极氧化处理，其他产品表面经着色阳极氧化处理，非灭菌包装。 | 适用于手腕部骨折内固定 | 金属接骨板-桡骨远端解剖型 标准 | 72312300103 72312300104 72312300107 72312300112 72312300203 72312300204 72312300207 72312300212 | 24×3 24×4 24×7 24×12 24×3 24×4 24×7 24×12 | 钛合金 | 块 | 0
骨科植入耗材 | 北京蒙太因医疗器械有限公司 | 北京蒙太因医疗器械有限公司 | 手腕锁定接骨板系统 | 国械注准20183460273 | 2023-07-09 | 北京 | ISO5832-3 | 该产品由金属接骨板和金属接骨螺钉组成。产品材料为符合ISO5832-3的Ti6AL4V合金，金属接骨板桡骨远端解剖型表面经黑灰色阳极氧化处理，其他产品表面经着色阳极氧化处理，非灭菌包装。 | 适用于手腕部骨折内固定 | 金属接骨板-桡骨远端解剖型 窄型 | 72312300303 72312300304 72312300403 72312300404 72312300504 72312300604 | 22×3 22×4 22×3 22×4 28×4 28×4 | 钛合金 | 块 | 0
骨科植入类 | 北京威高亚华人工关节开发有限公司 | 北京威高亚华人工关节开发有限公司 | 人工髋关节假体 | 国械注准20183130352 | 2023-09-04 | 北京 | 球头、双极杯由符合YYO117.3标准规定的铸造钴铬钼合金材料制成，髓臼杯基体部分、髋臼螺钉由符合GB/T13810规定的TC4钛合金材料制成，股骨柄基体部分由符合YY0117.1标准规定Ti6Al4V钛合金材料制成。双极内衬，髋臼内衬及双极卡环由符合GB/T19701 .2标准规定2型超高分子量聚乙烯材料制成。髋臼杯表面及股骨柄表面为符合GB/T13810标准规定的TA3纯钛涂层 | 人工髋关节假体由股骨柄、球头、双极股骨头、髋臼杯、髋臼内衬、髋臼螺钉组成。球头、双极杯由符合YYO117.3标准规定的铸造钴铬钼合金材料制成，髓臼杯基体部分、髋臼螺钉由符合GB/T13810规定的TC4钛合金材料制成，股骨柄基体部分由符合YY0117.1标准规定Ti6Al4V钛合金材料制成。双极内衬，髋臼内衬及双极卡环由符合GB/T19701 .2标准规定2型超高分子量聚乙烯材料制成。髋臼杯表面及股骨柄表面为符合GB/T13810标准规定的TA3纯钛涂层，灭菌包装。灭菌有效期为4年。 | 做为生物型髋关节假体使用，适用于初次髋关节置换，其中双极股骨头及配合组件，用于半髋置换。 | 1#、2#、3#、4#、5#、6#、7#、8#、9#、 | GTC(三锥度直柄) | L、N、SNA(。）、TD | Ti6Al4V | 个 | 0 |  | 三锥度直柄
骨科植入类 | 北京威高亚华人工关节开发有限公司 | 北京威高亚华人工关节开发有限公司 | 人工髋关节假体 | 国械注准20183130352 | 2023-09-04 | 北京 | 球头、双极杯由符合YYO117.3标准规定的铸造钴铬钼合金材料制成，髓臼杯基体部分、髋臼螺钉由符合GB/T13810规定的TC4钛合金材料制成，股骨柄基体部分由符合YY0117.1标准规定Ti6Al4V钛合金材料制成。双极内衬，髋臼内衬及双极卡环由符合GB/T19701 .2标准规定2型超高分子量聚乙烯材料制成。髋臼杯表面及股骨柄表面为符合GB/T13810标准规定的TA3纯钛涂层 | 人工髋关节假体由股骨柄、球头、双极股骨头、髋臼杯、髋臼内衬、髋臼螺钉组成。球头、双极杯由符合YYO117.3标准规定的铸造钴铬钼合金材料制成，髓臼杯基体部分、髋臼螺钉由符合GB/T13810规定的TC4钛合金材料制成，股骨柄基体部分由符合YY0117.1标准规定Ti6Al4V钛合金材料制成。双极内衬，髋臼内衬及双极卡环由符合GB/T19701 .2标准规定2型超高分子量聚乙烯材料制成。髋臼杯表面及股骨柄表面为符合GB/T13810标准规定的TA3纯钛涂层，灭菌包装。灭菌有效期为4年。 | 做为生物型髋关节假体使用，适用于初次髋关节置换，其中双极股骨头及配合组件，用于半髋置换。 | 1#、2#、3#、4#、5#、6#、7#、8#、9#、 | Venus-II | L、N、SNA(。）、TD | Ti6Al4V | 个 | 0 |  | 三锥度直柄II
骨科植入类 | 北京威高亚华人工关节开发有限公司 | 北京威高亚华人工关节开发有限公司 | 人工髋关节假体 | 国械注准20183130352 | 2023-09-04 | 北京 | 球头、双极杯由符合YYO117.3标准规定的铸造钴铬钼合金材料制成，髓臼杯基体部分、髋臼螺钉由符合GB/T13810规定的TC4钛合金材料制成，股骨柄基体部分由符合YY0117.1标准规定Ti6Al4V钛合金材料制成。双极内衬，髋臼内衬及双极卡环由符合GB/T19701 .2标准规定2型超高分子量聚乙烯材料制成。髋臼杯表面及股骨柄表面为符合GB/T13810标准规定的TA5纯钛涂层 | 人工髋关节假体由股骨柄、球头、双极股骨头、髋臼杯、髋臼内衬、髋臼螺钉组成。球头、双极杯由符合YYO117.3标准规定的铸造钴铬钼合金材料制成，髓臼杯基体部分、髋臼螺钉由符合GB/T13810规定的TC4钛合金材料制成，股骨柄基体部分由符合YY0117.1标准规定Ti6Al4V钛合金材料制成。双极内衬，髋臼内衬及双极卡环由符合GB/T19701 .2标准规定2型超高分子量聚乙烯材料制成。髋臼杯表面及股骨柄表面为符合GB/T13810标准规定的TA3纯钛涂层，灭菌包装。灭菌有效期为4年。 | 做为生物型髋关节假体使用，适用于初次髋关节置换，其中双极股骨头及配合组件，用于半髋置换。 | 00#、1#、2#、3#、4#、5#、6#、7#、8#、 | Moon-I | L、N、SNA(。）、B | Ti6Al4V | 个 | 0 |  | 无领双锥度全涂层柄I
骨科植入类 | 北京威高亚华人工关节开发有限公司 | 北京威高亚华人工关节开发有限公司 | 人工髋关节假体 | 国械注准20183130352 | 2023-09-04 | 北京 | 球头、双极杯由符合YYO117.3标准规定的铸造钴铬钼合金材料制成，髓臼杯基体部分、髋臼螺钉由符合GB/T13810规定的TC4钛合金材料制成，股骨柄基体部分由符合YY0117.1标准规定Ti6Al4V钛合金材料制成。双极内衬，髋臼内衬及双极卡环由符合GB/T19701 .2标准规定2型超高分子量聚乙烯材料制成。髋臼杯表面及股骨柄表面为符合GB/T13810标准规定的TA3纯钛涂层 | 人工髋关节假体由股骨柄、球头、双极股骨头、髋臼杯、髋臼内衬、髋臼螺钉组成。球头、双极杯由符合YYO117.3标准规定的铸造钴铬钼合金材料制成，髓臼杯基体部分、髋臼螺钉由符合GB/T13810规定的TC4钛合金材料制成，股骨柄基体部分由符合YY0117.1标准规定Ti6Al4V钛合金材料制成。双极内衬，髋臼内衬及双极卡环由符合GB/T19701 .2标准规定2型超高分子量聚乙烯材料制成。髋臼杯表面及股骨柄表面为符合GB/T13810标准规定的TA3纯钛涂层，灭菌包装。灭菌有效期为4年。 | 做为生物型髋关节假体使用，适用于初次髋关节置换，其中双极股骨头及配合组件，用于半髋置换。 | 1#、2#、3#、4#、5#、6#、7#、8#、9#、 | Luna-II | L、N、SNA(。）、TD | Ti6Al4V | 个 | 0 |  | 无领双锥度半涂层柄II
骨科植入类 | 北京威高亚华人工关节开发有限公司 | 北京威高亚华人工关节开发有限公司 | 人工髋关节假体 | 国械注准20183130352 | 2023-09-04 | 北京 | 球头、双极杯由符合YYO117.3标准规定的铸造钴铬钼合金材料制成，髓臼杯基体部分、髋臼螺钉由符合GB/T13810规定的TC4钛合金材料制成，股骨柄基体部分由符合YY0117.1标准规定Ti6Al4V钛合金材料制成。双极内衬，髋臼内衬及双极卡环由符合GB/T19701 .2标准规定2型超高分子量聚乙烯材料制成。髋臼杯表面及股骨柄表面为符合GB/T13810标准规定的TA3纯钛涂层 | 人工髋关节假体由股骨柄、球头、双极股骨头、髋臼杯、髋臼内衬、髋臼螺钉组成。球头、双极杯由符合YYO117.3标准规定的铸造钴铬钼合金材料制成，髓臼杯基体部分、髋臼螺钉由符合GB/T13810规定的TC4钛合金材料制成，股骨柄基体部分由符合YY0117.1标准规定Ti6Al4V钛合金材料制成。双极内衬，髋臼内衬及双极卡环由符合GB/T19701 .2标准规定2型超高分子量聚乙烯材料制成。髋臼杯表面及股骨柄表面为符合GB/T13810标准规定的TA3纯钛涂层，灭菌包装。灭菌有效期为4年。 | 做为生物型髋关节假体使用，适用于初次髋关节置换，其中双极股骨头及配合组件，用于半髋置换。 | Ф28-4mm、Ф28+0mm、Ф28+3mm、Ф28+6mm、Ф28+9mm、Ф28+12mm、 | GMH | Ф28-4mm、Ф28+0mm、Ф28+3mm、Ф28+6mm、Ф28+9mm、Ф28+12mm、 | 钴铬钼合金 | 个 | 0 |  | 金属球头
骨科植入类 | 北京威高亚华人工关节开发有限公司 | 北京威高亚华人工关节开发有限公司 | 人工髋关节假体 | 国械注准20183130352 | 2023-09-04 | 北京 | 球头、双极杯由符合YYO117.3标准规定的铸造钴铬钼合金材料制成，髓臼杯基体部分、髋臼螺钉由符合GB/T13810规定的TC4钛合金材料制成，股骨柄基体部分由符合YY0117.1标准规定Ti6Al4V钛合金材料制成。双极内衬，髋臼内衬及双极卡环由符合GB/T19701 .2标准规定2型超高分子量聚乙烯材料制成。髋臼杯表面及股骨柄表面为符合GB/T13810标准规定的TA3纯钛涂层 | 人工髋关节假体由股骨柄、球头、双极股骨头、髋臼杯、髋臼内衬、髋臼螺钉组成。球头、双极杯由符合YYO117.3标准规定的铸造钴铬钼合金材料制成，髓臼杯基体部分、髋臼螺钉由符合GB/T13810规定的TC4钛合金材料制成，股骨柄基体部分由符合YY0117.1标准规定Ti6Al4V钛合金材料制成。双极内衬，髋臼内衬及双极卡环由符合GB/T19701 .2标准规定2型超高分子量聚乙烯材料制成。髋臼杯表面及股骨柄表面为符合GB/T13810标准规定的TA3纯钛涂层，灭菌包装。灭菌有效期为4年。 | 做为生物型髋关节假体使用，适用于初次髋关节置换，其中双极股骨头及配合组件，用于半髋置换。 | Ф22+0mm、Ф22+3mmm、 | GMH | Ф22+0mm、Ф22+3mmm、 | 钴铬钼合金 | 个 | 0 |  | 金属球头
骨科植入类 | 北京威高亚华人工关节开发有限公司 | 北京威高亚华人工关节开发有限公司 | 人工髋关节假体 | 国械注准20183130352 | 2023-09-04 | 北京 | 球头、双极杯由符合YYO117.3标准规定的铸造钴铬钼合金材料制成，髓臼杯基体部分、髋臼螺钉由符合GB/T13810规定的TC4钛合金材料制成，股骨柄基体部分由符合YY0117.1标准规定Ti6Al4V钛合金材料制成。双极内衬，髋臼内衬及双极卡环由符合GB/T19701 .2标准规定2型超高分子量聚乙烯材料制成。髋臼杯表面及股骨柄表面为符合GB/T13810标准规定的TA3纯钛涂层 | 人工髋关节假体由股骨柄、球头、双极股骨头、髋臼杯、髋臼内衬、髋臼螺钉组成。球头、双极杯由符合YYO117.3标准规定的铸造钴铬钼合金材料制成，髓臼杯基体部分、髋臼螺钉由符合GB/T13810规定的TC4钛合金材料制成，股骨柄基体部分由符合YY0117.1标准规定Ti6Al4V钛合金材料制成。双极内衬，髋臼内衬及双极卡环由符合GB/T19701 .2标准规定2型超高分子量聚乙烯材料制成。髋臼杯表面及股骨柄表面为符合GB/T13810标准规定的TA3纯钛涂层，灭菌包装。灭菌有效期为4年。 | 做为生物型髋关节假体使用，适用于初次髋关节置换，其中双极股骨头及配合组件，用于半髋置换。 | Ф28-4mm、Ф28+0mm、Ф28+3mm、Ф28+6mm、Ф28+9mm、Ф28+13mm、 | GMH | Ф32-4mm、Ф32+0mm、Ф32+3mm、Ф32+6mm、Ф32+9mm、Ф32+12mm、 | 钴铬钼合金 | 个 | 0 |  | 金属球头
骨科植入类 | 北京威高亚华人工关节开发有限公司 | 北京威高亚华人工关节开发有限公司 | 人工髋关节假体 | 国械注准20183130352 | 2023-09-04 | 北京 | 球头、双极杯由符合YYO117.3标准规定的铸造钴铬钼合金材料制成，髓臼杯基体部分、髋臼螺钉由符合GB/T13810规定的TC4钛合金材料制成，股骨柄基体部分由符合YY0117.1标准规定Ti6Al4V钛合金材料制成。双极内衬，髋臼内衬及双极卡环由符合GB/T19701 .2标准规定2型超高分子量聚乙烯材料制成。髋臼杯表面及股骨柄表面为符合GB/T13810标准规定的TA3纯钛涂层 | 人工髋关节假体由股骨柄、球头、双极股骨头、髋臼杯、髋臼内衬、髋臼螺钉组成。球头、双极杯由符合YYO117.3标准规定的铸造钴铬钼合金材料制成，髓臼杯基体部分、髋臼螺钉由符合GB/T13810规定的TC4钛合金材料制成，股骨柄基体部分由符合YY0117.1标准规定Ti6Al4V钛合金材料制成。双极内衬，髋臼内衬及双极卡环由符合GB/T19701 .2标准规定2型超高分子量聚乙烯材料制成。髋臼杯表面及股骨柄表面为符合GB/T13810标准规定的TA3纯钛涂层，灭菌包装。灭菌有效期为4年。 | 做为生物型髋关节假体使用，适用于初次髋关节置换，其中双极股骨头及配合组件，用于半髋置换。 | Ф36mm、Ф38mm、Ф40mm、Ф42mm、Ф44mm、Ф46mm、Ф48mm、Ф50mm、Ф52mm、Ф54mm、Ф56mm、Ф58mm、 | Aries(双极杯) | Ф38mm、Ф40mm、Ф42mm、Ф44mm、Ф46mm、Ф48mm、Ф50mm、Ф52mm、Ф54mm、Ф56mm、Ф58mm、Ф60mm、 | 钴铬钼合金 | 个 | 0 |  | 双极杯
骨科植入类 | 北京威高亚华人工关节开发有限公司 | 北京威高亚华人工关节开发有限公司 | 人工髋关节假体 | 国械注准20183130352 | 2023-09-04 | 北京 | 球头、双极杯由符合YYO117.3标准规定的铸造钴铬钼合金材料制成，髓臼杯基体部分、髋臼螺钉由符合GB/T13810规定的TC4钛合金材料制成，股骨柄基体部分由符合YY0117.1标准规定Ti6Al4V钛合金材料制成。双极内衬，髋臼内衬及双极卡环由符合GB/T19701 .2标准规定2型超高分子量聚乙烯材料制成。髋臼杯表面及股骨柄表面为符合GB/T13810标准规定的TA3纯钛涂层 | 人工髋关节假体由股骨柄、球头、双极股骨头、髋臼杯、髋臼内衬、髋臼螺钉组成。球头、双极杯由符合YYO117.3标准规定的铸造钴铬钼合金材料制成，髓臼杯基体部分、髋臼螺钉由符合GB/T13810规定的TC4钛合金材料制成，股骨柄基体部分由符合YY0117.1标准规定Ti6Al4V钛合金材料制成。双极内衬，髋臼内衬及双极卡环由符合GB/T19701 .2标准规定2型超高分子量聚乙烯材料制成。髋臼杯表面及股骨柄表面为符合GB/T13810标准规定的TA3纯钛涂层，灭菌包装。灭菌有效期为4年。 | 做为生物型髋关节假体使用，适用于初次髋关节置换，其中双极股骨头及配合组件，用于半髋置换。 | Ф36mm、Ф38mm、Ф40mm、Ф42mm、Ф44mm、Ф46mm、Ф48mm、Ф50mm、Ф52mm、Ф54mm、Ф56mm、Ф58mm、 | Aries(双极卡环) | Ф38mm、Ф40mm、Ф42mm、Ф44mm、Ф46mm、Ф48mm、Ф50mm、Ф52mm、Ф54mm、Ф56mm、Ф58mm、Ф60mm、 | 超高分子量聚乙烯 | 个 | 0 |  | 双极卡环
骨科植入类 | 北京威高亚华人工关节开发有限公司 | 北京威高亚华人工关节开发有限公司 | 人工髋关节假体 | 国械注准20183130352 | 2023-09-04 | 北京 | 球头、双极杯由符合YYO117.3标准规定的铸造钴铬钼合金材料制成，髓臼杯基体部分、髋臼螺钉由符合GB/T13810规定的TC4钛合金材料制成，股骨柄基体部分由符合YY0117.1标准规定Ti6Al4V钛合金材料制成。双极内衬，髋臼内衬及双极卡环由符合GB/T19701 .2标准规定2型超高分子量聚乙烯材料制成。髋臼杯表面及股骨柄表面为符合GB/T13810标准规定的TA3纯钛涂层 | 人工髋关节假体由股骨柄、球头、双极股骨头、髋臼杯、髋臼内衬、髋臼螺钉组成。球头、双极杯由符合YYO117.3标准规定的铸造钴铬钼合金材料制成，髓臼杯基体部分、髋臼螺钉由符合GB/T13810规定的TC4钛合金材料制成，股骨柄基体部分由符合YY0117.1标准规定Ti6Al4V钛合金材料制成。双极内衬，髋臼内衬及双极卡环由符合GB/T19701 .2标准规定2型超高分子量聚乙烯材料制成。髋臼杯表面及股骨柄表面为符合GB/T13810标准规定的TA3纯钛涂层，灭菌包装。灭菌有效期为4年。 | 做为生物型髋关节假体使用，适用于初次髋关节置换，其中双极股骨头及配合组件，用于半髋置换。 | Ф36mm/22mm、Ф38mm/22mm、Ф40mm/22mm、Ф42mm/22mm、Ф44mm/22mm、Ф42mm/28mm、Ф44mm/28mm、Ф46mm/28mm、Ф48mm/28mm、Ф50mm/28mm、Ф52mm/28mm、Ф54mm/28mm、Ф56mm/28mm、Ф58mm/28mm、 | Aries(双极内衬) | Ф38mm/22mm、Ф40mm/22mm、Ф42mm/22mm、Ф44mm/22mm、Ф42mm/28mm、Ф44mm/28mm、Ф46mm/28mm、Ф48mm/28mm、Ф50mm/28mm、Ф52mm/28mm、Ф54mm/28mm、Ф56mm/28mm、Ф58mm/28mm、Ф60mm/28mm、 | 超高分子量聚乙烯 | 个 | 0 |  | 双极内衬
骨科植入类 | 北京威高亚华人工关节开发有限公司 | 北京威高亚华人工关节开发有限公司 | 人工髋关节假体 | 国械注准20183130352 | 2023-09-04 | 北京 | 球头、双极杯由符合YYO117.3标准规定的铸造钴铬钼合金材料制成，髓臼杯基体部分、髋臼螺钉由符合GB/T13810规定的TC4钛合金材料制成，股骨柄基体部分由符合YY0117.1标准规定Ti6Al4V钛合金材料制成。双极内衬，髋臼内衬及双极卡环由符合GB/T19701 .2标准规定2型超高分子量聚乙烯材料制成。髋臼杯表面及股骨柄表面为符合GB/T13810标准规定的TA3纯钛涂层 | 人工髋关节假体由股骨柄、球头、双极股骨头、髋臼杯、髋臼内衬、髋臼螺钉组成。球头、双极杯由符合YYO117.3标准规定的铸造钴铬钼合金材料制成，髓臼杯基体部分、髋臼螺钉由符合GB/T13810规定的TC4钛合金材料制成，股骨柄基体部分由符合YY0117.1标准规定Ti6Al4V钛合金材料制成。双极内衬，髋臼内衬及双极卡环由符合GB/T19701 .2标准规定2型超高分子量聚乙烯材料制成。髋臼杯表面及股骨柄表面为符合GB/T13810标准规定的TA3纯钛涂层，灭菌包装。灭菌有效期为4年。 | 做为生物型髋关节假体使用，适用于初次髋关节置换，其中双极股骨头及配合组件，用于半髋置换。 | Ф52mm/32mm、Ф54mm/32mm、Ф56mm/32mm、Ф58mm/32mm、Ф60mm/32mm、Ф36mm/22mm、Ф38mm/22mm、Ф40mm/22mm、Ф42mm/22mm、Ф44mm/22mm、Ф42mm/28mm、Ф44mm/28mm、Ф46mm/28mm、Ф48mm/28mm、Ф50mm/28mm、 | Aries(双极内衬) | Ф52mm/32mm、Ф54mm/32mm、Ф56mm/32mm、Ф58mm/32mm、Ф60mm/32mm、 | 超高分子量聚乙烯 | 个 | 0 |  | 双极内衬
骨科植入类 | 北京威高亚华人工关节开发有限公司 | 北京威高亚华人工关节开发有限公司 | 人工髋关节假体 | 国械注准20183130352 | 2023-09-04 | 北京 | 球头、双极杯由符合YYO117.3标准规定的铸造钴铬钼合金材料制成，髓臼杯基体部分、髋臼螺钉由符合GB/T13810规定的TC4钛合金材料制成，股骨柄基体部分由符合YY0117.1标准规定Ti6Al4V钛合金材料制成。双极内衬，髋臼内衬及双极卡环由符合GB/T19701 .2标准规定2型超高分子量聚乙烯材料制成。髋臼杯表面及股骨柄表面为符合GB/T13810标准规定的TA3纯钛涂层 | 人工髋关节假体由股骨柄、球头、双极股骨头、髋臼杯、髋臼内衬、髋臼螺钉组成。球头、双极杯由符合YYO117.3标准规定的铸造钴铬钼合金材料制成，髓臼杯基体部分、髋臼螺钉由符合GB/T13810规定的TC4钛合金材料制成，股骨柄基体部分由符合YY0117.1标准规定Ti6Al4V钛合金材料制成。双极内衬，髋臼内衬及双极卡环由符合GB/T19701 .2标准规定2型超高分子量聚乙烯材料制成。髋臼杯表面及股骨柄表面为符合GB/T13810标准规定的TA3纯钛涂层，灭菌包装。灭菌有效期为4年。 | 做为生物型髋关节假体使用，适用于初次髋关节置换，其中双极股骨头及配合组件，用于半髋置换。 | 20×6.5mm、25×6.5mm、30×6.5mm、35×6.5mm、40×6.5mm、45×6.5mm、 | _ | 20×6.5mm、25×6.5mm、30×6.5mm、35×6.5mm、40×6.5mm、45×6.5mm、 | Ti6Al4V | 个 | 0 |  | 髋臼螺钉
骨科植入类 | 北京威高亚华人工关节开发有限公司 | 北京威高亚华人工关节开发有限公司 | 人工髋关节假体 | 国械注准20183130352 | 2023-09-04 | 北京 | 球头、双极杯由符合YYO117.3标准规定的铸造钴铬钼合金材料制成，髓臼杯基体部分、髋臼螺钉由符合GB/T13810规定的TC4钛合金材料制成，股骨柄基体部分由符合YY0117.1标准规定Ti6Al4V钛合金材料制成。双极内衬，髋臼内衬及双极卡环由符合GB/T19701 .2标准规定2型超高分子量聚乙烯材料制成。髋臼杯表面及股骨柄表面为符合GB/T13810标准规定的TA3纯钛涂层 | 人工髋关节假体由股骨柄、球头、双极股骨头、髋臼杯、髋臼内衬、髋臼螺钉组成。球头、双极杯由符合YYO117.3标准规定的铸造钴铬钼合金材料制成，髓臼杯基体部分、髋臼螺钉由符合GB/T13810规定的TC4钛合金材料制成，股骨柄基体部分由符合YY0117.1标准规定Ti6Al4V钛合金材料制成。双极内衬，髋臼内衬及双极卡环由符合GB/T19701 .2标准规定2型超高分子量聚乙烯材料制成。髋臼杯表面及股骨柄表面为符合GB/T13810标准规定的TA3纯钛涂层，灭菌包装。灭菌有效期为4年。 | 做为生物型髋关节假体使用，适用于初次髋关节置换，其中双极股骨头及配合组件，用于半髋置换。 | Ф42mm、Ф44mm、Ф46mm、Ф48mm、Ф50mm、Ф52mm、Ф54mm、Ф56mm、Ф58mm、Ф60mm、 | GMC | Ф42mm、Ф44mm、Ф46mm、Ф48mm、Ф50mm、Ф52mm、Ф54mm、Ф56mm、Ф58mm、Ф60mm、 | Ti6Al4V | 个 | 0 |  | 微孔全髋臼
骨科植入类 | 北京威高亚华人工关节开发有限公司 | 北京威高亚华人工关节开发有限公司 | 人工髋关节假体 | 国械注准20183130352 | 2023-09-04 | 北京 | 球头、双极杯由符合YYO117.3标准规定的铸造钴铬钼合金材料制成，髓臼杯基体部分、髋臼螺钉由符合GB/T13810规定的TC4钛合金材料制成，股骨柄基体部分由符合YY0117.1标准规定Ti6Al4V钛合金材料制成。双极内衬，髋臼内衬及双极卡环由符合GB/T19701 .2标准规定2型超高分子量聚乙烯材料制成。髋臼杯表面及股骨柄表面为符合GB/T13810标准规定的TA3纯钛涂层 | 人工髋关节假体由股骨柄、球头、双极股骨头、髋臼杯、髋臼内衬、髋臼螺钉组成。球头、双极杯由符合YYO117.3标准规定的铸造钴铬钼合金材料制成，髓臼杯基体部分、髋臼螺钉由符合GB/T13810规定的TC4钛合金材料制成，股骨柄基体部分由符合YY0117.1标准规定Ti6Al4V钛合金材料制成。双极内衬，髋臼内衬及双极卡环由符合GB/T19701 .2标准规定2型超高分子量聚乙烯材料制成。髋臼杯表面及股骨柄表面为符合GB/T13810标准规定的TA3纯钛涂层，灭菌包装。灭菌有效期为4年。 | 做为生物型髋关节假体使用，适用于初次髋关节置换，其中双极股骨头及配合组件，用于半髋置换。 | Ф42mm、Ф44mm、Ф46mm、Ф48mm、Ф50mm、Ф52mm、Ф54mm、Ф56mm、Ф58mm、Ф60mm、 | GMCI（标准型） | Ф42mm、Ф44mm、Ф46mm、Ф48mm、Ф50mm、Ф52mm、Ф54mm、Ф56mm、Ф58mm、Ф60mm、 | Ti6Al4V | 个 | 0 |  | 微孔全髋臼
骨科植入类 | 北京威高亚华人工关节开发有限公司 | 北京威高亚华人工关节开发有限公司 | 人工髋关节假体 | 国械注准20183130352 | 2023-09-04 | 北京 | 球头、双极杯由符合YYO117.3标准规定的铸造钴铬钼合金材料制成，髓臼杯基体部分、髋臼螺钉由符合GB/T13810规定的TC4钛合金材料制成，股骨柄基体部分由符合YY0117.1标准规定Ti6Al4V钛合金材料制成。双极内衬，髋臼内衬及双极卡环由符合GB/T19701 .2标准规定2型超高分子量聚乙烯材料制成。髋臼杯表面及股骨柄表面为符合GB/T13810标准规定的TA3纯钛涂层 | 人工髋关节假体由股骨柄、球头、双极股骨头、髋臼杯、髋臼内衬、髋臼螺钉组成。球头、双极杯由符合YYO117.3标准规定的铸造钴铬钼合金材料制成，髓臼杯基体部分、髋臼螺钉由符合GB/T13810规定的TC4钛合金材料制成，股骨柄基体部分由符合YY0117.1标准规定Ti6Al4V钛合金材料制成。双极内衬，髋臼内衬及双极卡环由符合GB/T19701 .2标准规定2型超高分子量聚乙烯材料制成。髋臼杯表面及股骨柄表面为符合GB/T13810标准规定的TA3纯钛涂层，灭菌包装。灭菌有效期为4年。 | 做为生物型髋关节假体使用，适用于初次髋关节置换，其中双极股骨头及配合组件，用于半髋置换。 | Ф36mm、Ф38mm、Ф40mm、Ф42mm、Ф44mm、Ф46mm、Ф48mm、Ф50mm、Ф52mm、 | GMC III（多孔型） | Ф36mm、Ф38mm、Ф40mm、Ф42mm、Ф44mm、Ф46mm、Ф48mm、Ф50mm、Ф52mm、 | Ti6Al4V | 个 | 0 |  | 微孔全髋臼
骨科植入类 | 北京威高亚华人工关节开发有限公司 | 北京威高亚华人工关节开发有限公司 | 人工髋关节假体 | 国械注准20183130352 | 2023-09-04 | 北京 | 球头、双极杯由符合YYO117.3标准规定的铸造钴铬钼合金材料制成，髓臼杯基体部分、髋臼螺钉由符合GB/T13810规定的TC4钛合金材料制成，股骨柄基体部分由符合YY0117.1标准规定Ti6Al4V钛合金材料制成。双极内衬，髋臼内衬及双极卡环由符合GB/T19701 .2标准规定2型超高分子量聚乙烯材料制成。髋臼杯表面及股骨柄表面为符合GB/T13810标准规定的TA3纯钛涂层 | 人工髋关节假体由股骨柄、球头、双极股骨头、髋臼杯、髋臼内衬、髋臼螺钉组成。球头、双极杯由符合YYO117.3标准规定的铸造钴铬钼合金材料制成，髓臼杯基体部分、髋臼螺钉由符合GB/T13810规定的TC4钛合金材料制成，股骨柄基体部分由符合YY0117.1标准规定Ti6Al4V钛合金材料制成。双极内衬，髋臼内衬及双极卡环由符合GB/T19701 .2标准规定2型超高分子量聚乙烯材料制成。髋臼杯表面及股骨柄表面为符合GB/T13810标准规定的TA3纯钛涂层，灭菌包装。灭菌有效期为4年。 | 做为生物型髋关节假体使用，适用于初次髋关节置换，其中双极股骨头及配合组件，用于半髋置换。 | Ф54mm、Ф56mm、Ф58mm、Ф60mm、Ф62mm、Ф64mm、Ф66mm、Ф68mm、 | GMC III（多孔型） | Ф54mm、Ф56mm、Ф58mm、Ф60mm、Ф62mm、Ф64mm、Ф66mm、Ф68mm、 | Ti6Al4V | 个 | 0 |  | 微孔全髋臼
骨科植入类 | 北京威高亚华人工关节开发有限公司 | 北京威高亚华人工关节开发有限公司 | 人工髋关节假体 | 国械注准20183130352 | 2023-09-04 | 北京 | 球头、双极杯由符合YYO117.3标准规定的铸造钴铬钼合金材料制成，髓臼杯基体部分、髋臼螺钉由符合GB/T13810规定的TC4钛合金材料制成，股骨柄基体部分由符合YY0117.1标准规定Ti6Al4V钛合金材料制成。双极内衬，髋臼内衬及双极卡环由符合GB/T19701 .2标准规定2型超高分子量聚乙烯材料制成。髋臼杯表面及股骨柄表面为符合GB/T13810标准规定的TA3纯钛涂层 | 人工髋关节假体由股骨柄、球头、双极股骨头、髋臼杯、髋臼内衬、髋臼螺钉组成。球头、双极杯由符合YYO117.3标准规定的铸造钴铬钼合金材料制成，髓臼杯基体部分、髋臼螺钉由符合GB/T13810规定的TC4钛合金材料制成，股骨柄基体部分由符合YY0117.1标准规定Ti6Al4V钛合金材料制成。双极内衬，髋臼内衬及双极卡环由符合GB/T19701 .2标准规定2型超高分子量聚乙烯材料制成。髋臼杯表面及股骨柄表面为符合GB/T13810标准规定的TA3纯钛涂层，灭菌包装。灭菌有效期为4年。 | 做为生物型髋关节假体使用，适用于初次髋关节置换，其中双极股骨头及配合组件，用于半髋置换。 | 36/22、38/22、40/22、42/22、44/22、46/28、48/28、50/28、52/28、54/28、56/28、58/28、60/28、62/28、64/28、66/28、68/28、 | GMC（防脱位） | 36/22、38/22、40/22、42/22、44/22、46/28、48/28、50/28、52/28、54/28、56/28、58/28、60/28、62/28、64/28、66/28、68/28、 | 超高分子量聚乙烯 | 个 | 0 |  | 髋臼内衬
骨科植入类 | 北京威高亚华人工关节开发有限公司 | 北京威高亚华人工关节开发有限公司 | 人工髋关节假体 | 国械注准20183130352 | 2023-09-04 | 北京 | 球头、双极杯由符合YYO117.3标准规定的铸造钴铬钼合金材料制成，髓臼杯基体部分、髋臼螺钉由符合GB/T13810规定的TC4钛合金材料制成，股骨柄基体部分由符合YY0117.1标准规定Ti6Al4V钛合金材料制成。双极内衬，髋臼内衬及双极卡环由符合GB/T19701 .2标准规定2型超高分子量聚乙烯材料制成。髋臼杯表面及股骨柄表面为符合GB/T13810标准规定的TA3纯钛涂层 | 人工髋关节假体由股骨柄、球头、双极股骨头、髋臼杯、髋臼内衬、髋臼螺钉组成。球头、双极杯由符合YYO117.3标准规定的铸造钴铬钼合金材料制成，髓臼杯基体部分、髋臼螺钉由符合GB/T13810规定的TC4钛合金材料制成，股骨柄基体部分由符合YY0117.1标准规定Ti6Al4V钛合金材料制成。双极内衬，髋臼内衬及双极卡环由符合GB/T19701 .2标准规定2型超高分子量聚乙烯材料制成。髋臼杯表面及股骨柄表面为符合GB/T13810标准规定的TA3纯钛涂层，灭菌包装。灭菌有效期为4年。 | 做为生物型髋关节假体使用，适用于初次髋关节置换，其中双极股骨头及配合组件，用于半髋置换。 | 52/32、54/32、56/32、58/32、60/32、62/32、64/32、66/32、68/32、36/22、38/22、40/22、42/22、44/22、46/28、48/28、50/28、 | GMC（防脱位） | 36/22、38/22、40/22、42/22、44/22、46/28、48/28、50/28、52/32、54/32、56/32、58/32、60/32、62/32、64/32、66/32、68/32、 | 超高分子量聚乙烯 | 个 | 0 |  | 髋臼内衬
骨科植入类 | 北京威高亚华人工关节开发有限公司 | 北京威高亚华人工关节开发有限公司 | 人工髋关节假体 | 国械注准20183130352 | 2023-09-04 | 北京 | 球头、双极杯由符合YYO117.3标准规定的铸造钴铬钼合金材料制成，髓臼杯基体部分、髋臼螺钉由符合GB/T13810规定的TC4钛合金材料制成，股骨柄基体部分由符合YY0117.1标准规定Ti6Al4V钛合金材料制成。双极内衬，髋臼内衬及双极卡环由符合GB/T19701 .2标准规定2型超高分子量聚乙烯材料制成。髋臼杯表面及股骨柄表面为符合GB/T13810标准规定的TA3纯钛涂层 | 人工髋关节假体由股骨柄、球头、双极股骨头、髋臼杯、髋臼内衬、髋臼螺钉组成。球头、双极杯由符合YYO117.3标准规定的铸造钴铬钼合金材料制成，髓臼杯基体部分、髋臼螺钉由符合GB/T13810规定的TC4钛合金材料制成，股骨柄基体部分由符合YY0117.1标准规定Ti6Al4V钛合金材料制成。双极内衬，髋臼内衬及双极卡环由符合GB/T19701 .2标准规定2型超高分子量聚乙烯材料制成。髋臼杯表面及股骨柄表面为符合GB/T13810标准规定的TA3纯钛涂层，灭菌包装。灭菌有效期为4年。 | 做为生物型髋关节假体使用，适用于初次髋关节置换，其中双极股骨头及配合组件，用于半髋置换。 | 36/22、38/22、40/22、42/22、44/22、46/28、48/28、50/28、52/28、54/28、56/28、58/28、60/28、62/28、64/28、66/28、68/28、 | GMC I+（+4 10°I） | 36/22、38/22、40/22、42/22、44/22、46/28、48/28、50/28、52/28、54/28、56/28、58/28、60/28、62/28、64/28、66/28、68/28、 | 超高分子量聚乙烯 | 个 | 0 |  | 髋臼内衬
骨科植入类 | 北京威高亚华人工关节开发有限公司 | 北京威高亚华人工关节开发有限公司 | 人工髋关节假体 | 国械注准20183130352 | 2023-09-04 | 北京 | 球头、双极杯由符合YYO117.3标准规定的铸造钴铬钼合金材料制成，髓臼杯基体部分、髋臼螺钉由符合GB/T13810规定的TC4钛合金材料制成，股骨柄基体部分由符合YY0117.1标准规定Ti6Al4V钛合金材料制成。双极内衬，髋臼内衬及双极卡环由符合GB/T19701 .2标准规定2型超高分子量聚乙烯材料制成。髋臼杯表面及股骨柄表面为符合GB/T13810标准规定的TA3纯钛涂层 | 人工髋关节假体由股骨柄、球头、双极股骨头、髋臼杯、髋臼内衬、髋臼螺钉组成。球头、双极杯由符合YYO117.3标准规定的铸造钴铬钼合金材料制成，髓臼杯基体部分、髋臼螺钉由符合GB/T13810规定的TC4钛合金材料制成，股骨柄基体部分由符合YY0117.1标准规定Ti6Al4V钛合金材料制成。双极内衬，髋臼内衬及双极卡环由符合GB/T19701 .2标准规定2型超高分子量聚乙烯材料制成。髋臼杯表面及股骨柄表面为符合GB/T13810标准规定的TA3纯钛涂层，灭菌包装。灭菌有效期为4年。 | 做为生物型髋关节假体使用，适用于初次髋关节置换，其中双极股骨头及配合组件，用于半髋置换。 | 52/32、54/32、56/32、58/32、60/32、62/32、64/32、66/32、68/32、36/22、38/22、40/22、42/22、44/22、46/28、48/28、50/28、 | GMC I+（+4 10°I） | 52/32、54/32、56/32、58/32、60/32、62/32、64/32、66/32、68/32、 | 超高分子量聚乙烯 | 个 | 0 |  | 髋臼内衬
骨科植入类 | 北京威高亚华人工关节开发有限公司 | 北京威高亚华人工关节开发有限公司 | 开口椎弓根螺钉 | 国械注准20163460435 | 2021-03-02 | 北京 | TC4钛合金制材料化学成分应符合GB/T13810-2007的规定，其显微组织应符合GB/T13810-2007中A1-A9的规定 | 该产品分为YHO110型、Y0111型、 YH0112型 和YH013型。其中YH0110型由矫正圈棍和/或矫正板棍、横向连接板、固定扣帽螺钉、螺钉、螺母、椎板钩、椎弓根螺钉组成。YH0111型由滑脱提拉螺钉、连接螺杆、螺钉、 螺母组成。YH0112型由骨折固定座、固定螺钉、连接螺杆、圆棒组成。YHO113型装置1由圆棒、顶丝、连接板、椎弓根钩及开口和/或万向椎弓根螺钉等组成。 YHO113型装置I由螺钉、螺套、螺母、椎弓根螺钉、加长套、横突钩、横向连接板组成。由TC4钛合金制成。表面无着色。非灭菌包装。 | 适用于脊柱后路内固定，用于矫正病理畸形 | Φ4.0、4.5、5.0、5.5、6.0.6.5、7.0、8.0*20-90mm间隔5mm | YH0113-4 | D4.0、4.5、5.0、5.5、6.0.6.5、7.0、8.0*L20-90mm间隔5mm | 钛合金 | 枚 | 0
骨科植入类 | 北京威高亚华人工关节开发有限公司 | 北京威高亚华人工关节开发有限公司 | 开口椎弓根螺钉（长尾） | 国械注准20163460435 | 2021-03-02 | 北京 | TC4钛合金制材料化学成分应符合GB/T13810-2007的规定，其显微组织应符合GB/T13810-2007中A1-A9的规定 | 该产品分为YHO110型、Y0111型、 YH0112型 和YH013型。其中YH0110型由矫正圈棍和/或矫正板棍、横向连接板、固定扣帽螺钉、螺钉、螺母、椎板钩、椎弓根螺钉组成。YH0111型由滑脱提拉螺钉、连接螺杆、螺钉、 螺母组成。YH0112型由骨折固定座、固定螺钉、连接螺杆、圆棒组成。YHO113型装置1由圆棒、顶丝、连接板、椎弓根钩及开口和/或万向椎弓根螺钉等组成。 YHO113型装置I由螺钉、螺套、螺母、椎弓根螺钉、加长套、横突钩、横向连接板组成。由TC5钛合金制成。表面无着色。非灭菌包装。 | 适用于脊柱后路内固定，用于矫正病理畸形 | Φ4.0、4.5、5.0、5.5、6.0.6.5、7.0、8.0*20-90mm间隔5mm | YH0113-4 | D4.0、4.5、5.0、5.5、6.0.6.5、7.0、8.0*L20-90mm间隔5mm | 钛合金 | 枚 | 0
骨科植入类 | 北京威高亚华人工关节开发有限公司 | 北京威高亚华人工关节开发有限公司 | 万向椎弓根螺钉 | 国械注准20163460435 | 2021-03-02 | 北京 | TC4钛合金制材料化学成分应符合GB/T13810-2007的规定，其显微组织应符合GB/T13810-2007中A1-A9的规定 | 该产品分为YHO110型、Y0111型、 YH0112型 和YH013型。其中YH0110型由矫正圈棍和/或矫正板棍、横向连接板、固定扣帽螺钉、螺钉、螺母、椎板钩、椎弓根螺钉组成。YH0111型由滑脱提拉螺钉、连接螺杆、螺钉、 螺母组成。YH0112型由骨折固定座、固定螺钉、连接螺杆、圆棒组成。YHO113型装置1由圆棒、顶丝、连接板、椎弓根钩及开口和/或万向椎弓根螺钉等组成。 YHO113型装置I由螺钉、螺套、螺母、椎弓根螺钉、加长套、横突钩、横向连接板组成。由TC6钛合金制成。表面无着色。非灭菌包装。 | 适用于脊柱后路内固定，用于矫正病理畸形 | Φ3.0、3.5、4.0、4.5、5.0、5.5、6.0.6.5、7.0、8.0*10、12、14、16、18、20、22、24、25、26、28、30、32、34、35、36、38、40、45、50、55、60、65、70、75、80. | YH0113-4 | D3.0、3.5、4.0、4.5、5.0、5.5、6.0.6.5、7.0、8.0*L10、12、14、16、18、20、22、24、25、26、28、30、32、34、35、36、38、40、45、50、55、60、65、70、75、80. | 钛合金 | 枚 | 0
骨科植入类 | 北京威高亚华人工关节开发有限公司 | 北京威高亚华人工关节开发有限公司 | 万向椎弓根螺钉（长尾） | 国械注准20163460435 | 2021-03-02 | 北京 | TC4钛合金制材料化学成分应符合GB/T13810-2007的规定，其显微组织应符合GB/T13810-2007中A1-A9的规定 | 该产品分为YHO110型、Y0111型、 YH0112型 和YH013型。其中YH0110型由矫正圈棍和/或矫正板棍、横向连接板、固定扣帽螺钉、螺钉、螺母、椎板钩、椎弓根螺钉组成。YH0111型由滑脱提拉螺钉、连接螺杆、螺钉、 螺母组成。YH0112型由骨折固定座、固定螺钉、连接螺杆、圆棒组成。YHO113型装置1由圆棒、顶丝、连接板、椎弓根钩及开口和/或万向椎弓根螺钉等组成。 YHO113型装置I由螺钉、螺套、螺母、椎弓根螺钉、加长套、横突钩、横向连接板组成。由TC7钛合金制成。表面无着色。非灭菌包装。 | 适用于脊柱后路内固定，用于矫正病理畸形 | Φ3.0、3.5、4.0、4.5、5.0、5.5、6.0.6.5、7.0、8.0*10、12、14、16、18、20、22、24、25、26、28、30、32、34、35、36、38、40、45、50、55、60、65、70、75、80. | YH0113-4 | D3.0、3.5、4.0、4.5、5.0、5.5、6.0.6.5、7.0、8.0*L10、12、14、16、18、20、22、24、25、26、28、30、32、34、35、36、38、40、45、50、55、60、65、70、75、80. | 钛合金 | 枚 | 0
骨科植入类 | 北京威高亚华人工关节开发有限公司 | 北京威高亚华人工关节开发有限公司 | 椎弓根钩 | 国械注准20163460435 | 2021-03-02 | 北京 | TC4钛合金制材料化学成分应符合GB/T13810-2007的规定，其显微组织应符合GB/T13810-2007中A1-A9的规定 | 该产品分为YHO110型、Y0111型、 YH0112型 和YH013型。其中YH0110型由矫正圈棍和/或矫正板棍、横向连接板、固定扣帽螺钉、螺钉、螺母、椎板钩、椎弓根螺钉组成。YH0111型由滑脱提拉螺钉、连接螺杆、螺钉、 螺母组成。YH0112型由骨折固定座、固定螺钉、连接螺杆、圆棒组成。YHO113型装置1由圆棒、顶丝、连接板、椎弓根钩及开口和/或万向椎弓根螺钉等组成。 YHO113型装置I由螺钉、螺套、螺母、椎弓根螺钉、加长套、横突钩、横向连接板组成。由TC8钛合金制成。表面无着色。非灭菌包装。 | 适用于脊柱后路内固定，用于矫正病理畸形 | 5.5 | YH0113-4 | 5.5 | 钛合金 | 个 | 0
骨科植入类 | 北京威高亚华人工关节开发有限公司 | 北京威高亚华人工关节开发有限公司 | 椎板钩 | 国械注准20163460435 | 2021-03-02 | 北京 | TC4钛合金制材料化学成分应符合GB/T13810-2007的规定，其显微组织应符合GB/T13810-2007中A1-A9的规定 | 该产品分为YHO110型、Y0111型、 YH0112型 和YH013型。其中YH0110型由矫正圈棍和/或矫正板棍、横向连接板、固定扣帽螺钉、螺钉、螺母、椎板钩、椎弓根螺钉组成。YH0111型由滑脱提拉螺钉、连接螺杆、螺钉、 螺母组成。YH0112型由骨折固定座、固定螺钉、连接螺杆、圆棒组成。YHO113型装置1由圆棒、顶丝、连接板、椎弓根钩及开口和/或万向椎弓根螺钉等组成。 YHO113型装置I由螺钉、螺套、螺母、椎弓根螺钉、加长套、横突钩、横向连接板组成。由TC9钛合金制成。表面无着色。非灭菌包装。 | 适用于脊柱后路内固定，用于矫正病理畸形 | 5.5 | YH0113-4 | 5.5 | 钛合金 | 个 | 0
骨科植入类 | 北京威高亚华人工关节开发有限公司 | 北京威高亚华人工关节开发有限公司 | 横突钩 | 国械注准20163460435 | 2021-03-02 | 北京 | TC4钛合金制材料化学成分应符合GB/T13810-2007的规定，其显微组织应符合GB/T13810-2007中A1-A9的规定 | 该产品分为YHO110型、Y0111型、 YH0112型 和YH013型。其中YH0110型由矫正圈棍和/或矫正板棍、横向连接板、固定扣帽螺钉、螺钉、螺母、椎板钩、椎弓根螺钉组成。YH0111型由滑脱提拉螺钉、连接螺杆、螺钉、 螺母组成。YH0112型由骨折固定座、固定螺钉、连接螺杆、圆棒组成。YHO113型装置1由圆棒、顶丝、连接板、椎弓根钩及开口和/或万向椎弓根螺钉等组成。 YHO113型装置I由螺钉、螺套、螺母、椎弓根螺钉、加长套、横突钩、横向连接板组成。由TC10钛合金制成。表面无着色。非灭菌包装。 | 适用于脊柱后路内固定，用于矫正病理畸形 | 5.5 | YH0113-4 | 5.5 | 钛合金 | 个 | 0
骨科植入类 | 北京威高亚华人工关节开发有限公司 | 北京威高亚华人工关节开发有限公司 | 圆棒 | 国械注准20163460435 | 2021-03-02 | 北京 | TC4钛合金制材料化学成分应符合GB/T13810-2007的规定，其显微组织应符合GB/T13810-2007中A1-A9的规定 | 该产品分为YHO110型、Y0111型、 YH0112型 和YH013型。其中YH0110型由矫正圈棍和/或矫正板棍、横向连接板、固定扣帽螺钉、螺钉、螺母、椎板钩、椎弓根螺钉组成。YH0111型由滑脱提拉螺钉、连接螺杆、螺钉、 螺母组成。YH0112型由骨折固定座、固定螺钉、连接螺杆、圆棒组成。YHO113型装置1由圆棒、顶丝、连接板、椎弓根钩及开口和/或万向椎弓根螺钉等组成。 YHO113型装置I由螺钉、螺套、螺母、椎弓根螺钉、加长套、横突钩、横向连接板组成。由TC11钛合金制成。表面无着色。非灭菌包装。 | 适用于脊柱后路内固定，用于矫正病理畸形 | 5.5X50、60、70、75、80、90、100、110、250、500 | YH0113-4 | 5.5X50、60、70、75、80、90、100、110、250、500 | 钛合金 | 根 | 0
骨科植入类 | 北京威高亚华人工关节开发有限公司 | 北京威高亚华人工关节开发有限公司 | 顶丝 | 国械注准20163460435 | 2021-03-02 | 北京 | TC4钛合金制材料化学成分应符合GB/T13810-2007的规定，其显微组织应符合GB/T13810-2007中A1-A9的规定 | 该产品分为YHO110型、Y0111型、 YH0112型 和YH013型。其中YH0110型由矫正圈棍和/或矫正板棍、横向连接板、固定扣帽螺钉、螺钉、螺母、椎板钩、椎弓根螺钉组成。YH0111型由滑脱提拉螺钉、连接螺杆、螺钉、 螺母组成。YH0112型由骨折固定座、固定螺钉、连接螺杆、圆棒组成。YHO113型装置1由圆棒、顶丝、连接板、椎弓根钩及开口和/或万向椎弓根螺钉等组成。 YHO113型装置I由螺钉、螺套、螺母、椎弓根螺钉、加长套、横突钩、横向连接板组成。由TC12钛合金制成。表面无着色。非灭菌包装。 | 适用于脊柱后路内固定，用于矫正病理畸形 | M9 | YH0113-4 | 5.5mm | 钛合金 | 枚 | 0
骨科植入类 | 北京威高亚华人工关节开发有限公司 | 北京威高亚华人工关节开发有限公司 | 自断顶丝 | 国械注准20163460435 | 2021-03-02 | 北京 | TC4钛合金制材料化学成分应符合GB/T13810-2007的规定，其显微组织应符合GB/T13810-2007中A1-A9的规定 | 该产品分为YHO110型、Y0111型、 YH0112型 和YH013型。其中YH0110型由矫正圈棍和/或矫正板棍、横向连接板、固定扣帽螺钉、螺钉、螺母、椎板钩、椎弓根螺钉组成。YH0111型由滑脱提拉螺钉、连接螺杆、螺钉、 螺母组成。YH0112型由骨折固定座、固定螺钉、连接螺杆、圆棒组成。YHO113型装置1由圆棒、顶丝、连接板、椎弓根钩及开口和/或万向椎弓根螺钉等组成。 YHO113型装置I由螺钉、螺套、螺母、椎弓根螺钉、加长套、横突钩、横向连接板组成。由TC13钛合金制成。表面无着色。非灭菌包装。 | 适用于脊柱后路内固定，用于矫正病理畸形 | M9 | YH0113-4 | 5.5mm | 钛合金 | 枚 | 0
骨科植入类 | 北京威高亚华人工关节开发有限公司 | 北京威高亚华人工关节开发有限公司 | 横向连接板（可调） | 国械注准20163460435 | 2021-03-02 | 北京 | TC4钛合金制材料化学成分应符合GB/T13810-2007的规定，其显微组织应符合GB/T13810-2007中A1-A9的规定 | 该产品分为YHO110型、Y0111型、 YH0112型 和YH013型。其中YH0110型由矫正圈棍和/或矫正板棍、横向连接板、固定扣帽螺钉、螺钉、螺母、椎板钩、椎弓根螺钉组成。YH0111型由滑脱提拉螺钉、连接螺杆、螺钉、 螺母组成。YH0112型由骨折固定座、固定螺钉、连接螺杆、圆棒组成。YHO113型装置1由圆棒、顶丝、连接板、椎弓根钩及开口和/或万向椎弓根螺钉等组成。 YHO113型装置I由螺钉、螺套、螺母、椎弓根螺钉、加长套、横突钩、横向连接板组成。由TC13钛合金制成。表面无着色。非灭菌包装。 | 适用于脊柱后路内固定，用于矫正病理畸形 | 65、70、75、80 | YHO113型 | D5.5mmL*65、70、75、80 | 钛合金 | 个 | 0
骨科植入类 | 北京威高亚华人工关节开发有限公司 | 北京威高亚华人工关节开发有限公司 | 横向连接板 | 国械注准20163460435 | 2021-03-02 | 北京 | TC4钛合金制材料化学成分应符合GB/T13810-2007的规定，其显微组织应符合GB/T13810-2007中A1-A9的规定 | 该产品分为YHO110型、Y0111型、 YH0112型 和YH013型。其中YH0110型由矫正圈棍和/或矫正板棍、横向连接板、固定扣帽螺钉、螺钉、螺母、椎板钩、椎弓根螺钉组成。YH0111型由滑脱提拉螺钉、连接螺杆、螺钉、 螺母组成。YH0112型由骨折固定座、固定螺钉、连接螺杆、圆棒组成。YHO113型装置1由圆棒、顶丝、连接板、椎弓根钩及开口和/或万向椎弓根螺钉等组成。 YHO113型装置I由螺钉、螺套、螺母、椎弓根螺钉、加长套、横突钩、横向连接板组成。由TC13钛合金制成。表面无着色。非灭菌包装。 | 适用于脊柱后路内固定，用于矫正病理畸形 | 39-45、45-55、55-65、65-75 | YH0113-5 | D39-L45、D45-L55、D55-L65、D65-L75 | 钛合金 | 个 | 0
骨科植入类 | 常州健力邦德医疗器械有限公司 | 常州健力邦德医疗器械有限公司 | 球头中空螺钉 | 国械注准20173460500 | 2022.03.16 | 常州 | 选用GB4234中的不锈钢材料或GB/T13810中规定的钛合金（TC4）材料制造 | 该产品由螺钉及垫片组成。螺钉及垫片选用GB4234中不锈钢（00Cr18Ni14Mo3)材料或GB/T13810中规定的钛合金（TC4)材料制造。产品为非锁定结构。钛合金产品表面为本色状态或黑灰色氧化状态，产品为非灭菌包装。 | 适用于四肢干骺端骨折内固定，不适用于股骨颈骨折固定。 | D2.4 6-30（每2mm为一种规格） | BD4Z01 | D2.4 6-30（每2mm为一种规格） | 钛合金 | 枚 | 0
骨科植入类 | 常州健力邦德医疗器械有限公司 | 常州健力邦德医疗器械有限公司 | 球头中空螺钉 | 国械注准20173460500 | 2022.03.16 | 常州 | 选用GB4234中的不锈钢材料或GB/T13810中规定的钛合金（TC4）材料制造 | 该产品由螺钉及垫片组成。螺钉及垫片选用GB4234中不锈钢（00Cr18Ni14Mo3)材料或GB/T13810中规定的钛合金（TC4)材料制造。产品为非锁定结构。钛合金产品表面为本色状态或黑灰色氧化状态，产品为非灭菌包装。 | 适用于四肢干骺端骨折内固定，不适用于股骨颈骨折固定。 | D2.7 6-30（每2mm为一种规格） | BD4Z01 | D2.7 6-30（每2mm为一种规格） | 钛合金 | 枚 | 0
骨科植入类 | 常州健力邦德医疗器械有限公司 | 常州健力邦德医疗器械有限公司 | 球头中空螺钉 | 国械注准20173460500 | 2022.03.16 | 常州 | 选用GB4234中的不锈钢材料或GB/T13810中规定的钛合金（TC4）材料制造 | 该产品由螺钉及垫片组成。螺钉及垫片选用GB4234中不锈钢（00Cr18Ni14Mo3)材料或GB/T13810中规定的钛合金（TC4)材料制造。产品为非锁定结构。钛合金产品表面为本色状态或黑灰色氧化状态，产品为非灭菌包装。 | 适用于四肢干骺端骨折内固定，不适用于股骨颈骨折固定。 | D3.0 6-50（每2mm为一种规格） | BD4Z01 | D3.0 6-50（每2mm为一种规格） | 钛合金 | 枚 | 0
骨科植入类 | 常州健力邦德医疗器械有限公司 | 常州健力邦德医疗器械有限公司 | 球头中空螺钉 | 国械注准20173460500 | 2022.03.16 | 常州 | 选用GB4234中的不锈钢材料或GB/T13810中规定的钛合金（TC4）材料制造 | 该产品由螺钉及垫片组成。螺钉及垫片选用GB4234中不锈钢（00Cr18Ni14Mo3)材料或GB/T13810中规定的钛合金（TC4)材料制造。产品为非锁定结构。钛合金产品表面为本色状态或黑灰色氧化状态，产品为非灭菌包装。 | 适用于四肢干骺端骨折内固定，不适用于股骨颈骨折固定。 | D3.5 6-70（每2mm为一种规格） | BD4Z01 | D3.5 6-70（每2mm为一种规格） | 钛合金 | 枚 | 0
骨科植入类 | 常州健力邦德医疗器械有限公司 | 常州健力邦德医疗器械有限公司 | 球头中空螺钉 | 国械注准20173460500 | 2022.03.16 | 常州 | 选用GB4234中的不锈钢材料或GB/T13810中规定的钛合金（TC4）材料制造 | 该产品由螺钉及垫片组成。螺钉及垫片选用GB4234中不锈钢（00Cr18Ni14Mo3)材料或GB/T13810中规定的钛合金（TC4)材料制造。产品为非锁定结构。钛合金产品表面为本色状态或黑灰色氧化状态，产品为非灭菌包装。 | 适用于四肢干骺端骨折内固定，不适用于股骨颈骨折固定。 | D3.5 70-90（每5mm为一种规格） | BD4Z01 | D3.5 70-90（每5mm为一种规格） | 钛合金 | 枚 | 0
骨科植入类 | 常州健力邦德医疗器械有限公司 | 常州健力邦德医疗器械有限公司 | 球头中空螺钉 | 国械注准20173460500 | 2022.03.16 | 常州 | 选用GB4234中的不锈钢材料或GB/T13810中规定的钛合金（TC4）材料制造 | 该产品由螺钉及垫片组成。螺钉及垫片选用GB4234中不锈钢（00Cr18Ni14Mo3)材料或GB/T13810中规定的钛合金（TC4)材料制造。产品为非锁定结构。钛合金产品表面为本色状态或黑灰色氧化状态，产品为非灭菌包装。 | 适用于四肢干骺端骨折内固定，不适用于股骨颈骨折固定。 | D4.0 10-70（每2mm为一种规格） | BD4Z01 | D4.0 10-70（每2mm为一种规格） | 钛合金 | 枚 | 0
骨科植入类 | 常州健力邦德医疗器械有限公司 | 常州健力邦德医疗器械有限公司 | 球头中空螺钉 | 国械注准20173460500 | 2022.03.16 | 常州 | 选用GB4234中的不锈钢材料或GB/T13810中规定的钛合金（TC4）材料制造 | 该产品由螺钉及垫片组成。螺钉及垫片选用GB4234中不锈钢（00Cr18Ni14Mo3)材料或GB/T13810中规定的钛合金（TC4)材料制造。产品为非锁定结构。钛合金产品表面为本色状态或黑灰色氧化状态，产品为非灭菌包装。 | 适用于四肢干骺端骨折内固定，不适用于股骨颈骨折固定。 | D4.0 70-90（每5mm为一种规格） | BD4Z01 | D4.0 70-90（每5mm为一种规格） | 钛合金 | 枚 | 0
骨科植入类 | 常州健力邦德医疗器械有限公司 | 常州健力邦德医疗器械有限公司 | 球头中空螺钉 | 国械注准20173460500 | 2022.03.16 | 常州 | 选用GB4234中的不锈钢材料或GB/T13810中规定的钛合金（TC4）材料制造 | 该产品由螺钉及垫片组成。螺钉及垫片选用GB4234中不锈钢（00Cr18Ni14Mo3)材料或GB/T13810中规定的钛合金（TC4)材料制造。产品为非锁定结构。钛合金产品表面为本色状态或黑灰色氧化状态，产品为非灭菌包装。 | 适用于四肢干骺端骨折内固定，不适用于股骨颈骨折固定。 | D4.5 20-70（每2mm为一种规格） | BD4Z01 | D4.5 20-70（每2mm为一种规格） | 钛合金 | 枚 | 0
骨科植入类 | 常州健力邦德医疗器械有限公司 | 常州健力邦德医疗器械有限公司 | 球头中空螺钉 | 国械注准20173460500 | 2022.03.16 | 常州 | 选用GB4234中的不锈钢材料或GB/T13810中规定的钛合金（TC4）材料制造 | 该产品由螺钉及垫片组成。螺钉及垫片选用GB4234中不锈钢（00Cr18Ni14Mo3)材料或GB/T13810中规定的钛合金（TC4)材料制造。产品为非锁定结构。钛合金产品表面为本色状态或黑灰色氧化状态，产品为非灭菌包装。 | 适用于四肢干骺端骨折内固定，不适用于股骨颈骨折固定。 | D4.5 70-90（每5mm为一种规格） | BD4Z01 | D4.5 70-90（每5mm为一种规格） | 钛合金 | 枚 | 0
骨科植入类 | 常州健力邦德医疗器械有限公司 | 常州健力邦德医疗器械有限公司 | 球头中空螺钉 | 国械注准20173460500 | 2022.03.16 | 常州 | 选用GB4234中的不锈钢材料或GB/T13810中规定的钛合金（TC4）材料制造 | 该产品由螺钉及垫片组成。螺钉及垫片选用GB4234中不锈钢（00Cr18Ni14Mo3)材料或GB/T13810中规定的钛合金（TC4)材料制造。产品为非锁定结构。钛合金产品表面为本色状态或黑灰色氧化状态，产品为非灭菌包装。 | 适用于四肢干骺端骨折内固定，不适用于股骨颈骨折固定。 | D5.0 20-120（每5mm为一种规格） | BD4Z01 | D5.0 20-120（每5mm为一种规格） | 钛合金 | 枚 | 0
骨科植入类 | 常州健力邦德医疗器械有限公司 | 常州健力邦德医疗器械有限公司 | 球头中空螺钉 | 国械注准20173460500 | 2022.03.16 | 常州 | 选用GB4234中的不锈钢材料或GB/T13810中规定的钛合金（TC4）材料制造 | 该产品由螺钉及垫片组成。螺钉及垫片选用GB4234中不锈钢（00Cr18Ni14Mo3)材料或GB/T13810中规定的钛合金（TC4)材料制造。产品为非锁定结构。钛合金产品表面为本色状态或黑灰色氧化状态，产品为非灭菌包装。 | 适用于四肢干骺端骨折内固定，不适用于股骨颈骨折固定。 | D6.5 20-120（每5mm为一种规格） | BD4Z01 | D6.5 20-120（每5mm为一种规格） | 钛合金 | 枚 | 0
骨科植入类 | 常州健力邦德医疗器械有限公司 | 常州健力邦德医疗器械有限公司 | 球头中空螺钉 | 国械注准20173460500 | 2022.03.16 | 常州 | 选用GB4234中的不锈钢材料或GB/T13810中规定的钛合金（TC4）材料制造 | 该产品由螺钉及垫片组成。螺钉及垫片选用GB4234中不锈钢（00Cr18Ni14Mo3)材料或GB/T13810中规定的钛合金（TC4)材料制造。产品为非锁定结构。钛合金产品表面为本色状态或黑灰色氧化状态，产品为非灭菌包装。 | 适用于四肢干骺端骨折内固定，不适用于股骨颈骨折固定。 | D7.0 40-110（每5mm为一种规格） | BD4Z01 | D7.0 40-110（每5mm为一种规格） | 钛合金 | 枚 | 0
骨科植入类 | 常州健力邦德医疗器械有限公司 | 常州健力邦德医疗器械有限公司 | 球头中空螺钉 | 国械注准20173460500 | 2022.03.16 | 常州 | 选用GB4234中的不锈钢材料或GB/T13810中规定的钛合金（TC4）材料制造 | 该产品由螺钉及垫片组成。螺钉及垫片选用GB4234中不锈钢（00Cr18Ni14Mo3)材料或GB/T13810中规定的钛合金（TC4)材料制造。产品为非锁定结构。钛合金产品表面为本色状态或黑灰色氧化状态，产品为非灭菌包装。 | 适用于四肢干骺端骨折内固定，不适用于股骨颈骨折固定。 | D7.3 50-120（每5mm为一种规格） | BD4Z01 | D7.3 50-120（每5mm为一种规格） | 钛合金 | 枚 | 0
骨科植入类 | 常州健力邦德医疗器械有限公司 | 常州健力邦德医疗器械有限公司 | 埋头中空螺钉 | 国械注准20173460500 | 2022.03.16 | 常州 | 选用GB4234中的不锈钢材料或GB/T13810中规定的钛合金（TC4）材料制造 | 该产品由螺钉及垫片组成。螺钉及垫片选用GB4234中不锈钢（00Cr18Ni14Mo3)材料或GB/T13810中规定的钛合金（TC4)材料制造。产品为非锁定结构。钛合金产品表面为本色状态或黑灰色氧化状态，产品为非灭菌包装。 | 适用于四肢干骺端骨折内固定，不适用于股骨颈骨折固定。 | D2.4 6-30（每2mm为一种规格） | BD4Z02 | D2.4 6-30（每2mm为一种规格） | 钛合金 | 枚 | 0
骨科植入类 | 常州健力邦德医疗器械有限公司 | 常州健力邦德医疗器械有限公司 | 埋头中空螺钉 | 国械注准20173460500 | 2022.03.16 | 常州 | 选用GB4234中的不锈钢材料或GB/T13810中规定的钛合金（TC4）材料制造 | 该产品由螺钉及垫片组成。螺钉及垫片选用GB4234中不锈钢（00Cr18Ni14Mo3)材料或GB/T13810中规定的钛合金（TC4)材料制造。产品为非锁定结构。钛合金产品表面为本色状态或黑灰色氧化状态，产品为非灭菌包装。 | 适用于四肢干骺端骨折内固定，不适用于股骨颈骨折固定。 | D2.7 6-30（每2mm为一种规格） | BD4Z02 | D2.7 6-30（每2mm为一种规格） | 钛合金 | 枚 | 0
骨科植入类 | 常州健力邦德医疗器械有限公司 | 常州健力邦德医疗器械有限公司 | 埋头中空螺钉 | 国械注准20173460500 | 2022.03.16 | 常州 | 选用GB4234中的不锈钢材料或GB/T13810中规定的钛合金（TC4）材料制造 | 该产品由螺钉及垫片组成。螺钉及垫片选用GB4234中不锈钢（00Cr18Ni14Mo3)材料或GB/T13810中规定的钛合金（TC4)材料制造。产品为非锁定结构。钛合金产品表面为本色状态或黑灰色氧化状态，产品为非灭菌包装。 | 适用于四肢干骺端骨折内固定，不适用于股骨颈骨折固定。 | D3.0 6-50（每2mm为一种规格） | BD4Z02 | D3.0 6-50（每2mm为一种规格） | 钛合金 | 枚 | 0
骨科植入类 | 常州健力邦德医疗器械有限公司 | 常州健力邦德医疗器械有限公司 | 埋头中空螺钉 | 国械注准20173460500 | 2022.03.16 | 常州 | 选用GB4234中的不锈钢材料或GB/T13810中规定的钛合金（TC4）材料制造 | 该产品由螺钉及垫片组成。螺钉及垫片选用GB4234中不锈钢（00Cr18Ni14Mo3)材料或GB/T13810中规定的钛合金（TC4)材料制造。产品为非锁定结构。钛合金产品表面为本色状态或黑灰色氧化状态，产品为非灭菌包装。 | 适用于四肢干骺端骨折内固定，不适用于股骨颈骨折固定。 | D3.5 6-70（每2mm为一种规格） | BD4Z02 | D3.5 6-70（每2mm为一种规格） | 钛合金 | 枚 | 0
骨科植入类 | 常州健力邦德医疗器械有限公司 | 常州健力邦德医疗器械有限公司 | 埋头中空螺钉 | 国械注准20173460500 | 2022.03.16 | 常州 | 选用GB4234中的不锈钢材料或GB/T13810中规定的钛合金（TC4）材料制造 | 该产品由螺钉及垫片组成。螺钉及垫片选用GB4234中不锈钢（00Cr18Ni14Mo3)材料或GB/T13810中规定的钛合金（TC4)材料制造。产品为非锁定结构。钛合金产品表面为本色状态或黑灰色氧化状态，产品为非灭菌包装。 | 适用于四肢干骺端骨折内固定，不适用于股骨颈骨折固定。 | D3.5 70-90（每5mm为一种规格） | BD4Z02 | D3.5 70-90（每5mm为一种规格） | 钛合金 | 枚 | 0
骨科植入类 | 常州健力邦德医疗器械有限公司 | 常州健力邦德医疗器械有限公司 | 埋头中空螺钉 | 国械注准20173460500 | 2022.03.16 | 常州 | 选用GB4234中的不锈钢材料或GB/T13810中规定的钛合金（TC4）材料制造 | 该产品由螺钉及垫片组成。螺钉及垫片选用GB4234中不锈钢（00Cr18Ni14Mo3)材料或GB/T13810中规定的钛合金（TC4)材料制造。产品为非锁定结构。钛合金产品表面为本色状态或黑灰色氧化状态，产品为非灭菌包装。 | 适用于四肢干骺端骨折内固定，不适用于股骨颈骨折固定。 | D4.0 10-70（每2mm为一种规格） | BD4Z02 | D4.0 10-70（每2mm为一种规格） | 钛合金 | 枚 | 0
骨科植入类 | 常州健力邦德医疗器械有限公司 | 常州健力邦德医疗器械有限公司 | 埋头中空螺钉 | 国械注准20173460500 | 2022.03.16 | 常州 | 选用GB4234中的不锈钢材料或GB/T13810中规定的钛合金（TC4）材料制造 | 该产品由螺钉及垫片组成。螺钉及垫片选用GB4234中不锈钢（00Cr18Ni14Mo3)材料或GB/T13810中规定的钛合金（TC4)材料制造。产品为非锁定结构。钛合金产品表面为本色状态或黑灰色氧化状态，产品为非灭菌包装。 | 适用于四肢干骺端骨折内固定，不适用于股骨颈骨折固定。 | D4.0 70-90（每5mm为一种规格） | BD4Z02 | D4.0 70-90（每5mm为一种规格） | 钛合金 | 枚 | 0
骨科植入类 | 常州健力邦德医疗器械有限公司 | 常州健力邦德医疗器械有限公司 | 埋头中空螺钉 | 国械注准20173460500 | 2022.03.16 | 常州 | 选用GB4234中的不锈钢材料或GB/T13810中规定的钛合金（TC4）材料制造 | 该产品由螺钉及垫片组成。螺钉及垫片选用GB4234中不锈钢（00Cr18Ni14Mo3)材料或GB/T13810中规定的钛合金（TC4)材料制造。产品为非锁定结构。钛合金产品表面为本色状态或黑灰色氧化状态，产品为非灭菌包装。 | 适用于四肢干骺端骨折内固定，不适用于股骨颈骨折固定。 | D4.5 20-70（每2mm为一种规格） | BD4Z02 | D4.5 20-70（每2mm为一种规格） | 钛合金 | 枚 | 0
骨科植入类 | 常州健力邦德医疗器械有限公司 | 常州健力邦德医疗器械有限公司 | 埋头中空螺钉 | 国械注准20173460500 | 2022.03.16 | 常州 | 选用GB4234中的不锈钢材料或GB/T13810中规定的钛合金（TC4）材料制造 | 该产品由螺钉及垫片组成。螺钉及垫片选用GB4234中不锈钢（00Cr18Ni14Mo3)材料或GB/T13810中规定的钛合金（TC4)材料制造。产品为非锁定结构。钛合金产品表面为本色状态或黑灰色氧化状态，产品为非灭菌包装。 | 适用于四肢干骺端骨折内固定，不适用于股骨颈骨折固定。 | D4.5 70-90（每5mm为一种规格） | BD4Z02 | D4.5 70-90（每5mm为一种规格） | 钛合金 | 枚 | 0
骨科植入类 | 常州健力邦德医疗器械有限公司 | 常州健力邦德医疗器械有限公司 | 埋头中空螺钉 | 国械注准20173460500 | 2022.03.16 | 常州 | 选用GB4234中的不锈钢材料或GB/T13810中规定的钛合金（TC4）材料制造 | 该产品由螺钉及垫片组成。螺钉及垫片选用GB4234中不锈钢（00Cr18Ni14Mo3)材料或GB/T13810中规定的钛合金（TC4)材料制造。产品为非锁定结构。钛合金产品表面为本色状态或黑灰色氧化状态，产品为非灭菌包装。 | 适用于四肢干骺端骨折内固定，不适用于股骨颈骨折固定。 | D5.0 20-120（每5mm为一种规格） | BD4Z02 | D5.0 20-120（每5mm为一种规格） | 钛合金 | 枚 | 0
骨科植入类 | 常州健力邦德医疗器械有限公司 | 常州健力邦德医疗器械有限公司 | 埋头中空螺钉 | 国械注准20173460500 | 2022.03.16 | 常州 | 选用GB4234中的不锈钢材料或GB/T13810中规定的钛合金（TC4）材料制造 | 该产品由螺钉及垫片组成。螺钉及垫片选用GB4234中不锈钢（00Cr18Ni14Mo3)材料或GB/T13810中规定的钛合金（TC4)材料制造。产品为非锁定结构。钛合金产品表面为本色状态或黑灰色氧化状态，产品为非灭菌包装。 | 适用于四肢干骺端骨折内固定，不适用于股骨颈骨折固定。 | D6.5 20-120（每5mm为一种规格） | BD4Z02 | D6.5 20-120（每5mm为一种规格） | 钛合金 | 枚 | 0
骨科植入类 | 常州健力邦德医疗器械有限公司 | 常州健力邦德医疗器械有限公司 | 埋头中空螺钉 | 国械注准20173460500 | 2022.03.16 | 常州 | 选用GB4234中的不锈钢材料或GB/T13810中规定的钛合金（TC4）材料制造 | 该产品由螺钉及垫片组成。螺钉及垫片选用GB4234中不锈钢（00Cr18Ni14Mo3)材料或GB/T13810中规定的钛合金（TC4)材料制造。产品为非锁定结构。钛合金产品表面为本色状态或黑灰色氧化状态，产品为非灭菌包装。 | 适用于四肢干骺端骨折内固定，不适用于股骨颈骨折固定。 | D7.0 40-110（每5mm为一种规格） | BD4Z02 | D7.0 40-110（每5mm为一种规格） | 钛合金 | 枚 | 0
骨科植入类 | 常州健力邦德医疗器械有限公司 | 常州健力邦德医疗器械有限公司 | 埋头中空螺钉 | 国械注准20173460500 | 2022.03.16 | 常州 | 选用GB4234中的不锈钢材料或GB/T13810中规定的钛合金（TC4）材料制造 | 该产品由螺钉及垫片组成。螺钉及垫片选用GB4234中不锈钢（00Cr18Ni14Mo3)材料或GB/T13810中规定的钛合金（TC4)材料制造。产品为非锁定结构。钛合金产品表面为本色状态或黑灰色氧化状态，产品为非灭菌包装。 | 适用于四肢干骺端骨折内固定，不适用于股骨颈骨折固定。 | D7.3 50-120（每5mm为一种规格） | BD4Z02 | D7.3 50-120（每5mm为一种规格） | 钛合金 | 枚 | 0
骨科植入类 | 常州健力邦德医疗器械有限公司 | 常州健力邦德医疗器械有限公司 | 锥型中空螺钉 | 国械注准20173460500 | 2022.03.16 | 常州 | 选用GB4234中的不锈钢材料或GB/T13810中规定的钛合金（TC4）材料制造 | 该产品由螺钉及垫片组成。螺钉及垫片选用GB4234中不锈钢（00Cr18Ni14Mo3)材料或GB/T13810中规定的钛合金（TC4)材料制造。产品为非锁定结构。钛合金产品表面为本色状态或黑灰色氧化状态，产品为非灭菌包装。 | 适用于四肢干骺端骨折内固定，不适用于股骨颈骨折固定。 | D3.0 6-50（每2mm为一种规格） | BD4Z03 | D3.0 6-50（每2mm为一种规格） | 钛合金 | 枚 | 0
骨科植入类 | 常州健力邦德医疗器械有限公司 | 常州健力邦德医疗器械有限公司 | 锥型中空螺钉 | 国械注准20173460500 | 2022.03.16 | 常州 | 选用GB4234中的不锈钢材料或GB/T13810中规定的钛合金（TC4）材料制造 | 该产品由螺钉及垫片组成。螺钉及垫片选用GB4234中不锈钢（00Cr18Ni14Mo3)材料或GB/T13810中规定的钛合金（TC4)材料制造。产品为非锁定结构。钛合金产品表面为本色状态或黑灰色氧化状态，产品为非灭菌包装。 | 适用于四肢干骺端骨折内固定，不适用于股骨颈骨折固定。 | D3.5 6-70（每2mm为一种规格） | BD4Z03 | D3.5 6-70（每2mm为一种规格） | 钛合金 | 枚 | 0
骨科植入类 | 常州健力邦德医疗器械有限公司 | 常州健力邦德医疗器械有限公司 | 锥型中空螺钉 | 国械注准20173460500 | 2022.03.16 | 常州 | 选用GB4234中的不锈钢材料或GB/T13810中规定的钛合金（TC4）材料制造 | 该产品由螺钉及垫片组成。螺钉及垫片选用GB4234中不锈钢（00Cr18Ni14Mo3)材料或GB/T13810中规定的钛合金（TC4)材料制造。产品为非锁定结构。钛合金产品表面为本色状态或黑灰色氧化状态，产品为非灭菌包装。 | 适用于四肢干骺端骨折内固定，不适用于股骨颈骨折固定。 | D3.5 70-90（每5mm为一种规格） | BD4Z03 | D3.5 70-90（每5mm为一种规格） | 钛合金 | 枚 | 0
骨科植入类 | 常州健力邦德医疗器械有限公司 | 常州健力邦德医疗器械有限公司 | 锥型中空螺钉 | 国械注准20173460500 | 2022.03.16 | 常州 | 选用GB4234中的不锈钢材料或GB/T13810中规定的钛合金（TC4）材料制造 | 该产品由螺钉及垫片组成。螺钉及垫片选用GB4234中不锈钢（00Cr18Ni14Mo3)材料或GB/T13810中规定的钛合金（TC4)材料制造。产品为非锁定结构。钛合金产品表面为本色状态或黑灰色氧化状态，产品为非灭菌包装。 | 适用于四肢干骺端骨折内固定，不适用于股骨颈骨折固定。 | D4.0 10-70（每2mm为一种规格） | BD4Z03 | D4.0 10-70（每2mm为一种规格） | 钛合金 | 枚 | 0
骨科植入类 | 常州健力邦德医疗器械有限公司 | 常州健力邦德医疗器械有限公司 | 锥型中空螺钉 | 国械注准20173460500 | 2022.03.16 | 常州 | 选用GB4234中的不锈钢材料或GB/T13810中规定的钛合金（TC4）材料制造 | 该产品由螺钉及垫片组成。螺钉及垫片选用GB4234中不锈钢（00Cr18Ni14Mo3)材料或GB/T13810中规定的钛合金（TC4)材料制造。产品为非锁定结构。钛合金产品表面为本色状态或黑灰色氧化状态，产品为非灭菌包装。 | 适用于四肢干骺端骨折内固定，不适用于股骨颈骨折固定。 | D4.0 70-90（每5mm为一种规格） | BD4Z03 | D4.0 70-90（每5mm为一种规格） | 钛合金 | 枚 | 0
骨科植入类 | 常州健力邦德医疗器械有限公司 | 常州健力邦德医疗器械有限公司 | 锥型中空螺钉 | 国械注准20173460500 | 2022.03.16 | 常州 | 选用GB4234中的不锈钢材料或GB/T13810中规定的钛合金（TC4）材料制造 | 该产品由螺钉及垫片组成。螺钉及垫片选用GB4234中不锈钢（00Cr18Ni14Mo3)材料或GB/T13810中规定的钛合金（TC4)材料制造。产品为非锁定结构。钛合金产品表面为本色状态或黑灰色氧化状态，产品为非灭菌包装。 | 适用于四肢干骺端骨折内固定，不适用于股骨颈骨折固定。 | D4.5 20-70（每2mm为一种规格） | BD4Z03 | D4.5 20-70（每2mm为一种规格） | 钛合金 | 枚 | 0
骨科植入类 | 常州健力邦德医疗器械有限公司 | 常州健力邦德医疗器械有限公司 | 锥型中空螺钉 | 国械注准20173460500 | 2022.03.16 | 常州 | 选用GB4234中的不锈钢材料或GB/T13810中规定的钛合金（TC4）材料制造 | 该产品由螺钉及垫片组成。螺钉及垫片选用GB4234中不锈钢（00Cr18Ni14Mo3)材料或GB/T13810中规定的钛合金（TC4)材料制造。产品为非锁定结构。钛合金产品表面为本色状态或黑灰色氧化状态，产品为非灭菌包装。 | 适用于四肢干骺端骨折内固定，不适用于股骨颈骨折固定。 | D4.5 70-90（每5mm为一种规格） | BD4Z03 | D4.5 70-90（每5mm为一种规格） | 钛合金 | 枚 | 0
骨科植入类 | 常州健力邦德医疗器械有限公司 | 常州健力邦德医疗器械有限公司 | 锥型中空螺钉 | 国械注准20173460500 | 2022.03.16 | 常州 | 选用GB4234中的不锈钢材料或GB/T13810中规定的钛合金（TC4）材料制造 | 该产品由螺钉及垫片组成。螺钉及垫片选用GB4234中不锈钢（00Cr18Ni14Mo3)材料或GB/T13810中规定的钛合金（TC4)材料制造。产品为非锁定结构。钛合金产品表面为本色状态或黑灰色氧化状态，产品为非灭菌包装。 | 适用于四肢干骺端骨折内固定，不适用于股骨颈骨折固定。 | D5.0 20-120（每5mm为一种规格） | BD4Z03 | D5.0 20-120（每5mm为一种规格） | 钛合金 | 枚 | 0
骨科植入类 | 常州健力邦德医疗器械有限公司 | 常州健力邦德医疗器械有限公司 | 锥型中空螺钉 | 国械注准20173460500 | 2022.03.16 | 常州 | 选用GB4234中的不锈钢材料或GB/T13810中规定的钛合金（TC4）材料制造 | 该产品由螺钉及垫片组成。螺钉及垫片选用GB4234中不锈钢（00Cr18Ni14Mo3)材料或GB/T13810中规定的钛合金（TC4)材料制造。产品为非锁定结构。钛合金产品表面为本色状态或黑灰色氧化状态，产品为非灭菌包装。 | 适用于四肢干骺端骨折内固定，不适用于股骨颈骨折固定。 | D7.0 40-120（每5mm为一种规格） | BD4Z03 | D7.0 40-120（每5mm为一种规格） | 钛合金 | 枚 | 0
骨科植入类 | 常州健力邦德医疗器械有限公司 | 常州健力邦德医疗器械有限公司 | 垫片I | 国械注准20173460500 | 2022.03.16 | 常州 | 选用GB4234中的不锈钢材料或GB/T13810中规定的钛合金（TC4）材料制造 | 该产品由螺钉及垫片组成。螺钉及垫片选用GB4234中不锈钢（00Cr18Ni14Mo3)材料或GB/T13810中规定的钛合金（TC4)材料制造。产品为非锁定结构。钛合金产品表面为本色状态或黑灰色氧化状态，产品为非灭菌包装。 | 适用于四肢干骺端骨折内固定，不适用于股骨颈骨折固定。 | 5.5，6.5，7.0，7.5，8.0，10，13 | BD4Z04 | 5.5，6.5，7.0，7.5，8.0，10，13 | 钛合金 | 枚 | 0
骨科植入类 | 常州健力邦德医疗器械有限公司 | 常州健力邦德医疗器械有限公司 | 垫片II | 国械注准20173460500 | 2022.03.16 | 常州 | 选用GB4234中的不锈钢材料或GB/T13810中规定的钛合金（TC4）材料制造 | 该产品由螺钉及垫片组成。螺钉及垫片选用GB4234中不锈钢（00Cr18Ni14Mo3)材料或GB/T13810中规定的钛合金（TC4)材料制造。产品为非锁定结构。钛合金产品表面为本色状态或黑灰色氧化状态，产品为非灭菌包装。 | 适用于四肢干骺端骨折内固定，不适用于股骨颈骨折固定。 | 5.5，6.5，7.0，7.5，8.0，10，13 | BD4Z04 | 5.5，6.5，7.0，7.5，8.0，10，13 | 钛合金 | 枚 | 0
骨科植入类 | 常州健力邦德医疗器械有限公司 | 常州健力邦德医疗器械有限公司 | 垫片III | 国械注准20173460500 | 2022.03.16 | 常州 | 选用GB4234中的不锈钢材料或GB/T13810中规定的钛合金（TC4）材料制造 | 该产品由螺钉及垫片组成。螺钉及垫片选用GB4234中不锈钢（00Cr18Ni14Mo3)材料或GB/T13810中规定的钛合金（TC4)材料制造。产品为非锁定结构。钛合金产品表面为本色状态或黑灰色氧化状态，产品为非灭菌包装。 | 适用于四肢干骺端骨折内固定，不适用于股骨颈骨折固定。 | 5.5，6.5，7.0，7.5，8.0，10，13 | BD4Z04 | 5.5，6.5，7.0，7.5，8.0，10，13 | 钛合金 | 枚 | 0
骨科植入类 | 捷迈（上海）医疗国际贸易有限公司 | Biomet UK LTD. | 单髁膝关节系统-非骨水泥型股骨部件 | 国械注进20163462135 | 2021-06-01 | 进口 | 产品技术要求 | 该系统组件由股骨部件和胫骨部件组成。股骨部件和胫骨部件材料均采用符合ISO5832-4标准的铸造钴铬钼合金材料制造，表面均为符合ASTMF1580的钛6铝4钒合金微孔涂层和符合GB 23101.2的羟基磷灰石双涂层。灭菌包装。 | 可以与本企业生产的同一系统组件配合使用，仅供患有内侧膝关节骨关节病或缺血性坏死的病人使用，非骨水泥固定 | 超小、小号、中号、大号、超大号 | 154912、154925、154926、154927、154928 | 纸盒 | 铸造钴铬钼合 | 件 | 0
骨科植入类 | 捷迈（上海）医疗国际贸易有限公司 | Biomet UK LTD. | 单髁膝关节系统-非骨水泥型胫骨部件 | 国械注进20163462135 | 2021-06-01 | 进口 | 产品技术要求 | 该系统组件由股骨部件和胫骨部件组成。股骨部件和胫骨部件材料均采用符合ISO5832-4标准的铸造钴铬钼合金材料制造，表面均为符合ASTMF1580的钛6铝4钒合金微孔涂层和符合GB 23101.2的羟基磷灰石双涂层。灭菌包装。 | 可以与本企业生产的同一系统组件配合使用，仅供患有内侧膝关节骨关节病或缺血性坏死的病人使用，非骨水泥固定 | 左AA、左A、左B、左C、左D、左E、左F、右AA、右A、右B、右C、右D、右E、右F | 166570、166845、166572、166574、166576、166578、166580、166571、166846、166573、166575、166577、166579、166581 | 纸盒 | 铸造钴铬钼合 | 件 | 0
骨科植入类 | 捷迈（上海）医疗国际贸易有限公司 | Zimmer Spine | Instinct Java-多轴复位螺钉 | 国械注进20163465094 | 2021-12-19 | 进口 | 产品技术要求 | 该产品由椎弓根螺钉、棒和顶丝组成。由符合ISO5832-3标准规定的Ti6Al4V钛合金材料制成。表面经阳极氧化处理。非灭菌包装。 | 与该企业同一系统组件配合，适用于胸腰骶椎后路内固定。 | Ø4,5 L25 Ø4,5 L30 Ø4,5 L35 Ø4,5 L40 Ø4,5 L45 Ø5,5 L25 Ø5,5 L30 Ø5,5 L35 Ø5,5 L40 Ø5,5 L45 Ø5,5 L50 Ø5,5 L55 Ø6,5 L30 Ø6,5 L35 Ø6,5 L40 Ø6,5 L45 Ø6,5 L50 Ø6,5 L55 Ø6,5 L60 Ø7,5 L30 Ø7,5 L35 Ø7,5 L40 Ø7,5 L45 Ø7,5 L50 Ø7,5 L55 Ø7,5 L60 | 046W0AN44525 046W0AN44530 046W0AN44535 046W0AN44540 046W0AN44545 046W0AN45525 046W0AN45530 046W0AN45535 046W0AN45540 046W0AN45545 046W0AN45550 046W0AN45555 046W0AN46530 046W0AN46535 046W0AN46540 046W0AN46545 046W0AN46550 046W0AN46555 046W0AN46560 046W0AN47530 046W0AN47535 046W0AN47540 046W0AN47545 046W0AN47550 046W0AN47555 046W0AN47560 | PVC | 钛合金 | 个 | 0
骨科植入类 | 捷迈（上海）医疗国际贸易有限公司 | Zimmer Spine | Instinct Java-单轴复位螺钉 | 国械注进20163465094 | 2021-12-19 | 进口 | 产品技术要求 | 该产品由椎弓根螺钉、棒和顶丝组成。由符合ISO5832-3标准规定的Ti6Al4V钛合金材料制成。表面经阳极氧化处理。非灭菌包装。 | 与该企业同一系统组件配合，适用于胸腰骶椎后路内固定。 | Ø4,5 L25 Ø4,5 L30 Ø4,5 L35 Ø4,5 L40 Ø4,5 L45 Ø5,5 L25 Ø5,5 L30 Ø5,5 L35 Ø5,5 L40 Ø5,5 L45 Ø5,5 L50 Ø5,5 L55 Ø6,5 L30 Ø6,5 L35 Ø6,5 L40 Ø6,5 L45 Ø6,5 L50 Ø6,5 L55 Ø6,5 L60 Ø7,5 L30 Ø7,5 L35 Ø7,5 L40 Ø7,5 L45 Ø7,5 L50 Ø7,5 L55 Ø7,5 L60 | 046W0AN64525 046W0AN64530 046W0AN64535 046W0AN64540 046W0AN64545 046W0AN65525 046W0AN65530 046W0AN65535 046W0AN65540 046W0AN65545 046W0AN65550 046W0AN65555 046W0AN66530 046W0AN66535 046W0AN66540 046W0AN66545 046W0AN66550 046W0AN66555 046W0AN66560 046W0AN67530 046W0AN67535 046W0AN67540 046W0AN67545 046W0AN67550 046W0AN67555 046W0AN67560 | PVC | 钛合金 | 个 | 0
骨科植入类 | 捷迈（上海）医疗国际贸易有限公司 | Zimmer GmbH | Dynesys-套管 | 国械注进20173460363 | 2022-02-12 | 进口 | 产品技术要求 | 该系统由椎弓根螺钉（包括翻修型）、骶骨螺钉、阻滞螺钉、连接器和间隔器组成。椎弓根钉（包括翻修型）、骶骨螺钉、阻滞螺钉采用符合ISO5834-11标准规定的钛6铝7铌合金材料制成；连接器采用聚对苯二甲酸乙二醇酯（商品名：Sulene PET）材料制成；间隔器采用聚碳酸酯氨酯（商品名：Sulene PCU）材料制成。灭菌包装。 | 适用于骨骼成熟患者，可维持L1~S1最多五个相邻椎体水平的脊柱的对线和动态稳定重建（动态中和） | 6mm(OD)x45mm(L) | 01.03706.045 | 纸盒 | 聚碳酸酯聚氨酯 | 个 | 0
骨科植入类 | 捷迈（上海）医疗国际贸易有限公司 | Zimmer GmbH | Dynesys-绳索 | 国械注进20173460363 | 2022-02-12 | 进口 | 产品技术要求 | 该系统由椎弓根螺钉（包括翻修型）、骶骨螺钉、阻滞螺钉、连接器和间隔器组成。椎弓根钉（包括翻修型）、骶骨螺钉、阻滞螺钉采用符合ISO5834-11标准规定的钛6铝7铌合金材料制成；连接器采用聚对苯二甲酸乙二醇酯（商品名：Sulene PET）材料制成；间隔器采用聚碳酸酯氨酯（商品名：Sulene PCU）材料制成。灭菌包装。 | 适用于骨骼成熟患者，可维持L1~S1最多五个相邻椎体水平的脊柱的对线和动态稳定重建（动态中和） | 100mm，200mm | 01.03731.100, 01.03731.200 | 纸盒 | 聚对苯二甲酸乙二醇酯 | 个 | 0
骨科植入类 | 捷迈（上海）医疗国际贸易有限公司 | Zimmer GmbH | Dynesys-螺钉 | 国械注进20173460363 | 2022-02-12 | 进口 | 产品技术要求 | 该系统由椎弓根螺钉（包括翻修型）、骶骨螺钉、阻滞螺钉、连接器和间隔器组成。椎弓根钉（包括翻修型）、骶骨螺钉、阻滞螺钉采用符合ISO5834-11标准规定的钛6铝7铌合金材料制成；连接器采用聚对苯二甲酸乙二醇酯（商品名：Sulene PET）材料制成；间隔器采用聚碳酸酯氨酯（商品名：Sulene PCU）材料制成。灭菌包装。 | 用于骨骼成熟患者，可维持L1~S1最多五个相邻椎体水平的脊柱的对线和动态稳定重建（动态中和） | 6.0mmx35mm,6.0mmx40mm,6.4mmx35mm,6.4mmx40mm,6.4mmx45mm,6.4mmx50mm,7.2mmx35mm,7.2mmx40mm | 01.03760.035,01.03760.040,01.03764.035,01.03764.040,01.03764.045,01.03764.050,01.03772.035,01.03772.040 | 纸盒 | 钛6铝7铌合金 | 个 | 0
骨科植入类 | 捷迈（上海）医疗国际贸易有限公司 | Zimmer Spine | UniWaillis非融合植入物 | 国械注进20163465093 | 2021-12-19 | 进口 | 产品技术要求 | 该产品由植入物组合和人造韧带组成。其中植入物组合中包含一个带人造韧带锁定装置的棘间垫、一条人工韧带和两个曲环（用于夹紧人造韧带的末端，避免末端磨损）。棘间垫由聚醚醚酮（PEEK）材料制成，其中人造韧带锁定装置由钛合金制成，显影标记物由纯钽制成；人造韧带由聚酯（PET）材料制成；曲环由纯钛制成。Γ射线灭菌。 | 该产品是一种用于稳定脊柱的非融合植入物，经后路手术途径插入到腰椎椎体的棘突之间。用于在下列情况中稳定脊柱：年轻患者大块椎间盘突出/复发性椎间盘突出/椎间盘突出伴有腰椎骶化的异常转变；邻近节段融合的退行性变椎间盘疾病；伴有或不伴有Modic I 型的退行性变疾病；通过椎板切除治疗的腰椎管狭窄（全椎板切除术除外） | 6mm/8mm/10mm/12mm/14mm | 038W0AS00006,038W0AS00008,038W0AS00010,038W0AS00012,038W0AS00014 | PVC | 聚醚醚酮 | 个 | 0
骨科植入类 | 捷迈（上海）医疗国际贸易有限公司 | Zimmer Trabecular Metal Technology,Inc. | 椎体替代物-S | 国械注进20173461101 | 2022-03-31 | 进口 | 产品技术要求 | 该产品由VBR11和VBR21，VBR-S和VBR-L四种型式组成，原材料由多孔钽金属材料制成，其结构与骨小梁结构相似，灭菌包装。 | 适用于颈前路胸腰脊柱椎体替代 ，置换由于肿瘤 或创伤所致的压缩、损害或不稳定的椎体，与脊柱辅助内固定系列联合使用，也可与骨移植骨同用。 | 14x11x17(mm) 14x11x18.5(mm) 14x11x20(mm) 14x11x21.5(mm) 14x11x23(mm) 14x11x24.5(mm) 14x11x26(mm) 14x11x27.5(mm) 14x11x29(mm) 14x11x30.5(mm) 14x11x32(mm) 14x11x33.5(mm) 14x11x35(mm) 14x11x36.5(mm) 14x11x38(mm) 14x11x39.5(mm) 14x11x41(mm) 14x11x42.5(mm) 14x11x44(mm) 14x11x45.5(mm) 14x11x47(mm) 14x11x48.5(mm) 14x11x50(mm) 14x11x51.5(mm) 14x11x53(mm) 14x11x54.5(mm) 14x11x56(mm) 14x11x57.5(mm) 14x11x59(mm) 14x11x60.5(mm) 14x11x62(mm) | 06-115-00171 06-115-00181 06-115-00201 06-115-00211 06-115-00231 06-115-00241 06-115-00261 06-115-00271 06-115-00291 06-115-00301 06-115-00321 06-115-00331 06-115-00351 06-115-00361 06-115-00381 06-115-00391 06-115-00411 06-115-00421 06-115-10441 06-115-10451 06-115-10471 06-115-10481 06-115-10501 06-115-10511 06-115-10531 06-115-10541 06-115-10561 06-115-10571 06-115-10591 06-115-10601 06-115-10621 | 纸盒 | 多孔钽金属 | 件 | 0
骨科植入类 | 捷迈（上海）医疗国际贸易有限公司 | Biomet Orthopedics | Comprehensive® 肱骨骨折柄 微孔表面 | 国械注进20173461424 | 2022-05-21 | 进口 | 产品技术要求 | 该产品由肱骨柄、中置器、双极肱骨头、双极聚乙烯组件和双极肱骨杯（含一枚纯钛锁环）组成。肱骨柄和双极肱骨杯采用符合ISO5832-4标准的铸造钴铬钼合金材料制造，双极肱骨杯内含一枚锁环采用符合ISO583-2标准的2级纯钛材料制成，肱骨柄表面涂层采用符合ISO5832-3钛合金粉末制成；中置器采用聚甲基丙烯酸甲酯材料制成；双极肱骨头采用符合ISO5832-12标准规定的锻造钴铬钼合金材料制成；双极聚乙烯组件采用符合ISO5834-2标准规定的2型超高分子量聚乙烯材料制成。肱骨柄表面为钛合金微孔表面，预期用于压配或骨水泥固定；中置器仅用于骨水泥固定。灭菌包装。 | 用于以下疾病的肩关节置换术：1)非炎性退行性骨关节疾病，包括骨关节炎和骨关节无血管形成性坏死。2)风湿性关节炎。3)其他治疗方式或医疗器械失效的修复。4)纠正功能性畸形。5)肱骨近端粗隆骨折，而无法采取其他方式治疗的。6)疑难的临床问题，包括袖口关节手术，而无法采取其他方式治疗的。肱骨柄表面为钛合金微孔表面，预期用于压配或骨水泥固定；中置器仅用于骨水泥固定，预期与Comperhensive肱骨骨折柄使用。 | 4-14mm | 4-14mm | 4-14mm | 铸造钴铬钼合金 | 个 | 0
骨科植入类 | 捷迈（上海）医疗国际贸易有限公司 | Biomet Orthopedics | Comprehensive®肱骨骨折柄中置器 | 国械注进20173461424 | 2022-05-21 | 进口 | 产品技术要求 | 该产品由肱骨柄、中置器、双极肱骨头、双极聚乙烯组件和双极肱骨杯（含一枚纯钛锁环）组成。肱骨柄和双极肱骨杯采用符合ISO5832-4标准的铸造钴铬钼合金材料制造，双极肱骨杯内含一枚锁环采用符合ISO583-2标准的2级纯钛材料制成，肱骨柄表面涂层采用符合ISO5832-3钛合金粉末制成；中置器采用聚甲基丙烯酸甲酯材料制成；双极肱骨头采用符合ISO5832-12标准规定的锻造钴铬钼合金材料制成；双极聚乙烯组件采用符合ISO5834-2标准规定的2型超高分子量聚乙烯材料制成。肱骨柄表面为钛合金微孔表面，预期用于压配或骨水泥固定；中置器仅用于骨水泥固定。灭菌包装。 | 用于以下疾病的肩关节置换术：1)非炎性退行性骨关节疾病，包括骨关节炎和骨关节无血管形成性坏死。2)风湿性关节炎。3)其他治疗方式或医疗器械失效的修复。4)纠正功能性畸形。5)肱骨近端粗隆骨折，而无法采取其他方式治疗的。6)疑难的临床问题，包括袖口关节手术，而无法采取其他方式治疗的。肱骨柄表面为钛合金微孔表面，预期用于压配或骨水泥固定；中置器仅用于骨水泥固定，预期与Comperhensive肱骨骨折柄使用。 | 4-14mm | 4-14mm | 4-14mm | 聚甲基丙烯酸甲酯 | 个 | 0
骨科植入类 | 捷迈（上海）医疗国际贸易有限公司 | Biomet Orthopedics | 肩盂固定柱-超高分子量聚乙烯型 | 国械注进20153463900 | 2020-12-06 | 进口 | 产品技术要求 | 肩关节系统包括肱骨柄、肱骨头、锥度适配器及其肩盂组件。 肱骨柄、锥度适配器采用符合GB/T 13810的TC4 ELI材料制成,肱骨柄表面等离子喷涂采钛合金涂层。肱骨头采用符合ISO5832-4的铸造钴铬钼合金材料制成。 肩盂组件包含肩盂托和固定柱,肩盂托采用符合GB/T 13810的TC4 ELI锻造钛合金材料制成，固定柱采用符合ISO5834-2表1中2型超高分子量聚乙烯材料制成。 肩盂托和肩盂固定柱之间采用螺纹固定。灭菌包装。 | 适用于以下适应症的肩关节置换，Comprehensive组配式选择配合使用聚乙烯肩盂固定柱，则需使用骨水泥固定。 | 均型 | 均型 | 均型 | 聚乙烯 | 个 | 0
骨科植入类 | 捷迈（上海）医疗国际贸易有限公司 | Biomet Orthopedics | 肩盂托 | 国械注进20153463900 | 2020-12-06 | 进口 | 产品技术要求 | 肩关节系统包括肱骨柄、肱骨头、锥度适配器及其肩盂组件。 肱骨柄、锥度适配器采用符合GB/T 13810的TC4 ELI材料制成,肱骨柄表面等离子喷涂采钛合金涂层。肱骨头采用符合ISO5832-4的铸造钴铬钼合金材料制成。 肩盂组件包含肩盂托和固定柱,肩盂托采用符合GB/T 13810的TC4 ELI锻造钛合金材料制成，固定柱采用符合ISO5834-2表1中2型超高分子量聚乙烯材料制成。 肩盂托和肩盂固定柱之间采用螺纹固定。灭菌包装。 | 适用于以下适应症的肩关节置换，Comprehensive组配式选择配合使用聚乙烯肩盂固定柱，则需使用骨水泥固定。 | Small，Medium ，Large | Small，Medium ，Large | Small，Medium ，Large | TC4 ELI锻造钛合金 | 个 | 0
骨科植入类 | 捷迈（上海）医疗国际贸易有限公司 | Biomet Orthopedics | Versa-Dial® 偏心型肱骨头 | 国械注进20153463900 | 2020-12-06 | 进口 | 产品技术要求 | 肩关节系统包括肱骨柄、肱骨头、锥度适配器及其肩盂组件。 肱骨柄、锥度适配器采用符合GB/T 13810的TC4 ELI材料制成,肱骨柄表面等离子喷涂采钛合金涂层。肱骨头采用符合ISO5832-4的铸造钴铬钼合金材料制成。 肩盂组件包含肩盂托和固定柱,肩盂托采用符合GB/T 13810的TC4 ELI锻造钛合金材料制成，固定柱采用符合ISO5834-2表1中2型超高分子量聚乙烯材料制成。 肩盂托和肩盂固定柱之间采用螺纹固定。灭菌包装。 | 适用于以下适应症的肩关节置换，Comprehensive组配式选择配合使用聚乙烯肩盂固定柱，则需使用骨水泥固定。 | 38，42,46,50,54mm | 38，42,46,50,54mm | 38，42,46,50,54mm | 钴铬钼合金 | 个 | 0
骨科植入类 | 捷迈（上海）医疗国际贸易有限公司 | Biomet Orthopedics | Comprehensive Primary 微型肱骨柄 | 国械注进20153463900 | 2020-12-06 | 进口 | 产品技术要求 | 肩关节系统包括肱骨柄、肱骨头、锥度适配器及其肩盂组件。 肱骨柄、锥度适配器采用符合GB/T 13810的TC4 ELI材料制成,肱骨柄表面等离子喷涂采钛合金涂层。肱骨头采用符合ISO5832-4的铸造钴铬钼合金材料制成。 肩盂组件包含肩盂托和固定柱,肩盂托采用符合GB/T 13810的TC4 ELI锻造钛合金材料制成，固定柱采用符合ISO5834-2表1中2型超高分子量聚乙烯材料制成。 肩盂托和肩盂固定柱之间采用螺纹固定。灭菌包装。 | 适用于以下适应症的肩关节置换，Comprehensive组配式选择配合使用聚乙烯肩盂固定柱，则需使用骨水泥固定。 | 4-20mm | 4-20mm | 4-20mm | TC4 ELI | 个 | 0
骨科植入类 | 捷迈（上海）医疗国际贸易有限公司 | Biomet Orthopedics | Comprehensive Primary 标准肱骨柄 | 国械注进20153463900 | 2020-12-06 | 进口 | 产品技术要求 | 肩关节系统包括肱骨柄、肱骨头、锥度适配器及其肩盂组件。 肱骨柄、锥度适配器采用符合GB/T 13810的TC4 ELI材料制成,肱骨柄表面等离子喷涂采钛合金涂层。肱骨头采用符合ISO5832-4的铸造钴铬钼合金材料制成。 肩盂组件包含肩盂托和固定柱,肩盂托采用符合GB/T 13810的TC4 ELI锻造钛合金材料制成，固定柱采用符合ISO5834-2表1中2型超高分子量聚乙烯材料制成。 肩盂托和肩盂固定柱之间采用螺纹固定。灭菌包装。 | 适用于以下适应症的肩关节置换，Comprehensive组配式选择配合使用聚乙烯肩盂固定柱，则需使用骨水泥固定。 | 4-20mm | 4-20mm | 4-20mm | TC4 ELI | 个 | 0
骨科植入类 | 捷迈（上海）医疗国际贸易有限公司 | Biomet Orthopedics | 标准锥度适配器 | 国械注进20163461824 | 2021-05-05 | 进口 | 产品技术要求 | 该系统由肱骨托、肱骨垫片、反转型肩盂头、锥度适配器、螺钉及肩盂托组成。肱骨托基体采用符合GB/T 13810的TC4 ELI或符合ISO 5832-12的锻造钴铬钼合金制造，锁环采用符合ISO 5832-2的2级纯钛材料制造。肱骨垫片采用符合高交联超高分子量聚乙烯或渗入维生素E的大剂量辐射高交联超高分子量聚乙烯材料制造。反转型肩盂头采用符合ISO 5832-4的铸造钴铬钼合金材料制造。锥度适配器、螺钉及肩盂托采用符合GB/T 13810的TC4的铸造钴铬钼合金材料制造。螺钉产品分为：反转肩中心螺钉、锁定螺钉和非锁定螺钉，其中锁定螺钉和非锁定螺钉采用着色阳极氧化着色处理。肩盂托表面为符合ASTM F1580的Ti6Al4V微孔涂层和符合ISO 13779-2的羟基磷灰石涂层。灭菌提供。部分螺钉可以重复灭菌，具体请见符合型号规格表。 | 本产品可与本企业生产的同一系统的肱骨柄配合使用，适用于：*有严重肩关节病并伴有肩袖严重肩关节病并伴有肩袖严重缺损的患者，和/或肩关节置换手术后失败并伴有肩袖严重缺损的患者。患者的解剖特性和结构都鼻血适合做植入手术，且必须具备功能正常的三角肌。*全省关节置换术的初次手术，骨折手术和修复手术，以缓解病痛和治疗由于肩袖严重缺损造成的肩关节严重功能不全。*用在多孔涂层上的羟基磷灰石涂层肩盂组件仅用于非骨水泥生物固定手术。用于非骨水泥手术的肩盂基座组件可使用螺钉螺钉额外固定。 | 均型 | 均型 | 均型 | 锻造钴铬钼合金 | 个 | 0
骨科植入类 | 捷迈（上海）医疗国际贸易有限公司 | Biomet Orthopedics | 反转肩中心螺钉 | 国械注进20163461824 | 2021-05-05 | 进口 | 产品技术要求 | 该系统由肱骨托、肱骨垫片、反转型肩盂头、锥度适配器、螺钉及肩盂托组成。肱骨托基体采用符合GB/T 13810的TC4 ELI或符合ISO 5832-12的锻造钴铬钼合金制造，锁环采用符合ISO 5832-2的2级纯钛材料制造。肱骨垫片采用符合高交联超高分子量聚乙烯或渗入维生素E的大剂量辐射高交联超高分子量聚乙烯材料制造。反转型肩盂头采用符合ISO 5832-4的铸造钴铬钼合金材料制造。锥度适配器、螺钉及肩盂托采用符合GB/T 13810的TC4的铸造钴铬钼合金材料制造。螺钉产品分为：反转肩中心螺钉、锁定螺钉和非锁定螺钉，其中锁定螺钉和非锁定螺钉采用着色阳极氧化着色处理。肩盂托表面为符合ASTM F1580的Ti6Al4V微孔涂层和符合ISO 13779-2的羟基磷灰石涂层。灭菌提供。部分螺钉可以重复灭菌，具体请见符合型号规格表。 | 本产品可与本企业生产的同一系统的肱骨柄配合使用，适用于：*有严重肩关节病并伴有肩袖严重肩关节病并伴有肩袖严重缺损的患者，和/或肩关节置换手术后失败并伴有肩袖严重缺损的患者。患者的解剖特性和结构都鼻血适合做植入手术，且必须具备功能正常的三角肌。*全省关节置换术的初次手术，骨折手术和修复手术，以缓解病痛和治疗由于肩袖严重缺损造成的肩关节严重功能不全。*用在多孔涂层上的羟基磷灰石涂层肩盂组件仅用于非骨水泥生物固定手术。用于非骨水泥手术的肩盂基座组件可使用螺钉螺钉额外固定。 | 6.5x20-50mm | 6.5x20-50mm | 6.5x20-50mm | 锻造钴铬钼合金 | 个 | 0
骨科植入类 | 捷迈（上海）医疗国际贸易有限公司 | Biomet Orthopedics | 锁定螺钉 | 国械注进20163461824 | 2021-05-05 | 进口 | 产品技术要求 | 该系统由肱骨托、肱骨垫片、反转型肩盂头、锥度适配器、螺钉及肩盂托组成。肱骨托基体采用符合GB/T 13810的TC4 ELI或符合ISO 5832-12的锻造钴铬钼合金制造，锁环采用符合ISO 5832-2的2级纯钛材料制造。肱骨垫片采用符合高交联超高分子量聚乙烯或渗入维生素E的大剂量辐射高交联超高分子量聚乙烯材料制造。反转型肩盂头采用符合ISO 5832-4的铸造钴铬钼合金材料制造。锥度适配器、螺钉及肩盂托采用符合GB/T 13810的TC4的铸造钴铬钼合金材料制造。螺钉产品分为：反转肩中心螺钉、锁定螺钉和非锁定螺钉，其中锁定螺钉和非锁定螺钉采用着色阳极氧化着色处理。肩盂托表面为符合ASTM F1580的Ti6Al4V微孔涂层和符合ISO 13779-2的羟基磷灰石涂层。灭菌提供。部分螺钉可以重复灭菌，具体请见符合型号规格表。 | 本产品可与本企业生产的同一系统的肱骨柄配合使用，适用于：*有严重肩关节病并伴有肩袖严重肩关节病并伴有肩袖严重缺损的患者，和/或肩关节置换手术后失败并伴有肩袖严重缺损的患者。患者的解剖特性和结构都鼻血适合做植入手术，且必须具备功能正常的三角肌。*全省关节置换术的初次手术，骨折手术和修复手术，以缓解病痛和治疗由于肩袖严重缺损造成的肩关节严重功能不全。*用在多孔涂层上的羟基磷灰石涂层肩盂组件仅用于非骨水泥生物固定手术。用于非骨水泥手术的肩盂基座组件可使用螺钉螺钉额外固定。 | 4.75x15-45mm | 4.75x15-45mm | 4.75x15-45mm | 锻造钴铬钼合金 | 个 | 0
骨科植入类 | 捷迈（上海）医疗国际贸易有限公司 | Biomet Orthopedics | 非锁定螺钉 | 国械注进20163461824 | 2021-05-05 | 进口 | 产品技术要求 | 该系统由肱骨托、肱骨垫片、反转型肩盂头、锥度适配器、螺钉及肩盂托组成。肱骨托基体采用符合GB/T 13810的TC4 ELI或符合ISO 5832-12的锻造钴铬钼合金制造，锁环采用符合ISO 5832-2的2级纯钛材料制造。肱骨垫片采用符合高交联超高分子量聚乙烯或渗入维生素E的大剂量辐射高交联超高分子量聚乙烯材料制造。反转型肩盂头采用符合ISO 5832-4的铸造钴铬钼合金材料制造。锥度适配器、螺钉及肩盂托采用符合GB/T 13810的TC4的铸造钴铬钼合金材料制造。螺钉产品分为：反转肩中心螺钉、锁定螺钉和非锁定螺钉，其中锁定螺钉和非锁定螺钉采用着色阳极氧化着色处理。肩盂托表面为符合ASTM F1580的Ti6Al4V微孔涂层和符合ISO 13779-2的羟基磷灰石涂层。灭菌提供。部分螺钉可以重复灭菌，具体请见符合型号规格表。 | 本产品可与本企业生产的同一系统的肱骨柄配合使用，适用于：*有严重肩关节病并伴有肩袖严重肩关节病并伴有肩袖严重缺损的患者，和/或肩关节置换手术后失败并伴有肩袖严重缺损的患者。患者的解剖特性和结构都鼻血适合做植入手术，且必须具备功能正常的三角肌。*全省关节置换术的初次手术，骨折手术和修复手术，以缓解病痛和治疗由于肩袖严重缺损造成的肩关节严重功能不全。*用在多孔涂层上的羟基磷灰石涂层肩盂组件仅用于非骨水泥生物固定手术。用于非骨水泥手术的肩盂基座组件可使用螺钉螺钉额外固定。 | 4.75x15-45mm | 4.75x15-45mm | 4.75x15-45mm | 锻造钴铬钼合金 | 个 | 0
骨科植入类 | 捷迈（上海）医疗国际贸易有限公司 | Biomet Orthopedics | 肱骨垫片 | 国械注进20163461824 | 2021-05-05 | 进口 | 产品技术要求 | 该系统由肱骨托、肱骨垫片、反转型肩盂头、锥度适配器、螺钉及肩盂托组成。肱骨托基体采用符合GB/T 13810的TC4 ELI或符合ISO 5832-12的锻造钴铬钼合金制造，锁环采用符合ISO 5832-2的2级纯钛材料制造。肱骨垫片采用符合高交联超高分子量聚乙烯或渗入维生素E的大剂量辐射高交联超高分子量聚乙烯材料制造。反转型肩盂头采用符合ISO 5832-4的铸造钴铬钼合金材料制造。锥度适配器、螺钉及肩盂托采用符合GB/T 13810的TC4的铸造钴铬钼合金材料制造。螺钉产品分为：反转肩中心螺钉、锁定螺钉和非锁定螺钉，其中锁定螺钉和非锁定螺钉采用着色阳极氧化着色处理。肩盂托表面为符合ASTM F1580的Ti6Al4V微孔涂层和符合ISO 13779-2的羟基磷灰石涂层。灭菌提供。部分螺钉可以重复灭菌，具体请见符合型号规格表。 | 本产品可与本企业生产的同一系统的肱骨柄配合使用，适用于：*有严重肩关节病并伴有肩袖严重肩关节病并伴有肩袖严重缺损的患者，和/或肩关节置换手术后失败并伴有肩袖严重缺损的患者。患者的解剖特性和结构都鼻血适合做植入手术，且必须具备功能正常的三角肌。*全省关节置换术的初次手术，骨折手术和修复手术，以缓解病痛和治疗由于肩袖严重缺损造成的肩关节严重功能不全。*用在多孔涂层上的羟基磷灰石涂层肩盂组件仅用于非骨水泥生物固定手术。用于非骨水泥手术的肩盂基座组件可使用螺钉螺钉额外固定。 | Standard，Standard +3mm，Retentive +3mm | Standard，Standard +3mm，Retentive +3mm | Standard，Standard +3mm，Retentive +3mm | 超高分子量聚乙烯 | 个 | 0
骨科植入类 | 捷迈（上海）医疗国际贸易有限公司 | Biomet Orthopedics | E1 标准 肱骨垫片 | 国械注进20163461824 | 2021-05-05 | 进口 | 产品技术要求 | 该系统由肱骨托、肱骨垫片、反转型肩盂头、锥度适配器、螺钉及肩盂托组成。肱骨托基体采用符合GB/T 13810的TC4 ELI或符合ISO 5832-12的锻造钴铬钼合金制造，锁环采用符合ISO 5832-2的2级纯钛材料制造。肱骨垫片采用符合高交联超高分子量聚乙烯或渗入维生素E的大剂量辐射高交联超高分子量聚乙烯材料制造。反转型肩盂头采用符合ISO 5832-4的铸造钴铬钼合金材料制造。锥度适配器、螺钉及肩盂托采用符合GB/T 13810的TC4的铸造钴铬钼合金材料制造。螺钉产品分为：反转肩中心螺钉、锁定螺钉和非锁定螺钉，其中锁定螺钉和非锁定螺钉采用着色阳极氧化着色处理。肩盂托表面为符合ASTM F1580的Ti6Al4V微孔涂层和符合ISO 13779-2的羟基磷灰石涂层。灭菌提供。部分螺钉可以重复灭菌，具体请见符合型号规格表。 | 本产品可与本企业生产的同一系统的肱骨柄配合使用，适用于：*有严重肩关节病并伴有肩袖严重肩关节病并伴有肩袖严重缺损的患者，和/或肩关节置换手术后失败并伴有肩袖严重缺损的患者。患者的解剖特性和结构都鼻血适合做植入手术，且必须具备功能正常的三角肌。*全省关节置换术的初次手术，骨折手术和修复手术，以缓解病痛和治疗由于肩袖严重缺损造成的肩关节严重功能不全。*用在多孔涂层上的羟基磷灰石涂层肩盂组件仅用于非骨水泥生物固定手术。用于非骨水泥手术的肩盂基座组件可使用螺钉螺钉额外固定。 | Standard，Standard +3mm，Retentive +3mm | Standard，Standard +3mm，Retentive +3mm | Standard，Standard +3mm，Retentive +3mm | 超高分子量聚乙烯 | 个 | 0
骨科植入类 | 捷迈（上海）医疗国际贸易有限公司 | Biomet Orthopedics | 钛合金肱骨托 | 国械注进20163461824 | 2021-05-05 | 进口 | 产品技术要求 | 该系统由肱骨托、肱骨垫片、反转型肩盂头、锥度适配器、螺钉及肩盂托组成。肱骨托基体采用符合GB/T 13810的TC4 ELI或符合ISO 5832-12的锻造钴铬钼合金制造，锁环采用符合ISO 5832-2的2级纯钛材料制造。肱骨垫片采用符合高交联超高分子量聚乙烯或渗入维生素E的大剂量辐射高交联超高分子量聚乙烯材料制造。反转型肩盂头采用符合ISO 5832-4的铸造钴铬钼合金材料制造。锥度适配器、螺钉及肩盂托采用符合GB/T 13810的TC4的铸造钴铬钼合金材料制造。螺钉产品分为：反转肩中心螺钉、锁定螺钉和非锁定螺钉，其中锁定螺钉和非锁定螺钉采用着色阳极氧化着色处理。肩盂托表面为符合ASTM F1580的Ti6Al4V微孔涂层和符合ISO 13779-2的羟基磷灰石涂层。灭菌提供。部分螺钉可以重复灭菌，具体请见符合型号规格表。 | 本产品可与本企业生产的同一系统的肱骨柄配合使用，适用于：*有严重肩关节病并伴有肩袖严重肩关节病并伴有肩袖严重缺损的患者，和/或肩关节置换手术后失败并伴有肩袖严重缺损的患者。患者的解剖特性和结构都鼻血适合做植入手术，且必须具备功能正常的三角肌。*全省关节置换术的初次手术，骨折手术和修复手术，以缓解病痛和治疗由于肩袖严重缺损造成的肩关节严重功能不全。*用在多孔涂层上的羟基磷灰石涂层肩盂组件仅用于非骨水泥生物固定手术。用于非骨水泥手术的肩盂基座组件可使用螺钉螺钉额外固定。 | 44mm，+5，+10 | 44mm，+5，+10 | 44mm，+5，+10 | 钛合金 | 个 | 0
骨科植入类 | 捷迈（上海）医疗国际贸易有限公司 | Biomet Orthopedics | 钴铬钼肱骨托 | 国械注进20163461824 | 2021-05-05 | 进口 | 产品技术要求 | 该系统由肱骨托、肱骨垫片、反转型肩盂头、锥度适配器、螺钉及肩盂托组成。肱骨托基体采用符合GB/T 13810的TC4 ELI或符合ISO 5832-12的锻造钴铬钼合金制造，锁环采用符合ISO 5832-2的2级纯钛材料制造。肱骨垫片采用符合高交联超高分子量聚乙烯或渗入维生素E的大剂量辐射高交联超高分子量聚乙烯材料制造。反转型肩盂头采用符合ISO 5832-4的铸造钴铬钼合金材料制造。锥度适配器、螺钉及肩盂托采用符合GB/T 13810的TC4的铸造钴铬钼合金材料制造。螺钉产品分为：反转肩中心螺钉、锁定螺钉和非锁定螺钉，其中锁定螺钉和非锁定螺钉采用着色阳极氧化着色处理。肩盂托表面为符合ASTM F1580的Ti6Al4V微孔涂层和符合ISO 13779-2的羟基磷灰石涂层。灭菌提供。部分螺钉可以重复灭菌，具体请见符合型号规格表。 | 本产品可与本企业生产的同一系统的肱骨柄配合使用，适用于：*有严重肩关节病并伴有肩袖严重肩关节病并伴有肩袖严重缺损的患者，和/或肩关节置换手术后失败并伴有肩袖严重缺损的患者。患者的解剖特性和结构都鼻血适合做植入手术，且必须具备功能正常的三角肌。*全省关节置换术的初次手术，骨折手术和修复手术，以缓解病痛和治疗由于肩袖严重缺损造成的肩关节严重功能不全。*用在多孔涂层上的羟基磷灰石涂层肩盂组件仅用于非骨水泥生物固定手术。用于非骨水泥手术的肩盂基座组件可使用螺钉螺钉额外固定。 | 44mm，+5，+11 | 44mm，+5，+11 | 44mm，+5，+11 | 锻造钴铬钼合金 | 个 | 0
骨科植入类 | 捷迈（上海）医疗国际贸易有限公司 | Biomet Orthopedics | 反转肩肩盂头 | 国械注进20163461824 | 2021-05-05 | 进口 | 产品技术要求 | 该系统由肱骨托、肱骨垫片、反转型肩盂头、锥度适配器、螺钉及肩盂托组成。肱骨托基体采用符合GB/T 13810的TC4 ELI或符合ISO 5832-12的锻造钴铬钼合金制造，锁环采用符合ISO 5832-2的2级纯钛材料制造。肱骨垫片采用符合高交联超高分子量聚乙烯或渗入维生素E的大剂量辐射高交联超高分子量聚乙烯材料制造。反转型肩盂头采用符合ISO 5832-4的铸造钴铬钼合金材料制造。锥度适配器、螺钉及肩盂托采用符合GB/T 13810的TC4的铸造钴铬钼合金材料制造。螺钉产品分为：反转肩中心螺钉、锁定螺钉和非锁定螺钉，其中锁定螺钉和非锁定螺钉采用着色阳极氧化着色处理。肩盂托表面为符合ASTM F1580的Ti6Al4V微孔涂层和符合ISO 13779-2的羟基磷灰石涂层。灭菌提供。部分螺钉可以重复灭菌，具体请见符合型号规格表。 | 本产品可与本企业生产的同一系统的肱骨柄配合使用，适用于：*有严重肩关节病并伴有肩袖严重肩关节病并伴有肩袖严重缺损的患者，和/或肩关节置换手术后失败并伴有肩袖严重缺损的患者。患者的解剖特性和结构都鼻血适合做植入手术，且必须具备功能正常的三角肌。*全省关节置换术的初次手术，骨折手术和修复手术，以缓解病痛和治疗由于肩袖严重缺损造成的肩关节严重功能不全。*用在多孔涂层上的羟基磷灰石涂层肩盂组件仅用于非骨水泥生物固定手术。用于非骨水泥手术的肩盂基座组件可使用螺钉螺钉额外固定。 | 标准，+3，+6 | 标准，+3，+7 | 标准，+3，+8 | 锻造钴铬钼合金 | 个 | 0
骨科植入类 | 捷迈（上海）医疗国际贸易有限公司 | Biomet Orthopedics | 肩盂托 | 国械注进20163461824 | 2021-05-05 | 进口 | 产品技术要求 | 该系统由肱骨托、肱骨垫片、反转型肩盂头、锥度适配器、螺钉及肩盂托组成。肱骨托基体采用符合GB/T 13810的TC4 ELI或符合ISO 5832-12的锻造钴铬钼合金制造，锁环采用符合ISO 5832-2的2级纯钛材料制造。肱骨垫片采用符合高交联超高分子量聚乙烯或渗入维生素E的大剂量辐射高交联超高分子量聚乙烯材料制造。反转型肩盂头采用符合ISO 5832-4的铸造钴铬钼合金材料制造。锥度适配器、螺钉及肩盂托采用符合GB/T 13810的TC4的铸造钴铬钼合金材料制造。螺钉产品分为：反转肩中心螺钉、锁定螺钉和非锁定螺钉，其中锁定螺钉和非锁定螺钉采用着色阳极氧化着色处理。肩盂托表面为符合ASTM F1580的Ti6Al4V微孔涂层和符合ISO 13779-2的羟基磷灰石涂层。灭菌提供。部分螺钉可以重复灭菌，具体请见符合型号规格表。 | 本产品可与本企业生产的同一系统的肱骨柄配合使用，适用于：*有严重肩关节病并伴有肩袖严重肩关节病并伴有肩袖严重缺损的患者，和/或肩关节置换手术后失败并伴有肩袖严重缺损的患者。患者的解剖特性和结构都鼻血适合做植入手术，且必须具备功能正常的三角肌。*全省关节置换术的初次手术，骨折手术和修复手术，以缓解病痛和治疗由于肩袖严重缺损造成的肩关节严重功能不全。*用在多孔涂层上的羟基磷灰石涂层肩盂组件仅用于非骨水泥生物固定手术。用于非骨水泥手术的肩盂基座组件可使用螺钉螺钉额外固定。 | 均型 | 均型 | 均型 | 锻造钴铬钼合金 | 个 | 0
骨科植入类 | 捷迈（上海）医疗国际贸易有限公司 | Biomet Orthopedics | 肩盂托-微型 | 国械注进20163461824 | 2021-05-05 | 进口 | 产品技术要求 | 该系统由肱骨托、肱骨垫片、反转型肩盂头、锥度适配器、螺钉及肩盂托组成。肱骨托基体采用符合GB/T 13810的TC4 ELI或符合ISO 5832-12的锻造钴铬钼合金制造，锁环采用符合ISO 5832-2的2级纯钛材料制造。肱骨垫片采用符合高交联超高分子量聚乙烯或渗入维生素E的大剂量辐射高交联超高分子量聚乙烯材料制造。反转型肩盂头采用符合ISO 5832-4的铸造钴铬钼合金材料制造。锥度适配器、螺钉及肩盂托采用符合GB/T 13810的TC4的铸造钴铬钼合金材料制造。螺钉产品分为：反转肩中心螺钉、锁定螺钉和非锁定螺钉，其中锁定螺钉和非锁定螺钉采用着色阳极氧化着色处理。肩盂托表面为符合ASTM F1580的Ti6Al4V微孔涂层和符合ISO 13779-2的羟基磷灰石涂层。灭菌提供。部分螺钉可以重复灭菌，具体请见符合型号规格表。 | 本产品可与本企业生产的同一系统的肱骨柄配合使用，适用于：*有严重肩关节病并伴有肩袖严重肩关节病并伴有肩袖严重缺损的患者，和/或肩关节置换手术后失败并伴有肩袖严重缺损的患者。患者的解剖特性和结构都鼻血适合做植入手术，且必须具备功能正常的三角肌。*全省关节置换术的初次手术，骨折手术和修复手术，以缓解病痛和治疗由于肩袖严重缺损造成的肩关节严重功能不全。*用在多孔涂层上的羟基磷灰石涂层肩盂组件仅用于非骨水泥生物固定手术。用于非骨水泥手术的肩盂基座组件可使用螺钉螺钉额外固定。 | 均型 | 均型 | 均型 | 锻造钴铬钼合金 | 个 | 0
骨科植入类 | 捷迈（上海）医疗国际贸易有限公司 | Biomet Orthopedics | Bio-Modular 三钉型肩盂内衬 | 国械注进20163464903 | 2021-12-05 | 进口 | 产品技术要求 | 该产品分为肱骨组件和肩盂组件。肱骨组件包括：肱骨头、肱骨柄。肱骨头由符合YY0117.3标准要求的铸造钴铬钼合金材料制成，肱骨柄由符合GB/T 13810标准要求的TC4 ELI钛合金材料制造，表面由符合ASTM F1580标准要求的Ti6Al4V钛合金制成的微孔表面涂层。肩盂组件包括肩盂内衬，由符合GB/T19701.2中2型超高分子量聚乙烯材料制成，内衬标记线由符合GB4234标准要求的不锈钢材料或符合ISO13782标准要求的钽材料制成。灭菌包装。 | 该产品用于肩关节置换，肱骨柄预期用于骨水泥或生物固定。肩盂内衬预期用于骨水泥固定。 | 大，中，小 | 大，中，小 | 大，中，小 | 超高分子量聚乙烯 | 个 | 0
骨科植入类 | 捷迈（上海）医疗国际贸易有限公司 | Biomet Orthopedics | BIO-MODULAR 钴铬钼合金肱骨头 | 国械注进20163464903 | 2021-12-05 | 进口 | 产品技术要求 | 该产品分为肱骨组件和肩盂组件。肱骨组件包括：肱骨头、肱骨柄。肱骨头由符合YY0117.3标准要求的铸造钴铬钼合金材料制成，肱骨柄由符合GB/T 13810标准要求的TC4 ELI钛合金材料制造，表面由符合ASTM F1580标准要求的Ti6Al4V钛合金制成的微孔表面涂层。肩盂组件包括肩盂内衬，由符合GB/T19701.2中2型超高分子量聚乙烯材料制成，内衬标记线由符合GB4234标准要求的不锈钢材料或符合ISO13782标准要求的钽材料制成。灭菌包装。 | 该产品用于肩关节置换，肱骨柄预期用于骨水泥或生物固定。肩盂内衬预期用于骨水泥固定。 | 38，42,46,50,54mm | 38，42,46,50,54mm | 38，42,46,50,54mm | 锻造钴铬钼合金 | 个 | 0
骨科植入类 | 捷迈（上海）医疗国际贸易有限公司 | Biomet Orthopedics | Bio-Modular 肱骨柄 | 国械注进20163464903 | 2021-12-05 | 进口 | 产品技术要求 | 该产品分为肱骨组件和肩盂组件。肱骨组件包括：肱骨头、肱骨柄。肱骨头由符合YY0117.3标准要求的铸造钴铬钼合金材料制成，肱骨柄由符合GB/T 13810标准要求的TC4 ELI钛合金材料制造，表面由符合ASTM F1580标准要求的Ti6Al4V钛合金制成的微孔表面涂层。肩盂组件包括肩盂内衬，由符合GB/T19701.2中2型超高分子量聚乙烯材料制成，内衬标记线由符合GB4234标准要求的不锈钢材料或符合ISO13782标准要求的钽材料制成。灭菌包装。 | 该产品用于肩关节置换，肱骨柄预期用于骨水泥或生物固定。肩盂内衬预期用于骨水泥固定。 | 6-15mm | 6-15mm | 6-15mm | 钛合金 | 个 | 0
骨科植入类 | 捷迈（上海）医疗国际贸易有限公司 | Zimmer Inc. | Bigliani/ Flatow 偏心式肱骨头 | 国械注进20173460466 | 2022-02-22 | 进口 | 产品技术要求 | 该产品由肱骨柄（标准型和翻修型）、肱骨头（标准型和偏心型）、肩盂杯（含显影丝）组成。肱骨柄和肱骨头由符合ISO5832-4标准规定的铸造钴铬钼合金材料制成；肩盂杯由符合ISO5834-2标准规定的2型超高分子量聚乙烯材料制成；肩盂杯显影丝由符合ISO5832-1标准规定的不锈钢材料制成。灭菌包装。 | 做为骨水泥型肩关节假体使用，适用于肩关节置换。 | 40,46,52 | 40,46,53 | 40,46,54 | 铸造钴铬钼合金 | 个 | 0
骨科植入耗材 | 捷迈（上海）医疗国际贸易有限公司 | Zimmer,Inc | CR型股骨部件 | 国械注进20183130329 | 2023-09-16 | 进口 | 产品技术要求 | 该产品由股骨部件，胫骨垫片和胫骨平台（含锥形塞）组成。 | 作为骨水泥型膝关节假体，适用于膝关节置换 | Left,Size 1-12 | Left,Size 1-12 | 纸盒 | 铸造钴铬钼合金 | 件 | 0
骨科植入耗材 | 捷迈（上海）医疗国际贸易有限公司 | Zimmer,Inc | CR型股骨部件 | 国械注进20183130329 | 2023-09-16 | 进口 | 产品技术要求 | 该产品由股骨部件，胫骨垫片和胫骨平台（含锥形塞）组成。 | 作为骨水泥型膝关节假体，适用于膝关节置换 | Right,Size 1-12 | Right,Size 1-12 | 纸盒 | 铸造钴铬钼合金 | 件 | 0
骨科植入耗材 | 捷迈（上海）医疗国际贸易有限公司 | Zimmer,Inc | PS型股骨部件 | 国械注进20183130329 | 2023-09-16 | 进口 | 产品技术要求 | 该产品由股骨部件，胫骨垫片和胫骨平台（含锥形塞）组成。 | 作为骨水泥型膝关节假体，适用于膝关节置换 | Left,Size 1-12 | Left,Size 1-12 | 纸盒 | 铸造钴铬钼合金 | 件 | 0
骨科植入耗材 | 捷迈（上海）医疗国际贸易有限公司 | Zimmer,Inc | PS型股骨部件 | 国械注进20183130329 | 2023-09-16 | 进口 | 产品技术要求 | 该产品由股骨部件，胫骨垫片和胫骨平台（含锥形塞）组成。 | 作为骨水泥型膝关节假体，适用于膝关节置换 | Right,Size 1-12 | Right,Size 1-12 | 纸盒 | 铸造钴铬钼合金 | 件 | 0
骨科植入耗材 | 捷迈（上海）医疗国际贸易有限公司 | Zimmer,Inc | 胫骨平台 | 国械注进20183130329 | 2023-09-16 | 进口 | 产品技术要求 | 该产品由股骨部件，胫骨垫片和胫骨平台（含锥形塞）组成。 | 作为骨水泥型膝关节假体，适用于膝关节置换 | Left,Size A-J | Left,Size A-J | 纸盒 | 锻造钛6铝4钒 | 件 | 0
骨科植入耗材 | 捷迈（上海）医疗国际贸易有限公司 | Zimmer,Inc | 胫骨平台 | 国械注进20183130329 | 2023-09-16 | 进口 | 产品技术要求 | 该产品由股骨部件，胫骨垫片和胫骨平台（含锥形塞）组成。 | 作为骨水泥型膝关节假体，适用于膝关节置换 | Right,Size A-J | Right,Size A-J | 纸盒 | 锻造钛6铝4钒 | 件 | 0
骨科植入耗材 | 捷迈（上海）医疗国际贸易有限公司 | Zimmer,Inc | CR垫片 | 国械注进20183130329 | 2023-09-16 | 进口 | 产品技术要求 | 该产品由股骨部件，胫骨垫片和胫骨平台（含锥形塞）组成。 | 作为骨水泥型膝关节假体，适用于膝关节置换 | Left,10-18mm Heiht, Tibia SizeA-J/CR Femur Sizes1-12 | Left,10-18mm Heiht, Tibia SizeA-J/CR Femur Sizes1-12 | 纸盒 | 超高分子量聚乙烯材料 | 件 | 0
骨科植入耗材 | 捷迈（上海）医疗国际贸易有限公司 | Zimmer,Inc | CR垫片 | 国械注进20183130329 | 2023-09-16 | 进口 | 产品技术要求 | 该产品由股骨部件，胫骨垫片和胫骨平台（含锥形塞）组成。 | 作为骨水泥型膝关节假体，适用于膝关节置换 | Right,10-18mm Heiht,Tibia TSizeA-J/CR Femur Sizes1-12 | Right,10-18mm Heiht,Tibia TSizeA-J/CR Femur Sizes1-12 | 纸盒 | 超高分子量聚乙烯材料 | 件 | 0
骨科植入耗材 | 捷迈（上海）医疗国际贸易有限公司 | Zimmer,Inc | UC垫片 | 国械注进20183130329 | 2023-09-16 | 进口 | 产品技术要求 | 该产品由股骨部件，胫骨垫片和胫骨平台（含锥形塞）组成。 | 作为骨水泥型膝关节假体，适用于膝关节置换 | Left,10-18mm Heiht, Tibia SizeA-J/CR Femur Sizes1-12 | Left,10-18mm Heiht, Tibia SizeA-J/CR Femur Sizes1-12 | 纸盒 | 超高分子量聚乙烯材料 | 件 | 0
骨科植入耗材 | 捷迈（上海）医疗国际贸易有限公司 | Zimmer,Inc | UC垫片 | 国械注进20183130329 | 2023-09-16 | 进口 | 产品技术要求 | 该产品由股骨部件，胫骨垫片和胫骨平台（含锥形塞）组成。 | 作为骨水泥型膝关节假体，适用于膝关节置换 | Right,10-18mm Heiht,Tibia TSizeA-J/CR Femur Sizes1-12 | Right,10-18mm Heiht,Tibia TSizeA-J/CR Femur Sizes1-12 | 纸盒 | 超高分子量聚乙烯材料 | 件 | 0
骨科植入耗材 | 捷迈（上海）医疗国际贸易有限公司 | Zimmer,Inc | PS垫片 | 国械注进20183130329 | 2023-09-16 | 进口 | 产品技术要求 | 该产品由股骨部件，胫骨垫片和胫骨平台（含锥形塞）组成。 | 作为骨水泥型膝关节假体，适用于膝关节置换 | Left,10-18mm Heiht, Tibia SizeA-J/CR Femur Sizes1-12 | Left,10-18mm Heiht, Tibia SizeA-J/CR Femur Sizes1-12 | 纸盒 | 超高分子量聚乙烯材料 | 件 | 0
骨科植入耗材 | 捷迈（上海）医疗国际贸易有限公司 | Zimmer,Inc | PS垫片 | 国械注进20183130329 | 2023-09-16 | 进口 | 产品技术要求 | 该产品由股骨部件，胫骨垫片和胫骨平台（含锥形塞）组成。 | 作为骨水泥型膝关节假体，适用于膝关节置换 | Right,10-18mm Heiht,Tibia TSizeA-J/CR Femur Sizes1-12 | Right,10-18mm Heiht,Tibia TSizeA-J/CR Femur Sizes1-12 | 纸盒 | 超高分子量聚乙烯材料 | 件 | 0
骨科植入耗材 | 捷迈（上海）医疗国际贸易有限公司 | Zimmer Trabecular Metal Technology,Inc. | 股骨头坏死重建棒 | 国食药械（进）字20143463245号 | 2019-06-30 | 进口 | 产品技术要求 | 由多孔钽材料制成的骨小梁结构的骨金属材料制成，灭菌包装。 | 适用于治疗Steinberg/Upenn分期I到II期的还未发生股骨头塌陷的股骨头坏死，并适合做股骨头钻孔减压的患者。 | 70mm-130mm | 70mm-130mm | 纸盒 | 钽金属骨小梁 | 件 | 0
骨科植入物 | 捷迈（上海）医疗国际贸易有限公司 | Zimmer Surgical, Inc. | 一次性清洗系统 | 国械注进20172540593 | 2022-02-26 | 进口 | 产品技术要求 | 系统由创伤清洗通用组合和多种适配的清洗头、清洗刷组成，为组合式一次性医用工具。其中创伤清洗通用组合由手持件、组配式软管（冲洗、抽吸）和电池盒组成。 | 该系统用于医疗机构在创伤手术过程中提供脉冲式和吸引的功能，为手术提供一个清晰的手术视野。 | 00-5150-482-00 | 00-5150-482-00 | 纸盒 | 聚氯乙烯 | 个 | 0
骨科植入物 | 捷迈（上海）医疗国际贸易有限公司 | Zimmer Surgical, Inc. | 一次性清洗系统 | 国械注进20172540593 | 2022-02-26 | 进口 | 产品技术要求 | 系统由创伤清洗通用组合和多种适配的清洗头、清洗刷组成，为组合式一次性医用工具。其中创伤清洗通用组合由手持件、组配式软管（冲洗、抽吸）和电池盒组成。 | 该系统用于医疗机构在创伤手术过程中提供脉冲式和吸引的功能，为手术提供一个清晰的手术视野。 | 00-5150-475-00 | 00-5150-475-00 | 纸盒 | 聚氯乙烯 | 个 | 0
骨科植入物 | 捷迈（上海）医疗国际贸易有限公司 | Zimmer Surgical, Inc. | 载片 | 国械注进20172162444 | 2022-12-03 | 进口 | 产品技术要求 | 载片由聚氯乙烯或丙酸纤维素制成。产品经辐照灭菌，一次性使用，产品有效期5年。 | 载片需与植皮片制网器配伍使用，适用于医疗机构在外科皮肤移植手术中提供一种扩展皮片的方法，用以覆盖受皮区。 | 1.5:1 | 00-2195-012-00 | PVC | 聚氯乙烯、丙酸纤维素 | 个 | 0
骨科植入物 | 捷迈（上海）医疗国际贸易有限公司 | Zimmer Surgical, Inc. | 载片 | 国械注进20172162444 | 2022-12-03 | 进口 | 产品技术要求 | 载片由聚氯乙烯或丙酸纤维素制成。产品经辐照灭菌，一次性使用，产品有效期5年。 | 载片需与植皮片制网器配伍使用，适用于医疗机构在外科皮肤移植手术中提供一种扩展皮片的方法，用以覆盖受皮区。 | 10.2cm×20.3cm | 00-7708-000-10 | PVC | 聚氯乙烯、丙酸纤维素 | 个 | 0