## 电生理
类别 | 申报企业名称 | 生产企业名称 | 产品名称 | 医疗器械注册证号 | 医疗器械注册证截止日期(日期格式XXXX-XX-XX) | 产地 | 产品标准 | 产品性能结构及组成 | 产品适用范围 | 规格 | 型号 | 外形尺寸 | 材质 | 单位 | 全国最低价 | 最低价省份 | 备注
电生理耗材 | 雅培医疗用品（上海）有限公司 | St.Jude Medical | 射频消融定位导管 FlexAbility™ Ablation Catheter，Sensor Enabled | 国械注进20183770339 | 2023-09-17 | 进口 Edificio #44 Calle 0,Ave.2,Zona FrancaE1 Coyo1 ALAJUELA Costa Rica | A-FASE-D头端弯曲类型D弯，单项； A-FASE-F头端弯曲类型F弯，单项;A-FASE-J头端弯曲类型J弯，单项 | 该产品由头端电极、电极环、导管主体、手柄、盐水灌注延伸管、电气连接头和磁场传感器组成；产品经环氧乙烷灭菌，一次性使用。 | 射频消融定位导管应与Ampere射频仪、Ensite Precision电生理标测系统和Cool Point灌注泵配合使用，用于心脏射频消融手术中标测、刺激和消融心内膜组织，来治疗典型房扑。 | 外径（F）7.5，电极数4，电极间距（毫米）1-4-1，头端电极（毫米）4 | A-FASE-D; A-FASE-F; A-FASE-J | 有效长度（厘米）115，温度传感器热电偶 | 复合材质 | 根 | 0 | /
电生理耗材 | 雅培医疗用品（上海）有限公司 | St.Jude Medical | 射频消融定位导管 FlexAbility™ Ablation Catheter，Sensor Enabled | 国械注进20183770339 | 2023-09-17 | 进口 Edificio #44 Calle 0,Ave.2,Zona FrancaE1 Coyo2 ALAJUELA Costa Rica | A-FASE-DD头端弯曲类型DD弯，双项；; A-FASE-DF头端弯曲类型DF弯，双项; A-FASE-FF头端弯曲类型FF弯，双项; A-FASE-FJ头端弯曲类型FJ弯，双项; A-FASE-JJ头端弯曲类型JJ弯，双项 | 该产品由头端电极、电极环、导管主体、手柄、盐水灌注延伸管、电气连接头和磁场传感器组成；产品经环氧乙烷灭菌，一次性使用；弯型规格详见技术要求。 | 射频消融定位导管应与Ampere射频仪、Ensite Precision电生理标测系统和Cool Point灌注泵配合使用，用于心脏射频消融手术中标测、刺激和消融心内膜组织，来治疗典型房扑。 | 外径（F）7.5，电极数4，电极间距（毫米）1-4-1，头端电极（毫米）4 | A-FASE-DD; A-FASE-DF; A-FASE-FF; A-FASE-FJ; A-FASE-JJ | 有效长度（厘米）115，温度传感器热电偶 | 复合材质 | 根 | 0 | /
电生理耗材 | 雅培医疗用品（上海）有限公司 | St.Jude Medical | 射频消融定位导管 FlexAbility™ Ablation Catheter，Sensor Enabled | 国械注进20183770339 | 2023-09-17 | 进口 Edificio #44 Calle 0,Ave.2,Zona FrancaE1 Coyo3 ALAJUELA Costa Rica | 连接电线 | 该产品为连接电缆，与射频消融定位导管 FlexAbility™ Ablation Catheter，Sensor Enabled共同使用 | 与射频消融定位导管 FlexAbility™ Ablation Catheter，Sensor Enabled共同使用。射频消融定位导管应与Ampere射频仪、Ensite Precision电生理标测系统和Cool Point灌注泵配合使用，用于心脏射频消融手术中标测、刺激和消融心内膜组织，来治疗典型房扑。 | 连接电线 | A-FASE-CBL4 | 长度2.5米 | 复合材质 | 根 | 0 | /
电生理耗材 | 雅培医疗用品（上海）有限公司 | St.Jude Medical Costa Rica Ltda. | 体表电极 EnsiteTM PrecisionTM Surface Electrode Kit | 国械注进20182070359 | 2023-09-20 | 进口 Edificio #44 Calle 0,Ave.2,Zona FrancaE1 Coyo4 ALAJUELA Costa Rica | 由6个独立的体表电极片（前部，左腿部，左部，背部，右部，颈部）、10个ECG电极、1个系统参考电极以及两个患者参考传感器电极片组成 | 由6个独立的体表电极片（前部，左腿部，左部，背部，右部，颈部）、10个ECG电极、1个系统参考电极以及两个患者参考传感器电极片组成 | 本产品与软件版本为Velocity版本4和版本5以及Precision版本2的电生理标测仪配合使用，可用于显示心脏中电极导管的位置，在医疗机构中使用。 | EN0020-P | EN0020-P | 6个独立的体表电极片6.35cm，ECG电极3.5X4cm，参考电极18.3X11.5CM，患者参考传感器电极片7.2X4.6cm | 复合材质 | 套 | 0 | /
电生理耗材 | 北京龙泰洋健商贸有限公司 | inomed Medizintechnik GmbH | 喉返贴片电极 | 国械注进20162211114 | 2021-03-22 | 进口 Edificio #44 Calle 0,Ave.2,Zona FrancaE1 Coyo5 ALAJUELA Costa Rica | YZB//GER 0205-2016 | 该产品由可粘贴电极、导线和插头组成。 | 用于外科手术中记录喉部肌电信号，仅一次性使用。 | 530855 | 用于内径为6-7mm的气管插管，粘贴表面32×29mm |  | 聚丙烯 | 根 | 0
电生理耗材 | 北京龙泰洋健商贸有限公司 | inomed Medizintechnik GmbH | 喉返贴片电极 | 国械注进20162211114 | 2021-03-22 | 进口 Edificio #44 Calle 0,Ave.2,Zona FrancaE1 Coyo6 ALAJUELA Costa Rica | YZB//GER 0205-2016 | 该产品由可粘贴电极、导线和插头组成。 | 用于外科手术中记录喉部肌电信号，仅一次性使用。 | 530856 | 用于内径为7-9mm的气管插管，粘贴表面32×37mm |  | 聚丙烯 | 根 | 0
电生理耗材 | 心诺普医疗技术（北京）有限公司 | 心诺普医疗技术（北京）有限公司 | 可控弯导引鞘组 | 国械注准20183770098 | 2023-3-14 | 国产 | 国械注准20183770098 | 该产品由可控弯导管鞘、扩张器和J型导丝组成。可控弯导管鞘包括手柄、旋转钮、止血阀、侧支和鞘管，头端具有两个对称分布的侧孔。扩张器由扩张管和连接座组成。导丝由芯丝、绕丝和涂层组成。环氧乙烷灭菌，一次性使用。货架有效期三年。 | 该产品用于导引各种心内导管进入心脏，包括经房间隔将心内导管导入左侧心脏。 | S08574LS；S08574LM；S08574LL； | S08574LS；S08574LM；S08574LL； | 74CM | 高分子材料 | 根 | 0

## 非血管介入类
类别 | 申报企业名称 | 生产企业名称 | 产品名称 | 医疗器械注册证号 | 医疗器械注册证截止日期(日期格式XXXX-XX-XX) | 产地 | 产品标准 | 产品性能结构及组成 | 产品适用范围 | 规格 | 型号 | 外形尺寸 | 材质 | 单位 | 全国最低价 | 最低价省份 | 备注
非血管介入类 | 波科国际医疗贸易（上海）有限公司 | Boston Scientific Corporation | 泌尿外科内窥镜用Y形接头 | 国械注进20162222768 | 2021-8-31 | 进口 | 国械注进20162222768 | 泌尿外科内窥镜用Y 形接头包括四个组成部分:1）旋转式凸luer接头；2）Y形接头主体；3）翼形螺旋Tuohy Borst阀；4）近端为凹头的蓝色luer密封。各组件主要材质:旋转式凸luer接头材质为聚碳酸酯；Y形接头主体材质为聚碳酸酯；翼形螺旋Tuohy Borst阀材质为聚碳酸酯和硅橡胶；蓝色luer密封材质为聚碳酸酯和硅橡胶。本产品为环氧乙烷灭菌,仅供一次性使用。 | 泌尿外科内窥镜用Y 形接头适用于在泌尿外科内窥镜手术中防止灌注反流,同时固定泌尿外科器械。灌注管路也可连接到器械的蓝色luer密封。泌尿外科内窥镜用Y 形接头装在密封袋内,仅供一次性使用。 |  |  |  | 各组件主要材质:旋转式凸luer接头材质为聚碳酸酯；Y形接头主体材质为聚碳酸酯；翼形螺旋Tuohy Borst阀材质为聚碳酸酯和硅橡胶；蓝色luer密封材质为聚碳酸酯和硅橡胶。 | 个 | 0 |  | 没有价格
非血管介入类 | 波科国际医疗贸易（上海）有限公司 | 波士顿科学公司 | 一次性使用三腔针状切开刀 | 国械注进20173250660 | 2022-03-09 | 进口 | 国械注进20173250660 | 该产品是一种三腔括约肌切开刀，末端呈锥形，在末端11-14cm长度范围内，导管直径由7F（2.3 mm）逐渐缩至5.5F（1.8mm），由切割导丝、导管杆、和导管末端组成。该产品能够在开放通道内插入0.035in（0.89mm）的切割丝，同时通过其它管腔进行注射和／或切割操作。在内窥镜通过时无需使用探针。该产品可使用导丝辅助置入，也可不使用导丝辅助置入。该产品需连接单极电流，进行切割。套管末端具有彩色编码、在内窥镜下可视的标记，用于通过内窥镜协助评估导管的插管情况和插入到胆管系统的情况。 | 该产品适用于Vater壶腹和／或Oddi括约肌的经内窥镜括约肌切开术，还可用于插管和注射造影剂。 | MICROKNIFE XL | M00532810 | M00532810 | 切开用金属丝：304不锈钢；导管：TFE四氟乙烯 | 个 | 0 | 无
非血管介入类 | 波科国际医疗贸易（上海）有限公司 | 波士顿科学公司 | 一次性息肉勒除器（商品名：Profile） | 国食药监械（进）字2014第3252841号 | 2019-06-15 | 进口 | YZB／USA 2956-2014 | 一次性息肉勒除器包含有一条柔软的钢丝绳及套圈，该套圈可利用三孔手柄从勒除器柔软外鞘中伸出和缩回。该鞘内径涂有一层PolyGlide润滑剂使套圈从鞘中伸出和缩回时摩擦力最小。当勒除器通过内窥镜并激活后，勒除器可以发放单极电流以切割并烧灼组织。配合不小于2. Omm直径工作通道的十二指肠内窥镜使用。 | 适用于内窥镜下小息肉、无蒂息肉、有蒂息肉和胃肠道内部组织的切除和／或烧灼。 | 最大远端管鞘外径：1.9mm,管鞘长度：240cm,套环宽度：27mm | M00562571 | M00562571 | 钢丝套管：304不锈钢；环圈钢丝：304不锈钢；环圈连接器：304不锈钢 | 个 | 0 | 无
非血管介入类 | 波科国际医疗贸易（上海）有限公司 | 波士顿科学公司 | 一次性息肉勒除器（商品名：Profile） | 国食药监械（进）字2014第3252841号 | 2019-06-15 | 进口 | YZB／USA 2956-2014 | 一次性息肉勒除器包含有一条柔软的钢丝绳及套圈，该套圈可利用三孔手柄从勒除器柔软外鞘中伸出和缩回。该鞘内径涂有一层PolyGlide润滑剂使套圈从鞘中伸出和缩回时摩擦力最小。当勒除器通过内窥镜并激活后，勒除器可以发放单极电流以切割并烧灼组织。配合不小于2. Omm直径工作通道的十二指肠内窥镜使用。 | 适用于内窥镜下小息肉、无蒂息肉、有蒂息肉和胃肠道内部组织的切除和／或烧灼。 | 最大远端管鞘外径：1.9mm，管鞘长度：240cm，套环宽度：13mm | M00562551 | M00562551 | 钢丝套管：304不锈钢；环圈钢丝：304不锈钢；环圈连接器：304不锈钢 | 个 | 0 | 无
非血管介入类 | 波科国际医疗贸易（上海）有限公司 | 波士顿科学公司 | 一次性息肉勒除器（商品名：Profile） | 国食药监械（进）字2014第3252841号 | 2019-06-15 | 进口 | YZB／USA 2956-2014 | 一次性息肉勒除器包含有一条柔软的钢丝绳及套圈，该套圈可利用三孔手柄从勒除器柔软外鞘中伸出和缩回。该鞘内径涂有一层PolyGlide润滑剂使套圈从鞘中伸出和缩回时摩擦力最小。当勒除器通过内窥镜并激活后，勒除器可以发放单极电流以切割并烧灼组织。配合不小于2. Omm直径工作通道的十二指肠内窥镜使用。 | 适用于内窥镜下小息肉、无蒂息肉、有蒂息肉和胃肠道内部组织的切除和／或烧灼。 | 最大远端管鞘外径：1.9mm，管鞘长度：240cm，套环宽度：11mm | M00562531 | M00562531 | 钢丝套管：304不锈钢；环圈钢丝：304不锈钢；环圈连接器：304不锈钢 | 个 | 0 | 无
非血管介入类 | 波科国际医疗贸易（上海）有限公司 | 波士顿科学公司 | 亲水导丝 | 国械注进20152221915 | 2020-06-14 | 进口 | YZB／USA 1974-2015 | 亲水导丝由可控的金属芯丝制成，外面覆盖有聚合物涂层。不透射线的聚合物外层上还覆盖有亲水涂层。导丝可以选择两种不同的尖端样式。 | 该产品适用于胆管（包括但不限于胆总管、胰管、胆囊管和左右肝管）的选择性插管术。内窥镜导丝专用于在内窥镜下进行胰-胆管手术时插入导管和交换导管、套管和括约肌切开器。 | NaviPro Wire .018in 260cm Straight BX/5 | M00556181 | M00556181 | 芯丝：镍钛合金；外套：聚氨酯（含钨）；亲水涂层基层：聚亚安酯和丙烯酸共聚物；亲水涂层顶层：透明质酸 | 个 | 0 | 无
非血管介入类 | 波科国际医疗贸易（上海）有限公司 | 波士顿科学公司 | 亲水导丝 | 国械注进20152221915 | 2020-06-14 | 进口 | YZB／USA 1974-2015 | 亲水导丝由可控的金属芯丝制成，外面覆盖有聚合物涂层。不透射线的聚合物外层上还覆盖有亲水涂层。导丝可以选择两种不同的尖端样式。 | 该产品适用于胆管（包括但不限于胆总管、胰管、胆囊管和左右肝管）的选择性插管术。内窥镜导丝专用于在内窥镜下进行胰-胆管手术时插入导管和交换导管、套管和括约肌切开器。 | NaviPro Wire .018in 260cm Angled BX/5 | M00556191 | M00556191 | 芯丝：镍钛合金；外套：聚氨酯（含钨）；亲水涂层基层：聚亚安酯和丙烯酸共聚物；亲水涂层顶层：透明质酸 | 个 | 0 | 无
非血管介入类 | 波科国际医疗贸易（上海）有限公司 | 波士顿科学公司 | 亲水导丝 | 国械注进20152221915 | 2020-06-14 | 进口 | YZB／USA 1974-2015 | 亲水导丝由可控的金属芯丝制成，外面覆盖有聚合物涂层。不透射线的聚合物外层上还覆盖有亲水涂层。导丝可以选择两种不同的尖端样式。 | 该产品适用于胆管（包括但不限于胆总管、胰管、胆囊管和左右肝管）的选择性插管术。内窥镜导丝专用于在内窥镜下进行胰-胆管手术时插入导管和交换导管、套管和括约肌切开器。 | NaviPro Wire .025in 260cm Straight BX/5 | M00556201 | M00556201 | 芯丝：镍钛合金；外套：聚氨酯（含钨）；亲水涂层基层：聚亚安酯和丙烯酸共聚物；亲水涂层顶层：透明质酸 | 个 | 0 | 无
非血管介入类 | 波科国际医疗贸易（上海）有限公司 | 波士顿科学公司 | 亲水导丝 | 国械注进20152221915 | 2020-06-14 | 进口 | YZB／USA 1974-2015 | 亲水导丝由可控的金属芯丝制成，外面覆盖有聚合物涂层。不透射线的聚合物外层上还覆盖有亲水涂层。导丝可以选择两种不同的尖端样式。 | 该产品适用于胆管（包括但不限于胆总管、胰管、胆囊管和左右肝管）的选择性插管术。内窥镜导丝专用于在内窥镜下进行胰-胆管手术时插入导管和交换导管、套管和括约肌切开器。 | NaviPro Wire .025in 260cm Angled BX/5 | M00556211 | M00556211 | 芯丝：镍钛合金；外套：聚氨酯（含钨）；亲水涂层基层：聚亚安酯和丙烯酸共聚物；亲水涂层顶层：透明质酸 | 个 | 0 | 无
非血管介入类 | 波科国际医疗贸易（上海）有限公司 | 波士顿科学公司 | 亲水导丝 | 国械注进20152221915 | 2020-06-14 | 进口 | YZB／USA 1974-2015 | 亲水导丝由可控的金属芯丝制成，外面覆盖有聚合物涂层。不透射线的聚合物外层上还覆盖有亲水涂层。导丝可以选择两种不同的尖端样式。 | 该产品适用于胆管（包括但不限于胆总管、胰管、胆囊管和左右肝管）的选择性插管术。内窥镜导丝专用于在内窥镜下进行胰-胆管手术时插入导管和交换导管、套管和括约肌切开器。 | NaviPro Wire .035in 260cm Straight BX/5 | M00556221 | M00556221 | 芯丝：镍钛合金；外套：聚氨酯（含钨）；亲水涂层基层：聚亚安酯和丙烯酸共聚物；亲水涂层顶层：透明质酸 | 个 | 0 | 无
非血管介入类 | 波科国际医疗贸易（上海）有限公司 | 波士顿科学公司 | 亲水导丝 | 国械注进20152221915 | 2020-06-14 | 进口 | YZB／USA 1974-2015 | 亲水导丝由可控的金属芯丝制成，外面覆盖有聚合物涂层。不透射线的聚合物外层上还覆盖有亲水涂层。导丝可以选择两种不同的尖端样式。 | 该产品适用于胆管（包括但不限于胆总管、胰管、胆囊管和左右肝管）的选择性插管术。内窥镜导丝专用于在内窥镜下进行胰-胆管手术时插入导管和交换导管、套管和括约肌切开器。 | NaviPro Wire .035in 260cm Angled BX/5 | M00556231 | M00556231 | 芯丝：镍钛合金；外套：聚氨酯（含钨）；亲水涂层基层：聚亚安酯和丙烯酸共聚物；亲水涂层顶层：透明质酸 | 个 | 0 | 无
非血管介入类 | 波科国际医疗贸易（上海）有限公司 | 波士顿科学公司 | 亲水导丝 | 国械注进20152221915 | 2020-06-14 | 进口 | YZB／USA 1974-2015 | 亲水导丝由可控的金属芯丝制成，外面覆盖有聚合物涂层。不透射线的聚合物外层上还覆盖有亲水涂层。导丝可以选择两种不同的尖端样式。 | 该产品适用于胆管（包括但不限于胆总管、胰管、胆囊管和左右肝管）的选择性插管术。内窥镜导丝专用于在内窥镜下进行胰-胆管手术时插入导管和交换导管、套管和括约肌切开器。 | NaviPro Wire .035in260cmStraight SS BX/5 | M00556241 | M00556241 | 芯丝：镍钛合金；外套：聚氨酯（含钨）；亲水涂层基层：聚亚安酯和丙烯酸共聚物；亲水涂层顶层：透明质酸 | 个 | 0 | 无
非血管介入类 | 波科国际医疗贸易（上海）有限公司 | 波士顿科学公司 | 亲水导丝 | 国械注进20152221915 | 2020-06-14 | 进口 | YZB／USA 1974-2015 | 亲水导丝由可控的金属芯丝制成，外面覆盖有聚合物涂层。不透射线的聚合物外层上还覆盖有亲水涂层。导丝可以选择两种不同的尖端样式。 | 该产品适用于胆管（包括但不限于胆总管、胰管、胆囊管和左右肝管）的选择性插管术。内窥镜导丝专用于在内窥镜下进行胰-胆管手术时插入导管和交换导管、套管和括约肌切开器。 | NaviPro Wire .035in 260cm Angled SS BX/5 | M00556251 | M00556251 | 芯丝：镍钛合金；外套：聚氨酯（含钨）；亲水涂层基层：聚亚安酯和丙烯酸共聚物；亲水涂层顶层：透明质酸 | 个 | 0 | 无
非血管介入类 | 波科国际医疗贸易（上海）有限公司 | 波士顿科学公司 | 快速交换锁定装置与活检孔帽系统 | 国械注进20162222723 | 2021-08-31 | 进口 | 国械注进20162222723 | 锁定装置为带有“J“型槽的刚性塑料元件，设计用于容纳并固定导丝。锁定装置配有柔软、具有弹性的条带，用于将器械固定在内窥镜内。活检孔帽系一种经过专门设计的密封帽，用于在插入快速交换器械之前放置在内窥镜活检通道开口处。快速交换锁定装置和活检孔帽系统根据活检孔帽所匹配的不同品牌的内窥镜有不同的型号备选. | 本器械作为附件，需与RX Biliary SystemTM一同使用。快速交换锁定装置用于在ERCP期间将导丝锁定到适当位置。快速交换活检孔帽用于在ERCP期间帮助使用快速交换器械。 | RX LOCKING DEVICE & BIOPSY CAP/FUJI | M00545281 | M00545281 | 聚氨酯 | 个 | 0 | 无
非血管介入类 | 波科国际医疗贸易（上海）有限公司 | 波士顿科学公司 | 快速交换锁定装置与活检孔帽系统 | 国械注进20162222723 | 2021-08-31 | 进口 | 国械注进20162222723 | 锁定装置为带有“J“型槽的刚性塑料元件，设计用于容纳并固定导丝。锁定装置配有柔软、具有弹性的条带，用于将器械固定在内窥镜内。活检孔帽系一种经过专门设计的密封帽，用于在插入快速交换器械之前放置在内窥镜活检通道开口处。快速交换锁定装置和活检孔帽系统根据活检孔帽所匹配的不同品牌的内窥镜有不同的型号备选. | 本器械作为附件，需与RX Biliary SystemTM一同使用。快速交换锁定装置用于在ERCP期间将导丝锁定到适当位置。快速交换活检孔帽用于在ERCP期间帮助使用快速交换器械。 | RX LOCKING DEVICE & B\OPSY CAP/PENTAX | M00545271 | M00545271 | 聚氨酯 | 个 | 0 | 无
非血管介入类 | 波科国际医疗贸易（上海）有限公司 | 波士顿科学公司 | 快速交换锁定装置与活检孔帽系统 | 国械注进20162222723 | 2021-08-31 | 进口 | 国械注进20162222723 | 锁定装置为带有“J“型槽的刚性塑料元件，设计用于容纳并固定导丝。锁定装置配有柔软、具有弹性的条带，用于将器械固定在内窥镜内。活检孔帽系一种经过专门设计的密封帽，用于在插入快速交换器械之前放置在内窥镜活检通道开口处。快速交换锁定装置和活检孔帽系统根据活检孔帽所匹配的不同品牌的内窥镜有不同的型号备选. | 本器械作为附件，需与RX Biliary SystemTM一同使用。快速交换锁定装置用于在ERCP期间将导丝锁定到适当位置。快速交换活检孔帽用于在ERCP期间帮助使用快速交换器械。 | RX LCKNG DVCE & BIOPSY CAP/OLYMPUS BX/10 | M00545261 | M00545261 | 聚氨酯 | 个 | 0 | 无
非血管介入类 | 波科国际医疗贸易（上海）有限公司 | 波士顿科学公司 | 一次性使用活检钳（商品名:SpyBite） | 国食药监械（进）字2014第2024618号 | 2019-09-25 | 进口 | YZB／USA 5414-2014 | SpyBite一次性使用活检钳是供患者一次性使用的无菌医疗器械。使用环氧乙烷灭菌。SpyBite活检钳由远端的钳口（连接在带扳手的软管上）和近端的拇指环手柄组成。前后滑动扳手即可打开或合上钳口。钳口设计用于撕裂组织并将其留在钳口内。手柄为ABS塑料，钳口为不锈钢材料制成。 | 适应于胰胆系统中的组织采集。 | SpyBite Biopsy Forceps | M00546270 | M00546270 | 手柄为ABS塑料，钳口为不锈钢材料制成。 | 个 | 0 | 无
非血管介入类 | 波科国际医疗贸易（上海）有限公司 | 波士顿科学公司 | 一次性使用胆胰管成像导管 | 国械注进20173220265 | 2022-01-21 | 进口 | 国械注进20173220265 | 该产品由手柄、控制旋钮、导管（集成了视频图像传感器和照明元件）、连接电缆、电缆连接器、工作通道、冲洗通道和吸引通道组成，为一次性使用环氧乙烷已灭菌产品。 | 该产品与数字成像控制器连接使用，专为胰胆系统的内镜手术过程的诊疗应用提供直接显像，并为其他诊疗附件提供工作通道。 | SpyScope Digital Access and DeliveryCath | M00546600 | M00546600 | 注册证未体现。 | 个 | 0 | 无
非血管介入类 | 江苏华东医疗器械实业有限公司 | 江苏华东医疗器械实业有限公司 | 一次性使用导尿管 | 苏械注准20162660917 | 2021-09-01 | 国产 | 苏械注准20162660917 | 一次性使用导尿管按照材料不同为分硅橡胶导尿管、一次性使用塑料导尿管（软聚氯乙烯材料)，导尿管为单腔管，按管径不同分为十种规格，全长不小于300mm；侧孔数：1~6个。导尿管应无菌。 | 供临床患者导尿用。 | 2.7mm、3.3mm、4.0mm、4.7mm、5.3mm、6.0mm | 2.7mm、3.3mm、4.0mm、4.7mm、5.3mm、6.0mm | 塑料 | 硅橡胶 | 支 | 0
非血管介入类 | 江苏华东医疗器械实业有限公司 | 江苏华东医疗器械实业有限公司 | 一次性使用导尿管 | 苏械注准20162660917 | 2021-09-01 | 国产 | 苏械注准20162660917 | 一次性使用导尿管按照材料不同为分硅橡胶导尿管、一次性使用塑料导尿管（软聚氯乙烯材料)，导尿管为单腔管，按管径不同分为十种规格，全长不小于300mm；侧孔数：1~6个。导尿管应无菌。 | 供临床患者导尿用。 | 2.7mm、3.3mm、4.0mm、4.7mm、5.3mm、6.0mm | 2.7mm、3.3mm、4.0mm、4.7mm、5.3mm、6.0mm | 塑料 | 软聚氯乙烯 | 支 | 0
非血管介入类 | 江苏华东医疗器械实业有限公司 | 江苏华东医疗器械实业有限公司 | 一次性使用胃管 | 苏械注准20162660918 | 2021-09-01 | 国产 | 苏械注准20162660918 | 一次性使用胃管由导管和接头两部分组成，接头分为喇叭头式、塞子式、锥形式、多孔式四种。胃管按尺寸不同分为十七种规格。采用硅橡胶材料制成。侧孔数1~6个，其孔径应不小于胃管最小内径的90%，本品经环氧乙烷灭菌，应无菌。 | 供临床胃肠冲压用。 | 2.2mm、2.7mm | 2.2mm、2.7mm | 塑料 | 硅橡胶 | 支 | 0
非血管介入类 | 江苏华东医疗器械实业有限公司 | 江苏华东医疗器械实业有限公司 | 一次性使用胃管 | 苏械注准20162660918 | 2021-09-01 | 国产 | 苏械注准20162660918 | 一次性使用胃管由导管和接头两部分组成，接头分为喇叭头式、塞子式、锥形式、多孔式四种。胃管按尺寸不同分为十七种规格。采用硅橡胶材料制成。侧孔数1~6个，其孔径应不小于胃管最小内径的90%，本品经环氧乙烷灭菌，应无菌。 | 供临床胃肠冲压用。 | 3.3mm、4.0mm、4.7mm、5.3mm | 3.3mm、4.0mm、4.7mm、5.3mm | 塑料 | 硅橡胶 | 支 | 0
非血管介入类 | 江苏华东医疗器械实业有限公司 | 江苏华东医疗器械实业有限公司 | 一次性使用胃管 | 苏械注准20162660918 | 2021-09-01 | 国产 | 苏械注准20162660918 | 一次性使用胃管由导管和接头两部分组成，接头分为喇叭头式、塞子式、锥形式、多孔式四种。胃管按尺寸不同分为十七种规格。采用硅橡胶材料制成。侧孔数1~6个，其孔径应不小于胃管最小内径的90%，本品经环氧乙烷灭菌，应无菌。 | 供临床胃肠冲压用。 | 6.0mm | 6.0mm | 塑料 | 硅橡胶 | 支 | 0
非血管介入类 | 江苏华东医疗器械实业有限公司 | 江苏华东医疗器械实业有限公司 | 一次性使用气管插管 | 苏械注准20172661042 | 2022-06-13 | 国产 | 苏械注准20172661042 | 一次性使用气管插管、充气管采用GB15593-1995中规定的软聚氯乙烯材料制成，钢丝采用GB/T4240-2009中规定的不锈钢丝材料制成，套囊采用符合YY/T0031-2008中规定的硅橡胶材料制成，接头、充气阀采用符合YY/T0114-2008中规定聚乙烯材料制成。气管插管按结构不同又分为有套囊插管、无套囊插管、带钢丝有套囊插管、带钢丝无套囊插管四种，每种按公称内径不同分为若干规格，产品经环氧乙烷灭菌，应无菌。 | 供全麻或复甦时建立人工气道用。 | 4.0、4.5 | 带钢丝有套囊插管 | 塑料 | 软聚氯乙烯、不锈钢丝 | 支 | 0
非血管介入类 | 江苏华东医疗器械实业有限公司 | 江苏华东医疗器械实业有限公司 | 一次性使用气管插管 | 苏械注准20172661042 | 2022-06-13 | 国产 | 苏械注准20172661042 | 一次性使用气管插管、充气管采用GB15593-1995中规定的软聚氯乙烯材料制成，钢丝采用GB/T4240-2009中规定的不锈钢丝材料制成，套囊采用符合YY/T0031-2008中规定的硅橡胶材料制成，接头、充气阀采用符合YY/T0114-2008中规定聚乙烯材料制成。气管插管按结构不同又分为有套囊插管、无套囊插管、带钢丝有套囊插管、带钢丝无套囊插管四种，每种按公称内径不同分为若干规格，产品经环氧乙烷灭菌，应无菌。 | 供全麻或复甦时建立人工气道用。 | 5.0、5.5 | 带钢丝有套囊插管 | 塑料 | 软聚氯乙烯、不锈钢丝 | 支 | 0
非血管介入类 | 江苏华东医疗器械实业有限公司 | 江苏华东医疗器械实业有限公司 | 一次性使用气管插管 | 苏械注准20172661042 | 2022-06-13 | 国产 | 苏械注准20172661042 | 一次性使用气管插管、充气管采用GB15593-1995中规定的软聚氯乙烯材料制成，钢丝采用GB/T4240-2009中规定的不锈钢丝材料制成，套囊采用符合YY/T0031-2008中规定的硅橡胶材料制成，接头、充气阀采用符合YY/T0114-2008中规定聚乙烯材料制成。气管插管按结构不同又分为有套囊插管、无套囊插管、带钢丝有套囊插管、带钢丝无套囊插管四种，每种按公称内径不同分为若干规格，产品经环氧乙烷灭菌，应无菌。 | 供全麻或复甦时建立人工气道用。 | 6.0、6.5 | 带钢丝有套囊插管 | 塑料 | 软聚氯乙烯、不锈钢丝 | 支 | 0
非血管介入类 | 江苏华东医疗器械实业有限公司 | 江苏华东医疗器械实业有限公司 | 一次性使用气管插管 | 苏械注准20172661042 | 2022-06-13 | 国产 | 苏械注准20172661042 | 一次性使用气管插管、充气管采用GB15593-1995中规定的软聚氯乙烯材料制成，钢丝采用GB/T4240-2009中规定的不锈钢丝材料制成，套囊采用符合YY/T0031-2008中规定的硅橡胶材料制成，接头、充气阀采用符合YY/T0114-2008中规定聚乙烯材料制成。气管插管按结构不同又分为有套囊插管、无套囊插管、带钢丝有套囊插管、带钢丝无套囊插管四种，每种按公称内径不同分为若干规格，产品经环氧乙烷灭菌，应无菌。 | 供全麻或复甦时建立人工气道用。 | 7.0、7.5 | 带钢丝有套囊插管 | 塑料 | 软聚氯乙烯、不锈钢丝 | 支 | 0
非血管介入类 | 江苏华东医疗器械实业有限公司 | 江苏华东医疗器械实业有限公司 | 一次性使用气管插管 | 苏械注准20172661042 | 2022-06-13 | 国产 | 苏械注准20172661042 | 一次性使用气管插管、充气管采用GB15593-1995中规定的软聚氯乙烯材料制成，钢丝采用GB/T4240-2009中规定的不锈钢丝材料制成，套囊采用符合YY/T0031-2008中规定的硅橡胶材料制成，接头、充气阀采用符合YY/T0114-2008中规定聚乙烯材料制成。气管插管按结构不同又分为有套囊插管、无套囊插管、带钢丝有套囊插管、带钢丝无套囊插管四种，每种按公称内径不同分为若干规格，产品经环氧乙烷灭菌，应无菌。 | 供全麻或复甦时建立人工气道用。 | 6.0、6.5 | 有套囊插管 | 塑料 | 软聚氯乙烯 | 支 | 0
非血管介入类 | 江苏华东医疗器械实业有限公司 | 江苏华东医疗器械实业有限公司 | 一次性使用气管插管 | 苏械注准20172661042 | 2022-06-13 | 国产 | 苏械注准20172661042 | 一次性使用气管插管、充气管采用GB15593-1995中规定的软聚氯乙烯材料制成，钢丝采用GB/T4240-2009中规定的不锈钢丝材料制成，套囊采用符合YY/T0031-2008中规定的硅橡胶材料制成，接头、充气阀采用符合YY/T0114-2008中规定聚乙烯材料制成。气管插管按结构不同又分为有套囊插管、无套囊插管、带钢丝有套囊插管、带钢丝无套囊插管四种，每种按公称内径不同分为若干规格，产品经环氧乙烷灭菌，应无菌。 | 供全麻或复甦时建立人工气道用。 | 7.0、7.5 | 有套囊插管 | 塑料 | 软聚氯乙烯 | 支 | 0
非血管介入类 | 江苏华东医疗器械实业有限公司 | 江苏华东医疗器械实业有限公司 | 一次性使用气管插管 | 苏械注准20172661042 | 2022-06-13 | 国产 | 苏械注准20172661042 | 一次性使用气管插管、充气管采用GB15593-1995中规定的软聚氯乙烯材料制成，钢丝采用GB/T4240-2009中规定的不锈钢丝材料制成，套囊采用符合YY/T0031-2008中规定的硅橡胶材料制成，接头、充气阀采用符合YY/T0114-2008中规定聚乙烯材料制成。气管插管按结构不同又分为有套囊插管、无套囊插管、带钢丝有套囊插管、带钢丝无套囊插管四种，每种按公称内径不同分为若干规格，产品经环氧乙烷灭菌，应无菌。 | 供全麻或复甦时建立人工气道用。 | 4.0、4.5、5.0、5.5、8.0、8.5、9.0、9.5、10 | 有套囊插管 | 塑料 | 软聚氯乙烯 | 支 | 0
非血管介入类 | 江苏新智源医学科技有限公司 | 江苏新智源医学科技有限公司 | 一次性使用不可吸收结扎夹 | 国械注准20183460038 | 2023-02-07 | 国产 | 国械注准20183460038 | 一次性使用不可吸收结扎夹由结扎夹、固定盖及底座组成。结扎夹由POM（聚甲醛）制成，固定盖及底座采用符合GB/T12672-2009丙烯腈-丁二烯-苯乙烯（ABS）树脂制成，产品采用环氧乙烷灭菌，应无菌，环氧乙烷残留量应≤10μg/g。 | 适用于手术中血管、胆囊管、体内其他管状组织的结扎及其他普通结扎术。 | 大（L）号 | 大（L）号 |  | POM（聚甲醛）、丙烯腈-丁二烯-苯乙烯（ABS）树脂 | 枚 | 0
非血管介入类 | 江苏新智源医学科技有限公司 | 江苏新智源医学科技有限公司 | 一次性使用不可吸收结扎夹 | 国械注准20183460038 | 2023-02-07 | 国产 | 国械注准20183460038 | 一次性使用不可吸收结扎夹由结扎夹、固定盖及底座组成。结扎夹由POM（聚甲醛）制成，固定盖及底座采用符合GB/T12672-2009丙烯腈-丁二烯-苯乙烯（ABS）树脂制成，产品采用环氧乙烷灭菌，应无菌，环氧乙烷残留量应≤10μg/g。 | 适用于手术中血管、胆囊管、体内其他管状组织的结扎及其他普通结扎术。 | 中（M）号 | 中（M）号 |  | POM（聚甲醛）、丙烯腈-丁二烯-苯乙烯（ABS）树脂 | 枚 | 0
非血管介入类 | 江苏新智源医学科技有限公司 | 江苏新智源医学科技有限公司 | 一次性使用不可吸收结扎夹 | 国械注准20183460038 | 2023-02-07 | 国产 | 国械注准20183460038 | 一次性使用不可吸收结扎夹由结扎夹、固定盖及底座组成。结扎夹由POM（聚甲醛）制成，固定盖及底座采用符合GB/T12672-2009丙烯腈-丁二烯-苯乙烯（ABS）树脂制成，产品采用环氧乙烷灭菌，应无菌，环氧乙烷残留量应≤10μg/g。 | 适用于手术中血管、胆囊管、体内其他管状组织的结扎及其他普通结扎术。 | 小（S）号 | 小（S）号 |  | POM（聚甲醛）、丙烯腈-丁二烯-苯乙烯（ABS）树脂 | 枚 | 0
非血管介入类 | 江苏新智源医学科技有限公司 | 江苏新智源医学科技有限公司 | 一次性使用腹腔镜用穿刺器及套装 | 苏械注准20182220445 | 2023-02-23 | 国产 | 苏械注准20182220445 | 一次性使用腹腔镜用穿刺器及套装由穿刺套管、穿刺针组成。辅助组件有气腹针、标本袋。穿刺套管由套管、针座、阻气阀、密封帽组成；穿刺针由针头、管身、针座组成；气腹针由注气阀、外管、针头组成；标本袋由袋体、拉绳组成。穿刺针头、穿刺套管由符合YY/T0806-2010的医用输液、输血、注射器具用聚碳酸酯专用料制成，穿刺针固定座由符合GB/T 12672-2009丙烯腈-丁二烯-丙乙烯（ABS）树脂制成，穿刺针管、气腹针由符合GB/T 1220-2007的06Cr19Ni10不锈钢体制成，标本袋体由TPU薄膜制成。一次性使用腹腔镜用穿刺器及套装按穿刺套管标称内径不容分为3mm、5mm、10mm、12mm、13mm、15mm六种规格。按配置不同分为若干型号。一次性使用腹腔镜用穿刺器及套装采用环氧乙烷灭菌，应无菌，环氧乙烷残留量应≤10μg/g。 | 产品供腹腔镜检查和手术过程中，对人体腹壁组织穿刺建立腹腔手术的工作通道用。 | Φ3 | Φ3 |  | 聚碳酸酯、丙烯腈-丁二烯-丙乙烯（ABS）树脂、不锈钢体、TPU薄膜 | 套 | 0
非血管介入类 | 江苏新智源医学科技有限公司 | 江苏新智源医学科技有限公司 | 一次性使用腹腔镜用穿刺器及套装 | 苏械注准20182220445 | 2023-02-23 | 国产 | 苏械注准20182220445 | 一次性使用腹腔镜用穿刺器及套装由穿刺套管、穿刺针组成。辅助组件有气腹针、标本袋。穿刺套管由套管、针座、阻气阀、密封帽组成；穿刺针由针头、管身、针座组成；气腹针由注气阀、外管、针头组成；标本袋由袋体、拉绳组成。穿刺针头、穿刺套管由符合YY/T0806-2010的医用输液、输血、注射器具用聚碳酸酯专用料制成，穿刺针固定座由符合GB/T 12672-2009丙烯腈-丁二烯-丙乙烯（ABS）树脂制成，穿刺针管、气腹针由符合GB/T 1220-2007的06Cr19Ni10不锈钢体制成，标本袋体由TPU薄膜制成。一次性使用腹腔镜用穿刺器及套装按穿刺套管标称内径不容分为3mm、5mm、10mm、12mm、13mm、15mm六种规格。按配置不同分为若干型号。一次性使用腹腔镜用穿刺器及套装采用环氧乙烷灭菌，应无菌，环氧乙烷残留量应≤10μg/g。 | 产品供腹腔镜检查和手术过程中，对人体腹壁组织穿刺建立腹腔手术的工作通道用。 | Φ5 | Φ5 |  | 聚碳酸酯、丙烯腈-丁二烯-丙乙烯（ABS）树脂、不锈钢体、TPU薄膜 | 套 | 0
非血管介入类 | 江苏新智源医学科技有限公司 | 江苏新智源医学科技有限公司 | 一次性使用腹腔镜用穿刺器及套装 | 苏械注准20182220445 | 2023-02-23 | 国产 | 苏械注准20182220445 | 一次性使用腹腔镜用穿刺器及套装由穿刺套管、穿刺针组成。辅助组件有气腹针、标本袋。穿刺套管由套管、针座、阻气阀、密封帽组成；穿刺针由针头、管身、针座组成；气腹针由注气阀、外管、针头组成；标本袋由袋体、拉绳组成。穿刺针头、穿刺套管由符合YY/T0806-2010的医用输液、输血、注射器具用聚碳酸酯专用料制成，穿刺针固定座由符合GB/T 12672-2009丙烯腈-丁二烯-丙乙烯（ABS）树脂制成，穿刺针管、气腹针由符合GB/T 1220-2007的06Cr19Ni10不锈钢体制成，标本袋体由TPU薄膜制成。一次性使用腹腔镜用穿刺器及套装按穿刺套管标称内径不容分为3mm、5mm、10mm、12mm、13mm、15mm六种规格。按配置不同分为若干型号。一次性使用腹腔镜用穿刺器及套装采用环氧乙烷灭菌，应无菌，环氧乙烷残留量应≤10μg/g。 | 产品供腹腔镜检查和手术过程中，对人体腹壁组织穿刺建立腹腔手术的工作通道用。 | Φ10 | Φ10 |  | 聚碳酸酯、丙烯腈-丁二烯-丙乙烯（ABS）树脂、不锈钢体、TPU薄膜 | 套 | 0
非血管介入类 | 江苏新智源医学科技有限公司 | 江苏新智源医学科技有限公司 | 一次性使用腹腔镜用穿刺器及套装 | 苏械注准20182220445 | 2023-02-23 | 国产 | 苏械注准20182220445 | 一次性使用腹腔镜用穿刺器及套装由穿刺套管、穿刺针组成。辅助组件有气腹针、标本袋。穿刺套管由套管、针座、阻气阀、密封帽组成；穿刺针由针头、管身、针座组成；气腹针由注气阀、外管、针头组成；标本袋由袋体、拉绳组成。穿刺针头、穿刺套管由符合YY/T0806-2010的医用输液、输血、注射器具用聚碳酸酯专用料制成，穿刺针固定座由符合GB/T 12672-2009丙烯腈-丁二烯-丙乙烯（ABS）树脂制成，穿刺针管、气腹针由符合GB/T 1220-2007的06Cr19Ni10不锈钢体制成，标本袋体由TPU薄膜制成。一次性使用腹腔镜用穿刺器及套装按穿刺套管标称内径不容分为3mm、5mm、10mm、12mm、13mm、15mm六种规格。按配置不同分为若干型号。一次性使用腹腔镜用穿刺器及套装采用环氧乙烷灭菌，应无菌，环氧乙烷残留量应≤10μg/g。 | 产品供腹腔镜检查和手术过程中，对人体腹壁组织穿刺建立腹腔手术的工作通道用。 | Φ12 | Φ12 |  | 聚碳酸酯、丙烯腈-丁二烯-丙乙烯（ABS）树脂、不锈钢体、TPU薄膜 | 套 | 0
非血管介入类 | 江苏新智源医学科技有限公司 | 江苏新智源医学科技有限公司 | 一次性使用腹腔镜用穿刺器及套装 | 苏械注准20182220445 | 2023-02-23 | 国产 | 苏械注准20182220445 | 一次性使用腹腔镜用穿刺器及套装由穿刺套管、穿刺针组成。辅助组件有气腹针、标本袋。穿刺套管由套管、针座、阻气阀、密封帽组成；穿刺针由针头、管身、针座组成；气腹针由注气阀、外管、针头组成；标本袋由袋体、拉绳组成。穿刺针头、穿刺套管由符合YY/T0806-2010的医用输液、输血、注射器具用聚碳酸酯专用料制成，穿刺针固定座由符合GB/T 12672-2009丙烯腈-丁二烯-丙乙烯（ABS）树脂制成，穿刺针管、气腹针由符合GB/T 1220-2007的06Cr19Ni10不锈钢体制成，标本袋体由TPU薄膜制成。一次性使用腹腔镜用穿刺器及套装按穿刺套管标称内径不容分为3mm、5mm、10mm、12mm、13mm、15mm六种规格。按配置不同分为若干型号。一次性使用腹腔镜用穿刺器及套装采用环氧乙烷灭菌，应无菌，环氧乙烷残留量应≤10μg/g。 | 产品供腹腔镜检查和手术过程中，对人体腹壁组织穿刺建立腹腔手术的工作通道用。 | Φ13 | Φ13 |  | 聚碳酸酯、丙烯腈-丁二烯-丙乙烯（ABS）树脂、不锈钢体、TPU薄膜 | 套 | 0
非血管介入类 | 江苏新智源医学科技有限公司 | 江苏新智源医学科技有限公司 | 一次性使用腹腔镜用穿刺器及套装 | 苏械注准20182220445 | 2023-02-23 | 国产 | 苏械注准20182220445 | 一次性使用腹腔镜用穿刺器及套装由穿刺套管、穿刺针组成。辅助组件有气腹针、标本袋。穿刺套管由套管、针座、阻气阀、密封帽组成；穿刺针由针头、管身、针座组成；气腹针由注气阀、外管、针头组成；标本袋由袋体、拉绳组成。穿刺针头、穿刺套管由符合YY/T0806-2010的医用输液、输血、注射器具用聚碳酸酯专用料制成，穿刺针固定座由符合GB/T 12672-2009丙烯腈-丁二烯-丙乙烯（ABS）树脂制成，穿刺针管、气腹针由符合GB/T 1220-2007的06Cr19Ni10不锈钢体制成，标本袋体由TPU薄膜制成。一次性使用腹腔镜用穿刺器及套装按穿刺套管标称内径不容分为3mm、5mm、10mm、12mm、13mm、15mm六种规格。按配置不同分为若干型号。一次性使用腹腔镜用穿刺器及套装采用环氧乙烷灭菌，应无菌，环氧乙烷残留量应≤10μg/g。 | 产品供腹腔镜检查和手术过程中，对人体腹壁组织穿刺建立腹腔手术的工作通道用。 | Φ15 | Φ15 |  | 聚碳酸酯、丙烯腈-丁二烯-丙乙烯（ABS）树脂、不锈钢体、TPU薄膜 | 套 | 0
非血管介入类 | 江苏新智源医学科技有限公司 | 江苏新智源医学科技有限公司 | 一次性使用腹腔镜用穿刺器及套装 | 苏械注准20182220445 | 2023-02-23 | 国产 | 苏械注准20182220445 | 一次性使用腹腔镜用穿刺器及套装由穿刺套管、穿刺针组成。辅助组件有气腹针、标本袋。穿刺套管由套管、针座、阻气阀、密封帽组成；穿刺针由针头、管身、针座组成；气腹针由注气阀、外管、针头组成；标本袋由袋体、拉绳组成。穿刺针头、穿刺套管由符合YY/T0806-2010的医用输液、输血、注射器具用聚碳酸酯专用料制成，穿刺针固定座由符合GB/T 12672-2009丙烯腈-丁二烯-丙乙烯（ABS）树脂制成，穿刺针管、气腹针由符合GB/T 1220-2007的06Cr19Ni10不锈钢体制成，标本袋体由TPU薄膜制成。一次性使用腹腔镜用穿刺器及套装按穿刺套管标称内径不容分为3mm、5mm、10mm、12mm、13mm、15mm六种规格。按配置不同分为若干型号。一次性使用腹腔镜用穿刺器及套装采用环氧乙烷灭菌，应无菌，环氧乙烷残留量应≤10μg/g。 | 产品供腹腔镜检查和手术过程中，对人体腹壁组织穿刺建立腹腔手术的工作通道用。 | 套装A | 套装A |  | 聚碳酸酯、丙烯腈-丁二烯-丙乙烯（ABS）树脂、不锈钢体、TPU薄膜 | 套 | 0
非血管介入类 | 江苏新智源医学科技有限公司 | 江苏新智源医学科技有限公司 | 一次性使用冲洗吸引器 | 苏械注准20182220444 | 2023-02-23 | 国产 | 苏械注准20182220444 | 一次性使用冲洗吸引器由吸引导管、冲洗导管、导管接头、针头、针头保护套、三通管、管夹、滑座、冲洗阀、吸引阀、探管、探管保护套组成。一次性使用冲洗吸引器探管采用符合CB/T20878-2007的06Cr19Ni10不锈钢制成，导管及接头采用符合GB15593-1995输血(液)器具用软聚氯乙烯塑料PVC材料制成，滑座、冲洗阀、吸引阀、三通管和保护套采用符合YY/T0806-2010医用输液、输血、注射及其他医疗器械用聚碳酸酯专用料制成，针头、管夹采用符合GB/T12672-2009丙烯腈一丁二烯一苯乙烯(ABS)树脂制成。一次性使用冲洗吸引器按外径分为3mm、5mm、10mm、12mm四种型号，按探管长度分为280mm、330mm、450mm三种规格，采用外径×长度作为规格型号标记。一次性使用冲洗吸引器采用环氧乙烷灭菌，应无菌，环氧乙烷残留量应≤10ug/g。 | 供临床手术中冲洗创面和吸除积液用。 | 3mm、5mm、10mm、12mm | 3mm、5mm、10mm、12mm |  | 供临床手术中冲洗创面和吸除积液用。 | 套 | 0
非血管介入类 | 江苏新智源医学科技有限公司 | 江苏新智源医学科技有限公司 | 一次性使用冲洗吸引器 | 苏械注准20182220444 | 2023-02-23 | 国产 | 苏械注准20182220444 | 一次性使用冲洗吸引器由吸引导管、冲洗导管、导管接头、针头、针头保护套、三通管、管夹、滑座、冲洗阀、吸引阀、探管、探管保护套组成。一次性使用冲洗吸引器探管采用符合CB/T20878-2007的06Cr19Ni10不锈钢制成，导管及接头采用符合GB15593-1995输血(液)器具用软聚氯乙烯塑料PVC材料制成，滑座、冲洗阀、吸引阀、三通管和保护套采用符合YY/T0806-2010医用输液、输血、注射及其他医疗器械用聚碳酸酯专用料制成，针头、管夹采用符合GB/T12672-2009丙烯腈一丁二烯一苯乙烯(ABS)树脂制成。一次性使用冲洗吸引器按外径分为3mm、5mm、10mm、12mm四种型号，按探管长度分为280mm、330mm、450mm三种规格，采用外径×长度作为规格型号标记。一次性使用冲洗吸引器采用环氧乙烷灭菌，应无菌，环氧乙烷残留量应≤10ug/g。 | 供临床手术中冲洗创面和吸除积液用。 | 3mm、5mm、10mm、12mm | 3mm、5mm、10mm、12mm |  | 供临床手术中冲洗创面和吸除积液用。 | 套 | 0
非血管介入类 | 福建康博医疗科技有限公司 | 福建康博医疗科技有限公司 | 一次性使用胃管 | 闽械注准20172660052 | 2022-03-01 | 国产 | 产品技术要求 | 该产品采用硅橡胶制成，由导管和接头组成 | 供插入胃部，排空、清洗、灌注用 | CS-B-Fr8 | CS-B-Fr8 | Fr8 | 硅橡胶 | 套 | 0
非血管介入类 | 福建康博医疗科技有限公司 | 福建康博医疗科技有限公司 | 一次性使用胃管 | 闽械注准20172660052 | 2022-03-01 | 国产 | 产品技术要求 | 该产品采用硅橡胶制成，由导管和接头组成 | 供插入胃部，排空、清洗、灌注用 | CS-B-Fr10 | CS-B-Fr10 | Fr10 | 硅橡胶 | 套 | 0
非血管介入类 | 福建康博医疗科技有限公司 | 福建康博医疗科技有限公司 | 一次性使用胃管 | 闽械注准20172660052 | 2022-03-01 | 国产 | 产品技术要求 | 该产品采用硅橡胶制成，由导管和接头组成 | 供插入胃部，排空、清洗、灌注用 | CS-B-Fr12 | CS-B-Fr12 | Fr12 | 硅橡胶 | 套 | 0
非血管介入类 | 福建康博医疗科技有限公司 | 福建康博医疗科技有限公司 | 一次性使用胃管 | 闽械注准20172660052 | 2022-03-01 | 国产 | 产品技术要求 | 该产品采用硅橡胶制成，由导管和接头组成 | 供插入胃部，排空、清洗、灌注用 | CS-B-Fr14 | CS-B-Fr14 | Fr14 | 硅橡胶 | 套 | 0
非血管介入类 | 福建康博医疗科技有限公司 | 福建康博医疗科技有限公司 | 一次性使用胃管 | 闽械注准20172660052 | 2022-03-01 | 国产 | 产品技术要求 | 该产品采用硅橡胶制成，由导管和接头组成 | 供插入胃部，排空、清洗、灌注用 | CS-B-Fr16 | CS-B-Fr16 | Fr16 | 硅橡胶 | 套 | 0
非血管介入类 | 福建康博医疗科技有限公司 | 福建康博医疗科技有限公司 | 一次性使用胃管 | 闽械注准20172660052 | 2022-03-01 | 国产 | 产品技术要求 | 该产品采用硅橡胶制成，由导管和接头组成 | 供插入胃部，排空、清洗、灌注用 | CS-B-Fr18 | CS-B-Fr18 | Fr18 | 硅橡胶 | 套 | 0
非血管介入类 | 福建康博医疗科技有限公司 | 福建康博医疗科技有限公司 | 一次性使用胃管 | 闽械注准20172660052 | 2022-03-01 | 国产 | 产品技术要求 | 该产品采用硅橡胶制成，由导管和接头组成 | 供插入胃部，排空、清洗、灌注用 | CS-B-Fr20 | CS-B-Fr20 | Fr20 | 硅橡胶 | 套 | 0
非血管介入类 | 福建康博医疗科技有限公司 | 福建康博医疗科技有限公司 | 负压引流瓶 | 岩械备20160001号 | 2021-02-02 | 国产 | 产品技术要求 | 由引流瓶、指示器、可变引流管接头、连接管、管夹板、组成 | 供术后收集体内液体用 | BOX-400 | BOX-400 | 400ml | 聚氯乙烯 | 套 | 0
非血管介入类 | 福建康博医疗科技有限公司 | 福建康博医疗科技有限公司 | 负压引流瓶 | 岩械备20160001号 | 2021-02-02 | 国产 | 产品技术要求 | 由引流瓶、指示器、可变引流管接头、连接管、管夹板、组成 | 供术后收集体内液体用 | BOX-600 | BOX-600 | 600ml | 聚氯乙烯 | 套 | 0
非血管介入类 | 福建康博医疗科技有限公司 | 福建康博医疗科技有限公司 | 负压引流瓶 | 岩械备20160001号 | 2021-02-02 | 国产 | 产品技术要求 | 由引流瓶、指示器、可变引流管接头、连接管、管夹板、组成 | 供术后收集体内液体用 | BOX-1000 | BOX-1000 | 1000ml | 聚氯乙烯 | 套 | 0
非血管介入类 | 福建康博医疗科技有限公司 | 福建康博医疗科技有限公司 | 一次性使用颅内吸引管 | 闽械注准20172660065 | 2022-03-19 | 国产 | 产品技术要求 | 该产品采用硅橡胶材料制成，由导管和接头组成 | 供脑外科 手术使用 | CI-A-F6 | CI-A-F6 | 圆形F6 | 医用硅胶 | 套 | 0
非血管介入类 | 福建康博医疗科技有限公司 | 福建康博医疗科技有限公司 | 一次性使用颅内吸引管 | 闽械注准20172660065 | 2022-03-19 | 国产 | 产品技术要求 | 该产品采用硅橡胶材料制成，由导管和接头组成 | 供脑外科 手术使用 | CI-A-F8 | CI-A-F8 | 圆形F8 | 医用硅胶 | 套 | 0
非血管介入类 | 福建康博医疗科技有限公司 | 福建康博医疗科技有限公司 | 一次性使用颅内吸引管 | 闽械注准20172660065 | 2022-03-19 | 国产 | 产品技术要求 | 该产品采用硅橡胶材料制成，由导管和接头组成 | 供脑外科 手术使用 | CI-A-F10 | CI-A-F10 | F10 | 医用硅胶 | 套 | 0
非血管介入类 | 福建康博医疗科技有限公司 | 福建康博医疗科技有限公司 | 一次性使用颅内吸引管 | 闽械注准20172660065 | 2022-03-19 | 国产 | 产品技术要求 | 该产品采用硅橡胶材料制成，由导管和接头组成 | 供脑外科 手术使用 | CI-A-F12 | CI-A-F12 | F12 | 医用硅胶 | 套 | 0
非血管介入类 | 福建康博医疗科技有限公司 | 福建康博医疗科技有限公司 | 一次性使用颅内吸引管 | 闽械注准20172660065 | 2022-03-19 | 国产 | 产品技术要求 | 该产品采用硅橡胶材料制成，由导管和接头组成 | 供脑外科 手术使用 | CI-A-F14 | CI-A-F14 | F14 | 医用硅胶 | 套 | 0
非血管介入类 | 福建康博医疗科技有限公司 | 福建康博医疗科技有限公司 | 一次性使用颅内吸引管 | 闽械注准20172660065 | 2022-03-19 | 国产 | 产品技术要求 | 该产品采用硅橡胶材料制成，由导管和接头组成 | 供脑外科 手术使用 | CI-A-F16 | CI-A-F16 | F16 | 医用硅胶 | 套 | 0
非血管介入类 | 福建康博医疗科技有限公司 | 福建康博医疗科技有限公司 | 一次性使用颅内吸引管 | 闽械注准20172660065 | 2022-03-19 | 国产 | 产品技术要求 | 该产品采用硅橡胶材料制成，由导管和接头组成 | 供脑外科 手术使用 | CI-A-F18 | CI-A-F18 | F18 | 医用硅胶 | 套 | 0
非血管介入类 | 福建康博医疗科技有限公司 | 福建康博医疗科技有限公司 | 一次性使用颅内吸引管 | 闽械注准20172660065 | 2022-03-19 | 国产 | 产品技术要求 | 该产品采用硅橡胶材料制成，由导管和接头组成 | 供脑外科 手术使用 | CI-B-F6 | CI-B-F6 | F6 | 医用硅胶 | 套 | 0
非血管介入类 | 福建康博医疗科技有限公司 | 福建康博医疗科技有限公司 | 一次性使用颅内吸引管 | 闽械注准20172660065 | 2022-03-19 | 国产 | 产品技术要求 | 该产品采用硅橡胶材料制成，由导管和接头组成 | 供脑外科 手术使用 | CI-B-F8 | CI-B-F8 | F8 | 医用硅胶 | 套 | 0
非血管介入类 | 福建康博医疗科技有限公司 | 福建康博医疗科技有限公司 | 一次性使用颅内吸引管 | 闽械注准20172660065 | 2022-03-19 | 国产 | 产品技术要求 | 该产品采用硅橡胶材料制成，由导管和接头组成 | 供脑外科 手术使用 | CI-B-F10 | CI-B-F10 | F10 | 医用硅胶 | 套 | 0
非血管介入类 | 福建康博医疗科技有限公司 | 福建康博医疗科技有限公司 | 一次性使用颅内吸引管 | 闽械注准20172660065 | 2022-03-19 | 国产 | 产品技术要求 | 该产品采用硅橡胶材料制成，由导管和接头组成 | 供脑外科 手术使用 | CI-B-F12 | CI-B-F12 | F12 | 医用硅胶 | 套 | 0
非血管介入类 | 福建康博医疗科技有限公司 | 福建康博医疗科技有限公司 | 一次性使用颅内吸引管 | 闽械注准20172660065 | 2022-03-19 | 国产 | 产品技术要求 | 该产品采用硅橡胶材料制成，由导管和接头组成 | 供脑外科 手术使用 | CI-B-F14 | CI-B-F14 | F14 | 医用硅胶 | 套 | 0
非血管介入类 | 福建康博医疗科技有限公司 | 福建康博医疗科技有限公司 | 一次性使用颅内吸引管 | 闽械注准20172660065 | 2022-03-19 | 国产 | 产品技术要求 | 该产品采用硅橡胶材料制成，由导管和接头组成 | 供脑外科 手术使用 | CI-B-F16 | CI-B-F16 | F16 | 医用硅胶 | 套 | 0
非血管介入类 | 福建康博医疗科技有限公司 | 福建康博医疗科技有限公司 | 一次性使用颅内吸引管 | 闽械注准20172660065 | 2022-03-19 | 国产 | 产品技术要求 | 该产品采用硅橡胶材料制成，由导管和接头组成 | 供脑外科 手术使用 | CI-B-F18 | CI-B-F18 | F18 | 医用硅胶 | 套 | 0
非血管介入类 | 江苏翊博雷明医疗科技有限公司 | 江苏翊博雷明医疗科技有限公司 | 外科术中止血电极 | 苏械注准20152251081 | 2020-10-18 | 国产 | 苏械注准20152251081 | 外科术中止血电极由金属电极、手柄、指揿开关、电缆线、输液管及手术连接器组成，其中金属电极采用不锈钢制造，手柄采用ABS制造，电极电缆线采用聚氯乙烯护套软电线，电极裸露部位外包PET绝缘管，引流管采用PE制造，电极保护盒采用PP制造，金属管采用不锈钢制造。限时控制盒和保护盒为可选部件。 | 外科术中止血电极与高频手术设备、吸引器等设备配套使用，供手术时对组织进行电凝、电切、吸引等作用。 | LM-A1 | LM-A1 | 150mm | 进口304不锈钢 | 套 | 0
非血管介入类 | 江苏翊博雷明医疗科技有限公司 | 江苏翊博雷明医疗科技有限公司 | 外科术中止血电极 | 苏械注准20152251081 | 2020-10-18 | 国产 | 苏械注准20152251081 | 外科术中止血电极由金属电极、手柄、指揿开关、电缆线、输液管及手术连接器组成，其中金属电极采用不锈钢制造，手柄采用ABS制造，电极电缆线采用聚氯乙烯护套软电线，电极裸露部位外包PET绝缘管，引流管采用PE制造，电极保护盒采用PP制造，金属管采用不锈钢制造。限时控制盒和保护盒为可选部件。 | 外科术中止血电极与高频手术设备、吸引器等设备配套使用，供手术时对组织进行电凝、电切、吸引等作用。 | LM-A3 | LM-A3 | 180mm | 进口304不锈钢 | 套 | 0
非血管介入类 | 江苏翊博雷明医疗科技有限公司 | 江苏翊博雷明医疗科技有限公司 | 外科术中止血电极 | 苏械注准20152251081 | 2020-10-18 | 国产 | 苏械注准20152251081 | 外科术中止血电极由金属电极、手柄、指揿开关、电缆线、输液管及手术连接器组成，其中金属电极采用不锈钢制造，手柄采用ABS制造，电极电缆线采用聚氯乙烯护套软电线，电极裸露部位外包PET绝缘管，引流管采用PE制造，电极保护盒采用PP制造，金属管采用不锈钢制造。限时控制盒和保护盒为可选部件。 | 外科术中止血电极与高频手术设备、吸引器等设备配套使用，供手术时对组织进行电凝、电切、吸引等作用。 | LM-A4 | LM-A4 | 230mm | 进口304不锈钢 | 套 | 0
非血管介入类 | 江苏翊博雷明医疗科技有限公司 | 江苏翊博雷明医疗科技有限公司 | 外科术中止血电极 | 苏械注准20152251081 | 2020-10-18 | 国产 | 苏械注准20152251081 | 外科术中止血电极由金属电极、手柄、指揿开关、电缆线、输液管及手术连接器组成，其中金属电极采用不锈钢制造，手柄采用ABS制造，电极电缆线采用聚氯乙烯护套软电线，电极裸露部位外包PET绝缘管，引流管采用PE制造，电极保护盒采用PP制造，金属管采用不锈钢制造。限时控制盒和保护盒为可选部件。 | 外科术中止血电极与高频手术设备、吸引器等设备配套使用，供手术时对组织进行电凝、电切、吸引等作用。 | LM-D1 | LM-D1 | 280mm | 进口304不锈钢 | 套 | 0
非血管介入类 | 江苏翊博雷明医疗科技有限公司 | 江苏翊博雷明医疗科技有限公司 | 外科术中止血电极 | 苏械注准20152251081 | 2020-10-18 | 国产 | 苏械注准20152251081 | 外科术中止血电极由金属电极、手柄、指揿开关、电缆线、输液管及手术连接器组成，其中金属电极采用不锈钢制造，手柄采用ABS制造，电极电缆线采用聚氯乙烯护套软电线，电极裸露部位外包PET绝缘管，引流管采用PE制造，电极保护盒采用PP制造，金属管采用不锈钢制造。限时控制盒和保护盒为可选部件。 | 外科术中止血电极与高频手术设备、吸引器等设备配套使用，供手术时对组织进行电凝、电切、吸引等作用。 | LM-D2 | LM-D2 | 480mm | 进口304不锈钢 | 套 | 0
非血管介入类 | 江苏翊博雷明医疗科技有限公司 | 江苏翊博雷明医疗科技有限公司 | 外科术中止血电极 | 苏械注准20152251082 | 2020-10-18 | 国产 | 苏械注准20152251082 | 外科术中止血电极由手术连接器、镊体固定座、镊体、绝缘层、镊尖组成，其中镊体采用不锈钢制造，镊尖包银、镀银或增加滴水结构，能有效降低镊尖粘连。限时控制盒和保护盒为可选部件。 | 外科术中止血电极与高频手术设备、吸引器等设备配套使用，供手术时对组织进行电凝等作用。 | LM-EB125 | LM-EB125 | 125mm | 进口304不锈钢 | 套 | 0
非血管介入类 | 江苏翊博雷明医疗科技有限公司 | 江苏翊博雷明医疗科技有限公司 | 外科术中止血电极 | 苏械注准20152251082 | 2020-10-18 | 国产 | 苏械注准20152251082 | 外科术中止血电极由手术连接器、镊体固定座、镊体、绝缘层、镊尖组成，其中镊体采用不锈钢制造，镊尖包银、镀银或增加滴水结构，能有效降低镊尖粘连。限时控制盒和保护盒为可选部件。 | 外科术中止血电极与高频手术设备、吸引器等设备配套使用，供手术时对组织进行电凝等作用。 | LM-EB150 | LM-EB150 | 150mm | 进口304不锈钢 | 套 | 0
非血管介入类 | 江苏翊博雷明医疗科技有限公司 | 江苏翊博雷明医疗科技有限公司 | 外科术中止血电极 | 苏械注准20152251082 | 2020-10-18 | 国产 | 苏械注准20152251082 | 外科术中止血电极由手术连接器、镊体固定座、镊体、绝缘层、镊尖组成，其中镊体采用不锈钢制造，镊尖包银、镀银或增加滴水结构，能有效降低镊尖粘连。限时控制盒和保护盒为可选部件。 | 外科术中止血电极与高频手术设备、吸引器等设备配套使用，供手术时对组织进行电凝等作用。 | LM-EZ195 | LM-EZ195 | 195mm | 进口304不锈钢 | 套 | 0
非血管介入类 | 江苏翊博雷明医疗科技有限公司 | 江苏翊博雷明医疗科技有限公司 | 外科术中止血电极 | 苏械注准20152251082 | 2020-10-18 | 国产 | 苏械注准20152251082 | 外科术中止血电极由手术连接器、镊体固定座、镊体、绝缘层、镊尖组成，其中镊体采用不锈钢制造，镊尖包银、镀银或增加滴水结构，能有效降低镊尖粘连。限时控制盒和保护盒为可选部件。 | 外科术中止血电极与高频手术设备、吸引器等设备配套使用，供手术时对组织进行电凝等作用。 | LM-EZ215 | LM-EZ215 | 215mm | 进口304不锈钢 | 套 | 0
非血管介入类 | 江苏翊博雷明医疗科技有限公司 | 江苏翊博雷明医疗科技有限公司 | 外科术中止血电极 | 苏械注准20152251082 | 2020-10-18 | 国产 | 苏械注准20152251082 | 外科术中止血电极由手术连接器、镊体固定座、镊体、绝缘层、镊尖组成，其中镊体采用不锈钢制造，镊尖包银、镀银或增加滴水结构，能有效降低镊尖粘连。限时控制盒和保护盒为可选部件。 | 外科术中止血电极与高频手术设备、吸引器等设备配套使用，供手术时对组织进行电凝等作用。 | LM-EZ2135 | LM-EZ235 | 235mm | 进口304不锈钢 | 套 | 0
非血管介入类 | 苏州茵络医疗器械有限公司 | 苏州茵络医疗器械有限公司 | 大隐静脉曲张剥脱导管 | 苏械注准20182011090 | 2023-06-24 | 国产 | 苏械注准20182011090 | 本产品主要由剥脱导管、剥脱头和手柄组成，其中剥脱导管由卡头、端头、钢缆和热缩管组成，热缩管包覆在钢缆上，且外表面覆有亲水涂层。钢缆与端头、钢缆与卡头固定连接，剥脱头及手柄与剥脱导管活动连接。钢缆、卡头和端头材料为304不锈钢（牌号：06Cr19Ni10）；热缩管材料为乙烯-醋酸乙烯酯共聚物（EVA）；亲水涂层材料为聚氨酯；剥脱头和手柄材料为尼龙。本产品经环氧乙烷灭菌，一次性使用。 | 适用于无并发症的原发性静脉曲张或慢性静脉功能不全时大隐静脉的剥脱术。 | VS-260 | VS-260 | 260cm | 304不锈钢、EVA、聚氨酯、尼龙 | 套 | 0
非血管介入类 | 江苏邦士医疗科技有限公司 | 江苏邦士医疗科技有限公司 | 一次性双极射频等离子体手术电极 | 苏械注准20142250439 | 2019-12-07 | 国产 | YZB/苏1504-2014 一次性双极射频等离子体手术电极 | 一次性双极射频等离子体手术电极由工作端的双极等离子体刀头、手术电极杆、塑料手柄、电缆（部分刀头无）组成，其中AC4XX、BC4XX、MC4XX含有吸引软管 | 与射频等离子手术主机配合使用，用于外科手术的软组织切割、消融、凝血和干燥 | BC301 | BC301 | 105mm | 少陶瓷、钨 | 支 | 0
非血管介入类 | 江苏邦士医疗科技有限公司 | 江苏邦士医疗科技有限公司 | 一次性双极射频等离子体手术电极 | 苏械注准20142250439 | 2019-12-07 | 国产 | YZB/苏1504-2015 一次性双极射频等离子体手术电极 | 一次性双极射频等离子体手术电极由工作端的双极等离子体刀头、手术电极杆、塑料手柄、电缆（部分刀头无）组成，其中AC4XX、BC4XX、MC4XX含有吸引软管 | 与射频等离子手术主机配合使用，用于外科手术的软组织切割、消融、凝血和干燥 | BC302 | BC302 | 208mm | 少陶瓷、钨 | 支 | 0
非血管介入类 | 江苏邦士医疗科技有限公司 | 江苏邦士医疗科技有限公司 | 一次性双极射频等离子体手术电极 | 苏械注准20142250439 | 2019-12-07 | 国产 | YZB/苏1504-2016 一次性双极射频等离子体手术电极 | 一次性双极射频等离子体手术电极由工作端的双极等离子体刀头、手术电极杆、塑料手柄、电缆（部分刀头无）组成，其中AC4XX、BC4XX、MC4XX含有吸引软管 | 与射频等离子手术主机配合使用，用于外科手术的软组织切割、消融、凝血和干燥 | BC303 | BC303 | 117mm | 少陶瓷、钨 | 支 | 0
非血管介入类 | 江苏邦士医疗科技有限公司 | 江苏邦士医疗科技有限公司 | 一次性双极射频等离子体手术电极 | 苏械注准20142250439 | 2019-12-07 | 国产 | YZB/苏1504-2017 一次性双极射频等离子体手术电极 | 一次性双极射频等离子体手术电极由工作端的双极等离子体刀头、手术电极杆、塑料手柄、电缆（部分刀头无）组成，其中AC4XX、BC4XX、MC4XX含有吸引软管 | 与射频等离子手术主机配合使用，用于外科手术的软组织切割、消融、凝血和干燥 | BC304 | BC304 | 110mm | 少陶瓷、钨 | 支 | 0
非血管介入类 | 江苏邦士医疗科技有限公司 | 江苏邦士医疗科技有限公司 | 一次性双极射频等离子体手术电极 | 苏械注准20142250439 | 2019-12-07 | 国产 | YZB/苏1504-2018 一次性双极射频等离子体手术电极 | 一次性双极射频等离子体手术电极由工作端的双极等离子体刀头、手术电极杆、塑料手柄、电缆（部分刀头无）组成，其中AC4XX、BC4XX、MC4XX含有吸引软管 | 与射频等离子手术主机配合使用，用于外科手术的软组织切割、消融、凝血和干燥 | BC305 | BC305 | 110mm | 少陶瓷、钨 | 支 | 0
非血管介入类 | 江苏邦士医疗科技有限公司 | 江苏邦士医疗科技有限公司 | 一次性双极射频等离子体手术电极 | 苏械注准20142250439 | 2019-12-07 | 国产 | YZB/苏1504-2019 一次性双极射频等离子体手术电极 | 一次性双极射频等离子体手术电极由工作端的双极等离子体刀头、手术电极杆、塑料手柄、电缆（部分刀头无）组成，其中AC4XX、BC4XX、MC4XX含有吸引软管 | 与射频等离子手术主机配合使用，用于外科手术的软组织切割、消融、凝血和干燥 | BC306 | BC306 | 84mm | 少陶瓷、钨 | 支 | 0
非血管介入类 | 江苏邦士医疗科技有限公司 | 江苏邦士医疗科技有限公司 | 一次性双极射频等离子体手术电极 | 苏械注准20142250439 | 2019-12-07 | 国产 | YZB/苏1504-2020 一次性双极射频等离子体手术电极 | 一次性双极射频等离子体手术电极由工作端的双极等离子体刀头、手术电极杆、塑料手柄、电缆（部分刀头无）组成，其中AC4XX、BC4XX、MC4XX含有吸引软管 | 与射频等离子手术主机配合使用，用于外科手术的软组织切割、消融、凝血和干燥 | BC307 | BC307 | 157mm | 少陶瓷、钨 | 支 | 0
非血管介入类 | 江苏邦士医疗科技有限公司 | 江苏邦士医疗科技有限公司 | 一次性双极射频等离子体手术电极 | 苏械注准20142250439 | 2019-12-07 | 国产 | YZB/苏1504-2021 一次性双极射频等离子体手术电极 | 一次性双极射频等离子体手术电极由工作端的双极等离子体刀头、手术电极杆、塑料手柄、电缆（部分刀头无）组成，其中AC4XX、BC4XX、MC4XX含有吸引软管 | 与射频等离子手术主机配合使用，用于外科手术的软组织切割、消融、凝血和干燥 | BC401 | BC401 | 120mm | 钨、304不锈钢、偏氟乙烯、陶瓷 | 支 | 0
非血管介入类 | 江苏邦士医疗科技有限公司 | 江苏邦士医疗科技有限公司 | 一次性双极射频等离子体手术电极 | 苏械注准20142250439 | 2019-12-07 | 国产 | YZB/苏1504-2022 一次性双极射频等离子体手术电极 | 一次性双极射频等离子体手术电极由工作端的双极等离子体刀头、手术电极杆、塑料手柄、电缆（部分刀头无）组成，其中AC4XX、BC4XX、MC4XX含有吸引软管 | 与射频等离子手术主机配合使用，用于外科手术的软组织切割、消融、凝血和干燥 | BC402 | BC402 | 137mm | 钨、304不锈钢、偏氟乙烯、陶瓷 | 支 | 0
非血管介入类 | 江苏邦士医疗科技有限公司 | 江苏邦士医疗科技有限公司 | 一次性双极射频等离子体手术电极 | 苏械注准20142250439 | 2019-12-07 | 国产 | YZB/苏1504-2023 一次性双极射频等离子体手术电极 | 一次性双极射频等离子体手术电极由工作端的双极等离子体刀头、手术电极杆、塑料手柄、电缆（部分刀头无）组成，其中AC4XX、BC4XX、MC4XX含有吸引软管 | 与射频等离子手术主机配合使用，用于外科手术的软组织切割、消融、凝血和干燥 | BC403 | BC403 | 196mm | 钨、304不锈钢、偏氟乙烯、陶瓷 | 支 | 0
非血管介入类 | 江苏邦士医疗科技有限公司 | 江苏邦士医疗科技有限公司 | 一次性双极射频等离子体手术电极 | 苏械注准20142250439 | 2019-12-07 | 国产 | YZB/苏1504-2024 一次性双极射频等离子体手术电极 | 一次性双极射频等离子体手术电极由工作端的双极等离子体刀头、手术电极杆、塑料手柄、电缆（部分刀头无）组成，其中AC4XX、BC4XX、MC4XX含有吸引软管 | 与射频等离子手术主机配合使用，用于外科手术的软组织切割、消融、凝血和干燥 | BC404 | BC404 | 130mm | 钨、304不锈钢、偏氟乙烯、陶瓷 | 支 | 0
非血管介入类 | 江苏邦士医疗科技有限公司 | 江苏邦士医疗科技有限公司 | 一次性双极射频等离子体手术电极 | 苏械注准20142250439 | 2019-12-07 | 国产 | YZB/苏1504-2025 一次性双极射频等离子体手术电极 | 一次性双极射频等离子体手术电极由工作端的双极等离子体刀头、手术电极杆、塑料手柄、电缆（部分刀头无）组成，其中AC4XX、BC4XX、MC4XX含有吸引软管 | 与射频等离子手术主机配合使用，用于外科手术的软组织切割、消融、凝血和干燥 | BC405 | BC405 | 135mm | 钨、304不锈钢、偏氟乙烯、陶瓷 | 支 | 0
非血管介入类 | 江苏邦士医疗科技有限公司 | 江苏邦士医疗科技有限公司 | 等离子射频手术系统双极射频电极 | 国械注准20173250743 | 2022-05-15 | 国产 | 产品技术要求 | 系统由主机、脚踏开关、流量控制器、手柄连线、双极射频电极组成。其中电极为一次性使用，环氧乙烷灭菌，有效期。电极及附件的具体型号详见产品技术要求。 | 产品在医疗机构使用，用于手术中对人体软组织进行切割、消融、凝固和止血，需在生理盐水环境下使用。 | RC101 | RC101 | 105mm | 聚四氟乙烯、钨、304不锈钢、陶瓷 | 支 | 0
非血管介入类 | 江苏邦士医疗科技有限公司 | 江苏邦士医疗科技有限公司 | 等离子射频手术系统双极射频电极 | 国械注准20173250743 | 2022-05-15 | 国产 | 产品技术要求 | 系统由主机、脚踏开关、流量控制器、手柄连线、双极射频电极组成。其中电极为一次性使用，环氧乙烷灭菌，有效期。电极及附件的具体型号详见产品技术要求。 | 产品在医疗机构使用，用于手术中对人体软组织进行切割、消融、凝固和止血，需在生理盐水环境下使用。 | RC102 | RC102 | 158mm | 聚四氟乙烯、钨、304不锈钢、陶瓷 | 支 | 0
非血管介入类 | 江苏邦士医疗科技有限公司 | 江苏邦士医疗科技有限公司 | 等离子射频手术系统双极射频电极 | 国械注准20173250743 | 2022-05-15 | 国产 | 产品技术要求 | 系统由主机、脚踏开关、流量控制器、手柄连线、双极射频电极组成。其中电极为一次性使用，环氧乙烷灭菌，有效期。电极及附件的具体型号详见产品技术要求。 | 产品在医疗机构使用，用于手术中对人体软组织进行切割、消融、凝固和止血，需在生理盐水环境下使用。 | RC103 | RC103 | 117mm | 聚四氟乙烯、钨、304不锈钢、陶瓷 | 支 | 0
非血管介入类 | 江苏邦士医疗科技有限公司 | 江苏邦士医疗科技有限公司 | 等离子射频手术系统双极射频电极 | 国械注准20173250743 | 2022-05-15 | 国产 | 产品技术要求 | 系统由主机、脚踏开关、流量控制器、手柄连线、双极射频电极组成。其中电极为一次性使用，环氧乙烷灭菌，有效期。电极及附件的具体型号详见产品技术要求。 | 产品在医疗机构使用，用于手术中对人体软组织进行切割、消融、凝固和止血，需在生理盐水环境下使用。 | RC104 | RC104 | 110mm | 聚四氟乙烯、钨、304不锈钢、陶瓷 | 支 | 0
非血管介入类 | 江苏邦士医疗科技有限公司 | 江苏邦士医疗科技有限公司 | 等离子射频手术系统双极射频电极 | 国械注准20173250743 | 2022-05-15 | 国产 | 产品技术要求 | 系统由主机、脚踏开关、流量控制器、手柄连线、双极射频电极组成。其中电极为一次性使用，环氧乙烷灭菌，有效期。电极及附件的具体型号详见产品技术要求。 | 产品在医疗机构使用，用于手术中对人体软组织进行切割、消融、凝固和止血，需在生理盐水环境下使用。 | RC105 | RC105 | 396mm | 聚四氟乙烯、钨、304不锈钢、陶瓷 | 支 | 0
非血管介入类 | 江苏邦士医疗科技有限公司 | 江苏邦士医疗科技有限公司 | 等离子射频手术系统双极射频电极 | 国械注准20173250743 | 2022-05-15 | 国产 | 产品技术要求 | 系统由主机、脚踏开关、流量控制器、手柄连线、双极射频电极组成。其中电极为一次性使用，环氧乙烷灭菌，有效期。电极及附件的具体型号详见产品技术要求。 | 产品在医疗机构使用，用于手术中对人体软组织进行切割、消融、凝固和止血，需在生理盐水环境下使用。 | RC106 | RC106 | 232mm | 聚四氟乙烯、钨、304不锈钢、陶瓷 | 支 | 0
非血管介入类 | 江苏邦士医疗科技有限公司 | 江苏邦士医疗科技有限公司 | 等离子射频手术系统双极射频电极 | 国械注准20173250743 | 2022-05-15 | 国产 | 产品技术要求 | 系统由主机、脚踏开关、流量控制器、手柄连线、双极射频电极组成。其中电极为一次性使用，环氧乙烷灭菌，有效期。电极及附件的具体型号详见产品技术要求。 | 产品在医疗机构使用，用于手术中对人体软组织进行切割、消融、凝固和止血，需在生理盐水环境下使用。 | RC201 | RC201 | 120mm | 聚四氟乙烯、钨、304不锈钢、陶瓷 | 支 | 0
非血管介入类 | 江苏邦士医疗科技有限公司 | 江苏邦士医疗科技有限公司 | 等离子射频手术系统双极射频电极 | 国械注准20173250743 | 2022-05-15 | 国产 | 产品技术要求 | 系统由主机、脚踏开关、流量控制器、手柄连线、双极射频电极组成。其中电极为一次性使用，环氧乙烷灭菌，有效期。电极及附件的具体型号详见产品技术要求。 | 产品在医疗机构使用，用于手术中对人体软组织进行切割、消融、凝固和止血，需在生理盐水环境下使用。 | RC202 | RC202 | 3000mm | 聚四氟乙烯、钨、304不锈钢、陶瓷 | 支 | 0
非血管介入类 | 江苏邦士医疗科技有限公司 | 江苏邦士医疗科技有限公司 | 等离子射频手术系统双极射频电极 | 国械注准20173250743 | 2022-05-15 | 国产 | 产品技术要求 | 系统由主机、脚踏开关、流量控制器、手柄连线、双极射频电极组成。其中电极为一次性使用，环氧乙烷灭菌，有效期。电极及附件的具体型号详见产品技术要求。 | 产品在医疗机构使用，用于手术中对人体软组织进行切割、消融、凝固和止血，需在生理盐水环境下使用。 | RC203 | RC203 | 2500mm | 聚四氟乙烯、钨、304不锈钢、陶瓷 | 支 | 0
非血管介入类 | 上海优福通医疗设备有限公司 | EUFOTON S.R.L | 一次性使用激光光纤 | 国械注进20172242260 | 2022-07-06 | 进口 | 国械注进20172242260 | 产品由光纤、SMA905接头以及加长套筒组成 | 产品与EUFOTON S.R.L公司生产的型号为LASEmaR1000和LASEmaR1500的半导体激光治疗仪配合使用，临床用于传输激光能量。 | EFLM-ME-06-S | EFLM-ME-06-S | 总长度≥2.5m,光纤纤芯直径600μm | 石英玻璃 | 根 | 0
非血管介入类 | 上海优福通医疗设备有限公司 | EUFOTON S.R.L | 一次性使用激光光纤 | 国械注进20172242260 | 2022-07-06 | 进口 | 国械注进20172242260 | 产品由光纤、SMA905接头以及加长套筒组成 | 产品与EUFOTON S.R.L公司生产的型号为LASEmaR1000和LASEmaR1500的半导体激光治疗仪配合使用，临床用于传输激光能量。 | EFLM-ME-04-S | EFLM-ME-04-S | 总长度≥2.5m,光纤纤芯直径400μm | 石英玻璃 | 根 | 0
非血管介入类 | 河南驼人医疗器械集团有限公司 | 河南驼人医疗器械集团有限公司 | 射频针 | 国械注准20153152153 | 2020-12-03 | 国产 | 国械注准20153152153 | 衬芯座、衬芯、针座、针管、保护套组成 | 本产品适用于患者施行麻醉时穿刺、注射药物。 | 0.7*100mm | / | 特卫强 | 医用级304不锈钢 | 支 | 0
非血管介入类 | 河南驼人医疗器械集团有限公司 | 河南驼人医疗器械集团有限公司 | 射频针 | 国械注准20153152153 | 2020-12-03 | 国产 | 国械注准20153152153 | 衬芯座、衬芯、针座、针管、保护套组成 | 本产品适用于患者施行麻醉时穿刺、注射药物。 | 0.9*142mm | / | 特卫强 | 医用级304不锈钢 | 支 | 0
非血管介入类 | 河南驼人医疗器械集团有限公司 | 河南驼人医疗器械集团有限公司 | 一次性使用神经阻滞针 | 国械注准20163151782 | 2021-11-30 | 国产 | 国械注准20163151782 | 衬芯座、衬芯、针座、游标、针管、保护套组成 | 本产品用于疼痛科对患者实施神经阻滞进行穿刺、注射药物使用。 | 14G～25G | Ⅰ型 | 50mm≤L≤90mm | 医用级304不锈钢 | 支 | 0
非血管介入类 | 河南驼人医疗器械集团有限公司 | 河南驼人医疗器械集团有限公司 | 一次性使用神经阻滞针 | 国械注准20163151782 | 2021-11-30 | 国产 | 国械注准20163151782 | 衬芯座、衬芯、针座、游标、针管、保护套组成 | 本产品用于疼痛科对患者实施神经阻滞进行穿刺、注射药物使用。 | 14G～25G | Ⅰ型 | 100mm≤L≤120mm | 医用级304不锈钢 | 支 | 0
非血管介入类 | 河南驼人医疗器械集团有限公司 | 河南驼人医疗器械集团有限公司 | 一次性使用神经阻滞针 | 国械注准20163151782 | 2021-11-30 | 国产 | 国械注准20163151782 | 衬芯座、衬芯、针座、游标、针管、保护套组成 | 本产品用于疼痛科对患者实施神经阻滞进行穿刺、注射药物使用。 | 14G～25G | Ⅰ型 | 130mm≤L≤150mm | 医用级304不锈钢 | 支 | 0
非血管介入类 | 河南驼人医疗器械集团有限公司 | 河南驼人医疗器械集团有限公司 | 一次性使用神经阻滞针 | 国械注准20163151782 | 2021-11-30 | 国产 | 国械注准20163151782 | 衬芯座、衬芯、针座、游标、针管、保护套组成 | 本产品用于疼痛科对患者实施神经阻滞进行穿刺、注射药物使用。 | 26G | Ⅰ型 | 100mm≤L≤120mm | 医用级304不锈钢 | 支 | 0
非血管介入类 | 河南驼人医疗器械集团有限公司 | 河南驼人医疗器械集团有限公司 | 一次性使用神经阻滞针 | 国械注准20163151782 | 2021-11-30 | 国产 | 国械注准20163151782 | 衬芯座、衬芯、针座、游标、针管、保护套组成 | 本产品用于疼痛科对患者实施神经阻滞进行穿刺、注射药物使用。 | 27G | Ⅰ型 | 130mm≤L≤150mm | 医用级304不锈钢 | 支 | 0
非血管介入类 | 河南驼人医疗器械集团有限公司 | 河南驼人医疗器械集团有限公司 | 一次性使用神经阻滞针 | 国械注准20163151782 | 2021-11-30 | 国产 | 国械注准20163151782 | 衬芯座、衬芯、针座、游标、针管、保护套组成 | 本产品用于疼痛科对患者实施神经阻滞进行穿刺、注射药物使用。 | 14G～25G | Ⅱ型 | 50mm≤L≤90mm | 医用级304不锈钢 | 支 | 0
非血管介入类 | 河南驼人医疗器械集团有限公司 | 河南驼人医疗器械集团有限公司 | 一次性使用神经阻滞针 | 国械注准20163151782 | 2021-11-30 | 国产 | 国械注准20163151782 | 衬芯座、衬芯、针座、游标、针管、保护套组成 | 本产品用于疼痛科对患者实施神经阻滞进行穿刺、注射药物使用。 | 14G～25G | Ⅱ型 | 100mm≤L≤120mm | 医用级304不锈钢 | 支 | 0
非血管介入类 | 河南驼人医疗器械集团有限公司 | 河南驼人医疗器械集团有限公司 | 一次性使用神经阻滞针 | 国械注准20163151782 | 2021-11-30 | 国产 | 国械注准20163151782 | 衬芯座、衬芯、针座、游标、针管、保护套组成 | 本产品用于疼痛科对患者实施神经阻滞进行穿刺、注射药物使用。 | 14G～25G | Ⅱ型 | 130mm≤L≤150mm | 医用级304不锈钢 | 支 | 0
非血管介入类 | 河南驼人医疗器械集团有限公司 | 河南驼人医疗器械集团有限公司 | 一次性使用神经阻滞针 | 国械注准20163151782 | 2021-11-30 | 国产 | 国械注准20163151782 | 衬芯座、衬芯、针座、游标、针管、保护套组成 | 本产品用于疼痛科对患者实施神经阻滞进行穿刺、注射药物使用。 | 14G～25G | Ⅲ型 | 50mm≤L≤90mm | 医用级304不锈钢 | 支 | 0
非血管介入类 | 河南驼人医疗器械集团有限公司 | 河南驼人医疗器械集团有限公司 | 一次性使用神经阻滞针 | 国械注准20163151782 | 2021-11-30 | 国产 | 国械注准20163151782 | 衬芯座、衬芯、针座、游标、针管、保护套组成 | 本产品用于疼痛科对患者实施神经阻滞进行穿刺、注射药物使用。 | 14G～25G | Ⅲ型 | 100mm≤L≤120mm | 医用级304不锈钢 | 支 | 0
非血管介入类 | 河南驼人医疗器械集团有限公司 | 河南驼人医疗器械集团有限公司 | 一次性使用神经阻滞针 | 国械注准20163151782 | 2021-11-30 | 国产 | 国械注准20163151782 | 衬芯座、衬芯、针座、游标、针管、保护套组成 | 本产品用于疼痛科对患者实施神经阻滞进行穿刺、注射药物使用。 | 14G～25G | Ⅲ型 | 130mm≤L≤150mm | 医用级304不锈钢 | 支 | 0
非血管介入类 | 河南驼人医疗器械集团有限公司 | 河南驼人医疗器械集团有限公司 | 神经阻滞包 | 国械注准2015660654 | 2020-04-26 | 国产 | 国械注准2015660654 | 主配件：神经阻滞穿刺针、药液过滤器；选配制：空气过滤器、低阻力注射器/玻璃注射器、注射针等组成 | 临床用于对人体实施神经阻滞麻醉方法进行穿刺、注射药物 | AS-N Ⅰ型 | AS-N Ⅰ型 | 0.7*90mm/0.9*90mm | 医用级304不锈钢 | 包 | 0
非血管介入类 | 河南驼人医疗器械集团有限公司 | 河南驼人医疗器械集团有限公司 | 神经阻滞包 | 国械注准2015660655 | 2020-04-27 | 国产 | 国械注准2015660655 | 主配件：神经阻滞穿刺针、药液过滤器；选配制：空气过滤器、低阻力注射器/玻璃注射器、注射针等组成 | 临床用于对人体实施神经阻滞麻醉方法进行穿刺、注射药物 | AS-N Ⅱ型 | AS-N Ⅱ型 | 0.7*90mm/0.9*90mm | 医用级304不锈钢 | 包 | 0
非血管介入类 | 河南驼人医疗器械集团有限公司 | 河南驼人医疗器械集团有限公司 | 神经阻滞包 | 国械注准2015660656 | 2020-04-28 | 国产 | 国械注准2015660656 | 主配件：神经阻滞穿刺针、药液过滤器；选配制：空气过滤器、低阻力注射器/玻璃注射器、注射针等组成 | 临床用于对人体实施神经阻滞麻醉方法进行穿刺、注射药物 | AS-N Ⅲ型 | AS-N Ⅲ型 | 0.7*90mm/0.9*90mm | 医用级304不锈钢 | 包 | 0
非血管介入类 | 河南驼人医疗器械集团有限公司 | 河南驼人医疗器械集团有限公司 | 神经阻滞包 | 国械注准2015660657 | 2020-04-29 | 国产 | 国械注准2015660657 | 主配件：注射针、注射器；选配制：空气过滤器、低阻力注射器/玻璃注射器、注射针等组成 | 临床用于对人体实施神经阻滞麻醉方法进行穿刺、注射药物 | AS-N Ⅳ型 | AS-N Ⅳ型 | 0.5*50mm | 医用级304不锈钢 | 包 | 0
非血管介入类 | 河南驼人医疗器械集团有限公司 | 河南驼人医疗器械集团有限公司 | 一次性使用便携式输注泵 非电驱动 | 国械注准20153542008 | 2020-11-01 | 国产 | 产品技术要求（国械注准20153542008） | 本产品由单向阀加药装置、弹力贮液装置、药液过滤器、限流装置、自控给液装置（可没有）、管路和外圆锥接头组成。型号：CBI、CBI+PCA；标称容量：60/100/150/200/275/300ml， 标称流速：1/2/3/4/5/6/8/10/12/15/18/20ml/h，标称自控给液再充装时间：10/15min；标称自控给液量：0.5ml、1ml。 | 本产品临床用于术后注入镇痛药物。 | 标称容量:60ml标称流速：1/2/3/4/5/6/8/10/12/h | CBI | 50支/箱 | 医用硅胶+PVC | 支 | 0
非血管介入类 | 河南驼人医疗器械集团有限公司 | 河南驼人医疗器械集团有限公司 | 一次性使用便携式输注泵 非电驱动 | 国械注准20153542008 | 2020-11-01 | 国产 | 产品技术要求（国械注准20153542008） | 本产品由单向阀加药装置、弹力贮液装置、药液过滤器、限流装置、自控给液装置（可没有）、管路和外圆锥接头组成。型号：CBI、CBI+PCA；标称容量：60/100/150/200/275/300ml， 标称流速：1/2/3/4/5/6/8/10/12/15/18/20ml/h，标称自控给液再充装时间：10/15min；标称自控给液量：0.5ml、2ml。 | 本产品临床用于术后注入镇痛药物。 | 标称容量:60ml标称流速：15/h | CBI | 50支/箱 | 医用硅胶+PVC | 支 | 0
非血管介入类 | 河南驼人医疗器械集团有限公司 | 河南驼人医疗器械集团有限公司 | 一次性使用便携式输注泵 非电驱动 | 国械注准20153542008 | 2020-11-01 | 国产 | 产品技术要求（国械注准20153542008） | 本产品由单向阀加药装置、弹力贮液装置、药液过滤器、限流装置、自控给液装置（可没有）、管路和外圆锥接头组成。型号：CBI、CBI+PCA；标称容量：60/100/150/200/275/300ml， 标称流速：1/2/3/4/5/6/8/10/12/15/18/20ml/h，标称自控给液再充装时间：10/15min；标称自控给液量：0.5ml、3ml。 | 本产品临床用于术后注入镇痛药物。 | 标称容量:100ml标称流速：1/2/3/4/5/6/8/10/12/h | CBI | 50支/箱 | 医用硅胶+PVC | 支 | 0
非血管介入类 | 河南驼人医疗器械集团有限公司 | 河南驼人医疗器械集团有限公司 | 一次性使用便携式输注泵 非电驱动 | 国械注准20153542008 | 2020-11-01 | 国产 | 产品技术要求（国械注准20153542008） | 本产品由单向阀加药装置、弹力贮液装置、药液过滤器、限流装置、自控给液装置（可没有）、管路和外圆锥接头组成。型号：CBI、CBI+PCA；标称容量：60/100/150/200/275/300ml， 标称流速：1/2/3/4/5/6/8/10/12/15/18/20ml/h，标称自控给液再充装时间：10/15min；标称自控给液量：0.5ml、3ml。 | 本产品临床用于术后注入镇痛药物。 | 标称容量:100ml标称流速：15/h | CBI | 50支/箱 | 医用硅胶+PVC | 支 | 0
非血管介入类 | 河南驼人医疗器械集团有限公司 | 河南驼人医疗器械集团有限公司 | 一次性使用便携式输注泵 非电驱动 | 国械注准20153542008 | 2020-11-01 | 国产 | 产品技术要求（国械注准20153542008） | 本产品由单向阀加药装置、弹力贮液装置、药液过滤器、限流装置、自控给液装置（可没有）、管路和外圆锥接头组成。型号：CBI、CBI+PCA；标称容量：60/100/150/200/275/300ml， 标称流速：1/2/3/4/5/6/8/10/12/15/18/20ml/h，标称自控给液再充装时间：10/15min；标称自控给液量：0.5ml、4ml。 | 本产品临床用于术后注入镇痛药物。 | 标称容量:100ml标称流速：20/h | CBI | 50支/箱 | 医用硅胶+PVC | 支 | 0
非血管介入类 | 河南驼人医疗器械集团有限公司 | 河南驼人医疗器械集团有限公司 | 一次性使用便携式输注泵 非电驱动 | 国械注准20153542008 | 2020-11-01 | 国产 | 产品技术要求（国械注准20153542008） | 本产品由单向阀加药装置、弹力贮液装置、药液过滤器、限流装置、自控给液装置（可没有）、管路和外圆锥接头组成。型号：CBI、CBI+PCA；标称容量：60/100/150/200/275/300ml， 标称流速：1/2/3/4/5/6/8/10/12/15/18/20ml/h，标称自控给液再充装时间：10/15min；标称自控给液量：0.5ml、3ml。 | 本产品临床用于术后注入镇痛药物。 | 标称容量:150ml标称流速：1/2/3/4/5/6/8/10/12/h | CBI | 50支/箱 | 医用硅胶+PVC | 支 | 0
非血管介入类 | 河南驼人医疗器械集团有限公司 | 河南驼人医疗器械集团有限公司 | 一次性使用便携式输注泵 非电驱动 | 国械注准20153542008 | 2020-11-01 | 国产 | 产品技术要求（国械注准20153542008） | 本产品由单向阀加药装置、弹力贮液装置、药液过滤器、限流装置、自控给液装置（可没有）、管路和外圆锥接头组成。型号：CBI、CBI+PCA；标称容量：60/100/150/200/275/300ml， 标称流速：1/2/3/4/5/6/8/10/12/15/18/20ml/h，标称自控给液再充装时间：10/15min；标称自控给液量：0.5ml、4ml。 | 本产品临床用于术后注入镇痛药物。 | 标称容量:150ml标称流速：15/h | CBI | 50支/箱 | 医用硅胶+PVC | 支 | 0
非血管介入类 | 河南驼人医疗器械集团有限公司 | 河南驼人医疗器械集团有限公司 | 一次性使用便携式输注泵 非电驱动 | 国械注准20153542008 | 2020-11-01 | 国产 | 产品技术要求（国械注准20153542008） | 本产品由单向阀加药装置、弹力贮液装置、药液过滤器、限流装置、自控给液装置（可没有）、管路和外圆锥接头组成。型号：CBI、CBI+PCA；标称容量：60/100/150/200/275/300ml， 标称流速：1/2/3/4/5/6/8/10/12/15/18/20ml/h，标称自控给液再充装时间：10/15min；标称自控给液量：0.5ml、5ml。 | 本产品临床用于术后注入镇痛药物。 | 标称容量:150ml标称流速：20/h | CBI | 50支/箱 | 医用硅胶+PVC | 支 | 0
非血管介入类 | 河南驼人医疗器械集团有限公司 | 河南驼人医疗器械集团有限公司 | 一次性使用便携式输注泵 非电驱动 | 国械注准20153542008 | 2020-11-01 | 国产 | 产品技术要求（国械注准20153542008） | 本产品由单向阀加药装置、弹力贮液装置、药液过滤器、限流装置、自控给液装置（可没有）、管路和外圆锥接头组成。型号：CBI、CBI+PCA；标称容量：60/100/150/200/275/300ml， 标称流速：1/2/3/4/5/6/8/10/12/15/18/20ml/h，标称自控给液再充装时间：10/15min；标称自控给液量：0.5ml、6ml。 | 本产品临床用于术后注入镇痛药物。 | 标称容量:200ml标称流速：1/2/3/4/5/6/8/10/12/h | CBI | 50支/箱 | 医用硅胶+PVC | 支 | 0
非血管介入类 | 河南驼人医疗器械集团有限公司 | 河南驼人医疗器械集团有限公司 | 一次性使用便携式输注泵 非电驱动 | 国械注准20153542008 | 2020-11-01 | 国产 | 产品技术要求（国械注准20153542008） | 本产品由单向阀加药装置、弹力贮液装置、药液过滤器、限流装置、自控给液装置（可没有）、管路和外圆锥接头组成。型号：CBI、CBI+PCA；标称容量：60/100/150/200/275/300ml， 标称流速：1/2/3/4/5/6/8/10/12/15/18/20ml/h，标称自控给液再充装时间：10/15min；标称自控给液量：0.5ml、7ml。 | 本产品临床用于术后注入镇痛药物。 | 标称容量:200ml标称流速：15/h | CBI | 50支/箱 | 医用硅胶+PVC | 支 | 0
非血管介入类 | 河南驼人医疗器械集团有限公司 | 河南驼人医疗器械集团有限公司 | 一次性使用便携式输注泵 非电驱动 | 国械注准20153542008 | 2020-11-01 | 国产 | 产品技术要求（国械注准20153542008） | 本产品由单向阀加药装置、弹力贮液装置、药液过滤器、限流装置、自控给液装置（可没有）、管路和外圆锥接头组成。型号：CBI、CBI+PCA；标称容量：60/100/150/200/275/300ml， 标称流速：1/2/3/4/5/6/8/10/12/15/18/20ml/h，标称自控给液再充装时间：10/15min；标称自控给液量：0.5ml、4ml。 | 本产品临床用于术后注入镇痛药物。 | 标称容量:200ml标称流速：20/h | CBI | 50支/箱 | 医用硅胶+PVC | 支 | 0
非血管介入类 | 河南驼人医疗器械集团有限公司 | 河南驼人医疗器械集团有限公司 | 一次性使用便携式输注泵 非电驱动 | 国械注准20153542008 | 2020-11-01 | 国产 | 产品技术要求（国械注准20153542008） | 本产品由单向阀加药装置、弹力贮液装置、药液过滤器、限流装置、自控给液装置（可没有）、管路和外圆锥接头组成。型号：CBI、CBI+PCA；标称容量：60/100/150/200/275/300ml， 标称流速：1/2/3/4/5/6/8/10/12/15/18/20ml/h，标称自控给液再充装时间：10/15min；标称自控给液量：0.5ml、5ml。 | 本产品临床用于术后注入镇痛药物。 | 标称容量:275ml标称流速：1/2/3/4/5/6/8/10/12/h | CBI | 40支/箱 | 医用硅胶+PVC | 支 | 0
非血管介入类 | 河南驼人医疗器械集团有限公司 | 河南驼人医疗器械集团有限公司 | 一次性使用便携式输注泵 非电驱动 | 国械注准20153542008 | 2020-11-01 | 国产 | 产品技术要求（国械注准20153542008） | 本产品由单向阀加药装置、弹力贮液装置、药液过滤器、限流装置、自控给液装置（可没有）、管路和外圆锥接头组成。型号：CBI、CBI+PCA；标称容量：60/100/150/200/275/300ml， 标称流速：1/2/3/4/5/6/8/10/12/15/18/20ml/h，标称自控给液再充装时间：10/15min；标称自控给液量：0.5ml、6ml。 | 本产品临床用于术后注入镇痛药物。 | 标称容量:275ml标称流速：15/h | CBI | 40支/箱 | 医用硅胶+PVC | 支 | 0
非血管介入类 | 河南驼人医疗器械集团有限公司 | 河南驼人医疗器械集团有限公司 | 一次性使用便携式输注泵 非电驱动 | 国械注准20153542008 | 2020-11-01 | 国产 | 产品技术要求（国械注准20153542008） | 本产品由单向阀加药装置、弹力贮液装置、药液过滤器、限流装置、自控给液装置（可没有）、管路和外圆锥接头组成。型号：CBI、CBI+PCA；标称容量：60/100/150/200/275/300ml， 标称流速：1/2/3/4/5/6/8/10/12/15/18/20ml/h，标称自控给液再充装时间：10/15min；标称自控给液量：0.5ml、7ml。 | 本产品临床用于术后注入镇痛药物。 | 标称容量:275ml标称流速：20/h | CBI | 40支/箱 | 医用硅胶+PVC | 支 | 0
非血管介入类 | 河南驼人医疗器械集团有限公司 | 河南驼人医疗器械集团有限公司 | 一次性使用便携式输注泵 非电驱动 | 国械注准20153542008 | 2020-11-01 | 国产 | 产品技术要求（国械注准20153542008） | 本产品由单向阀加药装置、弹力贮液装置、药液过滤器、限流装置、自控给液装置（可没有）、管路和外圆锥接头组成。型号：CBI、CBI+PCA；标称容量：60/100/150/200/275/300ml， 标称流速：1/2/3/4/5/6/8/10/12/15/18/20ml/h，标称自控给液再充装时间：10/15min；标称自控给液量：0.5ml、1ml。 | 本产品临床用于术后注入镇痛药物。 | 标称容量:60ml标称流速：1/2/3/4/5/6/8/10/12/h | CBI+PCA | 50支/箱 | 医用硅胶+PVC | 支 | 0
非血管介入类 | 河南驼人医疗器械集团有限公司 | 河南驼人医疗器械集团有限公司 | 一次性使用便携式输注泵 非电驱动 | 国械注准20153542008 | 2020-11-01 | 国产 | 产品技术要求（国械注准20153542008） | 本产品由单向阀加药装置、弹力贮液装置、药液过滤器、限流装置、自控给液装置（可没有）、管路和外圆锥接头组成。型号：CBI、CBI+PCA；标称容量：60/100/150/200/275/300ml， 标称流速：1/2/3/4/5/6/8/10/12/15/18/20ml/h，标称自控给液再充装时间：10/15min；标称自控给液量：0.5ml、2ml。 | 本产品临床用于术后注入镇痛药物。 | 标称容量:60ml标称流速：15/h | CBI+PCA | 100支/箱 | 医用硅胶+PVC | 支 | 0
非血管介入类 | 河南驼人医疗器械集团有限公司 | 河南驼人医疗器械集团有限公司 | 一次性使用便携式输注泵 非电驱动 | 国械注准20153542008 | 2020-11-01 | 国产 | 产品技术要求（国械注准20153542008） | 本产品由单向阀加药装置、弹力贮液装置、药液过滤器、限流装置、自控给液装置（可没有）、管路和外圆锥接头组成。型号：CBI、CBI+PCA；标称容量：60/100/150/200/275/300ml， 标称流速：1/2/3/4/5/6/8/10/12/15/18/20ml/h，标称自控给液再充装时间：10/15min；标称自控给液量：0.5ml、3ml。 | 本产品临床用于术后注入镇痛药物。 | 标称容量:100ml标称流速：1/2/3/4/5/6/8/10/12/h | CBI+PCA | 50支/箱 | 医用硅胶+PVC | 支 | 0
非血管介入类 | 河南驼人医疗器械集团有限公司 | 河南驼人医疗器械集团有限公司 | 一次性使用便携式输注泵 非电驱动 | 国械注准20153542008 | 2020-11-01 | 国产 | 产品技术要求（国械注准20153542008） | 本产品由单向阀加药装置、弹力贮液装置、药液过滤器、限流装置、自控给液装置（可没有）、管路和外圆锥接头组成。型号：CBI、CBI+PCA；标称容量：60/100/150/200/275/300ml， 标称流速：1/2/3/4/5/6/8/10/12/15/18/20ml/h，标称自控给液再充装时间：10/15min；标称自控给液量：0.5ml、3ml。 | 本产品临床用于术后注入镇痛药物。 | 标称容量:100ml标称流速：15/h | CBI+PCA | 100支/箱 | 医用硅胶+PVC | 支 | 0
非血管介入类 | 河南驼人医疗器械集团有限公司 | 河南驼人医疗器械集团有限公司 | 一次性使用便携式输注泵 非电驱动 | 国械注准20153542008 | 2020-11-01 | 国产 | 产品技术要求（国械注准20153542008） | 本产品由单向阀加药装置、弹力贮液装置、药液过滤器、限流装置、自控给液装置（可没有）、管路和外圆锥接头组成。型号：CBI、CBI+PCA；标称容量：60/100/150/200/275/300ml， 标称流速：1/2/3/4/5/6/8/10/12/15/18/20ml/h，标称自控给液再充装时间：10/15min；标称自控给液量：0.5ml、4ml。 | 本产品临床用于术后注入镇痛药物。 | 标称容量:100ml标称流速：20/h | CBI+PCA | 50支/箱 | 医用硅胶+PVC | 支 | 0
非血管介入类 | 河南驼人医疗器械集团有限公司 | 河南驼人医疗器械集团有限公司 | 一次性使用便携式输注泵 非电驱动 | 国械注准20153542008 | 2020-11-01 | 国产 | 产品技术要求（国械注准20153542008） | 本产品由单向阀加药装置、弹力贮液装置、药液过滤器、限流装置、自控给液装置（可没有）、管路和外圆锥接头组成。型号：CBI、CBI+PCA；标称容量：60/100/150/200/275/300ml， 标称流速：1/2/3/4/5/6/8/10/12/15/18/20ml/h，标称自控给液再充装时间：10/15min；标称自控给液量：0.5ml、3ml。 | 本产品临床用于术后注入镇痛药物。 | 标称容量:150ml标称流速：1/2/3/4/5/6/8/10/12/h | CBI+PCA | 50支/箱 | 医用硅胶+PVC | 支 | 0
非血管介入类 | 河南驼人医疗器械集团有限公司 | 河南驼人医疗器械集团有限公司 | 一次性使用便携式输注泵 非电驱动 | 国械注准20153542008 | 2020-11-01 | 国产 | 产品技术要求（国械注准20153542008） | 本产品由单向阀加药装置、弹力贮液装置、药液过滤器、限流装置、自控给液装置（可没有）、管路和外圆锥接头组成。型号：CBI、CBI+PCA；标称容量：60/100/150/200/275/300ml， 标称流速：1/2/3/4/5/6/8/10/12/15/18/20ml/h，标称自控给液再充装时间：10/15min；标称自控给液量：0.5ml、4ml。 | 本产品临床用于术后注入镇痛药物。 | 标称容量:150ml标称流速：15/h | CBI+PCA | 100支/箱 | 医用硅胶+PVC | 支 | 0
非血管介入类 | 河南驼人医疗器械集团有限公司 | 河南驼人医疗器械集团有限公司 | 一次性使用便携式输注泵 非电驱动 | 国械注准20153542008 | 2020-11-01 | 国产 | 产品技术要求（国械注准20153542008） | 本产品由单向阀加药装置、弹力贮液装置、药液过滤器、限流装置、自控给液装置（可没有）、管路和外圆锥接头组成。型号：CBI、CBI+PCA；标称容量：60/100/150/200/275/300ml， 标称流速：1/2/3/4/5/6/8/10/12/15/18/20ml/h，标称自控给液再充装时间：10/15min；标称自控给液量：0.5ml、5ml。 | 本产品临床用于术后注入镇痛药物。 | 标称容量:150ml标称流速：20/h | CBI+PCA | 50支/箱 | 医用硅胶+PVC | 支 | 0
非血管介入类 | 河南驼人医疗器械集团有限公司 | 河南驼人医疗器械集团有限公司 | 一次性使用便携式输注泵 非电驱动 | 国械注准20153542008 | 2020-11-01 | 国产 | 产品技术要求（国械注准20153542008） | 本产品由单向阀加药装置、弹力贮液装置、药液过滤器、限流装置、自控给液装置（可没有）、管路和外圆锥接头组成。型号：CBI、CBI+PCA；标称容量：60/100/150/200/275/300ml， 标称流速：1/2/3/4/5/6/8/10/12/15/18/20ml/h，标称自控给液再充装时间：10/15min；标称自控给液量：0.5ml、6ml。 | 本产品临床用于术后注入镇痛药物。 | 标称容量:200ml标称流速：1/2/3/4/5/6/8/10/12/h | CBI+PCA | 50支/箱 | 医用硅胶+PVC | 支 | 0
非血管介入类 | 河南驼人医疗器械集团有限公司 | 河南驼人医疗器械集团有限公司 | 一次性使用便携式输注泵 非电驱动 | 国械注准20153542008 | 2020-11-01 | 国产 | 产品技术要求（国械注准20153542008） | 本产品由单向阀加药装置、弹力贮液装置、药液过滤器、限流装置、自控给液装置（可没有）、管路和外圆锥接头组成。型号：CBI、CBI+PCA；标称容量：60/100/150/200/275/300ml， 标称流速：1/2/3/4/5/6/8/10/12/15/18/20ml/h，标称自控给液再充装时间：10/15min；标称自控给液量：0.5ml、7ml。 | 本产品临床用于术后注入镇痛药物。 | 标称容量:200ml标称流速：15/h | CBI+PCA | 80支/箱 | 医用硅胶+PVC | 支 | 0
非血管介入类 | 河南驼人医疗器械集团有限公司 | 河南驼人医疗器械集团有限公司 | 一次性使用便携式输注泵 非电驱动 | 国械注准20153542008 | 2020-11-01 | 国产 | 产品技术要求（国械注准20153542008） | 本产品由单向阀加药装置、弹力贮液装置、药液过滤器、限流装置、自控给液装置（可没有）、管路和外圆锥接头组成。型号：CBI、CBI+PCA；标称容量：60/100/150/200/275/300ml， 标称流速：1/2/3/4/5/6/8/10/12/15/18/20ml/h，标称自控给液再充装时间：10/15min；标称自控给液量：0.5ml、4ml。 | 本产品临床用于术后注入镇痛药物。 | 标称容量:200ml标称流速：20/h | CBI+PCA | 40支/箱 | 医用硅胶+PVC | 支 | 0
非血管介入类 | 河南驼人医疗器械集团有限公司 | 河南驼人医疗器械集团有限公司 | 一次性使用便携式输注泵 非电驱动 | 国械注准20153542008 | 2020-11-01 | 国产 | 产品技术要求（国械注准20153542008） | 本产品由单向阀加药装置、弹力贮液装置、药液过滤器、限流装置、自控给液装置（可没有）、管路和外圆锥接头组成。型号：CBI、CBI+PCA；标称容量：60/100/150/200/275/300ml， 标称流速：1/2/3/4/5/6/8/10/12/15/18/20ml/h，标称自控给液再充装时间：10/15min；标称自控给液量：0.5ml、5ml。 | 本产品临床用于术后注入镇痛药物。 | 标称容量:275ml标称流速：1/2/3/4/5/6/8/10/12/h | CBI+PCA | 40支/箱 | 医用硅胶+PVC | 支 | 0
非血管介入类 | 河南驼人医疗器械集团有限公司 | 河南驼人医疗器械集团有限公司 | 一次性使用便携式输注泵 非电驱动 | 国械注准20153542008 | 2020-11-01 | 国产 | 产品技术要求（国械注准20153542008） | 本产品由单向阀加药装置、弹力贮液装置、药液过滤器、限流装置、自控给液装置（可没有）、管路和外圆锥接头组成。型号：CBI、CBI+PCA；标称容量：60/100/150/200/275/300ml， 标称流速：1/2/3/4/5/6/8/10/12/15/18/20ml/h，标称自控给液再充装时间：10/15min；标称自控给液量：0.5ml、6ml。 | 本产品临床用于术后注入镇痛药物。 | 标称容量:275ml标称流速：15/h | CBI+PCA | 80支/箱 | 医用硅胶+PVC | 支 | 0
非血管介入类 | 河南驼人医疗器械集团有限公司 | 河南驼人医疗器械集团有限公司 | 一次性使用便携式输注泵 非电驱动 | 国械注准20153542008 | 2020-11-01 | 国产 | 产品技术要求（国械注准20153542008） | 本产品由单向阀加药装置、弹力贮液装置、药液过滤器、限流装置、自控给液装置（可没有）、管路和外圆锥接头组成。型号：CBI、CBI+PCA；标称容量：60/100/150/200/275/300ml， 标称流速：1/2/3/4/5/6/8/10/12/15/18/20ml/h，标称自控给液再充装时间：10/15min；标称自控给液量：0.5ml、7ml。 | 本产品临床用于术后注入镇痛药物。 | 标称容量:275ml标称流速：20/h | CBI+PCA | 40支/箱 | 医用硅胶+PVC | 支 | 0
非血管介入类 | 河南驼人医疗器械集团有限公司 | 河南驼人医疗器械集团有限公司 | 一次性使用湿热交换过滤器 | 豫食药监械（准）字2014第2660337号 | 2014/6/18 | 国产 | 注册产品标准（YZB/豫 0191-2008） | 本产品主要由机器端、病人端、静电棉、瓦楞湿化纸组成。 | 适用于采用麻醉机和呼吸机及人工呼吸器的手术患者。 | 成人型 | 成人型 | 150个／箱 | 瓦楞纸 | 个 | 0
非血管介入类 | 河南驼人医疗器械集团有限公司 | 河南驼人医疗器械集团有限公司 | 一次性使用湿热交换过滤器 | 豫食药监械（准）字2014第2660337号 | 2014/6/18 | 国产 | 注册产品标准（YZB/豫 0191-2008） | 本产品主要由机器端、病人端、静电棉、瓦楞湿化纸组成。 | 适用于采用麻醉机和呼吸机及人工呼吸器的手术患者。 | 小儿型 | 小儿型 | 400个／箱 | 瓦楞纸 | 个 | 0
非血管介入类 | 河南驼人医疗器械集团有限公司 | 河南驼人医疗器械集团有限公司 | 一次性使用湿热交换过滤器 | 豫食药监械（准）字2014第2660337号 | 2014/6/18 | 国产 | 注册产品标准（YZB/豫 0191-2008） | 本产品主要由机器端、病人端、静电棉、瓦楞湿化纸组成。 | 适用于采用麻醉机和呼吸机及人工呼吸器的手术患者。 | 婴儿型 | 婴儿型 | 400个／箱 | 瓦楞纸 | 个 | 0
非血管介入类 | 河南驼人医疗器械集团有限公司 | 河南驼人医疗器械集团有限公司 | 一次性使用湿热交换过滤器 | 豫食药监械（准）字2014第2660337号 | 2014/6/18 | 国产 | 注册产品标准（YZB/豫 0191-2008） | 本产品主要由机器端、病人端、静电棉、瓦楞湿化纸组成。 | 适用于采用麻醉机和呼吸机及人工呼吸器的手术患者。 | 气切型 | 气切型 | 400个／箱 | 瓦楞纸 | 个 | 0
非血管介入类 | 河南驼人医疗器械集团有限公司 | 河南驼人医疗器械集团有限公司 | 双腔支气管插管 | 豫械注准20162660029 | 2021-1-27 | 国产 | 豫械注准20162660029 | 双腔支气管插管由双腔支气管插管和附件组成。其中，双腔支气管插管由双腔支气管插管管体、套囊、充气管、指示气囊、单向阀、双腔管四通、双腔管延长管、双腔管15mm外圆锥接头、导芯组成；附件由多功能接头、呼吸道用吸引导管组成。双腔支气管插管由环己烷-1,2-二羧酸二异辛酯（简称DEHCH）增塑的PVC材料制成。产品应无菌。经环氧乙烷灭菌后，环氧乙烷残留量应不大于10μg/g。一次性使用。 | 适用于胸部麻醉手术、支气管镜检查需要进行单肺通气的患者，如胸腔肿瘤、肺脓肿、肺大泡、肺结核、肺外伤手术中需要单肺呼吸管理者。 | Ⅱ型左侧 26Fr、28Fr、31Fr、32Fr、33Fr、35Fr、37Fr、39Fr、41Fr | Ⅱ型左侧 26Fr、28Fr、31Fr、32Fr、33Fr、35Fr、37Fr、39Fr、41Fr | 特卫强 | PVC | 支 | 0
非血管介入类 | 河南驼人医疗器械集团有限公司 | 河南驼人医疗器械集团有限公司 | 双腔支气管插管 | 豫械注准20162660029 | 2021-1-27 | 国产 | 豫械注准20162660029 | 双腔支气管插管由双腔支气管插管和附件组成。其中，双腔支气管插管由双腔支气管插管管体、套囊、充气管、指示气囊、单向阀、双腔管四通、双腔管延长管、双腔管15mm外圆锥接头、导芯组成；附件由多功能接头、呼吸道用吸引导管组成。双腔支气管插管由环己烷-1,2-二羧酸二异辛酯（简称DEHCH）增塑的PVC材料制成。产品应无菌。经环氧乙烷灭菌后，环氧乙烷残留量应不大于11μg/g。一次性使用。 | 适用于胸部麻醉手术、支气管镜检查需要进行单肺通气的患者，如胸腔肿瘤、肺脓肿、肺大泡、肺结核、肺外伤手术中需要单肺呼吸管理者。 | Ⅱ型右侧 26Fr、28Fr、31Fr、32Fr、33Fr、35Fr、37Fr、39Fr、41Fr | Ⅱ型右侧 26Fr、28Fr、31Fr、32Fr、33Fr、35Fr、37Fr、39Fr、41Fr | 特卫强 | PVC | 支 | 0
非血管介入类 | 柯惠医疗器材国际贸易（上海）有限公司 | Covidien llc | 射频组织消融系统 | 国械注进20163252292 | 2021-06-28 | 进口 | YZB/USA COV-351-2010 | 本产品由主机(型号:CTRF220)、系统泵(型号:PE-PM)、射频转换控制器(CTSW Control)、连接缆线、射频电极包组成。射频电极包主要由电极(304不锈钢)、导入器/隔离件(聚碳酸酯)、流入接管(聚氯乙烯)、流出接管(聚氯乙烯)、负极板组成；射频电极包分为单束射频电极包、集束射频电极包和射频转换控制电极针套装三种。其中主机与系统泵的订货号为CTRF220。 | 用于在经皮，腹腔镜以及外科手术治疗过程中的组织的凝血和消融。 | 10cm-2cm | ACT1020 | 电极长度10cm、裸露段长度2cm、电极数1 | 304不锈钢、聚碳酸酯、聚氯乙烯 | 套 | 0
非血管介入类 | 柯惠医疗器材国际贸易（上海）有限公司 | Covidien llc | 射频组织消融系统 | 国械注进20163252292 | 2021-06-28 | 进口 | YZB/USA COV-351-2010 | 本产品由主机(型号:CTRF220)、系统泵(型号:PE-PM)、射频转换控制器(CTSW Control)、连接缆线、射频电极包组成。射频电极包主要由电极(304不锈钢)、导入器/隔离件(聚碳酸酯)、流入接管(聚氯乙烯)、流出接管(聚氯乙烯)、负极板组成；射频电极包分为单束射频电极包、集束射频电极包和射频转换控制电极针套装三种。其中主机与系统泵的订货号为CTRF220。 | 用于在经皮，腹腔镜以及外科手术治疗过程中的组织的凝血和消融。 | 10cm-3cm | ACT1030 | 电极长度10cm、裸露段长度3cm、电极数1 | 304不锈钢、聚碳酸酯、聚氯乙烯 | 套 | 0
非血管介入类 | 柯惠医疗器材国际贸易（上海）有限公司 | Covidien llc | 射频组织消融系统 | 国械注进20163252292 | 2021-06-28 | 进口 | YZB/USA COV-351-2010 | 本产品由主机(型号:CTRF220)、系统泵(型号:PE-PM)、射频转换控制器(CTSW Control)、连接缆线、射频电极包组成。射频电极包主要由电极(304不锈钢)、导入器/隔离件(聚碳酸酯)、流入接管(聚氯乙烯)、流出接管(聚氯乙烯)、负极板组成；射频电极包分为单束射频电极包、集束射频电极包和射频转换控制电极针套装三种。其中主机与系统泵的订货号为CTRF220。 | 用于在经皮，腹腔镜以及外科手术治疗过程中的组织的凝血和消融。 | 14.4cm-0.7cm | ACT1507 | 电极长度14.4cm、裸露段长度0.4cm、电极数1 | 304不锈钢、聚碳酸酯、聚氯乙烯 | 套 | 0
非血管介入类 | 柯惠医疗器材国际贸易（上海）有限公司 | Covidien llc | 射频组织消融系统 | 国械注进20163252292 | 2021-06-28 | 进口 | YZB/USA COV-351-2010 | 本产品由主机(型号:CTRF220)、系统泵(型号:PE-PM)、射频转换控制器(CTSW Control)、连接缆线、射频电极包组成。射频电极包主要由电极(304不锈钢)、导入器/隔离件(聚碳酸酯)、流入接管(聚氯乙烯)、流出接管(聚氯乙烯)、负极板组成；射频电极包分为单束射频电极包、集束射频电极包和射频转换控制电极针套装三种。其中主机与系统泵的订货号为CTRF220。 | 用于在经皮，腹腔镜以及外科手术治疗过程中的组织的凝血和消融。 | 15cm-1cm | ACT1510 | 电极长度15cm、裸露段长度1cm、电极数1 | 304不锈钢、聚碳酸酯、聚氯乙烯 | 套 | 0
非血管介入类 | 柯惠医疗器材国际贸易（上海）有限公司 | Covidien llc | 射频组织消融系统 | 国械注进20163252292 | 2021-06-28 | 进口 | YZB/USA COV-351-2010 | 本产品由主机(型号:CTRF220)、系统泵(型号:PE-PM)、射频转换控制器(CTSW Control)、连接缆线、射频电极包组成。射频电极包主要由电极(304不锈钢)、导入器/隔离件(聚碳酸酯)、流入接管(聚氯乙烯)、流出接管(聚氯乙烯)、负极板组成；射频电极包分为单束射频电极包、集束射频电极包和射频转换控制电极针套装三种。其中主机与系统泵的订货号为CTRF220。 | 用于在经皮，腹腔镜以及外科手术治疗过程中的组织的凝血和消融。 | 15cm-2cm | ACT1520 | 电极长度15cm、裸露段长度2cm、电极数1 | 304不锈钢、聚碳酸酯、聚氯乙烯 | 套 | 0
非血管介入类 | 柯惠医疗器材国际贸易（上海）有限公司 | Covidien llc | 射频组织消融系统 | 国械注进20163252292 | 2021-06-28 | 进口 | YZB/USA COV-351-2010 | 本产品由主机(型号:CTRF220)、系统泵(型号:PE-PM)、射频转换控制器(CTSW Control)、连接缆线、射频电极包组成。射频电极包主要由电极(304不锈钢)、导入器/隔离件(聚碳酸酯)、流入接管(聚氯乙烯)、流出接管(聚氯乙烯)、负极板组成；射频电极包分为单束射频电极包、集束射频电极包和射频转换控制电极针套装三种。其中主机与系统泵的订货号为CTRF220。 | 用于在经皮，腹腔镜以及外科手术治疗过程中的组织的凝血和消融。 | 15cm-3cm | ACT1530 | 电极长度15cm、裸露段长度3cm、电极数1 | 304不锈钢、聚碳酸酯、聚氯乙烯 | 套 | 0
非血管介入类 | 柯惠医疗器材国际贸易（上海）有限公司 | Covidien llc | 射频组织消融系统 | 国械注进20163252292 | 2021-06-28 | 进口 | YZB/USA COV-351-2010 | 本产品由主机(型号:CTRF220)、系统泵(型号:PE-PM)、射频转换控制器(CTSW Control)、连接缆线、射频电极包组成。射频电极包主要由电极(304不锈钢)、导入器/隔离件(聚碳酸酯)、流入接管(聚氯乙烯)、流出接管(聚氯乙烯)、负极板组成；射频电极包分为单束射频电极包、集束射频电极包和射频转换控制电极针套装三种。其中主机与系统泵的订货号为CTRF220。 | 用于在经皮，腹腔镜以及外科手术治疗过程中的组织的凝血和消融。 | 20cm-2cm | ACT2020 | 电极长度20cm、裸露段长度2cm、电极数1 | 304不锈钢、聚碳酸酯、聚氯乙烯 | 套 | 0
非血管介入类 | 柯惠医疗器材国际贸易（上海）有限公司 | Covidien llc | 射频组织消融系统 | 国械注进20163252292 | 2021-06-28 | 进口 | YZB/USA COV-351-2010 | 本产品由主机(型号:CTRF220)、系统泵(型号:PE-PM)、射频转换控制器(CTSW Control)、连接缆线、射频电极包组成。射频电极包主要由电极(304不锈钢)、导入器/隔离件(聚碳酸酯)、流入接管(聚氯乙烯)、流出接管(聚氯乙烯)、负极板组成；射频电极包分为单束射频电极包、集束射频电极包和射频转换控制电极针套装三种。其中主机与系统泵的订货号为CTRF220。 | 用于在经皮，腹腔镜以及外科手术治疗过程中的组织的凝血和消融。 | 20cm-3cm | ACT2030 | 电极长度20cm、裸露段长度3cm、电极数1 | 304不锈钢、聚碳酸酯、聚氯乙烯 | 套 | 0
非血管介入类 | 柯惠医疗器材国际贸易（上海）有限公司 | Covidien llc | 射频组织消融系统 | 国械注进20163252292 | 2021-06-28 | 进口 | YZB/USA COV-351-2010 | 本产品由主机(型号:CTRF220)、系统泵(型号:PE-PM)、射频转换控制器(CTSW Control)、连接缆线、射频电极包组成。射频电极包主要由电极(304不锈钢)、导入器/隔离件(聚碳酸酯)、流入接管(聚氯乙烯)、流出接管(聚氯乙烯)、负极板组成；射频电极包分为单束射频电极包、集束射频电极包和射频转换控制电极针套装三种。其中主机与系统泵的订货号为CTRF220。 | 用于在经皮，腹腔镜以及外科手术治疗过程中的组织的凝血和消融。 | 25cm-3cm | ACT2530 | 电极长度25cm、裸露段长度3cm、电极数1 | 304不锈钢、聚碳酸酯、聚氯乙烯 | 套 | 0
非血管介入类 | 柯惠医疗器材国际贸易（上海）有限公司 | Covidien llc | 射频组织消融系统 | 国械注进20163252292 | 2021-06-28 | 进口 | YZB/USA COV-351-2010 | 本产品由主机(型号:CTRF220)、系统泵(型号:PE-PM)、射频转换控制器(CTSW Control)、连接缆线、射频电极包组成。射频电极包主要由电极(304不锈钢)、导入器/隔离件(聚碳酸酯)、流入接管(聚氯乙烯)、流出接管(聚氯乙烯)、负极板组成；射频电极包分为单束射频电极包、集束射频电极包和射频转换控制电极针套装三种。其中主机与系统泵的订货号为CTRF220。 | 用于在经皮，腹腔镜以及外科手术治疗过程中的组织的凝血和消融。 | 10cm-2.5cm | ACTC1025 | 电极长度10cm、裸露段长度2.5cm、电极数1 | 304不锈钢、聚碳酸酯、聚氯乙烯 | 套 | 0
非血管介入类 | 柯惠医疗器材国际贸易（上海）有限公司 | Covidien llc | 射频组织消融系统 | 国械注进20163252292 | 2021-06-28 | 进口 | YZB/USA COV-351-2010 | 本产品由主机(型号:CTRF220)、系统泵(型号:PE-PM)、射频转换控制器(CTSW Control)、连接缆线、射频电极包组成。射频电极包主要由电极(304不锈钢)、导入器/隔离件(聚碳酸酯)、流入接管(聚氯乙烯)、流出接管(聚氯乙烯)、负极板组成；射频电极包分为单束射频电极包、集束射频电极包和射频转换控制电极针套装三种。其中主机与系统泵的订货号为CTRF220。 | 用于在经皮，腹腔镜以及外科手术治疗过程中的组织的凝血和消融。 | 15cm-2.5cm | ACTC1525 | 电极长度15cm、裸露段长度2.5cm、电极数1 | 304不锈钢、聚碳酸酯、聚氯乙烯 | 套 | 0
非血管介入类 | 柯惠医疗器材国际贸易（上海）有限公司 | Covidien llc | 射频组织消融系统 | 国械注进20163252292 | 2021-06-28 | 进口 | YZB/USA COV-351-2010 | 本产品由主机(型号:CTRF220)、系统泵(型号:PE-PM)、射频转换控制器(CTSW Control)、连接缆线、射频电极包组成。射频电极包主要由电极(304不锈钢)、导入器/隔离件(聚碳酸酯)、流入接管(聚氯乙烯)、流出接管(聚氯乙烯)、负极板组成；射频电极包分为单束射频电极包、集束射频电极包和射频转换控制电极针套装三种。其中主机与系统泵的订货号为CTRF220。 | 用于在经皮，腹腔镜以及外科手术治疗过程中的组织的凝血和消融。 | 20cm-2.5cm | ACTC2025 | 电极长度20cm、裸露段长度2.5cm、电极数1 | 304不锈钢、聚碳酸酯、聚氯乙烯 | 套 | 0
非血管介入类 | 柯惠医疗器材国际贸易（上海）有限公司 | Covidien llc | 射频组织消融系统 | 国械注进20163252292 | 2021-06-28 | 进口 | YZB/USA COV-351-2010 | 本产品由主机(型号:CTRF220)、系统泵(型号:PE-PM)、射频转换控制器(CTSW Control)、连接缆线、射频电极包组成。射频电极包主要由电极(304不锈钢)、导入器/隔离件(聚碳酸酯)、流入接管(聚氯乙烯)、流出接管(聚氯乙烯)、负极板组成；射频电极包分为单束射频电极包、集束射频电极包和射频转换控制电极针套装三种。其中主机与系统泵的订货号为CTRF220。 | 用于在经皮，腹腔镜以及外科手术治疗过程中的组织的凝血和消融。 | 15cm-3cm | SWCT1530 | 电极长度15cm、裸露段长度3cm、电极数2 | 304不锈钢、聚碳酸酯、聚氯乙烯 | 套 | 0
非血管介入类 | 柯惠医疗器材国际贸易（上海）有限公司 | Covidien llc | 射频组织消融系统 | 国械注进20163252292 | 2021-06-28 | 进口 | YZB/USA COV-351-2010 | 本产品由主机(型号:CTRF220)、系统泵(型号:PE-PM)、射频转换控制器(CTSW Control)、连接缆线、射频电极包组成。射频电极包主要由电极(304不锈钢)、导入器/隔离件(聚碳酸酯)、流入接管(聚氯乙烯)、流出接管(聚氯乙烯)、负极板组成；射频电极包分为单束射频电极包、集束射频电极包和射频转换控制电极针套装三种。其中主机与系统泵的订货号为CTRF220。 | 用于在经皮，腹腔镜以及外科手术治疗过程中的组织的凝血和消融。 | 15cm-3cm | SWCT15303 | 电极长度15cm、裸露段长度3cm、电极数3 | 304不锈钢、聚碳酸酯、聚氯乙烯 | 套 | 0
非血管介入类 | 柯惠医疗器材国际贸易（上海）有限公司 | Covidien llc | 射频组织消融系统 | 国械注进20163252292 | 2021-06-28 | 进口 | YZB/USA COV-351-2010 | 本产品由主机(型号:CTRF220)、系统泵(型号:PE-PM)、射频转换控制器(CTSW Control)、连接缆线、射频电极包组成。射频电极包主要由电极(304不锈钢)、导入器/隔离件(聚碳酸酯)、流入接管(聚氯乙烯)、流出接管(聚氯乙烯)、负极板组成；射频电极包分为单束射频电极包、集束射频电极包和射频转换控制电极针套装三种。其中主机与系统泵的订货号为CTRF220。 | 用于在经皮，腹腔镜以及外科手术治疗过程中的组织的凝血和消融。 | 15cm-4cm | SWCT1540 | 电极长度15cm、裸露段长度4cm、电极数3 | 304不锈钢、聚碳酸酯、聚氯乙烯 | 套 | 0
非血管介入类 | 柯惠医疗器材国际贸易（上海）有限公司 | Covidien llc | 射频组织消融系统 | 国械注进20163252292 | 2021-06-28 | 进口 | YZB/USA COV-351-2010 | 本产品由主机(型号:CTRF220)、系统泵(型号:PE-PM)、射频转换控制器(CTSW Control)、连接缆线、射频电极包组成。射频电极包主要由电极(304不锈钢)、导入器/隔离件(聚碳酸酯)、流入接管(聚氯乙烯)、流出接管(聚氯乙烯)、负极板组成；射频电极包分为单束射频电极包、集束射频电极包和射频转换控制电极针套装三种。其中主机与系统泵的订货号为CTRF220。 | 用于在经皮，腹腔镜以及外科手术治疗过程中的组织的凝血和消融。 | 25cm-3cm | SWCT2530 | 电极长度25cm、裸露段长度3cm、电极数2 | 304不锈钢、聚碳酸酯、聚氯乙烯 | 套 | 0
非血管介入类 | 柯惠医疗器材国际贸易（上海）有限公司 | Covidien llc | 射频组织消融系统 | 国械注进20163252292 | 2021-06-28 | 进口 | YZB/USA COV-351-2010 | 本产品由主机(型号:CTRF220)、系统泵(型号:PE-PM)、射频转换控制器(CTSW Control)、连接缆线、射频电极包组成。射频电极包主要由电极(304不锈钢)、导入器/隔离件(聚碳酸酯)、流入接管(聚氯乙烯)、流出接管(聚氯乙烯)、负极板组成；射频电极包分为单束射频电极包、集束射频电极包和射频转换控制电极针套装三种。其中主机与系统泵的订货号为CTRF220。 | 用于在经皮，腹腔镜以及外科手术治疗过程中的组织的凝血和消融。 | 25cm-3cm | SWCT25303 | 电极长度25cm、裸露段长度3cm、电极数3 | 304不锈钢、聚碳酸酯、聚氯乙烯 | 套 | 0
非血管介入类 | 柯惠医疗器材国际贸易（上海）有限公司 | Covidien llc | 射频组织消融系统 | 国械注进20163252292 | 2021-06-28 | 进口 | YZB/USA COV-351-2010 | 本产品由主机(型号:CTRF220)、系统泵(型号:PE-PM)、射频转换控制器(CTSW Control)、连接缆线、射频电极包组成。射频电极包主要由电极(304不锈钢)、导入器/隔离件(聚碳酸酯)、流入接管(聚氯乙烯)、流出接管(聚氯乙烯)、负极板组成；射频电极包分为单束射频电极包、集束射频电极包和射频转换控制电极针套装三种。其中主机与系统泵的订货号为CTRF220。 | 用于在经皮，腹腔镜以及外科手术治疗过程中的组织的凝血和消融。 | 25cm-4cm | SWCT2540 | 电极长度25cm、裸露段长度4cm、电极数3 | 304不锈钢、聚碳酸酯、聚氯乙烯 | 套 | 0
非血管介入类 | 奥林巴斯(北京)销售服务有限公司 | 奥林巴斯医疗株式会社 | 一次性使用结扎装置 | 国械注进20172226749 | 2022-09-27 | 进口 | 国械注进20172226749 | HX-400U-30 | 该产品由手柄、插入部和结扎环组成。接触粘膜部的材料为聚乙烯、硅橡胶、聚四氟乙烯、聚酰胺和不锈钢。产品为已灭菌产品，一次性使用。 | 本产品与奥林巴斯指定内镜配套使用，用于消化道息肉的结扎。 | 有效长度2300mm，插入部最大直径φ2.6mm，开幅30mm |  | 聚乙烯、硅橡胶、聚四氟乙烯、聚酰胺和不锈钢、丙烯腈、不锈钢 | 套 | 0
非血管介入类 | 奥林巴斯(北京)销售服务有限公司 | 奥林巴斯医疗株式会社 | 碎石器 | 国械注进20152222899 | 2020-09-08 | 进口 | 国械注进20152222899 | MAJ-247 | 该产品由螺旋外鞘管（MAJ-242/MAJ-245）、外套管（MAJ-243/MAJ-246）、网篮（MAJ-244/MAJ-247 ）、和BML手柄（MAJ-440）组成，其中BML-3Q-1由MAJ-242、MAJ-243、MAJ-244、MAJ-440组成，BML-4Q-1由MAJ-245、MAJ-246、MAJ-247、MAJ-440组成。网篮经环氧乙烷灭菌，一次性使用。 | 该产品与奥林巴斯内镜配套使用，用于粉碎胆管内的结石。 | 金属网篮 |  | 不锈钢 | 套 | 0
非血管介入类 | 奥林巴斯(北京)销售服务有限公司 | 奥林巴斯医疗株式会社 | 碎石器 | 国械注进20152222899 | 2020-09-08 | 进口 | 国械注进20152222899 | MAJ-246 | 该产品由螺旋外鞘管（MAJ-242/MAJ-245）、外套管（MAJ-243/MAJ-246）、网篮（MAJ-244/MAJ-247 ）、和BML手柄（MAJ-440）组成，其中BML-3Q-1由MAJ-242、MAJ-243、MAJ-244、MAJ-440组成，BML-4Q-1由MAJ-245、MAJ-246、MAJ-247、MAJ-440组成。网篮经环氧乙烷灭菌，一次性使用。 | 该产品与奥林巴斯内镜配套使用，用于粉碎胆管内的结石。 | 网篮外鞘管 |  | 不锈钢 | 套 | 0
非血管介入类 | 奥林巴斯(北京)销售服务有限公司 | 奥林巴斯医疗株式会社 | 碎石器 | 国械注进20152222899 | 2020-09-08 | 进口 | 国械注进20152222899 | MAJ-242 | 该产品由螺旋外鞘管（MAJ-242/MAJ-245）、外套管（MAJ-243/MAJ-246）、网篮（MAJ-244/MAJ-247 ）、和BML手柄（MAJ-440）组成，其中BML-3Q-1由MAJ-242、MAJ-243、MAJ-244、MAJ-440组成，BML-4Q-1由MAJ-245、MAJ-246、MAJ-247、MAJ-440组成。网篮经环氧乙烷灭菌，一次性使用。 | 该产品与奥林巴斯内镜配套使用，用于粉碎胆管内的结石。 | 螺旋外鞘管 |  | 不锈钢 | 套 | 0
非血管介入类 | 奥林巴斯(北京)销售服务有限公司 | 奥林巴斯医疗株式会社 | 碎石器 | 国械注进20152222899 | 2020-09-08 | 进口 | 国械注进20152222899 | MAJ-244 | 该产品由螺旋外鞘管（MAJ-242/MAJ-245）、外套管（MAJ-243/MAJ-246）、网篮（MAJ-244/MAJ-247 ）、和BML手柄（MAJ-440）组成，其中BML-3Q-1由MAJ-242、MAJ-243、MAJ-244、MAJ-440组成，BML-4Q-1由MAJ-245、MAJ-246、MAJ-247、MAJ-440组成。网篮经环氧乙烷灭菌，一次性使用。 | 该产品与奥林巴斯内镜配套使用，用于粉碎胆管内的结石。 | 金属网篮，兼容管道内径：4.2/3.2mm；有效长度：1950mm |  | 不锈钢 | 套 | 0
非血管介入类 | 奥林巴斯(北京)销售服务有限公司 | 奥林巴斯医疗株式会社 | 吸引活检针 | 国械注进20173227166 | 2022-12-06 | 进口 | 国械注进20173227166 | MAJ-65 | 本产品由外鞘管（MAJ-64）和针芯（MAJ-65、MAJ-66）组成，接触黏膜部材料为不锈钢（JIS G4303 SUS303）、不锈钢（JIS G4313 SUS304-WPB）以及不锈钢（JIS G4305 SUS304）。其中针芯（MAJ-65、MAJ-66）为一次性使用产品。环氧乙烷灭菌，灭菌有效期5年。外鞘管以非无菌形式提供，使用前需进行高压蒸汽灭菌。 | 本产品与奥林巴斯指定的内窥镜配合使用，可在呼吸器官吸引并采集组织和细胞。 | 针芯：有效长度小于600mm |  | 不锈钢，聚砜，聚四氟乙烯 | 箱 | 0
非血管介入类 | 奥林巴斯(北京)销售服务有限公司 | 奥林巴斯医疗株式会社 | 碎石器 | 国械注进20152222899 | 2020-09-08 | 进口 | 国械注进20152222899 | MAJ-245 | 该产品由螺旋外鞘管（MAJ-242/MAJ-245）、外套管（MAJ-243/MAJ-246）、网篮（MAJ-244/MAJ-247 ）、和BML手柄（MAJ-440）组成，其中BML-3Q-1由MAJ-242、MAJ-243、MAJ-244、MAJ-440组成，BML-4Q-1由MAJ-245、MAJ-246、MAJ-247、MAJ-440组成。网篮经环氧乙烷灭菌，一次性使用。 | 该产品与奥林巴斯内镜配套使用，用于粉碎胆管内的结石。 | 螺旋外鞘管，兼容管道内径：4.2/3.2mm；有效长度：1950mm |  | 不锈钢 | 套 | 0
非血管介入类 | 奥林巴斯(北京)销售服务有限公司 | 奥林巴斯医疗株式会社 | 碎石器 | 国械注进20152222899 | 2020-09-08 | 进口 | 国械注进20152222899 | MAJ-243 | 该产品由螺旋外鞘管（MAJ-242/MAJ-245）、外套管（MAJ-243/MAJ-246）、网篮（MAJ-244/MAJ-247 ）、和BML手柄（MAJ-440）组成，其中BML-3Q-1由MAJ-242、MAJ-243、MAJ-244、MAJ-440组成，BML-4Q-1由MAJ-245、MAJ-246、MAJ-247、MAJ-440组成。网篮经环氧乙烷灭菌，一次性使用。 | 该产品与奥林巴斯内镜配套使用，用于粉碎胆管内的结石。 | 网篮外鞘管 |  | 不锈钢 | 套 | 0
非血管介入类 | 奥林巴斯(北京)销售服务有限公司 | 奥林巴斯医疗株式会社 | 取石网篮 | 国械注进20172220329 | 2022-01-21 | 进口 | 国械注进20172220329 | FG-V432P | 该产品由先端部、网篮、插入管、注入口、O环和操作管构成，其中FG-V431P和FG-V432P产品带有导丝插入口，FG-V421P和FG-V422PR产品具有旋转功能。网篮材料为SUS316不锈钢或SUS304-WPB不锈钢，先端部材料为SUS303不锈钢。环氧乙烷灭菌，产品一次性使用。货架寿命3年. | 该产品与奥林巴斯内定配套使用，用于取出胆道结石。 | 插入部最大直径≦φ2.9mm，有效长度1900mm，网篮开幅22mm。 |  | 聚酰胺合成橡胶和聚氨酯的混合物、不锈钢、聚四氟乙烯、酚系油墨、丙烯腈、硅橡胶 | 盒 | 0
非血管介入类 | 珠海凯迪莱医疗科技有限公司 | 珠海凯迪莱医疗科技有限公司 | 一次性使用子宫颈扩张球囊导管 | 粤械注准20162660147 | 2021-02-03 | 国产 | 粤械注准20162660147 | 由导管、球囊、尖端、止逆阀和锁定环组成。 | 本产品适用于妇女足月引产前对成熟度不佳的宫颈进行宫颈的机械扩张。 | 18F | CDL-003 | 335mm±20mm | 硅胶、ABS、PE | 套 | 0 | 湖北
非血管介入类 | 珠海凯迪莱医疗科技有限公司 | 珠海凯迪莱医疗科技有限公司 | 一次性使用子宫填塞球囊导管 | 粤械注准20172661252 | 2022-07-20 | 国产 | 粤械注准20172661252 | 本产品由导管、球囊、尖端、三通阀、排泄口、组成。导管、球囊、尖端由硅胶制成，三通阀由聚碳酸酯（PC）和硅胶构成。 | 适用于产后出血时的子宫填塞止血。 | 24F | CDL-007 | 550mm±20mm | 硅胶和聚碳酸酯（PC） | 套 | 0 | 湖北
非血管介入类 | 珠海凯迪莱医疗科技有限公司 | 珠海凯迪莱医疗科技有限公司 | 一次性使用球囊子宫支架 | 粤械注准20172662058 | 2022-12-28 | 国产 | 粤械注准20172662058 | 一次性使用球囊子宫支架由导管、球囊、导管座组成。 | 用于子宫内操作及手术之后的宫内放置，以减少子宫出血。 | 5F | CDL-008 | 120±10mm | 硅胶 | 套 | 0 | 湖北
非血管介入类 | 珠海凯迪莱医疗科技有限公司 | 珠海凯迪莱医疗科技有限公司 | 一次性使用球囊子宫支架 | 粤械注准20172662058 | 2022-12-28 | 国产 | 粤械注准20172662058 | 一次性使用球囊子宫支架由导管、球囊、导管座组成。 | 用于子宫内操作及手术之后的宫内放置，以减少子宫出血。 | 8F | CDL-008 | 120±10mm | 硅胶 | 套 | 0 | 湖北
非血管介入类 | 珠海凯迪莱医疗科技有限公司 | 珠海凯迪莱医疗科技有限公司 | 一次性使用子宫输卵管造影导管 | 粤械注准20172660919 | 2022-05-30 | 国产 | 粤械注准20172660919 | 由导头、球囊、管身、充起腔、阀、注药腔、出药孔组成。 | 供医疗单位对患者进行子宫和输卵管造影检查时一次性使用。 | 7F | CDL-006 | 310mm | 硅胶 | 套 | 0 | 湖北
非血管介入类 | 顶一医疗科技（昆山）有限公司 | 顶一医疗科技（昆山）有限公司 | 一次性内腔冲洗器 | 苏械注准20162220016 | 2021-01-10 | 国产 | 一次性内腔冲洗器产品技术要求 | 一次性内腔冲洗器连续流型由旁路延长管路、插瓶针、插瓶针护帽等组成；断续流型由真空注水器、单向三通阀、冲洗管路、插瓶针、插瓶针护帽等组成。其中真空注水器由筒体、推杆、活塞柱构成；三通阀由三通阀体、阀盖、硅胶垫构成；旁路管路和冲洗管路由管路和公母螺旋接头构成。真空注水器筒体、三通阀由聚碳酸酯（PC）制成，真空注水器推杆头和活塞柱由聚丙烯（PP）制成，推杆由SUS316L不锈钢制成，插瓶针由丙烯腈-丁二烯-苯乙烯（ABS）制成，插瓶针护帽由聚丙烯（PP）制成，冲洗管路和延长管路由聚氨酯（PU）制成，管路接头由丙烯腈-丁二烯-苯乙烯（ABS）制成，活塞由天然橡胶制成，硅胶垫由硅胶制成。产品应无菌。 | 一次性内腔冲洗器配合胸腹腔内窥镜使用，用于清洗手术视野用。 | / | 连续流型、断续流型 | 高530mm*长525mm*宽379mm （大箱外形尺寸） | ABS、TPU、PC | 支 | 零 |  | 供泌尿外科手术中，膀胱、尿路、手术器械等冲洗用。
非血管介入类 | 顶一医疗科技（昆山）有限公司 | 顶一医疗科技（昆山）有限公司 | 一次性使用脐带剪夹器 | 苏械注准20162010015 | 2021-01-10 | 国产 | 一次性使用脐带剪夹器产品技术要求 | 一次性使用脐带剪夹器A型由夹持器组成；B型由剪夹器（带刀片）、夹持器构成，剪夹器和夹持器由聚丙烯（PP）制成，刀片采用奥氏体不锈钢材料制成。产品应无菌。 | 供切断并封闭新生儿脐带残端用。 | / | A型 | 高487mm*长440mm*宽483mm （大箱外形尺寸） | ABS、不锈钢 | 支 | 零
非血管介入类 | 顶一医疗科技（昆山）有限公司 | 顶一医疗科技（昆山）有限公司 | 一次性使用脐带剪夹器 | 苏械注准20162010015 | 2021-01-10 | 国产 | 一次性使用脐带剪夹器产品技术要求 | 一次性使用脐带剪夹器A型由夹持器组成；B型由剪夹器（带刀片）、夹持器构成，剪夹器和夹持器由聚丙烯（PP）制成，刀片采用奥氏体不锈钢材料制成。产品应无菌。 | 供切断并封闭新生儿脐带残端用。 | / | B型 | 高487mm*长440mm*宽483mm （大箱外形尺寸） | ABS、不锈钢 | 支 | 零
非血管介入类 | 顶一医疗科技（昆山）有限公司 | 顶一医疗科技（昆山）有限公司 | 输液用肝素帽 | 国械注准20173663349 | 2022-10-26 | 国产 | 输液用肝素帽产品技术要求 | 输液用肝素帽由锁紧接头、密封胶垫组成。锁紧接头由丙烯腈-丁二烯-苯乙烯三元共聚物（ABS）制成，密封胶垫由合成橡胶（聚异戊二烯）制成。产品经环氧乙烷灭菌，一次性使用。 | 本产品是一次性使用静脉留置针配套用注射件，也可作为输液器、输血器、中心静脉导管的注射件。 | 无 | 无 | 高153*长258*宽161mm（大箱外形尺寸） | ABS、合成橡胶 | 支 | 零
非血管介入类 | 北京康派特医疗器械有限公司 | 北京康派特医疗器械有限公司 | 组织粘合胶 | 国械注准20173653182 | 2022-05-18 | 国产 | 国械注准20173653182 | 组织粘合胶以a-氰基丙烯酸正丁酯（CAS号：6606-65-1）为主要成分，添加少量的着色剂紫罗兰2号（1-羟基-4-（对甲苯胺基）-蒽醌，CAS号：81-48-1），配有少量的对苯二酚（CAS号：123-31-9）、对甲苯磺酸（CAS号104-15-4）以及二氧化硫（CAS号：7446-09-5）作为稳定剂；甲醛（CAS号：500-00-0）、氰基乙酸丁脂（CAS号：5459-58-5）、邻苯二甲酸二丁酯（CAS号：84-74-2）、五氧化二磷）CAS号：1314-56-3）为可能会产生的不期望物质。胶体单独包装，按临床需要配备有无菌吸管。胶体经膜过滤除菌，无菌吸管环氧乙烷灭菌。一次性使用。 | 该产品仅供体表局部涂抹使用，仅限于边缘对合良好的手术切口对合后使用，包括微创介入手术穿刺后的伤口，完全清创后的伤口。不可用于体以下解剖部位，也不能替代皮肤深部缝合。 | 0.8ml/支 | 涂抹LT型 |  | a-氰基丙烯酸正丁酯 | 支 | 0 | 元
非血管介入类 | 北京康派特医疗器械有限公司 | 北京康派特医疗器械有限公司 | 组织粘合胶 | 国械注准20173653182 | 2022-05-18 | 国产 | 国械注准20173653182 | 组织粘合胶以a-氰基丙烯酸正丁酯（CAS号：6606-65-1）为主要成分，添加少量的着色剂紫罗兰2号（1-羟基-4-（对甲苯胺基）-蒽醌，CAS号：81-48-1），配有少量的对苯二酚（CAS号：123-31-9）、对甲苯磺酸（CAS号104-15-4）以及二氧化硫（CAS号：7446-09-5）作为稳定剂；甲醛（CAS号：500-00-0）、氰基乙酸丁脂（CAS号：5459-58-5）、邻苯二甲酸二丁酯（CAS号：84-74-2）、五氧化二磷）CAS号：1314-56-3）为可能会产生的不期望物质。胶体单独包装，按临床需要配备有无菌吸管。胶体经膜过滤除菌，无菌吸管环氧乙烷灭菌。一次性使用。 | 该产品仅供体表局部涂抹使用，仅限于边缘对合良好的手术切口对合后使用，包括微创介入手术穿刺后的伤口，完全清创后的伤口。不可用于体以下解剖部位，也不能替代皮肤深部缝合。 | 1.0ml/支 | 涂抹LT型 |  | a-氰基丙烯酸正丁酯 | 支 | 0 | 无
非血管介入类 | 常州市康蒂娜医疗科技有限公司 | 常州市康蒂娜医疗科技有限公司 | 尿失禁悬吊带 | 国械注准20163460738 | 2021-4-24 | 国产 | 国械注准20163460738 | 尿失禁悬吊带由吊带与器械组成，其中吊带由网片与链接端组成，器械由304不锈钢主体与手柄组成。网片的材料为聚丙烯，单丝经酞青蓝染色或未经染色。该产品经环氧乙烷灭菌，一次性使用。 | 该产品适用于因女性的尿道过度移位和/或括约肌功能障碍而造成的压力性尿失禁的尿道中段悬吊手术。 | DDBL260×11-BⅠ-P | DDBL260×11-BⅠ-P | 吊带长260mm宽11mm | 网片聚丙烯 | 个 | 0
非血管介入类 | 常州市康蒂娜医疗科技有限公司 | 常州市康蒂娜医疗科技有限公司 | 尿失禁悬吊带 | 国械注准20163460738 | 2021-4-24 | 国产 | 国械注准20163460738 | 尿失禁悬吊带由吊带与器械组成，其中吊带由网片与链接端组成，器械由304不锈钢主体与手柄组成。网片的材料为聚丙烯，单丝经酞青蓝染色或未经染色。该产品经环氧乙烷灭菌，一次性使用。 | 该产品适用于因女性的尿道过度移位和/或括约肌功能障碍而造成的压力性尿失禁的尿道中段悬吊手术。 | DDBL280×11-BⅠ-P | DDBL280×11-BⅠ-P | 吊带长280mm宽11mm | 网片聚丙烯 | 个 | 0
非血管介入类 | 常州市康蒂娜医疗科技有限公司 | 常州市康蒂娜医疗科技有限公司 | 尿失禁悬吊带 | 国械注准20163460738 | 2021-4-24 | 国产 | 国械注准20163460738 | 尿失禁悬吊带由吊带与器械组成，其中吊带由网片与链接端组成，器械由304不锈钢主体与手柄组成。网片的材料为聚丙烯，单丝经酞青蓝染色或未经染色。该产品经环氧乙烷灭菌，一次性使用。 | 该产品适用于因女性的尿道过度移位和/或括约肌功能障碍而造成的压力性尿失禁的尿道中段悬吊手术。 | DDBL340×11-BⅠ-P | DDBL340×11-BⅠ-P | 吊带长340mm宽11mm | 网片聚丙烯 | 个 | 0
非血管介入类 | 常州市康蒂娜医疗科技有限公司 | 常州市康蒂娜医疗科技有限公司 | 尿失禁悬吊带 | 国械注准20163460738 | 2021-4-24 | 国产 | 国械注准20163460738 | 尿失禁悬吊带由吊带与器械组成，其中吊带由网片与链接端组成，器械由304不锈钢主体与手柄组成。网片的材料为聚丙烯，单丝经酞青蓝染色或未经染色。该产品经环氧乙烷灭菌，一次性使用。 | 该产品适用于因女性的尿道过度移位和/或括约肌功能障碍而造成的压力性尿失禁的尿道中段悬吊手术。 | DDBL360×11-BⅠ-P | DDBL360×11-BⅠ-P | 吊带长360mm宽11mm | 网片聚丙烯 | 个 | 0
非血管介入类 | 常州市康蒂娜医疗科技有限公司 | 常州市康蒂娜医疗科技有限公司 | 尿失禁悬吊带 | 国械注准20163460738 | 2021-4-24 | 国产 | 国械注准20163460738 | 尿失禁悬吊带由吊带与器械组成，其中吊带由网片与链接端组成，器械由304不锈钢主体与手柄组成。网片的材料为聚丙烯，单丝经酞青蓝染色或未经染色。该产品经环氧乙烷灭菌，一次性使用。 | 该产品适用于因女性的尿道过度移位和/或括约肌功能障碍而造成的压力性尿失禁的尿道中段悬吊手术。 | DDBL380×11-BⅠ-P | DDBL380×11-BⅠ-P | 吊带长380mm宽11mm | 网片聚丙烯 | 个 | 0
非血管介入类 | 常州市康蒂娜医疗科技有限公司 | 常州市康蒂娜医疗科技有限公司 | 尿失禁悬吊带 | 国械注准20163460738 | 2021-4-24 | 国产 | 国械注准20163460738 | 尿失禁悬吊带由吊带与器械组成，其中吊带由网片与链接端组成，器械由304不锈钢主体与手柄组成。网片的材料为聚丙烯，单丝经酞青蓝染色或未经染色。该产品经环氧乙烷灭菌，一次性使用。 | 该产品适用于因女性的尿道过度移位和/或括约肌功能障碍而造成的压力性尿失禁的尿道中段悬吊手术。 | DDBL400×11-BⅠ-P | DDBL400×11-BⅠ-P | 吊带长400mm宽11mm | 网片聚丙烯 | 个 | 0
非血管介入类 | 常州市康蒂娜医疗科技有限公司 | 常州市康蒂娜医疗科技有限公司 | 尿失禁悬吊带 | 国械注准20163460738 | 2021-4-24 | 国产 | 国械注准20163460738 | 尿失禁悬吊带由吊带与器械组成，其中吊带由网片与链接端组成，器械由304不锈钢主体与手柄组成。网片的材料为聚丙烯，单丝经酞青蓝染色或未经染色。该产品经环氧乙烷灭菌，一次性使用。 | 该产品适用于因女性的尿道过度移位和/或括约肌功能障碍而造成的压力性尿失禁的尿道中段悬吊手术。 | DDBL340×13-BⅠ-P | DDBL340×13-BⅠ-P | 吊带长340mm宽13mm | 网片聚丙烯 | 个 | 0
非血管介入类 | 常州市康蒂娜医疗科技有限公司 | 常州市康蒂娜医疗科技有限公司 | 尿失禁悬吊带 | 国械注准20163460738 | 2021-4-24 | 国产 | 国械注准20163460738 | 尿失禁悬吊带由吊带与器械组成，其中吊带由网片与链接端组成，器械由304不锈钢主体与手柄组成。网片的材料为聚丙烯，单丝经酞青蓝染色或未经染色。该产品经环氧乙烷灭菌，一次性使用。 | 该产品适用于因女性的尿道过度移位和/或括约肌功能障碍而造成的压力性尿失禁的尿道中段悬吊手术。 | DDBL360×13-BⅠ-P | DDBL360×13-BⅠ-P | 吊带长360mm宽13mm | 网片聚丙烯 | 个 | 0
非血管介入类 | 常州市康蒂娜医疗科技有限公司 | 常州市康蒂娜医疗科技有限公司 | 尿失禁悬吊带 | 国械注准20163460738 | 2021-4-24 | 国产 | 国械注准20163460738 | 尿失禁悬吊带由吊带与器械组成，其中吊带由网片与链接端组成，器械由304不锈钢主体与手柄组成。网片的材料为聚丙烯，单丝经酞青蓝染色或未经染色。该产品经环氧乙烷灭菌，一次性使用。 | 该产品适用于因女性的尿道过度移位和/或括约肌功能障碍而造成的压力性尿失禁的尿道中段悬吊手术。 | DDBL380×13-BⅠ-P | DDBL380×13-BⅠ-P | 吊带长380mm宽13mm | 网片聚丙烯 | 个 | 0
非血管介入类 | 常州市康蒂娜医疗科技有限公司 | 常州市康蒂娜医疗科技有限公司 | 尿失禁悬吊带 | 国械注准20163460738 | 2021-4-24 | 国产 | 国械注准20163460738 | 尿失禁悬吊带由吊带与器械组成，其中吊带由网片与链接端组成，器械由304不锈钢主体与手柄组成。网片的材料为聚丙烯，单丝经酞青蓝染色或未经染色。该产品经环氧乙烷灭菌，一次性使用。 | 该产品适用于因女性的尿道过度移位和/或括约肌功能障碍而造成的压力性尿失禁的尿道中段悬吊手术。 | DDBL400×13-BⅠ-P | DDBL400×13-BⅠ-P | 吊带长400mm宽13mm | 网片聚丙烯 | 个 | 0
非血管介入类 | 常州市康蒂娜医疗科技有限公司 | 常州市康蒂娜医疗科技有限公司 | 尿失禁悬吊带 | 国械注准20163460738 | 2021-4-24 | 国产 | 国械注准20163460738 | 尿失禁悬吊带由吊带与器械组成，其中吊带由网片与链接端组成，器械由304不锈钢主体与手柄组成。网片的材料为聚丙烯，单丝经酞青蓝染色或未经染色。该产品经环氧乙烷灭菌，一次性使用。 | 该产品适用于因女性的尿道过度移位和/或括约肌功能障碍而造成的压力性尿失禁的尿道中段悬吊手术。 | DDBL260×11-BⅠ-P/QX-B | DDBL260×11-BⅠ-P/QX-B | 吊带长260mm宽11mm | 网片聚丙烯，器械不锈钢 | 套 | 0
非血管介入类 | 常州市康蒂娜医疗科技有限公司 | 常州市康蒂娜医疗科技有限公司 | 尿失禁悬吊带 | 国械注准20163460738 | 2021-4-24 | 国产 | 国械注准20163460738 | 尿失禁悬吊带由吊带与器械组成，其中吊带由网片与链接端组成，器械由304不锈钢主体与手柄组成。网片的材料为聚丙烯，单丝经酞青蓝染色或未经染色。该产品经环氧乙烷灭菌，一次性使用。 | 该产品适用于因女性的尿道过度移位和/或括约肌功能障碍而造成的压力性尿失禁的尿道中段悬吊手术。 | DDBL280×11-BⅠ-P/QX-B | DDBL280×11-BⅠ-P/QX-B | 吊带长280mm宽11mm | 网片聚丙烯，器械不锈钢 | 套 | 0
非血管介入类 | 常州市康蒂娜医疗科技有限公司 | 常州市康蒂娜医疗科技有限公司 | 尿失禁悬吊带 | 国械注准20163460738 | 2021-4-24 | 国产 | 国械注准20163460738 | 尿失禁悬吊带由吊带与器械组成，其中吊带由网片与链接端组成，器械由304不锈钢主体与手柄组成。网片的材料为聚丙烯，单丝经酞青蓝染色或未经染色。该产品经环氧乙烷灭菌，一次性使用。 | 该产品适用于因女性的尿道过度移位和/或括约肌功能障碍而造成的压力性尿失禁的尿道中段悬吊手术。 | DDBL340×11-BⅠ-P/QX-B | DDBL340×11-BⅠ-P/QX-B | 吊带长340mm宽11mm | 网片聚丙烯，器械不锈钢 | 套 | 0
非血管介入类 | 常州市康蒂娜医疗科技有限公司 | 常州市康蒂娜医疗科技有限公司 | 尿失禁悬吊带 | 国械注准20163460738 | 2021-4-24 | 国产 | 国械注准20163460738 | 尿失禁悬吊带由吊带与器械组成，其中吊带由网片与链接端组成，器械由304不锈钢主体与手柄组成。网片的材料为聚丙烯，单丝经酞青蓝染色或未经染色。该产品经环氧乙烷灭菌，一次性使用。 | 该产品适用于因女性的尿道过度移位和/或括约肌功能障碍而造成的压力性尿失禁的尿道中段悬吊手术。 | DDBL360×11-BⅠ-P/QX-B | DDBL360×11-BⅠ-P/QX-B | 吊带长360mm宽11mm | 网片聚丙烯，器械不锈钢 | 套 | 0
非血管介入类 | 常州市康蒂娜医疗科技有限公司 | 常州市康蒂娜医疗科技有限公司 | 尿失禁悬吊带 | 国械注准20163460738 | 2021-4-24 | 国产 | 国械注准20163460738 | 尿失禁悬吊带由吊带与器械组成，其中吊带由网片与链接端组成，器械由304不锈钢主体与手柄组成。网片的材料为聚丙烯，单丝经酞青蓝染色或未经染色。该产品经环氧乙烷灭菌，一次性使用。 | 该产品适用于因女性的尿道过度移位和/或括约肌功能障碍而造成的压力性尿失禁的尿道中段悬吊手术。 | DDBL380×11-BⅠ-P/QX-B | DDBL380×11-BⅠ-P/QX-B | 吊带长380mm宽11mm | 网片聚丙烯，器械不锈钢 | 套 | 0
非血管介入类 | 常州市康蒂娜医疗科技有限公司 | 常州市康蒂娜医疗科技有限公司 | 尿失禁悬吊带 | 国械注准20163460738 | 2021-4-24 | 国产 | 国械注准20163460738 | 尿失禁悬吊带由吊带与器械组成，其中吊带由网片与链接端组成，器械由304不锈钢主体与手柄组成。网片的材料为聚丙烯，单丝经酞青蓝染色或未经染色。该产品经环氧乙烷灭菌，一次性使用。 | 该产品适用于因女性的尿道过度移位和/或括约肌功能障碍而造成的压力性尿失禁的尿道中段悬吊手术。 | DDBL400×11-BⅠ-P/QX-B | DDBL400×11-BⅠ-P/QX-B | 吊带长400mm宽11mm | 网片聚丙烯，器械不锈钢 | 套 | 0
非血管介入类 | 常州市康蒂娜医疗科技有限公司 | 常州市康蒂娜医疗科技有限公司 | 尿失禁悬吊带 | 国械注准20163460738 | 2021-4-24 | 国产 | 国械注准20163460738 | 尿失禁悬吊带由吊带与器械组成，其中吊带由网片与链接端组成，器械由304不锈钢主体与手柄组成。网片的材料为聚丙烯，单丝经酞青蓝染色或未经染色。该产品经环氧乙烷灭菌，一次性使用。 | 该产品适用于因女性的尿道过度移位和/或括约肌功能障碍而造成的压力性尿失禁的尿道中段悬吊手术。 | DDBL340×13-BⅠ-P/QX-B | DDBL340×13-BⅠ-P/QX-B | 吊带长340mm宽13mm | 网片聚丙烯，器械不锈钢 | 套 | 0
非血管介入类 | 常州市康蒂娜医疗科技有限公司 | 常州市康蒂娜医疗科技有限公司 | 尿失禁悬吊带 | 国械注准20163460738 | 2021-4-24 | 国产 | 国械注准20163460738 | 尿失禁悬吊带由吊带与器械组成，其中吊带由网片与链接端组成，器械由304不锈钢主体与手柄组成。网片的材料为聚丙烯，单丝经酞青蓝染色或未经染色。该产品经环氧乙烷灭菌，一次性使用。 | 该产品适用于因女性的尿道过度移位和/或括约肌功能障碍而造成的压力性尿失禁的尿道中段悬吊手术。 | DDBL360×13-BⅠ-P/QX-B | DDBL360×13-BⅠ-P/QX-B | 吊带长360mm宽13mm | 网片聚丙烯，器械不锈钢 | 套 | 0
非血管介入类 | 常州市康蒂娜医疗科技有限公司 | 常州市康蒂娜医疗科技有限公司 | 尿失禁悬吊带 | 国械注准20163460738 | 2021-4-24 | 国产 | 国械注准20163460738 | 尿失禁悬吊带由吊带与器械组成，其中吊带由网片与链接端组成，器械由304不锈钢主体与手柄组成。网片的材料为聚丙烯，单丝经酞青蓝染色或未经染色。该产品经环氧乙烷灭菌，一次性使用。 | 该产品适用于因女性的尿道过度移位和/或括约肌功能障碍而造成的压力性尿失禁的尿道中段悬吊手术。 | DDBL380×13-BⅠ-P/QX-B | DDBL380×13-BⅠ-P/QX-B | 吊带长380mm宽13mm | 网片聚丙烯，器械不锈钢 | 套 | 0
非血管介入类 | 常州市康蒂娜医疗科技有限公司 | 常州市康蒂娜医疗科技有限公司 | 尿失禁悬吊带 | 国械注准20163460738 | 2021-4-24 | 国产 | 国械注准20163460738 | 尿失禁悬吊带由吊带与器械组成，其中吊带由网片与链接端组成，器械由304不锈钢主体与手柄组成。网片的材料为聚丙烯，单丝经酞青蓝染色或未经染色。该产品经环氧乙烷灭菌，一次性使用。 | 该产品适用于因女性的尿道过度移位和/或括约肌功能障碍而造成的压力性尿失禁的尿道中段悬吊手术。 | DDBL400×13-BⅠ-P/QX-B | DDBL400×13-BⅠ-P/QX-B | 吊带长400mm宽13mm | 网片聚丙烯，器械不锈钢 | 套 | 0
非血管介入类 | 常州市新能源吻合器总厂有限公司 | 常州市新能源吻合器总厂有限公司 | 一次性使用穿刺器 | 苏械注准20172220036 | 2022-01-08 | 国产 | 苏械注准20172220036 | 一次性使用穿刺器主要由穿刺针（或穿刺刀）、穿刺套管、转换帽组成，辅助件有气腹针。其中穿刺针、穿刺套管以及转换帽由ABS制成，穿刺刀由20Cr13、30Cr13制成。产品应无菌。 | 供腹腔镜检查和手术过程中，对人体腹壁组织穿刺，建立腹腔手术的工作通道用。 | 复合套装穿刺器：A型 | 复合套装穿刺器：A型 | 100MM | ABS+尼龙 | 套 | 0 | 0
非血管介入类 | 常州市新能源吻合器总厂有限公司 | 常州市新能源吻合器总厂有限公司 | 一次性使用穿刺器 | 苏械注准20172220036 | 2022-01-08 | 国产 | 苏械注准20172220036 | 一次性使用穿刺器主要由穿刺针（或穿刺刀）、穿刺套管、转换帽组成，辅助件有气腹针。其中穿刺针、穿刺套管以及转换帽由ABS制成，穿刺刀由20Cr13、30Cr13制成。产品应无菌。 | 供腹腔镜检查和手术过程中，对人体腹壁组织穿刺，建立腹腔手术的工作通道用。 | 复合套装穿刺器：D型 | 复合套装穿刺器：D型 | 100MM | ABS+尼龙 | 套 | 0 | 0
非血管介入类 | 常州市新能源吻合器总厂有限公司 | 常州市新能源吻合器总厂有限公司 | 一次性使用穿刺器 | 苏械注准20172220036 | 2022-01-08 | 国产 | 苏械注准20172220036 | 一次性使用穿刺器主要由穿刺针（或穿刺刀）、穿刺套管、转换帽组成，辅助件有气腹针。其中穿刺针、穿刺套管以及转换帽由ABS制成，穿刺刀由20Cr13、30Cr13制成。产品应无菌。 | 供腹腔镜检查和手术过程中，对人体腹壁组织穿刺，建立腹腔手术的工作通道用。 | 复合套装穿刺器：AK型 | 复合套装穿刺器：AK型 | 100MM | ABS+尼龙 | 套 | 0 | 0
非血管介入类 | 常州市新能源吻合器总厂有限公司 | 常州市新能源吻合器总厂有限公司 | 一次性使用穿刺器 | 苏械注准20172220036 | 2022-01-08 | 国产 | 苏械注准20172220036 | 一次性使用穿刺器主要由穿刺针（或穿刺刀）、穿刺套管、转换帽组成，辅助件有气腹针。其中穿刺针、穿刺套管以及转换帽由ABS制成，穿刺刀由20Cr13、30Cr13制成。产品应无菌。 | 供腹腔镜检查和手术过程中，对人体腹壁组织穿刺，建立腹腔手术的工作通道用。 | 复合套装穿刺器：CK型 | 复合套装穿刺器：CK型 | 100MM | ABS+尼龙 | 套 | 0 | 0
非血管介入类 | 广东先来医疗器械有限公司 | 广东先来医疗器械有限公司 | 一次性使用引流管 | 粤械注准20142660079 | 2019-10-21 | 国产 | YZB/粤1153-2013《一次性使用引流管》 | 由连接头上盖、连接头下盖、尾座、连接管、引流导管、显影线、水座、药座等组成 | 用于各类外科手术后创伤处的体液引流或患处冲洗。 | SL-D10、SL-D8、SL-D6、SL-D5、SL-D4 | SL-D10、SL-D8、SL-D6、SL-D5、SL-D4 | 纸塑 | 医用高分子PVC | 支 | 0
非血管介入类 | 广州维力医疗器械股份有限公司 | 广州维力医疗器械股份有限公司 | 一次性使用输尿管导管 | 粤械注准20182660138 | 2023-01-28 | 国产 | 粤械注准20182660138 | 一次性使用输尿管导管由导管、钢丝（选配）、接头I型（选配）和接头Ⅱ型（选配）组成；其中导管由符合GB/T 10010-2009的聚氯乙烯制成，钢丝由符合GB/T 1220-2007的不锈钢制成，接头I由符合GB/T 11115-2009的聚乙烯制成，接头Ⅱ由符合GB/T 1220-2007的不锈钢制成。 | 适用于在手术期间进行尿道插管及引流。 | 圆头型（含导管,钢丝,接头I型）：4Fr，5Fr，6Fr，7Fr，8Fr | 圆头型（含导管,钢丝,接头I型）：4Fr，5Fr，6Fr，7Fr，8Fr |  | PVC | 套 | 0
非血管介入类 | 广州维力医疗器械股份有限公司 | 广州维力医疗器械股份有限公司 | 一次性使用输尿管导管 | 粤械注准20182660138 | 2023-01-28 | 国产 | 粤械注准20182660138 | 一次性使用输尿管导管由导管、钢丝（选配）、接头I型（选配）和接头Ⅱ型（选配）组成；其中导管由符合GB/T 10010-2009的聚氯乙烯制成，钢丝由符合GB/T 1220-2007的不锈钢制成，接头I由符合GB/T 11115-2009的聚乙烯制成，接头Ⅱ由符合GB/T 1220-2007的不锈钢制成。 | 适用于在手术期间进行尿道插管及引流。 | 圆头型（含导管,钢丝,接头II型）：4Fr，5Fr，6Fr，7Fr，8Fr | 圆头型（含导管,钢丝,接头II型）：4Fr，5Fr，6Fr，7Fr，8Fr |  | PVC | 套 | 0
非血管介入类 | 广州维力医疗器械股份有限公司 | 广州维力医疗器械股份有限公司 | 一次性使用输尿管导管 | 粤械注准20182660138 | 2023-01-28 | 国产 | 粤械注准20182660138 | 一次性使用输尿管导管由导管、钢丝（选配）、接头I型（选配）和接头Ⅱ型（选配）组成；其中导管由符合GB/T 10010-2009的聚氯乙烯制成，钢丝由符合GB/T 1220-2007的不锈钢制成，接头I由符合GB/T 11115-2009的聚乙烯制成，接头Ⅱ由符合GB/T 1220-2007的不锈钢制成。 | 适用于在手术期间进行尿道插管及引流。 | 斜锥型（含导管,接头II型）：5Fr，6Fr，7Fr，8Fr | 斜锥型（含导管,接头II型）：5Fr，6Fr，7Fr，8Fr |  | PVC | 套 | 0
非血管介入类 | 广州维力医疗器械股份有限公司 | 广州维力医疗器械股份有限公司 | 一次性使用输尿管导管 | 粤械注准20182660138 | 2023-01-28 | 国产 | 粤械注准20182660138 | 一次性使用输尿管导管由导管、钢丝（选配）、接头I型（选配）和接头Ⅱ型（选配）组成；其中导管由符合GB/T 10010-2009的聚氯乙烯制成，钢丝由符合GB/T 1220-2007的不锈钢制成，接头I由符合GB/T 11115-2009的聚乙烯制成，接头Ⅱ由符合GB/T 1220-2007的不锈钢制成。 | 适用于在手术期间进行尿道插管及引流。 | 斜锥型（含导管,接头I型）：5Fr，6Fr，7Fr，8Fr | 斜锥型（含导管,接头I型）：5Fr，6Fr，7Fr，8Fr |  | PVC | 套 | 0
非血管介入类 | 广州维力医疗器械股份有限公司 | 广州维力医疗器械股份有限公司 | 一次性使用输尿管导管 | 粤械注准20182660138 | 2023-01-28 | 国产 | 粤械注准20182660138 | 一次性使用输尿管导管由导管、钢丝（选配）、接头I型（选配）和接头Ⅱ型（选配）组成；其中导管由符合GB/T 10010-2009的聚氯乙烯制成，钢丝由符合GB/T 1220-2007的不锈钢制成，接头I由符合GB/T 11115-2009的聚乙烯制成，接头Ⅱ由符合GB/T 1220-2007的不锈钢制成。 | 适用于在手术期间进行尿道插管及引流。 | 普通开口型（含导管,接头II型）：4Fr，5Fr，6Fr，7Fr，8Fr | 普通开口型（含导管,接头II型）：4Fr，5Fr，6Fr，7Fr，8Fr |  | PVC | 套 | 0
非血管介入类 | 广州维力医疗器械股份有限公司 | 广州维力医疗器械股份有限公司 | 一次性使用输尿管导管 | 粤械注准20182660138 | 2023-01-28 | 国产 | 粤械注准20182660138 | 一次性使用输尿管导管由导管、钢丝（选配）、接头I型（选配）和接头Ⅱ型（选配）组成；其中导管由符合GB/T 10010-2009的聚氯乙烯制成，钢丝由符合GB/T 1220-2007的不锈钢制成，接头I由符合GB/T 11115-2009的聚乙烯制成，接头Ⅱ由符合GB/T 1220-2007的不锈钢制成。 | 适用于在手术期间进行尿道插管及引流。 | 普通开口型（含导管,接头I型）：4Fr，5Fr，6Fr，7Fr，8Fr | 普通开口型（含导管,接头I型）：4Fr，5Fr，6Fr，7Fr，8Fr |  | PVC | 套 | 0
非血管介入类 | 广州维力医疗器械股份有限公司 | 广州维力医疗器械股份有限公司 | 一次性使用输尿管导管 | 粤械注准20182660138 | 2023-01-28 | 国产 | 粤械注准20182660138 | 一次性使用输尿管导管由导管、钢丝（选配）、接头I型（选配）和接头Ⅱ型（选配）组成；其中导管由符合GB/T 10010-2009的聚氯乙烯制成，钢丝由符合GB/T 1220-2007的不锈钢制成，接头I由符合GB/T 11115-2009的聚乙烯制成，接头Ⅱ由符合GB/T 1220-2007的不锈钢制成。 | 适用于在手术期间进行尿道插管及引流。 | 柔软开口型（含导管,接头I型）：4Fr，5Fr，6Fr，7Fr，8Fr | 柔软开口型（含导管,接头I型）：4Fr，5Fr，6Fr，7Fr，8Fr |  | PVC | 套 | 0
非血管介入类 | 广州维力医疗器械股份有限公司 | 广州维力医疗器械股份有限公司 | 一次性使用输尿管导管 | 粤械注准20182660138 | 2023-01-28 | 国产 | 粤械注准20182660138 | 一次性使用输尿管导管由导管、钢丝（选配）、接头I型（选配）和接头Ⅱ型（选配）组成；其中导管由符合GB/T 10010-2009的聚氯乙烯制成，钢丝由符合GB/T 1220-2007的不锈钢制成，接头I由符合GB/T 11115-2009的聚乙烯制成，接头Ⅱ由符合GB/T 1220-2007的不锈钢制成。 | 适用于在手术期间进行尿道插管及引流。 | 柔软开口型（含导管,接头II型）：4Fr，5Fr，6Fr，7Fr，8Fr | 柔软开口型（含导管,接头II型）：4Fr，5Fr，6Fr，7Fr，8Fr |  | PVC | 套 | 0
非血管介入类 | 广州维力医疗器械股份有限公司 | 广州维力医疗器械股份有限公司 | 一次性使用输尿管导管 | 粤械注准20182660138 | 2023-01-28 | 国产 | 粤械注准20182660138 | 一次性使用输尿管导管由导管、钢丝（选配）、接头I型（选配）和接头Ⅱ型（选配）组成；其中导管由符合GB/T 10010-2009的聚氯乙烯制成，钢丝由符合GB/T 1220-2007的不锈钢制成，接头I由符合GB/T 11115-2009的聚乙烯制成，接头Ⅱ由符合GB/T 1220-2007的不锈钢制成。 | 适用于在手术期间进行尿道插管及引流。 | 圆锥型（含导管,接头I型）：4.8/8Fr，6/10Fr | 圆锥型（含导管,接头I型）：4.8/8Fr，6/10Fr |  | PVC | 套 | 0
非血管介入类 | 广州维力医疗器械股份有限公司 | 广州维力医疗器械股份有限公司 | 一次性使用输尿管导管 | 粤械注准20182660138 | 2023-01-28 | 国产 | 粤械注准20182660138 | 一次性使用输尿管导管由导管、钢丝（选配）、接头I型（选配）和接头Ⅱ型（选配）组成；其中导管由符合GB/T 10010-2009的聚氯乙烯制成，钢丝由符合GB/T 1220-2007的不锈钢制成，接头I由符合GB/T 11115-2009的聚乙烯制成，接头Ⅱ由符合GB/T 1220-2007的不锈钢制成。 | 适用于在手术期间进行尿道插管及引流。 | 圆锥型（含导管,接头II型）：4.8/8Fr，6/10Fr | 圆锥型（含导管,接头II型）：4.8/8Fr，6/10Fr |  | PVC | 套 | 0
非血管介入类 | 广州维力医疗器械股份有限公司 | 广州维力医疗器械股份有限公司 | 一次性使用支气管堵塞器包 | 粤械注准20182660533 | 2023-05-03 | 国产 | 粤械注准20182660533 | 一次性使用支气管堵塞包由一次性使用支气管堵塞器、气管插管（不带墨菲孔）、一次性使用气管插管导丝、呼吸道用吸引导管、一次性使用无菌注射器、润滑剂组成。 | 主要供医疗部门作肺科手术时实施单肺通气时一次性使用。 | 可视型：7Fr、9Fr | 可视型：7Fr、9Fr |  | 气管插管PVC,支气管堵塞器-球囊是PU，管身是PA，多功能腔是PP，气管插管是PVC | 套 | 0
非血管介入类 | 广州维力医疗器械股份有限公司 | 广州维力医疗器械股份有限公司 | 一次性使用单腔支气管插管 | 粤械注准20162661011 | 2021-08-07 | 国产 | 粤械注准20162661011 | 单腔支气管插管由管体、支气管内球囊、支气管套囊、气管套囊、充气管、指示球囊、单向阀、气管插管接头、呼吸道用吸引导管（吸痰管）、插管导丝、内窥镜接头（选配）组成。 | 适用于胸腔及心血管手术、危重病人单肺独立时，同步或者不同步通气时使用。 | ID.5.5、ID.6.0、ID.6.5、ID.7.0、ID.7.5、ID.8.0、ID.8.5、ID.9.0 | ID.5.5、ID.6.0、ID.6.5、ID.7.0、ID.7.5、ID.8.0、ID.8.5、ID.9.0 |  | PVC | 根 | 0
非血管介入类 | 广州维力医疗器械股份有限公司 | 广州维力医疗器械股份有限公司 | 一次性使用无菌菌状头导尿管 | 粤械注准 20172661853 | 2022-11-22 | 国产 | 粤械注准 20172661853 | 12Fr、14Fr、16Fr、18Fr、20Fr、22Fr、24Fr、26Fr、28Fr、30Fr、32Fr型主要由菌状头、管身和锥形接口组成。34Fr、36Fr、38Fr、40Fr、42Fr型主要由菌状头和管身组成。 | 供医院对患者导尿及引流时一次性使用。 | 12Fr、14Fr、16Fr、18Fr、20Fr、22Fr、24Fr、26Fr、28Fr、30Fr、32Fr、34Fr、36Fr、38Fr、40Fr、42Fr | 12Fr、14Fr、16Fr、18Fr、20Fr、22Fr、24Fr、26Fr、28Fr、30Fr、32Fr、34Fr、36Fr、38Fr、40Fr、42Fr |  | 乳胶 | 根 | 0
非血管介入类 | 杭州康基医疗器械股份有限公司 | 杭州康基医疗器械股份有限公司 | 一次性球囊举宫器（举宫球囊） | 浙械注准20182120346 | 2023-07-29 | 国产 | 浙械注准20182120346 | 产品由举宫杆组件、举宫杯组件和手柄（适用于Ⅲ型、Ⅳ型）组成。 | 在腔镜手术中，用于摆动、提升子宫，调整子宫方位或定位。 | KJ-JGD35S00 | Ⅳ型 | 举宫杯外径35mm，举宫杆外径4mm | 高分子 | 套 | 0
非血管介入类 | 杭州康基医疗器械股份有限公司 | 杭州康基医疗器械股份有限公司 | 一次性球囊举宫器（举宫球囊） | 浙械注准20182120346 | 2023-07-29 | 国产 | 浙械注准20182120346 | 产品由举宫杆组件、举宫杯组件和手柄（适用于Ⅲ型、Ⅳ型）组成。 | 在腔镜手术中，用于摆动、提升子宫，调整子宫方位或定位。 | KJ-JGD38S00 | Ⅳ型 | 举宫杯外径38mm，举宫杆外径4mm | 高分子 | 套 | 0
非血管介入类 | 杭州康基医疗器械股份有限公司 | 杭州康基医疗器械股份有限公司 | 一次性球囊举宫器（举宫球囊） | 浙械注准20182120346 | 2023-07-29 | 国产 | 浙械注准20182120346 | 产品由举宫杆组件、举宫杯组件和手柄（适用于Ⅲ型、Ⅳ型）组成。 | 在腔镜手术中，用于摆动、提升子宫，调整子宫方位或定位。 | KJ-JGD41S00 | Ⅳ型 | 举宫杯外径41mm，举宫杆外径4mm | 高分子 | 套 | 0
非血管介入类 | 杭州康基医疗器械股份有限公司 | 杭州康基医疗器械股份有限公司 | 一次性球囊举宫器（举宫球囊） | 浙械注准20182120346 | 2023-07-29 | 国产 | 浙械注准20182120346 | 产品由举宫杆组件、举宫杯组件和手柄（适用于Ⅲ型、Ⅳ型）组成。 | 在腔镜手术中，用于摆动、提升子宫，调整子宫方位或定位。 | KJ-JGD35M00 | Ⅳ型 | 举宫杯外径35mm，举宫杆外径6mm | 高分子 | 套 | 0
非血管介入类 | 杭州康基医疗器械股份有限公司 | 杭州康基医疗器械股份有限公司 | 一次性球囊举宫器（举宫球囊） | 浙械注准20182120346 | 2023-07-29 | 国产 | 浙械注准20182120346 | 产品由举宫杆组件、举宫杯组件和手柄（适用于Ⅲ型、Ⅳ型）组成。 | 在腔镜手术中，用于摆动、提升子宫，调整子宫方位或定位。 | KJ-JGD38M00 | Ⅳ型 | 举宫杯外径38mm，举宫杆外径6mm | 高分子 | 套 | 0
非血管介入类 | 杭州康基医疗器械股份有限公司 | 杭州康基医疗器械股份有限公司 | 一次性球囊举宫器（举宫球囊） | 浙械注准20182120346 | 2023-07-29 | 国产 | 浙械注准20182120346 | 产品由举宫杆组件、举宫杯组件和手柄（适用于Ⅲ型、Ⅳ型）组成。 | 在腔镜手术中，用于摆动、提升子宫，调整子宫方位或定位。 | KJ-JGD41M00 | Ⅳ型 | 举宫杯外径41mm，举宫杆外径6mm | 高分子 | 套 | 0
非血管介入类 | 杭州康基医疗器械股份有限公司 | 杭州康基医疗器械股份有限公司 | 一次性球囊举宫器（举宫球囊） | 浙械注准20182120346 | 2023-07-29 | 国产 | 浙械注准20182120346 | 产品由举宫杆组件、举宫杯组件和手柄（适用于Ⅲ型、Ⅳ型）组成。 | 在腔镜手术中，用于摆动、提升子宫，调整子宫方位或定位。 | KJ-JGC35S00 | Ⅲ型 | 举宫杯外径35mm，举宫杆外径4mm | 高分子 | 套 | 0
非血管介入类 | 杭州康基医疗器械股份有限公司 | 杭州康基医疗器械股份有限公司 | 一次性球囊举宫器（举宫球囊） | 浙械注准20182120346 | 2023-07-29 | 国产 | 浙械注准20182120346 | 产品由举宫杆组件、举宫杯组件和手柄（适用于Ⅲ型、Ⅳ型）组成。 | 在腔镜手术中，用于摆动、提升子宫，调整子宫方位或定位。 | KJ-JGC38S00 | Ⅲ型 | 举宫杯外径38mm，举宫杆外径4mm | 高分子 | 套 | 0
非血管介入类 | 杭州康基医疗器械股份有限公司 | 杭州康基医疗器械股份有限公司 | 一次性球囊举宫器（举宫球囊） | 浙械注准20182120346 | 2023-07-29 | 国产 | 浙械注准20182120346 | 产品由举宫杆组件、举宫杯组件和手柄（适用于Ⅲ型、Ⅳ型）组成。 | 在腔镜手术中，用于摆动、提升子宫，调整子宫方位或定位。 | KJ-JGC41S00 | Ⅲ型 | 举宫杯外径41mm，举宫杆外径4mm | 高分子 | 套 | 0
非血管介入类 | 杭州康基医疗器械股份有限公司 | 杭州康基医疗器械股份有限公司 | 一次性球囊举宫器（举宫球囊） | 浙械注准20182120346 | 2023-07-29 | 国产 | 浙械注准20182120346 | 产品由举宫杆组件、举宫杯组件和手柄（适用于Ⅲ型、Ⅳ型）组成。 | 在腔镜手术中，用于摆动、提升子宫，调整子宫方位或定位。 | KJ-JGC35F00 | Ⅲ型 | 举宫杯外径35mm，举宫杆外径5mm | 高分子 | 套 | 0
非血管介入类 | 杭州康基医疗器械股份有限公司 | 杭州康基医疗器械股份有限公司 | 一次性球囊举宫器（举宫球囊） | 浙械注准20182120346 | 2023-07-29 | 国产 | 浙械注准20182120346 | 产品由举宫杆组件、举宫杯组件和手柄（适用于Ⅲ型、Ⅳ型）组成。 | 在腔镜手术中，用于摆动、提升子宫，调整子宫方位或定位。 | KJ-JGC38F00 | Ⅲ型 | 举宫杯外径38mm，举宫杆外径5mm | 高分子 | 套 | 0
非血管介入类 | 杭州康基医疗器械股份有限公司 | 杭州康基医疗器械股份有限公司 | 一次性球囊举宫器（举宫球囊） | 浙械注准20182120346 | 2023-07-29 | 国产 | 浙械注准20182120346 | 产品由举宫杆组件、举宫杯组件和手柄（适用于Ⅲ型、Ⅳ型）组成。 | 在腔镜手术中，用于摆动、提升子宫，调整子宫方位或定位。 | KJ-JGC41F00 | Ⅲ型 | 举宫杯外径41mm，举宫杆外径5mm | 高分子 | 套 | 0
非血管介入类 | 杭州康基医疗器械股份有限公司 | 杭州康基医疗器械股份有限公司 | 一次性套管穿刺器（套管穿刺针） | 浙械注准20152220374 | 2020-06-18 | 国产 | 浙械注准20152220374 | 产品由穿刺套管、穿刺针及固定器组成，辅助组件有气腹针、标本袋、转换器。 | 产品供腹腔镜手术中穿刺体壁后作为内窥镜和手术器械进出体内的通道，并可向体内输送CO2气体用 | 套装AJ | Ⅲ型 | 2支Ф3L、1支Ф10、1支Ф12穿刺套管+Ф3L、Ф10、Ф12穿刺针各1支+气腹针+标本袋 | 高分子 | 套 | 0
非血管介入类 | 杭州康基医疗器械股份有限公司 | 杭州康基医疗器械股份有限公司 | 一次性套管穿刺器（套管穿刺针） | 浙械注准20152220374 | 2020-06-18 | 国产 | 浙械注准20152220374 | 产品由穿刺套管、穿刺针及固定器组成，辅助组件有气腹针、标本袋、转换器。 | 产品供腹腔镜手术中穿刺体壁后作为内窥镜和手术器械进出体内的通道，并可向体内输送CO2气体用 | 套装AK | Ⅲ型 | 2支Ф3L、2支Ф10穿刺套管+Ф3L、Ф10穿刺针各1支+气腹针+标本袋 | 高分子 | 套 | 0
非血管介入类 | 杭州康基医疗器械股份有限公司 | 杭州康基医疗器械股份有限公司 | 一次性套管穿刺器（套管穿刺针） | 浙械注准20152220374 | 2020-06-18 | 国产 | 浙械注准20152220374 | 产品由穿刺套管、穿刺针及固定器组成，辅助组件有气腹针、标本袋、转换器。 | 产品供腹腔镜手术中穿刺体壁后作为内窥镜和手术器械进出体内的通道，并可向体内输送CO2气体用 | 套装AL | Ⅲ型 | 2支Ф3L、2支Ф12穿刺套管+Ф3L、Ф12穿刺针各1支+气腹针+标本袋 | 高分子 | 套 | 0
非血管介入类 | 杭州康基医疗器械股份有限公司 | 杭州康基医疗器械股份有限公司 | 一次性套管穿刺器（套管穿刺针） | 浙械注准20152220374 | 2020-06-18 | 国产 | 浙械注准20152220374 | 产品由穿刺套管、穿刺针及固定器组成，辅助组件有气腹针、标本袋、转换器。 | 产品供腹腔镜手术中穿刺体壁后作为内窥镜和手术器械进出体内的通道，并可向体内输送CO2气体用 | 套装AM | Ⅲ型 | 2支Ф3L、2支Ф5、1支Ф10穿刺套管+Ф3L、Ф5、Ф10穿刺针各1支+气腹针+标本袋 | 高分子 | 套 | 0
非血管介入类 | 杭州康基医疗器械股份有限公司 | 杭州康基医疗器械股份有限公司 | 一次性套管穿刺器（套管穿刺针） | 浙械注准20152220374 | 2020-06-18 | 国产 | 浙械注准20152220374 | 产品由穿刺套管、穿刺针及固定器组成，辅助组件有气腹针、标本袋、转换器。 | 产品供腹腔镜手术中穿刺体壁后作为内窥镜和手术器械进出体内的通道，并可向体内输送CO2气体用 | 套装AN | Ⅲ型 | 2支Ф3L、2支Ф5、1支Ф12穿刺套管+Ф3L、Ф5、Ф12穿刺针各1支+气腹针+标本袋 | 高分子 | 套 | 0
非血管介入类 | 杭州康基医疗器械股份有限公司 | 杭州康基医疗器械股份有限公司 | 一次性套管穿刺器（套管穿刺针） | 浙械注准20152220374 | 2020-06-18 | 国产 | 浙械注准20152220374 | 产品由穿刺套管、穿刺针及固定器组成，辅助组件有气腹针、标本袋、转换器。 | 产品供腹腔镜手术中穿刺体壁后作为内窥镜和手术器械进出体内的通道，并可向体内输送CO2气体用 | 套装AO | Ⅲ型 | 2支Ф3L、1支Ф5、2支Ф10穿刺套管+Ф3L、Ф5、Ф10穿刺针各1支+气腹针+标本袋 | 高分子 | 套 | 0
非血管介入类 | 杭州康基医疗器械股份有限公司 | 杭州康基医疗器械股份有限公司 | 一次性套管穿刺器（套管穿刺针） | 浙械注准20152220374 | 2020-06-18 | 国产 | 浙械注准20152220374 | 产品由穿刺套管、穿刺针及固定器组成，辅助组件有气腹针、标本袋、转换器。 | 产品供腹腔镜手术中穿刺体壁后作为内窥镜和手术器械进出体内的通道，并可向体内输送CO2气体用 | 套装AP | Ⅲ型 | 2支Ф3L、1支Ф5、2支Ф12穿刺套管+Ф3L、Ф5、Ф12穿刺针各1支+气腹针+标本袋 | 高分子 | 套 | 0
非血管介入类 | 杭州康基医疗器械股份有限公司 | 杭州康基医疗器械股份有限公司 | 一次性套管穿刺器（套管穿刺针） | 浙械注准20152220374 | 2020-06-18 | 国产 | 浙械注准20152220374 | 产品由穿刺套管、穿刺针及固定器组成，辅助组件有气腹针、标本袋、转换器。 | 产品供腹腔镜手术中穿刺体壁后作为内窥镜和手术器械进出体内的通道，并可向体内输送CO2气体用 | 套装AQ | Ⅲ型 | 3支Ф3L、1支Ф10穿刺套管+Ф3L、Ф10穿刺针各1支+气腹针+标本袋 | 高分子 | 套 | 0
非血管介入类 | 杭州康基医疗器械股份有限公司 | 杭州康基医疗器械股份有限公司 | 一次性套管穿刺器（套管穿刺针） | 浙械注准20152220374 | 2020-06-18 | 国产 | 浙械注准20152220374 | 产品由穿刺套管、穿刺针及固定器组成，辅助组件有气腹针、标本袋、转换器。 | 产品供腹腔镜手术中穿刺体壁后作为内窥镜和手术器械进出体内的通道，并可向体内输送CO2气体用 | 套装AR | Ⅲ型 | 3支Ф3L、1支Ф12穿刺套管+Ф3L、Ф12穿刺针各1支+气腹针+标本袋 | 高分子 | 套 | 0
非血管介入类 | 杭州康基医疗器械股份有限公司 | 杭州康基医疗器械股份有限公司 | 一次性套管穿刺器（套管穿刺针） | 浙械注准20152220374 | 2020-06-18 | 国产 | 浙械注准20152220374 | 产品由穿刺套管、穿刺针及固定器组成，辅助组件有气腹针、标本袋、转换器。 | 产品供腹腔镜手术中穿刺体壁后作为内窥镜和手术器械进出体内的通道，并可向体内输送CO2气体用 | 套装AS | Ⅲ型 | 3支Ф3L、1支Ф5、1支Ф10穿刺套管+Ф3L、Ф5、Ф10穿刺针各1支+气腹针+标本袋 | 高分子 | 套 | 0
非血管介入类 | 杭州康基医疗器械股份有限公司 | 杭州康基医疗器械股份有限公司 | 一次性套管穿刺器（套管穿刺针） | 浙械注准20152220374 | 2020-06-18 | 国产 | 浙械注准20152220374 | 产品由穿刺套管、穿刺针及固定器组成，辅助组件有气腹针、标本袋、转换器。 | 产品供腹腔镜手术中穿刺体壁后作为内窥镜和手术器械进出体内的通道，并可向体内输送CO2气体用 | 套装AT | Ⅲ型 | 3支Ф3L、1支Ф5、1支Ф12穿刺套管+Ф3L、Ф5、Ф12穿刺针各1支+气腹针+标本袋 | 高分子 | 套 | 0
非血管介入类 | 杭州康基医疗器械股份有限公司 | 杭州康基医疗器械股份有限公司 | 一次性套管穿刺器（套管穿刺针） | 浙械注准20152220374 | 2020-06-18 | 国产 | 浙械注准20152220374 | 产品由穿刺套管、穿刺针及固定器组成，辅助组件有气腹针、标本袋、转换器。 | 产品供腹腔镜手术中穿刺体壁后作为内窥镜和手术器械进出体内的通道，并可向体内输送CO2气体用 | 套装AU | Ⅲ型 | 3支Ф3L、1支Ф10、1支Ф12穿刺套管+Ф3L、Ф10、Ф12穿刺针各1支+气腹针+标本袋 | 高分子 | 套 | 0
非血管介入类 | 杭州康基医疗器械股份有限公司 | 杭州康基医疗器械股份有限公司 | 一次性套管穿刺器（套管穿刺针） | 浙械注准20152220374 | 2020-06-18 | 国产 | 浙械注准20152220374 | 产品由穿刺套管、穿刺针及固定器组成，辅助组件有气腹针、标本袋、转换器。 | 产品供腹腔镜手术中穿刺体壁后作为内窥镜和手术器械进出体内的通道，并可向体内输送CO2气体用 | 套装AV | Ⅲ型 | 3支Ф3L、2支Ф5穿刺套管+Ф3L、Ф5穿刺针各1支+气腹针 | 高分子 | 套 | 0
非血管介入类 | 杭州康基医疗器械股份有限公司 | 杭州康基医疗器械股份有限公司 | 一次性套管穿刺器（套管穿刺针） | 浙械注准20152220374 | 2020-06-18 | 国产 | 浙械注准20152220374 | 产品由穿刺套管、穿刺针及固定器组成，辅助组件有气腹针、标本袋、转换器。 | 产品供腹腔镜手术中穿刺体壁后作为内窥镜和手术器械进出体内的通道，并可向体内输送CO2气体用 | 套装AW | Ⅲ型 | 3支Ф3L、2支Ф10穿刺套管+Ф3L、Ф10穿刺针各1支+气腹针+标本袋 | 高分子 | 套 | 0
非血管介入类 | 杭州康基医疗器械股份有限公司 | 杭州康基医疗器械股份有限公司 | 一次性套管穿刺器（套管穿刺针） | 浙械注准20152220374 | 2020-06-18 | 国产 | 浙械注准20152220374 | 产品由穿刺套管、穿刺针及固定器组成，辅助组件有气腹针、标本袋、转换器。 | 产品供腹腔镜手术中穿刺体壁后作为内窥镜和手术器械进出体内的通道，并可向体内输送CO2气体用 | 套装AX | Ⅲ型 | 3支Ф3L、2支Ф12穿刺套管+Ф3L、Ф12穿刺针各1支+气腹针+标本袋 | 高分子 | 套 | 0
非血管介入类 | 杭州康基医疗器械股份有限公司 | 杭州康基医疗器械股份有限公司 | 一次性套管穿刺器（套管穿刺针） | 浙械注准20152220374 | 2020-06-18 | 国产 | 浙械注准20152220374 | 产品由穿刺套管、穿刺针及固定器组成，辅助组件有气腹针、标本袋、转换器。 | 产品供腹腔镜手术中穿刺体壁后作为内窥镜和手术器械进出体内的通道，并可向体内输送CO2气体用 | 套装AY | Ⅲ型 | 4支Ф3L穿刺套管+Ф3L穿刺针各1支+气腹针 | 高分子 | 套 | 0
非血管介入类 | 杭州康基医疗器械股份有限公司 | 杭州康基医疗器械股份有限公司 | 一次性套管穿刺器（套管穿刺针） | 浙械注准20152220374 | 2020-06-18 | 国产 | 浙械注准20152220374 | 产品由穿刺套管、穿刺针及固定器组成，辅助组件有气腹针、标本袋、转换器。 | 产品供腹腔镜手术中穿刺体壁后作为内窥镜和手术器械进出体内的通道，并可向体内输送CO2气体用 | 套装AZ | Ⅲ型 | 4支Ф3L、1支Ф5穿刺套管+Ф3L、Ф5穿刺针各1支+气腹针 | 高分子 | 套 | 0
非血管介入类 | 杭州康基医疗器械股份有限公司 | 杭州康基医疗器械股份有限公司 | 一次性套管穿刺器（套管穿刺针） | 浙械注准20152220374 | 2020-06-18 | 国产 | 浙械注准20152220374 | 产品由穿刺套管、穿刺针及固定器组成，辅助组件有气腹针、标本袋、转换器。 | 产品供腹腔镜手术中穿刺体壁后作为内窥镜和手术器械进出体内的通道，并可向体内输送CO2气体用 | 套装BA | Ⅲ型 | 4支Ф3L、1支Ф10穿刺套管+Ф3L、Ф10穿刺针各1支+气腹针+标本袋 | 高分子 | 套 | 0
非血管介入类 | 杭州康基医疗器械股份有限公司 | 杭州康基医疗器械股份有限公司 | 一次性套管穿刺器（套管穿刺针） | 浙械注准20152220374 | 2020-06-18 | 国产 | 浙械注准20152220374 | 产品由穿刺套管、穿刺针及固定器组成，辅助组件有气腹针、标本袋、转换器。 | 产品供腹腔镜手术中穿刺体壁后作为内窥镜和手术器械进出体内的通道，并可向体内输送CO2气体用 | 套装BB | Ⅲ型 | 4支Ф3L、1支Ф12穿刺套管+Ф3L、Ф12穿刺针各1支+气腹针+标本袋 | 高分子 | 套 | 0
非血管介入类 | 杭州康基医疗器械股份有限公司 | 杭州康基医疗器械股份有限公司 | 一次性套管穿刺器（套管穿刺针） | 浙械注准20152220374 | 2020-06-18 | 国产 | 浙械注准20152220374 | 产品由穿刺套管、穿刺针及固定器组成，辅助组件有气腹针、标本袋、转换器。 | 产品供腹腔镜手术中穿刺体壁后作为内窥镜和手术器械进出体内的通道，并可向体内输送CO2气体用 | 套装BC | Ⅲ型 | 1支Ф5、3支Ф10穿刺套管+Ф5、Ф10穿刺针各1支+气腹针+标本袋 | 高分子 | 套 | 0
非血管介入类 | 杭州康基医疗器械股份有限公司 | 杭州康基医疗器械股份有限公司 | 一次性套管穿刺器（套管穿刺针） | 浙械注准20152220374 | 2020-06-18 | 国产 | 浙械注准20152220374 | 产品由穿刺套管、穿刺针及固定器组成，辅助组件有气腹针、标本袋、转换器。 | 产品供腹腔镜手术中穿刺体壁后作为内窥镜和手术器械进出体内的通道，并可向体内输送CO2气体用 | 套装BD | Ⅲ型 | 2支Ф5、1支Ф12穿刺套管+Ф5、Ф12穿刺针各1支+气腹针+标本袋 | 高分子 | 套 | 0
非血管介入类 | 杭州康基医疗器械股份有限公司 | 杭州康基医疗器械股份有限公司 | 一次性套管穿刺器（套管穿刺针） | 浙械注准20152220374 | 2020-06-18 | 国产 | 浙械注准20152220374 | 产品由穿刺套管、穿刺针及固定器组成，辅助组件有气腹针、标本袋、转换器。 | 产品供腹腔镜手术中穿刺体壁后作为内窥镜和手术器械进出体内的通道，并可向体内输送CO2气体用 | 套装BE | Ⅲ型 | 2支Ф5、2支Ф10、1支Ф12穿刺套管+Ф5、Ф10、Ф12穿刺针各1支+气腹针+标本袋 | 高分子 | 套 | 0
非血管介入类 | 杭州康基医疗器械股份有限公司 | 杭州康基医疗器械股份有限公司 | 一次性套管穿刺器（套管穿刺针） | 浙械注准20152220374 | 2020-06-18 | 国产 | 浙械注准20152220374 | 产品由穿刺套管、穿刺针及固定器组成，辅助组件有气腹针、标本袋、转换器。 | 产品供腹腔镜手术中穿刺体壁后作为内窥镜和手术器械进出体内的通道，并可向体内输送CO2气体用 | 套装BF | Ⅲ型 | 3支Ф5、1支Ф10、1支Ф12穿刺套管+Ф5、Ф10、Ф12穿刺针各1支+气腹针+标本袋 | 高分子 | 套 | 0
非血管介入类 | 杭州康基医疗器械股份有限公司 | 杭州康基医疗器械股份有限公司 | 一次性套管穿刺器（套管穿刺针） | 浙械注准20152220374 | 2020-06-18 | 国产 | 浙械注准20152220374 | 产品由穿刺套管、穿刺针及固定器组成，辅助组件有气腹针、标本袋、转换器。 | 产品供腹腔镜手术中穿刺体壁后作为内窥镜和手术器械进出体内的通道，并可向体内输送CO2气体用 | 套装BG | Ⅲ型 | 3支Ф5、1支Ф12穿刺套管+Ф5、Ф12穿刺针各1支+气腹针+标本袋 | 高分子 | 套 | 0
非血管介入类 | 杭州康基医疗器械股份有限公司 | 杭州康基医疗器械股份有限公司 | 一次性套管穿刺器（套管穿刺针） | 浙械注准20152220374 | 2020-06-18 | 国产 | 浙械注准20152220374 | 产品由穿刺套管、穿刺针及固定器组成，辅助组件有气腹针、标本袋、转换器。 | 产品供腹腔镜手术中穿刺体壁后作为内窥镜和手术器械进出体内的通道，并可向体内输送CO2气体用 | 套装BH | Ⅲ型 | 3支Ф5、2支Ф10穿刺套管+Ф5、Ф10穿刺针各1支+气腹针+标本袋 | 高分子 | 套 | 0
非血管介入类 | 杭州康基医疗器械股份有限公司 | 杭州康基医疗器械股份有限公司 | 一次性套管穿刺器（套管穿刺针） | 浙械注准20152220374 | 2020-06-18 | 国产 | 浙械注准20152220374 | 产品由穿刺套管、穿刺针及固定器组成，辅助组件有气腹针、标本袋、转换器。 | 产品供腹腔镜手术中穿刺体壁后作为内窥镜和手术器械进出体内的通道，并可向体内输送CO2气体用 | 套装BI | Ⅲ型 | 3支Ф5、2支Ф12穿刺套管+Ф5、Ф12穿刺针各1支+气腹针+标本袋 | 高分子 | 套 | 0
非血管介入类 | 杭州康基医疗器械股份有限公司 | 杭州康基医疗器械股份有限公司 | 一次性套管穿刺器（套管穿刺针） | 浙械注准20152220374 | 2020-06-18 | 国产 | 浙械注准20152220374 | 产品由穿刺套管、穿刺针及固定器组成，辅助组件有气腹针、标本袋、转换器。 | 产品供腹腔镜手术中穿刺体壁后作为内窥镜和手术器械进出体内的通道，并可向体内输送CO2气体用 | 套装BJ | Ⅲ型 | 4支Ф5、1支Ф10穿刺套管+Ф5、Ф10穿刺针各1支+气腹针+标本袋 | 高分子 | 套 | 0
非血管介入类 | 杭州康基医疗器械股份有限公司 | 杭州康基医疗器械股份有限公司 | 一次性套管穿刺器（套管穿刺针） | 浙械注准20152220374 | 2020-06-18 | 国产 | 浙械注准20152220374 | 产品由穿刺套管、穿刺针及固定器组成，辅助组件有气腹针、标本袋、转换器。 | 产品供腹腔镜手术中穿刺体壁后作为内窥镜和手术器械进出体内的通道，并可向体内输送CO2气体用 | 套装BK | Ⅲ型 | 4支Ф5、1支Ф12穿刺套管+Ф5、Ф12穿刺针各1支+气腹针+标本袋 | 高分子 | 套 | 0
非血管介入类 | 杭州康基医疗器械股份有限公司 | 杭州康基医疗器械股份有限公司 | 一次性套管穿刺器（套管穿刺针） | 浙械注准20152220374 | 2020-06-18 | 国产 | 浙械注准20152220374 | 产品由穿刺套管、穿刺针及固定器组成，辅助组件有气腹针、标本袋、转换器。 | 产品供腹腔镜手术中穿刺体壁后作为内窥镜和手术器械进出体内的通道，并可向体内输送CO2气体用 | 套装AJ | Ⅳ型 | 2支Ф3L、1支Ф10、1支Ф12穿刺套管+Ф3L、Ф10、Ф12穿刺针各1支+气腹针+标本袋 | 高分子 | 套 | 0
非血管介入类 | 杭州康基医疗器械股份有限公司 | 杭州康基医疗器械股份有限公司 | 一次性套管穿刺器（套管穿刺针） | 浙械注准20152220374 | 2020-06-18 | 国产 | 浙械注准20152220374 | 产品由穿刺套管、穿刺针及固定器组成，辅助组件有气腹针、标本袋、转换器。 | 产品供腹腔镜手术中穿刺体壁后作为内窥镜和手术器械进出体内的通道，并可向体内输送CO2气体用 | 套装AK | Ⅳ型 | 2支Ф3L、2支Ф10穿刺套管+Ф3L、Ф10穿刺针各1支+气腹针+标本袋 | 高分子 | 套 | 0
非血管介入类 | 杭州康基医疗器械股份有限公司 | 杭州康基医疗器械股份有限公司 | 一次性套管穿刺器（套管穿刺针） | 浙械注准20152220374 | 2020-06-18 | 国产 | 浙械注准20152220374 | 产品由穿刺套管、穿刺针及固定器组成，辅助组件有气腹针、标本袋、转换器。 | 产品供腹腔镜手术中穿刺体壁后作为内窥镜和手术器械进出体内的通道，并可向体内输送CO2气体用 | 套装AL | Ⅳ型 | 2支Ф3L、2支Ф12穿刺套管+Ф3L、Ф12穿刺针各1支+气腹针+标本袋 | 高分子 | 套 | 0
非血管介入类 | 杭州康基医疗器械股份有限公司 | 杭州康基医疗器械股份有限公司 | 一次性套管穿刺器（套管穿刺针） | 浙械注准20152220374 | 2020-06-18 | 国产 | 浙械注准20152220374 | 产品由穿刺套管、穿刺针及固定器组成，辅助组件有气腹针、标本袋、转换器。 | 产品供腹腔镜手术中穿刺体壁后作为内窥镜和手术器械进出体内的通道，并可向体内输送CO2气体用 | 套装AM | Ⅳ型 | 2支Ф3L、2支Ф5、1支Ф10穿刺套管+Ф3L、Ф5、Ф10穿刺针各1支+气腹针+标本袋 | 高分子 | 套 | 0
非血管介入类 | 杭州康基医疗器械股份有限公司 | 杭州康基医疗器械股份有限公司 | 一次性套管穿刺器（套管穿刺针） | 浙械注准20152220374 | 2020-06-18 | 国产 | 浙械注准20152220374 | 产品由穿刺套管、穿刺针及固定器组成，辅助组件有气腹针、标本袋、转换器。 | 产品供腹腔镜手术中穿刺体壁后作为内窥镜和手术器械进出体内的通道，并可向体内输送CO2气体用 | 套装AN | Ⅳ型 | 2支Ф3L、2支Ф5、1支Ф12穿刺套管+Ф3L、Ф5、Ф12穿刺针各1支+气腹针+标本袋 | 高分子 | 套 | 0
非血管介入类 | 杭州康基医疗器械股份有限公司 | 杭州康基医疗器械股份有限公司 | 一次性套管穿刺器（套管穿刺针） | 浙械注准20152220374 | 2020-06-18 | 国产 | 浙械注准20152220374 | 产品由穿刺套管、穿刺针及固定器组成，辅助组件有气腹针、标本袋、转换器。 | 产品供腹腔镜手术中穿刺体壁后作为内窥镜和手术器械进出体内的通道，并可向体内输送CO2气体用 | 套装AO | Ⅳ型 | 2支Ф3L、1支Ф5、2支Ф10穿刺套管+Ф3L、Ф5、Ф10穿刺针各1支+气腹针+标本袋 | 高分子 | 套 | 0
非血管介入类 | 杭州康基医疗器械股份有限公司 | 杭州康基医疗器械股份有限公司 | 一次性套管穿刺器（套管穿刺针） | 浙械注准20152220374 | 2020-06-18 | 国产 | 浙械注准20152220374 | 产品由穿刺套管、穿刺针及固定器组成，辅助组件有气腹针、标本袋、转换器。 | 产品供腹腔镜手术中穿刺体壁后作为内窥镜和手术器械进出体内的通道，并可向体内输送CO2气体用 | 套装AP | Ⅳ型 | 2支Ф3L、1支Ф5、2支Ф12穿刺套管+Ф3L、Ф5、Ф12穿刺针各1支+气腹针+标本袋 | 高分子 | 套 | 0
非血管介入类 | 杭州康基医疗器械股份有限公司 | 杭州康基医疗器械股份有限公司 | 一次性套管穿刺器（套管穿刺针） | 浙械注准20152220374 | 2020-06-18 | 国产 | 浙械注准20152220374 | 产品由穿刺套管、穿刺针及固定器组成，辅助组件有气腹针、标本袋、转换器。 | 产品供腹腔镜手术中穿刺体壁后作为内窥镜和手术器械进出体内的通道，并可向体内输送CO2气体用 | 套装AQ | Ⅳ型 | 3支Ф3L、1支Ф10穿刺套管+Ф3L、Ф10穿刺针各1支+气腹针+标本袋 | 高分子 | 套 | 0
非血管介入类 | 杭州康基医疗器械股份有限公司 | 杭州康基医疗器械股份有限公司 | 一次性套管穿刺器（套管穿刺针） | 浙械注准20152220374 | 2020-06-18 | 国产 | 浙械注准20152220374 | 产品由穿刺套管、穿刺针及固定器组成，辅助组件有气腹针、标本袋、转换器。 | 产品供腹腔镜手术中穿刺体壁后作为内窥镜和手术器械进出体内的通道，并可向体内输送CO2气体用 | 套装AR | Ⅳ型 | 3支Ф3L、1支Ф12穿刺套管+Ф3L、Ф12穿刺针各1支+气腹针+标本袋 | 高分子 | 套 | 0
非血管介入类 | 杭州康基医疗器械股份有限公司 | 杭州康基医疗器械股份有限公司 | 一次性套管穿刺器（套管穿刺针） | 浙械注准20152220374 | 2020-06-18 | 国产 | 浙械注准20152220374 | 产品由穿刺套管、穿刺针及固定器组成，辅助组件有气腹针、标本袋、转换器。 | 产品供腹腔镜手术中穿刺体壁后作为内窥镜和手术器械进出体内的通道，并可向体内输送CO2气体用 | 套装AS | Ⅳ型 | 3支Ф3L、1支Ф5、1支Ф10穿刺套管+Ф3L、Ф5、Ф10穿刺针各1支+气腹针+标本袋 | 高分子 | 套 | 0
非血管介入类 | 杭州康基医疗器械股份有限公司 | 杭州康基医疗器械股份有限公司 | 一次性套管穿刺器（套管穿刺针） | 浙械注准20152220374 | 2020-06-18 | 国产 | 浙械注准20152220374 | 产品由穿刺套管、穿刺针及固定器组成，辅助组件有气腹针、标本袋、转换器。 | 产品供腹腔镜手术中穿刺体壁后作为内窥镜和手术器械进出体内的通道，并可向体内输送CO2气体用 | 套装AT | Ⅳ型 | 3支Ф3L、1支Ф5、1支Ф12穿刺套管+Ф3L、Ф5、Ф12穿刺针各1支+气腹针+标本袋 | 高分子 | 套 | 0
非血管介入类 | 杭州康基医疗器械股份有限公司 | 杭州康基医疗器械股份有限公司 | 一次性套管穿刺器（套管穿刺针） | 浙械注准20152220374 | 2020-06-18 | 国产 | 浙械注准20152220374 | 产品由穿刺套管、穿刺针及固定器组成，辅助组件有气腹针、标本袋、转换器。 | 产品供腹腔镜手术中穿刺体壁后作为内窥镜和手术器械进出体内的通道，并可向体内输送CO2气体用 | 套装AU | Ⅳ型 | 3支Ф3L、1支Ф10、1支Ф12穿刺套管+Ф3L、Ф10、Ф12穿刺针各1支+气腹针+标本袋 | 高分子 | 套 | 0
非血管介入类 | 杭州康基医疗器械股份有限公司 | 杭州康基医疗器械股份有限公司 | 一次性套管穿刺器（套管穿刺针） | 浙械注准20152220374 | 2020-06-18 | 国产 | 浙械注准20152220374 | 产品由穿刺套管、穿刺针及固定器组成，辅助组件有气腹针、标本袋、转换器。 | 产品供腹腔镜手术中穿刺体壁后作为内窥镜和手术器械进出体内的通道，并可向体内输送CO2气体用 | 套装AV | Ⅳ型 | 3支Ф3L、2支Ф5穿刺套管+Ф3L、Ф5穿刺针各1支+气腹针 | 高分子 | 套 | 0
非血管介入类 | 杭州康基医疗器械股份有限公司 | 杭州康基医疗器械股份有限公司 | 一次性套管穿刺器（套管穿刺针） | 浙械注准20152220374 | 2020-06-18 | 国产 | 浙械注准20152220374 | 产品由穿刺套管、穿刺针及固定器组成，辅助组件有气腹针、标本袋、转换器。 | 产品供腹腔镜手术中穿刺体壁后作为内窥镜和手术器械进出体内的通道，并可向体内输送CO2气体用 | 套装AW | Ⅳ型 | 3支Ф3L、2支Ф10穿刺套管+Ф3L、Ф10穿刺针各1支+气腹针+标本袋 | 高分子 | 套 | 0
非血管介入类 | 杭州康基医疗器械股份有限公司 | 杭州康基医疗器械股份有限公司 | 一次性套管穿刺器（套管穿刺针） | 浙械注准20152220374 | 2020-06-18 | 国产 | 浙械注准20152220374 | 产品由穿刺套管、穿刺针及固定器组成，辅助组件有气腹针、标本袋、转换器。 | 产品供腹腔镜手术中穿刺体壁后作为内窥镜和手术器械进出体内的通道，并可向体内输送CO2气体用 | 套装AX | Ⅳ型 | 3支Ф3L、2支Ф12穿刺套管+Ф3L、Ф12穿刺针各1支+气腹针+标本袋 | 高分子 | 套 | 0
非血管介入类 | 杭州康基医疗器械股份有限公司 | 杭州康基医疗器械股份有限公司 | 一次性套管穿刺器（套管穿刺针） | 浙械注准20152220374 | 2020-06-18 | 国产 | 浙械注准20152220374 | 产品由穿刺套管、穿刺针及固定器组成，辅助组件有气腹针、标本袋、转换器。 | 产品供腹腔镜手术中穿刺体壁后作为内窥镜和手术器械进出体内的通道，并可向体内输送CO2气体用 | 套装AY | Ⅳ型 | 4支Ф3L穿刺套管+Ф3L穿刺针各1支+气腹针+标本袋 | 高分子 | 套 | 0
非血管介入类 | 杭州康基医疗器械股份有限公司 | 杭州康基医疗器械股份有限公司 | 一次性套管穿刺器（套管穿刺针） | 浙械注准20152220374 | 2020-06-18 | 国产 | 浙械注准20152220374 | 产品由穿刺套管、穿刺针及固定器组成，辅助组件有气腹针、标本袋、转换器。 | 产品供腹腔镜手术中穿刺体壁后作为内窥镜和手术器械进出体内的通道，并可向体内输送CO2气体用 | 套装AZ | Ⅳ型 | 4支Ф3L、1支Ф5穿刺套管+Ф3L、Ф5穿刺针各1支+气腹针 | 高分子 | 套 | 0
非血管介入类 | 杭州康基医疗器械股份有限公司 | 杭州康基医疗器械股份有限公司 | 一次性套管穿刺器（套管穿刺针） | 浙械注准20152220374 | 2020-06-18 | 国产 | 浙械注准20152220374 | 产品由穿刺套管、穿刺针及固定器组成，辅助组件有气腹针、标本袋、转换器。 | 产品供腹腔镜手术中穿刺体壁后作为内窥镜和手术器械进出体内的通道，并可向体内输送CO2气体用 | 套装BA | Ⅳ型 | 4支Ф3L、1支Ф10穿刺套管+Ф3L、Ф10穿刺针各1支+气腹针+标本袋 | 高分子 | 套 | 0
非血管介入类 | 杭州康基医疗器械股份有限公司 | 杭州康基医疗器械股份有限公司 | 一次性套管穿刺器（套管穿刺针） | 浙械注准20152220374 | 2020-06-18 | 国产 | 浙械注准20152220374 | 产品由穿刺套管、穿刺针及固定器组成，辅助组件有气腹针、标本袋、转换器。 | 产品供腹腔镜手术中穿刺体壁后作为内窥镜和手术器械进出体内的通道，并可向体内输送CO2气体用 | 套装BB | Ⅳ型 | 4支Ф3L、1支Ф12穿刺套管+Ф3L、Ф12穿刺针各1支+气腹针+标本袋 | 高分子 | 套 | 0
非血管介入类 | 杭州康基医疗器械股份有限公司 | 杭州康基医疗器械股份有限公司 | 一次性套管穿刺器（套管穿刺针） | 浙械注准20152220374 | 2020-06-18 | 国产 | 浙械注准20152220374 | 产品由穿刺套管、穿刺针及固定器组成，辅助组件有气腹针、标本袋、转换器。 | 产品供腹腔镜手术中穿刺体壁后作为内窥镜和手术器械进出体内的通道，并可向体内输送CO2气体用 | 套装BC | Ⅳ型 | 1支Ф5、3支Ф10穿刺套管+Ф5、Ф10穿刺针各1支+气腹针+标本袋 | 高分子 | 套 | 0
非血管介入类 | 杭州康基医疗器械股份有限公司 | 杭州康基医疗器械股份有限公司 | 一次性套管穿刺器（套管穿刺针） | 浙械注准20152220374 | 2020-06-18 | 国产 | 浙械注准20152220374 | 产品由穿刺套管、穿刺针及固定器组成，辅助组件有气腹针、标本袋、转换器。 | 产品供腹腔镜手术中穿刺体壁后作为内窥镜和手术器械进出体内的通道，并可向体内输送CO2气体用 | 套装BD | Ⅳ型 | 2支Ф5、1支Ф12穿刺套管+Ф5、Ф12穿刺针各1支+气腹针+标本袋 | 高分子 | 套 | 0
非血管介入类 | 杭州康基医疗器械股份有限公司 | 杭州康基医疗器械股份有限公司 | 一次性套管穿刺器（套管穿刺针） | 浙械注准20152220374 | 2020-06-18 | 国产 | 浙械注准20152220374 | 产品由穿刺套管、穿刺针及固定器组成，辅助组件有气腹针、标本袋、转换器。 | 产品供腹腔镜手术中穿刺体壁后作为内窥镜和手术器械进出体内的通道，并可向体内输送CO2气体用 | 套装BE | Ⅳ型 | 2支Ф5、2支Ф10、1支Ф12穿刺套管+Ф5、Ф10、Ф12穿刺针各1支+气腹针+标本袋 | 高分子 | 套 | 0
非血管介入类 | 杭州康基医疗器械股份有限公司 | 杭州康基医疗器械股份有限公司 | 一次性套管穿刺器（套管穿刺针） | 浙械注准20152220374 | 2020-06-18 | 国产 | 浙械注准20152220374 | 产品由穿刺套管、穿刺针及固定器组成，辅助组件有气腹针、标本袋、转换器。 | 产品供腹腔镜手术中穿刺体壁后作为内窥镜和手术器械进出体内的通道，并可向体内输送CO2气体用 | 套装BF | Ⅳ型 | 3支Ф5、1支Ф10、1支Ф12穿刺套管+Ф5、Ф10、Ф12穿刺针各1支+气腹针+标本袋 | 高分子 | 套 | 0
非血管介入类 | 杭州康基医疗器械股份有限公司 | 杭州康基医疗器械股份有限公司 | 一次性套管穿刺器（套管穿刺针） | 浙械注准20152220374 | 2020-06-18 | 国产 | 浙械注准20152220374 | 产品由穿刺套管、穿刺针及固定器组成，辅助组件有气腹针、标本袋、转换器。 | 产品供腹腔镜手术中穿刺体壁后作为内窥镜和手术器械进出体内的通道，并可向体内输送CO2气体用 | 套装BG | Ⅳ型 | 3支Ф5、1支Ф12穿刺套管+Ф5、Ф12穿刺针各1支+气腹针+标本袋 | 高分子 | 套 | 0
非血管介入类 | 杭州康基医疗器械股份有限公司 | 杭州康基医疗器械股份有限公司 | 一次性套管穿刺器（套管穿刺针） | 浙械注准20152220374 | 2020-06-18 | 国产 | 浙械注准20152220374 | 产品由穿刺套管、穿刺针及固定器组成，辅助组件有气腹针、标本袋、转换器。 | 产品供腹腔镜手术中穿刺体壁后作为内窥镜和手术器械进出体内的通道，并可向体内输送CO2气体用 | 套装BH | Ⅳ型 | 3支Ф5、2支Ф10穿刺套管+Ф5、Ф10穿刺针各1支+气腹针+标本袋 | 高分子 | 套 | 0
非血管介入类 | 杭州康基医疗器械股份有限公司 | 杭州康基医疗器械股份有限公司 | 一次性套管穿刺器（套管穿刺针） | 浙械注准20152220374 | 2020-06-18 | 国产 | 浙械注准20152220374 | 产品由穿刺套管、穿刺针及固定器组成，辅助组件有气腹针、标本袋、转换器。 | 产品供腹腔镜手术中穿刺体壁后作为内窥镜和手术器械进出体内的通道，并可向体内输送CO2气体用 | 套装BI | Ⅳ型 | 3支Ф5、2支Ф12穿刺套管+Ф5、Ф12穿刺针各1支+气腹针+标本袋 | 高分子 | 套 | 0
非血管介入类 | 杭州康基医疗器械股份有限公司 | 杭州康基医疗器械股份有限公司 | 一次性套管穿刺器（套管穿刺针） | 浙械注准20152220374 | 2020-06-18 | 国产 | 浙械注准20152220374 | 产品由穿刺套管、穿刺针及固定器组成，辅助组件有气腹针、标本袋、转换器。 | 产品供腹腔镜手术中穿刺体壁后作为内窥镜和手术器械进出体内的通道，并可向体内输送CO2气体用 | 套装BJ | Ⅳ型 | 4支Ф5、1支Ф10穿刺套管+Ф5、Ф10穿刺针各1支+气腹针+标本袋 | 高分子 | 套 | 0
非血管介入类 | 杭州康基医疗器械股份有限公司 | 杭州康基医疗器械股份有限公司 | 一次性套管穿刺器（套管穿刺针） | 浙械注准20152220374 | 2020-06-18 | 国产 | 浙械注准20152220374 | 产品由穿刺套管、穿刺针及固定器组成，辅助组件有气腹针、标本袋、转换器。 | 产品供腹腔镜手术中穿刺体壁后作为内窥镜和手术器械进出体内的通道，并可向体内输送CO2气体用 | 套装BK | Ⅳ型 | 4支Ф5、1支Ф12穿刺套管+Ф5、Ф12穿刺针各1支+气腹针+标本袋 | 高分子 | 套 | 0
非血管介入类 | 杭州康基医疗器械股份有限公司 | 杭州康基医疗器械股份有限公司 | 一次性套管穿刺器（套管穿刺针） | 浙械注准20152220374 | 2020-06-18 | 国产 | 浙械注准20152220374 | 产品由穿刺套管、穿刺针及固定器组成，辅助组件有气腹针、标本袋、转换器。 | 产品供腹腔镜手术中穿刺体壁后作为内窥镜和手术器械进出体内的通道，并可向体内输送CO2气体用 | 套装AR | ⅩⅤ型 | 3支Ф5、1支Ф10、1支Ф12穿刺套管+密封体BΦ70B | 高分子 | 套 | 0
非血管介入类 | 杭州康基医疗器械股份有限公司 | 杭州康基医疗器械股份有限公司 | 一次性套管穿刺器（套管穿刺针） | 浙械注准20152220374 | 2020-06-18 | 国产 | 浙械注准20152220374 | 产品由穿刺套管、穿刺针及固定器组成，辅助组件有气腹针、标本袋、转换器。 | 产品供腹腔镜手术中穿刺体壁后作为内窥镜和手术器械进出体内的通道，并可向体内输送CO2气体用 | 套装AS | ⅩⅤ型 | 3支Ф10、1支Ф12穿刺套管+密封体BΦ70B | 高分子 | 套 | 0
非血管介入类 | 杭州康基医疗器械股份有限公司 | 杭州康基医疗器械股份有限公司 | 一次性套管穿刺器（套管穿刺针） | 浙械注准20152220374 | 2020-06-18 | 国产 | 浙械注准20152220374 | 产品由穿刺套管、穿刺针及固定器组成，辅助组件有气腹针、标本袋、转换器。 | 产品供腹腔镜手术中穿刺体壁后作为内窥镜和手术器械进出体内的通道，并可向体内输送CO2气体用 | 套装AT | ⅩⅤ型 | 2支Ф5、1支Ф10穿刺套管+密封体BΦ70D | 高分子 | 套 | 0
非血管介入类 | 杭州康基医疗器械股份有限公司 | 杭州康基医疗器械股份有限公司 | 一次性套管穿刺器（套管穿刺针） | 浙械注准20152220374 | 2020-06-18 | 国产 | 浙械注准20152220374 | 产品由穿刺套管、穿刺针及固定器组成，辅助组件有气腹针、标本袋、转换器。 | 产品供腹腔镜手术中穿刺体壁后作为内窥镜和手术器械进出体内的通道，并可向体内输送CO2气体用 | 套装AU | ⅩⅤ型 | 3支Ф5、1支Ф10穿刺套管+密封体BΦ70D | 高分子 | 套 | 0
非血管介入类 | 杭州康基医疗器械股份有限公司 | 杭州康基医疗器械股份有限公司 | 一次性套管穿刺器（套管穿刺针） | 浙械注准20152220374 | 2020-06-18 | 国产 | 浙械注准20152220374 | 产品由穿刺套管、穿刺针及固定器组成，辅助组件有气腹针、标本袋、转换器。 | 产品供腹腔镜手术中穿刺体壁后作为内窥镜和手术器械进出体内的通道，并可向体内输送CO2气体用 | 套装AV | ⅩⅤ型 | 2支Ф5、1支Ф10、1支Ф12穿刺套管+密封体BΦ70D | 高分子 | 套 | 0
非血管介入类 | 杭州康基医疗器械股份有限公司 | 杭州康基医疗器械股份有限公司 | 一次性套管穿刺器（套管穿刺针） | 浙械注准20152220374 | 2020-06-18 | 国产 | 浙械注准20152220374 | 产品由穿刺套管、穿刺针及固定器组成，辅助组件有气腹针、标本袋、转换器。 | 产品供腹腔镜手术中穿刺体壁后作为内窥镜和手术器械进出体内的通道，并可向体内输送CO2气体用 | 套装AW | ⅩⅤ型 | 3支Ф5、1支Ф10、1支Ф12穿刺套管+密封体BΦ70D | 高分子 | 套 | 0
非血管介入类 | 杭州康基医疗器械股份有限公司 | 杭州康基医疗器械股份有限公司 | 一次性套管穿刺器（套管穿刺针） | 浙械注准20152220374 | 2020-06-18 | 国产 | 浙械注准20152220374 | 产品由穿刺套管、穿刺针及固定器组成，辅助组件有气腹针、标本袋、转换器。 | 产品供腹腔镜手术中穿刺体壁后作为内窥镜和手术器械进出体内的通道，并可向体内输送CO2气体用 | 套装AX | ⅩⅤ型 | 3支Ф10、1支Ф12穿刺套管+密封体BΦ70D | 高分子 | 套 | 0
非血管介入类 | 杭州康基医疗器械股份有限公司 | 杭州康基医疗器械股份有限公司 | 一次性套管穿刺器（套管穿刺针） | 浙械注准20152220374 | 2020-06-18 | 国产 | 浙械注准20152220374 | 产品由穿刺套管、穿刺针及固定器组成，辅助组件有气腹针、标本袋、转换器。 | 产品供腹腔镜手术中穿刺体壁后作为内窥镜和手术器械进出体内的通道，并可向体内输送CO2气体用 | 套装AY | ⅩⅤ型 | 2支Ф5、1支Ф10穿刺套管+密封体BΦ90B | 高分子 | 套 | 0
非血管介入类 | 杭州康基医疗器械股份有限公司 | 杭州康基医疗器械股份有限公司 | 一次性套管穿刺器（套管穿刺针） | 浙械注准20152220374 | 2020-06-18 | 国产 | 浙械注准20152220374 | 产品由穿刺套管、穿刺针及固定器组成，辅助组件有气腹针、标本袋、转换器。 | 产品供腹腔镜手术中穿刺体壁后作为内窥镜和手术器械进出体内的通道，并可向体内输送CO2气体用 | 套装AZ | ⅩⅤ型 | 3支Ф5、1支Ф10穿刺套管+密封体BΦ90B | 高分子 | 套 | 0
非血管介入类 | 杭州康基医疗器械股份有限公司 | 杭州康基医疗器械股份有限公司 | 一次性套管穿刺器（套管穿刺针） | 浙械注准20152220374 | 2020-06-18 | 国产 | 浙械注准20152220374 | 产品由穿刺套管、穿刺针及固定器组成，辅助组件有气腹针、标本袋、转换器。 | 产品供腹腔镜手术中穿刺体壁后作为内窥镜和手术器械进出体内的通道，并可向体内输送CO2气体用 | 套装BA | ⅩⅤ型 | 2支Ф5、1支Ф10、1支Ф12穿刺套管+密封体BΦ90B | 高分子 | 套 | 0
非血管介入类 | 杭州康基医疗器械股份有限公司 | 杭州康基医疗器械股份有限公司 | 一次性套管穿刺器（套管穿刺针） | 浙械注准20152220374 | 2020-06-18 | 国产 | 浙械注准20152220374 | 产品由穿刺套管、穿刺针及固定器组成，辅助组件有气腹针、标本袋、转换器。 | 产品供腹腔镜手术中穿刺体壁后作为内窥镜和手术器械进出体内的通道，并可向体内输送CO2气体用 | 套装BB | ⅩⅤ型 | 3支Ф5、1支Ф10、1支Ф12穿刺套管+密封体BΦ90B | 高分子 | 套 | 0
非血管介入类 | 杭州康基医疗器械股份有限公司 | 杭州康基医疗器械股份有限公司 | 一次性套管穿刺器（套管穿刺针） | 浙械注准20152220374 | 2020-06-18 | 国产 | 浙械注准20152220374 | 产品由穿刺套管、穿刺针及固定器组成，辅助组件有气腹针、标本袋、转换器。 | 产品供腹腔镜手术中穿刺体壁后作为内窥镜和手术器械进出体内的通道，并可向体内输送CO2气体用 | 套装BC | ⅩⅤ型 | 3支Ф10、1支Ф12穿刺套管+密封体BΦ90B | 高分子 | 套 | 0
非血管介入类 | 杭州康基医疗器械股份有限公司 | 杭州康基医疗器械股份有限公司 | 一次性套管穿刺器（套管穿刺针） | 浙械注准20152220374 | 2020-06-18 | 国产 | 浙械注准20152220374 | 产品由穿刺套管、穿刺针及固定器组成，辅助组件有气腹针、标本袋、转换器。 | 产品供腹腔镜手术中穿刺体壁后作为内窥镜和手术器械进出体内的通道，并可向体内输送CO2气体用 | 套装BD | ⅩⅤ型 | 2支Ф5、1支Ф10穿刺套管+密封体BΦ110B | 高分子 | 套 | 0
非血管介入类 | 杭州康基医疗器械股份有限公司 | 杭州康基医疗器械股份有限公司 | 一次性套管穿刺器（套管穿刺针） | 浙械注准20152220374 | 2020-06-18 | 国产 | 浙械注准20152220374 | 产品由穿刺套管、穿刺针及固定器组成，辅助组件有气腹针、标本袋、转换器。 | 产品供腹腔镜手术中穿刺体壁后作为内窥镜和手术器械进出体内的通道，并可向体内输送CO2气体用 | 套装BE | ⅩⅤ型 | 3支Ф5、1支Ф10穿刺套管+密封体BΦ110B | 高分子 | 套 | 0
非血管介入类 | 杭州康基医疗器械股份有限公司 | 杭州康基医疗器械股份有限公司 | 一次性套管穿刺器（套管穿刺针） | 浙械注准20152220374 | 2020-06-18 | 国产 | 浙械注准20152220374 | 产品由穿刺套管、穿刺针及固定器组成，辅助组件有气腹针、标本袋、转换器。 | 产品供腹腔镜手术中穿刺体壁后作为内窥镜和手术器械进出体内的通道，并可向体内输送CO2气体用 | 套装BF | ⅩⅤ型 | 2支Ф5、1支Ф10、1支Ф12穿刺套管+密封体BΦ110B | 高分子 | 套 | 0
非血管介入类 | 河北普世 达医疗器械有限公司 | 河北普世 达医疗器械有限公司 | 一次性使用腹腔镜用穿刺器 | 冀械注准20172150093 | 2022.02.26 | 国产 | 冀械注准20172150093 | 穿刺针、穿刺套管、注气阀、密封帽、气腹针、转换器组成。穿刺套管、转换器、注气阀采用ABS材料制成，密封帽采用橡胶和ABS材料制成，穿刺针头端刀刃采用GB/T 1220中30Cr13制成，其余部分采用ABS材料制成。 | 供腹腔镜检查和手术过程中，对人体腹壁组织穿刺，建立腹腔手术的工作通道用。 | OZY(A)Φ5mm×88mm | OZY(A)Φ5mm×88mm | OZY(A)Φ5mm×88mm | 穿刺套管、转换器、注气阀采用ABS材料制成，密封帽采用橡胶和ABS材料制成，穿刺针头端刀刃采用GB/T 1220中30Cr13制成，其余部分采用ABS材料制成。 | 套 | 0 | 无
非血管介入类 | 河北普世 达医疗器械有限公司 | 河北普世 达医疗器械有限公司 | 一次性使用腹腔镜用穿刺器 | 冀械注准20172150093 | 2022.02.26 | 国产 | 冀械注准20172150093 | 穿刺针、穿刺套管、注气阀、密封帽、气腹针、转换器组成。穿刺套管、转换器、注气阀采用ABS材料制成，密封帽采用橡胶和ABS材料制成，穿刺针头端刀刃采用GB/T 1220中30Cr13制成，其余部分采用ABS材料制成。 | 供腹腔镜检查和手术过程中，对人体腹壁组织穿刺，建立腹腔手术的工作通道用。 | OZY(A)Φ10mm×100mm | OZY(A)Φ10mm×100mm | OZY(A)Φ10mm×100mm | 穿刺套管、转换器、注气阀采用ABS材料制成，密封帽采用橡胶和ABS材料制成，穿刺针头端刀刃采用GB/T 1220中30Cr13制成，其余部分采用ABS材料制成。 | 套 | 0 | 无
非血管介入类 | 湖南特瑞精密医疗器械有限公司 | 湖南特瑞精密医疗器械有限公司 | 一次性使用三腔胃管 | 湘械注准20172660084 | 2022-03-31 | 国产 | 产品技术要求 | 一次性使用三腔胃管由导管、接头、导丝组成。导丝可选配不锈钢导丝或塑料导丝。 | 本品供插入胃部，用于喂养及减压。 | 14Fr | 硅胶型 | 外径：4.7mm | 硅胶 | 根 | 0
非血管介入类 | 湖南特瑞精密医疗器械有限公司 | 湖南特瑞精密医疗器械有限公司 | 一次性使用三腔胃管 | 湘械注准20172660084 | 2022-03-31 | 国产 | 产品技术要求 | 一次性使用三腔胃管由导管、接头、导丝组成。导丝可选配不锈钢导丝或塑料导丝。 | 本品供插入胃部，用于喂养及减压。 | 16Fr | 硅胶型 | 外径：5.3mm | 硅胶 | 根 | 0
非血管介入类 | 湖南特瑞精密医疗器械有限公司 | 湖南特瑞精密医疗器械有限公司 | 一次性使用三腔胃管 | 湘械注准20172660084 | 2022-03-31 | 国产 | 产品技术要求 | 一次性使用三腔胃管由导管、接头、导丝组成。导丝可选配不锈钢导丝或塑料导丝。 | 本品供插入胃部，用于喂养及减压。 | 18Fr | 硅胶型 | 外径：6.0mm | 硅胶 | 根 | 0
非血管介入类 | 湖南特瑞精密医疗器械有限公司 | 湖南特瑞精密医疗器械有限公司 | 一次性使用三腔胃管 | 湘械注准20172660084 | 2022-03-31 | 国产 | 产品技术要求 | 一次性使用三腔胃管由导管、接头、导丝组成。导丝可选配不锈钢导丝或塑料导丝。 | 本品供插入胃部，用于喂养及减压。 | 20Fr | 硅胶型 | 外径：6.7mm | 硅胶 | 根 | 0
非血管介入类 | 湖南特瑞精密医疗器械有限公司 | 湖南特瑞精密医疗器械有限公司 | 一次性使用三腔胃管 | 湘械注准20172660084 | 2022-03-31 | 国产 | 产品技术要求 | 一次性使用三腔胃管由导管、接头、导丝组成。导丝可选配不锈钢导丝或塑料导丝。 | 本品供插入胃部，用于喂养及减压。 | 22Fr | 硅胶型 | 外径：7.3mm | 硅胶 | 根 | 0
非血管介入类 | 湖南特瑞精密医疗器械有限公司 | 湖南特瑞精密医疗器械有限公司 | 一次性使用三腔胃管 | 湘械注准20172660084 | 2022-03-31 | 国产 | 产品技术要求 | 一次性使用三腔胃管由导管、接头、导丝组成。导丝可选配不锈钢导丝或塑料导丝。 | 本品供插入胃部，用于喂养及减压。 | 24Fr | 硅胶型 | 外径：8.0mm | 硅胶 | 根 | 0
非血管介入类 | 湖南特瑞精密医疗器械有限公司 | 湖南特瑞精密医疗器械有限公司 | 一次性使用三腔胃管 | 湘械注准20172660084 | 2022-03-31 | 国产 | 产品技术要求 | 一次性使用三腔胃管由导管、接头、导丝组成。导丝可选配不锈钢导丝或塑料导丝。 | 本品供插入胃部，用于喂养及减压。 | 14Fr | 聚氨酯型 | 外径：4.7mm | 聚氨酯 | 根 | 0
非血管介入类 | 湖南特瑞精密医疗器械有限公司 | 湖南特瑞精密医疗器械有限公司 | 一次性使用三腔胃管 | 湘械注准20172660084 | 2022-03-31 | 国产 | 产品技术要求 | 一次性使用三腔胃管由导管、接头、导丝组成。导丝可选配不锈钢导丝或塑料导丝。 | 本品供插入胃部，用于喂养及减压。 | 16Fr | 聚氨酯型 | 外径：5.3mm | 聚氨酯 | 根 | 0
非血管介入类 | 湖南特瑞精密医疗器械有限公司 | 湖南特瑞精密医疗器械有限公司 | 一次性使用三腔胃管 | 湘械注准20172660084 | 2022-03-31 | 国产 | 产品技术要求 | 一次性使用三腔胃管由导管、接头、导丝组成。导丝可选配不锈钢导丝或塑料导丝。 | 本品供插入胃部，用于喂养及减压。 | 18Fr | 聚氨酯型 | 外径：6.0mm | 聚氨酯 | 根 | 0
非血管介入类 | 湖南特瑞精密医疗器械有限公司 | 湖南特瑞精密医疗器械有限公司 | 一次性使用三腔胃管 | 湘械注准20172660084 | 2022-03-31 | 国产 | 产品技术要求 | 一次性使用三腔胃管由导管、接头、导丝组成。导丝可选配不锈钢导丝或塑料导丝。 | 本品供插入胃部，用于喂养及减压。 | 20Fr | 聚氨酯型 | 外径：6.7mm | 聚氨酯 | 根 | 0
非血管介入类 | 湖南特瑞精密医疗器械有限公司 | 湖南特瑞精密医疗器械有限公司 | 一次性使用三腔胃管 | 湘械注准20172660084 | 2022-03-31 | 国产 | 产品技术要求 | 一次性使用三腔胃管由导管、接头、导丝组成。导丝可选配不锈钢导丝或塑料导丝。 | 本品供插入胃部，用于喂养及减压。 | 22Fr | 聚氨酯型 | 外径：7.3mm | 聚氨酯 | 根 | 0
非血管介入类 | 湖南特瑞精密医疗器械有限公司 | 湖南特瑞精密医疗器械有限公司 | 一次性使用三腔胃管 | 湘械注准20172660084 | 2022-03-31 | 国产 | 产品技术要求 | 一次性使用三腔胃管由导管、接头、导丝组成。导丝可选配不锈钢导丝或塑料导丝。 | 本品供插入胃部，用于喂养及减压。 | 24Fr | 聚氨酯型 | 外径：8.0mm | 聚氨酯 | 根 | 0
非血管介入类 | 湖南特瑞精密医疗器械有限公司 | 湖南特瑞精密医疗器械有限公司 | 一次性使用多功能引流管 | 湘械注准20172660231 | 2022-08-22 | 国产 | 产品技术要求 | 产品由引流管、套管针（含单向吸球）和引流袋组成。其中，引流管采用硅橡胶或聚氨酯材料制成，套管针采用304不锈钢制成，引流袋采用聚氯乙烯材料制成，单向吸球为硅胶材质。 | 本品供临床耻骨上膀胱穿刺造瘘，引流尿液用；也可用于皮下脓肿、外科切口引流。 | 6Fr | 无囊型 | 外径：2.0mm | 硅橡胶或聚氨酯 | 套 | 0
非血管介入类 | 湖南特瑞精密医疗器械有限公司 | 湖南特瑞精密医疗器械有限公司 | 一次性使用多功能引流管 | 湘械注准20172660231 | 2022-08-22 | 国产 | 产品技术要求 | 产品由引流管、套管针（含单向吸球）和引流袋组成。其中，引流管采用硅橡胶或聚氨酯材料制成，套管针采用304不锈钢制成，引流袋采用聚氯乙烯材料制成，单向吸球为硅胶材质。 | 本品供临床耻骨上膀胱穿刺造瘘，引流尿液用；也可用于皮下脓肿、外科切口引流。 | 8Fr | 无囊型 | 外径：2.7mm | 硅橡胶或聚氨酯 | 套 | 0
非血管介入类 | 湖南特瑞精密医疗器械有限公司 | 湖南特瑞精密医疗器械有限公司 | 一次性使用多功能引流管 | 湘械注准20172660231 | 2022-08-22 | 国产 | 产品技术要求 | 产品由引流管、套管针（含单向吸球）和引流袋组成。其中，引流管采用硅橡胶或聚氨酯材料制成，套管针采用304不锈钢制成，引流袋采用聚氯乙烯材料制成，单向吸球为硅胶材质。 | 本品供临床耻骨上膀胱穿刺造瘘，引流尿液用；也可用于皮下脓肿、外科切口引流。 | 10Fr | 无囊型 | 外径：3.3mm | 硅橡胶或聚氨酯 | 套 | 0
非血管介入类 | 湖南特瑞精密医疗器械有限公司 | 湖南特瑞精密医疗器械有限公司 | 一次性使用多功能引流管 | 湘械注准20172660231 | 2022-08-22 | 国产 | 产品技术要求 | 产品由引流管、套管针（含单向吸球）和引流袋组成。其中，引流管采用硅橡胶或聚氨酯材料制成，套管针采用304不锈钢制成，引流袋采用聚氯乙烯材料制成，单向吸球为硅胶材质。 | 本品供临床耻骨上膀胱穿刺造瘘，引流尿液用；也可用于皮下脓肿、外科切口引流。 | 12Fr | 无囊型 | 外径：4.0mm | 硅橡胶或聚氨酯 | 套 | 0
非血管介入类 | 湖南特瑞精密医疗器械有限公司 | 湖南特瑞精密医疗器械有限公司 | 一次性使用多功能引流管 | 湘械注准20172660231 | 2022-08-22 | 国产 | 产品技术要求 | 产品由引流管、套管针（含单向吸球）和引流袋组成。其中，引流管采用硅橡胶或聚氨酯材料制成，套管针采用304不锈钢制成，引流袋采用聚氯乙烯材料制成，单向吸球为硅胶材质。 | 本品供临床耻骨上膀胱穿刺造瘘，引流尿液用；也可用于皮下脓肿、外科切口引流。 | 14Fr | 无囊型 | 外径：4.7mm | 硅橡胶或聚氨酯 | 套 | 0
非血管介入类 | 湖南特瑞精密医疗器械有限公司 | 湖南特瑞精密医疗器械有限公司 | 一次性使用多功能引流管 | 湘械注准20172660231 | 2022-08-22 | 国产 | 产品技术要求 | 产品由引流管、套管针（含单向吸球）和引流袋组成。其中，引流管采用硅橡胶或聚氨酯材料制成，套管针采用304不锈钢制成，引流袋采用聚氯乙烯材料制成，单向吸球为硅胶材质。 | 本品供临床耻骨上膀胱穿刺造瘘，引流尿液用；也可用于皮下脓肿、外科切口引流。 | 16Fr | 无囊型 | 外径：5.3mm | 硅橡胶或聚氨酯 | 套 | 0
非血管介入类 | 湖南特瑞精密医疗器械有限公司 | 湖南特瑞精密医疗器械有限公司 | 一次性使用多功能引流管 | 湘械注准20172660231 | 2022-08-22 | 国产 | 产品技术要求 | 产品由引流管、套管针（含单向吸球）和引流袋组成。其中，引流管采用硅橡胶或聚氨酯材料制成，套管针采用304不锈钢制成，引流袋采用聚氯乙烯材料制成，单向吸球为硅胶材质。 | 本品供临床耻骨上膀胱穿刺造瘘，引流尿液用；也可用于皮下脓肿、外科切口引流。 | 18Fr | 无囊型 | 外径：6.0mm | 硅橡胶或聚氨酯 | 套 | 0
非血管介入类 | 湖南特瑞精密医疗器械有限公司 | 湖南特瑞精密医疗器械有限公司 | 一次性使用多功能引流管 | 湘械注准20172660231 | 2022-08-22 | 国产 | 产品技术要求 | 产品由引流管、套管针（含单向吸球）和引流袋组成。其中，引流管采用硅橡胶或聚氨酯材料制成，套管针采用304不锈钢制成，引流袋采用聚氯乙烯材料制成，单向吸球为硅胶材质。 | 本品供临床耻骨上膀胱穿刺造瘘，引流尿液用；也可用于皮下脓肿、外科切口引流。 | 6Fr | 球囊型 | 外径：2.0mm | 硅橡胶或聚氨酯 | 套 | 0
非血管介入类 | 湖南特瑞精密医疗器械有限公司 | 湖南特瑞精密医疗器械有限公司 | 一次性使用多功能引流管 | 湘械注准20172660231 | 2022-08-22 | 国产 | 产品技术要求 | 产品由引流管、套管针（含单向吸球）和引流袋组成。其中，引流管采用硅橡胶或聚氨酯材料制成，套管针采用304不锈钢制成，引流袋采用聚氯乙烯材料制成，单向吸球为硅胶材质。 | 本品供临床耻骨上膀胱穿刺造瘘，引流尿液用；也可用于皮下脓肿、外科切口引流。 | 8Fr | 球囊型 | 外径：2.7mm | 硅橡胶或聚氨酯 | 套 | 0
非血管介入类 | 湖南特瑞精密医疗器械有限公司 | 湖南特瑞精密医疗器械有限公司 | 一次性使用多功能引流管 | 湘械注准20172660231 | 2022-08-22 | 国产 | 产品技术要求 | 产品由引流管、套管针（含单向吸球）和引流袋组成。其中，引流管采用硅橡胶或聚氨酯材料制成，套管针采用304不锈钢制成，引流袋采用聚氯乙烯材料制成，单向吸球为硅胶材质。 | 本品供临床耻骨上膀胱穿刺造瘘，引流尿液用；也可用于皮下脓肿、外科切口引流。 | 10Fr | 球囊型 | 外径：3.3mm | 硅橡胶或聚氨酯 | 套 | 0
非血管介入类 | 湖南特瑞精密医疗器械有限公司 | 湖南特瑞精密医疗器械有限公司 | 一次性使用多功能引流管 | 湘械注准20172660231 | 2022-08-22 | 国产 | 产品技术要求 | 产品由引流管、套管针（含单向吸球）和引流袋组成。其中，引流管采用硅橡胶或聚氨酯材料制成，套管针采用304不锈钢制成，引流袋采用聚氯乙烯材料制成，单向吸球为硅胶材质。 | 本品供临床耻骨上膀胱穿刺造瘘，引流尿液用；也可用于皮下脓肿、外科切口引流。 | 12Fr | 球囊型 | 外径：4.0mm | 硅橡胶或聚氨酯 | 套 | 0
非血管介入类 | 湖南特瑞精密医疗器械有限公司 | 湖南特瑞精密医疗器械有限公司 | 一次性使用多功能引流管 | 湘械注准20172660231 | 2022-08-22 | 国产 | 产品技术要求 | 产品由引流管、套管针（含单向吸球）和引流袋组成。其中，引流管采用硅橡胶或聚氨酯材料制成，套管针采用304不锈钢制成，引流袋采用聚氯乙烯材料制成，单向吸球为硅胶材质。 | 本品供临床耻骨上膀胱穿刺造瘘，引流尿液用；也可用于皮下脓肿、外科切口引流。 | 14Fr | 球囊型 | 外径：4.7mm | 硅橡胶或聚氨酯 | 套 | 0
非血管介入类 | 湖南特瑞精密医疗器械有限公司 | 湖南特瑞精密医疗器械有限公司 | 一次性使用多功能引流管 | 湘械注准20172660231 | 2022-08-22 | 国产 | 产品技术要求 | 产品由引流管、套管针（含单向吸球）和引流袋组成。其中，引流管采用硅橡胶或聚氨酯材料制成，套管针采用304不锈钢制成，引流袋采用聚氯乙烯材料制成，单向吸球为硅胶材质。 | 本品供临床耻骨上膀胱穿刺造瘘，引流尿液用；也可用于皮下脓肿、外科切口引流。 | 16Fr | 球囊型 | 外径：5.3mm | 硅橡胶或聚氨酯 | 套 | 0
非血管介入类 | 湖南特瑞精密医疗器械有限公司 | 湖南特瑞精密医疗器械有限公司 | 一次性使用多功能引流管 | 湘械注准20172660231 | 2022-08-22 | 国产 | 产品技术要求 | 产品由引流管、套管针（含单向吸球）和引流袋组成。其中，引流管采用硅橡胶或聚氨酯材料制成，套管针采用304不锈钢制成，引流袋采用聚氯乙烯材料制成，单向吸球为硅胶材质。 | 本品供临床耻骨上膀胱穿刺造瘘，引流尿液用；也可用于皮下脓肿、外科切口引流。 | 18Fr | 球囊型 | 外径：6.0mm | 硅橡胶或聚氨酯 | 套 | 0
非血管介入类 | 湖南特瑞精密医疗器械有限公司 | 湖南特瑞精密医疗器械有限公司 | 一次性使用陶瓷手术刀 | 湘械注准20172010335 | 2022-11-23 | 国产 | 产品技术要求 | 一次性使用陶瓷手术刀由刀片和刀柄组成，刀片刃口附有保护套。刀片采用氧化锆陶瓷材料制成，刀柄为ABS塑胶材质，保护套为PE材料。 | 供切割浅表软组织用。 | 10mm-宽柄 | P07 | 10mm | 氧化锆 | 把 | 0
非血管介入类 | 湖南特瑞精密医疗器械有限公司 | 湖南特瑞精密医疗器械有限公司 | 一次性使用陶瓷手术刀 | 湘械注准20172010335 | 2022-11-23 | 国产 | 产品技术要求 | 一次性使用陶瓷手术刀由刀片和刀柄组成，刀片刃口附有保护套。刀片采用氧化锆陶瓷材料制成，刀柄为ABS塑胶材质，保护套为PE材料。 | 供切割浅表软组织用。 | 6mm-细柄 | U07 | 6mm | 氧化锆 | 把 | 0
非血管介入类 | 湖南特瑞精密医疗器械有限公司 | 湖南特瑞精密医疗器械有限公司 | 一次性使用陶瓷手术刀 | 湘械注准20172010335 | 2022-11-23 | 国产 | 产品技术要求 | 一次性使用陶瓷手术刀由刀片和刀柄组成，刀片刃口附有保护套。刀片采用氧化锆陶瓷材料制成，刀柄为ABS塑胶材质，保护套为PE材料。 | 供切割浅表软组织用。 | 6mm-细柄 | V07 | 6mm | 氧化锆 | 把 | 0
非血管介入类 | 湖南特瑞精密医疗器械有限公司 | 湖南特瑞精密医疗器械有限公司 | 一次性使用陶瓷手术刀 | 湘械注准20172010335 | 2022-11-23 | 国产 | 产品技术要求 | 一次性使用陶瓷手术刀由刀片和刀柄组成，刀片刃口附有保护套。刀片采用氧化锆陶瓷材料制成，刀柄为ABS塑胶材质，保护套为PE材料。 | 供切割浅表软组织用。 | 10mm-细柄 | J07 | 10mm | 氧化锆 | 把 | 0
非血管介入类 | 惠州华阳医疗器械有限公司 | 惠州华阳医疗器械有限公司 | 可吸收止血纱布 | 国械注准20143642370 | 2019-12-30 | 国产 | YZB/国7232-2014 | 产品性能：本产品溶于水，能吸收血液中的水分膨化并形成凝胶，贴附于出血口创面，堵塞、封闭小血管和毛细血管末端，达到辅助止血的目的。本产品在人体内溶解并被人体吸收。 主要结构：本产品由再生纤维素编织物经化学改性而成，化学成分为羧甲基纤维素钠。 | 适用于腹部外科在结扎等传统止血方法所不能使用或使用无效时，作为辅助用品用以控制毛细血管、静脉或小动脉出血的止血。 | 100*100mm | 100*100mm | 100*100mm | 羧甲基纤维素钠 | 片 | 0
非血管介入类 | 惠州华阳医疗器械有限公司 | 惠州华阳医疗器械有限公司 | 可吸收止血纱布 | 国械注准20143642370 | 2019-12-30 | 国产 | YZB/国7232-2014 | 产品性能：本产品溶于水，能吸收血液中的水分膨化并形成凝胶，贴附于出血口创面，堵塞、封闭小血管和毛细血管末端，达到辅助止血的目的。本产品在人体内溶解并被人体吸收。 主要结构：本产品由再生纤维素编织物经化学改性而成，化学成分为羧甲基纤维素钠。 | 适用于腹部外科在结扎等传统止血方法所不能使用或使用无效时，作为辅助用品用以控制毛细血管、静脉或小动脉出血的止血。 | 80*50mm | 80*50mm | 80*50mm | 羧甲基纤维素钠 | 片 | 0
非血管介入类 | 惠州华阳医疗器械有限公司 | 惠州华阳医疗器械有限公司 | 可吸收止血纱布 | 国械注准20143642370 | 2019-12-30 | 国产 | YZB/国7232-2014 | 产品性能：本产品溶于水，能吸收血液中的水分膨化并形成凝胶，贴附于出血口创面，堵塞、封闭小血管和毛细血管末端，达到辅助止血的目的。本产品在人体内溶解并被人体吸收。 主要结构：本产品由再生纤维素编织物经化学改性而成，化学成分为羧甲基纤维素钠。 | 适用于腹部外科在结扎等传统止血方法所不能使用或使用无效时，作为辅助用品用以控制毛细血管、静脉或小动脉出血的止血。 | 70*50mm | 70*50mm | 70*50mm | 羧甲基纤维素钠 | 片 | 0
非血管介入类 | 惠州华阳医疗器械有限公司 | 惠州华阳医疗器械有限公司 | 可吸收止血纱布 | 国械注准20143642370 | 2019-12-30 | 国产 | YZB/国7232-2014 | 产品性能：本产品溶于水，能吸收血液中的水分膨化并形成凝胶，贴附于出血口创面，堵塞、封闭小血管和毛细血管末端，达到辅助止血的目的。本产品在人体内溶解并被人体吸收。 主要结构：本产品由再生纤维素编织物经化学改性而成，化学成分为羧甲基纤维素钠。 | 适用于腹部外科在结扎等传统止血方法所不能使用或使用无效时，作为辅助用品用以控制毛细血管、静脉或小动脉出血的止血。 | 60*50mm | 60*50mm | 60*50mm | 羧甲基纤维素钠 | 片 | 0
非血管介入类 | 惠州华阳医疗器械有限公司 | 惠州华阳医疗器械有限公司 | 可吸收止血纱布 | 国械注准20143642370 | 2019-12-30 | 国产 | YZB/国7232-2014 | 产品性能：本产品溶于水，能吸收血液中的水分膨化并形成凝胶，贴附于出血口创面，堵塞、封闭小血管和毛细血管末端，达到辅助止血的目的。本产品在人体内溶解并被人体吸收。 主要结构：本产品由再生纤维素编织物经化学改性而成，化学成分为羧甲基纤维素钠。 | 适用于腹部外科在结扎等传统止血方法所不能使用或使用无效时，作为辅助用品用以控制毛细血管、静脉或小动脉出血的止血。 | 60*40mm | 60*40mm | 60*40mm | 羧甲基纤维素钠 | 片 | 0
非血管介入类 | 惠州华阳医疗器械有限公司 | 惠州华阳医疗器械有限公司 | 可吸收止血纱布 | 国械注准20143642370 | 2019-12-30 | 国产 | YZB/国7232-2014 | 产品性能：本产品溶于水，能吸收血液中的水分膨化并形成凝胶，贴附于出血口创面，堵塞、封闭小血管和毛细血管末端，达到辅助止血的目的。本产品在人体内溶解并被人体吸收。 主要结构：本产品由再生纤维素编织物经化学改性而成，化学成分为羧甲基纤维素钠。 | 适用于腹部外科在结扎等传统止血方法所不能使用或使用无效时，作为辅助用品用以控制毛细血管、静脉或小动脉出血的止血。 | 40*40mm | 40*40mm | 40*40mm | 羧甲基纤维素钠 | 片 | 0
非血管介入类 | 惠州华阳医疗器械有限公司 | 惠州华阳医疗器械有限公司 | 可吸收止血纱布 | 国械注准20143642370 | 2019-12-30 | 国产 | YZB/国7232-2014 | 产品性能：本产品溶于水，能吸收血液中的水分膨化并形成凝胶，贴附于出血口创面，堵塞、封闭小血管和毛细血管末端，达到辅助止血的目的。本产品在人体内溶解并被人体吸收。 主要结构：本产品由再生纤维素编织物经化学改性而成，化学成分为羧甲基纤维素钠。 | 适用于腹部外科在结扎等传统止血方法所不能使用或使用无效时，作为辅助用品用以控制毛细血管、静脉或小动脉出血的止血。 | 25*25mm | 25*25mm | 25*25mm | 羧甲基纤维素钠 | 片 | 0
非血管介入类 | 江门市硕通医疗器械科技有限公司 | 江门市硕通医疗器械科技有限公司 | 一次性吸引管 | 粤江械备20180023号 | 长期 | 国产 | 一次性吸引管技术要求 | 由软管和连接件组成，能在引流导管与引流装置之间连接，使之组成密闭的引流系统 | 用于手术中、手术后的血水、废液等引流、吸引使用 | ST-DAT06170 | ST-DAT06170 | 调压阀外径21.2mm、长度47.4mm；连接管内径6mm，长度60mm；收集瓶36mm，长度110mm；吸引管身长度170cm，总长190cm | PVC、PC、PE、医疗级硅胶 | 套 | 0
非血管介入类 | 江苏汉美科技有限公司 | 江苏汉美科技有限公司 | 一次性腹腔镜软器械鞘管 | 苏械注准20162660728 | 2021-07-28 | 国产 | 苏械注准20162660728 | 一次性腹腔镜软器械鞘管分为A型软鞘和B型软鞘。A型软鞘由上口伸拉环组件、移动环组件、多通道集成器、收缩套、体内进端环组成；B型软鞘由柔性多通道集成器、切口牵开器、导管（选配）组成，其中柔性多通道集成器设有柔性通道下卡环，切口牵开器设有外卡环和内卡环。软鞘结构型式为圆型。非灭菌产品。 | 在腹腔镜手术中用作内镜和器械的通道。 | HMFB-120 | HMFB-120 | 切口牵开器高度25mm外卡环外径50mm，柔性多通道集成器高度58mm 下卡环内经Φ40mm | 硅胶 | 套 | 0 | 0 | 0
非血管介入类 | 江苏康博医疗器械有限公司 | 江苏康博医疗器械有限公司 | 一次性使用输卵管造影导管及附件 | 苏械注准20172661690 | 2022-9-13 | 国产 | 苏械注准20172661690 | 一次性使用输卵管造影导管根据导管头部的形式不同分为A1型、A2型、A3型、B型及C1型、C2型，产品根据导管端头的外径大小来区分产品的规格。接头采用符合GB/T 12672-2009标准要求的ABS制成；导管可采用Pebax材料或符合YY/T 0114-2008标准的PE制成；导丝采用符合GB24627-2009标准要求的镍钛合金材料制成，三通阀采用符合YY/T 0806-2010的PC材料和符合GB/T 12672-2009标准的ABS材料制成；基座采用硅胶材料制成。产品主要性能：产品经环氧乙烷灭菌后，应无菌。 | 产品适用于通过宫腔镜操作通道或其他子宫介入操械通道插入输卵管，注入色素液或造影剂来评估输卵管的通畅性，并进行注液疏通操作。 | 1.0mm(3Fr)、1.8mm(5.5Fr) 、3.3mm(10Fr)、2.7mm(8Fr) | A1型 | ∕ | ABS 、PE或Pebax、PC、镍钛合金、硅胶等 | 套 | 0
非血管介入类 | 江苏康博医疗器械有限公司 | 江苏康博医疗器械有限公司 | 一次性使用输卵管造影导管及附件 | 苏械注准20172661690 | 2022-9-13 | 国产 | 苏械注准20172661690 | 一次性使用输卵管造影导管根据导管头部的形式不同分为A1型、A2型、A3型、B型及C1型、C2型，产品根据导管端头的外径大小来区分产品的规格。接头采用符合GB/T 12672-2009标准要求的ABS制成；导管可采用Pebax材料或符合YY/T 0114-2008标准的PE制成；导丝采用符合GB24627-2009标准要求的镍钛合金材料制成，三通阀采用符合YY/T 0806-2010的PC材料和符合GB/T 12672-2009标准的ABS材料制成；基座采用硅胶材料制成。产品主要性能：产品经环氧乙烷灭菌后，应无菌。 | 产品适用于通过宫腔镜操作通道或其他子宫介入操械通道插入输卵管，注入色素液或造影剂来评估输卵管的通畅性，并进行注液疏通操作。 | 3.3mm(10Fr)、4.0mm(12Fr)、4.7mm(14Fr)、5.3mm(16Fr)； | A2型 | ∕ | ABS 、PE或Pebax、PC、硅胶等 | 套 | 0
非血管介入类 | 江苏康博医疗器械有限公司 | 江苏康博医疗器械有限公司 | 一次性使用输卵管造影导管及附件 | 苏械注准20172661690 | 2022-9-13 | 国产 | 苏械注准20172661690 | 一次性使用输卵管造影导管根据导管头部的形式不同分为A1型、A2型、A3型、B型及C1型、C2型，产品根据导管端头的外径大小来区分产品的规格。接头采用符合GB/T 12672-2009标准要求的ABS制成；导管可采用Pebax材料或符合YY/T 0114-2008标准的PE制成；导丝采用符合GB24627-2009标准要求的镍钛合金材料制成，三通阀采用符合YY/T 0806-2010的PC材料和符合GB/T 12672-2009标准的ABS材料制成；基座采用硅胶材料制成。产品主要性能：产品经环氧乙烷灭菌后，应无菌。 | 产品适用于通过宫腔镜操作通道或其他子宫介入操械通道插入输卵管，注入色素液或造影剂来评估输卵管的通畅性，并进行注液疏通操作。 | 1.0mm（3Fr）/1.8mm（5.5Fr）、1.7mm（5Fr）/2.7mm（8Fr） | A3型 | ∕ | ABS 、PE或Pebax、PC、硅胶等 | 套 | 0
非血管介入类 | 江苏康博医疗器械有限公司 | 江苏康博医疗器械有限公司 | 一次性使用输卵管造影导管及附件 | 苏械注准20172661690 | 2022-9-13 | 国产 | 苏械注准20172661690 | 一次性使用输卵管造影导管根据导管头部的形式不同分为A1型、A2型、A3型、B型及C1型、C2型，产品根据导管端头的外径大小来区分产品的规格。接头采用符合GB/T 12672-2009标准要求的ABS制成；导管可采用Pebax材料或符合YY/T 0114-2008标准的PE制成；导丝采用符合GB24627-2009标准要求的镍钛合金材料制成，三通阀采用符合YY/T 0806-2010的PC材料和符合GB/T 12672-2009标准的ABS材料制成；基座采用硅胶材料制成。产品主要性能：产品经环氧乙烷灭菌后，应无菌。 | 产品适用于通过宫腔镜操作通道或其他子宫介入操械通道插入输卵管，注入色素液或造影剂来评估输卵管的通畅性，并进行注液疏通操作。 | 1.0mm(3Fr)、1.8mm(5.5Fr)、1.7mm(5Fr) | B型 | ∕ | ABS 、PE或Pebax、镍钛合金、硅胶等 | 套 | 0
非血管介入类 | 江苏康博医疗器械有限公司 | 江苏康博医疗器械有限公司 | 一次性使用输卵管造影导管及附件 | 苏械注准20172661690 | 2022-9-13 | 国产 | 苏械注准20172661690 | 一次性使用输卵管造影导管根据导管头部的形式不同分为A1型、A2型、A3型、B型及C1型、C2型，产品根据导管端头的外径大小来区分产品的规格。接头采用符合GB/T 12672-2009标准要求的ABS制成；导管可采用Pebax材料或符合YY/T 0114-2008标准的PE制成；导丝采用符合GB24627-2009标准要求的镍钛合金材料制成，三通阀采用符合YY/T 0806-2010的PC材料和符合GB/T 12672-2009标准的ABS材料制成；基座采用硅胶材料制成。产品主要性能：产品经环氧乙烷灭菌后，应无菌。 | 产品适用于通过宫腔镜操作通道或其他子宫介入操械通道插入输卵管，注入色素液或造影剂来评估输卵管的通畅性，并进行注液疏通操作。 | 1.0mm（3Fr）/1.8mm（5.5Fr）、1.0mm（3Fr）/1.7mm（5Fr） | C1型 | ∕ | ABS 、PE或Pebax、PC、镍钛合金、硅胶等 | 套 | 0
非血管介入类 | 江苏康博医疗器械有限公司 | 江苏康博医疗器械有限公司 | 一次性使用输卵管造影导管及附件 | 苏械注准20172661690 | 2022-9-13 | 国产 | 苏械注准20172661690 | 一次性使用输卵管造影导管根据导管头部的形式不同分为A1型、A2型、A3型、B型及C1型、C2型，产品根据导管端头的外径大小来区分产品的规格。接头采用符合GB/T 12672-2009标准要求的ABS制成；导管可采用Pebax材料或符合YY/T 0114-2008标准的PE制成；导丝采用符合GB24627-2009标准要求的镍钛合金材料制成，三通阀采用符合YY/T 0806-2010的PC材料和符合GB/T 12672-2009标准的ABS材料制成；基座采用硅胶材料制成。产品主要性能：产品经环氧乙烷灭菌后，应无菌。 | 产品适用于通过宫腔镜操作通道或其他子宫介入操械通道插入输卵管，注入色素液或造影剂来评估输卵管的通畅性，并进行注液疏通操作。 | 1.0mm（3Fr）/1.8mm（5.5Fr）、1.0mm（3Fr）/1.7mm（5Fr） | C2型 | ∕ | ABS 、PE或Pebax、PC、镍钛合金、硅胶、铂金等 | 套 | 0
非血管介入类 | 江苏康博医疗器械有限公司 | 江苏康博医疗器械有限公司 | 一次性使用穿刺器 | 苏械注准20162221174 | 2021-11-6 | 国产 | 苏械注准20162221174 | 一次性使用穿刺器产品全系列均由：密封帽、阻气阀(硅胶)以及锁紧固定盖、导向固定盖、阀体、注气阀、套管(PC)组成。穿刺器的注气阀、密封帽应有良好的密封性，经4KPa气压，应无明显泄露。穿刺器的阻气阀应有良好的密封性，经4KPa气压，每分钟冒出的气泡应小于20个。根据套管可通过的内窥镜手术器械的外径及套管的长度来分为：KBCC-5/100、KBCC-10/100、KBCC-12/100、KBCC-15/100等4个规格；穿刺器经环氧乙烷灭菌后应无菌。 | 适用于腹腔镜检查和手术过程中，建立腹腔手术的工作通道用。 | KBCC-5/100；KBCC-10/100；KBCC-12/100；KBCC-15/100； | KBCC-5/100；KBCC-10/100；KBCC-12/100；KBCC-15/100； | ∕ | PC和橡胶 | 个 | 0
非血管介入类 | 江苏荣业科技有限公司 | 江苏荣业科技有限公司 | 一次性使用输尿管导管 | 苏械注准20162660433 | 2021-05-04 | 国产 | 苏械注准20162660433 | 一次性使用输尿管导管由导管和导引丝组成，其中导引丝为辅助器械，可选配。输尿管导管应采用PVC和显影剂（硫酸钡）制成；导引丝采用06Cr18Ni9Ti不锈钢丝制成。产品经环氧乙烷灭菌，应无菌。 | 供输尿管引流用 | 1.0mm(Fr3)、1.3mm(Fr4)、1.7mm(Fr5) | 1.0mm(Fr3)、1.3mm(Fr4)、1.7mm(Fr5) | 纸塑 | PVC | 根 | 0
非血管介入类 | 江苏荣业科技有限公司 | 江苏荣业科技有限公司 | 一次性使用J型导管 | 苏械注准20162660429 | 2021-05-04 | 国产 | 苏械注准20162660429 | 一次性使用J型导管分为双J型和单J型。J型导管由导管（双J型导管或单J型导管）和推管、导引丝、塑料夹、接头组成，其中推管、导引丝、塑料夹、接头为辅助器械，可选配。导管采用无毒聚氨酯材料和符合药典要求的硫酸钡（显影剂）制成。推管、夹子、接头采用软聚氯乙烯材料制成。导引丝采用不锈钢丝或软聚氯乙烯材料制成。产品经环氧乙烷灭菌后，应无菌。 | 供临床尿路支撑、引流尿液用 | 不带导丝 | 单J型：1.7mm(Fr5)、2.0mm(Fr6) 双J型： 1.7mm(Fr5)、2.0mm(Fr6) | 纸塑 | 聚氨酯 | 根 | 0
非血管介入类 | 江苏荣业科技有限公司 | 江苏荣业科技有限公司 | 一次性使用J型导管 | 苏械注准20162660429 | 2021-05-04 | 国产 | 苏械注准20162660429 | 一次性使用J型导管分为双J型和单J型。J型导管由导管（双J型导管或单J型导管）和推管、导引丝、塑料夹、接头组成，其中推管、导引丝、塑料夹、接头为辅助器械，可选配。导管采用无毒聚氨酯材料和符合药典要求的硫酸钡（显影剂）制成。推管、夹子、接头采用软聚氯乙烯材料制成。导引丝采用不锈钢丝或软聚氯乙烯材料制成。产品经环氧乙烷灭菌后，应无菌。 | 供临床尿路支撑、引流尿液用 | 带导丝 | 单J型：1.7mm(Fr5)、2.0mm(Fr6) 双J型： 1.7mm(Fr5)、2.0mm(Fr6) | 纸塑 | 聚氨酯 | 根 | 0
非血管介入类 | 江苏荣业科技有限公司 | 江苏荣业科技有限公司 | 一次性使用尿动力测压管 | 苏械注准20162660962 | 2021-09-22 | 国产 | 苏械注准20162660962 | 一次性使用尿动力测压管由接头护帽、接口、支管、接头、护套管（如有）和管身组成，管身前端应有孔口。管身、支管应采用符合GB15593-1995的软聚氯乙烯（PVC）材料制成，接口护帽、接头采用ABS材料制成，护套管采用聚乙烯材料制成。产品经环氧乙烷灭菌，应无菌。 | 本产品通过与尿动力分析仪连接，供膀胱压力、尿道压力测量用。 | 双腔： 2.7mm（Fr8） | 双腔： 2.7mm（Fr8） | 纸塑 | PVC | 根 | 0
非血管介入类 | 江苏荣业科技有限公司 | 江苏荣业科技有限公司 | 一次性使用尿动力测压管 | 苏械注准20162660962 | 2021-09-22 | 国产 | 苏械注准20162660962 | 一次性使用尿动力测压管由接头护帽、接口、支管、接头、护套管（如有）和管身组成，管身前端应有孔口。管身、支管应采用符合GB15593-1995的软聚氯乙烯（PVC）材料制成，接口护帽、接头采用ABS材料制成，护套管采用聚乙烯材料制成。产品经环氧乙烷灭菌，应无菌。 | 本产品通过与尿动力分析仪连接，供膀胱压力、尿道压力测量用。 | 三腔： 3.3mm（Fr10） | 三腔： 3.3mm（Fr10） | 纸塑 | PVC | 根 | 0
非血管介入类 | 江苏荣业科技有限公司 | 江苏荣业科技有限公司 | 一次性使用气管切开插管包 | 苏械注准20162660842 | 2021-08-28 | 国产 | 苏械注准20162660842 | 一次性使用气管切开插管包基本配置由一次性使用气管切开插管、一次性使用无菌手术刀、一次性使用灭菌橡胶外科手套，选配有球囊充气器、纱布叠片、一次性使用吸痰管、一次性使用连接管、洞巾、包布 、治疗巾、石蜡棉球、扩张管、导丝套装、套管针、透气胶贴、固定带、消毒液刷、治疗盘。产品经环氧乙烷灭菌，应无菌。 | 供全麻或复甦时建立有创人工气道用。 | 基本配置 | 基本配置 | 铝箔袋 | PVC | 包 | 0
非血管介入类 | 江苏荣业科技有限公司 | 江苏荣业科技有限公司 | 一次性使用气管切开插管包 | 苏械注准20162660842 | 2021-08-28 | 国产 | 苏械注准20162660842 | 一次性使用气管切开插管包基本配置由一次性使用气管切开插管、一次性使用无菌手术刀、一次性使用灭菌橡胶外科手套，选配有球囊充气器、纱布叠片、一次性使用吸痰管、一次性使用连接管、洞巾、包布 、治疗巾、石蜡棉球、扩张管、导丝套装、套管针、透气胶贴、固定带、消毒液刷、治疗盘。产品经环氧乙烷灭菌，应无菌。 | 供全麻或复甦时建立有创人工气道用。 | 高配 | 高配 | 铝箔袋 | PVC | 包 | 0
非血管介入类 | 江苏荣业科技有限公司 | 江苏荣业科技有限公司 | 一次性使用鼻肠管 | 苏械注准20172661973 | 2022-10-16 | 国产 | 苏械注准20172661973 | 一次性使用鼻肠管由导管和导丝组成，导管应采用医用聚氨酯材料和符合药典要求的硫酸钡（医用显影材料)制成，导丝接头、导管堵头应采用符合GB/T12672-2009的ABS材料制成，导管接头应采用医用聚氨酯材料制成，导丝应采用304不锈钢材料制成。本品经环氧乙烷灭菌，应无菌。 | 通过鼻腔进入十二指肠或空肠，用于肠内营养液的输送。 | 3.33mm (Fr10)、4.00mm(Fr12) | 3.33mm (Fr10)、4.00mm(Fr12) | PE袋 | 医用聚氨酯 | 根 | 0
非血管介入类 | 江苏荣业科技有限公司 | 江苏荣业科技有限公司 | 一次性使用冲洗袋 | 苏械注准20172662019 | 2022-10-26 | 国产 | 苏械注准20172662019 | 一次性使用冲洗袋按最大充装容量和接头不同共分为6种规格型号，由挂圈、加液口及盖子、袋体、管夹、加压囊、导管、流量调节器、接头（I或II）、把手组成。冲洗袋袋体、导管和加压囊应采用符合GB15593-1995规定的软聚氯乙烯材料（PVC）制成，其余部件应采用符合GB12672-2009丙烯腈-丁二烯-苯乙烯（ABS）树脂材料制成。产品经环氧乙烷灭菌，应无菌。 | 产品供腹腔冲洗、膀胱冲洗及前列腺手术后冲洗时用。 | 3000ml | I型 | PE袋 | PVC | 个 | 0
非血管介入类 | 江苏荣业科技有限公司 | 江苏荣业科技有限公司 | 一次性使用导尿包 | 苏械注准20162660425 | 2021-05-04 | 国产 | 苏械注准20162660425 | 一次性使用导尿包按配置不同分为两种型号， A型由一次性使用导尿管（有球囊）、一次性使用引流袋（1000ml或2000ml）、球囊充起器、石蜡棉球、一次性使用医用橡胶检查手套、一次性使用薄膜手套、硬质试管、镊子、洞巾、包布、治疗巾、纱布叠片、治疗盘组成。B型由一次性使用导尿管（无球囊）、一次性使用引流袋（1000ml或2000ml）、一次性使用薄膜手套、硬质试管、镊子、洞巾、包布、治疗巾、纱布叠片和治疗盘组成。产品经环氧乙烷灭菌，应无菌。 | 供临床导尿用。 | A型 | A型 | PE袋 | PVC | 包 | 0
非血管介入类 | 江苏荣业科技有限公司 | 江苏荣业科技有限公司 | 一次性使用导尿管 | 苏械注准20162660427 | 2021-05-04 | 国产 | 苏械注准20162660427 | 一次性使用导尿管管身采用硅橡胶或PVC材料制成，接头采用硅橡胶或PE材料制成，按有无 球囊分为有球囊和无球囊两种，无球囊又分为锥形接口和锥形两通接头两种，按管径不同分为十三种规格。产品经环氧乙烷灭菌，应无菌。 | 供临床导尿用。 | 无球囊： 4.0 mm(Fr12)、4.7 mm(Fr14) | 无球囊： 4.0 mm(Fr12)、4.7 mm(Fr14) | PE袋 | PVC、PE | 根 | 0
非血管介入类 | 江苏省华星医疗器械实业有限公司 | 江苏省华星医疗器械实业有限公司 | 一次性使用全麻包 | 苏械注准20142660444 | 2019-12-14 | 国产 | YZB/苏0802-2011 | 按用途不同分为A（加强型）和B（普通型）两种，A型基本配置：加强型气管插管、一次性使用吸痰管、一次性使用灭菌橡胶外科手套，B型基本配置：普通型气管插管、一次性使用吸痰管、一次使用灭菌橡胶外科手套。选用配置：一次性使用吸引连接管、套囊充气器、纱布叠片、包布、石蜡棉球或棉球、咬口、口咽通气道、牙垫、胶带或胶贴、喉镜片、气管插管导引丝、气管插管固定器、压舌板、器械盘等。产品经环氧乙烷灭菌，应无菌。 | 临床用于全麻手术进行气管插管建立临时呼吸通道。 | B型 | / | 40只/箱 | 医用高分子 | 只 | 0
非血管介入类 | 江苏省华星医疗器械实业有限公司 | 江苏省华星医疗器械实业有限公司 | 非吸收性外科缝线 | 苏械注准20142650440 | 2019-12-14 | 国产 | YZB/苏1697-2014 | 非吸收性外科缝线按材料不同分为真丝缝合线和聚酯缝合线两种，真丝缝合线带涂层，并经过染色处理成黑色，真丝缝合线分为带针和不带针两种，带针真丝缝合线规格包括6-0、5-0、4-0、3-0、2-0/T、2-0、0、1、2号，不带针真丝缝合线分为线团和线束两种，型号分别为4-0、3-0、2-0/T、2-0；聚酯缝合线也分为带针和不带针两种，带针聚酯缝合线规格包括12-0、11-0、10-0、9-0、8-0、7-0、6-0、5-0、4-0、3-0、2-0/T、2-0、0、1、2、3、3/4、5、6、7、8、9、10号，不带针聚酯缝合线分为和线束两种，规格从2#~6-0分为9个规格。缝合针按针尖形状分为圆针、三角针，弧度一般采用1/2弧和3/8弧，针尖直径为0.2~1.3mm。非吸收性外科缝线应无菌。 | 供缝合人体组织用。 | 6-0、5-0、4-0、3-0、2-0、2-0/T、0、1、2 | / | 20支/盒 | 真丝 | 只 | 0
非血管介入类 | 江苏省华星医疗器械实业有限公司 | 江苏省华星医疗器械实业有限公司 | 一次性使用麻醉用针 | 国械注准20173154673 | 2022-12-03 | 国产 | YY0321.2-2009 | 按针分为硬膜外穿刺针、Ⅰ型腰椎穿刺针和Ⅱ型腰椎穿刺针，由针芯、针管及保护套组成，其中针管采用不锈钢制成。 | 供临床麻醉穿刺手术使用。 | AN-E | 16#、18# | 50支/盒 | 医用不锈钢 | 支 | 0
非血管介入类 | 江苏省华星医疗器械实业有限公司 | 江苏省华星医疗器械实业有限公司 | 一次性使用麻醉用针 | 国械注准20173154673 | 2022-12-03 | 国产 | YY0321.2-2009 | 按针分为硬膜外穿刺针、Ⅰ型腰椎穿刺针和Ⅱ型腰椎穿刺针，由针芯、针管及保护套组成，其中针管采用不锈钢制成。 | 供临床麻醉穿刺手术使用。 | AN-S Ⅰ型 | 7#、9# | 50支/盒 | 医用不锈钢 | 支 | 0
非血管介入类 | 江苏省华星医疗器械实业有限公司 | 江苏省华星医疗器械实业有限公司 | 一次性使用麻醉用针 | 国械注准20173154673 | 2022-12-03 | 国产 | YY0321.2-2009 | 按针分为硬膜外穿刺针、Ⅰ型腰椎穿刺针和Ⅱ型腰椎穿刺针，由针芯、针管及保护套组成，其中针管采用不锈钢制成。 | 供临床麻醉穿刺手术使用。 | AN-SⅡ型 | 5# | 50支/盒 | 医用不锈钢 | 支 | 0
非血管介入类 | 江苏省华星医疗器械实业有限公司 | 江苏省华星医疗器械实业有限公司 | 一次性使用子宫造影管 | 苏械注准20152660552 | 2020-05-11 | 国产 | YZB/苏0438-2008 | 由球囊、管身、充起雏形接口、阀门等部分构成，采用对人体无毒副作用的天然乳胶制成，按尺寸不同分为三种规格。 | 供临床妇产科子宫输卵管注药造影用。 | 硅胶型 | Fr10~Fr14 | 480支/箱 | 硅胶 | 支 | 0
非血管介入类 | 莱凯医疗器械（北京）有限公司 | UroVision Gesellschaft für medizinischen Technologie-Transfer mbH | 输尿管支架及附件 | 国械注进20173461623 | 2022-06-07 | 进口 | 国械注进20173461623 | 输尿管支架及附件由支架管、导丝（带保护套）、推管、夹子组成。 | 输尿管支架及附件用于将尿液从肾脏引流到膀胱或体外。 | ST-241070 | ST-241070 | 10FR | 聚氨酯 | 套 | 0
非血管介入类 | 莱凯医疗器械（北京）有限公司 | UroVision Gesellschaft für medizinischen Technologie-Transfer mbH | 输尿管支架及附件 | 国械注进20173461623 | 2022-06-07 | 进口 | 国械注进20173461623 | 输尿管支架及附件由支架管、导丝（带保护套）、推管、夹子组成。 | 输尿管支架及附件用于将尿液从肾脏引流到膀胱或体外。 | SI-291228 | SI-291228 | 12FR | 聚氨酯 | 套 | 0
非血管介入类 | 南京亿高微波系统工程有限公司 | 南京亿高微波系统工程有限公司 | 一次性微波消融针 | 苏械注准20172251470 | 2021-07-04 | 国产 |  | 一次性微波消融针由微波辐射器，手柄，微波电缆和冷媒管组成。 | 与微波治疗仪配合，供医疗机构用于人体实体肿瘤的凝固治疗用。 | 1.4×100mm | ECO-100AL1 |  | 医用不锈钢 | 把 | 0 | 无
非血管介入类 | 南京亿高微波系统工程有限公司 | 南京亿高微波系统工程有限公司 | 一次性微波消融针 | 苏械注准20172251470 | 2021-07-04 | 国产 |  | 一次性微波消融针由微波辐射器，手柄，微波电缆和冷媒管组成。 | 与微波治疗仪配合，供医疗机构用于人体实体肿瘤的凝固治疗用。 | 1.4×150mm | ECO-100AL2 |  | 医用不锈钢 | 把 | 0 | 无
非血管介入类 | 南京亿高微波系统工程有限公司 | 南京亿高微波系统工程有限公司 | 一次性微波消融针 | 苏械注准20172251470 | 2021-07-04 | 国产 |  | 一次性微波消融针由微波辐射器，手柄，微波电缆和冷媒管组成。 | 与微波治疗仪配合，供医疗机构用于人体实体肿瘤的凝固治疗用。 | 3.2×150mm | ECO-100AL18 |  | 医用不锈钢 | 把 | 0 | 无
非血管介入类 | 南京亿高微波系统工程有限公司 | 南京亿高微波系统工程有限公司 | 一次性微波消融针 | 苏械注准20172251470 | 2021-07-04 | 国产 |  | 一次性微波消融针由微波辐射器，手柄，微波电缆和冷媒管组成。 | 与微波治疗仪配合，供医疗机构用于人体实体肿瘤的凝固治疗用。 | 1.6×100mm | ECO-100CI3 |  | 医用不锈钢 | 把 | 0 | 无
非血管介入类 | 宁波贝格医疗器械有限公司 | 宁波贝格医疗器械有限公司 | 一次性使用医用喉罩 | 浙械注准20172661262 | 2022-12-5 | 国产 | 厂标 | 单管型喉罩由罩囊、连接件、气道导管、机器端接口、充气管、压力指示装置、单向阀和钢丝组成；双腔型喉罩由罩囊、连接件、气道导管、机器端接口、充气管、压力指示装置、单向阀和引流孔组成。 | 产品用于全身麻醉或需急救的病人进行短期人工通气支持使用，以达到确保上呼吸道通畅。 | A3D0-1.0、A3D0-1.5、A3D0-2.0、A3D0-2.5、A3D0-3.0、A3D0-4.0、A3D0-5.0、A3D1-1.0、A3D1-1.5、A3D1-2.0、A3D1-2.5、A3D1-3.0、A3D1-4.0、A3D1-5.0、 | 单管型 | 78×47 | 产品采用医用级纯硅胶制作，无毒无刺激 | 支 | 0
非血管介入类 | 宁波贝格医疗器械有限公司 | 宁波贝格医疗器械有限公司 | 一次性使用医用喉罩 | 浙械注准20172661262 | 2022-12-5 | 国产 | 厂标 | 单管型喉罩由罩囊、连接件、气道导管、机器端接口、充气管、压力指示装置、单向阀和钢丝组成；双腔型喉罩由罩囊、连接件、气道导管、机器端接口、充气管、压力指示装置、单向阀和引流孔组成。 | 产品用于全身麻醉或需急救的病人进行短期人工通气支持使用，以达到确保上呼吸道通畅。 | A3S0-1.0、A3S0-1.5、A3S0-2.0、A3S0-2.5、A3S0-3.0、A3S0-4.0、A3S0-5.0、 | 双腔型 | 78×47 | 产品采用医用级纯硅胶制作，无毒无刺激 | 支 | 0
非血管介入类 | 宁波骏马医用器械有限公司 | 宁波骏马医用器械有限公司 | 一次性使用手术薄膜 | 浙械注准20162640787 | 2021-09-28 | 国产 | 浙械注准20162640787 | 产品由0.05mm厚度医用级聚乙烯薄膜、压敏纸（采用水溶性橡胶）、剥离纸（采用硅胶复合纸）组成。 | 供患者手术时粘敷在患者手术部位，作保护患者皮肤用。 | 大号 | 大号 | 380*150 | 0.05mm厚度医用级聚乙烯薄膜材料、水溶性橡胶、硅胶复合纸。 | 张 | 0
非血管介入类 | 宁波骏马医用器械有限公司 | 宁波骏马医用器械有限公司 | 一次性使用手术薄膜 | 浙械注准20162640787 | 2021-09-28 | 国产 | 浙械注准20162640787 | 产品由0.05mm厚度医用级聚乙烯薄膜、压敏纸（采用水溶性橡胶）、剥离纸（采用硅胶复合纸）组成。 | 供患者手术时粘敷在患者手术部位，作保护患者皮肤用。 | 中号 | 中号 | 380*150 | 0.05mm厚度医用级聚乙烯薄膜材料、水溶性橡胶、硅胶复合纸。 | 张 | 0
非血管介入类 | 宁波骏马医用器械有限公司 | 宁波骏马医用器械有限公司 | 一次性使用手术薄膜 | 浙械注准20162640787 | 2021-09-28 | 国产 | 浙械注准20162640787 | 产品由0.05mm厚度医用级聚乙烯薄膜、压敏纸（采用水溶性橡胶）、剥离纸（采用硅胶复合纸）组成。 | 供患者手术时粘敷在患者手术部位，作保护患者皮肤用。 | 小号 | 小号 | 380*150 | 0.05mm厚度医用级聚乙烯薄膜材料、水溶性橡胶、硅胶复合纸。 | 张 | 0
非血管介入类 | 施爱德（厦门）医疗器材有限公司 | 施爱德（厦门）医疗器材有限公司 | 一次性多通道单孔腹腔镜穿刺器 | 闽械注准20172660242 | 2022-12-28 | 国产 | 闽械注准20172660242 | 该产品由切口保护套盒多通道密封体组成，其中切口保护套由内卡环、外卡环、连接通道组成，I型多通道密封体由基座、器械通道组成，II型多通道密封体由基座、器械通道（含穿刺套管和阻气阀）、注气阀、密封盖、穿刺针组成、III型由基座、器械通道（含穿刺套管和阻气阀）、注气阀、密封盖组成，IV型由基座、器械通道（含阻气阀）、注气阀、密封盖组成。产品应无菌。 | 适用于微创单孔腹腔镜手术，在手术中作为手术用腔镜、钳、剪等器械进出切口和手术操作的通道。 | 3A-35×150 | ⅠA |  | 硅胶、聚碳酸酯、聚氨酯、丙烯腈-丁二烯-苯乙烯共聚物等 | 个 | 0
非血管介入类 | 施爱德（厦门）医疗器材有限公司 | 施爱德（厦门）医疗器材有限公司 | 一次性多通道单孔腹腔镜穿刺器 | 闽械注准20172660242 | 2022-12-28 | 国产 | 闽械注准20172660242 | 该产品由切口保护套盒多通道密封体组成，其中切口保护套由内卡环、外卡环、连接通道组成，I型多通道密封体由基座、器械通道组成，II型多通道密封体由基座、器械通道（含穿刺套管和阻气阀）、注气阀、密封盖、穿刺针组成、III型由基座、器械通道（含穿刺套管和阻气阀）、注气阀、密封盖组成，IV型由基座、器械通道（含阻气阀）、注气阀、密封盖组成。产品应无菌。 | 适用于微创单孔腹腔镜手术，在手术中作为手术用腔镜、钳、剪等器械进出切口和手术操作的通道。 | 3A-50×150 | ⅠA |  | 硅胶、聚碳酸酯、聚氨酯、丙烯腈-丁二烯-苯乙烯共聚物等 | 个 | 0
非血管介入类 | 施爱德（厦门）医疗器材有限公司 | 施爱德（厦门）医疗器材有限公司 | 一次性多通道单孔腹腔镜穿刺器 | 闽械注准20172660242 | 2022-12-28 | 国产 | 闽械注准20172660242 | 该产品由切口保护套盒多通道密封体组成，其中切口保护套由内卡环、外卡环、连接通道组成，I型多通道密封体由基座、器械通道组成，II型多通道密封体由基座、器械通道（含穿刺套管和阻气阀）、注气阀、密封盖、穿刺针组成、III型由基座、器械通道（含穿刺套管和阻气阀）、注气阀、密封盖组成，IV型由基座、器械通道（含阻气阀）、注气阀、密封盖组成。产品应无菌。 | 适用于微创单孔腹腔镜手术，在手术中作为手术用腔镜、钳、剪等器械进出切口和手术操作的通道。 | 3A-70×150 | ⅠA |  | 硅胶、聚碳酸酯、聚氨酯、丙烯腈-丁二烯-苯乙烯共聚物等 | 个 | 0
非血管介入类 | 施爱德（厦门）医疗器材有限公司 | 施爱德（厦门）医疗器材有限公司 | 一次性多通道单孔腹腔镜穿刺器 | 闽械注准20172660242 | 2022-12-28 | 国产 | 闽械注准20172660242 | 该产品由切口保护套盒多通道密封体组成，其中切口保护套由内卡环、外卡环、连接通道组成，I型多通道密封体由基座、器械通道组成，II型多通道密封体由基座、器械通道（含穿刺套管和阻气阀）、注气阀、密封盖、穿刺针组成、III型由基座、器械通道（含穿刺套管和阻气阀）、注气阀、密封盖组成，IV型由基座、器械通道（含阻气阀）、注气阀、密封盖组成。产品应无菌。 | 适用于微创单孔腹腔镜手术，在手术中作为手术用腔镜、钳、剪等器械进出切口和手术操作的通道。 | 3A-110×250 | ⅠA |  | 硅胶、聚碳酸酯、聚氨酯、丙烯腈-丁二烯-苯乙烯共聚物等 | 个 | 0
非血管介入类 | 施爱德（厦门）医疗器材有限公司 | 施爱德（厦门）医疗器材有限公司 | 一次性多通道单孔腹腔镜穿刺器 | 闽械注准20172660242 | 2022-12-28 | 国产 | 闽械注准20172660242 | 该产品由切口保护套盒多通道密封体组成，其中切口保护套由内卡环、外卡环、连接通道组成，I型多通道密封体由基座、器械通道组成，II型多通道密封体由基座、器械通道（含穿刺套管和阻气阀）、注气阀、密封盖、穿刺针组成、III型由基座、器械通道（含穿刺套管和阻气阀）、注气阀、密封盖组成，IV型由基座、器械通道（含阻气阀）、注气阀、密封盖组成。产品应无菌。 | 适用于微创单孔腹腔镜手术，在手术中作为手术用腔镜、钳、剪等器械进出切口和手术操作的通道。 | 3A-140×250 | ⅠA |  | 硅胶、聚碳酸酯、聚氨酯、丙烯腈-丁二烯-苯乙烯共聚物等 | 个 | 0
非血管介入类 | 施爱德（厦门）医疗器材有限公司 | 施爱德（厦门）医疗器材有限公司 | 一次性多通道单孔腹腔镜穿刺器 | 闽械注准20172660242 | 2022-12-28 | 国产 | 闽械注准20172660242 | 该产品由切口保护套盒多通道密封体组成，其中切口保护套由内卡环、外卡环、连接通道组成，I型多通道密封体由基座、器械通道组成，II型多通道密封体由基座、器械通道（含穿刺套管和阻气阀）、注气阀、密封盖、穿刺针组成、III型由基座、器械通道（含穿刺套管和阻气阀）、注气阀、密封盖组成，IV型由基座、器械通道（含阻气阀）、注气阀、密封盖组成。产品应无菌。 | 适用于微创单孔腹腔镜手术，在手术中作为手术用腔镜、钳、剪等器械进出切口和手术操作的通道。 | 3A-180×250 | ⅠA |  | 硅胶、聚碳酸酯、聚氨酯、丙烯腈-丁二烯-苯乙烯共聚物等 | 个 | 0
非血管介入类 | 施爱德（厦门）医疗器材有限公司 | 施爱德（厦门）医疗器材有限公司 | 一次性多通道单孔腹腔镜穿刺器 | 闽械注准20172660242 | 2022-12-28 | 国产 | 闽械注准20172660242 | 该产品由切口保护套盒多通道密封体组成，其中切口保护套由内卡环、外卡环、连接通道组成，I型多通道密封体由基座、器械通道组成，II型多通道密封体由基座、器械通道（含穿刺套管和阻气阀）、注气阀、密封盖、穿刺针组成、III型由基座、器械通道（含穿刺套管和阻气阀）、注气阀、密封盖组成，IV型由基座、器械通道（含阻气阀）、注气阀、密封盖组成。产品应无菌。 | 适用于微创单孔腹腔镜手术，在手术中作为手术用腔镜、钳、剪等器械进出切口和手术操作的通道。 | 3B-50×150 | ⅠA |  | 硅胶、聚碳酸酯、聚氨酯、丙烯腈-丁二烯-苯乙烯共聚物等 | 个 | 0
非血管介入类 | 施爱德（厦门）医疗器材有限公司 | 施爱德（厦门）医疗器材有限公司 | 一次性多通道单孔腹腔镜穿刺器 | 闽械注准20172660242 | 2022-12-28 | 国产 | 闽械注准20172660242 | 该产品由切口保护套盒多通道密封体组成，其中切口保护套由内卡环、外卡环、连接通道组成，I型多通道密封体由基座、器械通道组成，II型多通道密封体由基座、器械通道（含穿刺套管和阻气阀）、注气阀、密封盖、穿刺针组成、III型由基座、器械通道（含穿刺套管和阻气阀）、注气阀、密封盖组成，IV型由基座、器械通道（含阻气阀）、注气阀、密封盖组成。产品应无菌。 | 适用于微创单孔腹腔镜手术，在手术中作为手术用腔镜、钳、剪等器械进出切口和手术操作的通道。 | 3A-15×30 | ⅠC |  | 硅胶、聚碳酸酯、聚氨酯、丙烯腈-丁二烯-苯乙烯共聚物等 | 个 | 0
非血管介入类 | 施爱德（厦门）医疗器材有限公司 | 施爱德（厦门）医疗器材有限公司 | 一次性多通道单孔腹腔镜穿刺器 | 闽械注准20172660242 | 2022-12-28 | 国产 | 闽械注准20172660242 | 该产品由切口保护套盒多通道密封体组成，其中切口保护套由内卡环、外卡环、连接通道组成，I型多通道密封体由基座、器械通道组成，II型多通道密封体由基座、器械通道（含穿刺套管和阻气阀）、注气阀、密封盖、穿刺针组成、III型由基座、器械通道（含穿刺套管和阻气阀）、注气阀、密封盖组成，IV型由基座、器械通道（含阻气阀）、注气阀、密封盖组成。产品应无菌。 | 适用于微创单孔腹腔镜手术，在手术中作为手术用腔镜、钳、剪等器械进出切口和手术操作的通道。 | 3A-25×30 | ⅠC |  | 硅胶、聚碳酸酯、聚氨酯、丙烯腈-丁二烯-苯乙烯共聚物等 | 个 | 0
非血管介入类 | 施爱德（厦门）医疗器材有限公司 | 施爱德（厦门）医疗器材有限公司 | 一次性多通道单孔腹腔镜穿刺器 | 闽械注准20172660242 | 2022-12-28 | 国产 | 闽械注准20172660242 | 该产品由切口保护套盒多通道密封体组成，其中切口保护套由内卡环、外卡环、连接通道组成，I型多通道密封体由基座、器械通道组成，II型多通道密封体由基座、器械通道（含穿刺套管和阻气阀）、注气阀、密封盖、穿刺针组成、III型由基座、器械通道（含穿刺套管和阻气阀）、注气阀、密封盖组成，IV型由基座、器械通道（含阻气阀）、注气阀、密封盖组成。产品应无菌。 | 适用于微创单孔腹腔镜手术，在手术中作为手术用腔镜、钳、剪等器械进出切口和手术操作的通道。 | 3A-35×30 | ⅠC |  | 硅胶、聚碳酸酯、聚氨酯、丙烯腈-丁二烯-苯乙烯共聚物等 | 个 | 0
非血管介入类 | 施爱德（厦门）医疗器材有限公司 | 施爱德（厦门）医疗器材有限公司 | 一次性多通道单孔腹腔镜穿刺器 | 闽械注准20172660242 | 2022-12-28 | 国产 | 闽械注准20172660242 | 该产品由切口保护套盒多通道密封体组成，其中切口保护套由内卡环、外卡环、连接通道组成，I型多通道密封体由基座、器械通道组成，II型多通道密封体由基座、器械通道（含穿刺套管和阻气阀）、注气阀、密封盖、穿刺针组成、III型由基座、器械通道（含穿刺套管和阻气阀）、注气阀、密封盖组成，IV型由基座、器械通道（含阻气阀）、注气阀、密封盖组成。产品应无菌。 | 适用于微创单孔腹腔镜手术，在手术中作为手术用腔镜、钳、剪等器械进出切口和手术操作的通道。 | 3A-50×40 | ⅠC |  | 硅胶、聚碳酸酯、聚氨酯、丙烯腈-丁二烯-苯乙烯共聚物等 | 个 | 0
非血管介入类 | 施爱德（厦门）医疗器材有限公司 | 施爱德（厦门）医疗器材有限公司 | 一次性多通道单孔腹腔镜穿刺器 | 闽械注准20172660242 | 2022-12-28 | 国产 | 闽械注准20172660242 | 该产品由切口保护套盒多通道密封体组成，其中切口保护套由内卡环、外卡环、连接通道组成，I型多通道密封体由基座、器械通道组成，II型多通道密封体由基座、器械通道（含穿刺套管和阻气阀）、注气阀、密封盖、穿刺针组成、III型由基座、器械通道（含穿刺套管和阻气阀）、注气阀、密封盖组成，IV型由基座、器械通道（含阻气阀）、注气阀、密封盖组成。产品应无菌。 | 适用于微创单孔腹腔镜手术，在手术中作为手术用腔镜、钳、剪等器械进出切口和手术操作的通道。 | 3B-50×150 | ⅠC |  | 硅胶、聚碳酸酯、聚氨酯、丙烯腈-丁二烯-苯乙烯共聚物等 | 个 | 0
非血管介入类 | 施爱德（厦门）医疗器材有限公司 | 施爱德（厦门）医疗器材有限公司 | 一次性多通道单孔腹腔镜穿刺器 | 闽械注准20172660242 | 2022-12-28 | 国产 | 闽械注准20172660242 | 该产品由切口保护套盒多通道密封体组成，其中切口保护套由内卡环、外卡环、连接通道组成，I型多通道密封体由基座、器械通道组成，II型多通道密封体由基座、器械通道（含穿刺套管和阻气阀）、注气阀、密封盖、穿刺针组成、III型由基座、器械通道（含穿刺套管和阻气阀）、注气阀、密封盖组成，IV型由基座、器械通道（含阻气阀）、注气阀、密封盖组成。产品应无菌。 | 适用于微创单孔腹腔镜手术，在手术中作为手术用腔镜、钳、剪等器械进出切口和手术操作的通道。 | 3C-35×100 | ⅠA |  | 硅胶、聚碳酸酯、聚氨酯、丙烯腈-丁二烯-苯乙烯共聚物等 | 个 | 0
非血管介入类 | 施爱德（厦门）医疗器材有限公司 | 施爱德（厦门）医疗器材有限公司 | 一次性多通道单孔腹腔镜穿刺器 | 闽械注准20172660242 | 2022-12-28 | 国产 | 闽械注准20172660242 | 该产品由切口保护套盒多通道密封体组成，其中切口保护套由内卡环、外卡环、连接通道组成，I型多通道密封体由基座、器械通道组成，II型多通道密封体由基座、器械通道（含穿刺套管和阻气阀）、注气阀、密封盖、穿刺针组成、III型由基座、器械通道（含穿刺套管和阻气阀）、注气阀、密封盖组成，IV型由基座、器械通道（含阻气阀）、注气阀、密封盖组成。产品应无菌。 | 适用于微创单孔腹腔镜手术，在手术中作为手术用腔镜、钳、剪等器械进出切口和手术操作的通道。 | 3C-70×150 | ⅠA |  | 硅胶、聚碳酸酯、聚氨酯、丙烯腈-丁二烯-苯乙烯共聚物等 | 个 | 0
非血管介入类 | 施爱德（厦门）医疗器材有限公司 | 施爱德（厦门）医疗器材有限公司 | 一次性多通道单孔腹腔镜穿刺器 | 闽械注准20172660242 | 2022-12-28 | 国产 | 闽械注准20172660242 | 该产品由切口保护套盒多通道密封体组成，其中切口保护套由内卡环、外卡环、连接通道组成，I型多通道密封体由基座、器械通道组成，II型多通道密封体由基座、器械通道（含穿刺套管和阻气阀）、注气阀、密封盖、穿刺针组成、III型由基座、器械通道（含穿刺套管和阻气阀）、注气阀、密封盖组成，IV型由基座、器械通道（含阻气阀）、注气阀、密封盖组成。产品应无菌。 | 适用于微创单孔腹腔镜手术，在手术中作为手术用腔镜、钳、剪等器械进出切口和手术操作的通道。 | 3C-140×150 | ⅠA |  | 硅胶、聚碳酸酯、聚氨酯、丙烯腈-丁二烯-苯乙烯共聚物等 | 个 | 0
非血管介入类 | 施爱德（厦门）医疗器材有限公司 | 施爱德（厦门）医疗器材有限公司 | 一次性多通道单孔腹腔镜穿刺器 | 闽械注准20172660242 | 2022-12-28 | 国产 | 闽械注准20172660242 | 该产品由切口保护套盒多通道密封体组成，其中切口保护套由内卡环、外卡环、连接通道组成，I型多通道密封体由基座、器械通道组成，II型多通道密封体由基座、器械通道（含穿刺套管和阻气阀）、注气阀、密封盖、穿刺针组成、III型由基座、器械通道（含穿刺套管和阻气阀）、注气阀、密封盖组成，IV型由基座、器械通道（含阻气阀）、注气阀、密封盖组成。产品应无菌。 | 适用于微创单孔腹腔镜手术，在手术中作为手术用腔镜、钳、剪等器械进出切口和手术操作的通道。 | 3C-35×30 | ⅠC |  | 硅胶、聚碳酸酯、聚氨酯、丙烯腈-丁二烯-苯乙烯共聚物等 | 个 | 0
非血管介入类 | 施爱德（厦门）医疗器材有限公司 | 施爱德（厦门）医疗器材有限公司 | 一次性多通道单孔腹腔镜穿刺器 | 闽械注准20172660242 | 2022-12-28 | 国产 | 闽械注准20172660242 | 该产品由切口保护套盒多通道密封体组成，其中切口保护套由内卡环、外卡环、连接通道组成，I型多通道密封体由基座、器械通道组成，II型多通道密封体由基座、器械通道（含穿刺套管和阻气阀）、注气阀、密封盖、穿刺针组成、III型由基座、器械通道（含穿刺套管和阻气阀）、注气阀、密封盖组成，IV型由基座、器械通道（含阻气阀）、注气阀、密封盖组成。产品应无菌。 | 适用于微创单孔腹腔镜手术，在手术中作为手术用腔镜、钳、剪等器械进出切口和手术操作的通道。 | 3B-50×150 | ⅡA |  | 硅胶、聚碳酸酯、聚氨酯、丙烯腈-丁二烯-苯乙烯共聚物等 | 个 | 0
非血管介入类 | 施爱德（厦门）医疗器材有限公司 | 施爱德（厦门）医疗器材有限公司 | 一次性多通道单孔腹腔镜穿刺器 | 闽械注准20172660242 | 2022-12-28 | 国产 | 闽械注准20172660242 | 该产品由切口保护套盒多通道密封体组成，其中切口保护套由内卡环、外卡环、连接通道组成，I型多通道密封体由基座、器械通道组成，II型多通道密封体由基座、器械通道（含穿刺套管和阻气阀）、注气阀、密封盖、穿刺针组成、III型由基座、器械通道（含穿刺套管和阻气阀）、注气阀、密封盖组成，IV型由基座、器械通道（含阻气阀）、注气阀、密封盖组成。产品应无菌。 | 适用于微创单孔腹腔镜手术，在手术中作为手术用腔镜、钳、剪等器械进出切口和手术操作的通道。 | 3E-50×150 | ⅡA |  | 硅胶、聚碳酸酯、聚氨酯、丙烯腈-丁二烯-苯乙烯共聚物等 | 个 | 0
非血管介入类 | 施爱德（厦门）医疗器材有限公司 | 施爱德（厦门）医疗器材有限公司 | 一次性多通道单孔腹腔镜穿刺器 | 闽械注准20172660242 | 2022-12-28 | 国产 | 闽械注准20172660242 | 该产品由切口保护套盒多通道密封体组成，其中切口保护套由内卡环、外卡环、连接通道组成，I型多通道密封体由基座、器械通道组成，II型多通道密封体由基座、器械通道（含穿刺套管和阻气阀）、注气阀、密封盖、穿刺针组成、III型由基座、器械通道（含穿刺套管和阻气阀）、注气阀、密封盖组成，IV型由基座、器械通道（含阻气阀）、注气阀、密封盖组成。产品应无菌。 | 适用于微创单孔腹腔镜手术，在手术中作为手术用腔镜、钳、剪等器械进出切口和手术操作的通道。 | 3G-50×150 | ⅡA |  | 硅胶、聚碳酸酯、聚氨酯、丙烯腈-丁二烯-苯乙烯共聚物等 | 个 | 0
非血管介入类 | 施爱德（厦门）医疗器材有限公司 | 施爱德（厦门）医疗器材有限公司 | 一次性多通道单孔腹腔镜穿刺器 | 闽械注准20172660242 | 2022-12-28 | 国产 | 闽械注准20172660242 | 该产品由切口保护套盒多通道密封体组成，其中切口保护套由内卡环、外卡环、连接通道组成，I型多通道密封体由基座、器械通道组成，II型多通道密封体由基座、器械通道（含穿刺套管和阻气阀）、注气阀、密封盖、穿刺针组成、III型由基座、器械通道（含穿刺套管和阻气阀）、注气阀、密封盖组成，IV型由基座、器械通道（含阻气阀）、注气阀、密封盖组成。产品应无菌。 | 适用于微创单孔腹腔镜手术，在手术中作为手术用腔镜、钳、剪等器械进出切口和手术操作的通道。 | 3F-35×100 | ⅡA |  | 硅胶、聚碳酸酯、聚氨酯、丙烯腈-丁二烯-苯乙烯共聚物等 | 个 | 0
非血管介入类 | 施爱德（厦门）医疗器材有限公司 | 施爱德（厦门）医疗器材有限公司 | 一次性多通道单孔腹腔镜穿刺器 | 闽械注准20172660242 | 2022-12-28 | 国产 | 闽械注准20172660242 | 该产品由切口保护套盒多通道密封体组成，其中切口保护套由内卡环、外卡环、连接通道组成，I型多通道密封体由基座、器械通道组成，II型多通道密封体由基座、器械通道（含穿刺套管和阻气阀）、注气阀、密封盖、穿刺针组成、III型由基座、器械通道（含穿刺套管和阻气阀）、注气阀、密封盖组成，IV型由基座、器械通道（含阻气阀）、注气阀、密封盖组成。产品应无菌。 | 适用于微创单孔腹腔镜手术，在手术中作为手术用腔镜、钳、剪等器械进出切口和手术操作的通道。 | 3G-35×100 | ⅡA |  | 硅胶、聚碳酸酯、聚氨酯、丙烯腈-丁二烯-苯乙烯共聚物等 | 个 | 0
非血管介入类 | 施爱德（厦门）医疗器材有限公司 | 施爱德（厦门）医疗器材有限公司 | 一次性多通道单孔腹腔镜穿刺器 | 闽械注准20172660242 | 2022-12-28 | 国产 | 闽械注准20172660242 | 该产品由切口保护套盒多通道密封体组成，其中切口保护套由内卡环、外卡环、连接通道组成，I型多通道密封体由基座、器械通道组成，II型多通道密封体由基座、器械通道（含穿刺套管和阻气阀）、注气阀、密封盖、穿刺针组成、III型由基座、器械通道（含穿刺套管和阻气阀）、注气阀、密封盖组成，IV型由基座、器械通道（含阻气阀）、注气阀、密封盖组成。产品应无菌。 | 适用于微创单孔腹腔镜手术，在手术中作为手术用腔镜、钳、剪等器械进出切口和手术操作的通道。 | 3A-50×150 | ⅡA |  | 硅胶、聚碳酸酯、聚氨酯、丙烯腈-丁二烯-苯乙烯共聚物等 | 个 | 0
非血管介入类 | 施爱德（厦门）医疗器材有限公司 | 施爱德（厦门）医疗器材有限公司 | 一次性多通道单孔腹腔镜穿刺器 | 闽械注准20172660242 | 2022-12-28 | 国产 | 闽械注准20172660242 | 该产品由切口保护套盒多通道密封体组成，其中切口保护套由内卡环、外卡环、连接通道组成，I型多通道密封体由基座、器械通道组成，II型多通道密封体由基座、器械通道（含穿刺套管和阻气阀）、注气阀、密封盖、穿刺针组成、III型由基座、器械通道（含穿刺套管和阻气阀）、注气阀、密封盖组成，IV型由基座、器械通道（含阻气阀）、注气阀、密封盖组成。产品应无菌。 | 适用于微创单孔腹腔镜手术，在手术中作为手术用腔镜、钳、剪等器械进出切口和手术操作的通道。 | 3C-50×150 | ⅡA |  | 硅胶、聚碳酸酯、聚氨酯、丙烯腈-丁二烯-苯乙烯共聚物等 | 个 | 0
非血管介入类 | 施爱德（厦门）医疗器材有限公司 | 施爱德（厦门）医疗器材有限公司 | 一次性多通道单孔腹腔镜穿刺器 | 闽械注准20172660242 | 2022-12-28 | 国产 | 闽械注准20172660242 | 该产品由切口保护套盒多通道密封体组成，其中切口保护套由内卡环、外卡环、连接通道组成，I型多通道密封体由基座、器械通道组成，II型多通道密封体由基座、器械通道（含穿刺套管和阻气阀）、注气阀、密封盖、穿刺针组成、III型由基座、器械通道（含穿刺套管和阻气阀）、注气阀、密封盖组成，IV型由基座、器械通道（含阻气阀）、注气阀、密封盖组成。产品应无菌。 | 适用于微创单孔腹腔镜手术，在手术中作为手术用腔镜、钳、剪等器械进出切口和手术操作的通道。 | 3D-50×150 | ⅡA |  | 硅胶、聚碳酸酯、聚氨酯、丙烯腈-丁二烯-苯乙烯共聚物等 | 个 | 0
非血管介入类 | 施爱德（厦门）医疗器材有限公司 | 施爱德（厦门）医疗器材有限公司 | 一次性多通道单孔腹腔镜穿刺器 | 闽械注准20172660242 | 2022-12-28 | 国产 | 闽械注准20172660242 | 该产品由切口保护套盒多通道密封体组成，其中切口保护套由内卡环、外卡环、连接通道组成，I型多通道密封体由基座、器械通道组成，II型多通道密封体由基座、器械通道（含穿刺套管和阻气阀）、注气阀、密封盖、穿刺针组成、III型由基座、器械通道（含穿刺套管和阻气阀）、注气阀、密封盖组成，IV型由基座、器械通道（含阻气阀）、注气阀、密封盖组成。产品应无菌。 | 适用于微创单孔腹腔镜手术，在手术中作为手术用腔镜、钳、剪等器械进出切口和手术操作的通道。 | 3F-50×100 | ⅡA |  | 硅胶、聚碳酸酯、聚氨酯、丙烯腈-丁二烯-苯乙烯共聚物等 | 个 | 0
非血管介入类 | 施爱德（厦门）医疗器材有限公司 | 施爱德（厦门）医疗器材有限公司 | 一次性多通道单孔腹腔镜穿刺器 | 闽械注准20172660242 | 2022-12-28 | 国产 | 闽械注准20172660242 | 该产品由切口保护套盒多通道密封体组成，其中切口保护套由内卡环、外卡环、连接通道组成，I型多通道密封体由基座、器械通道组成，II型多通道密封体由基座、器械通道（含穿刺套管和阻气阀）、注气阀、密封盖、穿刺针组成、III型由基座、器械通道（含穿刺套管和阻气阀）、注气阀、密封盖组成，IV型由基座、器械通道（含阻气阀）、注气阀、密封盖组成。产品应无菌。 | 适用于微创单孔腹腔镜手术，在手术中作为手术用腔镜、钳、剪等器械进出切口和手术操作的通道。 | 3C-70×150 | Ⅱa |  | 硅胶、聚碳酸酯、聚氨酯、丙烯腈-丁二烯-苯乙烯共聚物等 | 个 | 0
非血管介入类 | 施爱德（厦门）医疗器材有限公司 | 施爱德（厦门）医疗器材有限公司 | 一次性多通道单孔腹腔镜穿刺器 | 闽械注准20172660242 | 2022-12-28 | 国产 | 闽械注准20172660242 | 该产品由切口保护套盒多通道密封体组成，其中切口保护套由内卡环、外卡环、连接通道组成，I型多通道密封体由基座、器械通道组成，II型多通道密封体由基座、器械通道（含穿刺套管和阻气阀）、注气阀、密封盖、穿刺针组成、III型由基座、器械通道（含穿刺套管和阻气阀）、注气阀、密封盖组成，IV型由基座、器械通道（含阻气阀）、注气阀、密封盖组成。产品应无菌。 | 适用于微创单孔腹腔镜手术，在手术中作为手术用腔镜、钳、剪等器械进出切口和手术操作的通道。 | 4D-50×150 | ⅡA |  | 硅胶、聚碳酸酯、聚氨酯、丙烯腈-丁二烯-苯乙烯共聚物等 | 个 | 0
非血管介入类 | 施爱德（厦门）医疗器材有限公司 | 施爱德（厦门）医疗器材有限公司 | 一次性多通道单孔腹腔镜穿刺器 | 闽械注准20172660242 | 2022-12-28 | 国产 | 闽械注准20172660242 | 该产品由切口保护套盒多通道密封体组成，其中切口保护套由内卡环、外卡环、连接通道组成，I型多通道密封体由基座、器械通道组成，II型多通道密封体由基座、器械通道（含穿刺套管和阻气阀）、注气阀、密封盖、穿刺针组成、III型由基座、器械通道（含穿刺套管和阻气阀）、注气阀、密封盖组成，IV型由基座、器械通道（含阻气阀）、注气阀、密封盖组成。产品应无菌。 | 适用于微创单孔腹腔镜手术，在手术中作为手术用腔镜、钳、剪等器械进出切口和手术操作的通道。 | 4E-50×150 | ⅡA |  | 硅胶、聚碳酸酯、聚氨酯、丙烯腈-丁二烯-苯乙烯共聚物等 | 个 | 0
非血管介入类 | 施爱德（厦门）医疗器材有限公司 | 施爱德（厦门）医疗器材有限公司 | 一次性多通道单孔腹腔镜穿刺器 | 闽械注准20172660242 | 2022-12-28 | 国产 | 闽械注准20172660242 | 该产品由切口保护套盒多通道密封体组成，其中切口保护套由内卡环、外卡环、连接通道组成，I型多通道密封体由基座、器械通道组成，II型多通道密封体由基座、器械通道（含穿刺套管和阻气阀）、注气阀、密封盖、穿刺针组成、III型由基座、器械通道（含穿刺套管和阻气阀）、注气阀、密封盖组成，IV型由基座、器械通道（含阻气阀）、注气阀、密封盖组成。产品应无菌。 | 适用于微创单孔腹腔镜手术，在手术中作为手术用腔镜、钳、剪等器械进出切口和手术操作的通道。 | 4E-70×150 | ⅡA |  | 硅胶、聚碳酸酯、聚氨酯、丙烯腈-丁二烯-苯乙烯共聚物等 | 个 | 0
非血管介入类 | 施爱德（厦门）医疗器材有限公司 | 施爱德（厦门）医疗器材有限公司 | 一次性多通道单孔腹腔镜穿刺器 | 闽械注准20172660242 | 2022-12-28 | 国产 | 闽械注准20172660242 | 该产品由切口保护套盒多通道密封体组成，其中切口保护套由内卡环、外卡环、连接通道组成，I型多通道密封体由基座、器械通道组成，II型多通道密封体由基座、器械通道（含穿刺套管和阻气阀）、注气阀、密封盖、穿刺针组成、III型由基座、器械通道（含穿刺套管和阻气阀）、注气阀、密封盖组成，IV型由基座、器械通道（含阻气阀）、注气阀、密封盖组成。产品应无菌。 | 适用于微创单孔腹腔镜手术，在手术中作为手术用腔镜、钳、剪等器械进出切口和手术操作的通道。 | 4E-70×100 | ⅡA |  | 硅胶、聚碳酸酯、聚氨酯、丙烯腈-丁二烯-苯乙烯共聚物等 | 个 | 0
非血管介入类 | 施爱德（厦门）医疗器材有限公司 | 施爱德（厦门）医疗器材有限公司 | 一次性多通道单孔腹腔镜穿刺器 | 闽械注准20172660242 | 2022-12-28 | 国产 | 闽械注准20172660242 | 该产品由切口保护套盒多通道密封体组成，其中切口保护套由内卡环、外卡环、连接通道组成，I型多通道密封体由基座、器械通道组成，II型多通道密封体由基座、器械通道（含穿刺套管和阻气阀）、注气阀、密封盖、穿刺针组成、III型由基座、器械通道（含穿刺套管和阻气阀）、注气阀、密封盖组成，IV型由基座、器械通道（含阻气阀）、注气阀、密封盖组成。产品应无菌。 | 适用于微创单孔腹腔镜手术，在手术中作为手术用腔镜、钳、剪等器械进出切口和手术操作的通道。 | 3G-35×150 | ⅡA |  | 硅胶、聚碳酸酯、聚氨酯、丙烯腈-丁二烯-苯乙烯共聚物等 | 个 | 0
非血管介入类 | 施爱德（厦门）医疗器材有限公司 | 施爱德（厦门）医疗器材有限公司 | 一次性多通道单孔腹腔镜穿刺器 | 闽械注准20172660242 | 2022-12-28 | 国产 | 闽械注准20172660242 | 该产品由切口保护套盒多通道密封体组成，其中切口保护套由内卡环、外卡环、连接通道组成，I型多通道密封体由基座、器械通道组成，II型多通道密封体由基座、器械通道（含穿刺套管和阻气阀）、注气阀、密封盖、穿刺针组成、III型由基座、器械通道（含穿刺套管和阻气阀）、注气阀、密封盖组成，IV型由基座、器械通道（含阻气阀）、注气阀、密封盖组成。产品应无菌。 | 适用于微创单孔腹腔镜手术，在手术中作为手术用腔镜、钳、剪等器械进出切口和手术操作的通道。 | 3B-50×180 | ⅡA |  | 硅胶、聚碳酸酯、聚氨酯、丙烯腈-丁二烯-苯乙烯共聚物等 | 个 | 0
非血管介入类 | 施爱德（厦门）医疗器材有限公司 | 施爱德（厦门）医疗器材有限公司 | 一次性多通道单孔腹腔镜穿刺器 | 闽械注准20172660242 | 2022-12-28 | 国产 | 闽械注准20172660242 | 该产品由切口保护套盒多通道密封体组成，其中切口保护套由内卡环、外卡环、连接通道组成，I型多通道密封体由基座、器械通道组成，II型多通道密封体由基座、器械通道（含穿刺套管和阻气阀）、注气阀、密封盖、穿刺针组成、III型由基座、器械通道（含穿刺套管和阻气阀）、注气阀、密封盖组成，IV型由基座、器械通道（含阻气阀）、注气阀、密封盖组成。产品应无菌。 | 适用于微创单孔腹腔镜手术，在手术中作为手术用腔镜、钳、剪等器械进出切口和手术操作的通道。 | 3E-50×180 | ⅡA |  | 硅胶、聚碳酸酯、聚氨酯、丙烯腈-丁二烯-苯乙烯共聚物等 | 个 | 0
非血管介入类 | 施爱德（厦门）医疗器材有限公司 | 施爱德（厦门）医疗器材有限公司 | 一次性多通道单孔腹腔镜穿刺器 | 闽械注准20172660242 | 2022-12-28 | 国产 | 闽械注准20172660242 | 该产品由切口保护套盒多通道密封体组成，其中切口保护套由内卡环、外卡环、连接通道组成，I型多通道密封体由基座、器械通道组成，II型多通道密封体由基座、器械通道（含穿刺套管和阻气阀）、注气阀、密封盖、穿刺针组成、III型由基座、器械通道（含穿刺套管和阻气阀）、注气阀、密封盖组成，IV型由基座、器械通道（含阻气阀）、注气阀、密封盖组成。产品应无菌。 | 适用于微创单孔腹腔镜手术，在手术中作为手术用腔镜、钳、剪等器械进出切口和手术操作的通道。 | 4D-50×180 | ⅡA |  | 硅胶、聚碳酸酯、聚氨酯、丙烯腈-丁二烯-苯乙烯共聚物等 | 个 | 0
非血管介入类 | 施爱德（厦门）医疗器材有限公司 | 施爱德（厦门）医疗器材有限公司 | 一次性多通道单孔腹腔镜穿刺器 | 闽械注准20172660242 | 2022-12-28 | 国产 | 闽械注准20172660242 | 该产品由切口保护套盒多通道密封体组成，其中切口保护套由内卡环、外卡环、连接通道组成，I型多通道密封体由基座、器械通道组成，II型多通道密封体由基座、器械通道（含穿刺套管和阻气阀）、注气阀、密封盖、穿刺针组成、III型由基座、器械通道（含穿刺套管和阻气阀）、注气阀、密封盖组成，IV型由基座、器械通道（含阻气阀）、注气阀、密封盖组成。产品应无菌。 | 适用于微创单孔腹腔镜手术，在手术中作为手术用腔镜、钳、剪等器械进出切口和手术操作的通道。 | 4E-50×180 | ⅡA |  | 硅胶、聚碳酸酯、聚氨酯、丙烯腈-丁二烯-苯乙烯共聚物等 | 个 | 0
非血管介入类 | 施爱德（厦门）医疗器材有限公司 | 施爱德（厦门）医疗器材有限公司 | 一次性多通道单孔腹腔镜穿刺器 | 闽械注准20172660242 | 2022-12-28 | 国产 | 闽械注准20172660242 | 该产品由切口保护套盒多通道密封体组成，其中切口保护套由内卡环、外卡环、连接通道组成，I型多通道密封体由基座、器械通道组成，II型多通道密封体由基座、器械通道（含穿刺套管和阻气阀）、注气阀、密封盖、穿刺针组成、III型由基座、器械通道（含穿刺套管和阻气阀）、注气阀、密封盖组成，IV型由基座、器械通道（含阻气阀）、注气阀、密封盖组成。产品应无菌。 | 适用于微创单孔腹腔镜手术，在手术中作为手术用腔镜、钳、剪等器械进出切口和手术操作的通道。 | 4E-70×180 | ⅡA |  | 硅胶、聚碳酸酯、聚氨酯、丙烯腈-丁二烯-苯乙烯共聚物等 | 个 | 0
非血管介入类 | 施爱德（厦门）医疗器材有限公司 | 施爱德（厦门）医疗器材有限公司 | 一次性多通道单孔腹腔镜穿刺器 | 闽械注准20172660242 | 2022-12-28 | 国产 | 闽械注准20172660242 | 该产品由切口保护套盒多通道密封体组成，其中切口保护套由内卡环、外卡环、连接通道组成，I型多通道密封体由基座、器械通道组成，II型多通道密封体由基座、器械通道（含穿刺套管和阻气阀）、注气阀、密封盖、穿刺针组成、III型由基座、器械通道（含穿刺套管和阻气阀）、注气阀、密封盖组成，IV型由基座、器械通道（含阻气阀）、注气阀、密封盖组成。产品应无菌。 | 适用于微创单孔腹腔镜手术，在手术中作为手术用腔镜、钳、剪等器械进出切口和手术操作的通道。 | 3B-70×100 | ⅡA |  | 硅胶、聚碳酸酯、聚氨酯、丙烯腈-丁二烯-苯乙烯共聚物等 | 个 | 0
非血管介入类 | 施爱德（厦门）医疗器材有限公司 | 施爱德（厦门）医疗器材有限公司 | 一次性多通道单孔腹腔镜穿刺器 | 闽械注准20172660242 | 2022-12-28 | 国产 | 闽械注准20172660242 | 该产品由切口保护套盒多通道密封体组成，其中切口保护套由内卡环、外卡环、连接通道组成，I型多通道密封体由基座、器械通道组成，II型多通道密封体由基座、器械通道（含穿刺套管和阻气阀）、注气阀、密封盖、穿刺针组成、III型由基座、器械通道（含穿刺套管和阻气阀）、注气阀、密封盖组成，IV型由基座、器械通道（含阻气阀）、注气阀、密封盖组成。产品应无菌。 | 适用于微创单孔腹腔镜手术，在手术中作为手术用腔镜、钳、剪等器械进出切口和手术操作的通道。 | 3B-35×150 | ⅢA |  | 硅胶、聚碳酸酯、聚氨酯、丙烯腈-丁二烯-苯乙烯共聚物等 | 个 | 0
非血管介入类 | 施爱德（厦门）医疗器材有限公司 | 施爱德（厦门）医疗器材有限公司 | 一次性多通道单孔腹腔镜穿刺器 | 闽械注准20172660242 | 2022-12-28 | 国产 | 闽械注准20172660242 | 该产品由切口保护套盒多通道密封体组成，其中切口保护套由内卡环、外卡环、连接通道组成，I型多通道密封体由基座、器械通道组成，II型多通道密封体由基座、器械通道（含穿刺套管和阻气阀）、注气阀、密封盖、穿刺针组成、III型由基座、器械通道（含穿刺套管和阻气阀）、注气阀、密封盖组成，IV型由基座、器械通道（含阻气阀）、注气阀、密封盖组成。产品应无菌。 | 适用于微创单孔腹腔镜手术，在手术中作为手术用腔镜、钳、剪等器械进出切口和手术操作的通道。 | 3E-35×180 | ⅢA |  | 硅胶、聚碳酸酯、聚氨酯、丙烯腈-丁二烯-苯乙烯共聚物等 | 个 | 0
非血管介入类 | 施爱德（厦门）医疗器材有限公司 | 施爱德（厦门）医疗器材有限公司 | 一次性多通道单孔腹腔镜穿刺器 | 闽械注准20172660242 | 2022-12-28 | 国产 | 闽械注准20172660242 | 该产品由切口保护套盒多通道密封体组成，其中切口保护套由内卡环、外卡环、连接通道组成，I型多通道密封体由基座、器械通道组成，II型多通道密封体由基座、器械通道（含穿刺套管和阻气阀）、注气阀、密封盖、穿刺针组成、III型由基座、器械通道（含穿刺套管和阻气阀）、注气阀、密封盖组成，IV型由基座、器械通道（含阻气阀）、注气阀、密封盖组成。产品应无菌。 | 适用于微创单孔腹腔镜手术，在手术中作为手术用腔镜、钳、剪等器械进出切口和手术操作的通道。 | 3E-50×180 | ⅢA |  | 硅胶、聚碳酸酯、聚氨酯、丙烯腈-丁二烯-苯乙烯共聚物等 | 个 | 0
非血管介入类 | 施爱德（厦门）医疗器材有限公司 | 施爱德（厦门）医疗器材有限公司 | 一次性多通道单孔腹腔镜穿刺器 | 闽械注准20172660242 | 2022-12-28 | 国产 | 闽械注准20172660242 | 该产品由切口保护套盒多通道密封体组成，其中切口保护套由内卡环、外卡环、连接通道组成，I型多通道密封体由基座、器械通道组成，II型多通道密封体由基座、器械通道（含穿刺套管和阻气阀）、注气阀、密封盖、穿刺针组成、III型由基座、器械通道（含穿刺套管和阻气阀）、注气阀、密封盖组成，IV型由基座、器械通道（含阻气阀）、注气阀、密封盖组成。产品应无菌。 | 适用于微创单孔腹腔镜手术，在手术中作为手术用腔镜、钳、剪等器械进出切口和手术操作的通道。 | 4E-50×180 | ⅢA |  | 硅胶、聚碳酸酯、聚氨酯、丙烯腈-丁二烯-苯乙烯共聚物等 | 个 | 0
非血管介入类 | 施爱德（厦门）医疗器材有限公司 | 施爱德（厦门）医疗器材有限公司 | 一次性多通道单孔腹腔镜穿刺器 | 闽械注准20172660242 | 2022-12-28 | 国产 | 闽械注准20172660242 | 该产品由切口保护套盒多通道密封体组成，其中切口保护套由内卡环、外卡环、连接通道组成，I型多通道密封体由基座、器械通道组成，II型多通道密封体由基座、器械通道（含穿刺套管和阻气阀）、注气阀、密封盖、穿刺针组成、III型由基座、器械通道（含穿刺套管和阻气阀）、注气阀、密封盖组成，IV型由基座、器械通道（含阻气阀）、注气阀、密封盖组成。产品应无菌。 | 适用于微创单孔腹腔镜手术，在手术中作为手术用腔镜、钳、剪等器械进出切口和手术操作的通道。 | 4E-70×180 | ⅢA |  | 硅胶、聚碳酸酯、聚氨酯、丙烯腈-丁二烯-苯乙烯共聚物等 | 个 | 0
非血管介入类 | 施爱德（厦门）医疗器材有限公司 | 施爱德（厦门）医疗器材有限公司 | 一次性多通道单孔腹腔镜穿刺器 | 闽械注准20172660242 | 2022-12-28 | 国产 | 闽械注准20172660242 | 该产品由切口保护套盒多通道密封体组成，其中切口保护套由内卡环、外卡环、连接通道组成，I型多通道密封体由基座、器械通道组成，II型多通道密封体由基座、器械通道（含穿刺套管和阻气阀）、注气阀、密封盖、穿刺针组成、III型由基座、器械通道（含穿刺套管和阻气阀）、注气阀、密封盖组成，IV型由基座、器械通道（含阻气阀）、注气阀、密封盖组成。产品应无菌。 | 适用于微创单孔腹腔镜手术，在手术中作为手术用腔镜、钳、剪等器械进出切口和手术操作的通道。 | 4D-70×70 | ⅢC |  | 硅胶、聚碳酸酯、聚氨酯、丙烯腈-丁二烯-苯乙烯共聚物等 | 个 | 0
非血管介入类 | 施爱德（厦门）医疗器材有限公司 | 施爱德（厦门）医疗器材有限公司 | 一次性多通道单孔腹腔镜穿刺器 | 闽械注准20172660242 | 2022-12-28 | 国产 | 闽械注准20172660242 | 该产品由切口保护套盒多通道密封体组成，其中切口保护套由内卡环、外卡环、连接通道组成，I型多通道密封体由基座、器械通道组成，II型多通道密封体由基座、器械通道（含穿刺套管和阻气阀）、注气阀、密封盖、穿刺针组成、III型由基座、器械通道（含穿刺套管和阻气阀）、注气阀、密封盖组成，IV型由基座、器械通道（含阻气阀）、注气阀、密封盖组成。产品应无菌。 | 适用于微创单孔腹腔镜手术，在手术中作为手术用腔镜、钳、剪等器械进出切口和手术操作的通道。 | 3B-35×100 | ⅢA |  | 硅胶、聚碳酸酯、聚氨酯、丙烯腈-丁二烯-苯乙烯共聚物等 | 个 | 0
非血管介入类 | 施爱德（厦门）医疗器材有限公司 | 施爱德（厦门）医疗器材有限公司 | 一次性多通道单孔腹腔镜穿刺器 | 闽械注准20172660242 | 2022-12-28 | 国产 | 闽械注准20172660242 | 该产品由切口保护套盒多通道密封体组成，其中切口保护套由内卡环、外卡环、连接通道组成，I型多通道密封体由基座、器械通道组成，II型多通道密封体由基座、器械通道（含穿刺套管和阻气阀）、注气阀、密封盖、穿刺针组成、III型由基座、器械通道（含穿刺套管和阻气阀）、注气阀、密封盖组成，IV型由基座、器械通道（含阻气阀）、注气阀、密封盖组成。产品应无菌。 | 适用于微创单孔腹腔镜手术，在手术中作为手术用腔镜、钳、剪等器械进出切口和手术操作的通道。 | 3E-35×100 | ⅢA |  | 硅胶、聚碳酸酯、聚氨酯、丙烯腈-丁二烯-苯乙烯共聚物等 | 个 | 0
非血管介入类 | 施爱德（厦门）医疗器材有限公司 | 施爱德（厦门）医疗器材有限公司 | 一次性多通道单孔腹腔镜穿刺器 | 闽械注准20172660242 | 2022-12-28 | 国产 | 闽械注准20172660242 | 该产品由切口保护套盒多通道密封体组成，其中切口保护套由内卡环、外卡环、连接通道组成，I型多通道密封体由基座、器械通道组成，II型多通道密封体由基座、器械通道（含穿刺套管和阻气阀）、注气阀、密封盖、穿刺针组成、III型由基座、器械通道（含穿刺套管和阻气阀）、注气阀、密封盖组成，IV型由基座、器械通道（含阻气阀）、注气阀、密封盖组成。产品应无菌。 | 适用于微创单孔腹腔镜手术，在手术中作为手术用腔镜、钳、剪等器械进出切口和手术操作的通道。 | 3E-35×150 | ⅢA |  | 硅胶、聚碳酸酯、聚氨酯、丙烯腈-丁二烯-苯乙烯共聚物等 | 个 | 0
非血管介入类 | 施爱德（厦门）医疗器材有限公司 | 施爱德（厦门）医疗器材有限公司 | 一次性多通道单孔腹腔镜穿刺器 | 闽械注准20172660242 | 2022-12-28 | 国产 | 闽械注准20172660242 | 该产品由切口保护套盒多通道密封体组成，其中切口保护套由内卡环、外卡环、连接通道组成，I型多通道密封体由基座、器械通道组成，II型多通道密封体由基座、器械通道（含穿刺套管和阻气阀）、注气阀、密封盖、穿刺针组成、III型由基座、器械通道（含穿刺套管和阻气阀）、注气阀、密封盖组成，IV型由基座、器械通道（含阻气阀）、注气阀、密封盖组成。产品应无菌。 | 适用于微创单孔腹腔镜手术，在手术中作为手术用腔镜、钳、剪等器械进出切口和手术操作的通道。 | 3E-50×150 | ⅢA |  | 硅胶、聚碳酸酯、聚氨酯、丙烯腈-丁二烯-苯乙烯共聚物等 | 个 | 0
非血管介入类 | 施爱德（厦门）医疗器材有限公司 | 施爱德（厦门）医疗器材有限公司 | 一次性多通道单孔腹腔镜穿刺器 | 闽械注准20172660242 | 2022-12-28 | 国产 | 闽械注准20172660242 | 该产品由切口保护套盒多通道密封体组成，其中切口保护套由内卡环、外卡环、连接通道组成，I型多通道密封体由基座、器械通道组成，II型多通道密封体由基座、器械通道（含穿刺套管和阻气阀）、注气阀、密封盖、穿刺针组成、III型由基座、器械通道（含穿刺套管和阻气阀）、注气阀、密封盖组成，IV型由基座、器械通道（含阻气阀）、注气阀、密封盖组成。产品应无菌。 | 适用于微创单孔腹腔镜手术，在手术中作为手术用腔镜、钳、剪等器械进出切口和手术操作的通道。 | 4E-50×150 | ⅢA |  | 硅胶、聚碳酸酯、聚氨酯、丙烯腈-丁二烯-苯乙烯共聚物等 | 个 | 0
非血管介入类 | 施爱德（厦门）医疗器材有限公司 | 施爱德（厦门）医疗器材有限公司 | 一次性多通道单孔腹腔镜穿刺器 | 闽械注准20172660242 | 2022-12-28 | 国产 | 闽械注准20172660242 | 该产品由切口保护套盒多通道密封体组成，其中切口保护套由内卡环、外卡环、连接通道组成，I型多通道密封体由基座、器械通道组成，II型多通道密封体由基座、器械通道（含穿刺套管和阻气阀）、注气阀、密封盖、穿刺针组成、III型由基座、器械通道（含穿刺套管和阻气阀）、注气阀、密封盖组成，IV型由基座、器械通道（含阻气阀）、注气阀、密封盖组成。产品应无菌。 | 适用于微创单孔腹腔镜手术，在手术中作为手术用腔镜、钳、剪等器械进出切口和手术操作的通道。 | 4E-70×150 | ⅢA |  | 硅胶、聚碳酸酯、聚氨酯、丙烯腈-丁二烯-苯乙烯共聚物等 | 个 | 0
非血管介入类 | 施爱德（厦门）医疗器材有限公司 | 施爱德（厦门）医疗器材有限公司 | 一次性多通道单孔腹腔镜穿刺器 | 闽械注准20172660242 | 2022-12-28 | 国产 | 闽械注准20172660242 | 该产品由切口保护套盒多通道密封体组成，其中切口保护套由内卡环、外卡环、连接通道组成，I型多通道密封体由基座、器械通道组成，II型多通道密封体由基座、器械通道（含穿刺套管和阻气阀）、注气阀、密封盖、穿刺针组成、III型由基座、器械通道（含穿刺套管和阻气阀）、注气阀、密封盖组成，IV型由基座、器械通道（含阻气阀）、注气阀、密封盖组成。产品应无菌。 | 适用于微创单孔腹腔镜手术，在手术中作为手术用腔镜、钳、剪等器械进出切口和手术操作的通道。 | 4E-70×70 | ⅢC |  | 硅胶、聚碳酸酯、聚氨酯、丙烯腈-丁二烯-苯乙烯共聚物等 | 个 | 0
非血管介入类 | 施爱德（厦门）医疗器材有限公司 | 施爱德（厦门）医疗器材有限公司 | 一次性多通道单孔腹腔镜穿刺器 | 闽械注准20172660242 | 2022-12-28 | 国产 | 闽械注准20172660242 | 该产品由切口保护套盒多通道密封体组成，其中切口保护套由内卡环、外卡环、连接通道组成，I型多通道密封体由基座、器械通道组成，II型多通道密封体由基座、器械通道（含穿刺套管和阻气阀）、注气阀、密封盖、穿刺针组成、III型由基座、器械通道（含穿刺套管和阻气阀）、注气阀、密封盖组成，IV型由基座、器械通道（含阻气阀）、注气阀、密封盖组成。产品应无菌。 | 适用于微创单孔腹腔镜手术，在手术中作为手术用腔镜、钳、剪等器械进出切口和手术操作的通道。 | 3D-50×150 | ⅣA |  | 硅胶、聚碳酸酯、聚氨酯、丙烯腈-丁二烯-苯乙烯共聚物等 | 个 | 0
非血管介入类 | 施爱德（厦门）医疗器材有限公司 | 施爱德（厦门）医疗器材有限公司 | 一次性多通道单孔腹腔镜穿刺器 | 闽械注准20172660242 | 2022-12-28 | 国产 | 闽械注准20172660242 | 该产品由切口保护套盒多通道密封体组成，其中切口保护套由内卡环、外卡环、连接通道组成，I型多通道密封体由基座、器械通道组成，II型多通道密封体由基座、器械通道（含穿刺套管和阻气阀）、注气阀、密封盖、穿刺针组成、III型由基座、器械通道（含穿刺套管和阻气阀）、注气阀、密封盖组成，IV型由基座、器械通道（含阻气阀）、注气阀、密封盖组成。产品应无菌。 | 适用于微创单孔腹腔镜手术，在手术中作为手术用腔镜、钳、剪等器械进出切口和手术操作的通道。 | 3E-50×150 | ⅣA |  | 硅胶、聚碳酸酯、聚氨酯、丙烯腈-丁二烯-苯乙烯共聚物等 | 个 | 0
非血管介入类 | 施爱德（厦门）医疗器材有限公司 | 施爱德（厦门）医疗器材有限公司 | 一次性多通道单孔腹腔镜穿刺器 | 闽械注准20172660242 | 2022-12-28 | 国产 | 闽械注准20172660242 | 该产品由切口保护套盒多通道密封体组成，其中切口保护套由内卡环、外卡环、连接通道组成，I型多通道密封体由基座、器械通道组成，II型多通道密封体由基座、器械通道（含穿刺套管和阻气阀）、注气阀、密封盖、穿刺针组成、III型由基座、器械通道（含穿刺套管和阻气阀）、注气阀、密封盖组成，IV型由基座、器械通道（含阻气阀）、注气阀、密封盖组成。产品应无菌。 | 适用于微创单孔腹腔镜手术，在手术中作为手术用腔镜、钳、剪等器械进出切口和手术操作的通道。 | 3D-70×150 | ⅣA |  | 硅胶、聚碳酸酯、聚氨酯、丙烯腈-丁二烯-苯乙烯共聚物等 | 个 | 0
非血管介入类 | 施爱德（厦门）医疗器材有限公司 | 施爱德（厦门）医疗器材有限公司 | 一次性多通道单孔腹腔镜穿刺器 | 闽械注准20172660242 | 2022-12-28 | 国产 | 闽械注准20172660242 | 该产品由切口保护套盒多通道密封体组成，其中切口保护套由内卡环、外卡环、连接通道组成，I型多通道密封体由基座、器械通道组成，II型多通道密封体由基座、器械通道（含穿刺套管和阻气阀）、注气阀、密封盖、穿刺针组成、III型由基座、器械通道（含穿刺套管和阻气阀）、注气阀、密封盖组成，IV型由基座、器械通道（含阻气阀）、注气阀、密封盖组成。产品应无菌。 | 适用于微创单孔腹腔镜手术，在手术中作为手术用腔镜、钳、剪等器械进出切口和手术操作的通道。 | 3E-70×150 | ⅣA |  | 硅胶、聚碳酸酯、聚氨酯、丙烯腈-丁二烯-苯乙烯共聚物等 | 个 | 0
非血管介入类 | 施爱德（厦门）医疗器材有限公司 | 施爱德（厦门）医疗器材有限公司 | 一次性多通道单孔腹腔镜穿刺器 | 闽械注准20172660242 | 2022-12-28 | 国产 | 闽械注准20172660242 | 该产品由切口保护套盒多通道密封体组成，其中切口保护套由内卡环、外卡环、连接通道组成，I型多通道密封体由基座、器械通道组成，II型多通道密封体由基座、器械通道（含穿刺套管和阻气阀）、注气阀、密封盖、穿刺针组成、III型由基座、器械通道（含穿刺套管和阻气阀）、注气阀、密封盖组成，IV型由基座、器械通道（含阻气阀）、注气阀、密封盖组成。产品应无菌。 | 适用于微创单孔腹腔镜手术，在手术中作为手术用腔镜、钳、剪等器械进出切口和手术操作的通道。 | 3D-70×70 | ⅣC |  | 硅胶、聚碳酸酯、聚氨酯、丙烯腈-丁二烯-苯乙烯共聚物等 | 个 | 0
非血管介入类 | 施爱德（厦门）医疗器材有限公司 | 施爱德（厦门）医疗器材有限公司 | 一次性多通道单孔腹腔镜穿刺器 | 闽械注准20172660242 | 2022-12-28 | 国产 | 闽械注准20172660242 | 该产品由切口保护套盒多通道密封体组成，其中切口保护套由内卡环、外卡环、连接通道组成，I型多通道密封体由基座、器械通道组成，II型多通道密封体由基座、器械通道（含穿刺套管和阻气阀）、注气阀、密封盖、穿刺针组成、III型由基座、器械通道（含穿刺套管和阻气阀）、注气阀、密封盖组成，IV型由基座、器械通道（含阻气阀）、注气阀、密封盖组成。产品应无菌。 | 适用于微创单孔腹腔镜手术，在手术中作为手术用腔镜、钳、剪等器械进出切口和手术操作的通道。 | 4E-50×150 | ⅣA |  | 硅胶、聚碳酸酯、聚氨酯、丙烯腈-丁二烯-苯乙烯共聚物等 | 个 | 0
非血管介入类 | 施爱德（厦门）医疗器材有限公司 | 施爱德（厦门）医疗器材有限公司 | 一次性多通道单孔腹腔镜穿刺器 | 闽械注准20172660242 | 2022-12-28 | 国产 | 闽械注准20172660242 | 该产品由切口保护套盒多通道密封体组成，其中切口保护套由内卡环、外卡环、连接通道组成，I型多通道密封体由基座、器械通道组成，II型多通道密封体由基座、器械通道（含穿刺套管和阻气阀）、注气阀、密封盖、穿刺针组成、III型由基座、器械通道（含穿刺套管和阻气阀）、注气阀、密封盖组成，IV型由基座、器械通道（含阻气阀）、注气阀、密封盖组成。产品应无菌。 | 适用于微创单孔腹腔镜手术，在手术中作为手术用腔镜、钳、剪等器械进出切口和手术操作的通道。 | 4E-70×150 | ⅣA |  | 硅胶、聚碳酸酯、聚氨酯、丙烯腈-丁二烯-苯乙烯共聚物等 | 个 | 0
非血管介入类 | 施爱德（厦门）医疗器材有限公司 | 施爱德（厦门）医疗器材有限公司 | 一次性多通道单孔腹腔镜穿刺器 | 闽械注准20172660242 | 2022-12-28 | 国产 | 闽械注准20172660242 | 该产品由切口保护套盒多通道密封体组成，其中切口保护套由内卡环、外卡环、连接通道组成，I型多通道密封体由基座、器械通道组成，II型多通道密封体由基座、器械通道（含穿刺套管和阻气阀）、注气阀、密封盖、穿刺针组成、III型由基座、器械通道（含穿刺套管和阻气阀）、注气阀、密封盖组成，IV型由基座、器械通道（含阻气阀）、注气阀、密封盖组成。产品应无菌。 | 适用于微创单孔腹腔镜手术，在手术中作为手术用腔镜、钳、剪等器械进出切口和手术操作的通道。 | 4D-70×70 | ⅣC |  | 硅胶、聚碳酸酯、聚氨酯、丙烯腈-丁二烯-苯乙烯共聚物等 | 个 | 0
非血管介入类 | 施爱德（厦门）医疗器材有限公司 | 施爱德（厦门）医疗器材有限公司 | 一次性多通道单孔腹腔镜穿刺器 | 闽械注准20172660242 | 2022-12-28 | 国产 | 闽械注准20172660242 | 该产品由切口保护套盒多通道密封体组成，其中切口保护套由内卡环、外卡环、连接通道组成，I型多通道密封体由基座、器械通道组成，II型多通道密封体由基座、器械通道（含穿刺套管和阻气阀）、注气阀、密封盖、穿刺针组成、III型由基座、器械通道（含穿刺套管和阻气阀）、注气阀、密封盖组成，IV型由基座、器械通道（含阻气阀）、注气阀、密封盖组成。产品应无菌。 | 适用于微创单孔腹腔镜手术，在手术中作为手术用腔镜、钳、剪等器械进出切口和手术操作的通道。 | 3D-50×180 | ⅣA |  | 硅胶、聚碳酸酯、聚氨酯、丙烯腈-丁二烯-苯乙烯共聚物等 | 个 | 0
非血管介入类 | 施爱德（厦门）医疗器材有限公司 | 施爱德（厦门）医疗器材有限公司 | 一次性多通道单孔腹腔镜穿刺器 | 闽械注准20172660242 | 2022-12-28 | 国产 | 闽械注准20172660242 | 该产品由切口保护套盒多通道密封体组成，其中切口保护套由内卡环、外卡环、连接通道组成，I型多通道密封体由基座、器械通道组成，II型多通道密封体由基座、器械通道（含穿刺套管和阻气阀）、注气阀、密封盖、穿刺针组成、III型由基座、器械通道（含穿刺套管和阻气阀）、注气阀、密封盖组成，IV型由基座、器械通道（含阻气阀）、注气阀、密封盖组成。产品应无菌。 | 适用于微创单孔腹腔镜手术，在手术中作为手术用腔镜、钳、剪等器械进出切口和手术操作的通道。 | 3E-50×180 | ⅣA |  | 硅胶、聚碳酸酯、聚氨酯、丙烯腈-丁二烯-苯乙烯共聚物等 | 个 | 0
非血管介入类 | 施爱德（厦门）医疗器材有限公司 | 施爱德（厦门）医疗器材有限公司 | 一次性多通道单孔腹腔镜穿刺器 | 闽械注准20172660242 | 2022-12-28 | 国产 | 闽械注准20172660242 | 该产品由切口保护套盒多通道密封体组成，其中切口保护套由内卡环、外卡环、连接通道组成，I型多通道密封体由基座、器械通道组成，II型多通道密封体由基座、器械通道（含穿刺套管和阻气阀）、注气阀、密封盖、穿刺针组成、III型由基座、器械通道（含穿刺套管和阻气阀）、注气阀、密封盖组成，IV型由基座、器械通道（含阻气阀）、注气阀、密封盖组成。产品应无菌。 | 适用于微创单孔腹腔镜手术，在手术中作为手术用腔镜、钳、剪等器械进出切口和手术操作的通道。 | 3D-70×180 | ⅣA |  | 硅胶、聚碳酸酯、聚氨酯、丙烯腈-丁二烯-苯乙烯共聚物等 | 个 | 0
非血管介入类 | 施爱德（厦门）医疗器材有限公司 | 施爱德（厦门）医疗器材有限公司 | 一次性多通道单孔腹腔镜穿刺器 | 闽械注准20172660242 | 2022-12-28 | 国产 | 闽械注准20172660242 | 该产品由切口保护套盒多通道密封体组成，其中切口保护套由内卡环、外卡环、连接通道组成，I型多通道密封体由基座、器械通道组成，II型多通道密封体由基座、器械通道（含穿刺套管和阻气阀）、注气阀、密封盖、穿刺针组成、III型由基座、器械通道（含穿刺套管和阻气阀）、注气阀、密封盖组成，IV型由基座、器械通道（含阻气阀）、注气阀、密封盖组成。产品应无菌。 | 适用于微创单孔腹腔镜手术，在手术中作为手术用腔镜、钳、剪等器械进出切口和手术操作的通道。 | 3E-70×180 | ⅣA |  | 硅胶、聚碳酸酯、聚氨酯、丙烯腈-丁二烯-苯乙烯共聚物等 | 个 | 0
非血管介入类 | 施爱德（厦门）医疗器材有限公司 | 施爱德（厦门）医疗器材有限公司 | 一次性多通道单孔腹腔镜穿刺器 | 闽械注准20172660242 | 2022-12-28 | 国产 | 闽械注准20172660242 | 该产品由切口保护套盒多通道密封体组成，其中切口保护套由内卡环、外卡环、连接通道组成，I型多通道密封体由基座、器械通道组成，II型多通道密封体由基座、器械通道（含穿刺套管和阻气阀）、注气阀、密封盖、穿刺针组成、III型由基座、器械通道（含穿刺套管和阻气阀）、注气阀、密封盖组成，IV型由基座、器械通道（含阻气阀）、注气阀、密封盖组成。产品应无菌。 | 适用于微创单孔腹腔镜手术，在手术中作为手术用腔镜、钳、剪等器械进出切口和手术操作的通道。 | 3E-70×70 | ⅣC |  | 硅胶、聚碳酸酯、聚氨酯、丙烯腈-丁二烯-苯乙烯共聚物等 | 个 | 0
非血管介入类 | 施爱德（厦门）医疗器材有限公司 | 施爱德（厦门）医疗器材有限公司 | 一次性多通道单孔腹腔镜穿刺器 | 闽械注准20172660242 | 2022-12-28 | 国产 | 闽械注准20172660242 | 该产品由切口保护套盒多通道密封体组成，其中切口保护套由内卡环、外卡环、连接通道组成，I型多通道密封体由基座、器械通道组成，II型多通道密封体由基座、器械通道（含穿刺套管和阻气阀）、注气阀、密封盖、穿刺针组成、III型由基座、器械通道（含穿刺套管和阻气阀）、注气阀、密封盖组成，IV型由基座、器械通道（含阻气阀）、注气阀、密封盖组成。产品应无菌。 | 适用于微创单孔腹腔镜手术，在手术中作为手术用腔镜、钳、剪等器械进出切口和手术操作的通道。 | 4E-50×180 | ⅣA |  | 硅胶、聚碳酸酯、聚氨酯、丙烯腈-丁二烯-苯乙烯共聚物等 | 个 | 0
非血管介入类 | 施爱德（厦门）医疗器材有限公司 | 施爱德（厦门）医疗器材有限公司 | 一次性多通道单孔腹腔镜穿刺器 | 闽械注准20172660242 | 2022-12-28 | 国产 | 闽械注准20172660242 | 该产品由切口保护套盒多通道密封体组成，其中切口保护套由内卡环、外卡环、连接通道组成，I型多通道密封体由基座、器械通道组成，II型多通道密封体由基座、器械通道（含穿刺套管和阻气阀）、注气阀、密封盖、穿刺针组成、III型由基座、器械通道（含穿刺套管和阻气阀）、注气阀、密封盖组成，IV型由基座、器械通道（含阻气阀）、注气阀、密封盖组成。产品应无菌。 | 适用于微创单孔腹腔镜手术，在手术中作为手术用腔镜、钳、剪等器械进出切口和手术操作的通道。 | 4E-70×180 | ⅣA |  | 硅胶、聚碳酸酯、聚氨酯、丙烯腈-丁二烯-苯乙烯共聚物等 | 个 | 0
非血管介入类 | 施爱德（厦门）医疗器材有限公司 | 施爱德（厦门）医疗器材有限公司 | 一次性多通道单孔腹腔镜穿刺器 | 闽械注准20172660242 | 2022-12-28 | 国产 | 闽械注准20172660242 | 该产品由切口保护套盒多通道密封体组成，其中切口保护套由内卡环、外卡环、连接通道组成，I型多通道密封体由基座、器械通道组成，II型多通道密封体由基座、器械通道（含穿刺套管和阻气阀）、注气阀、密封盖、穿刺针组成、III型由基座、器械通道（含穿刺套管和阻气阀）、注气阀、密封盖组成，IV型由基座、器械通道（含阻气阀）、注气阀、密封盖组成。产品应无菌。 | 适用于微创单孔腹腔镜手术，在手术中作为手术用腔镜、钳、剪等器械进出切口和手术操作的通道。 | 4E-70×70 | ⅣC |  | 硅胶、聚碳酸酯、聚氨酯、丙烯腈-丁二烯-苯乙烯共聚物等 | 个 | 0
非血管介入类 | 施爱德（厦门）医疗器材有限公司 | 施爱德（厦门）医疗器材有限公司 | 一次性腹腔镜用穿刺器 | 闽械注准20172220210 | 2022-11-07 | 国产 | 闽械注准20172220210 | 该产品由穿刺针（由聚碳酸酯制成）、穿刺套管（由聚碳酸酯制成）、限位器、阻气阀、密封盖、手柄后盖和注气阀组成。产品应无菌。 | 与内窥镜配套使用，在内窥镜手术中与人体腹部组织穿刺并建立腹腔通道。 | 1-5 | NGCSA |  | ABS、PC、不锈钢 | 套 | 0
非血管介入类 | 施爱德（厦门）医疗器材有限公司 | 施爱德（厦门）医疗器材有限公司 | 一次性腹腔镜用穿刺器 | 闽械注准20172220210 | 2022-11-07 | 国产 | 闽械注准20172220210 | 该产品由穿刺针（由聚碳酸酯制成）、穿刺套管（由聚碳酸酯制成）、限位器、阻气阀、密封盖、手柄后盖和注气阀组成。产品应无菌。 | 与内窥镜配套使用，在内窥镜手术中与人体腹部组织穿刺并建立腹腔通道。 | 1-3 | NGCSA |  | ABS、PC、不锈钢 | 套 | 0
非血管介入类 | 施爱德（厦门）医疗器材有限公司 | 施爱德（厦门）医疗器材有限公司 | 一次性腹腔镜用穿刺器 | 闽械注准20172220210 | 2022-11-07 | 国产 | 闽械注准20172220210 | 该产品由穿刺针（由聚碳酸酯制成）、穿刺套管（由聚碳酸酯制成）、限位器、阻气阀、密封盖、手柄后盖和注气阀组成。产品应无菌。 | 与内窥镜配套使用，在内窥镜手术中与人体腹部组织穿刺并建立腹腔通道。 | 1-3 | NTCSA |  | ABS、PC、不锈钢 | 套 | 0
非血管介入类 | 施爱德（厦门）医疗器材有限公司 | 施爱德（厦门）医疗器材有限公司 | 一次性腹腔镜用穿刺器 | 闽械注准20172220210 | 2022-11-07 | 国产 | 闽械注准20172220210 | 该产品由穿刺针（由聚碳酸酯制成）、穿刺套管（由聚碳酸酯制成）、限位器、阻气阀、密封盖、手柄后盖和注气阀组成。产品应无菌。 | 与内窥镜配套使用，在内窥镜手术中与人体腹部组织穿刺并建立腹腔通道。 | 1-5 | NTCSA |  | ABS、PC、不锈钢 | 套 | 0
非血管介入类 | 施爱德（厦门）医疗器材有限公司 | 施爱德（厦门）医疗器材有限公司 | 一次性腹腔镜用穿刺器 | 闽械注准20172220210 | 2022-11-07 | 国产 | 闽械注准20172220210 | 该产品由穿刺针（由聚碳酸酯制成）、穿刺套管（由聚碳酸酯制成）、限位器、阻气阀、密封盖、手柄后盖和注气阀组成。产品应无菌。 | 与内窥镜配套使用，在内窥镜手术中与人体腹部组织穿刺并建立腹腔通道。 | 1-3 | NPCSA |  | ABS、PC、不锈钢 | 套 | 0
非血管介入类 | 施爱德（厦门）医疗器材有限公司 | 施爱德（厦门）医疗器材有限公司 | 一次性腹腔镜用穿刺器 | 闽械注准20172220210 | 2022-11-07 | 国产 | 闽械注准20172220210 | 该产品由穿刺针（由聚碳酸酯制成）、穿刺套管（由聚碳酸酯制成）、限位器、阻气阀、密封盖、手柄后盖和注气阀组成。产品应无菌。 | 与内窥镜配套使用，在内窥镜手术中与人体腹部组织穿刺并建立腹腔通道。 | 1-5 | NPCSA |  | ABS、PC、不锈钢 | 套 | 0
非血管介入类 | 施爱德（厦门）医疗器材有限公司 | 施爱德（厦门）医疗器材有限公司 | 一次性腹腔镜用穿刺器 | 闽械注准20172220210 | 2022-11-07 | 国产 | 闽械注准20172220210 | 该产品由穿刺针（由聚碳酸酯制成）、穿刺套管（由聚碳酸酯制成）、限位器、阻气阀、密封盖、手柄后盖和注气阀组成。产品应无菌。 | 与内窥镜配套使用，在内窥镜手术中与人体腹部组织穿刺并建立腹腔通道。 | 1-5 | NPCSA |  | ABS、PC、不锈钢 | 套 | 0
非血管介入类 | 施爱德（厦门）医疗器材有限公司 | 施爱德（厦门）医疗器材有限公司 | 一次性腹腔镜用穿刺器 | 闽械注准20172220210 | 2022-11-07 | 国产 | 闽械注准20172220210 | 该产品由穿刺针（由聚碳酸酯制成）、穿刺套管（由聚碳酸酯制成）、限位器、阻气阀、密封盖、手柄后盖和注气阀组成。产品应无菌。 | 与内窥镜配套使用，在内窥镜手术中与人体腹部组织穿刺并建立腹腔通道。 | 1-10 | NPCSA |  | ABS、PC、不锈钢 | 套 | 0
非血管介入类 | 施爱德（厦门）医疗器材有限公司 | 施爱德（厦门）医疗器材有限公司 | 一次性腹腔镜用穿刺器 | 闽械注准20172220210 | 2022-11-07 | 国产 | 闽械注准20172220210 | 该产品由穿刺针（由聚碳酸酯制成）、穿刺套管（由聚碳酸酯制成）、限位器、阻气阀、密封盖、手柄后盖和注气阀组成。产品应无菌。 | 与内窥镜配套使用，在内窥镜手术中与人体腹部组织穿刺并建立腹腔通道。 | 2-B | NPCSA |  | ABS、PC、不锈钢 | 套 | 0
非血管介入类 | 施爱德（厦门）医疗器材有限公司 | 施爱德（厦门）医疗器材有限公司 | 一次性腹腔镜用穿刺器 | 闽械注准20172220210 | 2022-11-07 | 国产 | 闽械注准20172220210 | 该产品由穿刺针（由聚碳酸酯制成）、穿刺套管（由聚碳酸酯制成）、限位器、阻气阀、密封盖、手柄后盖和注气阀组成。产品应无菌。 | 与内窥镜配套使用，在内窥镜手术中与人体腹部组织穿刺并建立腹腔通道。 | 3-B | NPCSA |  | ABS、PC、不锈钢 | 套 | 0
非血管介入类 | 施爱德（厦门）医疗器材有限公司 | 施爱德（厦门）医疗器材有限公司 | 一次性腹腔镜用穿刺器 | 闽械注准20172220210 | 2022-11-07 | 国产 | 闽械注准20172220210 | 该产品由穿刺针（由聚碳酸酯制成）、穿刺套管（由聚碳酸酯制成）、限位器、阻气阀、密封盖、手柄后盖和注气阀组成。产品应无菌。 | 与内窥镜配套使用，在内窥镜手术中与人体腹部组织穿刺并建立腹腔通道。 | 4-A | NPCSA |  | ABS、PC、不锈钢 | 套 | 0
非血管介入类 | 施爱德（厦门）医疗器材有限公司 | 施爱德（厦门）医疗器材有限公司 | 一次性腹腔镜用穿刺器 | 闽械注准20172220210 | 2022-11-07 | 国产 | 闽械注准20172220210 | 该产品由穿刺针（由聚碳酸酯制成）、穿刺套管（由聚碳酸酯制成）、限位器、阻气阀、密封盖、手柄后盖和注气阀组成。产品应无菌。 | 与内窥镜配套使用，在内窥镜手术中与人体腹部组织穿刺并建立腹腔通道。 | 2-A | NGCS |  | ABS、PC、不锈钢 | 套 | 0
非血管介入类 | 施爱德（厦门）医疗器材有限公司 | 施爱德（厦门）医疗器材有限公司 | 一次性腹腔镜用穿刺器 | 闽械注准20172220210 | 2022-11-07 | 国产 | 闽械注准20172220210 | 该产品由穿刺针（由聚碳酸酯制成）、穿刺套管（由聚碳酸酯制成）、限位器、阻气阀、密封盖、手柄后盖和注气阀组成。产品应无菌。 | 与内窥镜配套使用，在内窥镜手术中与人体腹部组织穿刺并建立腹腔通道。 | 2-A | NGCSA |  | ABS、PC、不锈钢 | 套 | 0
非血管介入类 | 上海埃尔顿医疗器械有限公司 | 上海埃尔顿医疗器械有限公司 | 软性内镜用高频手术器械 | 国械注准20163250317 | 2021-02-02 | 国产 |  | 产品由电极头、绝缘套管和手柄组成。电极头材料为M号不锈钢，绝缘套管材料为聚四氟乙烯，手柄材料为聚砜塑料PSF。电极形状分为钳形，其中钳形电极头硬度为400HV0.2-540HV0.2° | 产品通过软性内镜钳道进入消化道、呼吸道等人体腔道，通以适用于内镜的高频电流，在内镜的直视下进行止血等手术。 | AF-2417DG(E1);AF-2423DG(E1) | AF-2417DG(E1);AF-2423DG(E1) |  | 不锈钢、聚四氟乙烯、聚砜塑料 | 袋 | 0
非血管介入类 | 上海埃尔顿医疗器械有限公司 | 上海埃尔顿医疗器械有限公司 | 软性内镜用高频手术器械 | 国械注准20163250317 | 2021-02-02 | 国产 |  | 产品由电极头、绝缘套管和手柄组成。电极头材料为M号不锈钢，绝缘套管材料为聚四氟乙烯，手柄材料为聚砜塑料PSF。电极形状分为线性。 | 该产品适用于内镜的高频手术设备产生的高频电流，利用高频电流，经内窥镜切开十二指肠乳头。有2腔、3腔两种规格，可配合导丝一起使用。 | AF-2419DJ（3）；AF-2421DJ（3） | AF-2419DJ（3）；AF-2421DJ（3） |  | 不锈钢、聚四氟乙烯、聚砜塑料 | 袋 | 0
非血管介入类 | 上海埃尔顿医疗器械有限公司 | 上海埃尔顿医疗器械有限公司 | 软性内镜用高频手术器械 | 国械注准20163250317 | 2021-02-02 | 国产 |  | 产品由电极头、绝缘套管和手柄组成。电极头材料为M号不锈钢，绝缘套管材料为聚四氟乙烯，手柄材料为聚砜塑料PSF。电极形状分为针形。 | 该产品适用于内镜的高频手术设备产生的高频电流，利用高频电流，经内窥镜切开十二指肠乳头预切。 | AF-2419DZ（3）；AF-2421DZ（3） | AF-2419DZ（3）；AF-2421DZ（3） |  | 不锈钢、聚四氟乙烯、聚砜塑料 | 袋 | 0
非血管介入类 | 上海埃尔顿医疗器械有限公司 | 上海埃尔顿医疗器械有限公司 | 一次性使用无菌内镜细胞刷 | 沪食药监械（准）字2014第2221136号 | 2019-07-09 | 国产 | YZB/沪 4791-22-2014《一次性使用无菌内镜细胞刷》 | 产品主要由刷芯、刷子鞘、手柄和推拉杆组成。主要技术指标： 1.刷毛与钢丝链接应牢固。 2.在内镜钳道中进出畅道，无明显重感，无卡塞拉伸现象。 3.刷子鞘平直、无折曲、表面光洁。 4.产品无菌 | 产品供医院内镜诊断时通过内镜钳道经十二指肠刷取人体内表面的组织细胞，用于ERCP手术中组织的细胞学检查。 | AF-D2421WB | AF-D2421WB |  | 不锈钢、聚四氟乙烯、聚砜塑料 | 把 | 0
非血管介入类 | 上海埃尔顿医疗器械有限公司 | 上海埃尔顿医疗器械有限公司 | 一次性使用无菌内镜注射管 | 沪食药监械（准）字2014第2221138号 | 2019-07-13 | 国产 | YZB/沪 4792-22-2014《一次性使用无菌内镜注射管》 | 产品主要由注射头、注射软管、注射器接头三部分组成。主要技术指标：1.注射管应通畅，注射器和一次性注射管注射座连接处不漏液。2.注射管在胃镜钳道测试器中应进出畅通，无卡塞或拉伸现象。3.产品无菌。4.注射管头部与注射软管、注射管接头与注射软管连接应牢固。 | 供医院内镜诊断时通过内镜钳道进入消化道、呼吸道等人体自然腔道，进行液体输送等操作。 | AF-D1810PN；AF-D1812PN；AF-D1816PN； AF-D1825PN | AF-D1810PN；AF-D1812PN；AF-D1816PN； AF-D1825PN |  | 不锈钢、聚四氟乙烯、聚砜塑料 | 条 | 0
非血管介入类 | 上海埃尔顿医疗器械有限公司 | 上海埃尔顿医疗器械有限公司 | 一次性使用消化道软组织夹 | 沪械注准20162220464 | 2021-05-29 | 国产 |  | 产品由夹子、套管、套管收缩手件、弹簧管、手柄（分不可旋转与可旋转两种）、钳环、钳杆组成。 | 在适配钳道的内窥镜引导下，用于消化道软组织病变部位出血的夹合。 | AF-D2416JZ-90；AF-D2423JZ-90；AF-D2427JZ-90； | AF-D2416JZ-90；AF-D2423JZ-90；AF-D2427JZ-90； |  | 不锈钢 | 把 | 0
非血管介入类 | 上海埃尔顿医疗器械有限公司 | 上海埃尔顿医疗器械有限公司 | 特异型头部异物取出钳 | 沪食药监械（准）字2014第2221089号 | 2019-06-26 | 国产 | YZB/沪 1610-22-2014《特异型头部异物取出钳》 | 产品由钳头、软管和手柄三部分组成。主要技术指标： 1、异物钳的抓住力应大于：100克； 2、异物钳的软管盘绕应紧密、平直，不应有明显的间隙和折曲； 3、异物钳各铆接和焊接处均应牢固； 4、异物钳的钳头套、钳头和支撑架等金属表面粗糙度Ra之数值不大于0.8um。 | 产品供医疗机构通过软性内镜钳道将人体自然腔道内的各种异物、结石等取出。 | AF-2417DT(4) | AF-2417DT(4) |  | 不锈钢、聚砜塑料 | 袋 | 0
非血管介入类 | 上海埃尔顿医疗器械有限公司 | 上海埃尔顿医疗器械有限公司 | 一次性使用无菌内镜异物取出钳 | 沪食药监械（准）字2014第2221137号 | 2019-07-09 | 国产 | YZB/沪4789-22-2014《一次性使用无菌内镜异物取出钳》 | 一次性取石网篮由网篮头、牵引钢丝、软管和手柄四部分组成。 | 产品供医疗机构临床通过内窥镜钳道将人体自然腔道内的各种异物、结石、已剥离的活组织等取出。 | AF-D2415GL;AF-D2417GL;AF-D2421GL;AF-D2423GL | AF-D2415GL;AF-D2417GL;AF-D2421GL;AF-D2423GL |  | 不锈钢、聚四氟乙烯 | 个 | 0
非血管介入类 | 上海埃尔顿医疗器械有限公司 | 上海埃尔顿医疗器械有限公司 | 一次性使用无菌内镜异物取出钳 | 沪食药监械（准）字2014第2221137号 | 2019-07-09 | 国产 | YZB/沪4789-22-2014《一次性使用无菌内镜异物取出钳》 | 一次性取石网篮由网篮头、牵引钢丝、软管和手柄四部分组成。 | 产品供医疗机构临床通过内窥镜钳道将人体自然腔道内的各种异物、结石、已剥离的活组织等取出。 | AF-D2415GR;AF-D2417GR;AF-D2421GR;AF-D2423GR | AF-D2415GR;AF-D2417GR;AF-D2421GR;AF-D2423GR |  | 不锈钢、聚四氟乙烯、记忆合金丝 | 个 | 0
非血管介入类 | 上海埃尔顿医疗器械有限公司 | 上海埃尔顿医疗器械有限公司 | 一次性使用无菌内镜注射管 | 沪食药监械（准）字2014第2221138号 | 2019-07-13 | 国产 | YZB/沪 4792-22-2014《一次性使用无菌内镜注射管》 | 产品主要由注射头、注射软管、注射器接头三部分组成。主要技术指标：1.注射管应通畅，注射器和一次性注射管注射座连接处不漏液。2.注射管在胃镜钳道测试器中应进出畅通，无卡塞或拉伸现象。3.产品无菌。4.注射管头部与注射软管、注射管接头与注射软管连接应牢固。 | 供医院内镜诊断时通过内镜钳道进入消化道、呼吸道等人体自然腔道，进行液体输送、喷射等操作。 | AF-D1810PB；AF-D1812PB；AF-D1815PB；AF-D1825PB； | AF-D1810PB；AF-D1812PB；AF-D1815PB；AF-D1825PB； |  | 不锈钢、聚四氟乙烯、聚砜塑料 | 条 | 0
非血管介入类 | 上海埃尔顿医疗器械有限公司 | 上海埃尔顿医疗器械有限公司 | 一次性使用无菌内镜注射管 | 沪食药监械（准）字2014第2221138号 | 2019-07-13 | 国产 | YZB/沪 4792-22-2014《一次性使用无菌内镜注射管》 | 产品主要由注射头、注射软管、注射器接头三部分组成。主要技术指标：1.注射管应通畅，注射器和一次性注射管注射座连接处不漏液。2.注射管在胃镜钳道测试器中应进出畅通，无卡塞或拉伸现象。3.产品无菌。4.注射管头部与注射软管、注射管接头与注射软管连接应牢固。 | 供医院内镜诊断时通过内镜钳道进入消化道、呼吸道等人体自然腔道，进行液体输送、喷射等操作。 | AF-D2416PB；AF-D2418PB； | AF-D2416PB；AF-D2418PB； |  | 不锈钢、聚四氟乙烯、聚砜塑料 | 条 | 0
非血管介入类 | 上海埃尔顿医疗器械有限公司 | 上海埃尔顿医疗器械有限公司 | AF型内镜用软管式活组织取样钳 | 沪食药监械（准）字2014第2221090号 | 2019-06-26 | 国产 | YZB/沪 1608-22-2014《AF型内镜用软管式活组织取样钳》 | 产品由钳头、钳身、钳环、钳柄以聚砜塑料制成。主要技术指标：1.钳口经热处理后硬度为：480-620HV0.2.；2.钳头二片张开角度不小于90°，带针活检钳钳头张开至90°时，针尖长于钳端，闭合时不露出钳头；3.钳头刃口锋利。 | 产品供医疗机构通过软性内镜钳道咬取胃、食道等消化系统活组织用。 | AF-2405BS； AF-2407BS； AF-2410BS；AF-2412BS；AF-2415BS；AF-2417BS；AF-2419BS； AF-2421BS；AF-2423BS；AF-2425BS； AF-2405BT；AF-2407BT；AF-2410BT； AF-2412BT；AF-2415BT；AF-2417BT；AF-2419BT； AF-2421BT；AF-2423BT AF-2425BT； AF-2405BV； AF-2407BV；AF-2410BV；AF-2412BV； AF-2415BV；AF-2417BV；AF-2419BV；AF-2421BV；AF-24122V；AF-2425BV； AF-2405BW；AF-2407BW；AF-2410BW；AF-2412BW；AF-2415BW；AF-2417BW；AF-2419BW；AF-2421BW；AF-2423BW；AF-2425BW； AF-2405BU；AF-2407BU；AF-2410BU；AF-2412BU；AF-2415BU；AF-2417BU；AF-2419BU；AF-2421BU；AF-2423BU AF-2425BU； | AF-2405BS； AF-2407BS； AF-2410BS；AF-2412BS；AF-2415BS；AF-2417BS；AF-2419BS； AF-2421BS；AF-2423BS；AF-2425BS； AF-2405BT；AF-2407BT；AF-2410BT； AF-2412BT；AF-2415BT；AF-2417BT；AF-2419BT； AF-2421BT；AF-2423BT AF-2425BT； AF-2405BV； AF-2407BV；AF-2410BV；AF-2412BV； AF-2415BV；AF-2417BV；AF-2419BV；AF-2421BV；AF-24122V；AF-2425BV； AF-2405BW；AF-2407BW；AF-2410BW；AF-2412BW；AF-2415BW；AF-2417BW；AF-2419BW；AF-2421BW；AF-2423BW；AF-2425BW； AF-2405BU；AF-2407BU；AF-2410BU；AF-2412BU；AF-2415BU；AF-2417BU；AF-2419BU；AF-2421BU；AF-2423BU AF-2425BU； |  | 不锈钢、聚砜塑料 | 把 | 0
非血管介入类 | 上海埃尔顿医疗器械有限公司 | 上海埃尔顿医疗器械有限公司 | AF型内镜用软管式活组织取样钳 | 沪食药监械（准）字2014第2221090号 | 2019-06-26 | 国产 | YZB/沪 1608-22-2014《AF型内镜用软管式活组织取样钳》 | 产品由钳头、钳身、钳环、钳柄以聚砜塑料制成。主要技术指标：1.钳口经热处理后硬度为：480-620HV0.2.；2.钳头二片张开角度不小于90°，带针活检钳钳头张开至90°时，针尖长于钳端，闭合时不露出钳头；3.钳头刃口锋利。 | 产品供医疗机构通过软性内镜钳道咬取胃、食道等消化系统活组织用。 | AF-1805BS；AF-1807BS；AF-1810BS；AF-1812BS；AF-1815BS；AF-1817BS；AF-1819BS；AF-1821BS；AF-1823BS； AF-1805BT；AF-1807BT；AF-1810BT；AF-1812BT；AF-1815BT；AF-1817BT；AF-1819BT； AF-1821BT；AF-1823BT； AF-1805BV；AF-1807BV；AF-1810BV；AF-1812BV；AF-1815BV；AF-1817BV；AF-1817BV； AF-1821BV；AF-1823BV； AF-1805BW；AF-1807BW；AF-1810BW；AF-1812BW；AF-1815BW；AF-1817BW；AF-1819BW；AF-1821BW；AF-1823BW； AF-1805BU；AF-1807BU；AF-1810BU；AF-1812BU；AF-1815BU；AF-1817BU；AF-1819BU； AF-1821BU；AF-1823BU； | AF-1805BS；AF-1807BS；AF-1810BS；AF-1812BS；AF-1815BS；AF-1817BS；AF-1819BS；AF-1821BS；AF-1823BS； AF-1805BT；AF-1807BT；AF-1810BT；AF-1812BT；AF-1815BT；AF-1817BT；AF-1819BT； AF-1821BT；AF-1823BT； AF-1805BV；AF-1807BV；AF-1810BV；AF-1812BV；AF-1815BV；AF-1817BV；AF-1817BV； AF-1821BV；AF-1823BV； AF-1805BW；AF-1807BW；AF-1810BW；AF-1812BW；AF-1815BW；AF-1817BW；AF-1819BW；AF-1821BW；AF-1823BW； AF-1805BU；AF-1807BU；AF-1810BU；AF-1812BU；AF-1815BU；AF-1817BU；AF-1819BU； AF-1821BU；AF-1823BU； |  | 不锈钢、聚砜塑料 | 把 | 0
非血管介入类 | 上海埃尔顿医疗器械有限公司 | 上海埃尔顿医疗器械有限公司 | 特异型头部异物取出钳 | 沪食药监械（准）字2014第2221089号 | 2019-06-26 | 国产 | YZB/沪 1610-22-2014《特异型头部异物取出钳》 | 产品组成：网兜头、牵引钢丝、软管和手柄四部分组成。 | 产品供医疗机构通过软性内镜钳道将人体自然腔道内的各种异物、结石、已剥离的活组织等取出。 | AF-1807DT；AF-1810DT；AF-1812DT；AF-1815DT；AF-1825DT； AF-1807DL；AF-1810DL；AF-1812DL；AF-1815DL；AF-1825DL； AF-1807DB；AF-1810DB；AF-1812DB；AF-1815DB；AF-1825DB； | AF-1807DT；AF-1810DT；AF-1812DT；AF-1815DT；AF-1825DT； AF-1807DL；AF-1810DL；AF-1812DL；AF-1815DL；AF-1825DL； AF-1807DB；AF-1810DB；AF-1812DB；AF-1815DB；AF-1825DB； |  | 不锈钢、聚砜塑料 | 把 | 0
非血管介入类 | 上海埃尔顿医疗器械有限公司 | 上海埃尔顿医疗器械有限公司 | 特异型头部异物取出钳 | 沪食药监械（准）字2014第2221089号 | 2019-06-26 | 国产 | YZB/沪 1610-22-2014《特异型头部异物取出钳》 | 取石网篮由网篮头、牵引钢丝、软管和手柄四部分组成。 | 产品供医疗机构通过软性内镜钳道将人体自然腔道内的各种异物、结石、已剥离的活组织等取出。 | AF-1807GR；AF-1810GR；AF-1812GR；AF-1815GR；AF-1825GR； | AF-1807GR；AF-1810GR；AF-1812GR；AF-1815GR；AF-1825GR； |  | 记忆合金丝、聚砜塑料 | 袋 | 0
非血管介入类 | 上海埃尔顿医疗器械有限公司 | 上海埃尔顿医疗器械有限公司 | 特异型头部异物取出钳 | 沪食药监械（准）字2014第2221089号 | 2019-06-26 | 国产 | YZB/沪 1610-22-2014《特异型头部异物取出钳》 | 取石网篮由网篮头、牵引钢丝、软管和手柄四部分组成。 | 产品供医疗机构通过软性内镜钳道将人体自然腔道内的各种异物、结石、已剥离的活组织等取出。 | AF-1807GL；AF-1810GL；AF-1812GL；AF-1815GL；AF-1825GL | AF-1807GL；AF-1810GL；AF-1812GL；AF-1815GL；AF-1825GL |  | 不锈钢、聚砜塑料 | 袋 | 0
非血管介入类 | 上海埃尔顿医疗器械有限公司 | 上海埃尔顿医疗器械有限公司 | 特异型头部异物取出钳 | 沪食药监械（准）字2014第2221089号 | 2019-06-26 | 国产 | YZB/沪 1610-22-2014《特异型头部异物取出钳》 | 产品主要由钳头、手柄组成。 | 产品供医疗机构通过软性内镜钳道用于内镜下切割组织。 | AF-2415GM（101）；AF-2417GM（101）；AF-2421GM（101）；AF-2423GM（101) | AF-2415GM（101）；AF-2417GM（101）；AF-2421GM（101）；AF-2423GM（104) |  | 不锈钢、聚砜塑料 | 把 | 0
非血管介入类 | 上海埃尔顿医疗器械有限公司 | 上海埃尔顿医疗器械有限公司 | 特异型头部异物取出钳 | 沪食药监械（准）字2014第2221089号 | 2019-06-26 | 国产 | YZB/沪 1610-22-2014《特异型头部异物取出钳》 | 产品主要由钳头、手柄组成。 | 产品供医疗机构通过软性内镜钳道，在结扎治疗后，可用于剪去结扎环的多余部分。 | AF-2415GM（104）；AF-2417GM（104）；AF-2421GM（104）；AF-2423GM（104） | AF-2415GM（104）；AF-2417GM（104）；AF-2421GM（104）；AF-2423GM（104） |  | 不锈钢、聚砜塑料 | 把 | 0
非血管介入类 | 上海埃尔顿医疗器械有限公司 | 上海埃尔顿医疗器械有限公司 | 软性内镜用高频手术器械 | 国械注准20163250317 | 2021-02-02 | 国产 |  | 产品由电极头、绝缘套管和手柄组成。电极头材料为M号不锈钢，绝缘套管材料为聚四氟乙烯，手柄材料为聚砜塑料PSF。电极形状分为球形。 | 产品通过软性内镜钳道进入呼吸道等人体腔道，通以适用于内镜的高频电流，在内镜的直视下进行止血等手术。 | AF-1807DQ；AF-1810DQ；AF-1815DQ；AF-1817DQ；AF-1819DQ； AF-1821DQ；AF-1823DQ；AF-1825DQ； | AF-1807DQ；AF-1810DQ；AF-1815DQ；AF-1817DQ；AF-1819DQ； AF-1821DQ；AF-1823DQ；AF-1825DQ； |  | 绝缘套管、聚四氟乙烯、聚砜塑料、PSF | 袋 | 0
非血管介入类 | 上海埃尔顿医疗器械有限公司 | 上海埃尔顿医疗器械有限公司 | 软性内镜用高频手术器械 | 国械注准20163250317 | 2021-02-02 | 国产 |  | 产品由电极头、绝缘套管和手柄组成。电极头材料为M号不锈钢，绝缘套管材料为聚四氟乙烯，手柄材料为聚砜塑料PSF。电极形状分为球形。 | 产品通过软性内镜钳道进入呼吸道等人体腔道，通以适用于内镜的高频电流，在内镜的直视下进行止血等手术。 | AF-2407DQ；AF-2410DQ；AF-2415DQ；AF-2417DQ；AF-2419DQ；AF-2421DQ；AF-2423DQ；AF-2425DQ； | AF-2407DQ；AF-2410DQ；AF-2415DQ；AF-2417DQ；AF-2419DQ；AF-2421DQ；AF-2423DQ；AF-2425DQ； |  | 绝缘套管、聚四氟乙烯、聚砜塑料、PSF | 袋 | 0
非血管介入类 | 上海埃尔顿医疗器械有限公司 | 上海埃尔顿医疗器械有限公司 | 软性内镜用高频手术器械 | 国械注准20163250317 | 2021-02-02 | 国产 |  | 产品由电极头、绝缘套管和手柄组成。电极头材料为M号不锈钢，绝缘套管材料为聚四氟乙烯，手柄材料为聚砜塑料PSF。 | 产品通过软性内镜钳道进入消化道、呼吸道等人体腔道，通以适用于内镜的高频电流，在内镜的直视下进行活检、息肉摘除和止血等手术。 | AF-1805DG；AF-1807DG；AF-1810DG；AF-1815DG；AF-1817DG； AF-1819DG；AF-1821DG；AF-1823DG；AF-1825DG； | AF-1805DG；AF-1807DG；AF-1810DG；AF-1815DG；AF-1817DG； AF-1819DG；AF-1821DG；AF-1823DG；AF-1825DG； |  | 绝缘套管、聚四氟乙烯、聚砜塑料、PSF | 袋 | 0
非血管介入类 | 上海埃尔顿医疗器械有限公司 | 上海埃尔顿医疗器械有限公司 | 软性内镜用高频手术器械 | 国械注准20163250317 | 2021-02-02 | 国产 |  | 产品材料：绝缘套管：聚四氟乙烯；电极头、钢丝绳等：代号06Cr19Ni10；手柄：聚砜塑料 PSF。电极形状分为针形。 | 产品通过软性内镜钳道进入消化道、呼吸道等人体腔道，通以适用于内镜的高频电流，在内镜的直视下进行肿瘤切除及狭窄部位切开等手术。 | AF-1805DZ；AF-1807DZ；AF-1810DZ；AF-1815DZ；AF-1817DZ；AF-1819DZ；AF-1821DZ；AF-1823DZ；AF-1825DZ； | AF-1805DZ；AF-1807DZ；AF-1810DZ；AF-1815DZ；AF-1817DZ；AF-1819DZ；AF-1821DZ；AF-1823DZ；AF-1825DZ； |  | 绝缘套管、聚四氟乙烯、聚砜塑料、PSF | 袋 | 0
非血管介入类 | 上海埃尔顿医疗器械有限公司 | 上海埃尔顿医疗器械有限公司 | 软性内镜用高频手术器械 | 国械注准20163250317 | 2021-02-02 | 国产 |  | 产品由电极头、绝缘套管和手柄组成。电极头材料为M号不锈钢，绝缘套管材料为聚四氟乙烯，手柄材料为聚砜塑料PSF。电极形状分为针形。 | 产品通过软性内镜钳道进入消化道、呼吸道等人体腔道，通以适用于内镜的高频电流，在内镜的直视下进行肿瘤切除及狭窄部位切开等手术。 | AF-2415DZ；AF-2417DZ；AF-2421DZ；AF-2423DZ； | AF-2415DZ；AF-2417DZ；AF-2421DZ；AF-2423DZ； |  | 绝缘套管、聚四氟乙烯、聚砜塑料、PSF | 袋 | 0
非血管介入类 | 上海埃尔顿医疗器械有限公司 | 上海埃尔顿医疗器械有限公司 | 软性内镜用高频手术器械 | 国械注准20163250317 | 2021-02-02 | 国产 |  | 产品由电极头、绝缘套管和手柄组成。电极头材料为M号不锈钢，绝缘套管材料为聚四氟乙烯，手柄材料为聚砜塑料PSF。电极形状分为六角形、半月形。 | 产品通过软性内镜钳道进入消化道、呼吸道等人体腔道，通以适用于内镜的高频电流，在内镜的直视下进行息肉摘除等手术。 | AF-2405DL;AF-2407DL;AF-2410DL;AF-2415DL;AF-2417DL;AF-2421DL;AF-2423DL;AF-2405DB;AF-2407DB;AF-2410DB;AF-2415DB;AF-2417DB;AF-2421DB;AF-2423DB | AF-2405DL;AF-2407DL;AF-2410DL;AF-2415DL;AF-2417DL;AF-2421DL;AF-2423DL;AF-2405DB;AF-2407DB;AF-2410DB;AF-2415DB;AF-2417DB;AF-2421DB;AF-2423DB |  | 绝缘套管、聚四氟乙烯、聚砜塑料、PSF | 袋 | 0
非血管介入类 | 上海埃尔顿医疗器械有限公司 | 上海埃尔顿医疗器械有限公司 | 软性内镜用高频手术器械 | 国械注准20163250317 | 2021-02-02 | 国产 |  | 产品由电极头、绝缘套管和手柄组成。电极头材料为M号不锈钢，绝缘套管材料为聚四氟乙烯，手柄材料为聚砜塑料PSF。电极形状分为六角形、半月形。 | 产品通过软性内镜钳道进入消化道、呼吸道等人体腔道，通以适用于内镜的高频电流，在内镜的直视下进行息肉摘除等手术。 | AF-1805DL;AF-1807DL;AF-1810DL;AF-1815DL;AF-1817DL;AF-1825DL;AF-1805DB;AF-1807DB;AF-1810DB;AF-1815DB;AF-1817DB;AF-1825DB; | AF-1805DL;AF-1807DL;AF-1810DL;AF-1815DL;AF-1817DL;AF-1825DL;AF-1805DB;AF-1807DB;AF-1810DB;AF-1815DB;AF-1817DB;AF-1825DB; |  | 绝缘套管、聚四氟乙烯、聚砜塑料、PSF | 袋 | 0
非血管介入类 | 上海埃尔顿医疗器械有限公司 | 上海埃尔顿医疗器械有限公司 | 软性内镜用注射管 | 沪械注准20152220285 | 2020-05-18 | 国产 |  | 内镜注射管由头部、注射软管和注射管接头组成。 | 通过软性内镜钳道进入消化道等人体自然腔道作为进行灌洗、药液喷洒、造影等操作。 | AF-2407PA；AF-2410PA；AF-2416PA；AF-2422PA | AF-2407PA；AF-2410PA；AF-2416PA；AF-2422PA |  | 不锈钢、聚四氟乙烯、聚砜塑料 | 条 | 0
非血管介入类 | 上海埃尔顿医疗器械有限公司 | 上海埃尔顿医疗器械有限公司 | 软性内镜用注射管 | 沪械注准20152220285 | 2020-05-18 | 国产 |  | 内镜注射管由头部、注射软管和注射管接头组成。 | 通过软性内镜钳道进入消化道等人体自然腔道作为进行灌洗、药液喷洒、造影等操作。 | AF-1807PA；AF-1810PA；AF-1816PA；AF-1822PA； | AF-1807PA；AF-1810PA；AF-1816PA；AF-1822PA； |  | 不锈钢、聚四氟乙烯、聚砜塑料 | 条 | 0
非血管介入类 | 上海埃尔顿医疗器械有限公司 | 上海埃尔顿医疗器械有限公司 | 软性内镜用注射管 | 沪械注准20152220285 | 2020-05-18 | 国产 |  | 内镜注射管由头部、注射软管和注射管接头组成。 | 通过软性内镜钳道进入消化道等人体自然腔道作为进行灌洗、药液喷洒、造影等操作。 | AF-1807PB；AF-1810PB；AF-1816PB；AF-1822PB； | AF-1807PB；AF-1810PB；AF-1816PB；AF-1822PB； |  | 不锈钢、聚四氟乙烯、聚砜塑料 | 条 | 0
非血管介入类 | 上海埃尔顿医疗器械有限公司 | 上海埃尔顿医疗器械有限公司 | 软性内镜用针型注射管 | 沪械注准20162220097 | 2021-02-17 | 国产 |  | 产品由针管、软管和管座组成。主要性能：1.针形注射管管道畅通。2.针形注射管应无毛边、毛刺。3.管芯通入管鞘应顺畅。4.针形注射管表面粗糙度Ra不大于0.8um。 | 通过软性内镜钳道进入消化道等人体自然腔道，作为进行细小部分组织的药液喷射管道。 | AF-1807PN;AF-1810PN;AF-1816PN;AF-1822PN | AF-1807PN;AF-1810PN;AF-1816PN;AF-1822PN |  | 不锈钢、特氟龙、聚砜塑料 | 条 | 0
非血管介入类 | 上海埃尔顿医疗器械有限公司 | 上海埃尔顿医疗器械有限公司 | 软性内镜用针型注射管 | 沪械注准20162220097 | 2021-02-17 | 国产 |  | 产品由针管、软管和管座组成。主要性能：1.针形注射管管道畅通。2.针形注射管应无毛边、毛刺。3.管芯通入管鞘应顺畅。4.针形注射管表面粗糙度Ra不大于0.8um。 | 通过软性内镜钳道进入消化道等人体自然腔道，作为进行细小部分组织的药液喷射管道。 | AF-2407PN;AF-2410PN;AF-2416PN;AF-2422PN | AF-2407PN;AF-2410PN;AF-2416PN;AF-2422PN |  | 不锈钢、特氟龙、聚砜塑料 | 条 | 0
非血管介入类 | 上海埃尔顿医疗器械有限公司 | 上海埃尔顿医疗器械有限公司 | 一次性使用消化道软组织夹 | 沪械注准20162220464 | 2021-05-29 | 国产 |  | 产品由夹子、套管、套管收缩手件、弹簧管、手柄（分不可旋转与可旋转两种）、钳环、钳杆组成。 | 在适配钳道的内窥镜引导下，用于消化道软组织病变部位出血的夹合。 | AF-D2416JZ-90L;AF-D2423JZ-90L;AF-D2427JZ-90L | AF-D2416JZ-90L;AF-D2423JZ-90L;AF-D2427JZ-90L |  | 不锈钢 | 把 | 0
非血管介入类 | 上海埃尔顿医疗器械有限公司 | 上海埃尔顿医疗器械有限公司 | 一次性使用消化道软组织夹 | 沪械注准20162220464 | 2021-05-29 | 国产 |  | 产品由夹子、套管、套管收缩手件、弹簧管、手柄（分不可旋转与可旋转两种）、钳环、钳杆组成。 | 在适配钳道的内窥镜引导下，用于消化道软组织病变部位出血的夹合。 | AF-D2416JZ-135;AF-D2423JZ-135;AF-D2427JZ-135 | AF-D2416JZ-135;AF-D2423JZ-135;AF-D2427JZ-135 |  | 不锈钢 | 把 | 0
非血管介入类 | 上海埃尔顿医疗器械有限公司 | 上海埃尔顿医疗器械有限公司 | 一次性使用消化道软组织夹 | 沪械注准20162220464 | 2021-05-29 | 国产 |  | 产品由夹子、套管、套管收缩手件、弹簧管、手柄（分不可旋转与可旋转两种）、钳环、钳杆组成。 | 在适配钳道的内窥镜引导下，用于消化道软组织病变部位出血的夹合。 | AF-D2416JZ-135L;AF-D2423JZ-135L;AF-D2427JZ-135L | AF-D2416JZ-135L;AF-D2423JZ-135L;AF-D2427JZ-135L |  | 不锈钢 | 把 | 0
非血管介入类 | 上海埃尔顿医疗器械有限公司 | 上海埃尔顿医疗器械有限公司 | 一次性使用无菌内镜异物取出钳 | 沪食药监械（准）字2014第2221137号 | 2019-07-09 | 国产 | YZB/沪4789-22-2014《一次性使用无菌内镜异物取出钳》 | 产品组成：网兜头、牵引钢丝、软管和手柄四部分组成。 | 产品供医疗机构通过软性内镜钳道将人体自然腔道内的各种异物、结石、已剥离的活组织等取出。 | AF-D1815GT | AF-D1815GT |  | 不锈钢、聚四氟乙烯、ABS塑料； | 把 | 0
非血管介入类 | 上海埃尔顿医疗器械有限公司 | 上海埃尔顿医疗器械有限公司 | 一次性使用无菌内镜异物取出钳 | 沪食药监械（准）字2014第2221137号 | 2019-07-09 | 国产 | YZB/沪4789-22-2014《一次性使用无菌内镜异物取出钳》 | 产品组成：网兜头、牵引钢丝、软管和手柄四部分组成。 | 产品供医疗机构通过软性内镜钳道将人体自然腔道内的各种异物、结石、已剥离的活组织等取出。 | AF-D2416GT;AF-D2423GT | AF-D2416GT;AF-D2423GT |  | 不锈钢、聚四氟乙烯、ABS塑料； | 把 | 0
非血管介入类 | 上海埃尔顿医疗器械有限公司 | 上海埃尔顿医疗器械有限公司 | 内窥镜清洗刷 | 材料号：05-315 | 2035-05-18 | 国产 |  | 产品组成：钢丝、软管、刷毛。1、 刷子的软管绕制应紧密平直,不应有明显的间隙和折曲.软管表面应光洁,色泽均匀,不应有锋棱,毛刺。 2、 刷头与软管连接应牢固。 3、刷头钢丝应牢固。 4、 软管应牢固 | 适用于对软性内镜的钳道管道进行刷洗，为一次性使用 | AF-D1810WA;AF-D1818WA;AF-D2416WA;AF-D2422WA; | AF-D1810WA;AF-D1818WA;AF-D2416WA;AF-D2422WA; |  | 不锈钢、聚四氟乙烯 | 把 | 0
非血管介入类 | 上海埃尔顿医疗器械有限公司 | 上海埃尔顿医疗器械有限公司 | 内窥镜清洗刷 | 材料号：05-315 | 2035-05-18 | 国产 |  | 产品组成：钢丝、软管、刷毛。1、 刷子的软管绕制应紧密平直,不应有明显的间隙和折曲.软管表面应光洁,色泽均匀,不应有锋棱,毛刺。 2、 刷头与软管连接应牢固。 3、刷头钢丝应牢固。 4、 软管应牢固 | 适用于对软性内镜的钳道管道进行刷洗，为重复性使用 | AF-1810WA301;AF-1816WA301;AF-2416WA301；AF-2422WA301； | AF-1810WA301;AF-1816WA301;AF-2416WA301；AF-2422WA301； |  | 不锈钢、聚四氟乙烯 | 把 | 0
非血管介入类 | 上海埃尔顿医疗器械有限公司 | 上海埃尔顿医疗器械有限公司 | 内窥镜清洗刷 | 材料号：05-315 | 2035-05-18 | 国产 |  | 产品组成：钢丝、软管、刷毛。1、 刷子的软管绕制应紧密平直,不应有明显的间隙和折曲.软管表面应光洁,色泽均匀,不应有锋棱,毛刺。 2、 刷头与软管连接应牢固。 3、刷头钢丝应牢固。 4、 软管应牢固 | 适用于对软性内镜的钳道管道进行刷洗，为重复性使用 | AF-1810WD301;AF-1816WD301;AF-2416WD301；AF-2422WD301； | AF-1810WD301;AF-1816WD301;AF-2416WD301；AF-2422WD301； |  | 不锈钢、聚四氟乙烯 | 把 | 0
非血管介入类 | 上海埃尔顿医疗器械有限公司 | 上海埃尔顿医疗器械有限公司 | 硬化剂注射针 | 沪械注准20162150466 | 2021-06-11 | 国产 |  | 硬化剂注射针由针头、外管、输液内管、手柄、推柄组成。 | 产品与适配钳道的内窥镜配合使用，适用于硬化剂注射，该产品无菌。 | AF-D1807YJ;AF-D1810YJ;AF-D1812YJ;AF-D1816YJ | AF-D1807YJ;AF-D1810YJ;AF-D1812YJ;AF-D1816YJ |  | 不锈钢、聚四氟乙烯、聚砜塑料 | 条 | 0
非血管介入类 | 上海埃尔顿医疗器械有限公司 | 上海埃尔顿医疗器械有限公司 | 硬化剂注射针 | 沪械注准20162150466 | 2021-06-11 | 国产 |  | 硬化剂注射针由针头、外管、输液内管、手柄、推柄组成。 | 产品与适配钳道的内窥镜配合使用，适用于硬化剂注射，该产品无菌。 | AF-D2416YJ;AF-D2418YJ;AF-D2421YJ;AF-D2423YJ; | AF-D2416YJ;AF-D2418YJ;AF-D2421YJ;AF-D2423YJ; |  | 不锈钢、聚四氟乙烯、聚砜塑料 | 条 | 0
非血管介入类 | 上海朗迈医疗器械科技有限公司 | 上海朗迈医疗器械科技有限公司 | 一次性针形高频电极 | 沪械注准20172250682 | 2022-11-30 | 国产 | 产品技术要求 | 一次性针形高频电极由电极、绝缘套管、手柄、按钮开关、电缆线及插头组成。 | 与高频发生器（工作频率0.152MHz±5kHz，额定输出功率90W±20%）配合使用，在外科手术中作切割或凝血使用。 | L04089003 | L04089003 | 针尖长度(±1mm)3.6mm,总长(±5mm)182mm,针杆直径(±0.1mm)2.4mm,针头直径(去除绝缘层后)(±0.05mm)0.8mm,直杆型。 | 金属钨 | 支 | 0
非血管介入类 | 上海朗迈医疗器械科技有限公司 | 上海朗迈医疗器械科技有限公司 | 一次性针形高频电极 | 沪械注准20172250682 | 2022-11-30 | 国产 | 产品技术要求 | 一次性针形高频电极由电极、绝缘套管、手柄、按钮开关、电缆线及插头组成。 | 与高频发生器（工作频率0.152MHz±5kHz，额定输出功率90W±20%）配合使用，在外科手术中作切割或凝血使用。 | L04060003 | L04060003 | 针尖长度(±1mm)3.6mm,总长(±5mm)53mm,针杆直径(±0.1mm)2.4mm,针头直径(去除绝缘层后)(±0.05mm)0.8mm,直杆型。 | 金属钨 | 支 | 0
非血管介入类 | 上海朗迈医疗器械科技有限公司 | 上海朗迈医疗器械科技有限公司 | 一次性针形高频电极 | 沪械注准20172250682 | 2022-11-30 | 国产 | 产品技术要求 | 一次性针形高频电极由电极、绝缘套管、手柄、按钮开关、电缆线及插头组成。 | 与高频发生器（工作频率0.152MHz±5kHz，额定输出功率90W±20%）配合使用，在外科手术中作切割或凝血使用。 | L04100003 | L04100003 | 针尖长度(±1mm)3.6mm,总长(±5mm)100mm,针杆直径(±0.1mm)2.4mm,针头直径(去除绝缘层后)(±0.05mm)0.8mm,直杆型。 | 金属钨 | 支 | 0
非血管介入类 | 上海朗迈医疗器械科技有限公司 | 上海朗迈医疗器械科技有限公司 | 一次性针形高频电极 | 沪械注准20172250682 | 2022-11-30 | 国产 | 产品技术要求 | 一次性针形高频电极由电极、绝缘套管、手柄、按钮开关、电缆线及插头组成。 | 与高频发生器（工作频率0.152MHz±5kHz，额定输出功率90W±20%）配合使用，在外科手术中作切割或凝血使用。 | L04180010 | L04180010 | 针尖长度(±1mm)10mm,总长(±5mm)180mm,针杆直径(±0.1mm)2.4mm,针头直径(去除绝缘层后)(±0.05mm)0.8mm,直杆型。 | 金属钨 | 支 | 0
非血管介入类 | 上海朗迈医疗器械科技有限公司 | 上海朗迈医疗器械科技有限公司 | 一次性针形高频电极 | 沪械注准20172250682 | 2022-11-30 | 国产 | 产品技术要求 | 一次性针形高频电极由电极、绝缘套管、手柄、按钮开关、电缆线及插头组成。 | 与高频发生器（工作频率0.152MHz±5kHz，额定输出功率90W±20%）配合使用，在外科手术中作切割或凝血使用。 | L04084503 | L04084503 | 针尖长度(±1mm)3.6mm,总长(±5mm)75mm,针杆直径(±0.1mm)2.4mm,针头直径(去除绝缘层后)(±0.05mm)0.8mm,45゜弯角。 | 金属钨 | 支 | 0
非血管介入类 | 上海朗迈医疗器械科技有限公司 | 上海朗迈医疗器械科技有限公司 | 射频等离子手术电极 | 沪械注准20172250683 | 2022-11-30 | 国产 | 产品技术要求 | 射频等离子手术电极由电极头端、外鞘管、手柄、电缆线、插头、和/或吸引管组成。 | 该产品供医疗机构与已获有效医疗器械注册证的（频率100-120KHz、最大输出电压330Vrms）射频治疗仪配合使用，用于关节中软组织的消融、凝固和止血治疗。 | L031101-TS379013 | L031101-TS379013 | 带吸引功能,外鞘管外径3.75mm(±0.2mm),电极刀头形状角度为90度(±10度),工作长度为136mm(±5mm)。 | 金属钛 | 支 | 0
非血管介入类 | 上海朗迈医疗器械科技有限公司 | 上海朗迈医疗器械科技有限公司 | 射频等离子手术电极 | 沪械注准20172250683 | 2022-11-30 | 国产 | 产品技术要求 | 射频等离子手术电极由电极头端、外鞘管、手柄、电缆线、插头、和/或吸引管组成。 | 该产品供医疗机构与已获有效医疗器械注册证的（频率100-120KHz、最大输出电压330Vrms）射频治疗仪配合使用，用于关节中软组织的消融、凝固和止血治疗。 | L031201-TN459013 | L031201-TN459013 | 不带吸引功能,外鞘管外径4.5mm(±0.2mm),电极刀头形状角度为90度(±10度),工作长度为136mm(±5mm)。 | 金属钛 | 支 | 0
非血管介入类 | 上海朗迈医疗器械科技有限公司 | 上海朗迈医疗器械科技有限公司 | 双极射频消融电极 | 国械注准20183250162 | 2023-04-25 | 国产 | 产品技术要求 | 双极射频消融电极由电极头端、电极丝、双腔管、外鞘管、手柄（含组件把手、活动柱、盖帽、电极固定座）、电缆线、电缆插头组成。 | 产品与高频发生器(型号：Surgi-Max)及脊柱内窥镜配合使用，用于椎间盘手术中对纤维环组织进行凝固、止血。 | L02014001 | L02014001 | 射频电极头部弯度(15±5°),射频电极直径(φ2.3±0.2mm),射频有效工作长度(400±10mm) | 不锈钢 | 支 | 0
非血管介入类 | 上海朗迈医疗器械科技有限公司 | 上海朗迈医疗器械科技有限公司 | 双极射频消融电极 | 国械注准20183250162 | 2023-04-25 | 国产 | 产品技术要求 | 双极射频消融电极由电极头端、电极丝、双腔管、外鞘管、手柄（含组件把手、活动柱、盖帽、电极固定座）、电缆线、电缆插头组成。 | 产品与高频发生器(型号：Surgi-Max)及脊柱内窥镜配合使用，用于椎间盘手术中对纤维环组织进行凝固、止血。 | L02012401 | L02012401 | 射频电极头部弯度(15±5°),射频电极直径(φ2.3±0.2mm),射频有效工作长度(240±6mm) | 不锈钢 | 支 | 0
非血管介入类 | 深圳市资福医疗技术有限公司 | 深圳市资福医疗技术有限公司 | 胶囊式内窥镜系统 | 国械注准20173224679 | 2022-12-3 | 国产 | 国械注准20173224679 | 由胶囊式内窥镜，图像接收存储器和图像分析软件组成。 | 用于检视小肠粘膜，用于18岁及以上成人。 | JF-DS-I | JF-DS-I | 11.4*26.5mm | 医用高分子材料 | 个 | 0 | 无
非血管介入类 | 施乐辉医用产品国际贸易（上海）有限公司 | 美国ArthroCare Corporation | 等离子体手术系统 ArthroCare ENT Coblator Surgery System | 国械注进20153254003 | 2020-12-15 | 进口 |  | 该系统由主机控制器(EC8001-00)、脚踏开关、连接电缆、电源线和刀头组成；刀头的规格型号见附页。 | 该产品与专用刀头(电极)配套使用，适用于耳鼻喉科手术中软组织的低温消融、切除和凝固以及血管的止血。 | ReFlex PTR Ultra 型一体化等离子射频刀头/针 | EIC4835-01 |  | 铬、锰、不锈钢等各种材质 | 把 | 0
非血管介入类 | 施乐辉医用产品国际贸易（上海）有限公司 | 美国ArthroCare Corporation | 等离子体手术系统 ArthroCare ENT Coblator Surgery System | 国械注进20153254003 | 2020-12-15 | 进口 |  | 该系统由主机控制器(EC8001-00)、脚踏开关、连接电缆、电源线和刀头组成；刀头的规格型号见附页。 | 该产品与专用刀头(电极)配套使用，适用于耳鼻喉科手术中软组织的低温消融、切除和凝固以及血管的止血。 | ReFlex 45 Ultra 型一体化等离子射频刀头/针 | EIC4845-01 |  | 铬、锰、不锈钢等各种材质 | 把 | 0
非血管介入类 | 施乐辉医用产品国际贸易（上海）有限公司 | 美国ArthroCare Corporation | 等离子体手术系统 ArthroCare ENT Coblator Surgery System | 国械注进20153254003 | 2020-12-15 | 进口 |  | 该系统由主机控制器(EC8001-00)、脚踏开关、连接电缆、电源线和刀头组成；刀头的规格型号见附页。 | 该产品与专用刀头(电极)配套使用，适用于耳鼻喉科手术中软组织的低温消融、切除和凝固以及血管的止血。 | ReFlex 55 Ultra 型一体化等离子射频刀头/针 | EIC4855-01 |  | 铬、锰、不锈钢等各种材质 | 把 | 0
非血管介入类 | 施乐辉医用产品国际贸易（上海）有限公司 | 美国ArthroCare Corporation | 等离子体手术系统 ArthroCare ENT Coblator Surgery System | 国械注进20153254003 | 2020-12-15 | 进口 |  | 该系统由主机控制器(EC8001-00)、脚踏开关、连接电缆、电源线和刀头组成；刀头的规格型号见附页。 | 该产品与专用刀头(电极)配套使用，适用于耳鼻喉科手术中软组织的低温消融、切除和凝固以及血管的止血。 | ReFlex SP Ultra 型一体化等离子射频刀头/针 | EIC4857-01 |  | 铬、锰、不锈钢等各种材质 | 把 | 0
非血管介入类 | 施乐辉医用产品国际贸易（上海）有限公司 | 美国ArthroCare Corporation | 等离子体手术系统 ArthroCare ENT Coblator Surgery System | 国械注进20153254003 | 2020-12-15 | 进口 |  | 该系统由主机控制器(EC8001-00)、脚踏开关、连接电缆、电源线和刀头组成；刀头的规格型号见附页。 | 该产品与专用刀头(电极)配套使用，适用于耳鼻喉科手术中软组织的低温消融、切除和凝固以及血管的止血。 | Evac 70 Xtra型一体化等离子射频刀头/针 | EIC5872-01 |  | 铬、锰、不锈钢等各种材质 | 把 | 0
非血管介入类 | 施乐辉医用产品国际贸易（上海）有限公司 | 美国ArthroCare Corporation | 等离子体手术系统 ArthroCare ENT Coblator Surgery System | 国械注进20153254003 | 2020-12-15 | 进口 |  | 该系统由主机控制器(EC8001-00)、脚踏开关、连接电缆、电源线和刀头组成；刀头的规格型号见附页。 | 该产品与专用刀头(电极)配套使用，适用于耳鼻喉科手术中软组织的低温消融、切除和凝固以及血管的止血。 | Evac Xtra HP型一体化等离子射频刀头/针 | EIC5874-01 |  | 铬、锰、不锈钢等各种材质 | 把 | 0
非血管介入类 | 施乐辉医用产品国际贸易（上海）有限公司 | 美国ArthroCare Corporation | 等离子体手术系统 ArthroCare ENT Coblator Surgery System | 国械注进20153254003 | 2020-12-15 | 进口 |  | 该系统由主机控制器(EC8001-00)、脚踏开关、连接电缆、电源线和刀头组成；刀头的规格型号见附页。 | 该产品与专用刀头(电极)配套使用，适用于耳鼻喉科手术中软组织的低温消融、切除和凝固以及血管的止血。 | PROcise TM LW 型一体化等离子射频刀头/针 | EIC7070-01 |  | 铬、锰、不锈钢等各种材质 | 把 | 0
非血管介入类 | 施乐辉医用产品国际贸易（上海）有限公司 | 美国ArthroCare Corporation | 等离子体手术系统 ArthroCare ENT Coblator Surgery System | 国械注进20153254003 | 2020-12-15 | 进口 |  | 该系统由主机控制器(EC8001-00)、脚踏开关、连接电缆、电源线和刀头组成；刀头的规格型号见附页。 | 该产品与专用刀头(电极)配套使用，适用于耳鼻喉科手术中软组织的低温消融、切除和凝固以及血管的止血。 | PROcise EZ 型一体化等离子射频刀头/针 | EIC8870-01 |  | 铬、锰、不锈钢等各种材质 | 把 | 0
非血管介入类 | 施乐辉医用产品国际贸易（上海）有限公司 | 美国ArthroCare Corporation | 等离子体手术系统 ArthroCare ENT Coblator Surgery System | 国械注进20153254003 | 2020-12-15 | 进口 |  | 该系统由主机控制器(EC8001-00)、脚踏开关、连接电缆、电源线和刀头组成；刀头的规格型号见附页。 | 该产品与专用刀头(电极)配套使用，适用于耳鼻喉科手术中软组织的低温消融、切除和凝固以及血管的止血。 | PROcise XP 型一体化等离子射频刀头/针 | EIC8872-01 |  | 铬、锰、不锈钢等各种材质 | 把 | 0
非血管介入类 | 施乐辉医用产品国际贸易（上海）有限公司 | 美国ArthroCare Corporation | 等离子体手术系统 ArthroCare ENT Coblator Surgery System | 国械注进20153254003 | 2020-12-15 | 进口 |  | 该系统由主机控制器(EC8001-00)、脚踏开关、连接电缆、电源线和刀头组成；刀头的规格型号见附页。 | 该产品与专用刀头(电极)配套使用，适用于耳鼻喉科手术中软组织的低温消融、切除和凝固以及血管的止血。 | PROcise Clearview 型一体化等离子射频刀头/针 | EIC8875-01 |  | 铬、锰、不锈钢等各种材质 | 把 | 0
非血管介入类 | 苏州海维尔医疗器械有限公司 | 苏州海维尔医疗器械有限公司 | 一次性使用消化道气道用导丝 | 苏械注准20172220515 | 2022-04-13 | 国产 | / | 产品由S30400不锈钢绕线式导丝和聚丙烯手柄接头压接而成。产品以无菌状态提供，环氧乙烷灭菌，一次性使用 | 与内窥镜配套，供消化系统或气道引导或导入其他器械用。 | 直径(inch/mm)：0.039/1.0， 长度（mm）：1180±5 | HW39118-BW | / | 不锈钢 | 根 | 0 | /
非血管介入类 | 苏州海维尔医疗器械有限公司 | 苏州海维尔医疗器械有限公司 | 一次性使用消化道气道用导丝 | 苏械注准20172220515 | 2022-04-13 | 国产 | / | 产品由S30400不锈钢绕线式导丝和聚丙烯手柄接头压接而成。产品以无菌状态提供，环氧乙烷灭菌，一次性使用 | 与内窥镜配套，供消化系统或气道引导或导入其他器械用。 | 直径(inch/mm)：0.039/1.0， 长度（mm）：1230±2 | HW39123-BW | / | 不锈钢 | 根 | 0 | /
非血管介入类 | 苏州海维尔医疗器械有限公司 | 苏州海维尔医疗器械有限公司 | 一次性使用泌尿道用导丝 | 苏械注准20172220514 | 2022-04-13 | 国产 | / | 该产品是由SUS304-KMSS00159不锈钢芯丝及304V不锈钢丝绕制弹簧两头焊接而成，根据不同的外径、长度和头部形态（直头/弯头），分成多种规格。该产品以无菌形式提供，环氧乙烷灭菌，一次性使用。 | 该产品在内窥镜下与J型导管和微创扩张引流套件配套使用，起支撑、引导作用。 SUS304-KMSS00159不锈钢芯丝、304V不锈钢丝 | 直径(inch /mm)：0.025±0.002/0.63±0.05， 长度(mm)：500±20， 头部形态：直头， 导管最小内径：0.033±0.002/0.83±0.05 | HW25050-TH/00 | / | 不锈钢 | 根 | 0 | /
非血管介入类 | 苏州海维尔医疗器械有限公司 | 苏州海维尔医疗器械有限公司 | 一次性使用泌尿道用导丝 | 苏械注准20172220514 | 2022-04-13 | 国产 | / | 该产品是由SUS304-KMSS00159不锈钢芯丝及304V不锈钢丝绕制弹簧两头焊接而成，根据不同的外径、长度和头部形态（直头/弯头），分成多种规格。该产品以无菌形式提供，环氧乙烷灭菌，一次性使用。 | 该产品在内窥镜下与J型导管和微创扩张引流套件配套使用，起支撑、引导作用。 SUS304-KMSS00159不锈钢芯丝、304V不锈钢丝 | 直径(inch /mm)：0.025±0.002/0.63±0.05，长度(mm)：500±20， 头部形态：弯头， 导管最小内径：0.033±0.002/0.83±0.05 | HW25050-TH/01 | / | 不锈钢 | 根 | 0 | /
非血管介入类 | 苏州海维尔医疗器械有限公司 | 苏州海维尔医疗器械有限公司 | 一次性使用泌尿道用导丝 | 苏械注准20172220514 | 2022-04-13 | 国产 | / | 该产品是由SUS304-KMSS00159不锈钢芯丝及304V不锈钢丝绕制弹簧两头焊接而成，根据不同的外径、长度和头部形态（直头/弯头），分成多种规格。该产品以无菌形式提供，环氧乙烷灭菌，一次性使用。 | 该产品在内窥镜下与J型导管和微创扩张引流套件配套使用，起支撑、引导作用。 SUS304-KMSS00159不锈钢芯丝、304V不锈钢丝 | 直径(inch /mm)：0.025±0.002/0.63±0.05，长度(mm)：600±20， 头部形态：直头， 导管最小内径：0.033±0.002/0.83±0.05 | HW25060-TH/00 | / | 不锈钢 | 根 | 0 | /
非血管介入类 | 苏州海维尔医疗器械有限公司 | 苏州海维尔医疗器械有限公司 | 一次性使用泌尿道用导丝 | 苏械注准20172220514 | 2022-04-13 | 国产 | / | 该产品是由SUS304-KMSS00159不锈钢芯丝及304V不锈钢丝绕制弹簧两头焊接而成，根据不同的外径、长度和头部形态（直头/弯头），分成多种规格。该产品以无菌形式提供，环氧乙烷灭菌，一次性使用。 | 该产品在内窥镜下与J型导管和微创扩张引流套件配套使用，起支撑、引导作用。 SUS304-KMSS00159不锈钢芯丝、304V不锈钢丝 | 直径(inch /mm)：0.025±0.002/0.63±0.05，长度(mm)：600±20， 头部形态：弯头， 导管最小内径：0.033±0.002/0.83±0.05 | HW25060-TH/01 | / | 不锈钢 | 根 | 0 | /
非血管介入类 | 苏州海维尔医疗器械有限公司 | 苏州海维尔医疗器械有限公司 | 一次性使用泌尿道用导丝 | 苏械注准20172220514 | 2022-04-13 | 国产 | / | 该产品是由SUS304-KMSS00159不锈钢芯丝及304V不锈钢丝绕制弹簧两头焊接而成，根据不同的外径、长度和头部形态（直头/弯头），分成多种规格。该产品以无菌形式提供，环氧乙烷灭菌，一次性使用。 | 该产品在内窥镜下与J型导管和微创扩张引流套件配套使用，起支撑、引导作用。 SUS304-KMSS00159不锈钢芯丝、304V不锈钢丝 | 直径(inch /mm)：0.025±0.002/0.63±0.05，长度(mm)：800±20， 头部形态：直头， 导管最小内径：0.033±0.002/0.83±0.05 | HW25080-TH/00 | / | 不锈钢 | 根 | 0 | /
非血管介入类 | 苏州海维尔医疗器械有限公司 | 苏州海维尔医疗器械有限公司 | 一次性使用泌尿道用导丝 | 苏械注准20172220514 | 2022-04-13 | 国产 | / | 该产品是由SUS304-KMSS00159不锈钢芯丝及304V不锈钢丝绕制弹簧两头焊接而成，根据不同的外径、长度和头部形态（直头/弯头），分成多种规格。该产品以无菌形式提供，环氧乙烷灭菌，一次性使用。 | 该产品在内窥镜下与J型导管和微创扩张引流套件配套使用，起支撑、引导作用。 SUS304-KMSS00159不锈钢芯丝、304V不锈钢丝 | 直径(inch /mm)：0.025±0.002/0.63±0.05，长度(mm)：800±20， 头部形态：弯头， 导管最小内径：0.033±0.002/0.83±0.05 | HW25080-TH/01 | / | 不锈钢 | 根 | 0 | /
非血管介入类 | 苏州海维尔医疗器械有限公司 | 苏州海维尔医疗器械有限公司 | 一次性使用泌尿道用导丝 | 苏械注准20172220514 | 2022-04-13 | 国产 | / | 该产品是由SUS304-KMSS00159不锈钢芯丝及304V不锈钢丝绕制弹簧两头焊接而成，根据不同的外径、长度和头部形态（直头/弯头），分成多种规格。该产品以无菌形式提供，环氧乙烷灭菌，一次性使用。 | 该产品在内窥镜下与J型导管和微创扩张引流套件配套使用，起支撑、引导作用。 SUS304-KMSS00159不锈钢芯丝、304V不锈钢丝 | 直径(inch /mm)：0.032±0.002/0.81±0.05，长度(mm)：500±20， 头部形态：直头， 导管最小内径：0.04±0.002/1.0±0.05 | HW32050-TH/00 | / | 不锈钢 | 根 | 0 | /
非血管介入类 | 苏州海维尔医疗器械有限公司 | 苏州海维尔医疗器械有限公司 | 一次性使用泌尿道用导丝 | 苏械注准20172220514 | 2022-04-13 | 国产 | / | 该产品是由SUS304-KMSS00159不锈钢芯丝及304V不锈钢丝绕制弹簧两头焊接而成，根据不同的外径、长度和头部形态（直头/弯头），分成多种规格。该产品以无菌形式提供，环氧乙烷灭菌，一次性使用。 | 该产品在内窥镜下与J型导管和微创扩张引流套件配套使用，起支撑、引导作用。 SUS304-KMSS00159不锈钢芯丝、304V不锈钢丝 | 直径(inch /mm)：0.032±0.002/0.81±0.05， 长度(mm)：500±20， 头部形态：弯头， 导管最小内径：0.04±0.002/1.0±0.05 | HW32050-TH/01 | / | 不锈钢 | 根 | 0 | /
非血管介入类 | 苏州海维尔医疗器械有限公司 | 苏州海维尔医疗器械有限公司 | 一次性使用泌尿道用导丝 | 苏械注准20172220514 | 2022-04-13 | 国产 | / | 该产品是由SUS304-KMSS00159不锈钢芯丝及304V不锈钢丝绕制弹簧两头焊接而成，根据不同的外径、长度和头部形态（直头/弯头），分成多种规格。该产品以无菌形式提供，环氧乙烷灭菌，一次性使用。 | 该产品在内窥镜下与J型导管和微创扩张引流套件配套使用，起支撑、引导作用。 SUS304-KMSS00159不锈钢芯丝、304V不锈钢丝 | 直径(inch /mm)：0.032±0.002/0.81±0.05, 长度(mm)：600±20, 头部形态：直头, 导管最小内径：0.04±0.002/1.0±0.05 | HW32060-TH/00 | / | 不锈钢 | 根 | 0 | /
非血管介入类 | 苏州海维尔医疗器械有限公司 | 苏州海维尔医疗器械有限公司 | 一次性使用泌尿道用导丝 | 苏械注准20172220514 | 2022-04-13 | 国产 | / | 该产品是由SUS304-KMSS00159不锈钢芯丝及304V不锈钢丝绕制弹簧两头焊接而成，根据不同的外径、长度和头部形态（直头/弯头），分成多种规格。该产品以无菌形式提供，环氧乙烷灭菌，一次性使用。 | 该产品在内窥镜下与J型导管和微创扩张引流套件配套使用，起支撑、引导作用。 SUS304-KMSS00159不锈钢芯丝、304V不锈钢丝 | 直径(inch /mm)：0.032±0.002/0.81±0.05, 长度(mm)：600±20, 头部形态：弯头， 导管最小内径：0.04±0.002/1.0±0.05 | HW32060-TH/01 | / | 不锈钢 | 根 | 0 | /
非血管介入类 | 苏州海维尔医疗器械有限公司 | 苏州海维尔医疗器械有限公司 | 一次性使用泌尿道用导丝 | 苏械注准20172220514 | 2022-04-13 | 国产 | / | 该产品是由SUS304-KMSS00159不锈钢芯丝及304V不锈钢丝绕制弹簧两头焊接而成，根据不同的外径、长度和头部形态（直头/弯头），分成多种规格。该产品以无菌形式提供，环氧乙烷灭菌，一次性使用。 | 该产品在内窥镜下与J型导管和微创扩张引流套件配套使用，起支撑、引导作用。 SUS304-KMSS00159不锈钢芯丝、304V不锈钢丝 | 直径(inch /mm)：0.032±0.002/0.81±0.05， 长度(mm)：700±20， 头部形态：直头， 导管最小内径：0.04±0.002/1.0±0.05 | HW32070-TH/00 | / | 不锈钢 | 根 | 0 | /
非血管介入类 | 苏州海维尔医疗器械有限公司 | 苏州海维尔医疗器械有限公司 | 一次性使用泌尿道用导丝 | 苏械注准20172220514 | 2022-04-13 | 国产 | / | 该产品是由SUS304-KMSS00159不锈钢芯丝及304V不锈钢丝绕制弹簧两头焊接而成，根据不同的外径、长度和头部形态（直头/弯头），分成多种规格。该产品以无菌形式提供，环氧乙烷灭菌，一次性使用。 | 该产品在内窥镜下与J型导管和微创扩张引流套件配套使用，起支撑、引导作用。 SUS304-KMSS00159不锈钢芯丝、304V不锈钢丝 | 直径(inch /mm)：0.032±0.002/0.81±0.05， 长度(mm)：700±20， 头部形态：弯头， 导管最小内径：0.04±0.002/1.0±0.05 | HW32070-TH/01 | / | 不锈钢 | 根 | 0 | /
非血管介入类 | 苏州海维尔医疗器械有限公司 | 苏州海维尔医疗器械有限公司 | 一次性使用泌尿道用导丝 | 苏械注准20172220514 | 2022-04-13 | 国产 | / | 该产品是由SUS304-KMSS00159不锈钢芯丝及304V不锈钢丝绕制弹簧两头焊接而成，根据不同的外径、长度和头部形态（直头/弯头），分成多种规格。该产品以无菌形式提供，环氧乙烷灭菌，一次性使用。 | 该产品在内窥镜下与J型导管和微创扩张引流套件配套使用，起支撑、引导作用。 SUS304-KMSS00159不锈钢芯丝、304V不锈钢丝 | 直径(inch /mm)：0.032±0.002/0.81±0.05， 长度(mm)：800±20， 头部形态：直头， 导管最小内径：0.04±0.002/1.0±0.05 | HW32080-TH/00 | / | 不锈钢 | 根 | 0 | /
非血管介入类 | 苏州海维尔医疗器械有限公司 | 苏州海维尔医疗器械有限公司 | 一次性使用泌尿道用导丝 | 苏械注准20172220514 | 2022-04-13 | 国产 | / | 该产品是由SUS304-KMSS00159不锈钢芯丝及304V不锈钢丝绕制弹簧两头焊接而成，根据不同的外径、长度和头部形态（直头/弯头），分成多种规格。该产品以无菌形式提供，环氧乙烷灭菌，一次性使用。 | 该产品在内窥镜下与J型导管和微创扩张引流套件配套使用，起支撑、引导作用。 SUS304-KMSS00159不锈钢芯丝、304V不锈钢丝 | 直径(inch /mm)：0.032±0.002/0.81±0.05， 长度(mm)：800±20， 头部形态：弯头， 导管最小内径：0.04±0.002/1.0±0.05 | HW32080-TH/01 | / | 不锈钢 | 根 | 0 | /
非血管介入类 | 苏州海维尔医疗器械有限公司 | 苏州海维尔医疗器械有限公司 | 一次性使用泌尿道用导丝 | 苏械注准20172220514 | 2022-04-13 | 国产 | / | 该产品是由SUS304-KMSS00159不锈钢芯丝及304V不锈钢丝绕制弹簧两头焊接而成，根据不同的外径、长度和头部形态（直头/弯头），分成多种规格。该产品以无菌形式提供，环氧乙烷灭菌，一次性使用。 | 该产品在内窥镜下与J型导管和微创扩张引流套件配套使用，起支撑、引导作用。 SUS304-KMSS00159不锈钢芯丝、304V不锈钢丝 | 直径(inch /mm)：0.032±0.002/0.81±0.05， 长度(mm)：1000±20， 头部形态：直头， 导管最小内径：0.04±0.002/1.0±0.05 | HW32100-TH/00 | / | 不锈钢 | 根 | 0 | /
非血管介入类 | 苏州海维尔医疗器械有限公司 | 苏州海维尔医疗器械有限公司 | 一次性使用泌尿道用导丝 | 苏械注准20172220514 | 2022-04-13 | 国产 | / | 该产品是由SUS304-KMSS00159不锈钢芯丝及304V不锈钢丝绕制弹簧两头焊接而成，根据不同的外径、长度和头部形态（直头/弯头），分成多种规格。该产品以无菌形式提供，环氧乙烷灭菌，一次性使用。 | 该产品在内窥镜下与J型导管和微创扩张引流套件配套使用，起支撑、引导作用。 SUS304-KMSS00159不锈钢芯丝、304V不锈钢丝 | 直径(inch /mm)：0.032±0.002/0.81±0.05， 长度(mm)：1000±20， 头部形态：弯头， 导管最小内径：0.04±0.002/1.0±0.05 | HW32100-TH/01 | / | 不锈钢 | 根 | 0 | /
非血管介入类 | 苏州海维尔医疗器械有限公司 | 苏州海维尔医疗器械有限公司 | 一次性使用泌尿道用导丝 | 苏械注准20172220514 | 2022-04-13 | 国产 | / | 该产品是由SUS304-KMSS00159不锈钢芯丝及304V不锈钢丝绕制弹簧两头焊接而成，根据不同的外径、长度和头部形态（直头/弯头），分成多种规格。该产品以无菌形式提供，环氧乙烷灭菌，一次性使用。 | 该产品在内窥镜下与J型导管和微创扩张引流套件配套使用，起支撑、引导作用。 SUS304-KMSS00159不锈钢芯丝、304V不锈钢丝 | 直径(inch /mm)：0.035±0.002/0.89±0.05， 长度(mm)：700±20， 头部形态：直头， 导管最小内径：0.043±0.002/1.1±0.05 | HW35070-TH/00 | / | 不锈钢 | 根 | 0 | /
非血管介入类 | 苏州海维尔医疗器械有限公司 | 苏州海维尔医疗器械有限公司 | 一次性使用泌尿道用导丝 | 苏械注准20172220514 | 2022-04-13 | 国产 | / | 该产品是由SUS304-KMSS00159不锈钢芯丝及304V不锈钢丝绕制弹簧两头焊接而成，根据不同的外径、长度和头部形态（直头/弯头），分成多种规格。该产品以无菌形式提供，环氧乙烷灭菌，一次性使用。 | 该产品在内窥镜下与J型导管和微创扩张引流套件配套使用，起支撑、引导作用。 SUS304-KMSS00159不锈钢芯丝、304V不锈钢丝 | 直径(inch /mm)：0.035±0.002/0.89±0.05， 长度(mm)：700±20， 头部形态：弯头， 导管最小内径：0.043±0.002/1.1±0.05 | HW35070-TH/01 | / | 不锈钢 | 根 | 0 | /
非血管介入类 | 苏州海维尔医疗器械有限公司 | 苏州海维尔医疗器械有限公司 | 一次性使用泌尿道用导丝 | 苏械注准20172220514 | 2022-04-13 | 国产 | / | 该产品是由SUS304-KMSS00159不锈钢芯丝及304V不锈钢丝绕制弹簧两头焊接而成，根据不同的外径、长度和头部形态（直头/弯头），分成多种规格。该产品以无菌形式提供，环氧乙烷灭菌，一次性使用。 | 该产品在内窥镜下与J型导管和微创扩张引流套件配套使用，起支撑、引导作用。 SUS304-KMSS00159不锈钢芯丝、304V不锈钢丝 | 直径(inch /mm)：0.035±0.002/0.89±0.05， 长度(mm)：800±20， 头部形态：直头， 导管最小内径：0.043±0.002/1.1±0.05 | HW35080-TH/00 | / | 不锈钢 | 根 | 0 | /
非血管介入类 | 苏州海维尔医疗器械有限公司 | 苏州海维尔医疗器械有限公司 | 一次性使用泌尿道用导丝 | 苏械注准20172220514 | 2022-04-13 | 国产 | / | 该产品是由SUS304-KMSS00159不锈钢芯丝及304V不锈钢丝绕制弹簧两头焊接而成，根据不同的外径、长度和头部形态（直头/弯头），分成多种规格。该产品以无菌形式提供，环氧乙烷灭菌，一次性使用。 | 该产品在内窥镜下与J型导管和微创扩张引流套件配套使用，起支撑、引导作用。 SUS304-KMSS00159不锈钢芯丝、304V不锈钢丝 | 直径(inch /mm)：0.035±0.002/0.89±0.05， 长度(mm)：800±20， 头部形态：弯头， 导管最小内径：0.043±0.002/1.1±0.05 | HW35080-TH/01 | / | 不锈钢 | 根 | 0 | /
非血管介入类 | 苏州海维尔医疗器械有限公司 | 苏州海维尔医疗器械有限公司 | 一次性使用泌尿道用导丝 | 苏械注准20172220514 | 2022-04-13 | 国产 | / | 该产品是由SUS304-KMSS00159不锈钢芯丝及304V不锈钢丝绕制弹簧两头焊接而成，根据不同的外径、长度和头部形态（直头/弯头），分成多种规格。该产品以无菌形式提供，环氧乙烷灭菌，一次性使用。 | 该产品在内窥镜下与J型导管和微创扩张引流套件配套使用，起支撑、引导作用。 SUS304-KMSS00159不锈钢芯丝、304V不锈钢丝 | 直径(inch /mm)：0.035±0.002/0.89±0.05， 长度(mm)：1200±20， 头部形态：直头， 导管最小内径：0.043±0.002/1.1±0.05 | HW35120-TH/00 | / | 不锈钢 | 根 | 0 | /
非血管介入类 | 苏州海维尔医疗器械有限公司 | 苏州海维尔医疗器械有限公司 | 一次性使用泌尿道用导丝 | 苏械注准20172220514 | 2022-04-13 | 国产 | / | 该产品是由SUS304-KMSS00159不锈钢芯丝及304V不锈钢丝绕制弹簧两头焊接而成，根据不同的外径、长度和头部形态（直头/弯头），分成多种规格。该产品以无菌形式提供，环氧乙烷灭菌，一次性使用。 | 该产品在内窥镜下与J型导管和微创扩张引流套件配套使用，起支撑、引导作用。 SUS304-KMSS00159不锈钢芯丝、304V不锈钢丝 | 直径(inch /mm)：0.035±0.002/0.89±0.05， 长度(mm)：1200±20， 头部形态：弯头， 导管最小内径：0.043±0.002/1.1±0.05 | HW35120-TH/01 | / | 不锈钢 | 根 | 0 | /
非血管介入类 | 苏州海维尔医疗器械有限公司 | 苏州海维尔医疗器械有限公司 | 一次性使用泌尿道用导丝 | 苏械注准20172220514 | 2022-04-13 | 国产 | / | 该产品是由SUS304-KMSS00159不锈钢芯丝及304V不锈钢丝绕制弹簧两头焊接而成，根据不同的外径、长度和头部形态（直头/弯头），分成多种规格。该产品以无菌形式提供，环氧乙烷灭菌，一次性使用。 | 该产品在内窥镜下与J型导管和微创扩张引流套件配套使用，起支撑、引导作用。 SUS304-KMSS00159不锈钢芯丝、304V不锈钢丝 | 直径(inch /mm)：0.035±0.002/0.89±0.05， 长度(mm)：1500±20， 头部形态：直头， 导管最小内径：0.043±0.002/1.1±0.05 | HW35150-TH/00 | / | 不锈钢 | 根 | 0 | /
非血管介入类 | 苏州海维尔医疗器械有限公司 | 苏州海维尔医疗器械有限公司 | 一次性使用泌尿道用导丝 | 苏械注准20172220514 | 2022-04-13 | 国产 | / | 该产品是由SUS304-KMSS00159不锈钢芯丝及304V不锈钢丝绕制弹簧两头焊接而成，根据不同的外径、长度和头部形态（直头/弯头），分成多种规格。该产品以无菌形式提供，环氧乙烷灭菌，一次性使用。 | 该产品在内窥镜下与J型导管和微创扩张引流套件配套使用，起支撑、引导作用。 SUS304-KMSS00159不锈钢芯丝、304V不锈钢丝 | 直径(inch /mm)：0.035±0.002/0.89±0.05， 长度(mm)：1500±20， 头部形态：弯头， 导管最小内径：0.043±0.002/1.1±0.05 | HW35150-TH/01 | / | 不锈钢 | 根 | 0 | /
非血管介入类 | 苏州海维尔医疗器械有限公司 | 苏州海维尔医疗器械有限公司 | 一次性使用泌尿道用导丝 | 苏械注准20172220514 | 2022-04-13 | 国产 | / | 该产品是由SUS304-KMSS00159不锈钢芯丝及304V不锈钢丝绕制弹簧两头焊接而成，根据不同的外径、长度和头部形态（直头/弯头），分成多种规格。该产品以无菌形式提供，环氧乙烷灭菌，一次性使用。 | 该产品在内窥镜下与J型导管和微创扩张引流套件配套使用，起支撑、引导作用。 SUS304-KMSS00159不锈钢芯丝、304V不锈钢丝 | 直径(inch /mm)：0.035±0.002/0.89±0.05， 长度(mm)：1000±20， 头部形态：直头， 导管最小内径：0.043±0.002/1.1±0.05 | HW35100-TH/00 | / | 不锈钢 | 根 | 0 | /
非血管介入类 | 苏州海维尔医疗器械有限公司 | 苏州海维尔医疗器械有限公司 | 一次性使用泌尿道用导丝 | 苏械注准20172220514 | 2022-04-13 | 国产 | / | 该产品是由SUS304-KMSS00159不锈钢芯丝及304V不锈钢丝绕制弹簧两头焊接而成，根据不同的外径、长度和头部形态（直头/弯头），分成多种规格。该产品以无菌形式提供，环氧乙烷灭菌，一次性使用。 | 该产品在内窥镜下与J型导管和微创扩张引流套件配套使用，起支撑、引导作用。 SUS304-KMSS00159不锈钢芯丝、304V不锈钢丝 | 直径(inch /mm)：0.035±0.002/0.89±0.05， 长度(mm)：1000±20， 头部形态：弯头， 导管最小内径：0.043±0.002/1.1±0.05 | HW35100-TH/01 | / | 不锈钢 | 根 | 0 | /
非血管介入类 | 苏州海维尔医疗器械有限公司 | 苏州海维尔医疗器械有限公司 | 一次性使用泌尿道用导丝 | 苏械注准20172220514 | 2022-04-13 | 国产 | / | 该产品是由SUS304-KMSS00159不锈钢芯丝及304V不锈钢丝绕制弹簧两头焊接而成，根据不同的外径、长度和头部形态（直头/弯头），分成多种规格。该产品以无菌形式提供，环氧乙烷灭菌，一次性使用。 | 该产品在内窥镜下与J型导管和微创扩张引流套件配套使用，起支撑、引导作用。 SUS304-KMSS00159不锈钢芯丝、304V不锈钢丝 | 直径(inch /mm)：0.038±0.002/0.96±0.05， 长度(mm)：600±20， 头部形态：直头， 导管最小内径：0.046±0.002/1.16±0.05 | HW38060-TH/00 | / | 不锈钢 | 根 | 0 | /
非血管介入类 | 苏州海维尔医疗器械有限公司 | 苏州海维尔医疗器械有限公司 | 一次性使用泌尿道用导丝 | 苏械注准20172220514 | 2022-04-13 | 国产 | / | 该产品是由SUS304-KMSS00159不锈钢芯丝及304V不锈钢丝绕制弹簧两头焊接而成，根据不同的外径、长度和头部形态（直头/弯头），分成多种规格。该产品以无菌形式提供，环氧乙烷灭菌，一次性使用。 | 该产品在内窥镜下与J型导管和微创扩张引流套件配套使用，起支撑、引导作用。 SUS304-KMSS00159不锈钢芯丝、304V不锈钢丝 | 直径(inch /mm)：0.038±0.002/0.96±0.05， 长度(mm)：600±20， 头部形态：弯头， 导管最小内径：0.046±0.002/1.16±0.05 | HW38060-TH/01 | / | 不锈钢 | 根 | 0 | /
非血管介入类 | 苏州海维尔医疗器械有限公司 | 苏州海维尔医疗器械有限公司 | 一次性使用泌尿道用导丝 | 苏械注准20172220514 | 2022-04-13 | 国产 | / | 该产品是由SUS304-KMSS00159不锈钢芯丝及304V不锈钢丝绕制弹簧两头焊接而成，根据不同的外径、长度和头部形态（直头/弯头），分成多种规格。该产品以无菌形式提供，环氧乙烷灭菌，一次性使用。 | 该产品在内窥镜下与J型导管和微创扩张引流套件配套使用，起支撑、引导作用。 SUS304-KMSS00159不锈钢芯丝、304V不锈钢丝 | 直径(inch /mm)：0.038±0.002/0.96±0.05， 长度(mm)：800±20， 头部形态：直头， 导管最小内径：0.046±0.002/1.16±0.05 | HW38080-TH/00 | / | 不锈钢 | 根 | 0 | /
非血管介入类 | 苏州海维尔医疗器械有限公司 | 苏州海维尔医疗器械有限公司 | 一次性使用泌尿道用导丝 | 苏械注准20172220514 | 2022-04-13 | 国产 | / | 该产品是由SUS304-KMSS00159不锈钢芯丝及304V不锈钢丝绕制弹簧两头焊接而成，根据不同的外径、长度和头部形态（直头/弯头），分成多种规格。该产品以无菌形式提供，环氧乙烷灭菌，一次性使用。 | 该产品在内窥镜下与J型导管和微创扩张引流套件配套使用，起支撑、引导作用。 SUS304-KMSS00159不锈钢芯丝、304V不锈钢丝 | 直径(inch /mm)：0.038±0.002/0.96±0.05， 长度(mm)：800±20， 头部形态：弯头， 导管最小内径：0.046±0.002/1.16±0.05 | HW38080-TH/01 | / | 不锈钢 | 根 | 0 | /
非血管介入类 | 苏州海维尔医疗器械有限公司 | 苏州海维尔医疗器械有限公司 | 一次性使用泌尿道用导丝 | 苏械注准20172220514 | 2022-04-13 | 国产 | / | 该产品是由SUS304-KMSS00159不锈钢芯丝及304V不锈钢丝绕制弹簧两头焊接而成，根据不同的外径、长度和头部形态（直头/弯头），分成多种规格。该产品以无菌形式提供，环氧乙烷灭菌，一次性使用。 | 该产品在内窥镜下与J型导管和微创扩张引流套件配套使用，起支撑、引导作用。 SUS304-KMSS00159不锈钢芯丝、304V不锈钢丝 | 直径(inch /mm)：0.038±0.002/0.96±0.05， 长度(mm)：900±20， 头部形态：直头， 导管最小内径：0.046±0.002/1.16±0.05 | HW38090-TH/00 | / | 不锈钢 | 根 | 0 | /
非血管介入类 | 苏州海维尔医疗器械有限公司 | 苏州海维尔医疗器械有限公司 | 一次性使用泌尿道用导丝 | 苏械注准20172220514 | 2022-04-13 | 国产 | / | 该产品是由SUS304-KMSS00159不锈钢芯丝及304V不锈钢丝绕制弹簧两头焊接而成，根据不同的外径、长度和头部形态（直头/弯头），分成多种规格。该产品以无菌形式提供，环氧乙烷灭菌，一次性使用。 | 该产品在内窥镜下与J型导管和微创扩张引流套件配套使用，起支撑、引导作用。 SUS304-KMSS00159不锈钢芯丝、304V不锈钢丝 | 直径(inch /mm)：0.038±0.002/0.96±0.05， 长度(mm)：900±20， 头部形态：弯头， 导管最小内径：0.046±0.002/1.16±0.05 | HW38090-TH/01 | / | 不锈钢 | 根 | 0 | /
非血管介入类 | 苏州海维尔医疗器械有限公司 | 苏州海维尔医疗器械有限公司 | 一次性使用泌尿道用导丝 | 苏械注准20172220514 | 2022-04-13 | 国产 | / | 该产品是由SUS304-KMSS00159不锈钢芯丝及304V不锈钢丝绕制弹簧两头焊接而成，根据不同的外径、长度和头部形态（直头/弯头），分成多种规格。该产品以无菌形式提供，环氧乙烷灭菌，一次性使用。 | 该产品在内窥镜下与J型导管和微创扩张引流套件配套使用，起支撑、引导作用。 SUS304-KMSS00159不锈钢芯丝、304V不锈钢丝 | 直径(inch /mm)：0.038±0.002/0.96±0.05， 长度(mm)：1200±20， 头部形态：直头， 导管最小内径：0.046±0.002/1.16±0.05 | HW38120-TH/00 | / | 不锈钢 | 根 | 0 | /
非血管介入类 | 苏州海维尔医疗器械有限公司 | 苏州海维尔医疗器械有限公司 | 一次性使用泌尿道用导丝 | 苏械注准20172220514 | 2022-04-13 | 国产 | / | 该产品是由SUS304-KMSS00159不锈钢芯丝及304V不锈钢丝绕制弹簧两头焊接而成，根据不同的外径、长度和头部形态（直头/弯头），分成多种规格。该产品以无菌形式提供，环氧乙烷灭菌，一次性使用。 | 该产品在内窥镜下与J型导管和微创扩张引流套件配套使用，起支撑、引导作用。 SUS304-KMSS00159不锈钢芯丝、304V不锈钢丝 | 直径(inch /mm)：0.038±0.002/0.96±0.05， 长度(mm)：1200±20， 头部形态：弯头， 导管最小内径：0.046±0.002/1.16±0.05 | HW38120-TH/01 | / | 不锈钢 | 根 | 0 | /
非血管介入类 | 苏州海维尔医疗器械有限公司 | 苏州海维尔医疗器械有限公司 | 一次性使用泌尿道用导丝 | 苏械注准20172220514 | 2022-04-13 | 国产 | / | 该产品是由SUS304-KMSS00159不锈钢芯丝及304V不锈钢丝绕制弹簧两头焊接而成，根据不同的外径、长度和头部形态（直头/弯头），分成多种规格。该产品以无菌形式提供，环氧乙烷灭菌，一次性使用。 | 该产品在内窥镜下与J型导管和微创扩张引流套件配套使用，起支撑、引导作用。 SUS304-KMSS00159不锈钢芯丝、304V不锈钢丝 | 直径(inch /mm)：0.038±0.002/0.96±0.05， 长度(mm)：1500±20， 头部形态：直头， 导管最小内径：0.046±0.002/1.16±0.05 | HW38150-TH/00 | / | 不锈钢 | 根 | 0 | /
非血管介入类 | 苏州海维尔医疗器械有限公司 | 苏州海维尔医疗器械有限公司 | 一次性使用泌尿道用导丝 | 苏械注准20172220514 | 2022-04-13 | 国产 | / | 该产品是由SUS304-KMSS00159不锈钢芯丝及304V不锈钢丝绕制弹簧两头焊接而成，根据不同的外径、长度和头部形态（直头/弯头），分成多种规格。该产品以无菌形式提供，环氧乙烷灭菌，一次性使用。 | 该产品在内窥镜下与J型导管和微创扩张引流套件配套使用，起支撑、引导作用。 SUS304-KMSS00159不锈钢芯丝、304V不锈钢丝 | 直径(inch /mm)：0.038±0.002/0.96±0.05， 长度(mm)：1500±20， 头部形态：弯头， 导管最小内径：0.046±0.002/1.16±0.05 | HW38150-TH/01 | / | 不锈钢 | 根 | 0 | /
非血管介入类 | 苏州海维尔医疗器械有限公司 | 苏州海维尔医疗器械有限公司 | 非血管腔道导丝（斑马导丝） | 苏械注准 20172220512 | 2022-04-13 | 国产 | / | 非血管腔道导丝友内芯丝、外包覆管组成。内芯丝的材料为镍钛合金，外包覆材料 为聚四氟乙烯（PTFE）。根据产品的直径、长度和头部形态（直头/弯头）分成多种型号及规格。该产品以无菌形式提供，环氧乙烷灭菌，一次性使用。 | 该产品在内窥镜下，与J型导管 和微创扩张引流套件配套使用， 起支撑和引导作用；与内窥镜配 套，供消化系统或气道引导或导入其他器械用。 | 直径(″/mm)0.018±0.002/0.46±0.05， 长度(mm)800±20 | HW018080-BM | / | 镍钛合 金 | 根 | 0 | /
非血管介入类 | 苏州海维尔医疗器械有限公司 | 苏州海维尔医疗器械有限公司 | 非血管腔道导丝（斑马导丝） | 苏械注准 20172220512 | 2022-04-13 | 国产 | / | 非血管腔道导丝友内芯丝、外包覆管组成。内芯丝的材料为镍钛合金，外包覆材料 为聚四氟乙烯（PTFE）。根据产品的直径、长度和头部形态（直头/弯头）分成多种型号及规格。该产品以无菌形式提供，环氧乙烷灭菌，一次性使用。 | 该产品在内窥镜下，与J型导管 和微创扩张引流套件配套使用， 起支撑和引导作用；与内窥镜配 套，供消化系统或气道引导或导入其他器械用。 | 直径(″/mm)0.018±0.002/0.46±0.05， 长度(mm)1200±20 | HW018120-BM | / | 镍钛合 金 | 根 | 0 | /
非血管介入类 | 苏州海维尔医疗器械有限公司 | 苏州海维尔医疗器械有限公司 | 非血管腔道导丝（斑马导丝） | 苏械注准 20172220512 | 2022-04-13 | 国产 | / | 非血管腔道导丝友内芯丝、外包覆管组成。内芯丝的材料为镍钛合金，外包覆材料 为聚四氟乙烯（PTFE）。根据产品的直径、长度和头部形态（直头/弯头）分成多种型号及规格。该产品以无菌形式提供，环氧乙烷灭菌，一次性使用。 | 该产品在内窥镜下，与J型导管 和微创扩张引流套件配套使用， 起支撑和引导作用；与内窥镜配 套，供消化系统或气道引导或导入其他器械用。 | 直径(″/mm)0.018±0.002/0.46±0.05， 长度(mm)1500±20 | HW018150-BM | / | 镍钛合 金 | 根 | 0 | /
非血管介入类 | 苏州海维尔医疗器械有限公司 | 苏州海维尔医疗器械有限公司 | 非血管腔道导丝（斑马导丝） | 苏械注准 20172220512 | 2022-04-13 | 国产 | / | 非血管腔道导丝友内芯丝、外包覆管组成。内芯丝的材料为镍钛合金，外包覆材料 为聚四氟乙烯（PTFE）。根据产品的直径、长度和头部形态（直头/弯头）分成多种型号及规格。该产品以无菌形式提供，环氧乙烷灭菌，一次性使用。 | 该产品在内窥镜下，与J型导管 和微创扩张引流套件配套使用， 起支撑和引导作用；与内窥镜配 套，供消化系统或气道引导或导入其他器械用。 | 直径(″/mm)0.018±0.002/0.46±0.05， 长度(mm)1800±20 | HW018180-BM | / | 镍钛合 金 | 根 | 0 | /
非血管介入类 | 苏州海维尔医疗器械有限公司 | 苏州海维尔医疗器械有限公司 | 非血管腔道导丝（斑马导丝） | 苏械注准 20172220512 | 2022-04-13 | 国产 | / | 非血管腔道导丝友内芯丝、外包覆管组成。内芯丝的材料为镍钛合金，外包覆材料 为聚四氟乙烯（PTFE）。根据产品的直径、长度和头部形态（直头/弯头）分成多种型号及规格。该产品以无菌形式提供，环氧乙烷灭菌，一次性使用。 | 该产品在内窥镜下，与J型导管 和微创扩张引流套件配套使用， 起支撑和引导作用；与内窥镜配 套，供消化系统或气道引导或导入其他器械用。 | 直径(″/mm)0.018±0.002/0.46±0.05， 长度(mm)2300±50 | HW018230-BM | / | 镍钛合 金 | 根 | 0 | /
非血管介入类 | 苏州海维尔医疗器械有限公司 | 苏州海维尔医疗器械有限公司 | 非血管腔道导丝（斑马导丝） | 苏械注准 20172220512 | 2022-04-13 | 国产 | / | 非血管腔道导丝友内芯丝、外包覆管组成。内芯丝的材料为镍钛合金，外包覆材料 为聚四氟乙烯（PTFE）。根据产品的直径、长度和头部形态（直头/弯头）分成多种型号及规格。该产品以无菌形式提供，环氧乙烷灭菌，一次性使用。 | 该产品在内窥镜下，与J型导管 和微创扩张引流套件配套使用， 起支撑和引导作用；与内窥镜配 套，供消化系统或气道引导或导入其他器械用。 | 直径(″/mm)0.018±0.002/0.46±0.05， 长度(mm)2600±50 | HW018260-BM | / | 镍钛合 金 | 根 | 0 | /
非血管介入类 | 苏州海维尔医疗器械有限公司 | 苏州海维尔医疗器械有限公司 | 非血管腔道导丝（斑马导丝） | 苏械注准 20172220512 | 2022-04-13 | 国产 | / | 非血管腔道导丝友内芯丝、外包覆管组成。内芯丝的材料为镍钛合金，外包覆材料 为聚四氟乙烯（PTFE）。根据产品的直径、长度和头部形态（直头/弯头）分成多种型号及规格。该产品以无菌形式提供，环氧乙烷灭菌，一次性使用。 | 该产品在内窥镜下，与J型导管 和微创扩张引流套件配套使用， 起支撑和引导作用；与内窥镜配 套，供消化系统或气道引导或导入其他器械用。 | 直径(″/mm)0.018±0.002/0.46±0.05， 长度(mm)4000±50 | HW018400-BM | / | 镍钛合 金 | 根 | 0 | /
非血管介入类 | 苏州海维尔医疗器械有限公司 | 苏州海维尔医疗器械有限公司 | 非血管腔道导丝（斑马导丝） | 苏械注准 20172220512 | 2022-04-13 | 国产 | / | 非血管腔道导丝友内芯丝、外包覆管组成。内芯丝的材料为镍钛合金，外包覆材料 为聚四氟乙烯（PTFE）。根据产品的直径、长度和头部形态（直头/弯头）分成多种型号及规格。该产品以无菌形式提供，环氧乙烷灭菌，一次性使用。 | 该产品在内窥镜下，与J型导管 和微创扩张引流套件配套使用， 起支撑和引导作用；与内窥镜配 套，供消化系统或气道引导或导入其他器械用。 | 直径(″/mm)0.018±0.002/0.46±0.05， 长度(mm)4200±50 | HW018420-BM | / | 镍钛合 金 | 根 | 0 | /
非血管介入类 | 苏州海维尔医疗器械有限公司 | 苏州海维尔医疗器械有限公司 | 非血管腔道导丝（斑马导丝） | 苏械注准 20172220512 | 2022-04-13 | 国产 | / | 非血管腔道导丝友内芯丝、外包覆管组成。内芯丝的材料为镍钛合金，外包覆材料 为聚四氟乙烯（PTFE）。根据产品的直径、长度和头部形态（直头/弯头）分成多种型号及规格。该产品以无菌形式提供，环氧乙烷灭菌，一次性使用。 | 该产品在内窥镜下，与J型导管 和微创扩张引流套件配套使用， 起支撑和引导作用；与内窥镜配 套，供消化系统或气道引导或导入其他器械用。 | 直径(″/mm)0.018±0.002/0.46±0.05， 长度(mm)4500±50 | HW018450-BM | / | 镍钛合 金 | 根 | 0 | /
非血管介入类 | 苏州海维尔医疗器械有限公司 | 苏州海维尔医疗器械有限公司 | 非血管腔道导丝（斑马导丝） | 苏械注准 20172220512 | 2022-04-13 | 国产 | / | 非血管腔道导丝友内芯丝、外包覆管组成。内芯丝的材料为镍钛合金，外包覆材料 为聚四氟乙烯（PTFE）。根据产品的直径、长度和头部形态（直头/弯头）分成多种型号及规格。该产品以无菌形式提供，环氧乙烷灭菌，一次性使用。 | 该产品在内窥镜下，与J型导管 和微创扩张引流套件配套使用， 起支撑和引导作用；与内窥镜配 套，供消化系统或气道引导或导入其他器械用。 | 直径(″/mm)0.022±0.002/0.56±0.05， 长度(mm)800±20 | HW022080-BM | / | 镍钛合 金 | 根 | 0 | /
非血管介入类 | 苏州海维尔医疗器械有限公司 | 苏州海维尔医疗器械有限公司 | 非血管腔道导丝（斑马导丝） | 苏械注准 20172220512 | 2022-04-13 | 国产 | / | 非血管腔道导丝友内芯丝、外包覆管组成。内芯丝的材料为镍钛合金，外包覆材料 为聚四氟乙烯（PTFE）。根据产品的直径、长度和头部形态（直头/弯头）分成多种型号及规格。该产品以无菌形式提供，环氧乙烷灭菌，一次性使用。 | 该产品在内窥镜下，与J型导管 和微创扩张引流套件配套使用， 起支撑和引导作用；与内窥镜配 套，供消化系统或气道引导或导入其他器械用。 | 直径(″/mm)0.022±0.002/0.56±0.05， 长度(mm)1200±20 | HW022120-BM | / | 镍钛合 金 | 根 | 0 | /
非血管介入类 | 苏州海维尔医疗器械有限公司 | 苏州海维尔医疗器械有限公司 | 非血管腔道导丝（斑马导丝） | 苏械注准 20172220512 | 2022-04-13 | 国产 | / | 非血管腔道导丝友内芯丝、外包覆管组成。内芯丝的材料为镍钛合金，外包覆材料 为聚四氟乙烯（PTFE）。根据产品的直径、长度和头部形态（直头/弯头）分成多种型号及规格。该产品以无菌形式提供，环氧乙烷灭菌，一次性使用。 | 该产品在内窥镜下，与J型导管 和微创扩张引流套件配套使用， 起支撑和引导作用；与内窥镜配 套，供消化系统或气道引导或导入其他器械用。 | 直径(″/mm)0.022±0.002/0.56±0.05， 长度(mm)1500±20 | HW022150-BM | / | 镍钛合 金 | 根 | 0 | /
非血管介入类 | 苏州海维尔医疗器械有限公司 | 苏州海维尔医疗器械有限公司 | 非血管腔道导丝（斑马导丝） | 苏械注准 20172220512 | 2022-04-13 | 国产 | / | 非血管腔道导丝友内芯丝、外包覆管组成。内芯丝的材料为镍钛合金，外包覆材料 为聚四氟乙烯（PTFE）。根据产品的直径、长度和头部形态（直头/弯头）分成多种型号及规格。该产品以无菌形式提供，环氧乙烷灭菌，一次性使用。 | 该产品在内窥镜下，与J型导管 和微创扩张引流套件配套使用， 起支撑和引导作用；与内窥镜配 套，供消化系统或气道引导或导入其他器械用。 | 直径(″/mm)0.022±0.002/0.56±0.05， 长度(mm)1800±20 | HW022180-BM | / | 镍钛合 金 | 根 | 0 | /
非血管介入类 | 苏州海维尔医疗器械有限公司 | 苏州海维尔医疗器械有限公司 | 非血管腔道导丝（斑马导丝） | 苏械注准 20172220512 | 2022-04-13 | 国产 | / | 非血管腔道导丝友内芯丝、外包覆管组成。内芯丝的材料为镍钛合金，外包覆材料 为聚四氟乙烯（PTFE）。根据产品的直径、长度和头部形态（直头/弯头）分成多种型号及规格。该产品以无菌形式提供，环氧乙烷灭菌，一次性使用。 | 该产品在内窥镜下，与J型导管 和微创扩张引流套件配套使用， 起支撑和引导作用；与内窥镜配 套，供消化系统或气道引导或导入其他器械用。 | 直径(″/mm)0.022±0.002/0.56±0.05， 长度(mm)2300±50 | HW022230-BM | / | 镍钛合 金 | 根 | 0 | /
非血管介入类 | 苏州海维尔医疗器械有限公司 | 苏州海维尔医疗器械有限公司 | 非血管腔道导丝（斑马导丝） | 苏械注准 20172220512 | 2022-04-13 | 国产 | / | 非血管腔道导丝友内芯丝、外包覆管组成。内芯丝的材料为镍钛合金，外包覆材料 为聚四氟乙烯（PTFE）。根据产品的直径、长度和头部形态（直头/弯头）分成多种型号及规格。该产品以无菌形式提供，环氧乙烷灭菌，一次性使用。 | 该产品在内窥镜下，与J型导管 和微创扩张引流套件配套使用， 起支撑和引导作用；与内窥镜配 套，供消化系统或气道引导或导入其他器械用。 | 直径(″/mm)0.022±0.002/0.56±0.05， 长度(mm)2600±50 | HW022260-BM | / | 镍钛合 金 | 根 | 0 | /
非血管介入类 | 苏州海维尔医疗器械有限公司 | 苏州海维尔医疗器械有限公司 | 非血管腔道导丝（斑马导丝） | 苏械注准 20172220512 | 2022-04-13 | 国产 | / | 非血管腔道导丝友内芯丝、外包覆管组成。内芯丝的材料为镍钛合金，外包覆材料 为聚四氟乙烯（PTFE）。根据产品的直径、长度和头部形态（直头/弯头）分成多种型号及规格。该产品以无菌形式提供，环氧乙烷灭菌，一次性使用。 | 该产品在内窥镜下，与J型导管 和微创扩张引流套件配套使用， 起支撑和引导作用；与内窥镜配 套，供消化系统或气道引导或导入其他器械用。 | 直径(″/mm)0.022±0.002/0.56±0.05， 长度(mm)4000±50 | HW022400-BM | / | 镍钛合 金 | 根 | 0 | /
非血管介入类 | 苏州海维尔医疗器械有限公司 | 苏州海维尔医疗器械有限公司 | 非血管腔道导丝（斑马导丝） | 苏械注准 20172220512 | 2022-04-13 | 国产 | / | 非血管腔道导丝友内芯丝、外包覆管组成。内芯丝的材料为镍钛合金，外包覆材料 为聚四氟乙烯（PTFE）。根据产品的直径、长度和头部形态（直头/弯头）分成多种型号及规格。该产品以无菌形式提供，环氧乙烷灭菌，一次性使用。 | 该产品在内窥镜下，与J型导管 和微创扩张引流套件配套使用， 起支撑和引导作用；与内窥镜配 套，供消化系统或气道引导或导入其他器械用。 | 直径(″/mm)0.022±0.002/0.56±0.05， 长度(mm)4200±50 | HW022420-BM | / | 镍钛合 金 | 根 | 0 | /
非血管介入类 | 苏州海维尔医疗器械有限公司 | 苏州海维尔医疗器械有限公司 | 非血管腔道导丝（斑马导丝） | 苏械注准 20172220512 | 2022-04-13 | 国产 | / | 非血管腔道导丝友内芯丝、外包覆管组成。内芯丝的材料为镍钛合金，外包覆材料 为聚四氟乙烯（PTFE）。根据产品的直径、长度和头部形态（直头/弯头）分成多种型号及规格。该产品以无菌形式提供，环氧乙烷灭菌，一次性使用。 | 该产品在内窥镜下，与J型导管 和微创扩张引流套件配套使用， 起支撑和引导作用；与内窥镜配 套，供消化系统或气道引导或导入其他器械用。 | 直径(″/mm)0.022±0.002/0.56±0.05， 长度(mm)4500±50 | HW022450-BM | / | 镍钛合 金 | 根 | 0 | /
非血管介入类 | 苏州海维尔医疗器械有限公司 | 苏州海维尔医疗器械有限公司 | 非血管腔道导丝（斑马导丝） | 苏械注准 20172220512 | 2022-04-13 | 国产 | / | 非血管腔道导丝友内芯丝、外包覆管组成。内芯丝的材料为镍钛合金，外包覆材料 为聚四氟乙烯（PTFE）。根据产品的直径、长度和头部形态（直头/弯头）分成多种型号及规格。该产品以无菌形式提供，环氧乙烷灭菌，一次性使用。 | 该产品在内窥镜下，与J型导管 和微创扩张引流套件配套使用， 起支撑和引导作用；与内窥镜配 套，供消化系统或气道引导或导入其他器械用。 | 直径(″/mm)0.025±0.002/0.63±0.05， 长度(mm)800±20 | HW025080-BM | / | 镍钛合 金 | 根 | 0 | /
非血管介入类 | 苏州海维尔医疗器械有限公司 | 苏州海维尔医疗器械有限公司 | 非血管腔道导丝（斑马导丝） | 苏械注准 20172220512 | 2022-04-13 | 国产 | / | 非血管腔道导丝友内芯丝、外包覆管组成。内芯丝的材料为镍钛合金，外包覆材料 为聚四氟乙烯（PTFE）。根据产品的直径、长度和头部形态（直头/弯头）分成多种型号及规格。该产品以无菌形式提供，环氧乙烷灭菌，一次性使用。 | 该产品在内窥镜下，与J型导管 和微创扩张引流套件配套使用， 起支撑和引导作用；与内窥镜配 套，供消化系统或气道引导或导入其他器械用。 | 直径(″/mm)0.025±0.002/0.63±0.05， 长度(mm)1200±20 | HW025120-BM | / | 镍钛合 金 | 根 | 0 | /
非血管介入类 | 苏州海维尔医疗器械有限公司 | 苏州海维尔医疗器械有限公司 | 非血管腔道导丝（斑马导丝） | 苏械注准 20172220512 | 2022-04-13 | 国产 | / | 非血管腔道导丝友内芯丝、外包覆管组成。内芯丝的材料为镍钛合金，外包覆材料 为聚四氟乙烯（PTFE）。根据产品的直径、长度和头部形态（直头/弯头）分成多种型号及规格。该产品以无菌形式提供，环氧乙烷灭菌，一次性使用。 | 该产品在内窥镜下，与J型导管 和微创扩张引流套件配套使用， 起支撑和引导作用；与内窥镜配 套，供消化系统或气道引导或导入其他器械用。 | 直径(″/mm)0.025±0.002/0.63±0.05， 长度(mm)1500±20 | HW025150-BM | / | 镍钛合 金 | 根 | 0 | /
非血管介入类 | 苏州海维尔医疗器械有限公司 | 苏州海维尔医疗器械有限公司 | 非血管腔道导丝（斑马导丝） | 苏械注准 20172220512 | 2022-04-13 | 国产 | / | 非血管腔道导丝友内芯丝、外包覆管组成。内芯丝的材料为镍钛合金，外包覆材料 为聚四氟乙烯（PTFE）。根据产品的直径、长度和头部形态（直头/弯头）分成多种型号及规格。该产品以无菌形式提供，环氧乙烷灭菌，一次性使用。 | 该产品在内窥镜下，与J型导管 和微创扩张引流套件配套使用， 起支撑和引导作用；与内窥镜配 套，供消化系统或气道引导或导入其他器械用。 | 直径(″/mm)0.025±0.002/0.63±0.05， 长度(mm)1800±20 | HW025180-BM | / | 镍钛合 金 | 根 | 0 | /
非血管介入类 | 苏州海维尔医疗器械有限公司 | 苏州海维尔医疗器械有限公司 | 非血管腔道导丝（斑马导丝） | 苏械注准 20172220512 | 2022-04-13 | 国产 | / | 非血管腔道导丝友内芯丝、外包覆管组成。内芯丝的材料为镍钛合金，外包覆材料 为聚四氟乙烯（PTFE）。根据产品的直径、长度和头部形态（直头/弯头）分成多种型号及规格。该产品以无菌形式提供，环氧乙烷灭菌，一次性使用。 | 该产品在内窥镜下，与J型导管 和微创扩张引流套件配套使用， 起支撑和引导作用；与内窥镜配 套，供消化系统或气道引导或导入其他器械用。 | 直径(″/mm)0.025±0.002/0.63±0.05， 长度(mm)2300±50 | HW025230-BM | / | 镍钛合 金 | 根 | 0 | /
非血管介入类 | 苏州海维尔医疗器械有限公司 | 苏州海维尔医疗器械有限公司 | 非血管腔道导丝（斑马导丝） | 苏械注准 20172220512 | 2022-04-13 | 国产 | / | 非血管腔道导丝友内芯丝、外包覆管组成。内芯丝的材料为镍钛合金，外包覆材料 为聚四氟乙烯（PTFE）。根据产品的直径、长度和头部形态（直头/弯头）分成多种型号及规格。该产品以无菌形式提供，环氧乙烷灭菌，一次性使用。 | 该产品在内窥镜下，与J型导管 和微创扩张引流套件配套使用， 起支撑和引导作用；与内窥镜配 套，供消化系统或气道引导或导入其他器械用。 | 直径(″/mm)0.025±0.002/0.63±0.05， 长度(mm)2600±50 | HW025260-BM | / | 镍钛合 金 | 根 | 0 | /
非血管介入类 | 苏州海维尔医疗器械有限公司 | 苏州海维尔医疗器械有限公司 | 非血管腔道导丝（斑马导丝） | 苏械注准 20172220512 | 2022-04-13 | 国产 | / | 非血管腔道导丝友内芯丝、外包覆管组成。内芯丝的材料为镍钛合金，外包覆材料 为聚四氟乙烯（PTFE）。根据产品的直径、长度和头部形态（直头/弯头）分成多种型号及规格。该产品以无菌形式提供，环氧乙烷灭菌，一次性使用。 | 该产品在内窥镜下，与J型导管 和微创扩张引流套件配套使用， 起支撑和引导作用；与内窥镜配 套，供消化系统或气道引导或导入其他器械用。 | 直径(″/mm)0.025±0.002/0.63±0.05， 长度(mm)4000±50 | HW025400-BM | / | 镍钛合 金 | 根 | 0 | /
非血管介入类 | 苏州海维尔医疗器械有限公司 | 苏州海维尔医疗器械有限公司 | 非血管腔道导丝（斑马导丝） | 苏械注准 20172220512 | 2022-04-13 | 国产 | / | 非血管腔道导丝友内芯丝、外包覆管组成。内芯丝的材料为镍钛合金，外包覆材料 为聚四氟乙烯（PTFE）。根据产品的直径、长度和头部形态（直头/弯头）分成多种型号及规格。该产品以无菌形式提供，环氧乙烷灭菌，一次性使用。 | 该产品在内窥镜下，与J型导管 和微创扩张引流套件配套使用， 起支撑和引导作用；与内窥镜配 套，供消化系统或气道引导或导入其他器械用。 | 直径(″/mm)0.025±0.002/0.63±0.05， 长度(mm)4200±50 | HW025420-BM | / | 镍钛合 金 | 根 | 0 | /
非血管介入类 | 苏州海维尔医疗器械有限公司 | 苏州海维尔医疗器械有限公司 | 非血管腔道导丝（斑马导丝） | 苏械注准 20172220512 | 2022-04-13 | 国产 | / | 非血管腔道导丝友内芯丝、外包覆管组成。内芯丝的材料为镍钛合金，外包覆材料 为聚四氟乙烯（PTFE）。根据产品的直径、长度和头部形态（直头/弯头）分成多种型号及规格。该产品以无菌形式提供，环氧乙烷灭菌，一次性使用。 | 该产品在内窥镜下，与J型导管 和微创扩张引流套件配套使用， 起支撑和引导作用；与内窥镜配 套，供消化系统或气道引导或导入其他器械用。 | 直径(″/mm)0.025±0.002/0.63±0.05， 长度(mm)4500±50 | HW025450-BM | / | 镍钛合 金 | 根 | 0 | /
非血管介入类 | 苏州海维尔医疗器械有限公司 | 苏州海维尔医疗器械有限公司 | 非血管腔道导丝（斑马导丝） | 苏械注准 20172220512 | 2022-04-13 | 国产 | / | 非血管腔道导丝友内芯丝、外包覆管组成。内芯丝的材料为镍钛合金，外包覆材料 为聚四氟乙烯（PTFE）。根据产品的直径、长度和头部形态（直头/弯头）分成多种型号及规格。该产品以无菌形式提供，环氧乙烷灭菌，一次性使用。 | 该产品在内窥镜下，与J型导管 和微创扩张引流套件配套使用， 起支撑和引导作用；与内窥镜配 套，供消化系统或气道引导或导入其他器械用。 | 直径(″/mm)0.028±0.002/0.71±0.05， 长度(mm)800±20 | HW028080-BM | / | 镍钛合 金 | 根 | 0 | /
非血管介入类 | 苏州海维尔医疗器械有限公司 | 苏州海维尔医疗器械有限公司 | 非血管腔道导丝（斑马导丝） | 苏械注准 20172220512 | 2022-04-13 | 国产 | / | 非血管腔道导丝友内芯丝、外包覆管组成。内芯丝的材料为镍钛合金，外包覆材料 为聚四氟乙烯（PTFE）。根据产品的直径、长度和头部形态（直头/弯头）分成多种型号及规格。该产品以无菌形式提供，环氧乙烷灭菌，一次性使用。 | 该产品在内窥镜下，与J型导管 和微创扩张引流套件配套使用， 起支撑和引导作用；与内窥镜配 套，供消化系统或气道引导或导入其他器械用。 | 直径(″/mm)0.028±0.002/0.71±0.05， 长度(mm)1200±20 | HW028120-BM | / | 镍钛合 金 | 根 | 0 | /
非血管介入类 | 苏州海维尔医疗器械有限公司 | 苏州海维尔医疗器械有限公司 | 非血管腔道导丝（斑马导丝） | 苏械注准 20172220512 | 2022-04-13 | 国产 | / | 非血管腔道导丝友内芯丝、外包覆管组成。内芯丝的材料为镍钛合金，外包覆材料 为聚四氟乙烯（PTFE）。根据产品的直径、长度和头部形态（直头/弯头）分成多种型号及规格。该产品以无菌形式提供，环氧乙烷灭菌，一次性使用。 | 该产品在内窥镜下，与J型导管 和微创扩张引流套件配套使用， 起支撑和引导作用；与内窥镜配 套，供消化系统或气道引导或导入其他器械用。 | 直径(″/mm)0.028±0.002/0.71±0.05， 长度(mm)1500±20 | HW028150-BM | / | 镍钛合 金 | 根 | 0 | /
非血管介入类 | 苏州海维尔医疗器械有限公司 | 苏州海维尔医疗器械有限公司 | 非血管腔道导丝（斑马导丝） | 苏械注准 20172220512 | 2022-04-13 | 国产 | / | 非血管腔道导丝友内芯丝、外包覆管组成。内芯丝的材料为镍钛合金，外包覆材料 为聚四氟乙烯（PTFE）。根据产品的直径、长度和头部形态（直头/弯头）分成多种型号及规格。该产品以无菌形式提供，环氧乙烷灭菌，一次性使用。 | 该产品在内窥镜下，与J型导管 和微创扩张引流套件配套使用， 起支撑和引导作用；与内窥镜配 套，供消化系统或气道引导或导入其他器械用。 | 直径(″/mm)0.028±0.002/0.71±0.05， 长度(mm)1800±20 | HW028180-BM | / | 镍钛合 金 | 根 | 0 | /
非血管介入类 | 苏州海维尔医疗器械有限公司 | 苏州海维尔医疗器械有限公司 | 非血管腔道导丝（斑马导丝） | 苏械注准 20172220512 | 2022-04-13 | 国产 | / | 非血管腔道导丝友内芯丝、外包覆管组成。内芯丝的材料为镍钛合金，外包覆材料 为聚四氟乙烯（PTFE）。根据产品的直径、长度和头部形态（直头/弯头）分成多种型号及规格。该产品以无菌形式提供，环氧乙烷灭菌，一次性使用。 | 该产品在内窥镜下，与J型导管 和微创扩张引流套件配套使用， 起支撑和引导作用；与内窥镜配 套，供消化系统或气道引导或导入其他器械用。 | 直径(″/mm)0.028±0.002/0.71±0.05， 长度(mm)2300±50 | HW028230-BM | / | 镍钛合 金 | 根 | 0 | /
非血管介入类 | 苏州海维尔医疗器械有限公司 | 苏州海维尔医疗器械有限公司 | 非血管腔道导丝（斑马导丝） | 苏械注准 20172220512 | 2022-04-13 | 国产 | / | 非血管腔道导丝友内芯丝、外包覆管组成。内芯丝的材料为镍钛合金，外包覆材料 为聚四氟乙烯（PTFE）。根据产品的直径、长度和头部形态（直头/弯头）分成多种型号及规格。该产品以无菌形式提供，环氧乙烷灭菌，一次性使用。 | 该产品在内窥镜下，与J型导管 和微创扩张引流套件配套使用， 起支撑和引导作用；与内窥镜配 套，供消化系统或气道引导或导入其他器械用。 | 直径(″/mm)0.028±0.002/0.71±0.05， 长度(mm)2600±50 | HW028260-BM | / | 镍钛合 金 | 根 | 0 | /
非血管介入类 | 苏州海维尔医疗器械有限公司 | 苏州海维尔医疗器械有限公司 | 非血管腔道导丝（斑马导丝） | 苏械注准 20172220512 | 2022-04-13 | 国产 | / | 非血管腔道导丝友内芯丝、外包覆管组成。内芯丝的材料为镍钛合金，外包覆材料 为聚四氟乙烯（PTFE）。根据产品的直径、长度和头部形态（直头/弯头）分成多种型号及规格。该产品以无菌形式提供，环氧乙烷灭菌，一次性使用。 | 该产品在内窥镜下，与J型导管 和微创扩张引流套件配套使用， 起支撑和引导作用；与内窥镜配 套，供消化系统或气道引导或导入其他器械用。 | 直径(″/mm)0.028±0.002/0.71±0.05， 长度(mm)4000±50 | HW028400-BM | / | 镍钛合 金 | 根 | 0 | /
非血管介入类 | 苏州海维尔医疗器械有限公司 | 苏州海维尔医疗器械有限公司 | 非血管腔道导丝（斑马导丝） | 苏械注准 20172220512 | 2022-04-13 | 国产 | / | 非血管腔道导丝友内芯丝、外包覆管组成。内芯丝的材料为镍钛合金，外包覆材料 为聚四氟乙烯（PTFE）。根据产品的直径、长度和头部形态（直头/弯头）分成多种型号及规格。该产品以无菌形式提供，环氧乙烷灭菌，一次性使用。 | 该产品在内窥镜下，与J型导管 和微创扩张引流套件配套使用， 起支撑和引导作用；与内窥镜配 套，供消化系统或气道引导或导入其他器械用。 | 直径(″/mm)0.028±0.002/0.71±0.05， 长度(mm)4200±50 | HW028420-BM | / | 镍钛合 金 | 根 | 0 | /
非血管介入类 | 苏州海维尔医疗器械有限公司 | 苏州海维尔医疗器械有限公司 | 非血管腔道导丝（斑马导丝） | 苏械注准 20172220512 | 2022-04-13 | 国产 | / | 非血管腔道导丝友内芯丝、外包覆管组成。内芯丝的材料为镍钛合金，外包覆材料 为聚四氟乙烯（PTFE）。根据产品的直径、长度和头部形态（直头/弯头）分成多种型号及规格。该产品以无菌形式提供，环氧乙烷灭菌，一次性使用。 | 该产品在内窥镜下，与J型导管 和微创扩张引流套件配套使用， 起支撑和引导作用；与内窥镜配 套，供消化系统或气道引导或导入其他器械用。 | 直径(″/mm)0.028±0.002/0.71±0.05， 长度(mm)4500±50 | HW028450-BM | / | 镍钛合 金 | 根 | 0 | /
非血管介入类 | 苏州海维尔医疗器械有限公司 | 苏州海维尔医疗器械有限公司 | 非血管腔道导丝（斑马导丝） | 苏械注准 20172220512 | 2022-04-13 | 国产 | / | 非血管腔道导丝友内芯丝、外包覆管组成。内芯丝的材料为镍钛合金，外包覆材料 为聚四氟乙烯（PTFE）。根据产品的直径、长度和头部形态（直头/弯头）分成多种型号及规格。该产品以无菌形式提供，环氧乙烷灭菌，一次性使用。 | 该产品在内窥镜下，与J型导管 和微创扩张引流套件配套使用， 起支撑和引导作用；与内窥镜配 套，供消化系统或气道引导或导入其他器械用。 | 直径(″/mm)0.032±0.002/0.81±0.05， 长度(mm)800±20 | HW032080-BM | / | 镍钛合 金 | 根 | 0 | /
非血管介入类 | 苏州海维尔医疗器械有限公司 | 苏州海维尔医疗器械有限公司 | 非血管腔道导丝（斑马导丝） | 苏械注准 20172220512 | 2022-04-13 | 国产 | / | 非血管腔道导丝友内芯丝、外包覆管组成。内芯丝的材料为镍钛合金，外包覆材料 为聚四氟乙烯（PTFE）。根据产品的直径、长度和头部形态（直头/弯头）分成多种型号及规格。该产品以无菌形式提供，环氧乙烷灭菌，一次性使用。 | 该产品在内窥镜下，与J型导管 和微创扩张引流套件配套使用， 起支撑和引导作用；与内窥镜配 套，供消化系统或气道引导或导入其他器械用。 | 直径(″/mm)0.032±0.002/0.81±0.05， 长度(mm)1200±20 | HW032120-BM | / | 镍钛合 金 | 根 | 0 | /
非血管介入类 | 苏州海维尔医疗器械有限公司 | 苏州海维尔医疗器械有限公司 | 非血管腔道导丝（斑马导丝） | 苏械注准 20172220512 | 2022-04-13 | 国产 | / | 非血管腔道导丝友内芯丝、外包覆管组成。内芯丝的材料为镍钛合金，外包覆材料 为聚四氟乙烯（PTFE）。根据产品的直径、长度和头部形态（直头/弯头）分成多种型号及规格。该产品以无菌形式提供，环氧乙烷灭菌，一次性使用。 | 该产品在内窥镜下，与J型导管 和微创扩张引流套件配套使用， 起支撑和引导作用；与内窥镜配 套，供消化系统或气道引导或导入其他器械用。 | 直径(″/mm)0.032±0.002/0.81±0.05， 长度(mm)1500±20 | HW032150-BM | / | 镍钛合 金 | 根 | 0 | /
非血管介入类 | 苏州海维尔医疗器械有限公司 | 苏州海维尔医疗器械有限公司 | 非血管腔道导丝（斑马导丝） | 苏械注准 20172220512 | 2022-04-13 | 国产 | / | 非血管腔道导丝友内芯丝、外包覆管组成。内芯丝的材料为镍钛合金，外包覆材料 为聚四氟乙烯（PTFE）。根据产品的直径、长度和头部形态（直头/弯头）分成多种型号及规格。该产品以无菌形式提供，环氧乙烷灭菌，一次性使用。 | 该产品在内窥镜下，与J型导管 和微创扩张引流套件配套使用， 起支撑和引导作用；与内窥镜配 套，供消化系统或气道引导或导入其他器械用。 | 直径(″/mm) 0.032±0.002/0.81±0.05， 长度(mm)1800±20 | HW032180-BM | / | 镍钛合 金 | 根 | 0 | /
非血管介入类 | 苏州海维尔医疗器械有限公司 | 苏州海维尔医疗器械有限公司 | 非血管腔道导丝（斑马导丝） | 苏械注准 20172220512 | 2022-04-13 | 国产 | / | 非血管腔道导丝友内芯丝、外包覆管组成。内芯丝的材料为镍钛合金，外包覆材料 为聚四氟乙烯（PTFE）。根据产品的直径、长度和头部形态（直头/弯头）分成多种型号及规格。该产品以无菌形式提供，环氧乙烷灭菌，一次性使用。 | 该产品在内窥镜下，与J型导管 和微创扩张引流套件配套使用， 起支撑和引导作用；与内窥镜配 套，供消化系统或气道引导或导入其他器械用。 | 直径(″/mm) 0.032±0.002/0.81±0.05， 长度(mm)2300±50 | HW032230-BM | / | 镍钛合 金 | 根 | 0 | /
非血管介入类 | 苏州海维尔医疗器械有限公司 | 苏州海维尔医疗器械有限公司 | 非血管腔道导丝（斑马导丝） | 苏械注准 20172220512 | 2022-04-13 | 国产 | / | 非血管腔道导丝友内芯丝、外包覆管组成。内芯丝的材料为镍钛合金，外包覆材料 为聚四氟乙烯（PTFE）。根据产品的直径、长度和头部形态（直头/弯头）分成多种型号及规格。该产品以无菌形式提供，环氧乙烷灭菌，一次性使用。 | 该产品在内窥镜下，与J型导管 和微创扩张引流套件配套使用， 起支撑和引导作用；与内窥镜配 套，供消化系统或气道引导或导入其他器械用。 | 直径(″/mm)0.032±0.002/0.81±0.05， 长度(mm)2600±50 | HW032260-BM | / | 镍钛合 金 | 根 | 0 | /
非血管介入类 | 苏州海维尔医疗器械有限公司 | 苏州海维尔医疗器械有限公司 | 非血管腔道导丝（斑马导丝） | 苏械注准 20172220512 | 2022-04-13 | 国产 | / | 非血管腔道导丝友内芯丝、外包覆管组成。内芯丝的材料为镍钛合金，外包覆材料 为聚四氟乙烯（PTFE）。根据产品的直径、长度和头部形态（直头/弯头）分成多种型号及规格。该产品以无菌形式提供，环氧乙烷灭菌，一次性使用。 | 该产品在内窥镜下，与J型导管 和微创扩张引流套件配套使用， 起支撑和引导作用；与内窥镜配 套，供消化系统或气道引导或导入其他器械用。 | 直径(″/mm)0.032±0.002/0.81±0.05， 长度(mm)4000±50 | HW032400-BM | / | 镍钛合 金 | 根 | 0 | /
非血管介入类 | 苏州海维尔医疗器械有限公司 | 苏州海维尔医疗器械有限公司 | 非血管腔道导丝（斑马导丝） | 苏械注准 20172220512 | 2022-04-13 | 国产 | / | 非血管腔道导丝友内芯丝、外包覆管组成。内芯丝的材料为镍钛合金，外包覆材料 为聚四氟乙烯（PTFE）。根据产品的直径、长度和头部形态（直头/弯头）分成多种型号及规格。该产品以无菌形式提供，环氧乙烷灭菌，一次性使用。 | 该产品在内窥镜下，与J型导管 和微创扩张引流套件配套使用， 起支撑和引导作用；与内窥镜配 套，供消化系统或气道引导或导入其他器械用。 | 直径(″/mm)0.032±0.002/0.81±0.05， 长度(mm)4200±50 | HW032420-BM | / | 镍钛合 金 | 根 | 0 | /
非血管介入类 | 苏州海维尔医疗器械有限公司 | 苏州海维尔医疗器械有限公司 | 非血管腔道导丝（斑马导丝） | 苏械注准 20172220512 | 2022-04-13 | 国产 | / | 非血管腔道导丝友内芯丝、外包覆管组成。内芯丝的材料为镍钛合金，外包覆材料 为聚四氟乙烯（PTFE）。根据产品的直径、长度和头部形态（直头/弯头）分成多种型号及规格。该产品以无菌形式提供，环氧乙烷灭菌，一次性使用。 | 该产品在内窥镜下，与J型导管 和微创扩张引流套件配套使用， 起支撑和引导作用；与内窥镜配 套，供消化系统或气道引导或导入其他器械用。 | 直径(″/mm)0.032±0.002/0.81±0.05， 长度(mm)4500±50 | HW032450-BM | / | 镍钛合 金 | 根 | 0 | /
非血管介入类 | 苏州海维尔医疗器械有限公司 | 苏州海维尔医疗器械有限公司 | 非血管腔道导丝（斑马导丝） | 苏械注准 20172220512 | 2022-04-13 | 国产 | / | 非血管腔道导丝友内芯丝、外包覆管组成。内芯丝的材料为镍钛合金，外包覆材料 为聚四氟乙烯（PTFE）。根据产品的直径、长度和头部形态（直头/弯头）分成多种型号及规格。该产品以无菌形式提供，环氧乙烷灭菌，一次性使用。 | 该产品在内窥镜下，与J型导管 和微创扩张引流套件配套使用， 起支撑和引导作用；与内窥镜配 套，供消化系统或气道引导或导入其他器械用。 | 直径(″/mm)0.035±0.002/0.89±0.05， 长度(mm)800±20 | HW035080-BM | / | 镍钛合 金 | 根 | 0 | /
非血管介入类 | 苏州海维尔医疗器械有限公司 | 苏州海维尔医疗器械有限公司 | 非血管腔道导丝（斑马导丝） | 苏械注准 20172220512 | 2022-04-13 | 国产 | / | 非血管腔道导丝友内芯丝、外包覆管组成。内芯丝的材料为镍钛合金，外包覆材料 为聚四氟乙烯（PTFE）。根据产品的直径、长度和头部形态（直头/弯头）分成多种型号及规格。该产品以无菌形式提供，环氧乙烷灭菌，一次性使用。 | 该产品在内窥镜下，与J型导管 和微创扩张引流套件配套使用， 起支撑和引导作用；与内窥镜配 套，供消化系统或气道引导或导入其他器械用。 | 直径(″/mm)0.035±0.002/0.89±0.05， 长度(mm)1200±20 | HW035120-BM | / | 镍钛合 金 | 根 | 0 | /
非血管介入类 | 苏州海维尔医疗器械有限公司 | 苏州海维尔医疗器械有限公司 | 非血管腔道导丝（斑马导丝） | 苏械注准 20172220512 | 2022-04-13 | 国产 | / | 非血管腔道导丝友内芯丝、外包覆管组成。内芯丝的材料为镍钛合金，外包覆材料 为聚四氟乙烯（PTFE）。根据产品的直径、长度和头部形态（直头/弯头）分成多种型号及规格。该产品以无菌形式提供，环氧乙烷灭菌，一次性使用。 | 该产品在内窥镜下，与J型导管 和微创扩张引流套件配套使用， 起支撑和引导作用；与内窥镜配 套，供消化系统或气道引导或导入其他器械用。 | 直径(″/mm)0.035±0.002/0.89±0.05， 长度(mm)1500±20 | HW035150-BM | / | 镍钛合 金 | 根 | 0 | /
非血管介入类 | 苏州海维尔医疗器械有限公司 | 苏州海维尔医疗器械有限公司 | 非血管腔道导丝（斑马导丝） | 苏械注准 20172220512 | 2022-04-13 | 国产 | / | 非血管腔道导丝友内芯丝、外包覆管组成。内芯丝的材料为镍钛合金，外包覆材料 为聚四氟乙烯（PTFE）。根据产品的直径、长度和头部形态（直头/弯头）分成多种型号及规格。该产品以无菌形式提供，环氧乙烷灭菌，一次性使用。 | 该产品在内窥镜下，与J型导管 和微创扩张引流套件配套使用， 起支撑和引导作用；与内窥镜配 套，供消化系统或气道引导或导入其他器械用。 | 直径(″/mm)0.035±0.002/0.89±0.05， 长度(mm)1800±20 | HW035180-BM | / | 镍钛合 金 | 根 | 0 | 山东
非血管介入类 | 苏州海维尔医疗器械有限公司 | 苏州海维尔医疗器械有限公司 | 非血管腔道导丝（斑马导丝） | 苏械注准 20172220512 | 2022-04-13 | 国产 | / | 非血管腔道导丝友内芯丝、外包覆管组成。内芯丝的材料为镍钛合金，外包覆材料 为聚四氟乙烯（PTFE）。根据产品的直径、长度和头部形态（直头/弯头）分成多种型号及规格。该产品以无菌形式提供，环氧乙烷灭菌，一次性使用。 | 该产品在内窥镜下，与J型导管 和微创扩张引流套件配套使用， 起支撑和引导作用；与内窥镜配 套，供消化系统或气道引导或导入其他器械用。 | 直径(″/mm)0.035±0.002/0.89±0.05， 长度(mm)2300±50 | HW035230-BM | / | 镍钛合 金 | 根 | 0 | 山东
非血管介入类 | 苏州海维尔医疗器械有限公司 | 苏州海维尔医疗器械有限公司 | 非血管腔道导丝（斑马导丝） | 苏械注准 20172220512 | 2022-04-13 | 国产 | / | 非血管腔道导丝友内芯丝、外包覆管组成。内芯丝的材料为镍钛合金，外包覆材料 为聚四氟乙烯（PTFE）。根据产品的直径、长度和头部形态（直头/弯头）分成多种型号及规格。该产品以无菌形式提供，环氧乙烷灭菌，一次性使用。 | 该产品在内窥镜下，与J型导管 和微创扩张引流套件配套使用， 起支撑和引导作用；与内窥镜配 套，供消化系统或气道引导或导入其他器械用。 | 直径(″/mm)0.035±0.002/0.89±0.05， 长度(mm)2600±50 | HW035260-BM | / | 镍钛合 金 | 根 | 0 | /
非血管介入类 | 苏州海维尔医疗器械有限公司 | 苏州海维尔医疗器械有限公司 | 非血管腔道导丝（斑马导丝） | 苏械注准 20172220512 | 2022-04-13 | 国产 | / | 非血管腔道导丝友内芯丝、外包覆管组成。内芯丝的材料为镍钛合金，外包覆材料 为聚四氟乙烯（PTFE）。根据产品的直径、长度和头部形态（直头/弯头）分成多种型号及规格。该产品以无菌形式提供，环氧乙烷灭菌，一次性使用。 | 该产品在内窥镜下，与J型导管 和微创扩张引流套件配套使用， 起支撑和引导作用；与内窥镜配 套，供消化系统或气道引导或导入其他器械用。 | 直径(″/mm)0.035±0.002/0.89±0.05， 长度(mm)4000±50 | HW035400-BM | / | 镍钛合 金 | 根 | 0 | /
非血管介入类 | 苏州海维尔医疗器械有限公司 | 苏州海维尔医疗器械有限公司 | 非血管腔道导丝（斑马导丝） | 苏械注准 20172220512 | 2022-04-13 | 国产 | / | 非血管腔道导丝友内芯丝、外包覆管组成。内芯丝的材料为镍钛合金，外包覆材料 为聚四氟乙烯（PTFE）。根据产品的直径、长度和头部形态（直头/弯头）分成多种型号及规格。该产品以无菌形式提供，环氧乙烷灭菌，一次性使用。 | 该产品在内窥镜下，与J型导管 和微创扩张引流套件配套使用， 起支撑和引导作用；与内窥镜配 套，供消化系统或气道引导或导入其他器械用。 | 直径(″/mm)0.035±0.002/0.89±0.05， 长度(mm)4200±50 | HW035420-BM | / | 镍钛合 金 | 根 | 0 | /
非血管介入类 | 苏州海维尔医疗器械有限公司 | 苏州海维尔医疗器械有限公司 | 非血管腔道导丝（斑马导丝） | 苏械注准 20172220512 | 2022-04-13 | 国产 | / | 非血管腔道导丝友内芯丝、外包覆管组成。内芯丝的材料为镍钛合金，外包覆材料 为聚四氟乙烯（PTFE）。根据产品的直径、长度和头部形态（直头/弯头）分成多种型号及规格。该产品以无菌形式提供，环氧乙烷灭菌，一次性使用。 | 该产品在内窥镜下，与J型导管 和微创扩张引流套件配套使用， 起支撑和引导作用；与内窥镜配 套，供消化系统或气道引导或导入其他器械用。 | 直径(″/mm)0.035±0.002/0.89±0.05， 长度(mm)4500±50 | HW035450-BM | / | 镍钛合 金 | 根 | 0 | /
非血管介入类 | 苏州海维尔医疗器械有限公司 | 苏州海维尔医疗器械有限公司 | 非血管腔道导丝（斑马导丝） | 苏械注准 20172220512 | 2022-04-13 | 国产 | / | 非血管腔道导丝友内芯丝、外包覆管组成。内芯丝的材料为镍钛合金，外包覆材料 为聚四氟乙烯（PTFE）。根据产品的直径、长度和头部形态（直头/弯头）分成多种型号及规格。该产品以无菌形式提供，环氧乙烷灭菌，一次性使用。 | 该产品在内窥镜下，与J型导管 和微创扩张引流套件配套使用， 起支撑和引导作用；与内窥镜配 套，供消化系统或气道引导或导入其他器械用。 | 直径(″/mm)0.038±0.002/0.96±0.05， 长度(mm)800±20 | HW038080-BM | / | 镍钛合 金 | 根 | 0 | /
非血管介入类 | 苏州海维尔医疗器械有限公司 | 苏州海维尔医疗器械有限公司 | 非血管腔道导丝（斑马导丝） | 苏械注准 20172220512 | 2022-04-13 | 国产 | / | 非血管腔道导丝友内芯丝、外包覆管组成。内芯丝的材料为镍钛合金，外包覆材料 为聚四氟乙烯（PTFE）。根据产品的直径、长度和头部形态（直头/弯头）分成多种型号及规格。该产品以无菌形式提供，环氧乙烷灭菌，一次性使用。 | 该产品在内窥镜下，与J型导管 和微创扩张引流套件配套使用， 起支撑和引导作用；与内窥镜配 套，供消化系统或气道引导或导入其他器械用。 | 直径(″/mm)0.038±0.002/0.96±0.05， 长度(mm)1200±20 | HW038120-BM | / | 镍钛合 金 | 根 | 0 | /
非血管介入类 | 苏州海维尔医疗器械有限公司 | 苏州海维尔医疗器械有限公司 | 非血管腔道导丝（斑马导丝） | 苏械注准 20172220512 | 2022-04-13 | 国产 | / | 非血管腔道导丝友内芯丝、外包覆管组成。内芯丝的材料为镍钛合金，外包覆材料 为聚四氟乙烯（PTFE）。根据产品的直径、长度和头部形态（直头/弯头）分成多种型号及规格。该产品以无菌形式提供，环氧乙烷灭菌，一次性使用。 | 该产品在内窥镜下，与J型导管 和微创扩张引流套件配套使用， 起支撑和引导作用；与内窥镜配 套，供消化系统或气道引导或导入其他器械用。 | 直径(″/mm)0.038±0.002/0.96±0.05， 长度(mm)1500±20 | HW038150-BM | / | 镍钛合 金 | 根 | 0 | /
非血管介入类 | 苏州海维尔医疗器械有限公司 | 苏州海维尔医疗器械有限公司 | 非血管腔道导丝（斑马导丝） | 苏械注准 20172220512 | 2022-04-13 | 国产 | / | 非血管腔道导丝友内芯丝、外包覆管组成。内芯丝的材料为镍钛合金，外包覆材料 为聚四氟乙烯（PTFE）。根据产品的直径、长度和头部形态（直头/弯头）分成多种型号及规格。该产品以无菌形式提供，环氧乙烷灭菌，一次性使用。 | 该产品在内窥镜下，与J型导管 和微创扩张引流套件配套使用， 起支撑和引导作用；与内窥镜配 套，供消化系统或气道引导或导入其他器械用。 | 直径(″/mm)0.038±0.002/0.96±0.05， 长度(mm)1800±20 | HW038180-BM | / | 镍钛合 金 | 根 | 0 | /
非血管介入类 | 苏州海维尔医疗器械有限公司 | 苏州海维尔医疗器械有限公司 | 非血管腔道导丝（斑马导丝） | 苏械注准 20172220512 | 2022-04-13 | 国产 | / | 非血管腔道导丝友内芯丝、外包覆管组成。内芯丝的材料为镍钛合金，外包覆材料 为聚四氟乙烯（PTFE）。根据产品的直径、长度和头部形态（直头/弯头）分成多种型号及规格。该产品以无菌形式提供，环氧乙烷灭菌，一次性使用。 | 该产品在内窥镜下，与J型导管 和微创扩张引流套件配套使用， 起支撑和引导作用；与内窥镜配 套，供消化系统或气道引导或导入其他器械用。 | 直径(″/mm)0.038±0.002/0.96±0.05， 长度(mm)2300±50 | HW038230-BM | / | 镍钛合 金 | 根 | 0 | /
非血管介入类 | 苏州海维尔医疗器械有限公司 | 苏州海维尔医疗器械有限公司 | 非血管腔道导丝（斑马导丝） | 苏械注准 20172220512 | 2022-04-13 | 国产 | / | 非血管腔道导丝友内芯丝、外包覆管组成。内芯丝的材料为镍钛合金，外包覆材料 为聚四氟乙烯（PTFE）。根据产品的直径、长度和头部形态（直头/弯头）分成多种型号及规格。该产品以无菌形式提供，环氧乙烷灭菌，一次性使用。 | 该产品在内窥镜下，与J型导管 和微创扩张引流套件配套使用， 起支撑和引导作用；与内窥镜配 套，供消化系统或气道引导或导入其他器械用。 | 直径(″/mm)0.038±0.002/0.96±0.05， 长度(mm)2600±50 | HW038260-BM | / | 镍钛合 金 | 根 | 0 | /
非血管介入类 | 苏州海维尔医疗器械有限公司 | 苏州海维尔医疗器械有限公司 | 非血管腔道导丝（斑马导丝） | 苏械注准 20172220512 | 2022-04-13 | 国产 | / | 非血管腔道导丝友内芯丝、外包覆管组成。内芯丝的材料为镍钛合金，外包覆材料 为聚四氟乙烯（PTFE）。根据产品的直径、长度和头部形态（直头/弯头）分成多种型号及规格。该产品以无菌形式提供，环氧乙烷灭菌，一次性使用。 | 该产品在内窥镜下，与J型导管 和微创扩张引流套件配套使用， 起支撑和引导作用；与内窥镜配 套，供消化系统或气道引导或导入其他器械用。 | 直径(″/mm)0.038±0.002/0.96±0.05， 长度(mm)4000±50 | HW038400-BM | / | 镍钛合 金 | 根 | 0 | /
非血管介入类 | 苏州海维尔医疗器械有限公司 | 苏州海维尔医疗器械有限公司 | 非血管腔道导丝（斑马导丝） | 苏械注准 20172220512 | 2022-04-13 | 国产 | / | 非血管腔道导丝友内芯丝、外包覆管组成。内芯丝的材料为镍钛合金，外包覆材料 为聚四氟乙烯（PTFE）。根据产品的直径、长度和头部形态（直头/弯头）分成多种型号及规格。该产品以无菌形式提供，环氧乙烷灭菌，一次性使用。 | 该产品在内窥镜下，与J型导管 和微创扩张引流套件配套使用， 起支撑和引导作用；与内窥镜配 套，供消化系统或气道引导或导入其他器械用。 | 直径(″/mm)0.038±0.002/0.96±0.05， 长度(mm)4200±50 | HW038420-BM | / | 镍钛合 金 | 根 | 0 | /
非血管介入类 | 苏州海维尔医疗器械有限公司 | 苏州海维尔医疗器械有限公司 | 非血管腔道导丝（斑马导丝） | 苏械注准 20172220512 | 2022-04-13 | 国产 | / | 非血管腔道导丝友内芯丝、外包覆管组成。内芯丝的材料为镍钛合金，外包覆材料 为聚四氟乙烯（PTFE）。根据产品的直径、长度和头部形态（直头/弯头）分成多种型号及规格。该产品以无菌形式提供，环氧乙烷灭菌，一次性使用。 | 该产品在内窥镜下，与J型导管 和微创扩张引流套件配套使用， 起支撑和引导作用；与内窥镜配 套，供消化系统或气道引导或导入其他器械用。 | 直径(″/mm)0.038±0.002/0.96±0.05， 长度(mm)4500±50 | HW038450-BM | / | 镍钛合 金 | 根 | 0 | /
非血管介入类 | 苏州海维尔医疗器械有限公司 | 苏州海维尔医疗器械有限公司 | 消化道、气道用导（泥鳅导丝） | 苏械注准 20172220513 | 2022-04-13 | 国产 | / | 消化道、气道用导丝（泥鳅导丝）由内芯丝、外包覆管组成。内芯丝的材料为镍钛合金，外包覆材料为氨酯（TPU）。根据产品的直径、长度和头部形态（直头/弯头）分成多种型号及规格。该产品以无菌形式提供，环氧乙烷灭菌， 一次性使用。 | 与内窥镜配套，消化系统或气道 引导或导入其他器械用。 | 直径(″/mm)：0.018±0.002/0.46±0.05， 长度(mm)：800±20，头部形态：直头 | HW018080-NQ | / | 镍钛合 金 | 根 | 0 | /
非血管介入类 | 苏州海维尔医疗器械有限公司 | 苏州海维尔医疗器械有限公司 | 消化道、气道用导（泥鳅导丝） | 苏械注准 20172220513 | 2022-04-13 | 国产 | / | 消化道、气道用导丝（泥鳅导丝）由内芯丝、外包覆管组成。内芯丝的材料为镍钛合金，外包覆材料为氨酯（TPU）。根据产品的直径、长度和头部形态（直头/弯头）分成多种型号及规格。该产品以无菌形式提供，环氧乙烷灭菌， 一次性使用。 | 与内窥镜配套，消化系统或气道 引导或导入其他器械用。 | 直径(″/mm)：0.018±0.002/0.46±0.05， 长度(mm)：800±20，头部形态：弯头 | HW018083-NQ | / | 镍钛合 金 | 根 | 0 | /
非血管介入类 | 苏州海维尔医疗器械有限公司 | 苏州海维尔医疗器械有限公司 | 消化道、气道用导（泥鳅导丝） | 苏械注准 20172220513 | 2022-04-13 | 国产 | / | 消化道、气道用导丝（泥鳅导丝）由内芯丝、外包覆管组成。内芯丝的材料为镍钛合金，外包覆材料为氨酯（TPU）。根据产品的直径、长度和头部形态（直头/弯头）分成多种型号及规格。该产品以无菌形式提供，环氧乙烷灭菌， 一次性使用。 | 与内窥镜配套，消化系统或气道 引导或导入其他器械用。 | 直径(″/mm)：0.018±0.002/0.46±0.05， 长度(mm)：1200±20，头部形态：直头 | HW018120-NQ | / | 镍钛合 金 | 根 | 0 | /
非血管介入类 | 苏州海维尔医疗器械有限公司 | 苏州海维尔医疗器械有限公司 | 消化道、气道用导（泥鳅导丝） | 苏械注准 20172220513 | 2022-04-13 | 国产 | / | 消化道、气道用导丝（泥鳅导丝）由内芯丝、外包覆管组成。内芯丝的材料为镍钛合金，外包覆材料为氨酯（TPU）。根据产品的直径、长度和头部形态（直头/弯头）分成多种型号及规格。该产品以无菌形式提供，环氧乙烷灭菌， 一次性使用。 | 与内窥镜配套，消化系统或气道 引导或导入其他器械用。 | 直径(″/mm)：0.018±0.002/0.46±0.05， 长度(mm)：1200±20，头部形态：弯头 | HW018123-NQ | / | 镍钛合 金 | 根 | 0 | /
非血管介入类 | 苏州海维尔医疗器械有限公司 | 苏州海维尔医疗器械有限公司 | 消化道、气道用导（泥鳅导丝） | 苏械注准 20172220513 | 2022-04-13 | 国产 | / | 消化道、气道用导丝（泥鳅导丝）由内芯丝、外包覆管组成。内芯丝的材料为镍钛合金，外包覆材料为氨酯（TPU）。根据产品的直径、长度和头部形态（直头/弯头）分成多种型号及规格。该产品以无菌形式提供，环氧乙烷灭菌， 一次性使用。 | 与内窥镜配套，消化系统或气道 引导或导入其他器械用。 | 直径(″/mm)：0.018±0.002/0.46±0.05， 长度(mm)：1500±20，头部形态：直头 | HW018150-NQ | / | 镍钛合 金 | 根 | 0 | /
非血管介入类 | 苏州海维尔医疗器械有限公司 | 苏州海维尔医疗器械有限公司 | 消化道、气道用导（泥鳅导丝） | 苏械注准 20172220513 | 2022-04-13 | 国产 | / | 消化道、气道用导丝（泥鳅导丝）由内芯丝、外包覆管组成。内芯丝的材料为镍钛合金，外包覆材料为氨酯（TPU）。根据产品的直径、长度和头部形态（直头/弯头）分成多种型号及规格。该产品以无菌形式提供，环氧乙烷灭菌， 一次性使用。 | 与内窥镜配套，消化系统或气道 引导或导入其他器械用。 | 直径(″/mm)：0.018±0.002/0.46±0.05， 长度(mm)：1500±20，头部形态：弯头 | HW018153-NQ | / | 镍钛合 金 | 根 | 0 | /
非血管介入类 | 苏州海维尔医疗器械有限公司 | 苏州海维尔医疗器械有限公司 | 消化道、气道用导（泥鳅导丝） | 苏械注准 20172220513 | 2022-04-13 | 国产 | / | 消化道、气道用导丝（泥鳅导丝）由内芯丝、外包覆管组成。内芯丝的材料为镍钛合金，外包覆材料为氨酯（TPU）。根据产品的直径、长度和头部形态（直头/弯头）分成多种型号及规格。该产品以无菌形式提供，环氧乙烷灭菌， 一次性使用。 | 与内窥镜配套，消化系统或气道 引导或导入其他器械用。 | 直径(″/mm)：0.018±0.002/0.46±0.05， 长度(mm)：1800±20，头部形态：直头 | HW018180-NQ | / | 镍钛合 金 | 根 | 0 | /
非血管介入类 | 苏州海维尔医疗器械有限公司 | 苏州海维尔医疗器械有限公司 | 消化道、气道用导（泥鳅导丝） | 苏械注准 20172220513 | 2022-04-13 | 国产 | / | 消化道、气道用导丝（泥鳅导丝）由内芯丝、外包覆管组成。内芯丝的材料为镍钛合金，外包覆材料为氨酯（TPU）。根据产品的直径、长度和头部形态（直头/弯头）分成多种型号及规格。该产品以无菌形式提供，环氧乙烷灭菌， 一次性使用。 | 与内窥镜配套，消化系统或气道 引导或导入其他器械用。 | 直径(″/mm)：0.018±0.002/0.46±0.05， 长度(mm)：1800±20，头部形态：弯头 | HW018183-NQ | / | 镍钛合 金 | 根 | 0 | /
非血管介入类 | 苏州海维尔医疗器械有限公司 | 苏州海维尔医疗器械有限公司 | 消化道、气道用导（泥鳅导丝） | 苏械注准 20172220513 | 2022-04-13 | 国产 | / | 消化道、气道用导丝（泥鳅导丝）由内芯丝、外包覆管组成。内芯丝的材料为镍钛合金，外包覆材料为氨酯（TPU）。根据产品的直径、长度和头部形态（直头/弯头）分成多种型号及规格。该产品以无菌形式提供，环氧乙烷灭菌， 一次性使用。 | 与内窥镜配套，消化系统或气道 引导或导入其他器械用。 | 直径(″/mm)：0.018±0.002/0.46±0.05， 长度(mm)：2300±50，头部形态：直头 | HW018230-NQ | / | 镍钛合 金 | 根 | 0 | /
非血管介入类 | 苏州海维尔医疗器械有限公司 | 苏州海维尔医疗器械有限公司 | 消化道、气道用导（泥鳅导丝） | 苏械注准 20172220513 | 2022-04-13 | 国产 | / | 消化道、气道用导丝（泥鳅导丝）由内芯丝、外包覆管组成。内芯丝的材料为镍钛合金，外包覆材料为氨酯（TPU）。根据产品的直径、长度和头部形态（直头/弯头）分成多种型号及规格。该产品以无菌形式提供，环氧乙烷灭菌， 一次性使用。 | 与内窥镜配套，消化系统或气道 引导或导入其他器械用。 | 直径(″/mm)：0.018±0.002/0.46±0.05， 长度(mm)：2300±50，头部形态：弯头 | HW018233-NQ | / | 镍钛合 金 | 根 | 0 | /
非血管介入类 | 苏州海维尔医疗器械有限公司 | 苏州海维尔医疗器械有限公司 | 消化道、气道用导（泥鳅导丝） | 苏械注准 20172220513 | 2022-04-13 | 国产 | / | 消化道、气道用导丝（泥鳅导丝）由内芯丝、外包覆管组成。内芯丝的材料为镍钛合金，外包覆材料为氨酯（TPU）。根据产品的直径、长度和头部形态（直头/弯头）分成多种型号及规格。该产品以无菌形式提供，环氧乙烷灭菌， 一次性使用。 | 与内窥镜配套，消化系统或气道 引导或导入其他器械用。 | 直径(″/mm)：0.018±0.002/0.46±0.05， 长度(mm)：2600±50，头部形态：直头 | HW018260-NQ | / | 镍钛合 金 | 根 | 0 | /
非血管介入类 | 苏州海维尔医疗器械有限公司 | 苏州海维尔医疗器械有限公司 | 消化道、气道用导（泥鳅导丝） | 苏械注准 20172220513 | 2022-04-13 | 国产 | / | 消化道、气道用导丝（泥鳅导丝）由内芯丝、外包覆管组成。内芯丝的材料为镍钛合金，外包覆材料为氨酯（TPU）。根据产品的直径、长度和头部形态（直头/弯头）分成多种型号及规格。该产品以无菌形式提供，环氧乙烷灭菌， 一次性使用。 | 与内窥镜配套，消化系统或气道 引导或导入其他器械用。 | 直径(″/mm)：0.018±0.002/0.46±0.05， 长度(mm)：2600±50，头部形态：弯头 | HW018263-NQ | / | 镍钛合 金 | 根 | 0 | /
非血管介入类 | 苏州海维尔医疗器械有限公司 | 苏州海维尔医疗器械有限公司 | 消化道、气道用导（泥鳅导丝） | 苏械注准 20172220513 | 2022-04-13 | 国产 | / | 消化道、气道用导丝（泥鳅导丝）由内芯丝、外包覆管组成。内芯丝的材料为镍钛合金，外包覆材料为氨酯（TPU）。根据产品的直径、长度和头部形态（直头/弯头）分成多种型号及规格。该产品以无菌形式提供，环氧乙烷灭菌， 一次性使用。 | 与内窥镜配套，消化系统或气道 引导或导入其他器械用。 | 直径(″/mm)：0.018±0.002/0.46±0.05， 长度(mm)：4000±50，头部形态：直头 | HW018400-NQ | / | 镍钛合 金 | 根 | 0 | /
非血管介入类 | 苏州海维尔医疗器械有限公司 | 苏州海维尔医疗器械有限公司 | 消化道、气道用导（泥鳅导丝） | 苏械注准 20172220513 | 2022-04-13 | 国产 | / | 消化道、气道用导丝（泥鳅导丝）由内芯丝、外包覆管组成。内芯丝的材料为镍钛合金，外包覆材料为氨酯（TPU）。根据产品的直径、长度和头部形态（直头/弯头）分成多种型号及规格。该产品以无菌形式提供，环氧乙烷灭菌， 一次性使用。 | 与内窥镜配套，消化系统或气道 引导或导入其他器械用。 | 直径(″/mm)：0.018±0.002/0.46±0.05， 长度(mm)：4000±50，头部形态：弯头 | HW018403-NQ | / | 镍钛合 金 | 根 | 0 | /
非血管介入类 | 苏州海维尔医疗器械有限公司 | 苏州海维尔医疗器械有限公司 | 消化道、气道用导（泥鳅导丝） | 苏械注准 20172220513 | 2022-04-13 | 国产 | / | 消化道、气道用导丝（泥鳅导丝）由内芯丝、外包覆管组成。内芯丝的材料为镍钛合金，外包覆材料为氨酯（TPU）。根据产品的直径、长度和头部形态（直头/弯头）分成多种型号及规格。该产品以无菌形式提供，环氧乙烷灭菌， 一次性使用。 | 与内窥镜配套，消化系统或气道 引导或导入其他器械用。 | 直径(″/mm)：0.018±0.002/0.46±0.05， 长度(mm)：4200±50，头部形态：直头 | HW018420-NQ | / | 镍钛合 金 | 根 | 0 | /
非血管介入类 | 苏州海维尔医疗器械有限公司 | 苏州海维尔医疗器械有限公司 | 消化道、气道用导（泥鳅导丝） | 苏械注准 20172220513 | 2022-04-13 | 国产 | / | 消化道、气道用导丝（泥鳅导丝）由内芯丝、外包覆管组成。内芯丝的材料为镍钛合金，外包覆材料为氨酯（TPU）。根据产品的直径、长度和头部形态（直头/弯头）分成多种型号及规格。该产品以无菌形式提供，环氧乙烷灭菌， 一次性使用。 | 与内窥镜配套，消化系统或气道 引导或导入其他器械用。 | 直径(″/mm)：0.018±0.002/0.46±0.05， 长度(mm)：4200±50，头部形态：弯头 | HW018423-NQ | / | 镍钛合 金 | 根 | 0 | /
非血管介入类 | 苏州海维尔医疗器械有限公司 | 苏州海维尔医疗器械有限公司 | 消化道、气道用导（泥鳅导丝） | 苏械注准 20172220513 | 2022-04-13 | 国产 | / | 消化道、气道用导丝（泥鳅导丝）由内芯丝、外包覆管组成。内芯丝的材料为镍钛合金，外包覆材料为氨酯（TPU）。根据产品的直径、长度和头部形态（直头/弯头）分成多种型号及规格。该产品以无菌形式提供，环氧乙烷灭菌， 一次性使用。 | 与内窥镜配套，消化系统或气道 引导或导入其他器械用。 | 直径(″/mm)：0.018±0.002/0.46±0.05， 长度(mm)：4500±50头部形态：直头 | HW018450-NQ | / | 镍钛合 金 | 根 | 0 | /
非血管介入类 | 苏州海维尔医疗器械有限公司 | 苏州海维尔医疗器械有限公司 | 消化道、气道用导（泥鳅导丝） | 苏械注准 20172220513 | 2022-04-13 | 国产 | / | 消化道、气道用导丝（泥鳅导丝）由内芯丝、外包覆管组成。内芯丝的材料为镍钛合金，外包覆材料为氨酯（TPU）。根据产品的直径、长度和头部形态（直头/弯头）分成多种型号及规格。该产品以无菌形式提供，环氧乙烷灭菌， 一次性使用。 | 与内窥镜配套，消化系统或气道 引导或导入其他器械用。 | 直径(″/mm)：0.018±0.002/0.46±0.05， 长度(mm)：4500±50，头部形态：弯头 | HW018453-NQ | / | 镍钛合 金 | 根 | 0 | /
非血管介入类 | 苏州海维尔医疗器械有限公司 | 苏州海维尔医疗器械有限公司 | 消化道、气道用导（泥鳅导丝） | 苏械注准 20172220513 | 2022-04-13 | 国产 | / | 消化道、气道用导丝（泥鳅导丝）由内芯丝、外包覆管组成。内芯丝的材料为镍钛合金，外包覆材料为氨酯（TPU）。根据产品的直径、长度和头部形态（直头/弯头）分成多种型号及规格。该产品以无菌形式提供，环氧乙烷灭菌， 一次性使用。 | 与内窥镜配套，消化系统或气道 引导或导入其他器械用。 | 直径(″/mm)：0.022±0.002/0.56±0.05， 长度(mm)：800±20，头部形态：直头 | HW022080-NQ | / | 镍钛合 金 | 根 | 0 | /
非血管介入类 | 苏州海维尔医疗器械有限公司 | 苏州海维尔医疗器械有限公司 | 消化道、气道用导（泥鳅导丝） | 苏械注准 20172220513 | 2022-04-13 | 国产 | / | 消化道、气道用导丝（泥鳅导丝）由内芯丝、外包覆管组成。内芯丝的材料为镍钛合金，外包覆材料为氨酯（TPU）。根据产品的直径、长度和头部形态（直头/弯头）分成多种型号及规格。该产品以无菌形式提供，环氧乙烷灭菌， 一次性使用。 | 与内窥镜配套，消化系统或气道 引导或导入其他器械用。 | 直径(″/mm)：0.022±0.002/0.56±0.05， 长度(mm)：800±20，头部形态：弯头 | HW022083-NQ | / | 镍钛合 金 | 根 | 0 | /
非血管介入类 | 苏州海维尔医疗器械有限公司 | 苏州海维尔医疗器械有限公司 | 消化道、气道用导（泥鳅导丝） | 苏械注准 20172220513 | 2022-04-13 | 国产 | / | 消化道、气道用导丝（泥鳅导丝）由内芯丝、外包覆管组成。内芯丝的材料为镍钛合金，外包覆材料为氨酯（TPU）。根据产品的直径、长度和头部形态（直头/弯头）分成多种型号及规格。该产品以无菌形式提供，环氧乙烷灭菌， 一次性使用。 | 与内窥镜配套，消化系统或气道 引导或导入其他器械用。 | 直径(″/mm)：0.022±0.002/0.56±0.05， 长度(mm)：1200±20头部形态：直头 | HW022120-NQ | / | 镍钛合 金 | 根 | 0 | /
非血管介入类 | 苏州海维尔医疗器械有限公司 | 苏州海维尔医疗器械有限公司 | 消化道、气道用导（泥鳅导丝） | 苏械注准 20172220513 | 2022-04-13 | 国产 | / | 消化道、气道用导丝（泥鳅导丝）由内芯丝、外包覆管组成。内芯丝的材料为镍钛合金，外包覆材料为氨酯（TPU）。根据产品的直径、长度和头部形态（直头/弯头）分成多种型号及规格。该产品以无菌形式提供，环氧乙烷灭菌， 一次性使用。 | 与内窥镜配套，消化系统或气道 引导或导入其他器械用。 | 直径(″/mm)：0.022±0.002/0.56±0.05， 长度(mm)：1200±20，头部形态：弯头 | HW022123-NQ | / | 镍钛合 金 | 根 | 0 | /
非血管介入类 | 苏州海维尔医疗器械有限公司 | 苏州海维尔医疗器械有限公司 | 消化道、气道用导（泥鳅导丝） | 苏械注准 20172220513 | 2022-04-13 | 国产 | / | 消化道、气道用导丝（泥鳅导丝）由内芯丝、外包覆管组成。内芯丝的材料为镍钛合金，外包覆材料为氨酯（TPU）。根据产品的直径、长度和头部形态（直头/弯头）分成多种型号及规格。该产品以无菌形式提供，环氧乙烷灭菌， 一次性使用。 | 与内窥镜配套，消化系统或气道 引导或导入其他器械用。 | 直径(″/mm)：0.022±0.002/0.56±0.05， 长度(mm)：1500±20，头部形态：直头 | HW022150-NQ | / | 镍钛合 金 | 根 | 0 | /
非血管介入类 | 苏州海维尔医疗器械有限公司 | 苏州海维尔医疗器械有限公司 | 消化道、气道用导（泥鳅导丝） | 苏械注准 20172220513 | 2022-04-13 | 国产 | / | 消化道、气道用导丝（泥鳅导丝）由内芯丝、外包覆管组成。内芯丝的材料为镍钛合金，外包覆材料为氨酯（TPU）。根据产品的直径、长度和头部形态（直头/弯头）分成多种型号及规格。该产品以无菌形式提供，环氧乙烷灭菌， 一次性使用。 | 与内窥镜配套，消化系统或气道 引导或导入其他器械用。 | 直径(″/mm)：0.022±0.002/0.56±0.05， 长度(mm)：1500±20，头部形态：弯头 | HW022153-NQ | / | 镍钛合 金 | 根 | 0 | /
非血管介入类 | 苏州海维尔医疗器械有限公司 | 苏州海维尔医疗器械有限公司 | 消化道、气道用导（泥鳅导丝） | 苏械注准 20172220513 | 2022-04-13 | 国产 | / | 消化道、气道用导丝（泥鳅导丝）由内芯丝、外包覆管组成。内芯丝的材料为镍钛合金，外包覆材料为氨酯（TPU）。根据产品的直径、长度和头部形态（直头/弯头）分成多种型号及规格。该产品以无菌形式提供，环氧乙烷灭菌， 一次性使用。 | 与内窥镜配套，消化系统或气道 引导或导入其他器械用。 | 直径(″/mm)：0.022±0.002/0.56±0.05， 长度(mm)：1800±20，头部形态：直头 | HW022180-NQ | / | 镍钛合 金 | 根 | 0 | /
非血管介入类 | 苏州海维尔医疗器械有限公司 | 苏州海维尔医疗器械有限公司 | 消化道、气道用导（泥鳅导丝） | 苏械注准 20172220513 | 2022-04-13 | 国产 | / | 消化道、气道用导丝（泥鳅导丝）由内芯丝、外包覆管组成。内芯丝的材料为镍钛合金，外包覆材料为氨酯（TPU）。根据产品的直径、长度和头部形态（直头/弯头）分成多种型号及规格。该产品以无菌形式提供，环氧乙烷灭菌， 一次性使用。 | 与内窥镜配套，消化系统或气道 引导或导入其他器械用。 | 直径(″/mm)：0.022±0.002/0.56±0.05， 长度(mm)：1800±20头部形态：弯头 | HW022183-NQ | / | 镍钛合 金 | 根 | 0 | /
非血管介入类 | 苏州海维尔医疗器械有限公司 | 苏州海维尔医疗器械有限公司 | 消化道、气道用导（泥鳅导丝） | 苏械注准 20172220513 | 2022-04-13 | 国产 | / | 消化道、气道用导丝（泥鳅导丝）由内芯丝、外包覆管组成。内芯丝的材料为镍钛合金，外包覆材料为氨酯（TPU）。根据产品的直径、长度和头部形态（直头/弯头）分成多种型号及规格。该产品以无菌形式提供，环氧乙烷灭菌， 一次性使用。 | 与内窥镜配套，消化系统或气道 引导或导入其他器械用。 | 直径(″/mm)：0.022±0.002/0.56±0.05， 长度(mm)：2300±50，头部形态：直头 | HW022230-NQ | / | 镍钛合 金 | 根 | 0 | /
非血管介入类 | 苏州海维尔医疗器械有限公司 | 苏州海维尔医疗器械有限公司 | 消化道、气道用导（泥鳅导丝） | 苏械注准 20172220513 | 2022-04-13 | 国产 | / | 消化道、气道用导丝（泥鳅导丝）由内芯丝、外包覆管组成。内芯丝的材料为镍钛合金，外包覆材料为氨酯（TPU）。根据产品的直径、长度和头部形态（直头/弯头）分成多种型号及规格。该产品以无菌形式提供，环氧乙烷灭菌， 一次性使用。 | 与内窥镜配套，消化系统或气道 引导或导入其他器械用。 | 直径(″/mm)：0.022±0.002/0.56±0.05， 长度(mm)：2300±50，头部形态：弯头 | HW022233-NQ | / | 镍钛合 金 | 根 | 0 | /
非血管介入类 | 苏州海维尔医疗器械有限公司 | 苏州海维尔医疗器械有限公司 | 消化道、气道用导（泥鳅导丝） | 苏械注准 20172220513 | 2022-04-13 | 国产 | / | 消化道、气道用导丝（泥鳅导丝）由内芯丝、外包覆管组成。内芯丝的材料为镍钛合金，外包覆材料为氨酯（TPU）。根据产品的直径、长度和头部形态（直头/弯头）分成多种型号及规格。该产品以无菌形式提供，环氧乙烷灭菌， 一次性使用。 | 与内窥镜配套，消化系统或气道 引导或导入其他器械用。 | 直径(″/mm)：0.022±0.002/0.56±0.05， 长度(mm)：2600±50，头部形态：直头 | HW022260-NQ | / | 镍钛合 金 | 根 | 0 | /
非血管介入类 | 苏州海维尔医疗器械有限公司 | 苏州海维尔医疗器械有限公司 | 消化道、气道用导（泥鳅导丝） | 苏械注准 20172220513 | 2022-04-13 | 国产 | / | 消化道、气道用导丝（泥鳅导丝）由内芯丝、外包覆管组成。内芯丝的材料为镍钛合金，外包覆材料为氨酯（TPU）。根据产品的直径、长度和头部形态（直头/弯头）分成多种型号及规格。该产品以无菌形式提供，环氧乙烷灭菌， 一次性使用。 | 与内窥镜配套，消化系统或气道 引导或导入其他器械用。 | 直径(″/mm)：0.022±0.002/0.56±0.05， 长度(mm)：2600±50，头部形态：弯头 | HW022263-NQ | / | 镍钛合 金 | 根 | 0 | /
非血管介入类 | 苏州海维尔医疗器械有限公司 | 苏州海维尔医疗器械有限公司 | 消化道、气道用导（泥鳅导丝） | 苏械注准 20172220513 | 2022-04-13 | 国产 | / | 消化道、气道用导丝（泥鳅导丝）由内芯丝、外包覆管组成。内芯丝的材料为镍钛合金，外包覆材料为氨酯（TPU）。根据产品的直径、长度和头部形态（直头/弯头）分成多种型号及规格。该产品以无菌形式提供，环氧乙烷灭菌， 一次性使用。 | 与内窥镜配套，消化系统或气道 引导或导入其他器械用。 | 直径(″/mm)：0.022±0.002/0.56±0.05， 长度(mm)：4000±50，头部形态：直头 | HW022400-NQ | / | 镍钛合 金 | 根 | 0 | /
非血管介入类 | 苏州海维尔医疗器械有限公司 | 苏州海维尔医疗器械有限公司 | 消化道、气道用导（泥鳅导丝） | 苏械注准 20172220513 | 2022-04-13 | 国产 | / | 消化道、气道用导丝（泥鳅导丝）由内芯丝、外包覆管组成。内芯丝的材料为镍钛合金，外包覆材料为氨酯（TPU）。根据产品的直径、长度和头部形态（直头/弯头）分成多种型号及规格。该产品以无菌形式提供，环氧乙烷灭菌， 一次性使用。 | 与内窥镜配套，消化系统或气道 引导或导入其他器械用。 | 直径(″/mm)：0.022±0.002/0.56±0.05， 长度(mm)：4000±50，头部形态：弯头 | HW022403-NQ | / | 镍钛合 金 | 根 | 0 | /
非血管介入类 | 苏州海维尔医疗器械有限公司 | 苏州海维尔医疗器械有限公司 | 消化道、气道用导（泥鳅导丝） | 苏械注准 20172220513 | 2022-04-13 | 国产 | / | 消化道、气道用导丝（泥鳅导丝）由内芯丝、外包覆管组成。内芯丝的材料为镍钛合金，外包覆材料为氨酯（TPU）。根据产品的直径、长度和头部形态（直头/弯头）分成多种型号及规格。该产品以无菌形式提供，环氧乙烷灭菌， 一次性使用。 | 与内窥镜配套，消化系统或气道 引导或导入其他器械用。 | 直径(″/mm)：0.022±0.002/0.56±0.05， 长度(mm)：4200±50，头部形态：直头 | HW022420-NQ | / | 镍钛合 金 | 根 | 0 | /
非血管介入类 | 苏州海维尔医疗器械有限公司 | 苏州海维尔医疗器械有限公司 | 消化道、气道用导（泥鳅导丝） | 苏械注准 20172220513 | 2022-04-13 | 国产 | / | 消化道、气道用导丝（泥鳅导丝）由内芯丝、外包覆管组成。内芯丝的材料为镍钛合金，外包覆材料为氨酯（TPU）。根据产品的直径、长度和头部形态（直头/弯头）分成多种型号及规格。该产品以无菌形式提供，环氧乙烷灭菌， 一次性使用。 | 与内窥镜配套，消化系统或气道 引导或导入其他器械用。 | 直径(″/mm)：0.022±0.002/0.56±0.05， 长度(mm)：4200±50，头部形态：弯头 | HW022423-NQ | / | 镍钛合 金 | 根 | 0 | /
非血管介入类 | 苏州海维尔医疗器械有限公司 | 苏州海维尔医疗器械有限公司 | 消化道、气道用导（泥鳅导丝） | 苏械注准 20172220513 | 2022-04-13 | 国产 | / | 消化道、气道用导丝（泥鳅导丝）由内芯丝、外包覆管组成。内芯丝的材料为镍钛合金，外包覆材料为氨酯（TPU）。根据产品的直径、长度和头部形态（直头/弯头）分成多种型号及规格。该产品以无菌形式提供，环氧乙烷灭菌， 一次性使用。 | 与内窥镜配套，消化系统或气道 引导或导入其他器械用。 | 直径(″/mm)：0.022±0.002/0.56±0.05， 长度(mm)：4500±50，头部形态：直头 | HW022450-NQ | / | 镍钛合 金 | 根 | 0 | /
非血管介入类 | 苏州海维尔医疗器械有限公司 | 苏州海维尔医疗器械有限公司 | 消化道、气道用导（泥鳅导丝） | 苏械注准 20172220513 | 2022-04-13 | 国产 | / | 消化道、气道用导丝（泥鳅导丝）由内芯丝、外包覆管组成。内芯丝的材料为镍钛合金，外包覆材料为氨酯（TPU）。根据产品的直径、长度和头部形态（直头/弯头）分成多种型号及规格。该产品以无菌形式提供，环氧乙烷灭菌， 一次性使用。 | 与内窥镜配套，消化系统或气道 引导或导入其他器械用。 | 直径(″/mm)：0.022±0.002/0.56±0.05， 长度(mm)：4500±50，头部形态：弯头 | HW022453-NQ | / | 镍钛合 金 | 根 | 0 | /
非血管介入类 | 苏州海维尔医疗器械有限公司 | 苏州海维尔医疗器械有限公司 | 消化道、气道用导（泥鳅导丝） | 苏械注准 20172220513 | 2022-04-13 | 国产 | / | 消化道、气道用导丝（泥鳅导丝）由内芯丝、外包覆管组成。内芯丝的材料为镍钛合金，外包覆材料为氨酯（TPU）。根据产品的直径、长度和头部形态（直头/弯头）分成多种型号及规格。该产品以无菌形式提供，环氧乙烷灭菌， 一次性使用。 | 与内窥镜配套，消化系统或气道 引导或导入其他器械用。 | 直径(″/mm)：0.025±0.002/0.63±0.05， 长度(mm)：800±20，头部形态：直头 | HW025080-NQ | / | 镍钛合 金 | 根 | 0 | /
非血管介入类 | 苏州海维尔医疗器械有限公司 | 苏州海维尔医疗器械有限公司 | 消化道、气道用导（泥鳅导丝） | 苏械注准 20172220513 | 2022-04-13 | 国产 | / | 消化道、气道用导丝（泥鳅导丝）由内芯丝、外包覆管组成。内芯丝的材料为镍钛合金，外包覆材料为氨酯（TPU）。根据产品的直径、长度和头部形态（直头/弯头）分成多种型号及规格。该产品以无菌形式提供，环氧乙烷灭菌， 一次性使用。 | 与内窥镜配套，消化系统或气道 引导或导入其他器械用。 | 直径(″/mm)：0.025±0.002/0.63±0.05， 长度(mm)：800±20，头部形态：弯头 | HW025083-NQ | / | 镍钛合 金 | 根 | 0 | /
非血管介入类 | 苏州海维尔医疗器械有限公司 | 苏州海维尔医疗器械有限公司 | 消化道、气道用导（泥鳅导丝） | 苏械注准 20172220513 | 2022-04-13 | 国产 | / | 消化道、气道用导丝（泥鳅导丝）由内芯丝、外包覆管组成。内芯丝的材料为镍钛合金，外包覆材料为氨酯（TPU）。根据产品的直径、长度和头部形态（直头/弯头）分成多种型号及规格。该产品以无菌形式提供，环氧乙烷灭菌， 一次性使用。 | 与内窥镜配套，消化系统或气道 引导或导入其他器械用。 | 直径(″/mm)：0.025±0.002/0.63±0.05， 长度(mm)：1200±20，头部形态：直头 | HW025120-NQ | / | 镍钛合 金 | 根 | 0 | /
非血管介入类 | 苏州海维尔医疗器械有限公司 | 苏州海维尔医疗器械有限公司 | 消化道、气道用导（泥鳅导丝） | 苏械注准 20172220513 | 2022-04-13 | 国产 | / | 消化道、气道用导丝（泥鳅导丝）由内芯丝、外包覆管组成。内芯丝的材料为镍钛合金，外包覆材料为氨酯（TPU）。根据产品的直径、长度和头部形态（直头/弯头）分成多种型号及规格。该产品以无菌形式提供，环氧乙烷灭菌， 一次性使用。 | 与内窥镜配套，消化系统或气道 引导或导入其他器械用。 | 直径(″/mm)：0.025±0.002/0.63±0.05， 长度(mm)：1200±20，头部形态：弯头 | HW025123-NQ | / | 镍钛合 金 | 根 | 0 | /
非血管介入类 | 苏州海维尔医疗器械有限公司 | 苏州海维尔医疗器械有限公司 | 消化道、气道用导（泥鳅导丝） | 苏械注准 20172220513 | 2022-04-13 | 国产 | / | 消化道、气道用导丝（泥鳅导丝）由内芯丝、外包覆管组成。内芯丝的材料为镍钛合金，外包覆材料为氨酯（TPU）。根据产品的直径、长度和头部形态（直头/弯头）分成多种型号及规格。该产品以无菌形式提供，环氧乙烷灭菌， 一次性使用。 | 与内窥镜配套，消化系统或气道 引导或导入其他器械用。 | 直径(″/mm)：0.025±0.002/0.63±0.05， 长度(mm)：1500±20，头部形态：直头 | HW025150-NQ | / | 镍钛合 金 | 根 | 0 | /
非血管介入类 | 苏州海维尔医疗器械有限公司 | 苏州海维尔医疗器械有限公司 | 消化道、气道用导（泥鳅导丝） | 苏械注准 20172220513 | 2022-04-13 | 国产 | / | 消化道、气道用导丝（泥鳅导丝）由内芯丝、外包覆管组成。内芯丝的材料为镍钛合金，外包覆材料为氨酯（TPU）。根据产品的直径、长度和头部形态（直头/弯头）分成多种型号及规格。该产品以无菌形式提供，环氧乙烷灭菌， 一次性使用。 | 与内窥镜配套，消化系统或气道 引导或导入其他器械用。 | 直径(″/mm)：0.025±0.002/0.63±0.05， 长度(mm)：1500±20，头部形态：弯头 | HW025153-NQ | / | 镍钛合 金 | 根 | 0 | /
非血管介入类 | 苏州海维尔医疗器械有限公司 | 苏州海维尔医疗器械有限公司 | 消化道、气道用导（泥鳅导丝） | 苏械注准 20172220513 | 2022-04-13 | 国产 | / | 消化道、气道用导丝（泥鳅导丝）由内芯丝、外包覆管组成。内芯丝的材料为镍钛合金，外包覆材料为氨酯（TPU）。根据产品的直径、长度和头部形态（直头/弯头）分成多种型号及规格。该产品以无菌形式提供，环氧乙烷灭菌， 一次性使用。 | 与内窥镜配套，消化系统或气道 引导或导入其他器械用。 | 直径(″/mm)：0.025±0.002/0.63±0.05， 长度(mm)：1800±20，头部形态：直头 | HW025180-NQ | / | 镍钛合 金 | 根 | 0 | /
非血管介入类 | 苏州海维尔医疗器械有限公司 | 苏州海维尔医疗器械有限公司 | 消化道、气道用导（泥鳅导丝） | 苏械注准 20172220513 | 2022-04-13 | 国产 | / | 消化道、气道用导丝（泥鳅导丝）由内芯丝、外包覆管组成。内芯丝的材料为镍钛合金，外包覆材料为氨酯（TPU）。根据产品的直径、长度和头部形态（直头/弯头）分成多种型号及规格。该产品以无菌形式提供，环氧乙烷灭菌， 一次性使用。 | 与内窥镜配套，消化系统或气道 引导或导入其他器械用。 | 直径(″/mm)：0.025±0.002/0.63±0.05， 长度(mm)：1800±20，头部形态：弯头 | HW025183-NQ | / | 镍钛合 金 | 根 | 0 | /
非血管介入类 | 苏州海维尔医疗器械有限公司 | 苏州海维尔医疗器械有限公司 | 消化道、气道用导（泥鳅导丝） | 苏械注准 20172220513 | 2022-04-13 | 国产 | / | 消化道、气道用导丝（泥鳅导丝）由内芯丝、外包覆管组成。内芯丝的材料为镍钛合金，外包覆材料为氨酯（TPU）。根据产品的直径、长度和头部形态（直头/弯头）分成多种型号及规格。该产品以无菌形式提供，环氧乙烷灭菌， 一次性使用。 | 与内窥镜配套，消化系统或气道 引导或导入其他器械用。 | 直径(″/mm)：0.025±0.002/0.63±0.05， 长度(mm)：2300±50，头部形态：直头 | HW025230-NQ | / | 镍钛合 金 | 根 | 0 | /
非血管介入类 | 苏州海维尔医疗器械有限公司 | 苏州海维尔医疗器械有限公司 | 消化道、气道用导（泥鳅导丝） | 苏械注准 20172220513 | 2022-04-13 | 国产 | / | 消化道、气道用导丝（泥鳅导丝）由内芯丝、外包覆管组成。内芯丝的材料为镍钛合金，外包覆材料为氨酯（TPU）。根据产品的直径、长度和头部形态（直头/弯头）分成多种型号及规格。该产品以无菌形式提供，环氧乙烷灭菌， 一次性使用。 | 与内窥镜配套，消化系统或气道 引导或导入其他器械用。 | 直径(″/mm)：0.025±0.002/0.63±0.05， 长度(mm)：2300±50，头部形态：弯头 | HW025233-NQ | / | 镍钛合 金 | 根 | 0 | /
非血管介入类 | 苏州海维尔医疗器械有限公司 | 苏州海维尔医疗器械有限公司 | 消化道、气道用导（泥鳅导丝） | 苏械注准 20172220513 | 2022-04-13 | 国产 | / | 消化道、气道用导丝（泥鳅导丝）由内芯丝、外包覆管组成。内芯丝的材料为镍钛合金，外包覆材料为氨酯（TPU）。根据产品的直径、长度和头部形态（直头/弯头）分成多种型号及规格。该产品以无菌形式提供，环氧乙烷灭菌， 一次性使用。 | 与内窥镜配套，消化系统或气道 引导或导入其他器械用。 | 直径(″/mm)：0.025±0.002/0.63±0.05， 长度(mm)：2600±50，头部形态：直头 | HW025260-NQ | / | 镍钛合 金 | 根 | 0 | /
非血管介入类 | 苏州海维尔医疗器械有限公司 | 苏州海维尔医疗器械有限公司 | 消化道、气道用导（泥鳅导丝） | 苏械注准 20172220513 | 2022-04-13 | 国产 | / | 消化道、气道用导丝（泥鳅导丝）由内芯丝、外包覆管组成。内芯丝的材料为镍钛合金，外包覆材料为氨酯（TPU）。根据产品的直径、长度和头部形态（直头/弯头）分成多种型号及规格。该产品以无菌形式提供，环氧乙烷灭菌， 一次性使用。 | 与内窥镜配套，消化系统或气道 引导或导入其他器械用。 | 直径(″/mm)：0.025±0.002/0.63±0.05， 长度(mm)：2600±50，头部形态：弯头 | HW025263-NQ | / | 镍钛合 金 | 根 | 0 | /
非血管介入类 | 苏州海维尔医疗器械有限公司 | 苏州海维尔医疗器械有限公司 | 消化道、气道用导（泥鳅导丝） | 苏械注准 20172220513 | 2022-04-13 | 国产 | / | 消化道、气道用导丝（泥鳅导丝）由内芯丝、外包覆管组成。内芯丝的材料为镍钛合金，外包覆材料为氨酯（TPU）。根据产品的直径、长度和头部形态（直头/弯头）分成多种型号及规格。该产品以无菌形式提供，环氧乙烷灭菌， 一次性使用。 | 与内窥镜配套，消化系统或气道 引导或导入其他器械用。 | 直径(″/mm)：0.025±0.002/0.63±0.05， 长度(mm)：4000±50，头部形态：直头 | HW025400-NQ | / | 镍钛合 金 | 根 | 0 | /
非血管介入类 | 苏州海维尔医疗器械有限公司 | 苏州海维尔医疗器械有限公司 | 消化道、气道用导（泥鳅导丝） | 苏械注准 20172220513 | 2022-04-13 | 国产 | / | 消化道、气道用导丝（泥鳅导丝）由内芯丝、外包覆管组成。内芯丝的材料为镍钛合金，外包覆材料为氨酯（TPU）。根据产品的直径、长度和头部形态（直头/弯头）分成多种型号及规格。该产品以无菌形式提供，环氧乙烷灭菌， 一次性使用。 | 与内窥镜配套，消化系统或气道 引导或导入其他器械用。 | 直径(″/mm)：0.025±0.002/0.63±0.05， 长度(mm)：4000±50，头部形态：弯头 | HW025403-NQ | / | 镍钛合 金 | 根 | 0 | /
非血管介入类 | 苏州海维尔医疗器械有限公司 | 苏州海维尔医疗器械有限公司 | 消化道、气道用导（泥鳅导丝） | 苏械注准 20172220513 | 2022-04-13 | 国产 | / | 消化道、气道用导丝（泥鳅导丝）由内芯丝、外包覆管组成。内芯丝的材料为镍钛合金，外包覆材料为氨酯（TPU）。根据产品的直径、长度和头部形态（直头/弯头）分成多种型号及规格。该产品以无菌形式提供，环氧乙烷灭菌， 一次性使用。 | 与内窥镜配套，消化系统或气道 引导或导入其他器械用。 | 直径(″/mm)：0.025±0.002/0.63±0.05， 长度(mm)：4200±50，头部形态：直头 | HW025420-NQ | / | 镍钛合 金 | 根 | 0 | /
非血管介入类 | 苏州海维尔医疗器械有限公司 | 苏州海维尔医疗器械有限公司 | 消化道、气道用导（泥鳅导丝） | 苏械注准 20172220513 | 2022-04-13 | 国产 | / | 消化道、气道用导丝（泥鳅导丝）由内芯丝、外包覆管组成。内芯丝的材料为镍钛合金，外包覆材料为氨酯（TPU）。根据产品的直径、长度和头部形态（直头/弯头）分成多种型号及规格。该产品以无菌形式提供，环氧乙烷灭菌， 一次性使用。 | 与内窥镜配套，消化系统或气道 引导或导入其他器械用。 | 直径(″/mm)：0.025±0.002/0.63±0.05， 长度(mm)：4200±50，头部形态：弯头 | HW025423-NQ | / | 镍钛合 金 | 根 | 0 | /
非血管介入类 | 苏州海维尔医疗器械有限公司 | 苏州海维尔医疗器械有限公司 | 消化道、气道用导（泥鳅导丝） | 苏械注准 20172220513 | 2022-04-13 | 国产 | / | 消化道、气道用导丝（泥鳅导丝）由内芯丝、外包覆管组成。内芯丝的材料为镍钛合金，外包覆材料为氨酯（TPU）。根据产品的直径、长度和头部形态（直头/弯头）分成多种型号及规格。该产品以无菌形式提供，环氧乙烷灭菌， 一次性使用。 | 与内窥镜配套，消化系统或气道 引导或导入其他器械用。 | 直径(″/mm)：0.025±0.002/0.63±0.05， 长度(mm)：4500±50，头部形态：直头 | HW025450-NQ | / | 镍钛合 金 | 根 | 0 | /
非血管介入类 | 苏州海维尔医疗器械有限公司 | 苏州海维尔医疗器械有限公司 | 消化道、气道用导（泥鳅导丝） | 苏械注准 20172220513 | 2022-04-13 | 国产 | / | 消化道、气道用导丝（泥鳅导丝）由内芯丝、外包覆管组成。内芯丝的材料为镍钛合金，外包覆材料为氨酯（TPU）。根据产品的直径、长度和头部形态（直头/弯头）分成多种型号及规格。该产品以无菌形式提供，环氧乙烷灭菌， 一次性使用。 | 与内窥镜配套，消化系统或气道 引导或导入其他器械用。 | 直径(″/mm)：0.025±0.002/0.63±0.05， 长度(mm)：4500±50，头部形态：弯头 | HW025453-NQ | / | 镍钛合 金 | 根 | 0 | /
非血管介入类 | 苏州海维尔医疗器械有限公司 | 苏州海维尔医疗器械有限公司 | 消化道、气道用导（泥鳅导丝） | 苏械注准 20172220513 | 2022-04-13 | 国产 | / | 消化道、气道用导丝（泥鳅导丝）由内芯丝、外包覆管组成。内芯丝的材料为镍钛合金，外包覆材料为氨酯（TPU）。根据产品的直径、长度和头部形态（直头/弯头）分成多种型号及规格。该产品以无菌形式提供，环氧乙烷灭菌， 一次性使用。 | 与内窥镜配套，消化系统或气道 引导或导入其他器械用。 | 直径(″/mm)：0.028±0.002/0.71±0.05， 长度(mm)：800±20，头部形态：直头 | HW028080-NQ | / | 镍钛合 金 | 根 | 0 | /
非血管介入类 | 苏州海维尔医疗器械有限公司 | 苏州海维尔医疗器械有限公司 | 消化道、气道用导（泥鳅导丝） | 苏械注准 20172220513 | 2022-04-13 | 国产 | / | 消化道、气道用导丝（泥鳅导丝）由内芯丝、外包覆管组成。内芯丝的材料为镍钛合金，外包覆材料为氨酯（TPU）。根据产品的直径、长度和头部形态（直头/弯头）分成多种型号及规格。该产品以无菌形式提供，环氧乙烷灭菌， 一次性使用。 | 与内窥镜配套，消化系统或气道 引导或导入其他器械用。 | 直径(″/mm)：0.028±0.002/0.71±0.05， 长度(mm)：800±20，头部形态：弯头 | HW028083-NQ | / | 镍钛合 金 | 根 | 0 | /
非血管介入类 | 苏州海维尔医疗器械有限公司 | 苏州海维尔医疗器械有限公司 | 消化道、气道用导（泥鳅导丝） | 苏械注准 20172220513 | 2022-04-13 | 国产 | / | 消化道、气道用导丝（泥鳅导丝）由内芯丝、外包覆管组成。内芯丝的材料为镍钛合金，外包覆材料为氨酯（TPU）。根据产品的直径、长度和头部形态（直头/弯头）分成多种型号及规格。该产品以无菌形式提供，环氧乙烷灭菌， 一次性使用。 | 与内窥镜配套，消化系统或气道 引导或导入其他器械用。 | 直径(″/mm)：0.028±0.002/0.71±0.05， 长度(mm)：1200±20，头部形态：直头 | HW028120-NQ | / | 镍钛合 金 | 根 | 0 | /
非血管介入类 | 苏州海维尔医疗器械有限公司 | 苏州海维尔医疗器械有限公司 | 消化道、气道用导（泥鳅导丝） | 苏械注准 20172220513 | 2022-04-13 | 国产 | / | 消化道、气道用导丝（泥鳅导丝）由内芯丝、外包覆管组成。内芯丝的材料为镍钛合金，外包覆材料为氨酯（TPU）。根据产品的直径、长度和头部形态（直头/弯头）分成多种型号及规格。该产品以无菌形式提供，环氧乙烷灭菌， 一次性使用。 | 与内窥镜配套，消化系统或气道 引导或导入其他器械用。 | 直径(″/mm)：0.028±0.002/0.71±0.05， 长度(mm)：1200±20，头部形态：弯头 | HW028123-NQ | / | 镍钛合 金 | 根 | 0 | /
非血管介入类 | 苏州海维尔医疗器械有限公司 | 苏州海维尔医疗器械有限公司 | 消化道、气道用导（泥鳅导丝） | 苏械注准 20172220513 | 2022-04-13 | 国产 | / | 消化道、气道用导丝（泥鳅导丝）由内芯丝、外包覆管组成。内芯丝的材料为镍钛合金，外包覆材料为氨酯（TPU）。根据产品的直径、长度和头部形态（直头/弯头）分成多种型号及规格。该产品以无菌形式提供，环氧乙烷灭菌， 一次性使用。 | 与内窥镜配套，消化系统或气道 引导或导入其他器械用。 | 直径(″/mm)：0.028±0.002/0.71±0.05， 长度(mm)：1500±20，头部形态：直头 | HW028150-NQ | / | 镍钛合 金 | 根 | 0 | /
非血管介入类 | 苏州海维尔医疗器械有限公司 | 苏州海维尔医疗器械有限公司 | 消化道、气道用导（泥鳅导丝） | 苏械注准 20172220513 | 2022-04-13 | 国产 | / | 消化道、气道用导丝（泥鳅导丝）由内芯丝、外包覆管组成。内芯丝的材料为镍钛合金，外包覆材料为氨酯（TPU）。根据产品的直径、长度和头部形态（直头/弯头）分成多种型号及规格。该产品以无菌形式提供，环氧乙烷灭菌， 一次性使用。 | 与内窥镜配套，消化系统或气道 引导或导入其他器械用。 | 直径(″/mm)：0.028±0.002/0.71±0.05， 长度(mm)：1500±20，头部形态：弯头 | HW028153-NQ | / | 镍钛合 金 | 根 | 0 | /
非血管介入类 | 苏州海维尔医疗器械有限公司 | 苏州海维尔医疗器械有限公司 | 消化道、气道用导（泥鳅导丝） | 苏械注准 20172220513 | 2022-04-13 | 国产 | / | 消化道、气道用导丝（泥鳅导丝）由内芯丝、外包覆管组成。内芯丝的材料为镍钛合金，外包覆材料为氨酯（TPU）。根据产品的直径、长度和头部形态（直头/弯头）分成多种型号及规格。该产品以无菌形式提供，环氧乙烷灭菌， 一次性使用。 | 与内窥镜配套，消化系统或气道 引导或导入其他器械用。 | 直径(″/mm)：0.028±0.002/0.71±0.05， 长度(mm)：1800±20，头部形态：直头 | HW028180-NQ | / | 镍钛合 金 | 根 | 0 | /
非血管介入类 | 苏州海维尔医疗器械有限公司 | 苏州海维尔医疗器械有限公司 | 消化道、气道用导（泥鳅导丝） | 苏械注准 20172220513 | 2022-04-13 | 国产 | / | 消化道、气道用导丝（泥鳅导丝）由内芯丝、外包覆管组成。内芯丝的材料为镍钛合金，外包覆材料为氨酯（TPU）。根据产品的直径、长度和头部形态（直头/弯头）分成多种型号及规格。该产品以无菌形式提供，环氧乙烷灭菌， 一次性使用。 | 与内窥镜配套，消化系统或气道 引导或导入其他器械用。 | 直径(″/mm)：0.028±0.002/0.71±0.05， 长度(mm)：1800±20，头部形态：弯头 | HW028183-NQ | / | 镍钛合 金 | 根 | 0 | /
非血管介入类 | 苏州海维尔医疗器械有限公司 | 苏州海维尔医疗器械有限公司 | 消化道、气道用导（泥鳅导丝） | 苏械注准 20172220513 | 2022-04-13 | 国产 | / | 消化道、气道用导丝（泥鳅导丝）由内芯丝、外包覆管组成。内芯丝的材料为镍钛合金，外包覆材料为氨酯（TPU）。根据产品的直径、长度和头部形态（直头/弯头）分成多种型号及规格。该产品以无菌形式提供，环氧乙烷灭菌， 一次性使用。 | 与内窥镜配套，消化系统或气道 引导或导入其他器械用。 | 直径(″/mm)：0.028±0.002/0.71±0.05， 长度(mm)：2300±50，头部形态：直头 | HW028230-NQ | / | 镍钛合 金 | 根 | 0 | /
非血管介入类 | 苏州海维尔医疗器械有限公司 | 苏州海维尔医疗器械有限公司 | 消化道、气道用导（泥鳅导丝） | 苏械注准 20172220513 | 2022-04-13 | 国产 | / | 消化道、气道用导丝（泥鳅导丝）由内芯丝、外包覆管组成。内芯丝的材料为镍钛合金，外包覆材料为氨酯（TPU）。根据产品的直径、长度和头部形态（直头/弯头）分成多种型号及规格。该产品以无菌形式提供，环氧乙烷灭菌， 一次性使用。 | 与内窥镜配套，消化系统或气道 引导或导入其他器械用。 | 直径(″/mm)：0.028±0.002/0.71±0.05， 长度(mm)：2300±50，头部形态：弯头 | HW028233-NQ | / | 镍钛合 金 | 根 | 0 | /
非血管介入类 | 苏州海维尔医疗器械有限公司 | 苏州海维尔医疗器械有限公司 | 消化道、气道用导（泥鳅导丝） | 苏械注准 20172220513 | 2022-04-13 | 国产 | / | 消化道、气道用导丝（泥鳅导丝）由内芯丝、外包覆管组成。内芯丝的材料为镍钛合金，外包覆材料为氨酯（TPU）。根据产品的直径、长度和头部形态（直头/弯头）分成多种型号及规格。该产品以无菌形式提供，环氧乙烷灭菌， 一次性使用。 | 与内窥镜配套，消化系统或气道 引导或导入其他器械用。 | 直径(″/mm)：0.028±0.002/0.71±0.05， 长度(mm)：2600±50，头部形态：直头 | HW028260-NQ | / | 镍钛合 金 | 根 | 0 | /
非血管介入类 | 苏州海维尔医疗器械有限公司 | 苏州海维尔医疗器械有限公司 | 消化道、气道用导（泥鳅导丝） | 苏械注准 20172220513 | 2022-04-13 | 国产 | / | 消化道、气道用导丝（泥鳅导丝）由内芯丝、外包覆管组成。内芯丝的材料为镍钛合金，外包覆材料为氨酯（TPU）。根据产品的直径、长度和头部形态（直头/弯头）分成多种型号及规格。该产品以无菌形式提供，环氧乙烷灭菌， 一次性使用。 | 与内窥镜配套，消化系统或气道 引导或导入其他器械用。 | 直径(″/mm)：0.028±0.002/0.71±0.05， 长度(mm)：2600±50，头部形态：弯头 | HW028263-NQ | / | 镍钛合 金 | 根 | 0 | /
非血管介入类 | 苏州海维尔医疗器械有限公司 | 苏州海维尔医疗器械有限公司 | 消化道、气道用导（泥鳅导丝） | 苏械注准 20172220513 | 2022-04-13 | 国产 | / | 消化道、气道用导丝（泥鳅导丝）由内芯丝、外包覆管组成。内芯丝的材料为镍钛合金，外包覆材料为氨酯（TPU）。根据产品的直径、长度和头部形态（直头/弯头）分成多种型号及规格。该产品以无菌形式提供，环氧乙烷灭菌， 一次性使用。 | 与内窥镜配套，消化系统或气道 引导或导入其他器械用。 | 直径(″/mm)：0.028±0.002/0.71±0.05， 长度(mm)：4000±50，头部形态：直头 | HW028400-NQ | / | 镍钛合 金 | 根 | 0 | /
非血管介入类 | 苏州海维尔医疗器械有限公司 | 苏州海维尔医疗器械有限公司 | 消化道、气道用导（泥鳅导丝） | 苏械注准 20172220513 | 2022-04-13 | 国产 | / | 消化道、气道用导丝（泥鳅导丝）由内芯丝、外包覆管组成。内芯丝的材料为镍钛合金，外包覆材料为氨酯（TPU）。根据产品的直径、长度和头部形态（直头/弯头）分成多种型号及规格。该产品以无菌形式提供，环氧乙烷灭菌， 一次性使用。 | 与内窥镜配套，消化系统或气道 引导或导入其他器械用。 | 直径(″/mm)：0.028±0.002/0.71±0.05， 长度(mm)：4000±50，头部形态：弯头 | HW028403-NQ | / | 镍钛合 金 | 根 | 0 | /
非血管介入类 | 苏州海维尔医疗器械有限公司 | 苏州海维尔医疗器械有限公司 | 消化道、气道用导（泥鳅导丝） | 苏械注准 20172220513 | 2022-04-13 | 国产 | / | 消化道、气道用导丝（泥鳅导丝）由内芯丝、外包覆管组成。内芯丝的材料为镍钛合金，外包覆材料为氨酯（TPU）。根据产品的直径、长度和头部形态（直头/弯头）分成多种型号及规格。该产品以无菌形式提供，环氧乙烷灭菌， 一次性使用。 | 与内窥镜配套，消化系统或气道 引导或导入其他器械用。 | 直径(″/mm)：0.028±0.002/0.71±0.05， 长度(mm)：4200±50，头部形态：直头 | HW028420-NQ | / | 镍钛合 金 | 根 | 0 | /
非血管介入类 | 苏州海维尔医疗器械有限公司 | 苏州海维尔医疗器械有限公司 | 消化道、气道用导（泥鳅导丝） | 苏械注准 20172220513 | 2022-04-13 | 国产 | / | 消化道、气道用导丝（泥鳅导丝）由内芯丝、外包覆管组成。内芯丝的材料为镍钛合金，外包覆材料为氨酯（TPU）。根据产品的直径、长度和头部形态（直头/弯头）分成多种型号及规格。该产品以无菌形式提供，环氧乙烷灭菌， 一次性使用。 | 与内窥镜配套，消化系统或气道 引导或导入其他器械用。 | 直径(″/mm)：0.028±0.002/0.71±0.05， 长度(mm)：4200±50，头部形态：弯头 | HW028423-NQ | / | 镍钛合 金 | 根 | 0 | /
非血管介入类 | 苏州海维尔医疗器械有限公司 | 苏州海维尔医疗器械有限公司 | 消化道、气道用导（泥鳅导丝） | 苏械注准 20172220513 | 2022-04-13 | 国产 | / | 消化道、气道用导丝（泥鳅导丝）由内芯丝、外包覆管组成。内芯丝的材料为镍钛合金，外包覆材料为氨酯（TPU）。根据产品的直径、长度和头部形态（直头/弯头）分成多种型号及规格。该产品以无菌形式提供，环氧乙烷灭菌， 一次性使用。 | 与内窥镜配套，消化系统或气道 引导或导入其他器械用。 | 直径(″/mm)：0.028±0.002/0.71±0.05， 长度(mm)：4500±50，头部形态：直头 | HW028450-NQ | / | 镍钛合 金 | 根 | 0 | /
非血管介入类 | 苏州海维尔医疗器械有限公司 | 苏州海维尔医疗器械有限公司 | 消化道、气道用导（泥鳅导丝） | 苏械注准 20172220513 | 2022-04-13 | 国产 | / | 消化道、气道用导丝（泥鳅导丝）由内芯丝、外包覆管组成。内芯丝的材料为镍钛合金，外包覆材料为氨酯（TPU）。根据产品的直径、长度和头部形态（直头/弯头）分成多种型号及规格。该产品以无菌形式提供，环氧乙烷灭菌， 一次性使用。 | 与内窥镜配套，消化系统或气道 引导或导入其他器械用。 | 直径(″/mm)：0.028±0.002/0.71±0.05， 长度(mm)：4500±50，头部形态：弯头 | HW028453-NQ | / | 镍钛合 金 | 根 | 0 | /
非血管介入类 | 苏州海维尔医疗器械有限公司 | 苏州海维尔医疗器械有限公司 | 消化道、气道用导（泥鳅导丝） | 苏械注准 20172220513 | 2022-04-13 | 国产 | / | 消化道、气道用导丝（泥鳅导丝）由内芯丝、外包覆管组成。内芯丝的材料为镍钛合金，外包覆材料为氨酯（TPU）。根据产品的直径、长度和头部形态（直头/弯头）分成多种型号及规格。该产品以无菌形式提供，环氧乙烷灭菌， 一次性使用。 | 与内窥镜配套，消化系统或气道 引导或导入其他器械用。 | 直径(″/mm)：0.032±0.002/0.81±0.05， 长度(mm)：800±20，头部形态：直头 | HW032080-NQ | / | 镍钛合 金 | 根 | 0 | /
非血管介入类 | 苏州海维尔医疗器械有限公司 | 苏州海维尔医疗器械有限公司 | 消化道、气道用导（泥鳅导丝） | 苏械注准 20172220513 | 2022-04-13 | 国产 | / | 消化道、气道用导丝（泥鳅导丝）由内芯丝、外包覆管组成。内芯丝的材料为镍钛合金，外包覆材料为氨酯（TPU）。根据产品的直径、长度和头部形态（直头/弯头）分成多种型号及规格。该产品以无菌形式提供，环氧乙烷灭菌， 一次性使用。 | 与内窥镜配套，消化系统或气道 引导或导入其他器械用。 | 直径(″/mm)：0.032±0.002/0.81±0.05， 长度(mm)：800±20，头部形态：弯头 | HW032083-NQ | / | 镍钛合 金 | 根 | 0 | /
非血管介入类 | 苏州海维尔医疗器械有限公司 | 苏州海维尔医疗器械有限公司 | 消化道、气道用导（泥鳅导丝） | 苏械注准 20172220513 | 2022-04-13 | 国产 | / | 消化道、气道用导丝（泥鳅导丝）由内芯丝、外包覆管组成。内芯丝的材料为镍钛合金，外包覆材料为氨酯（TPU）。根据产品的直径、长度和头部形态（直头/弯头）分成多种型号及规格。该产品以无菌形式提供，环氧乙烷灭菌， 一次性使用。 | 与内窥镜配套，消化系统或气道 引导或导入其他器械用。 | 直径(″/mm)：0.032±0.002/0.81±0.05， 长度(mm)：1200±20，头部形态：直头 | HW032120-NQ | / | 镍钛合 金 | 根 | 0 | /
非血管介入类 | 苏州海维尔医疗器械有限公司 | 苏州海维尔医疗器械有限公司 | 消化道、气道用导（泥鳅导丝） | 苏械注准 20172220513 | 2022-04-13 | 国产 | / | 消化道、气道用导丝（泥鳅导丝）由内芯丝、外包覆管组成。内芯丝的材料为镍钛合金，外包覆材料为氨酯（TPU）。根据产品的直径、长度和头部形态（直头/弯头）分成多种型号及规格。该产品以无菌形式提供，环氧乙烷灭菌， 一次性使用。 | 与内窥镜配套，消化系统或气道 引导或导入其他器械用。 | 直径(″/mm)：0.032±0.002/0.81±0.05， 长度(mm)：1200±20，头部形态：弯头 | HW032123-NQ | / | 镍钛合 金 | 根 | 0 | /
非血管介入类 | 苏州海维尔医疗器械有限公司 | 苏州海维尔医疗器械有限公司 | 消化道、气道用导（泥鳅导丝） | 苏械注准 20172220513 | 2022-04-13 | 国产 | / | 消化道、气道用导丝（泥鳅导丝）由内芯丝、外包覆管组成。内芯丝的材料为镍钛合金，外包覆材料为氨酯（TPU）。根据产品的直径、长度和头部形态（直头/弯头）分成多种型号及规格。该产品以无菌形式提供，环氧乙烷灭菌， 一次性使用。 | 与内窥镜配套，消化系统或气道 引导或导入其他器械用。 | 直径(″/mm)：0.032±0.002/0.81±0.05， 长度(mm)：1500±20，头部形态：直头 | HW032150-NQ | / | 镍钛合 金 | 根 | 0 | /
非血管介入类 | 苏州海维尔医疗器械有限公司 | 苏州海维尔医疗器械有限公司 | 消化道、气道用导（泥鳅导丝） | 苏械注准 20172220513 | 2022-04-13 | 国产 | / | 消化道、气道用导丝（泥鳅导丝）由内芯丝、外包覆管组成。内芯丝的材料为镍钛合金，外包覆材料为氨酯（TPU）。根据产品的直径、长度和头部形态（直头/弯头）分成多种型号及规格。该产品以无菌形式提供，环氧乙烷灭菌， 一次性使用。 | 与内窥镜配套，消化系统或气道 引导或导入其他器械用。 | 直径(″/mm)：0.032±0.002/0.81±0.05， 长度(mm)：1500±20，头部形态：弯头 | HW032153-NQ | / | 镍钛合 金 | 根 | 0 | /
非血管介入类 | 苏州海维尔医疗器械有限公司 | 苏州海维尔医疗器械有限公司 | 消化道、气道用导（泥鳅导丝） | 苏械注准 20172220513 | 2022-04-13 | 国产 | / | 消化道、气道用导丝（泥鳅导丝）由内芯丝、外包覆管组成。内芯丝的材料为镍钛合金，外包覆材料为氨酯（TPU）。根据产品的直径、长度和头部形态（直头/弯头）分成多种型号及规格。该产品以无菌形式提供，环氧乙烷灭菌， 一次性使用。 | 与内窥镜配套，消化系统或气道 引导或导入其他器械用。 | 直径(″/mm)：0.032±0.002/0.81±0.05， 长度(mm)：1800±20，头部形态：直头 | HW032180-NQ | / | 镍钛合 金 | 根 | 0 | /
非血管介入类 | 苏州海维尔医疗器械有限公司 | 苏州海维尔医疗器械有限公司 | 消化道、气道用导（泥鳅导丝） | 苏械注准 20172220513 | 2022-04-13 | 国产 | / | 消化道、气道用导丝（泥鳅导丝）由内芯丝、外包覆管组成。内芯丝的材料为镍钛合金，外包覆材料为氨酯（TPU）。根据产品的直径、长度和头部形态（直头/弯头）分成多种型号及规格。该产品以无菌形式提供，环氧乙烷灭菌， 一次性使用。 | 与内窥镜配套，消化系统或气道 引导或导入其他器械用。 | 直径(″/mm)：0.032±0.002/0.81±0.05， 长度(mm)：1800±20，头部形态：弯头 | HW032183-NQ | / | 镍钛合 金 | 根 | 0 | /
非血管介入类 | 苏州海维尔医疗器械有限公司 | 苏州海维尔医疗器械有限公司 | 消化道、气道用导（泥鳅导丝） | 苏械注准 20172220513 | 2022-04-13 | 国产 | / | 消化道、气道用导丝（泥鳅导丝）由内芯丝、外包覆管组成。内芯丝的材料为镍钛合金，外包覆材料为氨酯（TPU）。根据产品的直径、长度和头部形态（直头/弯头）分成多种型号及规格。该产品以无菌形式提供，环氧乙烷灭菌， 一次性使用。 | 与内窥镜配套，消化系统或气道 引导或导入其他器械用。 | 直径(″/mm)：0.032±0.002/0.81±0.05， 长度(mm)：2300±50，头部形态：直头 | HW032230-NQ | / | 镍钛合 金 | 根 | 0 | /
非血管介入类 | 苏州海维尔医疗器械有限公司 | 苏州海维尔医疗器械有限公司 | 消化道、气道用导（泥鳅导丝） | 苏械注准 20172220513 | 2022-04-13 | 国产 | / | 消化道、气道用导丝（泥鳅导丝）由内芯丝、外包覆管组成。内芯丝的材料为镍钛合金，外包覆材料为氨酯（TPU）。根据产品的直径、长度和头部形态（直头/弯头）分成多种型号及规格。该产品以无菌形式提供，环氧乙烷灭菌， 一次性使用。 | 与内窥镜配套，消化系统或气道 引导或导入其他器械用。 | 直径(″/mm)：0.032±0.002/0.81±0.05， 长度(mm)：2300±50，头部形态：弯头 | HW032233-NQ | / | 镍钛合 金 | 根 | 0 | /
非血管介入类 | 苏州海维尔医疗器械有限公司 | 苏州海维尔医疗器械有限公司 | 消化道、气道用导（泥鳅导丝） | 苏械注准 20172220513 | 2022-04-13 | 国产 | / | 消化道、气道用导丝（泥鳅导丝）由内芯丝、外包覆管组成。内芯丝的材料为镍钛合金，外包覆材料为氨酯（TPU）。根据产品的直径、长度和头部形态（直头/弯头）分成多种型号及规格。该产品以无菌形式提供，环氧乙烷灭菌， 一次性使用。 | 与内窥镜配套，消化系统或气道 引导或导入其他器械用。 | 直径(″/mm)：0.032±0.002/0.81±0.05， 长度(mm)：2600±50，头部形态：直头 | HW032260-NQ | / | 镍钛合 金 | 根 | 0 | /
非血管介入类 | 苏州海维尔医疗器械有限公司 | 苏州海维尔医疗器械有限公司 | 消化道、气道用导（泥鳅导丝） | 苏械注准 20172220513 | 2022-04-13 | 国产 | / | 消化道、气道用导丝（泥鳅导丝）由内芯丝、外包覆管组成。内芯丝的材料为镍钛合金，外包覆材料为氨酯（TPU）。根据产品的直径、长度和头部形态（直头/弯头）分成多种型号及规格。该产品以无菌形式提供，环氧乙烷灭菌， 一次性使用。 | 与内窥镜配套，消化系统或气道 引导或导入其他器械用。 | 直径(″/mm)：0.032±0.002/0.81±0.05， 长度(mm)：2600±50，头部形态：弯头 | HW032263-NQ | / | 镍钛合 金 | 根 | 0 | /
非血管介入类 | 苏州海维尔医疗器械有限公司 | 苏州海维尔医疗器械有限公司 | 消化道、气道用导（泥鳅导丝） | 苏械注准 20172220513 | 2022-04-13 | 国产 | / | 消化道、气道用导丝（泥鳅导丝）由内芯丝、外包覆管组成。内芯丝的材料为镍钛合金，外包覆材料为氨酯（TPU）。根据产品的直径、长度和头部形态（直头/弯头）分成多种型号及规格。该产品以无菌形式提供，环氧乙烷灭菌， 一次性使用。 | 与内窥镜配套，消化系统或气道 引导或导入其他器械用。 | 直径(″/mm)：0.032±0.002/0.81±0.05， 长度(mm)：4000±50，头部形态：直头 | HW032400-NQ | / | 镍钛合 金 | 根 | 0 | /
非血管介入类 | 苏州海维尔医疗器械有限公司 | 苏州海维尔医疗器械有限公司 | 消化道、气道用导（泥鳅导丝） | 苏械注准 20172220513 | 2022-04-13 | 国产 | / | 消化道、气道用导丝（泥鳅导丝）由内芯丝、外包覆管组成。内芯丝的材料为镍钛合金，外包覆材料为氨酯（TPU）。根据产品的直径、长度和头部形态（直头/弯头）分成多种型号及规格。该产品以无菌形式提供，环氧乙烷灭菌， 一次性使用。 | 与内窥镜配套，消化系统或气道 引导或导入其他器械用。 | 直径(″/mm)：0.032±0.002/0.81±0.05， 长度(mm)：4000±50，头部形态：弯头 | HW032403-NQ | / | 镍钛合 金 | 根 | 0 | /
非血管介入类 | 苏州海维尔医疗器械有限公司 | 苏州海维尔医疗器械有限公司 | 消化道、气道用导（泥鳅导丝） | 苏械注准 20172220513 | 2022-04-13 | 国产 | / | 消化道、气道用导丝（泥鳅导丝）由内芯丝、外包覆管组成。内芯丝的材料为镍钛合金，外包覆材料为氨酯（TPU）。根据产品的直径、长度和头部形态（直头/弯头）分成多种型号及规格。该产品以无菌形式提供，环氧乙烷灭菌， 一次性使用。 | 与内窥镜配套，消化系统或气道 引导或导入其他器械用。 | 直径(″/mm)：0.032±0.002/0.81±0.05， 长度(mm)：4200±50，头部形态：直头 | HW032420-NQ | / | 镍钛合 金 | 根 | 0 | /
非血管介入类 | 苏州海维尔医疗器械有限公司 | 苏州海维尔医疗器械有限公司 | 消化道、气道用导（泥鳅导丝） | 苏械注准 20172220513 | 2022-04-13 | 国产 | / | 消化道、气道用导丝（泥鳅导丝）由内芯丝、外包覆管组成。内芯丝的材料为镍钛合金，外包覆材料为氨酯（TPU）。根据产品的直径、长度和头部形态（直头/弯头）分成多种型号及规格。该产品以无菌形式提供，环氧乙烷灭菌， 一次性使用。 | 与内窥镜配套，消化系统或气道 引导或导入其他器械用。 | 直径(″/mm)：0.032±0.002/0.81±0.05， 长度(mm)：4200±50，头部形态：弯头 | HW032423-NQ | / | 镍钛合 金 | 根 | 0 | /
非血管介入类 | 苏州海维尔医疗器械有限公司 | 苏州海维尔医疗器械有限公司 | 消化道、气道用导（泥鳅导丝） | 苏械注准 20172220513 | 2022-04-13 | 国产 | / | 消化道、气道用导丝（泥鳅导丝）由内芯丝、外包覆管组成。内芯丝的材料为镍钛合金，外包覆材料为氨酯（TPU）。根据产品的直径、长度和头部形态（直头/弯头）分成多种型号及规格。该产品以无菌形式提供，环氧乙烷灭菌， 一次性使用。 | 与内窥镜配套，消化系统或气道 引导或导入其他器械用。 | 直径(″/mm)：0.032±0.002/0.81±0.05， 长度(mm)：4500±50，头部形态：直头 | HW032450-NQ | / | 镍钛合 金 | 根 | 0 | /
非血管介入类 | 苏州海维尔医疗器械有限公司 | 苏州海维尔医疗器械有限公司 | 消化道、气道用导（泥鳅导丝） | 苏械注准 20172220513 | 2022-04-13 | 国产 | / | 消化道、气道用导丝（泥鳅导丝）由内芯丝、外包覆管组成。内芯丝的材料为镍钛合金，外包覆材料为氨酯（TPU）。根据产品的直径、长度和头部形态（直头/弯头）分成多种型号及规格。该产品以无菌形式提供，环氧乙烷灭菌， 一次性使用。 | 与内窥镜配套，消化系统或气道 引导或导入其他器械用。 | 直径(″/mm)：0.032±0.002/0.81±0.05， 长度(mm)：4500±50，头部形态：弯头 | HW032453-NQ | / | 镍钛合 金 | 根 | 0 | /
非血管介入类 | 苏州海维尔医疗器械有限公司 | 苏州海维尔医疗器械有限公司 | 消化道、气道用导（泥鳅导丝） | 苏械注准 20172220513 | 2022-04-13 | 国产 | / | 消化道、气道用导丝（泥鳅导丝）由内芯丝、外包覆管组成。内芯丝的材料为镍钛合金，外包覆材料为氨酯（TPU）。根据产品的直径、长度和头部形态（直头/弯头）分成多种型号及规格。该产品以无菌形式提供，环氧乙烷灭菌， 一次性使用。 | 与内窥镜配套，消化系统或气道 引导或导入其他器械用。 | 直径(″/mm)：0.035±0.002/0.89±0.05， 长度(mm)：800±20，头部形态：直头 | HW035080-NQ | / | 镍钛合 金 | 根 | 0 | /
非血管介入类 | 苏州海维尔医疗器械有限公司 | 苏州海维尔医疗器械有限公司 | 消化道、气道用导（泥鳅导丝） | 苏械注准 20172220513 | 2022-04-13 | 国产 | / | 消化道、气道用导丝（泥鳅导丝）由内芯丝、外包覆管组成。内芯丝的材料为镍钛合金，外包覆材料为氨酯（TPU）。根据产品的直径、长度和头部形态（直头/弯头）分成多种型号及规格。该产品以无菌形式提供，环氧乙烷灭菌， 一次性使用。 | 与内窥镜配套，消化系统或气道 引导或导入其他器械用。 | 直径(″/mm)：0.035±0.002/0.89±0.05， 长度(mm)：800±20，头部形态：弯头 | HW035083-NQ | / | 镍钛合 金 | 根 | 0 | /
非血管介入类 | 苏州海维尔医疗器械有限公司 | 苏州海维尔医疗器械有限公司 | 消化道、气道用导（泥鳅导丝） | 苏械注准 20172220513 | 2022-04-13 | 国产 | / | 消化道、气道用导丝（泥鳅导丝）由内芯丝、外包覆管组成。内芯丝的材料为镍钛合金，外包覆材料为氨酯（TPU）。根据产品的直径、长度和头部形态（直头/弯头）分成多种型号及规格。该产品以无菌形式提供，环氧乙烷灭菌， 一次性使用。 | 与内窥镜配套，消化系统或气道 引导或导入其他器械用。 | 直径(″/mm)：0.035±0.002/0.89±0.05， 长度(mm)：1200±20，头部形态：直头 | HW035120-NQ | / | 镍钛合 金 | 根 | 0 | /
非血管介入类 | 苏州海维尔医疗器械有限公司 | 苏州海维尔医疗器械有限公司 | 消化道、气道用导（泥鳅导丝） | 苏械注准 20172220513 | 2022-04-13 | 国产 | / | 消化道、气道用导丝（泥鳅导丝）由内芯丝、外包覆管组成。内芯丝的材料为镍钛合金，外包覆材料为氨酯（TPU）。根据产品的直径、长度和头部形态（直头/弯头）分成多种型号及规格。该产品以无菌形式提供，环氧乙烷灭菌， 一次性使用。 | 与内窥镜配套，消化系统或气道 引导或导入其他器械用。 | 直径(″/mm)：0.035±0.002/0.89±0.05， 长度(mm)：1200±20，头部形态：弯头 | HW035123-NQ | / | 镍钛合 金 | 根 | 0 | /
非血管介入类 | 苏州海维尔医疗器械有限公司 | 苏州海维尔医疗器械有限公司 | 消化道、气道用导（泥鳅导丝） | 苏械注准 20172220513 | 2022-04-13 | 国产 | / | 消化道、气道用导丝（泥鳅导丝）由内芯丝、外包覆管组成。内芯丝的材料为镍钛合金，外包覆材料为氨酯（TPU）。根据产品的直径、长度和头部形态（直头/弯头）分成多种型号及规格。该产品以无菌形式提供，环氧乙烷灭菌， 一次性使用。 | 与内窥镜配套，消化系统或气道 引导或导入其他器械用。 | 直径(″/mm)：0.035±0.002/0.89±0.05， 长度(mm)：1500±20，头部形态：直头 | HW035150-NQ | / | 镍钛合 金 | 根 | 0 | /
非血管介入类 | 苏州海维尔医疗器械有限公司 | 苏州海维尔医疗器械有限公司 | 消化道、气道用导（泥鳅导丝） | 苏械注准 20172220513 | 2022-04-13 | 国产 | / | 消化道、气道用导丝（泥鳅导丝）由内芯丝、外包覆管组成。内芯丝的材料为镍钛合金，外包覆材料为氨酯（TPU）。根据产品的直径、长度和头部形态（直头/弯头）分成多种型号及规格。该产品以无菌形式提供，环氧乙烷灭菌， 一次性使用。 | 与内窥镜配套，消化系统或气道 引导或导入其他器械用。 | 直径(″/mm)：0.035±0.002/0.89±0.05， 长度(mm)：1500±20，头部形态：弯头 | HW035153-NQ | / | 镍钛合 金 | 根 | 0 | /
非血管介入类 | 苏州海维尔医疗器械有限公司 | 苏州海维尔医疗器械有限公司 | 消化道、气道用导（泥鳅导丝） | 苏械注准 20172220513 | 2022-04-13 | 国产 | / | 消化道、气道用导丝（泥鳅导丝）由内芯丝、外包覆管组成。内芯丝的材料为镍钛合金，外包覆材料为氨酯（TPU）。根据产品的直径、长度和头部形态（直头/弯头）分成多种型号及规格。该产品以无菌形式提供，环氧乙烷灭菌， 一次性使用。 | 与内窥镜配套，消化系统或气道 引导或导入其他器械用。 | 直径(″/mm)：0.035±0.002/0.89±0.05， 长度(mm)：1800±20，头部形态：直头 | HW035180-NQ | / | 镍钛合 金 | 根 | 0 | /
非血管介入类 | 苏州海维尔医疗器械有限公司 | 苏州海维尔医疗器械有限公司 | 消化道、气道用导（泥鳅导丝） | 苏械注准 20172220513 | 2022-04-13 | 国产 | / | 消化道、气道用导丝（泥鳅导丝）由内芯丝、外包覆管组成。内芯丝的材料为镍钛合金，外包覆材料为氨酯（TPU）。根据产品的直径、长度和头部形态（直头/弯头）分成多种型号及规格。该产品以无菌形式提供，环氧乙烷灭菌， 一次性使用。 | 与内窥镜配套，消化系统或气道 引导或导入其他器械用。 | 直径(″/mm)：0.035±0.002/0.89±0.05， 长度(mm)：1800±20，头部形态：弯头 | HW035183-NQ | / | 镍钛合 金 | 根 | 0 | /
非血管介入类 | 苏州海维尔医疗器械有限公司 | 苏州海维尔医疗器械有限公司 | 消化道、气道用导（泥鳅导丝） | 苏械注准 20172220513 | 2022-04-13 | 国产 | / | 消化道、气道用导丝（泥鳅导丝）由内芯丝、外包覆管组成。内芯丝的材料为镍钛合金，外包覆材料为氨酯（TPU）。根据产品的直径、长度和头部形态（直头/弯头）分成多种型号及规格。该产品以无菌形式提供，环氧乙烷灭菌， 一次性使用。 | 与内窥镜配套，消化系统或气道 引导或导入其他器械用。 | 直径(″/mm)：0.035±0.002/0.89±0.05， 长度(mm)：2300±50，头部形态：直头 | HW035230-NQ | / | 镍钛合 金 | 根 | 0 | /
非血管介入类 | 苏州海维尔医疗器械有限公司 | 苏州海维尔医疗器械有限公司 | 消化道、气道用导（泥鳅导丝） | 苏械注准 20172220513 | 2022-04-13 | 国产 | / | 消化道、气道用导丝（泥鳅导丝）由内芯丝、外包覆管组成。内芯丝的材料为镍钛合金，外包覆材料为氨酯（TPU）。根据产品的直径、长度和头部形态（直头/弯头）分成多种型号及规格。该产品以无菌形式提供，环氧乙烷灭菌， 一次性使用。 | 与内窥镜配套，消化系统或气道 引导或导入其他器械用。 | 直径(″/mm)：0.035±0.002/0.89±0.05， 长度(mm)：2300±50，头部形态：弯头 | HW035233-NQ | / | 镍钛合 金 | 根 | 0 | /
非血管介入类 | 苏州海维尔医疗器械有限公司 | 苏州海维尔医疗器械有限公司 | 消化道、气道用导（泥鳅导丝） | 苏械注准 20172220513 | 2022-04-13 | 国产 | / | 消化道、气道用导丝（泥鳅导丝）由内芯丝、外包覆管组成。内芯丝的材料为镍钛合金，外包覆材料为氨酯（TPU）。根据产品的直径、长度和头部形态（直头/弯头）分成多种型号及规格。该产品以无菌形式提供，环氧乙烷灭菌， 一次性使用。 | 与内窥镜配套，消化系统或气道 引导或导入其他器械用。 | 直径(″/mm)：0.035±0.002/0.89±0.05， 长度(mm)：2600±50，头部形态：直头 | HW035260-NQ | / | 镍钛合 金 | 根 | 0 | /
非血管介入类 | 苏州海维尔医疗器械有限公司 | 苏州海维尔医疗器械有限公司 | 消化道、气道用导（泥鳅导丝） | 苏械注准 20172220513 | 2022-04-13 | 国产 | / | 消化道、气道用导丝（泥鳅导丝）由内芯丝、外包覆管组成。内芯丝的材料为镍钛合金，外包覆材料为氨酯（TPU）。根据产品的直径、长度和头部形态（直头/弯头）分成多种型号及规格。该产品以无菌形式提供，环氧乙烷灭菌， 一次性使用。 | 与内窥镜配套，消化系统或气道 引导或导入其他器械用。 | 直径(″/mm)：0.035±0.002/0.89±0.05， 长度(mm)：2600±50，头部形态：弯头 | HW035263-NQ | / | 镍钛合 金 | 根 | 0 | /
非血管介入类 | 苏州海维尔医疗器械有限公司 | 苏州海维尔医疗器械有限公司 | 消化道、气道用导（泥鳅导丝） | 苏械注准 20172220513 | 2022-04-13 | 国产 | / | 消化道、气道用导丝（泥鳅导丝）由内芯丝、外包覆管组成。内芯丝的材料为镍钛合金，外包覆材料为氨酯（TPU）。根据产品的直径、长度和头部形态（直头/弯头）分成多种型号及规格。该产品以无菌形式提供，环氧乙烷灭菌， 一次性使用。 | 与内窥镜配套，消化系统或气道 引导或导入其他器械用。 | 直径(″/mm)：0.035±0.002/0.89±0.05， 长度(mm)：4000±50，头部形态：直头 | HW035400-NQ | / | 镍钛合 金 | 根 | 0 | /
非血管介入类 | 苏州海维尔医疗器械有限公司 | 苏州海维尔医疗器械有限公司 | 消化道、气道用导（泥鳅导丝） | 苏械注准 20172220513 | 2022-04-13 | 国产 | / | 消化道、气道用导丝（泥鳅导丝）由内芯丝、外包覆管组成。内芯丝的材料为镍钛合金，外包覆材料为氨酯（TPU）。根据产品的直径、长度和头部形态（直头/弯头）分成多种型号及规格。该产品以无菌形式提供，环氧乙烷灭菌， 一次性使用。 | 与内窥镜配套，消化系统或气道 引导或导入其他器械用。 | 直径(″/mm)：0.035±0.002/0.89±0.05， 长度(mm)：4000±50，头部形态：弯头 | HW035403-NQ | / | 镍钛合 金 | 根 | 0 | /
非血管介入类 | 苏州海维尔医疗器械有限公司 | 苏州海维尔医疗器械有限公司 | 消化道、气道用导（泥鳅导丝） | 苏械注准 20172220513 | 2022-04-13 | 国产 | / | 消化道、气道用导丝（泥鳅导丝）由内芯丝、外包覆管组成。内芯丝的材料为镍钛合金，外包覆材料为氨酯（TPU）。根据产品的直径、长度和头部形态（直头/弯头）分成多种型号及规格。该产品以无菌形式提供，环氧乙烷灭菌， 一次性使用。 | 与内窥镜配套，消化系统或气道 引导或导入其他器械用。 | 直径(″/mm)：0.035±0.002/0.89±0.05， 长度(mm)：4200±50，头部形态：直头 | HW035420-NQ | / | 镍钛合 金 | 根 | 0 | /
非血管介入类 | 苏州海维尔医疗器械有限公司 | 苏州海维尔医疗器械有限公司 | 消化道、气道用导（泥鳅导丝） | 苏械注准 20172220513 | 2022-04-13 | 国产 | / | 消化道、气道用导丝（泥鳅导丝）由内芯丝、外包覆管组成。内芯丝的材料为镍钛合金，外包覆材料为氨酯（TPU）。根据产品的直径、长度和头部形态（直头/弯头）分成多种型号及规格。该产品以无菌形式提供，环氧乙烷灭菌， 一次性使用。 | 与内窥镜配套，消化系统或气道 引导或导入其他器械用。 | 直径(″/mm)：0.035±0.002/0.89±0.05， 长度(mm)：4200±50，头部形态：弯头 | HW035423-NQ | / | 镍钛合 金 | 根 | 0 | /
非血管介入类 | 苏州海维尔医疗器械有限公司 | 苏州海维尔医疗器械有限公司 | 消化道、气道用导（泥鳅导丝） | 苏械注准 20172220513 | 2022-04-13 | 国产 | / | 消化道、气道用导丝（泥鳅导丝）由内芯丝、外包覆管组成。内芯丝的材料为镍钛合金，外包覆材料为氨酯（TPU）。根据产品的直径、长度和头部形态（直头/弯头）分成多种型号及规格。该产品以无菌形式提供，环氧乙烷灭菌， 一次性使用。 | 与内窥镜配套，消化系统或气道 引导或导入其他器械用。 | 直径(″/mm)：0.035±0.002/0.89±0.05， 长度(mm)：4500±50，头部形态：直头 | HW035450-NQ | / | 镍钛合 金 | 根 | 0 | /
非血管介入类 | 苏州海维尔医疗器械有限公司 | 苏州海维尔医疗器械有限公司 | 消化道、气道用导（泥鳅导丝） | 苏械注准 20172220513 | 2022-04-13 | 国产 | / | 消化道、气道用导丝（泥鳅导丝）由内芯丝、外包覆管组成。内芯丝的材料为镍钛合金，外包覆材料为氨酯（TPU）。根据产品的直径、长度和头部形态（直头/弯头）分成多种型号及规格。该产品以无菌形式提供，环氧乙烷灭菌， 一次性使用。 | 与内窥镜配套，消化系统或气道 引导或导入其他器械用。 | 直径(″/mm)：0.035±0.002/0.89±0.05， 长度(mm)：4500±50，头部形态：弯头 | HW035453-NQ | / | 镍钛合 金 | 根 | 0 | /
非血管介入类 | 苏州海维尔医疗器械有限公司 | 苏州海维尔医疗器械有限公司 | 消化道、气道用导（泥鳅导丝） | 苏械注准 20172220513 | 2022-04-13 | 国产 | / | 消化道、气道用导丝（泥鳅导丝）由内芯丝、外包覆管组成。内芯丝的材料为镍钛合金，外包覆材料为氨酯（TPU）。根据产品的直径、长度和头部形态（直头/弯头）分成多种型号及规格。该产品以无菌形式提供，环氧乙烷灭菌， 一次性使用。 | 与内窥镜配套，消化系统或气道 引导或导入其他器械用。 | 直径(″/mm)：0.038±0.002/0.96±0.05， 长度(mm)：800±20，头部形态：直头 | HW038080-NQ | / | 镍钛合 金 | 根 | 0 | /
非血管介入类 | 苏州海维尔医疗器械有限公司 | 苏州海维尔医疗器械有限公司 | 消化道、气道用导（泥鳅导丝） | 苏械注准 20172220513 | 2022-04-13 | 国产 | / | 消化道、气道用导丝（泥鳅导丝）由内芯丝、外包覆管组成。内芯丝的材料为镍钛合金，外包覆材料为氨酯（TPU）。根据产品的直径、长度和头部形态（直头/弯头）分成多种型号及规格。该产品以无菌形式提供，环氧乙烷灭菌， 一次性使用。 | 与内窥镜配套，消化系统或气道 引导或导入其他器械用。 | 直径(″/mm)：0.038±0.002/0.96±0.05， 长度(mm)：800±20，头部形态：弯头 | HW038083-NQ | / | 镍钛合 金 | 根 | 0 | /
非血管介入类 | 苏州海维尔医疗器械有限公司 | 苏州海维尔医疗器械有限公司 | 消化道、气道用导（泥鳅导丝） | 苏械注准 20172220513 | 2022-04-13 | 国产 | / | 消化道、气道用导丝（泥鳅导丝）由内芯丝、外包覆管组成。内芯丝的材料为镍钛合金，外包覆材料为氨酯（TPU）。根据产品的直径、长度和头部形态（直头/弯头）分成多种型号及规格。该产品以无菌形式提供，环氧乙烷灭菌， 一次性使用。 | 与内窥镜配套，消化系统或气道 引导或导入其他器械用。 | 直径(″/mm)：0.038±0.002/0.96±0.05， 长度(mm)：1200±20，头部形态：直头 | HW038120-NQ | / | 镍钛合 金 | 根 | 0 | /
非血管介入类 | 苏州海维尔医疗器械有限公司 | 苏州海维尔医疗器械有限公司 | 消化道、气道用导（泥鳅导丝） | 苏械注准 20172220513 | 2022-04-13 | 国产 | / | 消化道、气道用导丝（泥鳅导丝）由内芯丝、外包覆管组成。内芯丝的材料为镍钛合金，外包覆材料为氨酯（TPU）。根据产品的直径、长度和头部形态（直头/弯头）分成多种型号及规格。该产品以无菌形式提供，环氧乙烷灭菌， 一次性使用。 | 与内窥镜配套，消化系统或气道 引导或导入其他器械用。 | 直径(″/mm)：0.038±0.002/0.96±0.05， 长度(mm)：1200±20，头部形态：弯头 | HW038123-NQ | / | 镍钛合 金 | 根 | 0 | /
非血管介入类 | 苏州海维尔医疗器械有限公司 | 苏州海维尔医疗器械有限公司 | 消化道、气道用导（泥鳅导丝） | 苏械注准 20172220513 | 2022-04-13 | 国产 | / | 消化道、气道用导丝（泥鳅导丝）由内芯丝、外包覆管组成。内芯丝的材料为镍钛合金，外包覆材料为氨酯（TPU）。根据产品的直径、长度和头部形态（直头/弯头）分成多种型号及规格。该产品以无菌形式提供，环氧乙烷灭菌， 一次性使用。 | 与内窥镜配套，消化系统或气道 引导或导入其他器械用。 | 直径(″/mm)：0.038±0.002/0.96±0.05， 长度(mm)：1500±20，头部形态：直头 | HW038150-NQ | / | 镍钛合 金 | 根 | 0 | /
非血管介入类 | 苏州海维尔医疗器械有限公司 | 苏州海维尔医疗器械有限公司 | 消化道、气道用导（泥鳅导丝） | 苏械注准 20172220513 | 2022-04-13 | 国产 | / | 消化道、气道用导丝（泥鳅导丝）由内芯丝、外包覆管组成。内芯丝的材料为镍钛合金，外包覆材料为氨酯（TPU）。根据产品的直径、长度和头部形态（直头/弯头）分成多种型号及规格。该产品以无菌形式提供，环氧乙烷灭菌， 一次性使用。 | 与内窥镜配套，消化系统或气道 引导或导入其他器械用。 | 直径(″/mm)：0.038±0.002/0.96±0.05， 长度(mm)：1500±20，头部形态：弯头 | HW038153-NQ | / | 镍钛合 金 | 根 | 0 | /
非血管介入类 | 苏州海维尔医疗器械有限公司 | 苏州海维尔医疗器械有限公司 | 消化道、气道用导（泥鳅导丝） | 苏械注准 20172220513 | 2022-04-13 | 国产 | / | 消化道、气道用导丝（泥鳅导丝）由内芯丝、外包覆管组成。内芯丝的材料为镍钛合金，外包覆材料为氨酯（TPU）。根据产品的直径、长度和头部形态（直头/弯头）分成多种型号及规格。该产品以无菌形式提供，环氧乙烷灭菌， 一次性使用。 | 与内窥镜配套，消化系统或气道 引导或导入其他器械用。 | 直径(″/mm)：0.038±0.002/0.96±0.05， 长度(mm)：1800±20，头部形态：直头 | HW038180-NQ | / | 镍钛合 金 | 根 | 0 | /
非血管介入类 | 苏州海维尔医疗器械有限公司 | 苏州海维尔医疗器械有限公司 | 消化道、气道用导（泥鳅导丝） | 苏械注准 20172220513 | 2022-04-13 | 国产 | / | 消化道、气道用导丝（泥鳅导丝）由内芯丝、外包覆管组成。内芯丝的材料为镍钛合金，外包覆材料为氨酯（TPU）。根据产品的直径、长度和头部形态（直头/弯头）分成多种型号及规格。该产品以无菌形式提供，环氧乙烷灭菌， 一次性使用。 | 与内窥镜配套，消化系统或气道 引导或导入其他器械用。 | 直径(″/mm)：0.038±0.002/0.96±0.05， 长度(mm)：1800±20，头部形态：弯头 | HW038183-NQ | / | 镍钛合 金 | 根 | 0 | /
非血管介入类 | 苏州海维尔医疗器械有限公司 | 苏州海维尔医疗器械有限公司 | 消化道、气道用导（泥鳅导丝） | 苏械注准 20172220513 | 2022-04-13 | 国产 | / | 消化道、气道用导丝（泥鳅导丝）由内芯丝、外包覆管组成。内芯丝的材料为镍钛合金，外包覆材料为氨酯（TPU）。根据产品的直径、长度和头部形态（直头/弯头）分成多种型号及规格。该产品以无菌形式提供，环氧乙烷灭菌， 一次性使用。 | 与内窥镜配套，消化系统或气道 引导或导入其他器械用。 | 直径(″/mm)：0.038±0.002/0.96±0.05， 长度(mm)：2300±50，头部形态：直头 | HW038230-NQ | / | 镍钛合 金 | 根 | 0 | /
非血管介入类 | 苏州海维尔医疗器械有限公司 | 苏州海维尔医疗器械有限公司 | 消化道、气道用导（泥鳅导丝） | 苏械注准 20172220513 | 2022-04-13 | 国产 | / | 消化道、气道用导丝（泥鳅导丝）由内芯丝、外包覆管组成。内芯丝的材料为镍钛合金，外包覆材料为氨酯（TPU）。根据产品的直径、长度和头部形态（直头/弯头）分成多种型号及规格。该产品以无菌形式提供，环氧乙烷灭菌， 一次性使用。 | 与内窥镜配套，消化系统或气道 引导或导入其他器械用。 | 直径(″/mm)：0.038±0.002/0.96±0.05， 长度(mm)：2300±50，头部形态：弯头 | HW038233-NQ | / | 镍钛合 金 | 根 | 0 | /
非血管介入类 | 苏州海维尔医疗器械有限公司 | 苏州海维尔医疗器械有限公司 | 消化道、气道用导（泥鳅导丝） | 苏械注准 20172220513 | 2022-04-13 | 国产 | / | 消化道、气道用导丝（泥鳅导丝）由内芯丝、外包覆管组成。内芯丝的材料为镍钛合金，外包覆材料为氨酯（TPU）。根据产品的直径、长度和头部形态（直头/弯头）分成多种型号及规格。该产品以无菌形式提供，环氧乙烷灭菌， 一次性使用。 | 与内窥镜配套，消化系统或气道 引导或导入其他器械用。 | 直径(″/mm)：0.038±0.002/0.96±0.05， 长度(mm)：2600±50，头部形态：直头 | HW038260-NQ | / | 镍钛合 金 | 根 | 0 | /
非血管介入类 | 苏州海维尔医疗器械有限公司 | 苏州海维尔医疗器械有限公司 | 消化道、气道用导（泥鳅导丝） | 苏械注准 20172220513 | 2022-04-13 | 国产 | / | 消化道、气道用导丝（泥鳅导丝）由内芯丝、外包覆管组成。内芯丝的材料为镍钛合金，外包覆材料为氨酯（TPU）。根据产品的直径、长度和头部形态（直头/弯头）分成多种型号及规格。该产品以无菌形式提供，环氧乙烷灭菌， 一次性使用。 | 与内窥镜配套，消化系统或气道 引导或导入其他器械用。 | 直径(″/mm)：0.038±0.002/0.96±0.05， 长度(mm)：2600±50，头部形态：弯头 | HW038263-NQ | / | 镍钛合 金 | 根 | 0 | /
非血管介入类 | 苏州海维尔医疗器械有限公司 | 苏州海维尔医疗器械有限公司 | 消化道、气道用导（泥鳅导丝） | 苏械注准 20172220513 | 2022-04-13 | 国产 | / | 消化道、气道用导丝（泥鳅导丝）由内芯丝、外包覆管组成。内芯丝的材料为镍钛合金，外包覆材料为氨酯（TPU）。根据产品的直径、长度和头部形态（直头/弯头）分成多种型号及规格。该产品以无菌形式提供，环氧乙烷灭菌， 一次性使用。 | 与内窥镜配套，消化系统或气道 引导或导入其他器械用。 | 直径(″/mm)：0.038±0.002/0.96±0.05， 长度(mm)：4000±50，头部形态：直头 | HW038400-NQ | / | 镍钛合 金 | 根 | 0 | /
非血管介入类 | 苏州海维尔医疗器械有限公司 | 苏州海维尔医疗器械有限公司 | 消化道、气道用导（泥鳅导丝） | 苏械注准 20172220513 | 2022-04-13 | 国产 | / | 消化道、气道用导丝（泥鳅导丝）由内芯丝、外包覆管组成。内芯丝的材料为镍钛合金，外包覆材料为氨酯（TPU）。根据产品的直径、长度和头部形态（直头/弯头）分成多种型号及规格。该产品以无菌形式提供，环氧乙烷灭菌， 一次性使用。 | 与内窥镜配套，消化系统或气道 引导或导入其他器械用。 | 直径(″/mm)：0.038±0.002/0.96±0.05， 长度(mm)：4000±50，头部形态：弯头 | HW038403-NQ | / | 镍钛合 金 | 根 | 0 | /
非血管介入类 | 苏州海维尔医疗器械有限公司 | 苏州海维尔医疗器械有限公司 | 消化道、气道用导（泥鳅导丝） | 苏械注准 20172220513 | 2022-04-13 | 国产 | / | 消化道、气道用导丝（泥鳅导丝）由内芯丝、外包覆管组成。内芯丝的材料为镍钛合金，外包覆材料为氨酯（TPU）。根据产品的直径、长度和头部形态（直头/弯头）分成多种型号及规格。该产品以无菌形式提供，环氧乙烷灭菌， 一次性使用。 | 与内窥镜配套，消化系统或气道 引导或导入其他器械用。 | 直径(″/mm)：0.038±0.002/0.96±0.05， 长度(mm)：4200±50，头部形态：直头 | HW038420-NQ | / | 镍钛合 金 | 根 | 0 | /
非血管介入类 | 苏州海维尔医疗器械有限公司 | 苏州海维尔医疗器械有限公司 | 消化道、气道用导（泥鳅导丝） | 苏械注准 20172220513 | 2022-04-13 | 国产 | / | 消化道、气道用导丝（泥鳅导丝）由内芯丝、外包覆管组成。内芯丝的材料为镍钛合金，外包覆材料为氨酯（TPU）。根据产品的直径、长度和头部形态（直头/弯头）分成多种型号及规格。该产品以无菌形式提供，环氧乙烷灭菌， 一次性使用。 | 与内窥镜配套，消化系统或气道 引导或导入其他器械用。 | 直径(″/mm)：0.038±0.002/0.96±0.05， 长度(mm)：4200±50，头部形态：弯头 | HW038423-NQ | / | 镍钛合 金 | 根 | 0 | /
非血管介入类 | 苏州海维尔医疗器械有限公司 | 苏州海维尔医疗器械有限公司 | 消化道、气道用导（泥鳅导丝） | 苏械注准 20172220513 | 2022-04-13 | 国产 | / | 消化道、气道用导丝（泥鳅导丝）由内芯丝、外包覆管组成。内芯丝的材料为镍钛合金，外包覆材料为氨酯（TPU）。根据产品的直径、长度和头部形态（直头/弯头）分成多种型号及规格。该产品以无菌形式提供，环氧乙烷灭菌， 一次性使用。 | 与内窥镜配套，消化系统或气道 引导或导入其他器械用。 | 直径(″/mm)：0.038±0.002/0.96±0.05， 长度(mm)：4500±50，头部形态：直头 | HW038450-NQ | / | 镍钛合 金 | 根 | 0 | /
非血管介入类 | 苏州海维尔医疗器械有限公司 | 苏州海维尔医疗器械有限公司 | 消化道、气道用导（泥鳅导丝） | 苏械注准 20172220513 | 2022-04-13 | 国产 | / | 消化道、气道用导丝（泥鳅导丝）由内芯丝、外包覆管组成。内芯丝的材料为镍钛合金，外包覆材料为氨酯（TPU）。根据产品的直径、长度和头部形态（直头/弯头）分成多种型号及规格。该产品以无菌形式提供，环氧乙烷灭菌， 一次性使用。 | 与内窥镜配套，消化系统或气道 引导或导入其他器械用。 | 直径(″/mm)：0.038±0.002/0.96±0.05， 长度(mm)：4500±50，头部形态：弯头 | HW038453-NQ | / | 镍钛合 金 | 根 | 0 | /
非血管介入类 | 苏州新区明基高分子医疗器械有限公司 | 苏州新区明基高分子医疗器械有限公司 | 一次性使用导尿管 | 苏械注准20172661763 | 2022-09-13 | 国产 | 苏械注准20172661763 | 次性使用导尿管由医用软聚录乙烯塑料制成，型式为单腔无球囊，按规格分为2.0mm(F6)、2.7mm(F8)、3.3mm(F10)、4.0mm(F12)、4.7mm(F14)、5.3mm(F16)、6.0mm(F18)、6.7mm(F20)八个规格。产品经环氧乙烷灭菌，应无菌。 | 供临床导尿用 | F6 | 单腔无球囊 | 480MM | 聚氯乙烯 | 根 | 0
非血管介入类 | 苏州新区明基高分子医疗器械有限公司 | 苏州新区明基高分子医疗器械有限公司 | 一次性使用导尿管 | 苏械注准20172661763 | 2022-09-13 | 国产 | 苏械注准20172661763 | 次性使用导尿管由医用软聚录乙烯塑料制成，型式为单腔无球囊，按规格分为2.0mm(F6)、2.7mm(F8)、3.3mm(F10)、4.0mm(F12)、4.7mm(F14)、5.3mm(F16)、6.0mm(F18)、6.7mm(F20)八个规格。产品经环氧乙烷灭菌，应无菌。 | 供临床导尿用 | F8 | 单腔无球囊 | 480MM | 聚氯乙烯 | 根 | 0
非血管介入类 | 苏州新区明基高分子医疗器械有限公司 | 苏州新区明基高分子医疗器械有限公司 | 一次性使用导尿管 | 苏械注准20172661763 | 2022-09-13 | 国产 | 苏械注准20172661763 | 次性使用导尿管由医用软聚录乙烯塑料制成，型式为单腔无球囊，按规格分为2.0mm(F6)、2.7mm(F8)、3.3mm(F10)、4.0mm(F12)、4.7mm(F14)、5.3mm(F16)、6.0mm(F18)、6.7mm(F20)八个规格。产品经环氧乙烷灭菌，应无菌。 | 供临床导尿用 | F10 | 单腔无球囊 | 480MM | 聚氯乙烯 | 根 | 0
非血管介入类 | 苏州新区明基高分子医疗器械有限公司 | 苏州新区明基高分子医疗器械有限公司 | 一次性使用导尿管 | 苏械注准20172661763 | 2022-09-13 | 国产 | 苏械注准20172661763 | 次性使用导尿管由医用软聚录乙烯塑料制成，型式为单腔无球囊，按规格分为2.0mm(F6)、2.7mm(F8)、3.3mm(F10)、4.0mm(F12)、4.7mm(F14)、5.3mm(F16)、6.0mm(F18)、6.7mm(F20)八个规格。产品经环氧乙烷灭菌，应无菌。 | 供临床导尿用 | F12 | 单腔无球囊 | 480MM | 聚氯乙烯 | 根 | 0
非血管介入类 | 苏州新区明基高分子医疗器械有限公司 | 苏州新区明基高分子医疗器械有限公司 | 一次性使用导尿管 | 苏械注准20172661763 | 2022-09-13 | 国产 | 苏械注准20172661763 | 次性使用导尿管由医用软聚录乙烯塑料制成，型式为单腔无球囊，按规格分为2.0mm(F6)、2.7mm(F8)、3.3mm(F10)、4.0mm(F12)、4.7mm(F14)、5.3mm(F16)、6.0mm(F18)、6.7mm(F20)八个规格。产品经环氧乙烷灭菌，应无菌。 | 供临床导尿用 | F14 | 单腔无球囊 | 480MM | 聚氯乙烯 | 根 | 0
非血管介入类 | 苏州新区明基高分子医疗器械有限公司 | 苏州新区明基高分子医疗器械有限公司 | 一次性使用导尿管 | 苏械注准20172661763 | 2022-09-13 | 国产 | 苏械注准20172661763 | 次性使用导尿管由医用软聚录乙烯塑料制成，型式为单腔无球囊，按规格分为2.0mm(F6)、2.7mm(F8)、3.3mm(F10)、4.0mm(F12)、4.7mm(F14)、5.3mm(F16)、6.0mm(F18)、6.7mm(F20)八个规格。产品经环氧乙烷灭菌，应无菌。 | 供临床导尿用 | F16 | 单腔无球囊 | 480MM | 聚氯乙烯 | 根 | 0
非血管介入类 | 苏州新区明基高分子医疗器械有限公司 | 苏州新区明基高分子医疗器械有限公司 | 一次性使用导尿管 | 苏械注准20172661763 | 2022-09-13 | 国产 | 苏械注准20172661763 | 次性使用导尿管由医用软聚录乙烯塑料制成，型式为单腔无球囊，按规格分为2.0mm(F6)、2.7mm(F8)、3.3mm(F10)、4.0mm(F12)、4.7mm(F14)、5.3mm(F16)、6.0mm(F18)、6.7mm(F20)八个规格。产品经环氧乙烷灭菌，应无菌。 | 供临床导尿用 | F18 | 单腔无球囊 | 480MM | 聚氯乙烯 | 根 | 0
非血管介入类 | 苏州新区明基高分子医疗器械有限公司 | 苏州新区明基高分子医疗器械有限公司 | 一次性使用导尿管 | 苏械注准20172661763 | 2022-09-13 | 国产 | 苏械注准20172661763 | 次性使用导尿管由医用软聚录乙烯塑料制成，型式为单腔无球囊，按规格分为2.0mm(F6)、2.7mm(F8)、3.3mm(F10)、4.0mm(F12)、4.7mm(F14)、5.3mm(F16)、6.0mm(F18)、6.7mm(F20)八个规格。产品经环氧乙烷灭菌，应无菌。 | 供临床导尿用 | F20 | 单腔无球囊 | 480MM | 聚氯乙烯 | 根 | 0
非血管介入类 | 苏州新区明基高分子医疗器械有限公司 | 苏州新区明基高分子医疗器械有限公司 | 一次性使用备皮包 | 苏械注准20142640322 | 2019-11-23 | 国产 | YZB/苏1409-2014 | 一次性使用备皮包基本配置为备皮刀，选配海绵刷、PE手套、塑料聂、医用纱布、塑料腰盘医用滑石粉、软皂。备皮刀、塑料腰盘、塑料镊采用聚丙烯制成，海绵块采用软质聚氨酯塑料制成，医用纱布巾采用脱脂棉质纱布制成。产品应无菌。 | 主要供外科手术前备皮用 |  |  | 外形不规则、无法测量 | 塑料盘、包布、纱布片 | 套 | 0
非血管介入类 | 苏州新区明基高分子医疗器械有限公司 | 苏州新区明基高分子医疗器械有限公司 | 一次性使用导尿包 | 苏械注准20142660323 | 2019-11-23 | 国产 | YZB/苏1410-2014 | 一次性使用导尿包基本配置为一次性使用导尿管（单腔、双腔、三腔）、一次性使用橡胶检查手套，选配一次性使用引流袋、塑料镊、纱布块、洞巾、医用干棉球、、注水器、塑料腰盘、包布，一次性使用导尿管采用软聚氯乙烯塑料或医用乳胶制成，一次性使用橡胶检查手套采用橡胶制成，塑料镊、塑料腰盘、注水器采用聚丙烯专用制成，洞巾、包布采用非纺织布制成。医用湿棉球采用碘伏溶液或医用液体石蜡或生理盐水浸泡棉球制成，引流袋采用软聚氯乙烯塑料制成。一次性使用导尿包应无菌。 | 主要供人体导尿用。 | 单腔型 | 单腔型 | 外形不规则、无法测量 | 塑料盘、包布、纱布片 | 套 | 0
非血管介入类 | 苏州新区明基高分子医疗器械有限公司 | 苏州新区明基高分子医疗器械有限公司 | 一次性使用导尿包 | 苏械注准20142660323 | 2019-11-23 | 国产 | YZB/苏1410-2014 | 一次性使用导尿包基本配置为一次性使用导尿管（单腔、双腔、三腔）、一次性使用橡胶检查手套，选配一次性使用引流袋、塑料镊、纱布块、洞巾、医用干棉球、、注水器、塑料腰盘、包布，一次性使用导尿管采用软聚氯乙烯塑料或医用乳胶制成，一次性使用橡胶检查手套采用橡胶制成，塑料镊、塑料腰盘、注水器采用聚丙烯专用制成，洞巾、包布采用非纺织布制成。医用湿棉球采用碘伏溶液或医用液体石蜡或生理盐水浸泡棉球制成，引流袋采用软聚氯乙烯塑料制成。一次性使用导尿包应无菌。 | 主要供人体导尿用。 | 三腔型 | 三腔型 | 外形不规则、无法测量 | 塑料盘、包布、纱布片 | 套 | 0
非血管介入类 | 苏州新区明基高分子医疗器械有限公司 | 苏州新区明基高分子医疗器械有限公司 | 一次性使用吸痰包 | 苏械注准20142660324 | 2019-11-23 | 国产 | 苏械注准20142660324 | 一次性使用吸痰包按配置不同分为三种型号，I型由普通吸痰管、PE手套组成；II型由集液吸痰管、PE手套组成；III型由普通吸痰管、集液吸痰管、PE手套组成。吸痰包应无菌。 | 供临床抽吸痰液用 | F6带盘 | I型 | 外形不规则、无法测量 | 盘、手套等 | 套 | 0
非血管介入类 | 苏州新区明基高分子医疗器械有限公司 | 苏州新区明基高分子医疗器械有限公司 | 一次性使用吸痰包 | 苏械注准20142660324 | 2019-11-23 | 国产 | 苏械注准20142660324 | 一次性使用吸痰包按配置不同分为三种型号，I型由普通吸痰管、PE手套组成；II型由集液吸痰管、PE手套组成；III型由普通吸痰管、集液吸痰管、PE手套组成。吸痰包应无菌。 | 供临床抽吸痰液用 | F8带盘 | I型 | 外形不规则、无法测量 | 盘、手套等 | 套 | 0
非血管介入类 | 苏州新区明基高分子医疗器械有限公司 | 苏州新区明基高分子医疗器械有限公司 | 一次性使用吸痰包 | 苏械注准20142660324 | 2019-11-23 | 国产 | 苏械注准20142660324 | 一次性使用吸痰包按配置不同分为三种型号，I型由普通吸痰管、PE手套组成；II型由集液吸痰管、PE手套组成；III型由普通吸痰管、集液吸痰管、PE手套组成。吸痰包应无菌。 | 供临床抽吸痰液用 | F10带盘 | I型 | 外形不规则、无法测量 | 盘、手套等 | 套 | 0
非血管介入类 | 苏州新区明基高分子医疗器械有限公司 | 苏州新区明基高分子医疗器械有限公司 | 一次性使用吸痰包 | 苏械注准20142660324 | 2019-11-23 | 国产 | 苏械注准20142660324 | 一次性使用吸痰包按配置不同分为三种型号，I型由普通吸痰管、PE手套组成；II型由集液吸痰管、PE手套组成；III型由普通吸痰管、集液吸痰管、PE手套组成。吸痰包应无菌。 | 供临床抽吸痰液用 | F12带盘 | I型 | 外形不规则、无法测量 | 盘、手套等 | 套 | 0
非血管介入类 | 苏州新区明基高分子医疗器械有限公司 | 苏州新区明基高分子医疗器械有限公司 | 一次性使用吸痰包 | 苏械注准20142660324 | 2019-11-23 | 国产 | 苏械注准20142660324 | 一次性使用吸痰包按配置不同分为三种型号，I型由普通吸痰管、PE手套组成；II型由集液吸痰管、PE手套组成；III型由普通吸痰管、集液吸痰管、PE手套组成。吸痰包应无菌。 | 供临床抽吸痰液用 | F14带盘 | I型 | 外形不规则、无法测量 | 盘、手套等 | 套 | 0
非血管介入类 | 苏州新区明基高分子医疗器械有限公司 | 苏州新区明基高分子医疗器械有限公司 | 一次性使用吸痰包 | 苏械注准20142660324 | 2019-11-23 | 国产 | 苏械注准20142660324 | 一次性使用吸痰包按配置不同分为三种型号，I型由普通吸痰管、PE手套组成；II型由集液吸痰管、PE手套组成；III型由普通吸痰管、集液吸痰管、PE手套组成。吸痰包应无菌。 | 供临床抽吸痰液用 | F16带盘 | I型 | 外形不规则、无法测量 | 盘、手套等 | 套 | 0
非血管介入类 | 苏州新区明基高分子医疗器械有限公司 | 苏州新区明基高分子医疗器械有限公司 | 一次性使用吸痰包 | 苏械注准20142660324 | 2019-11-23 | 国产 | 苏械注准20142660324 | 一次性使用吸痰包按配置不同分为三种型号，I型由普通吸痰管、PE手套组成；II型由集液吸痰管、PE手套组成；III型由普通吸痰管、集液吸痰管、PE手套组成。吸痰包应无菌。 | 供临床抽吸痰液用 | III型 | III型 | 外形不规则、无法测量 | 硅胶 | 套 | 0
非血管介入类 | 苏州新区明基高分子医疗器械有限公司 | 苏州新区明基高分子医疗器械有限公司 | 一次性使用吸痰包 | 苏械注准20142660324 | 2019-11-23 | 国产 | 苏械注准20142660324 | 一次性使用吸痰包按配置不同分为三种型号，I型由普通吸痰管、PE手套组成；II型由集液吸痰管、PE手套组成；III型由普通吸痰管、集液吸痰管、PE手套组成。吸痰包应无菌。 | 供临床抽吸痰液用 | III型 | III型 | 外形不规则、无法测量 | 聚氯乙烯 | 套 | 0
非血管介入类 | 苏州新区明基高分子医疗器械有限公司 | 苏州新区明基高分子医疗器械有限公司 | 一次性使用引流管 | 苏械注准20142660325 | 2019-11-23 | 国产 | YZB/苏1412-2014 | 一次性使用引流管采用医用硅胶或软聚氯乙烯塑料制成，按形式不同分为有接头（喇叭接头、三通接头、二通接头：F5-F38)）和无接头（T型、Y型、菌型:F12-F28；扁型：4mmx5mm,5mmx7mm,6mmx9mm；圆型：F5-F38）两类，每类按管径等不同分若干规格.产品经环氧乙烷灭菌，应无菌。 | 供胆道及体表引流用 | F6 | 喇叭接头 | 外形不规则、无法测量 | 硅胶 | 根 | 0
非血管介入类 | 苏州新区明基高分子医疗器械有限公司 | 苏州新区明基高分子医疗器械有限公司 | 一次性使用引流管 | 苏械注准20142660325 | 2019-11-23 | 国产 | YZB/苏1412-2014 | 一次性使用引流管采用医用硅胶或软聚氯乙烯塑料制成，按形式不同分为有接头（喇叭接头、三通接头、二通接头：F5-F38)）和无接头（T型、Y型、菌型:F12-F28；扁型：4mmx5mm,5mmx7mm,6mmx9mm；圆型：F5-F38）两类，每类按管径等不同分若干规格.产品经环氧乙烷灭菌，应无菌。 | 供胆道及体表引流用 | F8 | 喇叭接头 | 外形不规则、无法测量 | 硅胶 | 根 | 0
非血管介入类 | 苏州新区明基高分子医疗器械有限公司 | 苏州新区明基高分子医疗器械有限公司 | 一次性使用引流管 | 苏械注准20142660325 | 2019-11-23 | 国产 | YZB/苏1412-2014 | 一次性使用引流管采用医用硅胶或软聚氯乙烯塑料制成，按形式不同分为有接头（喇叭接头、三通接头、二通接头：F5-F38)）和无接头（T型、Y型、菌型:F12-F28；扁型：4mmx5mm,5mmx7mm,6mmx9mm；圆型：F5-F38）两类，每类按管径等不同分若干规格.产品经环氧乙烷灭菌，应无菌。 | 供胆道及体表引流用 | F10 | 喇叭接头 | 外形不规则、无法测量 | 硅胶 | 根 | 0
非血管介入类 | 苏州新区明基高分子医疗器械有限公司 | 苏州新区明基高分子医疗器械有限公司 | 一次性使用引流管 | 苏械注准20142660325 | 2019-11-23 | 国产 | YZB/苏1412-2014 | 一次性使用引流管采用医用硅胶或软聚氯乙烯塑料制成，按形式不同分为有接头（喇叭接头、三通接头、二通接头：F5-F38)）和无接头（T型、Y型、菌型:F12-F28；扁型：4mmx5mm,5mmx7mm,6mmx9mm；圆型：F5-F38）两类，每类按管径等不同分若干规格.产品经环氧乙烷灭菌，应无菌。 | 供胆道及体表引流用 | F12 | 喇叭接头 | 外形不规则、无法测量 | 硅胶 | 根 | 0
非血管介入类 | 苏州新区明基高分子医疗器械有限公司 | 苏州新区明基高分子医疗器械有限公司 | 一次性使用引流管 | 苏械注准20142660325 | 2019-11-23 | 国产 | YZB/苏1412-2014 | 一次性使用引流管采用医用硅胶或软聚氯乙烯塑料制成，按形式不同分为有接头（喇叭接头、三通接头、二通接头：F5-F38)）和无接头（T型、Y型、菌型:F12-F28；扁型：4mmx5mm,5mmx7mm,6mmx9mm；圆型：F5-F38）两类，每类按管径等不同分若干规格.产品经环氧乙烷灭菌，应无菌。 | 供胆道及体表引流用 | F14 | 喇叭接头 | 外形不规则、无法测量 | 硅胶 | 根 | 0
非血管介入类 | 苏州新区明基高分子医疗器械有限公司 | 苏州新区明基高分子医疗器械有限公司 | 一次性使用引流管 | 苏械注准20142660325 | 2019-11-23 | 国产 | YZB/苏1412-2014 | 一次性使用引流管采用医用硅胶或软聚氯乙烯塑料制成，按形式不同分为有接头（喇叭接头、三通接头、二通接头：F5-F38)）和无接头（T型、Y型、菌型:F12-F28；扁型：4mmx5mm,5mmx7mm,6mmx9mm；圆型：F5-F38）两类，每类按管径等不同分若干规格.产品经环氧乙烷灭菌，应无菌。 | 供胆道及体表引流用 | F16 | 喇叭接头 | 外形不规则、无法测量 | 硅胶 | 根 | 0
非血管介入类 | 苏州新区明基高分子医疗器械有限公司 | 苏州新区明基高分子医疗器械有限公司 | 一次性使用引流管 | 苏械注准20142660325 | 2019-11-23 | 国产 | YZB/苏1412-2014 | 一次性使用引流管采用医用硅胶或软聚氯乙烯塑料制成，按形式不同分为有接头（喇叭接头、三通接头、二通接头：F5-F38)）和无接头（T型、Y型、菌型:F12-F28；扁型：4mmx5mm,5mmx7mm,6mmx9mm；圆型：F5-F38）两类，每类按管径等不同分若干规格.产品经环氧乙烷灭菌，应无菌。 | 供胆道及体表引流用 | F18 | 喇叭接头 | 外形不规则、无法测量 | 硅胶 | 根 | 0
非血管介入类 | 苏州新区明基高分子医疗器械有限公司 | 苏州新区明基高分子医疗器械有限公司 | 一次性使用引流管 | 苏械注准20142660325 | 2019-11-23 | 国产 | YZB/苏1412-2014 | 一次性使用引流管采用医用硅胶或软聚氯乙烯塑料制成，按形式不同分为有接头（喇叭接头、三通接头、二通接头：F5-F38)）和无接头（T型、Y型、菌型:F12-F28；扁型：4mmx5mm,5mmx7mm,6mmx9mm；圆型：F5-F38）两类，每类按管径等不同分若干规格.产品经环氧乙烷灭菌，应无菌。 | 供胆道及体表引流用 | F12 | 无接头 | 外形不规则、无法测量 | 硅胶 | 根 | 0
非血管介入类 | 苏州新区明基高分子医疗器械有限公司 | 苏州新区明基高分子医疗器械有限公司 | 一次性使用引流管 | 苏械注准20142660325 | 2019-11-23 | 国产 | YZB/苏1412-2014 | 一次性使用引流管采用医用硅胶或软聚氯乙烯塑料制成，按形式不同分为有接头（喇叭接头、三通接头、二通接头：F5-F38)）和无接头（T型、Y型、菌型:F12-F28；扁型：4mmx5mm,5mmx7mm,6mmx9mm；圆型：F5-F38）两类，每类按管径等不同分若干规格.产品经环氧乙烷灭菌，应无菌。 | 供胆道及体表引流用 | F14 | 无接头 | 外形不规则、无法测量 | 硅胶 | 根 | 0
非血管介入类 | 苏州新区明基高分子医疗器械有限公司 | 苏州新区明基高分子医疗器械有限公司 | 一次性使用引流管 | 苏械注准20142660325 | 2019-11-23 | 国产 | YZB/苏1412-2014 | 一次性使用引流管采用医用硅胶或软聚氯乙烯塑料制成，按形式不同分为有接头（喇叭接头、三通接头、二通接头：F5-F38)）和无接头（T型、Y型、菌型:F12-F28；扁型：4mmx5mm,5mmx7mm,6mmx9mm；圆型：F5-F38）两类，每类按管径等不同分若干规格.产品经环氧乙烷灭菌，应无菌。 | 供胆道及体表引流用 | F16 | 无接头 | 外形不规则、无法测量 | 硅胶 | 根 | 0
非血管介入类 | 苏州新区明基高分子医疗器械有限公司 | 苏州新区明基高分子医疗器械有限公司 | 一次性使用引流管 | 苏械注准20142660325 | 2019-11-23 | 国产 | YZB/苏1412-2014 | 一次性使用引流管采用医用硅胶或软聚氯乙烯塑料制成，按形式不同分为有接头（喇叭接头、三通接头、二通接头：F5-F38)）和无接头（T型、Y型、菌型:F12-F28；扁型：4mmx5mm,5mmx7mm,6mmx9mm；圆型：F5-F38）两类，每类按管径等不同分若干规格.产品经环氧乙烷灭菌，应无菌。 | 供胆道及体表引流用 | F18 | 无接头 | 外形不规则、无法测量 | 硅胶 | 根 | 0
非血管介入类 | 苏州新区明基高分子医疗器械有限公司 | 苏州新区明基高分子医疗器械有限公司 | 一次性使用引流管 | 苏械注准20142660325 | 2019-11-23 | 国产 | YZB/苏1412-2014 | 一次性使用引流管采用医用硅胶或软聚氯乙烯塑料制成，按形式不同分为有接头（喇叭接头、三通接头、二通接头：F5-F38)）和无接头（T型、Y型、菌型:F12-F28；扁型：4mmx5mm,5mmx7mm,6mmx9mm；圆型：F5-F38）两类，每类按管径等不同分若干规格.产品经环氧乙烷灭菌，应无菌。 | 供胆道及体表引流用 | F20 | 无接头 | 外形不规则、无法测量 | 硅胶 | 根 | 0
非血管介入类 | 苏州新区明基高分子医疗器械有限公司 | 苏州新区明基高分子医疗器械有限公司 | 一次性使用引流管 | 苏械注准20142660325 | 2019-11-23 | 国产 | YZB/苏1412-2014 | 一次性使用引流管采用医用硅胶或软聚氯乙烯塑料制成，按形式不同分为有接头（喇叭接头、三通接头、二通接头：F5-F38)）和无接头（T型、Y型、菌型:F12-F28；扁型：4mmx5mm,5mmx7mm,6mmx9mm；圆型：F5-F38）两类，每类按管径等不同分若干规格.产品经环氧乙烷灭菌，应无菌。 | 供胆道及体表引流用 | F22 | 无接头 | 外形不规则、无法测量 | 硅胶 | 根 | 0
非血管介入类 | 苏州新区明基高分子医疗器械有限公司 | 苏州新区明基高分子医疗器械有限公司 | 一次性使用引流管 | 苏械注准20142660325 | 2019-11-23 | 国产 | YZB/苏1412-2014 | 一次性使用引流管采用医用硅胶或软聚氯乙烯塑料制成，按形式不同分为有接头（喇叭接头、三通接头、二通接头：F5-F38)）和无接头（T型、Y型、菌型:F12-F28；扁型：4mmx5mm,5mmx7mm,6mmx9mm；圆型：F5-F38）两类，每类按管径等不同分若干规格.产品经环氧乙烷灭菌，应无菌。 | 供胆道及体表引流用 | F24 | 无接头 | 外形不规则、无法测量 | 硅胶 | 根 | 0
非血管介入类 | 苏州新区明基高分子医疗器械有限公司 | 苏州新区明基高分子医疗器械有限公司 | 一次性使用引流管 | 苏械注准20142660325 | 2019-11-23 | 国产 | YZB/苏1412-2014 | 一次性使用引流管采用医用硅胶或软聚氯乙烯塑料制成，按形式不同分为有接头（喇叭接头、三通接头、二通接头：F5-F38)）和无接头（T型、Y型、菌型:F12-F28；扁型：4mmx5mm,5mmx7mm,6mmx9mm；圆型：F5-F38）两类，每类按管径等不同分若干规格.产品经环氧乙烷灭菌，应无菌。 | 供胆道及体表引流用 | F26 | 无接头 | 外形不规则、无法测量 | 硅胶 | 根 | 0
非血管介入类 | 苏州新区明基高分子医疗器械有限公司 | 苏州新区明基高分子医疗器械有限公司 | 一次性使用引流管 | 苏械注准20142660325 | 2019-11-23 | 国产 | YZB/苏1412-2014 | 一次性使用引流管采用医用硅胶或软聚氯乙烯塑料制成，按形式不同分为有接头（喇叭接头、三通接头、二通接头：F5-F38)）和无接头（T型、Y型、菌型:F12-F28；扁型：4mmx5mm,5mmx7mm,6mmx9mm；圆型：F5-F38）两类，每类按管径等不同分若干规格.产品经环氧乙烷灭菌，应无菌。 | 供胆道及体表引流用 | F28 | 无接头 | 外形不规则、无法测量 | 硅胶 | 根 | 0
非血管介入类 | 苏州新区明基高分子医疗器械有限公司 | 苏州新区明基高分子医疗器械有限公司 | 一次性使用食道胃吸引管 | 苏械注准20142660327 | 2019-11-23 | 国产 | YZB/苏1414-2014 | 一次性使用食道胃吸引管由接头和导管组成，采用医用硅橡胶或软聚氯乙烯专用料制成，按管径不同分七种规格。产品经环氧乙烷灭菌，应无菌。 | 供临床胃肠减压用 | F8 | F8 | 外形不规则、无法测量 | 硅胶 | 根 | 0
非血管介入类 | 苏州新区明基高分子医疗器械有限公司 | 苏州新区明基高分子医疗器械有限公司 | 一次性使用食道胃吸引管 | 苏械注准20142660327 | 2019-11-23 | 国产 | YZB/苏1414-2014 | 一次性使用食道胃吸引管由接头和导管组成，采用医用硅橡胶或软聚氯乙烯专用料制成，按管径不同分七种规格。产品经环氧乙烷灭菌，应无菌。 | 供临床胃肠减压用 | F10 | F10 | 外形不规则、无法测量 | 硅胶 | 根 | 0
非血管介入类 | 苏州新区明基高分子医疗器械有限公司 | 苏州新区明基高分子医疗器械有限公司 | 一次性使用食道胃吸引管 | 苏械注准20142660327 | 2019-11-23 | 国产 | YZB/苏1414-2014 | 一次性使用食道胃吸引管由接头和导管组成，采用医用硅橡胶或软聚氯乙烯专用料制成，按管径不同分七种规格。产品经环氧乙烷灭菌，应无菌。 | 供临床胃肠减压用 | F12 | F12 | 外形不规则、无法测量 | 硅胶 | 根 | 0
非血管介入类 | 苏州新区明基高分子医疗器械有限公司 | 苏州新区明基高分子医疗器械有限公司 | 一次性使用食道胃吸引管 | 苏械注准20142660327 | 2019-11-23 | 国产 | YZB/苏1414-2014 | 一次性使用食道胃吸引管由接头和导管组成，采用医用硅橡胶或软聚氯乙烯专用料制成，按管径不同分七种规格。产品经环氧乙烷灭菌，应无菌。 | 供临床胃肠减压用 | F14 | F14 | 外形不规则、无法测量 | 硅胶 | 根 | 0
非血管介入类 | 苏州新区明基高分子医疗器械有限公司 | 苏州新区明基高分子医疗器械有限公司 | 一次性使用食道胃吸引管 | 苏械注准20142660327 | 2019-11-23 | 国产 | YZB/苏1414-2014 | 一次性使用食道胃吸引管由接头和导管组成，采用医用硅橡胶或软聚氯乙烯专用料制成，按管径不同分七种规格。产品经环氧乙烷灭菌，应无菌。 | 供临床胃肠减压用 | F16 | F16 | 外形不规则、无法测量 | 硅胶 | 根 | 0
非血管介入类 | 苏州新区明基高分子医疗器械有限公司 | 苏州新区明基高分子医疗器械有限公司 | 一次性使用食道胃吸引管 | 苏械注准20142660327 | 2019-11-23 | 国产 | YZB/苏1414-2014 | 一次性使用食道胃吸引管由接头和导管组成，采用医用硅橡胶或软聚氯乙烯专用料制成，按管径不同分七种规格。产品经环氧乙烷灭菌，应无菌。 | 供临床胃肠减压用 | F18 | F18 | 外形不规则、无法测量 | 硅胶 | 根 | 0
非血管介入类 | 苏州新区明基高分子医疗器械有限公司 | 苏州新区明基高分子医疗器械有限公司 | 一次性使用食道胃吸引管 | 苏械注准20142660327 | 2019-11-23 | 国产 | YZB/苏1414-2014 | 一次性使用食道胃吸引管由接头和导管组成，采用医用硅橡胶或软聚氯乙烯专用料制成，按管径不同分七种规格。产品经环氧乙烷灭菌，应无菌。 | 供临床胃肠减压用 | F20 | F20 | 外形不规则、无法测量 | 硅胶 | 根 | 0
非血管介入类 | 苏州新区明基高分子医疗器械有限公司 | 苏州新区明基高分子医疗器械有限公司 | 一次性使用冲洗器 | 苏械注准20162660825 | 2021-08-28 | 国产 | 苏械注准20162660825 | 一次性使用冲洗器的型式分为推杆式、球囊式二种。推杆式由推杆、套筒、护套、接头或导管等组成；球囊式由球囊、套筒、护套等组成。冲洗器按规格容量分为：推杆式冲洗器规格20ml，60ml、80ml；球囊式冲洗器规格60ml、80ml。球囊、护套和导管彩用GB 15593-1995中MT型聚氯乙烯塑料制成；套筒、推杆、接头采用符合GB/T 12670-2008聚丙烯塑料制成。产品经环氧乙烷灭菌，应无菌。 | 与冲洗管配合使用供临床灌注和冲洗用 | 60ML | 球囊式 | 外形不规则、无法测量 | 聚氯乙烯 | 只 | 0
非血管介入类 | 苏州新区明基高分子医疗器械有限公司 | 苏州新区明基高分子医疗器械有限公司 | 一次性使用冲洗器 | 苏械注准20162660825 | 2021-08-28 | 国产 | 苏械注准20162660825 | 一次性使用冲洗器的型式分为推杆式、球囊式二种。推杆式由推杆、套筒、护套、接头或导管等组成；球囊式由球囊、套筒、护套等组成。冲洗器按规格容量分为：推杆式冲洗器规格20ml，60ml、80ml；球囊式冲洗器规格60ml、80ml。球囊、护套和导管彩用GB 15593-1995中MT型聚氯乙烯塑料制成；套筒、推杆、接头采用符合GB/T 12670-2008聚丙烯塑料制成。产品经环氧乙烷灭菌，应无菌。 | 与冲洗管配合使用供临床灌注和冲洗用 | 60ML | 推杆式 | 外形不规则、无法测量 | 聚氯乙烯 | 只 | 0
非血管介入类 | 苏州新区明基高分子医疗器械有限公司 | 苏州新区明基高分子医疗器械有限公司 | 一次性使用冲洗器 | 苏械注准20162660825 | 2021-08-28 | 国产 | 苏械注准20162660825 | 一次性使用冲洗器的型式分为推杆式、球囊式二种。推杆式由推杆、套筒、护套、接头或导管等组成；球囊式由球囊、套筒、护套等组成。冲洗器按规格容量分为：推杆式冲洗器规格20ml，60ml、80ml；球囊式冲洗器规格60ml、80ml。球囊、护套和导管彩用GB 15593-1995中MT型聚氯乙烯塑料制成；套筒、推杆、接头采用符合GB/T 12670-2008聚丙烯塑料制成。产品经环氧乙烷灭菌，应无菌。 | 与冲洗管配合使用供临床灌注和冲洗用 | 80ML | 推杆式 | 外形不规则、无法测量 | 聚氯乙烯 | 只 | 0
非血管介入类 | 苏州新区明基高分子医疗器械有限公司 | 苏州新区明基高分子医疗器械有限公司 | 一次性使用冲洗袋 | 苏械注准20162660829 | 2021-08-28 | 国产 | 苏械注准20162660829 | 一次性使用冲洗袋的型式分I 型、II型，I型由挂带、袋体、夹片、导管、和肛门管等组成，II型由带攀袋口、袋体、罗伯特夹、流量观察窗、流量调节阀、导管、接口、肛门管或冲洗头组成，按容量可分为1000ml、1200ml、2000ml、3000ml、4000ml、5000ml六种规格。冲洗袋袋体应采用符合GB 15593-1995的MF型聚氯乙烯塑料制成；冲洗袋导管、接头、肛门管、冲洗头、流量观察窗应采用符合GB 15593-1995的MT型聚氯乙烯塑料制成；带攀挂口采用GB 15593-1995中MD型聚氯乙烯塑料制成；冲洗袋夹片、罗伯特夹、流量调节阀应采用符合GB/T 12670-2008的聚丙烯（PP）树脂制成。冲洗袋采用环氧乙烷灭菌，应无菌 | 与肛门管配套供肠道清洁用 | 1000ML | I型 | 外形不规则、无法测量 | 聚氯乙烯 | 只 | 0
非血管介入类 | 苏州新区明基高分子医疗器械有限公司 | 苏州新区明基高分子医疗器械有限公司 | 一次性使用冲洗袋 | 苏械注准20162660829 | 2021-08-28 | 国产 | 苏械注准20162660829 | 一次性使用冲洗袋的型式分I 型、II型，I型由挂带、袋体、夹片、导管、和肛门管等组成，II型由带攀袋口、袋体、罗伯特夹、流量观察窗、流量调节阀、导管、接口、肛门管或冲洗头组成，按容量可分为1000ml、1200ml、2000ml、3000ml、4000ml、5000ml六种规格。冲洗袋袋体应采用符合GB 15593-1995的MF型聚氯乙烯塑料制成；冲洗袋导管、接头、肛门管、冲洗头、流量观察窗应采用符合GB 15593-1995的MT型聚氯乙烯塑料制成；带攀挂口采用GB 15593-1995中MD型聚氯乙烯塑料制成；冲洗袋夹片、罗伯特夹、流量调节阀应采用符合GB/T 12670-2008的聚丙烯（PP）树脂制成。冲洗袋采用环氧乙烷灭菌，应无菌 | 与肛门管配套供肠道清洁用 | 2000ML | I型 | 外形不规则、无法测量 | 聚氯乙烯 | 只 | 0
非血管介入类 | 苏州新区明基高分子医疗器械有限公司 | 苏州新区明基高分子医疗器械有限公司 | 一次性使用冲洗袋 | 苏械注准20162660829 | 2021-08-28 | 国产 | 苏械注准20162660829 | 一次性使用冲洗袋的型式分I 型、II型，I型由挂带、袋体、夹片、导管、和肛门管等组成，II型由带攀袋口、袋体、罗伯特夹、流量观察窗、流量调节阀、导管、接口、肛门管或冲洗头组成，按容量可分为1000ml、1200ml、2000ml、3000ml、4000ml、5000ml六种规格。冲洗袋袋体应采用符合GB 15593-1995的MF型聚氯乙烯塑料制成；冲洗袋导管、接头、肛门管、冲洗头、流量观察窗应采用符合GB 15593-1995的MT型聚氯乙烯塑料制成；带攀挂口采用GB 15593-1995中MD型聚氯乙烯塑料制成；冲洗袋夹片、罗伯特夹、流量调节阀应采用符合GB/T 12670-2008的聚丙烯（PP）树脂制成。冲洗袋采用环氧乙烷灭菌，应无菌 | 与肛门管配套供肠道清洁用 | 1200ML | II型 | 外形不规则、无法测量 | 聚氯乙烯 | 只 | 0
非血管介入类 | 苏州新区明基高分子医疗器械有限公司 | 苏州新区明基高分子医疗器械有限公司 | 一次性使用负压吸引袋 | 苏械注准20162660828 | 2021-08-28 | 国产 | 苏械注准20162660828 | 一次性使用负压吸引袋根据结构不同分Ⅰ型、Ⅱ型二种型式，Ⅰ型吸引袋由袋体、袋盖和塞头组成。Ⅱ型吸引袋由袋体、袋盖、导管、接头等组成，分A型不带透气阻水滤芯与B型带透气阻水滤芯两种型式，在袋体内可选配凝固剂。负压吸引袋根据吸引袋的规格可分：Ⅰ型3000ml、3500ml二种；Ⅱ型1000ml、1500ml、2000ml三种。Ⅰ型吸引袋袋体采用符合GB 15593-1995中规定的聚氯乙烯薄膜制成；Ⅰ型吸引袋袋盖采用符合GB 12670—2008中规定的聚丙烯树脂制成；Ⅱ型吸引袋袋体和袋盖采用符合GB/T 11115—2009中规定的聚乙烯（PE）树脂制成； 导管、接头、塞头采用符合GB 15593—1995中规定的聚氯乙烯制成；透气滤芯采用GB/T 11115—2009中规定的聚乙烯材料制成；凝固剂采用聚苯乙酰胺材料。吸引袋经环氧乙烷灭菌，应无菌。 | 与吸引管配套供存放痰液、尿液或体液用。 | 3500ML | I 型 | 外形不规则、无法测量 | 聚氯乙烯 | 只 | 0
非血管介入类 | 苏州新区明基高分子医疗器械有限公司 | 苏州新区明基高分子医疗器械有限公司 | 一次性使用引流袋 | 苏械注准20162660827 | 2021-08-28 | 国产 | 苏械注准20162660827 | 一次性使用引流袋的型式可分为I型、II型、III型三种，由袋体、瓶体（仅适用于III型）、挂圈、 导管、接头（普通接头、采样接头）、排液接头和截止阀等组成。引流袋规格按容量分为：1000ml、1500ml、2000ml、2500m、3000ml五种。引流袋袋体和导管、接头应采用符合GB 15593-1995的聚氯乙烯专用料制成；引流袋接头（采样接头）、排液接头和截止阀、接头套应采用符合GB/T 12670-2008的聚丙烯（PP）塑料制成。产品经环氧乙烷灭菌，应无菌。 | 与引流管配套供外科手术引流、收集液体用 | 1500ML | II型 | 外形不规则、无法测量 | 聚氯乙烯 | 只 | 0
非血管介入类 | 苏州新区明基高分子医疗器械有限公司 | 苏州新区明基高分子医疗器械有限公司 | 一次性使用引流袋 | 苏械注准20162660827 | 2021-08-28 | 国产 | 苏械注准20162660827 | 一次性使用引流袋的型式可分为I型、II型、III型三种，由袋体、瓶体（仅适用于III型）、挂圈、 导管、接头（普通接头、采样接头）、排液接头和截止阀等组成。引流袋规格按容量分为：1000ml、1500ml、2000ml、2500m、3000ml五种。引流袋袋体和导管、接头应采用符合GB 15593-1995的聚氯乙烯专用料制成；引流袋接头（采样接头）、排液接头和截止阀、接头套应采用符合GB/T 12670-2008的聚丙烯（PP）塑料制成。产品经环氧乙烷灭菌，应无菌。 | 与引流管配套供外科手术引流、收集液体用 | 2000ML | II型 | 外形不规则、无法测量 | 聚氯乙烯 | 只 | 0
非血管介入类 | 苏州新区明基高分子医疗器械有限公司 | 苏州新区明基高分子医疗器械有限公司 | 一次性使用湿化型鼻氧管 | 苏械注准20162660826 | 2021-08-28 | 国产 | 苏械注准20162660826 | 一次性使用湿化型鼻氧管由湿化瓶和鼻氧管组成。湿化瓶可选配湿化液（湿化液采用纯化水或生理盐水）。湿化瓶分普通型和多功能型二种型式；鼻氧管有双套双鼻型、双套单鼻型、单套单鼻（直式、耳挂式）三种型式，湿化瓶和鼻氧管可自由组合使用。湿化瓶瓶体采用GB/T 12670—2008中规定的聚丙烯（PP）树脂材料制成；湿化瓶瓶盖采用GB/T 12670—2008中规定的聚丙烯(PP)树脂或GB/T 12672—2009中规定的（ABS）树脂材料制成；供氧连接管、鼻氧管应采用符合GB15593—1995中的医用软聚氯乙烯塑料制成；直式、耳挂式接头采用GB/T12670—2008中规定的聚丙烯（PP）树脂制成。无湿化液产品采用环氧乙烷灭菌，选配湿化液产品采用辐照灭菌，产品应无菌。 | 用于吸氧时氧源与吸氧者之间的氧气直接输送或湿化后输送 | 双套双鼻 | 多功能型 | 外形不规则、无法测量 | 聚氯乙烯 | 只 | 0
非血管介入类 | 苏州新区明基高分子医疗器械有限公司 | 苏州新区明基高分子医疗器械有限公司 | 一次性使用冲洗管 | 苏械注准20172660608 | 2022-05-01 | 国产 | 苏械注准20172660608 | 一次性使用冲洗管按其型式分为I型直接冲洗和II型接头连接型二种，I型由护套、瓶塞穿刺器（A型；无滴斗，B型：有滴斗)、上导管、夹子或流量控制器、接头、连接管和出水管组成；II型由护套、瓶塞穿刺器（A型：无滴斗，B型：有滴斗）、上导管、夹子或流量控制器、连接管、下导管、二通接头或三通接头、护塞、冲水管组成，冲水管分为单管型、双管型，又接头连接、接管（双管型）、扁三通（双管型）和出水管组成。冲洗管可选配S型导管固定夹、U形导管固定夹。其中上，下导管、接管、冲水管、扁三通、S型导管固定夹、U型导管固定夹采用符合GB 15593-1995的聚氯乙烯塑料制成。连接管采用医用级硅胶材料制成。瓶塞穿刺器、护套、护塞、夹子、流量调节器、连接接头二通接头、三通接头采用符合YY/T 0242-2007《医用输液、输血、注射器具用聚丙烯专用料》中规定的聚丙烯塑料制成。按出水管的管径不同分为2.0mm(F6)、2.7mm(F8)、3.3mm(F10)、4.0mm(F12)、4.7mm(F14)、5.3mm(F16)、6.0mm(F18)、6.7mm(F20)八种规格。产品经环氧乙烷灭菌，应无菌。 | 供临床手术中冲洗创面或创口用。 | F18 | IB型 | 外形不规则、无法测量 | 聚氯乙烯 | 根 | 0
非血管介入类 | 苏州新区明基高分子医疗器械有限公司 | 苏州新区明基高分子医疗器械有限公司 | 一次性使用冲洗管 | 苏械注准20172660608 | 2022-05-01 | 国产 | 苏械注准20172660608 | 一次性使用冲洗管按其型式分为I型直接冲洗和II型接头连接型二种，I型由护套、瓶塞穿刺器（A型；无滴斗，B型：有滴斗)、上导管、夹子或流量控制器、接头、连接管和出水管组成；II型由护套、瓶塞穿刺器（A型：无滴斗，B型：有滴斗）、上导管、夹子或流量控制器、连接管、下导管、二通接头或三通接头、护塞、冲水管组成，冲水管分为单管型、双管型，又接头连接、接管（双管型）、扁三通（双管型）和出水管组成。冲洗管可选配S型导管固定夹、U形导管固定夹。其中上，下导管、接管、冲水管、扁三通、S型导管固定夹、U型导管固定夹采用符合GB 15593-1995的聚氯乙烯塑料制成。连接管采用医用级硅胶材料制成。瓶塞穿刺器、护套、护塞、夹子、流量调节器、连接接头二通接头、三通接头采用符合YY/T 0242-2007《医用输液、输血、注射器具用聚丙烯专用料》中规定的聚丙烯塑料制成。按出水管的管径不同分为2.0mm(F6)、2.7mm(F8)、3.3mm(F10)、4.0mm(F12)、4.7mm(F14)、5.3mm(F16)、6.0mm(F18)、6.7mm(F20)八种规格。产品经环氧乙烷灭菌，应无菌。 | 供临床手术中冲洗创面或创口用。 | F18 | IIB型 | 外形不规则、无法测量 | 聚氯乙烯 | 根 | 0
非血管介入类 | 苏州新区明基高分子医疗器械有限公司 | 苏州新区明基高分子医疗器械有限公司 | 一次性使用吸氧面罩 | 苏械注准20172560610 | 2022-05-01 | 国产 | 苏械注准20172560610 | 一次性使用吸氧面罩（简称吸氧面罩）由面罩、松紧带、带阀三通（Y型、U型)/进气波纹管和出气波纹管等组成；根据带阀三通型式不同分为Y型和U型二种型式。吸氧面罩按面罩大小分为大号、中号、小号三种。吸氧面罩的面罩采用符合GB 15593-1995《输血（液）器具用软聚氯乙烯塑料》中规定的医用软聚氯乙烯塑料制成。带阀三通采用GB-T12670-2008《聚丙烯树脂》中规定的聚丙烯或采用GB/T 12672-2009《丙烯腈-丁二烯-苯乙烯（ABS）树脂》中规定的ABS树脂塑料制成。进气、出气波纹管采用符合GB/T 11115-2009的聚乙烯（PE）树脂塑料制成。一次性使用吸氧面罩经环氧乙烷灭菌，应无菌。 | 供吸氧用 | 大 | Y型 | 外形不规则、无法测量 | 聚氯乙烯 | 只 | 0
非血管介入类 | 苏州新区明基高分子医疗器械有限公司 | 苏州新区明基高分子医疗器械有限公司 | 一次性使用吸氧面罩 | 苏械注准20172560610 | 2022-05-01 | 国产 | 苏械注准20172560610 | 一次性使用吸氧面罩（简称吸氧面罩）由面罩、松紧带、带阀三通（Y型、U型)/进气波纹管和出气波纹管等组成；根据带阀三通型式不同分为Y型和U型二种型式。吸氧面罩按面罩大小分为大号、中号、小号三种。吸氧面罩的面罩采用符合GB 15593-1995《输血（液）器具用软聚氯乙烯塑料》中规定的医用软聚氯乙烯塑料制成。带阀三通采用GB-T12670-2008《聚丙烯树脂》中规定的聚丙烯或采用GB/T 12672-2009《丙烯腈-丁二烯-苯乙烯（ABS）树脂》中规定的ABS树脂塑料制成。进气、出气波纹管采用符合GB/T 11115-2009的聚乙烯（PE）树脂塑料制成。一次性使用吸氧面罩经环氧乙烷灭菌，应无菌。 | 供吸氧用 | 中 | Y型 | 外形不规则、无法测量 | 聚氯乙烯 | 只 | 0
非血管介入类 | 苏州新区明基高分子医疗器械有限公司 | 苏州新区明基高分子医疗器械有限公司 | 一次性使用吸氧面罩 | 苏械注准20172560610 | 2022-05-01 | 国产 | 苏械注准20172560610 | 一次性使用吸氧面罩（简称吸氧面罩）由面罩、松紧带、带阀三通（Y型、U型)/进气波纹管和出气波纹管等组成；根据带阀三通型式不同分为Y型和U型二种型式。吸氧面罩按面罩大小分为大号、中号、小号三种。吸氧面罩的面罩采用符合GB 15593-1995《输血（液）器具用软聚氯乙烯塑料》中规定的医用软聚氯乙烯塑料制成。带阀三通采用GB-T12670-2008《聚丙烯树脂》中规定的聚丙烯或采用GB/T 12672-2009《丙烯腈-丁二烯-苯乙烯（ABS）树脂》中规定的ABS树脂塑料制成。进气、出气波纹管采用符合GB/T 11115-2009的聚乙烯（PE）树脂塑料制成。一次性使用吸氧面罩经环氧乙烷灭菌，应无菌。 | 供吸氧用 | 小 | Y型 | 外形不规则、无法测量 | 聚氯乙烯 | 只 | 0
非血管介入类 | 苏州新区明基高分子医疗器械有限公司 | 苏州新区明基高分子医疗器械有限公司 | 一次性使用吸氧面罩 | 苏械注准20172560610 | 2022-05-01 | 国产 | 苏械注准20172560610 | 一次性使用吸氧面罩（简称吸氧面罩）由面罩、松紧带、带阀三通（Y型、U型)/进气波纹管和出气波纹管等组成；根据带阀三通型式不同分为Y型和U型二种型式。吸氧面罩按面罩大小分为大号、中号、小号三种。吸氧面罩的面罩采用符合GB 15593-1995《输血（液）器具用软聚氯乙烯塑料》中规定的医用软聚氯乙烯塑料制成。带阀三通采用GB-T12670-2008《聚丙烯树脂》中规定的聚丙烯或采用GB/T 12672-2009《丙烯腈-丁二烯-苯乙烯（ABS）树脂》中规定的ABS树脂塑料制成。进气、出气波纹管采用符合GB/T 11115-2009的聚乙烯（PE）树脂塑料制成。一次性使用吸氧面罩经环氧乙烷灭菌，应无菌。 | 供吸氧用 | 大 | U型 | 外形不规则、无法测量 | 聚氯乙烯 | 只 | 0
非血管介入类 | 苏州新区明基高分子医疗器械有限公司 | 苏州新区明基高分子医疗器械有限公司 | 一次性使用吸氧面罩 | 苏械注准20172560610 | 2022-05-01 | 国产 | 苏械注准20172560610 | 一次性使用吸氧面罩（简称吸氧面罩）由面罩、松紧带、带阀三通（Y型、U型)/进气波纹管和出气波纹管等组成；根据带阀三通型式不同分为Y型和U型二种型式。吸氧面罩按面罩大小分为大号、中号、小号三种。吸氧面罩的面罩采用符合GB 15593-1995《输血（液）器具用软聚氯乙烯塑料》中规定的医用软聚氯乙烯塑料制成。带阀三通采用GB-T12670-2008《聚丙烯树脂》中规定的聚丙烯或采用GB/T 12672-2009《丙烯腈-丁二烯-苯乙烯（ABS）树脂》中规定的ABS树脂塑料制成。进气、出气波纹管采用符合GB/T 11115-2009的聚乙烯（PE）树脂塑料制成。一次性使用吸氧面罩经环氧乙烷灭菌，应无菌。 | 供吸氧用 | 中 | U型 | 外形不规则、无法测量 | 聚氯乙烯 | 只 | 0
非血管介入类 | 苏州新区明基高分子医疗器械有限公司 | 苏州新区明基高分子医疗器械有限公司 | 一次性使用吸氧面罩 | 苏械注准20172560610 | 2022-05-01 | 国产 | 苏械注准20172560610 | 一次性使用吸氧面罩（简称吸氧面罩）由面罩、松紧带、带阀三通（Y型、U型)/进气波纹管和出气波纹管等组成；根据带阀三通型式不同分为Y型和U型二种型式。吸氧面罩按面罩大小分为大号、中号、小号三种。吸氧面罩的面罩采用符合GB 15593-1995《输血（液）器具用软聚氯乙烯塑料》中规定的医用软聚氯乙烯塑料制成。带阀三通采用GB-T12670-2008《聚丙烯树脂》中规定的聚丙烯或采用GB/T 12672-2009《丙烯腈-丁二烯-苯乙烯（ABS）树脂》中规定的ABS树脂塑料制成。进气、出气波纹管采用符合GB/T 11115-2009的聚乙烯（PE）树脂塑料制成。一次性使用吸氧面罩经环氧乙烷灭菌，应无菌。 | 供吸氧用 | 小 | U型 | 外形不规则、无法测量 | 聚氯乙烯 | 只 | 0
非血管介入类 | 苏州新区明基高分子医疗器械有限公司 | 苏州新区明基高分子医疗器械有限公司 | 一次性使用口腔包 | 苏械注准20182640533 | 2023-03-08 | 国产 | 苏械注准20182640533 | 一次性使用口腔吸痰包由口腔吸痰管（导管、接头、海绵口)、连接管、咬嘴、压舌板、注水器、纱布片、棉球、PE手套或橡胶手套、治疗巾、塑料盘和包布组成。依据口腔吸痰管直径不同分为4.0mm(F12)、4.67mm（F14)、5.0mm(F15)、5.33mm(F16)、6.0mm(F18)五种规格。口腔吸痰管管身、冲洗管、连接管、接头均采用符合GB 15593-1995输血（液）器具用软聚氯乙烯塑料中规定的材料制成。海绵口采用符合GB/T 10802-2006通用软质聚醚型聚氨酯泡沫塑料制成。咬嘴、注水器采用YY/T 0242-2007医用输液、输血、注射器具用聚丙烯专用料中规定的材料制成。纱布片采用符合YY 0331-2006 脱脂棉纱布、脱脂棉粘胶混纺纱布的性能要求和试验方法中规定的医用脱脂棉纱布制成。棉球采用符合YY/T 0330-2015 医用脱脂棉中规定的医用脱脂棉制成。压舌板采用天然竹片或原木制成。PE手套采用符合GB/T 11115-2009聚乙烯（PE)树脂 中规定的材料制成。橡胶手套采用符合GB 10213-2006一次性使用橡胶检查手套中规定材料制成。塑料盘用符合GB 9688-1988食品包装用聚丙烯成型品卫生标准中规定的材料制成。包布、治疗巾 采用符合FZ/T 64005-2011 卫生用薄型非织造布中规定的材料制成。本产品经环氧乙烷灭菌，应无菌。 | 供临床清理口腔痰液等废液用。 | 检查型 | I型 | 外形不规则、无法测量 | 纱布、棉球、塑料盘 | 只 | 0
非血管介入类 | 苏州新区明基高分子医疗器械有限公司 | 苏州新区明基高分子医疗器械有限公司 | 一次性使用口腔包 | 苏械注准20182640533 | 2023-03-08 | 国产 | 苏械注准20182640533 | 一次性使用口腔吸痰包由口腔吸痰管（导管、接头、海绵口)、连接管、咬嘴、压舌板、注水器、纱布片、棉球、PE手套或橡胶手套、治疗巾、塑料盘和包布组成。依据口腔吸痰管直径不同分为4.0mm(F12)、4.67mm（F14)、5.0mm(F15)、5.33mm(F16)、6.0mm(F18)五种规格。口腔吸痰管管身、冲洗管、连接管、接头均采用符合GB 15593-1995输血（液）器具用软聚氯乙烯塑料中规定的材料制成。海绵口采用符合GB/T 10802-2006通用软质聚醚型聚氨酯泡沫塑料制成。咬嘴、注水器采用YY/T 0242-2007医用输液、输血、注射器具用聚丙烯专用料中规定的材料制成。纱布片采用符合YY 0331-2006 脱脂棉纱布、脱脂棉粘胶混纺纱布的性能要求和试验方法中规定的医用脱脂棉纱布制成。棉球采用符合YY/T 0330-2015 医用脱脂棉中规定的医用脱脂棉制成。压舌板采用天然竹片或原木制成。PE手套采用符合GB/T 11115-2009聚乙烯（PE)树脂 中规定的材料制成。橡胶手套采用符合GB 10213-2006一次性使用橡胶检查手套中规定材料制成。塑料盘用符合GB 9688-1988食品包装用聚丙烯成型品卫生标准中规定的材料制成。包布、治疗巾 采用符合FZ/T 64005-2011 卫生用薄型非织造布中规定的材料制成。本产品经环氧乙烷灭菌，应无菌。 | 供临床清理口腔痰液等废液用。 | 护理型 | II型 | 外形不规则、无法测量 | 纱布、棉球、塑料盘 | 只 | 0
非血管介入类 | 苏州新区明基高分子医疗器械有限公司 | 苏州新区明基高分子医疗器械有限公司 | 一次性使用口腔吸痰包 | 苏械注准20182660525 | 2023-03-08 | 国产 | 苏械注准20182660525 | 一次性使用口腔吸痰包由口腔吸痰管（导管、接头、海绵口)、连接管、咬嘴、压舌板、注水器、纱布片、棉球、PE手套或橡胶手套、治疗巾、塑料盘和包布组成。依据口腔吸痰管直径不同分为4.0mm(F12)、4.67mm（F14)、5.0mm(F15)、5.33mm(F16)、6.0mm(F18)五种规格。口腔吸痰管管身、冲洗管、连接管、接头均采用符合GB 15593-1995输血（液）器具用软聚氯乙烯塑料中规定的材料制成。海绵口采用符合GB/T 10802-2006通用软质聚醚型聚氨酯泡沫塑料制成。咬嘴、注水器采用YY/T 0242-2007医用输液、输血、注射器具用聚丙烯专用料中规定的材料制成。纱布片采用符合YY 0331-2006 脱脂棉纱布、脱脂棉粘胶混纺纱布的性能要求和试验方法中规定的医用脱脂棉纱布制成。棉球采用符合YY/T 0330-2015 医用脱脂棉中规定的医用脱脂棉制成。压舌板采用天然竹片或原木制成。PE手套采用符合GB/T 11115-2009聚乙烯（PE)树脂 中规定的材料制成。橡胶手套采用符合GB 10213-2006一次性使用橡胶检查手套中规定材料制成。塑料盘用符合GB 9688-1988食品包装用聚丙烯成型品卫生标准中规定的材料制成。包布、治疗巾 采用符合FZ/T 64005-2011 卫生用薄型非织造布中规定的材料制成。本产品经环氧乙烷灭菌，应无菌。 | 供临床清理口腔痰液等废液用 | F12 | I型 | 外形不规则、无法测量 | 塑料盘、手套等 | 套 | 0
非血管介入类 | 苏州新区明基高分子医疗器械有限公司 | 苏州新区明基高分子医疗器械有限公司 | 一次性使用口腔吸痰包 | 苏械注准20182660525 | 2023-03-08 | 国产 | 苏械注准20182660525 | 一次性使用口腔吸痰包由口腔吸痰管（导管、接头、海绵口)、连接管、咬嘴、压舌板、注水器、纱布片、棉球、PE手套或橡胶手套、治疗巾、塑料盘和包布组成。依据口腔吸痰管直径不同分为4.0mm(F12)、4.67mm（F14)、5.0mm(F15)、5.33mm(F16)、6.0mm(F18)五种规格。口腔吸痰管管身、冲洗管、连接管、接头均采用符合GB 15593-1995输血（液）器具用软聚氯乙烯塑料中规定的材料制成。海绵口采用符合GB/T 10802-2006通用软质聚醚型聚氨酯泡沫塑料制成。咬嘴、注水器采用YY/T 0242-2007医用输液、输血、注射器具用聚丙烯专用料中规定的材料制成。纱布片采用符合YY 0331-2006 脱脂棉纱布、脱脂棉粘胶混纺纱布的性能要求和试验方法中规定的医用脱脂棉纱布制成。棉球采用符合YY/T 0330-2015 医用脱脂棉中规定的医用脱脂棉制成。压舌板采用天然竹片或原木制成。PE手套采用符合GB/T 11115-2009聚乙烯（PE)树脂 中规定的材料制成。橡胶手套采用符合GB 10213-2006一次性使用橡胶检查手套中规定材料制成。塑料盘用符合GB 9688-1988食品包装用聚丙烯成型品卫生标准中规定的材料制成。包布、治疗巾 采用符合FZ/T 64005-2011 卫生用薄型非织造布中规定的材料制成。本产品经环氧乙烷灭菌，应无菌。 | 供临床清理口腔痰液等废液用 | F15 | I型 | 外形不规则、无法测量 | 塑料盘、手套等 | 套 | 0
非血管介入类 | 苏州新区明基高分子医疗器械有限公司 | 苏州新区明基高分子医疗器械有限公司 | 一次性使用口腔吸痰包 | 苏械注准20182660525 | 2023-03-08 | 国产 | 苏械注准20182660525 | 一次性使用口腔吸痰包由口腔吸痰管（导管、接头、海绵口)、连接管、咬嘴、压舌板、注水器、纱布片、棉球、PE手套或橡胶手套、治疗巾、塑料盘和包布组成。依据口腔吸痰管直径不同分为4.0mm(F12)、4.67mm（F14)、5.0mm(F15)、5.33mm(F16)、6.0mm(F18)五种规格。口腔吸痰管管身、冲洗管、连接管、接头均采用符合GB 15593-1995输血（液）器具用软聚氯乙烯塑料中规定的材料制成。海绵口采用符合GB/T 10802-2006通用软质聚醚型聚氨酯泡沫塑料制成。咬嘴、注水器采用YY/T 0242-2007医用输液、输血、注射器具用聚丙烯专用料中规定的材料制成。纱布片采用符合YY 0331-2006 脱脂棉纱布、脱脂棉粘胶混纺纱布的性能要求和试验方法中规定的医用脱脂棉纱布制成。棉球采用符合YY/T 0330-2015 医用脱脂棉中规定的医用脱脂棉制成。压舌板采用天然竹片或原木制成。PE手套采用符合GB/T 11115-2009聚乙烯（PE)树脂 中规定的材料制成。橡胶手套采用符合GB 10213-2006一次性使用橡胶检查手套中规定材料制成。塑料盘用符合GB 9688-1988食品包装用聚丙烯成型品卫生标准中规定的材料制成。包布、治疗巾 采用符合FZ/T 64005-2011 卫生用薄型非织造布中规定的材料制成。本产品经环氧乙烷灭菌，应无菌。 | 供临床清理口腔痰液等废液用 | F16 | I型 | 外形不规则、无法测量 | 塑料盘、手套等 | 套 | 0
非血管介入类 | 苏州新区明基高分子医疗器械有限公司 | 苏州新区明基高分子医疗器械有限公司 | 一次性使用口腔吸痰包 | 苏械注准20182660525 | 2023-03-08 | 国产 | 苏械注准20182660525 | 一次性使用口腔吸痰包由口腔吸痰管（导管、接头、海绵口)、连接管、咬嘴、压舌板、注水器、纱布片、棉球、PE手套或橡胶手套、治疗巾、塑料盘和包布组成。依据口腔吸痰管直径不同分为4.0mm(F12)、4.67mm（F14)、5.0mm(F15)、5.33mm(F16)、6.0mm(F18)五种规格。口腔吸痰管管身、冲洗管、连接管、接头均采用符合GB 15593-1995输血（液）器具用软聚氯乙烯塑料中规定的材料制成。海绵口采用符合GB/T 10802-2006通用软质聚醚型聚氨酯泡沫塑料制成。咬嘴、注水器采用YY/T 0242-2007医用输液、输血、注射器具用聚丙烯专用料中规定的材料制成。纱布片采用符合YY 0331-2006 脱脂棉纱布、脱脂棉粘胶混纺纱布的性能要求和试验方法中规定的医用脱脂棉纱布制成。棉球采用符合YY/T 0330-2015 医用脱脂棉中规定的医用脱脂棉制成。压舌板采用天然竹片或原木制成。PE手套采用符合GB/T 11115-2009聚乙烯（PE)树脂 中规定的材料制成。橡胶手套采用符合GB 10213-2006一次性使用橡胶检查手套中规定材料制成。塑料盘用符合GB 9688-1988食品包装用聚丙烯成型品卫生标准中规定的材料制成。包布、治疗巾 采用符合FZ/T 64005-2011 卫生用薄型非织造布中规定的材料制成。本产品经环氧乙烷灭菌，应无菌。 | 供临床清理口腔痰液等废液用 | F18 | I型 | 外形不规则、无法测量 | 塑料盘、手套等 | 套 | 0
非血管介入类 | 苏州新区明基高分子医疗器械有限公司 | 苏州新区明基高分子医疗器械有限公司 | 一次性使用口腔吸痰包 | 苏械注准20182660525 | 2023-03-08 | 国产 | 苏械注准20182660525 | 一次性使用口腔吸痰包由口腔吸痰管（导管、接头、海绵口)、连接管、咬嘴、压舌板、注水器、纱布片、棉球、PE手套或橡胶手套、治疗巾、塑料盘和包布组成。依据口腔吸痰管直径不同分为4.0mm(F12)、4.67mm（F14)、5.0mm(F15)、5.33mm(F16)、6.0mm(F18)五种规格。口腔吸痰管管身、冲洗管、连接管、接头均采用符合GB 15593-1995输血（液）器具用软聚氯乙烯塑料中规定的材料制成。海绵口采用符合GB/T 10802-2006通用软质聚醚型聚氨酯泡沫塑料制成。咬嘴、注水器采用YY/T 0242-2007医用输液、输血、注射器具用聚丙烯专用料中规定的材料制成。纱布片采用符合YY 0331-2006 脱脂棉纱布、脱脂棉粘胶混纺纱布的性能要求和试验方法中规定的医用脱脂棉纱布制成。棉球采用符合YY/T 0330-2015 医用脱脂棉中规定的医用脱脂棉制成。压舌板采用天然竹片或原木制成。PE手套采用符合GB/T 11115-2009聚乙烯（PE)树脂 中规定的材料制成。橡胶手套采用符合GB 10213-2006一次性使用橡胶检查手套中规定材料制成。塑料盘用符合GB 9688-1988食品包装用聚丙烯成型品卫生标准中规定的材料制成。包布、治疗巾 采用符合FZ/T 64005-2011 卫生用薄型非织造布中规定的材料制成。本产品经环氧乙烷灭菌，应无菌。 | 供临床清理口腔痰液等废液用 | F12 | II型 | 外形不规则、无法测量 | 塑料盘、手套等 | 套 | 0
非血管介入类 | 苏州新区明基高分子医疗器械有限公司 | 苏州新区明基高分子医疗器械有限公司 | 一次性使用口腔吸痰包 | 苏械注准20182660525 | 2023-03-08 | 国产 | 苏械注准20182660525 | 一次性使用口腔吸痰包由口腔吸痰管（导管、接头、海绵口)、连接管、咬嘴、压舌板、注水器、纱布片、棉球、PE手套或橡胶手套、治疗巾、塑料盘和包布组成。依据口腔吸痰管直径不同分为4.0mm(F12)、4.67mm（F14)、5.0mm(F15)、5.33mm(F16)、6.0mm(F18)五种规格。口腔吸痰管管身、冲洗管、连接管、接头均采用符合GB 15593-1995输血（液）器具用软聚氯乙烯塑料中规定的材料制成。海绵口采用符合GB/T 10802-2006通用软质聚醚型聚氨酯泡沫塑料制成。咬嘴、注水器采用YY/T 0242-2007医用输液、输血、注射器具用聚丙烯专用料中规定的材料制成。纱布片采用符合YY 0331-2006 脱脂棉纱布、脱脂棉粘胶混纺纱布的性能要求和试验方法中规定的医用脱脂棉纱布制成。棉球采用符合YY/T 0330-2015 医用脱脂棉中规定的医用脱脂棉制成。压舌板采用天然竹片或原木制成。PE手套采用符合GB/T 11115-2009聚乙烯（PE)树脂 中规定的材料制成。橡胶手套采用符合GB 10213-2006一次性使用橡胶检查手套中规定材料制成。塑料盘用符合GB 9688-1988食品包装用聚丙烯成型品卫生标准中规定的材料制成。包布、治疗巾 采用符合FZ/T 64005-2011 卫生用薄型非织造布中规定的材料制成。本产品经环氧乙烷灭菌，应无菌。 | 供临床清理口腔痰液等废液用 | F15 | II型 | 外形不规则、无法测量 | 塑料盘、手套等 | 套 | 0
非血管介入类 | 苏州新区明基高分子医疗器械有限公司 | 苏州新区明基高分子医疗器械有限公司 | 一次性使用口腔吸痰包 | 苏械注准20182660525 | 2023-03-08 | 国产 | 苏械注准20182660525 | 一次性使用口腔吸痰包由口腔吸痰管（导管、接头、海绵口)、连接管、咬嘴、压舌板、注水器、纱布片、棉球、PE手套或橡胶手套、治疗巾、塑料盘和包布组成。依据口腔吸痰管直径不同分为4.0mm(F12)、4.67mm（F14)、5.0mm(F15)、5.33mm(F16)、6.0mm(F18)五种规格。口腔吸痰管管身、冲洗管、连接管、接头均采用符合GB 15593-1995输血（液）器具用软聚氯乙烯塑料中规定的材料制成。海绵口采用符合GB/T 10802-2006通用软质聚醚型聚氨酯泡沫塑料制成。咬嘴、注水器采用YY/T 0242-2007医用输液、输血、注射器具用聚丙烯专用料中规定的材料制成。纱布片采用符合YY 0331-2006 脱脂棉纱布、脱脂棉粘胶混纺纱布的性能要求和试验方法中规定的医用脱脂棉纱布制成。棉球采用符合YY/T 0330-2015 医用脱脂棉中规定的医用脱脂棉制成。压舌板采用天然竹片或原木制成。PE手套采用符合GB/T 11115-2009聚乙烯（PE)树脂 中规定的材料制成。橡胶手套采用符合GB 10213-2006一次性使用橡胶检查手套中规定材料制成。塑料盘用符合GB 9688-1988食品包装用聚丙烯成型品卫生标准中规定的材料制成。包布、治疗巾 采用符合FZ/T 64005-2011 卫生用薄型非织造布中规定的材料制成。本产品经环氧乙烷灭菌，应无菌。 | 供临床清理口腔痰液等废液用 | F16 | II型 | 外形不规则、无法测量 | 塑料盘、手套等 | 套 | 0
非血管介入类 | 苏州新区明基高分子医疗器械有限公司 | 苏州新区明基高分子医疗器械有限公司 | 一次性使用口腔吸痰包 | 苏械注准20182660525 | 2023-03-08 | 国产 | 苏械注准20182660525 | 一次性使用口腔吸痰包由口腔吸痰管（导管、接头、海绵口)、连接管、咬嘴、压舌板、注水器、纱布片、棉球、PE手套或橡胶手套、治疗巾、塑料盘和包布组成。依据口腔吸痰管直径不同分为4.0mm(F12)、4.67mm（F14)、5.0mm(F15)、5.33mm(F16)、6.0mm(F18)五种规格。口腔吸痰管管身、冲洗管、连接管、接头均采用符合GB 15593-1995输血（液）器具用软聚氯乙烯塑料中规定的材料制成。海绵口采用符合GB/T 10802-2006通用软质聚醚型聚氨酯泡沫塑料制成。咬嘴、注水器采用YY/T 0242-2007医用输液、输血、注射器具用聚丙烯专用料中规定的材料制成。纱布片采用符合YY 0331-2006 脱脂棉纱布、脱脂棉粘胶混纺纱布的性能要求和试验方法中规定的医用脱脂棉纱布制成。棉球采用符合YY/T 0330-2015 医用脱脂棉中规定的医用脱脂棉制成。压舌板采用天然竹片或原木制成。PE手套采用符合GB/T 11115-2009聚乙烯（PE)树脂 中规定的材料制成。橡胶手套采用符合GB 10213-2006一次性使用橡胶检查手套中规定材料制成。塑料盘用符合GB 9688-1988食品包装用聚丙烯成型品卫生标准中规定的材料制成。包布、治疗巾 采用符合FZ/T 64005-2011 卫生用薄型非织造布中规定的材料制成。本产品经环氧乙烷灭菌，应无菌。 | 供临床清理口腔痰液等废液用 | F18 | II型 | 外形不规则、无法测量 | 塑料盘、手套等 | 套 | 0
非血管介入类 | 苏州新区明基高分子医疗器械有限公司 | 苏州新区明基高分子医疗器械有限公司 | 一次性使用无菌手术包 | 苏械注准20182640526 | 2023-03-08 | 国产 | 苏械注准20182640526 | 一次性使用无菌手术包由基本配置：一次性使用医用橡胶检查手套、无洞巾治疗巾和选用配置：铺巾、有洞治疗巾、无纺布球、医用擦手巾、一次性使用帽子、手术衣、纱布片、纱布球、棉签、棉球、敷贴、一次性使用冲洗管、一次性使用吸引管、吸引头、止血钳、手术刀、医用皮肤记号笔、器械盘、PE手套、塑料量杯、医用剪、金属镊、塑料镊、海绵刷、器械防护膜、包布组成。铺巾、无洞治疗巾、有洞治疗巾、无纺布球、手术衣、一次性使用帽子、包布、医用擦手巾均采用符合FZ/T 64005-2011 卫生用薄型非织造布制成 | 供临床手术时防护或护理用。 | A型 | A型 | 外形不规则、无法测量 | 铺单、洞巾等 | 套 | 0
非血管介入类 | 苏州新区明基高分子医疗器械有限公司 | 苏州新区明基高分子医疗器械有限公司 | 一次性使用无菌手术包 | 苏械注准20182640526 | 2023-03-08 | 国产 | 苏械注准20182640526 | 一次性使用无菌手术包由基本配置：一次性使用医用橡胶检查手套、无洞巾治疗巾和选用配置：铺巾、有洞治疗巾、无纺布球、医用擦手巾、一次性使用帽子、手术衣、纱布片、纱布球、棉签、棉球、敷贴、一次性使用冲洗管、一次性使用吸引管、吸引头、止血钳、手术刀、医用皮肤记号笔、器械盘、PE手套、塑料量杯、医用剪、金属镊、塑料镊、海绵刷、器械防护膜、包布组成。铺巾、无洞治疗巾、有洞治疗巾、无纺布球、手术衣、一次性使用帽子、包布、医用擦手巾均采用符合FZ/T 64005-2011 卫生用薄型非织造布制成 | 供临床手术时防护或护理用。 | B型 | B型 | 外形不规则、无法测量 | 铺单、洞巾等 | 套 | 0
非血管介入类 | 苏州新区明基高分子医疗器械有限公司 | 苏州新区明基高分子医疗器械有限公司 | 一次性使用无菌手术包 | 苏械注准20182640526 | 2023-03-08 | 国产 | 苏械注准20182640526 | 一次性使用无菌手术包由基本配置：一次性使用医用橡胶检查手套、无洞巾治疗巾和选用配置：铺巾、有洞治疗巾、无纺布球、医用擦手巾、一次性使用帽子、手术衣、纱布片、纱布球、棉签、棉球、敷贴、一次性使用冲洗管、一次性使用吸引管、吸引头、止血钳、手术刀、医用皮肤记号笔、器械盘、PE手套、塑料量杯、医用剪、金属镊、塑料镊、海绵刷、器械防护膜、包布组成。铺巾、无洞治疗巾、有洞治疗巾、无纺布球、手术衣、一次性使用帽子、包布、医用擦手巾均采用符合FZ/T 64005-2011 卫生用薄型非织造布制成 | 供临床手术时防护或护理用。 | C型 | C型 | 外形不规则、无法测量 | 铺单、洞巾等 | 套 | 0
非血管介入类 | 苏州新区明基高分子医疗器械有限公司 | 苏州新区明基高分子医疗器械有限公司 | 一次性使用无菌手术包 | 苏械注准20182640526 | 2023-03-08 | 国产 | 苏械注准20182640526 | 一次性使用无菌手术包由基本配置：一次性使用医用橡胶检查手套、无洞巾治疗巾和选用配置：铺巾、有洞治疗巾、无纺布球、医用擦手巾、一次性使用帽子、手术衣、纱布片、纱布球、棉签、棉球、敷贴、一次性使用冲洗管、一次性使用吸引管、吸引头、止血钳、手术刀、医用皮肤记号笔、器械盘、PE手套、塑料量杯、医用剪、金属镊、塑料镊、海绵刷、器械防护膜、包布组成。铺巾、无洞治疗巾、有洞治疗巾、无纺布球、手术衣、一次性使用帽子、包布、医用擦手巾均采用符合FZ/T 64005-2011 卫生用薄型非织造布制成 | 供临床手术时防护或护理用。 | D型 | D型 | 外形不规则、无法测量 | 铺单、洞巾等 | 套 | 0
非血管介入类 | 苏州新区明基高分子医疗器械有限公司 | 苏州新区明基高分子医疗器械有限公司 | 一次性使用无菌手术包 | 苏械注准20182640526 | 2023-03-08 | 国产 | 苏械注准20182640526 | 一次性使用无菌手术包由基本配置：一次性使用医用橡胶检查手套、无洞巾治疗巾和选用配置：铺巾、有洞治疗巾、无纺布球、医用擦手巾、一次性使用帽子、手术衣、纱布片、纱布球、棉签、棉球、敷贴、一次性使用冲洗管、一次性使用吸引管、吸引头、止血钳、手术刀、医用皮肤记号笔、器械盘、PE手套、塑料量杯、医用剪、金属镊、塑料镊、海绵刷、器械防护膜、包布组成。铺巾、无洞治疗巾、有洞治疗巾、无纺布球、手术衣、一次性使用帽子、包布、医用擦手巾均采用符合FZ/T 64005-2011 卫生用薄型非织造布制成 | 供临床手术时防护或护理用。 | E型 | E型 | 外形不规则、无法测量 | 铺单、洞巾等 | 套 | 0
非血管介入类 | 苏州新区明基高分子医疗器械有限公司 | 苏州新区明基高分子医疗器械有限公司 | 一次性使用无菌手术包 | 苏械注准20182640526 | 2023-03-08 | 国产 | 苏械注准20182640526 | 一次性使用无菌手术包由基本配置：一次性使用医用橡胶检查手套、无洞巾治疗巾和选用配置：铺巾、有洞治疗巾、无纺布球、医用擦手巾、一次性使用帽子、手术衣、纱布片、纱布球、棉签、棉球、敷贴、一次性使用冲洗管、一次性使用吸引管、吸引头、止血钳、手术刀、医用皮肤记号笔、器械盘、PE手套、塑料量杯、医用剪、金属镊、塑料镊、海绵刷、器械防护膜、包布组成。铺巾、无洞治疗巾、有洞治疗巾、无纺布球、手术衣、一次性使用帽子、包布、医用擦手巾均采用符合FZ/T 64005-2011 卫生用薄型非织造布制成 | 供临床手术时防护或护理用。 | F型 | F型 | 外形不规则、无法测量 | 铺单、洞巾等 | 套 | 0
非血管介入类 | 苏州新区明基高分子医疗器械有限公司 | 苏州新区明基高分子医疗器械有限公司 | 一次性使用无菌产包 | 苏械注准20182640639 | 2023-03-25 | 国产 | 苏械注准20182640639 | 一次性使用无菌产包由基本配置：垫单、无洞治疗巾和选用配置：手术衣、腿套、纱布片、纱布巾、脐带保护带、脐结、棉签、棉球、有洞治疗巾、一次性使用医用橡胶检查手套、一次性使用帽子、包布组成 | 供临床产科助产时防护用 | I型 | I型 | 外形不规则、无法测量 | 铺单、洞巾等 | 套 | 0
非血管介入类 | 苏州新区明基高分子医疗器械有限公司 | 苏州新区明基高分子医疗器械有限公司 | 一次性使用无菌产包 | 苏械注准20182640639 | 2023-03-25 | 国产 | 苏械注准20182640639 | 一次性使用无菌产包由基本配置：垫单、无洞治疗巾和选用配置：手术衣、腿套、纱布片、纱布巾、脐带保护带、脐结、棉签、棉球、有洞治疗巾、一次性使用医用橡胶检查手套、一次性使用帽子、包布组成 | 供临床产科助产时防护用 | II型 | II型 | 外形不规则、无法测量 | 铺单、洞巾等 | 套 | 0
非血管介入类 | 桐庐优视医疗器械有限公司 | 桐庐优视医疗器械有限公司 | 一次性使用腹腔镜用穿刺器 | 浙械注准20172220887 | 2022-08-08 | 国产 | 浙械注准20172220887 | 产品由穿刺套和穿刺针组成。穿刺套由穿刺套管、注气阀、阻气阀以及穿刺座组成，穿刺针由针头、针杆和针柄组成。 | 产品与内窥镜配套使用，在内窥镜手术中对人体组织进行穿刺并建立腹腔通道。 | φ5 | I型 |  | ABS（丙烯晴-丁二烯-苯乙烯）和PC（聚碳酸酯） | 套 | 0 | 0
非血管介入类 | 桐庐优视医疗器械有限公司 | 桐庐优视医疗器械有限公司 | 一次性使用腹腔镜用穿刺器 | 浙械注准20172220887 | 2022-08-08 | 国产 | 浙械注准20172220887 | 产品由穿刺套和穿刺针组成。穿刺套由穿刺套管、注气阀、阻气阀以及穿刺座组成，穿刺针由针头、针杆和针柄组成。 | 产品与内窥镜配套使用，在内窥镜手术中对人体组织进行穿刺并建立腹腔通道。 | φ10 | I型 |  | ABS（丙烯晴-丁二烯-苯乙烯）和PC（聚碳酸酯） | 套 | 0 | 0
非血管介入类 | 桐庐优视医疗器械有限公司 | 桐庐优视医疗器械有限公司 | 一次性使用腹腔镜用穿刺器 | 浙械注准20172220887 | 2022-08-08 | 国产 | 浙械注准20172220887 | 产品由穿刺套和穿刺针组成。穿刺套由穿刺套管、注气阀、阻气阀以及穿刺座组成，穿刺针由针头、针杆和针柄组成。 | 产品与内窥镜配套使用，在内窥镜手术中对人体组织进行穿刺并建立腹腔通道。 | φ12 | I型 |  | ABS（丙烯晴-丁二烯-苯乙烯）和PC（聚碳酸酯） | 套 | 0 | 0
非血管介入类 | 武汉半边天微创医疗技术有限公司 | 武汉半边天微创医疗技术有限公司 | 射频超声刀具 | 鄂械注准20172232332 | 2022-06-22 | 国产 | 鄂械注准20172232332 | 产品由手柄、刀头和电缆线组成 | 该产品用于与超声手术设备和符合GB9706.4-2009标准所述的高频手术设备主机配套使用 | BTW-US-A55 | BTW-US-A55 | 钳口至主干尾部长度36cm | 钛合金 | 把 | 0 | 无省级挂网价 | /
非血管介入类 | 武汉半边天微创医疗技术有限公司 | 武汉半边天微创医疗技术有限公司 | 射频超声刀具 | 鄂械注准20172232332 | 2022-06-22 | 国产 | 鄂械注准20172232332 | 产品由手柄、刀头和电缆线组成 | 该产品用于与超声手术设备和符合GB9706.4-2009标准所述的高频手术设备主机配套使用 | BTW-US-B55 | BTW-US-B55 | 钳口至主干尾部长度23cm | 钛合金 | 把 | 0 | 无省级挂网价 | /
非血管介入类 | 武汉半边天微创医疗技术有限公司 | 武汉半边天微创医疗技术有限公司 | 射频超声刀具 | 鄂械注准20172232332 | 2022-06-22 | 国产 | 鄂械注准20172232332 | 产品由手柄、刀头和电缆线组成 | 该产品用于与超声手术设备和符合GB9706.4-2009标准所述的高频手术设备主机配套使用 | BTW-US-F23 | BTW-US-F23 | 钳口至主干尾部长度14cm | 钛合金 | 把 | 0 | 无省级挂网价 | /
非血管介入类 | 武汉半边天微创医疗技术有限公司 | 武汉半边天微创医疗技术有限公司 | 射频超声刀具 | 鄂械注准20172232332 | 2022-06-22 | 国产 | 鄂械注准20172232332 | 产品由手柄、刀头和电缆线组成 | 该产品用于与超声手术设备和符合GB9706.4-2009标准所述的高频手术设备主机配套使用 | BTW-US-A55C | BTW-US-A55C | 钳口至主干尾部长度36cm | 钛合金 | 把 | 0 | 无省级挂网价 | /
非血管介入类 | 武汉半边天微创医疗技术有限公司 | 武汉半边天微创医疗技术有限公司 | 射频超声刀具 | 鄂械注准20172232332 | 2022-06-22 | 国产 | 鄂械注准20172232332 | 产品由手柄、刀头和电缆线组成 | 该产品用于与超声手术设备和符合GB9706.4-2009标准所述的高频手术设备主机配套使用 | BTW-US-B55C | BTW-US-B55C | 钳口至主干尾部长度23cm | 钛合金 | 把 | 0 | 无省级挂网价 | /
非血管介入类 | 武汉半边天微创医疗技术有限公司 | 武汉半边天微创医疗技术有限公司 | 射频超声刀具 | 鄂械注准20172232332 | 2022-06-22 | 国产 | 鄂械注准20172232332 | 产品由手柄、刀头和电缆线组成 | 该产品用于与超声手术设备和符合GB9706.4-2009标准所述的高频手术设备主机配套使用 | BTW-US-F23C | BTW-US-F23C | 钳口至主干尾部长度14cm | 钛合金 | 把 | 0 | 无省级挂网价 | /
非血管介入类 | 武汉半边天微创医疗技术有限公司 | 武汉半边天微创医疗技术有限公司 | 射频超声刀具 | 鄂械注准20172232332 | 2022-06-22 | 国产 | 鄂械注准20172232332 | 产品由手柄、刀头和电缆线组成 | 该产品用于与超声手术设备和符合GB9706.4-2009标准所述的高频手术设备主机配套使用 | BTW-US-C55 | BTW-US-C55 | 钳口至主干尾部长度36cm | 钛合金 | 把 | 0 | 无省级挂网价 | /
非血管介入类 | 武汉半边天微创医疗技术有限公司 | 武汉半边天微创医疗技术有限公司 | 射频超声刀具 | 鄂械注准20172232332 | 2022-06-22 | 国产 | 鄂械注准20172232332 | 产品由手柄、刀头和电缆线组成 | 该产品用于与超声手术设备和符合GB9706.4-2009标准所述的高频手术设备主机配套使用 | BTW-US-D55 | BTW-US-D55 | 钳口至主干尾部长度23cm | 钛合金 | 把 | 0 | 无省级挂网价 | /
非血管介入类 | 武汉半边天微创医疗技术有限公司 | 武汉半边天微创医疗技术有限公司 | 射频超声刀具 | 鄂械注准20172232332 | 2022-06-22 | 国产 | 鄂械注准20172232332 | 产品由手柄、刀头和电缆线组成 | 该产品用于与超声手术设备和符合GB9706.4-2009标准所述的高频手术设备主机配套使用 | BTW-US-C55C | BTW-US-C55C | 钳口至主干尾部长度36cm | 钛合金 | 把 | 0 | 无省级挂网价 | /
非血管介入类 | 武汉半边天微创医疗技术有限公司 | 武汉半边天微创医疗技术有限公司 | 射频超声刀具 | 鄂械注准20172232332 | 2022-06-22 | 国产 | 鄂械注准20172232332 | 产品由手柄、刀头和电缆线组成 | 该产品用于与超声手术设备和符合GB9706.4-2009标准所述的高频手术设备主机配套使用 | BTW-US-D55C | BTW-US-D55C | 钳口至主干尾部长度23cm | 钛合金 | 把 | 0 | 无省级挂网价 | /
非血管介入类 | 武汉半边天微创医疗技术有限公司 | 武汉半边天微创医疗技术有限公司 | 射频超声刀具 | 鄂械注准20172232332 | 2022-06-22 | 国产 | 鄂械注准20172232332 | 产品由手柄、刀头和电缆线组成 | 该产品用于与超声手术设备和符合GB9706.4-2009标准所述的高频手术设备主机配套使用 | BTW-US-E55C | BTW-US-E55C | 钳口至主干尾部长度14cm | 钛合金 | 把 | 0 | 无省级挂网价 | /
非血管介入类 | 武汉半边天微创医疗技术有限公司 | 武汉半边天微创医疗技术有限公司 | 射频超声刀具 | 鄂械注准20172232332 | 2022-06-22 | 国产 | 鄂械注准20172232332 | 产品由手柄、刀头和电缆线组成 | 该产品用于与超声手术设备和符合GB9706.4-2009标准所述的高频手术设备主机配套使用 | BTW-US-A23 | BTW-US-A23 | 手握钳式 | 钛合金 | 把 | 0 | 无省级挂网价 | /
非血管介入类 | 武汉半边天微创医疗技术有限公司 | 武汉半边天微创医疗技术有限公司 | 射频超声刀具 | 鄂械注准20172232332 | 2022-06-22 | 国产 | 鄂械注准20172232332 | 产品由手柄、刀头和电缆线组成 | 该产品用于与超声手术设备和符合GB9706.4-2009标准所述的高频手术设备主机配套使用 | BTW-US-B23 | BTW-US-B23 | 将能量传导到刀头，使得刀头末端以 55,500 Hz（次/秒）高频振动、缆线长度3m | 钛合金 | 根 | 0 | 无省级挂网价 | /
非血管介入类 | 武汉半边天微创医疗技术有限公司 | 武汉半边天微创医疗技术有限公司 | 射频超声刀具 | 鄂械注准20172232332 | 2022-06-22 | 国产 | 鄂械注准20172232332 | 产品由手柄、刀头和电缆线组成 | 该产品用于与超声手术设备和符合GB9706.4-2009标准所述的高频手术设备主机配套使用 | BTW-US-E23 | BTW-US-E23 | 将能量传导到刀头，使得刀头末端以 55,500 Hz（次/秒）高频振动、缆线长度3m | 钛合金 | 根 | 0 | 无省级挂网价 | /
非血管介入类 | 武汉半边天微创医疗技术有限公司 | 武汉半边天微创医疗技术有限公司 | 射频超声刀具 | 鄂械注准20172232332 | 2022-06-22 | 国产 | 鄂械注准20172232332 | 产品由手柄、刀头和电缆线组成 | 该产品用于与超声手术设备和符合GB9706.4-2009标准所述的高频手术设备主机配套使用 | BTW-US-C23 | BTW-US-C23 | 将能量传导到刀头，使得刀头末端以 55,500 Hz（次/秒）高频振动、缆线长度3m | 钛合金 | 根 | 0 | 无省级挂网价 | /
非血管介入类 | 武汉半边天微创医疗技术有限公司 | 武汉半边天微创医疗技术有限公司 | 射频超声刀具 | 鄂械注准20172232332 | 2022-06-22 | 国产 | 鄂械注准20172232332 | 产品由手柄、刀头和电缆线组成 | 该产品用于与超声手术设备和符合GB9706.4-2009标准的BF型高频手术设备主机配套使用 | BTW-US-C47 | BTW-US-C47 | 钳口至主干尾部长度36cm | 钛合金 | 把 | 0 | 无省级挂网价 | /
非血管介入类 | 武汉半边天微创医疗技术有限公司 | 武汉半边天微创医疗技术有限公司 | 射频超声刀具 | 鄂械注准20172232332 | 2022-06-22 | 国产 | 鄂械注准20172232332 | 产品由手柄、刀头和电缆线组成 | 该产品用于与超声手术设备和符合GB9706.4-2009标准的BF型高频手术设备主机配套使用 | BTW-US-D47 | BTW-US-D47 | 钳口至主干尾部长度23cm | 钛合金 | 把 | 0 | 无省级挂网价 | /
非血管介入类 | 武汉半边天微创医疗技术有限公司 | 武汉半边天微创医疗技术有限公司 | 射频超声刀具 | 鄂械注准20172232332 | 2022-06-22 | 国产 | 鄂械注准20172232332 | 产品由手柄、刀头和电缆线组成 | 该产品用于与超声手术设备和符合GB9706.4-2009标准的BF型高频手术设备主机配套使用 | BTW-US-E47 | BTW-US-E47 | 钳口至主干尾部长度14cm | 钛合金 | 把 | 0 | 无省级挂网价 | /
非血管介入类 | 武汉半边天微创医疗技术有限公司 | 武汉半边天微创医疗技术有限公司 | 射频超声刀具 | 鄂械注准20172232332 | 2022-06-22 | 国产 | 鄂械注准20172232332 | 产品由手柄、刀头和电缆线组成 | 该产品用于与超声手术设备和符合GB9706.4-2009标准的BF型高频手术设备主机配套使用 | BTW-US-C47C | BTW-US-C47C | 钳口至主干尾部长度36cm | 钛合金 | 把 | 0 | 无省级挂网价 | /
非血管介入类 | 武汉半边天微创医疗技术有限公司 | 武汉半边天微创医疗技术有限公司 | 射频超声刀具 | 鄂械注准20172232332 | 2022-06-22 | 国产 | 鄂械注准20172232332 | 产品由手柄、刀头和电缆线组成 | 该产品用于与超声手术设备和符合GB9706.4-2009标准的BF型高频手术设备主机配套使用 | BTW-US-D47C | BTW-US-D47C | 钳口至主干尾部长度23cm | 钛合金 | 把 | 0 | 无省级挂网价 | /
非血管介入类 | 武汉半边天微创医疗技术有限公司 | 武汉半边天微创医疗技术有限公司 | 射频超声刀具 | 鄂械注准20172232332 | 2022-06-22 | 国产 | 鄂械注准20172232332 | 产品由手柄、刀头和电缆线组成 | 该产品用于与超声手术设备和符合GB9706.4-2009标准的BF型高频手术设备主机配套使用 | BTW-US-E47C | BTW-US-E47C | 钳口至主干尾部长度14cm | 钛合金 | 把 | 0 | 无省级挂网价 | /
非血管介入类 | 武汉半边天微创医疗技术有限公司 | 武汉半边天微创医疗技术有限公司 | 射频超声刀具 | 鄂械注准20172232332 | 2022-06-22 | 国产 | 鄂械注准20172232332 | 产品由手柄、刀头和电缆线组成 | 该产品用于与超声手术设备和符合GB9706.4-2009标准的BF型高频手术设备主机配套使用 | BTW-US-A47 | BTW-US-A47 | 钳口至主干尾部长度36cm | 钛合金 | 把 | 0 | 无省级挂网价 | /
非血管介入类 | 武汉半边天微创医疗技术有限公司 | 武汉半边天微创医疗技术有限公司 | 射频超声刀具 | 鄂械注准20172232332 | 2022-06-22 | 国产 | 鄂械注准20172232332 | 产品由手柄、刀头和电缆线组成 | 该产品用于与超声手术设备和符合GB9706.4-2009标准的BF型高频手术设备主机配套使用 | BTW-US-B47 | BTW-US-B47 | 钳口至主干尾部长度23cm | 钛合金 | 把 | 0 | 无省级挂网价 | /
非血管介入类 | 武汉半边天微创医疗技术有限公司 | 武汉半边天微创医疗技术有限公司 | 射频超声刀具 | 鄂械注准20172232332 | 2022-06-22 | 国产 | 鄂械注准20172232332 | 产品由手柄、刀头和电缆线组成 | 该产品用于与超声手术设备和符合GB9706.4-2009标准的BF型高频手术设备主机配套使用 | BTW-US-F47 | BTW-US-F47 | 钳口至主干尾部长度14cm | 钛合金 | 把 | 0 | 无省级挂网价 | /
非血管介入类 | 武汉半边天微创医疗技术有限公司 | 武汉半边天微创医疗技术有限公司 | 射频超声刀具 | 鄂械注准20172232332 | 2022-06-22 | 国产 | 鄂械注准20172232332 | 产品由手柄、刀头和电缆线组成 | 该产品用于与超声手术设备和符合GB9706.4-2009标准的BF型高频手术设备主机配套使用 | BTW-US-G47 | BTW-US-G47 | 手握剪式 | 钛合金 | 把 | 0 | 无省级挂网价 | /
非血管介入类 | 武汉半边天微创医疗技术有限公司 | 武汉半边天微创医疗技术有限公司 | 射频超声刀具 | 鄂械注准20172232332 | 2022-06-22 | 国产 | 鄂械注准20172232332 | 产品由手柄、刀头和电缆线组成 | 该产品用于与超声手术设备和符合GB9706.4-2009标准的BF型高频手术设备主机配套使用 | BTW-US-G47C | BTW-US-G47C | 将能量传导到刀头，使得刀头末端以 55,500 Hz（次/秒）高频振动、缆线长度3m | 钛合金 | 根 | 0 | 无省级挂网价 | /
非血管介入类 | 武汉半边天微创医疗技术有限公司 | 武汉半边天微创医疗技术有限公司 | 射频超声刀具 | 鄂械注准20172232332 | 2022-06-22 | 国产 | 鄂械注准20172232332 | 产品由手柄、刀头和电缆线组成 | 该产品用于与超声手术设备和符合GB9706.4-2009标准的BF型高频手术设备主机配套使用 | BTW-US-A47C | BTW-US-A47C | 将能量传导到刀头，使得刀头末端以 55,500 Hz（次/秒）高频振动、缆线长度3m | 钛合金 | 根 | 0 | 无省级挂网价 | /
非血管介入类 | 武汉半边天微创医疗技术有限公司 | 武汉半边天微创医疗技术有限公司 | 射频超声刀具 | 鄂械注准20172232332 | 2022-06-22 | 国产 | 鄂械注准20172232332 | 产品由手柄、刀头和电缆线组成 | 该产品用于与超声手术设备和符合GB9706.4-2009标准的BF型高频手术设备主机配套使用 | BTW-US-B47C | BTW-US-B47C | 将能量传导到刀头，使得刀头末端以 55,500 Hz（次/秒）高频振动、缆线长度3m | 钛合金 | 根 | 0 | 无省级挂网价 | /
非血管介入类 | 武汉半边天微创医疗技术有限公司 | 武汉半边天微创医疗技术有限公司 | 射频超声刀具 | 鄂械注准20172232332 | 2022-06-22 | 国产 | 鄂械注准20172232332 | 产品由手柄、刀头和电缆线组成 | 该产品用于与超声手术设备和符合GB9706.4-2009标准的BF型高频手术设备主机配套使用 | BTW-US-F47C | BTW-US-F47C | 将能量传导到刀头，使得刀头末端以 55,500 Hz（次/秒）高频振动、缆线长度3m | 钛合金 | 根 | 0 | 无省级挂网价 | /
非血管介入类 | 武汉半边天微创医疗技术有限公司 | 武汉半边天微创医疗技术有限公司 | 射频超声刀具 | 鄂械注准20172232332 | 2022-06-22 | 国产 | 鄂械注准20172232332 | 产品由手柄、刀头和电缆线组成 | 该产品用于与超声手术设备和符合GB9706.4-2009标准的BF型高频手术设备主机配套使用 | BTW-US-F55C | BTW-US-F55C | 钳口至主干尾部长度36cm | 钛合金 | 把 | 0 | 无省级挂网价 | /
非血管介入类 | 武汉半边天微创医疗技术有限公司 | 武汉半边天微创医疗技术有限公司 | 射频超声刀具 | 鄂械注准20172232332 | 2022-06-22 | 国产 | 鄂械注准20172232332 | 产品由手柄、刀头和电缆线组成 | 该产品用于与超声手术设备和符合GB9706.4-2009标准的BF型高频手术设备主机配套使用 | BTW-US-G55C | BTW-US-G55C | 钳口至主干尾部长度23cm | 钛合金 | 把 | 0 | 无省级挂网价 | /
非血管介入类 | 武汉半边天医疗技术发展有限公司 | 武汉半边天医疗技术发展有限公司 | 射频超声刀具 | 鄂械注准20132231913 | 2022-08-01 | 国产 | 鄂械注准20132231913 | 射频超声刀具由手柄、刀头和电缆线组成 | 该产品用于与超声手术设备和符合GB9706.4-2009标准所述的高频手术设备主机配套使用 | BBT-US-A23 | BBT-US-A23 | 钳口至主干尾部长度36cm | 钛合金 | 把 | 0 | 无省级挂网价 | /
非血管介入类 | 武汉半边天医疗技术发展有限公司 | 武汉半边天医疗技术发展有限公司 | 射频超声刀具 | 鄂械注准20132231913 | 2022-08-01 | 国产 | 鄂械注准20132231913 | 射频超声刀具由手柄、刀头和电缆线组成 | 该产品用于与超声手术设备和符合GB9706.4-2009标准所述的高频手术设备主机配套使用 | BBT-US-A55 | BBT-US-A55 | 钳口至主干尾部长度36cm | 钛合金 | 把 | 0 | 无省级挂网价 | /
非血管介入类 | 武汉半边天医疗技术发展有限公司 | 武汉半边天医疗技术发展有限公司 | 射频超声刀具 | 鄂械注准20132231913 | 2022-08-01 | 国产 | 鄂械注准20132231913 | 射频超声刀具由手柄、刀头和电缆线组成 | 该产品用于与超声手术设备和符合GB9706.4-2009标准所述的高频手术设备主机配套使用 | BBT-US-C23 | BBT-US-C23 | 钳口至主干尾部长度23cm | 钛合金 | 把 | 0 | 无省级挂网价 | /
非血管介入类 | 武汉半边天医疗技术发展有限公司 | 武汉半边天医疗技术发展有限公司 | 射频超声刀具 | 鄂械注准20132231913 | 2022-08-01 | 国产 | 鄂械注准20132231913 | 射频超声刀具由手柄、刀头和电缆线组成 | 该产品用于与超声手术设备和符合GB9706.4-2009标准所述的高频手术设备主机配套使用 | BBT-US-D23 | BBT-US-D23 | 钳口至主干尾部长度14cm | 钛合金 | 把 | 0 | 无省级挂网价 | /
非血管介入类 | 武汉半边天医疗技术发展有限公司 | 武汉半边天医疗技术发展有限公司 | 射频消融电极 | 鄂械注准20132251277 | 2022-06-18 | 国产 | 鄂械注准20132251277 | 射频消融电极由刀头、刀杆、刀具柄、按键开关、控制手柄和电源线组成。 | 适用于BF型高频手术设备主机，供临床手术的切割和凝血用。 | BBT-MO301 | BBT-MO301 | 直径13.5mm长度205mm | 钨合金 | 把 | 0.00 | 无省级挂网价 | /
非血管介入类 | 武汉半边天医疗技术发展有限公司 | 武汉半边天医疗技术发展有限公司 | 射频消融电极 | 鄂械注准20132251277 | 2022-06-18 | 国产 | 鄂械注准20132251277 | 射频消融电极由刀头、刀杆、刀具柄、按键开关、控制手柄和电源线组成。 | 适用于BF型高频手术设备主机，供临床手术的切割和凝血用。 | BBT-MO302 | BBT-MO302 | 直径13.5mm长度355mm | 钨合金 | 把 | 0.00 | 无省级挂网价 | /
非血管介入类 | 武汉半边天医疗技术发展有限公司 | 武汉半边天医疗技术发展有限公司 | 射频消融电极 | 鄂械注准20132251277 | 2022-06-18 | 国产 | 鄂械注准20132251277 | 射频消融电极由刀头、刀杆、刀具柄、按键开关、控制手柄和电源线组成。 | 适用于BF型高频手术设备主机，供临床手术的切割和凝血用。 | BBT-MB503 | BBT-MB503 | 20G 0.9×142.5 | 进口医用不锈钢 | 把 | 0.00 | 无省级挂网价 | /
非血管介入类 | 武汉半边天医疗技术发展有限公司 | 武汉半边天医疗技术发展有限公司 | 射频消融电极 | 鄂械注准20132251277 | 2022-06-18 | 国产 | 鄂械注准20132251277 | 射频消融电极由刀头、刀杆、刀具柄、按键开关、控制手柄和电源线组成。 | 适用于BF型高频手术设备主机，供临床手术的切割和凝血用。 | BBT-MF302 | BBT-MF302 | 18G 0.9×142.5 | 进口医用不锈钢 | 把 | 0.00 | 无省级挂网价 | /
非血管介入类 | 武汉半边天医疗技术发展有限公司 | 武汉半边天医疗技术发展有限公司 | 射频消融电极 | 鄂械注准20132251277 | 2022-06-18 | 国产 | 鄂械注准20132251277 | 射频消融电极由刀头、刀杆、刀具柄、按键开关、控制手柄和电源线组成。 | 适用于BF型高频手术设备主机，供临床手术的切割和凝血用。 | BBT-MK302 | BBT-MK302 | 长度14.5cm | 银钛合金、特氟龙 | 把 | 0.00 | 无省级挂网价 | /
非血管介入类 | 武汉半边天医疗技术发展有限公司 | 武汉半边天医疗技术发展有限公司 | 射频消融电极 | 鄂械注准20132251277 | 2022-06-18 | 国产 | 鄂械注准20132251277 | 射频消融电极由刀头、刀杆、刀具柄、按键开关、控制手柄和电源线组成。 | 适用于BF型高频手术设备主机，供临床手术的切割和凝血用。 | BBT-MK303 | BBT-MK303 | 长度18cm | 银钛合金、特氟龙 | 把 | 0.00 | 无省级挂网价 | /
非血管介入类 | 武汉半边天医疗技术发展有限公司 | 武汉半边天医疗技术发展有限公司 | 射频消融电极 | 鄂械注准20132251277 | 2022-06-18 | 国产 | 鄂械注准20132251277 | 射频消融电极由刀头、刀杆、刀具柄、按键开关、控制手柄和电源线组成。 | 适用于BF型高频手术设备主机，供临床手术的切割和凝血用。 | BBT-MS601 | BBT-MS601 | 长度13.5cm | 医用不锈钢、特氟龙 | 把 | 0.00 | 无省级挂网价 | /
非血管介入类 | 武汉半边天医疗技术发展有限公司 | 武汉半边天医疗技术发展有限公司 | 射频消融电极 | 鄂械注准20132251277 | 2022-06-18 | 国产 | 鄂械注准20132251277 | 射频消融电极由刀头、刀杆、刀具柄、按键开关、控制手柄和电源线组成。 | 适用于BF型高频手术设备主机，供临床手术的切割和凝血用。 | BBT-MS603 | BBT-MS603 | 长度16cm | 医用不锈钢、特氟龙 | 把 | 0.00 | 无省级挂网价 | /
非血管介入类 | 武汉半边天医疗技术发展有限公司 | 武汉半边天医疗技术发展有限公司 | 射频消融电极 | 鄂械准许字20132251277 | 2022-06-18 | 国产 | 鄂械准许字20132251277 | 射频消融电极由刀头，刀杆，刀具柄，按键开关，控制手柄和电源线组成。 | 适用于BF型高频手术设备主机，供临床手术的切割和凝血用。 | BBT-MM301 | BBT-MM301 | 长度19cm | ABS金属+304不锈钢刀片 | 把 | 0.00 | 无省级挂网价 | /
非血管介入类 | 武汉半边天医疗技术发展有限公司 | 武汉半边天医疗技术发展有限公司 | 射频消融电极 | 鄂械准许字20132251277 | 2022-06-18 | 国产 | 鄂械准许字20132251277 | 射频消融电极由刀头，刀杆，刀具柄，按键开关，控制手柄和电源线组成。 | 适用于BF型高频手术设备主机，供临床手术的切割和凝血用。 | BBT-MM302 | BBT-MM302 | 长度19cm | ABS金属+305不锈钢刀片 | 把 | 0.00 | 无省级挂网价 | /
非血管介入类 | 武汉半边天医疗技术发展有限公司 | 武汉半边天医疗技术发展有限公司 | 射频消融电极 | 鄂械准许字20132251277 | 2022-06-18 | 国产 | 鄂械准许字20132251277 | 射频消融电极由刀头，刀杆，刀具柄，按键开关，控制手柄和电源线组成。 | 适用于BF型高频手术设备主机，供临床手术的切割和凝血用。 | BBT-MM303 | BBT-MM303 | 长度19cm | ABS金属+306不锈钢刀片 | 把 | 0.00 | 无省级挂网价 | /
非血管介入类 | 武汉半边天医疗技术发展有限公司 | 武汉半边天医疗技术发展有限公司 | 射频消融电极 | 鄂械准许字20132251277 | 2022-06-18 | 国产 | 鄂械准许字20132251277 | 射频消融电极由刀头，刀杆，刀具柄，按键开关，控制手柄和电源线组成。 | 适用于BF型高频手术设备主机，供临床手术的切割和凝血用。 | BBT-MV301X | BBT-MV301X | 长度16cm | 金属刀杆+钨丝刀头 | 把 | 0.00 | 无省级挂网价 | /
非血管介入类 | 武汉半边天医疗技术发展有限公司 | 武汉半边天医疗技术发展有限公司 | 射频消融电极 | 鄂械准许字20132251277 | 2022-06-18 | 国产 | 鄂械准许字20132251277 | 射频消融电极由刀头，刀杆，刀具柄，按键开关，控制手柄和电源线组成。 | 适用于BF型高频手术设备主机，供临床手术的切割和凝血用。 | BBT-MV302X | BBT-MV302X | 长度16cm | 金属刀杆+钨丝刀头 | 把 | 0.00 | 无省级挂网价 | /
非血管介入类 | 武汉半边天医疗技术发展有限公司 | 武汉半边天医疗技术发展有限公司 | 射频消融电极 | 鄂械准许字20132251277 | 2022-06-18 | 国产 | 鄂械准许字20132251277 | 射频消融电极由刀头，刀杆，刀具柄，按键开关，控制手柄和电源线组成。 | 适用于BF型高频手术设备主机，供临床手术的切割和凝血用。 | BBT-MV303X | BBT-MV303X | 长度16cm | 金属刀杆+钨丝刀头 | 把 | 0.00 | 无省级挂网价 | /
非血管介入类 | 武汉半边天医疗技术发展有限公司 | 武汉半边天医疗技术发展有限公司 | 射频消融电极 | 鄂械准许字20132251277 | 2022-06-18 | 国产 | 鄂械准许字20132251277 | 射频消融电极由刀头，刀杆，刀具柄，按键开关，控制手柄和电源线组成。 | 适用于BF型高频手术设备主机，供临床手术的切割和凝血用。 | BBT-MU301X | BBT-MU301X | 长度16cm | 金属刀杆+钨丝刀头 | 把 | 0.00 | 无省级挂网价 | /
非血管介入类 | 武汉半边天医疗技术发展有限公司 | 武汉半边天医疗技术发展有限公司 | 射频消融电极 | 鄂械准许字20132251277 | 2022-06-18 | 国产 | 鄂械准许字20132251277 | 射频消融电极由刀头，刀杆，刀具柄，按键开关，控制手柄和电源线组成。 | 适用于BF型高频手术设备主机，供临床手术的切割和凝血用。 | BBT-MU302X | BBT-MU302X | 长度16cm | 金属刀杆+钨丝刀头 | 把 | 0.00 | 无省级挂网价 | /
非血管介入类 | 武汉半边天医疗技术发展有限公司 | 武汉半边天医疗技术发展有限公司 | 射频消融电极 | 鄂械准许字20132251277 | 2022-06-18 | 国产 | 鄂械准许字20132251277 | 射频消融电极由刀头，刀杆，刀具柄，按键开关，控制手柄和电源线组成。 | 适用于BF型高频手术设备主机，供临床手术的切割和凝血用。 | BBT-MT301X | BBT-MT301X | 长度17cm | 金属刀杆+钨丝刀头 | 把 | 0.00 | 无省级挂网价 | /
非血管介入类 | 武汉半边天医疗技术发展有限公司 | 武汉半边天医疗技术发展有限公司 | 射频消融电极 | 鄂械准许字20132251277 | 2022-06-18 | 国产 | 鄂械准许字20132251277 | 射频消融电极由刀头，刀杆，刀具柄，按键开关，控制手柄和电源线组成。 | 适用于BF型高频手术设备主机，供临床手术的切割和凝血用。 | BBT-MI303 | BBT-MI303 | 长度25cm | ABS刀杆金属刀头 | 把 | 0.00 | 无省级挂网价 | /
非血管介入类 | 武汉半边天医疗技术发展有限公司 | 武汉半边天医疗技术发展有限公司 | 射频消融电极 | 鄂械准许字20132251277 | 2022-06-18 | 国产 | 鄂械准许字20132251277 | 射频消融电极由刀头，刀杆，刀具柄，按键开关，控制手柄和电源线组成。 | 适用于BF型高频手术设备主机，供临床手术的切割和凝血用。 | BBT-MF303 | BBT-MF303 | 长度25cm | ABS刀杆金属刀头 | 把 | 0.00 | 无省级挂网价 | /
非血管介入类 | 武汉半边天医疗技术发展有限公司 | 武汉半边天医疗技术发展有限公司 | 射频消融电极 | 鄂械准许字20132251277 | 2022-06-18 | 国产 | 鄂械准许字20132251277 | 射频消融电极由刀头，刀杆，刀具柄，按键开关，控制手柄和电源线组成。 | 适用于BF型高频手术设备主机，供临床手术的切割和凝血用。 | BBT-MG503 | BBT-MG503 | 长度25cm | ABS刀杆金属刀头 | 把 | 0.00 | 无省级挂网价 | /
非血管介入类 | 武汉半边天医疗技术发展有限公司 | 武汉半边天医疗技术发展有限公司 | 射频消融电极 | 鄂械准许字20132251277 | 2022-06-18 | 国产 | 鄂械准许字20132251277 | 射频消融电极由刀头，刀杆，刀具柄，按键开关，控制手柄和电源线组成。 | 适用于BF型高频手术设备主机，供临床手术的切割和凝血用。 | BBT-MH503 | BBT-MH503 | 长度25cm | ABS刀杆金属刀头 | 把 | 0.00 | 无省级挂网价 | /
非血管介入类 | 武汉半边天医疗技术发展有限公司 | 武汉半边天医疗技术发展有限公司 | 射频消融电极 | 鄂械准许字20132251277 | 2022-06-18 | 国产 | 鄂械准许字20132251277 | 射频消融电极由刀头，刀杆，刀具柄，按键开关，控制手柄和电源线组成。 | 适用于BF型高频手术设备主机，供临床手术的切割和凝血用。 | BBT-MF403 | BBT-MF403 | 长度25cm | ABS刀杆金属刀头 | 把 | 0.00 | 无省级挂网价 | /
非血管介入类 | 武汉半边天医疗技术发展有限公司 | 武汉半边天医疗技术发展有限公司 | 射频消融电极 | 鄂械准许字20132251277 | 2022-06-19 | 国产 | 鄂械准许字20132251277 | 射频消融电极由刀头，刀杆，刀具柄，按键开关，控制手柄和电源线组成。 | 适用于BF型高频手术设备主机，供临床手术的切割和凝血用。 | BBT-ME301 | BBT-ME301 | 长度28cm | ABS刀杆金属刀头 | 把 | 0.00 | 无省级挂网价 | /
非血管介入类 | 武汉半边天医疗技术发展有限公司 | 武汉半边天医疗技术发展有限公司 | 一次性使用中性电极 | 鄂械准许字20152251451 | 2022-06-18 | 国产 | 鄂械准许字20152251451 | 产品性能：1.中性电极外包装上应有一次性使用、防止中性电极部位灼伤提醒等记；2.高频阻抗在200kHz-5MHz频率范围内，导电性中性电极接触阻抗应不超过50Ω，高频阻抗在环境温度23±3℃，频率≥0.1MHz，电流1A时，阻抗≤1Ω；3.持粘力符合GB9706,4-2009中59.104.7要求（无导电胶中性电极不适用此要求）；4.手柄部与电缆线的连接牢度应大于20N；5.一次性使用中性电极与人体接触材料的细胞毒性≤1级。皮肤刺激应为极轻微反应。应无迟发性超敏反应；6.用于中性电极电缆与可拆卸中性电极的电气接头应设计成，在与中性电极意外分离事件中，接头的导电部分应不能接触到患者人体；7.中性电极电缆的绝缘应足以防止对患者和操作者产生灼伤危险；8.按使用说明书在正常使用状态下应用时，中性电极不应使患者接触部位受到热损伤风险。产品组成：中性电极由一次性电极片（可分为单极、双极）、中性电极电缆、电极接头组成。其中一次性电极片 所用材料为铝箔、导电胶、无纺布或者泡沫棉、不锈钢。 | 适用于高频系列中带 中性电极大的设备。 | RF-NE-BHC1 | RF-NE-BHC1 | / | 铝箔、导电胶、无纺布或者泡沫棉 | 片 | 0.00 | 无省级挂网价 | /
非血管介入类 | 武汉半边天医疗技术发展有限公司 | 武汉半边天医疗技术发展有限公司 | 一次性使用中性电极 | 鄂械准许字20152251451 | 2022-06-18 | 国产 | 鄂械准许字20152251451 | 产品性能：1.中性电极外包装上应有一次性使用、防止中性电极部位灼伤提醒等记；2.高频阻抗在200kHz-5MHz频率范围内，导电性中性电极接触阻抗应不超过50Ω，高频阻抗在环境温度23±3℃，频率≥0.1MHz，电流1A时，阻抗≤1Ω；3.持粘力符合GB9706,4-2009中59.104.7要求（无导电胶中性电极不适用此要求）；4.手柄部与电缆线的连接牢度应大于20N；5.一次性使用中性电极与人体接触材料的细胞毒性≤1级。皮肤刺激应为极轻微反应。应无迟发性超敏反应；6.用于中性电极电缆与可拆卸中性电极的电气接头应设计成，在与中性电极意外分离事件中，接头的导电部分应不能接触到患者人体；7.中性电极电缆的绝缘应足以防止对患者和操作者产生灼伤危险；9.按使用说明书在正常使用状态下应用时，中性电极不应使患者接触部位受到热损伤风险。产品组成：中性电极由一次性电极片（可分为单极、双极）、中性电极电缆、电极接头组成。其中一次性电极片 所用材料为铝箔、导电胶、无纺布或者泡沫棉、不锈钢。 | 适用于高频系列中带 中性电极大的设备。 | RF-NE-AHC1 | RF-NE-AHC1 | / | 铝箔、导电胶、无纺布或者泡沫棉 | 片 | 0.00 | 无省级挂网价 | /
非血管介入类 | 武汉麦朗医疗科技有限公司 | 武汉麦朗医疗科技有限公司 | 消融电极 | 鄂械注准20162252293 | 2021-6-7 | 国产 | 鄂械注准20162252293 | 产品分为单极电极和双极电极两大类，根据具体型号不同单极主要由以下全部或部分结构组成：电极头、电极柄、绝缘套管、手柄、开关、功能管、吸引管接头、吸引管、推键、电极保护套、电缆线及插头等组成。双极主要由以下全部或部分结构组成：电极、手柄、绝缘层、镊插、固定座、滴水装置、电极保护套、电缆线用插头组成。 | 电极与医用高频手术设备或吸引器等配套使用，供手术时对组织进行消融、电切、电凝、吸引等作用。 | 吸液型 | ML-DH2 | 220mm | 银合金 | 支 | 0
非血管介入类 | 西安外科医学科技有限公司 | 西安外科医学科技有限公司 | 外科术中止血材料（消融电极） | 陕械注准20172250054 | 2022-04-25 | 国产 | 陕械注准20172250054 | 该产品分为单极和双极两款，单极由金属电极、手柄、按钮、电缆线、吸引管及插头等组成；双极由镊体、绝缘层、导向座、镊体固定座、电缆线及输水结构（不粘型）等组成。 | 该产品与高频手术刀连接使用。 | SM-ZXDJ-A电极型系列 | SM-ZXDJ-A1 | 吸塑盒 | 304合金钢 | 支 | 0
非血管介入类 | 西安外科医学科技有限公司 | 西安外科医学科技有限公司 | 外科术中止血材料（消融电极） | 陕械注准20172250054 | 2022-04-25 | 国产 | 陕械注准20172250054 | 该产品分为单极和双极两款，单极由金属电极、手柄、按钮、电缆线、吸引管及插头等组成；双极由镊体、绝缘层、导向座、镊体固定座、电缆线及输水结构（不粘型）等组成。 | 该产品与高频手术刀连接使用。 | SM-ZXDJ-A电极型系列 | SM-ZXDJ-A2 | 吸塑盒 | 305合金钢 | 支 | 0
非血管介入类 | 西安外科医学科技有限公司 | 西安外科医学科技有限公司 | 外科术中止血材料（消融电极） | 陕械注准20172250054 | 2022-04-25 | 国产 | 陕械注准20172250054 | 该产品分为单极和双极两款，单极由金属电极、手柄、按钮、电缆线、吸引管及插头等组成；双极由镊体、绝缘层、导向座、镊体固定座、电缆线及输水结构（不粘型）等组成。 | 该产品与高频手术刀连接使用。 | SM-ZXDJ-A电极型系列 | SM-ZXDJ-A3 | 吸塑盒 | 306合金钢 | 支 | 0
非血管介入类 | 西安外科医学科技有限公司 | 西安外科医学科技有限公司 | 外科术中止血材料（消融电极） | 陕械注准20172250054 | 2022-04-25 | 国产 | 陕械注准20172250054 | 该产品分为单极和双极两款，单极由金属电极、手柄、按钮、电缆线、吸引管及插头等组成；双极由镊体、绝缘层、导向座、镊体固定座、电缆线及输水结构（不粘型）等组成。 | 该产品与高频手术刀连接使用。 | SM-ZXDJ-A电极型系列 | SM-ZXDJ-A4 | 吸塑盒 | 307合金钢 | 支 | 0
非血管介入类 | 西安外科医学科技有限公司 | 西安外科医学科技有限公司 | 外科术中止血材料（消融电极） | 陕械注准20172250054 | 2022-04-25 | 国产 | 陕械注准20172250054 | 该产品分为单极和双极两款，单极由金属电极、手柄、按钮、电缆线、吸引管及插头等组成；双极由镊体、绝缘层、导向座、镊体固定座、电缆线及输水结构（不粘型）等组成。 | 该产品与高频手术刀连接使用。 | SM-ZXDJ-C电极型系列 | SM-ZXDJ-C1 | 吸塑盒 | 308合金钢 | 支 | 0
非血管介入类 | 西安外科医学科技有限公司 | 西安外科医学科技有限公司 | 外科术中止血材料（消融电极） | 陕械注准20172250054 | 2022-04-25 | 国产 | 陕械注准20172250054 | 该产品分为单极和双极两款，单极由金属电极、手柄、按钮、电缆线、吸引管及插头等组成；双极由镊体、绝缘层、导向座、镊体固定座、电缆线及输水结构（不粘型）等组成。 | 该产品与高频手术刀连接使用。 | SM-ZXDJ-C电极型系列 | SM-ZXDJ-C2 | 吸塑盒 | 309合金钢 | 支 | 0
非血管介入类 | 西安外科医学科技有限公司 | 西安外科医学科技有限公司 | 外科术中止血材料（消融电极） | 陕械注准20172250054 | 2022-04-25 | 国产 | 陕械注准20172250054 | 该产品分为单极和双极两款，单极由金属电极、手柄、按钮、电缆线、吸引管及插头等组成；双极由镊体、绝缘层、导向座、镊体固定座、电缆线及输水结构（不粘型）等组成。 | 该产品与高频手术刀连接使用。 | SM-ZXDJ-C电极型系列 | SM-ZXDJ-C3 | 吸塑盒 | 310合金钢 | 支 | 0
非血管介入类 | 浙江创想医学科技有限公司 | 浙江创想医学科技有限公司 | 消化内窥镜用一次性导丝 | 浙械注准20182020377 | 2023-09-09 | 国产 | 浙械注准20182020377 | 产品由头部、亲水涂层、芯轴、外鞘、润滑液组成。 | 通过消化道内窥镜进入腔内，用于引导各种导管到指定位置。 | MD-A-GW2545 | A弯角标准型 | 最大直径0.63MM;工作长度450CM±10CM | 镍钛合金；聚四氟乙烯 | 根 | 0
非血管介入类 | 浙江创想医学科技有限公司 | 浙江创想医学科技有限公司 | 消化内窥镜用一次性导丝 | 浙械注准20182020377 | 2023-09-09 | 国产 | 浙械注准20182020377 | 产品由头部、亲水涂层、芯轴、外鞘、润滑液组成。 | 通过消化道内窥镜进入腔内，用于引导各种导管到指定位置。 | MD-A-GW3545 | A弯角标准型 | 最大直径0.89MM;工作长度450CM±10CM | 镍钛合金；聚四氟乙烯 | 根 | 0
非血管介入类 | 浙江创想医学科技有限公司 | 浙江创想医学科技有限公司 | 消化内窥镜用一次性导丝 | 浙械注准20182020377 | 2023-09-09 | 国产 | 浙械注准20182020377 | 产品由头部、亲水涂层、芯轴、外鞘、润滑液组成。 | 通过消化道内窥镜进入腔内，用于引导各种导管到指定位置。 | MD-S-GW2545 | S直线标准型 | 最大直径0.63MM;工作长度450CM±10CM | 镍钛合金；聚四氟乙烯 | 根 | 0
非血管介入类 | 浙江创想医学科技有限公司 | 浙江创想医学科技有限公司 | 消化内窥镜用一次性导丝 | 浙械注准20182020377 | 2023-09-09 | 国产 | 浙械注准20182020377 | 产品由头部、亲水涂层、芯轴、外鞘、润滑液组成。 | 通过消化道内窥镜进入腔内，用于引导各种导管到指定位置。 | MD-S-GW3545 | S直线标准型 | 最大直径0.89MM;工作长度450CM±10CM | 镍钛合金；聚四氟乙烯 | 根 | 0
非血管介入类 | 浙江创想医学科技有限公司 | 浙江创想医学科技有限公司 | 一次性球囊扩张器 | 浙械注准20182220318 | 2023-06-10 | 国产 | 浙械注准20182220318 | 由鞘管、球囊、球囊导管、末梢导管座、球囊导管座、球囊保护套组成。 | 与内窥镜配合使用，用于内窥镜诊断和手术中扩张胆管系统狭窄处和十二指肠大乳头。 | MD-C-DB-2219-1030 | C | 鞘管外径2.2MM±0.1~0.3；鞘管长度1900MM±100MM；球囊直接10MM±0.7~0.8；球囊长度3CM±0.5CM；额定压力6atm±1atm；最大压力12atm | 铂铱合金；尼龙 | 个 | 0
非血管介入类 | 浙江创想医学科技有限公司 | 浙江创想医学科技有限公司 | 一次性球囊扩张器 | 浙械注准20182220318 | 2023-06-10 | 国产 | 浙械注准20182220318 | 由鞘管、球囊、球囊导管、末梢导管座、球囊导管座、球囊保护套组成。 | 与内窥镜配合使用，用于内窥镜诊断和手术中扩张胆管系统狭窄处和十二指肠大乳头。 | MD-C-DB-2219-1040 | C | 鞘管外径2.2MM±0.1~0.3；鞘管长度1900MM±100MM；球囊直接10MM±0.7~0.8；球囊长度4CM±0.5CM；额定压力6atm±1atm；最大压力12atm | 铂铱合金；尼龙 | 个 | 0
非血管介入类 | 浙江创想医学科技有限公司 | 浙江创想医学科技有限公司 | 一次性球囊扩张器 | 浙械注准20182220318 | 2023-06-10 | 国产 | 浙械注准20182220318 | 由鞘管、球囊、球囊导管、末梢导管座、球囊导管座、球囊保护套组成。 | 与内窥镜配合使用，用于内窥镜诊断和手术中扩张胆管系统狭窄处和十二指肠大乳头。 | MD-C-DB-2219-0840 | C | 鞘管外径2.2MM±0.1~0.3；鞘管长度1900MM±100MM；球囊直接8MM±0.7~0.8；球囊长度4CM±0.5CM；额定压力8atm±1atm；最大压力12atm | 铂铱合金；尼龙 | 个 | 0
非血管介入类 | 浙江创想医学科技有限公司 | 浙江创想医学科技有限公司 | 一次性球囊扩张器 | 浙械注准20182220318 | 2023-06-10 | 国产 | 浙械注准20182220318 | 由鞘管、球囊、球囊导管、末梢导管座、球囊导管座、球囊保护套组成。 | 与内窥镜配合使用，用于内窥镜诊断和手术中扩张胆管系统狭窄处和十二指肠大乳头。 | MD-C-DB-2219-1060 | C | 鞘管外径2.2MM±0.1~0.3；鞘管长度1900MM±100MM；球囊直接10MM±0.7~0.8；球囊长度6CM±0.5CM；额定压力6atm±1atm；最大压力12atm | 铂铱合金；尼龙 | 个 | 0
非血管介入类 | 浙江创想医学科技有限公司 | 浙江创想医学科技有限公司 | 一次性球囊扩张器 | 浙械注准20182220318 | 2023-06-10 | 国产 | 浙械注准20182220318 | 由鞘管、球囊、球囊导管、末梢导管座、球囊导管座、球囊保护套组成。 | 与内窥镜配合使用，用于内窥镜诊断和手术中扩张胆管系统狭窄处和十二指肠大乳头。 | MD-C-DB-2219-1260 | C |  | 铂铱合金；尼龙 | 个 | 0
非血管介入类 | 浙江创想医学科技有限公司 | 浙江创想医学科技有限公司 | 一次性球囊扩张器 | 浙械注准20182220318 | 2023-06-10 | 国产 | 浙械注准20182220318 | 由鞘管、球囊、球囊导管、末梢导管座、球囊导管座、球囊保护套组成。 | 与内窥镜配合使用，用于内窥镜诊断和手术中扩张胆管系统狭窄处和十二指肠大乳头。 | MD-C-DB-2219-1460 | C | 鞘管外径2.2MM±0.1~0.3；鞘管长度1900MM±100MM；球囊直接14MM±0.7~0.8；球囊长度6CM±0.5CM；额定压力6atm±1atm；最大压力12atm | 铂铱合金；尼龙 | 个 | 0
非血管介入类 | 浙江创想医学科技有限公司 | 浙江创想医学科技有限公司 | 一次性球囊扩张器 | 浙械注准20182220318 | 2023-06-10 | 国产 | 浙械注准20182220318 | 由鞘管、球囊、球囊导管、末梢导管座、球囊导管座、球囊保护套组成。 | 与内窥镜配合使用，用于内窥镜诊断和手术中扩张胆管系统狭窄处和十二指肠大乳头。 | MD-C-DB-2219-1230 | C | 鞘管外径2.2MM±0.1~0.3；鞘管长度1900MM±100MM；球囊直接12MM±0.7~0.8；球囊长度3CM±0.5CM；额定压力6atm±1atm；最大压力12atm | 铂铱合金；尼龙 | 个 | 0
非血管介入类 | 浙江创想医学科技有限公司 | 浙江创想医学科技有限公司 | 一次性使用胆道引流管 | 浙械注准20182660347 | 2023-07-29 | 国产 | 浙械注准20182660347 | 产品由引流管头端、管身、接头组成，选配件由经鼻管和连接管组成。 | 供内窥镜胆道结石手术或胆囊摘除术后胆汁引流用。 | MD-A-NC-7F | A | α型，导管外径7Fr(2.33MM±0.1MM)；长度1800、1900、2000、2100、2200、2300、2400、2500、2600、2700、2800±150MM； | 聚乙烯；聚氯乙烯 | 根 | 0
非血管介入类 | 浙江创想医学科技有限公司 | 浙江创想医学科技有限公司 | 一次性使用胆道引流管 | 浙械注准20182660347 | 2023-07-30 | 国产 | 浙械注准20182660347 | 产品由引流管头端、管身、接头组成，选配件由经鼻管和连接管组成。 | 供内窥镜胆道结石手术或胆囊摘除术后胆汁引流用。 | MD-B-NC-7F | B | 猪尾型，导管外径7Fr(2.33MM±0.1MM)；长度1800、1900、2000、2100、2200、2300、2400、2500、2600、2700、2800±150MM； | 聚乙烯；聚氯乙烯 | 根 | 0
非血管介入类 | 浙江创想医学科技有限公司 | 浙江创想医学科技有限公司 | 一次性使用胆道引流管 | 浙械注准20182660347 | 2023-07-31 | 国产 | 浙械注准20182660347 | 产品由引流管头端、管身、接头组成，选配件由经鼻管和连接管组成。 | 供内窥镜胆道结石手术或胆囊摘除术后胆汁引流用。 | MD-B-NC-7F | C | α+猪尾左型，导管外径7Fr(2.33MM±0.1MM)；长度1800、1900、2000、2100、2200、2300、2400、2500、2600、2700、2800±150MM； | 聚乙烯；聚氯乙烯 | 根 | 0
非血管介入类 | 浙江创想医学科技有限公司 | 浙江创想医学科技有限公司 | 一次性使用胆道引流管 | 浙械注准20182660347 | 2023-07-32 | 国产 | 浙械注准20182660347 | 产品由引流管头端、管身、接头组成，选配件由经鼻管和连接管组成。 | 供内窥镜胆道结石手术或胆囊摘除术后胆汁引流用。 | MD-D-NC-7F | D | α+猪尾右型，导管外径7Fr(2.33MM±0.1MM)；长度1800、1900、2000、2100、2200、2300、2400、2500、2600、2700、2800±150MM； | 聚乙烯；聚氯乙烯 | 根 | 0
非血管介入类 | 浙江创想医学科技有限公司 | 浙江创想医学科技有限公司 | 一次性取石网篮 | 浙械注准20182220309 | 2023-06-10 | 国产 | 浙械注准20182220309 | 一次性取石网篮由网篮、导管、导索、手柄、推拉杆、推拉柄组成。 | 与内窥镜配套使用，用于取出消化道内异物、结石或已切除组织样本。 | MD-A-RN-N202419 | A | 网篮宽度20MM;长度40MM；插入部分最大宽度2.4MM；有效长度1950 | 镍钛合金；聚四氟乙烯 | 个 | 0
非血管介入类 | 浙江创想医学科技有限公司 | 浙江创想医学科技有限公司 | 一次性取石网篮 | 浙械注准20182220309 | 2023-06-11 | 国产 | 浙械注准20182220309 | 一次性取石网篮由网篮、导管、导索、手柄、推拉杆、推拉柄组成。 | 与内窥镜配套使用，用于取出消化道内异物、结石或已切除组织样本。 | MD-A-RN-N302419 | A | 网篮宽度30MM;长度60MM；插入部分最大宽度2.4MM；有效长度1950 | 镍钛合金；聚四氟乙烯 | 个 | 0
非血管介入类 | 浙江创想医学科技有限公司 | 浙江创想医学科技有限公司 | 一次性取石网篮 | 浙械注准20182220309 | 2023-06-12 | 国产 | 浙械注准20182220309 | 一次性取石网篮由网篮、导管、导索、手柄、推拉杆、推拉柄组成。 | 与内窥镜配套使用，用于取出消化道内异物、结石或已切除组织样本。 | MD-A-RN-N201818 | A | 网篮宽度20MM;长度40MM；插入部分最大宽度1.8MM；有效长度1800 | 镍钛合金；聚四氟乙烯 | 个 | 0
非血管介入类 | 浙江创想医学科技有限公司 | 浙江创想医学科技有限公司 | 一次性取石网篮 | 浙械注准20182220309 | 2023-06-13 | 国产 | 浙械注准20182220309 | 一次性取石网篮由网篮、导管、导索、手柄、推拉杆、推拉柄组成。 | 与内窥镜配套使用，用于取出消化道内异物、结石或已切除组织样本。 | MD-B-RN-N202419 | B | 网篮宽度20MM;长度40MM；插入部分最大宽度2.4MM；有效长度1950 | 镍钛合金；聚四氟乙烯 | 个 | 0
非血管介入类 | 浙江创想医学科技有限公司 | 浙江创想医学科技有限公司 | 一次性取石网篮 | 浙械注准20182220309 | 2023-06-14 | 国产 | 浙械注准20182220309 | 一次性取石网篮由网篮、导管、导索、手柄、推拉杆、推拉柄组成。 | 与内窥镜配套使用，用于取出消化道内异物、结石或已切除组织样本。 | MD-B-RN-N302419 | B | 网篮宽度30MM;长度60MM；插入部分最大宽度2.4MM；有效长度1950 | 镍钛合金；聚四氟乙烯 | 个 | 0
非血管介入类 | 浙江创想医学科技有限公司 | 浙江创想医学科技有限公司 | 一次性取石网篮 | 浙械注准20182220309 | 2023-06-15 | 国产 | 浙械注准20182220309 | 一次性取石网篮由网篮、导管、导索、手柄、推拉杆、推拉柄组成。 | 与内窥镜配套使用，用于取出消化道内异物、结石或已切除组织样本。 | MD-B-RN-N201818 | B | 网篮宽度20MM;长度40MM；插入部分最大宽度1.8MM；有效长度1800 | 镍钛合金；聚四氟乙烯 | 个 | 0
非血管介入类 | 浙江创想医学科技有限公司 | 浙江创想医学科技有限公司 | 一次性取石网篮 | 浙械注准20182220309 | 2023-06-16 | 国产 | 浙械注准20182220309 | 一次性取石网篮由网篮、导管、导索、手柄、推拉杆、推拉柄组成。 | 与内窥镜配套使用，用于取出消化道内异物、结石或已切除组织样本。 | MD-C-RN-N202419 | C | 网篮宽度20MM;长度40MM；插入部分最大宽度2.4MM；有效长度1950 | 镍钛合金；聚四氟乙烯 | 个 | 0
非血管介入类 | 浙江创想医学科技有限公司 | 浙江创想医学科技有限公司 | 一次性取石网篮 | 浙械注准20182220309 | 2023-06-17 | 国产 | 浙械注准20182220309 | 一次性取石网篮由网篮、导管、导索、手柄、推拉杆、推拉柄组成。 | 与内窥镜配套使用，用于取出消化道内异物、结石或已切除组织样本。 | MD-C-RN-N302419 | C | 网篮宽度30MM;长度60MM；插入部分最大宽度2.4MM；有效长度1950 | 镍钛合金；聚四氟乙烯 | 个 | 0
非血管介入类 | 浙江创想医学科技有限公司 | 浙江创想医学科技有限公司 | 一次性取石网篮 | 浙械注准20182220309 | 2023-06-18 | 国产 | 浙械注准20182220309 | 一次性取石网篮由网篮、导管、导索、手柄、推拉杆、推拉柄组成。 | 与内窥镜配套使用，用于取出消化道内异物、结石或已切除组织样本。 | MD-C-RN-N201818 | C | 网篮宽度20MM;长度40MM；插入部分最大宽度1.8MM；有效长度1800 | 镍钛合金；聚四氟乙烯 | 个 | 0
非血管介入类 | 珠海原妙医学科技股份有限公司 | COOK Ireland Limited | 支气管超声活检针 | 国械注进20153152593 | 2020-08-24 | 进口 | / | 支气管超声活检针由外鞘管、针套、针芯、手柄组成并配有一注射器和一两通接头。 | 支气管超声活检针经超声内镜的工作通道使用，用于进行支气管树内部或邻近的目标粘膜下及壁外病变的活检取样。 | ECHO-HD-25-EBUS-O,ECHO-HD-25-EBUS-P | ECHO-HD-25-EBUS-O,ECHO-HD-25-EBUS-P | / | 其他材料 | 个 | 0
非血管介入类 | 珠海原妙医学科技股份有限公司 | COOK Ireland Limited | 超声活检针 | 国械注进20153150415 | 2020-01-29 | 进口 | / | 库克爱尔兰公司生产的超声活检针由外鞘管、针套、针芯、手柄组成并配有一注射器和一两通接头。库克爱尔兰公司生产的超声活检针由以下材料制造:针套:304不锈钢;针芯:镍钛合金;手柄:丙烯晴-丁二烯-苯乙烯(ABS);外鞘管:聚醚醚酮(PEEK);两通接头:聚碳酸酯;注射器:聚丙烯,天然橡胶;内窥镜适配器:丙烯晴-丁二烯-苯乙烯(ABS),304不锈钢。 | 本超声活检针与超声内窥镜配合,用于粘膜下病变、纵膈包块、淋巴结和位于肠胃道内或临近肠胃道的腹膜内包块的细针活检(FNB)。 | ECHO-HD-3-20-C | ECHO-HD-3-20-C | / | 聚四氟乙烯、304不锈钢、尼龙12，聚丙烯、聚碳酸酯、天然橡胶 | 个 | 0
非血管介入类 | 安徽国泰国瑞医疗科技有限公司 | 安徽国泰国瑞医疗科技有限公司 | 一次性使用切口保护套 | 皖械注准20182660092 | 2023-05-01 | 国产 | 皖械注准20182660092 | 一次性使用切口保护套（以下简称保护套）由外环（聚乙烯/硅胶）、置入环（聚乙烯/硅胶）和通道（聚氨酯薄膜）组成。产品根据我外形结构分为A型（外环及置入环内无钢丝圈）和B型（外环及置入环内有钢丝圈）两种。切口保护套各组成部分（包括：外环、置入环和通道）具有在纵向、径向受力后能产生弹性变形，受理释放后能实现弹性恢复的功能。外环置入环由聚乙烯/硅胶制成，通道由聚氨酯膜制成。产品应无菌。 | 适用于内窥镜手术及小切口手术，扩展切口术野，保护切口免受损伤，减少切口感染。 | 40/30-15/20、50/40-15/20、50/40-25/25、60/50-25/25、60/50-25/5、 70/60-35/5、100/50-35/5、70/70-35/25、70/70-35/40、150/70-60/5、120/100-60/25、120/120-60/25、120/100-60/40、120/120-60/40、120/100-60/70 | YDQA | / | 外环、置入环：聚乙烯/硅胶 通道：聚氨酯薄膜 | 个 | 0 | 0 | 新产品
非血管介入类 | 安徽国泰国瑞医疗科技有限公司 | 安徽国泰国瑞医疗科技有限公司 | 一次性使用切口保护套 | 皖械注准20182660092 | 2023-05-01 | 国产 | 皖械注准20182660092 | 一次性使用切口保护套（以下简称保护套）由外环（聚乙烯/硅胶）、置入环（聚乙烯/硅胶）和通道（聚氨酯薄膜）组成。产品根据我外形结构分为A型（外环及置入环内无钢丝圈）和B型（外环及置入环内有钢丝圈）两种。切口保护套各组成部分（包括：外环、置入环和通道）具有在纵向、径向受力后能产生弹性变形，受理释放后能实现弹性恢复的功能。外环置入环由聚乙烯/硅胶制成，通道由聚氨酯膜制成。产品应无菌。 | 适用于内窥镜手术及小切口手术，扩展切口术野，保护切口免受损伤，减少切口感染。 | 60/70-60/150、80/90-80/150、120/130-120/250、150/160-150/250、180/190-180/250、220/230-220/250、270/280-270/250、320/330-320/250 | YDQB | / | 外环、置入环：聚乙烯/硅胶 通道：聚氨酯薄膜 | 个 | 0 | 0 | 新产品
非血管介入类 | 安徽国泰国瑞医疗科技有限公司 | 安徽国泰国瑞医疗科技有限公司 | 一次性使用取物袋 | 皖械注准20182220091 | 2023-05-01 | 国产 | 皖械注准20182220091 | 一次性使用取物袋主要由套管、手柄、张开装置（镍钛合金）、纳物袋组成。根据张开装置外形不同分为A型（圆形）、B型（椭圆形）两种型号，根据使用部位管径不同分为40mm、60mm、80mm、100mm、130mm五种规格。套管、手柄由ABS制成，张开装置由镍钛合金制成，纳物袋由聚氨酯覆膜制成。产品应无菌。 | 供临床微创窥镜手术下收集人体组织标本/异物并取出体外用。 | 40、60 | YWDA | 40、60 | 套管手柄：ABS制成 张开装置:镍钛合金 纳物袋：聚氨酯覆膜 | 个 | 0 | 0 | 新产品
非血管介入类 | 安徽国泰国瑞医疗科技有限公司 | 安徽国泰国瑞医疗科技有限公司 | 一次性使用取物袋 | 皖械注准20182220091 | 2023-05-01 | 国产 | 皖械注准20182220091 | 一次性使用取物袋主要由套管、手柄、张开装置（镍钛合金）、纳物袋组成。根据张开装置外形不同分为A型（圆形）、B型（椭圆形）两种型号，根据使用部位管径不同分为40mm、60mm、80mm、100mm、130mm五种规格。套管、手柄由ABS制成，张开装置由镍钛合金制成，纳物袋由聚氨酯覆膜制成。产品应无菌。 | 供临床微创窥镜手术下收集人体组织标本/异物并取出体外用。 | 80、100、130 | YWDB | 80、100、130 | 套管手柄：ABS制成 张开装置:镍钛合金 纳物袋：聚氨酯覆膜 | 个 | 0 | 0 | 新产品
非血管介入类 | 安徽国泰国瑞医疗科技有限公司 | 安徽国泰国瑞医疗科技有限公司 | 一次性使用穿刺器 | 皖械注准20182150093 | 2023-05-01 | 国产 | 皖械注准20182150093 | 一次性穿刺器根据外形结构不同分为Ⅰ型和Ⅱ型。其中Ⅰ型主要有穿刺锥、穿刺套管、注气阀门、自调式密封帽和注气密封片组成。Ⅱ型由穿刺锥、穿刺套管、注气阀、阻气阀、密封阀、穿刺芯固定座、密封帽组成。穿刺器根据穿刺锥外径分为05、09、10、12、15五种规格。穿刺锥及头端、穿刺套管、注气阀门采用ABS制成，自调式密封帽和阻气密封片采用聚乙烯材料制成。产品应无菌。 | 适用于腹腔镜手术建立手术通道用。 | 05×77、05×102、05×152、09×77、09×102、09×152、10×77、10×102、10×152、12×77、12×102、12×152、15×77、15×102、15×152 | YCW-（Ⅰ) | / | 穿刺锥及头端、穿刺套管、注气阀门采用ABS 自闭式密封帽、阻气密封片：聚乙烯材料 | 个 | 0 | 0 | 新产品
非血管介入类 | 安徽国泰国瑞医疗科技有限公司 | 安徽国泰国瑞医疗科技有限公司 | 一次性使用穿刺器 | 皖械注准20182150093 | 2023-05-01 | 国产 | 皖械注准20182150093 | 一次性穿刺器根据外形结构不同分为Ⅰ型和Ⅱ型。其中Ⅰ型主要有穿刺锥、穿刺套管、注气阀门、自调式密封帽和注气密封片组成。Ⅱ型由穿刺锥、穿刺套管、注气阀、阻气阀、密封阀、穿刺芯固定座、密封帽组成。穿刺器根据穿刺锥外径分为05、09、10、12、15五种规格。穿刺锥及头端、穿刺套管、注气阀门采用ABS制成，自调式密封帽和阻气密封片采用聚乙烯材料制成。产品应无菌。 | 适用于腹腔镜手术建立手术通道用。 | 05×77、05×102、05×152、09×77、09×102、09×152、10×77、10×102、10×152、12×77、12×102、12×152、15×77、15×102、15×152 | YCW-（Ⅱ) | / | 穿刺锥及头端、穿刺套管、注气阀门采用ABS 自闭式密封帽、阻气密封片：聚乙烯材料 | 个 | 0 | 0 | 新产品
非血管介入类 | 安徽国泰国瑞医疗科技有限公司 | 安徽国泰国瑞医疗科技有限公司 | 一次性使用缝线推结器 | 皖械注准20182070090 | 2023-05-01 | 国产 | 皖械注准20182070090 | 一次性使用缝线推结器(以下简称推结器)按工作原理分为Ⅰ型（拉杆式）和Ⅱ型（推杆式），其中Ⅰ型由缝合架和缝合针组件组成，缝合架由夹头、拉杆、外壳、硅胶垫组成；缝合针组件由缝合针、针座、护套组成。Ⅱ型由推杆、缝合针、夹头、外壳、护套组成。推杆、拉杆、外壳、针座、护套、夹头由ABS制成，硅胶垫由硅橡胶制成；缝合针由12Cr18Ni9不锈钢制成，产品应无菌。 | 供腹腔镜手术中将体外缝线结推到体表面或胸腔内。 | YFF-I | YFF-I | / | 推杆、拉杆、外壳、针座、护套、夹头：ABS 硅胶垫：硅橡胶 缝合针：12Cr18Ni9不锈钢制成 | 个 | 0 | 0 | 新产品
非血管介入类 | 安徽国泰国瑞医疗科技有限公司 | 安徽国泰国瑞医疗科技有限公司 | 一次性使用缝线推结器 | 皖械注准20182070090 | 2023-05-01 | 国产 | 皖械注准20182070090 | 一次性使用缝线推结器(以下简称推结器)按工作原理分为Ⅰ型（拉杆式）和Ⅱ型（推杆式），其中Ⅰ型由缝合架和缝合针组件组成，缝合架由夹头、拉杆、外壳、硅胶垫组成；缝合针组件由缝合针、针座、护套组成。Ⅱ型由推杆、缝合针、夹头、外壳、护套组成。推杆、拉杆、外壳、针座、护套、夹头由ABS制成，硅胶垫由硅橡胶制成；缝合针由12Cr18Ni9不锈钢制成，产品应无菌。 | 供腹腔镜手术中将体外缝线结推到体表面或胸腔内。 | YFF-Ⅱ | YFF-Ⅱ | / | 推杆、拉杆、外壳、针座、护套、夹头：ABS 硅胶垫：硅橡胶 缝合针：12Cr18Ni9不锈钢制成 | 个 | 0 | 0 | 新产品
非血管介入类 | 北京美迪云医疗科技有限公司 | Medi-Globe GmbH | 假性囊肿引流支架 | 国械注进20173465280 | 2022-12-26 | 进口 | YZB/GER 0023——2017《假性囊肿引流支架》 | 该产品由支架和定位套管组成。材料为PE。支架为双猪尾形，带位置标记。环氧乙烷灭菌，一次性使用。 | 该产品与内窥镜结合，在人体胰腺假性囊肿手术时作引流使用，本产品在人体内使用时间不超过28天。 | 假性囊肿引流支架，双猪尾型，带位置标记，侧翼之间长度2cm，直径8.5F；假性囊肿引流支架，双猪尾型，带位置标记，侧翼之间长度5cm，直径8.5F；假性囊肿引流支架，双猪尾型，带位置标记，侧翼之间长度7cm，直径8.5F；假性囊肿引流支架，双猪尾型，带位置标记，侧翼之间长度9cm，直径8.5F；假性囊肿引流支架，双猪尾型，带位置标记，侧翼之间长度2cm，直径10F；假性囊肿引流支架，双猪尾型，带位置标记，侧翼之间长度5cm，直径10F；假性囊肿引流支架，双猪尾型，带位置标记，侧翼之间长度7cm，直径10F；假性囊肿引流支架，双猪尾型，带位置标记，侧翼之间长度9cm，直径10F； | GBS-11-08-002、GBS-11-08-005、GBS-11-08-007、GBS-11-08-009、GBS-11-10-002、GBS-11-10-005、GBS-11-10-007、GBS-11-10-009、 |  | 不透射线的聚乙烯 | 个 | 0
非血管介入类 | 北京美迪云医疗科技有限公司 | Medi-Globe GmbH | 支架置入套装 | 国械注进20182661916 | 2023-04-12 | 进口 | 国械注进20182661916 | 该产品由导引套管和推送器组成。推送管和套管材料为PTEF，导引套管金属环为铂铱合金，推送器金属环为不锈钢。产品环氧乙烷灭菌，一次性使用。产品有效期5年。 | 本产品用于置入胆道/胰腺支架。 | 支架置入套装，导引套管带1个金属环。推送器（直径8.5F,长度180cm，颜色为橙色）；引导套管（直径5.0F，长度220cm)；支架置入套装，导引套管带1个金属环。推送器（直径10.0F,长度180cm，颜色为红色）；引导套管（直径6.0F，长度220cm)；支架置入套装，导引套管带1个金属环。推送器（直径11.5F,长度180cm，颜色为蓝色）；引导套管（直径6.0F，长度220cm)；支架置入套装，导引套管带4个金属环。推送器（直径8.5F,长度180cm，颜色为橙色）；引导套管（直径5.0F，长度220cm)；支架置入套装，导引套管带4个金属环。推送器（直径10.0F,长度180cm，颜色为红色）；引导套管（直径6.0F，长度220cm)；支架置入套装，导引套管带4个金属环。推送器（直径11.5F,长度180cm，颜色为蓝色）；引导套管（直径6.0F，长度220cm)； | GBS-31-08-180、GBS-31-10-180、GBS-31-11-180、GBS-32-08-180、GBS-32-10-180、GBS-32-11-180、 |  | 推送器：聚四氟乙烯 导引套管：聚四氟乙烯 导引套管金属环：铂铱合金 推送器金属环：不锈钢 | 个 | 0
非血管介入类 | 北京美迪云医疗科技有限公司 | Medi-Globe GmbH | 推送器 | 国械注进20182661991 | 2023-05-03 | 进口 | 国械注进20182661991 | 该产品由推送管、金属环组成。推送管由PTEE制成；金属环由1.4301不锈钢（AISI 304)制成，为不透射线标记带。环氧乙烷灭菌，一次性使用。货架有效期五年。 | 本品配合导引套管使用，用于置入胆道/胰管支架。 | 推送器，长220cm,直径5F；推送器，长220cm,直径7F；推送器，长220cm,直径8.5F；推送器，长220cm,直径10F；推送器，长220cm,直径11.5F；推送器，长180cm,直径8.5F；推送器，长180cm,直径10F；推送器，长180cm,直径11.5F；推送器，长160cm,直径7F；推送器，长160cm,直径8.5F；推送器，长160cm,直径10F；推送器，长160cm,直径11.5F； | GBS-42-05-220、GBS-42-07-220、GBS-42-08-220、GBS-42-10-220、GBS-42-11-220、GBS-42-08-180、GBS-42-10-180、GBS-42-11-180、GBS-42-07-160、GBS-42-08-160、GBS-42-10-160、GBS-42-11-160、 |  | 推送器：聚四氟乙烯 推送器金属环：不锈钢 | 个 | 0
非血管介入类 | 北京美迪云医疗科技有限公司 | Medi-Globe GmbH | 导引套管 | 国械注进20182661952 | 2023-04-18 | 进口 | 国械注进20182661952 | 导引套管由PTFE组成，其中金属环由铂铱合金组成，接头由聚丙烯组成。产品经环氧乙烷灭菌，一次性使用。货架有效期5年。 | 本产品与推送器联合使用，置入胆道/胰管支架。 | 导引套管，带有一个金属环。长220cm, 直径5F 一次性使用，无菌包装；导引套管，带有一个金属环。长220cm, 直径6F 一次性使用，无菌包装；导引套管，带有一个金属环。长320cm, 直径5F 一次性使用，无菌包装；导引套管，带有一个金属环。长320cm, 直径6F 一次性使用，无菌包装；导引套管，带有四个金属环。长220cm, 直径6F 一次性使用，无菌包装；导引套管，带有四个金属环。长320cm, 直径7F 一次性使用，无菌包装； | GBS-41-05-220、GBS-41-06-220、GBS-41-05-320、GBS-41-06-320、GBS-43-06-220、GBS-43-06-320、 |  | 导引套管：聚四氟乙烯 导引套管金属环：铂铱合金 | 个 | 0
非血管介入类 | 北京美迪云医疗科技有限公司 | Medi-Globe GmbH | 球囊扩张导管 | 国械注进20153771957 | 2020-06-14 | 进口 | YZB/GER 2019——2015《球囊扩张导管》 | 该产品由球囊、导管和接头组成，部分型号带有不锈钢加固线。球囊和导管材料为聚酰胺12.产品环氧乙烷灭菌，一次性使用。 | 该产品用于在内镜控制之下对胃肠狭窄部分进行扩张。直径4、6、8mm，长20、30mm的球囊用于扩张胆管；直径8、12、16、18mm，长80mm的球囊用于扩张食管；直径30、35、40mm，长80mm的球囊适用于贲门失迟缓症。 | 多级扩张球囊, 外导管直径1.9 mm, 长度 200 cm, 囊体直径 6-7-8 mm, 球囊长度 80 mm, 一次性使用，无菌包装，最小工作通道 2.8 mm；多级扩张球囊, 外导管直径1.9 mm, 长度 200 cm, 囊体直径 10-11-12 mm, 球囊length 80 mm, 一次性使用，无菌包装，最小工作通道 2.8 mm；多级扩张球囊, 外导管直径1.9 mm, 长度 200 cm, 囊体直径 12-13.5-16 mm, 球囊长度 80 mm, 一次性使用，无菌包装，最小工作通道 2.8 mm；多级扩张球囊, 外导管直径1.9 mm, 长度200 cm, 囊体直径 15-16.5-18 mm, 球囊长度 80 mm, 一次性使用，无菌包装，最小工作通道 3.2 mm； | GDB-03-08-080 GDB-03-12-080 GDB-03-16-080 GDB-03-18-080 |  | 鲁尔接头：SBS 球囊：聚酰胺 铂环：铂，铱 | 个 | 0
非血管介入类 | 常州市久虹医疗器械有限公司 | 常州市久虹医疗器械有限公司 | 非血管腔道导丝 | 苏械注准20172221737 | 2022-09-13 | 国产 | 苏械注准20172221737 | 非血管腔道导丝主要由导丝、弹簧软头、包塑软头及包塑涂层等组成，导丝采用NITI制成，弹簧软头采用06Cr19Ni11不锈钢制成，包塑涂层采用聚四氟乙烯制成，包塑软头采用Pebax、钨、亲水涂层制成，按包塑软头特征和是否包塑分为分为大头硬导丝、平头硬导丝、包塑导丝、I型包塑导丝、II型包塑导丝、每种按尺寸不同分为若干规格。产品经环氧乙烷灭菌后应无菌。 | 供非血管腔道治疗中引导导管、置入器等用。 | JHY-GW-88-150-C2 | JHY-GW-88-150-C2 | 直径：0.88mm 长度1500mm 双头导丝 | NITI，06Cr19Ni10不锈钢，聚四氟乙烯，Pebax、钨、亲水涂层 | 根 | 0 | 无
非血管介入类 | 广东弘和医疗器械制造有限公司 | 广东弘和医疗器械制造有限公司 | 冲吸式消融电极 | 粤械注准20182010767 | 2023-08-12 | 国产 | 粤械注准20182010767 | 冲吸式消融电极是由手柄（直手柄、弯手柄）、电极（铲形、刀形、钩形、球形、勺形、针形）、功能管、转盘、分离按钮、冲洗量调节阀、鲁尔接头、冲洗连接管、吸引流量调节阀、吸引连接管、负压吸引接头及插头组成。 | 与高频手术设备和吸引装置配合使用，在高频手术中对目标组织实施电切、电凝、刮爬、冲吸用。 | ZS-280-C1 | 直手柄系列(ZS) | 682mm×54mm×43mm | 镀银 | 把 | 0
非血管介入类 | 广东弘和医疗器械制造有限公司 | 广东弘和医疗器械制造有限公司 | 冲吸式消融电极 | 粤械注准20182010767 | 2023-08-12 | 国产 | 粤械注准20182010767 | 冲吸式消融电极是由手柄（直手柄、弯手柄）、电极（铲形、刀形、钩形、球形、勺形、针形）、功能管、转盘、分离按钮、冲洗量调节阀、鲁尔接头、冲洗连接管、吸引流量调节阀、吸引连接管、负压吸引接头及插头组成。 | 与高频手术设备和吸引装置配合使用，在高频手术中对目标组织实施电切、电凝、刮爬、冲吸用。 | ZS-330-C1 | 直手柄系列(ZS) | 682mm×54mm×43mm | 镀银 | 把 | 0
非血管介入类 | 广东弘和医疗器械制造有限公司 | 广东弘和医疗器械制造有限公司 | 冲吸式消融电极 | 粤械注准20182010767 | 2023-08-12 | 国产 | 粤械注准20182010767 | 冲吸式消融电极是由手柄（直手柄、弯手柄）、电极（铲形、刀形、钩形、球形、勺形、针形）、功能管、转盘、分离按钮、冲洗量调节阀、鲁尔接头、冲洗连接管、吸引流量调节阀、吸引连接管、负压吸引接头及插头组成。 | 与高频手术设备和吸引装置配合使用，在高频手术中对目标组织实施电切、电凝、刮爬、冲吸用。 | ZS-420-C1 | 直手柄系列(ZS) | 682mm×54mm×43mm | 镀银 | 把 | 0
非血管介入类 | 广东弘和医疗器械制造有限公司 | 广东弘和医疗器械制造有限公司 | 冲吸式消融电极 | 粤械注准20182010767 | 2023-08-12 | 国产 | 粤械注准20182010767 | 冲吸式消融电极是由手柄（直手柄、弯手柄）、电极（铲形、刀形、钩形、球形、勺形、针形）、功能管、转盘、分离按钮、冲洗量调节阀、鲁尔接头、冲洗连接管、吸引流量调节阀、吸引连接管、负压吸引接头及插头组成。 | 与高频手术设备和吸引装置配合使用，在高频手术中对目标组织实施电切、电凝、刮爬、冲吸用。 | ZS-280-C2 | 直手柄系列(ZS) | 682mm×54mm×43mm | 镀黄金 | 把 | 0
非血管介入类 | 广东弘和医疗器械制造有限公司 | 广东弘和医疗器械制造有限公司 | 冲吸式消融电极 | 粤械注准20182010767 | 2023-08-12 | 国产 | 粤械注准20182010767 | 冲吸式消融电极是由手柄（直手柄、弯手柄）、电极（铲形、刀形、钩形、球形、勺形、针形）、功能管、转盘、分离按钮、冲洗量调节阀、鲁尔接头、冲洗连接管、吸引流量调节阀、吸引连接管、负压吸引接头及插头组成。 | 与高频手术设备和吸引装置配合使用，在高频手术中对目标组织实施电切、电凝、刮爬、冲吸用。 | ZS-330-C2 | 直手柄系列(ZS) | 682mm×54mm×43mm | 镀黄金 | 把 | 0
非血管介入类 | 广东弘和医疗器械制造有限公司 | 广东弘和医疗器械制造有限公司 | 冲吸式消融电极 | 粤械注准20182010767 | 2023-08-12 | 国产 | 粤械注准20182010767 | 冲吸式消融电极是由手柄（直手柄、弯手柄）、电极（铲形、刀形、钩形、球形、勺形、针形）、功能管、转盘、分离按钮、冲洗量调节阀、鲁尔接头、冲洗连接管、吸引流量调节阀、吸引连接管、负压吸引接头及插头组成。 | 与高频手术设备和吸引装置配合使用，在高频手术中对目标组织实施电切、电凝、刮爬、冲吸用。 | ZS-420-C2 | 直手柄系列(ZS) | 682mm×54mm×43mm | 镀黄金 | 把 | 0
非血管介入类 | 广东弘和医疗器械制造有限公司 | 广东弘和医疗器械制造有限公司 | 冲吸式消融电极 | 粤械注准20182010767 | 2023-08-12 | 国产 | 粤械注准20182010767 | 冲吸式消融电极是由手柄（直手柄、弯手柄）、电极（铲形、刀形、钩形、球形、勺形、针形）、功能管、转盘、分离按钮、冲洗量调节阀、鲁尔接头、冲洗连接管、吸引流量调节阀、吸引连接管、负压吸引接头及插头组成。 | 与高频手术设备和吸引装置配合使用，在高频手术中对目标组织实施电切、电凝、刮爬、冲吸用。 | ZS-280-C3 | 直手柄系列(ZS) | 682mm×54mm×43mm | 镀玫瑰金 | 把 | 0
非血管介入类 | 广东弘和医疗器械制造有限公司 | 广东弘和医疗器械制造有限公司 | 冲吸式消融电极 | 粤械注准20182010767 | 2023-08-12 | 国产 | 粤械注准20182010767 | 冲吸式消融电极是由手柄（直手柄、弯手柄）、电极（铲形、刀形、钩形、球形、勺形、针形）、功能管、转盘、分离按钮、冲洗量调节阀、鲁尔接头、冲洗连接管、吸引流量调节阀、吸引连接管、负压吸引接头及插头组成。 | 与高频手术设备和吸引装置配合使用，在高频手术中对目标组织实施电切、电凝、刮爬、冲吸用。 | ZS-330-C3 | 直手柄系列(ZS) | 682mm×54mm×43mm | 镀玫瑰金 | 把 | 0
非血管介入类 | 广东弘和医疗器械制造有限公司 | 广东弘和医疗器械制造有限公司 | 冲吸式消融电极 | 粤械注准20182010767 | 2023-08-12 | 国产 | 粤械注准20182010767 | 冲吸式消融电极是由手柄（直手柄、弯手柄）、电极（铲形、刀形、钩形、球形、勺形、针形）、功能管、转盘、分离按钮、冲洗量调节阀、鲁尔接头、冲洗连接管、吸引流量调节阀、吸引连接管、负压吸引接头及插头组成。 | 与高频手术设备和吸引装置配合使用，在高频手术中对目标组织实施电切、电凝、刮爬、冲吸用。 | ZS-420-C3 | 直手柄系列(ZS) | 682mm×54mm×43mm | 镀玫瑰金 | 把 | 0
非血管介入类 | 广东弘和医疗器械制造有限公司 | 广东弘和医疗器械制造有限公司 | 冲吸式消融电极 | 粤械注准20182010767 | 2023-08-12 | 国产 | 粤械注准20182010767 | 冲吸式消融电极是由手柄（直手柄、弯手柄）、电极（铲形、刀形、钩形、球形、勺形、针形）、功能管、转盘、分离按钮、冲洗量调节阀、鲁尔接头、冲洗连接管、吸引流量调节阀、吸引连接管、负压吸引接头及插头组成。 | 与高频手术设备和吸引装置配合使用，在高频手术中对目标组织实施电切、电凝、刮爬、冲吸用。 | ZS-280-D1 | 直手柄系列(ZS) | 682mm×54mm×43mm | 镀银 | 把 | 0
非血管介入类 | 广东弘和医疗器械制造有限公司 | 广东弘和医疗器械制造有限公司 | 冲吸式消融电极 | 粤械注准20182010767 | 2023-08-12 | 国产 | 粤械注准20182010767 | 冲吸式消融电极是由手柄（直手柄、弯手柄）、电极（铲形、刀形、钩形、球形、勺形、针形）、功能管、转盘、分离按钮、冲洗量调节阀、鲁尔接头、冲洗连接管、吸引流量调节阀、吸引连接管、负压吸引接头及插头组成。 | 与高频手术设备和吸引装置配合使用，在高频手术中对目标组织实施电切、电凝、刮爬、冲吸用。 | ZS-330-D1 | 直手柄系列(ZS) | 682mm×54mm×43mm | 镀银 | 把 | 0
非血管介入类 | 广东弘和医疗器械制造有限公司 | 广东弘和医疗器械制造有限公司 | 冲吸式消融电极 | 粤械注准20182010767 | 2023-08-12 | 国产 | 粤械注准20182010767 | 冲吸式消融电极是由手柄（直手柄、弯手柄）、电极（铲形、刀形、钩形、球形、勺形、针形）、功能管、转盘、分离按钮、冲洗量调节阀、鲁尔接头、冲洗连接管、吸引流量调节阀、吸引连接管、负压吸引接头及插头组成。 | 与高频手术设备和吸引装置配合使用，在高频手术中对目标组织实施电切、电凝、刮爬、冲吸用。 | ZS-420-D1 | 直手柄系列(ZS) | 682mm×54mm×43mm | 镀银 | 把 | 0
非血管介入类 | 广东弘和医疗器械制造有限公司 | 广东弘和医疗器械制造有限公司 | 冲吸式消融电极 | 粤械注准20182010767 | 2023-08-12 | 国产 | 粤械注准20182010767 | 冲吸式消融电极是由手柄（直手柄、弯手柄）、电极（铲形、刀形、钩形、球形、勺形、针形）、功能管、转盘、分离按钮、冲洗量调节阀、鲁尔接头、冲洗连接管、吸引流量调节阀、吸引连接管、负压吸引接头及插头组成。 | 与高频手术设备和吸引装置配合使用，在高频手术中对目标组织实施电切、电凝、刮爬、冲吸用。 | ZS-280-D2 | 直手柄系列(ZS) | 682mm×54mm×43mm | 镀黄金 | 把 | 0
非血管介入类 | 广东弘和医疗器械制造有限公司 | 广东弘和医疗器械制造有限公司 | 冲吸式消融电极 | 粤械注准20182010767 | 2023-08-12 | 国产 | 粤械注准20182010767 | 冲吸式消融电极是由手柄（直手柄、弯手柄）、电极（铲形、刀形、钩形、球形、勺形、针形）、功能管、转盘、分离按钮、冲洗量调节阀、鲁尔接头、冲洗连接管、吸引流量调节阀、吸引连接管、负压吸引接头及插头组成。 | 与高频手术设备和吸引装置配合使用，在高频手术中对目标组织实施电切、电凝、刮爬、冲吸用。 | ZS-330-D2 | 直手柄系列(ZS) | 682mm×54mm×43mm | 镀黄金 | 把 | 0
非血管介入类 | 广东弘和医疗器械制造有限公司 | 广东弘和医疗器械制造有限公司 | 冲吸式消融电极 | 粤械注准20182010767 | 2023-08-12 | 国产 | 粤械注准20182010767 | 冲吸式消融电极是由手柄（直手柄、弯手柄）、电极（铲形、刀形、钩形、球形、勺形、针形）、功能管、转盘、分离按钮、冲洗量调节阀、鲁尔接头、冲洗连接管、吸引流量调节阀、吸引连接管、负压吸引接头及插头组成。 | 与高频手术设备和吸引装置配合使用，在高频手术中对目标组织实施电切、电凝、刮爬、冲吸用。 | ZS-420-D2 | 直手柄系列(ZS) | 682mm×54mm×43mm | 镀黄金 | 把 | 0
非血管介入类 | 广东弘和医疗器械制造有限公司 | 广东弘和医疗器械制造有限公司 | 冲吸式消融电极 | 粤械注准20182010767 | 2023-08-12 | 国产 | 粤械注准20182010767 | 冲吸式消融电极是由手柄（直手柄、弯手柄）、电极（铲形、刀形、钩形、球形、勺形、针形）、功能管、转盘、分离按钮、冲洗量调节阀、鲁尔接头、冲洗连接管、吸引流量调节阀、吸引连接管、负压吸引接头及插头组成。 | 与高频手术设备和吸引装置配合使用，在高频手术中对目标组织实施电切、电凝、刮爬、冲吸用。 | ZS-280-D3 | 直手柄系列(ZS) | 682mm×54mm×43mm | 镀玫瑰金 | 把 | 0
非血管介入类 | 广东弘和医疗器械制造有限公司 | 广东弘和医疗器械制造有限公司 | 冲吸式消融电极 | 粤械注准20182010767 | 2023-08-12 | 国产 | 粤械注准20182010767 | 冲吸式消融电极是由手柄（直手柄、弯手柄）、电极（铲形、刀形、钩形、球形、勺形、针形）、功能管、转盘、分离按钮、冲洗量调节阀、鲁尔接头、冲洗连接管、吸引流量调节阀、吸引连接管、负压吸引接头及插头组成。 | 与高频手术设备和吸引装置配合使用，在高频手术中对目标组织实施电切、电凝、刮爬、冲吸用。 | ZS-330-D3 | 直手柄系列(ZS) | 682mm×54mm×43mm | 镀玫瑰金 | 把 | 0
非血管介入类 | 广东弘和医疗器械制造有限公司 | 广东弘和医疗器械制造有限公司 | 冲吸式消融电极 | 粤械注准20182010767 | 2023-08-12 | 国产 | 粤械注准20182010767 | 冲吸式消融电极是由手柄（直手柄、弯手柄）、电极（铲形、刀形、钩形、球形、勺形、针形）、功能管、转盘、分离按钮、冲洗量调节阀、鲁尔接头、冲洗连接管、吸引流量调节阀、吸引连接管、负压吸引接头及插头组成。 | 与高频手术设备和吸引装置配合使用，在高频手术中对目标组织实施电切、电凝、刮爬、冲吸用。 | ZS-420-D3 | 直手柄系列(ZS) | 682mm×54mm×43mm | 镀玫瑰金 | 把 | 0
非血管介入类 | 广东弘和医疗器械制造有限公司 | 广东弘和医疗器械制造有限公司 | 冲吸式消融电极 | 粤械注准20182010767 | 2023-08-12 | 国产 | 粤械注准20182010767 | 冲吸式消融电极是由手柄（直手柄、弯手柄）、电极（铲形、刀形、钩形、球形、勺形、针形）、功能管、转盘、分离按钮、冲洗量调节阀、鲁尔接头、冲洗连接管、吸引流量调节阀、吸引连接管、负压吸引接头及插头组成。 | 与高频手术设备和吸引装置配合使用，在高频手术中对目标组织实施电切、电凝、刮爬、冲吸用。 | ZS-280-G1 | 直手柄系列(ZS) | 682mm×54mm×43mm | 镀银 | 把 | 0
非血管介入类 | 广东弘和医疗器械制造有限公司 | 广东弘和医疗器械制造有限公司 | 冲吸式消融电极 | 粤械注准20182010767 | 2023-08-12 | 国产 | 粤械注准20182010767 | 冲吸式消融电极是由手柄（直手柄、弯手柄）、电极（铲形、刀形、钩形、球形、勺形、针形）、功能管、转盘、分离按钮、冲洗量调节阀、鲁尔接头、冲洗连接管、吸引流量调节阀、吸引连接管、负压吸引接头及插头组成。 | 与高频手术设备和吸引装置配合使用，在高频手术中对目标组织实施电切、电凝、刮爬、冲吸用。 | ZS-330-G1 | 直手柄系列(ZS) | 682mm×54mm×43mm | 镀银 | 把 | 0
非血管介入类 | 广东弘和医疗器械制造有限公司 | 广东弘和医疗器械制造有限公司 | 冲吸式消融电极 | 粤械注准20182010767 | 2023-08-12 | 国产 | 粤械注准20182010767 | 冲吸式消融电极是由手柄（直手柄、弯手柄）、电极（铲形、刀形、钩形、球形、勺形、针形）、功能管、转盘、分离按钮、冲洗量调节阀、鲁尔接头、冲洗连接管、吸引流量调节阀、吸引连接管、负压吸引接头及插头组成。 | 与高频手术设备和吸引装置配合使用，在高频手术中对目标组织实施电切、电凝、刮爬、冲吸用。 | ZS-420-G1 | 直手柄系列(ZS) | 682mm×54mm×43mm | 镀银 | 把 | 0
非血管介入类 | 广东弘和医疗器械制造有限公司 | 广东弘和医疗器械制造有限公司 | 冲吸式消融电极 | 粤械注准20182010767 | 2023-08-12 | 国产 | 粤械注准20182010767 | 冲吸式消融电极是由手柄（直手柄、弯手柄）、电极（铲形、刀形、钩形、球形、勺形、针形）、功能管、转盘、分离按钮、冲洗量调节阀、鲁尔接头、冲洗连接管、吸引流量调节阀、吸引连接管、负压吸引接头及插头组成。 | 与高频手术设备和吸引装置配合使用，在高频手术中对目标组织实施电切、电凝、刮爬、冲吸用。 | ZS-280-G2 | 直手柄系列(ZS) | 682mm×54mm×43mm | 镀黄金 | 把 | 0
非血管介入类 | 广东弘和医疗器械制造有限公司 | 广东弘和医疗器械制造有限公司 | 冲吸式消融电极 | 粤械注准20182010767 | 2023-08-12 | 国产 | 粤械注准20182010767 | 冲吸式消融电极是由手柄（直手柄、弯手柄）、电极（铲形、刀形、钩形、球形、勺形、针形）、功能管、转盘、分离按钮、冲洗量调节阀、鲁尔接头、冲洗连接管、吸引流量调节阀、吸引连接管、负压吸引接头及插头组成。 | 与高频手术设备和吸引装置配合使用，在高频手术中对目标组织实施电切、电凝、刮爬、冲吸用。 | ZS-330-G2 | 直手柄系列(ZS) | 682mm×54mm×43mm | 镀黄金 | 把 | 0
非血管介入类 | 广东弘和医疗器械制造有限公司 | 广东弘和医疗器械制造有限公司 | 冲吸式消融电极 | 粤械注准20182010767 | 2023-08-12 | 国产 | 粤械注准20182010767 | 冲吸式消融电极是由手柄（直手柄、弯手柄）、电极（铲形、刀形、钩形、球形、勺形、针形）、功能管、转盘、分离按钮、冲洗量调节阀、鲁尔接头、冲洗连接管、吸引流量调节阀、吸引连接管、负压吸引接头及插头组成。 | 与高频手术设备和吸引装置配合使用，在高频手术中对目标组织实施电切、电凝、刮爬、冲吸用。 | ZS-420-G2 | 直手柄系列(ZS) | 682mm×54mm×43mm | 镀黄金 | 把 | 0
非血管介入类 | 广东弘和医疗器械制造有限公司 | 广东弘和医疗器械制造有限公司 | 冲吸式消融电极 | 粤械注准20182010767 | 2023-08-12 | 国产 | 粤械注准20182010767 | 冲吸式消融电极是由手柄（直手柄、弯手柄）、电极（铲形、刀形、钩形、球形、勺形、针形）、功能管、转盘、分离按钮、冲洗量调节阀、鲁尔接头、冲洗连接管、吸引流量调节阀、吸引连接管、负压吸引接头及插头组成。 | 与高频手术设备和吸引装置配合使用，在高频手术中对目标组织实施电切、电凝、刮爬、冲吸用。 | ZS-280-G3 | 直手柄系列(ZS) | 682mm×54mm×43mm | 镀玫瑰金 | 把 | 0
非血管介入类 | 广东弘和医疗器械制造有限公司 | 广东弘和医疗器械制造有限公司 | 冲吸式消融电极 | 粤械注准20182010767 | 2023-08-12 | 国产 | 粤械注准20182010767 | 冲吸式消融电极是由手柄（直手柄、弯手柄）、电极（铲形、刀形、钩形、球形、勺形、针形）、功能管、转盘、分离按钮、冲洗量调节阀、鲁尔接头、冲洗连接管、吸引流量调节阀、吸引连接管、负压吸引接头及插头组成。 | 与高频手术设备和吸引装置配合使用，在高频手术中对目标组织实施电切、电凝、刮爬、冲吸用。 | ZS-330-G3 | 直手柄系列(ZS) | 682mm×54mm×43mm | 镀玫瑰金 | 把 | 0
非血管介入类 | 广东弘和医疗器械制造有限公司 | 广东弘和医疗器械制造有限公司 | 冲吸式消融电极 | 粤械注准20182010767 | 2023-08-12 | 国产 | 粤械注准20182010767 | 冲吸式消融电极是由手柄（直手柄、弯手柄）、电极（铲形、刀形、钩形、球形、勺形、针形）、功能管、转盘、分离按钮、冲洗量调节阀、鲁尔接头、冲洗连接管、吸引流量调节阀、吸引连接管、负压吸引接头及插头组成。 | 与高频手术设备和吸引装置配合使用，在高频手术中对目标组织实施电切、电凝、刮爬、冲吸用。 | ZS-420-G3 | 直手柄系列(ZS) | 682mm×54mm×43mm | 镀玫瑰金 | 把 | 0
非血管介入类 | 广东弘和医疗器械制造有限公司 | 广东弘和医疗器械制造有限公司 | 冲吸式消融电极 | 粤械注准20182010767 | 2023-08-12 | 国产 | 粤械注准20182010767 | 冲吸式消融电极是由手柄（直手柄、弯手柄）、电极（铲形、刀形、钩形、球形、勺形、针形）、功能管、转盘、分离按钮、冲洗量调节阀、鲁尔接头、冲洗连接管、吸引流量调节阀、吸引连接管、负压吸引接头及插头组成。 | 与高频手术设备和吸引装置配合使用，在高频手术中对目标组织实施电切、电凝、刮爬、冲吸用。 | ZS-280-Q1 | 直手柄系列(ZS) | 682mm×54mm×43mm | 镀银 | 把 | 0
非血管介入类 | 广东弘和医疗器械制造有限公司 | 广东弘和医疗器械制造有限公司 | 冲吸式消融电极 | 粤械注准20182010767 | 2023-08-12 | 国产 | 粤械注准20182010767 | 冲吸式消融电极是由手柄（直手柄、弯手柄）、电极（铲形、刀形、钩形、球形、勺形、针形）、功能管、转盘、分离按钮、冲洗量调节阀、鲁尔接头、冲洗连接管、吸引流量调节阀、吸引连接管、负压吸引接头及插头组成。 | 与高频手术设备和吸引装置配合使用，在高频手术中对目标组织实施电切、电凝、刮爬、冲吸用。 | ZS-330-Q1 | 直手柄系列(ZS) | 682mm×54mm×43mm | 镀银 | 把 | 0
非血管介入类 | 广东弘和医疗器械制造有限公司 | 广东弘和医疗器械制造有限公司 | 冲吸式消融电极 | 粤械注准20182010767 | 2023-08-12 | 国产 | 粤械注准20182010767 | 冲吸式消融电极是由手柄（直手柄、弯手柄）、电极（铲形、刀形、钩形、球形、勺形、针形）、功能管、转盘、分离按钮、冲洗量调节阀、鲁尔接头、冲洗连接管、吸引流量调节阀、吸引连接管、负压吸引接头及插头组成。 | 与高频手术设备和吸引装置配合使用，在高频手术中对目标组织实施电切、电凝、刮爬、冲吸用。 | ZS-420-Q1 | 直手柄系列(ZS) | 682mm×54mm×43mm | 镀银 | 把 | 0
非血管介入类 | 广东弘和医疗器械制造有限公司 | 广东弘和医疗器械制造有限公司 | 冲吸式消融电极 | 粤械注准20182010767 | 2023-08-12 | 国产 | 粤械注准20182010767 | 冲吸式消融电极是由手柄（直手柄、弯手柄）、电极（铲形、刀形、钩形、球形、勺形、针形）、功能管、转盘、分离按钮、冲洗量调节阀、鲁尔接头、冲洗连接管、吸引流量调节阀、吸引连接管、负压吸引接头及插头组成。 | 与高频手术设备和吸引装置配合使用，在高频手术中对目标组织实施电切、电凝、刮爬、冲吸用。 | ZS-280-Q2 | 直手柄系列(ZS) | 682mm×54mm×43mm | 镀黄金 | 把 | 0
非血管介入类 | 广东弘和医疗器械制造有限公司 | 广东弘和医疗器械制造有限公司 | 冲吸式消融电极 | 粤械注准20182010767 | 2023-08-12 | 国产 | 粤械注准20182010767 | 冲吸式消融电极是由手柄（直手柄、弯手柄）、电极（铲形、刀形、钩形、球形、勺形、针形）、功能管、转盘、分离按钮、冲洗量调节阀、鲁尔接头、冲洗连接管、吸引流量调节阀、吸引连接管、负压吸引接头及插头组成。 | 与高频手术设备和吸引装置配合使用，在高频手术中对目标组织实施电切、电凝、刮爬、冲吸用。 | ZS-330-Q2 | 直手柄系列(ZS) | 682mm×54mm×43mm | 镀黄金 | 把 | 0
非血管介入类 | 广东弘和医疗器械制造有限公司 | 广东弘和医疗器械制造有限公司 | 冲吸式消融电极 | 粤械注准20182010767 | 2023-08-12 | 国产 | 粤械注准20182010767 | 冲吸式消融电极是由手柄（直手柄、弯手柄）、电极（铲形、刀形、钩形、球形、勺形、针形）、功能管、转盘、分离按钮、冲洗量调节阀、鲁尔接头、冲洗连接管、吸引流量调节阀、吸引连接管、负压吸引接头及插头组成。 | 与高频手术设备和吸引装置配合使用，在高频手术中对目标组织实施电切、电凝、刮爬、冲吸用。 | ZS-420-Q2 | 直手柄系列(ZS) | 682mm×54mm×43mm | 镀黄金 | 把 | 0
非血管介入类 | 广东弘和医疗器械制造有限公司 | 广东弘和医疗器械制造有限公司 | 冲吸式消融电极 | 粤械注准20182010767 | 2023-08-12 | 国产 | 粤械注准20182010767 | 冲吸式消融电极是由手柄（直手柄、弯手柄）、电极（铲形、刀形、钩形、球形、勺形、针形）、功能管、转盘、分离按钮、冲洗量调节阀、鲁尔接头、冲洗连接管、吸引流量调节阀、吸引连接管、负压吸引接头及插头组成。 | 与高频手术设备和吸引装置配合使用，在高频手术中对目标组织实施电切、电凝、刮爬、冲吸用。 | ZS-280-Q3 | 直手柄系列(ZS) | 682mm×54mm×43mm | 镀玫瑰金 | 把 | 0
非血管介入类 | 广东弘和医疗器械制造有限公司 | 广东弘和医疗器械制造有限公司 | 冲吸式消融电极 | 粤械注准20182010767 | 2023-08-12 | 国产 | 粤械注准20182010767 | 冲吸式消融电极是由手柄（直手柄、弯手柄）、电极（铲形、刀形、钩形、球形、勺形、针形）、功能管、转盘、分离按钮、冲洗量调节阀、鲁尔接头、冲洗连接管、吸引流量调节阀、吸引连接管、负压吸引接头及插头组成。 | 与高频手术设备和吸引装置配合使用，在高频手术中对目标组织实施电切、电凝、刮爬、冲吸用。 | ZS-330-Q3 | 直手柄系列(ZS) | 682mm×54mm×43mm | 镀玫瑰金 | 把 | 0
非血管介入类 | 广东弘和医疗器械制造有限公司 | 广东弘和医疗器械制造有限公司 | 冲吸式消融电极 | 粤械注准20182010767 | 2023-08-12 | 国产 | 粤械注准20182010767 | 冲吸式消融电极是由手柄（直手柄、弯手柄）、电极（铲形、刀形、钩形、球形、勺形、针形）、功能管、转盘、分离按钮、冲洗量调节阀、鲁尔接头、冲洗连接管、吸引流量调节阀、吸引连接管、负压吸引接头及插头组成。 | 与高频手术设备和吸引装置配合使用，在高频手术中对目标组织实施电切、电凝、刮爬、冲吸用。 | ZS-420-Q3 | 直手柄系列(ZS) | 682mm×54mm×43mm | 镀玫瑰金 | 把 | 0
非血管介入类 | 广东弘和医疗器械制造有限公司 | 广东弘和医疗器械制造有限公司 | 冲吸式消融电极 | 粤械注准20182010767 | 2023-08-12 | 国产 | 粤械注准20182010767 | 冲吸式消融电极是由手柄（直手柄、弯手柄）、电极（铲形、刀形、钩形、球形、勺形、针形）、功能管、转盘、分离按钮、冲洗量调节阀、鲁尔接头、冲洗连接管、吸引流量调节阀、吸引连接管、负压吸引接头及插头组成。 | 与高频手术设备和吸引装置配合使用，在高频手术中对目标组织实施电切、电凝、刮爬、冲吸用。 | ZS-280-S1 | 直手柄系列(ZS) | 682mm×54mm×43mm | 镀银 | 把 | 0
非血管介入类 | 广东弘和医疗器械制造有限公司 | 广东弘和医疗器械制造有限公司 | 冲吸式消融电极 | 粤械注准20182010767 | 2023-08-12 | 国产 | 粤械注准20182010767 | 冲吸式消融电极是由手柄（直手柄、弯手柄）、电极（铲形、刀形、钩形、球形、勺形、针形）、功能管、转盘、分离按钮、冲洗量调节阀、鲁尔接头、冲洗连接管、吸引流量调节阀、吸引连接管、负压吸引接头及插头组成。 | 与高频手术设备和吸引装置配合使用，在高频手术中对目标组织实施电切、电凝、刮爬、冲吸用。 | ZS-330-S1 | 直手柄系列(ZS) | 682mm×54mm×43mm | 镀银 | 把 | 0
非血管介入类 | 广东弘和医疗器械制造有限公司 | 广东弘和医疗器械制造有限公司 | 冲吸式消融电极 | 粤械注准20182010767 | 2023-08-12 | 国产 | 粤械注准20182010767 | 冲吸式消融电极是由手柄（直手柄、弯手柄）、电极（铲形、刀形、钩形、球形、勺形、针形）、功能管、转盘、分离按钮、冲洗量调节阀、鲁尔接头、冲洗连接管、吸引流量调节阀、吸引连接管、负压吸引接头及插头组成。 | 与高频手术设备和吸引装置配合使用，在高频手术中对目标组织实施电切、电凝、刮爬、冲吸用。 | ZS-420-S1 | 直手柄系列(ZS) | 682mm×54mm×43mm | 镀银 | 把 | 0
非血管介入类 | 广东弘和医疗器械制造有限公司 | 广东弘和医疗器械制造有限公司 | 冲吸式消融电极 | 粤械注准20182010767 | 2023-08-12 | 国产 | 粤械注准20182010767 | 冲吸式消融电极是由手柄（直手柄、弯手柄）、电极（铲形、刀形、钩形、球形、勺形、针形）、功能管、转盘、分离按钮、冲洗量调节阀、鲁尔接头、冲洗连接管、吸引流量调节阀、吸引连接管、负压吸引接头及插头组成。 | 与高频手术设备和吸引装置配合使用，在高频手术中对目标组织实施电切、电凝、刮爬、冲吸用。 | ZS-280-S2 | 直手柄系列(ZS) | 682mm×54mm×43mm | 镀黄金 | 把 | 0
非血管介入类 | 广东弘和医疗器械制造有限公司 | 广东弘和医疗器械制造有限公司 | 冲吸式消融电极 | 粤械注准20182010767 | 2023-08-12 | 国产 | 粤械注准20182010767 | 冲吸式消融电极是由手柄（直手柄、弯手柄）、电极（铲形、刀形、钩形、球形、勺形、针形）、功能管、转盘、分离按钮、冲洗量调节阀、鲁尔接头、冲洗连接管、吸引流量调节阀、吸引连接管、负压吸引接头及插头组成。 | 与高频手术设备和吸引装置配合使用，在高频手术中对目标组织实施电切、电凝、刮爬、冲吸用。 | ZS-330-S2 | 直手柄系列(ZS) | 682mm×54mm×43mm | 镀黄金 | 把 | 0
非血管介入类 | 广东弘和医疗器械制造有限公司 | 广东弘和医疗器械制造有限公司 | 冲吸式消融电极 | 粤械注准20182010767 | 2023-08-12 | 国产 | 粤械注准20182010767 | 冲吸式消融电极是由手柄（直手柄、弯手柄）、电极（铲形、刀形、钩形、球形、勺形、针形）、功能管、转盘、分离按钮、冲洗量调节阀、鲁尔接头、冲洗连接管、吸引流量调节阀、吸引连接管、负压吸引接头及插头组成。 | 与高频手术设备和吸引装置配合使用，在高频手术中对目标组织实施电切、电凝、刮爬、冲吸用。 | ZS-420-S2 | 直手柄系列(ZS) | 682mm×54mm×43mm | 镀黄金 | 把 | 0
非血管介入类 | 广东弘和医疗器械制造有限公司 | 广东弘和医疗器械制造有限公司 | 冲吸式消融电极 | 粤械注准20182010767 | 2023-08-12 | 国产 | 粤械注准20182010767 | 冲吸式消融电极是由手柄（直手柄、弯手柄）、电极（铲形、刀形、钩形、球形、勺形、针形）、功能管、转盘、分离按钮、冲洗量调节阀、鲁尔接头、冲洗连接管、吸引流量调节阀、吸引连接管、负压吸引接头及插头组成。 | 与高频手术设备和吸引装置配合使用，在高频手术中对目标组织实施电切、电凝、刮爬、冲吸用。 | ZS-280-S3 | 直手柄系列(ZS) | 682mm×54mm×43mm | 镀玫瑰金 | 把 | 0
非血管介入类 | 广东弘和医疗器械制造有限公司 | 广东弘和医疗器械制造有限公司 | 冲吸式消融电极 | 粤械注准20182010767 | 2023-08-12 | 国产 | 粤械注准20182010767 | 冲吸式消融电极是由手柄（直手柄、弯手柄）、电极（铲形、刀形、钩形、球形、勺形、针形）、功能管、转盘、分离按钮、冲洗量调节阀、鲁尔接头、冲洗连接管、吸引流量调节阀、吸引连接管、负压吸引接头及插头组成。 | 与高频手术设备和吸引装置配合使用，在高频手术中对目标组织实施电切、电凝、刮爬、冲吸用。 | ZS-330-S3 | 直手柄系列(ZS) | 682mm×54mm×43mm | 镀玫瑰金 | 把 | 0
非血管介入类 | 广东弘和医疗器械制造有限公司 | 广东弘和医疗器械制造有限公司 | 冲吸式消融电极 | 粤械注准20182010767 | 2023-08-12 | 国产 | 粤械注准20182010767 | 冲吸式消融电极是由手柄（直手柄、弯手柄）、电极（铲形、刀形、钩形、球形、勺形、针形）、功能管、转盘、分离按钮、冲洗量调节阀、鲁尔接头、冲洗连接管、吸引流量调节阀、吸引连接管、负压吸引接头及插头组成。 | 与高频手术设备和吸引装置配合使用，在高频手术中对目标组织实施电切、电凝、刮爬、冲吸用。 | ZS-420-S3 | 直手柄系列(ZS) | 682mm×54mm×43mm | 镀玫瑰金 | 把 | 0
非血管介入类 | 广东弘和医疗器械制造有限公司 | 广东弘和医疗器械制造有限公司 | 冲吸式消融电极 | 粤械注准20182010767 | 2023-08-12 | 国产 | 粤械注准20182010767 | 冲吸式消融电极是由手柄（直手柄、弯手柄）、电极（铲形、刀形、钩形、球形、勺形、针形）、功能管、转盘、分离按钮、冲洗量调节阀、鲁尔接头、冲洗连接管、吸引流量调节阀、吸引连接管、负压吸引接头及插头组成。 | 与高频手术设备和吸引装置配合使用，在高频手术中对目标组织实施电切、电凝、刮爬、冲吸用。 | ZS-280-Z | 直手柄系列(ZS) | 682mm×54mm×43mm | 无镀层 | 把 | 0
非血管介入类 | 广东弘和医疗器械制造有限公司 | 广东弘和医疗器械制造有限公司 | 冲吸式消融电极 | 粤械注准20182010767 | 2023-08-12 | 国产 | 粤械注准20182010767 | 冲吸式消融电极是由手柄（直手柄、弯手柄）、电极（铲形、刀形、钩形、球形、勺形、针形）、功能管、转盘、分离按钮、冲洗量调节阀、鲁尔接头、冲洗连接管、吸引流量调节阀、吸引连接管、负压吸引接头及插头组成。 | 与高频手术设备和吸引装置配合使用，在高频手术中对目标组织实施电切、电凝、刮爬、冲吸用。 | ZS-330-Z | 直手柄系列(ZS) | 682mm×54mm×43mm | 无镀层 | 把 | 0
非血管介入类 | 广东弘和医疗器械制造有限公司 | 广东弘和医疗器械制造有限公司 | 冲吸式消融电极 | 粤械注准20182010767 | 2023-08-12 | 国产 | 粤械注准20182010767 | 冲吸式消融电极是由手柄（直手柄、弯手柄）、电极（铲形、刀形、钩形、球形、勺形、针形）、功能管、转盘、分离按钮、冲洗量调节阀、鲁尔接头、冲洗连接管、吸引流量调节阀、吸引连接管、负压吸引接头及插头组成。 | 与高频手术设备和吸引装置配合使用，在高频手术中对目标组织实施电切、电凝、刮爬、冲吸用。 | ZS-420-Z | 直手柄系列(ZS) | 682mm×54mm×43mm | 无镀层 | 把 | 0
非血管介入类 | 广东弘和医疗器械制造有限公司 | 广东弘和医疗器械制造有限公司 | 冲吸式消融电极 | 粤械注准20182010767 | 2023-08-12 | 国产 | 粤械注准20182010767 | 冲吸式消融电极是由手柄（直手柄、弯手柄）、电极（铲形、刀形、钩形、球形、勺形、针形）、功能管、转盘、分离按钮、冲洗量调节阀、鲁尔接头、冲洗连接管、吸引流量调节阀、吸引连接管、负压吸引接头及插头组成。 | 与高频手术设备和吸引装置配合使用，在高频手术中对目标组织实施电切、电凝、刮爬、冲吸用。 | WS-280-C1 | 弯手柄系列(WS) | 478mm×134mm×43mm | 镀银 | 把 | 0
非血管介入类 | 广东弘和医疗器械制造有限公司 | 广东弘和医疗器械制造有限公司 | 冲吸式消融电极 | 粤械注准20182010767 | 2023-08-12 | 国产 | 粤械注准20182010767 | 冲吸式消融电极是由手柄（直手柄、弯手柄）、电极（铲形、刀形、钩形、球形、勺形、针形）、功能管、转盘、分离按钮、冲洗量调节阀、鲁尔接头、冲洗连接管、吸引流量调节阀、吸引连接管、负压吸引接头及插头组成。 | 与高频手术设备和吸引装置配合使用，在高频手术中对目标组织实施电切、电凝、刮爬、冲吸用。 | WS-330-C1 | 弯手柄系列(WS) | 478mm×134mm×43mm | 镀银 | 把 | 0
非血管介入类 | 广东弘和医疗器械制造有限公司 | 广东弘和医疗器械制造有限公司 | 冲吸式消融电极 | 粤械注准20182010767 | 2023-08-12 | 国产 | 粤械注准20182010767 | 冲吸式消融电极是由手柄（直手柄、弯手柄）、电极（铲形、刀形、钩形、球形、勺形、针形）、功能管、转盘、分离按钮、冲洗量调节阀、鲁尔接头、冲洗连接管、吸引流量调节阀、吸引连接管、负压吸引接头及插头组成。 | 与高频手术设备和吸引装置配合使用，在高频手术中对目标组织实施电切、电凝、刮爬、冲吸用。 | WS-280-C2 | 弯手柄系列(WS) | 478mm×134mm×43mm | 镀黄金 | 把 | 0
非血管介入类 | 广东弘和医疗器械制造有限公司 | 广东弘和医疗器械制造有限公司 | 冲吸式消融电极 | 粤械注准20182010767 | 2023-08-12 | 国产 | 粤械注准20182010767 | 冲吸式消融电极是由手柄（直手柄、弯手柄）、电极（铲形、刀形、钩形、球形、勺形、针形）、功能管、转盘、分离按钮、冲洗量调节阀、鲁尔接头、冲洗连接管、吸引流量调节阀、吸引连接管、负压吸引接头及插头组成。 | 与高频手术设备和吸引装置配合使用，在高频手术中对目标组织实施电切、电凝、刮爬、冲吸用。 | WS-330-C2 | 弯手柄系列(WS) | 478mm×134mm×43mm | 镀黄金 | 把 | 0
非血管介入类 | 广东弘和医疗器械制造有限公司 | 广东弘和医疗器械制造有限公司 | 冲吸式消融电极 | 粤械注准20182010767 | 2023-08-12 | 国产 | 粤械注准20182010767 | 冲吸式消融电极是由手柄（直手柄、弯手柄）、电极（铲形、刀形、钩形、球形、勺形、针形）、功能管、转盘、分离按钮、冲洗量调节阀、鲁尔接头、冲洗连接管、吸引流量调节阀、吸引连接管、负压吸引接头及插头组成。 | 与高频手术设备和吸引装置配合使用，在高频手术中对目标组织实施电切、电凝、刮爬、冲吸用。 | WS-280-C3 | 弯手柄系列(WS) | 478mm×134mm×43mm | 镀玫瑰金 | 把 | 0
非血管介入类 | 广东弘和医疗器械制造有限公司 | 广东弘和医疗器械制造有限公司 | 冲吸式消融电极 | 粤械注准20182010767 | 2023-08-12 | 国产 | 粤械注准20182010767 | 冲吸式消融电极是由手柄（直手柄、弯手柄）、电极（铲形、刀形、钩形、球形、勺形、针形）、功能管、转盘、分离按钮、冲洗量调节阀、鲁尔接头、冲洗连接管、吸引流量调节阀、吸引连接管、负压吸引接头及插头组成。 | 与高频手术设备和吸引装置配合使用，在高频手术中对目标组织实施电切、电凝、刮爬、冲吸用。 | WS-330-C3 | 弯手柄系列(WS) | 478mm×134mm×43mm | 镀玫瑰金 | 把 | 0
非血管介入类 | 广东弘和医疗器械制造有限公司 | 广东弘和医疗器械制造有限公司 | 冲吸式消融电极 | 粤械注准20182010767 | 2023-08-12 | 国产 | 粤械注准20182010767 | 冲吸式消融电极是由手柄（直手柄、弯手柄）、电极（铲形、刀形、钩形、球形、勺形、针形）、功能管、转盘、分离按钮、冲洗量调节阀、鲁尔接头、冲洗连接管、吸引流量调节阀、吸引连接管、负压吸引接头及插头组成。 | 与高频手术设备和吸引装置配合使用，在高频手术中对目标组织实施电切、电凝、刮爬、冲吸用。 | WS-280-D1 | 弯手柄系列(WS) | 478mm×134mm×43mm | 镀银 | 把 | 0
非血管介入类 | 广东弘和医疗器械制造有限公司 | 广东弘和医疗器械制造有限公司 | 冲吸式消融电极 | 粤械注准20182010767 | 2023-08-12 | 国产 | 粤械注准20182010767 | 冲吸式消融电极是由手柄（直手柄、弯手柄）、电极（铲形、刀形、钩形、球形、勺形、针形）、功能管、转盘、分离按钮、冲洗量调节阀、鲁尔接头、冲洗连接管、吸引流量调节阀、吸引连接管、负压吸引接头及插头组成。 | 与高频手术设备和吸引装置配合使用，在高频手术中对目标组织实施电切、电凝、刮爬、冲吸用。 | WS-330-D1 | 弯手柄系列(WS) | 478mm×134mm×43mm | 镀银 | 把 | 0
非血管介入类 | 广东弘和医疗器械制造有限公司 | 广东弘和医疗器械制造有限公司 | 冲吸式消融电极 | 粤械注准20182010767 | 2023-08-12 | 国产 | 粤械注准20182010767 | 冲吸式消融电极是由手柄（直手柄、弯手柄）、电极（铲形、刀形、钩形、球形、勺形、针形）、功能管、转盘、分离按钮、冲洗量调节阀、鲁尔接头、冲洗连接管、吸引流量调节阀、吸引连接管、负压吸引接头及插头组成。 | 与高频手术设备和吸引装置配合使用，在高频手术中对目标组织实施电切、电凝、刮爬、冲吸用。 | WS-280-D2 | 弯手柄系列(WS) | 478mm×134mm×43mm | 镀黄金 | 把 | 0
非血管介入类 | 广东弘和医疗器械制造有限公司 | 广东弘和医疗器械制造有限公司 | 冲吸式消融电极 | 粤械注准20182010767 | 2023-08-12 | 国产 | 粤械注准20182010767 | 冲吸式消融电极是由手柄（直手柄、弯手柄）、电极（铲形、刀形、钩形、球形、勺形、针形）、功能管、转盘、分离按钮、冲洗量调节阀、鲁尔接头、冲洗连接管、吸引流量调节阀、吸引连接管、负压吸引接头及插头组成。 | 与高频手术设备和吸引装置配合使用，在高频手术中对目标组织实施电切、电凝、刮爬、冲吸用。 | WS-330-D2 | 弯手柄系列(WS) | 478mm×134mm×43mm | 镀黄金 | 把 | 0
非血管介入类 | 广东弘和医疗器械制造有限公司 | 广东弘和医疗器械制造有限公司 | 冲吸式消融电极 | 粤械注准20182010767 | 2023-08-12 | 国产 | 粤械注准20182010767 | 冲吸式消融电极是由手柄（直手柄、弯手柄）、电极（铲形、刀形、钩形、球形、勺形、针形）、功能管、转盘、分离按钮、冲洗量调节阀、鲁尔接头、冲洗连接管、吸引流量调节阀、吸引连接管、负压吸引接头及插头组成。 | 与高频手术设备和吸引装置配合使用，在高频手术中对目标组织实施电切、电凝、刮爬、冲吸用。 | WS-280-D3 | 弯手柄系列(WS) | 478mm×134mm×43mm | 镀玫瑰金 | 把 | 0
非血管介入类 | 广东弘和医疗器械制造有限公司 | 广东弘和医疗器械制造有限公司 | 冲吸式消融电极 | 粤械注准20182010767 | 2023-08-12 | 国产 | 粤械注准20182010767 | 冲吸式消融电极是由手柄（直手柄、弯手柄）、电极（铲形、刀形、钩形、球形、勺形、针形）、功能管、转盘、分离按钮、冲洗量调节阀、鲁尔接头、冲洗连接管、吸引流量调节阀、吸引连接管、负压吸引接头及插头组成。 | 与高频手术设备和吸引装置配合使用，在高频手术中对目标组织实施电切、电凝、刮爬、冲吸用。 | WS-330-D3 | 弯手柄系列(WS) | 478mm×134mm×43mm | 镀玫瑰金 | 把 | 0
非血管介入类 | 广东弘和医疗器械制造有限公司 | 广东弘和医疗器械制造有限公司 | 冲吸式消融电极 | 粤械注准20182010767 | 2023-08-12 | 国产 | 粤械注准20182010767 | 冲吸式消融电极是由手柄（直手柄、弯手柄）、电极（铲形、刀形、钩形、球形、勺形、针形）、功能管、转盘、分离按钮、冲洗量调节阀、鲁尔接头、冲洗连接管、吸引流量调节阀、吸引连接管、负压吸引接头及插头组成。 | 与高频手术设备和吸引装置配合使用，在高频手术中对目标组织实施电切、电凝、刮爬、冲吸用。 | WS-280-G1 | 弯手柄系列(WS) | 478mm×134mm×43mm | 镀银 | 把 | 0
非血管介入类 | 广东弘和医疗器械制造有限公司 | 广东弘和医疗器械制造有限公司 | 冲吸式消融电极 | 粤械注准20182010767 | 2023-08-12 | 国产 | 粤械注准20182010767 | 冲吸式消融电极是由手柄（直手柄、弯手柄）、电极（铲形、刀形、钩形、球形、勺形、针形）、功能管、转盘、分离按钮、冲洗量调节阀、鲁尔接头、冲洗连接管、吸引流量调节阀、吸引连接管、负压吸引接头及插头组成。 | 与高频手术设备和吸引装置配合使用，在高频手术中对目标组织实施电切、电凝、刮爬、冲吸用。 | WS-330-G1 | 弯手柄系列(WS) | 478mm×134mm×43mm | 镀银 | 把 | 0
非血管介入类 | 广东弘和医疗器械制造有限公司 | 广东弘和医疗器械制造有限公司 | 冲吸式消融电极 | 粤械注准20182010767 | 2023-08-12 | 国产 | 粤械注准20182010767 | 冲吸式消融电极是由手柄（直手柄、弯手柄）、电极（铲形、刀形、钩形、球形、勺形、针形）、功能管、转盘、分离按钮、冲洗量调节阀、鲁尔接头、冲洗连接管、吸引流量调节阀、吸引连接管、负压吸引接头及插头组成。 | 与高频手术设备和吸引装置配合使用，在高频手术中对目标组织实施电切、电凝、刮爬、冲吸用。 | WS-280-G2 | 弯手柄系列(WS) | 478mm×134mm×43mm | 镀黄金 | 把 | 0
非血管介入类 | 广东弘和医疗器械制造有限公司 | 广东弘和医疗器械制造有限公司 | 冲吸式消融电极 | 粤械注准20182010767 | 2023-08-12 | 国产 | 粤械注准20182010767 | 冲吸式消融电极是由手柄（直手柄、弯手柄）、电极（铲形、刀形、钩形、球形、勺形、针形）、功能管、转盘、分离按钮、冲洗量调节阀、鲁尔接头、冲洗连接管、吸引流量调节阀、吸引连接管、负压吸引接头及插头组成。 | 与高频手术设备和吸引装置配合使用，在高频手术中对目标组织实施电切、电凝、刮爬、冲吸用。 | WS-330-G2 | 弯手柄系列(WS) | 478mm×134mm×43mm | 镀黄金 | 把 | 0
非血管介入类 | 广东弘和医疗器械制造有限公司 | 广东弘和医疗器械制造有限公司 | 冲吸式消融电极 | 粤械注准20182010767 | 2023-08-12 | 国产 | 粤械注准20182010767 | 冲吸式消融电极是由手柄（直手柄、弯手柄）、电极（铲形、刀形、钩形、球形、勺形、针形）、功能管、转盘、分离按钮、冲洗量调节阀、鲁尔接头、冲洗连接管、吸引流量调节阀、吸引连接管、负压吸引接头及插头组成。 | 与高频手术设备和吸引装置配合使用，在高频手术中对目标组织实施电切、电凝、刮爬、冲吸用。 | WS-280-G3 | 弯手柄系列(WS) | 478mm×134mm×43mm | 镀玫瑰金 | 把 | 0
非血管介入类 | 广东弘和医疗器械制造有限公司 | 广东弘和医疗器械制造有限公司 | 冲吸式消融电极 | 粤械注准20182010767 | 2023-08-12 | 国产 | 粤械注准20182010767 | 冲吸式消融电极是由手柄（直手柄、弯手柄）、电极（铲形、刀形、钩形、球形、勺形、针形）、功能管、转盘、分离按钮、冲洗量调节阀、鲁尔接头、冲洗连接管、吸引流量调节阀、吸引连接管、负压吸引接头及插头组成。 | 与高频手术设备和吸引装置配合使用，在高频手术中对目标组织实施电切、电凝、刮爬、冲吸用。 | WS-330-G3 | 弯手柄系列(WS) | 478mm×134mm×43mm | 镀玫瑰金 | 把 | 0
非血管介入类 | 广东弘和医疗器械制造有限公司 | 广东弘和医疗器械制造有限公司 | 冲吸式消融电极 | 粤械注准20182010767 | 2023-08-12 | 国产 | 粤械注准20182010767 | 冲吸式消融电极是由手柄（直手柄、弯手柄）、电极（铲形、刀形、钩形、球形、勺形、针形）、功能管、转盘、分离按钮、冲洗量调节阀、鲁尔接头、冲洗连接管、吸引流量调节阀、吸引连接管、负压吸引接头及插头组成。 | 与高频手术设备和吸引装置配合使用，在高频手术中对目标组织实施电切、电凝、刮爬、冲吸用。 | WS-280-Q1 | 弯手柄系列(WS) | 478mm×134mm×43mm | 镀银 | 把 | 0
非血管介入类 | 广东弘和医疗器械制造有限公司 | 广东弘和医疗器械制造有限公司 | 冲吸式消融电极 | 粤械注准20182010767 | 2023-08-12 | 国产 | 粤械注准20182010767 | 冲吸式消融电极是由手柄（直手柄、弯手柄）、电极（铲形、刀形、钩形、球形、勺形、针形）、功能管、转盘、分离按钮、冲洗量调节阀、鲁尔接头、冲洗连接管、吸引流量调节阀、吸引连接管、负压吸引接头及插头组成。 | 与高频手术设备和吸引装置配合使用，在高频手术中对目标组织实施电切、电凝、刮爬、冲吸用。 | WS-330-Q1 | 弯手柄系列(WS) | 478mm×134mm×43mm | 镀银 | 把 | 0
非血管介入类 | 广东弘和医疗器械制造有限公司 | 广东弘和医疗器械制造有限公司 | 冲吸式消融电极 | 粤械注准20182010767 | 2023-08-12 | 国产 | 粤械注准20182010767 | 冲吸式消融电极是由手柄（直手柄、弯手柄）、电极（铲形、刀形、钩形、球形、勺形、针形）、功能管、转盘、分离按钮、冲洗量调节阀、鲁尔接头、冲洗连接管、吸引流量调节阀、吸引连接管、负压吸引接头及插头组成。 | 与高频手术设备和吸引装置配合使用，在高频手术中对目标组织实施电切、电凝、刮爬、冲吸用。 | WS-280-Q2 | 弯手柄系列(WS) | 478mm×134mm×43mm | 镀黄金 | 把 | 0
非血管介入类 | 广东弘和医疗器械制造有限公司 | 广东弘和医疗器械制造有限公司 | 冲吸式消融电极 | 粤械注准20182010767 | 2023-08-12 | 国产 | 粤械注准20182010767 | 冲吸式消融电极是由手柄（直手柄、弯手柄）、电极（铲形、刀形、钩形、球形、勺形、针形）、功能管、转盘、分离按钮、冲洗量调节阀、鲁尔接头、冲洗连接管、吸引流量调节阀、吸引连接管、负压吸引接头及插头组成。 | 与高频手术设备和吸引装置配合使用，在高频手术中对目标组织实施电切、电凝、刮爬、冲吸用。 | WS-330-Q2 | 弯手柄系列(WS) | 478mm×134mm×43mm | 镀黄金 | 把 | 0
非血管介入类 | 广东弘和医疗器械制造有限公司 | 广东弘和医疗器械制造有限公司 | 冲吸式消融电极 | 粤械注准20182010767 | 2023-08-12 | 国产 | 粤械注准20182010767 | 冲吸式消融电极是由手柄（直手柄、弯手柄）、电极（铲形、刀形、钩形、球形、勺形、针形）、功能管、转盘、分离按钮、冲洗量调节阀、鲁尔接头、冲洗连接管、吸引流量调节阀、吸引连接管、负压吸引接头及插头组成。 | 与高频手术设备和吸引装置配合使用，在高频手术中对目标组织实施电切、电凝、刮爬、冲吸用。 | WS-280-Q3 | 弯手柄系列(WS) | 478mm×134mm×43mm | 镀玫瑰金 | 把 | 0
非血管介入类 | 广东弘和医疗器械制造有限公司 | 广东弘和医疗器械制造有限公司 | 冲吸式消融电极 | 粤械注准20182010767 | 2023-08-12 | 国产 | 粤械注准20182010767 | 冲吸式消融电极是由手柄（直手柄、弯手柄）、电极（铲形、刀形、钩形、球形、勺形、针形）、功能管、转盘、分离按钮、冲洗量调节阀、鲁尔接头、冲洗连接管、吸引流量调节阀、吸引连接管、负压吸引接头及插头组成。 | 与高频手术设备和吸引装置配合使用，在高频手术中对目标组织实施电切、电凝、刮爬、冲吸用。 | WS-330-Q3 | 弯手柄系列(WS) | 478mm×134mm×43mm | 镀玫瑰金 | 把 | 0
非血管介入类 | 广东弘和医疗器械制造有限公司 | 广东弘和医疗器械制造有限公司 | 冲吸式消融电极 | 粤械注准20182010767 | 2023-08-12 | 国产 | 粤械注准20182010767 | 冲吸式消融电极是由手柄（直手柄、弯手柄）、电极（铲形、刀形、钩形、球形、勺形、针形）、功能管、转盘、分离按钮、冲洗量调节阀、鲁尔接头、冲洗连接管、吸引流量调节阀、吸引连接管、负压吸引接头及插头组成。 | 与高频手术设备和吸引装置配合使用，在高频手术中对目标组织实施电切、电凝、刮爬、冲吸用。 | WS-280-S1 | 弯手柄系列(WS) | 478mm×134mm×43mm | 镀银 | 把 | 0
非血管介入类 | 广东弘和医疗器械制造有限公司 | 广东弘和医疗器械制造有限公司 | 冲吸式消融电极 | 粤械注准20182010767 | 2023-08-12 | 国产 | 粤械注准20182010767 | 冲吸式消融电极是由手柄（直手柄、弯手柄）、电极（铲形、刀形、钩形、球形、勺形、针形）、功能管、转盘、分离按钮、冲洗量调节阀、鲁尔接头、冲洗连接管、吸引流量调节阀、吸引连接管、负压吸引接头及插头组成。 | 与高频手术设备和吸引装置配合使用，在高频手术中对目标组织实施电切、电凝、刮爬、冲吸用。 | WS-330-S1 | 弯手柄系列(WS) | 478mm×134mm×43mm | 镀银 | 把 | 0
非血管介入类 | 广东弘和医疗器械制造有限公司 | 广东弘和医疗器械制造有限公司 | 冲吸式消融电极 | 粤械注准20182010767 | 2023-08-12 | 国产 | 粤械注准20182010767 | 冲吸式消融电极是由手柄（直手柄、弯手柄）、电极（铲形、刀形、钩形、球形、勺形、针形）、功能管、转盘、分离按钮、冲洗量调节阀、鲁尔接头、冲洗连接管、吸引流量调节阀、吸引连接管、负压吸引接头及插头组成。 | 与高频手术设备和吸引装置配合使用，在高频手术中对目标组织实施电切、电凝、刮爬、冲吸用。 | WS-280-S2 | 弯手柄系列(WS) | 478mm×134mm×43mm | 镀黄金 | 把 | 0
非血管介入类 | 广东弘和医疗器械制造有限公司 | 广东弘和医疗器械制造有限公司 | 冲吸式消融电极 | 粤械注准20182010767 | 2023-08-12 | 国产 | 粤械注准20182010767 | 冲吸式消融电极是由手柄（直手柄、弯手柄）、电极（铲形、刀形、钩形、球形、勺形、针形）、功能管、转盘、分离按钮、冲洗量调节阀、鲁尔接头、冲洗连接管、吸引流量调节阀、吸引连接管、负压吸引接头及插头组成。 | 与高频手术设备和吸引装置配合使用，在高频手术中对目标组织实施电切、电凝、刮爬、冲吸用。 | WS-330-S2 | 弯手柄系列(WS) | 478mm×134mm×43mm | 镀黄金 | 把 | 0
非血管介入类 | 广东弘和医疗器械制造有限公司 | 广东弘和医疗器械制造有限公司 | 冲吸式消融电极 | 粤械注准20182010767 | 2023-08-12 | 国产 | 粤械注准20182010767 | 冲吸式消融电极是由手柄（直手柄、弯手柄）、电极（铲形、刀形、钩形、球形、勺形、针形）、功能管、转盘、分离按钮、冲洗量调节阀、鲁尔接头、冲洗连接管、吸引流量调节阀、吸引连接管、负压吸引接头及插头组成。 | 与高频手术设备和吸引装置配合使用，在高频手术中对目标组织实施电切、电凝、刮爬、冲吸用。 | WS-280-S3 | 弯手柄系列(WS) | 478mm×134mm×43mm | 镀玫瑰金 | 把 | 0
非血管介入类 | 广东弘和医疗器械制造有限公司 | 广东弘和医疗器械制造有限公司 | 冲吸式消融电极 | 粤械注准20182010767 | 2023-08-12 | 国产 | 粤械注准20182010767 | 冲吸式消融电极是由手柄（直手柄、弯手柄）、电极（铲形、刀形、钩形、球形、勺形、针形）、功能管、转盘、分离按钮、冲洗量调节阀、鲁尔接头、冲洗连接管、吸引流量调节阀、吸引连接管、负压吸引接头及插头组成。 | 与高频手术设备和吸引装置配合使用，在高频手术中对目标组织实施电切、电凝、刮爬、冲吸用。 | WS-330-S3 | 弯手柄系列(WS) | 478mm×134mm×43mm | 镀玫瑰金 | 把 | 0
非血管介入类 | 广东弘和医疗器械制造有限公司 | 广东弘和医疗器械制造有限公司 | 冲吸式消融电极 | 粤械注准20182010767 | 2023-08-12 | 国产 | 粤械注准20182010767 | 冲吸式消融电极是由手柄（直手柄、弯手柄）、电极（铲形、刀形、钩形、球形、勺形、针形）、功能管、转盘、分离按钮、冲洗量调节阀、鲁尔接头、冲洗连接管、吸引流量调节阀、吸引连接管、负压吸引接头及插头组成。 | 与高频手术设备和吸引装置配合使用，在高频手术中对目标组织实施电切、电凝、刮爬、冲吸用。 | WS-280-Z | 弯手柄系列(WS) | 478mm×134mm×43mm | 无镀层 | 把 | 0
非血管介入类 | 广东弘和医疗器械制造有限公司 | 广东弘和医疗器械制造有限公司 | 冲吸式消融电极 | 粤械注准20182010767 | 2023-08-12 | 国产 | 粤械注准20182010767 | 冲吸式消融电极是由手柄（直手柄、弯手柄）、电极（铲形、刀形、钩形、球形、勺形、针形）、功能管、转盘、分离按钮、冲洗量调节阀、鲁尔接头、冲洗连接管、吸引流量调节阀、吸引连接管、负压吸引接头及插头组成。 | 与高频手术设备和吸引装置配合使用，在高频手术中对目标组织实施电切、电凝、刮爬、冲吸用。 | WS-330-Z | 弯手柄系列(WS) | 478mm×134mm×43mm | 无镀层 | 把 | 0
非血管介入类 | 杭州桐庐时空候医疗器械有限公司 | 杭州桐庐时空候医疗器械有限公司 | 一次性使用穿刺器 | 浙械注准20152220506 | 2020-07-19 | 国产 | 浙械注准20152220506 | 产品由穿刺套和穿刺针组成。穿刺套由穿刺套管、阀门以及套管坐组成，套管座内由O型密封面和内密封帽构成的密封装置；穿刺针由穿刺头、铁杆和手柄组成。 | 产品供施行腹腔镜手术时穿刺腹腔，并作为内窥镜和手术器械进出腹腔的通道使用。 | φ5 | φ5、φ10、φ12 | 100*50*30（cm) | ABS | 套 | 0 | 0 | 暂无省级挂网价
非血管介入类 | 杭州桐庐时空候医疗器械有限公司 | 杭州桐庐时空候医疗器械有限公司 | 一次性使用穿刺器 | 浙械注准20152220506 | 2020-07-19 | 国产 | 浙械注准20152220506 | 产品由穿刺套和穿刺针组成。穿刺套由穿刺套管、阀门以及套管坐组成，套管座内由O型密封面和内密封帽构成的密封装置；穿刺针由穿刺头、铁杆和手柄组成。 | 产品供施行腹腔镜手术时穿刺腹腔，并作为内窥镜和手术器械进出腹腔的通道使用。 | φ10 | φ5、φ10、φ12 | 100*50*30（cm) | ABS | 套 | 0 | 0
非血管介入类 | 杭州桐庐时空候医疗器械有限公司 | 杭州桐庐时空候医疗器械有限公司 | 一次性使用穿刺器 | 浙械注准20152220506 | 2020-07-19 | 国产 | 浙械注准20152220506 | 产品由穿刺套和穿刺针组成。穿刺套由穿刺套管、阀门以及套管坐组成，套管座内由O型密封面和内密封帽构成的密封装置；穿刺针由穿刺头、铁杆和手柄组成。 | 产品供施行腹腔镜手术时穿刺腹腔，并作为内窥镜和手术器械进出腹腔的通道使用。 | φ12 | φ5、φ10、φ12 | 100*50*30（cm) | ABS | 套 | 0 | 0
非血管介入类 | 海盐康源医疗器械有限公司 | 海盐康源医疗器械有限公司 | 一次性使用硅胶导尿管 | 浙食药监械（准）字2014第2660660号 | 2019-07-08 | 国产 | YZB/浙1668-2013 | 产品由管身、球囊（水囊）、尖部（头部）、排泄锥形接口、充起锥形接口、冲洗锥形接口（可没有）、气阀、塞盖（可没有）、塞子（可没有）组成的有球囊导尿管，或由管身、尖部（头部）、排泄锥形接口、塞子（可没有）组成的无球囊导尿管。儿童用导尿管结构组成中包括不锈钢导丝（可没有）。导尿管的尖部（头部）、管身、球囊（水囊）及各腔接口采用硅橡胶材料制成；产品的细胞毒性反应不大于1级、无致敏和粘膜刺激反应：产品无菌，若采用环氧乙烷灭菌，出厂时环氧乙烷残留量反应不大于10μg/g。 | 本产品适用于医疗单位供临床患者作导尿、膀胱冲洗及泌尿外科手术时的压迫止血用。 | 16Fr、18Fr、20Fr、22Fr、24Fr、26Fr、28Fr | 三腔开槽型硅胶导尿管 | 透析纸塑袋 | 医用硅胶 | 支 | 0
非血管介入类 | 海盐康源医疗器械有限公司 | 海盐康源医疗器械有限公司 | 一次性使用无痛硅胶导尿管 | 浙械注准20152660360 | 2020-06-23 | 国产 | YZB/浙4543-2015 | 本产品由必配件和选配件构成，必配件由导尿管、导管（含连接头）输注装置（含壳体、贮液囊）连接组成；选配件包括夹子（或挂带）、外壳、过滤器、止流夹、护帽、塞盖。 | 产品适用于在临床上供患者在导尿的同时通过组件输注装置与导尿管输药口连接作缓 | 14Fr、16Fr、18Fr、20Fr、22Fr、24Fr | 三腔无痛硅胶导尿管 | 透析纸塑袋 | 医用硅胶 | 支 | 0
非血管介入类 | 海盐康源医疗器械有限公司 | 海盐康源医疗器械有限公司 | 一次性使用无痛导尿包 | 浙械注准20152660644 | 2020-08-16 | 国产 | YZB/浙4700-2015 | 结构与组成：产品由基本配置和选用配置构成，基本配置由无痛（硅胶）导尿管1支、引流袋1只组成；选用配置由橡胶检查手套2-3只、导管夹1只、注水器1个、塑料镊子2-3个、塑料试管（杯）1个、碘伏棉球1-2袋、医用纱布块1-3块、洞巾1-2条、外包布1条、润滑棉球1袋、预处理管（单腔导尿管）1支、消毒盘大、中、小各1个组成。 | 产品与无痛（硅胶）导尿管配套，供临床导尿使用。 | 14Fr、16Fr、18Fr、20Fr、22Fr、24Fr | 无痛导尿包 | 透析纸塑袋 | 医用硅胶 | 包 | 0
非血管介入类 | 海盐康源医疗器械有限公司 | 海盐康源医疗器械有限公司 | 一次性使用无菌导尿包 | 浙械注准20172660171 | 2022-02-13 | 国产 | 浙械注准20172660171 | 基本配置：硅胶导尿管；选用配置：导管夹、注水器（不带针）、塑料镊子、塑料试管、碘伏棉球、纱布块、引流袋、垫巾、洞巾、外包布、润滑棉球、医用橡胶检查手套及消毒盘（大、中、小）组成。 | 供医疗单位对临床患者作导尿、引流、冲洗用。 | 6Fr、8fr、10FR | 二腔儿童型无菌导尿包 | 透析纸塑袋 | 医用硅胶 | 包 | 0
非血管介入类 | 海盐康源医疗器械有限公司 | 海盐康源医疗器械有限公司 | 一次性使用气管插管 | 浙械注准20142660311 | 2019-12-30 | 国产 | YZB/浙3128-2014 | 结构与组成：普通型带套囊由气管插管导管、充气管、指示球囊、套囊、单向阀和气管插管接头组成；加强型带套囊由气管插管导管、充气管、指示球囊、套囊、单向阀、不锈钢加强丝和气管插管接头组成；普通型不带套囊由气管插管导管和气管插管接头组成；加强型不带套囊由气管插管导管、不锈钢加强丝和气管插管接头组成。气管插管导管、充气管、指示球囊、套囊由医用级聚氯乙烯材料制作。 | 产品适用于经口/鼻插入气管，供临床上进行麻醉、急救复苏时的患者作呼吸需要时使用。 | ID2.0，ID2.5，ID3.0，ID3.5，ID4.0，ID4.5，ID5.0，ID5.5,ID6.0，ID6.5，ID7.0，ID7.5，ID8.0，ID8.5，ID9.0，ID9.5，ID10.0 | 普通型气管插管 | 透析纸塑袋 | PVC | 支 | 0
非血管介入类 | 海盐康源医疗器械有限公司 | 海盐康源医疗器械有限公司 | 一次性使用气管插管 | 浙械注准20142660311 | 2019-12-30 | 国产 | YZB/浙3128-2014 | 结构与组成：普通型带套囊由气管插管导管、充气管、指示球囊、套囊、单向阀和气管插管接头组成；加强型带套囊由气管插管导管、充气管、指示球囊、套囊、单向阀、不锈钢加强丝和气管插管接头组成；普通型不带套囊由气管插管导管和气管插管接头组成；加强型不带套囊由气管插管导管、不锈钢加强丝和气管插管接头组成。气管插管导管、充气管、指示球囊、套囊由医用级聚氯乙烯材料制作。 | 产品适用于经口/鼻插入气管，供临床上进行麻醉、急救复苏时的患者作呼吸需要时使用。 | ID2.0，ID2.5，ID3.0，ID3.5，ID4.0，ID4.5，ID5.0，ID5.5,ID6.0，ID6.5，ID7.0，ID7.5，ID8.0，ID8.5，ID9.0，ID9.5，ID10.0 | 加强型气管插管 | 透析纸塑袋 | PVC | 支 | 0
非血管介入类 | 海盐康源医疗器械有限公司 | 海盐康源医疗器械有限公司 | 一次性使用气管插管包 | 浙械注准20152660131 | 2020-03-10 | 国产 | YZB/浙4564-2015 | 气管插管包由基本配置和选用配置构成，其中：基本配置由气管插管（加强型或普通型）、吸痰管、橡胶医用手套组成；选用配置由医用橡皮膏（或医用胶带）、医用纱布块、连接导管（吸引管）、润滑棉球、喉镜（或喉罩片，可配套子）、插管固定器、牙垫（或口垫）、口咽通气道、洞巾（或垫巾）、外包布、插管导丝、球囊充气器、治疗盘组成。 | 产品供临床患者作气道畅通、给药、麻醉和吸痰使用。 | ID2.0，ID2.5，ID3.0，ID3.5，ID4.0，ID4.5，ID5.0，ID5.5,ID6.0，ID6.5，ID7.0，ID7.5，ID8.0，ID8.5，ID9.0，ID9.5，ID10.0 | 加强型（A型）气管插管包 | 透析纸塑袋 | PVC | 包 | 0
非血管介入类 | 海盐康源医疗器械有限公司 | 海盐康源医疗器械有限公司 | 一次性使用气管插管包 | 浙械注准20152660131 | 2020-03-10 | 国产 | YZB/浙4564-2015 | 气管插管包由基本配置和选用配置构成，其中：基本配置由气管插管（加强型或普通型）、吸痰管、橡胶医用手套组成；选用配置由医用橡皮膏（或医用胶带）、医用纱布块、连接导管（吸引管）、润滑棉球、喉镜（或喉罩片，可配套子）、插管固定器、牙垫（或口垫）、口咽通气道、洞巾（或垫巾）、外包布、插管导丝、球囊充气器、治疗盘组成。 | 产品供临床患者作气道畅通、给药、麻醉和吸痰使用。 | ID2.0，ID2.5，ID3.0，ID3.5，ID4.0，ID4.5，ID5.0，ID5.5,ID6.0，ID6.5，ID7.0，ID7.5，ID8.0，ID8.5，ID9.0，ID9.5，ID10.0 | 普通型（B型）气管插管包 | 透析纸塑袋 | PVC | 包 | 0
非血管介入类 | 海盐康源医疗器械有限公司 | 海盐康源医疗器械有限公司 | 一次性使用喉罩气道导管 | 浙械注准20172660135 | 2022-02-05 | 国产 | 浙械注准20172660135 | 普通型和加强型喉罩由通气管、罩囊、充气管、指示气囊、导棒（可选）、接头及阀组成；双管普通型和双管加强型喉罩由通气管、引流管、罩囊、充气管、指示气囊、连接套垫（可选）、导棒（可选）、接头及阀组成；加强型和双管加强型喉罩通气管内壁附有不锈钢加强丝。 | 适用于需要进行全麻手术以及急救复苏的患者作人工通气时用，或对其他需要呼吸的患者建立短期非确定性人工气道。 | 1.0#，1.5#，2.0#，2.5#，3.0#，4.0#，5.0#，6# | 加强型喉罩气道导管 | 透析纸塑袋 | 医用硅胶 | 支 | 0
非血管介入类 | 海盐康源医疗器械有限公司 | 海盐康源医疗器械有限公司 | 一次性使用喉罩气道导管 | 浙械注准20172660135 | 2022-02-05 | 国产 | 浙械注准20172660135 | 普通型和加强型喉罩由通气管、罩囊、充气管、指示气囊、导棒（可选）、接头及阀组成；双管普通型和双管加强型喉罩由通气管、引流管、罩囊、充气管、指示气囊、连接套垫（可选）、导棒（可选）、接头及阀组成；加强型和双管加强型喉罩通气管内壁附有不锈钢加强丝。 | 适用于需要进行全麻手术以及急救复苏的患者作人工通气时用，或对其他需要呼吸的患者建立短期非确定性人工气道。 | 1.0#，1.5#，2.0#，2.5#，3.0#，4.0#，5.0# | 双管普通喉罩气道导管 | 透析纸塑袋 | 医用硅胶 | 支 | 0
非血管介入类 | 海盐康源医疗器械有限公司 | 海盐康源医疗器械有限公司 | 一次性使用喉罩气道导管 | 浙械注准20172660135 | 2022-02-05 | 国产 | 浙械注准20172660135 | 普通型和加强型喉罩由通气管、罩囊、充气管、指示气囊、导棒（可选）、接头及阀组成；双管普通型和双管加强型喉罩由通气管、引流管、罩囊、充气管、指示气囊、连接套垫（可选）、导棒（可选）、接头及阀组成；加强型和双管加强型喉罩通气管内壁附有不锈钢加强丝。 | 适用于需要进行全麻手术以及急救复苏的患者作人工通气时用，或对其他需要呼吸的患者建立短期非确定性人工气道。 | 1.0#，1.5#，2.0#，2.5#，3.0#，4.0#，5.0# | 双管加强喉罩气道导管 | 透析纸塑袋 | 医用硅胶 | 支 | 0
非血管介入类 | 海盐康源医疗器械有限公司 | 海盐康源医疗器械有限公司 | 一次性使用口咽通气道 | 浙械注准20152660227 | 2020-04-20 | 国产 | YZB/浙4594-2015 | 产品由管体、咬塞内管（可没有）组成。 | 本产品适用于临床患者排除呼吸道梗阻，保持呼吸道通畅。 | 3cm、3.5cm、4cm、4.5cm、5cm、5.5cm、6cm、7cm、8cm、9cm、10cm、11cm、12cm | 一次性使用口咽通气道 | 透析纸塑袋 | PVC | 支 | 0
非血管介入类 | 海盐康源医疗器械有限公司 | 海盐康源医疗器械有限公司 | 一次性使用吸痰管 | 浙械注准20152660074 | 2020-02-12 | 国产 | YZB/浙4541-2015 | 本产品由管身、接头组成。导管采用符合GB15593规定的聚氯乙烯材料制成；接头采用聚氯乙烯、ABS材料制成。 | 本产品供临床吸痰用。 | 4FR、5FR、6FR、7FR、8FR、9FR、10FR、12FR、14FR、15FR、16FR、18FR、20FR、22FR | 一次性使用吸痰管 | 透析纸塑袋 | PVC | 支 | 0
非血管介入类 | 海盐康源医疗器械有限公司 | 海盐康源医疗器械有限公司 | 一次性使用硅胶导尿管 | 浙食药监械（准）字2014第2660660号 | 2019-07-08 | 国产 | YZB/浙1668-2013 | 产品由管身、球囊（水囊）、尖部（头部）、排泄锥形接口、充起锥形接口、冲洗锥形接口（可没有）、气阀、塞盖（可没有）、塞子（可没有）组成的有球囊导尿管，或由管身、尖部（头部）、排泄锥形接口、塞子（可没有）组成的无球囊导尿管。儿童用导尿管结构组成中包括不锈钢导丝（可没有）。导尿管的尖部（头部）、管身、球囊（水囊）及各腔接口采用硅橡胶材料制成；产品的细胞毒性反应不大于1级、无致敏和粘膜刺激反应：产品无菌，若采用环氧乙烷灭菌，出厂时环氧乙烷残留量反应不大于10μg/g。 | 本产品适用于医疗单位供临床患者作导尿、膀胱冲洗及泌尿外科手术时的压迫止血用。 | 6Fr、8Fr、10Fr | 二腔儿童用硅胶导尿管 | 透析纸塑袋 | 医用硅胶 | 支 | 0
非血管介入类 | 河南驼人贝斯特医疗器械有限公司 | 河南驼人贝斯特医疗器械有限公司 | 一次性使用J型导尿管 | 豫械注准20152660196 | 2020.05.03 | 国产 | YZB/豫0372-2013 | 本产品由J型导尿管、助推器、导丝、导丝外套、夹扣组成。 | 用于临床术后插入肾盂和膀胱之间，起支架引流作用。 | 5F、6F、7F | 5F、6F、7F | 单位:mm 5F：内径1.05 外径：1.6 长度：400 6F：内径：1.3 外径：2.0 长度：400 7F内径：1.5 外径：2.3 长度：600 尺寸允差：内径允差：±0.1mm 外径允差：±0.2mm 长度允差：±20mm | TPU | 支 | 0
非血管介入类 | 河南驼人贝斯特医疗器械有限公司 | 河南驼人贝斯特医疗器械有限公司 | 一次性使用负压引流球 | 豫械注准20152660107 | 2020.03.09 | 国产 | YZB/豫0167-2012 | 本产品有球体、引流管、密封内盖、密封外盖、排液塞、单向阀、挂件、接头组成。 | 适用于术后伤口引流及贮存引流液用 | 100ml | 100ml | 管长710±30mm | 硅胶 | 支 | 0
非血管介入类 | 河南驼人贝斯特医疗器械有限公司 | 河南驼人贝斯特医疗器械有限公司 | 一次性使用负压引流球 | 豫械注准20152660107 | 2020.03.09 | 国产 | YZB/豫0167-2012 | 本产品有球体、引流管、密封内盖、密封外盖、排液塞、单向阀、挂件、接头组成。 | 适用于术后伤口引流及贮存引流液用 | 200ml | 200ml | 管长710±30mm | 硅胶 | 支 | 0
非血管介入类 | 河南驼人贝斯特医疗器械有限公司 | 河南驼人贝斯特医疗器械有限公司 | 医疗废液收集装置 | 豫长械备20150083号 | 无截止日期 | 国产 | 豫长械备20150083号 | 本品主要由架子、塑料瓶、收集袋和软管、接头组成。 | 与插入体内的引流导管相连接，用于手术室医疗废液、洗胃机洗胃时医疗废液、吸痰机痰液、妇科冲洗液及各种引流手术引流液体的收集。 | 2000ml | 单瓶 | 单瓶高度：230mm 双瓶高度：710mm 四瓶高度：725mm 允差±10mm | 不锈钢304、PC、PE | 台 | 0
非血管介入类 | 河南驼人贝斯特医疗器械有限公司 | 河南驼人贝斯特医疗器械有限公司 | 医疗废液收集装置 | 豫长械备20150083号 | 无截止日期 | 国产 | 豫长械备20150083号 | 本品主要由架子、塑料瓶、收集袋和软管、接头组成。 | 与插入体内的引流导管相连接，用于手术室医疗废液、洗胃机洗胃时医疗废液、吸痰机痰液、妇科冲洗液及各种引流手术引流液体的收集。 | 2000ml | 双瓶 | 单瓶高度：230mm 双瓶高度：710mm 四瓶高度：725mm 允差±10mm | 不锈钢304、PC、PE | 台 | 0
非血管介入类 | 河南驼人贝斯特医疗器械有限公司 | 河南驼人贝斯特医疗器械有限公司 | 医疗废液收集装置 | 豫长械备20150083号 | 无截止日期 | 国产 | 豫长械备20150083号 | 本品主要由架子、塑料瓶、收集袋和软管、接头组成。 | 与插入体内的引流导管相连接，用于手术室医疗废液、洗胃机洗胃时医疗废液、吸痰机痰液、妇科冲洗液及各种引流手术引流液体的收集。 | 2000ml | 四瓶 | 单瓶高度：230mm 双瓶高度：710mm 四瓶高度：725mm 允差±10mm | 不锈钢304、PC、PE | 台 | 0
非血管介入类 | 河南驼人贝斯特医疗器械有限公司 | 河南驼人贝斯特医疗器械有限公司 | 一次性使用胃管 | 豫械注准20142660027 | 2019.10.30 | 国产 | YZB/豫0092-2010 | 普通胃管由接头和管体组成；预防误吸型胃管由管体、气囊、接头、气阀、指示气囊、充气管组成。 | 适用于临床胃部检查、冲洗、灌药。 | 普通胃管 | 普通胃管 | Fr6-Fr10长度不小于550mm Fr12-Fr24长度不小于900mm 预防误吸型不小于1100mm | PVC/硅胶/TPU | 包 | 0
非血管介入类 | 河南驼人贝斯特医疗器械有限公司 | 河南驼人贝斯特医疗器械有限公司 | 一次性使用胃管 | 豫械注准20142660027 | 2019.10.30 | 国产 | YZB/豫0092-2010 | 普通胃管由接头和管体组成；预防误吸型胃管由管体、气囊、接头、气阀、指示气囊、充气管组成。 | 适用于临床胃部检查、冲洗、灌药。 | 预防误吸型胃管 | 预防误吸型胃管 | Fr6-Fr10长度不小于550mm Fr12-Fr24长度不小于900mm 预防误吸型不小于1100mm | PVC/硅胶/TPU | 包 | 0
非血管介入类 | 河南驼人贝斯特医疗器械有限公司 | 河南驼人贝斯特医疗器械有限公司 | 一次性使用胃管包 | 豫械注准20162660454 | 2021.06.09 | 国产 | 产品技术要求：豫械注准20162660454 | 本产品有一次性使用胃管、一次性使用聚乙烯检查手套、医用石蜡棉球、镊子、一次性使用配药用注射器、腰盘、方巾、包布、托盘、医用脱脂纱布块、胃管固定夹、医用棉签组成。 | 供临床鼻饲、胃肠减压用。 |  |  | / | / | 包 | 0
非血管介入类 | 河南驼人贝斯特医疗器械有限公司 | 河南驼人贝斯特医疗器械有限公司 | 一次性使用负压引流袋 | 豫械注准20162660405 | 2016-05-27 | 国产 | 豫械注准20162660405 | 本产品普通型产品由筒状袋体、盖、引流管组成；I型产品由筒状袋体、盖、引流管、L接头组成；II-1型产品由扁状袋体、盖、引流管、L接头组成；II-2型产品由计量袋体、盖、帽、负压盖箍组成；III型产品由计量袋体、盖、引流管、L接头组成；选配有防溢流、凝胶剂，其中防溢流由单向阀和止溢阀组成。产品应无菌。经环氧乙烷灭菌后，环氧乙烷残留量应不大于10μg/g。一次性使用。 | 用于向外引出并收集体内液体。 | 2000ML | I | / | PVC、PE、PP | 支 | 0
非血管介入类 | 河南驼人贝斯特医疗器械有限公司 | 河南驼人贝斯特医疗器械有限公司 | 一次性使用负压引流袋 | 豫械注准20162660405 | 2016-05-27 | 国产 | 豫械注准20162660405 | 本产品普通型产品由筒状袋体、盖、引流管组成；I型产品由筒状袋体、盖、引流管、L接头组成；II-1型产品由扁状袋体、盖、引流管、L接头组成；II-2型产品由计量袋体、盖、帽、负压盖箍组成；III型产品由计量袋体、盖、引流管、L接头组成；选配有防溢流、凝胶剂，其中防溢流由单向阀和止溢阀组成。产品应无菌。经环氧乙烷灭菌后，环氧乙烷残留量应不大于10μg/g。一次性使用。 | 用于向外引出并收集体内液体。 | 2000ML | I（凝胶/防逆流） | / | PVC、PE、PP | 支 | 0
非血管介入类 | 河南驼人贝斯特医疗器械有限公司 | 河南驼人贝斯特医疗器械有限公司 | 一次性使用负压引流袋 | 豫械注准20162660405 | 2016-05-27 | 国产 | 豫械注准20162660405 | 本产品普通型产品由筒状袋体、盖、引流管组成；I型产品由筒状袋体、盖、引流管、L接头组成；II-1型产品由扁状袋体、盖、引流管、L接头组成；II-2型产品由计量袋体、盖、帽、负压盖箍组成；III型产品由计量袋体、盖、引流管、L接头组成；选配有防溢流、凝胶剂，其中防溢流由单向阀和止溢阀组成。产品应无菌。经环氧乙烷灭菌后，环氧乙烷残留量应不大于10μg/g。一次性使用。 | 用于向外引出并收集体内液体。 | 2000ML | II | / | PVC、PE、PP | 支 | 0
非血管介入类 | 河南驼人贝斯特医疗器械有限公司 | 河南驼人贝斯特医疗器械有限公司 | 一次性使用负压引流袋 | 豫械注准20162660405 | 2016-05-27 | 国产 | 豫械注准20162660405 | 本产品普通型产品由筒状袋体、盖、引流管组成；I型产品由筒状袋体、盖、引流管、L接头组成；II-1型产品由扁状袋体、盖、引流管、L接头组成；II-2型产品由计量袋体、盖、帽、负压盖箍组成；III型产品由计量袋体、盖、引流管、L接头组成；选配有防溢流、凝胶剂，其中防溢流由单向阀和止溢阀组成。产品应无菌。经环氧乙烷灭菌后，环氧乙烷残留量应不大于10μg/g。一次性使用。 | 用于向外引出并收集体内液体。 | 2000ML | II（凝胶/防逆流） | / | PVC、PE、PP | 支 | 0
非血管介入类 | 河南驼人贝斯特医疗器械有限公司 | 河南驼人贝斯特医疗器械有限公司 | 一次性使用负压引流袋 | 豫械注准20162660405 | 2016-05-27 | 国产 | 豫械注准20162660405 | 本产品普通型产品由筒状袋体、盖、引流管组成；I型产品由筒状袋体、盖、引流管、L接头组成；II-1型产品由扁状袋体、盖、引流管、L接头组成；II-2型产品由计量袋体、盖、帽、负压盖箍组成；III型产品由计量袋体、盖、引流管、L接头组成；选配有防溢流、凝胶剂，其中防溢流由单向阀和止溢阀组成。产品应无菌。经环氧乙烷灭菌后，环氧乙烷残留量应不大于10μg/g。一次性使用。 | 用于向外引出并收集体内液体。 | 2000ML | III | / | PVC、PE、PP | 支 | 0
非血管介入类 | 河南驼人贝斯特医疗器械有限公司 | 河南驼人贝斯特医疗器械有限公司 | 一次性使用负压引流袋 | 豫械注准20162660405 | 2016-05-27 | 国产 | 豫械注准20162660405 | 本产品普通型产品由筒状袋体、盖、引流管组成；I型产品由筒状袋体、盖、引流管、L接头组成；II-1型产品由扁状袋体、盖、引流管、L接头组成；II-2型产品由计量袋体、盖、帽、负压盖箍组成；III型产品由计量袋体、盖、引流管、L接头组成；选配有防溢流、凝胶剂，其中防溢流由单向阀和止溢阀组成。产品应无菌。经环氧乙烷灭菌后，环氧乙烷残留量应不大于10μg/g。一次性使用。 | 用于向外引出并收集体内液体。 | 2000ML | III（凝胶/防逆流 | / | PVC、PE、PP | 支 | 0
非血管介入类 | 河南驼人贝斯特医疗器械有限公司 | 河南驼人贝斯特医疗器械有限公司 | 一次性使用洗肠用具包 | 豫械注准20162660030 | 2021.01.27 | 国产 | 产品技术要求：豫械注准20162660030 | 本产品由插肛器、安全塞、进水管、排污管组成。 | 本产品用于（1）腹部手术、肛门直肠手术；（2）下消化道造影前的肠道准备；（3）慢性便秘或肠道梗阻。 | / | / | / | / | 包 | 0
非血管介入类 | 河南驼人贝斯特医疗器械有限公司 | 河南驼人贝斯特医疗器械有限公司 | 一次性使用吸痰包 | 豫械注准20162660403 | 2021.05.26 | 国产 | 产品技术要求：豫械注准20162660403 | 本产品有吸痰管和薄膜手套组成。 | 供临床吸取呼吸道分泌物。 | 6F、8F、 10F、12F、 14F、16F | 6F、8F、 10F、12F、 14F、16F | / | / | 包 | 0
非血管介入类 | 河南驼人贝斯特医疗器械有限公司 | 河南驼人贝斯特医疗器械有限公司 | 一次性使用胸腔引流装置 | 豫械注准20152660167 | 2020.04.08 | 国产 | YZB/豫0373-2013 | 单腔型：引流管、挂钩、加液漏斗、水封腔、水位线、水封管、旋盖；双腔型：引流管、连通管、积液腔、挂钩、加液漏斗、水封腔、水封管、旋盖 | 供胸腔闭式引流 | 单腔型 | 单腔型 | 引流管(单位:mm) 长度：900±5 外径:10±0.15 内径:8.5±0.15 | PVC、橡胶、ABS、PE、PET | 台 | 0
非血管介入类 | 河南驼人贝斯特医疗器械有限公司 | 河南驼人贝斯特医疗器械有限公司 | 一次性使用胸腔引流装置 | 豫械注准20152660167 | 2020.04.08 | 国产 | YZB/豫0373-2013 | 单腔型：引流管、挂钩、加液漏斗、水封腔、水位线、水封管、旋盖；双腔型：引流管、连通管、积液腔、挂钩、加液漏斗、水封腔、水封管、旋盖 | 供胸腔闭式引流 | 双腔型 | 双腔型 | 引流管(单位:mm) 长度：900±5 外径:10±0.15 内径:8.5±0.15 | PVC、橡胶、ABS、PE、PET | 台 | 0
非血管介入类 | 河南驼人贝斯特医疗器械有限公司 | 河南驼人贝斯特医疗器械有限公司 | 一次性使用湿化鼻氧管 | 豫械注准20172560836 | 2017/10/10 | 国产 | 豫械注准20172560836 | 由封闭一体式湿化瓶、湿化液、一次性使用鼻氧管管组成 | 连接供氧装置、供病人湿润、输送氧气用 | 100ml | I | / | ABS、PP、PVC、PE | 套 | 0
非血管介入类 | 河南驼人贝斯特医疗器械有限公司 | 河南驼人贝斯特医疗器械有限公司 | 一次性使用湿化鼻氧管 | 豫械注准20172560836 | 2017/10/10 | 国产 | 豫械注准20172560836 | 由封闭一体式湿化瓶、湿化液、一次性使用鼻氧管管组成 | 连接供氧装置、供病人湿润、输送氧气用 | 100ml | II | / | ABS、PP、PVC、PE | 套 | 0
非血管介入类 | 河南驼人贝斯特医疗器械有限公司 | 河南驼人贝斯特医疗器械有限公司 | 一次性使用湿化鼻氧管 | 豫械注准20172560836 | 2017/10/10 | 国产 | 豫械注准20172560836 | 由封闭一体式湿化瓶、湿化液、一次性使用鼻氧管管组成 | 连接供氧装置、供病人湿润、输送氧气用 | 150ml | I | / | ABS、PP、PVC、PE | 套 | 0
非血管介入类 | 河南驼人贝斯特医疗器械有限公司 | 河南驼人贝斯特医疗器械有限公司 | 一次性使用湿化鼻氧管 | 豫械注准20172560836 | 2017/10/10 | 国产 | 豫械注准20172560836 | 由封闭一体式湿化瓶、湿化液、一次性使用鼻氧管管组成 | 连接供氧装置、供病人湿润、输送氧气用 | 150ml | II | / | ABS、PP、PVC、PE | 套 | 0
非血管介入类 | 河南驼人贝斯特医疗器械有限公司 | 河南驼人贝斯特医疗器械有限公司 | 一次性使用湿化鼻氧管 | 豫械注准20172560836 | 2017/10/10 | 国产 | 豫械注准20172560836 | 由封闭一体式湿化瓶、湿化液、一次性使用鼻氧管管组成 | 连接供氧装置、供病人湿润、输送氧气用 | 200ml | I | / | ABS、PP、PVC、PE | 套 | 0
非血管介入类 | 河南驼人贝斯特医疗器械有限公司 | 河南驼人贝斯特医疗器械有限公司 | 一次性使用湿化鼻氧管 | 豫械注准20172560836 | 2017/10/10 | 国产 | 豫械注准20172560836 | 由封闭一体式湿化瓶、湿化液、一次性使用鼻氧管管组成 | 连接供氧装置、供病人湿润、输送氧气用 | 200ml | II | / | ABS、PP、PVC、PE | 套 | 0
非血管介入类 | 河南驼人贝斯特医疗器械有限公司 | 河南驼人贝斯特医疗器械有限公司 | 一次性使用湿化鼻氧管 | 豫械注准20172560836 | 2017/10/10 | 国产 | 豫械注准20172560836 | 由封闭一体式湿化瓶、湿化液、一次性使用鼻氧管管组成 | 连接供氧装置、供病人湿润、输送氧气用 | 250ml | I | / | ABS、PP、PVC、PE | 套 | 0
非血管介入类 | 河南驼人贝斯特医疗器械有限公司 | 河南驼人贝斯特医疗器械有限公司 | 一次性使用湿化鼻氧管 | 豫械注准20172560836 | 2017/10/10 | 国产 | 豫械注准20172560836 | 由封闭一体式湿化瓶、湿化液、一次性使用鼻氧管管组成 | 连接供氧装置、供病人湿润、输送氧气用 | 250ml | II | / | ABS、PP、PVC、PE | 套 | 0
非血管介入类 | 河南驼人贝斯特医疗器械有限公司 | 河南驼人贝斯特医疗器械有限公司 | 聚氨酯封闭创伤负压引流套装 | 豫械注准20172660089 | 2022/2/19 | 国产 | 技术要求：豫械注准20172660089 | 本产品由引流管、吸附垫、医用泡绵、医用密封胶贴组成 | 适用于患者体表创面的引流，促进其愈合 | 10*10*1、15*5*115*10*1 |  | 盒包装，盒尺寸是38.5*24.5*2.5 |  | 套 | 0
非血管介入类 | 河南驼人贝斯特医疗器械有限公司 | 河南驼人贝斯特医疗器械有限公司 | 泡沫敷料 | 国械注准20173643345 | 2022/10/26 | 国产 | 技术要求国械注准20173643345 | 由敷芯单独组成，敷芯由聚氨酯材料发泡形成 | 适用于覆盖中度至大量渗液的伤口 | 5cmX5cm | 5cmX5cm | 泡罩包装 | 聚氨酯 | 片 | 0
非血管介入类 | 河南驼人贝斯特医疗器械有限公司 | 河南驼人贝斯特医疗器械有限公司 | 泡沫敷料 | 国械注准20173643345 | 2022/10/26 | 国产 | 技术要求国械注准20173643345 | 由敷芯单独组成，敷芯由聚氨酯材料发泡形成 | 适用于覆盖中度至大量渗液的伤口 | 7cm×11cm | 7cm×11cm | 泡罩包装 | 聚氨酯 | 片 | 0
非血管介入类 | 河南驼人贝斯特医疗器械有限公司 | 河南驼人贝斯特医疗器械有限公司 | 泡沫敷料 | 国械注准20173643345 | 2022/10/26 | 国产 | 技术要求国械注准20173643345 | 由敷芯单独组成，敷芯由聚氨酯材料发泡形成 | 适用于覆盖中度至大量渗液的伤口 | 9cm×10cm、9cm×15cm、9cm×20cm、9cm×25cm、9cm×30cm、9cm×35cm | 9cm×10cm、9cm×15cm、9cm×20cm、9cm×25cm、9cm×30cm、9cm×35cm9cm×20cm | 泡罩包装 | 聚氨酯 | 片 | 0
非血管介入类 | 河南驼人贝斯特医疗器械有限公司 | 河南驼人贝斯特医疗器械有限公司 | 泡沫敷料 | 国械注准20173643345 | 2022/10/26 | 国产 | 技术要求国械注准20173643345 | 由敷芯单独组成，敷芯由聚氨酯材料发泡形成 | 适用于覆盖中度至大量渗液的伤口 | 10cm×10cm | 10cm×10cm | 泡罩包装 | 聚氨酯 | 片 | 0
非血管介入类 | 河南驼人贝斯特医疗器械有限公司 | 河南驼人贝斯特医疗器械有限公司 | 泡沫敷料 | 国械注准20173643345 | 2022/10/26 | 国产 | 技术要求国械注准20173643345 | 由敷芯单独组成，敷芯由聚氨酯材料发泡形成 | 适用于覆盖中度至大量渗液的伤口 | 20cm×20cm | 20cm×20cm | 泡罩包装 | 聚氨酯 | 片 | 0
非血管介入类 | 河南驼人贝斯特医疗器械有限公司 | 河南驼人贝斯特医疗器械有限公司 | 水胶体敷料 | 国械注准20173643346 | 2022/10/26 | 国产 | 技术要求国械注准20173643346 | 由基材、敷芯、隔离纸组成，也可单独由敷芯组成 | 适用于术后伤口护理 | 5cm×5cm、5cm×10cm、5cm×15cm、5cm×20cm | 5cm×5cm、5cm×10cm、5cm×15cm、5cm×20cm | 泡罩包装 | / | 片 | 0
非血管介入类 | 河南驼人贝斯特医疗器械有限公司 | 河南驼人贝斯特医疗器械有限公司 | 水胶体敷料 | 国械注准20173643346 | 2022/10/26 | 国产 | 技术要求国械注准20173643346 | 由基材、敷芯、隔离纸组成，也可单独由敷芯组成 | 适用于术后伤口护理 | 8cm×12cm | 8cm×12cm | 泡罩包装 | / | 片 | 0
非血管介入类 | 河南驼人贝斯特医疗器械有限公司 | 河南驼人贝斯特医疗器械有限公司 | 水胶体敷料 | 国械注准20173643346 | 2022/10/26 | 国产 | 技术要求国械注准20173643346 | 由基材、敷芯、隔离纸组成，也可单独由敷芯组成 | 适用于术后伤口护理 | 9cm×10cm、9cm×15cm、9cm×20cm、9cm×25cm、9cm×30cm、9cm×35cm | 9cm×10cm、9cm×15cm、9cm×20cm、9cm×25cm、9cm×30cm、9cm×35cm | 泡罩包装 | / | 片 | 0
非血管介入类 | 河南驼人贝斯特医疗器械有限公司 | 河南驼人贝斯特医疗器械有限公司 | 水胶体敷料 | 国械注准20173643346 | 2022/10/26 | 国产 | 技术要求国械注准20173643346 | 由基材、敷芯、隔离纸组成，也可单独由敷芯组成 | 适用于术后伤口护理 | 10cmX10cm | 10cmX10cm | 泡罩包装 | / | 片 | 0
非血管介入类 | 河南驼人贝斯特医疗器械有限公司 | 河南驼人贝斯特医疗器械有限公司 | 水胶体敷料 | 国械注准20173643346 | 2022/10/26 | 国产 | 技术要求国械注准20173643346 | 由基材、敷芯、隔离纸组成，也可单独由敷芯组成 | 适用于术后伤口护理 | 15cm×18cm | 15cm×18cm | 泡罩包装 | / | 片 | 0
非血管介入类 | 河南驼人贝斯特医疗器械有限公司 | 河南驼人贝斯特医疗器械有限公司 | 藻酸盐敷料 | 国械注准20173643347 | 2022/10/26 | 国产 | 技术要求国械注准20173643347 | 由敷芯组成，敷芯为海藻酸钙盐纤维 | 覆盖具有中等到严重渗出的创面 | 5cmX5cm | 5cmX5cm | 泡罩包装 | 海藻酸钙盐纤维 | 片 | 0
非血管介入类 | 河南驼人贝斯特医疗器械有限公司 | 河南驼人贝斯特医疗器械有限公司 | 藻酸盐敷料 | 国械注准20173643347 | 2022/10/26 | 国产 | 技术要求国械注准20173643347 | 由敷芯组成，敷芯为海藻酸钙盐纤维 | 覆盖具有中等到严重渗出的创面 | 10cm×10cm、10cm×12cm、10cm×15cm、10cm×20cm、10cm×25cm、10cm×30cm、10cm×35cm | 10cm×10cm、10cm×12cm、10cm×15cm、10cm×20cm、10cm×25cm、10cm×30cm、10cm×35cm | 泡罩包装 | 海藻酸钙盐纤维 | 片 | 0
非血管介入类 | 河南驼人贝斯特医疗器械有限公司 | 河南驼人贝斯特医疗器械有限公司 | 藻酸盐敷料 | 国械注准20173643347 | 2022/10/26 | 国产 | 技术要求国械注准20173643347 | 由敷芯组成，敷芯为海藻酸钙盐纤维 | 覆盖具有中等到严重渗出的创面 | 15cm×15cm、15cm×20cm | 15cm×15cm、15cm×20cm | 泡罩包装 | 海藻酸钙盐纤维 | 片 | 0
非血管介入类 | 河南驼人贝斯特医疗器械有限公司 | 河南驼人贝斯特医疗器械有限公司 | 藻酸盐敷料 | 国械注准20173643347 | 2022/10/26 | 国产 | 技术要求国械注准20173643347 | 由敷芯组成，敷芯为海藻酸钙盐纤维 | 覆盖具有中等到严重渗出的创面 | 20cm×20cm | 20cm×20cm | 泡罩包装 | 海藻酸钙盐纤维 | 片 | 0
非血管介入类 | 河南驼人贝斯特医疗器械有限公司 | 河南驼人贝斯特医疗器械有限公司 | 壳聚糖敷料 | 豫械注准20172640176 | 2022/4/26 | 国产 | 豫械注准20172640176 | 由壳聚糖非织造布加工制成。经Co60灭菌。 | 适用于外伤性创面、手术切口、感染性创面的止血及抗菌。 | 5cmX5cm | 5cmX5cm | 泡罩包装 | 壳聚糖纤维 | 片 | 0
非血管介入类 | 河南驼人贝斯特医疗器械有限公司 | 河南驼人贝斯特医疗器械有限公司 | 壳聚糖敷料 | 豫械注准20172640176 | 2022/4/26 | 国产 | 豫械注准20172640176 | 由壳聚糖非织造布加工制成。经Co60灭菌。 | 适用于外伤性创面、手术切口、感染性创面的止血及抗菌。 | 10cmX10cm | 10cmX10cm | 泡罩包装 | 壳聚糖纤维 | 片 | 0
非血管介入类 | 河南驼人贝斯特医疗器械有限公司 | 河南驼人贝斯特医疗器械有限公司 | 壳聚糖敷料 | 豫械注准20172640176 | 2022/4/27 | 国产 | 豫械注准20172640176 | 由壳聚糖非织造布加工制成。经Co61灭菌。 | 适用于外伤性创面、手术切口、感染性创面的止血及抗菌。 | 15cm×15cm、15cm×20cm | 15cm×15cm、15cm×20cm | 泡罩包装 | 壳聚糖纤维 | 片 | 0
非血管介入类 | 河南驼人贝斯特医疗器械有限公司 | 河南驼人贝斯特医疗器械有限公司 | 一次性密闭式吸痰管 | 豫食药监械（准）20162660394 | 2021/05/16 | 国产 | 豫食药监械（准）20162660394 | 有插管接头、四通、插座双工位控制开关、清洗弯头、密封芯、卡箍、吸痰管、透明保护套、手柄接头、负压控制手柄、清洗管座、负压控制手柄底座、护帽、弹簧、呼吸回路接头，连接管组成 | 对临床病人进行呼吸道吸痰作用 | 6FR | 6FR | 100/箱 | PVC | 个 | 0
非血管介入类 | 河南驼人贝斯特医疗器械有限公司 | 河南驼人贝斯特医疗器械有限公司 | 一次性密闭式吸痰管 | 豫食药监械（准）20162660394 | 2021/05/16 | 国产 | 豫食药监械（准）20162660394 | 有插管接头、四通、插座双工位控制开关、清洗弯头、密封芯、卡箍、吸痰管、透明保护套、手柄接头、负压控制手柄、清洗管座、负压控制手柄底座、护帽、弹簧、呼吸回路接头，连接管组成 | 对临床病人进行呼吸道吸痰作用 | 8FR、10FR、12FR、14FR | 8FR、10FR、12FR、14FR | 100/箱 | PVC | 个 | 0
非血管介入类 | 河南驼人贝斯特医疗器械有限公司 | 河南驼人贝斯特医疗器械有限公司 | 一次性密闭式吸痰管 | 豫食药监械（准）20162660394 | 2021/05/16 | 国产 | 豫食药监械（准）20162660394 | 有插管接头、四通、插座双工位控制开关、清洗弯头、密封芯、卡箍、吸痰管、透明保护套、手柄接头、负压控制手柄、清洗管座、负压控制手柄底座、护帽、弹簧、呼吸回路接头，连接管组成 | 对临床病人进行呼吸道吸痰作用 | 16fr | 16fr | 100/箱 | PVC | 个 | 0
非血管介入类 | 湖南瀚德微创医疗科技有限公司 | 湖南瀚德微创医疗科技有限公司 | 超声刀具 | 湘械注准20182230100 | 2023－05－03 | 国产 | 产品技术要求 | 性能：1制品表面平整、光滑，完整无崩缺。2使用时开闭灵活。3耐腐蚀性良好。4制品钳头、主杆和套管之间配合良好。5电气安全。6环氧乙烷残留量应≤10.0ug/g。结构及组成：超声刀具结构由刀头（变幅杆、钳口、主杆）及手柄（旋柄、把手、操作手柄）两大部分组成。 | 作为超声主机的附件与超声手术设备配套使用 | 5.5mm | HD-CS-DJ22 | 5.5mm*220mm | 钳口：采用0Cr17NiCu4Nb材料，即YY/T0294.1-2016中规定的C号医用不锈钢；主杆：杆身由国标0Cr18Ni9材料，即YY/T0294.1-2005中规定的M号医用不锈钢和塑胶层组成；变幅杆：采用TC4钛合金； 把手和操作手柄：采用PC材料；旋柄：采用TPE塑料。 | 把 | 0
非血管介入类 | 湖南瀚德微创医疗科技有限公司 | 湖南瀚德微创医疗科技有限公司 | 超声刀具 | 湘械注准20182230100 | 2023－05－03 | 国产 | 产品技术要求 | 性能：1制品表面平整、光滑，完整无崩缺。2使用时开闭灵活。3耐腐蚀性良好。4制品钳头、主杆和套管之间配合良好。5电气安全。6环氧乙烷残留量应≤10.0ug/g。结构及组成：超声刀具结构由刀头（变幅杆、钳口、主杆）及手柄（旋柄、把手、操作手柄）两大部分组成。 | 作为超声主机的附件与超声手术设备配套使用 | 5.5mm | HD-CS-DJ36 | 5.5mm*360mm | 钳口：采用0Cr17NiCu4Nb材料，即YY/T0294.1-2016中规定的C号医用不锈钢；主杆：杆身由国标0Cr18Ni9材料，即YY/T0294.1-2005中规定的M号医用不锈钢和塑胶层组成；变幅杆：采用TC4钛合金； 把手和操作手柄：采用PC材料；旋柄：采用TPE塑料。 | 把 | 0
非血管介入类 | 江苏乾程医疗器械有限公司 | 江苏乾程医疗器械有限公司 | 一次性内镜用软管式活组织取样钳 | 苏械注准20182021265 | 2023-8-19 | 国产 | 苏械注准20182021265 | 一次性内镜用软管式活组织取样钳按钳头不同分为A、B、C、D四种型号；按长度不同分为300mm、500mm、800mm、1000mm、1200mm、1600mm、1800mm、2000mm、2300mm九种规格，按钳头外径不同分为1.6mm、1.8mm、2.3mm、2.6mm四种规格。A、C型主要由钳头、螺旋弹簧管、操作柄组成；B、D型主要由钳头、螺旋弹簧管、操作柄、定位针组成。取样钳的钳头、定位针采用GB/T 1220-2007中规定的3Cr13材料制成；螺旋弹簧管采用GB/T 1220-2007中规定的1Cr18Ni9材料制成；操作柄的材料采用符合GB/T 12672-2009的丙烯腈-丁二烯-苯乙烯(ABS)树脂专用料制成。产品采用环氧乙烷灭菌，应无菌，环氧乙烷残留量应≤10μg/g。 | 供消化道、呼吸道等内窥镜下活组织取样或钳取和清除异物用。 | 平边 无定位针 长度：1600mm 钳头：2.3mm | A | 钳头、螺旋弹簧管、操作柄 | 3Cr13材料+1Cr18Ni9材料+丙烯腈-丁二烯-苯乙烯(ABS)树脂 | 支 | 0
非血管介入类 | 江苏乾程医疗器械有限公司 | 江苏乾程医疗器械有限公司 | 一次性内镜用软管式活组织取样钳 | 苏械注准20182021265 | 2023-8-19 | 国产 | 苏械注准20182021265 | 一次性内镜用软管式活组织取样钳按钳头不同分为A、B、C、D四种型号；按长度不同分为300mm、500mm、800mm、1000mm、1200mm、1600mm、1800mm、2000mm、2300mm九种规格，按钳头外径不同分为1.6mm、1.8mm、2.3mm、2.6mm四种规格。A、C型主要由钳头、螺旋弹簧管、操作柄组成；B、D型主要由钳头、螺旋弹簧管、操作柄、定位针组成。取样钳的钳头、定位针采用GB/T 1220-2007中规定的3Cr13材料制成；螺旋弹簧管采用GB/T 1220-2007中规定的1Cr18Ni9材料制成；操作柄的材料采用符合GB/T 12672-2009的丙烯腈-丁二烯-苯乙烯(ABS)树脂专用料制成。产品采用环氧乙烷灭菌，应无菌，环氧乙烷残留量应≤10μg/g。 | 供消化道、呼吸道等内窥镜下活组织取样或钳取和清除异物用。 | 平边 无定位针 长度：2300mm 钳头：2.3mm | A | 钳头、螺旋弹簧管、操作柄 | 3Cr13材料+1Cr18Ni9材料+丙烯腈-丁二烯-苯乙烯(ABS)树脂 | 支 | 0
非血管介入类 | 江苏乾程医疗器械有限公司 | 江苏乾程医疗器械有限公司 | 一次性内镜用软管式活组织取样钳 | 苏械注准20182021265 | 2023-8-19 | 国产 | 苏械注准20182021265 | 一次性内镜用软管式活组织取样钳按钳头不同分为A、B、C、D四种型号；按长度不同分为300mm、500mm、800mm、1000mm、1200mm、1600mm、1800mm、2000mm、2300mm九种规格，按钳头外径不同分为1.6mm、1.8mm、2.3mm、2.6mm四种规格。A、C型主要由钳头、螺旋弹簧管、操作柄组成；B、D型主要由钳头、螺旋弹簧管、操作柄、定位针组成。取样钳的钳头、定位针采用GB/T 1220-2007中规定的3Cr13材料制成；螺旋弹簧管采用GB/T 1220-2007中规定的1Cr18Ni9材料制成；操作柄的材料采用符合GB/T 12672-2009的丙烯腈-丁二烯-苯乙烯(ABS)树脂专用料制成。产品采用环氧乙烷灭菌，应无菌，环氧乙烷残留量应≤10μg/g。 | 供消化道、呼吸道等内窥镜下活组织取样或钳取和清除异物用。 | 平边 无定位针 长度：800mm 钳头：1.8mm | A | 钳头、螺旋弹簧管、操作柄 | 3Cr13材料+1Cr18Ni9材料+丙烯腈-丁二烯-苯乙烯(ABS)树脂 | 支 | 0
非血管介入类 | 江苏乾程医疗器械有限公司 | 江苏乾程医疗器械有限公司 | 一次性内镜用软管式活组织取样钳 | 苏械注准20182021265 | 2023-8-19 | 国产 | 苏械注准20182021265 | 一次性内镜用软管式活组织取样钳按钳头不同分为A、B、C、D四种型号；按长度不同分为300mm、500mm、800mm、1000mm、1200mm、1600mm、1800mm、2000mm、2300mm九种规格，按钳头外径不同分为1.6mm、1.8mm、2.3mm、2.6mm四种规格。A、C型主要由钳头、螺旋弹簧管、操作柄组成；B、D型主要由钳头、螺旋弹簧管、操作柄、定位针组成。取样钳的钳头、定位针采用GB/T 1220-2007中规定的3Cr13材料制成；螺旋弹簧管采用GB/T 1220-2007中规定的1Cr18Ni9材料制成；操作柄的材料采用符合GB/T 12672-2009的丙烯腈-丁二烯-苯乙烯(ABS)树脂专用料制成。产品采用环氧乙烷灭菌，应无菌，环氧乙烷残留量应≤10μg/g。 | 供消化道、呼吸道等内窥镜下活组织取样或钳取和清除异物用。 | 平边 无定位针 长度：1600mm 钳头：1.8mm | A | 钳头、螺旋弹簧管、操作柄 | 3Cr13材料+1Cr18Ni9材料+丙烯腈-丁二烯-苯乙烯(ABS)树脂 | 支 | 0
非血管介入类 | 江苏乾程医疗器械有限公司 | 江苏乾程医疗器械有限公司 | 一次性内镜用软管式活组织取样钳 | 苏械注准20182021265 | 2023-8-19 | 国产 | 苏械注准20182021265 | 一次性内镜用软管式活组织取样钳按钳头不同分为A、B、C、D四种型号；按长度不同分为300mm、500mm、800mm、1000mm、1200mm、1600mm、1800mm、2000mm、2300mm九种规格，按钳头外径不同分为1.6mm、1.8mm、2.3mm、2.6mm四种规格。A、C型主要由钳头、螺旋弹簧管、操作柄组成；B、D型主要由钳头、螺旋弹簧管、操作柄、定位针组成。取样钳的钳头、定位针采用GB/T 1220-2007中规定的3Cr13材料制成；螺旋弹簧管采用GB/T 1220-2007中规定的1Cr18Ni9材料制成；操作柄的材料采用符合GB/T 12672-2009的丙烯腈-丁二烯-苯乙烯(ABS)树脂专用料制成。产品采用环氧乙烷灭菌，应无菌，环氧乙烷残留量应≤10μg/g。 | 供消化道、呼吸道等内窥镜下活组织取样或钳取和清除异物用。 | 平边 无定位针 长度：1800mm 钳头：2.3mm | A | 钳头、螺旋弹簧管、操作柄 | 3Cr13材料+1Cr18Ni9材料+丙烯腈-丁二烯-苯乙烯(ABS)树脂 | 支 | 0
非血管介入类 | 江苏乾程医疗器械有限公司 | 江苏乾程医疗器械有限公司 | 一次性内镜用软管式活组织取样钳 | 苏械注准20182021265 | 2023-8-19 | 国产 | 苏械注准20182021265 | 一次性内镜用软管式活组织取样钳按钳头不同分为A、B、C、D四种型号；按长度不同分为300mm、500mm、800mm、1000mm、1200mm、1600mm、1800mm、2000mm、2300mm九种规格，按钳头外径不同分为1.6mm、1.8mm、2.3mm、2.6mm四种规格。A、C型主要由钳头、螺旋弹簧管、操作柄组成；B、D型主要由钳头、螺旋弹簧管、操作柄、定位针组成。取样钳的钳头、定位针采用GB/T 1220-2007中规定的3Cr13材料制成；螺旋弹簧管采用GB/T 1220-2007中规定的1Cr18Ni9材料制成；操作柄的材料采用符合GB/T 12672-2009的丙烯腈-丁二烯-苯乙烯(ABS)树脂专用料制成。产品采用环氧乙烷灭菌，应无菌，环氧乙烷残留量应≤10μg/g。 | 供消化道、呼吸道等内窥镜下活组织取样或钳取和清除异物用。 | 平边 有定位针 长度：1600mm 钳头：2.3mm | B | 钳头、螺旋弹簧管、操作柄、定位针 | 3Cr13材料+1Cr18Ni9材料+丙烯腈-丁二烯-苯乙烯(ABS)树脂 | 支 | 0
非血管介入类 | 江苏乾程医疗器械有限公司 | 江苏乾程医疗器械有限公司 | 一次性内镜用软管式活组织取样钳 | 苏械注准20182021265 | 2023-8-19 | 国产 | 苏械注准20182021265 | 一次性内镜用软管式活组织取样钳按钳头不同分为A、B、C、D四种型号；按长度不同分为300mm、500mm、800mm、1000mm、1200mm、1600mm、1800mm、2000mm、2300mm九种规格，按钳头外径不同分为1.6mm、1.8mm、2.3mm、2.6mm四种规格。A、C型主要由钳头、螺旋弹簧管、操作柄组成；B、D型主要由钳头、螺旋弹簧管、操作柄、定位针组成。取样钳的钳头、定位针采用GB/T 1220-2007中规定的3Cr13材料制成；螺旋弹簧管采用GB/T 1220-2007中规定的1Cr18Ni9材料制成；操作柄的材料采用符合GB/T 12672-2009的丙烯腈-丁二烯-苯乙烯(ABS)树脂专用料制成。产品采用环氧乙烷灭菌，应无菌，环氧乙烷残留量应≤10μg/g。 | 供消化道、呼吸道等内窥镜下活组织取样或钳取和清除异物用。 | 平边 有定位针 长度：2300mm 钳头：2.3mm | B | 钳头、螺旋弹簧管、操作柄、定位针 | 3Cr13材料+1Cr18Ni9材料+丙烯腈-丁二烯-苯乙烯(ABS)树脂 | 支 | 0
非血管介入类 | 江苏乾程医疗器械有限公司 | 江苏乾程医疗器械有限公司 | 一次性内镜用软管式活组织取样钳 | 苏械注准20182021265 | 2023-8-19 | 国产 | 苏械注准20182021265 | 一次性内镜用软管式活组织取样钳按钳头不同分为A、B、C、D四种型号；按长度不同分为300mm、500mm、800mm、1000mm、1200mm、1600mm、1800mm、2000mm、2300mm九种规格，按钳头外径不同分为1.6mm、1.8mm、2.3mm、2.6mm四种规格。A、C型主要由钳头、螺旋弹簧管、操作柄组成；B、D型主要由钳头、螺旋弹簧管、操作柄、定位针组成。取样钳的钳头、定位针采用GB/T 1220-2007中规定的3Cr13材料制成；螺旋弹簧管采用GB/T 1220-2007中规定的1Cr18Ni9材料制成；操作柄的材料采用符合GB/T 12672-2009的丙烯腈-丁二烯-苯乙烯(ABS)树脂专用料制成。产品采用环氧乙烷灭菌，应无菌，环氧乙烷残留量应≤10μg/g。 | 供消化道、呼吸道等内窥镜下活组织取样或钳取和清除异物用。 | 平边 有定位针 长度：1800mm 钳头：2.3mm | B | 钳头、螺旋弹簧管、操作柄、定位针 | 3Cr13材料+1Cr18Ni9材料+丙烯腈-丁二烯-苯乙烯(ABS)树脂 | 支 | 0
非血管介入类 | 江苏乾程医疗器械有限公司 | 江苏乾程医疗器械有限公司 | 一次性内镜用软管式活组织取样钳 | 苏械注准20182021265 | 2023-8-19 | 国产 | 苏械注准20182021265 | 一次性内镜用软管式活组织取样钳按钳头不同分为A、B、C、D四种型号；按长度不同分为300mm、500mm、800mm、1000mm、1200mm、1600mm、1800mm、2000mm、2300mm九种规格，按钳头外径不同分为1.6mm、1.8mm、2.3mm、2.6mm四种规格。A、C型主要由钳头、螺旋弹簧管、操作柄组成；B、D型主要由钳头、螺旋弹簧管、操作柄、定位针组成。取样钳的钳头、定位针采用GB/T 1220-2007中规定的3Cr13材料制成；螺旋弹簧管采用GB/T 1220-2007中规定的1Cr18Ni9材料制成；操作柄的材料采用符合GB/T 12672-2009的丙烯腈-丁二烯-苯乙烯(ABS)树脂专用料制成。产品采用环氧乙烷灭菌，应无菌，环氧乙烷残留量应≤10μg/g。 | 供消化道、呼吸道等内窥镜下活组织取样或钳取和清除异物用。 | 齿边 无定位针 长度：1600mm 钳头：2.3mm | C | 钳头、螺旋弹簧管、操作柄 | 3Cr13材料+1Cr18Ni9材料+丙烯腈-丁二烯-苯乙烯(ABS)树脂 | 支 | 0
非血管介入类 | 江苏乾程医疗器械有限公司 | 江苏乾程医疗器械有限公司 | 一次性内镜用软管式活组织取样钳 | 苏械注准20182021265 | 2023-8-19 | 国产 | 苏械注准20182021265 | 一次性内镜用软管式活组织取样钳按钳头不同分为A、B、C、D四种型号；按长度不同分为300mm、500mm、800mm、1000mm、1200mm、1600mm、1800mm、2000mm、2300mm九种规格，按钳头外径不同分为1.6mm、1.8mm、2.3mm、2.6mm四种规格。A、C型主要由钳头、螺旋弹簧管、操作柄组成；B、D型主要由钳头、螺旋弹簧管、操作柄、定位针组成。取样钳的钳头、定位针采用GB/T 1220-2007中规定的3Cr13材料制成；螺旋弹簧管采用GB/T 1220-2007中规定的1Cr18Ni9材料制成；操作柄的材料采用符合GB/T 12672-2009的丙烯腈-丁二烯-苯乙烯(ABS)树脂专用料制成。产品采用环氧乙烷灭菌，应无菌，环氧乙烷残留量应≤10μg/g。 | 供消化道、呼吸道等内窥镜下活组织取样或钳取和清除异物用。 | 齿边 无定位针 长度：2300mm 钳头：2.3mm | C | 钳头、螺旋弹簧管、操作柄 | 3Cr13材料+1Cr18Ni9材料+丙烯腈-丁二烯-苯乙烯(ABS)树脂 | 支 | 0
非血管介入类 | 江苏乾程医疗器械有限公司 | 江苏乾程医疗器械有限公司 | 一次性内镜用软管式活组织取样钳 | 苏械注准20182021265 | 2023-8-19 | 国产 | 苏械注准20182021265 | 一次性内镜用软管式活组织取样钳按钳头不同分为A、B、C、D四种型号；按长度不同分为300mm、500mm、800mm、1000mm、1200mm、1600mm、1800mm、2000mm、2300mm九种规格，按钳头外径不同分为1.6mm、1.8mm、2.3mm、2.6mm四种规格。A、C型主要由钳头、螺旋弹簧管、操作柄组成；B、D型主要由钳头、螺旋弹簧管、操作柄、定位针组成。取样钳的钳头、定位针采用GB/T 1220-2007中规定的3Cr13材料制成；螺旋弹簧管采用GB/T 1220-2007中规定的1Cr18Ni9材料制成；操作柄的材料采用符合GB/T 12672-2009的丙烯腈-丁二烯-苯乙烯(ABS)树脂专用料制成。产品采用环氧乙烷灭菌，应无菌，环氧乙烷残留量应≤10μg/g。 | 供消化道、呼吸道等内窥镜下活组织取样或钳取和清除异物用。 | 齿边 无定位针 长度：1800mm 钳头：2.3mm | C | 钳头、螺旋弹簧管、操作柄 | 3Cr13材料+1Cr18Ni9材料+丙烯腈-丁二烯-苯乙烯(ABS)树脂 | 支 | 0
非血管介入类 | 江苏乾程医疗器械有限公司 | 江苏乾程医疗器械有限公司 | 一次性内镜用软管式活组织取样钳 | 苏械注准20182021265 | 2023-8-19 | 国产 | 苏械注准20182021265 | 一次性内镜用软管式活组织取样钳按钳头不同分为A、B、C、D四种型号；按长度不同分为300mm、500mm、800mm、1000mm、1200mm、1600mm、1800mm、2000mm、2300mm九种规格，按钳头外径不同分为1.6mm、1.8mm、2.3mm、2.6mm四种规格。A、C型主要由钳头、螺旋弹簧管、操作柄组成；B、D型主要由钳头、螺旋弹簧管、操作柄、定位针组成。取样钳的钳头、定位针采用GB/T 1220-2007中规定的3Cr13材料制成；螺旋弹簧管采用GB/T 1220-2007中规定的1Cr18Ni9材料制成；操作柄的材料采用符合GB/T 12672-2009的丙烯腈-丁二烯-苯乙烯(ABS)树脂专用料制成。产品采用环氧乙烷灭菌，应无菌，环氧乙烷残留量应≤10μg/g。 | 供消化道、呼吸道等内窥镜下活组织取样或钳取和清除异物用。 | 齿边 有定位针 长度：1600mm 钳头：2.3mm | D | 钳头、螺旋弹簧管、操作柄、定位针 | 3Cr13材料+1Cr18Ni9材料+丙烯腈-丁二烯-苯乙烯(ABS)树脂 | 支 | 0
非血管介入类 | 江苏乾程医疗器械有限公司 | 江苏乾程医疗器械有限公司 | 一次性内镜用软管式活组织取样钳 | 苏械注准20182021265 | 2023-8-19 | 国产 | 苏械注准20182021265 | 一次性内镜用软管式活组织取样钳按钳头不同分为A、B、C、D四种型号；按长度不同分为300mm、500mm、800mm、1000mm、1200mm、1600mm、1800mm、2000mm、2300mm九种规格，按钳头外径不同分为1.6mm、1.8mm、2.3mm、2.6mm四种规格。A、C型主要由钳头、螺旋弹簧管、操作柄组成；B、D型主要由钳头、螺旋弹簧管、操作柄、定位针组成。取样钳的钳头、定位针采用GB/T 1220-2007中规定的3Cr13材料制成；螺旋弹簧管采用GB/T 1220-2007中规定的1Cr18Ni9材料制成；操作柄的材料采用符合GB/T 12672-2009的丙烯腈-丁二烯-苯乙烯(ABS)树脂专用料制成。产品采用环氧乙烷灭菌，应无菌，环氧乙烷残留量应≤10μg/g。 | 供消化道、呼吸道等内窥镜下活组织取样或钳取和清除异物用。 | 齿边 有定位针 长度：2300mm 钳头：2.3mm | D | 钳头、螺旋弹簧管、操作柄、定位针 | 3Cr13材料+1Cr18Ni9材料+丙烯腈-丁二烯-苯乙烯(ABS)树脂 | 支 | 0
非血管介入类 | 江苏乾程医疗器械有限公司 | 江苏乾程医疗器械有限公司 | 一次性内镜用软管式活组织取样钳 | 苏械注准20182021265 | 2023-8-19 | 国产 | 苏械注准20182021265 | 一次性内镜用软管式活组织取样钳按钳头不同分为A、B、C、D四种型号；按长度不同分为300mm、500mm、800mm、1000mm、1200mm、1600mm、1800mm、2000mm、2300mm九种规格，按钳头外径不同分为1.6mm、1.8mm、2.3mm、2.6mm四种规格。A、C型主要由钳头、螺旋弹簧管、操作柄组成；B、D型主要由钳头、螺旋弹簧管、操作柄、定位针组成。取样钳的钳头、定位针采用GB/T 1220-2007中规定的3Cr13材料制成；螺旋弹簧管采用GB/T 1220-2007中规定的1Cr18Ni9材料制成；操作柄的材料采用符合GB/T 12672-2009的丙烯腈-丁二烯-苯乙烯(ABS)树脂专用料制成。产品采用环氧乙烷灭菌，应无菌，环氧乙烷残留量应≤10μg/g。 | 供消化道、呼吸道等内窥镜下活组织取样或钳取和清除异物用。 | 齿边 有定位针 长度：1800mm 钳头：2.3mm | D | 钳头、螺旋弹簧管、操作柄、定位针 | 3Cr13材料+1Cr18Ni9材料+丙烯腈-丁二烯-苯乙烯(ABS)树脂 | 支 | 0
非血管介入类 | 江苏乾程医疗器械有限公司 | 江苏乾程医疗器械有限公司 | 一次性使用医用喉罩 | 苏械注准20182081268 | 2023-8-19 | 国产 | 苏械注准20182081268 | 一次性使用喉罩气道导管按结构不同分为A1（普通型）、B1（加强型）和B2（双管加强型）三种型号。其中A1、B1型由气囊、缝隙口、通气管、充气管、指示球囊、单向阀、机器端接头组成，B2型由气囊、套管、通气管、充气管、指示球囊、单向阀、机器端接头组成。喉罩按通气管尺寸不同分为1.5、2.0、2.5、3.0、4.0和5.0六种规格。气囊、通气管、充气管采用符合YY 0031-2008规定的硅橡胶制成；B1、B2型钢丝采用GB/T 1220-2007不锈钢丝制成，通丝采用内芯铝丝外覆符合GB 15593-1995规定的输血（液）器具用软聚氯乙烯塑料制成。产品采用环氧乙烷灭菌，应无菌，环氧乙烷残留量应≤10ug/g。 | 供全麻或心肺人工复苏建立短期人工气道用。 | 5 | A1(普通型） | 气囊、缝隙口、通气管、充气管、指示球囊、单向阀、机器端接头 | 硅橡胶+不锈钢丝+铝丝 | 支 | 0
非血管介入类 | 江苏乾程医疗器械有限公司 | 江苏乾程医疗器械有限公司 | 一次性使用医用喉罩 | 苏械注准20182081268 | 2023-8-19 | 国产 | 苏械注准20182081268 | 一次性使用喉罩气道导管按结构不同分为A1（普通型）、B1（加强型）和B2（双管加强型）三种型号。其中A1、B1型由气囊、缝隙口、通气管、充气管、指示球囊、单向阀、机器端接头组成，B2型由气囊、套管、通气管、充气管、指示球囊、单向阀、机器端接头组成。喉罩按通气管尺寸不同分为1.5、2.0、2.5、3.0、4.0和5.0六种规格。气囊、通气管、充气管采用符合YY 0031-2008规定的硅橡胶制成；B1、B2型钢丝采用GB/T 1220-2007不锈钢丝制成，通丝采用内芯铝丝外覆符合GB 15593-1995规定的输血（液）器具用软聚氯乙烯塑料制成。产品采用环氧乙烷灭菌，应无菌，环氧乙烷残留量应≤10ug/g。 | 供全麻或心肺人工复苏建立短期人工气道用。 | 4 | A1(普通型） | 气囊、缝隙口、通气管、充气管、指示球囊、单向阀、机器端接头 | 硅橡胶+不锈钢丝+铝丝 | 支 | 0
非血管介入类 | 江苏乾程医疗器械有限公司 | 江苏乾程医疗器械有限公司 | 一次性使用医用喉罩 | 苏械注准20182081268 | 2023-8-19 | 国产 | 苏械注准20182081268 | 一次性使用喉罩气道导管按结构不同分为A1（普通型）、B1（加强型）和B2（双管加强型）三种型号。其中A1、B1型由气囊、缝隙口、通气管、充气管、指示球囊、单向阀、机器端接头组成，B2型由气囊、套管、通气管、充气管、指示球囊、单向阀、机器端接头组成。喉罩按通气管尺寸不同分为1.5、2.0、2.5、3.0、4.0和5.0六种规格。气囊、通气管、充气管采用符合YY 0031-2008规定的硅橡胶制成；B1、B2型钢丝采用GB/T 1220-2007不锈钢丝制成，通丝采用内芯铝丝外覆符合GB 15593-1995规定的输血（液）器具用软聚氯乙烯塑料制成。产品采用环氧乙烷灭菌，应无菌，环氧乙烷残留量应≤10ug/g。 | 供全麻或心肺人工复苏建立短期人工气道用。 | 3 | A1(普通型） | 气囊、缝隙口、通气管、充气管、指示球囊、单向阀、机器端接头 | 硅橡胶+不锈钢丝+铝丝 | 支 | 0
非血管介入类 | 江苏乾程医疗器械有限公司 | 江苏乾程医疗器械有限公司 | 一次性使用医用喉罩 | 苏械注准20182081268 | 2023-8-19 | 国产 | 苏械注准20182081268 | 一次性使用喉罩气道导管按结构不同分为A1（普通型）、B1（加强型）和B2（双管加强型）三种型号。其中A1、B1型由气囊、缝隙口、通气管、充气管、指示球囊、单向阀、机器端接头组成，B2型由气囊、套管、通气管、充气管、指示球囊、单向阀、机器端接头组成。喉罩按通气管尺寸不同分为1.5、2.0、2.5、3.0、4.0和5.0六种规格。气囊、通气管、充气管采用符合YY 0031-2008规定的硅橡胶制成；B1、B2型钢丝采用GB/T 1220-2007不锈钢丝制成，通丝采用内芯铝丝外覆符合GB 15593-1995规定的输血（液）器具用软聚氯乙烯塑料制成。产品采用环氧乙烷灭菌，应无菌，环氧乙烷残留量应≤10ug/g。 | 供全麻或心肺人工复苏建立短期人工气道用。 | 2.5 | A1(普通型） | 气囊、缝隙口、通气管、充气管、指示球囊、单向阀、机器端接头 | 硅橡胶+不锈钢丝+铝丝 | 支 | 0
非血管介入类 | 江苏乾程医疗器械有限公司 | 江苏乾程医疗器械有限公司 | 一次性使用医用喉罩 | 苏械注准20182081268 | 2023-8-19 | 国产 | 苏械注准20182081268 | 一次性使用喉罩气道导管按结构不同分为A1（普通型）、B1（加强型）和B2（双管加强型）三种型号。其中A1、B1型由气囊、缝隙口、通气管、充气管、指示球囊、单向阀、机器端接头组成，B2型由气囊、套管、通气管、充气管、指示球囊、单向阀、机器端接头组成。喉罩按通气管尺寸不同分为1.5、2.0、2.5、3.0、4.0和5.0六种规格。气囊、通气管、充气管采用符合YY 0031-2008规定的硅橡胶制成；B1、B2型钢丝采用GB/T 1220-2007不锈钢丝制成，通丝采用内芯铝丝外覆符合GB 15593-1995规定的输血（液）器具用软聚氯乙烯塑料制成。产品采用环氧乙烷灭菌，应无菌，环氧乙烷残留量应≤10ug/g。 | 供全麻或心肺人工复苏建立短期人工气道用。 | 2 | A1(普通型） | 气囊、缝隙口、通气管、充气管、指示球囊、单向阀、机器端接头 | 硅橡胶+不锈钢丝+铝丝 | 支 | 0
非血管介入类 | 江苏乾程医疗器械有限公司 | 江苏乾程医疗器械有限公司 | 一次性使用医用喉罩 | 苏械注准20182081268 | 2023-8-19 | 国产 | 苏械注准20182081268 | 一次性使用喉罩气道导管按结构不同分为A1（普通型）、B1（加强型）和B2（双管加强型）三种型号。其中A1、B1型由气囊、缝隙口、通气管、充气管、指示球囊、单向阀、机器端接头组成，B2型由气囊、套管、通气管、充气管、指示球囊、单向阀、机器端接头组成。喉罩按通气管尺寸不同分为1.5、2.0、2.5、3.0、4.0和5.0六种规格。气囊、通气管、充气管采用符合YY 0031-2008规定的硅橡胶制成；B1、B2型钢丝采用GB/T 1220-2007不锈钢丝制成，通丝采用内芯铝丝外覆符合GB 15593-1995规定的输血（液）器具用软聚氯乙烯塑料制成。产品采用环氧乙烷灭菌，应无菌，环氧乙烷残留量应≤10ug/g。 | 供全麻或心肺人工复苏建立短期人工气道用。 | 1.5 | A1(普通型） | 气囊、缝隙口、通气管、充气管、指示球囊、单向阀、机器端接头 | 硅橡胶+不锈钢丝+铝丝 | 支 | 0
非血管介入类 | 江苏乾程医疗器械有限公司 | 江苏乾程医疗器械有限公司 | 一次性使用医用喉罩 | 苏械注准20182081268 | 2023-8-19 | 国产 | 苏械注准20182081268 | 一次性使用喉罩气道导管按结构不同分为A1（普通型）、B1（加强型）和B2（双管加强型）三种型号。其中A1、B1型由气囊、缝隙口、通气管、充气管、指示球囊、单向阀、机器端接头组成，B2型由气囊、套管、通气管、充气管、指示球囊、单向阀、机器端接头组成。喉罩按通气管尺寸不同分为1.5、2.0、2.5、3.0、4.0和5.0六种规格。气囊、通气管、充气管采用符合YY 0031-2008规定的硅橡胶制成；B1、B2型钢丝采用GB/T 1220-2007不锈钢丝制成，通丝采用内芯铝丝外覆符合GB 15593-1995规定的输血（液）器具用软聚氯乙烯塑料制成。产品采用环氧乙烷灭菌，应无菌，环氧乙烷残留量应≤10ug/g。 | 供全麻或心肺人工复苏建立短期人工气道用。 | 5 | B1(加强型） | 气囊、缝隙口、通气管、充气管、指示球囊、单向阀、机器端接头 | 硅橡胶+不锈钢丝+铝丝 | 支 | 0
非血管介入类 | 江苏乾程医疗器械有限公司 | 江苏乾程医疗器械有限公司 | 一次性使用医用喉罩 | 苏械注准20182081268 | 2023-8-19 | 国产 | 苏械注准20182081268 | 一次性使用喉罩气道导管按结构不同分为A1（普通型）、B1（加强型）和B2（双管加强型）三种型号。其中A1、B1型由气囊、缝隙口、通气管、充气管、指示球囊、单向阀、机器端接头组成，B2型由气囊、套管、通气管、充气管、指示球囊、单向阀、机器端接头组成。喉罩按通气管尺寸不同分为1.5、2.0、2.5、3.0、4.0和5.0六种规格。气囊、通气管、充气管采用符合YY 0031-2008规定的硅橡胶制成；B1、B2型钢丝采用GB/T 1220-2007不锈钢丝制成，通丝采用内芯铝丝外覆符合GB 15593-1995规定的输血（液）器具用软聚氯乙烯塑料制成。产品采用环氧乙烷灭菌，应无菌，环氧乙烷残留量应≤10ug/g。 | 供全麻或心肺人工复苏建立短期人工气道用。 | 4 | B1(加强型） | 气囊、缝隙口、通气管、充气管、指示球囊、单向阀、机器端接头 | 硅橡胶+不锈钢丝+铝丝 | 支 | 0
非血管介入类 | 江苏乾程医疗器械有限公司 | 江苏乾程医疗器械有限公司 | 一次性使用医用喉罩 | 苏械注准20182081268 | 2023-8-19 | 国产 | 苏械注准20182081268 | 一次性使用喉罩气道导管按结构不同分为A1（普通型）、B1（加强型）和B2（双管加强型）三种型号。其中A1、B1型由气囊、缝隙口、通气管、充气管、指示球囊、单向阀、机器端接头组成，B2型由气囊、套管、通气管、充气管、指示球囊、单向阀、机器端接头组成。喉罩按通气管尺寸不同分为1.5、2.0、2.5、3.0、4.0和5.0六种规格。气囊、通气管、充气管采用符合YY 0031-2008规定的硅橡胶制成；B1、B2型钢丝采用GB/T 1220-2007不锈钢丝制成，通丝采用内芯铝丝外覆符合GB 15593-1995规定的输血（液）器具用软聚氯乙烯塑料制成。产品采用环氧乙烷灭菌，应无菌，环氧乙烷残留量应≤10ug/g。 | 供全麻或心肺人工复苏建立短期人工气道用。 | 3 | B1(加强型） | 气囊、缝隙口、通气管、充气管、指示球囊、单向阀、机器端接头 | 硅橡胶+不锈钢丝+铝丝 | 支 | 0
非血管介入类 | 江苏乾程医疗器械有限公司 | 江苏乾程医疗器械有限公司 | 一次性使用医用喉罩 | 苏械注准20182081268 | 2023-8-19 | 国产 | 苏械注准20182081268 | 一次性使用喉罩气道导管按结构不同分为A1（普通型）、B1（加强型）和B2（双管加强型）三种型号。其中A1、B1型由气囊、缝隙口、通气管、充气管、指示球囊、单向阀、机器端接头组成，B2型由气囊、套管、通气管、充气管、指示球囊、单向阀、机器端接头组成。喉罩按通气管尺寸不同分为1.5、2.0、2.5、3.0、4.0和5.0六种规格。气囊、通气管、充气管采用符合YY 0031-2008规定的硅橡胶制成；B1、B2型钢丝采用GB/T 1220-2007不锈钢丝制成，通丝采用内芯铝丝外覆符合GB 15593-1995规定的输血（液）器具用软聚氯乙烯塑料制成。产品采用环氧乙烷灭菌，应无菌，环氧乙烷残留量应≤10ug/g。 | 供全麻或心肺人工复苏建立短期人工气道用。 | 2.5 | B1(加强型） | 气囊、缝隙口、通气管、充气管、指示球囊、单向阀、机器端接头 | 硅橡胶+不锈钢丝+铝丝 | 支 | 0
非血管介入类 | 江苏乾程医疗器械有限公司 | 江苏乾程医疗器械有限公司 | 一次性使用医用喉罩 | 苏械注准20182081268 | 2023-8-19 | 国产 | 苏械注准20182081268 | 一次性使用喉罩气道导管按结构不同分为A1（普通型）、B1（加强型）和B2（双管加强型）三种型号。其中A1、B1型由气囊、缝隙口、通气管、充气管、指示球囊、单向阀、机器端接头组成，B2型由气囊、套管、通气管、充气管、指示球囊、单向阀、机器端接头组成。喉罩按通气管尺寸不同分为1.5、2.0、2.5、3.0、4.0和5.0六种规格。气囊、通气管、充气管采用符合YY 0031-2008规定的硅橡胶制成；B1、B2型钢丝采用GB/T 1220-2007不锈钢丝制成，通丝采用内芯铝丝外覆符合GB 15593-1995规定的输血（液）器具用软聚氯乙烯塑料制成。产品采用环氧乙烷灭菌，应无菌，环氧乙烷残留量应≤10ug/g。 | 供全麻或心肺人工复苏建立短期人工气道用。 | 2 | B1(加强型） | 气囊、缝隙口、通气管、充气管、指示球囊、单向阀、机器端接头 | 硅橡胶+不锈钢丝+铝丝 | 支 | 0
非血管介入类 | 江苏乾程医疗器械有限公司 | 江苏乾程医疗器械有限公司 | 一次性使用医用喉罩 | 苏械注准20182081268 | 2023-8-19 | 国产 | 苏械注准20182081268 | 一次性使用喉罩气道导管按结构不同分为A1（普通型）、B1（加强型）和B2（双管加强型）三种型号。其中A1、B1型由气囊、缝隙口、通气管、充气管、指示球囊、单向阀、机器端接头组成，B2型由气囊、套管、通气管、充气管、指示球囊、单向阀、机器端接头组成。喉罩按通气管尺寸不同分为1.5、2.0、2.5、3.0、4.0和5.0六种规格。气囊、通气管、充气管采用符合YY 0031-2008规定的硅橡胶制成；B1、B2型钢丝采用GB/T 1220-2007不锈钢丝制成，通丝采用内芯铝丝外覆符合GB 15593-1995规定的输血（液）器具用软聚氯乙烯塑料制成。产品采用环氧乙烷灭菌，应无菌，环氧乙烷残留量应≤10ug/g。 | 供全麻或心肺人工复苏建立短期人工气道用。 | 1.5 | B1(加强型） | 气囊、缝隙口、通气管、充气管、指示球囊、单向阀、机器端接头 | 硅橡胶+不锈钢丝+铝丝 | 支 | 0
非血管介入类 | 江苏乾程医疗器械有限公司 | 江苏乾程医疗器械有限公司 | 一次性使用医用喉罩 | 苏械注准20182081268 | 2023-8-19 | 国产 | 苏械注准20182081268 | 一次性使用喉罩气道导管按结构不同分为A1（普通型）、B1（加强型）和B2（双管加强型）三种型号。其中A1、B1型由气囊、缝隙口、通气管、充气管、指示球囊、单向阀、机器端接头组成，B2型由气囊、套管、通气管、充气管、指示球囊、单向阀、机器端接头组成。喉罩按通气管尺寸不同分为1.5、2.0、2.5、3.0、4.0和5.0六种规格。气囊、通气管、充气管采用符合YY 0031-2008规定的硅橡胶制成；B1、B2型钢丝采用GB/T 1220-2007不锈钢丝制成，通丝采用内芯铝丝外覆符合GB 15593-1995规定的输血（液）器具用软聚氯乙烯塑料制成。产品采用环氧乙烷灭菌，应无菌，环氧乙烷残留量应≤10ug/g。 | 供全麻或心肺人工复苏建立短期人工气道用。 | 5 | B2(双管加强型） | 气囊、套管、通气管、充气管、指示球囊、单向阀、机器端接头 | 硅橡胶+不锈钢丝+铝丝 | 支 | 0
非血管介入类 | 江苏乾程医疗器械有限公司 | 江苏乾程医疗器械有限公司 | 一次性使用医用喉罩 | 苏械注准20182081268 | 2023-8-19 | 国产 | 苏械注准20182081268 | 一次性使用喉罩气道导管按结构不同分为A1（普通型）、B1（加强型）和B2（双管加强型）三种型号。其中A1、B1型由气囊、缝隙口、通气管、充气管、指示球囊、单向阀、机器端接头组成，B2型由气囊、套管、通气管、充气管、指示球囊、单向阀、机器端接头组成。喉罩按通气管尺寸不同分为1.5、2.0、2.5、3.0、4.0和5.0六种规格。气囊、通气管、充气管采用符合YY 0031-2008规定的硅橡胶制成；B1、B2型钢丝采用GB/T 1220-2007不锈钢丝制成，通丝采用内芯铝丝外覆符合GB 15593-1995规定的输血（液）器具用软聚氯乙烯塑料制成。产品采用环氧乙烷灭菌，应无菌，环氧乙烷残留量应≤10ug/g。 | 供全麻或心肺人工复苏建立短期人工气道用。 | 4 | B2(双管加强型） | 气囊、套管、通气管、充气管、指示球囊、单向阀、机器端接头 | 硅橡胶+不锈钢丝+铝丝 | 支 | 0
非血管介入类 | 江苏乾程医疗器械有限公司 | 江苏乾程医疗器械有限公司 | 一次性使用医用喉罩 | 苏械注准20182081268 | 2023-8-19 | 国产 | 苏械注准20182081268 | 一次性使用喉罩气道导管按结构不同分为A1（普通型）、B1（加强型）和B2（双管加强型）三种型号。其中A1、B1型由气囊、缝隙口、通气管、充气管、指示球囊、单向阀、机器端接头组成，B2型由气囊、套管、通气管、充气管、指示球囊、单向阀、机器端接头组成。喉罩按通气管尺寸不同分为1.5、2.0、2.5、3.0、4.0和5.0六种规格。气囊、通气管、充气管采用符合YY 0031-2008规定的硅橡胶制成；B1、B2型钢丝采用GB/T 1220-2007不锈钢丝制成，通丝采用内芯铝丝外覆符合GB 15593-1995规定的输血（液）器具用软聚氯乙烯塑料制成。产品采用环氧乙烷灭菌，应无菌，环氧乙烷残留量应≤10ug/g。 | 供全麻或心肺人工复苏建立短期人工气道用。 | 3 | B2(双管加强型） | 气囊、套管、通气管、充气管、指示球囊、单向阀、机器端接头 | 硅橡胶+不锈钢丝+铝丝 | 支 | 0
非血管介入类 | 江苏乾程医疗器械有限公司 | 江苏乾程医疗器械有限公司 | 一次性使用医用喉罩 | 苏械注准20182081268 | 2023-8-19 | 国产 | 苏械注准20182081268 | 一次性使用喉罩气道导管按结构不同分为A1（普通型）、B1（加强型）和B2（双管加强型）三种型号。其中A1、B1型由气囊、缝隙口、通气管、充气管、指示球囊、单向阀、机器端接头组成，B2型由气囊、套管、通气管、充气管、指示球囊、单向阀、机器端接头组成。喉罩按通气管尺寸不同分为1.5、2.0、2.5、3.0、4.0和5.0六种规格。气囊、通气管、充气管采用符合YY 0031-2008规定的硅橡胶制成；B1、B2型钢丝采用GB/T 1220-2007不锈钢丝制成，通丝采用内芯铝丝外覆符合GB 15593-1995规定的输血（液）器具用软聚氯乙烯塑料制成。产品采用环氧乙烷灭菌，应无菌，环氧乙烷残留量应≤10ug/g。 | 供全麻或心肺人工复苏建立短期人工气道用。 | 2.5 | B2(双管加强型） | 气囊、套管、通气管、充气管、指示球囊、单向阀、机器端接头 | 硅橡胶+不锈钢丝+铝丝 | 支 | 0
非血管介入类 | 江苏乾程医疗器械有限公司 | 江苏乾程医疗器械有限公司 | 一次性使用医用喉罩 | 苏械注准20182081268 | 2023-8-19 | 国产 | 苏械注准20182081268 | 一次性使用喉罩气道导管按结构不同分为A1（普通型）、B1（加强型）和B2（双管加强型）三种型号。其中A1、B1型由气囊、缝隙口、通气管、充气管、指示球囊、单向阀、机器端接头组成，B2型由气囊、套管、通气管、充气管、指示球囊、单向阀、机器端接头组成。喉罩按通气管尺寸不同分为1.5、2.0、2.5、3.0、4.0和5.0六种规格。气囊、通气管、充气管采用符合YY 0031-2008规定的硅橡胶制成；B1、B2型钢丝采用GB/T 1220-2007不锈钢丝制成，通丝采用内芯铝丝外覆符合GB 15593-1995规定的输血（液）器具用软聚氯乙烯塑料制成。产品采用环氧乙烷灭菌，应无菌，环氧乙烷残留量应≤10ug/g。 | 供全麻或心肺人工复苏建立短期人工气道用。 | 2 | B2(双管加强型） | 气囊、套管、通气管、充气管、指示球囊、单向阀、机器端接头 | 硅橡胶+不锈钢丝+铝丝 | 支 | 0
非血管介入类 | 江苏乾程医疗器械有限公司 | 江苏乾程医疗器械有限公司 | 一次性使用医用喉罩 | 苏械注准20182081268 | 2023-8-19 | 国产 | 苏械注准20182081268 | 一次性使用喉罩气道导管按结构不同分为A1（普通型）、B1（加强型）和B2（双管加强型）三种型号。其中A1、B1型由气囊、缝隙口、通气管、充气管、指示球囊、单向阀、机器端接头组成，B2型由气囊、套管、通气管、充气管、指示球囊、单向阀、机器端接头组成。喉罩按通气管尺寸不同分为1.5、2.0、2.5、3.0、4.0和5.0六种规格。气囊、通气管、充气管采用符合YY 0031-2008规定的硅橡胶制成；B1、B2型钢丝采用GB/T 1220-2007不锈钢丝制成，通丝采用内芯铝丝外覆符合GB 15593-1995规定的输血（液）器具用软聚氯乙烯塑料制成。产品采用环氧乙烷灭菌，应无菌，环氧乙烷残留量应≤10ug/g。 | 供全麻或心肺人工复苏建立短期人工气道用。 | 1.5 | B2(双管加强型） | 气囊、套管、通气管、充气管、指示球囊、单向阀、机器端接头 | 硅橡胶+不锈钢丝+铝丝 | 支 | 0
非血管介入类 | 江苏乾程医疗器械有限公司 | 江苏乾程医疗器械有限公司 | 一次性使用气管插管 | 苏械注准20182081266 | 2023-8-19 | 国产 | 苏械注准20182081266 | 一次性使用气管插管由管体、充气管、单向阀、指示球囊、接头和插管导丝组成，按照管体不同分为普通型和加强型，按照规格不同分为3.0、3.5、4.0、4.5、5.0、5.5、6.0、6.5、7.0、7.5、8.0、8.5、9.0、9.5共14种。管体、套囊、指示球囊、充气管采用符合GB 15593-1995的软聚氯乙烯塑料制成，接头采用符合YY 0114-2008的医用输液、输血、注射器具用聚乙烯专用料制成，加强型弹簧采用符合GB/ T 1220-2007的不锈钢制成。产品采用环氧乙烷灭菌，应无菌，环氧乙烷残留量应≤10ug/g。 | 供临床麻醉或急救时建立人工气道用 | 9.5 | 加强型 | 管体、充气管、单向阀、指示球囊、接头和插管导丝 | 软聚氯乙烯塑料+聚乙烯+不锈钢 | 根 | 0
非血管介入类 | 江苏乾程医疗器械有限公司 | 江苏乾程医疗器械有限公司 | 一次性使用气管插管 | 苏械注准20182081266 | 2023-8-19 | 国产 | 苏械注准20182081266 | 一次性使用气管插管由管体、充气管、单向阀、指示球囊、接头和插管导丝组成，按照管体不同分为普通型和加强型，按照规格不同分为3.0、3.5、4.0、4.5、5.0、5.5、6.0、6.5、7.0、7.5、8.0、8.5、9.0、9.5共14种。管体、套囊、指示球囊、充气管采用符合GB 15593-1995的软聚氯乙烯塑料制成，接头采用符合YY 0114-2008的医用输液、输血、注射器具用聚乙烯专用料制成，加强型弹簧采用符合GB/ T 1220-2007的不锈钢制成。产品采用环氧乙烷灭菌，应无菌，环氧乙烷残留量应≤10ug/g。 | 供临床麻醉或急救时建立人工气道用 | 9 | 加强型 | 管体、充气管、单向阀、指示球囊、接头和插管导丝 | 软聚氯乙烯塑料+聚乙烯+不锈钢 | 根 | 0
非血管介入类 | 江苏乾程医疗器械有限公司 | 江苏乾程医疗器械有限公司 | 一次性使用气管插管 | 苏械注准20182081266 | 2023-8-19 | 国产 | 苏械注准20182081266 | 一次性使用气管插管由管体、充气管、单向阀、指示球囊、接头和插管导丝组成，按照管体不同分为普通型和加强型，按照规格不同分为3.0、3.5、4.0、4.5、5.0、5.5、6.0、6.5、7.0、7.5、8.0、8.5、9.0、9.5共14种。管体、套囊、指示球囊、充气管采用符合GB 15593-1995的软聚氯乙烯塑料制成，接头采用符合YY 0114-2008的医用输液、输血、注射器具用聚乙烯专用料制成，加强型弹簧采用符合GB/ T 1220-2007的不锈钢制成。产品采用环氧乙烷灭菌，应无菌，环氧乙烷残留量应≤10ug/g。 | 供临床麻醉或急救时建立人工气道用 | 8.5 | 加强型 | 管体、充气管、单向阀、指示球囊、接头和插管导丝 | 软聚氯乙烯塑料+聚乙烯+不锈钢 | 根 | 0
非血管介入类 | 江苏乾程医疗器械有限公司 | 江苏乾程医疗器械有限公司 | 一次性使用气管插管 | 苏械注准20182081266 | 2023-8-19 | 国产 | 苏械注准20182081266 | 一次性使用气管插管由管体、充气管、单向阀、指示球囊、接头和插管导丝组成，按照管体不同分为普通型和加强型，按照规格不同分为3.0、3.5、4.0、4.5、5.0、5.5、6.0、6.5、7.0、7.5、8.0、8.5、9.0、9.5共14种。管体、套囊、指示球囊、充气管采用符合GB 15593-1995的软聚氯乙烯塑料制成，接头采用符合YY 0114-2008的医用输液、输血、注射器具用聚乙烯专用料制成，加强型弹簧采用符合GB/ T 1220-2007的不锈钢制成。产品采用环氧乙烷灭菌，应无菌，环氧乙烷残留量应≤10ug/g。 | 供临床麻醉或急救时建立人工气道用 | 8 | 加强型 | 管体、充气管、单向阀、指示球囊、接头和插管导丝 | 软聚氯乙烯塑料+聚乙烯+不锈钢 | 根 | 0
非血管介入类 | 江苏乾程医疗器械有限公司 | 江苏乾程医疗器械有限公司 | 一次性使用气管插管 | 苏械注准20182081266 | 2023-8-19 | 国产 | 苏械注准20182081266 | 一次性使用气管插管由管体、充气管、单向阀、指示球囊、接头和插管导丝组成，按照管体不同分为普通型和加强型，按照规格不同分为3.0、3.5、4.0、4.5、5.0、5.5、6.0、6.5、7.0、7.5、8.0、8.5、9.0、9.5共14种。管体、套囊、指示球囊、充气管采用符合GB 15593-1995的软聚氯乙烯塑料制成，接头采用符合YY 0114-2008的医用输液、输血、注射器具用聚乙烯专用料制成，加强型弹簧采用符合GB/ T 1220-2007的不锈钢制成。产品采用环氧乙烷灭菌，应无菌，环氧乙烷残留量应≤10ug/g。 | 供临床麻醉或急救时建立人工气道用 | 7.5 | 加强型 | 管体、充气管、单向阀、指示球囊、接头和插管导丝 | 软聚氯乙烯塑料+聚乙烯+不锈钢 | 根 | 0
非血管介入类 | 江苏乾程医疗器械有限公司 | 江苏乾程医疗器械有限公司 | 一次性使用气管插管 | 苏械注准20182081266 | 2023-8-19 | 国产 | 苏械注准20182081266 | 一次性使用气管插管由管体、充气管、单向阀、指示球囊、接头和插管导丝组成，按照管体不同分为普通型和加强型，按照规格不同分为3.0、3.5、4.0、4.5、5.0、5.5、6.0、6.5、7.0、7.5、8.0、8.5、9.0、9.5共14种。管体、套囊、指示球囊、充气管采用符合GB 15593-1995的软聚氯乙烯塑料制成，接头采用符合YY 0114-2008的医用输液、输血、注射器具用聚乙烯专用料制成，加强型弹簧采用符合GB/ T 1220-2007的不锈钢制成。产品采用环氧乙烷灭菌，应无菌，环氧乙烷残留量应≤10ug/g。 | 供临床麻醉或急救时建立人工气道用 | 7 | 加强型 | 管体、充气管、单向阀、指示球囊、接头和插管导丝 | 软聚氯乙烯塑料+聚乙烯+不锈钢 | 根 | 0
非血管介入类 | 江苏乾程医疗器械有限公司 | 江苏乾程医疗器械有限公司 | 一次性使用气管插管 | 苏械注准20182081266 | 2023-8-19 | 国产 | 苏械注准20182081266 | 一次性使用气管插管由管体、充气管、单向阀、指示球囊、接头和插管导丝组成，按照管体不同分为普通型和加强型，按照规格不同分为3.0、3.5、4.0、4.5、5.0、5.5、6.0、6.5、7.0、7.5、8.0、8.5、9.0、9.5共14种。管体、套囊、指示球囊、充气管采用符合GB 15593-1995的软聚氯乙烯塑料制成，接头采用符合YY 0114-2008的医用输液、输血、注射器具用聚乙烯专用料制成，加强型弹簧采用符合GB/ T 1220-2007的不锈钢制成。产品采用环氧乙烷灭菌，应无菌，环氧乙烷残留量应≤10ug/g。 | 供临床麻醉或急救时建立人工气道用 | 6.5 | 加强型 | 管体、充气管、单向阀、指示球囊、接头和插管导丝 | 软聚氯乙烯塑料+聚乙烯+不锈钢 | 根 | 0
非血管介入类 | 江苏乾程医疗器械有限公司 | 江苏乾程医疗器械有限公司 | 一次性使用气管插管 | 苏械注准20182081266 | 2023-8-19 | 国产 | 苏械注准20182081266 | 一次性使用气管插管由管体、充气管、单向阀、指示球囊、接头和插管导丝组成，按照管体不同分为普通型和加强型，按照规格不同分为3.0、3.5、4.0、4.5、5.0、5.5、6.0、6.5、7.0、7.5、8.0、8.5、9.0、9.5共14种。管体、套囊、指示球囊、充气管采用符合GB 15593-1995的软聚氯乙烯塑料制成，接头采用符合YY 0114-2008的医用输液、输血、注射器具用聚乙烯专用料制成，加强型弹簧采用符合GB/ T 1220-2007的不锈钢制成。产品采用环氧乙烷灭菌，应无菌，环氧乙烷残留量应≤10ug/g。 | 供临床麻醉或急救时建立人工气道用 | 6 | 加强型 | 管体、充气管、单向阀、指示球囊、接头和插管导丝 | 软聚氯乙烯塑料+聚乙烯+不锈钢 | 根 | 0
非血管介入类 | 江苏乾程医疗器械有限公司 | 江苏乾程医疗器械有限公司 | 一次性使用气管插管 | 苏械注准20182081266 | 2023-8-19 | 国产 | 苏械注准20182081266 | 一次性使用气管插管由管体、充气管、单向阀、指示球囊、接头和插管导丝组成，按照管体不同分为普通型和加强型，按照规格不同分为3.0、3.5、4.0、4.5、5.0、5.5、6.0、6.5、7.0、7.5、8.0、8.5、9.0、9.5共14种。管体、套囊、指示球囊、充气管采用符合GB 15593-1995的软聚氯乙烯塑料制成，接头采用符合YY 0114-2008的医用输液、输血、注射器具用聚乙烯专用料制成，加强型弹簧采用符合GB/ T 1220-2007的不锈钢制成。产品采用环氧乙烷灭菌，应无菌，环氧乙烷残留量应≤10ug/g。 | 供临床麻醉或急救时建立人工气道用 | 5.5 | 加强型 | 管体、充气管、单向阀、指示球囊、接头和插管导丝 | 软聚氯乙烯塑料+聚乙烯+不锈钢 | 根 | 0
非血管介入类 | 江苏乾程医疗器械有限公司 | 江苏乾程医疗器械有限公司 | 一次性使用气管插管 | 苏械注准20182081266 | 2023-8-19 | 国产 | 苏械注准20182081266 | 一次性使用气管插管由管体、充气管、单向阀、指示球囊、接头和插管导丝组成，按照管体不同分为普通型和加强型，按照规格不同分为3.0、3.5、4.0、4.5、5.0、5.5、6.0、6.5、7.0、7.5、8.0、8.5、9.0、9.5共14种。管体、套囊、指示球囊、充气管采用符合GB 15593-1995的软聚氯乙烯塑料制成，接头采用符合YY 0114-2008的医用输液、输血、注射器具用聚乙烯专用料制成，加强型弹簧采用符合GB/ T 1220-2007的不锈钢制成。产品采用环氧乙烷灭菌，应无菌，环氧乙烷残留量应≤10ug/g。 | 供临床麻醉或急救时建立人工气道用 | 5 | 加强型 | 管体、充气管、单向阀、指示球囊、接头和插管导丝 | 软聚氯乙烯塑料+聚乙烯+不锈钢 | 根 | 0
非血管介入类 | 江苏乾程医疗器械有限公司 | 江苏乾程医疗器械有限公司 | 一次性使用气管插管 | 苏械注准20182081266 | 2023-8-19 | 国产 | 苏械注准20182081266 | 一次性使用气管插管由管体、充气管、单向阀、指示球囊、接头和插管导丝组成，按照管体不同分为普通型和加强型，按照规格不同分为3.0、3.5、4.0、4.5、5.0、5.5、6.0、6.5、7.0、7.5、8.0、8.5、9.0、9.5共14种。管体、套囊、指示球囊、充气管采用符合GB 15593-1995的软聚氯乙烯塑料制成，接头采用符合YY 0114-2008的医用输液、输血、注射器具用聚乙烯专用料制成，加强型弹簧采用符合GB/ T 1220-2007的不锈钢制成。产品采用环氧乙烷灭菌，应无菌，环氧乙烷残留量应≤10ug/g。 | 供临床麻醉或急救时建立人工气道用 | 4.5 | 加强型 | 管体、充气管、单向阀、指示球囊、接头和插管导丝 | 软聚氯乙烯塑料+聚乙烯+不锈钢 | 根 | 0
非血管介入类 | 江苏乾程医疗器械有限公司 | 江苏乾程医疗器械有限公司 | 一次性使用气管插管 | 苏械注准20182081266 | 2023-8-19 | 国产 | 苏械注准20182081266 | 一次性使用气管插管由管体、充气管、单向阀、指示球囊、接头和插管导丝组成，按照管体不同分为普通型和加强型，按照规格不同分为3.0、3.5、4.0、4.5、5.0、5.5、6.0、6.5、7.0、7.5、8.0、8.5、9.0、9.5共14种。管体、套囊、指示球囊、充气管采用符合GB 15593-1995的软聚氯乙烯塑料制成，接头采用符合YY 0114-2008的医用输液、输血、注射器具用聚乙烯专用料制成，加强型弹簧采用符合GB/ T 1220-2007的不锈钢制成。产品采用环氧乙烷灭菌，应无菌，环氧乙烷残留量应≤10ug/g。 | 供临床麻醉或急救时建立人工气道用 | 4 | 加强型 | 管体、充气管、单向阀、指示球囊、接头和插管导丝 | 软聚氯乙烯塑料+聚乙烯+不锈钢 | 根 | 0
非血管介入类 | 江苏乾程医疗器械有限公司 | 江苏乾程医疗器械有限公司 | 一次性使用气管插管 | 苏械注准20182081266 | 2023-8-19 | 国产 | 苏械注准20182081266 | 一次性使用气管插管由管体、充气管、单向阀、指示球囊、接头和插管导丝组成，按照管体不同分为普通型和加强型，按照规格不同分为3.0、3.5、4.0、4.5、5.0、5.5、6.0、6.5、7.0、7.5、8.0、8.5、9.0、9.5共14种。管体、套囊、指示球囊、充气管采用符合GB 15593-1995的软聚氯乙烯塑料制成，接头采用符合YY 0114-2008的医用输液、输血、注射器具用聚乙烯专用料制成，加强型弹簧采用符合GB/ T 1220-2007的不锈钢制成。产品采用环氧乙烷灭菌，应无菌，环氧乙烷残留量应≤10ug/g。 | 供临床麻醉或急救时建立人工气道用 | 3.5 | 加强型 | 管体、充气管、单向阀、指示球囊、接头和插管导丝 | 软聚氯乙烯塑料+聚乙烯+不锈钢 | 根 | 0
非血管介入类 | 江苏乾程医疗器械有限公司 | 江苏乾程医疗器械有限公司 | 一次性使用气管插管 | 苏械注准20182081266 | 2023-8-19 | 国产 | 苏械注准20182081266 | 一次性使用气管插管由管体、充气管、单向阀、指示球囊、接头和插管导丝组成，按照管体不同分为普通型和加强型，按照规格不同分为3.0、3.5、4.0、4.5、5.0、5.5、6.0、6.5、7.0、7.5、8.0、8.5、9.0、9.5共14种。管体、套囊、指示球囊、充气管采用符合GB 15593-1995的软聚氯乙烯塑料制成，接头采用符合YY 0114-2008的医用输液、输血、注射器具用聚乙烯专用料制成，加强型弹簧采用符合GB/ T 1220-2007的不锈钢制成。产品采用环氧乙烷灭菌，应无菌，环氧乙烷残留量应≤10ug/g。 | 供临床麻醉或急救时建立人工气道用 | 3 | 加强型 | 管体、充气管、单向阀、指示球囊、接头和插管导丝 | 软聚氯乙烯塑料+聚乙烯+不锈钢 | 根 | 0
非血管介入类 | 江苏乾程医疗器械有限公司 | 江苏乾程医疗器械有限公司 | 一次性使用气管插管 | 苏械注准20182081266 | 2023-8-19 | 国产 | 苏械注准20182081266 | 一次性使用气管插管由管体、充气管、单向阀、指示球囊、接头和插管导丝组成，按照管体不同分为普通型和加强型，按照规格不同分为3.0、3.5、4.0、4.5、5.0、5.5、6.0、6.5、7.0、7.5、8.0、8.5、9.0、9.5共14种。管体、套囊、指示球囊、充气管采用符合GB 15593-1995的软聚氯乙烯塑料制成，接头采用符合YY 0114-2008的医用输液、输血、注射器具用聚乙烯专用料制成，加强型弹簧采用符合GB/ T 1220-2007的不锈钢制成。产品采用环氧乙烷灭菌，应无菌，环氧乙烷残留量应≤10ug/g。 | 供临床麻醉或急救时建立人工气道用 | 9.5 | 普通型 | 管体、充气管、单向阀、指示球囊、接头和插管导丝 | 软聚氯乙烯塑料+聚乙烯+不锈钢 | 根 | 0
非血管介入类 | 江苏乾程医疗器械有限公司 | 江苏乾程医疗器械有限公司 | 一次性使用气管插管 | 苏械注准20182081266 | 2023-8-19 | 国产 | 苏械注准20182081266 | 一次性使用气管插管由管体、充气管、单向阀、指示球囊、接头和插管导丝组成，按照管体不同分为普通型和加强型，按照规格不同分为3.0、3.5、4.0、4.5、5.0、5.5、6.0、6.5、7.0、7.5、8.0、8.5、9.0、9.5共14种。管体、套囊、指示球囊、充气管采用符合GB 15593-1995的软聚氯乙烯塑料制成，接头采用符合YY 0114-2008的医用输液、输血、注射器具用聚乙烯专用料制成，加强型弹簧采用符合GB/ T 1220-2007的不锈钢制成。产品采用环氧乙烷灭菌，应无菌，环氧乙烷残留量应≤10ug/g。 | 供临床麻醉或急救时建立人工气道用 | 9 | 普通型 | 管体、充气管、单向阀、指示球囊、接头和插管导丝 | 软聚氯乙烯塑料+聚乙烯+不锈钢 | 根 | 0
非血管介入类 | 江苏乾程医疗器械有限公司 | 江苏乾程医疗器械有限公司 | 一次性使用气管插管 | 苏械注准20182081266 | 2023-8-19 | 国产 | 苏械注准20182081266 | 一次性使用气管插管由管体、充气管、单向阀、指示球囊、接头和插管导丝组成，按照管体不同分为普通型和加强型，按照规格不同分为3.0、3.5、4.0、4.5、5.0、5.5、6.0、6.5、7.0、7.5、8.0、8.5、9.0、9.5共14种。管体、套囊、指示球囊、充气管采用符合GB 15593-1995的软聚氯乙烯塑料制成，接头采用符合YY 0114-2008的医用输液、输血、注射器具用聚乙烯专用料制成，加强型弹簧采用符合GB/ T 1220-2007的不锈钢制成。产品采用环氧乙烷灭菌，应无菌，环氧乙烷残留量应≤10ug/g。 | 供临床麻醉或急救时建立人工气道用 | 8.5 | 普通型 | 管体、充气管、单向阀、指示球囊、接头和插管导丝 | 软聚氯乙烯塑料+聚乙烯+不锈钢 | 根 | 0
非血管介入类 | 江苏乾程医疗器械有限公司 | 江苏乾程医疗器械有限公司 | 一次性使用气管插管 | 苏械注准20182081266 | 2023-8-19 | 国产 | 苏械注准20182081266 | 一次性使用气管插管由管体、充气管、单向阀、指示球囊、接头和插管导丝组成，按照管体不同分为普通型和加强型，按照规格不同分为3.0、3.5、4.0、4.5、5.0、5.5、6.0、6.5、7.0、7.5、8.0、8.5、9.0、9.5共14种。管体、套囊、指示球囊、充气管采用符合GB 15593-1995的软聚氯乙烯塑料制成，接头采用符合YY 0114-2008的医用输液、输血、注射器具用聚乙烯专用料制成，加强型弹簧采用符合GB/ T 1220-2007的不锈钢制成。产品采用环氧乙烷灭菌，应无菌，环氧乙烷残留量应≤10ug/g。 | 供临床麻醉或急救时建立人工气道用 | 8 | 普通型 | 管体、充气管、单向阀、指示球囊、接头和插管导丝 | 软聚氯乙烯塑料+聚乙烯+不锈钢 | 根 | 0
非血管介入类 | 江苏乾程医疗器械有限公司 | 江苏乾程医疗器械有限公司 | 一次性使用气管插管 | 苏械注准20182081266 | 2023-8-19 | 国产 | 苏械注准20182081266 | 一次性使用气管插管由管体、充气管、单向阀、指示球囊、接头和插管导丝组成，按照管体不同分为普通型和加强型，按照规格不同分为3.0、3.5、4.0、4.5、5.0、5.5、6.0、6.5、7.0、7.5、8.0、8.5、9.0、9.5共14种。管体、套囊、指示球囊、充气管采用符合GB 15593-1995的软聚氯乙烯塑料制成，接头采用符合YY 0114-2008的医用输液、输血、注射器具用聚乙烯专用料制成，加强型弹簧采用符合GB/ T 1220-2007的不锈钢制成。产品采用环氧乙烷灭菌，应无菌，环氧乙烷残留量应≤10ug/g。 | 供临床麻醉或急救时建立人工气道用 | 7.5 | 普通型 | 管体、充气管、单向阀、指示球囊、接头和插管导丝 | 软聚氯乙烯塑料+聚乙烯+不锈钢 | 根 | 0
非血管介入类 | 江苏乾程医疗器械有限公司 | 江苏乾程医疗器械有限公司 | 一次性使用气管插管 | 苏械注准20182081266 | 2023-8-19 | 国产 | 苏械注准20182081266 | 一次性使用气管插管由管体、充气管、单向阀、指示球囊、接头和插管导丝组成，按照管体不同分为普通型和加强型，按照规格不同分为3.0、3.5、4.0、4.5、5.0、5.5、6.0、6.5、7.0、7.5、8.0、8.5、9.0、9.5共14种。管体、套囊、指示球囊、充气管采用符合GB 15593-1995的软聚氯乙烯塑料制成，接头采用符合YY 0114-2008的医用输液、输血、注射器具用聚乙烯专用料制成，加强型弹簧采用符合GB/ T 1220-2007的不锈钢制成。产品采用环氧乙烷灭菌，应无菌，环氧乙烷残留量应≤10ug/g。 | 供临床麻醉或急救时建立人工气道用 | 7 | 普通型 | 管体、充气管、单向阀、指示球囊、接头和插管导丝 | 软聚氯乙烯塑料+聚乙烯+不锈钢 | 根 | 0
非血管介入类 | 江苏乾程医疗器械有限公司 | 江苏乾程医疗器械有限公司 | 一次性使用气管插管 | 苏械注准20182081266 | 2023-8-19 | 国产 | 苏械注准20182081266 | 一次性使用气管插管由管体、充气管、单向阀、指示球囊、接头和插管导丝组成，按照管体不同分为普通型和加强型，按照规格不同分为3.0、3.5、4.0、4.5、5.0、5.5、6.0、6.5、7.0、7.5、8.0、8.5、9.0、9.5共14种。管体、套囊、指示球囊、充气管采用符合GB 15593-1995的软聚氯乙烯塑料制成，接头采用符合YY 0114-2008的医用输液、输血、注射器具用聚乙烯专用料制成，加强型弹簧采用符合GB/ T 1220-2007的不锈钢制成。产品采用环氧乙烷灭菌，应无菌，环氧乙烷残留量应≤10ug/g。 | 供临床麻醉或急救时建立人工气道用 | 6.5 | 普通型 | 管体、充气管、单向阀、指示球囊、接头和插管导丝 | 软聚氯乙烯塑料+聚乙烯+不锈钢 | 根 | 0
非血管介入类 | 江苏乾程医疗器械有限公司 | 江苏乾程医疗器械有限公司 | 一次性使用气管插管 | 苏械注准20182081266 | 2023-8-19 | 国产 | 苏械注准20182081266 | 一次性使用气管插管由管体、充气管、单向阀、指示球囊、接头和插管导丝组成，按照管体不同分为普通型和加强型，按照规格不同分为3.0、3.5、4.0、4.5、5.0、5.5、6.0、6.5、7.0、7.5、8.0、8.5、9.0、9.5共14种。管体、套囊、指示球囊、充气管采用符合GB 15593-1995的软聚氯乙烯塑料制成，接头采用符合YY 0114-2008的医用输液、输血、注射器具用聚乙烯专用料制成，加强型弹簧采用符合GB/ T 1220-2007的不锈钢制成。产品采用环氧乙烷灭菌，应无菌，环氧乙烷残留量应≤10ug/g。 | 供临床麻醉或急救时建立人工气道用 | 6 | 普通型 | 管体、充气管、单向阀、指示球囊、接头和插管导丝 | 软聚氯乙烯塑料+聚乙烯+不锈钢 | 根 | 0
非血管介入类 | 江苏乾程医疗器械有限公司 | 江苏乾程医疗器械有限公司 | 一次性使用气管插管 | 苏械注准20182081266 | 2023-8-19 | 国产 | 苏械注准20182081266 | 一次性使用气管插管由管体、充气管、单向阀、指示球囊、接头和插管导丝组成，按照管体不同分为普通型和加强型，按照规格不同分为3.0、3.5、4.0、4.5、5.0、5.5、6.0、6.5、7.0、7.5、8.0、8.5、9.0、9.5共14种。管体、套囊、指示球囊、充气管采用符合GB 15593-1995的软聚氯乙烯塑料制成，接头采用符合YY 0114-2008的医用输液、输血、注射器具用聚乙烯专用料制成，加强型弹簧采用符合GB/ T 1220-2007的不锈钢制成。产品采用环氧乙烷灭菌，应无菌，环氧乙烷残留量应≤10ug/g。 | 供临床麻醉或急救时建立人工气道用 | 5.5 | 普通型 | 管体、充气管、单向阀、指示球囊、接头和插管导丝 | 软聚氯乙烯塑料+聚乙烯+不锈钢 | 根 | 0
非血管介入类 | 江苏乾程医疗器械有限公司 | 江苏乾程医疗器械有限公司 | 一次性使用气管插管 | 苏械注准20182081266 | 2023-8-19 | 国产 | 苏械注准20182081266 | 一次性使用气管插管由管体、充气管、单向阀、指示球囊、接头和插管导丝组成，按照管体不同分为普通型和加强型，按照规格不同分为3.0、3.5、4.0、4.5、5.0、5.5、6.0、6.5、7.0、7.5、8.0、8.5、9.0、9.5共14种。管体、套囊、指示球囊、充气管采用符合GB 15593-1995的软聚氯乙烯塑料制成，接头采用符合YY 0114-2008的医用输液、输血、注射器具用聚乙烯专用料制成，加强型弹簧采用符合GB/ T 1220-2007的不锈钢制成。产品采用环氧乙烷灭菌，应无菌，环氧乙烷残留量应≤10ug/g。 | 供临床麻醉或急救时建立人工气道用 | 5 | 普通型 | 管体、充气管、单向阀、指示球囊、接头和插管导丝 | 软聚氯乙烯塑料+聚乙烯+不锈钢 | 根 | 0
非血管介入类 | 江苏乾程医疗器械有限公司 | 江苏乾程医疗器械有限公司 | 一次性使用气管插管 | 苏械注准20182081266 | 2023-8-19 | 国产 | 苏械注准20182081266 | 一次性使用气管插管由管体、充气管、单向阀、指示球囊、接头和插管导丝组成，按照管体不同分为普通型和加强型，按照规格不同分为3.0、3.5、4.0、4.5、5.0、5.5、6.0、6.5、7.0、7.5、8.0、8.5、9.0、9.5共14种。管体、套囊、指示球囊、充气管采用符合GB 15593-1995的软聚氯乙烯塑料制成，接头采用符合YY 0114-2008的医用输液、输血、注射器具用聚乙烯专用料制成，加强型弹簧采用符合GB/ T 1220-2007的不锈钢制成。产品采用环氧乙烷灭菌，应无菌，环氧乙烷残留量应≤10ug/g。 | 供临床麻醉或急救时建立人工气道用 | 4.5 | 普通型 | 管体、充气管、单向阀、指示球囊、接头和插管导丝 | 软聚氯乙烯塑料+聚乙烯+不锈钢 | 根 | 0
非血管介入类 | 江苏乾程医疗器械有限公司 | 江苏乾程医疗器械有限公司 | 一次性使用气管插管 | 苏械注准20182081266 | 2023-8-19 | 国产 | 苏械注准20182081266 | 一次性使用气管插管由管体、充气管、单向阀、指示球囊、接头和插管导丝组成，按照管体不同分为普通型和加强型，按照规格不同分为3.0、3.5、4.0、4.5、5.0、5.5、6.0、6.5、7.0、7.5、8.0、8.5、9.0、9.5共14种。管体、套囊、指示球囊、充气管采用符合GB 15593-1995的软聚氯乙烯塑料制成，接头采用符合YY 0114-2008的医用输液、输血、注射器具用聚乙烯专用料制成，加强型弹簧采用符合GB/ T 1220-2007的不锈钢制成。产品采用环氧乙烷灭菌，应无菌，环氧乙烷残留量应≤10ug/g。 | 供临床麻醉或急救时建立人工气道用 | 4 | 普通型 | 管体、充气管、单向阀、指示球囊、接头和插管导丝 | 软聚氯乙烯塑料+聚乙烯+不锈钢 | 根 | 0
非血管介入类 | 江苏乾程医疗器械有限公司 | 江苏乾程医疗器械有限公司 | 一次性使用气管插管 | 苏械注准20182081266 | 2023-8-19 | 国产 | 苏械注准20182081266 | 一次性使用气管插管由管体、充气管、单向阀、指示球囊、接头和插管导丝组成，按照管体不同分为普通型和加强型，按照规格不同分为3.0、3.5、4.0、4.5、5.0、5.5、6.0、6.5、7.0、7.5、8.0、8.5、9.0、9.5共14种。管体、套囊、指示球囊、充气管采用符合GB 15593-1995的软聚氯乙烯塑料制成，接头采用符合YY 0114-2008的医用输液、输血、注射器具用聚乙烯专用料制成，加强型弹簧采用符合GB/ T 1220-2007的不锈钢制成。产品采用环氧乙烷灭菌，应无菌，环氧乙烷残留量应≤10ug/g。 | 供临床麻醉或急救时建立人工气道用 | 3.5 | 普通型 | 管体、充气管、单向阀、指示球囊、接头和插管导丝 | 软聚氯乙烯塑料+聚乙烯+不锈钢 | 根 | 0
非血管介入类 | 江苏乾程医疗器械有限公司 | 江苏乾程医疗器械有限公司 | 一次性使用气管插管 | 苏械注准20182081266 | 2023-8-19 | 国产 | 苏械注准20182081266 | 一次性使用气管插管由管体、充气管、单向阀、指示球囊、接头和插管导丝组成，按照管体不同分为普通型和加强型，按照规格不同分为3.0、3.5、4.0、4.5、5.0、5.5、6.0、6.5、7.0、7.5、8.0、8.5、9.0、9.5共14种。管体、套囊、指示球囊、充气管采用符合GB 15593-1995的软聚氯乙烯塑料制成，接头采用符合YY 0114-2008的医用输液、输血、注射器具用聚乙烯专用料制成，加强型弹簧采用符合GB/ T 1220-2007的不锈钢制成。产品采用环氧乙烷灭菌，应无菌，环氧乙烷残留量应≤10ug/g。 | 供临床麻醉或急救时建立人工气道用 | 3 | 普通型 | 管体、充气管、单向阀、指示球囊、接头和插管导丝 | 软聚氯乙烯塑料+聚乙烯+不锈钢 | 根 | 0
非血管介入类 | 江苏乾程医疗器械有限公司 | 江苏乾程医疗器械有限公司 | 一次性使用内窥镜标本取物袋 | 苏械注准20172221610 | 2022-8-31 | 国产 | 苏械注准20172221610 | 一次性使用内窥镜标本取物袋由袋体、钢片、枪杆套（A）、堵头、拉环、把手、枪杆套（B）、接头、白线、取物杆、手柄组成；套管枪手柄采用符合GB/T 12672-2009的丙烯腈-丁二烯-苯乙烯（ABS）树脂材料制成；套管枪外套采用符合GB15593-1995的输血（液）器具用软聚氯乙烯塑料材料制成；袋体由TPU薄膜制成。按标本袋大小不同分为大、中、小三种型号，额定容量分别为400ml、280ml、150ml。产品采用环氧乙烷灭菌，应无菌，环氧乙烷残留量应≤10ug/g。 | 供临床微创窥镜手术下收集人体组织标本/异物并取出体外用。 | 400ml | 大 | 袋体、钢片、枪杆套（A）、堵头、拉环、把手、枪杆套（B）、接头、白线、取物杆、手柄 | 丙烯腈-丁二烯-苯乙烯（ABS）树脂+聚氯乙烯塑料+TPU薄膜 | 把 | 0
非血管介入类 | 江苏乾程医疗器械有限公司 | 江苏乾程医疗器械有限公司 | 一次性使用内窥镜标本取物袋 | 苏械注准20172221610 | 2022-8-31 | 国产 | 苏械注准20172221610 | 一次性使用内窥镜标本取物袋由袋体、钢片、枪杆套（A）、堵头、拉环、把手、枪杆套（B）、接头、白线、取物杆、手柄组成；套管枪手柄采用符合GB/T 12672-2009的丙烯腈-丁二烯-苯乙烯（ABS）树脂材料制成；套管枪外套采用符合GB15593-1995的输血（液）器具用软聚氯乙烯塑料材料制成；袋体由TPU薄膜制成。按标本袋大小不同分为大、中、小三种型号，额定容量分别为400ml、280ml、150ml。产品采用环氧乙烷灭菌，应无菌，环氧乙烷残留量应≤10ug/g。 | 供临床微创窥镜手术下收集人体组织标本/异物并取出体外用。 | 280ml | 中 | 袋体、钢片、枪杆套（A）、堵头、拉环、把手、枪杆套（B）、接头、白线、取物杆、手柄 | 丙烯腈-丁二烯-苯乙烯（ABS）树脂+聚氯乙烯塑料+TPU薄膜 | 把 | 0
非血管介入类 | 江苏乾程医疗器械有限公司 | 江苏乾程医疗器械有限公司 | 一次性使用内窥镜标本取物袋 | 苏械注准20172221610 | 2022-8-31 | 国产 | 苏械注准20172221610 | 一次性使用内窥镜标本取物袋由袋体、钢片、枪杆套（A）、堵头、拉环、把手、枪杆套（B）、接头、白线、取物杆、手柄组成；套管枪手柄采用符合GB/T 12672-2009的丙烯腈-丁二烯-苯乙烯（ABS）树脂材料制成；套管枪外套采用符合GB15593-1995的输血（液）器具用软聚氯乙烯塑料材料制成；袋体由TPU薄膜制成。按标本袋大小不同分为大、中、小三种型号，额定容量分别为400ml、280ml、150ml。产品采用环氧乙烷灭菌，应无菌，环氧乙烷残留量应≤10ug/g。 | 供临床微创窥镜手术下收集人体组织标本/异物并取出体外用。 | 150ml | 小 | 袋体、钢片、枪杆套（A）、堵头、拉环、把手、枪杆套（B）、接头、白线、取物杆、手柄 | 丙烯腈-丁二烯-苯乙烯（ABS）树脂+聚氯乙烯塑料+TPU薄膜 | 把 | 0
非血管介入类 | 江苏乾程医疗器械有限公司 | 江苏乾程医疗器械有限公司 | 一次性使用腹腔镜用穿刺器 | 苏械注准20172081611 | 2022-8-31 | 国产 | 苏械注准20172081611 | 一次性使用腹腔镜用穿刺器由穿刺器由穿刺针手柄、密封帽、密封阀、阻气阀、穿刺套管、穿刺针、注气阀及气腹针组成，气腹针作为选用配置；穿刺针、穿刺针手柄、密封帽、穿刺套管、穿刺器注气阀、气腹针注气阀、气腹针手柄由符合YY/T 0806-2010的医用输液、输血、注射及其他医疗器械用聚碳酸酯专用材料制成；阻气阀、密封阀由符合HG/T 2765.1-2005的A型硅胶（细孔硅胶）制成；穿刺器注气阀开关、气腹针注气阀开关由符合YY 0114-2008的医用输液、输血、注射器具用聚乙烯专用材料制成；气腹针钢针套管、钢针由GB 18457-2001的制造医疗机械用不锈钢针管制成。产品采用环氧乙烷灭菌，应无菌，环氧乙烷残留量应≤10ug/g。 | 供腹腔镜检查和手术过程中，对人体腹壁组织穿刺，建立腹腔手术的工作通道用。 | 5#一套 | A型 | 穿刺针手柄、密封帽、密封阀、阻气阀、穿刺套管、穿刺针、注气阀 | 聚碳酸酯+硅胶+聚乙烯+不锈钢 | 套 | 0
非血管介入类 | 江苏乾程医疗器械有限公司 | 江苏乾程医疗器械有限公司 | 一次性使用腹腔镜用穿刺器 | 苏械注准20172081611 | 2022-8-31 | 国产 | 苏械注准20172081611 | 一次性使用腹腔镜用穿刺器由穿刺器由穿刺针手柄、密封帽、密封阀、阻气阀、穿刺套管、穿刺针、注气阀及气腹针组成，气腹针作为选用配置；穿刺针、穿刺针手柄、密封帽、穿刺套管、穿刺器注气阀、气腹针注气阀、气腹针手柄由符合YY/T 0806-2010的医用输液、输血、注射及其他医疗器械用聚碳酸酯专用材料制成；阻气阀、密封阀由符合HG/T 2765.1-2005的A型硅胶（细孔硅胶）制成；穿刺器注气阀开关、气腹针注气阀开关由符合YY 0114-2008的医用输液、输血、注射器具用聚乙烯专用材料制成；气腹针钢针套管、钢针由GB 18457-2001的制造医疗机械用不锈钢针管制成。产品采用环氧乙烷灭菌，应无菌，环氧乙烷残留量应≤10ug/g。 | 供腹腔镜检查和手术过程中，对人体腹壁组织穿刺，建立腹腔手术的工作通道用。 | 10#一套 | B型 | 穿刺针手柄、密封帽、密封阀、阻气阀、穿刺套管、穿刺针、注气阀 | 聚碳酸酯+硅胶+聚乙烯+不锈钢 | 套 | 0
非血管介入类 | 江苏乾程医疗器械有限公司 | 江苏乾程医疗器械有限公司 | 一次性使用腹腔镜用穿刺器 | 苏械注准20172081611 | 2022-8-31 | 国产 | 苏械注准20172081611 | 一次性使用腹腔镜用穿刺器由穿刺器由穿刺针手柄、密封帽、密封阀、阻气阀、穿刺套管、穿刺针、注气阀及气腹针组成，气腹针作为选用配置；穿刺针、穿刺针手柄、密封帽、穿刺套管、穿刺器注气阀、气腹针注气阀、气腹针手柄由符合YY/T 0806-2010的医用输液、输血、注射及其他医疗器械用聚碳酸酯专用材料制成；阻气阀、密封阀由符合HG/T 2765.1-2005的A型硅胶（细孔硅胶）制成；穿刺器注气阀开关、气腹针注气阀开关由符合YY 0114-2008的医用输液、输血、注射器具用聚乙烯专用材料制成；气腹针钢针套管、钢针由GB 18457-2001的制造医疗机械用不锈钢针管制成。产品采用环氧乙烷灭菌，应无菌，环氧乙烷残留量应≤10ug/g。 | 供腹腔镜检查和手术过程中，对人体腹壁组织穿刺，建立腹腔手术的工作通道用。 | 12#一套 | C型 | 穿刺针手柄、密封帽、密封阀、阻气阀、穿刺套管、穿刺针、注气阀 | 聚碳酸酯+硅胶+聚乙烯+不锈钢 | 套 | 0
非血管介入类 | 江苏乾程医疗器械有限公司 | 江苏乾程医疗器械有限公司 | 一次性使用腹腔镜用穿刺器 | 苏械注准20172081611 | 2022-8-31 | 国产 | 苏械注准20172081611 | 一次性使用腹腔镜用穿刺器由穿刺器由穿刺针手柄、密封帽、密封阀、阻气阀、穿刺套管、穿刺针、注气阀及气腹针组成，气腹针作为选用配置；穿刺针、穿刺针手柄、密封帽、穿刺套管、穿刺器注气阀、气腹针注气阀、气腹针手柄由符合YY/T 0806-2010的医用输液、输血、注射及其他医疗器械用聚碳酸酯专用材料制成；阻气阀、密封阀由符合HG/T 2765.1-2005的A型硅胶（细孔硅胶）制成；穿刺器注气阀开关、气腹针注气阀开关由符合YY 0114-2008的医用输液、输血、注射器具用聚乙烯专用材料制成；气腹针钢针套管、钢针由GB 18457-2001的制造医疗机械用不锈钢针管制成。产品采用环氧乙烷灭菌，应无菌，环氧乙烷残留量应≤10ug/g。 | 供腹腔镜检查和手术过程中，对人体腹壁组织穿刺，建立腹腔手术的工作通道用。 | 15#一套 | D型 | 穿刺针手柄、密封帽、密封阀、阻气阀、穿刺套管、穿刺针、注气阀 | 聚碳酸酯+硅胶+聚乙烯+不锈钢 | 套 | 0
非血管介入类 | 江苏乾程医疗器械有限公司 | 江苏乾程医疗器械有限公司 | 一次性使用腹腔镜用穿刺器 | 苏械注准20172081611 | 2022-8-31 | 国产 | 苏械注准20172081611 | 一次性使用腹腔镜用穿刺器由穿刺器由穿刺针手柄、密封帽、密封阀、阻气阀、穿刺套管、穿刺针、注气阀及气腹针组成，气腹针作为选用配置；穿刺针、穿刺针手柄、密封帽、穿刺套管、穿刺器注气阀、气腹针注气阀、气腹针手柄由符合YY/T 0806-2010的医用输液、输血、注射及其他医疗器械用聚碳酸酯专用材料制成；阻气阀、密封阀由符合HG/T 2765.1-2005的A型硅胶（细孔硅胶）制成；穿刺器注气阀开关、气腹针注气阀开关由符合YY 0114-2008的医用输液、输血、注射器具用聚乙烯专用材料制成；气腹针钢针套管、钢针由GB 18457-2001的制造医疗机械用不锈钢针管制成。产品采用环氧乙烷灭菌，应无菌，环氧乙烷残留量应≤10ug/g。 | 供腹腔镜检查和手术过程中，对人体腹壁组织穿刺，建立腹腔手术的工作通道用。 | 5#一套+10#一套+选配气腹针一支 | E型 | 穿刺针手柄、密封帽、密封阀、阻气阀、穿刺套管、穿刺针、注气阀 | 聚碳酸酯+硅胶+聚乙烯+不锈钢 | 套 | 0
非血管介入类 | 江苏乾程医疗器械有限公司 | 江苏乾程医疗器械有限公司 | 一次性使用腹腔镜用穿刺器 | 苏械注准20172081611 | 2022-8-31 | 国产 | 苏械注准20172081611 | 一次性使用腹腔镜用穿刺器由穿刺器由穿刺针手柄、密封帽、密封阀、阻气阀、穿刺套管、穿刺针、注气阀及气腹针组成，气腹针作为选用配置；穿刺针、穿刺针手柄、密封帽、穿刺套管、穿刺器注气阀、气腹针注气阀、气腹针手柄由符合YY/T 0806-2010的医用输液、输血、注射及其他医疗器械用聚碳酸酯专用材料制成；阻气阀、密封阀由符合HG/T 2765.1-2005的A型硅胶（细孔硅胶）制成；穿刺器注气阀开关、气腹针注气阀开关由符合YY 0114-2008的医用输液、输血、注射器具用聚乙烯专用材料制成；气腹针钢针套管、钢针由GB 18457-2001的制造医疗机械用不锈钢针管制成。产品采用环氧乙烷灭菌，应无菌，环氧乙烷残留量应≤10ug/g。 | 供腹腔镜检查和手术过程中，对人体腹壁组织穿刺，建立腹腔手术的工作通道用。 | 5#一套+10#两套+选配气腹针一支 | E型 | 穿刺针手柄、密封帽、密封阀、阻气阀、穿刺套管、穿刺针、注气阀 | 聚碳酸酯+硅胶+聚乙烯+不锈钢 | 套 | 0
非血管介入类 | 江苏乾程医疗器械有限公司 | 江苏乾程医疗器械有限公司 | 一次性使用腹腔镜用穿刺器 | 苏械注准20172081611 | 2022-8-31 | 国产 | 苏械注准20172081611 | 一次性使用腹腔镜用穿刺器由穿刺器由穿刺针手柄、密封帽、密封阀、阻气阀、穿刺套管、穿刺针、注气阀及气腹针组成，气腹针作为选用配置；穿刺针、穿刺针手柄、密封帽、穿刺套管、穿刺器注气阀、气腹针注气阀、气腹针手柄由符合YY/T 0806-2010的医用输液、输血、注射及其他医疗器械用聚碳酸酯专用材料制成；阻气阀、密封阀由符合HG/T 2765.1-2005的A型硅胶（细孔硅胶）制成；穿刺器注气阀开关、气腹针注气阀开关由符合YY 0114-2008的医用输液、输血、注射器具用聚乙烯专用材料制成；气腹针钢针套管、钢针由GB 18457-2001的制造医疗机械用不锈钢针管制成。产品采用环氧乙烷灭菌，应无菌，环氧乙烷残留量应≤10ug/g。 | 供腹腔镜检查和手术过程中，对人体腹壁组织穿刺，建立腹腔手术的工作通道用。 | 5#一套+12#一套+选配气腹针一支 | F型 | 穿刺针手柄、密封帽、密封阀、阻气阀、穿刺套管、穿刺针、注气阀 | 聚碳酸酯+硅胶+聚乙烯+不锈钢 | 套 | 0
非血管介入类 | 江苏乾程医疗器械有限公司 | 江苏乾程医疗器械有限公司 | 一次性使用腹腔镜用穿刺器 | 苏械注准20172081611 | 2022-8-31 | 国产 | 苏械注准20172081611 | 一次性使用腹腔镜用穿刺器由穿刺器由穿刺针手柄、密封帽、密封阀、阻气阀、穿刺套管、穿刺针、注气阀及气腹针组成，气腹针作为选用配置；穿刺针、穿刺针手柄、密封帽、穿刺套管、穿刺器注气阀、气腹针注气阀、气腹针手柄由符合YY/T 0806-2010的医用输液、输血、注射及其他医疗器械用聚碳酸酯专用材料制成；阻气阀、密封阀由符合HG/T 2765.1-2005的A型硅胶（细孔硅胶）制成；穿刺器注气阀开关、气腹针注气阀开关由符合YY 0114-2008的医用输液、输血、注射器具用聚乙烯专用材料制成；气腹针钢针套管、钢针由GB 18457-2001的制造医疗机械用不锈钢针管制成。产品采用环氧乙烷灭菌，应无菌，环氧乙烷残留量应≤10ug/g。 | 供腹腔镜检查和手术过程中，对人体腹壁组织穿刺，建立腹腔手术的工作通道用。 | 5#一套+15#一套+选配气腹针一支 | G型 | 穿刺针手柄、密封帽、密封阀、阻气阀、穿刺套管、穿刺针、注气阀 | 聚碳酸酯+硅胶+聚乙烯+不锈钢 | 套 | 0
非血管介入类 | 江苏乾程医疗器械有限公司 | 江苏乾程医疗器械有限公司 | 一次性使用腹腔镜用穿刺器 | 苏械注准20172081611 | 2022-8-31 | 国产 | 苏械注准20172081611 | 一次性使用腹腔镜用穿刺器由穿刺器由穿刺针手柄、密封帽、密封阀、阻气阀、穿刺套管、穿刺针、注气阀及气腹针组成，气腹针作为选用配置；穿刺针、穿刺针手柄、密封帽、穿刺套管、穿刺器注气阀、气腹针注气阀、气腹针手柄由符合YY/T 0806-2010的医用输液、输血、注射及其他医疗器械用聚碳酸酯专用材料制成；阻气阀、密封阀由符合HG/T 2765.1-2005的A型硅胶（细孔硅胶）制成；穿刺器注气阀开关、气腹针注气阀开关由符合YY 0114-2008的医用输液、输血、注射器具用聚乙烯专用材料制成；气腹针钢针套管、钢针由GB 18457-2001的制造医疗机械用不锈钢针管制成。产品采用环氧乙烷灭菌，应无菌，环氧乙烷残留量应≤10ug/g。 | 供腹腔镜检查和手术过程中，对人体腹壁组织穿刺，建立腹腔手术的工作通道用。 | 10#一套+12#一套+选配气腹针一支 | H型 | 穿刺针手柄、密封帽、密封阀、阻气阀、穿刺套管、穿刺针、注气阀 | 聚碳酸酯+硅胶+聚乙烯+不锈钢 | 套 | 0
非血管介入类 | 江苏乾程医疗器械有限公司 | 江苏乾程医疗器械有限公司 | 一次性使用腹腔镜用穿刺器 | 苏械注准20172081611 | 2022-8-31 | 国产 | 苏械注准20172081611 | 一次性使用腹腔镜用穿刺器由穿刺器由穿刺针手柄、密封帽、密封阀、阻气阀、穿刺套管、穿刺针、注气阀及气腹针组成，气腹针作为选用配置；穿刺针、穿刺针手柄、密封帽、穿刺套管、穿刺器注气阀、气腹针注气阀、气腹针手柄由符合YY/T 0806-2010的医用输液、输血、注射及其他医疗器械用聚碳酸酯专用材料制成；阻气阀、密封阀由符合HG/T 2765.1-2005的A型硅胶（细孔硅胶）制成；穿刺器注气阀开关、气腹针注气阀开关由符合YY 0114-2008的医用输液、输血、注射器具用聚乙烯专用材料制成；气腹针钢针套管、钢针由GB 18457-2001的制造医疗机械用不锈钢针管制成。产品采用环氧乙烷灭菌，应无菌，环氧乙烷残留量应≤10ug/g。 | 供腹腔镜检查和手术过程中，对人体腹壁组织穿刺，建立腹腔手术的工作通道用。 | 10#一套+15#一套+选配气腹针一支 | I型 | 穿刺针手柄、密封帽、密封阀、阻气阀、穿刺套管、穿刺针、注气阀 | 聚碳酸酯+硅胶+聚乙烯+不锈钢 | 套 | 0
非血管介入类 | 江苏乾程医疗器械有限公司 | 江苏乾程医疗器械有限公司 | 一次性使用腹腔镜用穿刺器 | 苏械注准20172081611 | 2022-8-31 | 国产 | 苏械注准20172081611 | 一次性使用腹腔镜用穿刺器由穿刺器由穿刺针手柄、密封帽、密封阀、阻气阀、穿刺套管、穿刺针、注气阀及气腹针组成，气腹针作为选用配置；穿刺针、穿刺针手柄、密封帽、穿刺套管、穿刺器注气阀、气腹针注气阀、气腹针手柄由符合YY/T 0806-2010的医用输液、输血、注射及其他医疗器械用聚碳酸酯专用材料制成；阻气阀、密封阀由符合HG/T 2765.1-2005的A型硅胶（细孔硅胶）制成；穿刺器注气阀开关、气腹针注气阀开关由符合YY 0114-2008的医用输液、输血、注射器具用聚乙烯专用材料制成；气腹针钢针套管、钢针由GB 18457-2001的制造医疗机械用不锈钢针管制成。产品采用环氧乙烷灭菌，应无菌，环氧乙烷残留量应≤10ug/g。 | 供腹腔镜检查和手术过程中，对人体腹壁组织穿刺，建立腹腔手术的工作通道用。 | 12#一套+15#一套+选配气腹针一支 | J型 | 穿刺针手柄、密封帽、密封阀、阻气阀、穿刺套管、穿刺针、注气阀 | 聚碳酸酯+硅胶+聚乙烯+不锈钢 | 套 | 0
非血管介入类 | 江苏乾程医疗器械有限公司 | 江苏乾程医疗器械有限公司 | 一次性使用腹腔镜用穿刺器 | 苏械注准20172081611 | 2022-8-31 | 国产 | 苏械注准20172081611 | 一次性使用腹腔镜用穿刺器由穿刺器由穿刺针手柄、密封帽、密封阀、阻气阀、穿刺套管、穿刺针、注气阀及气腹针组成，气腹针作为选用配置；穿刺针、穿刺针手柄、密封帽、穿刺套管、穿刺器注气阀、气腹针注气阀、气腹针手柄由符合YY/T 0806-2010的医用输液、输血、注射及其他医疗器械用聚碳酸酯专用材料制成；阻气阀、密封阀由符合HG/T 2765.1-2005的A型硅胶（细孔硅胶）制成；穿刺器注气阀开关、气腹针注气阀开关由符合YY 0114-2008的医用输液、输血、注射器具用聚乙烯专用材料制成；气腹针钢针套管、钢针由GB 18457-2001的制造医疗机械用不锈钢针管制成。产品采用环氧乙烷灭菌，应无菌，环氧乙烷残留量应≤10ug/g。 | 供腹腔镜检查和手术过程中，对人体腹壁组织穿刺，建立腹腔手术的工作通道用。 | 5#一套+10#一套+12#一套+选配气腹针一支 | K型 | 穿刺针手柄、密封帽、密封阀、阻气阀、穿刺套管、穿刺针、注气阀 | 聚碳酸酯+硅胶+聚乙烯+不锈钢 | 套 | 0
非血管介入类 | 江苏乾程医疗器械有限公司 | 江苏乾程医疗器械有限公司 | 一次性使用腹腔镜用穿刺器 | 苏械注准20172081611 | 2022-8-31 | 国产 | 苏械注准20172081611 | 一次性使用腹腔镜用穿刺器由穿刺器由穿刺针手柄、密封帽、密封阀、阻气阀、穿刺套管、穿刺针、注气阀及气腹针组成，气腹针作为选用配置；穿刺针、穿刺针手柄、密封帽、穿刺套管、穿刺器注气阀、气腹针注气阀、气腹针手柄由符合YY/T 0806-2010的医用输液、输血、注射及其他医疗器械用聚碳酸酯专用材料制成；阻气阀、密封阀由符合HG/T 2765.1-2005的A型硅胶（细孔硅胶）制成；穿刺器注气阀开关、气腹针注气阀开关由符合YY 0114-2008的医用输液、输血、注射器具用聚乙烯专用材料制成；气腹针钢针套管、钢针由GB 18457-2001的制造医疗机械用不锈钢针管制成。产品采用环氧乙烷灭菌，应无菌，环氧乙烷残留量应≤10ug/g。 | 供腹腔镜检查和手术过程中，对人体腹壁组织穿刺，建立腹腔手术的工作通道用。 | 5#一套+10#两套+12#一套+选配气腹针一支 | K型 | 穿刺针手柄、密封帽、密封阀、阻气阀、穿刺套管、穿刺针、注气阀 | 聚碳酸酯+硅胶+聚乙烯+不锈钢 | 套 | 0
非血管介入类 | 江苏乾程医疗器械有限公司 | 江苏乾程医疗器械有限公司 | 一次性使用腹腔镜用穿刺器 | 苏械注准20172081611 | 2022-8-31 | 国产 | 苏械注准20172081611 | 一次性使用腹腔镜用穿刺器由穿刺器由穿刺针手柄、密封帽、密封阀、阻气阀、穿刺套管、穿刺针、注气阀及气腹针组成，气腹针作为选用配置；穿刺针、穿刺针手柄、密封帽、穿刺套管、穿刺器注气阀、气腹针注气阀、气腹针手柄由符合YY/T 0806-2010的医用输液、输血、注射及其他医疗器械用聚碳酸酯专用材料制成；阻气阀、密封阀由符合HG/T 2765.1-2005的A型硅胶（细孔硅胶）制成；穿刺器注气阀开关、气腹针注气阀开关由符合YY 0114-2008的医用输液、输血、注射器具用聚乙烯专用材料制成；气腹针钢针套管、钢针由GB 18457-2001的制造医疗机械用不锈钢针管制成。产品采用环氧乙烷灭菌，应无菌，环氧乙烷残留量应≤10ug/g。 | 供腹腔镜检查和手术过程中，对人体腹壁组织穿刺，建立腹腔手术的工作通道用。 | 5#一套+10#一套+15#一套+选配气腹针一支 | L型 | 穿刺针手柄、密封帽、密封阀、阻气阀、穿刺套管、穿刺针、注气阀 | 聚碳酸酯+硅胶+聚乙烯+不锈钢 | 套 | 0
非血管介入类 | 江苏乾程医疗器械有限公司 | 江苏乾程医疗器械有限公司 | 一次性使用腹腔镜用穿刺器 | 苏械注准20172081611 | 2022-8-31 | 国产 | 苏械注准20172081611 | 一次性使用腹腔镜用穿刺器由穿刺器由穿刺针手柄、密封帽、密封阀、阻气阀、穿刺套管、穿刺针、注气阀及气腹针组成，气腹针作为选用配置；穿刺针、穿刺针手柄、密封帽、穿刺套管、穿刺器注气阀、气腹针注气阀、气腹针手柄由符合YY/T 0806-2010的医用输液、输血、注射及其他医疗器械用聚碳酸酯专用材料制成；阻气阀、密封阀由符合HG/T 2765.1-2005的A型硅胶（细孔硅胶）制成；穿刺器注气阀开关、气腹针注气阀开关由符合YY 0114-2008的医用输液、输血、注射器具用聚乙烯专用材料制成；气腹针钢针套管、钢针由GB 18457-2001的制造医疗机械用不锈钢针管制成。产品采用环氧乙烷灭菌，应无菌，环氧乙烷残留量应≤10ug/g。 | 供腹腔镜检查和手术过程中，对人体腹壁组织穿刺，建立腹腔手术的工作通道用。 | 10#一套+12#一套+15#一套+选配气腹针一支 | M型 | 穿刺针手柄、密封帽、密封阀、阻气阀、穿刺套管、穿刺针、注气阀 | 聚碳酸酯+硅胶+聚乙烯+不锈钢 | 套 | 0
非血管介入类 | 江苏乾程医疗器械有限公司 | 江苏乾程医疗器械有限公司 | 一次性使用腹腔镜用穿刺器 | 苏械注准20172081611 | 2022-8-31 | 国产 | 苏械注准20172081611 | 一次性使用腹腔镜用穿刺器由穿刺器由穿刺针手柄、密封帽、密封阀、阻气阀、穿刺套管、穿刺针、注气阀及气腹针组成，气腹针作为选用配置；穿刺针、穿刺针手柄、密封帽、穿刺套管、穿刺器注气阀、气腹针注气阀、气腹针手柄由符合YY/T 0806-2010的医用输液、输血、注射及其他医疗器械用聚碳酸酯专用材料制成；阻气阀、密封阀由符合HG/T 2765.1-2005的A型硅胶（细孔硅胶）制成；穿刺器注气阀开关、气腹针注气阀开关由符合YY 0114-2008的医用输液、输血、注射器具用聚乙烯专用材料制成；气腹针钢针套管、钢针由GB 18457-2001的制造医疗机械用不锈钢针管制成。产品采用环氧乙烷灭菌，应无菌，环氧乙烷残留量应≤10ug/g。 | 供腹腔镜检查和手术过程中，对人体腹壁组织穿刺，建立腹腔手术的工作通道用。 | 5#两套+10#两套+选配气腹针一支 | E型 | 穿刺针手柄、密封帽、密封阀、阻气阀、穿刺套管、穿刺针、注气阀 | 聚碳酸酯+硅胶+聚乙烯+不锈钢 | 套 | 0
非血管介入类 | 江苏乾程医疗器械有限公司 | 江苏乾程医疗器械有限公司 | 一次性使用腹腔镜用穿刺器 | 苏械注准20172081611 | 2022-8-31 | 国产 | 苏械注准20172081611 | 一次性使用腹腔镜用穿刺器由穿刺器由穿刺针手柄、密封帽、密封阀、阻气阀、穿刺套管、穿刺针、注气阀及气腹针组成，气腹针作为选用配置；穿刺针、穿刺针手柄、密封帽、穿刺套管、穿刺器注气阀、气腹针注气阀、气腹针手柄由符合YY/T 0806-2010的医用输液、输血、注射及其他医疗器械用聚碳酸酯专用材料制成；阻气阀、密封阀由符合HG/T 2765.1-2005的A型硅胶（细孔硅胶）制成；穿刺器注气阀开关、气腹针注气阀开关由符合YY 0114-2008的医用输液、输血、注射器具用聚乙烯专用材料制成；气腹针钢针套管、钢针由GB 18457-2001的制造医疗机械用不锈钢针管制成。产品采用环氧乙烷灭菌，应无菌，环氧乙烷残留量应≤10ug/g。 | 供腹腔镜检查和手术过程中，对人体腹壁组织穿刺，建立腹腔手术的工作通道用。 | 5#两套+12#两套+选配气腹针一支 | F型 | 穿刺针手柄、密封帽、密封阀、阻气阀、穿刺套管、穿刺针、注气阀 | 聚碳酸酯+硅胶+聚乙烯+不锈钢 | 套 | 0
非血管介入类 | 江苏乾程医疗器械有限公司 | 江苏乾程医疗器械有限公司 | 一次性使用腹腔镜用穿刺器 | 苏械注准20172081611 | 2022-8-31 | 国产 | 苏械注准20172081611 | 一次性使用腹腔镜用穿刺器由穿刺器由穿刺针手柄、密封帽、密封阀、阻气阀、穿刺套管、穿刺针、注气阀及气腹针组成，气腹针作为选用配置；穿刺针、穿刺针手柄、密封帽、穿刺套管、穿刺器注气阀、气腹针注气阀、气腹针手柄由符合YY/T 0806-2010的医用输液、输血、注射及其他医疗器械用聚碳酸酯专用材料制成；阻气阀、密封阀由符合HG/T 2765.1-2005的A型硅胶（细孔硅胶）制成；穿刺器注气阀开关、气腹针注气阀开关由符合YY 0114-2008的医用输液、输血、注射器具用聚乙烯专用材料制成；气腹针钢针套管、钢针由GB 18457-2001的制造医疗机械用不锈钢针管制成。产品采用环氧乙烷灭菌，应无菌，环氧乙烷残留量应≤10ug/g。 | 供腹腔镜检查和手术过程中，对人体腹壁组织穿刺，建立腹腔手术的工作通道用。 | 5#两套+10#一套+12#一套+选配气腹针一支 | K型 | 穿刺针手柄、密封帽、密封阀、阻气阀、穿刺套管、穿刺针、注气阀 | 聚碳酸酯+硅胶+聚乙烯+不锈钢 | 套 | 0
非血管介入类 | 江苏乾程医疗器械有限公司 | 江苏乾程医疗器械有限公司 | 一次性使用麻醉咽喉镜 | 苏械注准20182081267 | 2023-8-19 | 国产 | 苏械注准20182081267 | 一次性使用麻醉咽喉镜由喉镜片和镜柄组成，镜柄可选配。喉镜片和镜柄采用符合GB/T 12672-2009丙烯腈-丁二烯-苯乙烯（ABS）树脂材料的ABS制成；按镜片尺寸不同分为L、M、S、XS四种型号。产品采用环氧乙烷灭菌，应无菌。 | 用于临床全麻进行气管内插管时使用。 | L | L | 喉镜片、镜柄 | 丙烯腈-丁二烯-苯乙烯（ABS）树脂 | 支 | 0
非血管介入类 | 江苏乾程医疗器械有限公司 | 江苏乾程医疗器械有限公司 | 一次性使用麻醉咽喉镜 | 苏械注准20182081267 | 2023-8-19 | 国产 | 苏械注准20182081267 | 一次性使用麻醉咽喉镜由喉镜片和镜柄组成，镜柄可选配。喉镜片和镜柄采用符合GB/T 12672-2009丙烯腈-丁二烯-苯乙烯（ABS）树脂材料的ABS制成；按镜片尺寸不同分为L、M、S、XS四种型号。产品采用环氧乙烷灭菌，应无菌。 | 用于临床全麻进行气管内插管时使用。 | M | M | 喉镜片、镜柄 | 丙烯腈-丁二烯-苯乙烯（ABS）树脂 | 支 | 0
非血管介入类 | 江苏乾程医疗器械有限公司 | 江苏乾程医疗器械有限公司 | 一次性使用麻醉咽喉镜 | 苏械注准20182081267 | 2023-8-19 | 国产 | 苏械注准20182081267 | 一次性使用麻醉咽喉镜由喉镜片和镜柄组成，镜柄可选配。喉镜片和镜柄采用符合GB/T 12672-2009丙烯腈-丁二烯-苯乙烯（ABS）树脂材料的ABS制成；按镜片尺寸不同分为L、M、S、XS四种型号。产品采用环氧乙烷灭菌，应无菌。 | 用于临床全麻进行气管内插管时使用。 | S | S | 喉镜片、镜柄 | 丙烯腈-丁二烯-苯乙烯（ABS）树脂 | 支 | 0
非血管介入类 | 江苏乾程医疗器械有限公司 | 江苏乾程医疗器械有限公司 | 一次性使用麻醉咽喉镜 | 苏械注准20182081267 | 2023-8-19 | 国产 | 苏械注准20182081267 | 一次性使用麻醉咽喉镜由喉镜片和镜柄组成，镜柄可选配。喉镜片和镜柄采用符合GB/T 12672-2009丙烯腈-丁二烯-苯乙烯（ABS）树脂材料的ABS制成；按镜片尺寸不同分为L、M、S、XS四种型号。产品采用环氧乙烷灭菌，应无菌。 | 用于临床全麻进行气管内插管时使用。 | XS | XS | 喉镜片、镜柄 | 丙烯腈-丁二烯-苯乙烯（ABS）树脂 | 支 | 0
非血管介入类 | 江苏乾程医疗器械有限公司 | 江苏乾程医疗器械有限公司 | 一次性使用气道导管麻醉联合包 | 苏械注准20182081269 | 2023-8-19 | 国产 | 苏械注准20182081269 | 一次性使用气道导管麻醉联合包A型基本配置有气管插管、一次性使用吸痰管，选用配置有一次性使用吸引管、橡胶外科手套、球囊充起器、脱脂纱布片、喉镜、牙垫、气管插管固定器、口咽通气道、治疗巾、通丝、棉球。B型基本配置有麻醉喉罩、一次性使用吸痰管，选用配置有一次性使用吸引管、橡胶外科手套、球囊充起器、脱脂纱布片、喉镜、牙垫、气管插管固定器、口咽通气道、治疗巾、通丝、棉球。C型基本配置有气管插管、麻醉喉罩、一次性使用吸痰管，选用配置有一次性使用吸引管、橡胶外科手套、球囊充起器、脱脂纱布片、喉镜、牙垫、气管插管固定器、口咽通气道、治疗巾、通丝、棉球。气管插管、吸引管、吸痰管管体采用符合GB 15593-1995规定的输血（液）器具用软聚氯乙烯塑料制成；喉罩气囊、通气管、充气管采用符合YY 0031-2008规定的硅橡胶制成；气管插管及喉罩内置钢丝采用符合GB/T 1220-2007不锈钢丝制成；橡胶外科手套采用符合GB 7543-2006规定的天然橡胶乳胶材料制成；纱布片采用符合YY 0331-2006规定的医用脱脂纱布成；棉球采用符合YY/T 0330-2015规定的医用脱脂棉制成；喉镜采用符合GB/T 12672—2009的ABS材料制成；口咽通气道、牙垫采用符合YY/T 0114-2008规定的医用输液、输血、注射器具用聚乙烯专用料制成，球囊充起器采用符合YY/T 0242-2007规定的医用输液、输血、注射器具用聚丙烯专用料制成；治疗巾采用符合FZ/T 64005-2011规定的卫生用薄型非织造布制成；通丝采用内芯铝丝外覆符合GB 15593-1995规定的输血（液）器具用软聚氯乙烯塑料制成。产品按照配置不同分为A、B、C三种型号，产品采用环氧乙烷灭菌，应无菌，环氧乙烷残留量应≤10μg/g。 | 供全麻或复苏时建立人工气道用 | A | A | A型基本配置有气管插管、一次性使用吸痰管，选用配置有一次性使用吸引管、橡胶外科手套、球囊充起器、脱脂纱布片、喉镜、牙垫、气管插管固定器、口咽通气道、治疗巾、通丝、棉球。 | 软聚氯乙烯塑料+硅橡胶+不锈钢丝+脱脂纱布+聚乙烯+聚丙烯+薄型非织造布 | 包 | 0
非血管介入类 | 江苏乾程医疗器械有限公司 | 江苏乾程医疗器械有限公司 | 一次性使用气道导管麻醉联合包 | 苏械注准20182081269 | 2023-8-19 | 国产 | 苏械注准20182081269 | 一次性使用气道导管麻醉联合包A型基本配置有气管插管、一次性使用吸痰管，选用配置有一次性使用吸引管、橡胶外科手套、球囊充起器、脱脂纱布片、喉镜、牙垫、气管插管固定器、口咽通气道、治疗巾、通丝、棉球。B型基本配置有麻醉喉罩、一次性使用吸痰管，选用配置有一次性使用吸引管、橡胶外科手套、球囊充起器、脱脂纱布片、喉镜、牙垫、气管插管固定器、口咽通气道、治疗巾、通丝、棉球。C型基本配置有气管插管、麻醉喉罩、一次性使用吸痰管，选用配置有一次性使用吸引管、橡胶外科手套、球囊充起器、脱脂纱布片、喉镜、牙垫、气管插管固定器、口咽通气道、治疗巾、通丝、棉球。气管插管、吸引管、吸痰管管体采用符合GB 15593-1995规定的输血（液）器具用软聚氯乙烯塑料制成；喉罩气囊、通气管、充气管采用符合YY 0031-2008规定的硅橡胶制成；气管插管及喉罩内置钢丝采用符合GB/T 1220-2007不锈钢丝制成；橡胶外科手套采用符合GB 7543-2006规定的天然橡胶乳胶材料制成；纱布片采用符合YY 0331-2006规定的医用脱脂纱布成；棉球采用符合YY/T 0330-2015规定的医用脱脂棉制成；喉镜采用符合GB/T 12672—2009的ABS材料制成；口咽通气道、牙垫采用符合YY/T 0114-2008规定的医用输液、输血、注射器具用聚乙烯专用料制成，球囊充起器采用符合YY/T 0242-2007规定的医用输液、输血、注射器具用聚丙烯专用料制成；治疗巾采用符合FZ/T 64005-2011规定的卫生用薄型非织造布制成；通丝采用内芯铝丝外覆符合GB 15593-1995规定的输血（液）器具用软聚氯乙烯塑料制成。产品按照配置不同分为A、B、C三种型号，产品采用环氧乙烷灭菌，应无菌，环氧乙烷残留量应≤10μg/g。 | 供全麻或复苏时建立人工气道用 | B | B | B型基本配置有麻醉喉罩、一次性使用吸痰管，选用配置有一次性使用吸引管、橡胶外科手套、球囊充起器、脱脂纱布片、喉镜、牙垫、气管插管固定器、口咽通气道、治疗巾、通丝、棉球。 | 软聚氯乙烯塑料+硅橡胶+不锈钢丝+脱脂纱布+聚乙烯+聚丙烯+薄型非织造布 | 包 | 0
非血管介入类 | 江苏乾程医疗器械有限公司 | 江苏乾程医疗器械有限公司 | 一次性使用气道导管麻醉联合包 | 苏械注准20182081269 | 2023-8-19 | 国产 | 苏械注准20182081269 | 一次性使用气道导管麻醉联合包A型基本配置有气管插管、一次性使用吸痰管，选用配置有一次性使用吸引管、橡胶外科手套、球囊充起器、脱脂纱布片、喉镜、牙垫、气管插管固定器、口咽通气道、治疗巾、通丝、棉球。B型基本配置有麻醉喉罩、一次性使用吸痰管，选用配置有一次性使用吸引管、橡胶外科手套、球囊充起器、脱脂纱布片、喉镜、牙垫、气管插管固定器、口咽通气道、治疗巾、通丝、棉球。C型基本配置有气管插管、麻醉喉罩、一次性使用吸痰管，选用配置有一次性使用吸引管、橡胶外科手套、球囊充起器、脱脂纱布片、喉镜、牙垫、气管插管固定器、口咽通气道、治疗巾、通丝、棉球。气管插管、吸引管、吸痰管管体采用符合GB 15593-1995规定的输血（液）器具用软聚氯乙烯塑料制成；喉罩气囊、通气管、充气管采用符合YY 0031-2008规定的硅橡胶制成；气管插管及喉罩内置钢丝采用符合GB/T 1220-2007不锈钢丝制成；橡胶外科手套采用符合GB 7543-2006规定的天然橡胶乳胶材料制成；纱布片采用符合YY 0331-2006规定的医用脱脂纱布成；棉球采用符合YY/T 0330-2015规定的医用脱脂棉制成；喉镜采用符合GB/T 12672—2009的ABS材料制成；口咽通气道、牙垫采用符合YY/T 0114-2008规定的医用输液、输血、注射器具用聚乙烯专用料制成，球囊充起器采用符合YY/T 0242-2007规定的医用输液、输血、注射器具用聚丙烯专用料制成；治疗巾采用符合FZ/T 64005-2011规定的卫生用薄型非织造布制成；通丝采用内芯铝丝外覆符合GB 15593-1995规定的输血（液）器具用软聚氯乙烯塑料制成。产品按照配置不同分为A、B、C三种型号，产品采用环氧乙烷灭菌，应无菌，环氧乙烷残留量应≤10μg/g。 | 供全麻或复苏时建立人工气道用 | C | C | C型基本配置有气管插管、麻醉喉罩、一次性使用吸痰管，选用配置有一次性使用吸引管、橡胶外科手套、球囊充起器、脱脂纱布片、喉镜、牙垫、气管插管固定器、口咽通气道、治疗巾、通丝、棉球。 | 软聚氯乙烯塑料+硅橡胶+不锈钢丝+脱脂纱布+聚乙烯+聚丙烯+薄型非织造布 | 包 | 0
非血管介入类 | 江苏唯德康医疗科技有限公司 | 江苏唯德康医疗科技有限公司 | 一次性使用内窥镜给药管 | 苏械注准20172222369 | 2022-12-05 | 国产 | 苏械注准20172222369 | 一次性使用内窥镜给药管由喷洒头（Y12Cr18Ni9）、导管（PE）、注液接头（ABS）组成，产品经EO灭菌应无菌，一次性使用。 | 本产品与内窥镜配套使用，适用于消化道、呼吸道等人体自然腔道的灌洗、药液喷洒、造影等操作。 | VDK-ST-23-230-A | VDK-ST-23-230-A | 直径：2.3mm 长度：2300mm 直喷型 | Y12Cr18Ni9，PE，ABS | 个 | 0 | 无
非血管介入类 | 江苏唯德康医疗科技有限公司 | 江苏唯德康医疗科技有限公司 | 一次性使用内窥镜给药管 | 苏械注准20172222369 | 2022-12-05 | 国产 | 苏械注准20172222369 | 一次性使用内窥镜给药管由喷洒头（Y12Cr18Ni9）、导管（PE）、注液接头（ABS）组成，产品经EO灭菌应无菌，一次性使用。 | 本产品与内窥镜配套使用，适用于消化道、呼吸道等人体自然腔道的灌洗、药液喷洒、造影等操作。 | VDK-ST-23-180-A | VDK-ST-23-180-A | 直径：2.3mm 长度：1800mm 直喷型 | Y12Cr18Ni9，PE，ABS | 个 | 0 | 无
非血管介入类 | 江苏唯德康医疗科技有限公司 | 江苏唯德康医疗科技有限公司 | 一次性使用内窥镜给药管 | 苏械注准20172222369 | 2022-12-05 | 国产 | 苏械注准20172222369 | 一次性使用内窥镜给药管由喷洒头（Y12Cr18Ni9）、导管（PE）、注液接头（ABS）组成，产品经EO灭菌应无菌，一次性使用。 | 本产品与内窥镜配套使用，适用于消化道、呼吸道等人体自然腔道的灌洗、药液喷洒、造影等操作。 | VDK-ST-18-180-B | VDK-ST-18-180-B | 直径：1.8mm 长度：1800mm 雾状型 | Y12Cr18Ni9，PE，ABS | 个 | 0 | 无
非血管介入类 | 江苏唯德康医疗科技有限公司 | 江苏唯德康医疗科技有限公司 | 一次性使用内窥镜给药管 | 苏械注准20172222369 | 2022-12-05 | 国产 | 苏械注准20172222369 | 一次性使用内窥镜给药管由喷洒头（Y12Cr18Ni9）、导管（PE）、注液接头（ABS）组成，产品经EO灭菌应无菌，一次性使用。 | 本产品与内窥镜配套使用，适用于消化道、呼吸道等人体自然腔道的灌洗、药液喷洒、造影等操作。 | VDK-ST-18-120-A | VDK-ST-18-120-A | 直径：1.8mm 长度：1200mm 直喷型 | Y12Cr18Ni9，PE，ABS | 个 | 0 | 无
非血管介入类 | 江苏唯德康医疗科技有限公司 | 江苏唯德康医疗科技有限公司 | 一次性使用内窥镜给药管 | 苏械注准20172222369 | 2022-12-05 | 国产 | 苏械注准20172222369 | 一次性使用内窥镜给药管由喷洒头（Y12Cr18Ni9）、导管（PE）、注液接头（ABS）组成，产品经EO灭菌应无菌，一次性使用。 | 本产品与内窥镜配套使用，适用于消化道、呼吸道等人体自然腔道的灌洗、药液喷洒、造影等操作。 | VDK-ST-18-180-A | VDK-ST-18-180-A | 直径：1.8mm 长度：1800mm 直喷型 | Y12Cr18Ni9，PE，ABS | 个 | 0 | 无
非血管介入类 | 江苏唯德康医疗科技有限公司 | 江苏唯德康医疗科技有限公司 | 一次性使用内窥镜给药管 | 苏械注准20172222369 | 2022-12-05 | 国产 | 苏械注准20172222369 | 一次性使用内窥镜给药管由喷洒头（Y12Cr18Ni9）、导管（PE）、注液接头（ABS）组成，产品经EO灭菌应无菌，一次性使用。 | 本产品与内窥镜配套使用，适用于消化道、呼吸道等人体自然腔道的灌洗、药液喷洒、造影等操作。 | VDK-ST-23-230-B | VDK-ST-23-230-B | 直径：2.3mm 长度：2300mm 雾状型 | Y12Cr18Ni9，PE，ABS | 个 | 0 | 无
非血管介入类 | 江苏唯德康医疗科技有限公司 | 江苏唯德康医疗科技有限公司 | 一次性使用内窥镜给药管 | 苏械注准20172222369 | 2022-12-05 | 国产 | 苏械注准20172222369 | 一次性使用内窥镜给药管由喷洒头（Y12Cr18Ni9）、导管（PE）、注液接头（ABS）组成，产品经EO灭菌应无菌，一次性使用。 | 本产品与内窥镜配套使用，适用于消化道、呼吸道等人体自然腔道的灌洗、药液喷洒、造影等操作。 | VDK-ST-23-260-B | VDK-ST-23-260-B | 直径：2.3mm 长度：2600mm 雾状型 | Y12Cr18Ni9，PE，ABS | 个 | 0 | 无
非血管介入类 | 江苏唯德康医疗科技有限公司 | 江苏唯德康医疗科技有限公司 | 一次性使用内窥镜给药管 | 苏械注准20172222369 | 2022-12-05 | 国产 | 苏械注准20172222369 | 一次性使用内窥镜给药管由喷洒头（Y12Cr18Ni9）、导管（PE）、注液接头（ABS）组成，产品经EO灭菌应无菌，一次性使用。 | 本产品与内窥镜配套使用，适用于消化道、呼吸道等人体自然腔道的灌洗、药液喷洒、造影等操作。 | VDK-ST-23-260-A | VDK-ST-23-260-A | 直径：2.3mm 长度：2600mm 直喷型 | Y12Cr18Ni9，PE，ABS | 个 | 0 | 无
非血管介入类 | 江苏唯德康医疗科技有限公司 | 江苏唯德康医疗科技有限公司 | 一次性使用内窥镜给药管 | 苏械注准20172222369 | 2022-12-05 | 国产 | 苏械注准20172222369 | 一次性使用内窥镜给药管由喷洒头（Y12Cr18Ni9）、导管（PE）、注液接头（ABS）组成，产品经EO灭菌应无菌，一次性使用。 | 本产品与内窥镜配套使用，适用于消化道、呼吸道等人体自然腔道的灌洗、药液喷洒、造影等操作。 | VDK-ST-23-180-B | VDK-ST-23-180-B | 直径：2.3mm 长度：1800mm 雾状型 | Y12Cr18Ni9，PE，ABS | 个 | 0 | 无
非血管介入类 | 江苏唯德康医疗科技有限公司 | 江苏唯德康医疗科技有限公司 | 一次性使用内窥镜给药管 | 苏械注准20172222369 | 2022-12-05 | 国产 | 苏械注准20172222369 | 一次性使用内窥镜给药管由喷洒头（Y12Cr18Ni9）、导管（PE）、注液接头（ABS）组成，产品经EO灭菌应无菌，一次性使用。 | 本产品与内窥镜配套使用，适用于消化道、呼吸道等人体自然腔道的灌洗、药液喷洒、造影等操作。 | VDK-ST-18-120-B | VDK-ST-18-120-B | 直径：1.8mm 长度：1200mm 雾状型 | Y12Cr18Ni9，PE，ABS | 个 | 0 | 无
非血管介入类 | 江苏唯德康医疗科技有限公司 | 江苏唯德康医疗科技有限公司 | 一次性使用泌尿道导丝 | 苏械注准20172222011 | 2022-10-26 | 国产 | 苏械注准20172222011 | 一次性使用泌尿道导丝主要由芯丝（NiTi）、包塑涂层（聚四氟乙烯）、软头（pebax<尼龙>、钨、亲水涂层<EF50L:甲基乙基酮、乳酸乙酯、四氢呋喃、N-甲基吡咯烷酮、多异氰酸酯树脂>）、固定弹簧（06Cr19Ni10）组成；泌尿道导丝的直径尺寸：Φ0.63mm、Φ0.8mm,有效工作长度：900mm、1500mm,软头外形可分为J型软头和直型软头。按导丝的直径，有效长度和软头外形的不同分为若干规格，产品经环氧乙烷灭菌后应无菌，一次性使用。 | 内窥镜下与J型导管和微创扩张引流套件配套使用，起支撑、引导作用。 | VDK-UGW-80-150-A | VDK-UGW-80-150-A | 直径：0.8mm 长度：1500mm 直头导丝 | NiTi，聚四氟乙烯，尼龙，甲基乙基酮、乳酸乙酯、四氢呋喃、N-甲基吡咯烷酮、多异氰酸酯树脂，06Cr19Ni10 | 根 | 0 | 无
非血管介入类 | 江苏唯德康医疗科技有限公司 | 江苏唯德康医疗科技有限公司 | 一次性使用泌尿道导丝 | 苏械注准20172222011 | 2022-10-26 | 国产 | 苏械注准20172222011 | 一次性使用泌尿道导丝主要由芯丝（NiTi）、包塑涂层（聚四氟乙烯）、软头（pebax<尼龙>、钨、亲水涂层<EF50L:甲基乙基酮、乳酸乙酯、四氢呋喃、N-甲基吡咯烷酮、多异氰酸酯树脂>）、固定弹簧（06Cr19Ni10）组成；泌尿道导丝的直径尺寸：Φ0.63mm、Φ0.8mm,有效工作长度：900mm、1500mm,软头外形可分为J型软头和直型软头。按导丝的直径，有效长度和软头外形的不同分为若干规格，产品经环氧乙烷灭菌后应无菌，一次性使用。 | 内窥镜下与J型导管和微创扩张引流套件配套使用，起支撑、引导作用。 | VDK-UGW-80-90-A | VDK-UGW-80-90-A | 直径：0.8mm 长度：900mm 直头导丝 | NiTi，聚四氟乙烯，尼龙，甲基乙基酮、乳酸乙酯、四氢呋喃、N-甲基吡咯烷酮、多异氰酸酯树脂，06Cr19Ni10 | 根 | 0 | 无
非血管介入类 | 迈德医疗科技（上海）有限公司 | 迈德医疗科技（上海）有限公司 | 射频消融电极针 | 国械注准20173251299 | 2022-07-06 | 国产 | 国械注准20173251299 | 20系列射频消融电极针由电极探针、套管、手柄、热电偶、连接器组成；21系列射频消融电极针由电极探针、套管、手柄、前杆、热电偶、连接器、冲洗接口组成；10系列射频消融电极针由固定电极探针、套管、手柄、前杆、热电偶、连接器、进水管、出水管、鲁尔接头组成。本产品经辐照灭菌，一次性使用。 | 本产品与S-1500射频治疗仪配合使用，用于肝脏肿瘤的射频消融治疗。 | 21-843251 21-843451 21-843651 | 21-843251 21-843451 21-843651 | 针尖/子针表面有纳米级保护层，防止结痂，针尖特殊工艺处理 | 套管、针尖/探针、采用医用不锈钢，手柄采用丙烯腈-丁二烯-苯乙烯共聚物 | 根 | 0
非血管介入类 | 迈德医疗科技（上海）有限公司 | 迈德医疗科技（上海）有限公司 | 射频消融电极针 | 国械注准20173251299 | 2022-07-06 | 国产 | 国械注准20173251299 | 20系列射频消融电极针由电极探针、套管、手柄、热电偶、连接器组成；21系列射频消融电极针由电极探针、套管、手柄、前杆、热电偶、连接器、冲洗接口组成；10系列射频消融电极针由固定电极探针、套管、手柄、前杆、热电偶、连接器、进水管、出水管、鲁尔接头组成。本产品经辐照灭菌，一次性使用。 | 本产品与S-1500射频治疗仪配合使用，用于肝脏肿瘤的射频消融治疗。 | 10-131091 10-131191 10-131291 | 10-131091 10-131191 10-131291 | 针尖/子针表面有纳米级保护层，防止结痂，针尖特殊工艺处理 | 套管、针尖/探针、采用医用不锈钢，手柄采用丙烯腈-丁二烯-苯乙烯共聚物 | 根 | 0
非血管介入类 | 迈德医疗科技（上海）有限公司 | 迈德医疗科技（上海）有限公司 | 射频消融电极针 | 国械注准20173251299 | 2022-07-06 | 国产 | 国械注准20173251299 | 20系列射频消融电极针由电极探针、套管、手柄、热电偶、连接器组成；21系列射频消融电极针由电极探针、套管、手柄、前杆、热电偶、连接器、冲洗接口组成；10系列射频消融电极针由固定电极探针、套管、手柄、前杆、热电偶、连接器、进水管、出水管、鲁尔接头组成。本产品经辐照灭菌，一次性使用。 | 本产品与S-1500射频治疗仪配合使用，用于肝脏肿瘤的射频消融治疗。 | 10-131081 10-131181 10-131281 | 10-131081 10-131181 10-131281 | 针尖/子针表面有纳米级保护层，防止结痂，针尖特殊工艺处理 | 套管、针尖/探针、采用医用不锈钢，手柄采用丙烯腈-丁二烯-苯乙烯共聚物 | 根 | 0
非血管介入类 | 迈德医疗科技（上海）有限公司 | 迈德医疗科技（上海）有限公司 | 射频消融电极针 | 国械注准20173251299 | 2022-07-06 | 国产 | 国械注准20173251299 | 20系列射频消融电极针由电极探针、套管、手柄、热电偶、连接器组成；21系列射频消融电极针由电极探针、套管、手柄、前杆、热电偶、连接器、冲洗接口组成；10系列射频消融电极针由固定电极探针、套管、手柄、前杆、热电偶、连接器、进水管、出水管、鲁尔接头组成。本产品经辐照灭菌，一次性使用。 | 本产品与S-1500射频治疗仪配合使用，用于肝脏肿瘤的射频消融治疗。 | 10-141181 10-141281 | 10-141181 10-141281 | 针尖/子针表面有纳米级保护层，防止结痂，针尖特殊工艺处理 | 套管、针尖/探针、采用医用不锈钢，手柄采用丙烯腈-丁二烯-苯乙烯共聚物 | 根 | 0
非血管介入类 | 迈德医疗科技（上海）有限公司 | 迈德医疗科技（上海）有限公司 | 射频消融电极针 | 国械注准20173251299 | 2022-07-06 | 国产 | 国械注准20173251299 | 20系列射频消融电极针由电极探针、套管、手柄、热电偶、连接器组成；21系列射频消融电极针由电极探针、套管、手柄、前杆、热电偶、连接器、冲洗接口组成；10系列射频消融电极针由固定电极探针、套管、手柄、前杆、热电偶、连接器、进水管、出水管、鲁尔接头组成。本产品经辐照灭菌，一次性使用。 | 本产品与S-1500射频治疗仪配合使用，用于肝脏肿瘤的射频消融治疗。 | 21-863251 21-863451 21-863651 | 21-863251 21-863451 21-863651 | 针尖/子针表面有纳米级保护层，防止结痂，针尖特殊工艺处理 | 套管、针尖/探针、采用医用不锈钢，手柄采用丙烯腈-丁二烯-苯乙烯共聚物 | 根 | 0
非血管介入类 | 迈德医疗科技（上海）有限公司 | 迈德医疗科技（上海）有限公司 | 射频消融电极针 | 国械注准20173251299 | 2022-07-06 | 国产 | 国械注准20173251299 | 20系列射频消融电极针由电极探针、套管、手柄、热电偶、连接器组成；21系列射频消融电极针由电极探针、套管、手柄、前杆、热电偶、连接器、冲洗接口组成；10系列射频消融电极针由固定电极探针、套管、手柄、前杆、热电偶、连接器、进水管、出水管、鲁尔接头组成。本产品经辐照灭菌，一次性使用。 | 本产品与S-1500射频治疗仪配合使用，用于肝脏肿瘤的射频消融治疗。 | 21-843271 21-843471 21-843671 | 21-843271 21-843471 21-843671 | 针尖/子针表面有纳米级保护层，防止结痂，针尖特殊工艺处理 | 套管、针尖/探针、采用医用不锈钢，手柄采用丙烯腈-丁二烯-苯乙烯共聚物 | 根 | 0
非血管介入类 | 迈德医疗科技（上海）有限公司 | 迈德医疗科技（上海）有限公司 | 射频消融电极针 | 国械注准20173251299 | 2022-07-06 | 国产 | 国械注准20173251299 | 20系列射频消融电极针由电极探针、套管、手柄、热电偶、连接器组成；21系列射频消融电极针由电极探针、套管、手柄、前杆、热电偶、连接器、冲洗接口组成；10系列射频消融电极针由固定电极探针、套管、手柄、前杆、热电偶、连接器、进水管、出水管、鲁尔接头组成。本产品经辐照灭菌，一次性使用。 | 本产品与S-1500射频治疗仪配合使用，用于肝脏肿瘤的射频消融治疗。 | 21-A43471 21-A43671 | 21-A43471 21-A43671 | 针尖/子针表面有纳米级保护层，防止结痂，针尖特殊工艺处理 | 套管、针尖/探针、采用医用不锈钢，手柄采用丙烯腈-丁二烯-苯乙烯共聚物 | 根 | 0
非血管介入类 | 迈德医疗科技（上海）有限公司 | 迈德医疗科技（上海）有限公司 | 射频消融电极针 | 国械注准20173251299 | 2022-07-06 | 国产 | 国械注准20173251299 | 20系列射频消融电极针由电极探针、套管、手柄、热电偶、连接器组成；21系列射频消融电极针由电极探针、套管、手柄、前杆、热电偶、连接器、冲洗接口组成；10系列射频消融电极针由固定电极探针、套管、手柄、前杆、热电偶、连接器、进水管、出水管、鲁尔接头组成。本产品经辐照灭菌，一次性使用。 | 本产品与S-1500射频治疗仪配合使用，用于肝脏肿瘤的射频消融治疗。 | 21-A43841 | 21-A43841 | 针尖/子针表面有纳米级保护层，防止结痂，针尖特殊工艺处理 | 套管、针尖/探针、采用医用不锈钢，手柄采用丙烯腈-丁二烯-苯乙烯共聚物 | 根 | 0
非血管介入类 | 迈德医疗科技（上海）有限公司 | 迈德医疗科技（上海）有限公司 | 射频消融电极针 | 国械注准20173251299 | 2022-07-06 | 国产 | 国械注准20173251299 | 20系列射频消融电极针由电极探针、套管、手柄、热电偶、连接器组成；21系列射频消融电极针由电极探针、套管、手柄、前杆、热电偶、连接器、冲洗接口组成；10系列射频消融电极针由固定电极探针、套管、手柄、前杆、热电偶、连接器、进水管、出水管、鲁尔接头组成。本产品经辐照灭菌，一次性使用。 | 本产品与S-1500射频治疗仪配合使用，用于肝脏肿瘤的射频消融治疗。 | 10-141271 10-141371 10-141471 10-141571 | 10-141271 10-141371 10-141471 10-141571 | 针尖/子针表面有纳米级保护层，防止结痂，针尖特殊工艺处理 | 套管、针尖/探针、采用医用不锈钢，手柄采用丙烯腈-丁二烯-苯乙烯共聚物 | 根 | 0
非血管介入类 | 迈德医疗科技（上海）有限公司 | 迈德医疗科技（上海）有限公司 | 射频消融电极针 | 国械注准20173251299 | 2022-07-06 | 国产 | 国械注准20173251299 | 20系列射频消融电极针由电极探针、套管、手柄、热电偶、连接器组成；21系列射频消融电极针由电极探针、套管、手柄、前杆、热电偶、连接器、冲洗接口组成；10系列射频消融电极针由固定电极探针、套管、手柄、前杆、热电偶、连接器、进水管、出水管、鲁尔接头组成。本产品经辐照灭菌，一次性使用。 | 本产品与S-1500射频治疗仪配合使用，用于肝脏肿瘤的射频消融治疗。 | 10-161271 10-161371 10-161471 10-161571 | 10-161271 10-161371 10-161471 10-161571 | 针尖/子针表面有纳米级保护层，防止结痂，针尖特殊工艺处理 | 套管、针尖/探针、采用医用不锈钢，手柄采用丙烯腈-丁二烯-苯乙烯共聚物 | 根 | 0
非血管介入类 | 迈德医疗科技（上海）有限公司 | 迈德医疗科技（上海）有限公司 | 射频消融电极针 | 国械注准20173251299 | 2022-07-06 | 国产 | 国械注准20173251299 | 20系列射频消融电极针由电极探针、套管、手柄、热电偶、连接器组成；21系列射频消融电极针由电极探针、套管、手柄、前杆、热电偶、连接器、冲洗接口组成；10系列射频消融电极针由固定电极探针、套管、手柄、前杆、热电偶、连接器、进水管、出水管、鲁尔接头组成。本产品经辐照灭菌，一次性使用。 | 本产品与S-1500射频治疗仪配合使用，用于肝脏肿瘤的射频消融治疗。 | 10-161261 10-161361 10-161461 10-161561 10-161661 | 10-161261 10-161361 10-161461 10-161561 10-161661 | 针尖/子针表面有纳米级保护层，防止结痂，针尖特殊工艺处理 | 套管、针尖/探针、采用医用不锈钢，手柄采用丙烯腈-丁二烯-苯乙烯共聚物 | 根 | 0
非血管介入类 | 迈德医疗科技（上海）有限公司 | 迈德医疗科技（上海）有限公司 | 射频消融电极针 | 国械注准20173251299 | 2022-07-06 | 国产 | 国械注准20173251299 | 20系列射频消融电极针由电极探针、套管、手柄、热电偶、连接器组成；21系列射频消融电极针由电极探针、套管、手柄、前杆、热电偶、连接器、冲洗接口组成；10系列射频消融电极针由固定电极探针、套管、手柄、前杆、热电偶、连接器、进水管、出水管、鲁尔接头组成。本产品经辐照灭菌，一次性使用。 | 本产品与S-1500射频治疗仪配合使用，用于肝脏肿瘤的射频消融治疗。 | 10-181471 10-181571 | 10-181471 10-181571 | 针尖/子针表面有纳米级保护层，防止结痂，针尖特殊工艺处理 | 套管、针尖/探针、采用医用不锈钢，手柄采用丙烯腈-丁二烯-苯乙烯共聚物 | 根 | 0
非血管介入类 | 迈德医疗科技（上海）有限公司 | 迈德医疗科技（上海）有限公司 | 射频消融电极针 | 国械注准20173251299 | 2022-07-06 | 国产 | 国械注准20173251299 | 20系列射频消融电极针由电极探针、套管、手柄、热电偶、连接器组成；21系列射频消融电极针由电极探针、套管、手柄、前杆、热电偶、连接器、冲洗接口组成；10系列射频消融电极针由固定电极探针、套管、手柄、前杆、热电偶、连接器、进水管、出水管、鲁尔接头组成。本产品经辐照灭菌，一次性使用。 | 本产品与S-1500射频治疗仪配合使用，用于肝脏肿瘤的射频消融治疗。 | 21-863271 21-863471 21-863671 | 21-863271 21-863471 21-863671 | 针尖/子针表面有纳米级保护层，防止结痂，针尖特殊工艺处理 | 套管、针尖/探针、采用医用不锈钢，手柄采用丙烯腈-丁二烯-苯乙烯共聚物 | 根 | 0
非血管介入类 | 迈德医疗科技（上海）有限公司 | 迈德医疗科技（上海）有限公司 | 射频消融电极针 | 国械注准20173251299 | 2022-07-06 | 国产 | 国械注准20173251299 | 20系列射频消融电极针由电极探针、套管、手柄、热电偶、连接器组成；21系列射频消融电极针由电极探针、套管、手柄、前杆、热电偶、连接器、冲洗接口组成；10系列射频消融电极针由固定电极探针、套管、手柄、前杆、热电偶、连接器、进水管、出水管、鲁尔接头组成。本产品经辐照灭菌，一次性使用。 | 本产品与S-1500射频治疗仪配合使用，用于肝脏肿瘤的射频消融治疗。 | 21-A63851 | 21-A63851 | 针尖/子针表面有纳米级保护层，防止结痂，针尖特殊工艺处理 | 套管、针尖/探针、采用医用不锈钢，手柄采用丙烯腈-丁二烯-苯乙烯共聚物 | 根 | 0
非血管介入类 | 迈德医疗科技（上海）有限公司 | 迈德医疗科技（上海）有限公司 | 射频消融电极针 | 国械注准20173251299 | 2022-07-06 | 国产 | 国械注准20173251299 | 20系列射频消融电极针由电极探针、套管、手柄、热电偶、连接器组成；21系列射频消融电极针由电极探针、套管、手柄、前杆、热电偶、连接器、冲洗接口组成；10系列射频消融电极针由固定电极探针、套管、手柄、前杆、热电偶、连接器、进水管、出水管、鲁尔接头组成。本产品经辐照灭菌，一次性使用。 | 本产品与S-1500射频治疗仪配合使用，用于肝脏肿瘤的射频消融治疗。 | 21-883271 21-883471 21-883671 | 21-883271 21-883471 21-883671 | 针尖/子针表面有纳米级保护层，防止结痂，针尖特殊工艺处理 | 套管、针尖/探针、采用医用不锈钢，手柄采用丙烯腈-丁二烯-苯乙烯共聚物 | 根 | 0
非血管介入类 | 迈德医疗科技（上海）有限公司 | 迈德医疗科技（上海）有限公司 | 射频消融电极针 | 国械注准20173251299 | 2022-07-06 | 国产 | 国械注准20173251299 | 20系列射频消融电极针由电极探针、套管、手柄、热电偶、连接器组成；21系列射频消融电极针由电极探针、套管、手柄、前杆、热电偶、连接器、冲洗接口组成；10系列射频消融电极针由固定电极探针、套管、手柄、前杆、热电偶、连接器、进水管、出水管、鲁尔接头组成。本产品经辐照灭菌，一次性使用。 | 本产品与S-1500射频治疗仪配合使用，用于肝脏肿瘤的射频消融治疗。 | 21-A63841 | 21-A63841 | 针尖/子针表面有纳米级保护层，防止结痂，针尖特殊工艺处理 | 套管、针尖/探针、采用医用不锈钢，手柄采用丙烯腈-丁二烯-苯乙烯共聚物 | 根 | 0
非血管介入类 | 迈德医疗科技（上海）有限公司 | 迈德医疗科技（上海）有限公司 | 射频消融电极针 | 国械注准20173251299 | 2022-07-06 | 国产 | 国械注准20173251299 | 20系列射频消融电极针由电极探针、套管、手柄、热电偶、连接器组成；21系列射频消融电极针由电极探针、套管、手柄、前杆、热电偶、连接器、冲洗接口组成；10系列射频消融电极针由固定电极探针、套管、手柄、前杆、热电偶、连接器、进水管、出水管、鲁尔接头组成。本产品经辐照灭菌，一次性使用。 | 本产品与S-1500射频治疗仪配合使用，用于肝脏肿瘤的射频消融治疗。 | 10-141361 10-141461 | 10-141361 10-141461 | 针尖/子针表面有纳米级保护层，防止结痂，针尖特殊工艺处理 | 套管、针尖/探针、采用医用不锈钢，手柄采用丙烯腈-丁二烯-苯乙烯共聚物 | 根 | 0
非血管介入类 | 迈德医疗科技（上海）有限公司 | 迈德医疗科技（上海）有限公司 | 射频消融电极针 | 国械注准20173251299 | 2022-07-06 | 国产 | 国械注准20173251299 | 20系列射频消融电极针由电极探针、套管、手柄、热电偶、连接器组成；21系列射频消融电极针由电极探针、套管、手柄、前杆、热电偶、连接器、冲洗接口组成；10系列射频消融电极针由固定电极探针、套管、手柄、前杆、热电偶、连接器、进水管、出水管、鲁尔接头组成。本产品经辐照灭菌，一次性使用。 | 本产品与S-1500射频治疗仪配合使用，用于肝脏肿瘤的射频消融治疗。 | 10-181561 10-181661 | 10-181561 10-181661 | 针尖/子针表面有纳米级保护层，防止结痂，针尖特殊工艺处理 | 套管、针尖/探针、采用医用不锈钢，手柄采用丙烯腈-丁二烯-苯乙烯共聚物 | 根 | 0
非血管介入类 | 上海美动医疗器材贸易有限公司 | pfm medical titanium gmbh | 尿失禁吊带Tiloop | 国械注进20153460657 | 2020-02-12 | 进口 | YZB/GER 6338-2014 | 该产品为通过经编工艺制成的网状物，由聚丙烯单纤维丝和钛化物涂层构成，其中钛化物涂层是通过PAVCD（等离子化学气相沉积法）工艺将四（二甲基氨）钛引入聚丙烯基体。该产品一次性使用，经环氧乙烷灭菌。轻质，密度：35g/m2，3片/单包装。 | 该产品适用于女性压力性尿失禁的治疗。 | Tiloop tape，（产品编号：6000524） | Tiloop tape，（产品编号：6000524） | 50cm*1.5cm | 钛化聚丙烯 | 根 | 0
非血管介入类 | 苏州朗开医疗技术有限公司 | 苏州朗开医疗技术有限公司 | 支气管镜放置导航系统 | 国械注准20163221086 | 2021-5-30 | 国产 | 国械注准20163221086 | 配合特定鞘管实现电磁导航实时定位，引导支气管镜或鞘管到达指定位置。组成：传感插头，卡具，线体和头端 | 定位导线可与特定的引导鞘管（外径≤2.6mm）联合使用，完成肺部病变的诊疗工作通道的建立。其中：LK-DX-NK-195，适用于支气管镜器械通道内径≥2.0mm | 1.95mm | LK-DX-NK-195 | 最大插入部外径≤1.95mm，有效工作长度900±10mm | PA | 根 | 0 |  | 本定位导线是设备专机专用的耗材，所以注册证是定位导线和设备套组的注册证
非血管介入类 | 苏州朗开医疗技术有限公司 | 苏州朗开医疗技术有限公司 | 支气管镜放置导航系统 | 国械注准20163221086 | 2021-5-30 | 国产 | 国械注准20163221086 | 配合特定鞘管实现电磁导航实时定位，引导支气管镜或鞘管到达指定位置。组成：传感插头，卡具，线体和头端 | 定位导线可与特定的引导鞘管（外径≤2.6mm）联合使用，完成肺部病变的诊疗工作通道的建立。其中：LK-DX-NK-145，适用于支气管镜器械通道内径≥2.0mm | 1.45mm | LK-DX-NK-145 | 最大插入部外径≤1.45mm，有效工作长度900±10mm | PA | 根 | 0 |  | 本定位导线是设备专机专用的耗材，所以注册证是定位导线和设备套组的注册证
非血管介入类 | 苏州朗开医疗技术有限公司 | 苏州朗开医疗技术有限公司 | 支气管镜放置导航系统 | 国械注准20163221086 | 2021-5-30 | 国产 | 国械注准20163221086 | 配合特定鞘管实现电磁导航实时定位，引导支气管镜或鞘管到达指定位置。组成：传感插头，卡具，线体和头端 | 定位导线可与特定的引导鞘管（外径≤2.6mm）联合使用，完成肺部病变的诊疗工作通道的建立。其中：LK-DX-NK-115，适用于支气管镜器械通道内径≥1.2mm | 1.15mm | LK-DX-NK-115 | 最大插入部外径≤1.15mm，有效工作长度900±10mm | PA | 根 | 0 |  | 本定位导线是设备专机专用的耗材，所以注册证是定位导线和设备套组的注册证
非血管介入类 | 郑州迪奥医学技术有限公司 | 郑州迪奥医学技术有限公司 | 一次性无菌腹腔引流导管及附件 | 豫械注准20182140458 | 2023-09-09 | 国产 | 豫械注准20182140458 | 导丝导入型的配置分为单根装、简装、标准装和复合装；单根装仅包含导丝导入型引流导管，简装在单根装的基础上增加导引穿刺针、导丝、组织扩张器和一次性使用配药注射器，标准装在简装的基础上增加移动夹/固定片、一次性使用配药针，复合装在标准装的基础上增加无菌塑柄手术刀、非吸收性外科缝线、外科纱布敷料、一次性使用非灭菌橡胶外科手套、一次性孔中、一次性医用中单、一次性使用消毒刷、医用脱脂棉、医用无菌敷料和体外吸引连接管；T型的配置分为单根装、简装和标准装：单根装仅包含T型引流导管，简装在单根装的基础上增加体外吸引连接管，标准装在简装的基础上增加医用无菌敷料；多通道型的配置分为单根装、简装、标准装和复合装：单根装仅包含多通道型引流导管，简装在单根装的基础上增加体外吸引连接管，标准装在简装的基础上增加医用无菌敷料，复合装在标准装的基础上增加了导引穿刺针；双套管型的配置分为单根装和简装：单根装仅包含双套管型引流导管，简装在单根装的基础上增加体外吸引连接管。 | 使用于腹腔积液的引流 | 6Fr、7Fr、8Fr、10Fr、12Fr | 52-11184、52-11984、52-11284、52-11384、52-11484 | 30cm | 聚氨酯 | 套 | 0
非血管介入类 | 郑州迪奥医学技术有限公司 | 郑州迪奥医学技术有限公司 | 一次性无菌腹腔引流导管及附件 | 豫械注准20182140458 | 2023-09-09 | 国产 | 豫械注准20182140458 | 导丝导入型的配置分为单根装、简装、标准装和复合装；单根装仅包含导丝导入型引流导管，简装在单根装的基础上增加导引穿刺针、导丝、组织扩张器和一次性使用配药注射器，标准装在简装的基础上增加移动夹/固定片、一次性使用配药针，复合装在标准装的基础上增加无菌塑柄手术刀、非吸收性外科缝线、外科纱布敷料、一次性使用非灭菌橡胶外科手套、一次性孔中、一次性医用中单、一次性使用消毒刷、医用脱脂棉、医用无菌敷料和体外吸引连接管；T型的配置分为单根装、简装和标准装：单根装仅包含T型引流导管，简装在单根装的基础上增加体外吸引连接管，标准装在简装的基础上增加医用无菌敷料；多通道型的配置分为单根装、简装、标准装和复合装：单根装仅包含多通道型引流导管，简装在单根装的基础上增加体外吸引连接管，标准装在简装的基础上增加医用无菌敷料，复合装在标准装的基础上增加了导引穿刺针；双套管型的配置分为单根装和简装：单根装仅包含双套管型引流导管，简装在单根装的基础上增加体外吸引连接管。 | 使用于腹腔积液的引流 | 6Fr、7Fr、8Fr、10Fr、12 | 52-11182、52-11982、52-11282、52-11382、52-11482 | 30cm | 聚氨酯 | 套 | 0
非血管介入类 | 郑州迪奥医学技术有限公司 | 郑州迪奥医学技术有限公司 | 一次性无菌腹腔引流导管及附件 | 豫械注准20182140458 | 2023-09-09 | 国产 | 豫械注准20182140458 | 导丝导入型的配置分为单根装、简装、标准装和复合装；单根装仅包含导丝导入型引流导管，简装在单根装的基础上增加导引穿刺针、导丝、组织扩张器和一次性使用配药注射器，标准装在简装的基础上增加移动夹/固定片、一次性使用配药针，复合装在标准装的基础上增加无菌塑柄手术刀、非吸收性外科缝线、外科纱布敷料、一次性使用非灭菌橡胶外科手套、一次性孔中、一次性医用中单、一次性使用消毒刷、医用脱脂棉、医用无菌敷料和体外吸引连接管；T型的配置分为单根装、简装和标准装：单根装仅包含T型引流导管，简装在单根装的基础上增加体外吸引连接管，标准装在简装的基础上增加医用无菌敷料；多通道型的配置分为单根装、简装、标准装和复合装：单根装仅包含多通道型引流导管，简装在单根装的基础上增加体外吸引连接管，标准装在简装的基础上增加医用无菌敷料，复合装在标准装的基础上增加了导引穿刺针；双套管型的配置分为单根装和简装：单根装仅包含双套管型引流导管，简装在单根装的基础上增加体外吸引连接管。 | 使用于腹腔积液的引流 | 6Fr、7Fr、8Fr、10Fr、12Fr | 52-11183、52-11983、52-11283、52-11383、52-11483 | 30cm | 聚氨酯 | 套 | 0
非血管介入类 | 郑州迪奥医学技术有限公司 | 郑州迪奥医学技术有限公司 | 一次性无菌腹腔引流导管及附件 | 豫械注准20182140458 | 2023-09-09 | 国产 | 豫械注准20182140458 | 导丝导入型的配置分为单根装、简装、标准装和复合装；单根装仅包含导丝导入型引流导管，简装在单根装的基础上增加导引穿刺针、导丝、组织扩张器和一次性使用配药注射器，标准装在简装的基础上增加移动夹/固定片、一次性使用配药针，复合装在标准装的基础上增加无菌塑柄手术刀、非吸收性外科缝线、外科纱布敷料、一次性使用非灭菌橡胶外科手套、一次性孔中、一次性医用中单、一次性使用消毒刷、医用脱脂棉、医用无菌敷料和体外吸引连接管；T型的配置分为单根装、简装和标准装：单根装仅包含T型引流导管，简装在单根装的基础上增加体外吸引连接管，标准装在简装的基础上增加医用无菌敷料；多通道型的配置分为单根装、简装、标准装和复合装：单根装仅包含多通道型引流导管，简装在单根装的基础上增加体外吸引连接管，标准装在简装的基础上增加医用无菌敷料，复合装在标准装的基础上增加了导引穿刺针；双套管型的配置分为单根装和简装：单根装仅包含双套管型引流导管，简装在单根装的基础上增加体外吸引连接管。 | 使用于腹腔积液的引流 | 7Fr、8Fr、10Fr | 52-1983、52-1283、52-1383 | 30cm | 聚氨酯 | 套 | 0
非血管介入类 | 郑州迪奥医学技术有限公司 | 郑州迪奥医学技术有限公司 | 一次性无菌腹腔引流导管及附件 | 豫械注准20182140458 | 2023-09-09 | 国产 | 豫械注准20182140458 | 导丝导入型的配置分为单根装、简装、标准装和复合装；单根装仅包含导丝导入型引流导管，简装在单根装的基础上增加导引穿刺针、导丝、组织扩张器和一次性使用配药注射器，标准装在简装的基础上增加移动夹/固定片、一次性使用配药针，复合装在标准装的基础上增加无菌塑柄手术刀、非吸收性外科缝线、外科纱布敷料、一次性使用非灭菌橡胶外科手套、一次性孔中、一次性医用中单、一次性使用消毒刷、医用脱脂棉、医用无菌敷料和体外吸引连接管；T型的配置分为单根装、简装和标准装：单根装仅包含T型引流导管，简装在单根装的基础上增加体外吸引连接管，标准装在简装的基础上增加医用无菌敷料；多通道型的配置分为单根装、简装、标准装和复合装：单根装仅包含多通道型引流导管，简装在单根装的基础上增加体外吸引连接管，标准装在简装的基础上增加医用无菌敷料，复合装在标准装的基础上增加了导引穿刺针；双套管型的配置分为单根装和简装：单根装仅包含双套管型引流导管，简装在单根装的基础上增加体外吸引连接管。 | 使用于腹腔积液的引流 | 6Fr、8Fr、10Fr、12Fr | 52-1184、52-1284、52-1384、52-1484 | 30cm | 聚氨酯 | 套 | 0
非血管介入类 | 郑州迪奥医学技术有限公司 | 郑州迪奥医学技术有限公司 | 一次性无菌腹腔引流导管及附件 | 豫械注准20182140458 | 2023-09-09 | 国产 | 豫械注准20182140458 | 导丝导入型的配置分为单根装、简装、标准装和复合装；单根装仅包含导丝导入型引流导管，简装在单根装的基础上增加导引穿刺针、导丝、组织扩张器和一次性使用配药注射器，标准装在简装的基础上增加移动夹/固定片、一次性使用配药针，复合装在标准装的基础上增加无菌塑柄手术刀、非吸收性外科缝线、外科纱布敷料、一次性使用非灭菌橡胶外科手套、一次性孔中、一次性医用中单、一次性使用消毒刷、医用脱脂棉、医用无菌敷料和体外吸引连接管；T型的配置分为单根装、简装和标准装：单根装仅包含T型引流导管，简装在单根装的基础上增加体外吸引连接管，标准装在简装的基础上增加医用无菌敷料；多通道型的配置分为单根装、简装、标准装和复合装：单根装仅包含多通道型引流导管，简装在单根装的基础上增加体外吸引连接管，标准装在简装的基础上增加医用无菌敷料，复合装在标准装的基础上增加了导引穿刺针；双套管型的配置分为单根装和简装：单根装仅包含双套管型引流导管，简装在单根装的基础上增加体外吸引连接管。 | 使用于腹腔积液的引流 | 8Fr | 52-11224 | 45cm | 聚氨酯 | 套 | 0
非血管介入类 | 郑州康盛久泰医疗器械股份有限公司 | 郑州康盛久泰医疗器械股份有限公司 | 一次性使用腹腔镜用穿刺器 | 豫械注准20162150248 | 2021-03-31 | 国产 | 豫械注准20162150248 | 本产品由密封盖、注气阀、阻气阀、穿刺套管、穿刺锥组成。产品应无菌，经环氧乙烷灭菌后，环氧乙烷残留量应不大于10μg／g。一次性使用。 | 主要供腹腔镜检查和手术过程中，对人体腹壁组织穿刺，建立腹腔手术的工作通道用 | CC-A-D1 | CC-A-D1 | 由BSD-CC-A-5、BSD-CC-A-5组套 | 密封盖、注气阀、阻气阀、穿刺套管PC,穿刺锥ABS | 套 | 0
非血管介入类 | 郑州康盛久泰医疗器械股份有限公司 | 郑州康盛久泰医疗器械股份有限公司 | 一次性使用腹腔镜用穿刺器 | 豫械注准20162150248 | 2021-03-31 | 国产 | 豫械注准20162150248 | 本产品由密封盖、注气阀、阻气阀、穿刺套管、穿刺锥组成。产品应无菌，经环氧乙烷灭菌后，环氧乙烷残留量应不大于10μg／g。一次性使用。 | 主要供腹腔镜检查和手术过程中，对人体腹壁组织穿刺，建立腹腔手术的工作通道用 | CC-A-D2 | CC-A-D2 | 又BSD-CC-A-5、BSD-CC-A-10组套 | 密封盖、注气阀、阻气阀、穿刺套管PC,穿刺锥ABS | 套 | 0
非血管介入类 | 郑州康盛久泰医疗器械股份有限公司 | 郑州康盛久泰医疗器械股份有限公司 | 一次性使用腹腔镜用穿刺器 | 豫械注准20162150248 | 2021-03-31 | 国产 | 豫械注准20162150248 | 本产品由密封盖、注气阀、阻气阀、穿刺套管、穿刺锥组成。产品应无菌，经环氧乙烷灭菌后，环氧乙烷残留量应不大于10μg／g。一次性使用。 | 主要供腹腔镜检查和手术过程中，对人体腹壁组织穿刺，建立腹腔手术的工作通道用 | CC-A-D3 | CC-A-D3 | 由BSD-CC-A-5、BSD-CC-A-12组套 | 密封盖、注气阀、阻气阀、穿刺套管PC,穿刺锥ABS | 套 | 0
非血管介入类 | 郑州康盛久泰医疗器械股份有限公司 | 郑州康盛久泰医疗器械股份有限公司 | 一次性使用腹腔镜用穿刺器 | 豫械注准20162150248 | 2021-03-31 | 国产 | 豫械注准20162150248 | 本产品由密封盖、注气阀、阻气阀、穿刺套管、穿刺锥组成。产品应无菌，经环氧乙烷灭菌后，环氧乙烷残留量应不大于10μg／g。一次性使用。 | 主要供腹腔镜检查和手术过程中，对人体腹壁组织穿刺，建立腹腔手术的工作通道用 | CC-A-D4 | CC-A-D4 | 由BSD-CC-A-5、BSD-CC-A-15组套 | 密封盖、注气阀、阻气阀、穿刺套管PC,穿刺锥ABS | 套 | 0
非血管介入类 | 郑州康盛久泰医疗器械股份有限公司 | 郑州康盛久泰医疗器械股份有限公司 | 一次性使用腹腔镜用穿刺器 | 豫械注准20162150248 | 2021-03-31 | 国产 | 豫械注准20162150248 | 本产品由密封盖、注气阀、阻气阀、穿刺套管、穿刺锥组成。产品应无菌，经环氧乙烷灭菌后，环氧乙烷残留量应不大于10μg／g。一次性使用。 | 主要供腹腔镜检查和手术过程中，对人体腹壁组织穿刺，建立腹腔手术的工作通道用 | CC-A-D5 | CC-A-D5 | 由BSD-CC-A-10、BSD-CC-A-10组套 | 密封盖、注气阀、阻气阀、穿刺套管PC,穿刺锥ABS | 套 | 0
非血管介入类 | 郑州康盛久泰医疗器械股份有限公司 | 郑州康盛久泰医疗器械股份有限公司 | 一次性使用腹腔镜用穿刺器 | 豫械注准20162150248 | 2021-03-31 | 国产 | 豫械注准20162150248 | 本产品由密封盖、注气阀、阻气阀、穿刺套管、穿刺锥组成。产品应无菌，经环氧乙烷灭菌后，环氧乙烷残留量应不大于10μg／g。一次性使用。 | 主要供腹腔镜检查和手术过程中，对人体腹壁组织穿刺，建立腹腔手术的工作通道用 | CC-A-D6 | CC-A-D6 | 由BSD-CC-A-12、BSD-CC-A-12组套 | 密封盖、注气阀、阻气阀、穿刺套管PC,穿刺锥ABS | 套 | 0
非血管介入类 | 郑州康盛久泰医疗器械股份有限公司 | 郑州康盛久泰医疗器械股份有限公司 | 一次性使用腹腔镜用穿刺器 | 豫械注准20162150248 | 2021-03-31 | 国产 | 豫械注准20162150248 | 本产品由密封盖、注气阀、阻气阀、穿刺套管、穿刺锥组成。产品应无菌，经环氧乙烷灭菌后，环氧乙烷残留量应不大于10μg／g。一次性使用。 | 主要供腹腔镜检查和手术过程中，对人体腹壁组织穿刺，建立腹腔手术的工作通道用 | CC-A-T1 | CC-A-T1 | 由BSD-CC-A-5、BSD-CC-A-5、BSD-CC-A-10组套 | 密封盖、注气阀、阻气阀、穿刺套管PC,穿刺锥ABS | 套 | 0
非血管介入类 | 郑州康盛久泰医疗器械股份有限公司 | 郑州康盛久泰医疗器械股份有限公司 | 一次性使用腹腔镜用穿刺器 | 豫械注准20162150248 | 2021-03-31 | 国产 | 豫械注准20162150248 | 本产品由密封盖、注气阀、阻气阀、穿刺套管、穿刺锥组成。产品应无菌，经环氧乙烷灭菌后，环氧乙烷残留量应不大于10μg／g。一次性使用。 | 主要供腹腔镜检查和手术过程中，对人体腹壁组织穿刺，建立腹腔手术的工作通道用 | CC-A-T2 | CC-A-T2 | 由BSD-CC-A-5、BSD-CC-A-5、BSD-CC-A-12组套 | 密封盖、注气阀、阻气阀、穿刺套管PC,穿刺锥ABS | 套 | 0
非血管介入类 | 郑州康盛久泰医疗器械股份有限公司 | 郑州康盛久泰医疗器械股份有限公司 | 一次性使用腹腔镜用穿刺器 | 豫械注准20162150248 | 2021-03-31 | 国产 | 豫械注准20162150248 | 本产品由密封盖、注气阀、阻气阀、穿刺套管、穿刺锥组成。产品应无菌，经环氧乙烷灭菌后，环氧乙烷残留量应不大于10μg／g。一次性使用。 | 主要供腹腔镜检查和手术过程中，对人体腹壁组织穿刺，建立腹腔手术的工作通道用 | CC-A-T3 | CC-A-T3 | 由BSD-CC-A-5、BSD-CC-A-5、BSD-CC-A-15组套 | 密封盖、注气阀、阻气阀、穿刺套管PC,穿刺锥ABS | 套 | 0
非血管介入类 | 郑州康盛久泰医疗器械股份有限公司 | 郑州康盛久泰医疗器械股份有限公司 | 一次性使用腹腔镜用穿刺器 | 豫械注准20162150248 | 2021-03-31 | 国产 | 豫械注准20162150248 | 本产品由密封盖、注气阀、阻气阀、穿刺套管、穿刺锥组成。产品应无菌，经环氧乙烷灭菌后，环氧乙烷残留量应不大于10μg／g。一次性使用。 | 主要供腹腔镜检查和手术过程中，对人体腹壁组织穿刺，建立腹腔手术的工作通道用 | CC-A-T4 | CC-A-T4 | 由BSD-CC-A-5、BSD-CC-A-10、BSD-CC-A-10组套 | 密封盖、注气阀、阻气阀、穿刺套管PC,穿刺锥ABS | 套 | 0
非血管介入类 | 郑州康盛久泰医疗器械股份有限公司 | 郑州康盛久泰医疗器械股份有限公司 | 一次性使用腹腔镜用穿刺器 | 豫械注准20162150248 | 2021-03-31 | 国产 | 豫械注准20162150248 | 本产品由密封盖、注气阀、阻气阀、穿刺套管、穿刺锥组成。产品应无菌，经环氧乙烷灭菌后，环氧乙烷残留量应不大于10μg／g。一次性使用。 | 主要供腹腔镜检查和手术过程中，对人体腹壁组织穿刺，建立腹腔手术的工作通道用 | CC-A-T5 | CC-A-T5 | 由BSD-CC-A-5、BSD-CC-A-10、BSD-CC-A-12组套 | 密封盖、注气阀、阻气阀、穿刺套管PC,穿刺锥ABS | 套 | 0
非血管介入类 | 郑州康盛久泰医疗器械股份有限公司 | 郑州康盛久泰医疗器械股份有限公司 | 一次性使用腹腔镜用穿刺器 | 豫械注准20162150248 | 2021-03-31 | 国产 | 豫械注准20162150248 | 本产品由密封盖、注气阀、阻气阀、穿刺套管、穿刺锥组成。产品应无菌，经环氧乙烷灭菌后，环氧乙烷残留量应不大于10μg／g。一次性使用。 | 主要供腹腔镜检查和手术过程中，对人体腹壁组织穿刺，建立腹腔手术的工作通道用 | CC-A-T6 | CC-A-T6 | 由BSD-CC-A-5、BSD-CC-A-10、BSD-CC-A-15组套 | 密封盖、注气阀、阻气阀、穿刺套管PC,穿刺锥ABS | 套 | 0
非血管介入类 | 郑州康盛久泰医疗器械股份有限公司 | 郑州康盛久泰医疗器械股份有限公司 | 一次性使用腹腔镜用穿刺器 | 豫械注准20162150248 | 2021-03-31 | 国产 | 豫械注准20162150248 | 本产品由密封盖、注气阀、阻气阀、穿刺套管、穿刺锥组成。产品应无菌，经环氧乙烷灭菌后，环氧乙烷残留量应不大于10μg／g。一次性使用。 | 主要供腹腔镜检查和手术过程中，对人体腹壁组织穿刺，建立腹腔手术的工作通道用 | CC-A-T7 | CC-A-T7 | 由BSD-CC-A-5、BSD-CC-A-12、BSD-CC-A-12组套 | 密封盖、注气阀、阻气阀、穿刺套管PC,穿刺锥ABS | 套 | 0
非血管介入类 | 郑州康盛久泰医疗器械股份有限公司 | 郑州康盛久泰医疗器械股份有限公司 | 一次性使用腹腔镜用穿刺器 | 豫械注准20162150248 | 2021-03-31 | 国产 | 豫械注准20162150248 | 本产品由密封盖、注气阀、阻气阀、穿刺套管、穿刺锥组成。产品应无菌，经环氧乙烷灭菌后，环氧乙烷残留量应不大于10μg／g。一次性使用。 | 主要供腹腔镜检查和手术过程中，对人体腹壁组织穿刺，建立腹腔手术的工作通道用 | CC-A-T8 | CC-A-T8 | 由BSD-CC-A-5、BSD-CC-A-12、BSD-CC-A-15组套 | 密封盖、注气阀、阻气阀、穿刺套管PC,穿刺锥ABS | 套 | 0
非血管介入类 | 重庆迈科唯医疗科技有限公司 | 重庆迈科唯医疗科技有限公司 | 超声刀具 | 渝械注准20182010145 | 2023-09-16 | 国产 | 渝械注准20182010145 | 该产品由中心杆、剪头、外管和旋钮、刀柄、关闭扳机、激发按钮、扭力扳手组成。 | 该产品作为重庆迈科唯医疗科技有限公司的超声切割止血刀系统（型号：K500）的附件与其配套使用 | MSUS14 | MSUS14 | MSUS14:长度13±2cm，外管直径5.45±0.1mm，枪式，弯型多用剪 | 钛合金 | 把 | 0
非血管介入类 | 重庆迈科唯医疗科技有限公司 | 重庆迈科唯医疗科技有限公司 | 超声刀具 | 渝械注准20182010145 | 2023-09-16 | 国产 | 渝械注准20182010145 | 该产品由中心杆、剪头、外管和旋钮、刀柄、关闭扳机、激发按钮、扭力扳手组成。 | 该产品作为重庆迈科唯医疗科技有限公司的超声切割止血刀系统（型号：K500）的附件与其配套使用 | MSUS23 | MSUS23 | MSUS23：长度22±2cm，外管直径5.45±0.1mm，枪式，弯型多用剪 | 钛合金 | 把 | 0
非血管介入类 | 重庆迈科唯医疗科技有限公司 | 重庆迈科唯医疗科技有限公司 | 超声刀具 | 渝械注准20182010145 | 2023-09-16 | 国产 | 渝械注准20182010145 | 该产品由中心杆、剪头、外管和旋钮、刀柄、关闭扳机、激发按钮、扭力扳手组成。 | 该产品作为重庆迈科唯医疗科技有限公司的超声切割止血刀系统（型号：K500）的附件与其配套使用 | MSUS36 | MSUS36 | MSUS36：长度34±2cm，外管直径5.45±0.1mm，枪式，弯型多用剪 | 钛合金 | 把 | 0
非血管介入类 | 南京微创医学科技股份有限公司 | 南京微创医学科技股份有限公司 | 一次性内窥镜用注射针 | 国械注准20183150039 | 2023-2-7 | 国产 | 国械注准20183150039 | 该产品由针头、外管、内管、前手柄、输液手柄(鲁尔接头)组成。针头由06Cr19Ni10 制成，外管由PTFE制成， 输液内管由POM或PA制成，手柄组件由ABS 制成。 | 与内窥镜配合使用，用于消化道粘膜下注射。 | IN12-25423180，IN12-25423230，IN12-25623180，IN12-25623230 | IN12-25423180，IN12-25423230，IN12-25623180，IN12-25623230 | 针头直径分为0.5mm。外管长度为、1800、2300mm | 06Cr19Ni10、PTFE、POM或PA、ABS | 件 | 0
非血管介入类 | 南京微创医学科技股份有限公司 | 南京微创医学科技股份有限公司 | 一次性内窥镜用注射针 | 国械注准20183150039 | 2023-2-7 | 国产 | 国械注准20183150039 | 该产品由针头、外管、内管、前手柄、输液手柄(鲁尔接头)组成。针头由06Cr19Ni10 制成，外管由PTFE制成， 输液内管由POM或PA制成，手柄组件由ABS 制成。 | 与内窥镜配合使用，用于消化道粘膜下注射。 | IN12-22423180，IN12-22423230，IN12-22623180，IN12-22623230 | IN12-22423180，IN12-22423230，IN12-22623180，IN12-22623230 | 针头直径分为0.7mm。外管长度为、1800、2300mm | 06Cr19Ni10、PTFE、POM或PA、ABS | 件 | 0
非血管介入类 | 南京微创医学科技股份有限公司 | 南京微创医学科技股份有限公司 | 一次性使用高频切开刀 | 国械注准20183220259 | 2023-06-24 | 国产 | 国械注准20183220259 | 一次性使用高频切开刀由刀头、外管总成和手柄组件组成，刀头采用06Cr19Ni10、Au制成，外管总成采用PTFE、氧化锆、FEP制成，手柄组件采用ABS制成，按出刀长度、有效工作长度及刀头形状不同分为27中规格，产品经环氧乙烷灭菌，应无菌。 | 该产品在医疗机构中与内窥镜和高频电刀配合使用，利用高频电流切开消化道内组织 | MK-I-1-165；MK-I-1-195；MK-I-1-235；MK-I-2-165；MK-I-2-195；MK-I-2-235；MK-I-4-165；MK-I-4-195；MK-I-4-235； | MK-I-1-165；MK-I-1-195；MK-I-1-235；MK-I-2-165；MK-I-2-195；MK-I-2-235；MK-I-4-165；MK-I-4-195；MK-I-4-235； | 出刀长度1.5mm，有效工作长度为1650、1950、2350。 | 06Cr19Ni10、Au、ABS | 件 | 0
非血管介入类 | 南京微创医学科技股份有限公司 | 南京微创医学科技股份有限公司 | 一次性使用高频切开刀 | 国械注准20183220259 | 2023-06-24 | 国产 | 国械注准20183220259 | 一次性使用高频切开刀由刀头、外管总成和手柄组件组成，刀头采用06Cr19Ni10、Au制成，外管总成采用PTFE、氧化锆、FEP制成，手柄组件采用ABS制成，按出刀长度、有效工作长度及刀头形状不同分为27中规格，产品经环氧乙烷灭菌，应无菌。 | 该产品在医疗机构中与内窥镜和高频电刀配合使用，利用高频电流切开消化道内组织 | MK-O-1-165；MK-O-1-195；MK-O-1-235；MK-O-2-165；MK-O-2-195；MK-O-2-235；MK-O-4-165；MK-O-4-195；MK-O-4-235； | MK-O-1-165；MK-O-1-195；MK-O-1-235；MK-O-2-165；MK-O-2-195；MK-O-2-235；MK-O-4-165；MK-O-4-195；MK-O-4-235； | 出刀长度2mm，有效工作长度为1650、1950、2350。 | 06Cr19Ni10、Au、ABS | 件 | 0
非血管介入类 | 南京微创医学科技股份有限公司 | 南京微创医学科技股份有限公司 | 一次性使用高频切开刀 | 国械注准20183220259 | 2023-06-24 | 国产 | 国械注准20183220259 | 一次性使用高频切开刀由刀头、外管总成和手柄组件组成，刀头采用06Cr19Ni10、Au制成，外管总成采用PTFE、氧化锆、FEP制成，手柄组件采用ABS制成，按出刀长度、有效工作长度及刀头形状不同分为27中规格，产品经环氧乙烷灭菌，应无菌。 | 该产品在医疗机构中与内窥镜和高频电刀配合使用，利用高频电流切开消化道内组织 | MK-T-1-165；MK-T-1-195；MK-T-1-235；MK-T-2-165；MK-T-2-195；MK-T-2-235；MK-T-4-165；MK-T-4-195；MK-T-4-235； | MK-T-1-165；MK-T-1-195；MK-T-1-235；MK-T-2-165；MK-T-2-195；MK-T-2-235；MK-T-4-165；MK-T-4-195；MK-T-4-235； | 出刀长度4mm，有效工作长度为1650、1950、2350。 | 06Cr19Ni10、Au、ABS | 件 | 0
非血管介入类 | 南京微创医学科技股份有限公司 | 南京微创医学科技股份有限公司 | 一次性气道喷洒管 | 苏械注准20182220862 | 2023-05-09 | 国产 | 苏械注准20182220862 | 一次性气道喷洒管由喷嘴、螺旋体、导管、应力分散管、注液手柄组成。喷嘴的材质为06Cr19Ni10，螺旋体材质为Y1Cr18Ni9，导管、应力分散管材质为聚乙烯，注液手柄为ABS。产品外管直径为1.8mm，工作长度为1200mm，经环氧乙烷灭菌，应无菌。 | 通过软性内镜钳道进入气道进行灌洗、药液喷洒、造影等操作 | SC-18/12 | SC-18/12 | 外管直径为1.8mm，工作长度为1200mm, | 06Cr19Ni10、Y1Cr18Ni9、聚乙烯、ABS | 件 | 0
非血管介入类 | 南京微创医学科技股份有限公司 | 南京微创医学科技股份有限公司 | 可过活检孔道气管支架 | 国械注准20183130362 | 2023-09-04 | 国产 | 国械注准20183130362 | 产品由气管支架和一次性使用可过活检孔道气管支架置入器组成。支架主要材料为镍钛形状记忆合金，置入器主要材料为医用不锈钢、PP、PTFE、ABS、镍钛合金。该产品经环氧乙烷灭菌，一次性使用，产品货架寿命2年。 | 该产品适用于治疗因恶性病变造成的气管狭窄 | QA-L-10/20-2.7/1200； QA-L-10/30-2.7/1200； QA-L-12/20-2.7/1200； QA-L-12/30-2.7/1200； QA-L-12/40-2.7/1200； QA-L-14/20-2.7/1200； QA-L-14/30-2.7/1200； QA-L-14/40-2.7/1200； QA-L-16/40-2.7/1200； QA-L-16/50-2.7/1200； QA-L-16/60-2.7/1200； QA-L-18/40-2.7/1200； QA-L-18/50-2.7/1200； QA-L-18/60-2.7/1200； QA-L-20/40-2.7/1200； QA-L-20/50-2.7/1200； QA-L-20/60-2.7/1200； | QA-L-10/20-2.7/1200； QA-L-10/30-2.7/1200； QA-L-12/20-2.7/1200； QA-L-12/30-2.7/1200； QA-L-12/40-2.7/1200； QA-L-14/20-2.7/1200； QA-L-14/30-2.7/1200； QA-L-14/40-2.7/1200； QA-L-16/40-2.7/1200； QA-L-16/50-2.7/1200； QA-L-16/60-2.7/1200； QA-L-18/40-2.7/1200； QA-L-18/50-2.7/1200； QA-L-18/60-2.7/1200； QA-L-20/40-2.7/1200； QA-L-20/50-2.7/1200； QA-L-20/60-2.7/1200； | 外径为10、12、14、16、18、20mm，气管支架长度为20、30、40、50、60，置入器直径2.7mm，有效工作长度1200。 | 医用不锈钢、pp、Pebax、PTFE、ABS、镇钦合金 | 件 | 0
非血管介入类 | 南京微创医学科技股份有限公司 | 南京微创医学科技股份有限公司 | 可过活检孔道气管支架 | 国械注准20183130362 | 2023-09-04 | 国产 | 国械注准20183130362 | 产品由气管支架和一次性使用可过活检孔道气管支架置入器组成。支架主要材料为镍钛形状记忆合金，置入器主要材料为医用不锈钢、PP、PTFE、ABS、镍钛合金。该产品经环氧乙烷灭菌，一次性使用，产品货架寿命2年。 | 该产品适用于治疗因恶性病变造成的气管狭窄 | QA-L-10/40-2.7/1200；QA-L-16/80-2.7/1200；QA-L-18/80-2.7/1200；QA-L-20/80-2.7/1200 | QA-L-10/40-2.7/1200；QA-L-16/80-2.7/1200；QA-L-18/80-2.7/1200；QA-L-20/80-2.7/1200 | 外径为10、16、18、20mm，气管支架长度为4060，置入器直径2.7mm，有效工作长度1200。 | 医用不锈钢、pp、Pebax、PTFE、ABS、镇钦合金 | 件 | 0
非血管介入类 | 上海蓝线电子有限公司 | PolyDiagnost GmbH | 多腔道内窥镜导管 | 国械注进20163221388 | 2021-04-05 | 进口 | YZB/GER0266-2016 | 多腔道内窥镜导管由插入成像光纤的套管、进入人体的外套管、光学纤维保护套、光学纤维（密封在保护套内）、工作通道、转向手柄、转向锁定旋钮、光学玻璃、特殊胶水和金属材料组成。产品为一次性使用灭菌产品，环氧乙烷灭菌 | PolyDiagnost纤维观察物镜系统，组合成内窥镜。导管不与高频手术器械配合使用。 | PD-PS-0174p | PD-PS-0174p | 长度：70cm、 外径：2.65mm/8F 内径：1.2mm | 光学玻璃、特殊胶水和金属材料 | 根 | 0
非血管介入类 | 上海蓝线电子有限公司 | PolyDiagnost GmbH | 经皮肾镜穿刺套装 | 国械注进20163220933 | 2021-02-28 | 进口 | YZB/GER0186-2016 | 本产品组成见产品型号清单。光纤部分进入人体的材料为玻璃。经皮肾镜穿刺套装中接触人体的是不锈钢扩张鞘、工作镜鞘、穿刺针、镍钛导丝、聚氨酯扩张鞘内芯。 | 适用于经皮进行肾脏部位的观察、诊断和手术。本产品不与高频设备互连使用。 | PD-PN-1008 | PD-PN-1008 | 42cm*30cm | 一次性使用，由灌输管、导丝、三通道短手柄、医用三通阀、不锈钢扩张鞘、聚氨酯扩张鞘内芯、工作镜鞘及穿刺针、塞、保护帽组成。 | 套 | 0
非血管介入类 | 普霖医疗科技（广州）有限公司 | 普霖医疗科技（广州）有限公司 | 一次性使用输尿管引导鞘 | 粤械注准20182090375 | 2023-03-26 | 国产 |  | 产品由导引鞘和扩张器组成。其中导引鞘由鞘管管体和鞘管接头组成，扩张器由扩张器管体、扩张器接头和扩张器锁扣组成。导引鞘管由聚酰胺弹性体、304不锈钢和聚四氟乙烯制成，扩张器导管由聚乙烯制成，导引鞘和扩张器的表面有亲水润滑涂层（聚氧乙烯），导引鞘接头采用聚酰胺弹性体制成，扩张器接头和扩张器锁扣采用聚丙烯制成。 | 供泌尿外科手术中，建立内窥镜等器械进入泌尿道的通道用 | 10Fr*265mm | 10Fr*265mm |  | 多种材质 | 根 | 0 | 0
非血管介入类 | 普霖医疗科技（广州）有限公司 | 普霖医疗科技（广州）有限公司 | 一次性使用输尿管引导鞘 | 粤械注准20182090375 | 2023-03-26 | 国产 |  | 产品由导引鞘和扩张器组成。其中导引鞘由鞘管管体和鞘管接头组成，扩张器由扩张器管体、扩张器接头和扩张器锁扣组成。导引鞘管由聚酰胺弹性体、304不锈钢和聚四氟乙烯制成，扩张器导管由聚乙烯制成，导引鞘和扩张器的表面有亲水润滑涂层（聚氧乙烯），导引鞘接头采用聚酰胺弹性体制成，扩张器接头和扩张器锁扣采用聚丙烯制成。 | 供泌尿外科手术中，建立内窥镜等器械进入泌尿道的通道用 | 10Fr*365mm | 10Fr*365mm |  | 多种材质 | 根 | 0 | 0
非血管介入类 | 普霖医疗科技（广州）有限公司 | 普霖医疗科技（广州）有限公司 | 一次性使用输尿管引导鞘 | 粤械注准20182090375 | 2023-03-26 | 国产 |  | 产品由导引鞘和扩张器组成。其中导引鞘由鞘管管体和鞘管接头组成，扩张器由扩张器管体、扩张器接头和扩张器锁扣组成。导引鞘管由聚酰胺弹性体、304不锈钢和聚四氟乙烯制成，扩张器导管由聚乙烯制成，导引鞘和扩张器的表面有亲水润滑涂层（聚氧乙烯），导引鞘接头采用聚酰胺弹性体制成，扩张器接头和扩张器锁扣采用聚丙烯制成。 | 供泌尿外科手术中，建立内窥镜等器械进入泌尿道的通道用 | 10Fr*415mm | 10Fr*415mm |  | 多种材质 | 根 | 0 | 0
非血管介入类 | 普霖医疗科技（广州）有限公司 | 普霖医疗科技（广州）有限公司 | 一次性使用输尿管引导鞘 | 粤械注准20182090375 | 2023-03-26 | 国产 |  | 产品由导引鞘和扩张器组成。其中导引鞘由鞘管管体和鞘管接头组成，扩张器由扩张器管体、扩张器接头和扩张器锁扣组成。导引鞘管由聚酰胺弹性体、304不锈钢和聚四氟乙烯制成，扩张器导管由聚乙烯制成，导引鞘和扩张器的表面有亲水润滑涂层（聚氧乙烯），导引鞘接头采用聚酰胺弹性体制成，扩张器接头和扩张器锁扣采用聚丙烯制成。 | 供泌尿外科手术中，建立内窥镜等器械进入泌尿道的通道用 | 10Fr*465mm | 10Fr*465mm |  | 多种材质 | 根 | 0 | 0
非血管介入类 | 普霖医疗科技（广州）有限公司 | 普霖医疗科技（广州）有限公司 | 一次性使用输尿管引导鞘 | 粤械注准20182090375 | 2023-03-26 | 国产 |  | 产品由导引鞘和扩张器组成。其中导引鞘由鞘管管体和鞘管接头组成，扩张器由扩张器管体、扩张器接头和扩张器锁扣组成。导引鞘管由聚酰胺弹性体、304不锈钢和聚四氟乙烯制成，扩张器导管由聚乙烯制成，导引鞘和扩张器的表面有亲水润滑涂层（聚氧乙烯），导引鞘接头采用聚酰胺弹性体制成，扩张器接头和扩张器锁扣采用聚丙烯制成。 | 供泌尿外科手术中，建立内窥镜等器械进入泌尿道的通道用 | 10Fr*565mm | 10Fr*565mm |  | 多种材质 | 根 | 0 | 0
非血管介入类 | 普霖医疗科技（广州）有限公司 | 普霖医疗科技（广州）有限公司 | 一次性使用输尿管引导鞘 | 粤械注准20182090375 | 2023-03-26 | 国产 |  | 产品由导引鞘和扩张器组成。其中导引鞘由鞘管管体和鞘管接头组成，扩张器由扩张器管体、扩张器接头和扩张器锁扣组成。导引鞘管由聚酰胺弹性体、304不锈钢和聚四氟乙烯制成，扩张器导管由聚乙烯制成，导引鞘和扩张器的表面有亲水润滑涂层（聚氧乙烯），导引鞘接头采用聚酰胺弹性体制成，扩张器接头和扩张器锁扣采用聚丙烯制成。 | 供泌尿外科手术中，建立内窥镜等器械进入泌尿道的通道用 | 12Fr*265mm | 12Fr*265mm |  | 多种材质 | 根 | 0 | 0
非血管介入类 | 普霖医疗科技（广州）有限公司 | 普霖医疗科技（广州）有限公司 | 一次性使用输尿管引导鞘 | 粤械注准20182090375 | 2023-03-26 | 国产 |  | 产品由导引鞘和扩张器组成。其中导引鞘由鞘管管体和鞘管接头组成，扩张器由扩张器管体、扩张器接头和扩张器锁扣组成。导引鞘管由聚酰胺弹性体、304不锈钢和聚四氟乙烯制成，扩张器导管由聚乙烯制成，导引鞘和扩张器的表面有亲水润滑涂层（聚氧乙烯），导引鞘接头采用聚酰胺弹性体制成，扩张器接头和扩张器锁扣采用聚丙烯制成。 | 供泌尿外科手术中，建立内窥镜等器械进入泌尿道的通道用 | 12Fr*365mm | 12Fr*365mm |  | 多种材质 | 根 | 0 | 0
非血管介入类 | 普霖医疗科技（广州）有限公司 | 普霖医疗科技（广州）有限公司 | 一次性使用输尿管引导鞘 | 粤械注准20182090375 | 2023-03-26 | 国产 |  | 产品由导引鞘和扩张器组成。其中导引鞘由鞘管管体和鞘管接头组成，扩张器由扩张器管体、扩张器接头和扩张器锁扣组成。导引鞘管由聚酰胺弹性体、304不锈钢和聚四氟乙烯制成，扩张器导管由聚乙烯制成，导引鞘和扩张器的表面有亲水润滑涂层（聚氧乙烯），导引鞘接头采用聚酰胺弹性体制成，扩张器接头和扩张器锁扣采用聚丙烯制成。 | 供泌尿外科手术中，建立内窥镜等器械进入泌尿道的通道用 | 12Fr*415mm | 12Fr*415mm |  | 多种材质 | 根 | 0 | 0
非血管介入类 | 普霖医疗科技（广州）有限公司 | 普霖医疗科技（广州）有限公司 | 一次性使用输尿管引导鞘 | 粤械注准20182090375 | 2023-03-26 | 国产 |  | 产品由导引鞘和扩张器组成。其中导引鞘由鞘管管体和鞘管接头组成，扩张器由扩张器管体、扩张器接头和扩张器锁扣组成。导引鞘管由聚酰胺弹性体、304不锈钢和聚四氟乙烯制成，扩张器导管由聚乙烯制成，导引鞘和扩张器的表面有亲水润滑涂层（聚氧乙烯），导引鞘接头采用聚酰胺弹性体制成，扩张器接头和扩张器锁扣采用聚丙烯制成。 | 供泌尿外科手术中，建立内窥镜等器械进入泌尿道的通道用 | 12Fr*465mm | 12Fr*465mm |  | 多种材质 | 根 | 0 | 0
非血管介入类 | 普霖医疗科技（广州）有限公司 | 普霖医疗科技（广州）有限公司 | 一次性使用输尿管引导鞘 | 粤械注准20182090375 | 2023-03-26 | 国产 |  | 产品由导引鞘和扩张器组成。其中导引鞘由鞘管管体和鞘管接头组成，扩张器由扩张器管体、扩张器接头和扩张器锁扣组成。导引鞘管由聚酰胺弹性体、304不锈钢和聚四氟乙烯制成，扩张器导管由聚乙烯制成，导引鞘和扩张器的表面有亲水润滑涂层（聚氧乙烯），导引鞘接头采用聚酰胺弹性体制成，扩张器接头和扩张器锁扣采用聚丙烯制成。 | 供泌尿外科手术中，建立内窥镜等器械进入泌尿道的通道用 | 12Fr*565mm | 12Fr*565mm |  | 多种材质 | 根 | 0 | 0
非血管介入类 | 普霖医疗科技（广州）有限公司 | 普霖医疗科技（广州）有限公司 | 一次性使用输尿管引导鞘 | 粤械注准20182090375 | 2023-03-26 | 国产 |  | 产品由导引鞘和扩张器组成。其中导引鞘由鞘管管体和鞘管接头组成，扩张器由扩张器管体、扩张器接头和扩张器锁扣组成。导引鞘管由聚酰胺弹性体、304不锈钢和聚四氟乙烯制成，扩张器导管由聚乙烯制成，导引鞘和扩张器的表面有亲水润滑涂层（聚氧乙烯），导引鞘接头采用聚酰胺弹性体制成，扩张器接头和扩张器锁扣采用聚丙烯制成。 | 供泌尿外科手术中，建立内窥镜等器械进入泌尿道的通道用 | 13Fr*265mm | 13Fr*265mm |  | 多种材质 | 根 | 0 | 0
非血管介入类 | 普霖医疗科技（广州）有限公司 | 普霖医疗科技（广州）有限公司 | 一次性使用输尿管引导鞘 | 粤械注准20182090375 | 2023-03-26 | 国产 |  | 产品由导引鞘和扩张器组成。其中导引鞘由鞘管管体和鞘管接头组成，扩张器由扩张器管体、扩张器接头和扩张器锁扣组成。导引鞘管由聚酰胺弹性体、304不锈钢和聚四氟乙烯制成，扩张器导管由聚乙烯制成，导引鞘和扩张器的表面有亲水润滑涂层（聚氧乙烯），导引鞘接头采用聚酰胺弹性体制成，扩张器接头和扩张器锁扣采用聚丙烯制成。 | 供泌尿外科手术中，建立内窥镜等器械进入泌尿道的通道用 | 13Fr*365mm | 13Fr*365mm |  | 多种材质 | 根 | 0 | 0
非血管介入类 | 普霖医疗科技（广州）有限公司 | 普霖医疗科技（广州）有限公司 | 一次性使用输尿管引导鞘 | 粤械注准20182090375 | 2023-03-26 | 国产 |  | 产品由导引鞘和扩张器组成。其中导引鞘由鞘管管体和鞘管接头组成，扩张器由扩张器管体、扩张器接头和扩张器锁扣组成。导引鞘管由聚酰胺弹性体、304不锈钢和聚四氟乙烯制成，扩张器导管由聚乙烯制成，导引鞘和扩张器的表面有亲水润滑涂层（聚氧乙烯），导引鞘接头采用聚酰胺弹性体制成，扩张器接头和扩张器锁扣采用聚丙烯制成。 | 供泌尿外科手术中，建立内窥镜等器械进入泌尿道的通道用 | 13Fr*415mm | 13Fr*415mm |  | 多种材质 | 根 | 0 | 0
非血管介入类 | 普霖医疗科技（广州）有限公司 | 普霖医疗科技（广州）有限公司 | 一次性使用输尿管引导鞘 | 粤械注准20182090375 | 2023-03-26 | 国产 |  | 产品由导引鞘和扩张器组成。其中导引鞘由鞘管管体和鞘管接头组成，扩张器由扩张器管体、扩张器接头和扩张器锁扣组成。导引鞘管由聚酰胺弹性体、304不锈钢和聚四氟乙烯制成，扩张器导管由聚乙烯制成，导引鞘和扩张器的表面有亲水润滑涂层（聚氧乙烯），导引鞘接头采用聚酰胺弹性体制成，扩张器接头和扩张器锁扣采用聚丙烯制成。 | 供泌尿外科手术中，建立内窥镜等器械进入泌尿道的通道用 | 13Fr*465mm | 13Fr*465mm |  | 多种材质 | 根 | 0 | 0
非血管介入类 | 普霖医疗科技（广州）有限公司 | 普霖医疗科技（广州）有限公司 | 一次性使用输尿管引导鞘 | 粤械注准20182090375 | 2023-03-26 | 国产 |  | 产品由导引鞘和扩张器组成。其中导引鞘由鞘管管体和鞘管接头组成，扩张器由扩张器管体、扩张器接头和扩张器锁扣组成。导引鞘管由聚酰胺弹性体、304不锈钢和聚四氟乙烯制成，扩张器导管由聚乙烯制成，导引鞘和扩张器的表面有亲水润滑涂层（聚氧乙烯），导引鞘接头采用聚酰胺弹性体制成，扩张器接头和扩张器锁扣采用聚丙烯制成。 | 供泌尿外科手术中，建立内窥镜等器械进入泌尿道的通道用 | 13Fr*565mm | 13Fr*565mm |  | 多种材质 | 根 | 0 | 0
非血管介入类 | 普霖医疗科技（广州）有限公司 | 普霖医疗科技（广州）有限公司 | 一次性使用输尿管引导鞘 | 粤械注准20182090375 | 2023-03-26 | 国产 |  | 产品由导引鞘和扩张器组成。其中导引鞘由鞘管管体和鞘管接头组成，扩张器由扩张器管体、扩张器接头和扩张器锁扣组成。导引鞘管由聚酰胺弹性体、304不锈钢和聚四氟乙烯制成，扩张器导管由聚乙烯制成，导引鞘和扩张器的表面有亲水润滑涂层（聚氧乙烯），导引鞘接头采用聚酰胺弹性体制成，扩张器接头和扩张器锁扣采用聚丙烯制成。 | 供泌尿外科手术中，建立内窥镜等器械进入泌尿道的通道用 | 14Fr*265mm | 14Fr*265mm |  | 多种材质 | 根 | 0 | 0
非血管介入类 | 普霖医疗科技（广州）有限公司 | 普霖医疗科技（广州）有限公司 | 一次性使用输尿管引导鞘 | 粤械注准20182090375 | 2023-03-26 | 国产 |  | 产品由导引鞘和扩张器组成。其中导引鞘由鞘管管体和鞘管接头组成，扩张器由扩张器管体、扩张器接头和扩张器锁扣组成。导引鞘管由聚酰胺弹性体、304不锈钢和聚四氟乙烯制成，扩张器导管由聚乙烯制成，导引鞘和扩张器的表面有亲水润滑涂层（聚氧乙烯），导引鞘接头采用聚酰胺弹性体制成，扩张器接头和扩张器锁扣采用聚丙烯制成。 | 供泌尿外科手术中，建立内窥镜等器械进入泌尿道的通道用 | 14Fr*365mm | 14Fr*365mm |  | 多种材质 | 根 | 0 | 0
非血管介入类 | 普霖医疗科技（广州）有限公司 | 普霖医疗科技（广州）有限公司 | 一次性使用输尿管引导鞘 | 粤械注准20182090375 | 2023-03-26 | 国产 |  | 产品由导引鞘和扩张器组成。其中导引鞘由鞘管管体和鞘管接头组成，扩张器由扩张器管体、扩张器接头和扩张器锁扣组成。导引鞘管由聚酰胺弹性体、304不锈钢和聚四氟乙烯制成，扩张器导管由聚乙烯制成，导引鞘和扩张器的表面有亲水润滑涂层（聚氧乙烯），导引鞘接头采用聚酰胺弹性体制成，扩张器接头和扩张器锁扣采用聚丙烯制成。 | 供泌尿外科手术中，建立内窥镜等器械进入泌尿道的通道用 | 14Fr*415mm | 14Fr*415mm |  | 多种材质 | 根 | 0 | 0
非血管介入类 | 普霖医疗科技（广州）有限公司 | 普霖医疗科技（广州）有限公司 | 一次性使用输尿管引导鞘 | 粤械注准20182090375 | 2023-03-26 | 国产 |  | 产品由导引鞘和扩张器组成。其中导引鞘由鞘管管体和鞘管接头组成，扩张器由扩张器管体、扩张器接头和扩张器锁扣组成。导引鞘管由聚酰胺弹性体、304不锈钢和聚四氟乙烯制成，扩张器导管由聚乙烯制成，导引鞘和扩张器的表面有亲水润滑涂层（聚氧乙烯），导引鞘接头采用聚酰胺弹性体制成，扩张器接头和扩张器锁扣采用聚丙烯制成。 | 供泌尿外科手术中，建立内窥镜等器械进入泌尿道的通道用 | 14Fr*465mm | 14Fr*465mm |  | 多种材质 | 根 | 0 | 0
非血管介入类 | 普霖医疗科技（广州）有限公司 | 普霖医疗科技（广州）有限公司 | 一次性使用输尿管引导鞘 | 粤械注准20182090375 | 2023-03-26 | 国产 |  | 产品由导引鞘和扩张器组成。其中导引鞘由鞘管管体和鞘管接头组成，扩张器由扩张器管体、扩张器接头和扩张器锁扣组成。导引鞘管由聚酰胺弹性体、304不锈钢和聚四氟乙烯制成，扩张器导管由聚乙烯制成，导引鞘和扩张器的表面有亲水润滑涂层（聚氧乙烯），导引鞘接头采用聚酰胺弹性体制成，扩张器接头和扩张器锁扣采用聚丙烯制成。 | 供泌尿外科手术中，建立内窥镜等器械进入泌尿道的通道用 | 14Fr*565mm | 14Fr*565mm |  | 多种材质 | 根 | 0 | 0
非血管介入类 | 泰利福医疗器械商贸（上海）有限公司 | Teleflex Medical | 一次性使用穿刺针套件 | 国械注进20173156418 | 2022-08-06 | 进口 | 产品技术要求 | 由穿刺针、病人腕带、导管注射器连接装置、尖锐物品保护器等组成。 | 该产品按型号可与EZ-IO设备配合或直接手动使用，为成人和儿童患者于紧急、急迫或者医疗必须情况下通路无法获得或获得困难时，在胫骨近端，胫骨远端和肱骨头（肱骨近端）以及儿童患者的股骨远端提供骨髓输液通路。最长留置时间为24小时。 | 9018-VC-005 | 9018-VC-005 | \ | 304不锈钢，高密度聚乙烯合成纸（Tyvek），聚丙烯，聚甲基丙烯酸甲酯。 | 包 | 0 | 无
非血管介入类 | 泰利福医疗器械商贸（上海）有限公司 | Teleflex Medical | 一次性使用穿刺针套件 | 国械注进20173156418 | 2022-08-06 | 进口 | 产品技术要求 | 由穿刺针、病人腕带、导管注射器连接装置、尖锐物品保护器等组成。 | 该产品按型号可与EZ-IO设备配合或直接手动使用，为成人和儿童患者于紧急、急迫或者医疗必须情况下通路无法获得或获得困难时，在胫骨近端，胫骨远端和肱骨头（肱骨近端）以及儿童患者的股骨远端提供骨髓输液通路。最长留置时间为24小时。 | 9018P-VC-005 | 9018P-VC-005 | \ | 304不锈钢，高密度聚乙烯合成纸（Tyvek），聚丙烯，聚甲基丙烯酸甲酯。 | 包 | 0 | 无
非血管介入类 | 泰利福医疗器械商贸（上海）有限公司 | Teleflex Medical | 一次性使用穿刺针套件 | 国械注进20173156418 | 2022-08-06 | 进口 | 产品技术要求 | 由穿刺针、病人腕带、导管注射器连接装置、尖锐物品保护器等组成。 | 该产品按型号可与EZ-IO设备配合或直接手动使用，为成人和儿童患者于紧急、急迫或者医疗必须情况下通路无法获得或获得困难时，在胫骨近端，胫骨远端和肱骨头（肱骨近端）以及儿童患者的股骨远端提供骨髓输液通路。最长留置时间为24小时。 | 9001-VC-005 | 9001-VC-005 | \ | 304不锈钢，高密度聚乙烯合成纸（Tyvek），聚丙烯，聚甲基丙烯酸甲酯。 | 包 | 0 | 无
非血管介入类 | 泰利福医疗器械商贸（上海）有限公司 | Teleflex Medical | 一次性使用穿刺针套件 | 国械注进20173156418 | 2022-08-06 | 进口 | 产品技术要求 | 由穿刺针、病人腕带、导管注射器连接装置、尖锐物品保护器等组成。 | 该产品按型号可与EZ-IO设备配合或直接手动使用，为成人和儿童患者于紧急、急迫或者医疗必须情况下通路无法获得或获得困难时，在胫骨近端，胫骨远端和肱骨头（肱骨近端）以及儿童患者的股骨远端提供骨髓输液通路。最长留置时间为24小时。 | 9001P-VC-005 | 9001P-VC-005 | \ | 304不锈钢，高密度聚乙烯合成纸（Tyvek），聚丙烯，聚甲基丙烯酸甲酯。 | 包 | 0 | 无
非血管介入类 | 泰利福医疗器械商贸（上海）有限公司 | Teleflex Medical | 一次性使用穿刺针套件 | 国械注进20173156418 | 2022-08-06 | 进口 | 产品技术要求 | 由穿刺针、病人腕带、导管注射器连接装置、尖锐物品保护器等组成。 | 该产品按型号可与EZ-IO设备配合或直接手动使用，为成人和儿童患者于紧急、急迫或者医疗必须情况下通路无法获得或获得困难时，在胫骨近端，胫骨远端和肱骨头（肱骨近端）以及儿童患者的股骨远端提供骨髓输液通路。最长留置时间为24小时。 | 9079-VC-005 | 9079-VC-005 | \ | 304不锈钢，高密度聚乙烯合成纸（Tyvek），聚丙烯，聚甲基丙烯酸甲酯。 | 包 | 0 | 无
非血管介入类 | 泰利福医疗器械商贸（上海）有限公司 | Teleflex Medical | 一次性使用穿刺针套件 | 国械注进20173156418 | 2022-08-06 | 进口 | 产品技术要求 | 由穿刺针、病人腕带、导管注射器连接装置、尖锐物品保护器等组成。 | 该产品按型号可与EZ-IO设备配合或直接手动使用，为成人和儿童患者于紧急、急迫或者医疗必须情况下通路无法获得或获得困难时，在胫骨近端，胫骨远端和肱骨头（肱骨近端）以及儿童患者的股骨远端提供骨髓输液通路。最长留置时间为24小时。 | 9079P-VC-005 | 9079P-VC-005 | \ | 304不锈钢，高密度聚乙烯合成纸（Tyvek），聚丙烯，聚甲基丙烯酸甲酯。 | 包 | 0 | 无
非血管介入类 | 珠海市司迈科技有限公司 | 珠海市司迈科技有限公司 | 等离子双极电切电凝系统 | 国械注准20173254195 | 2022-07-24 | 国产 | 国械注准20173254195 | 系统由等离子体功率源、双踏板脚踏开关、转接电缆和专用双极电极组成。电极型号详见附件。 | 用于内窥镜下的组织切割和凝血。 | 279mm | 等离子双极电切电凝系统-SM-8400 | 279mm | 不锈钢，陶瓷，合金 | 支 | 0 |  | 专用双极电极
非血管介入类 | 珠海市司迈科技有限公司 | 珠海市司迈科技有限公司 | 等离子双极电切电凝系统 | 国械注准20173254195 | 2022-07-24 | 国产 | 国械注准20173254195 | 系统由等离子体功率源、双踏板脚踏开关、转接电缆和专用双极电极组成。电极型号详见附件。 | 用于内窥镜下的组织切割和凝血。 | 125mm | 等离子双极电切电凝系统-SM-8503 | 125mm | 不锈钢，陶瓷，合金 | 支 | 0 |  | 专用双极电极
非血管介入类 | 珠海市司迈科技有限公司 | 珠海市司迈科技有限公司 | 一次性等离子双极电极 | 国械注准20173254550 | 2022-11-02 | 国产 | 国械注准20173254550 | 由电缆接口、电极电缆、固定塞、绝缘管、滑套、防水塞、不锈钢管、陶瓷管、双极电极丝和转接电缆（选配件）组成。 产品为一次性使用，环氧乙烷灭菌。 | 该产品与电切镜配合使用，用于对人体增生前列腺进行切割和凝血。 | 279mm | 一次性等离子双极电极-SM10 | 279mm | 不锈钢，陶瓷，合金 | 支 | 0 |  | 一次性等离子双极电极
非血管介入类 | 武汉半边天医疗技术发展有限公司 | 武汉半边天医疗技术发展有限公司 | 射频超声刀具 | 鄂械注准20132231913 | 2022-08-01 | 国产 | 鄂械注准20132231913 | 射频超声刀具由手柄、刀头和电缆线组成 | 该产品用于与超声手术设备和符合GB9706.4-2009标准所述的高频手术设备主机配套使用 | BBT-US-A23 | BBT-US-A23 | 钳口至主干尾部长度36cm | 钛合金 | 把 | 0 | 无省级挂网价 | /
非血管介入类 | 武汉半边天医疗技术发展有限公司 | 武汉半边天医疗技术发展有限公司 | 射频超声刀具 | 鄂械注准20132231913 | 2022-08-01 | 国产 | 鄂械注准20132231913 | 射频超声刀具由手柄、刀头和电缆线组成 | 该产品用于与超声手术设备和符合GB9706.4-2009标准所述的高频手术设备主机配套使用 | BBT-US-A55 | BBT-US-A55 | 钳口至主干尾部长度36cm | 钛合金 | 把 | 0 | 无省级挂网价 | /
非血管介入类 | 武汉半边天医疗技术发展有限公司 | 武汉半边天医疗技术发展有限公司 | 射频超声刀具 | 鄂械注准20132231913 | 2022-08-01 | 国产 | 鄂械注准20132231913 | 射频超声刀具由手柄、刀头和电缆线组成 | 该产品用于与超声手术设备和符合GB9706.4-2009标准所述的高频手术设备主机配套使用 | BBT-US-C23 | BBT-US-C23 | 钳口至主干尾部长度23cm | 钛合金 | 把 | 0 | 无省级挂网价 | /
非血管介入类 | 武汉半边天医疗技术发展有限公司 | 武汉半边天医疗技术发展有限公司 | 射频超声刀具 | 鄂械注准20132231913 | 2022-08-01 | 国产 | 鄂械注准20132231913 | 射频超声刀具由手柄、刀头和电缆线组成 | 该产品用于与超声手术设备和符合GB9706.4-2009标准所述的高频手术设备主机配套使用 | BBT-US-D23 | BBT-US-D23 | 钳口至主干尾部长度14cm | 钛合金 | 把 | 0 | 无省级挂网价 | /
非血管介入类 | 武汉半边天医疗技术发展有限公司 | 武汉半边天医疗技术发展有限公司 | 射频消融电极 | 鄂械注准20132251277 | 2022-06-18 | 国产 | 鄂械注准20132251277 | 射频消融电极由刀头、刀杆、刀具柄、按键开关、控制手柄和电源线组成。 | 适用于BF型高频手术设备主机，供临床手术的切割和凝血用。 | BBT-MO301 | BBT-MO301 | 直径13.5mm长度205mm | 钨合金 | 把 | 0.00 | 无省级挂网价 | /
非血管介入类 | 武汉半边天医疗技术发展有限公司 | 武汉半边天医疗技术发展有限公司 | 射频消融电极 | 鄂械注准20132251277 | 2022-06-18 | 国产 | 鄂械注准20132251277 | 射频消融电极由刀头、刀杆、刀具柄、按键开关、控制手柄和电源线组成。 | 适用于BF型高频手术设备主机，供临床手术的切割和凝血用。 | BBT-MO302 | BBT-MO302 | 直径13.5mm长度355mm | 钨合金 | 把 | 0.00 | 无省级挂网价 | /
非血管介入类 | 武汉半边天医疗技术发展有限公司 | 武汉半边天医疗技术发展有限公司 | 射频消融电极 | 鄂械注准20132251277 | 2022-06-18 | 国产 | 鄂械注准20132251277 | 射频消融电极由刀头、刀杆、刀具柄、按键开关、控制手柄和电源线组成。 | 适用于BF型高频手术设备主机，供临床手术的切割和凝血用。 | BBT-MB503 | BBT-MB503 | 20G 0.9×142.5 | 进口医用不锈钢 | 把 | 0.00 | 无省级挂网价 | /
非血管介入类 | 武汉半边天医疗技术发展有限公司 | 武汉半边天医疗技术发展有限公司 | 射频消融电极 | 鄂械注准20132251277 | 2022-06-18 | 国产 | 鄂械注准20132251277 | 射频消融电极由刀头、刀杆、刀具柄、按键开关、控制手柄和电源线组成。 | 适用于BF型高频手术设备主机，供临床手术的切割和凝血用。 | BBT-MF302 | BBT-MF302 | 18G 0.9×142.5 | 进口医用不锈钢 | 把 | 0.00 | 无省级挂网价 | /
非血管介入类 | 武汉半边天医疗技术发展有限公司 | 武汉半边天医疗技术发展有限公司 | 射频消融电极 | 鄂械注准20132251277 | 2022-06-18 | 国产 | 鄂械注准20132251277 | 射频消融电极由刀头、刀杆、刀具柄、按键开关、控制手柄和电源线组成。 | 适用于BF型高频手术设备主机，供临床手术的切割和凝血用。 | BBT-MK302 | BBT-MK302 | 长度14.5cm | 银钛合金、特氟龙 | 把 | 0.00 | 无省级挂网价 | /
非血管介入类 | 武汉半边天医疗技术发展有限公司 | 武汉半边天医疗技术发展有限公司 | 射频消融电极 | 鄂械注准20132251277 | 2022-06-18 | 国产 | 鄂械注准20132251277 | 射频消融电极由刀头、刀杆、刀具柄、按键开关、控制手柄和电源线组成。 | 适用于BF型高频手术设备主机，供临床手术的切割和凝血用。 | BBT-MK303 | BBT-MK303 | 长度18cm | 银钛合金、特氟龙 | 把 | 0.00 | 无省级挂网价 | /
非血管介入类 | 武汉半边天医疗技术发展有限公司 | 武汉半边天医疗技术发展有限公司 | 射频消融电极 | 鄂械注准20132251277 | 2022-06-18 | 国产 | 鄂械注准20132251277 | 射频消融电极由刀头、刀杆、刀具柄、按键开关、控制手柄和电源线组成。 | 适用于BF型高频手术设备主机，供临床手术的切割和凝血用。 | BBT-MS601 | BBT-MS601 | 长度13.5cm | 医用不锈钢、特氟龙 | 把 | 0.00 | 无省级挂网价 | /
非血管介入类 | 武汉半边天医疗技术发展有限公司 | 武汉半边天医疗技术发展有限公司 | 射频消融电极 | 鄂械注准20132251277 | 2022-06-18 | 国产 | 鄂械注准20132251277 | 射频消融电极由刀头、刀杆、刀具柄、按键开关、控制手柄和电源线组成。 | 适用于BF型高频手术设备主机，供临床手术的切割和凝血用。 | BBT-MS603 | BBT-MS603 | 长度16cm | 医用不锈钢、特氟龙 | 把 | 0.00 | 无省级挂网价 | /
非血管介入类 | 武汉半边天医疗技术发展有限公司 | 武汉半边天医疗技术发展有限公司 | 射频消融电极 | 鄂械准许字20132251277 | 2022-06-18 | 国产 | 鄂械准许字20132251277 | 射频消融电极由刀头，刀杆，刀具柄，按键开关，控制手柄和电源线组成。 | 适用于BF型高频手术设备主机，供临床手术的切割和凝血用。 | BBT-MM301 | BBT-MM301 | 长度19cm | ABS金属+304不锈钢刀片 | 把 | 0.00 | 无省级挂网价 | /
非血管介入类 | 武汉半边天医疗技术发展有限公司 | 武汉半边天医疗技术发展有限公司 | 射频消融电极 | 鄂械准许字20132251277 | 2022-06-18 | 国产 | 鄂械准许字20132251277 | 射频消融电极由刀头，刀杆，刀具柄，按键开关，控制手柄和电源线组成。 | 适用于BF型高频手术设备主机，供临床手术的切割和凝血用。 | BBT-MM302 | BBT-MM302 | 长度19cm | ABS金属+305不锈钢刀片 | 把 | 0.00 | 无省级挂网价 | /
非血管介入类 | 武汉半边天医疗技术发展有限公司 | 武汉半边天医疗技术发展有限公司 | 射频消融电极 | 鄂械准许字20132251277 | 2022-06-18 | 国产 | 鄂械准许字20132251277 | 射频消融电极由刀头，刀杆，刀具柄，按键开关，控制手柄和电源线组成。 | 适用于BF型高频手术设备主机，供临床手术的切割和凝血用。 | BBT-MM303 | BBT-MM303 | 长度19cm | ABS金属+306不锈钢刀片 | 把 | 0.00 | 无省级挂网价 | /
非血管介入类 | 武汉半边天医疗技术发展有限公司 | 武汉半边天医疗技术发展有限公司 | 射频消融电极 | 鄂械准许字20132251277 | 2022-06-18 | 国产 | 鄂械准许字20132251277 | 射频消融电极由刀头，刀杆，刀具柄，按键开关，控制手柄和电源线组成。 | 适用于BF型高频手术设备主机，供临床手术的切割和凝血用。 | BBT-MV301X | BBT-MV301X | 长度16cm | 金属刀杆+钨丝刀头 | 把 | 0.00 | 无省级挂网价 | /
非血管介入类 | 武汉半边天医疗技术发展有限公司 | 武汉半边天医疗技术发展有限公司 | 射频消融电极 | 鄂械准许字20132251277 | 2022-06-18 | 国产 | 鄂械准许字20132251277 | 射频消融电极由刀头，刀杆，刀具柄，按键开关，控制手柄和电源线组成。 | 适用于BF型高频手术设备主机，供临床手术的切割和凝血用。 | BBT-MV302X | BBT-MV302X | 长度16cm | 金属刀杆+钨丝刀头 | 把 | 0.00 | 无省级挂网价 | /
非血管介入类 | 武汉半边天医疗技术发展有限公司 | 武汉半边天医疗技术发展有限公司 | 射频消融电极 | 鄂械准许字20132251277 | 2022-06-18 | 国产 | 鄂械准许字20132251277 | 射频消融电极由刀头，刀杆，刀具柄，按键开关，控制手柄和电源线组成。 | 适用于BF型高频手术设备主机，供临床手术的切割和凝血用。 | BBT-MV303X | BBT-MV303X | 长度16cm | 金属刀杆+钨丝刀头 | 把 | 0.00 | 无省级挂网价 | /
非血管介入类 | 武汉半边天医疗技术发展有限公司 | 武汉半边天医疗技术发展有限公司 | 射频消融电极 | 鄂械准许字20132251277 | 2022-06-18 | 国产 | 鄂械准许字20132251277 | 射频消融电极由刀头，刀杆，刀具柄，按键开关，控制手柄和电源线组成。 | 适用于BF型高频手术设备主机，供临床手术的切割和凝血用。 | BBT-MU301X | BBT-MU301X | 长度16cm | 金属刀杆+钨丝刀头 | 把 | 0.00 | 无省级挂网价 | /
非血管介入类 | 武汉半边天医疗技术发展有限公司 | 武汉半边天医疗技术发展有限公司 | 射频消融电极 | 鄂械准许字20132251277 | 2022-06-18 | 国产 | 鄂械准许字20132251277 | 射频消融电极由刀头，刀杆，刀具柄，按键开关，控制手柄和电源线组成。 | 适用于BF型高频手术设备主机，供临床手术的切割和凝血用。 | BBT-MU302X | BBT-MU302X | 长度16cm | 金属刀杆+钨丝刀头 | 把 | 0.00 | 无省级挂网价 | /
非血管介入类 | 武汉半边天医疗技术发展有限公司 | 武汉半边天医疗技术发展有限公司 | 射频消融电极 | 鄂械准许字20132251277 | 2022-06-18 | 国产 | 鄂械准许字20132251277 | 射频消融电极由刀头，刀杆，刀具柄，按键开关，控制手柄和电源线组成。 | 适用于BF型高频手术设备主机，供临床手术的切割和凝血用。 | BBT-MT301X | BBT-MT301X | 长度17cm | 金属刀杆+钨丝刀头 | 把 | 0.00 | 无省级挂网价 | /
非血管介入类 | 武汉半边天医疗技术发展有限公司 | 武汉半边天医疗技术发展有限公司 | 射频消融电极 | 鄂械准许字20132251277 | 2022-06-18 | 国产 | 鄂械准许字20132251277 | 射频消融电极由刀头，刀杆，刀具柄，按键开关，控制手柄和电源线组成。 | 适用于BF型高频手术设备主机，供临床手术的切割和凝血用。 | BBT-MI303 | BBT-MI303 | 长度25cm | ABS刀杆金属刀头 | 把 | 0.00 | 无省级挂网价 | /
非血管介入类 | 武汉半边天医疗技术发展有限公司 | 武汉半边天医疗技术发展有限公司 | 射频消融电极 | 鄂械准许字20132251277 | 2022-06-18 | 国产 | 鄂械准许字20132251277 | 射频消融电极由刀头，刀杆，刀具柄，按键开关，控制手柄和电源线组成。 | 适用于BF型高频手术设备主机，供临床手术的切割和凝血用。 | BBT-MF303 | BBT-MF303 | 长度25cm | ABS刀杆金属刀头 | 把 | 0.00 | 无省级挂网价 | /
非血管介入类 | 武汉半边天医疗技术发展有限公司 | 武汉半边天医疗技术发展有限公司 | 射频消融电极 | 鄂械准许字20132251277 | 2022-06-18 | 国产 | 鄂械准许字20132251277 | 射频消融电极由刀头，刀杆，刀具柄，按键开关，控制手柄和电源线组成。 | 适用于BF型高频手术设备主机，供临床手术的切割和凝血用。 | BBT-MG503 | BBT-MG503 | 长度25cm | ABS刀杆金属刀头 | 把 | 0.00 | 无省级挂网价 | /
非血管介入类 | 武汉半边天医疗技术发展有限公司 | 武汉半边天医疗技术发展有限公司 | 射频消融电极 | 鄂械准许字20132251277 | 2022-06-18 | 国产 | 鄂械准许字20132251277 | 射频消融电极由刀头，刀杆，刀具柄，按键开关，控制手柄和电源线组成。 | 适用于BF型高频手术设备主机，供临床手术的切割和凝血用。 | BBT-MH503 | BBT-MH503 | 长度25cm | ABS刀杆金属刀头 | 把 | 0.00 | 无省级挂网价 | /
非血管介入类 | 武汉半边天医疗技术发展有限公司 | 武汉半边天医疗技术发展有限公司 | 射频消融电极 | 鄂械准许字20132251277 | 2022-06-18 | 国产 | 鄂械准许字20132251277 | 射频消融电极由刀头，刀杆，刀具柄，按键开关，控制手柄和电源线组成。 | 适用于BF型高频手术设备主机，供临床手术的切割和凝血用。 | BBT-MF403 | BBT-MF403 | 长度25cm | ABS刀杆金属刀头 | 把 | 0.00 | 无省级挂网价 | /
非血管介入类 | 武汉半边天医疗技术发展有限公司 | 武汉半边天医疗技术发展有限公司 | 射频消融电极 | 鄂械准许字20132251277 | 2022-06-19 | 国产 | 鄂械准许字20132251277 | 射频消融电极由刀头，刀杆，刀具柄，按键开关，控制手柄和电源线组成。 | 适用于BF型高频手术设备主机，供临床手术的切割和凝血用。 | BBT-ME301 | BBT-ME301 | 长度28cm | ABS刀杆金属刀头 | 把 | 0.00 | 无省级挂网价 | /
非血管介入类 | 武汉半边天医疗技术发展有限公司 | 武汉半边天医疗技术发展有限公司 | 一次性使用中性电极 | 鄂械准许字20152251451 | 2022-06-18 | 国产 | 鄂械准许字20152251451 | 产品性能：1.中性电极外包装上应有一次性使用、防止中性电极部位灼伤提醒等记；2.高频阻抗在200kHz-5MHz频率范围内，导电性中性电极接触阻抗应不超过50Ω，高频阻抗在环境温度23±3℃，频率≥0.1MHz，电流1A时，阻抗≤1Ω；3.持粘力符合GB9706,4-2009中59.104.7要求（无导电胶中性电极不适用此要求）；4.手柄部与电缆线的连接牢度应大于20N；5.一次性使用中性电极与人体接触材料的细胞毒性≤1级。皮肤刺激应为极轻微反应。应无迟发性超敏反应；6.用于中性电极电缆与可拆卸中性电极的电气接头应设计成，在与中性电极意外分离事件中，接头的导电部分应不能接触到患者人体；7.中性电极电缆的绝缘应足以防止对患者和操作者产生灼伤危险；8.按使用说明书在正常使用状态下应用时，中性电极不应使患者接触部位受到热损伤风险。产品组成：中性电极由一次性电极片（可分为单极、双极）、中性电极电缆、电极接头组成。其中一次性电极片 所用材料为铝箔、导电胶、无纺布或者泡沫棉、不锈钢。 | 适用于高频系列中带 中性电极大的设备。 | RF-NE-BHC1 | RF-NE-BHC1 | / | 铝箔、导电胶、无纺布或者泡沫棉 | 片 | 0.00 | 无省级挂网价 | /
非血管介入类 | 武汉半边天医疗技术发展有限公司 | 武汉半边天医疗技术发展有限公司 | 一次性使用中性电极 | 鄂械准许字20152251451 | 2022-06-18 | 国产 | 鄂械准许字20152251451 | 产品性能：1.中性电极外包装上应有一次性使用、防止中性电极部位灼伤提醒等记；2.高频阻抗在200kHz-5MHz频率范围内，导电性中性电极接触阻抗应不超过50Ω，高频阻抗在环境温度23±3℃，频率≥0.1MHz，电流1A时，阻抗≤1Ω；3.持粘力符合GB9706,4-2009中59.104.7要求（无导电胶中性电极不适用此要求）；4.手柄部与电缆线的连接牢度应大于20N；5.一次性使用中性电极与人体接触材料的细胞毒性≤1级。皮肤刺激应为极轻微反应。应无迟发性超敏反应；6.用于中性电极电缆与可拆卸中性电极的电气接头应设计成，在与中性电极意外分离事件中，接头的导电部分应不能接触到患者人体；7.中性电极电缆的绝缘应足以防止对患者和操作者产生灼伤危险；9.按使用说明书在正常使用状态下应用时，中性电极不应使患者接触部位受到热损伤风险。产品组成：中性电极由一次性电极片（可分为单极、双极）、中性电极电缆、电极接头组成。其中一次性电极片 所用材料为铝箔、导电胶、无纺布或者泡沫棉、不锈钢。 | 适用于高频系列中带 中性电极大的设备。 | RF-NE-AHC1 | RF-NE-AHC1 | / | 铝箔、导电胶、无纺布或者泡沫棉 | 片 | 0.00 | 无省级挂网价 | /
非血管介入类 | 上海埃斯埃医械塑料制品有限公司 | 上海埃斯埃医械塑料制品有限公司 | 一次性使用骨髓穿刺活检针及套件 | 国械注准20163662102 | 2021-09-05 | 国产 | 按国械注准20163662105技术要求 | 本产品由基本配置器械和选用配置器械组成，根据型号不同，基本配置如下：抽吸式骨髓包（BMT-A）：抽吸式骨髓针（BMN-A）、取样管；活检式骨髓包（BMT-B）：活检式骨髓针（BMN-B）、接柱；小儿用骨髓包（BMT-C）：小儿用骨髓针（BMN-C）、取样管；抽吸和活检式骨髓包（BMT-A/B）：抽吸式骨髓针（BMN-A）、活检式活检针（BMN-B）、取样管、接柱。选用配置器械包括一次性使用无菌注射器、一次性使用无菌注射针、一次性使用灭菌橡胶外科手套、敷料巾、手术巾、脱脂纱布、医用辅料帖、消毒液刷、一次性使用敷料镊、通条。 | 一次性使用骨髓穿刺包用于对人体胸骨或髂骨部位进行穿刺，抽取骨髓液或进行骨髓活检、注射药物及小儿胫骨部位进行穿刺，抽取骨髓液。 | 0.7、0.9、1.2、1.4、1.6、1.8、2.1、2.4、2.7、3.0、3.4、3.8、4.2mm | BMT-A-1 |  | 医用不锈钢及医用高分子材料 | 套 | 0
非血管介入类 | 上海埃斯埃医械塑料制品有限公司 | 上海埃斯埃医械塑料制品有限公司 | 一次性使用骨髓穿刺活检针及套件 | 国械注准20163662102 | 2021-09-05 | 国产 | 按国械注准20163662105技术要求 | 本产品由基本配置器械和选用配置器械组成，根据型号不同，基本配置如下：抽吸式骨髓包（BMT-A）：抽吸式骨髓针（BMN-A）、取样管；活检式骨髓包（BMT-B）：活检式骨髓针（BMN-B）、接柱；小儿用骨髓包（BMT-C）：小儿用骨髓针（BMN-C）、取样管；抽吸和活检式骨髓包（BMT-A/B）：抽吸式骨髓针（BMN-A）、活检式活检针（BMN-B）、取样管、接柱。选用配置器械包括一次性使用无菌注射器、一次性使用无菌注射针、一次性使用灭菌橡胶外科手套、敷料巾、手术巾、脱脂纱布、医用辅料帖、消毒液刷、一次性使用敷料镊、通条。 | 一次性使用骨髓穿刺包用于对人体胸骨或髂骨部位进行穿刺，抽取骨髓液或进行骨髓活检、注射药物及小儿胫骨部位进行穿刺，抽取骨髓液。 | 0.7、0.9、1.2、1.4、1.6、1.8、2.1、2.4、2.7、3.0、3.4、3.8、4.2mm | BMT-A-2 |  | 医用不锈钢及医用高分子材料 | 套 | 0
非血管介入类 | 上海埃斯埃医械塑料制品有限公司 | 上海埃斯埃医械塑料制品有限公司 | 一次性使用骨髓穿刺活检针及套件 | 国械注准20163662102 | 2021-09-05 | 国产 | 按国械注准20163662105技术要求 | 本产品由基本配置器械和选用配置器械组成，根据型号不同，基本配置如下：抽吸式骨髓包（BMT-A）：抽吸式骨髓针（BMN-A）、取样管；活检式骨髓包（BMT-B）：活检式骨髓针（BMN-B）、接柱；小儿用骨髓包（BMT-C）：小儿用骨髓针（BMN-C）、取样管；抽吸和活检式骨髓包（BMT-A/B）：抽吸式骨髓针（BMN-A）、活检式活检针（BMN-B）、取样管、接柱。选用配置器械包括一次性使用无菌注射器、一次性使用无菌注射针、一次性使用灭菌橡胶外科手套、敷料巾、手术巾、脱脂纱布、医用辅料帖、消毒液刷、一次性使用敷料镊、通条。 | 一次性使用骨髓穿刺包用于对人体胸骨或髂骨部位进行穿刺，抽取骨髓液或进行骨髓活检、注射药物及小儿胫骨部位进行穿刺，抽取骨髓液。 | 0.7、0.9、1.2、1.4、1.6、1.8、2.1、2.4、2.7、3.0、3.4、3.8、4.2mm | BMT-A-3 |  | 医用不锈钢及医用高分子材料 | 套 | 0
非血管介入类 | 上海埃斯埃医械塑料制品有限公司 | 上海埃斯埃医械塑料制品有限公司 | 一次性使用骨髓穿刺活检针及套件 | 国械注准20163662102 | 2021-09-05 | 国产 | 按国械注准20163662105技术要求 | 本产品由基本配置器械和选用配置器械组成，根据型号不同，基本配置如下：抽吸式骨髓包（BMT-A）：抽吸式骨髓针（BMN-A）、取样管；活检式骨髓包（BMT-B）：活检式骨髓针（BMN-B）、接柱；小儿用骨髓包（BMT-C）：小儿用骨髓针（BMN-C）、取样管；抽吸和活检式骨髓包（BMT-A/B）：抽吸式骨髓针（BMN-A）、活检式活检针（BMN-B）、取样管、接柱。选用配置器械包括一次性使用无菌注射器、一次性使用无菌注射针、一次性使用灭菌橡胶外科手套、敷料巾、手术巾、脱脂纱布、医用辅料帖、消毒液刷、一次性使用敷料镊、通条。 | 一次性使用骨髓穿刺包用于对人体胸骨或髂骨部位进行穿刺，抽取骨髓液或进行骨髓活检、注射药物及小儿胫骨部位进行穿刺，抽取骨髓液。 | 0.7、0.9、1.2、1.4、1.6、1.8、2.1、2.4、2.7、3.0、3.4、3.8、4.2mm | BMT-B-1 |  | 医用不锈钢及医用高分子材料 | 套 | 0
非血管介入类 | 上海埃斯埃医械塑料制品有限公司 | 上海埃斯埃医械塑料制品有限公司 | 一次性使用骨髓穿刺活检针及套件 | 国械注准20163662102 | 2021-09-05 | 国产 | 按国械注准20163662105技术要求 | 本产品由基本配置器械和选用配置器械组成，根据型号不同，基本配置如下：抽吸式骨髓包（BMT-A）：抽吸式骨髓针（BMN-A）、取样管；活检式骨髓包（BMT-B）：活检式骨髓针（BMN-B）、接柱；小儿用骨髓包（BMT-C）：小儿用骨髓针（BMN-C）、取样管；抽吸和活检式骨髓包（BMT-A/B）：抽吸式骨髓针（BMN-A）、活检式活检针（BMN-B）、取样管、接柱。选用配置器械包括一次性使用无菌注射器、一次性使用无菌注射针、一次性使用灭菌橡胶外科手套、敷料巾、手术巾、脱脂纱布、医用辅料帖、消毒液刷、一次性使用敷料镊、通条。 | 一次性使用骨髓穿刺包用于对人体胸骨或髂骨部位进行穿刺，抽取骨髓液或进行骨髓活检、注射药物及小儿胫骨部位进行穿刺，抽取骨髓液。 | 0.7、0.9、1.2、1.4、1.6、1.8、2.1、2.4、2.7、3.0、3.4、3.8、4.2mm | BMT-B-2 |  | 医用不锈钢及医用高分子材料 | 套 | 0
非血管介入类 | 上海埃斯埃医械塑料制品有限公司 | 上海埃斯埃医械塑料制品有限公司 | 一次性使用骨髓穿刺活检针及套件 | 国械注准20163662102 | 2021-09-05 | 国产 | 按国械注准20163662105技术要求 | 本产品由基本配置器械和选用配置器械组成，根据型号不同，基本配置如下：抽吸式骨髓包（BMT-A）：抽吸式骨髓针（BMN-A）、取样管；活检式骨髓包（BMT-B）：活检式骨髓针（BMN-B）、接柱；小儿用骨髓包（BMT-C）：小儿用骨髓针（BMN-C）、取样管；抽吸和活检式骨髓包（BMT-A/B）：抽吸式骨髓针（BMN-A）、活检式活检针（BMN-B）、取样管、接柱。选用配置器械包括一次性使用无菌注射器、一次性使用无菌注射针、一次性使用灭菌橡胶外科手套、敷料巾、手术巾、脱脂纱布、医用辅料帖、消毒液刷、一次性使用敷料镊、通条。 | 一次性使用骨髓穿刺包用于对人体胸骨或髂骨部位进行穿刺，抽取骨髓液或进行骨髓活检、注射药物及小儿胫骨部位进行穿刺，抽取骨髓液。 | 0.7、0.9、1.2、1.4、1.6、1.8、2.1、2.4、2.7、3.0、3.4、3.8、4.2mm | BMT-B-3 |  | 医用不锈钢及医用高分子材料 | 套 | 0
非血管介入类 | 上海埃斯埃医械塑料制品有限公司 | 上海埃斯埃医械塑料制品有限公司 | 一次性使用骨髓穿刺活检针及套件 | 国械注准20163662102 | 2021-09-05 | 国产 | 按国械注准20163662105技术要求 | 本产品由基本配置器械和选用配置器械组成，根据型号不同，基本配置如下：抽吸式骨髓包（BMT-A）：抽吸式骨髓针（BMN-A）、取样管；活检式骨髓包（BMT-B）：活检式骨髓针（BMN-B）、接柱；小儿用骨髓包（BMT-C）：小儿用骨髓针（BMN-C）、取样管；抽吸和活检式骨髓包（BMT-A/B）：抽吸式骨髓针（BMN-A）、活检式活检针（BMN-B）、取样管、接柱。选用配置器械包括一次性使用无菌注射器、一次性使用无菌注射针、一次性使用灭菌橡胶外科手套、敷料巾、手术巾、脱脂纱布、医用辅料帖、消毒液刷、一次性使用敷料镊、通条。 | 一次性使用骨髓穿刺包用于对人体胸骨或髂骨部位进行穿刺，抽取骨髓液或进行骨髓活检、注射药物及小儿胫骨部位进行穿刺，抽取骨髓液。 | 0.7、0.9、1.2、1.4、1.6、1.8、2.1、2.4、2.7、3.0、3.4、3.8、4.2mm | BMT-C-1 |  | 医用不锈钢及医用高分子材料 | 套 | 0
非血管介入类 | 上海埃斯埃医械塑料制品有限公司 | 上海埃斯埃医械塑料制品有限公司 | 一次性使用骨髓穿刺活检针及套件 | 国械注准20163662102 | 2021-09-05 | 国产 | 按国械注准20163662105技术要求 | 本产品由基本配置器械和选用配置器械组成，根据型号不同，基本配置如下：抽吸式骨髓包（BMT-A）：抽吸式骨髓针（BMN-A）、取样管；活检式骨髓包（BMT-B）：活检式骨髓针（BMN-B）、接柱；小儿用骨髓包（BMT-C）：小儿用骨髓针（BMN-C）、取样管；抽吸和活检式骨髓包（BMT-A/B）：抽吸式骨髓针（BMN-A）、活检式活检针（BMN-B）、取样管、接柱。选用配置器械包括一次性使用无菌注射器、一次性使用无菌注射针、一次性使用灭菌橡胶外科手套、敷料巾、手术巾、脱脂纱布、医用辅料帖、消毒液刷、一次性使用敷料镊、通条。 | 一次性使用骨髓穿刺包用于对人体胸骨或髂骨部位进行穿刺，抽取骨髓液或进行骨髓活检、注射药物及小儿胫骨部位进行穿刺，抽取骨髓液。 | 0.7、0.9、1.2、1.4、1.6、1.8、2.1、2.4、2.7、3.0、3.4、3.8、4.2mm | BMT-C-2 |  | 医用不锈钢及医用高分子材料 | 套 | 0
非血管介入类 | 上海埃斯埃医械塑料制品有限公司 | 上海埃斯埃医械塑料制品有限公司 | 一次性使用骨髓穿刺活检针及套件 | 国械注准20163662102 | 2021-09-05 | 国产 | 按国械注准20163662105技术要求 | 本产品由基本配置器械和选用配置器械组成，根据型号不同，基本配置如下：抽吸式骨髓包（BMT-A）：抽吸式骨髓针（BMN-A）、取样管；活检式骨髓包（BMT-B）：活检式骨髓针（BMN-B）、接柱；小儿用骨髓包（BMT-C）：小儿用骨髓针（BMN-C）、取样管；抽吸和活检式骨髓包（BMT-A/B）：抽吸式骨髓针（BMN-A）、活检式活检针（BMN-B）、取样管、接柱。选用配置器械包括一次性使用无菌注射器、一次性使用无菌注射针、一次性使用灭菌橡胶外科手套、敷料巾、手术巾、脱脂纱布、医用辅料帖、消毒液刷、一次性使用敷料镊、通条。 | 一次性使用骨髓穿刺包用于对人体胸骨或髂骨部位进行穿刺，抽取骨髓液或进行骨髓活检、注射药物及小儿胫骨部位进行穿刺，抽取骨髓液。 | 0.7、0.9、1.2、1.4、1.6、1.8、2.1、2.4、2.7、3.0、3.4、3.8、4.2mm | BMT-C-3 |  | 医用不锈钢及医用高分子材料 | 套 | 0
非血管介入类 | 上海埃斯埃医械塑料制品有限公司 | 上海埃斯埃医械塑料制品有限公司 | 一次性使用骨髓穿刺活检针及套件 | 国械注准20163662102 | 2021-09-05 | 国产 | 按国械注准20163662105技术要求 | 本产品由基本配置器械和选用配置器械组成，根据型号不同，基本配置如下：抽吸式骨髓包（BMT-A）：抽吸式骨髓针（BMN-A）、取样管；活检式骨髓包（BMT-B）：活检式骨髓针（BMN-B）、接柱；小儿用骨髓包（BMT-C）：小儿用骨髓针（BMN-C）、取样管；抽吸和活检式骨髓包（BMT-A/B）：抽吸式骨髓针（BMN-A）、活检式活检针（BMN-B）、取样管、接柱。选用配置器械包括一次性使用无菌注射器、一次性使用无菌注射针、一次性使用灭菌橡胶外科手套、敷料巾、手术巾、脱脂纱布、医用辅料帖、消毒液刷、一次性使用敷料镊、通条。 | 一次性使用骨髓穿刺包用于对人体胸骨或髂骨部位进行穿刺，抽取骨髓液或进行骨髓活检、注射药物及小儿胫骨部位进行穿刺，抽取骨髓液。 | 0.7、0.9、1.2、1.4、1.6、1.8、2.1、2.4、2.7、3.0、3.4、3.8、4.2mm | BMT-A/B-1 |  | 医用不锈钢及医用高分子材料 | 套 | 0
非血管介入类 | 上海埃斯埃医械塑料制品有限公司 | 上海埃斯埃医械塑料制品有限公司 | 一次性使用骨髓穿刺活检针及套件 | 国械注准20163662102 | 2021-09-05 | 国产 | 按国械注准20163662105技术要求 | 本产品由基本配置器械和选用配置器械组成，根据型号不同，基本配置如下：抽吸式骨髓包（BMT-A）：抽吸式骨髓针（BMN-A）、取样管；活检式骨髓包（BMT-B）：活检式骨髓针（BMN-B）、接柱；小儿用骨髓包（BMT-C）：小儿用骨髓针（BMN-C）、取样管；抽吸和活检式骨髓包（BMT-A/B）：抽吸式骨髓针（BMN-A）、活检式活检针（BMN-B）、取样管、接柱。选用配置器械包括一次性使用无菌注射器、一次性使用无菌注射针、一次性使用灭菌橡胶外科手套、敷料巾、手术巾、脱脂纱布、医用辅料帖、消毒液刷、一次性使用敷料镊、通条。 | 一次性使用骨髓穿刺包用于对人体胸骨或髂骨部位进行穿刺，抽取骨髓液或进行骨髓活检、注射药物及小儿胫骨部位进行穿刺，抽取骨髓液。 | 0.7、0.9、1.2、1.4、1.6、1.8、2.1、2.4、2.7、3.0、3.4、3.8、4.2mm | BMT-A/B-2 |  | 医用不锈钢及医用高分子材料 | 套 | 0
非血管介入类 | 上海埃斯埃医械塑料制品有限公司 | 上海埃斯埃医械塑料制品有限公司 | 一次性使用骨髓穿刺活检针及套件 | 国械注准20163662102 | 2021-09-05 | 国产 | 按国械注准20163662105技术要求 | 本产品由基本配置器械和选用配置器械组成，根据型号不同，基本配置如下：抽吸式骨髓包（BMT-A）：抽吸式骨髓针（BMN-A）、取样管；活检式骨髓包（BMT-B）：活检式骨髓针（BMN-B）、接柱；小儿用骨髓包（BMT-C）：小儿用骨髓针（BMN-C）、取样管；抽吸和活检式骨髓包（BMT-A/B）：抽吸式骨髓针（BMN-A）、活检式活检针（BMN-B）、取样管、接柱。选用配置器械包括一次性使用无菌注射器、一次性使用无菌注射针、一次性使用灭菌橡胶外科手套、敷料巾、手术巾、脱脂纱布、医用辅料帖、消毒液刷、一次性使用敷料镊、通条。 | 一次性使用骨髓穿刺包用于对人体胸骨或髂骨部位进行穿刺，抽取骨髓液或进行骨髓活检、注射药物及小儿胫骨部位进行穿刺，抽取骨髓液。 | 0.7、0.9、1.2、1.4、1.6、1.8、2.1、2.4、2.7、3.0、3.4、3.8、4.2mm | BMT-A/B-3 |  | 医用不锈钢及医用高分子材料 | 套 | 0
非血管介入类 | 心诺普医疗技术（北京）有限公司 | 心诺普医疗技术（北京）有限公司 | 心脏稳定器 | 京械注准20162070536 | 2021-6-26 | 国产 | 京械注准20162070536 | 心脏稳定器分为吸盘式压片式；吸盘式又分为普通吸盘式心脏稳定器和带有空气过滤器的吸盘式心脏稳定器。心脏稳定器主要由手柄、固定支架、万向关节臂、外套管、末端关节、稳定爪组成。固定支架由支架旋钮、固定爪和滑动爪组成；万向关节臂外部套有外套管，内有牵引绳。吸盘式心脏稳定器稳定爪由吸盘支架、吸盘、开有负压吸引孔的不锈钢管和导管、三通阀组成。普通吸盘式心脏稳定器配有导管延长管；带有空气过滤器的吸盘式心脏稳定器的管路部分除导管延长管外，还配有负压连接管，且负压连接管上连接有空气过滤器。压片式心脏稳定器稳定爪上具有摩擦施压面。 | 用于心脏搭桥手术时，在心脏的目标血管处建立一个固定的手术区域。 | TS-185FS；TS-195FS | TS-185FS；TS-195FS | 185CM；195CM | 高分子材料 | 个 | 0
非血管介入类 | 常州奥尔医疗器械有限公司 | 常州奥尔医疗器械有限公司 | 一次性使用腹腔镜用穿刺器 | 苏械注准20162151486 | 2021-12-28 | 国产 | 产品技术要求：苏械注准20162151486 | 一次性使用腹腔镜用穿刺器由密封帽、锁紧固定盖、阻气阀、注气阀、套管、穿刺锥等组成。锁紧固定盖彩用ABS材料，密封帽和阻气阀采用硅胶材料制造。按穿刺锥外径分为8种规格。穿刺器的注气阀、密封帽应有良好的密封性，经4KPa气压，应无明显泄露。穿刺器的阻气阀应有良好的密封性，经4KPa气压，每分钟冒出气泡应小于20个。穿刺器最终包装经环氧乙烷灭菌后应无菌。 | 腹腔镜检查和手术过程中，对人体腹壁组织穿刺，建立腹腔手术的工作通道用。 | 穿刺锥外径5.5mm,套管内径6mm 套管长度65mm 穿刺套管长度105mm 穿刺锥长度125mm | ATC-5/65 |  | ABS材料、硅胶材料 |  | 0
非血管介入类 | 常州奥尔医疗器械有限公司 | 常州奥尔医疗器械有限公司 | 一次性使用腹腔镜用穿刺器 | 苏械注准20162151486 | 2021-12-28 | 国产 | 产品技术要求：苏械注准20162151486 | 一次性使用腹腔镜用穿刺器由密封帽、锁紧固定盖、阻气阀、注气阀、套管、穿刺锥等组成。锁紧固定盖彩用ABS材料，密封帽和阻气阀采用硅胶材料制造。按穿刺锥外径分为8种规格。穿刺器的注气阀、密封帽应有良好的密封性，经4KPa气压，应无明显泄露。穿刺器的阻气阀应有良好的密封性，经4KPa气压，每分钟冒出气泡应小于20个。穿刺器最终包装经环氧乙烷灭菌后应无菌。 | 腹腔镜检查和手术过程中，对人体腹壁组织穿刺，建立腹腔手术的工作通道用。 | 穿刺锥外径5.5mm,套管内径6mm 套管长度100mm 穿刺套管长度140mm 穿刺锥长度170mm | ATC-5/100 |  | ABS材料、硅胶材料 |  | 0
非血管介入类 | 常州奥尔医疗器械有限公司 | 常州奥尔医疗器械有限公司 | 一次性使用腹腔镜用穿刺器 | 苏械注准20162151486 | 2021-12-28 | 国产 | 产品技术要求：苏械注准20162151486 | 一次性使用腹腔镜用穿刺器由密封帽、锁紧固定盖、阻气阀、注气阀、套管、穿刺锥等组成。锁紧固定盖彩用ABS材料，密封帽和阻气阀采用硅胶材料制造。按穿刺锥外径分为8种规格。穿刺器的注气阀、密封帽应有良好的密封性，经4KPa气压，应无明显泄露。穿刺器的阻气阀应有良好的密封性，经4KPa气压，每分钟冒出气泡应小于20个。穿刺器最终包装经环氧乙烷灭菌后应无菌。 | 腹腔镜检查和手术过程中，对人体腹壁组织穿刺，建立腹腔手术的工作通道用。 | 穿刺锥外径10.3mm,套管内径10.4mm 套管长度65mm 穿刺套管长度105mm 穿刺锥长度135mm | ATC-10/65 |  | ABS材料、硅胶材料 |  | 0
非血管介入类 | 常州奥尔医疗器械有限公司 | 常州奥尔医疗器械有限公司 | 一次性使用腹腔镜用穿刺器 | 苏械注准20162151486 | 2021-12-28 | 国产 | 产品技术要求：苏械注准20162151486 | 一次性使用腹腔镜用穿刺器由密封帽、锁紧固定盖、阻气阀、注气阀、套管、穿刺锥等组成。锁紧固定盖彩用ABS材料，密封帽和阻气阀采用硅胶材料制造。按穿刺锥外径分为8种规格。穿刺器的注气阀、密封帽应有良好的密封性，经4KPa气压，应无明显泄露。穿刺器的阻气阀应有良好的密封性，经4KPa气压，每分钟冒出气泡应小于20个。穿刺器最终包装经环氧乙烷灭菌后应无菌。 | 腹腔镜检查和手术过程中，对人体腹壁组织穿刺，建立腹腔手术的工作通道用。 | 穿刺锥外径10.3mm,套管内径10.4mm 套管长度100mm 穿刺套管长度140mm 穿刺锥长度180mm | ATC-10/100 |  | ABS材料、硅胶材料 |  | 0
非血管介入类 | 常州奥尔医疗器械有限公司 | 常州奥尔医疗器械有限公司 | 一次性使用腹腔镜用穿刺器 | 苏械注准20162151486 | 2021-12-28 | 国产 | 产品技术要求：苏械注准20162151486 | 一次性使用腹腔镜用穿刺器由密封帽、锁紧固定盖、阻气阀、注气阀、套管、穿刺锥等组成。锁紧固定盖彩用ABS材料，密封帽和阻气阀采用硅胶材料制造。按穿刺锥外径分为8种规格。穿刺器的注气阀、密封帽应有良好的密封性，经4KPa气压，应无明显泄露。穿刺器的阻气阀应有良好的密封性，经4KPa气压，每分钟冒出气泡应小于20个。穿刺器最终包装经环氧乙烷灭菌后应无菌。 | 腹腔镜检查和手术过程中，对人体腹壁组织穿刺，建立腹腔手术的工作通道用。 | 穿刺锥外径12.8mm,套管内径12.9mm 套管长度65mm 穿刺套管长度105mm 穿刺锥长度135mm | ATC-12/65 |  | ABS材料、硅胶材料 |  | 0
非血管介入类 | 常州奥尔医疗器械有限公司 | 常州奥尔医疗器械有限公司 | 一次性使用腹腔镜用穿刺器 | 苏械注准20162151486 | 2021-12-28 | 国产 | 产品技术要求：苏械注准20162151486 | 一次性使用腹腔镜用穿刺器由密封帽、锁紧固定盖、阻气阀、注气阀、套管、穿刺锥等组成。锁紧固定盖彩用ABS材料，密封帽和阻气阀采用硅胶材料制造。按穿刺锥外径分为8种规格。穿刺器的注气阀、密封帽应有良好的密封性，经4KPa气压，应无明显泄露。穿刺器的阻气阀应有良好的密封性，经4KPa气压，每分钟冒出气泡应小于20个。穿刺器最终包装经环氧乙烷灭菌后应无菌。 | 腹腔镜检查和手术过程中，对人体腹壁组织穿刺，建立腹腔手术的工作通道用。 | 穿刺锥外径12.8mm,套管内径12.9mm 套管长度100mm 穿刺套管长度140mm 穿刺锥长度180mm | ATC-12/100 |  | ABS材料、硅胶材料 |  | 0
非血管介入类 | 常州奥尔医疗器械有限公司 | 常州奥尔医疗器械有限公司 | 一次性使用腹腔镜用穿刺器 | 苏械注准20162151486 | 2021-12-28 | 国产 | 产品技术要求：苏械注准20162151486 | 一次性使用腹腔镜用穿刺器由密封帽、锁紧固定盖、阻气阀、注气阀、套管、穿刺锥等组成。锁紧固定盖彩用ABS材料，密封帽和阻气阀采用硅胶材料制造。按穿刺锥外径分为8种规格。穿刺器的注气阀、密封帽应有良好的密封性，经4KPa气压，应无明显泄露。穿刺器的阻气阀应有良好的密封性，经4KPa气压，每分钟冒出气泡应小于20个。穿刺器最终包装经环氧乙烷灭菌后应无菌。 | 腹腔镜检查和手术过程中，对人体腹壁组织穿刺，建立腹腔手术的工作通道用。 | 穿刺锥外径15.3mm,套管内径15.4mm 套管长度65mm 穿刺套管长度105mm 穿刺锥长度135mm | ATC-15/65 |  | ABS材料、硅胶材料 |  | 0
非血管介入类 | 常州奥尔医疗器械有限公司 | 常州奥尔医疗器械有限公司 | 一次性使用腹腔镜用穿刺器 | 苏械注准20162151486 | 2021-12-28 | 国产 | 产品技术要求：苏械注准20162151486 | 一次性使用腹腔镜用穿刺器由密封帽、锁紧固定盖、阻气阀、注气阀、套管、穿刺锥等组成。锁紧固定盖彩用ABS材料，密封帽和阻气阀采用硅胶材料制造。按穿刺锥外径分为8种规格。穿刺器的注气阀、密封帽应有良好的密封性，经4KPa气压，应无明显泄露。穿刺器的阻气阀应有良好的密封性，经4KPa气压，每分钟冒出气泡应小于20个。穿刺器最终包装经环氧乙烷灭菌后应无菌。 | 腹腔镜检查和手术过程中，对人体腹壁组织穿刺，建立腹腔手术的工作通道用。 | 穿刺锥外径15.3mm,套管内径15.4mm 套管长度100mm 穿刺套管长度140mm 穿刺锥长度180mm | ATC-15/100 |  | ABS材料、硅胶材料 |  | 0
非血管介入类 | 常州奥尔医疗器械有限公司 | 常州奥尔医疗器械有限公司 | 一次性使用内窥镜标本取物袋 | 苏械注准20172221197 | 2022-07-02 | 国产 | 产品技术要求：苏械注准20172221197 | 一次性使用内窥镜标本取物袋主要由圆柱形长管、手柄和袋体（含支撑圈）组成，支撑圈材料为12Crl8Ni9，圆柱长管、手柄、拉杆的材料为ABS，袋体的材料为TPU（热可塑性聚氨酯）薄膜，产品应无菌。取物袋的规格按支撑圈的大小可分为ATE40、ATE60、ATE80、ATE100、ATE130五种规格。 | 供临床微创窥镜手术下收集人体组织标本/异物并取出体外用 | L:410mm,H:175mm,A:35mm,B:50mm,d:10mm | ATE-40 |  | ABS材料、TPU材料 |  | 0
非血管介入类 | 常州奥尔医疗器械有限公司 | 常州奥尔医疗器械有限公司 | 一次性使用内窥镜标本取物袋 | 苏械注准20172221197 | 2022-07-02 | 国产 | 产品技术要求：苏械注准20172221197 | 一次性使用内窥镜标本取物袋主要由圆柱形长管、手柄和袋体（含支撑圈）组成，支撑圈材料为12Crl8Ni9，圆柱长管、手柄、拉杆的材料为ABS，袋体的材料为TPU（热可塑性聚氨酯）薄膜，产品应无菌。取物袋的规格按支撑圈的大小可分为ATE40、ATE60、ATE80、ATE100、ATE130五种规格。 | 供临床微创窥镜手术下收集人体组织标本/异物并取出体外用 | L:430mm,H:175mm,A:55mm,B:70mm,d:10mm | ATE-60 |  | ABS材料、TPU材料 |  | 0
非血管介入类 | 常州奥尔医疗器械有限公司 | 常州奥尔医疗器械有限公司 | 一次性使用内窥镜标本取物袋 | 苏械注准20172221197 | 2022-07-02 | 国产 | 产品技术要求：苏械注准20172221197 | 一次性使用内窥镜标本取物袋主要由圆柱形长管、手柄和袋体（含支撑圈）组成，支撑圈材料为12Crl8Ni9，圆柱长管、手柄、拉杆的材料为ABS，袋体的材料为TPU（热可塑性聚氨酯）薄膜，产品应无菌。取物袋的规格按支撑圈的大小可分为ATE40、ATE60、ATE80、ATE100、ATE130五种规格。 | 供临床微创窥镜手术下收集人体组织标本/异物并取出体外用 | L:450mm,H:175mm,A:75mm,B:90mm,d:10mm | ATE-80 |  | ABS材料、TPU材料 |  | 0
非血管介入类 | 常州奥尔医疗器械有限公司 | 常州奥尔医疗器械有限公司 | 一次性使用内窥镜标本取物袋 | 苏械注准20172221197 | 2022-07-02 | 国产 | 产品技术要求：苏械注准20172221197 | 一次性使用内窥镜标本取物袋主要由圆柱形长管、手柄和袋体（含支撑圈）组成，支撑圈材料为12Crl8Ni9，圆柱长管、手柄、拉杆的材料为ABS，袋体的材料为TPU（热可塑性聚氨酯）薄膜，产品应无菌。取物袋的规格按支撑圈的大小可分为ATE40、ATE60、ATE80、ATE100、ATE130五种规格。 | 供临床微创窥镜手术下收集人体组织标本/异物并取出体外用 | L:470mm,H:175mm,A:95mm,B:110mm,d:10mm | ATE-100 |  | ABS材料、TPU材料 |  | 0
非血管介入类 | 常州奥尔医疗器械有限公司 | 常州奥尔医疗器械有限公司 | 一次性使用内窥镜标本取物袋 | 苏械注准20172221197 | 2022-07-02 | 国产 | 产品技术要求：苏械注准20172221197 | 一次性使用内窥镜标本取物袋主要由圆柱形长管、手柄和袋体（含支撑圈）组成，支撑圈材料为12Crl8Ni9，圆柱长管、手柄、拉杆的材料为ABS，袋体的材料为TPU（热可塑性聚氨酯）薄膜，产品应无菌。取物袋的规格按支撑圈的大小可分为ATE40、ATE60、ATE80、ATE100、ATE130五种规格。 | 供临床微创窥镜手术下收集人体组织标本/异物并取出体外用 | L:500mm,H:175mm,A:115mm,B:130mm,d:10mm | ATE-130 |  | ABS材料、TPU材料 |  | 0
非血管介入类 | 无锡贝恩外科器械有限公司 | 无锡贝恩外科器械有限公司 | 一次性使用腹腔镜用穿刺器 | 苏械注准20182220306 | 2023-02-04 | 国产 |  | 一次性使用腹腔镜用穿刺器主要由穿刺杆、穿刺套管、阻气阀、通气阀构成。按照穿刺套管长度分为75mm、110mm、160mm三种规格；按照穿刺套管内径分为2mm、5mm、10mm、12mm、15mm五种规格，共14种规格。穿刺套管由PC制成；穿刺杆、阻气阀、通气阀由PPA制成。产品经环氧乙烷灭菌，应无菌。 | 一次性使用腹腔镜用穿刺器供腹腔镜检查和手术过程中，对人体腹壁组织穿刺，建立腹腔手术的工作通道用。 | TCC-2-75 | TCC-2-75 |  |  | 套 | 0 | 0
非血管介入类 | 无锡贝恩外科器械有限公司 | 无锡贝恩外科器械有限公司 | 一次性使用腹腔镜用穿刺器 | 苏械注准20182220306 | 2023-02-04 | 国产 |  | 一次性使用腹腔镜用穿刺器主要由穿刺杆、穿刺套管、阻气阀、通气阀构成。按照穿刺套管长度分为75mm、110mm、160mm三种规格；按照穿刺套管内径分为2mm、5mm、10mm、12mm、15mm五种规格，共14种规格。穿刺套管由PC制成；穿刺杆、阻气阀、通气阀由PPA制成。产品经环氧乙烷灭菌，应无菌。 | 一次性使用腹腔镜用穿刺器供腹腔镜检查和手术过程中，对人体腹壁组织穿刺，建立腹腔手术的工作通道用。 | TCC-2-110 | TCC-2-110 |  |  | 套 | 0 | 0
非血管介入类 | 无锡贝恩外科器械有限公司 | 无锡贝恩外科器械有限公司 | 一次性使用腹腔镜用穿刺器 | 苏械注准20182220306 | 2023-02-04 | 国产 |  | 一次性使用腹腔镜用穿刺器主要由穿刺杆、穿刺套管、阻气阀、通气阀构成。按照穿刺套管长度分为75mm、110mm、160mm三种规格；按照穿刺套管内径分为2mm、5mm、10mm、12mm、15mm五种规格，共14种规格。穿刺套管由PC制成；穿刺杆、阻气阀、通气阀由PPA制成。产品经环氧乙烷灭菌，应无菌。 | 一次性使用腹腔镜用穿刺器供腹腔镜检查和手术过程中，对人体腹壁组织穿刺，建立腹腔手术的工作通道用。 | TCC-5-75 | TCC-5-75 |  |  | 套 | 0 | 0
非血管介入类 | 无锡贝恩外科器械有限公司 | 无锡贝恩外科器械有限公司 | 一次性使用腹腔镜用穿刺器 | 苏械注准20182220306 | 2023-02-04 | 国产 |  | 一次性使用腹腔镜用穿刺器主要由穿刺杆、穿刺套管、阻气阀、通气阀构成。按照穿刺套管长度分为75mm、110mm、160mm三种规格；按照穿刺套管内径分为2mm、5mm、10mm、12mm、15mm五种规格，共14种规格。穿刺套管由PC制成；穿刺杆、阻气阀、通气阀由PPA制成。产品经环氧乙烷灭菌，应无菌。 | 一次性使用腹腔镜用穿刺器供腹腔镜检查和手术过程中，对人体腹壁组织穿刺，建立腹腔手术的工作通道用。 | TCC-5-110 | TCC-5-110 |  |  | 套 | 0 | 0
非血管介入类 | 无锡贝恩外科器械有限公司 | 无锡贝恩外科器械有限公司 | 一次性使用腹腔镜用穿刺器 | 苏械注准20182220306 | 2023-02-04 | 国产 |  | 一次性使用腹腔镜用穿刺器主要由穿刺杆、穿刺套管、阻气阀、通气阀构成。按照穿刺套管长度分为75mm、110mm、160mm三种规格；按照穿刺套管内径分为2mm、5mm、10mm、12mm、15mm五种规格，共14种规格。穿刺套管由PC制成；穿刺杆、阻气阀、通气阀由PPA制成。产品经环氧乙烷灭菌，应无菌。 | 一次性使用腹腔镜用穿刺器供腹腔镜检查和手术过程中，对人体腹壁组织穿刺，建立腹腔手术的工作通道用。 | TCC-5-160 | TCC-5-160 |  |  | 套 | 0 | 0
非血管介入类 | 无锡贝恩外科器械有限公司 | 无锡贝恩外科器械有限公司 | 一次性使用腹腔镜用穿刺器 | 苏械注准20182220306 | 2023-02-04 | 国产 |  | 一次性使用腹腔镜用穿刺器主要由穿刺杆、穿刺套管、阻气阀、通气阀构成。按照穿刺套管长度分为75mm、110mm、160mm三种规格；按照穿刺套管内径分为2mm、5mm、10mm、12mm、15mm五种规格，共14种规格。穿刺套管由PC制成；穿刺杆、阻气阀、通气阀由PPA制成。产品经环氧乙烷灭菌，应无菌。 | 一次性使用腹腔镜用穿刺器供腹腔镜检查和手术过程中，对人体腹壁组织穿刺，建立腹腔手术的工作通道用。 | TCC-10-75 | TCC-10-75 |  |  | 套 | 0 | 0
非血管介入类 | 无锡贝恩外科器械有限公司 | 无锡贝恩外科器械有限公司 | 一次性使用腹腔镜用穿刺器 | 苏械注准20182220306 | 2023-02-04 | 国产 |  | 一次性使用腹腔镜用穿刺器主要由穿刺杆、穿刺套管、阻气阀、通气阀构成。按照穿刺套管长度分为75mm、110mm、160mm三种规格；按照穿刺套管内径分为2mm、5mm、10mm、12mm、15mm五种规格，共14种规格。穿刺套管由PC制成；穿刺杆、阻气阀、通气阀由PPA制成。产品经环氧乙烷灭菌，应无菌。 | 一次性使用腹腔镜用穿刺器供腹腔镜检查和手术过程中，对人体腹壁组织穿刺，建立腹腔手术的工作通道用。 | TCC-10-110 | TCC-10-110 |  |  | 套 | 0 | 0
非血管介入类 | 无锡贝恩外科器械有限公司 | 无锡贝恩外科器械有限公司 | 一次性使用腹腔镜用穿刺器 | 苏械注准20182220306 | 2023-02-04 | 国产 |  | 一次性使用腹腔镜用穿刺器主要由穿刺杆、穿刺套管、阻气阀、通气阀构成。按照穿刺套管长度分为75mm、110mm、160mm三种规格；按照穿刺套管内径分为2mm、5mm、10mm、12mm、15mm五种规格，共14种规格。穿刺套管由PC制成；穿刺杆、阻气阀、通气阀由PPA制成。产品经环氧乙烷灭菌，应无菌。 | 一次性使用腹腔镜用穿刺器供腹腔镜检查和手术过程中，对人体腹壁组织穿刺，建立腹腔手术的工作通道用。 | TCC-10-160 | TCC-10-160 |  |  | 套 | 0 | 0
非血管介入类 | 无锡贝恩外科器械有限公司 | 无锡贝恩外科器械有限公司 | 一次性使用腹腔镜用穿刺器 | 苏械注准20182220306 | 2023-02-04 | 国产 |  | 一次性使用腹腔镜用穿刺器主要由穿刺杆、穿刺套管、阻气阀、通气阀构成。按照穿刺套管长度分为75mm、110mm、160mm三种规格；按照穿刺套管内径分为2mm、5mm、10mm、12mm、15mm五种规格，共14种规格。穿刺套管由PC制成；穿刺杆、阻气阀、通气阀由PPA制成。产品经环氧乙烷灭菌，应无菌。 | 一次性使用腹腔镜用穿刺器供腹腔镜检查和手术过程中，对人体腹壁组织穿刺，建立腹腔手术的工作通道用。 | TCC-12-75 | TCC-12-75 |  |  | 套 | 0 | 0
非血管介入类 | 无锡贝恩外科器械有限公司 | 无锡贝恩外科器械有限公司 | 一次性使用腹腔镜用穿刺器 | 苏械注准20182220306 | 2023-02-04 | 国产 |  | 一次性使用腹腔镜用穿刺器主要由穿刺杆、穿刺套管、阻气阀、通气阀构成。按照穿刺套管长度分为75mm、110mm、160mm三种规格；按照穿刺套管内径分为2mm、5mm、10mm、12mm、15mm五种规格，共14种规格。穿刺套管由PC制成；穿刺杆、阻气阀、通气阀由PPA制成。产品经环氧乙烷灭菌，应无菌。 | 一次性使用腹腔镜用穿刺器供腹腔镜检查和手术过程中，对人体腹壁组织穿刺，建立腹腔手术的工作通道用。 | TCC-12-110 | TCC-12-110 |  |  | 套 | 0 | 0
非血管介入类 | 无锡贝恩外科器械有限公司 | 无锡贝恩外科器械有限公司 | 一次性使用腹腔镜用穿刺器 | 苏械注准20182220306 | 2023-02-04 | 国产 |  | 一次性使用腹腔镜用穿刺器主要由穿刺杆、穿刺套管、阻气阀、通气阀构成。按照穿刺套管长度分为75mm、110mm、160mm三种规格；按照穿刺套管内径分为2mm、5mm、10mm、12mm、15mm五种规格，共14种规格。穿刺套管由PC制成；穿刺杆、阻气阀、通气阀由PPA制成。产品经环氧乙烷灭菌，应无菌。 | 一次性使用腹腔镜用穿刺器供腹腔镜检查和手术过程中，对人体腹壁组织穿刺，建立腹腔手术的工作通道用。 | TCC-12-160 | TCC-12-160 |  |  | 套 | 0 | 0
非血管介入类 | 无锡贝恩外科器械有限公司 | 无锡贝恩外科器械有限公司 | 一次性使用腹腔镜用穿刺器 | 苏械注准20182220306 | 2023-02-04 | 国产 |  | 一次性使用腹腔镜用穿刺器主要由穿刺杆、穿刺套管、阻气阀、通气阀构成。按照穿刺套管长度分为75mm、110mm、160mm三种规格；按照穿刺套管内径分为2mm、5mm、10mm、12mm、15mm五种规格，共14种规格。穿刺套管由PC制成；穿刺杆、阻气阀、通气阀由PPA制成。产品经环氧乙烷灭菌，应无菌。 | 一次性使用腹腔镜用穿刺器供腹腔镜检查和手术过程中，对人体腹壁组织穿刺，建立腹腔手术的工作通道用。 | TCC-15-75 | TCC-15-75 |  |  | 套 | 0 | 0
非血管介入类 | 无锡贝恩外科器械有限公司 | 无锡贝恩外科器械有限公司 | 一次性使用腹腔镜用穿刺器 | 苏械注准20182220306 | 2023-02-04 | 国产 |  | 一次性使用腹腔镜用穿刺器主要由穿刺杆、穿刺套管、阻气阀、通气阀构成。按照穿刺套管长度分为75mm、110mm、160mm三种规格；按照穿刺套管内径分为2mm、5mm、10mm、12mm、15mm五种规格，共14种规格。穿刺套管由PC制成；穿刺杆、阻气阀、通气阀由PPA制成。产品经环氧乙烷灭菌，应无菌。 | 一次性使用腹腔镜用穿刺器供腹腔镜检查和手术过程中，对人体腹壁组织穿刺，建立腹腔手术的工作通道用。 | TCC-15-110 | TCC-15-110 |  |  | 套 | 0 | 0
非血管介入类 | 无锡贝恩外科器械有限公司 | 无锡贝恩外科器械有限公司 | 一次性使用腹腔镜用穿刺器 | 苏械注准20182220306 | 2023-02-04 | 国产 |  | 一次性使用腹腔镜用穿刺器主要由穿刺杆、穿刺套管、阻气阀、通气阀构成。按照穿刺套管长度分为75mm、110mm、160mm三种规格；按照穿刺套管内径分为2mm、5mm、10mm、12mm、15mm五种规格，共14种规格。穿刺套管由PC制成；穿刺杆、阻气阀、通气阀由PPA制成。产品经环氧乙烷灭菌，应无菌。 | 一次性使用腹腔镜用穿刺器供腹腔镜检查和手术过程中，对人体腹壁组织穿刺，建立腹腔手术的工作通道用。 | TCC-15-160 | TCC-15-160 |  |  | 套 | 0 | 0
非血管介入类 | 扬州俊邦科技发展有限公司 | 扬州俊邦科技发展有限公司 | 一次性使用封堵支气管插管 | 苏械注准20172662346 | 2022-12-05 | 国产 | 苏械注准20172662346 | 一次性使用封堵支气管插管按照用途可分为普通型和预充气型两种，普通型由支气管导管、套囊、插头、指示气囊、止逆阀、侧管、Y型接头、带帽接头、转换接头和插管固定夹组成；预充气型由支气管导管、套囊、插头、指示气囊、止逆阀、侧管、Y型接头、带帽接头、转换接头、预充气型止逆阀、储气囊、预充气管、自动充气阀和插管固定夹组成。 | 用于主干支气管插管，允许选择性的进行充气/吸气、吸痰和对任一肺进行支气管镜检查。 | 普通型 | 普通型 | 纸盒 | 个组件均采用符合GB-15593-1995规定的输血（液）器具用软聚氯乙烯塑料制成 | 根 | 0 | 0
非血管介入类 | 扬州俊邦科技发展有限公司 | 扬州俊邦科技发展有限公司 | 一次性使用封堵支气管插管 | 苏械注准20172662346 | 2022-12-05 | 国产 | 苏械注准20172662346 | 一次性使用封堵支气管插管按照用途可分为普通型和预充气型两种，普通型由支气管导管、套囊、插头、指示气囊、止逆阀、侧管、Y型接头、带帽接头、转换接头和插管固定夹组成；预充气型由支气管导管、套囊、插头、指示气囊、止逆阀、侧管、Y型接头、带帽接头、转换接头、预充气型止逆阀、储气囊、预充气管、自动充气阀和插管固定夹组成。 | 用于主干支气管插管，允许选择性的进行充气/吸气、吸痰和对任一肺进行支气管镜检查。 | 预充气型 | 预充气型 | 纸盒 | 个组件均采用符合GB-15593-1995规定的输血（液）器具用软聚氯乙烯塑料制成 | 根 | 0 | 0
非血管介入类 | 江西华晨医疗设备有限公司 | 江西华晨医疗设备有限公司 | 一次性使用电凝切割器 | 赣械注准20182010168 | 2023-09-10 | 国产 | 赣械注准20182010168 | 本产品WS、LS型主要由刀头、功能管（由不锈钢接管和绝缘管组成）、冲洗阀杆、吸引阀杆、 冲洗导管、吸引导管、负压吸引头、穿刺头、截流夹、电缆线、插头、三通阀等组成；WD、 LD型主要由刀头、功能管（由不锈钢接管和绝缘管组成）、冲洗阀杆、吸引阀杆、冲洗导管、 吸引导管、负压吸引头、穿刺头、截流夹、电缆线、插头等组成；WW、LW型主要由刀头 、功能管（由不锈钢接管和绝缘管组成)、冲洗阀杆、吸引阀杆、电缆线、插头等组成。 经环氧乙烷灭菌，产品无菌。 | 与高频手术设备配套，供临床各类外科手术中分 别用于组织切割、分离、血管夹闭止血、组织凝 固，；与负压吸引装置配合使用，具有吸除功能 | 5*360mm | WD |  |  | 把 | 0
非血管介入类 | 凯卓科技（北京）有限公司 | 凯卓科技（北京）有限公司 | 高频内窥镜手术电极 | 国械注准20173220683 | 2022-04-25 | 国产 |  | 该产品为双极手术电极，由输入连接器、输出连线、手柄、电极体和电极头组成。 | 该产品与高频发生器连接使用，在内窥镜手术中用于人体组织进行常规切割和凝血。 | PMS-13G | PMS-13G |  | 不锈钢304、尼龙12 | 支 | 0 | 0
非血管介入类 | 凯卓科技（北京）有限公司 | 凯卓科技（北京）有限公司 | 高频内窥镜手术电极 | 国械注准20173220683 | 2022-04-25 | 国产 |  | 该产品为双极手术电极，由输入连接器、输出连线、手柄、电极体和电极头组成。 | 该产品与高频发生器连接使用，在内窥镜手术中用于人体组织进行常规切割和凝血。 | PMS-13G-4.0 | PMS-13G-4.0 |  | 不锈钢304、尼龙12 | 支 | 0 | 0
非血管介入类 | 凯卓科技（北京）有限公司 | 凯卓科技（北京）有限公司 | 高频内窥镜手术电极 | 国械注准20173220683 | 2022-04-25 | 国产 |  | 该产品为双极手术电极，由输入连接器、输出连线、手柄、电极体和电极头组成。 | 该产品与高频发生器连接使用，在内窥镜手术中用于人体组织进行常规切割和凝血。 | PMS-15G | PMS-15G |  | 不锈钢304、尼龙12 | 支 | 0 | 0
非血管介入类 | 凯卓科技（北京）有限公司 | 凯卓科技（北京）有限公司 | 高频内窥镜手术电极 | 国械注准20173220683 | 2022-04-25 | 国产 |  | 该产品为双极手术电极，由输入连接器、输出连线、手柄、电极体和电极头组成。 | 该产品与高频发生器连接使用，在内窥镜手术中用于人体组织进行常规切割和凝血。 | PMS-15G-4.0 | PMS-15G-4.0 |  | 不锈钢304、尼龙12 | 支 | 0 | 0
非血管介入类 | 惠州华阳医疗器械有限公司 | 惠州华阳医疗器械有限公司 | 可吸收止血纱布 | 国械注准20143642370 | 2019-12-30 | 广东惠州 | YZB/国7232-2014 | 产品性能：本产品溶于水，能吸收血液中的水分膨化并形成凝胶，贴附于出血口创面，堵塞、封闭小血管和毛细血管末端，达到辅助止血的目的。本产品在人体内溶解并被人体吸收。 主要结构：本产品由再生纤维素编织物经化学改性而成，化学成分为羧甲基纤维素钠。 | 适用于腹部外科在结扎等传统止血方法所不能使用或使用无效时，作为辅助用品用以控制毛细血管、静脉或小动脉出血的止血。 | 100*100mm | 100*100mm | 100*100mm | 羧甲基纤维素钠 | 片 | 0
非血管介入类 | 惠州华阳医疗器械有限公司 | 惠州华阳医疗器械有限公司 | 可吸收止血纱布 | 国械注准20143642370 | 2019-12-30 | 广东惠州 | YZB/国7232-2014 | 产品性能：本产品溶于水，能吸收血液中的水分膨化并形成凝胶，贴附于出血口创面，堵塞、封闭小血管和毛细血管末端，达到辅助止血的目的。本产品在人体内溶解并被人体吸收。 主要结构：本产品由再生纤维素编织物经化学改性而成，化学成分为羧甲基纤维素钠。 | 适用于腹部外科在结扎等传统止血方法所不能使用或使用无效时，作为辅助用品用以控制毛细血管、静脉或小动脉出血的止血。 | 80*50mm | 80*50mm | 80*50mm | 羧甲基纤维素钠 | 片 | 0
非血管介入类 | 惠州华阳医疗器械有限公司 | 惠州华阳医疗器械有限公司 | 可吸收止血纱布 | 国械注准20143642370 | 2019-12-30 | 广东惠州 | YZB/国7232-2014 | 产品性能：本产品溶于水，能吸收血液中的水分膨化并形成凝胶，贴附于出血口创面，堵塞、封闭小血管和毛细血管末端，达到辅助止血的目的。本产品在人体内溶解并被人体吸收。 主要结构：本产品由再生纤维素编织物经化学改性而成，化学成分为羧甲基纤维素钠。 | 适用于腹部外科在结扎等传统止血方法所不能使用或使用无效时，作为辅助用品用以控制毛细血管、静脉或小动脉出血的止血。 | 70*50mm | 70*50mm | 70*50mm | 羧甲基纤维素钠 | 片 | 0
非血管介入类 | 惠州华阳医疗器械有限公司 | 惠州华阳医疗器械有限公司 | 可吸收止血纱布 | 国械注准20143642370 | 2019-12-30 | 广东惠州 | YZB/国7232-2014 | 产品性能：本产品溶于水，能吸收血液中的水分膨化并形成凝胶，贴附于出血口创面，堵塞、封闭小血管和毛细血管末端，达到辅助止血的目的。本产品在人体内溶解并被人体吸收。 主要结构：本产品由再生纤维素编织物经化学改性而成，化学成分为羧甲基纤维素钠。 | 适用于腹部外科在结扎等传统止血方法所不能使用或使用无效时，作为辅助用品用以控制毛细血管、静脉或小动脉出血的止血。 | 60*50mm | 60*50mm | 60*50mm | 羧甲基纤维素钠 | 片 | 0
非血管介入类 | 惠州华阳医疗器械有限公司 | 惠州华阳医疗器械有限公司 | 可吸收止血纱布 | 国械注准20143642370 | 2019-12-30 | 广东惠州 | YZB/国7232-2014 | 产品性能：本产品溶于水，能吸收血液中的水分膨化并形成凝胶，贴附于出血口创面，堵塞、封闭小血管和毛细血管末端，达到辅助止血的目的。本产品在人体内溶解并被人体吸收。 主要结构：本产品由再生纤维素编织物经化学改性而成，化学成分为羧甲基纤维素钠。 | 适用于腹部外科在结扎等传统止血方法所不能使用或使用无效时，作为辅助用品用以控制毛细血管、静脉或小动脉出血的止血。 | 60*40mm | 60*40mm | 60*40mm | 羧甲基纤维素钠 | 片 | 0
非血管介入类 | 惠州华阳医疗器械有限公司 | 惠州华阳医疗器械有限公司 | 可吸收止血纱布 | 国械注准20143642370 | 2019-12-30 | 广东惠州 | YZB/国7232-2014 | 产品性能：本产品溶于水，能吸收血液中的水分膨化并形成凝胶，贴附于出血口创面，堵塞、封闭小血管和毛细血管末端，达到辅助止血的目的。本产品在人体内溶解并被人体吸收。 主要结构：本产品由再生纤维素编织物经化学改性而成，化学成分为羧甲基纤维素钠。 | 适用于腹部外科在结扎等传统止血方法所不能使用或使用无效时，作为辅助用品用以控制毛细血管、静脉或小动脉出血的止血。 | 40*40mm | 40*40mm | 40*40mm | 羧甲基纤维素钠 | 片 | 0
非血管介入类 | 惠州华阳医疗器械有限公司 | 惠州华阳医疗器械有限公司 | 可吸收止血纱布 | 国械注准20143642370 | 2019-12-30 | 广东惠州 | YZB/国7232-2014 | 产品性能：本产品溶于水，能吸收血液中的水分膨化并形成凝胶，贴附于出血口创面，堵塞、封闭小血管和毛细血管末端，达到辅助止血的目的。本产品在人体内溶解并被人体吸收。 主要结构：本产品由再生纤维素编织物经化学改性而成，化学成分为羧甲基纤维素钠。 | 适用于腹部外科在结扎等传统止血方法所不能使用或使用无效时，作为辅助用品用以控制毛细血管、静脉或小动脉出血的止血。 | 25*25mm | 25*25mm | 25*25mm | 羧甲基纤维素钠 | 片 | 0
非血管介入类 | 莱凯医疗器械（北京）有限公司 | UroVision Gesellschaft für medizinischen Technologie-Transfer mbH | 输尿管支架及附件 | 国械注进20173461623 | 2022-06-07 | 进口 | 国械注进20173461623 | 输尿管支架及附件由支架管、导丝（带保护套）、推管、夹子组成。 | 输尿管支架及附件用于将尿液从肾脏引流到膀胱或体外。 | ST-241070 | ST-241070 |  |  |  | 0
非血管介入类 | 莱凯医疗器械（北京）有限公司 | UroVision Gesellschaft für medizinischen Technologie-Transfer mbH | 输尿管支架及附件 | 国械注进20173461623 | 2022-06-07 | 进口 | 国械注进20173461623 | 输尿管支架及附件由支架管、导丝（带保护套）、推管、夹子组成。 | 输尿管支架及附件用于将尿液从肾脏引流到膀胱或体外。 | SI-291228 | SI-291228 |  |  |  | 0
非血管介入耗材 | 湖南瑞邦医疗科技发展有限公司 | 湖南瑞邦医疗科技发展有限公司 | 输尿管支架及附件 | 湘械注准20172660330 | 2022-11-15 | 国产 | 湘械注准20172660330 | 产品由导管、夹子、导丝、推管组成。产品无菌供应。导管采用聚氨酯制成，夹子由ABS制成，退管采用聚乙烯制成，导丝采用聚氨酯和不锈钢丝制成。亲水涂层材料为聚乙烯吡咯烷酮。 | 通过微创介入或开放手术置入肾盂与膀胱建，起支撑、引流作用。 | F4-F8 | 亲水型*推管 | 按注册证信息填写 | 聚氨酯 | 套 | 0
非血管介入类 | 上海商联医疗器械有限公司 | 常广股份有限公司 | 多通道单孔腹腔镜手术穿刺器 | 国械注许20182660002 | 2023-01-07 | 进口 |  | 产品由主本体、充气组、套筒、伤口撑开器、扣环组组成. | 本产品用于腹腔镜手术，作为窥镜和器械进出切口的通道。 | 套筒规格：5mm/2 12mm/1 伤口撑开器：60mm | TRL-0210R |  | 聚碳酸酯、合成橡胶、硅胶、高密度聚乙烯、聚氯乙烯、丙烯腈-苯乙烯-丁二烯共聚物、热塑性聚氨酯。 | 个 | 0
非血管介入类 | 上海商联医疗器械有限公司 | 常广股份有限公司 | 多通道单孔腹腔镜手术穿刺器 | 国械注许20182660002 | 2023-01-07 | 进口 |  | 产品由主本体、充气组、套筒、伤口撑开器、扣环组组成. | 本产品用于腹腔镜手术，作为窥镜和器械进出切口的通道。 | 套筒规格：5mm/2 12mm/2 伤口撑开器：60mm | TRL-0220R |  | 聚碳酸酯、合成橡胶、硅胶、高密度聚乙烯、聚氯乙烯、丙烯腈-苯乙烯-丁二烯共聚物、热塑性聚氨酯。 | 个 | 0
非血管介入类 | 上海商联医疗器械有限公司 | 常广股份有限公司 | 多通道单孔腹腔镜手术穿刺器 | 国械注许20182660002 | 2023-01-07 | 进口 |  | 产品由主本体、充气组、套筒、伤口撑开器、扣环组组成. | 本产品用于腹腔镜手术，作为窥镜和器械进出切口的通道。 | 套筒规格：5mm/2 12mm/2 伤口撑开器：80mm | TRL80-0220R |  | 聚碳酸酯、合成橡胶、硅胶、高密度聚乙烯、聚氯乙烯、丙烯腈-苯乙烯-丁二烯共聚物、热塑性聚氨酯。 | 个 | 0
非血管介入类 | 上海商联医疗器械有限公司 | 常广股份有限公司 | 穿刺器 大吉士穿刺套管 | 国械注许20172150213 | 2022-06-25 | 进口 |  | 本产品由穿刺针、上盖、上盖旋转座（仅适用于TRO-11/TRO-12系列）、密封帽、阻气阀、注气阀、注气旋钮和穿刺套管组成。 | 穿刺器供腹腔镜手术过程中，对人体腹壁组织穿刺，建立腹腔手术器械进出通道用。 | 穿刺套管规格数量：1 内径:5.8mm 工作长度:78mm 注气阀数量:1 穿刺针规格型式:扩张型 外径:5.5mm 数量:1 螺纹:有 转换器(密封帽和阻气阀)：固定式 | TR-06D1 |  | 聚碳酸酯+SUS304-不锈钢、丙烯腈-丁二烯-苯乙烯共聚物、合成橡胶 硅胶、聚碳酸酯、高密度聚乙烯 | 支 | 0
非血管介入类 | 上海商联医疗器械有限公司 | 常广股份有限公司 | 穿刺器 大吉士穿刺套管 | 国械注许20172150213 | 2022-06-25 | 进口 |  | 本产品由穿刺针、上盖、上盖旋转座（仅适用于TRO-11/TRO-12系列）、密封帽、阻气阀、注气阀、注气旋钮和穿刺套管组成。 | 穿刺器供腹腔镜手术过程中，对人体腹壁组织穿刺，建立腹腔手术器械进出通道用。 | 穿刺套管规格数量：1 内径:5.8mm 工作长度:78mm 注气阀数量:1 穿刺针规格型式:扩张型 外径:5.5mm 数量:2 螺纹:有 转换器(密封帽和阻气阀)：固定式 | TR-06D2 |  | 聚碳酸酯+SUS304不锈钢、丙烯腈-丁二烯-苯乙烯共聚物、合成橡胶 硅胶、聚碳酸酯、高密度聚乙烯 | 套 | 0
非血管介入类 | 上海商联医疗器械有限公司 | 常广股份有限公司 | 穿刺器 大吉士穿刺套管 | 国械注许20172150213 | 2022-06-25 | 进口 |  | 本产品由穿刺针、上盖、上盖旋转座（仅适用于TRO-11/TRO-12系列）、密封帽、阻气阀、注气阀、注气旋钮和穿刺套管组成。 | 穿刺器供腹腔镜手术过程中，对人体腹壁组织穿刺，建立腹腔手术器械进出通道用。 | 穿刺套管规格数量：1 内径:11.5mm 工作长度:108mm 注气阀数量:1 穿刺针规格型式:锥型 外径:11.5mm 数量:1 螺纹:有 转换器(密封帽和阻气阀)：可变式 | TRO-11C1 |  | 聚碳酸酯+SUS304-不锈钢、丙烯腈-丁二烯-苯乙烯共聚物、合成橡胶 硅胶、聚碳酸酯、高密度聚乙烯 | 支 | 0
非血管介入类 | 上海商联医疗器械有限公司 | 常广股份有限公司 | 穿刺器 大吉士穿刺套管 | 国械注许20172150213 | 2022-06-25 | 进口 |  | 本产品由穿刺针、上盖、上盖旋转座（仅适用于TRO-11/TRO-12系列）、密封帽、阻气阀、注气阀、注气旋钮和穿刺套管组成。 | 穿刺器供腹腔镜手术过程中，对人体腹壁组织穿刺，建立腹腔手术器械进出通道用。 | 穿刺套管规格数量：1 内径:11.5mm 工作长度:108mm 注气阀数量:1 穿刺针规格型式:锥型 外径:11.5mm 数量:2 螺纹:有 转换器(密封帽和阻气阀)：可变式 | TRO-11C2 |  | 聚碳酸酯+SUS304-不锈钢、丙烯腈-丁二烯-苯乙烯共聚物、合成橡胶 硅胶、聚碳酸酯、高密度聚乙烯 | 套 | 0
非血管介入类 | 上海商联医疗器械有限公司 | 常广股份有限公司 | 穿刺器 大吉士穿刺套管 | 国械注许20172150213 | 2022-06-25 | 进口 |  | 本产品由穿刺针、上盖、上盖旋转座（仅适用于TRO-11/TRO-12系列）、密封帽、阻气阀、注气阀、注气旋钮和穿刺套管组成。 | 穿刺器供腹腔镜手术过程中，对人体腹壁组织穿刺，建立腹腔手术器械进出通道用。 | 穿刺套管规格数量：1 内径:12.8mm 工作长度:108mm 注气阀数量:1 穿刺针规格型式:锥型 外径:12.8mm 数量:1 螺纹:有 转换器(密封帽和阻气阀)：可变式 | TRO-12C1 |  | 聚碳酸酯+SUS304-不锈钢、丙烯腈-丁二烯-苯乙烯共聚物、合成橡胶 硅胶、聚碳酸酯、高密度聚乙烯 | 支 | 0
非血管介入类 | 上海商联医疗器械有限公司 | 常广股份有限公司 | 穿刺器 大吉士穿刺套管 | 国械注许20172150213 | 2022-06-25 | 进口 |  | 本产品由穿刺针、上盖、上盖旋转座（仅适用于TRO-11/TRO-12系列）、密封帽、阻气阀、注气阀、注气旋钮和穿刺套管组成。 | 穿刺器供腹腔镜手术过程中，对人体腹壁组织穿刺，建立腹腔手术器械进出通道用。 | 穿刺套管规格数量：1 内径:12.8mm 工作长度:108mm 注气阀数量:1 穿刺针规格型式:锥型 外径:12.8mm 数量:2 螺纹:有 转换器(密封帽和阻气阀)：可变式 | TRO-12C2 |  | 聚碳酸酯+SUS304-不锈钢、丙烯腈-丁二烯-苯乙烯共聚物、合成橡胶 硅胶、聚碳酸酯、高密度聚乙烯 | 套 | 0
非血管介入类 | 上海商联医疗器械有限公司 | 常广股份有限公司 | 切口撑开固定器 | 国械注许20162220043 | 2021-04-20 | 进口 |  | 由外环（绿色）、薄膜套筒、内环（蓝色）、固定环、硅胶环组成。 | 本产品用于腹腔镜手术中，建立一个允许多支器械同时进出的手术通道，并协助撑开和维持切口大小级形状，保护切口免受损伤，一次性使用。 | 规格：薄小型 环内径：37mm | WR-30US |  | 其中外环、薄膜套筒、内环材质为TPU(热塑性聚氨酯弹性体橡胶），固定环材质为ABS（丙烯腈-丁二烯-苯乙烯共聚物），硅胶环材质为硅胶。 | 只 | 0
非血管介入类 | 上海商联医疗器械有限公司 | 常广股份有限公司 | 切口撑开固定器 | 国械注许20162220043 | 2021-04-20 | 进口 |  | 由外环（绿色）、薄膜套筒、内环（蓝色）、固定环、硅胶环组成。 | 本产品用于腹腔镜手术中，建立一个允许多支器械同时进出的手术通道，并协助撑开和维持切口大小级形状，保护切口免受损伤，一次性使用。 | 规格：特小型 环内径：62.5mm 搭配的固定环内径：52.3mm | WR-60ES |  | 其中外环、薄膜套筒、内环材质为TPU(热塑性聚氨酯弹性体橡胶），固定环材质为ABS（丙烯腈-丁二烯-苯乙烯共聚物），硅胶环材质为硅胶。 | 只 | 0
非血管介入类 | 上海商联医疗器械有限公司 | 常广股份有限公司 | 切口撑开固定器 | 国械注许20162220043 | 2021-04-20 | 进口 |  | 由外环（绿色）、薄膜套筒、内环（蓝色）、固定环、硅胶环组成。 | 本产品用于腹腔镜手术中，建立一个允许多支器械同时进出的手术通道，并协助撑开和维持切口大小级形状，保护切口免受损伤，一次性使用。 | 规格：小型 环内径：82mm 搭配的固定环内径：72.8mm | WR-80S |  | 其中外环、薄膜套筒、内环材质为TPU(热塑性聚氨酯弹性体橡胶），固定环材质为ABS（丙烯腈-丁二烯-苯乙烯共聚物），硅胶环材质为硅胶。 | 只 | 0
非血管介入类 | 上海商联医疗器械有限公司 | 常广股份有限公司 | 切口撑开固定器 | 国械注许20162220043 | 2021-04-20 | 进口 |  | 由外环（绿色）、薄膜套筒、内环（蓝色）、固定环、硅胶环组成。 | 本产品用于腹腔镜手术中，建立一个允许多支器械同时进出的手术通道，并协助撑开和维持切口大小级形状，保护切口免受损伤，一次性使用。 | 规格：中型 环内径：125.2mm 搭配的固定环内径：118mm | WR-110M |  | 其中外环、薄膜套筒、内环材质为TPU(热塑性聚氨酯弹性体橡胶），固定环材质为ABS（丙烯腈-丁二烯-苯乙烯共聚物），硅胶环材质为硅胶。 | 只 | 0
非血管介入类 | 上海商联医疗器械有限公司 | 常广股份有限公司 | 切口撑开固定器 | 国械注许20162220043 | 2021-04-20 | 进口 |  | 由外环（绿色）、薄膜套筒、内环（蓝色）、固定环、硅胶环组成。 | 本产品用于腹腔镜手术中，建立一个允许多支器械同时进出的手术通道，并协助撑开和维持切口大小级形状，保护切口免受损伤，一次性使用。 | 规格：大型 环内径：165mm 搭配的固定环内径：155mm | WR-160L |  | 其中外环、薄膜套筒、内环材质为TPU(热塑性聚氨酯弹性体橡胶），固定环材质为ABS（丙烯腈-丁二烯-苯乙烯共聚物），硅胶环材质为硅胶。 | 只 | 0
非血管介入类 | 上海商联医疗器械有限公司 | 常广股份有限公司 | 切口撑开固定器 | 国械注许20162220043 | 2021-04-20 | 进口 |  | 由外环（绿色）、薄膜套筒、内环（蓝色）、固定环、硅胶环组成。 | 本产品用于腹腔镜手术中，建立一个允许多支器械同时进出的手术通道，并协助撑开和维持切口大小级形状，保护切口免受损伤，一次性使用。 | 规格：特大型 环内径：192 搭配的固定环内径：189mm | WR-190EL |  | 其中外环、薄膜套筒、内环材质为TPU(热塑性聚氨酯弹性体橡胶），固定环材质为ABS（丙烯腈-丁二烯-苯乙烯共聚物），硅胶环材质为硅胶。 | 只 | 0
非血管介入类 | 上海商联医疗器械有限公司 | 常广股份有限公司 | 冲洗引流管 | 国械注许20162220042 | 2021-04-20 | 进口 |  | 该产品由不锈钢管（不锈钢）、握把（聚碳酸酯+丙烯腈-丁二烯-苯乙烯共聚物，或聚碳酸酯）和冲吸管（聚氯乙烯）组成。 | 本产品用于腹腔镜手术过程中冲洗抽吸引流用。 | 不锈钢管内径：4.2 外径：5 长度：320 握把长度：67 冲吸管内径：6 外径：10 长度：3400 | SI-320CT |  | 不锈钢、聚碳酸酯+丙烯腈-丁二烯-苯乙烯共聚物或聚碳酸酯、聚氯乙烯 | 套 | 0
非血管介入类 | 上海商联医疗器械有限公司 | 常广股份有限公司 | 冲洗引流管 | 国械注许20162220042 | 2021-04-20 | 进口 |  | 该产品由不锈钢管（不锈钢）、握把（聚碳酸酯+丙烯腈-丁二烯-苯乙烯共聚物，或聚碳酸酯）和冲吸管（聚氯乙烯）组成。 | 本产品用于腹腔镜手术过程中冲洗抽吸引流用。 | 不锈钢管内径：4.2 外径：5 长度：360 握把长度：67 冲吸管内径：6 外径：10 长度：3400 | SI-360CT |  | 不锈钢、聚碳酸酯+丙烯腈-丁二烯-苯乙烯共聚物或聚碳酸酯、聚氯乙烯 | 套 | 0
非血管介入类 | 上海商联医疗器械有限公司 | 常广股份有限公司 | 冲洗引流管 | 国械注许20162220042 | 2021-04-20 | 进口 |  | 该产品由不锈钢管（不锈钢）、握把（聚碳酸酯+丙烯腈-丁二烯-苯乙烯共聚物，或聚碳酸酯）和冲吸管（聚氯乙烯）组成。 | 本产品用于腹腔镜手术过程中冲洗抽吸引流用。 | 不锈钢管内径：4.2 外径：5 长度：450 握把长度：67 冲吸管内径：6 外径：10 长度：3400 | SI-450CT |  | 不锈钢、聚碳酸酯+丙烯腈-丁二烯-苯乙烯共聚物或聚碳酸酯、聚氯乙烯 | 套 | 0
非血管介入类 | 上海商联医疗器械有限公司 | 常广股份有限公司 | 冲洗引流管 | 国械注许20162220042 | 2021-04-20 | 进口 |  | 该产品由不锈钢管（不锈钢）、握把（聚碳酸酯+丙烯腈-丁二烯-苯乙烯共聚物，或聚碳酸酯）和冲吸管（聚氯乙烯）组成。 | 本产品用于腹腔镜手术过程中冲洗抽吸引流用。 | 不锈钢管内径：4.2 外径：5 长度：320 握把长度：67 冲吸管内径：6 外径：10 长度：110 | SI-320ET |  | 不锈钢、聚碳酸酯+丙烯腈-丁二烯-苯乙烯共聚物或聚碳酸酯、聚氯乙烯 | 套 | 0
非血管介入耗材 | 北京航天卡迪技术开发研究所 | 北京航天卡迪技术开发研究所 | 一次性切口牵开固定器（套） | 京械注准20172661142 | 2022-11-21 | 国产 | 京械注准20172661142 | 一次性切口牵开固定器（套）分为定高型和变高型两大类。定高和变高一次性切口牵开固定器（套）结构都是由卡环、管道两部分组成。配有腹腔镜手助套装密封帽附件作为产品附件。 | 适用于内窥镜手术及小切口手术，尤其是妇科无气腹悬吊式腹腔镜手术，其功能是扩展切口术野，保护切口免受损伤，减少切口感染。 | HK-80/90-80/100（Q）（X）；HK-120/130-120/100（Q）（X）；HK-150/160-150/100（Q）（X）；HK-170/180-170/100（Q）（X）；HK-190/200-190/100（Q）（X）；HK-200/210-200/100（Q）（X）；HK-230/240-230/100（Q）（X）；HK-250/260-250/100（Q）（X）；HK-280/290-280/100（Q）（X）；HK-300/310-300/100（Q）（X）；HK-320/330-320/100（Q）（X）； | HK-80/90-80/100（Q）（X）；HK-120/130-120/100（Q）（X）；HK-150/160-150/100（Q）（X）；HK-170/180-170/100（Q）（X）；HK-190/200-190/100（Q）（X）；HK-200/210-200/100（Q）（X）；HK-230/240-230/100（Q）（X）；HK-250/260-250/100（Q）（X）；HK-280/290-280/100（Q）（X）；HK-300/310-300/100（Q）（X）；HK-320/330-320/100（Q）（X）； |  | 聚氨酯和硅橡胶高分子材料 | 支 | 0
非血管介入耗材 | 北京航天卡迪技术开发研究所 | 北京航天卡迪技术开发研究所 | 一次性切口牵开固定器（套） | 京械注准20172661142 | 2022-11-21 | 国产 | 京械注准20172661142 | 一次性切口牵开固定器（套）分为定高型和变高型两大类。定高和变高一次性切口牵开固定器（套）结构都是由卡环、管道两部分组成。配有腹腔镜手助套装密封帽附件作为产品附件。 | 适用于内窥镜手术及小切口手术，尤其是妇科无气腹悬吊式腹腔镜手术，其功能是扩展切口术野，保护切口免受损伤，减少切口感染。 | HK-170/180-170/100（Q1）（X）；HK-200/210-200/100（Q1）（X）；HK-250/260-250/100（Q1）（X）； | HK-170/180-170/100（Q1）（X）；HK-200/210-200/100（Q1）（X）；HK-250/260-250/100（Q1）（X）； |  | 聚氨酯和硅橡胶高分子材料 | 支 | 0
非血管介入耗材 | 北京航天卡迪技术开发研究所 | 北京航天卡迪技术开发研究所 | 心脏稳定器 | 京械注准20172070576 | 2022-05-18 | 国产 | 京械注准20172070576 | 本产品由万向支撑和压脚构成。万向支撑可装配负压角（负压吸引）或正压角（机械压力）两种。 | 用于非体外循环冠脉旁路移植术（也称心脏不停跳冠脉搭桥术）及组织固定时一次性使用。 | HK-Zhy-Yg，HK-Zhy（II)-Yg | HK-Zhy-Yg，HK-Zhy（II)-Yg |  | 硅橡胶、不锈钢及聚甲醛等医用塑料 | 支 | 0
非血管介入耗材 | 北京航天卡迪技术开发研究所 | 北京航天卡迪技术开发研究所 | 心脏稳定器 | 京械注准20172070576 | 2022-05-18 | 国产 | 京械注准20172070576 | 本产品由万向支撑和压脚构成。万向支撑可装配负压角（负压吸引）或正压角（机械压力）两种。 | 用于非体外循环冠脉旁路移植术（也称心脏不停跳冠脉搭桥术）及组织固定时一次性使用。 | HK-Fy(III)-Xk，HK-Fy(IV)-Xk | HK-Fy(III)-Xk，HK-Fy(IV)-Xk |  | 硅橡胶、不锈钢及聚甲醛等医用塑料 | 支 | 0
非血管介入耗材 | 北京航天卡迪技术开发研究所 | 北京航天卡迪技术开发研究所 | 心脏稳定器 | 京械注准20172070576 | 2022-05-18 | 国产 | 京械注准20172070576 | 本产品由万向支撑和压脚构成。万向支撑可装配负压角（负压吸引）或正压角（机械压力）两种。 | 用于非体外循环冠脉旁路移植术（也称心脏不停跳冠脉搭桥术）及组织固定时一次性使用。 | HK-Fy(IV)-R(II),HK-Fy(IV)-R(I) | HK-Fy(IV)-R(II),HK-Fy(IV)-R(I) |  | 硅橡胶、不锈钢及聚甲醛等医用塑料 | 支 | 0
非血管介入耗材 | 北京航天卡迪技术开发研究所 | 北京航天卡迪技术开发研究所 | 心脏稳定器 | 京械注准20172070576 | 2022-05-18 | 国产 | 京械注准20172070576 | 本产品由万向支撑和压脚构成。万向支撑可装配负压角（负压吸引）或正压角（机械压力）两种。 | 用于非体外循环冠脉旁路移植术（也称心脏不停跳冠脉搭桥术）及组织固定时一次性使用。 | HK-Fy(V),HK-Fy(V)-Zg | HK-Fy(V),HK-Fy(V)-Zg |  | 硅橡胶、不锈钢及聚甲醛等医用塑料 | 支 | 0
非血管介入耗材 | 北京航天卡迪技术开发研究所 | 北京航天卡迪技术开发研究所 | 心脏稳定器 | 京械注准20172070576 | 2022-05-18 | 国产 | 京械注准20172070576 | 本产品由万向支撑和压脚构成。万向支撑可装配负压角（负压吸引）或正压角（机械压力）两种。 | 用于非体外循环冠脉旁路移植术（也称心脏不停跳冠脉搭桥术）及组织固定时一次性使用。 | HK-Fy(II)，HK-Zhy(II) | HK-Fy(II)，HK-Zhy(II) |  | 硅橡胶、不锈钢及聚甲醛等医用塑料 | 支 | 0
非血管介入耗材 | 北京航天卡迪技术开发研究所 | 北京航天卡迪技术开发研究所 | 心脏稳定器 | 京械注准20172070576 | 2022-05-18 | 国产 | 京械注准20172070576 | 本产品由万向支撑和压脚构成。万向支撑可装配负压角（负压吸引）或正压角（机械压力）两种。 | 用于非体外循环冠脉旁路移植术（也称心脏不停跳冠脉搭桥术）及组织固定时一次性使用。 | HK-Fy(II)-R(I),HK-Zhy(II)-R(I) | HK-Fy(II)-R(I),HK-Zhy(II)-R(I) |  | 硅橡胶、不锈钢及聚甲醛等医用塑料 | 支 | 0
非血管介入耗材 | 北京航天卡迪技术开发研究所 | 北京航天卡迪技术开发研究所 | 心脏稳定器 | 京械注准20172070576 | 2022-05-18 | 国产 | 京械注准20172070576 | 本产品由万向支撑和压脚构成。万向支撑可装配负压角（负压吸引）或正压角（机械压力）两种。 | 用于非体外循环冠脉旁路移植术（也称心脏不停跳冠脉搭桥术）及组织固定时一次性使用。 | HK-Fy(II)-R(II),HK-Zhy(II)-R(II) | HK-Fy(II)-R(II),HK-Zhy(II)-R(II) |  | 硅橡胶、不锈钢及聚甲醛等医用塑料 | 支 | 0
非血管介入耗材 | 北京航天卡迪技术开发研究所 | 北京航天卡迪技术开发研究所 | 心脏稳定器 | 京械注准20172070576 | 2022-05-18 | 国产 | 京械注准20172070576 | 本产品由万向支撑和压脚构成。万向支撑可装配负压角（负压吸引）或正压角（机械压力）两种。 | 用于非体外循环冠脉旁路移植术（也称心脏不停跳冠脉搭桥术）及组织固定时一次性使用。 | HK-Fy-R(III),HK-Fy(II)-R(III) | HK-Fy-R(III),HK-Fy(II)-R(III) |  | 硅橡胶、不锈钢及聚甲醛等医用塑料 | 支 | 0
非血管介入耗材 | 北京航天卡迪技术开发研究所 | 北京航天卡迪技术开发研究所 | 心脏稳定器附件阻断带 | 京械注准20172070576 | 2022-05-18 | 国产 | 京械注准20172070576 | 本产品是心脏稳定器配套使用的附件，为细硅胶管。 | 用于阻断心脏血管两端的血液流通。 | HK-ZD | HK-ZD |  | 硅胶 | 支 | 0
非血管介入耗材 | 北京航天卡迪技术开发研究所 | 北京航天卡迪技术开发研究所 | 外科牵开器 | 京丰械备20160012号 | 2099-12-31 | 国产 | 京丰械备20160012号 | 手动操作、自锁式手术器械，用于暂时性分离组织或其他解剖结构，暴露术中接近的内部组织或器官，有钝形、锐形、开窗形等多种形式的钩状刀片。可重复使用。 | 用于外科手术时牵开组织，显露手术视野。 | 14.1×14.1；32.5×18.3 | HK-QK-1101；HK-QK-1103 |  | 硅胶，塑料，不锈钢 | 套 | 0
非血管介入耗材 | 北京航天卡迪技术开发研究所 | 北京航天卡迪技术开发研究所 | 外科牵开器 | 京丰械备20160013号 | 2099-12-31 | 国产 | 京丰械备20160013号 | 手动操作、自锁式手术器械，用于暂时性分离组织或其他解剖结构，暴露术中接近的内部组织或器官，有钝形、锐形、开窗形等多种形式的钩状刀片。可重复使用。 | 用于外科手术时牵开组织，显露手术视野。 | 14.1×14.1；16.6×16.6；32.5×18.3；22×11.3；18.6×8.9；28.3×18.3；25.0×25.0；25.3×11.3。 | HK-QK-1001；HK-QK-1002；HK-QK-1003；HK-QK-1004；HK-QK-1005；HK-QK-1006；HK-QK-1007；HK-QK-1008 |  | 塑料 | 个 | 0
非血管介入耗材 | 北京航天卡迪技术开发研究所 | 北京航天卡迪技术开发研究所 | 医用拉钩 | 京丰械备20160014号 | 2099-12-31 | 国产 | 京丰械备20160014号 | 通常由手柄和拉钩组成，拉钩有单头和双头之分。可重复使用。 | 用于外科手术时牵开组织，显露手术视野。 | 3；5；5；5；12。 | HK-LG-SH-3-XG；HK-LG-SH-5-XG；HK-LG-BH-5-XG；HK-LG-BH-5-XG(C)；HK-LG-BH-12-XG。 |  | 硅胶，不锈钢 | 根 | 0
非血管介入耗材 | 北京航天卡迪技术开发研究所 | 北京航天卡迪技术开发研究所 | 医用拉钩 | 京丰械备20160014号 | 2099-12-31 | 国产 | 京丰械备20160014号 | 通常由手柄和拉钩组成，拉钩有单头和双头之分。可重复使用。 | 用于外科手术时牵开组织，显露手术视野。 | 5；7；9；12；12。 | HK-LG-2SH-5-XG；HK-LG-2SH-7-XG；HK-LG-2SH-9-XG；HK-LG-2BH-12-XG；HK-LG-BH-12(2)-1G。 |  | 硅胶，不锈钢 | 根 | 0
非血管介入耗材 | 北京航天卡迪技术开发研究所 | 北京航天卡迪技术开发研究所 | 医用拉钩 | 京丰械备20160014号 | 2099-12-31 | 国产 | 京丰械备20160014号 | 通常由手柄和拉钩组成，拉钩有单头和双头之分。可重复使用。 | 用于外科手术时牵开组织，显露手术视野。 | 16×13；20×13；16×14；20×14；20×16；20×20；16×6.5。 | HK-LG-F-16×13-XG；HK-LG-F-20×13-XG；HK-LG-2F-16×14-XG；HK-LG-2F-20×14-XG；HK-LG-4F-20×16-XG；HK-LG-3F-20×20-XG；HK-LG-F-16×6.5-XG。 |  | 硅胶，不锈钢 | 根 | 0
非血管介入类 | 北京美迪云医疗科技有限公司 | Medi-Globe GmbH | 假性囊肿引流支架 | 国械注进20173465280 | 2022-12-26 | 进口 | YZB/GER 0023——2017《假性囊肿引流支架》 | 该产品由支架和定位套管组成。材料为PE。支架为双猪尾形，带位置标记。环氧乙烷灭菌，一次性使用。 | 该产品与内窥镜结合，在人体胰腺假性囊肿手术时作引流使用，本产品在人体内使用时间不超过28天。 | 假性囊肿引流支架，双猪尾型，带位置标记，侧翼之间长度2cm，直径8.5F；假性囊肿引流支架，双猪尾型，带位置标记，侧翼之间长度5cm，直径8.5F；假性囊肿引流支架，双猪尾型，带位置标记，侧翼之间长度7cm，直径8.5F；假性囊肿引流支架，双猪尾型，带位置标记，侧翼之间长度9cm，直径8.5F；假性囊肿引流支架，双猪尾型，带位置标记，侧翼之间长度2cm，直径10F；假性囊肿引流支架，双猪尾型，带位置标记，侧翼之间长度5cm，直径10F；假性囊肿引流支架，双猪尾型，带位置标记，侧翼之间长度7cm，直径10F；假性囊肿引流支架，双猪尾型，带位置标记，侧翼之间长度9cm，直径10F； | GBS-11-08-002、GBS-11-08-005、GBS-11-08-007、GBS-11-08-009、GBS-11-10-002、GBS-11-10-005、GBS-11-10-007、GBS-11-10-009、 |  | 不透射线的聚乙烯 | 个 | 0
非血管介入类 | 北京美迪云医疗科技有限公司 | Medi-Globe GmbH | 支架置入套装 | 国械注进20182661916 | 2023-04-12 | 进口 | 国械注进20182661916 | 该产品由导引套管和推送器组成。推送管和套管材料为PTEF，导引套管金属环为铂铱合金，推送器金属环为不锈钢。产品环氧乙烷灭菌，一次性使用。产品有效期5年。 | 本产品用于置入胆道/胰腺支架。 | 支架置入套装，导引套管带1个金属环。推送器（直径8.5F,长度180cm，颜色为橙色）；引导套管（直径5.0F，长度220cm)；支架置入套装，导引套管带1个金属环。推送器（直径10.0F,长度180cm，颜色为红色）；引导套管（直径6.0F，长度220cm)；支架置入套装，导引套管带1个金属环。推送器（直径11.5F,长度180cm，颜色为蓝色）；引导套管（直径6.0F，长度220cm)；支架置入套装，导引套管带4个金属环。推送器（直径8.5F,长度180cm，颜色为橙色）；引导套管（直径5.0F，长度220cm)；支架置入套装，导引套管带4个金属环。推送器（直径10.0F,长度180cm，颜色为红色）；引导套管（直径6.0F，长度220cm)；支架置入套装，导引套管带4个金属环。推送器（直径11.5F,长度180cm，颜色为蓝色）；引导套管（直径6.0F，长度220cm)； | GBS-31-08-180、GBS-31-10-180、GBS-31-11-180、GBS-32-08-180、GBS-32-10-180、GBS-32-11-180、 |  | 推送器：聚四氟乙烯 导引套管：聚四氟乙烯 导引套管金属环：铂铱合金 推送器金属环：不锈钢 | 个 | 0
非血管介入类 | 北京美迪云医疗科技有限公司 | Medi-Globe GmbH | 推送器 | 国械注进20182661991 | 2023-05-03 | 进口 | 国械注进20182661991 | 该产品由推送管、金属环组成。推送管由PTEE制成；金属环由1.4301不锈钢（AISI 304)制成，为不透射线标记带。环氧乙烷灭菌，一次性使用。货架有效期五年。 | 本品配合导引套管使用，用于置入胆道/胰管支架。 | 推送器，长220cm,直径5F；推送器，长220cm,直径7F；推送器，长220cm,直径8.5F；推送器，长220cm,直径10F；推送器，长220cm,直径11.5F；推送器，长180cm,直径8.5F；推送器，长180cm,直径10F；推送器，长180cm,直径11.5F；推送器，长160cm,直径7F；推送器，长160cm,直径8.5F；推送器，长160cm,直径10F；推送器，长160cm,直径11.5F； | GBS-42-05-220、GBS-42-07-220、GBS-42-08-220、GBS-42-10-220、GBS-42-11-220、GBS-42-08-180、GBS-42-10-180、GBS-42-11-180、GBS-42-07-160、GBS-42-08-160、GBS-42-10-160、GBS-42-11-160、 |  | 推送器：聚四氟乙烯 推送器金属环：不锈钢 | 个 | 0
非血管介入类 | 北京美迪云医疗科技有限公司 | Medi-Globe GmbH | 导引套管 | 国械注进20182661952 | 2023-04-18 | 进口 | 国械注进20182661952 | 导引套管由PTFE组成，其中金属环由铂铱合金组成，接头由聚丙烯组成。产品经环氧乙烷灭菌，一次性使用。货架有效期5年。 | 本产品与推送器联合使用，置入胆道/胰管支架。 | GBS-41-05-220、GBS-41-06-220、GBS-41-05-320、GBS-41-06-320、GBS-43-06-220、GBS-43-06-320、 | GBS-41-05-220、GBS-41-06-220、GBS-41-05-320、GBS-41-06-320、GBS-43-06-220、GBS-43-06-320、 |  | 导引套管：聚四氟乙烯 导引套管金属环：铂铱合金 | 个 | 0
非血管介入耗材 | 南京亿高微波系统工程有限公司 | 南京亿高微波系统工程有限公司 | 一次性微波消融针 | 苏械注准20172251470 | 2021-07-04 | 国产 |  | 一次性微波消融针由微波辐射器，手柄，微波电缆和冷媒管组成。 | 与微波治疗仪配合，供医疗机构用于人体实体肿瘤的凝固治疗用。 | 1.6×150mm | ECO-100AI5 |  | 医用不锈钢 | 把 | 0 | 无
非血管介入耗材 | 南京亿高微波系统工程有限公司 | 南京亿高微波系统工程有限公司 | 一次性微波消融针 | 苏械注准20172251470 | 2021-07-04 | 国产 |  | 一次性微波消融针由微波辐射器，手柄，微波电缆和冷媒管组成。 | 与微波治疗仪配合，供医疗机构用于人体实体肿瘤的凝固治疗用。 | 2.0×100mm | ECO-100AI7 |  | 医用不锈钢 | 把 | 0 | 无
非血管介入耗材 | 南京亿高微波系统工程有限公司 | 南京亿高微波系统工程有限公司 | 一次性微波消融针 | 苏械注准20172251470 | 2021-07-04 | 国产 |  | 一次性微波消融针由微波辐射器，手柄，微波电缆和冷媒管组成。 | 与微波治疗仪配合，供医疗机构用于人体实体肿瘤的凝固治疗用。 | 2.0×150mm | ECO-100AI8 |  | 医用不锈钢 | 把 | 0 | 无
非血管介入耗材 | 南京亿高微波系统工程有限公司 | 南京亿高微波系统工程有限公司 | 一次性微波消融针 | 苏械注准20172251470 | 2021-07-04 | 国产 |  | 一次性微波消融针由微波辐射器，手柄，微波电缆和冷媒管组成。 | 与微波治疗仪配合，供医疗机构用于人体实体肿瘤的凝固治疗用。 | 2.0×180mm | ECO-100AI9 |  | 医用不锈钢 | 把 | 0 | 无
非血管介入耗材 | 南京亿高微波系统工程有限公司 | 南京亿高微波系统工程有限公司 | 一次性微波消融针 | 苏械注准20172251470 | 2021-07-04 | 国产 |  | 一次性微波消融针由微波辐射器，手柄，微波电缆和冷媒管组成。 | 与微波治疗仪配合，供医疗机构用于人体实体肿瘤的凝固治疗用。 | 1.4×100mm | ECO-100AL1 |  | 医用不锈钢 | 把 | 0 | 无
非血管介入耗材 | 南京亿高微波系统工程有限公司 | 南京亿高微波系统工程有限公司 | 一次性微波消融针 | 苏械注准20172251470 | 2021-07-04 | 国产 |  | 一次性微波消融针由微波辐射器，手柄，微波电缆和冷媒管组成。 | 与微波治疗仪配合，供医疗机构用于人体实体肿瘤的凝固治疗用。 | 1.4×150mm | ECO-100AL2 |  | 医用不锈钢 | 把 | 0 | 无
非血管介入耗材 | 南京亿高微波系统工程有限公司 | 南京亿高微波系统工程有限公司 | 一次性微波消融针 | 苏械注准20172251470 | 2021-07-04 | 国产 |  | 一次性微波消融针由微波辐射器，手柄，微波电缆和冷媒管组成。 | 与微波治疗仪配合，供医疗机构用于人体实体肿瘤的凝固治疗用。 | 3.2×150mm | ECO-100AL18 |  | 医用不锈钢 | 把 | 0 | 无
非血管介入耗材 | 南京亿高微波系统工程有限公司 | 南京亿高微波系统工程有限公司 | 一次性微波消融针 | 苏械注准20172251470 | 2021-07-04 | 国产 |  | 一次性微波消融针由微波辐射器，手柄，微波电缆和冷媒管组成。 | 与微波治疗仪配合，供医疗机构用于人体实体肿瘤的凝固治疗用。 | 1.6×100mm | ECO-100CI3 |  | 医用不锈钢 | 把 | 0 | 无

## 血管介入类
类别 | 申报企业名称 | 生产企业名称 | 产品名称 | 医疗器械注册证号 | 医疗器械注册证截止日期(日期格式XXXX-XX-XX) | 产地 | 产品标准 | 产品性能结构及组成 | 产品适用范围 | 规格 | 型号 | 外形尺寸 | 材质 | 单位 | 全国最低价 | 最低价省份 | 备注
血管介入 | 顶一医疗科技（昆山）有限公司 | 顶一医疗科技（昆山）有限公司 | 一次性使用静脉留置针 | 国械注准20163151642 | 2021-10-07 | 国产 | 一次性使用静脉留置针产品技术要求 | 一次性使用静脉留置针由针管护套、导管组件、针管组件、延长管组件、肝素帽、止流夹及端帽构成。产品经环氧乙烷灭菌，一次性使用。 | 该产品供插入人体外周静脉输液用，单个产品留置人体时间不超过72小时。 | 16G*1.77IN(1.7*45mm)、16G*1.66IN(1.7*30mm)、16G*1.00IN(1.7*25mm)、 18G*1.16IN(1.3*30mm)、18G*1.00IN(1.3*25mm)、18G*0.75IN(1.3*19mm)、 20G*1.16IN(1.1*30mm)、20G*1.00IN(1.1*25mm)、20G*0.75IN(1.1*19mm)、 22G*1.00IN(0.9*25mm)、22G*0.75IN(0.9*19mm)、24G*0.75IN(0.7*19mm)、 24G*0.60IN(0.7*15mm)。 | 直通型和三通型 | 高135*长485*宽228mm（大箱外形尺寸） | FEP、CAP、ABS、不锈钢 | 支 | 零
血管介入 | 顶一医疗科技（昆山）有限公司 | 顶一医疗科技（昆山）有限公司 | 一次性使用静脉留置针 | 国械注准20163151642 | 2021-10-07 | 国产 | 一次性使用静脉留置针产品技术要求 | 一次性使用静脉留置针由针管护套、导管组件、针管组件、延长管组件、肝素帽、止流夹及端帽构成。产品经环氧乙烷灭菌，一次性使用。 | 该产品供插入人体外周静脉输液用，单个产品留置人体时间不超过72小时。 | 26G*0.75IN(0.6*19mm)、26G*0.63IN(0.6*16mm)、 26G*0.50IN(0.6*13mm) | 直通型和三通型 | 高135*长485*宽228mm（大箱外形尺寸） | FEP、CAP、ABS、不锈钢 | 支 | 零
血管介入 | 顶一医疗科技（昆山）有限公司 | 顶一医疗科技（昆山）有限公司 | 一次性使用回缩式静脉采血针 | 国械注准20173153098 | 2022-03-09 | 国产 | 一次性使用回缩式静脉采血针产品技术要求 | 一次性使用回缩式静脉采血针由静脉穿刺针、静脉穿刺针座、针尖护套、回缩装置、软管、瓶塞穿刺针、瓶塞穿刺针座、止血护套组成。静脉针管采用SUS304不锈钢制成，针管护套采用聚乙烯制成，静脉针座采用丙烯腈-丁二烯-苯乙烯三元共聚物制成，软管采用含DEHP增塑剂的聚氯乙烯制成，瓶塞穿刺针采用SUS304不锈钢制成，瓶塞穿刺针座采用丙烯腈-丁二烯-苯乙烯三元共聚物制成，止血护套采用聚异戊二烯橡胶制成，回缩装置采用丙烯腈-丁二烯-苯乙烯三元共聚物制成。产品采用环氧乙烷灭菌。 | 本品供临床采集静脉血样用，需配套真空采血管使用。 | 0.45*15RW LB、0.45*15RW SB、0.45*15TW LB、0.45*15TW SB、0.5*18RW LB、0.5*18RW SB、0.5*18TW LB、0.5*18TW SB、0.55*18RW LB、0.55*18RW SB、0.55*18TW LB、0.55*18TW SB、0.6*20RW LB、0.6*20RW SB、0.6*20TW LB、0.6*20TW SB、0.7*20RW LB、0.7*20RW SB、0.7*20TW LB、0.7*20TW SB、0.8*25RW LB、0.8*25RW SB、0.8*25TW LB、0.8*25TW SB、0.9*25RW LB、0.9*25RW SB、0.9*25TW LB、0.9*25TW SB | 0.45*15、0.5*18、0.55*18、0.6*20、0.7*20、0.8*25、0.9*25 | 高525*长580*宽430mm（大箱外形尺寸） | ABS、不锈钢、PVC | 支 | 零
血管介入 | 顶一医疗科技（昆山）有限公司 | 顶一医疗科技（昆山）有限公司 | 一次性使用笔用胰岛素针头 | 国械注准20173153374 | 2022-12-21 | 国产 | 一次性使用笔用胰岛素针头产品技术要求 | 笔用胰岛素针头由针座、针管、针管护套及外护套（带封口贴纸）组成。针座、针管护套及外护套由医用聚丙烯（PP）制成，针管由符合GB 18457的不锈钢材料制成，封口贴由医用透析纸制成。产品采用环氧乙烷气体灭菌，一次性使用。 | 笔用胰岛素针头用于与胰岛素注射笔配套，向皮下注射胰岛素用。 | 31G（0.25*5mm、0.25*8mm）、30G（0.30*8mm、0.30*11mm）、29G（0.33*11mm、0.33*13mm） | 31G、30G、29G | 高445*长490*宽330mm（大箱外形尺寸） | 不锈钢、聚丙烯 | 支 | 零
血管介入 | 顶一医疗科技（昆山）有限公司 | 顶一医疗科技（昆山）有限公司 | 一次性使用笔用胰岛素针头 | 国械注准20173153374 | 2022-12-21 | 国产 | 一次性使用笔用胰岛素针头产品技术要求 | 笔用胰岛素针头由针座、针管、针管护套及外护套（带封口贴纸）组成。针座、针管护套及外护套由医用聚丙烯（PP）制成，针管由符合GB 18457的不锈钢材料制成，封口贴由医用透析纸制成。产品采用环氧乙烷气体灭菌，一次性使用。 | 笔用胰岛素针头用于与胰岛素注射笔配套，向皮下注射胰岛素用。 | 32G（0.23*4mm、0.23*5mm） | 32G | 高445*长490*宽330mm（大箱外形尺寸） | 不锈钢、聚丙烯 | 支 | 零
血管介入 | 顶一医疗科技（昆山）有限公司 | 顶一医疗科技（昆山）有限公司 | 一次性使用笔用胰岛素针头 | 国械注准20173153374 | 2022-12-21 | 国产 | 一次性使用笔用胰岛素针头产品技术要求 | 笔用胰岛素针头由针座、针管、针管护套及外护套（带封口贴纸）组成。针座、针管护套及外护套由医用聚丙烯（PP）制成，针管由符合GB 18457的不锈钢材料制成，封口贴由医用透析纸制成。产品采用环氧乙烷气体灭菌，一次性使用。 | 笔用胰岛素针头用于与胰岛素注射笔配套，向皮下注射胰岛素用。 | 33G（0.20*4mm、0.20*5mm） | 33G | 高445*长490*宽330mm（大箱外形尺寸） | 不锈钢、聚丙烯 | 支 | 零
血管介入 | 常州苏川医疗科技有限公司 | 常州苏川医疗科技有限公司 | 一次性使用医用球囊扩充压力泵 | 苏械注准20182661163 | 2023-07-23 | 国产 | 压力泵外筒、推液器外套及接头、三通阀采用符合HG/T 2503-1993的聚碳酸酯（PC）制造，压力泵手柄及推杆、推液器、锁止扣采用符合GB/T 12672-2009的医用苯乙烯-丁二烯-丙烯腈共聚物（ABS）制造，连接管采用聚氨酯（PU）制造。型号规格为SCBI-A型 | 一次性使用医用球囊扩充压力泵由压力泵组件（包括压力泵手柄及推杆、压力泵外筒、压力泵螺纹接头、锁止扣、压力表、推液器外套、推液器）、连接管、接头、三通阀组成；压力泵外筒、推液器外套及接头、三通阀采用符合HG/T 2503-1993的聚碳酸酯（PC）制造，压力泵手柄及推杆、推液器、锁止扣采用符合GB/T 12672-2009的医用苯乙烯-丁二烯-丙烯腈共聚物（ABS）制造，连接管采用聚氨酯（PU）制造。型号规格为SCBI-A型。产品采用环氧乙烷方式灭菌，应无菌。 | 用于PTCA手术中，向球囊扩张导管加压，从而使球囊扩展，以达到扩张血管或在血管内留置支架的目的。 | SCBI-A型 | SCBI-A型 | 33cm×27cm×13.5cm | 聚碳酸酯（PC）、苯乙烯-丁二烯-丙烯腈共聚物（ABS）、聚氨酯（PU） | 套 | 0
血管介入 | 广东博迈医疗器械有限公司 | 广东博迈医疗器械有限公司 | 一次性使用导管鞘组 | 国械注准20163771496 | 2021-09-07 | 国产 | 国械注准20163771496 | 由导管鞘、扩张器、穿刺针、导引套管、导丝和注射器组成，导丝分为带亲水涂层的塑料导丝，该产品一次性使用，由环氧乙烷灭菌。有效期3年。 | 用于促进导管等血管内器械经皮肤进入血管，建议在初始经皮肤穿入或交换导管等血管内器械时使用 | 4F | H-S-47 | 115*135*370mm | FEP | 套 | 0
血管介入 | 广东博迈医疗器械有限公司 | 广东博迈医疗器械有限公司 | 一次性使用导管鞘组 | 国械注准20163771496 | 2021-09-07 | 国产 | 国械注准20163771496 | 由导管鞘、扩张器、穿刺针、导引套管、导丝和注射器组成，导丝分为带亲水涂层的塑料导丝，该产品一次性使用，由环氧乙烷灭菌。有效期4年。 | 用于促进导管等血管内器械经皮肤进入血管，建议在初始经皮肤穿入或交换导管等血管内器械时使用 | 5F | H-S-57 | 115*135*370mm | FEP | 套 | 0
血管介入 | 广东博迈医疗器械有限公司 | 广东博迈医疗器械有限公司 | 一次性使用导管鞘组 | 国械注准20163771496 | 2021-09-07 | 国产 | 国械注准20163771496 | 由导管鞘、扩张器、穿刺针、导引套管、导丝和注射器组成，导丝分为带亲水涂层的塑料导丝，该产品一次性使用，由环氧乙烷灭菌。有效期5年。 | 用于促进导管等血管内器械经皮肤进入血管，建议在初始经皮肤穿入或交换导管等血管内器械时使用 | 6F | H-S-67 | 115*135*370mm | FEP | 套 | 0
血管介入 | 广东博迈医疗器械有限公司 | 广东博迈医疗器械有限公司 | 一次性使用导管鞘组 | 国械注准20163771496 | 2021-09-07 | 国产 | 国械注准20163771496 | 由导管鞘、扩张器、穿刺针、导引套管、导丝和注射器组成，导丝分为带亲水涂层的塑料导丝，该产品一次性使用，由环氧乙烷灭菌。有效期6年。 | 用于促进导管等血管内器械经皮肤进入血管，建议在初始经皮肤穿入或交换导管等血管内器械时使用 | 7F | H-S-77 | 115*135*370mm | FEP | 套 | 0
血管介入 | 广东博迈医疗器械有限公司 | 广东博迈医疗器械有限公司 | 一次性使用导管鞘组 | 国械注准20163771496 | 2021-09-07 | 国产 | 国械注准20163771496 | 由导管鞘、扩张器、穿刺针、导引套管、导丝和注射器组成，导丝分为带亲水涂层的塑料导丝，该产品一次性使用，由环氧乙烷灭菌。有效期7年。 | 用于促进导管等血管内器械经皮肤进入血管，建议在初始经皮肤穿入或交换导管等血管内器械时使用 | 4F | H-S-410 | 115*135*370mm | FEP | 套 | 0
血管介入 | 广东博迈医疗器械有限公司 | 广东博迈医疗器械有限公司 | 一次性使用导管鞘组 | 国械注准20163771496 | 2021-09-07 | 国产 | 国械注准20163771496 | 由导管鞘、扩张器、穿刺针、导引套管、导丝和注射器组成，导丝分为带亲水涂层的塑料导丝，该产品一次性使用，由环氧乙烷灭菌。有效期8年。 | 用于促进导管等血管内器械经皮肤进入血管，建议在初始经皮肤穿入或交换导管等血管内器械时使用 | 5F | H-S-510 | 115*135*370mm | FEP | 套 | 0
血管介入 | 广东博迈医疗器械有限公司 | 广东博迈医疗器械有限公司 | 一次性使用导管鞘组 | 国械注准20163771496 | 2021-09-07 | 国产 | 国械注准20163771496 | 由导管鞘、扩张器、穿刺针、导引套管、导丝和注射器组成，导丝分为带亲水涂层的塑料导丝，该产品一次性使用，由环氧乙烷灭菌。有效期9年。 | 用于促进导管等血管内器械经皮肤进入血管，建议在初始经皮肤穿入或交换导管等血管内器械时使用 | 6F | H-S-610 | 115*135*370mm | FEP | 套 | 0
血管介入 | 广东博迈医疗器械有限公司 | 广东博迈医疗器械有限公司 | 一次性使用导管鞘组 | 国械注准20163771496 | 2021-09-07 | 国产 | 国械注准20163771496 | 由导管鞘、扩张器、穿刺针、导引套管、导丝和注射器组成，导丝分为带亲水涂层的塑料导丝，该产品一次性使用，由环氧乙烷灭菌。有效期10年。 | 用于促进导管等血管内器械经皮肤进入血管，建议在初始经皮肤穿入或交换导管等血管内器械时使用 | 7F | H-S-710 | 115*135*370mm | FEP | 套 | 0
血管介入 | 广东博迈医疗器械有限公司 | 广东博迈医疗器械有限公司 | 一次性使用导管鞘组 | 国械注准20163771496 | 2021-09-07 | 国产 | 国械注准20163771496 | 由导管鞘、扩张器、穿刺针、导引套管、导丝和注射器组成，导丝分为带亲水涂层的塑料导丝，该产品一次性使用，由环氧乙烷灭菌。有效期11年。 | 用于促进导管等血管内器械经皮肤进入血管，建议在初始经皮肤穿入或交换导管等血管内器械时使用 | 4F | H-N-4 | 115*135*370mm | FEP | 套 | 0
血管介入 | 广东博迈医疗器械有限公司 | 广东博迈医疗器械有限公司 | 一次性使用导管鞘组 | 国械注准20163771496 | 2021-09-07 | 国产 | 国械注准20163771496 | 由导管鞘、扩张器、穿刺针、导引套管、导丝和注射器组成，导丝分为带亲水涂层的塑料导丝，该产品一次性使用，由环氧乙烷灭菌。有效期12年。 | 用于促进导管等血管内器械经皮肤进入血管，建议在初始经皮肤穿入或交换导管等血管内器械时使用 | 5F | H-N-5 | 115*135*370mm | FEP | 套 | 0
血管介入 | 广东博迈医疗器械有限公司 | 广东博迈医疗器械有限公司 | 一次性使用导管鞘组 | 国械注准20163771496 | 2021-09-07 | 国产 | 国械注准20163771496 | 由导管鞘、扩张器、穿刺针、导引套管、导丝和注射器组成，导丝分为带亲水涂层的塑料导丝，该产品一次性使用，由环氧乙烷灭菌。有效期13年。 | 用于促进导管等血管内器械经皮肤进入血管，建议在初始经皮肤穿入或交换导管等血管内器械时使用 | 6F | H-N-6 | 115*135*370mm | FEP | 套 | 0
血管介入 | 广东博迈医疗器械有限公司 | 广东博迈医疗器械有限公司 | 一次性使用导管鞘组 | 国械注准20163771496 | 2021-09-07 | 国产 | 国械注准20163771496 | 由导管鞘、扩张器、穿刺针、导引套管、导丝和注射器组成，导丝分为带亲水涂层的塑料导丝，该产品一次性使用，由环氧乙烷灭菌。有效期14年。 | 用于促进导管等血管内器械经皮肤进入血管，建议在初始经皮肤穿入或交换导管等血管内器械时使用 | 7F | H-N-7 | 115*135*370mm | FEP | 套 | 0
血管介入 | 广东博迈医疗器械有限公司 | 广东博迈医疗器械有限公司 | 一次性使用导管鞘组 | 国械注准20163771496 | 2021-09-07 | 国产 | 国械注准20163771496 | 由导管鞘、扩张器、穿刺针、导引套管、导丝和注射器组成，导丝分为带亲水涂层的塑料导丝，该产品一次性使用，由环氧乙烷灭菌。有效期15年。 | 用于促进导管等血管内器械经皮肤进入血管，建议在初始经皮肤穿入或交换导管等血管内器械时使用 | 4F | H-L-4 | 115*135*455mm | FEP | 套 | 0
血管介入 | 广东博迈医疗器械有限公司 | 广东博迈医疗器械有限公司 | 一次性使用导管鞘组 | 国械注准20163771496 | 2021-09-07 | 国产 | 国械注准20163771496 | 由导管鞘、扩张器、穿刺针、导引套管、导丝和注射器组成，导丝分为带亲水涂层的塑料导丝，该产品一次性使用，由环氧乙烷灭菌。有效期16年。 | 用于促进导管等血管内器械经皮肤进入血管，建议在初始经皮肤穿入或交换导管等血管内器械时使用 | 5F | H-L-5 | 115*135*455mm | FEP | 套 | 0
血管介入 | 广东博迈医疗器械有限公司 | 广东博迈医疗器械有限公司 | 一次性使用导管鞘组 | 国械注准20163771496 | 2021-09-07 | 国产 | 国械注准20163771496 | 由导管鞘、扩张器、穿刺针、导引套管、导丝和注射器组成，导丝分为带亲水涂层的塑料导丝，该产品一次性使用，由环氧乙烷灭菌。有效期17年。 | 用于促进导管等血管内器械经皮肤进入血管，建议在初始经皮肤穿入或交换导管等血管内器械时使用 | 6F | H-L-6 | 115*135*455mm | FEP | 套 | 0
血管介入 | 广东博迈医疗器械有限公司 | 广东博迈医疗器械有限公司 | 一次性使用导管鞘组 | 国械注准20163771496 | 2021-09-07 | 国产 | 国械注准20163771496 | 由导管鞘、扩张器、穿刺针、导引套管、导丝和注射器组成，导丝分为带亲水涂层的塑料导丝，该产品一次性使用，由环氧乙烷灭菌。有效期18年。 | 用于促进导管等血管内器械经皮肤进入血管，建议在初始经皮肤穿入或交换导管等血管内器械时使用 | 7F | H-L-7 | 115*135*455mm | FEP | 套 | 0
血管介入 | 广东博迈医疗器械有限公司 | 广东博迈医疗器械有限公司 | 一次性使用导管鞘组 | 国械注准20163771496 | 2021-09-07 | 国产 | 国械注准20163771496 | 由导管鞘、扩张器、穿刺针、导引套管、导丝和注射器组成，导丝分为带亲水涂层的塑料导丝，该产品一次性使用，由环氧乙烷灭菌。有效期19年。 | 用于促进导管等血管内器械经皮肤进入血管，建议在初始经皮肤穿入或交换导管等血管内器械时使用 | 4F | H-N-4T | 115*135*370mm | FEP | 套 | 0
血管介入 | 广东博迈医疗器械有限公司 | 广东博迈医疗器械有限公司 | 一次性使用导管鞘组 | 国械注准20163771496 | 2021-09-07 | 国产 | 国械注准20163771496 | 由导管鞘、扩张器、穿刺针、导引套管、导丝和注射器组成，导丝分为带亲水涂层的塑料导丝，该产品一次性使用，由环氧乙烷灭菌。有效期20年。 | 用于促进导管等血管内器械经皮肤进入血管，建议在初始经皮肤穿入或交换导管等血管内器械时使用 | 5F | H-N-5T | 115*135*370mm | FEP | 套 | 0
血管介入 | 广东博迈医疗器械有限公司 | 广东博迈医疗器械有限公司 | 一次性使用导管鞘组 | 国械注准20163771496 | 2021-09-07 | 国产 | 国械注准20163771496 | 由导管鞘、扩张器、穿刺针、导引套管、导丝和注射器组成，导丝分为带亲水涂层的塑料导丝，该产品一次性使用，由环氧乙烷灭菌。有效期21年。 | 用于促进导管等血管内器械经皮肤进入血管，建议在初始经皮肤穿入或交换导管等血管内器械时使用 | 6F | H-N-6T | 115*135*370mm | FEP | 套 | 0
血管介入 | 广东博迈医疗器械有限公司 | 广东博迈医疗器械有限公司 | 一次性使用导管鞘组 | 国械注准20163771496 | 2021-09-07 | 国产 | 国械注准20163771496 | 由导管鞘、扩张器、穿刺针、导引套管、导丝和注射器组成，导丝分为带亲水涂层的塑料导丝，该产品一次性使用，由环氧乙烷灭菌。有效期22年。 | 用于促进导管等血管内器械经皮肤进入血管，建议在初始经皮肤穿入或交换导管等血管内器械时使用 | 7F | H-N-7T | 115*135*370mm | FEP | 套 | 0
血管介入 | 广东博迈医疗器械有限公司 | 广东博迈医疗器械有限公司 | 亲水涂层导丝 | 国械注准20163771796 | 2021-11-30 | 国产 | 国械注准20163771796 | 该产品由内芯和外层组成，表面涂覆半酯甲基乙烯醚-顺丁烯二酸酐共聚物。内芯由镍钛合金制成，外层含有氧化铋的聚氨酯制成、产品经环氧乙烷灭菌，一次性使用，有效期3年。 | 用于导引导管插入外周血管并定位，神经血管内应用除外 | 0.025〞x 80cm | HNS-025-80 | 23.5cm*23.5cm*13mm | 聚氨酯 | 条 | 0
血管介入 | 广东博迈医疗器械有限公司 | 广东博迈医疗器械有限公司 | 亲水涂层导丝 | 国械注准20163771796 | 2021-11-30 | 国产 | 国械注准20163771796 | 该产品由内芯和外层组成，表面涂覆半酯甲基乙烯醚-顺丁烯二酸酐共聚物。内芯由镍钛合金制成，外层含有氧化铋的聚氨酯制成、产品经环氧乙烷灭菌，一次性使用，有效期3年。 | 用于导引导管插入外周血管并定位，神经血管内应用除外 | 0.025〞x 80cm | HNA-025-80 | 23.5cm*23.5cm*13mm | 聚氨酯 | 条 | 0
血管介入 | 广东博迈医疗器械有限公司 | 广东博迈医疗器械有限公司 | 亲水涂层导丝 | 国械注准20163771796 | 2021-11-30 | 国产 | 国械注准20163771796 | 该产品由内芯和外层组成，表面涂覆半酯甲基乙烯醚-顺丁烯二酸酐共聚物。内芯由镍钛合金制成，外层含有氧化铋的聚氨酯制成、产品经环氧乙烷灭菌，一次性使用，有效期3年。 | 用于导引导管插入外周血管并定位，神经血管内应用除外 | 0.035〞x 80cm | HNS-035-80 | 23.5cm*23.5cm*13mm | 聚氨酯 | 条 | 0
血管介入 | 广东博迈医疗器械有限公司 | 广东博迈医疗器械有限公司 | 亲水涂层导丝 | 国械注准20163771796 | 2021-11-30 | 国产 | 国械注准20163771796 | 该产品由内芯和外层组成，表面涂覆半酯甲基乙烯醚-顺丁烯二酸酐共聚物。内芯由镍钛合金制成，外层含有氧化铋的聚氨酯制成、产品经环氧乙烷灭菌，一次性使用，有效期3年。 | 用于导引导管插入外周血管并定位，神经血管内应用除外 | 0.035〞x 80cm | HNA-035-80 | 23.5cm*23.5cm*13mm | 聚氨酯 | 条 | 0
血管介入 | 广东博迈医疗器械有限公司 | 广东博迈医疗器械有限公司 | 亲水涂层导丝 | 国械注准20163771796 | 2021-11-30 | 国产 | 国械注准20163771796 | 该产品由内芯和外层组成，表面涂覆半酯甲基乙烯醚-顺丁烯二酸酐共聚物。内芯由镍钛合金制成，外层含有氧化铋的聚氨酯制成、产品经环氧乙烷灭菌，一次性使用，有效期3年。 | 用于导引导管插入外周血管并定位，神经血管内应用除外 | 0.032〞x 150cm | HNS-032-150 | 23.5cm*23.5cm*13mm | 聚氨酯 | 条 | 0
血管介入 | 广东博迈医疗器械有限公司 | 广东博迈医疗器械有限公司 | 亲水涂层导丝 | 国械注准20163771796 | 2021-11-30 | 国产 | 国械注准20163771796 | 该产品由内芯和外层组成，表面涂覆半酯甲基乙烯醚-顺丁烯二酸酐共聚物。内芯由镍钛合金制成，外层含有氧化铋的聚氨酯制成、产品经环氧乙烷灭菌，一次性使用，有效期3年。 | 用于导引导管插入外周血管并定位，神经血管内应用除外 | 0.032〞x 150cm | HNA-032-150 | 23.5cm*23.5cm*13mm | 聚氨酯 | 条 | 0
血管介入 | 广东博迈医疗器械有限公司 | 广东博迈医疗器械有限公司 | 亲水涂层导丝 | 国械注准20163771796 | 2021-11-30 | 国产 | 国械注准20163771796 | 该产品由内芯和外层组成，表面涂覆半酯甲基乙烯醚-顺丁烯二酸酐共聚物。内芯由镍钛合金制成，外层含有氧化铋的聚氨酯制成、产品经环氧乙烷灭菌，一次性使用，有效期3年。 | 用于导引导管插入外周血管并定位，神经血管内应用除外 | 0.035〞x 150cm | HNS-035-150 | 23.5cm*23.5cm*13mm | 聚氨酯 | 条 | 0
血管介入 | 广东博迈医疗器械有限公司 | 广东博迈医疗器械有限公司 | 亲水涂层导丝 | 国械注准20163771796 | 2021-11-30 | 国产 | 国械注准20163771796 | 该产品由内芯和外层组成，表面涂覆半酯甲基乙烯醚-顺丁烯二酸酐共聚物。内芯由镍钛合金制成，外层含有氧化铋的聚氨酯制成、产品经环氧乙烷灭菌，一次性使用，有效期3年。 | 用于导引导管插入外周血管并定位，神经血管内应用除外 | 0.035〞x 150cm | HNA-035-150 | 23.5cm*23.5cm*13mm | 聚氨酯 | 条 | 0
血管介入 | 广东博迈医疗器械有限公司 | 广东博迈医疗器械有限公司 | 亲水涂层导丝 | 国械注准20163771796 | 2021-11-30 | 国产 | 国械注准20163771796 | 该产品由内芯和外层组成，表面涂覆半酯甲基乙烯醚-顺丁烯二酸酐共聚物。内芯由镍钛合金制成，外层含有氧化铋的聚氨酯制成、产品经环氧乙烷灭菌，一次性使用，有效期3年。 | 用于导引导管插入外周血管并定位，神经血管内应用除外 | 0.035〞x 150cm | HXA-035-150 | 23.5cm*23.5cm*13mm | 聚氨酯 | 条 | 0
血管介入 | 广东博迈医疗器械有限公司 | 广东博迈医疗器械有限公司 | 亲水涂层导丝 | 国械注准20163771796 | 2021-11-30 | 国产 | 国械注准20163771796 | 该产品由内芯和外层组成，表面涂覆半酯甲基乙烯醚-顺丁烯二酸酐共聚物。内芯由镍钛合金制成，外层含有氧化铋的聚氨酯制成、产品经环氧乙烷灭菌，一次性使用，有效期3年。 | 用于导引导管插入外周血管并定位，神经血管内应用除外 | 0.035〞x 180cm | HXA-035-180 | 23.5cm*23.5cm*13mm | 聚氨酯 | 条 | 0
血管介入 | 广东博迈医疗器械有限公司 | 广东博迈医疗器械有限公司 | 亲水涂层导丝 | 国械注准20163771796 | 2021-11-30 | 国产 | 国械注准20163771796 | 该产品由内芯和外层组成，表面涂覆半酯甲基乙烯醚-顺丁烯二酸酐共聚物。内芯由镍钛合金制成，外层含有氧化铋的聚氨酯制成、产品经环氧乙烷灭菌，一次性使用，有效期3年。 | 用于导引导管插入外周血管并定位，神经血管内应用除外 | 0.035〞x 230cm | HXA-035-230 | 23.5cm*23.5cm*13mm | 聚氨酯 | 条 | 0
血管介入 | 广东博迈医疗器械有限公司 | 广东博迈医疗器械有限公司 | 亲水涂层导丝 | 国械注准20163771796 | 2021-11-30 | 国产 | 国械注准20163771796 | 该产品由内芯和外层组成，表面涂覆半酯甲基乙烯醚-顺丁烯二酸酐共聚物。内芯由镍钛合金制成，外层含有氧化铋的聚氨酯制成、产品经环氧乙烷灭菌，一次性使用，有效期3年。 | 用于导引导管插入外周血管并定位，神经血管内应用除外 | 0.035〞x 260cm | HNA-035-260 | 23.5cm*23.5cm*13mm | 聚氨酯 | 条 | 0
血管介入 | 广东博迈医疗器械有限公司 | 广东博迈医疗器械有限公司 | 亲水涂层导丝 | 国械注准20163771796 | 2021-11-30 | 国产 | 国械注准20163771796 | 该产品由内芯和外层组成，表面涂覆半酯甲基乙烯醚-顺丁烯二酸酐共聚物。内芯由镍钛合金制成，外层含有氧化铋的聚氨酯制成、产品经环氧乙烷灭菌，一次性使用，有效期3年。 | 用于导引导管插入外周血管并定位，神经血管内应用除外 | 0.035〞x 260cm | HXA-035-260 | 23.5cm*23.5cm*13mm | 聚氨酯 | 条 | 0
血管介入 | 广东博迈医疗器械有限公司 | 广东博迈医疗器械有限公司 | 亲水涂层导丝 | 国械注准20163771796 | 2021-11-30 | 国产 | 国械注准20163771796 | 该产品由内芯和外层组成，表面涂覆半酯甲基乙烯醚-顺丁烯二酸酐共聚物。内芯由镍钛合金制成，外层含有氧化铋的聚氨酯制成、产品经环氧乙烷灭菌，一次性使用，有效期3年。 | 用于导引导管插入外周血管并定位，神经血管内应用除外 | 0.038〞x 150cm | HNS-038-150 | 23.5cm*23.5cm*13mm | 聚氨酯 | 条 | 0
血管介入 | 广东博迈医疗器械有限公司 | 广东博迈医疗器械有限公司 | 亲水涂层导丝 | 国械注准20163771796 | 2021-11-30 | 国产 | 国械注准20163771796 | 该产品由内芯和外层组成，表面涂覆半酯甲基乙烯醚-顺丁烯二酸酐共聚物。内芯由镍钛合金制成，外层含有氧化铋的聚氨酯制成、产品经环氧乙烷灭菌，一次性使用，有效期3年。 | 用于导引导管插入外周血管并定位，神经血管内应用除外 | 0.038〞x 150cm | HNA-038-150 | 23.5cm*23.5cm*13mm | 聚氨酯 | 条 | 0
血管介入 | 广东博迈医疗器械有限公司 | 广东博迈医疗器械有限公司 | 亲水涂层导丝 | 国械注准20163771796 | 2021-11-30 | 国产 | 国械注准20163771796 | 该产品由内芯和外层组成，表面涂覆半酯甲基乙烯醚-顺丁烯二酸酐共聚物。内芯由镍钛合金制成，外层含有氧化铋的聚氨酯制成、产品经环氧乙烷灭菌，一次性使用，有效期3年。 | 用于导引导管插入外周血管并定位，神经血管内应用除外 | 0.038〞x 180cm | HNA-038-180 | 23.5cm*23.5cm*13mm | 聚氨酯 | 条 | 0
血管介入 | 乐脉医疗科技（上海）有限公司 | Lemaitre Vascular | 旋切刀头组件 | 国械进注：20153012531 | 2020-08-17 | 进口 | 医疗器械注册产品标准 | 内金属与外金属咬合从而破坏病变血管 | 浅表静脉曲张的切除 | 7209514 7209515 | 7209514 7209515 | 刀头外径4.5mm 刀头外径5.5mm | 不锈钢材料制造，刀片内轴镀有硅润滑剂 | 支 | 0
血管介入 | 乐脉医疗科技（上海）有限公司 | Lemaitre Vascular | 塑料灌注管路 | 国械进注：20153662532 | 2020-08-17 | 进口 | 医疗器械注册产品标准 | PVC材料制作，两端分别为螺旋接口即穿刺针 | 对皮下充盈麻醉肿胀液 | 7209513 | 7209513 | PVC材料制作的输液管路 | PVC | 支 | 0
血管介入 | 阿玛格（北京）医疗器械有限公司 | Genoss Co., Ltd. | 球囊扩张压力泵 | 国械注进20182660134 | 2023-04-09 | 进口 | 国械注进20182660134 | 该产品由压力泵主体、高压管及接头组成。 | 该产品用于介入手术中，与球囊扩张导管等设备连接使用，对球囊进行充盈和收缩。 | GBI-30 | GBI-30 |  | 聚氨酯、聚碳酸酯 | 根 | 0
血管介入 | 阿玛格（北京）医疗器械有限公司 | Genoss Co., Ltd. | PTCA球囊扩张导管 | 国械注进20163773263 | 2021-12-22 | 进口 | 国械注进20163773263 | 该产品为RX型球囊扩张导管，分为全涂层产品和部分涂层产品。该产品由接头、应力消除、海波管、远端轴管、球囊、导引导丝管、X射线标记及尖部组成，涂有亲水涂层，球囊由聚酰胺（Grilamid L25)和Pebax7033 SA01 MED制成。环氧乙烷灭菌，一次性使用。货架有效期两年。 | 该产品用于冠状动脉的狭窄部位或者搭桥狭窄的球囊扩张，以改善心肌灌注。 | GBC-05-100 | GBC-05-100 | 导管有效长度1450mm | 聚酰胺、Pebax7033 SA01 MED制成 | 根 | 0
血管介入 | 阿玛格（北京）医疗器械有限公司 | Genoss Co., Ltd. | PTCA球囊扩张导管 | 国械注进20163773263 | 2021-12-22 | 进口 | 国械注进20163773263 | 该产品为RX型球囊扩张导管，分为全涂层产品和部分涂层产品。该产品由接头、应力消除、海波管、远端轴管、球囊、导引导丝管、X射线标记及尖部组成，涂有亲水涂层，球囊由聚酰胺（Grilamid L25)和Pebax7033 SA01 MED制成。环氧乙烷灭菌，一次性使用。货架有效期两年。 | 该产品用于冠状动脉的狭窄部位或者搭桥狭窄的球囊扩张，以改善心肌灌注。 | GBC-05-110 | GBC-05-110 | 导管有效长度1450mm | 聚酰胺、Pebax7033 SA02 MED制成 | 根 | 0
血管介入 | 阿玛格（北京）医疗器械有限公司 | Genoss Co., Ltd. | PTCA球囊扩张导管 | 国械注进20163773263 | 2021-12-22 | 进口 | 国械注进20163773263 | 该产品为RX型球囊扩张导管，分为全涂层产品和部分涂层产品。该产品由接头、应力消除、海波管、远端轴管、球囊、导引导丝管、X射线标记及尖部组成，涂有亲水涂层，球囊由聚酰胺（Grilamid L25)和Pebax7033 SA01 MED制成。环氧乙烷灭菌，一次性使用。货架有效期两年。 | 该产品用于冠状动脉的狭窄部位或者搭桥狭窄的球囊扩张，以改善心肌灌注。 | GBC-10-100 | GBC-10-100 | 导管有效长度1450mm | 聚酰胺、Pebax7033 SA03 MED制成 | 根 | 0
血管介入 | 阿玛格（北京）医疗器械有限公司 | Genoss Co., Ltd. | PTCA球囊扩张导管 | 国械注进20163773263 | 2021-12-22 | 进口 | 国械注进20163773263 | 该产品为RX型球囊扩张导管，分为全涂层产品和部分涂层产品。该产品由接头、应力消除、海波管、远端轴管、球囊、导引导丝管、X射线标记及尖部组成，涂有亲水涂层，球囊由聚酰胺（Grilamid L25)和Pebax7033 SA02 MED制成。环氧乙烷灭菌，一次性使用。货架有效期两年。 | 该产品用于冠状动脉的狭窄部位或者搭桥狭窄的球囊扩张，以改善心肌灌注。 | GBC-10-110 | GBC-10-110 | 导管有效长度1450mm | 聚酰胺、Pebax7033 SA04 MED制成 | 根 | 0
血管介入 | 阿玛格（北京）医疗器械有限公司 | Genoss Co., Ltd. | PTCA球囊扩张导管 | 国械注进20163773263 | 2021-12-22 | 进口 | 国械注进20163773263 | 该产品为RX型球囊扩张导管，分为全涂层产品和部分涂层产品。该产品由接头、应力消除、海波管、远端轴管、球囊、导引导丝管、X射线标记及尖部组成，涂有亲水涂层，球囊由聚酰胺（Grilamid L25)和Pebax7033 SA03 MED制成。环氧乙烷灭菌，一次性使用。货架有效期两年。 | 该产品用于冠状动脉的狭窄部位或者搭桥狭窄的球囊扩张，以改善心肌灌注。 | GBC-10-125 | GBC-10-125 | 导管有效长度1450mm | 聚酰胺、Pebax7033 SA05 MED制成 | 根 | 0
血管介入 | 阿玛格（北京）医疗器械有限公司 | Genoss Co., Ltd. | PTCA球囊扩张导管 | 国械注进20163773263 | 2021-12-22 | 进口 | 国械注进20163773263 | 该产品为RX型球囊扩张导管，分为全涂层产品和部分涂层产品。该产品由接头、应力消除、海波管、远端轴管、球囊、导引导丝管、X射线标记及尖部组成，涂有亲水涂层，球囊由聚酰胺（Grilamid L25)和Pebax7033 SA04 MED制成。环氧乙烷灭菌，一次性使用。货架有效期两年。 | 该产品用于冠状动脉的狭窄部位或者搭桥狭窄的球囊扩张，以改善心肌灌注。 | GBC-10-150 | GBC-10-150 | 导管有效长度1450mm | 聚酰胺、Pebax7033 SA06 MED制成 | 根 | 0
血管介入 | 阿玛格（北京）医疗器械有限公司 | Genoss Co., Ltd. | PTCA球囊扩张导管 | 国械注进20163773263 | 2021-12-22 | 进口 | 国械注进20163773263 | 该产品为RX型球囊扩张导管，分为全涂层产品和部分涂层产品。该产品由接头、应力消除、海波管、远端轴管、球囊、导引导丝管、X射线标记及尖部组成，涂有亲水涂层，球囊由聚酰胺（Grilamid L25)和Pebax7033 SA05 MED制成。环氧乙烷灭菌，一次性使用。货架有效期两年。 | 该产品用于冠状动脉的狭窄部位或者搭桥狭窄的球囊扩张，以改善心肌灌注。 | GBC-10-200 | GBC-10-200 | 导管有效长度1450mm | 聚酰胺、Pebax7033 SA07 MED制成 | 根 | 0
血管介入 | 阿玛格（北京）医疗器械有限公司 | Genoss Co., Ltd. | PTCA球囊扩张导管 | 国械注进20163773263 | 2021-12-22 | 进口 | 国械注进20163773263 | 该产品为RX型球囊扩张导管，分为全涂层产品和部分涂层产品。该产品由接头、应力消除、海波管、远端轴管、球囊、导引导丝管、X射线标记及尖部组成，涂有亲水涂层，球囊由聚酰胺（Grilamid L25)和Pebax7033 SA06 MED制成。环氧乙烷灭菌，一次性使用。货架有效期两年。 | 该产品用于冠状动脉的狭窄部位或者搭桥狭窄的球囊扩张，以改善心肌灌注。 | GBC-10-225 | GBC-10-225 | 导管有效长度1450mm | 聚酰胺、Pebax7033 SA08 MED制成 | 根 | 0
血管介入 | 阿玛格（北京）医疗器械有限公司 | Genoss Co., Ltd. | PTCA球囊扩张导管 | 国械注进20163773263 | 2021-12-22 | 进口 | 国械注进20163773263 | 该产品为RX型球囊扩张导管，分为全涂层产品和部分涂层产品。该产品由接头、应力消除、海波管、远端轴管、球囊、导引导丝管、X射线标记及尖部组成，涂有亲水涂层，球囊由聚酰胺（Grilamid L25)和Pebax7033 SA07 MED制成。环氧乙烷灭菌，一次性使用。货架有效期两年。 | 该产品用于冠状动脉的狭窄部位或者搭桥狭窄的球囊扩张，以改善心肌灌注。 | GBC-10-250 | GBC-10-250 | 导管有效长度1450mm | 聚酰胺、Pebax7033 SA09 MED制成 | 根 | 0
血管介入 | 阿玛格（北京）医疗器械有限公司 | Genoss Co., Ltd. | PTCA球囊扩张导管 | 国械注进20163773263 | 2021-12-22 | 进口 | 国械注进20163773263 | 该产品为RX型球囊扩张导管，分为全涂层产品和部分涂层产品。该产品由接头、应力消除、海波管、远端轴管、球囊、导引导丝管、X射线标记及尖部组成，涂有亲水涂层，球囊由聚酰胺（Grilamid L25)和Pebax7033 SA08 MED制成。环氧乙烷灭菌，一次性使用。货架有效期两年。 | 该产品用于冠状动脉的狭窄部位或者搭桥狭窄的球囊扩张，以改善心肌灌注。 | GBC-10-275 | GBC-10-275 | 导管有效长度1450mm | 聚酰胺、Pebax7033 SA10 MED制成 | 根 | 0
血管介入 | 阿玛格（北京）医疗器械有限公司 | Genoss Co., Ltd. | PTCA球囊扩张导管 | 国械注进20163773263 | 2021-12-22 | 进口 | 国械注进20163773263 | 该产品为RX型球囊扩张导管，分为全涂层产品和部分涂层产品。该产品由接头、应力消除、海波管、远端轴管、球囊、导引导丝管、X射线标记及尖部组成，涂有亲水涂层，球囊由聚酰胺（Grilamid L25)和Pebax7033 SA09 MED制成。环氧乙烷灭菌，一次性使用。货架有效期两年。 | 该产品用于冠状动脉的狭窄部位或者搭桥狭窄的球囊扩张，以改善心肌灌注。 | GBC-10-300 | GBC-10-300 | 导管有效长度1450mm | 聚酰胺、Pebax7033 SA11 MED制成 | 根 | 0
血管介入 | 阿玛格（北京）医疗器械有限公司 | Genoss Co., Ltd. | PTCA球囊扩张导管 | 国械注进20163773263 | 2021-12-22 | 进口 | 国械注进20163773263 | 该产品为RX型球囊扩张导管，分为全涂层产品和部分涂层产品。该产品由接头、应力消除、海波管、远端轴管、球囊、导引导丝管、X射线标记及尖部组成，涂有亲水涂层，球囊由聚酰胺（Grilamid L25)和Pebax7033 SA10 MED制成。环氧乙烷灭菌，一次性使用。货架有效期两年。 | 该产品用于冠状动脉的狭窄部位或者搭桥狭窄的球囊扩张，以改善心肌灌注。 | GBC-10-325 | GBC-10-325 | 导管有效长度1450mm | 聚酰胺、Pebax7033 SA12 MED制成 | 根 | 0
血管介入 | 阿玛格（北京）医疗器械有限公司 | Genoss Co., Ltd. | PTCA球囊扩张导管 | 国械注进20163773263 | 2021-12-22 | 进口 | 国械注进20163773263 | 该产品为RX型球囊扩张导管，分为全涂层产品和部分涂层产品。该产品由接头、应力消除、海波管、远端轴管、球囊、导引导丝管、X射线标记及尖部组成，涂有亲水涂层，球囊由聚酰胺（Grilamid L25)和Pebax7033 SA11 MED制成。环氧乙烷灭菌，一次性使用。货架有效期两年。 | 该产品用于冠状动脉的狭窄部位或者搭桥狭窄的球囊扩张，以改善心肌灌注。 | GBC-10-350 | GBC-10-350 | 导管有效长度1450mm | 聚酰胺、Pebax7033 SA13 MED制成 | 根 | 0
血管介入 | 阿玛格（北京）医疗器械有限公司 | Genoss Co., Ltd. | PTCA球囊扩张导管 | 国械注进20163773263 | 2021-12-22 | 进口 | 国械注进20163773263 | 该产品为RX型球囊扩张导管，分为全涂层产品和部分涂层产品。该产品由接头、应力消除、海波管、远端轴管、球囊、导引导丝管、X射线标记及尖部组成，涂有亲水涂层，球囊由聚酰胺（Grilamid L25)和Pebax7033 SA12 MED制成。环氧乙烷灭菌，一次性使用。货架有效期两年。 | 该产品用于冠状动脉的狭窄部位或者搭桥狭窄的球囊扩张，以改善心肌灌注。 | GBC-10-375 | GBC-10-375 | 导管有效长度1450mm | 聚酰胺、Pebax7033 SA14 MED制成 | 根 | 0
血管介入 | 阿玛格（北京）医疗器械有限公司 | Genoss Co., Ltd. | PTCA球囊扩张导管 | 国械注进20163773263 | 2021-12-22 | 进口 | 国械注进20163773263 | 该产品为RX型球囊扩张导管，分为全涂层产品和部分涂层产品。该产品由接头、应力消除、海波管、远端轴管、球囊、导引导丝管、X射线标记及尖部组成，涂有亲水涂层，球囊由聚酰胺（Grilamid L25)和Pebax7033 SA13 MED制成。环氧乙烷灭菌，一次性使用。货架有效期两年。 | 该产品用于冠状动脉的狭窄部位或者搭桥狭窄的球囊扩张，以改善心肌灌注。 | GBC-10-400 | GBC-10-400 | 导管有效长度1450mm | 聚酰胺、Pebax7033 SA15 MED制成 | 根 | 0
血管介入 | 阿玛格（北京）医疗器械有限公司 | Genoss Co., Ltd. | PTCA球囊扩张导管 | 国械注进20163773263 | 2021-12-22 | 进口 | 国械注进20163773263 | 该产品为RX型球囊扩张导管，分为全涂层产品和部分涂层产品。该产品由接头、应力消除、海波管、远端轴管、球囊、导引导丝管、X射线标记及尖部组成，涂有亲水涂层，球囊由聚酰胺（Grilamid L25)和Pebax7033 SA14 MED制成。环氧乙烷灭菌，一次性使用。货架有效期两年。 | 该产品用于冠状动脉的狭窄部位或者搭桥狭窄的球囊扩张，以改善心肌灌注。 | GBC-15-100 | GBC-15-100 | 导管有效长度1450mm | 聚酰胺、Pebax7033 SA16 MED制成 | 根 | 0
血管介入 | 阿玛格（北京）医疗器械有限公司 | Genoss Co., Ltd. | PTCA球囊扩张导管 | 国械注进20163773263 | 2021-12-22 | 进口 | 国械注进20163773263 | 该产品为RX型球囊扩张导管，分为全涂层产品和部分涂层产品。该产品由接头、应力消除、海波管、远端轴管、球囊、导引导丝管、X射线标记及尖部组成，涂有亲水涂层，球囊由聚酰胺（Grilamid L25)和Pebax7033 SA15 MED制成。环氧乙烷灭菌，一次性使用。货架有效期两年。 | 该产品用于冠状动脉的狭窄部位或者搭桥狭窄的球囊扩张，以改善心肌灌注。 | GBC-15-110 | GBC-15-110 | 导管有效长度1450mm | 聚酰胺、Pebax7033 SA17 MED制成 | 根 | 0
血管介入 | 阿玛格（北京）医疗器械有限公司 | Genoss Co., Ltd. | PTCA球囊扩张导管 | 国械注进20163773263 | 2021-12-22 | 进口 | 国械注进20163773263 | 该产品为RX型球囊扩张导管，分为全涂层产品和部分涂层产品。该产品由接头、应力消除、海波管、远端轴管、球囊、导引导丝管、X射线标记及尖部组成，涂有亲水涂层，球囊由聚酰胺（Grilamid L25)和Pebax7033 SA16 MED制成。环氧乙烷灭菌，一次性使用。货架有效期两年。 | 该产品用于冠状动脉的狭窄部位或者搭桥狭窄的球囊扩张，以改善心肌灌注。 | GBC-15-125 | GBC-15-125 | 导管有效长度1450mm | 聚酰胺、Pebax7033 SA18 MED制成 | 根 | 0
血管介入 | 阿玛格（北京）医疗器械有限公司 | Genoss Co., Ltd. | PTCA球囊扩张导管 | 国械注进20163773263 | 2021-12-22 | 进口 | 国械注进20163773263 | 该产品为RX型球囊扩张导管，分为全涂层产品和部分涂层产品。该产品由接头、应力消除、海波管、远端轴管、球囊、导引导丝管、X射线标记及尖部组成，涂有亲水涂层，球囊由聚酰胺（Grilamid L25)和Pebax7033 SA17 MED制成。环氧乙烷灭菌，一次性使用。货架有效期两年。 | 该产品用于冠状动脉的狭窄部位或者搭桥狭窄的球囊扩张，以改善心肌灌注。 | GBC-15-150 | GBC-15-150 | 导管有效长度1450mm | 聚酰胺、Pebax7033 SA19 MED制成 | 根 | 0
血管介入 | 阿玛格（北京）医疗器械有限公司 | Genoss Co., Ltd. | PTCA球囊扩张导管 | 国械注进20163773263 | 2021-12-22 | 进口 | 国械注进20163773263 | 该产品为RX型球囊扩张导管，分为全涂层产品和部分涂层产品。该产品由接头、应力消除、海波管、远端轴管、球囊、导引导丝管、X射线标记及尖部组成，涂有亲水涂层，球囊由聚酰胺（Grilamid L25)和Pebax7033 SA18 MED制成。环氧乙烷灭菌，一次性使用。货架有效期两年。 | 该产品用于冠状动脉的狭窄部位或者搭桥狭窄的球囊扩张，以改善心肌灌注。 | GBC-15-200 | GBC-15-200 | 导管有效长度1450mm | 聚酰胺、Pebax7033 SA20 MED制成 | 根 | 0
血管介入 | 阿玛格（北京）医疗器械有限公司 | Genoss Co., Ltd. | PTCA球囊扩张导管 | 国械注进20163773263 | 2021-12-22 | 进口 | 国械注进20163773263 | 该产品为RX型球囊扩张导管，分为全涂层产品和部分涂层产品。该产品由接头、应力消除、海波管、远端轴管、球囊、导引导丝管、X射线标记及尖部组成，涂有亲水涂层，球囊由聚酰胺（Grilamid L25)和Pebax7033 SA19 MED制成。环氧乙烷灭菌，一次性使用。货架有效期两年。 | 该产品用于冠状动脉的狭窄部位或者搭桥狭窄的球囊扩张，以改善心肌灌注。 | GBC-15-225 | GBC-15-225 | 导管有效长度1450mm | 聚酰胺、Pebax7033 SA21 MED制成 | 根 | 0
血管介入 | 阿玛格（北京）医疗器械有限公司 | Genoss Co., Ltd. | PTCA球囊扩张导管 | 国械注进20163773263 | 2021-12-22 | 进口 | 国械注进20163773263 | 该产品为RX型球囊扩张导管，分为全涂层产品和部分涂层产品。该产品由接头、应力消除、海波管、远端轴管、球囊、导引导丝管、X射线标记及尖部组成，涂有亲水涂层，球囊由聚酰胺（Grilamid L25)和Pebax7033 SA20 MED制成。环氧乙烷灭菌，一次性使用。货架有效期两年。 | 该产品用于冠状动脉的狭窄部位或者搭桥狭窄的球囊扩张，以改善心肌灌注。 | GBC-15-250 | GBC-15-250 | 导管有效长度1450mm | 聚酰胺、Pebax7033 SA22 MED制成 | 根 | 0
血管介入 | 阿玛格（北京）医疗器械有限公司 | Genoss Co., Ltd. | PTCA球囊扩张导管 | 国械注进20163773263 | 2021-12-22 | 进口 | 国械注进20163773263 | 该产品为RX型球囊扩张导管，分为全涂层产品和部分涂层产品。该产品由接头、应力消除、海波管、远端轴管、球囊、导引导丝管、X射线标记及尖部组成，涂有亲水涂层，球囊由聚酰胺（Grilamid L25)和Pebax7033 SA21 MED制成。环氧乙烷灭菌，一次性使用。货架有效期两年。 | 该产品用于冠状动脉的狭窄部位或者搭桥狭窄的球囊扩张，以改善心肌灌注。 | GBC-15-275 | GBC-15-275 | 导管有效长度1450mm | 聚酰胺、Pebax7033 SA23 MED制成 | 根 | 0
血管介入 | 阿玛格（北京）医疗器械有限公司 | Genoss Co., Ltd. | PTCA球囊扩张导管 | 国械注进20163773263 | 2021-12-22 | 进口 | 国械注进20163773263 | 该产品为RX型球囊扩张导管，分为全涂层产品和部分涂层产品。该产品由接头、应力消除、海波管、远端轴管、球囊、导引导丝管、X射线标记及尖部组成，涂有亲水涂层，球囊由聚酰胺（Grilamid L25)和Pebax7033 SA22 MED制成。环氧乙烷灭菌，一次性使用。货架有效期两年。 | 该产品用于冠状动脉的狭窄部位或者搭桥狭窄的球囊扩张，以改善心肌灌注。 | GBC-15-300 | GBC-15-300 | 导管有效长度1450mm | 聚酰胺、Pebax7033 SA24 MED制成 | 根 | 0
血管介入 | 阿玛格（北京）医疗器械有限公司 | Genoss Co., Ltd. | PTCA球囊扩张导管 | 国械注进20163773263 | 2021-12-22 | 进口 | 国械注进20163773263 | 该产品为RX型球囊扩张导管，分为全涂层产品和部分涂层产品。该产品由接头、应力消除、海波管、远端轴管、球囊、导引导丝管、X射线标记及尖部组成，涂有亲水涂层，球囊由聚酰胺（Grilamid L25)和Pebax7033 SA23 MED制成。环氧乙烷灭菌，一次性使用。货架有效期两年。 | 该产品用于冠状动脉的狭窄部位或者搭桥狭窄的球囊扩张，以改善心肌灌注。 | GBC-15-325 | GBC-15-325 | 导管有效长度1450mm | 聚酰胺、Pebax7033 SA25 MED制成 | 根 | 0
血管介入 | 阿玛格（北京）医疗器械有限公司 | Genoss Co., Ltd. | PTCA球囊扩张导管 | 国械注进20163773263 | 2021-12-22 | 进口 | 国械注进20163773263 | 该产品为RX型球囊扩张导管，分为全涂层产品和部分涂层产品。该产品由接头、应力消除、海波管、远端轴管、球囊、导引导丝管、X射线标记及尖部组成，涂有亲水涂层，球囊由聚酰胺（Grilamid L25)和Pebax7033 SA24 MED制成。环氧乙烷灭菌，一次性使用。货架有效期两年。 | 该产品用于冠状动脉的狭窄部位或者搭桥狭窄的球囊扩张，以改善心肌灌注。 | GBC-15-350 | GBC-15-350 | 导管有效长度1450mm | 聚酰胺、Pebax7033 SA26 MED制成 | 根 | 0
血管介入 | 阿玛格（北京）医疗器械有限公司 | Genoss Co., Ltd. | PTCA球囊扩张导管 | 国械注进20163773263 | 2021-12-22 | 进口 | 国械注进20163773263 | 该产品为RX型球囊扩张导管，分为全涂层产品和部分涂层产品。该产品由接头、应力消除、海波管、远端轴管、球囊、导引导丝管、X射线标记及尖部组成，涂有亲水涂层，球囊由聚酰胺（Grilamid L25)和Pebax7033 SA25 MED制成。环氧乙烷灭菌，一次性使用。货架有效期两年。 | 该产品用于冠状动脉的狭窄部位或者搭桥狭窄的球囊扩张，以改善心肌灌注。 | GBC-15-375 | GBC-15-375 | 导管有效长度1450mm | 聚酰胺、Pebax7033 SA27 MED制成 | 根 | 0
血管介入 | 阿玛格（北京）医疗器械有限公司 | Genoss Co., Ltd. | PTCA球囊扩张导管 | 国械注进20163773263 | 2021-12-22 | 进口 | 国械注进20163773263 | 该产品为RX型球囊扩张导管，分为全涂层产品和部分涂层产品。该产品由接头、应力消除、海波管、远端轴管、球囊、导引导丝管、X射线标记及尖部组成，涂有亲水涂层，球囊由聚酰胺（Grilamid L25)和Pebax7033 SA26 MED制成。环氧乙烷灭菌，一次性使用。货架有效期两年。 | 该产品用于冠状动脉的狭窄部位或者搭桥狭窄的球囊扩张，以改善心肌灌注。 | GBC-15-400 | GBC-15-400 | 导管有效长度1450mm | 聚酰胺、Pebax7033 SA28 MED制成 | 根 | 0
血管介入 | 阿玛格（北京）医疗器械有限公司 | Genoss Co., Ltd. | PTCA球囊扩张导管 | 国械注进20163773263 | 2021-12-22 | 进口 | 国械注进20163773263 | 该产品为RX型球囊扩张导管，分为全涂层产品和部分涂层产品。该产品由接头、应力消除、海波管、远端轴管、球囊、导引导丝管、X射线标记及尖部组成，涂有亲水涂层，球囊由聚酰胺（Grilamid L25)和Pebax7033 SA27 MED制成。环氧乙烷灭菌，一次性使用。货架有效期两年。 | 该产品用于冠状动脉的狭窄部位或者搭桥狭窄的球囊扩张，以改善心肌灌注。 | GBC-20-100 | GBC-20-100 | 导管有效长度1450mm | 聚酰胺、Pebax7033 SA29 MED制成 | 根 | 0
血管介入 | 阿玛格（北京）医疗器械有限公司 | Genoss Co., Ltd. | PTCA球囊扩张导管 | 国械注进20163773263 | 2021-12-22 | 进口 | 国械注进20163773263 | 该产品为RX型球囊扩张导管，分为全涂层产品和部分涂层产品。该产品由接头、应力消除、海波管、远端轴管、球囊、导引导丝管、X射线标记及尖部组成，涂有亲水涂层，球囊由聚酰胺（Grilamid L25)和Pebax7033 SA28 MED制成。环氧乙烷灭菌，一次性使用。货架有效期两年。 | 该产品用于冠状动脉的狭窄部位或者搭桥狭窄的球囊扩张，以改善心肌灌注。 | GBC-20-110 | GBC-20-110 | 导管有效长度1450mm | 聚酰胺、Pebax7033 SA30 MED制成 | 根 | 0
血管介入 | 阿玛格（北京）医疗器械有限公司 | Genoss Co., Ltd. | PTCA球囊扩张导管 | 国械注进20163773263 | 2021-12-22 | 进口 | 国械注进20163773263 | 该产品为RX型球囊扩张导管，分为全涂层产品和部分涂层产品。该产品由接头、应力消除、海波管、远端轴管、球囊、导引导丝管、X射线标记及尖部组成，涂有亲水涂层，球囊由聚酰胺（Grilamid L25)和Pebax7033 SA29 MED制成。环氧乙烷灭菌，一次性使用。货架有效期两年。 | 该产品用于冠状动脉的狭窄部位或者搭桥狭窄的球囊扩张，以改善心肌灌注。 | GBC-20-125 | GBC-20-125 | 导管有效长度1450mm | 聚酰胺、Pebax7033 SA31 MED制成 | 根 | 0
血管介入 | 阿玛格（北京）医疗器械有限公司 | Genoss Co., Ltd. | PTCA球囊扩张导管 | 国械注进20163773263 | 2021-12-22 | 进口 | 国械注进20163773263 | 该产品为RX型球囊扩张导管，分为全涂层产品和部分涂层产品。该产品由接头、应力消除、海波管、远端轴管、球囊、导引导丝管、X射线标记及尖部组成，涂有亲水涂层，球囊由聚酰胺（Grilamid L25)和Pebax7033 SA30 MED制成。环氧乙烷灭菌，一次性使用。货架有效期两年。 | 该产品用于冠状动脉的狭窄部位或者搭桥狭窄的球囊扩张，以改善心肌灌注。 | GBC-20-150 | GBC-20-150 | 导管有效长度1450mm | 聚酰胺、Pebax7033 SA32 MED制成 | 根 | 0
血管介入 | 阿玛格（北京）医疗器械有限公司 | Genoss Co., Ltd. | PTCA球囊扩张导管 | 国械注进20163773263 | 2021-12-22 | 进口 | 国械注进20163773263 | 该产品为RX型球囊扩张导管，分为全涂层产品和部分涂层产品。该产品由接头、应力消除、海波管、远端轴管、球囊、导引导丝管、X射线标记及尖部组成，涂有亲水涂层，球囊由聚酰胺（Grilamid L25)和Pebax7033 SA31 MED制成。环氧乙烷灭菌，一次性使用。货架有效期两年。 | 该产品用于冠状动脉的狭窄部位或者搭桥狭窄的球囊扩张，以改善心肌灌注。 | GBC-20-200 | GBC-20-200 | 导管有效长度1450mm | 聚酰胺、Pebax7033 SA33 MED制成 | 根 | 0
血管介入 | 阿玛格（北京）医疗器械有限公司 | Genoss Co., Ltd. | PTCA球囊扩张导管 | 国械注进20163773263 | 2021-12-22 | 进口 | 国械注进20163773263 | 该产品为RX型球囊扩张导管，分为全涂层产品和部分涂层产品。该产品由接头、应力消除、海波管、远端轴管、球囊、导引导丝管、X射线标记及尖部组成，涂有亲水涂层，球囊由聚酰胺（Grilamid L25)和Pebax7033 SA32 MED制成。环氧乙烷灭菌，一次性使用。货架有效期两年。 | 该产品用于冠状动脉的狭窄部位或者搭桥狭窄的球囊扩张，以改善心肌灌注。 | GBC-20-225 | GBC-20-225 | 导管有效长度1450mm | 聚酰胺、Pebax7033 SA34 MED制成 | 根 | 0
血管介入 | 阿玛格（北京）医疗器械有限公司 | Genoss Co., Ltd. | PTCA球囊扩张导管 | 国械注进20163773263 | 2021-12-22 | 进口 | 国械注进20163773263 | 该产品为RX型球囊扩张导管，分为全涂层产品和部分涂层产品。该产品由接头、应力消除、海波管、远端轴管、球囊、导引导丝管、X射线标记及尖部组成，涂有亲水涂层，球囊由聚酰胺（Grilamid L25)和Pebax7033 SA33 MED制成。环氧乙烷灭菌，一次性使用。货架有效期两年。 | 该产品用于冠状动脉的狭窄部位或者搭桥狭窄的球囊扩张，以改善心肌灌注。 | GBC-20-250 | GBC-20-250 | 导管有效长度1450mm | 聚酰胺、Pebax7033 SA35 MED制成 | 根 | 0
血管介入 | 阿玛格（北京）医疗器械有限公司 | Genoss Co., Ltd. | PTCA球囊扩张导管 | 国械注进20163773263 | 2021-12-22 | 进口 | 国械注进20163773263 | 该产品为RX型球囊扩张导管，分为全涂层产品和部分涂层产品。该产品由接头、应力消除、海波管、远端轴管、球囊、导引导丝管、X射线标记及尖部组成，涂有亲水涂层，球囊由聚酰胺（Grilamid L25)和Pebax7033 SA34 MED制成。环氧乙烷灭菌，一次性使用。货架有效期两年。 | 该产品用于冠状动脉的狭窄部位或者搭桥狭窄的球囊扩张，以改善心肌灌注。 | GBC-20-275 | GBC-20-275 | 导管有效长度1450mm | 聚酰胺、Pebax7033 SA36 MED制成 | 根 | 0
血管介入 | 阿玛格（北京）医疗器械有限公司 | Genoss Co., Ltd. | PTCA球囊扩张导管 | 国械注进20163773263 | 2021-12-22 | 进口 | 国械注进20163773263 | 该产品为RX型球囊扩张导管，分为全涂层产品和部分涂层产品。该产品由接头、应力消除、海波管、远端轴管、球囊、导引导丝管、X射线标记及尖部组成，涂有亲水涂层，球囊由聚酰胺（Grilamid L25)和Pebax7033 SA35 MED制成。环氧乙烷灭菌，一次性使用。货架有效期两年。 | 该产品用于冠状动脉的狭窄部位或者搭桥狭窄的球囊扩张，以改善心肌灌注。 | GBC-20-300 | GBC-20-300 | 导管有效长度1450mm | 聚酰胺、Pebax7033 SA37 MED制成 | 根 | 0
血管介入 | 阿玛格（北京）医疗器械有限公司 | Genoss Co., Ltd. | PTCA球囊扩张导管 | 国械注进20163773263 | 2021-12-22 | 进口 | 国械注进20163773263 | 该产品为RX型球囊扩张导管，分为全涂层产品和部分涂层产品。该产品由接头、应力消除、海波管、远端轴管、球囊、导引导丝管、X射线标记及尖部组成，涂有亲水涂层，球囊由聚酰胺（Grilamid L25)和Pebax7033 SA36 MED制成。环氧乙烷灭菌，一次性使用。货架有效期两年。 | 该产品用于冠状动脉的狭窄部位或者搭桥狭窄的球囊扩张，以改善心肌灌注。 | GBC-20-325 | GBC-20-325 | 导管有效长度1450mm | 聚酰胺、Pebax7033 SA38 MED制成 | 根 | 0
血管介入 | 阿玛格（北京）医疗器械有限公司 | Genoss Co., Ltd. | PTCA球囊扩张导管 | 国械注进20163773263 | 2021-12-22 | 进口 | 国械注进20163773263 | 该产品为RX型球囊扩张导管，分为全涂层产品和部分涂层产品。该产品由接头、应力消除、海波管、远端轴管、球囊、导引导丝管、X射线标记及尖部组成，涂有亲水涂层，球囊由聚酰胺（Grilamid L25)和Pebax7033 SA37 MED制成。环氧乙烷灭菌，一次性使用。货架有效期两年。 | 该产品用于冠状动脉的狭窄部位或者搭桥狭窄的球囊扩张，以改善心肌灌注。 | GBC-20-350 | GBC-20-350 | 导管有效长度1450mm | 聚酰胺、Pebax7033 SA39 MED制成 | 根 | 0
血管介入 | 阿玛格（北京）医疗器械有限公司 | Genoss Co., Ltd. | PTCA球囊扩张导管 | 国械注进20163773263 | 2021-12-22 | 进口 | 国械注进20163773263 | 该产品为RX型球囊扩张导管，分为全涂层产品和部分涂层产品。该产品由接头、应力消除、海波管、远端轴管、球囊、导引导丝管、X射线标记及尖部组成，涂有亲水涂层，球囊由聚酰胺（Grilamid L25)和Pebax7033 SA38 MED制成。环氧乙烷灭菌，一次性使用。货架有效期两年。 | 该产品用于冠状动脉的狭窄部位或者搭桥狭窄的球囊扩张，以改善心肌灌注。 | GBC-20-375 | GBC-20-375 | 导管有效长度1450mm | 聚酰胺、Pebax7033 SA40 MED制成 | 根 | 0
血管介入 | 阿玛格（北京）医疗器械有限公司 | Genoss Co., Ltd. | PTCA球囊扩张导管 | 国械注进20163773263 | 2021-12-22 | 进口 | 国械注进20163773263 | 该产品为RX型球囊扩张导管，分为全涂层产品和部分涂层产品。该产品由接头、应力消除、海波管、远端轴管、球囊、导引导丝管、X射线标记及尖部组成，涂有亲水涂层，球囊由聚酰胺（Grilamid L25)和Pebax7033 SA39 MED制成。环氧乙烷灭菌，一次性使用。货架有效期两年。 | 该产品用于冠状动脉的狭窄部位或者搭桥狭窄的球囊扩张，以改善心肌灌注。 | GBC-20-400 | GBC-20-400 | 导管有效长度1450mm | 聚酰胺、Pebax7033 SA41 MED制成 | 根 | 0
血管介入 | 阿玛格（北京）医疗器械有限公司 | Genoss Co., Ltd. | PTCA球囊扩张导管 | 国械注进20163773263 | 2021-12-22 | 进口 | 国械注进20163773263 | 该产品为RX型球囊扩张导管，分为全涂层产品和部分涂层产品。该产品由接头、应力消除、海波管、远端轴管、球囊、导引导丝管、X射线标记及尖部组成，涂有亲水涂层，球囊由聚酰胺（Grilamid L25)和Pebax7033 SA40 MED制成。环氧乙烷灭菌，一次性使用。货架有效期两年。 | 该产品用于冠状动脉的狭窄部位或者搭桥狭窄的球囊扩张，以改善心肌灌注。 | GBC-25-200 | GBC-25-200 | 导管有效长度1450mm | 聚酰胺、Pebax7033 SA42 MED制成 | 根 | 0
血管介入 | 阿玛格（北京）医疗器械有限公司 | Genoss Co., Ltd. | PTCA球囊扩张导管 | 国械注进20163773263 | 2021-12-22 | 进口 | 国械注进20163773263 | 该产品为RX型球囊扩张导管，分为全涂层产品和部分涂层产品。该产品由接头、应力消除、海波管、远端轴管、球囊、导引导丝管、X射线标记及尖部组成，涂有亲水涂层，球囊由聚酰胺（Grilamid L25)和Pebax7033 SA41 MED制成。环氧乙烷灭菌，一次性使用。货架有效期两年。 | 该产品用于冠状动脉的狭窄部位或者搭桥狭窄的球囊扩张，以改善心肌灌注。 | GBC-25-225 | GBC-25-225 | 导管有效长度1450mm | 聚酰胺、Pebax7033 SA43 MED制成 | 根 | 0
血管介入 | 阿玛格（北京）医疗器械有限公司 | Genoss Co., Ltd. | PTCA球囊扩张导管 | 国械注进20163773263 | 2021-12-22 | 进口 | 国械注进20163773263 | 该产品为RX型球囊扩张导管，分为全涂层产品和部分涂层产品。该产品由接头、应力消除、海波管、远端轴管、球囊、导引导丝管、X射线标记及尖部组成，涂有亲水涂层，球囊由聚酰胺（Grilamid L25)和Pebax7033 SA42 MED制成。环氧乙烷灭菌，一次性使用。货架有效期两年。 | 该产品用于冠状动脉的狭窄部位或者搭桥狭窄的球囊扩张，以改善心肌灌注。 | GBC-25-250 | GBC-25-250 | 导管有效长度1450mm | 聚酰胺、Pebax7033 SA44 MED制成 | 根 | 0
血管介入 | 阿玛格（北京）医疗器械有限公司 | Genoss Co., Ltd. | PTCA球囊扩张导管 | 国械注进20163773263 | 2021-12-22 | 进口 | 国械注进20163773263 | 该产品为RX型球囊扩张导管，分为全涂层产品和部分涂层产品。该产品由接头、应力消除、海波管、远端轴管、球囊、导引导丝管、X射线标记及尖部组成，涂有亲水涂层，球囊由聚酰胺（Grilamid L25)和Pebax7033 SA43 MED制成。环氧乙烷灭菌，一次性使用。货架有效期两年。 | 该产品用于冠状动脉的狭窄部位或者搭桥狭窄的球囊扩张，以改善心肌灌注。 | GBC-25-275 | GBC-25-275 | 导管有效长度1450mm | 聚酰胺、Pebax7033 SA45 MED制成 | 根 | 0
血管介入 | 阿玛格（北京）医疗器械有限公司 | Genoss Co., Ltd. | PTCA球囊扩张导管 | 国械注进20163773263 | 2021-12-22 | 进口 | 国械注进20163773263 | 该产品为RX型球囊扩张导管，分为全涂层产品和部分涂层产品。该产品由接头、应力消除、海波管、远端轴管、球囊、导引导丝管、X射线标记及尖部组成，涂有亲水涂层，球囊由聚酰胺（Grilamid L25)和Pebax7033 SA44 MED制成。环氧乙烷灭菌，一次性使用。货架有效期两年。 | 该产品用于冠状动脉的狭窄部位或者搭桥狭窄的球囊扩张，以改善心肌灌注。 | GBC-25-300 | GBC-25-300 | 导管有效长度1450mm | 聚酰胺、Pebax7033 SA46 MED制成 | 根 | 0
血管介入 | 阿玛格（北京）医疗器械有限公司 | Genoss Co., Ltd. | PTCA球囊扩张导管 | 国械注进20163773263 | 2021-12-22 | 进口 | 国械注进20163773263 | 该产品为RX型球囊扩张导管，分为全涂层产品和部分涂层产品。该产品由接头、应力消除、海波管、远端轴管、球囊、导引导丝管、X射线标记及尖部组成，涂有亲水涂层，球囊由聚酰胺（Grilamid L25)和Pebax7033 SA45 MED制成。环氧乙烷灭菌，一次性使用。货架有效期两年。 | 该产品用于冠状动脉的狭窄部位或者搭桥狭窄的球囊扩张，以改善心肌灌注。 | GBC-25-325 | GBC-25-325 | 导管有效长度1450mm | 聚酰胺、Pebax7033 SA47 MED制成 | 根 | 0
血管介入 | 阿玛格（北京）医疗器械有限公司 | Genoss Co., Ltd. | PTCA球囊扩张导管 | 国械注进20163773263 | 2021-12-22 | 进口 | 国械注进20163773263 | 该产品为RX型球囊扩张导管，分为全涂层产品和部分涂层产品。该产品由接头、应力消除、海波管、远端轴管、球囊、导引导丝管、X射线标记及尖部组成，涂有亲水涂层，球囊由聚酰胺（Grilamid L25)和Pebax7033 SA46 MED制成。环氧乙烷灭菌，一次性使用。货架有效期两年。 | 该产品用于冠状动脉的狭窄部位或者搭桥狭窄的球囊扩张，以改善心肌灌注。 | GBC-25-350 | GBC-25-350 | 导管有效长度1450mm | 聚酰胺、Pebax7033 SA48 MED制成 | 根 | 0
血管介入 | 阿玛格（北京）医疗器械有限公司 | Genoss Co., Ltd. | PTCA球囊扩张导管 | 国械注进20163773263 | 2021-12-22 | 进口 | 国械注进20163773263 | 该产品为RX型球囊扩张导管，分为全涂层产品和部分涂层产品。该产品由接头、应力消除、海波管、远端轴管、球囊、导引导丝管、X射线标记及尖部组成，涂有亲水涂层，球囊由聚酰胺（Grilamid L25)和Pebax7033 SA47 MED制成。环氧乙烷灭菌，一次性使用。货架有效期两年。 | 该产品用于冠状动脉的狭窄部位或者搭桥狭窄的球囊扩张，以改善心肌灌注。 | GBC-25-375 | GBC-25-375 | 导管有效长度1450mm | 聚酰胺、Pebax7033 SA49 MED制成 | 根 | 0
血管介入 | 阿玛格（北京）医疗器械有限公司 | Genoss Co., Ltd. | PTCA球囊扩张导管 | 国械注进20163773263 | 2021-12-22 | 进口 | 国械注进20163773263 | 该产品为RX型球囊扩张导管，分为全涂层产品和部分涂层产品。该产品由接头、应力消除、海波管、远端轴管、球囊、导引导丝管、X射线标记及尖部组成，涂有亲水涂层，球囊由聚酰胺（Grilamid L25)和Pebax7033 SA48 MED制成。环氧乙烷灭菌，一次性使用。货架有效期两年。 | 该产品用于冠状动脉的狭窄部位或者搭桥狭窄的球囊扩张，以改善心肌灌注。 | GBC-25-400 | GBC-25-400 | 导管有效长度1450mm | 聚酰胺、Pebax7033 SA50 MED制成 | 根 | 0
血管介入 | 阿玛格（北京）医疗器械有限公司 | Genoss Co., Ltd. | PTCA球囊扩张导管 | 国械注进20163773263 | 2021-12-22 | 进口 | 国械注进20163773263 | 该产品为RX型球囊扩张导管，分为全涂层产品和部分涂层产品。该产品由接头、应力消除、海波管、远端轴管、球囊、导引导丝管、X射线标记及尖部组成，涂有亲水涂层，球囊由聚酰胺（Grilamid L25)和Pebax7033 SA49 MED制成。环氧乙烷灭菌，一次性使用。货架有效期两年。 | 该产品用于冠状动脉的狭窄部位或者搭桥狭窄的球囊扩张，以改善心肌灌注。 | GBC-30-200 | GBC-30-200 | 导管有效长度1450mm | 聚酰胺、Pebax7033 SA51 MED制成 | 根 | 0
血管介入 | 阿玛格（北京）医疗器械有限公司 | Genoss Co., Ltd. | PTCA球囊扩张导管 | 国械注进20163773263 | 2021-12-22 | 进口 | 国械注进20163773263 | 该产品为RX型球囊扩张导管，分为全涂层产品和部分涂层产品。该产品由接头、应力消除、海波管、远端轴管、球囊、导引导丝管、X射线标记及尖部组成，涂有亲水涂层，球囊由聚酰胺（Grilamid L25)和Pebax7033 SA50 MED制成。环氧乙烷灭菌，一次性使用。货架有效期两年。 | 该产品用于冠状动脉的狭窄部位或者搭桥狭窄的球囊扩张，以改善心肌灌注。 | GBC-30-225 | GBC-30-225 | 导管有效长度1450mm | 聚酰胺、Pebax7033 SA52 MED制成 | 根 | 0
血管介入 | 阿玛格（北京）医疗器械有限公司 | Genoss Co., Ltd. | PTCA球囊扩张导管 | 国械注进20163773263 | 2021-12-22 | 进口 | 国械注进20163773263 | 该产品为RX型球囊扩张导管，分为全涂层产品和部分涂层产品。该产品由接头、应力消除、海波管、远端轴管、球囊、导引导丝管、X射线标记及尖部组成，涂有亲水涂层，球囊由聚酰胺（Grilamid L25)和Pebax7033 SA51 MED制成。环氧乙烷灭菌，一次性使用。货架有效期两年。 | 该产品用于冠状动脉的狭窄部位或者搭桥狭窄的球囊扩张，以改善心肌灌注。 | GBC-30-250 | GBC-30-250 | 导管有效长度1450mm | 聚酰胺、Pebax7033 SA53 MED制成 | 根 | 0
血管介入 | 阿玛格（北京）医疗器械有限公司 | Genoss Co., Ltd. | PTCA球囊扩张导管 | 国械注进20163773263 | 2021-12-22 | 进口 | 国械注进20163773263 | 该产品为RX型球囊扩张导管，分为全涂层产品和部分涂层产品。该产品由接头、应力消除、海波管、远端轴管、球囊、导引导丝管、X射线标记及尖部组成，涂有亲水涂层，球囊由聚酰胺（Grilamid L25)和Pebax7033 SA52 MED制成。环氧乙烷灭菌，一次性使用。货架有效期两年。 | 该产品用于冠状动脉的狭窄部位或者搭桥狭窄的球囊扩张，以改善心肌灌注。 | GBC-30-275 | GBC-30-275 | 导管有效长度1450mm | 聚酰胺、Pebax7033 SA54 MED制成 | 根 | 0
血管介入 | 阿玛格（北京）医疗器械有限公司 | Genoss Co., Ltd. | PTCA球囊扩张导管 | 国械注进20163773263 | 2021-12-22 | 进口 | 国械注进20163773263 | 该产品为RX型球囊扩张导管，分为全涂层产品和部分涂层产品。该产品由接头、应力消除、海波管、远端轴管、球囊、导引导丝管、X射线标记及尖部组成，涂有亲水涂层，球囊由聚酰胺（Grilamid L25)和Pebax7033 SA53 MED制成。环氧乙烷灭菌，一次性使用。货架有效期两年。 | 该产品用于冠状动脉的狭窄部位或者搭桥狭窄的球囊扩张，以改善心肌灌注。 | GBC-30-300 | GBC-30-300 | 导管有效长度1450mm | 聚酰胺、Pebax7033 SA55 MED制成 | 根 | 0
血管介入 | 阿玛格（北京）医疗器械有限公司 | Genoss Co., Ltd. | PTCA球囊扩张导管 | 国械注进20163773263 | 2021-12-22 | 进口 | 国械注进20163773263 | 该产品为RX型球囊扩张导管，分为全涂层产品和部分涂层产品。该产品由接头、应力消除、海波管、远端轴管、球囊、导引导丝管、X射线标记及尖部组成，涂有亲水涂层，球囊由聚酰胺（Grilamid L25)和Pebax7033 SA54 MED制成。环氧乙烷灭菌，一次性使用。货架有效期两年。 | 该产品用于冠状动脉的狭窄部位或者搭桥狭窄的球囊扩张，以改善心肌灌注。 | GBC-30-325 | GBC-30-325 | 导管有效长度1450mm | 聚酰胺、Pebax7033 SA56 MED制成 | 根 | 0
血管介入 | 阿玛格（北京）医疗器械有限公司 | Genoss Co., Ltd. | PTCA球囊扩张导管 | 国械注进20163773263 | 2021-12-22 | 进口 | 国械注进20163773263 | 该产品为RX型球囊扩张导管，分为全涂层产品和部分涂层产品。该产品由接头、应力消除、海波管、远端轴管、球囊、导引导丝管、X射线标记及尖部组成，涂有亲水涂层，球囊由聚酰胺（Grilamid L25)和Pebax7033 SA55 MED制成。环氧乙烷灭菌，一次性使用。货架有效期两年。 | 该产品用于冠状动脉的狭窄部位或者搭桥狭窄的球囊扩张，以改善心肌灌注。 | GBC-30-350 | GBC-30-350 | 导管有效长度1450mm | 聚酰胺、Pebax7033 SA57 MED制成 | 根 | 0
血管介入 | 阿玛格（北京）医疗器械有限公司 | Genoss Co., Ltd. | PTCA球囊扩张导管 | 国械注进20163773263 | 2021-12-22 | 进口 | 国械注进20163773263 | 该产品为RX型球囊扩张导管，分为全涂层产品和部分涂层产品。该产品由接头、应力消除、海波管、远端轴管、球囊、导引导丝管、X射线标记及尖部组成，涂有亲水涂层，球囊由聚酰胺（Grilamid L25)和Pebax7033 SA56 MED制成。环氧乙烷灭菌，一次性使用。货架有效期两年。 | 该产品用于冠状动脉的狭窄部位或者搭桥狭窄的球囊扩张，以改善心肌灌注。 | GBC-30-375 | GBC-30-375 | 导管有效长度1450mm | 聚酰胺、Pebax7033 SA58 MED制成 | 根 | 0
血管介入 | 阿玛格（北京）医疗器械有限公司 | Genoss Co., Ltd. | PTCA球囊扩张导管 | 国械注进20163773263 | 2021-12-22 | 进口 | 国械注进20163773263 | 该产品为RX型球囊扩张导管，分为全涂层产品和部分涂层产品。该产品由接头、应力消除、海波管、远端轴管、球囊、导引导丝管、X射线标记及尖部组成，涂有亲水涂层，球囊由聚酰胺（Grilamid L25)和Pebax7033 SA57 MED制成。环氧乙烷灭菌，一次性使用。货架有效期两年。 | 该产品用于冠状动脉的狭窄部位或者搭桥狭窄的球囊扩张，以改善心肌灌注。 | GBC-30-400 | GBC-30-400 | 导管有效长度1450mm | 聚酰胺、Pebax7033 SA59 MED制成 | 根 | 0
血管介入 | 阿玛格（北京）医疗器械有限公司 | Genoss Co., Ltd. | PTCA球囊扩张导管 | 国械注进20163773263 | 2021-12-22 | 进口 | 国械注进20163773263 | 该产品为RX型球囊扩张导管，分为全涂层产品和部分涂层产品。该产品由接头、应力消除、海波管、远端轴管、球囊、导引导丝管、X射线标记及尖部组成，涂有亲水涂层，球囊由聚酰胺（Grilamid L25)和Pebax7033 SA58 MED制成。环氧乙烷灭菌，一次性使用。货架有效期两年。 | 该产品用于冠状动脉的狭窄部位或者搭桥狭窄的球囊扩张，以改善心肌灌注。 | GPBC-05-100 | GPBC-05-100 | 导管有效长度1450mm | 聚酰胺、Pebax7033 SA60 MED制成 | 根 | 0
血管介入 | 阿玛格（北京）医疗器械有限公司 | Genoss Co., Ltd. | PTCA球囊扩张导管 | 国械注进20163773263 | 2021-12-22 | 进口 | 国械注进20163773263 | 该产品为RX型球囊扩张导管，分为全涂层产品和部分涂层产品。该产品由接头、应力消除、海波管、远端轴管、球囊、导引导丝管、X射线标记及尖部组成，涂有亲水涂层，球囊由聚酰胺（Grilamid L25)和Pebax7033 SA59 MED制成。环氧乙烷灭菌，一次性使用。货架有效期两年。 | 该产品用于冠状动脉的狭窄部位或者搭桥狭窄的球囊扩张，以改善心肌灌注。 | GPBC-05-110 | GPBC-05-110 | 导管有效长度1450mm | 聚酰胺、Pebax7033 SA61 MED制成 | 根 | 0
血管介入 | 阿玛格（北京）医疗器械有限公司 | Genoss Co., Ltd. | PTCA球囊扩张导管 | 国械注进20163773263 | 2021-12-22 | 进口 | 国械注进20163773263 | 该产品为RX型球囊扩张导管，分为全涂层产品和部分涂层产品。该产品由接头、应力消除、海波管、远端轴管、球囊、导引导丝管、X射线标记及尖部组成，涂有亲水涂层，球囊由聚酰胺（Grilamid L25)和Pebax7033 SA60 MED制成。环氧乙烷灭菌，一次性使用。货架有效期两年。 | 该产品用于冠状动脉的狭窄部位或者搭桥狭窄的球囊扩张，以改善心肌灌注。 | GPBC-10-100 | GPBC-10-100 | 导管有效长度1450mm | 聚酰胺、Pebax7033 SA62 MED制成 | 根 | 0
血管介入 | 阿玛格（北京）医疗器械有限公司 | Genoss Co., Ltd. | PTCA球囊扩张导管 | 国械注进20163773263 | 2021-12-22 | 进口 | 国械注进20163773263 | 该产品为RX型球囊扩张导管，分为全涂层产品和部分涂层产品。该产品由接头、应力消除、海波管、远端轴管、球囊、导引导丝管、X射线标记及尖部组成，涂有亲水涂层，球囊由聚酰胺（Grilamid L25)和Pebax7033 SA61 MED制成。环氧乙烷灭菌，一次性使用。货架有效期两年。 | 该产品用于冠状动脉的狭窄部位或者搭桥狭窄的球囊扩张，以改善心肌灌注。 | GPBC-10-110 | GPBC-10-110 | 导管有效长度1450mm | 聚酰胺、Pebax7033 SA63 MED制成 | 根 | 0
血管介入 | 阿玛格（北京）医疗器械有限公司 | Genoss Co., Ltd. | PTCA球囊扩张导管 | 国械注进20163773263 | 2021-12-22 | 进口 | 国械注进20163773263 | 该产品为RX型球囊扩张导管，分为全涂层产品和部分涂层产品。该产品由接头、应力消除、海波管、远端轴管、球囊、导引导丝管、X射线标记及尖部组成，涂有亲水涂层，球囊由聚酰胺（Grilamid L25)和Pebax7033 SA62 MED制成。环氧乙烷灭菌，一次性使用。货架有效期两年。 | 该产品用于冠状动脉的狭窄部位或者搭桥狭窄的球囊扩张，以改善心肌灌注。 | GPBC-10-125 | GPBC-10-125 | 导管有效长度1450mm | 聚酰胺、Pebax7033 SA64 MED制成 | 根 | 0
血管介入 | 阿玛格（北京）医疗器械有限公司 | Genoss Co., Ltd. | PTCA球囊扩张导管 | 国械注进20163773263 | 2021-12-22 | 进口 | 国械注进20163773263 | 该产品为RX型球囊扩张导管，分为全涂层产品和部分涂层产品。该产品由接头、应力消除、海波管、远端轴管、球囊、导引导丝管、X射线标记及尖部组成，涂有亲水涂层，球囊由聚酰胺（Grilamid L25)和Pebax7033 SA63 MED制成。环氧乙烷灭菌，一次性使用。货架有效期两年。 | 该产品用于冠状动脉的狭窄部位或者搭桥狭窄的球囊扩张，以改善心肌灌注。 | GPBC-10-150 | GPBC-10-150 | 导管有效长度1450mm | 聚酰胺、Pebax7033 SA65 MED制成 | 根 | 0
血管介入 | 阿玛格（北京）医疗器械有限公司 | Genoss Co., Ltd. | PTCA球囊扩张导管 | 国械注进20163773263 | 2021-12-22 | 进口 | 国械注进20163773263 | 该产品为RX型球囊扩张导管，分为全涂层产品和部分涂层产品。该产品由接头、应力消除、海波管、远端轴管、球囊、导引导丝管、X射线标记及尖部组成，涂有亲水涂层，球囊由聚酰胺（Grilamid L25)和Pebax7033 SA64 MED制成。环氧乙烷灭菌，一次性使用。货架有效期两年。 | 该产品用于冠状动脉的狭窄部位或者搭桥狭窄的球囊扩张，以改善心肌灌注。 | GPBC-10-200 | GPBC-10-200 | 导管有效长度1450mm | 聚酰胺、Pebax7033 SA66 MED制成 | 根 | 0
血管介入 | 阿玛格（北京）医疗器械有限公司 | Genoss Co., Ltd. | PTCA球囊扩张导管 | 国械注进20163773263 | 2021-12-22 | 进口 | 国械注进20163773263 | 该产品为RX型球囊扩张导管，分为全涂层产品和部分涂层产品。该产品由接头、应力消除、海波管、远端轴管、球囊、导引导丝管、X射线标记及尖部组成，涂有亲水涂层，球囊由聚酰胺（Grilamid L25)和Pebax7033 SA65 MED制成。环氧乙烷灭菌，一次性使用。货架有效期两年。 | 该产品用于冠状动脉的狭窄部位或者搭桥狭窄的球囊扩张，以改善心肌灌注。 | GPBC-10-225 | GPBC-10-225 | 导管有效长度1450mm | 聚酰胺、Pebax7033 SA67 MED制成 | 根 | 0
血管介入 | 阿玛格（北京）医疗器械有限公司 | Genoss Co., Ltd. | PTCA球囊扩张导管 | 国械注进20163773263 | 2021-12-22 | 进口 | 国械注进20163773263 | 该产品为RX型球囊扩张导管，分为全涂层产品和部分涂层产品。该产品由接头、应力消除、海波管、远端轴管、球囊、导引导丝管、X射线标记及尖部组成，涂有亲水涂层，球囊由聚酰胺（Grilamid L25)和Pebax7033 SA66 MED制成。环氧乙烷灭菌，一次性使用。货架有效期两年。 | 该产品用于冠状动脉的狭窄部位或者搭桥狭窄的球囊扩张，以改善心肌灌注。 | GPBC-10-250 | GPBC-10-250 | 导管有效长度1450mm | 聚酰胺、Pebax7033 SA68 MED制成 | 根 | 0
血管介入 | 阿玛格（北京）医疗器械有限公司 | Genoss Co., Ltd. | PTCA球囊扩张导管 | 国械注进20163773263 | 2021-12-22 | 进口 | 国械注进20163773263 | 该产品为RX型球囊扩张导管，分为全涂层产品和部分涂层产品。该产品由接头、应力消除、海波管、远端轴管、球囊、导引导丝管、X射线标记及尖部组成，涂有亲水涂层，球囊由聚酰胺（Grilamid L25)和Pebax7033 SA67 MED制成。环氧乙烷灭菌，一次性使用。货架有效期两年。 | 该产品用于冠状动脉的狭窄部位或者搭桥狭窄的球囊扩张，以改善心肌灌注。 | GPBC-10-275 | GPBC-10-275 | 导管有效长度1450mm | 聚酰胺、Pebax7033 SA69 MED制成 | 根 | 0
血管介入 | 阿玛格（北京）医疗器械有限公司 | Genoss Co., Ltd. | PTCA球囊扩张导管 | 国械注进20163773263 | 2021-12-22 | 进口 | 国械注进20163773263 | 该产品为RX型球囊扩张导管，分为全涂层产品和部分涂层产品。该产品由接头、应力消除、海波管、远端轴管、球囊、导引导丝管、X射线标记及尖部组成，涂有亲水涂层，球囊由聚酰胺（Grilamid L25)和Pebax7033 SA68 MED制成。环氧乙烷灭菌，一次性使用。货架有效期两年。 | 该产品用于冠状动脉的狭窄部位或者搭桥狭窄的球囊扩张，以改善心肌灌注。 | GPBC-10-300 | GPBC-10-300 | 导管有效长度1450mm | 聚酰胺、Pebax7033 SA70 MED制成 | 根 | 0
血管介入 | 阿玛格（北京）医疗器械有限公司 | Genoss Co., Ltd. | PTCA球囊扩张导管 | 国械注进20163773263 | 2021-12-22 | 进口 | 国械注进20163773263 | 该产品为RX型球囊扩张导管，分为全涂层产品和部分涂层产品。该产品由接头、应力消除、海波管、远端轴管、球囊、导引导丝管、X射线标记及尖部组成，涂有亲水涂层，球囊由聚酰胺（Grilamid L25)和Pebax7033 SA69 MED制成。环氧乙烷灭菌，一次性使用。货架有效期两年。 | 该产品用于冠状动脉的狭窄部位或者搭桥狭窄的球囊扩张，以改善心肌灌注。 | GPBC-10-325 | GPBC-10-325 | 导管有效长度1450mm | 聚酰胺、Pebax7033 SA71 MED制成 | 根 | 0
血管介入 | 阿玛格（北京）医疗器械有限公司 | Genoss Co., Ltd. | PTCA球囊扩张导管 | 国械注进20163773263 | 2021-12-22 | 进口 | 国械注进20163773263 | 该产品为RX型球囊扩张导管，分为全涂层产品和部分涂层产品。该产品由接头、应力消除、海波管、远端轴管、球囊、导引导丝管、X射线标记及尖部组成，涂有亲水涂层，球囊由聚酰胺（Grilamid L25)和Pebax7033 SA70 MED制成。环氧乙烷灭菌，一次性使用。货架有效期两年。 | 该产品用于冠状动脉的狭窄部位或者搭桥狭窄的球囊扩张，以改善心肌灌注。 | GPBC-10-350 | GPBC-10-350 | 导管有效长度1450mm | 聚酰胺、Pebax7033 SA72 MED制成 | 根 | 0
血管介入 | 阿玛格（北京）医疗器械有限公司 | Genoss Co., Ltd. | PTCA球囊扩张导管 | 国械注进20163773263 | 2021-12-22 | 进口 | 国械注进20163773263 | 该产品为RX型球囊扩张导管，分为全涂层产品和部分涂层产品。该产品由接头、应力消除、海波管、远端轴管、球囊、导引导丝管、X射线标记及尖部组成，涂有亲水涂层，球囊由聚酰胺（Grilamid L25)和Pebax7033 SA71 MED制成。环氧乙烷灭菌，一次性使用。货架有效期两年。 | 该产品用于冠状动脉的狭窄部位或者搭桥狭窄的球囊扩张，以改善心肌灌注。 | GPBC-10-375 | GPBC-10-375 | 导管有效长度1450mm | 聚酰胺、Pebax7033 SA73 MED制成 | 根 | 0
血管介入 | 阿玛格（北京）医疗器械有限公司 | Genoss Co., Ltd. | PTCA球囊扩张导管 | 国械注进20163773263 | 2021-12-22 | 进口 | 国械注进20163773263 | 该产品为RX型球囊扩张导管，分为全涂层产品和部分涂层产品。该产品由接头、应力消除、海波管、远端轴管、球囊、导引导丝管、X射线标记及尖部组成，涂有亲水涂层，球囊由聚酰胺（Grilamid L25)和Pebax7033 SA72 MED制成。环氧乙烷灭菌，一次性使用。货架有效期两年。 | 该产品用于冠状动脉的狭窄部位或者搭桥狭窄的球囊扩张，以改善心肌灌注。 | GPBC-10-400 | GPBC-10-400 | 导管有效长度1450mm | 聚酰胺、Pebax7033 SA74 MED制成 | 根 | 0
血管介入 | 阿玛格（北京）医疗器械有限公司 | Genoss Co., Ltd. | PTCA球囊扩张导管 | 国械注进20163773263 | 2021-12-22 | 进口 | 国械注进20163773263 | 该产品为RX型球囊扩张导管，分为全涂层产品和部分涂层产品。该产品由接头、应力消除、海波管、远端轴管、球囊、导引导丝管、X射线标记及尖部组成，涂有亲水涂层，球囊由聚酰胺（Grilamid L25)和Pebax7033 SA73 MED制成。环氧乙烷灭菌，一次性使用。货架有效期两年。 | 该产品用于冠状动脉的狭窄部位或者搭桥狭窄的球囊扩张，以改善心肌灌注。 | GPBC-15-100 | GPBC-15-100 | 导管有效长度1450mm | 聚酰胺、Pebax7033 SA75 MED制成 | 根 | 0
血管介入 | 阿玛格（北京）医疗器械有限公司 | Genoss Co., Ltd. | PTCA球囊扩张导管 | 国械注进20163773263 | 2021-12-22 | 进口 | 国械注进20163773263 | 该产品为RX型球囊扩张导管，分为全涂层产品和部分涂层产品。该产品由接头、应力消除、海波管、远端轴管、球囊、导引导丝管、X射线标记及尖部组成，涂有亲水涂层，球囊由聚酰胺（Grilamid L25)和Pebax7033 SA74 MED制成。环氧乙烷灭菌，一次性使用。货架有效期两年。 | 该产品用于冠状动脉的狭窄部位或者搭桥狭窄的球囊扩张，以改善心肌灌注。 | GPBC-15-110 | GPBC-15-110 | 导管有效长度1450mm | 聚酰胺、Pebax7033 SA76 MED制成 | 根 | 0
血管介入 | 阿玛格（北京）医疗器械有限公司 | Genoss Co., Ltd. | PTCA球囊扩张导管 | 国械注进20163773263 | 2021-12-22 | 进口 | 国械注进20163773263 | 该产品为RX型球囊扩张导管，分为全涂层产品和部分涂层产品。该产品由接头、应力消除、海波管、远端轴管、球囊、导引导丝管、X射线标记及尖部组成，涂有亲水涂层，球囊由聚酰胺（Grilamid L25)和Pebax7033 SA75 MED制成。环氧乙烷灭菌，一次性使用。货架有效期两年。 | 该产品用于冠状动脉的狭窄部位或者搭桥狭窄的球囊扩张，以改善心肌灌注。 | GPBC-15-125 | GPBC-15-125 | 导管有效长度1450mm | 聚酰胺、Pebax7033 SA77 MED制成 | 根 | 0
血管介入 | 阿玛格（北京）医疗器械有限公司 | Genoss Co., Ltd. | PTCA球囊扩张导管 | 国械注进20163773263 | 2021-12-22 | 进口 | 国械注进20163773263 | 该产品为RX型球囊扩张导管，分为全涂层产品和部分涂层产品。该产品由接头、应力消除、海波管、远端轴管、球囊、导引导丝管、X射线标记及尖部组成，涂有亲水涂层，球囊由聚酰胺（Grilamid L25)和Pebax7033 SA76 MED制成。环氧乙烷灭菌，一次性使用。货架有效期两年。 | 该产品用于冠状动脉的狭窄部位或者搭桥狭窄的球囊扩张，以改善心肌灌注。 | GPBC-15-150 | GPBC-15-150 | 导管有效长度1450mm | 聚酰胺、Pebax7033 SA78 MED制成 | 根 | 0
血管介入 | 阿玛格（北京）医疗器械有限公司 | Genoss Co., Ltd. | PTCA球囊扩张导管 | 国械注进20163773263 | 2021-12-22 | 进口 | 国械注进20163773263 | 该产品为RX型球囊扩张导管，分为全涂层产品和部分涂层产品。该产品由接头、应力消除、海波管、远端轴管、球囊、导引导丝管、X射线标记及尖部组成，涂有亲水涂层，球囊由聚酰胺（Grilamid L25)和Pebax7033 SA77 MED制成。环氧乙烷灭菌，一次性使用。货架有效期两年。 | 该产品用于冠状动脉的狭窄部位或者搭桥狭窄的球囊扩张，以改善心肌灌注。 | GPBC-15-200 | GPBC-15-200 | 导管有效长度1450mm | 聚酰胺、Pebax7033 SA79 MED制成 | 根 | 0
血管介入 | 阿玛格（北京）医疗器械有限公司 | Genoss Co., Ltd. | PTCA球囊扩张导管 | 国械注进20163773263 | 2021-12-22 | 进口 | 国械注进20163773263 | 该产品为RX型球囊扩张导管，分为全涂层产品和部分涂层产品。该产品由接头、应力消除、海波管、远端轴管、球囊、导引导丝管、X射线标记及尖部组成，涂有亲水涂层，球囊由聚酰胺（Grilamid L25)和Pebax7033 SA78 MED制成。环氧乙烷灭菌，一次性使用。货架有效期两年。 | 该产品用于冠状动脉的狭窄部位或者搭桥狭窄的球囊扩张，以改善心肌灌注。 | GPBC-15-225 | GPBC-15-225 | 导管有效长度1450mm | 聚酰胺、Pebax7033 SA80 MED制成 | 根 | 0
血管介入 | 阿玛格（北京）医疗器械有限公司 | Genoss Co., Ltd. | PTCA球囊扩张导管 | 国械注进20163773263 | 2021-12-22 | 进口 | 国械注进20163773263 | 该产品为RX型球囊扩张导管，分为全涂层产品和部分涂层产品。该产品由接头、应力消除、海波管、远端轴管、球囊、导引导丝管、X射线标记及尖部组成，涂有亲水涂层，球囊由聚酰胺（Grilamid L25)和Pebax7033 SA79 MED制成。环氧乙烷灭菌，一次性使用。货架有效期两年。 | 该产品用于冠状动脉的狭窄部位或者搭桥狭窄的球囊扩张，以改善心肌灌注。 | GPBC-15-250 | GPBC-15-250 | 导管有效长度1450mm | 聚酰胺、Pebax7033 SA81 MED制成 | 根 | 0
血管介入 | 阿玛格（北京）医疗器械有限公司 | Genoss Co., Ltd. | PTCA球囊扩张导管 | 国械注进20163773263 | 2021-12-22 | 进口 | 国械注进20163773263 | 该产品为RX型球囊扩张导管，分为全涂层产品和部分涂层产品。该产品由接头、应力消除、海波管、远端轴管、球囊、导引导丝管、X射线标记及尖部组成，涂有亲水涂层，球囊由聚酰胺（Grilamid L25)和Pebax7033 SA80 MED制成。环氧乙烷灭菌，一次性使用。货架有效期两年。 | 该产品用于冠状动脉的狭窄部位或者搭桥狭窄的球囊扩张，以改善心肌灌注。 | GPBC-15-275 | GPBC-15-275 | 导管有效长度1450mm | 聚酰胺、Pebax7033 SA82 MED制成 | 根 | 0
血管介入 | 阿玛格（北京）医疗器械有限公司 | Genoss Co., Ltd. | PTCA球囊扩张导管 | 国械注进20163773263 | 2021-12-22 | 进口 | 国械注进20163773263 | 该产品为RX型球囊扩张导管，分为全涂层产品和部分涂层产品。该产品由接头、应力消除、海波管、远端轴管、球囊、导引导丝管、X射线标记及尖部组成，涂有亲水涂层，球囊由聚酰胺（Grilamid L25)和Pebax7033 SA81 MED制成。环氧乙烷灭菌，一次性使用。货架有效期两年。 | 该产品用于冠状动脉的狭窄部位或者搭桥狭窄的球囊扩张，以改善心肌灌注。 | GPBC-15-300 | GPBC-15-300 | 导管有效长度1450mm | 聚酰胺、Pebax7033 SA83 MED制成 | 根 | 0
血管介入 | 阿玛格（北京）医疗器械有限公司 | Genoss Co., Ltd. | PTCA球囊扩张导管 | 国械注进20163773263 | 2021-12-22 | 进口 | 国械注进20163773263 | 该产品为RX型球囊扩张导管，分为全涂层产品和部分涂层产品。该产品由接头、应力消除、海波管、远端轴管、球囊、导引导丝管、X射线标记及尖部组成，涂有亲水涂层，球囊由聚酰胺（Grilamid L25)和Pebax7033 SA82 MED制成。环氧乙烷灭菌，一次性使用。货架有效期两年。 | 该产品用于冠状动脉的狭窄部位或者搭桥狭窄的球囊扩张，以改善心肌灌注。 | GPBC-15-325 | GPBC-15-325 | 导管有效长度1450mm | 聚酰胺、Pebax7033 SA84 MED制成 | 根 | 0
血管介入 | 阿玛格（北京）医疗器械有限公司 | Genoss Co., Ltd. | PTCA球囊扩张导管 | 国械注进20163773263 | 2021-12-22 | 进口 | 国械注进20163773263 | 该产品为RX型球囊扩张导管，分为全涂层产品和部分涂层产品。该产品由接头、应力消除、海波管、远端轴管、球囊、导引导丝管、X射线标记及尖部组成，涂有亲水涂层，球囊由聚酰胺（Grilamid L25)和Pebax7033 SA83 MED制成。环氧乙烷灭菌，一次性使用。货架有效期两年。 | 该产品用于冠状动脉的狭窄部位或者搭桥狭窄的球囊扩张，以改善心肌灌注。 | GPBC-15-350 | GPBC-15-350 | 导管有效长度1450mm | 聚酰胺、Pebax7033 SA85 MED制成 | 根 | 0
血管介入 | 阿玛格（北京）医疗器械有限公司 | Genoss Co., Ltd. | PTCA球囊扩张导管 | 国械注进20163773263 | 2021-12-22 | 进口 | 国械注进20163773263 | 该产品为RX型球囊扩张导管，分为全涂层产品和部分涂层产品。该产品由接头、应力消除、海波管、远端轴管、球囊、导引导丝管、X射线标记及尖部组成，涂有亲水涂层，球囊由聚酰胺（Grilamid L25)和Pebax7033 SA84 MED制成。环氧乙烷灭菌，一次性使用。货架有效期两年。 | 该产品用于冠状动脉的狭窄部位或者搭桥狭窄的球囊扩张，以改善心肌灌注。 | GPBC-15-375 | GPBC-15-375 | 导管有效长度1450mm | 聚酰胺、Pebax7033 SA86 MED制成 | 根 | 0
血管介入 | 阿玛格（北京）医疗器械有限公司 | Genoss Co., Ltd. | PTCA球囊扩张导管 | 国械注进20163773263 | 2021-12-22 | 进口 | 国械注进20163773263 | 该产品为RX型球囊扩张导管，分为全涂层产品和部分涂层产品。该产品由接头、应力消除、海波管、远端轴管、球囊、导引导丝管、X射线标记及尖部组成，涂有亲水涂层，球囊由聚酰胺（Grilamid L25)和Pebax7033 SA85 MED制成。环氧乙烷灭菌，一次性使用。货架有效期两年。 | 该产品用于冠状动脉的狭窄部位或者搭桥狭窄的球囊扩张，以改善心肌灌注。 | GPBC-15-400 | GPBC-15-400 | 导管有效长度1450mm | 聚酰胺、Pebax7033 SA87 MED制成 | 根 | 0
血管介入 | 阿玛格（北京）医疗器械有限公司 | Genoss Co., Ltd. | PTCA球囊扩张导管 | 国械注进20163773263 | 2021-12-22 | 进口 | 国械注进20163773263 | 该产品为RX型球囊扩张导管，分为全涂层产品和部分涂层产品。该产品由接头、应力消除、海波管、远端轴管、球囊、导引导丝管、X射线标记及尖部组成，涂有亲水涂层，球囊由聚酰胺（Grilamid L25)和Pebax7033 SA86 MED制成。环氧乙烷灭菌，一次性使用。货架有效期两年。 | 该产品用于冠状动脉的狭窄部位或者搭桥狭窄的球囊扩张，以改善心肌灌注。 | GPBC-20-100 | GPBC-20-100 | 导管有效长度1450mm | 聚酰胺、Pebax7033 SA88 MED制成 | 根 | 0
血管介入 | 阿玛格（北京）医疗器械有限公司 | Genoss Co., Ltd. | PTCA球囊扩张导管 | 国械注进20163773263 | 2021-12-22 | 进口 | 国械注进20163773263 | 该产品为RX型球囊扩张导管，分为全涂层产品和部分涂层产品。该产品由接头、应力消除、海波管、远端轴管、球囊、导引导丝管、X射线标记及尖部组成，涂有亲水涂层，球囊由聚酰胺（Grilamid L25)和Pebax7033 SA87 MED制成。环氧乙烷灭菌，一次性使用。货架有效期两年。 | 该产品用于冠状动脉的狭窄部位或者搭桥狭窄的球囊扩张，以改善心肌灌注。 | GPBC-20-110 | GPBC-20-110 | 导管有效长度1450mm | 聚酰胺、Pebax7033 SA89 MED制成 | 根 | 0
血管介入 | 阿玛格（北京）医疗器械有限公司 | Genoss Co., Ltd. | PTCA球囊扩张导管 | 国械注进20163773263 | 2021-12-22 | 进口 | 国械注进20163773263 | 该产品为RX型球囊扩张导管，分为全涂层产品和部分涂层产品。该产品由接头、应力消除、海波管、远端轴管、球囊、导引导丝管、X射线标记及尖部组成，涂有亲水涂层，球囊由聚酰胺（Grilamid L25)和Pebax7033 SA88 MED制成。环氧乙烷灭菌，一次性使用。货架有效期两年。 | 该产品用于冠状动脉的狭窄部位或者搭桥狭窄的球囊扩张，以改善心肌灌注。 | GPBC-20-125 | GPBC-20-125 | 导管有效长度1450mm | 聚酰胺、Pebax7033 SA90 MED制成 | 根 | 0
血管介入 | 阿玛格（北京）医疗器械有限公司 | Genoss Co., Ltd. | PTCA球囊扩张导管 | 国械注进20163773263 | 2021-12-22 | 进口 | 国械注进20163773263 | 该产品为RX型球囊扩张导管，分为全涂层产品和部分涂层产品。该产品由接头、应力消除、海波管、远端轴管、球囊、导引导丝管、X射线标记及尖部组成，涂有亲水涂层，球囊由聚酰胺（Grilamid L25)和Pebax7033 SA89 MED制成。环氧乙烷灭菌，一次性使用。货架有效期两年。 | 该产品用于冠状动脉的狭窄部位或者搭桥狭窄的球囊扩张，以改善心肌灌注。 | GPBC-20-150 | GPBC-20-150 | 导管有效长度1450mm | 聚酰胺、Pebax7033 SA91 MED制成 | 根 | 0
血管介入 | 阿玛格（北京）医疗器械有限公司 | Genoss Co., Ltd. | PTCA球囊扩张导管 | 国械注进20163773263 | 2021-12-22 | 进口 | 国械注进20163773263 | 该产品为RX型球囊扩张导管，分为全涂层产品和部分涂层产品。该产品由接头、应力消除、海波管、远端轴管、球囊、导引导丝管、X射线标记及尖部组成，涂有亲水涂层，球囊由聚酰胺（Grilamid L25)和Pebax7033 SA90 MED制成。环氧乙烷灭菌，一次性使用。货架有效期两年。 | 该产品用于冠状动脉的狭窄部位或者搭桥狭窄的球囊扩张，以改善心肌灌注。 | GPBC-20-200 | GPBC-20-200 | 导管有效长度1450mm | 聚酰胺、Pebax7033 SA92 MED制成 | 根 | 0
血管介入 | 阿玛格（北京）医疗器械有限公司 | Genoss Co., Ltd. | PTCA球囊扩张导管 | 国械注进20163773263 | 2021-12-22 | 进口 | 国械注进20163773263 | 该产品为RX型球囊扩张导管，分为全涂层产品和部分涂层产品。该产品由接头、应力消除、海波管、远端轴管、球囊、导引导丝管、X射线标记及尖部组成，涂有亲水涂层，球囊由聚酰胺（Grilamid L25)和Pebax7033 SA91 MED制成。环氧乙烷灭菌，一次性使用。货架有效期两年。 | 该产品用于冠状动脉的狭窄部位或者搭桥狭窄的球囊扩张，以改善心肌灌注。 | GPBC-20-225 | GPBC-20-225 | 导管有效长度1450mm | 聚酰胺、Pebax7033 SA93 MED制成 | 根 | 0
血管介入 | 阿玛格（北京）医疗器械有限公司 | Genoss Co., Ltd. | PTCA球囊扩张导管 | 国械注进20163773263 | 2021-12-22 | 进口 | 国械注进20163773263 | 该产品为RX型球囊扩张导管，分为全涂层产品和部分涂层产品。该产品由接头、应力消除、海波管、远端轴管、球囊、导引导丝管、X射线标记及尖部组成，涂有亲水涂层，球囊由聚酰胺（Grilamid L25)和Pebax7033 SA92 MED制成。环氧乙烷灭菌，一次性使用。货架有效期两年。 | 该产品用于冠状动脉的狭窄部位或者搭桥狭窄的球囊扩张，以改善心肌灌注。 | GPBC-20-250 | GPBC-20-250 | 导管有效长度1450mm | 聚酰胺、Pebax7033 SA94 MED制成 | 根 | 0
血管介入 | 阿玛格（北京）医疗器械有限公司 | Genoss Co., Ltd. | PTCA球囊扩张导管 | 国械注进20163773263 | 2021-12-22 | 进口 | 国械注进20163773263 | 该产品为RX型球囊扩张导管，分为全涂层产品和部分涂层产品。该产品由接头、应力消除、海波管、远端轴管、球囊、导引导丝管、X射线标记及尖部组成，涂有亲水涂层，球囊由聚酰胺（Grilamid L25)和Pebax7033 SA93 MED制成。环氧乙烷灭菌，一次性使用。货架有效期两年。 | 该产品用于冠状动脉的狭窄部位或者搭桥狭窄的球囊扩张，以改善心肌灌注。 | GPBC-20-275 | GPBC-20-275 | 导管有效长度1450mm | 聚酰胺、Pebax7033 SA95 MED制成 | 根 | 0
血管介入 | 阿玛格（北京）医疗器械有限公司 | Genoss Co., Ltd. | PTCA球囊扩张导管 | 国械注进20163773263 | 2021-12-22 | 进口 | 国械注进20163773263 | 该产品为RX型球囊扩张导管，分为全涂层产品和部分涂层产品。该产品由接头、应力消除、海波管、远端轴管、球囊、导引导丝管、X射线标记及尖部组成，涂有亲水涂层，球囊由聚酰胺（Grilamid L25)和Pebax7033 SA94 MED制成。环氧乙烷灭菌，一次性使用。货架有效期两年。 | 该产品用于冠状动脉的狭窄部位或者搭桥狭窄的球囊扩张，以改善心肌灌注。 | GPBC-20-300 | GPBC-20-300 | 导管有效长度1450mm | 聚酰胺、Pebax7033 SA96 MED制成 | 根 | 0
血管介入 | 阿玛格（北京）医疗器械有限公司 | Genoss Co., Ltd. | PTCA球囊扩张导管 | 国械注进20163773263 | 2021-12-22 | 进口 | 国械注进20163773263 | 该产品为RX型球囊扩张导管，分为全涂层产品和部分涂层产品。该产品由接头、应力消除、海波管、远端轴管、球囊、导引导丝管、X射线标记及尖部组成，涂有亲水涂层，球囊由聚酰胺（Grilamid L25)和Pebax7033 SA95 MED制成。环氧乙烷灭菌，一次性使用。货架有效期两年。 | 该产品用于冠状动脉的狭窄部位或者搭桥狭窄的球囊扩张，以改善心肌灌注。 | GPBC-20-325 | GPBC-20-325 | 导管有效长度1450mm | 聚酰胺、Pebax7033 SA97 MED制成 | 根 | 0
血管介入 | 阿玛格（北京）医疗器械有限公司 | Genoss Co., Ltd. | PTCA球囊扩张导管 | 国械注进20163773263 | 2021-12-22 | 进口 | 国械注进20163773263 | 该产品为RX型球囊扩张导管，分为全涂层产品和部分涂层产品。该产品由接头、应力消除、海波管、远端轴管、球囊、导引导丝管、X射线标记及尖部组成，涂有亲水涂层，球囊由聚酰胺（Grilamid L25)和Pebax7033 SA96 MED制成。环氧乙烷灭菌，一次性使用。货架有效期两年。 | 该产品用于冠状动脉的狭窄部位或者搭桥狭窄的球囊扩张，以改善心肌灌注。 | GPBC-20-350 | GPBC-20-350 | 导管有效长度1450mm | 聚酰胺、Pebax7033 SA98 MED制成 | 根 | 0
血管介入 | 阿玛格（北京）医疗器械有限公司 | Genoss Co., Ltd. | PTCA球囊扩张导管 | 国械注进20163773263 | 2021-12-22 | 进口 | 国械注进20163773263 | 该产品为RX型球囊扩张导管，分为全涂层产品和部分涂层产品。该产品由接头、应力消除、海波管、远端轴管、球囊、导引导丝管、X射线标记及尖部组成，涂有亲水涂层，球囊由聚酰胺（Grilamid L25)和Pebax7033 SA97 MED制成。环氧乙烷灭菌，一次性使用。货架有效期两年。 | 该产品用于冠状动脉的狭窄部位或者搭桥狭窄的球囊扩张，以改善心肌灌注。 | GPBC-20-375 | GPBC-20-375 | 导管有效长度1450mm | 聚酰胺、Pebax7033 SA99 MED制成 | 根 | 0
血管介入 | 阿玛格（北京）医疗器械有限公司 | Genoss Co., Ltd. | PTCA球囊扩张导管 | 国械注进20163773263 | 2021-12-22 | 进口 | 国械注进20163773263 | 该产品为RX型球囊扩张导管，分为全涂层产品和部分涂层产品。该产品由接头、应力消除、海波管、远端轴管、球囊、导引导丝管、X射线标记及尖部组成，涂有亲水涂层，球囊由聚酰胺（Grilamid L25)和Pebax7033 SA98 MED制成。环氧乙烷灭菌，一次性使用。货架有效期两年。 | 该产品用于冠状动脉的狭窄部位或者搭桥狭窄的球囊扩张，以改善心肌灌注。 | GPBC-20-400 | GPBC-20-400 | 导管有效长度1450mm | 聚酰胺、Pebax7033 SA100 MED制成 | 根 | 0
血管介入 | 阿玛格（北京）医疗器械有限公司 | Genoss Co., Ltd. | PTCA球囊扩张导管 | 国械注进20163773263 | 2021-12-22 | 进口 | 国械注进20163773263 | 该产品为RX型球囊扩张导管，分为全涂层产品和部分涂层产品。该产品由接头、应力消除、海波管、远端轴管、球囊、导引导丝管、X射线标记及尖部组成，涂有亲水涂层，球囊由聚酰胺（Grilamid L25)和Pebax7033 SA99 MED制成。环氧乙烷灭菌，一次性使用。货架有效期两年。 | 该产品用于冠状动脉的狭窄部位或者搭桥狭窄的球囊扩张，以改善心肌灌注。 | GPBC-25-200 | GPBC-25-200 | 导管有效长度1450mm | 聚酰胺、Pebax7033 SA101 MED制成 | 根 | 0
血管介入 | 阿玛格（北京）医疗器械有限公司 | Genoss Co., Ltd. | PTCA球囊扩张导管 | 国械注进20163773263 | 2021-12-22 | 进口 | 国械注进20163773263 | 该产品为RX型球囊扩张导管，分为全涂层产品和部分涂层产品。该产品由接头、应力消除、海波管、远端轴管、球囊、导引导丝管、X射线标记及尖部组成，涂有亲水涂层，球囊由聚酰胺（Grilamid L25)和Pebax7033 SA100 MED制成。环氧乙烷灭菌，一次性使用。货架有效期两年。 | 该产品用于冠状动脉的狭窄部位或者搭桥狭窄的球囊扩张，以改善心肌灌注。 | GPBC-25-225 | GPBC-25-225 | 导管有效长度1450mm | 聚酰胺、Pebax7033 SA102 MED制成 | 根 | 0
血管介入 | 阿玛格（北京）医疗器械有限公司 | Genoss Co., Ltd. | PTCA球囊扩张导管 | 国械注进20163773263 | 2021-12-22 | 进口 | 国械注进20163773263 | 该产品为RX型球囊扩张导管，分为全涂层产品和部分涂层产品。该产品由接头、应力消除、海波管、远端轴管、球囊、导引导丝管、X射线标记及尖部组成，涂有亲水涂层，球囊由聚酰胺（Grilamid L25)和Pebax7033 SA101 MED制成。环氧乙烷灭菌，一次性使用。货架有效期两年。 | 该产品用于冠状动脉的狭窄部位或者搭桥狭窄的球囊扩张，以改善心肌灌注。 | GPBC-25-250 | GPBC-25-250 | 导管有效长度1450mm | 聚酰胺、Pebax7033 SA103 MED制成 | 根 | 0
血管介入 | 阿玛格（北京）医疗器械有限公司 | Genoss Co., Ltd. | PTCA球囊扩张导管 | 国械注进20163773263 | 2021-12-22 | 进口 | 国械注进20163773263 | 该产品为RX型球囊扩张导管，分为全涂层产品和部分涂层产品。该产品由接头、应力消除、海波管、远端轴管、球囊、导引导丝管、X射线标记及尖部组成，涂有亲水涂层，球囊由聚酰胺（Grilamid L25)和Pebax7033 SA102 MED制成。环氧乙烷灭菌，一次性使用。货架有效期两年。 | 该产品用于冠状动脉的狭窄部位或者搭桥狭窄的球囊扩张，以改善心肌灌注。 | GPBC-25-275 | GPBC-25-275 | 导管有效长度1450mm | 聚酰胺、Pebax7033 SA104 MED制成 | 根 | 0
血管介入 | 阿玛格（北京）医疗器械有限公司 | Genoss Co., Ltd. | PTCA球囊扩张导管 | 国械注进20163773263 | 2021-12-22 | 进口 | 国械注进20163773263 | 该产品为RX型球囊扩张导管，分为全涂层产品和部分涂层产品。该产品由接头、应力消除、海波管、远端轴管、球囊、导引导丝管、X射线标记及尖部组成，涂有亲水涂层，球囊由聚酰胺（Grilamid L25)和Pebax7033 SA103 MED制成。环氧乙烷灭菌，一次性使用。货架有效期两年。 | 该产品用于冠状动脉的狭窄部位或者搭桥狭窄的球囊扩张，以改善心肌灌注。 | GPBC-25-300 | GPBC-25-300 | 导管有效长度1450mm | 聚酰胺、Pebax7033 SA105 MED制成 | 根 | 0
血管介入 | 阿玛格（北京）医疗器械有限公司 | Genoss Co., Ltd. | PTCA球囊扩张导管 | 国械注进20163773263 | 2021-12-22 | 进口 | 国械注进20163773263 | 该产品为RX型球囊扩张导管，分为全涂层产品和部分涂层产品。该产品由接头、应力消除、海波管、远端轴管、球囊、导引导丝管、X射线标记及尖部组成，涂有亲水涂层，球囊由聚酰胺（Grilamid L25)和Pebax7033 SA104 MED制成。环氧乙烷灭菌，一次性使用。货架有效期两年。 | 该产品用于冠状动脉的狭窄部位或者搭桥狭窄的球囊扩张，以改善心肌灌注。 | GPBC-25-325 | GPBC-25-325 | 导管有效长度1450mm | 聚酰胺、Pebax7033 SA106 MED制成 | 根 | 0
血管介入 | 阿玛格（北京）医疗器械有限公司 | Genoss Co., Ltd. | PTCA球囊扩张导管 | 国械注进20163773263 | 2021-12-22 | 进口 | 国械注进20163773263 | 该产品为RX型球囊扩张导管，分为全涂层产品和部分涂层产品。该产品由接头、应力消除、海波管、远端轴管、球囊、导引导丝管、X射线标记及尖部组成，涂有亲水涂层，球囊由聚酰胺（Grilamid L25)和Pebax7033 SA105 MED制成。环氧乙烷灭菌，一次性使用。货架有效期两年。 | 该产品用于冠状动脉的狭窄部位或者搭桥狭窄的球囊扩张，以改善心肌灌注。 | GPBC-25-350 | GPBC-25-350 | 导管有效长度1450mm | 聚酰胺、Pebax7033 SA107 MED制成 | 根 | 0
血管介入 | 阿玛格（北京）医疗器械有限公司 | Genoss Co., Ltd. | PTCA球囊扩张导管 | 国械注进20163773263 | 2021-12-22 | 进口 | 国械注进20163773263 | 该产品为RX型球囊扩张导管，分为全涂层产品和部分涂层产品。该产品由接头、应力消除、海波管、远端轴管、球囊、导引导丝管、X射线标记及尖部组成，涂有亲水涂层，球囊由聚酰胺（Grilamid L25)和Pebax7033 SA106 MED制成。环氧乙烷灭菌，一次性使用。货架有效期两年。 | 该产品用于冠状动脉的狭窄部位或者搭桥狭窄的球囊扩张，以改善心肌灌注。 | GPBC-25-375 | GPBC-25-375 | 导管有效长度1450mm | 聚酰胺、Pebax7033 SA108 MED制成 | 根 | 0
血管介入 | 阿玛格（北京）医疗器械有限公司 | Genoss Co., Ltd. | PTCA球囊扩张导管 | 国械注进20163773263 | 2021-12-22 | 进口 | 国械注进20163773263 | 该产品为RX型球囊扩张导管，分为全涂层产品和部分涂层产品。该产品由接头、应力消除、海波管、远端轴管、球囊、导引导丝管、X射线标记及尖部组成，涂有亲水涂层，球囊由聚酰胺（Grilamid L25)和Pebax7033 SA107 MED制成。环氧乙烷灭菌，一次性使用。货架有效期两年。 | 该产品用于冠状动脉的狭窄部位或者搭桥狭窄的球囊扩张，以改善心肌灌注。 | GPBC-25-400 | GPBC-25-400 | 导管有效长度1450mm | 聚酰胺、Pebax7033 SA109 MED制成 | 根 | 0
血管介入 | 阿玛格（北京）医疗器械有限公司 | Genoss Co., Ltd. | PTCA球囊扩张导管 | 国械注进20163773263 | 2021-12-22 | 进口 | 国械注进20163773263 | 该产品为RX型球囊扩张导管，分为全涂层产品和部分涂层产品。该产品由接头、应力消除、海波管、远端轴管、球囊、导引导丝管、X射线标记及尖部组成，涂有亲水涂层，球囊由聚酰胺（Grilamid L25)和Pebax7033 SA108 MED制成。环氧乙烷灭菌，一次性使用。货架有效期两年。 | 该产品用于冠状动脉的狭窄部位或者搭桥狭窄的球囊扩张，以改善心肌灌注。 | GPBC-30-200 | GPBC-30-200 | 导管有效长度1450mm | 聚酰胺、Pebax7033 SA110 MED制成 | 根 | 0
血管介入 | 阿玛格（北京）医疗器械有限公司 | Genoss Co., Ltd. | PTCA球囊扩张导管 | 国械注进20163773263 | 2021-12-22 | 进口 | 国械注进20163773263 | 该产品为RX型球囊扩张导管，分为全涂层产品和部分涂层产品。该产品由接头、应力消除、海波管、远端轴管、球囊、导引导丝管、X射线标记及尖部组成，涂有亲水涂层，球囊由聚酰胺（Grilamid L25)和Pebax7033 SA109 MED制成。环氧乙烷灭菌，一次性使用。货架有效期两年。 | 该产品用于冠状动脉的狭窄部位或者搭桥狭窄的球囊扩张，以改善心肌灌注。 | GPBC-30-225 | GPBC-30-225 | 导管有效长度1450mm | 聚酰胺、Pebax7033 SA111 MED制成 | 根 | 0
血管介入 | 阿玛格（北京）医疗器械有限公司 | Genoss Co., Ltd. | PTCA球囊扩张导管 | 国械注进20163773263 | 2021-12-22 | 进口 | 国械注进20163773263 | 该产品为RX型球囊扩张导管，分为全涂层产品和部分涂层产品。该产品由接头、应力消除、海波管、远端轴管、球囊、导引导丝管、X射线标记及尖部组成，涂有亲水涂层，球囊由聚酰胺（Grilamid L25)和Pebax7033 SA110 MED制成。环氧乙烷灭菌，一次性使用。货架有效期两年。 | 该产品用于冠状动脉的狭窄部位或者搭桥狭窄的球囊扩张，以改善心肌灌注。 | GPBC-30-250 | GPBC-30-250 | 导管有效长度1450mm | 聚酰胺、Pebax7033 SA112 MED制成 | 根 | 0
血管介入 | 阿玛格（北京）医疗器械有限公司 | Genoss Co., Ltd. | PTCA球囊扩张导管 | 国械注进20163773263 | 2021-12-22 | 进口 | 国械注进20163773263 | 该产品为RX型球囊扩张导管，分为全涂层产品和部分涂层产品。该产品由接头、应力消除、海波管、远端轴管、球囊、导引导丝管、X射线标记及尖部组成，涂有亲水涂层，球囊由聚酰胺（Grilamid L25)和Pebax7033 SA111 MED制成。环氧乙烷灭菌，一次性使用。货架有效期两年。 | 该产品用于冠状动脉的狭窄部位或者搭桥狭窄的球囊扩张，以改善心肌灌注。 | GPBC-30-275 | GPBC-30-275 | 导管有效长度1450mm | 聚酰胺、Pebax7033 SA113 MED制成 | 根 | 0
血管介入 | 阿玛格（北京）医疗器械有限公司 | Genoss Co., Ltd. | PTCA球囊扩张导管 | 国械注进20163773263 | 2021-12-22 | 进口 | 国械注进20163773263 | 该产品为RX型球囊扩张导管，分为全涂层产品和部分涂层产品。该产品由接头、应力消除、海波管、远端轴管、球囊、导引导丝管、X射线标记及尖部组成，涂有亲水涂层，球囊由聚酰胺（Grilamid L25)和Pebax7033 SA112 MED制成。环氧乙烷灭菌，一次性使用。货架有效期两年。 | 该产品用于冠状动脉的狭窄部位或者搭桥狭窄的球囊扩张，以改善心肌灌注。 | GPBC-30-300 | GPBC-30-300 | 导管有效长度1450mm | 聚酰胺、Pebax7033 SA114 MED制成 | 根 | 0
血管介入 | 阿玛格（北京）医疗器械有限公司 | Genoss Co., Ltd. | PTCA球囊扩张导管 | 国械注进20163773263 | 2021-12-22 | 进口 | 国械注进20163773263 | 该产品为RX型球囊扩张导管，分为全涂层产品和部分涂层产品。该产品由接头、应力消除、海波管、远端轴管、球囊、导引导丝管、X射线标记及尖部组成，涂有亲水涂层，球囊由聚酰胺（Grilamid L25)和Pebax7033 SA113 MED制成。环氧乙烷灭菌，一次性使用。货架有效期两年。 | 该产品用于冠状动脉的狭窄部位或者搭桥狭窄的球囊扩张，以改善心肌灌注。 | GPBC-30-325 | GPBC-30-325 | 导管有效长度1450mm | 聚酰胺、Pebax7033 SA115 MED制成 | 根 | 0
血管介入 | 阿玛格（北京）医疗器械有限公司 | Genoss Co., Ltd. | PTCA球囊扩张导管 | 国械注进20163773263 | 2021-12-22 | 进口 | 国械注进20163773263 | 该产品为RX型球囊扩张导管，分为全涂层产品和部分涂层产品。该产品由接头、应力消除、海波管、远端轴管、球囊、导引导丝管、X射线标记及尖部组成，涂有亲水涂层，球囊由聚酰胺（Grilamid L25)和Pebax7033 SA114 MED制成。环氧乙烷灭菌，一次性使用。货架有效期两年。 | 该产品用于冠状动脉的狭窄部位或者搭桥狭窄的球囊扩张，以改善心肌灌注。 | GPBC-30-350 | GPBC-30-350 | 导管有效长度1450mm | 聚酰胺、Pebax7033 SA116 MED制成 | 根 | 0
血管介入 | 阿玛格（北京）医疗器械有限公司 | Genoss Co., Ltd. | PTCA球囊扩张导管 | 国械注进20163773263 | 2021-12-22 | 进口 | 国械注进20163773263 | 该产品为RX型球囊扩张导管，分为全涂层产品和部分涂层产品。该产品由接头、应力消除、海波管、远端轴管、球囊、导引导丝管、X射线标记及尖部组成，涂有亲水涂层，球囊由聚酰胺（Grilamid L25)和Pebax7033 SA115 MED制成。环氧乙烷灭菌，一次性使用。货架有效期两年。 | 该产品用于冠状动脉的狭窄部位或者搭桥狭窄的球囊扩张，以改善心肌灌注。 | GPBC-30-375 | GPBC-30-375 | 导管有效长度1450mm | 聚酰胺、Pebax7033 SA117 MED制成 | 根 | 0
血管介入 | 阿玛格（北京）医疗器械有限公司 | Genoss Co., Ltd. | PTCA球囊扩张导管 | 国械注进20163773263 | 2021-12-22 | 进口 | 国械注进20163773263 | 该产品为RX型球囊扩张导管，分为全涂层产品和部分涂层产品。该产品由接头、应力消除、海波管、远端轴管、球囊、导引导丝管、X射线标记及尖部组成，涂有亲水涂层，球囊由聚酰胺（Grilamid L25)和Pebax7033 SA116 MED制成。环氧乙烷灭菌，一次性使用。货架有效期两年。 | 该产品用于冠状动脉的狭窄部位或者搭桥狭窄的球囊扩张，以改善心肌灌注。 | GPBC-30-400 | GPBC-30-400 | 导管有效长度1450mm | 聚酰胺、Pebax7033 SA118 MED制成 | 根 | 0
血管介入 | 阿玛格（北京）医疗器械有限公司 | Genoss Co., Ltd. | NC PTCA 球囊扩张导管 | 国械注进20163773262 | 2021-12-22 | 进口 | 国械注进20163773262 | 该产品为RX型球囊扩张导管，分为全涂层产品和部分涂层产品。该产品由接头、应力消除、海波管、远端轴管、球囊、导引导丝管、X射线标记及尖部组成，涂有亲水涂层，球囊由聚酰胺制成。环氧乙烷灭菌，一次性使用。货架有效期两年。 | 该产品用于冠状动脉的狭窄部位或者搭桥狭窄的球囊扩张，以改善心肌灌注；支架植入后，进行球囊后扩张。 | GHBC-08-250 | GHBC-08-250 | 导管有效长度1450mm | 聚酰胺制成 | 根 | 0
血管介入 | 阿玛格（北京）医疗器械有限公司 | Genoss Co., Ltd. | NC PTCA 球囊扩张导管 | 国械注进20163773262 | 2021-12-22 | 进口 | 国械注进20163773262 | 该产品为RX型球囊扩张导管，分为全涂层产品和部分涂层产品。该产品由接头、应力消除、海波管、远端轴管、球囊、导引导丝管、X射线标记及尖部组成，涂有亲水涂层，球囊由聚酰胺制成。环氧乙烷灭菌，一次性使用。货架有效期两年。 | 该产品用于冠状动脉的狭窄部位或者搭桥狭窄的球囊扩张，以改善心肌灌注；支架植入后，进行球囊后扩张。 | GHBC-08-275 | GHBC-08-275 | 导管有效长度1450mm | 聚酰胺制成 | 根 | 0
血管介入 | 阿玛格（北京）医疗器械有限公司 | Genoss Co., Ltd. | NC PTCA 球囊扩张导管 | 国械注进20163773262 | 2021-12-22 | 进口 | 国械注进20163773262 | 该产品为RX型球囊扩张导管，分为全涂层产品和部分涂层产品。该产品由接头、应力消除、海波管、远端轴管、球囊、导引导丝管、X射线标记及尖部组成，涂有亲水涂层，球囊由聚酰胺制成。环氧乙烷灭菌，一次性使用。货架有效期两年。 | 该产品用于冠状动脉的狭窄部位或者搭桥狭窄的球囊扩张，以改善心肌灌注；支架植入后，进行球囊后扩张。 | GHBC-08-300 | GHBC-08-300 | 导管有效长度1450mm | 聚酰胺制成 | 根 | 0
血管介入 | 阿玛格（北京）医疗器械有限公司 | Genoss Co., Ltd. | NC PTCA 球囊扩张导管 | 国械注进20163773262 | 2021-12-22 | 进口 | 国械注进20163773262 | 该产品为RX型球囊扩张导管，分为全涂层产品和部分涂层产品。该产品由接头、应力消除、海波管、远端轴管、球囊、导引导丝管、X射线标记及尖部组成，涂有亲水涂层，球囊由聚酰胺制成。环氧乙烷灭菌，一次性使用。货架有效期两年。 | 该产品用于冠状动脉的狭窄部位或者搭桥狭窄的球囊扩张，以改善心肌灌注；支架植入后，进行球囊后扩张。 | GHBC-08-325 | GHBC-08-325 | 导管有效长度1450mm | 聚酰胺制成 | 根 | 0
血管介入 | 阿玛格（北京）医疗器械有限公司 | Genoss Co., Ltd. | NC PTCA 球囊扩张导管 | 国械注进20163773262 | 2021-12-22 | 进口 | 国械注进20163773262 | 该产品为RX型球囊扩张导管，分为全涂层产品和部分涂层产品。该产品由接头、应力消除、海波管、远端轴管、球囊、导引导丝管、X射线标记及尖部组成，涂有亲水涂层，球囊由聚酰胺制成。环氧乙烷灭菌，一次性使用。货架有效期两年。 | 该产品用于冠状动脉的狭窄部位或者搭桥狭窄的球囊扩张，以改善心肌灌注；支架植入后，进行球囊后扩张。 | GHBC-08-350 | GHBC-08-350 | 导管有效长度1450mm | 聚酰胺制成 | 根 | 0
血管介入 | 阿玛格（北京）医疗器械有限公司 | Genoss Co., Ltd. | NC PTCA 球囊扩张导管 | 国械注进20163773262 | 2021-12-22 | 进口 | 国械注进20163773262 | 该产品为RX型球囊扩张导管，分为全涂层产品和部分涂层产品。该产品由接头、应力消除、海波管、远端轴管、球囊、导引导丝管、X射线标记及尖部组成，涂有亲水涂层，球囊由聚酰胺制成。环氧乙烷灭菌，一次性使用。货架有效期两年。 | 该产品用于冠状动脉的狭窄部位或者搭桥狭窄的球囊扩张，以改善心肌灌注；支架植入后，进行球囊后扩张。 | GHBC-08-375 | GHBC-08-375 | 导管有效长度1450mm | 聚酰胺制成 | 根 | 0
血管介入 | 阿玛格（北京）医疗器械有限公司 | Genoss Co., Ltd. | NC PTCA 球囊扩张导管 | 国械注进20163773262 | 2021-12-22 | 进口 | 国械注进20163773262 | 该产品为RX型球囊扩张导管，分为全涂层产品和部分涂层产品。该产品由接头、应力消除、海波管、远端轴管、球囊、导引导丝管、X射线标记及尖部组成，涂有亲水涂层，球囊由聚酰胺制成。环氧乙烷灭菌，一次性使用。货架有效期两年。 | 该产品用于冠状动脉的狭窄部位或者搭桥狭窄的球囊扩张，以改善心肌灌注；支架植入后，进行球囊后扩张。 | GHBC-08-400 | GHBC-08-400 | 导管有效长度1450mm | 聚酰胺制成 | 根 | 0
血管介入 | 阿玛格（北京）医疗器械有限公司 | Genoss Co., Ltd. | NC PTCA 球囊扩张导管 | 国械注进20163773262 | 2021-12-22 | 进口 | 国械注进20163773262 | 该产品为RX型球囊扩张导管，分为全涂层产品和部分涂层产品。该产品由接头、应力消除、海波管、远端轴管、球囊、导引导丝管、X射线标记及尖部组成，涂有亲水涂层，球囊由聚酰胺制成。环氧乙烷灭菌，一次性使用。货架有效期两年。 | 该产品用于冠状动脉的狭窄部位或者搭桥狭窄的球囊扩张，以改善心肌灌注；支架植入后，进行球囊后扩张。 | GHBC-10-250 | GHBC-10-250 | 导管有效长度1450mm | 聚酰胺制成 | 根 | 0
血管介入 | 阿玛格（北京）医疗器械有限公司 | Genoss Co., Ltd. | NC PTCA 球囊扩张导管 | 国械注进20163773262 | 2021-12-22 | 进口 | 国械注进20163773262 | 该产品为RX型球囊扩张导管，分为全涂层产品和部分涂层产品。该产品由接头、应力消除、海波管、远端轴管、球囊、导引导丝管、X射线标记及尖部组成，涂有亲水涂层，球囊由聚酰胺制成。环氧乙烷灭菌，一次性使用。货架有效期两年。 | 该产品用于冠状动脉的狭窄部位或者搭桥狭窄的球囊扩张，以改善心肌灌注；支架植入后，进行球囊后扩张。 | GHBC-10-275 | GHBC-10-275 | 导管有效长度1450mm | 聚酰胺制成 | 根 | 0
血管介入 | 阿玛格（北京）医疗器械有限公司 | Genoss Co., Ltd. | NC PTCA 球囊扩张导管 | 国械注进20163773262 | 2021-12-22 | 进口 | 国械注进20163773262 | 该产品为RX型球囊扩张导管，分为全涂层产品和部分涂层产品。该产品由接头、应力消除、海波管、远端轴管、球囊、导引导丝管、X射线标记及尖部组成，涂有亲水涂层，球囊由聚酰胺制成。环氧乙烷灭菌，一次性使用。货架有效期两年。 | 该产品用于冠状动脉的狭窄部位或者搭桥狭窄的球囊扩张，以改善心肌灌注；支架植入后，进行球囊后扩张。 | GHBC-10-300 | GHBC-10-300 | 导管有效长度1450mm | 聚酰胺制成 | 根 | 0
血管介入 | 阿玛格（北京）医疗器械有限公司 | Genoss Co., Ltd. | NC PTCA 球囊扩张导管 | 国械注进20163773262 | 2021-12-22 | 进口 | 国械注进20163773262 | 该产品为RX型球囊扩张导管，分为全涂层产品和部分涂层产品。该产品由接头、应力消除、海波管、远端轴管、球囊、导引导丝管、X射线标记及尖部组成，涂有亲水涂层，球囊由聚酰胺制成。环氧乙烷灭菌，一次性使用。货架有效期两年。 | 该产品用于冠状动脉的狭窄部位或者搭桥狭窄的球囊扩张，以改善心肌灌注；支架植入后，进行球囊后扩张。 | GHBC-10-325 | GHBC-10-325 | 导管有效长度1450mm | 聚酰胺制成 | 根 | 0
血管介入 | 阿玛格（北京）医疗器械有限公司 | Genoss Co., Ltd. | NC PTCA 球囊扩张导管 | 国械注进20163773262 | 2021-12-22 | 进口 | 国械注进20163773262 | 该产品为RX型球囊扩张导管，分为全涂层产品和部分涂层产品。该产品由接头、应力消除、海波管、远端轴管、球囊、导引导丝管、X射线标记及尖部组成，涂有亲水涂层，球囊由聚酰胺制成。环氧乙烷灭菌，一次性使用。货架有效期两年。 | 该产品用于冠状动脉的狭窄部位或者搭桥狭窄的球囊扩张，以改善心肌灌注；支架植入后，进行球囊后扩张。 | GHBC-10-350 | GHBC-10-350 | 导管有效长度1450mm | 聚酰胺制成 | 根 | 0
血管介入 | 阿玛格（北京）医疗器械有限公司 | Genoss Co., Ltd. | NC PTCA 球囊扩张导管 | 国械注进20163773262 | 2021-12-22 | 进口 | 国械注进20163773262 | 该产品为RX型球囊扩张导管，分为全涂层产品和部分涂层产品。该产品由接头、应力消除、海波管、远端轴管、球囊、导引导丝管、X射线标记及尖部组成，涂有亲水涂层，球囊由聚酰胺制成。环氧乙烷灭菌，一次性使用。货架有效期两年。 | 该产品用于冠状动脉的狭窄部位或者搭桥狭窄的球囊扩张，以改善心肌灌注；支架植入后，进行球囊后扩张。 | GHBC-10-375 | GHBC-10-375 | 导管有效长度1450mm | 聚酰胺制成 | 根 | 0
血管介入 | 阿玛格（北京）医疗器械有限公司 | Genoss Co., Ltd. | NC PTCA 球囊扩张导管 | 国械注进20163773262 | 2021-12-22 | 进口 | 国械注进20163773262 | 该产品为RX型球囊扩张导管，分为全涂层产品和部分涂层产品。该产品由接头、应力消除、海波管、远端轴管、球囊、导引导丝管、X射线标记及尖部组成，涂有亲水涂层，球囊由聚酰胺制成。环氧乙烷灭菌，一次性使用。货架有效期两年。 | 该产品用于冠状动脉的狭窄部位或者搭桥狭窄的球囊扩张，以改善心肌灌注；支架植入后，进行球囊后扩张。 | GHBC-10-400 | GHBC-10-400 | 导管有效长度1450mm | 聚酰胺制成 | 根 | 0
血管介入 | 阿玛格（北京）医疗器械有限公司 | Genoss Co., Ltd. | NC PTCA 球囊扩张导管 | 国械注进20163773262 | 2021-12-22 | 进口 | 国械注进20163773262 | 该产品为RX型球囊扩张导管，分为全涂层产品和部分涂层产品。该产品由接头、应力消除、海波管、远端轴管、球囊、导引导丝管、X射线标记及尖部组成，涂有亲水涂层，球囊由聚酰胺制成。环氧乙烷灭菌，一次性使用。货架有效期两年。 | 该产品用于冠状动脉的狭窄部位或者搭桥狭窄的球囊扩张，以改善心肌灌注；支架植入后，进行球囊后扩张。 | GHBC-12-250 | GHBC-12-250 | 导管有效长度1450mm | 聚酰胺制成 | 根 | 0
血管介入 | 阿玛格（北京）医疗器械有限公司 | Genoss Co., Ltd. | NC PTCA 球囊扩张导管 | 国械注进20163773262 | 2021-12-22 | 进口 | 国械注进20163773262 | 该产品为RX型球囊扩张导管，分为全涂层产品和部分涂层产品。该产品由接头、应力消除、海波管、远端轴管、球囊、导引导丝管、X射线标记及尖部组成，涂有亲水涂层，球囊由聚酰胺制成。环氧乙烷灭菌，一次性使用。货架有效期两年。 | 该产品用于冠状动脉的狭窄部位或者搭桥狭窄的球囊扩张，以改善心肌灌注；支架植入后，进行球囊后扩张。 | GHBC-12-275 | GHBC-12-275 | 导管有效长度1450mm | 聚酰胺制成 | 根 | 0
血管介入 | 阿玛格（北京）医疗器械有限公司 | Genoss Co., Ltd. | NC PTCA 球囊扩张导管 | 国械注进20163773262 | 2021-12-22 | 进口 | 国械注进20163773262 | 该产品为RX型球囊扩张导管，分为全涂层产品和部分涂层产品。该产品由接头、应力消除、海波管、远端轴管、球囊、导引导丝管、X射线标记及尖部组成，涂有亲水涂层，球囊由聚酰胺制成。环氧乙烷灭菌，一次性使用。货架有效期两年。 | 该产品用于冠状动脉的狭窄部位或者搭桥狭窄的球囊扩张，以改善心肌灌注；支架植入后，进行球囊后扩张。 | GHBC-12-300 | GHBC-12-300 | 导管有效长度1450mm | 聚酰胺制成 | 根 | 0
血管介入 | 阿玛格（北京）医疗器械有限公司 | Genoss Co., Ltd. | NC PTCA 球囊扩张导管 | 国械注进20163773262 | 2021-12-22 | 进口 | 国械注进20163773262 | 该产品为RX型球囊扩张导管，分为全涂层产品和部分涂层产品。该产品由接头、应力消除、海波管、远端轴管、球囊、导引导丝管、X射线标记及尖部组成，涂有亲水涂层，球囊由聚酰胺制成。环氧乙烷灭菌，一次性使用。货架有效期两年。 | 该产品用于冠状动脉的狭窄部位或者搭桥狭窄的球囊扩张，以改善心肌灌注；支架植入后，进行球囊后扩张。 | GHBC-12-325 | GHBC-12-325 | 导管有效长度1450mm | 聚酰胺制成 | 根 | 0
血管介入 | 阿玛格（北京）医疗器械有限公司 | Genoss Co., Ltd. | NC PTCA 球囊扩张导管 | 国械注进20163773262 | 2021-12-22 | 进口 | 国械注进20163773262 | 该产品为RX型球囊扩张导管，分为全涂层产品和部分涂层产品。该产品由接头、应力消除、海波管、远端轴管、球囊、导引导丝管、X射线标记及尖部组成，涂有亲水涂层，球囊由聚酰胺制成。环氧乙烷灭菌，一次性使用。货架有效期两年。 | 该产品用于冠状动脉的狭窄部位或者搭桥狭窄的球囊扩张，以改善心肌灌注；支架植入后，进行球囊后扩张。 | GHBC-12-350 | GHBC-12-350 | 导管有效长度1450mm | 聚酰胺制成 | 根 | 0
血管介入 | 阿玛格（北京）医疗器械有限公司 | Genoss Co., Ltd. | NC PTCA 球囊扩张导管 | 国械注进20163773262 | 2021-12-22 | 进口 | 国械注进20163773262 | 该产品为RX型球囊扩张导管，分为全涂层产品和部分涂层产品。该产品由接头、应力消除、海波管、远端轴管、球囊、导引导丝管、X射线标记及尖部组成，涂有亲水涂层，球囊由聚酰胺制成。环氧乙烷灭菌，一次性使用。货架有效期两年。 | 该产品用于冠状动脉的狭窄部位或者搭桥狭窄的球囊扩张，以改善心肌灌注；支架植入后，进行球囊后扩张。 | GHBC-12-375 | GHBC-12-375 | 导管有效长度1450mm | 聚酰胺制成 | 根 | 0
血管介入 | 阿玛格（北京）医疗器械有限公司 | Genoss Co., Ltd. | NC PTCA 球囊扩张导管 | 国械注进20163773262 | 2021-12-22 | 进口 | 国械注进20163773262 | 该产品为RX型球囊扩张导管，分为全涂层产品和部分涂层产品。该产品由接头、应力消除、海波管、远端轴管、球囊、导引导丝管、X射线标记及尖部组成，涂有亲水涂层，球囊由聚酰胺制成。环氧乙烷灭菌，一次性使用。货架有效期两年。 | 该产品用于冠状动脉的狭窄部位或者搭桥狭窄的球囊扩张，以改善心肌灌注；支架植入后，进行球囊后扩张。 | GHBC-12-400 | GHBC-12-400 | 导管有效长度1450mm | 聚酰胺制成 | 根 | 0
血管介入 | 阿玛格（北京）医疗器械有限公司 | Genoss Co., Ltd. | NC PTCA 球囊扩张导管 | 国械注进20163773262 | 2021-12-22 | 进口 | 国械注进20163773262 | 该产品为RX型球囊扩张导管，分为全涂层产品和部分涂层产品。该产品由接头、应力消除、海波管、远端轴管、球囊、导引导丝管、X射线标记及尖部组成，涂有亲水涂层，球囊由聚酰胺制成。环氧乙烷灭菌，一次性使用。货架有效期两年。 | 该产品用于冠状动脉的狭窄部位或者搭桥狭窄的球囊扩张，以改善心肌灌注；支架植入后，进行球囊后扩张。 | GHBC-16-250 | GHBC-16-250 | 导管有效长度1450mm | 聚酰胺制成 | 根 | 0
血管介入 | 阿玛格（北京）医疗器械有限公司 | Genoss Co., Ltd. | NC PTCA 球囊扩张导管 | 国械注进20163773262 | 2021-12-22 | 进口 | 国械注进20163773262 | 该产品为RX型球囊扩张导管，分为全涂层产品和部分涂层产品。该产品由接头、应力消除、海波管、远端轴管、球囊、导引导丝管、X射线标记及尖部组成，涂有亲水涂层，球囊由聚酰胺制成。环氧乙烷灭菌，一次性使用。货架有效期两年。 | 该产品用于冠状动脉的狭窄部位或者搭桥狭窄的球囊扩张，以改善心肌灌注；支架植入后，进行球囊后扩张。 | GHBC-16-275 | GHBC-16-275 | 导管有效长度1450mm | 聚酰胺制成 | 根 | 0
血管介入 | 阿玛格（北京）医疗器械有限公司 | Genoss Co., Ltd. | NC PTCA 球囊扩张导管 | 国械注进20163773262 | 2021-12-22 | 进口 | 国械注进20163773262 | 该产品为RX型球囊扩张导管，分为全涂层产品和部分涂层产品。该产品由接头、应力消除、海波管、远端轴管、球囊、导引导丝管、X射线标记及尖部组成，涂有亲水涂层，球囊由聚酰胺制成。环氧乙烷灭菌，一次性使用。货架有效期两年。 | 该产品用于冠状动脉的狭窄部位或者搭桥狭窄的球囊扩张，以改善心肌灌注；支架植入后，进行球囊后扩张。 | GHBC-16-300 | GHBC-16-300 | 导管有效长度1450mm | 聚酰胺制成 | 根 | 0
血管介入 | 阿玛格（北京）医疗器械有限公司 | Genoss Co., Ltd. | NC PTCA 球囊扩张导管 | 国械注进20163773262 | 2021-12-22 | 进口 | 国械注进20163773262 | 该产品为RX型球囊扩张导管，分为全涂层产品和部分涂层产品。该产品由接头、应力消除、海波管、远端轴管、球囊、导引导丝管、X射线标记及尖部组成，涂有亲水涂层，球囊由聚酰胺制成。环氧乙烷灭菌，一次性使用。货架有效期两年。 | 该产品用于冠状动脉的狭窄部位或者搭桥狭窄的球囊扩张，以改善心肌灌注；支架植入后，进行球囊后扩张。 | GHBC-16-325 | GHBC-16-325 | 导管有效长度1450mm | 聚酰胺制成 | 根 | 0
血管介入 | 阿玛格（北京）医疗器械有限公司 | Genoss Co., Ltd. | NC PTCA 球囊扩张导管 | 国械注进20163773262 | 2021-12-22 | 进口 | 国械注进20163773262 | 该产品为RX型球囊扩张导管，分为全涂层产品和部分涂层产品。该产品由接头、应力消除、海波管、远端轴管、球囊、导引导丝管、X射线标记及尖部组成，涂有亲水涂层，球囊由聚酰胺制成。环氧乙烷灭菌，一次性使用。货架有效期两年。 | 该产品用于冠状动脉的狭窄部位或者搭桥狭窄的球囊扩张，以改善心肌灌注；支架植入后，进行球囊后扩张。 | GHBC-16-350 | GHBC-16-350 | 导管有效长度1450mm | 聚酰胺制成 | 根 | 0
血管介入 | 阿玛格（北京）医疗器械有限公司 | Genoss Co., Ltd. | NC PTCA 球囊扩张导管 | 国械注进20163773262 | 2021-12-22 | 进口 | 国械注进20163773262 | 该产品为RX型球囊扩张导管，分为全涂层产品和部分涂层产品。该产品由接头、应力消除、海波管、远端轴管、球囊、导引导丝管、X射线标记及尖部组成，涂有亲水涂层，球囊由聚酰胺制成。环氧乙烷灭菌，一次性使用。货架有效期两年。 | 该产品用于冠状动脉的狭窄部位或者搭桥狭窄的球囊扩张，以改善心肌灌注；支架植入后，进行球囊后扩张。 | GHBC-16-375 | GHBC-16-375 | 导管有效长度1450mm | 聚酰胺制成 | 根 | 0
血管介入 | 阿玛格（北京）医疗器械有限公司 | Genoss Co., Ltd. | NC PTCA 球囊扩张导管 | 国械注进20163773262 | 2021-12-22 | 进口 | 国械注进20163773262 | 该产品为RX型球囊扩张导管，分为全涂层产品和部分涂层产品。该产品由接头、应力消除、海波管、远端轴管、球囊、导引导丝管、X射线标记及尖部组成，涂有亲水涂层，球囊由聚酰胺制成。环氧乙烷灭菌，一次性使用。货架有效期两年。 | 该产品用于冠状动脉的狭窄部位或者搭桥狭窄的球囊扩张，以改善心肌灌注；支架植入后，进行球囊后扩张。 | GHBC-16-400 | GHBC-16-400 | 导管有效长度1450mm | 聚酰胺制成 | 根 | 0
血管介入 | 阿玛格（北京）医疗器械有限公司 | Genoss Co., Ltd. | NC PTCA 球囊扩张导管 | 国械注进20163773262 | 2021-12-22 | 进口 | 国械注进20163773262 | 该产品为RX型球囊扩张导管，分为全涂层产品和部分涂层产品。该产品由接头、应力消除、海波管、远端轴管、球囊、导引导丝管、X射线标记及尖部组成，涂有亲水涂层，球囊由聚酰胺制成。环氧乙烷灭菌，一次性使用。货架有效期两年。 | 该产品用于冠状动脉的狭窄部位或者搭桥狭窄的球囊扩张，以改善心肌灌注；支架植入后，进行球囊后扩张。 | GHBC-20-250 | GHBC-20-250 | 导管有效长度1450mm | 聚酰胺制成 | 根 | 0
血管介入 | 阿玛格（北京）医疗器械有限公司 | Genoss Co., Ltd. | NC PTCA 球囊扩张导管 | 国械注进20163773262 | 2021-12-22 | 进口 | 国械注进20163773262 | 该产品为RX型球囊扩张导管，分为全涂层产品和部分涂层产品。该产品由接头、应力消除、海波管、远端轴管、球囊、导引导丝管、X射线标记及尖部组成，涂有亲水涂层，球囊由聚酰胺制成。环氧乙烷灭菌，一次性使用。货架有效期两年。 | 该产品用于冠状动脉的狭窄部位或者搭桥狭窄的球囊扩张，以改善心肌灌注；支架植入后，进行球囊后扩张。 | GHBC-20-275 | GHBC-20-275 | 导管有效长度1450mm | 聚酰胺制成 | 根 | 0
血管介入 | 阿玛格（北京）医疗器械有限公司 | Genoss Co., Ltd. | NC PTCA 球囊扩张导管 | 国械注进20163773262 | 2021-12-22 | 进口 | 国械注进20163773262 | 该产品为RX型球囊扩张导管，分为全涂层产品和部分涂层产品。该产品由接头、应力消除、海波管、远端轴管、球囊、导引导丝管、X射线标记及尖部组成，涂有亲水涂层，球囊由聚酰胺制成。环氧乙烷灭菌，一次性使用。货架有效期两年。 | 该产品用于冠状动脉的狭窄部位或者搭桥狭窄的球囊扩张，以改善心肌灌注；支架植入后，进行球囊后扩张。 | GHBC-20-300 | GHBC-20-300 | 导管有效长度1450mm | 聚酰胺制成 | 根 | 0
血管介入 | 阿玛格（北京）医疗器械有限公司 | Genoss Co., Ltd. | NC PTCA 球囊扩张导管 | 国械注进20163773262 | 2021-12-22 | 进口 | 国械注进20163773262 | 该产品为RX型球囊扩张导管，分为全涂层产品和部分涂层产品。该产品由接头、应力消除、海波管、远端轴管、球囊、导引导丝管、X射线标记及尖部组成，涂有亲水涂层，球囊由聚酰胺制成。环氧乙烷灭菌，一次性使用。货架有效期两年。 | 该产品用于冠状动脉的狭窄部位或者搭桥狭窄的球囊扩张，以改善心肌灌注；支架植入后，进行球囊后扩张。 | GHBC-20-325 | GHBC-20-325 | 导管有效长度1450mm | 聚酰胺制成 | 根 | 0
血管介入 | 阿玛格（北京）医疗器械有限公司 | Genoss Co., Ltd. | NC PTCA 球囊扩张导管 | 国械注进20163773262 | 2021-12-22 | 进口 | 国械注进20163773262 | 该产品为RX型球囊扩张导管，分为全涂层产品和部分涂层产品。该产品由接头、应力消除、海波管、远端轴管、球囊、导引导丝管、X射线标记及尖部组成，涂有亲水涂层，球囊由聚酰胺制成。环氧乙烷灭菌，一次性使用。货架有效期两年。 | 该产品用于冠状动脉的狭窄部位或者搭桥狭窄的球囊扩张，以改善心肌灌注；支架植入后，进行球囊后扩张。 | GHBC-20-350 | GHBC-20-350 | 导管有效长度1450mm | 聚酰胺制成 | 根 | 0
血管介入 | 阿玛格（北京）医疗器械有限公司 | Genoss Co., Ltd. | NC PTCA 球囊扩张导管 | 国械注进20163773262 | 2021-12-22 | 进口 | 国械注进20163773262 | 该产品为RX型球囊扩张导管，分为全涂层产品和部分涂层产品。该产品由接头、应力消除、海波管、远端轴管、球囊、导引导丝管、X射线标记及尖部组成，涂有亲水涂层，球囊由聚酰胺制成。环氧乙烷灭菌，一次性使用。货架有效期两年。 | 该产品用于冠状动脉的狭窄部位或者搭桥狭窄的球囊扩张，以改善心肌灌注；支架植入后，进行球囊后扩张。 | GHBC-20-375 | GHBC-20-375 | 导管有效长度1450mm | 聚酰胺制成 | 根 | 0
血管介入 | 阿玛格（北京）医疗器械有限公司 | Genoss Co., Ltd. | NC PTCA 球囊扩张导管 | 国械注进20163773262 | 2021-12-22 | 进口 | 国械注进20163773262 | 该产品为RX型球囊扩张导管，分为全涂层产品和部分涂层产品。该产品由接头、应力消除、海波管、远端轴管、球囊、导引导丝管、X射线标记及尖部组成，涂有亲水涂层，球囊由聚酰胺制成。环氧乙烷灭菌，一次性使用。货架有效期两年。 | 该产品用于冠状动脉的狭窄部位或者搭桥狭窄的球囊扩张，以改善心肌灌注；支架植入后，进行球囊后扩张。 | GHBC-20-400 | GHBC-20-400 | 导管有效长度1450mm | 聚酰胺制成 | 根 | 0
血管介入 | 阿玛格（北京）医疗器械有限公司 | Genoss Co., Ltd. | NC PTCA 球囊扩张导管 | 国械注进20163773262 | 2021-12-22 | 进口 | 国械注进20163773262 | 该产品为RX型球囊扩张导管，分为全涂层产品和部分涂层产品。该产品由接头、应力消除、海波管、远端轴管、球囊、导引导丝管、X射线标记及尖部组成，涂有亲水涂层，球囊由聚酰胺制成。环氧乙烷灭菌，一次性使用。货架有效期两年。 | 该产品用于冠状动脉的狭窄部位或者搭桥狭窄的球囊扩张，以改善心肌灌注；支架植入后，进行球囊后扩张。 | GPHBC-08-250 | GPHBC-08-250 | 导管有效长度1450mm | 聚酰胺制成 | 根 | 0
血管介入 | 阿玛格（北京）医疗器械有限公司 | Genoss Co., Ltd. | NC PTCA 球囊扩张导管 | 国械注进20163773262 | 2021-12-22 | 进口 | 国械注进20163773262 | 该产品为RX型球囊扩张导管，分为全涂层产品和部分涂层产品。该产品由接头、应力消除、海波管、远端轴管、球囊、导引导丝管、X射线标记及尖部组成，涂有亲水涂层，球囊由聚酰胺制成。环氧乙烷灭菌，一次性使用。货架有效期两年。 | 该产品用于冠状动脉的狭窄部位或者搭桥狭窄的球囊扩张，以改善心肌灌注；支架植入后，进行球囊后扩张。 | GPHBC-08-275 | GPHBC-08-275 | 导管有效长度1450mm | 聚酰胺制成 | 根 | 0
血管介入 | 阿玛格（北京）医疗器械有限公司 | Genoss Co., Ltd. | NC PTCA 球囊扩张导管 | 国械注进20163773262 | 2021-12-22 | 进口 | 国械注进20163773262 | 该产品为RX型球囊扩张导管，分为全涂层产品和部分涂层产品。该产品由接头、应力消除、海波管、远端轴管、球囊、导引导丝管、X射线标记及尖部组成，涂有亲水涂层，球囊由聚酰胺制成。环氧乙烷灭菌，一次性使用。货架有效期两年。 | 该产品用于冠状动脉的狭窄部位或者搭桥狭窄的球囊扩张，以改善心肌灌注；支架植入后，进行球囊后扩张。 | GPHBC-08-300 | GPHBC-08-300 | 导管有效长度1450mm | 聚酰胺制成 | 根 | 0
血管介入 | 阿玛格（北京）医疗器械有限公司 | Genoss Co., Ltd. | NC PTCA 球囊扩张导管 | 国械注进20163773262 | 2021-12-22 | 进口 | 国械注进20163773262 | 该产品为RX型球囊扩张导管，分为全涂层产品和部分涂层产品。该产品由接头、应力消除、海波管、远端轴管、球囊、导引导丝管、X射线标记及尖部组成，涂有亲水涂层，球囊由聚酰胺制成。环氧乙烷灭菌，一次性使用。货架有效期两年。 | 该产品用于冠状动脉的狭窄部位或者搭桥狭窄的球囊扩张，以改善心肌灌注；支架植入后，进行球囊后扩张。 | GPHBC-10-325 | GPHBC-10-325 | 导管有效长度1450mm | 聚酰胺制成 | 根 | 0
血管介入 | 阿玛格（北京）医疗器械有限公司 | Genoss Co., Ltd. | NC PTCA 球囊扩张导管 | 国械注进20163773262 | 2021-12-22 | 进口 | 国械注进20163773262 | 该产品为RX型球囊扩张导管，分为全涂层产品和部分涂层产品。该产品由接头、应力消除、海波管、远端轴管、球囊、导引导丝管、X射线标记及尖部组成，涂有亲水涂层，球囊由聚酰胺制成。环氧乙烷灭菌，一次性使用。货架有效期两年。 | 该产品用于冠状动脉的狭窄部位或者搭桥狭窄的球囊扩张，以改善心肌灌注；支架植入后，进行球囊后扩张。 | GPHBC-10--350 | GPHBC-10--350 | 导管有效长度1450mm | 聚酰胺制成 | 根 | 0
血管介入 | 阿玛格（北京）医疗器械有限公司 | Genoss Co., Ltd. | NC PTCA 球囊扩张导管 | 国械注进20163773262 | 2021-12-22 | 进口 | 国械注进20163773262 | 该产品为RX型球囊扩张导管，分为全涂层产品和部分涂层产品。该产品由接头、应力消除、海波管、远端轴管、球囊、导引导丝管、X射线标记及尖部组成，涂有亲水涂层，球囊由聚酰胺制成。环氧乙烷灭菌，一次性使用。货架有效期两年。 | 该产品用于冠状动脉的狭窄部位或者搭桥狭窄的球囊扩张，以改善心肌灌注；支架植入后，进行球囊后扩张。 | GPHBC-10--375 | GPHBC-10--375 | 导管有效长度1450mm | 聚酰胺制成 | 根 | 0
血管介入 | 阿玛格（北京）医疗器械有限公司 | Genoss Co., Ltd. | NC PTCA 球囊扩张导管 | 国械注进20163773262 | 2021-12-22 | 进口 | 国械注进20163773262 | 该产品为RX型球囊扩张导管，分为全涂层产品和部分涂层产品。该产品由接头、应力消除、海波管、远端轴管、球囊、导引导丝管、X射线标记及尖部组成，涂有亲水涂层，球囊由聚酰胺制成。环氧乙烷灭菌，一次性使用。货架有效期两年。 | 该产品用于冠状动脉的狭窄部位或者搭桥狭窄的球囊扩张，以改善心肌灌注；支架植入后，进行球囊后扩张。 | GPHBC-10--400 | GPHBC-10--400 | 导管有效长度1450mm | 聚酰胺制成 | 根 | 0
血管介入 | 阿玛格（北京）医疗器械有限公司 | Genoss Co., Ltd. | NC PTCA 球囊扩张导管 | 国械注进20163773262 | 2021-12-22 | 进口 | 国械注进20163773262 | 该产品为RX型球囊扩张导管，分为全涂层产品和部分涂层产品。该产品由接头、应力消除、海波管、远端轴管、球囊、导引导丝管、X射线标记及尖部组成，涂有亲水涂层，球囊由聚酰胺制成。环氧乙烷灭菌，一次性使用。货架有效期两年。 | 该产品用于冠状动脉的狭窄部位或者搭桥狭窄的球囊扩张，以改善心肌灌注；支架植入后，进行球囊后扩张。 | GPHBC-10--250 | GPHBC-10--250 | 导管有效长度1450mm | 聚酰胺制成 | 根 | 0
血管介入 | 阿玛格（北京）医疗器械有限公司 | Genoss Co., Ltd. | NC PTCA 球囊扩张导管 | 国械注进20163773262 | 2021-12-22 | 进口 | 国械注进20163773262 | 该产品为RX型球囊扩张导管，分为全涂层产品和部分涂层产品。该产品由接头、应力消除、海波管、远端轴管、球囊、导引导丝管、X射线标记及尖部组成，涂有亲水涂层，球囊由聚酰胺制成。环氧乙烷灭菌，一次性使用。货架有效期两年。 | 该产品用于冠状动脉的狭窄部位或者搭桥狭窄的球囊扩张，以改善心肌灌注；支架植入后，进行球囊后扩张。 | GPHBC-10--275 | GPHBC-10--275 | 导管有效长度1450mm | 聚酰胺制成 | 根 | 0
血管介入 | 阿玛格（北京）医疗器械有限公司 | Genoss Co., Ltd. | NC PTCA 球囊扩张导管 | 国械注进20163773262 | 2021-12-22 | 进口 | 国械注进20163773262 | 该产品为RX型球囊扩张导管，分为全涂层产品和部分涂层产品。该产品由接头、应力消除、海波管、远端轴管、球囊、导引导丝管、X射线标记及尖部组成，涂有亲水涂层，球囊由聚酰胺制成。环氧乙烷灭菌，一次性使用。货架有效期两年。 | 该产品用于冠状动脉的狭窄部位或者搭桥狭窄的球囊扩张，以改善心肌灌注；支架植入后，进行球囊后扩张。 | GPHBC-10--300 | GPHBC-10--300 | 导管有效长度1450mm | 聚酰胺制成 | 根 | 0
血管介入 | 阿玛格（北京）医疗器械有限公司 | Genoss Co., Ltd. | NC PTCA 球囊扩张导管 | 国械注进20163773262 | 2021-12-22 | 进口 | 国械注进20163773262 | 该产品为RX型球囊扩张导管，分为全涂层产品和部分涂层产品。该产品由接头、应力消除、海波管、远端轴管、球囊、导引导丝管、X射线标记及尖部组成，涂有亲水涂层，球囊由聚酰胺制成。环氧乙烷灭菌，一次性使用。货架有效期两年。 | 该产品用于冠状动脉的狭窄部位或者搭桥狭窄的球囊扩张，以改善心肌灌注；支架植入后，进行球囊后扩张。 | GPHBC-10--325 | GPHBC-10--325 | 导管有效长度1450mm | 聚酰胺制成 | 根 | 0
血管介入 | 阿玛格（北京）医疗器械有限公司 | Genoss Co., Ltd. | NC PTCA 球囊扩张导管 | 国械注进20163773262 | 2021-12-22 | 进口 | 国械注进20163773262 | 该产品为RX型球囊扩张导管，分为全涂层产品和部分涂层产品。该产品由接头、应力消除、海波管、远端轴管、球囊、导引导丝管、X射线标记及尖部组成，涂有亲水涂层，球囊由聚酰胺制成。环氧乙烷灭菌，一次性使用。货架有效期两年。 | 该产品用于冠状动脉的狭窄部位或者搭桥狭窄的球囊扩张，以改善心肌灌注；支架植入后，进行球囊后扩张。 | GPHBC-10--350 | GPHBC-10--350 | 导管有效长度1450mm | 聚酰胺制成 | 根 | 0
血管介入 | 阿玛格（北京）医疗器械有限公司 | Genoss Co., Ltd. | NC PTCA 球囊扩张导管 | 国械注进20163773262 | 2021-12-22 | 进口 | 国械注进20163773262 | 该产品为RX型球囊扩张导管，分为全涂层产品和部分涂层产品。该产品由接头、应力消除、海波管、远端轴管、球囊、导引导丝管、X射线标记及尖部组成，涂有亲水涂层，球囊由聚酰胺制成。环氧乙烷灭菌，一次性使用。货架有效期两年。 | 该产品用于冠状动脉的狭窄部位或者搭桥狭窄的球囊扩张，以改善心肌灌注；支架植入后，进行球囊后扩张。 | GPHBC-10--375 | GPHBC-10--375 | 导管有效长度1450mm | 聚酰胺制成 | 根 | 0
血管介入 | 阿玛格（北京）医疗器械有限公司 | Genoss Co., Ltd. | NC PTCA 球囊扩张导管 | 国械注进20163773262 | 2021-12-22 | 进口 | 国械注进20163773262 | 该产品为RX型球囊扩张导管，分为全涂层产品和部分涂层产品。该产品由接头、应力消除、海波管、远端轴管、球囊、导引导丝管、X射线标记及尖部组成，涂有亲水涂层，球囊由聚酰胺制成。环氧乙烷灭菌，一次性使用。货架有效期两年。 | 该产品用于冠状动脉的狭窄部位或者搭桥狭窄的球囊扩张，以改善心肌灌注；支架植入后，进行球囊后扩张。 | GPHBC-10--400 | GPHBC-10--400 | 导管有效长度1450mm | 聚酰胺制成 | 根 | 0
血管介入 | 阿玛格（北京）医疗器械有限公司 | Genoss Co., Ltd. | NC PTCA 球囊扩张导管 | 国械注进20163773262 | 2021-12-22 | 进口 | 国械注进20163773262 | 该产品为RX型球囊扩张导管，分为全涂层产品和部分涂层产品。该产品由接头、应力消除、海波管、远端轴管、球囊、导引导丝管、X射线标记及尖部组成，涂有亲水涂层，球囊由聚酰胺制成。环氧乙烷灭菌，一次性使用。货架有效期两年。 | 该产品用于冠状动脉的狭窄部位或者搭桥狭窄的球囊扩张，以改善心肌灌注；支架植入后，进行球囊后扩张。 | GPHBC-12--250 | GPHBC-12--250 | 导管有效长度1450mm | 聚酰胺制成 | 根 | 0
血管介入 | 阿玛格（北京）医疗器械有限公司 | Genoss Co., Ltd. | NC PTCA 球囊扩张导管 | 国械注进20163773262 | 2021-12-22 | 进口 | 国械注进20163773262 | 该产品为RX型球囊扩张导管，分为全涂层产品和部分涂层产品。该产品由接头、应力消除、海波管、远端轴管、球囊、导引导丝管、X射线标记及尖部组成，涂有亲水涂层，球囊由聚酰胺制成。环氧乙烷灭菌，一次性使用。货架有效期两年。 | 该产品用于冠状动脉的狭窄部位或者搭桥狭窄的球囊扩张，以改善心肌灌注；支架植入后，进行球囊后扩张。 | GPHBC-12--275 | GPHBC-12--275 | 导管有效长度1450mm | 聚酰胺制成 | 根 | 0
血管介入 | 阿玛格（北京）医疗器械有限公司 | Genoss Co., Ltd. | NC PTCA 球囊扩张导管 | 国械注进20163773262 | 2021-12-22 | 进口 | 国械注进20163773262 | 该产品为RX型球囊扩张导管，分为全涂层产品和部分涂层产品。该产品由接头、应力消除、海波管、远端轴管、球囊、导引导丝管、X射线标记及尖部组成，涂有亲水涂层，球囊由聚酰胺制成。环氧乙烷灭菌，一次性使用。货架有效期两年。 | 该产品用于冠状动脉的狭窄部位或者搭桥狭窄的球囊扩张，以改善心肌灌注；支架植入后，进行球囊后扩张。 | GPHBC-12--300 | GPHBC-12--300 | 导管有效长度1450mm | 聚酰胺制成 | 根 | 0
血管介入 | 阿玛格（北京）医疗器械有限公司 | Genoss Co., Ltd. | NC PTCA 球囊扩张导管 | 国械注进20163773262 | 2021-12-22 | 进口 | 国械注进20163773262 | 该产品为RX型球囊扩张导管，分为全涂层产品和部分涂层产品。该产品由接头、应力消除、海波管、远端轴管、球囊、导引导丝管、X射线标记及尖部组成，涂有亲水涂层，球囊由聚酰胺制成。环氧乙烷灭菌，一次性使用。货架有效期两年。 | 该产品用于冠状动脉的狭窄部位或者搭桥狭窄的球囊扩张，以改善心肌灌注；支架植入后，进行球囊后扩张。 | GPHBC-12--325 | GPHBC-12--325 | 导管有效长度1450mm | 聚酰胺制成 | 根 | 0
血管介入 | 阿玛格（北京）医疗器械有限公司 | Genoss Co., Ltd. | NC PTCA 球囊扩张导管 | 国械注进20163773262 | 2021-12-22 | 进口 | 国械注进20163773262 | 该产品为RX型球囊扩张导管，分为全涂层产品和部分涂层产品。该产品由接头、应力消除、海波管、远端轴管、球囊、导引导丝管、X射线标记及尖部组成，涂有亲水涂层，球囊由聚酰胺制成。环氧乙烷灭菌，一次性使用。货架有效期两年。 | 该产品用于冠状动脉的狭窄部位或者搭桥狭窄的球囊扩张，以改善心肌灌注；支架植入后，进行球囊后扩张。 | GPHBC-12--350 | GPHBC-12--350 | 导管有效长度1450mm | 聚酰胺制成 | 根 | 0
血管介入 | 阿玛格（北京）医疗器械有限公司 | Genoss Co., Ltd. | NC PTCA 球囊扩张导管 | 国械注进20163773262 | 2021-12-22 | 进口 | 国械注进20163773262 | 该产品为RX型球囊扩张导管，分为全涂层产品和部分涂层产品。该产品由接头、应力消除、海波管、远端轴管、球囊、导引导丝管、X射线标记及尖部组成，涂有亲水涂层，球囊由聚酰胺制成。环氧乙烷灭菌，一次性使用。货架有效期两年。 | 该产品用于冠状动脉的狭窄部位或者搭桥狭窄的球囊扩张，以改善心肌灌注；支架植入后，进行球囊后扩张。 | GPHBC-12--375 | GPHBC-12--375 | 导管有效长度1450mm | 聚酰胺制成 | 根 | 0
血管介入 | 阿玛格（北京）医疗器械有限公司 | Genoss Co., Ltd. | NC PTCA 球囊扩张导管 | 国械注进20163773262 | 2021-12-22 | 进口 | 国械注进20163773262 | 该产品为RX型球囊扩张导管，分为全涂层产品和部分涂层产品。该产品由接头、应力消除、海波管、远端轴管、球囊、导引导丝管、X射线标记及尖部组成，涂有亲水涂层，球囊由聚酰胺制成。环氧乙烷灭菌，一次性使用。货架有效期两年。 | 该产品用于冠状动脉的狭窄部位或者搭桥狭窄的球囊扩张，以改善心肌灌注；支架植入后，进行球囊后扩张。 | GPHBC-12--400 | GPHBC-12--400 | 导管有效长度1450mm | 聚酰胺制成 | 根 | 0
血管介入 | 阿玛格（北京）医疗器械有限公司 | Genoss Co., Ltd. | NC PTCA 球囊扩张导管 | 国械注进20163773262 | 2021-12-22 | 进口 | 国械注进20163773262 | 该产品为RX型球囊扩张导管，分为全涂层产品和部分涂层产品。该产品由接头、应力消除、海波管、远端轴管、球囊、导引导丝管、X射线标记及尖部组成，涂有亲水涂层，球囊由聚酰胺制成。环氧乙烷灭菌，一次性使用。货架有效期两年。 | 该产品用于冠状动脉的狭窄部位或者搭桥狭窄的球囊扩张，以改善心肌灌注；支架植入后，进行球囊后扩张。 | GPHBC-16--250 | GPHBC-16--250 | 导管有效长度1450mm | 聚酰胺制成 | 根 | 0
血管介入 | 阿玛格（北京）医疗器械有限公司 | Genoss Co., Ltd. | NC PTCA 球囊扩张导管 | 国械注进20163773262 | 2021-12-22 | 进口 | 国械注进20163773262 | 该产品为RX型球囊扩张导管，分为全涂层产品和部分涂层产品。该产品由接头、应力消除、海波管、远端轴管、球囊、导引导丝管、X射线标记及尖部组成，涂有亲水涂层，球囊由聚酰胺制成。环氧乙烷灭菌，一次性使用。货架有效期两年。 | 该产品用于冠状动脉的狭窄部位或者搭桥狭窄的球囊扩张，以改善心肌灌注；支架植入后，进行球囊后扩张。 | GPHBC-16--275 | GPHBC-16--275 | 导管有效长度1450mm | 聚酰胺制成 | 根 | 0
血管介入 | 阿玛格（北京）医疗器械有限公司 | Genoss Co., Ltd. | NC PTCA 球囊扩张导管 | 国械注进20163773262 | 2021-12-22 | 进口 | 国械注进20163773262 | 该产品为RX型球囊扩张导管，分为全涂层产品和部分涂层产品。该产品由接头、应力消除、海波管、远端轴管、球囊、导引导丝管、X射线标记及尖部组成，涂有亲水涂层，球囊由聚酰胺制成。环氧乙烷灭菌，一次性使用。货架有效期两年。 | 该产品用于冠状动脉的狭窄部位或者搭桥狭窄的球囊扩张，以改善心肌灌注；支架植入后，进行球囊后扩张。 | GPHBC-16--300 | GPHBC-16--300 | 导管有效长度1450mm | 聚酰胺制成 | 根 | 0
血管介入 | 阿玛格（北京）医疗器械有限公司 | Genoss Co., Ltd. | NC PTCA 球囊扩张导管 | 国械注进20163773262 | 2021-12-22 | 进口 | 国械注进20163773262 | 该产品为RX型球囊扩张导管，分为全涂层产品和部分涂层产品。该产品由接头、应力消除、海波管、远端轴管、球囊、导引导丝管、X射线标记及尖部组成，涂有亲水涂层，球囊由聚酰胺制成。环氧乙烷灭菌，一次性使用。货架有效期两年。 | 该产品用于冠状动脉的狭窄部位或者搭桥狭窄的球囊扩张，以改善心肌灌注；支架植入后，进行球囊后扩张。 | GPHBC-16--325 | GPHBC-16--325 | 导管有效长度1450mm | 聚酰胺制成 | 根 | 0
血管介入 | 阿玛格（北京）医疗器械有限公司 | Genoss Co., Ltd. | NC PTCA 球囊扩张导管 | 国械注进20163773262 | 2021-12-22 | 进口 | 国械注进20163773262 | 该产品为RX型球囊扩张导管，分为全涂层产品和部分涂层产品。该产品由接头、应力消除、海波管、远端轴管、球囊、导引导丝管、X射线标记及尖部组成，涂有亲水涂层，球囊由聚酰胺制成。环氧乙烷灭菌，一次性使用。货架有效期两年。 | 该产品用于冠状动脉的狭窄部位或者搭桥狭窄的球囊扩张，以改善心肌灌注；支架植入后，进行球囊后扩张。 | GPHBC-16--350 | GPHBC-16--350 | 导管有效长度1450mm | 聚酰胺制成 | 根 | 0
血管介入 | 阿玛格（北京）医疗器械有限公司 | Genoss Co., Ltd. | NC PTCA 球囊扩张导管 | 国械注进20163773262 | 2021-12-22 | 进口 | 国械注进20163773262 | 该产品为RX型球囊扩张导管，分为全涂层产品和部分涂层产品。该产品由接头、应力消除、海波管、远端轴管、球囊、导引导丝管、X射线标记及尖部组成，涂有亲水涂层，球囊由聚酰胺制成。环氧乙烷灭菌，一次性使用。货架有效期两年。 | 该产品用于冠状动脉的狭窄部位或者搭桥狭窄的球囊扩张，以改善心肌灌注；支架植入后，进行球囊后扩张。 | GPHBC-16--375 | GPHBC-16--375 | 导管有效长度1450mm | 聚酰胺制成 | 根 | 0
血管介入 | 阿玛格（北京）医疗器械有限公司 | Genoss Co., Ltd. | NC PTCA 球囊扩张导管 | 国械注进20163773262 | 2021-12-22 | 进口 | 国械注进20163773262 | 该产品为RX型球囊扩张导管，分为全涂层产品和部分涂层产品。该产品由接头、应力消除、海波管、远端轴管、球囊、导引导丝管、X射线标记及尖部组成，涂有亲水涂层，球囊由聚酰胺制成。环氧乙烷灭菌，一次性使用。货架有效期两年。 | 该产品用于冠状动脉的狭窄部位或者搭桥狭窄的球囊扩张，以改善心肌灌注；支架植入后，进行球囊后扩张。 | GPHBC-16--400 | GPHBC-16--400 | 导管有效长度1450mm | 聚酰胺制成 | 根 | 0
血管介入 | 阿玛格（北京）医疗器械有限公司 | Genoss Co., Ltd. | NC PTCA 球囊扩张导管 | 国械注进20163773262 | 2021-12-22 | 进口 | 国械注进20163773262 | 该产品为RX型球囊扩张导管，分为全涂层产品和部分涂层产品。该产品由接头、应力消除、海波管、远端轴管、球囊、导引导丝管、X射线标记及尖部组成，涂有亲水涂层，球囊由聚酰胺制成。环氧乙烷灭菌，一次性使用。货架有效期两年。 | 该产品用于冠状动脉的狭窄部位或者搭桥狭窄的球囊扩张，以改善心肌灌注；支架植入后，进行球囊后扩张。 | GPHBC-20--250 | GPHBC-20--250 | 导管有效长度1450mm | 聚酰胺制成 | 根 | 0
血管介入 | 阿玛格（北京）医疗器械有限公司 | Genoss Co., Ltd. | NC PTCA 球囊扩张导管 | 国械注进20163773262 | 2021-12-22 | 进口 | 国械注进20163773262 | 该产品为RX型球囊扩张导管，分为全涂层产品和部分涂层产品。该产品由接头、应力消除、海波管、远端轴管、球囊、导引导丝管、X射线标记及尖部组成，涂有亲水涂层，球囊由聚酰胺制成。环氧乙烷灭菌，一次性使用。货架有效期两年。 | 该产品用于冠状动脉的狭窄部位或者搭桥狭窄的球囊扩张，以改善心肌灌注；支架植入后，进行球囊后扩张。 | GPHBC-20--275 | GPHBC-20--275 | 导管有效长度1450mm | 聚酰胺制成 | 根 | 0
血管介入 | 阿玛格（北京）医疗器械有限公司 | Genoss Co., Ltd. | NC PTCA 球囊扩张导管 | 国械注进20163773262 | 2021-12-22 | 进口 | 国械注进20163773262 | 该产品为RX型球囊扩张导管，分为全涂层产品和部分涂层产品。该产品由接头、应力消除、海波管、远端轴管、球囊、导引导丝管、X射线标记及尖部组成，涂有亲水涂层，球囊由聚酰胺制成。环氧乙烷灭菌，一次性使用。货架有效期两年。 | 该产品用于冠状动脉的狭窄部位或者搭桥狭窄的球囊扩张，以改善心肌灌注；支架植入后，进行球囊后扩张。 | GPHBC-20--300 | GPHBC-20--300 | 导管有效长度1450mm | 聚酰胺制成 | 根 | 0
血管介入 | 阿玛格（北京）医疗器械有限公司 | Genoss Co., Ltd. | NC PTCA 球囊扩张导管 | 国械注进20163773262 | 2021-12-22 | 进口 | 国械注进20163773262 | 该产品为RX型球囊扩张导管，分为全涂层产品和部分涂层产品。该产品由接头、应力消除、海波管、远端轴管、球囊、导引导丝管、X射线标记及尖部组成，涂有亲水涂层，球囊由聚酰胺制成。环氧乙烷灭菌，一次性使用。货架有效期两年。 | 该产品用于冠状动脉的狭窄部位或者搭桥狭窄的球囊扩张，以改善心肌灌注；支架植入后，进行球囊后扩张。 | GPHBC-20--325 | GPHBC-20--325 | 导管有效长度1450mm | 聚酰胺制成 | 根 | 0
血管介入 | 阿玛格（北京）医疗器械有限公司 | Genoss Co., Ltd. | NC PTCA 球囊扩张导管 | 国械注进20163773262 | 2021-12-22 | 进口 | 国械注进20163773262 | 该产品为RX型球囊扩张导管，分为全涂层产品和部分涂层产品。该产品由接头、应力消除、海波管、远端轴管、球囊、导引导丝管、X射线标记及尖部组成，涂有亲水涂层，球囊由聚酰胺制成。环氧乙烷灭菌，一次性使用。货架有效期两年。 | 该产品用于冠状动脉的狭窄部位或者搭桥狭窄的球囊扩张，以改善心肌灌注；支架植入后，进行球囊后扩张。 | GPHBC-20--350 | GPHBC-20--350 | 导管有效长度1450mm | 聚酰胺制成 | 根 | 0
血管介入 | 阿玛格（北京）医疗器械有限公司 | Genoss Co., Ltd. | NC PTCA 球囊扩张导管 | 国械注进20163773262 | 2021-12-22 | 进口 | 国械注进20163773262 | 该产品为RX型球囊扩张导管，分为全涂层产品和部分涂层产品。该产品由接头、应力消除、海波管、远端轴管、球囊、导引导丝管、X射线标记及尖部组成，涂有亲水涂层，球囊由聚酰胺制成。环氧乙烷灭菌，一次性使用。货架有效期两年。 | 该产品用于冠状动脉的狭窄部位或者搭桥狭窄的球囊扩张，以改善心肌灌注；支架植入后，进行球囊后扩张。 | GPHBC-20--375 | GPHBC-20--375 | 导管有效长度1450mm | 聚酰胺制成 | 根 | 0
血管介入 | 阿玛格（北京）医疗器械有限公司 | Genoss Co., Ltd. | NC PTCA 球囊扩张导管 | 国械注进20163773262 | 2021-12-22 | 进口 | 国械注进20163773262 | 该产品为RX型球囊扩张导管，分为全涂层产品和部分涂层产品。该产品由接头、应力消除、海波管、远端轴管、球囊、导引导丝管、X射线标记及尖部组成，涂有亲水涂层，球囊由聚酰胺制成。环氧乙烷灭菌，一次性使用。货架有效期两年。 | 该产品用于冠状动脉的狭窄部位或者搭桥狭窄的球囊扩张，以改善心肌灌注；支架植入后，进行球囊后扩张。 | GPHBC-20--400 | GPHBC-20--400 | 导管有效长度1450mm | 聚酰胺制成 | 根 | 0
血管介入 | 北京中译锦程医学投资管理有限公司 | 瑞士 pfm medical cpp SA | 血管通路泵系统 | 国食药监械（进）字2014第3544556号 | 2019-09-29 | 进口 | YZB/SWI5152-2014《血管通路泵系统》 | 产品为无源器械，由输注座，导管，Huber针，接头（卡口式连接器），穿刺针，隧道针，导丝，扩张器，撕开鞘，静脉剥离器，冲洗针组成。其中，输注座，导管和接头（卡口式连接器）为植入人体的组件，其余为一次性使用的手术工具附件。导丝头端为J形。 | 本产品适用于植入人体后，经皮向注射座内输注药物，经导管至所需部位。 | PU 特定聚氨酯 4.8F | 61.635.35.075V3 |  | PU 特定聚氨酯 | 套 | 0
血管介入 | 北京中译锦程医学投资管理有限公司 | 瑞士 pfm medical cpp SA | 血管通路泵系统 | 国食药监械（进）字2014第3544556号 | 2019-09-29 | 进口 | YZB/SWI5152-2014《血管通路泵系统》 | 产品为无源器械，由输注座，导管，Huber针，接头（卡口式连接器），穿刺针，隧道针，导丝，扩张器，撕开鞘，静脉剥离器，冲洗针组成。其中，输注座，导管和接头（卡口式连接器）为植入人体的组件，其余为一次性使用的手术工具附件。导丝头端为J形。 | 本产品适用于植入人体后，经皮向注射座内输注药物，经导管至所需部位。 | PU 特定聚氨酯 6.6F | 61.635.33.075V3 |  | PU 特定聚氨酯 | 套 | 0
血管介入 | 北京中译锦程医学投资管理有限公司 | 瑞士 pfm medical cpp SA | 血管通路泵系统 | 国食药监械（进）字2014第3544556号 | 2019-09-29 | 进口 | YZB/SWI5152-2014《血管通路泵系统》 | 产品为无源器械，由输注座，导管，Huber针，接头（卡口式连接器），穿刺针，隧道针，导丝，扩张器，撕开鞘，静脉剥离器，冲洗针组成。其中，输注座，导管和接头（卡口式连接器）为植入人体的组件，其余为一次性使用的手术工具附件。导丝头端为J形。 | 本产品适用于植入人体后，经皮向注射座内输注药物，经导管至所需部位。 | 耐高压PU 特定聚氨酯 6.6F | 61.635.73.077V3 |  | PU 特定聚氨酯 | 套 | 0
血管介入 | 北京中译锦程医学投资管理有限公司 | 瑞士 pfm medical cpp SA | 血管通路泵系统 | 国食药监械（进）字2014第3544556号 | 2019-09-29 | 进口 | YZB/SWI5152-2014《血管通路泵系统》 | 产品为无源器械，由输注座，导管，Huber针，接头（卡口式连接器），穿刺针，隧道针，导丝，扩张器，撕开鞘，静脉剥离器，冲洗针组成。其中，输注座，导管和接头（卡口式连接器）为植入人体的组件，其余为一次性使用的手术工具附件。导丝头端为J形。 | 本产品适用于植入人体后，经皮向注射座内输注药物，经导管至所需部位。 | 耐高压PU 特定聚氨酯 套装 6.6F | 61.636.73.077-KV3 |  | PU 特定聚氨酯 | 套 | 0
血管介入 | 北京中译锦程医学投资管理有限公司 | 瑞士 pfm medical cpp SA | 血管通路泵系统 | 国食药监械（进）字2014第3544556号 | 2019-09-29 | 进口 | YZB/SWI5152-2014《血管通路泵系统》 | 产品为无源器械，由输注座，导管，Huber针，接头（卡口式连接器），穿刺针，隧道针，导丝，扩张器，撕开鞘，静脉剥离器，冲洗针组成。其中，输注座，导管和接头（卡口式连接器）为植入人体的组件，其余为一次性使用的手术工具附件。导丝头端为J形。 | 本产品适用于植入人体后，经皮向注射座内输注药物，经导管至所需部位。 | 小泵体(LPP) 手臂/儿童型 PU 特定聚氨酯 4.8F | 61.635.07.070V3 |  | PU 特定聚氨酯 | 套 | 0
血管介入 | 北京中译锦程医学投资管理有限公司 | 瑞士 pfm medical cpp SA | 血管通路泵系统 | 国食药监械（进）字2014第3544556号 | 2019-09-29 | 进口 | YZB/SWI5152-2014《血管通路泵系统》 | 产品为无源器械，由输注座，导管，Huber针，接头（卡口式连接器），穿刺针，隧道针，导丝，扩张器，撕开鞘，静脉剥离器，冲洗针组成。其中，输注座，导管和接头（卡口式连接器）为植入人体的组件，其余为一次性使用的手术工具附件。导丝头端为J形。 | 本产品适用于植入人体后，经皮向注射座内输注药物，经导管至所需部位。 | 小泵体(LPP) PU 特定聚氨酯 6.6F | 61.635.03.070V3 |  | PU 特定聚氨酯 | 套 | 0
血管介入 | 北京中译锦程医学投资管理有限公司 | 瑞士 pfm medical cpp SA | 血管通路泵系统 | 国食药监械（进）字2014第3544556号 | 2019-09-29 | 进口 | YZB/SWI5152-2014《血管通路泵系统》 | 产品为无源器械，由输注座，导管，Huber针，接头（卡口式连接器），穿刺针，隧道针，导丝，扩张器，撕开鞘，静脉剥离器，冲洗针组成。其中，输注座，导管和接头（卡口式连接器）为植入人体的组件，其余为一次性使用的手术工具附件。导丝头端为J形。 | 本产品适用于植入人体后，经皮向注射座内输注药物，经导管至所需部位。 | 钛底 小泵体(LPP)儿童/手臂型耐高压PU 特定聚氨酯套装 4.8F | 6163609070-KV3 |  | PU 特定聚氨酯 | 套 | 0
血管介入 | 北京中译锦程医学投资管理有限公司 | 瑞士 pfm medical cpp SA | 血管通路泵系统 | 国食药监械（进）字2014第3544556号 | 2019-09-29 | 进口 | YZB/SWI5152-2014《血管通路泵系统》 | 产品为无源器械，由输注座，导管，Huber针，接头（卡口式连接器），穿刺针，隧道针，导丝，扩张器，撕开鞘，静脉剥离器，冲洗针组成。其中，输注座，导管和接头（卡口式连接器）为植入人体的组件，其余为一次性使用的手术工具附件。导丝头端为J形。 | 本产品适用于植入人体后，经皮向注射座内输注药物，经导管至所需部位。 | 钛底小泵体(LPP)耐高压PU 特定聚氨酯套装 6.6F | 61.636.08.070-KV3 |  | PU 特定聚氨酯 | 套 | 0
血管介入 | 北京中译锦程医学投资管理有限公司 | 瑞士 pfm medical cpp SA | 血管通路泵系统 | 国食药监械（进）字2014第3544556号 | 2019-09-29 | 进口 | YZB/SWI5152-2014《血管通路泵系统》 | 产品为无源器械，由输注座，导管，Huber针，接头（卡口式连接器），穿刺针，隧道针，导丝，扩张器，撕开鞘，静脉剥离器，冲洗针组成。其中，输注座，导管和接头（卡口式连接器）为植入人体的组件，其余为一次性使用的手术工具附件。导丝头端为J形。 | 本产品适用于植入人体后，经皮向注射座内输注药物，经导管至所需部位。 | 钛底 PU 特定聚氨酯 4.8F | 61.635.25.075V3 |  | PU 特定聚氨酯 | 套 | 0
血管介入 | 北京中译锦程医学投资管理有限公司 | 瑞士 pfm medical cpp SA | 血管通路泵系统 | 国食药监械（进）字2014第3544556号 | 2019-09-29 | 进口 | YZB/SWI5152-2014《血管通路泵系统》 | 产品为无源器械，由输注座，导管，Huber针，接头（卡口式连接器），穿刺针，隧道针，导丝，扩张器，撕开鞘，静脉剥离器，冲洗针组成。其中，输注座，导管和接头（卡口式连接器）为植入人体的组件，其余为一次性使用的手术工具附件。导丝头端为J形。 | 本产品适用于植入人体后，经皮向注射座内输注药物，经导管至所需部位。 | 钛底 PU 特定聚氨酯 6.6F | 61.635.23.075V3 |  | PU 特定聚氨酯 | 套 | 0
血管介入 | 北京中译锦程医学投资管理有限公司 | 瑞士 pfm medical cpp SA | 血管通路泵系统 | 国食药监械（进）字2014第3544556号 | 2019-09-29 | 进口 | YZB/SWI5152-2014《血管通路泵系统》 | 产品为无源器械，由输注座，导管，Huber针，接头（卡口式连接器），穿刺针，隧道针，导丝，扩张器，撕开鞘，静脉剥离器，冲洗针组成。其中，输注座，导管和接头（卡口式连接器）为植入人体的组件，其余为一次性使用的手术工具附件。导丝头端为J形。 | 本产品适用于植入人体后，经皮向注射座内输注药物，经导管至所需部位。 | 钛底耐高压 PU 特定聚氨酯 6.6F | 61.635.83.077V3 |  | PU 特定聚氨酯 | 套 | 0
血管介入 | 北京中译锦程医学投资管理有限公司 | 瑞士 pfm medical cpp SA | 血管通路泵系统 | 国食药监械（进）字2014第3544556号 | 2019-09-29 | 进口 | YZB/SWI5152-2014《血管通路泵系统》 | 产品为无源器械，由输注座，导管，Huber针，接头（卡口式连接器），穿刺针，隧道针，导丝，扩张器，撕开鞘，静脉剥离器，冲洗针组成。其中，输注座，导管和接头（卡口式连接器）为植入人体的组件，其余为一次性使用的手术工具附件。导丝头端为J形。 | 本产品适用于植入人体后，经皮向注射座内输注药物，经导管至所需部位。 | 钛底耐高压 PU 特定聚氨酯 套装 6.6F | 61.636.83.077-KV3 |  | PU 特定聚氨酯 | 套 | 0
血管介入 | 北京中译锦程医学投资管理有限公司 | 瑞士 pfm medical cpp SA | 血管通路泵系统 | 国食药监械（进）字2014第3544556号 | 2019-09-29 | 进口 | YZB/SWI5152-2014《血管通路泵系统》 | 产品为无源器械，由输注座，导管，Huber针，接头（卡口式连接器），穿刺针，隧道针，导丝，扩张器，撕开鞘，静脉剥离器，冲洗针组成。其中，输注座，导管和接头（卡口式连接器）为植入人体的组件，其余为一次性使用的手术工具附件。导丝头端为J形。 | 本产品适用于植入人体后，经皮向注射座内输注药物，经导管至所需部位。 | 超小型/手臂泵 PU 特定聚氨酯 4.8F | 61.638.15.075V3 |  | PU 特定聚氨酯 | 套 | 0
血管介入 | 北京中译锦程医学投资管理有限公司 | 瑞士 pfm medical cpp SA | 血管通路泵系统 | 国食药监械（进）字2014第3544556号 | 2019-09-29 | 进口 | YZB/SWI5152-2014《血管通路泵系统》 | 产品为无源器械，由输注座，导管，Huber针，接头（卡口式连接器），穿刺针，隧道针，导丝，扩张器，撕开鞘，静脉剥离器，冲洗针组成。其中，输注座，导管和接头（卡口式连接器）为植入人体的组件，其余为一次性使用的手术工具附件。导丝头端为J形。 | 本产品适用于植入人体后，经皮向注射座内输注药物，经导管至所需部位。 | 超小型/手臂泵 硅胶 4.8F | 61.648.05.075V3 |  | 硅胶 | 套 | 0
血管介入 | 北京中译锦程医学投资管理有限公司 | 瑞士 pfm medical cpp SA | 血管通路泵系统 | 国食药监械（进）字2014第3544556号 | 2019-09-29 | 进口 | YZB/SWI5152-2014《血管通路泵系统》 | 产品为无源器械，由输注座，导管，Huber针，接头（卡口式连接器），穿刺针，隧道针，导丝，扩张器，撕开鞘，静脉剥离器，冲洗针组成。其中，输注座，导管和接头（卡口式连接器）为植入人体的组件，其余为一次性使用的手术工具附件。导丝头端为J形。 | 本产品适用于植入人体后，经皮向注射座内输注药物，经导管至所需部位。 | 钛底动脉泵 PU特定聚氨酯 4.8F | 61.635.26.090V3 |  | PU 特定聚氨酯 | 套 | 0
血管介入 | 北京中译锦程医学投资管理有限公司 | 瑞士 pfm medical cpp SA | 血管通路泵系统 | 国食药监械（进）字2014第3544556号 | 2019-09-29 | 进口 | YZB/SWI5152-2014《血管通路泵系统》 | 产品为无源器械，由输注座，导管，Huber针，接头（卡口式连接器），穿刺针，隧道针，导丝，扩张器，撕开鞘，静脉剥离器，冲洗针组成。其中，输注座，导管和接头（卡口式连接器）为植入人体的组件，其余为一次性使用的手术工具附件。导丝头端为J形。 | 本产品适用于植入人体后，经皮向注射座内输注药物，经导管至所需部位。 | 隧道针 5F | 61.645.55.222V3 |  | 304不锈钢 | 根 | 0
血管介入 | 北京中译锦程医学投资管理有限公司 | 瑞士 pfm medical cpp SA | 血管通路泵系统 | 国食药监械（进）字2014第3544556号 | 2019-09-29 | 进口 | YZB/SWI5152-2014《血管通路泵系统》 | 产品为无源器械，由输注座，导管，Huber针，接头（卡口式连接器），穿刺针，隧道针，导丝，扩张器，撕开鞘，静脉剥离器，冲洗针组成。其中，输注座，导管和接头（卡口式连接器）为植入人体的组件，其余为一次性使用的手术工具附件。导丝头端为J形。 | 本产品适用于植入人体后，经皮向注射座内输注药物，经导管至所需部位。 | 隧道针 7F | 61.645.57.222V3 |  | 304不锈钢 | 根 | 0
血管介入 | 北京中译锦程医学投资管理有限公司 | 瑞士 pfm medical cpp SA | 血管通路泵系统 | 国食药监械（进）字2014第3544556号 | 2019-09-29 | 进口 | YZB/SWI5152-2014《血管通路泵系统》 | 产品为无源器械，由输注座，导管，Huber针，接头（卡口式连接器），穿刺针，隧道针，导丝，扩张器，撕开鞘，静脉剥离器，冲洗针组成。其中，输注座，导管和接头（卡口式连接器）为植入人体的组件，其余为一次性使用的手术工具附件。导丝头端为J形。 | 本产品适用于植入人体后，经皮向注射座内输注药物，经导管至所需部位。 | 隧道针 5F | 61.645.55.575V3 |  | 聚丙烯和聚四氟乙烯 | 套 | 0
血管介入 | 北京中译锦程医学投资管理有限公司 | 瑞士 pfm medical cpp SA | 血管通路泵系统 | 国食药监械（进）字2014第3544556号 | 2019-09-29 | 进口 | YZB/SWI5152-2014《血管通路泵系统》 | 产品为无源器械，由输注座，导管，Huber针，接头（卡口式连接器），穿刺针，隧道针，导丝，扩张器，撕开鞘，静脉剥离器，冲洗针组成。其中，输注座，导管和接头（卡口式连接器）为植入人体的组件，其余为一次性使用的手术工具附件。导丝头端为J形。 | 本产品适用于植入人体后，经皮向注射座内输注药物，经导管至所需部位。 | 手臂港专用穿刺包 5F | 61.645.55.576V3 |  | 聚丙烯和聚四氟乙烯 | 套 | 0
血管介入 | 北京中译锦程医学投资管理有限公司 | 瑞士 pfm medical cpp SA | 血管通路泵系统 | 国食药监械（进）字2014第3544556号 | 2019-09-29 | 进口 | YZB/SWI5152-2014《血管通路泵系统》 | 产品为无源器械，由输注座，导管，Huber针，接头（卡口式连接器），穿刺针，隧道针，导丝，扩张器，撕开鞘，静脉剥离器，冲洗针组成。其中，输注座，导管和接头（卡口式连接器）为植入人体的组件，其余为一次性使用的手术工具附件。导丝头端为J形。 | 本产品适用于植入人体后，经皮向注射座内输注药物，经导管至所需部位。 | 隧道针 7F | 61.645.77.075V3 |  | 聚丙烯和聚四氟乙烯 | 套 | 0
血管介入 | 北京中译锦程医学投资管理有限公司 | 瑞士 pfm medical cpp SA | 血管通路泵系统 | 国食药监械（进）字2014第3544556号 | 2019-09-29 | 进口 | YZB/SWI5152-2014《血管通路泵系统》 | 产品为无源器械，由输注座，导管，Huber针，接头（卡口式连接器），穿刺针，隧道针，导丝，扩张器，撕开鞘，静脉剥离器，冲洗针组成。其中，输注座，导管和接头（卡口式连接器）为植入人体的组件，其余为一次性使用的手术工具附件。导丝头端为J形。 | 本产品适用于植入人体后，经皮向注射座内输注药物，经导管至所需部位。 | 隧道针 10F | 61.645.99.075V3 |  | 聚丙烯和聚四氟乙烯 | 套 | 0
血管介入 | 北京中译锦程医学投资管理有限公司 | 瑞士 pfm medical cpp SA | 血管通路泵系统 | 国食药监械（进）字2014第3544556号 | 2019-09-29 | 进口 | YZB/SWI5152-2014《血管通路泵系统》 | 产品为无源器械，由输注座，导管，Huber针，接头（卡口式连接器），穿刺针，隧道针，导丝，扩张器，撕开鞘，静脉剥离器，冲洗针组成。其中，输注座，导管和接头（卡口式连接器）为植入人体的组件，其余为一次性使用的手术工具附件。导丝头端为J形。 | 本产品适用于植入人体后，经皮向注射座内输注药物，经导管至所需部位。 | Huber针 20G | 61.51.22.0125V3 |  | 304不锈钢和聚丙烯 | 个 | 0
血管介入 | 北京中译锦程医学投资管理有限公司 | 瑞士 pfm medical cpp SA | 血管通路泵系统 | 国食药监械（进）字2014第3544556号 | 2019-09-29 | 进口 | YZB/SWI5152-2014《血管通路泵系统》 | 产品为无源器械，由输注座，导管，Huber针，接头（卡口式连接器），穿刺针，隧道针，导丝，扩张器，撕开鞘，静脉剥离器，冲洗针组成。其中，输注座，导管和接头（卡口式连接器）为植入人体的组件，其余为一次性使用的手术工具附件。导丝头端为J形。 | 本产品适用于植入人体后，经皮向注射座内输注药物，经导管至所需部位。 | Huber针 22G | 61.51.22.2130V3 |  | 304不锈钢和聚丙烯 | 个 | 0
血管介入 | 戈德曼医疗器械国际贸易（上海）有限公司 | 日本株式会社戈德曼 | 冠状动脉球囊扩张导管 | 国械注进20183030283 | 2023-08-11 | 进口 | 国械注进20183030283 | 该产品由尖端、球囊、不透射线标记、推送杆、推送杆标记、强化管、接口座、冲洗装置等组成，含有亲水涂层。球囊材质为聚醚酰胺，不透射线标记为铂铱合金。产品经环氧乙烷灭菌，一次性使用，有效期为4年。 | 本产品用于扩张血管内狭窄病变部位，是以治疗冠状动脉狭窄病变为目的的经皮冠状动脉腔内血管成形术（PTCA）中使用的球囊扩张导管。 | 球囊直径：1.00／1.30／1.50／2.00／2.25／2.50／2.75／3.00／3.25／3.50／3.75／4.00mm 球囊长度：5／10／12／15／20mm | LAX10005；LAX13010；LAX20010；LAX25010；LAX15012；LAX20012；LAX22512；LAX25012；LAX27512；LAX30012；LAX35012；LAX20015；LAX22515；LAX25015；LAX27515；LAX30015；LAX32515；LAX35015；LAX40015；LAX20020；LAX22520；LAX25020；LAX27520；LAX30020；LAX35020 |  | 聚醚酰胺 | 1根/盒 | 0
血管介入 | 戈尔工业品贸易（上海）有限公司 | W.L Gore & Associates, Inc. | 肝素涂层血管内覆膜支架系统（商品名：GORE VIABAHN） | 国食药监械(进)字2014第3462817号 | 2019-06-15 | 进口 | YZB/USA 0784-2014 | 产品主要由两部分构成：血管内覆膜支架和输送系统。血管内覆膜支架由膨体聚四氟乙烯（ePTFE）内衬和沿其整个长度延伸的外部镍钛合金支架组成。血管内覆膜支架表面带有通过共价键结合的生物活性肝素。VBHR和VBJR型号的覆膜支架两端带不透射线标记。该覆膜支架经过压缩后连接于双腔输送导管上。VBJR型号的输送系统最大可兼容0.018’’的导丝。产品经环氧乙烷灭菌，一次性使用。 | 肝素涂层血管内覆膜支架系适用于症状性外周动脉疾病患者，以改善和恢复其相关血管血流，治疗血管直径范围为4.0 -7.5mm，病灶部位最长270mm的股浅动脉病变。适用于为症状性外周动脉疾病患者，以改善和恢复其相关血管血流，治疗血管直径范围为4.0-12mm，病灶部位最长80mm的髂动脉病变。 | 覆膜支架直径5mm, 支架长度7.5cm, 输送系统长度120cm | VBH050702W | 覆膜支架直径5mm, 支架长度7.5cm, 输送系统长度120cm | 膨体聚四氟乙烯（ePTFE）;镍钛合金 | 根 | 0
血管介入 | 戈尔工业品贸易（上海）有限公司 | W.L Gore & Associates, Inc. | 肝素涂层血管内覆膜支架系统（商品名：GORE VIABAHN） | 国食药监械(进)字2014第3462817号 | 2019-06-15 | 进口 | YZB/USA 0784-2014 | 产品主要由两部分构成：血管内覆膜支架和输送系统。血管内覆膜支架由膨体聚四氟乙烯（ePTFE）内衬和沿其整个长度延伸的外部镍钛合金支架组成。血管内覆膜支架表面带有通过共价键结合的生物活性肝素。VBHR和VBJR型号的覆膜支架两端带不透射线标记。该覆膜支架经过压缩后连接于双腔输送导管上。VBJR型号的输送系统最大可兼容0.018’’的导丝。产品经环氧乙烷灭菌，一次性使用。 | 肝素涂层血管内覆膜支架系适用于症状性外周动脉疾病患者，以改善和恢复其相关血管血流，治疗血管直径范围为4.0 -7.5mm，病灶部位最长270mm的股浅动脉病变。适用于为症状性外周动脉疾病患者，以改善和恢复其相关血管血流，治疗血管直径范围为4.0-12mm，病灶部位最长80mm的髂动脉病变。 | 覆膜支架直径6mm, 支架长度7.5cm, 输送系统长度120cm | VBH060702W | 覆膜支架直径6mm, 支架长度7.5cm, 输送系统长度120cm | 膨体聚四氟乙烯（ePTFE）;镍钛合金 | 根 | 0
血管介入 | 戈尔工业品贸易（上海）有限公司 | W.L Gore & Associates, Inc. | 肝素涂层血管内覆膜支架系统（商品名：GORE VIABAHN） | 国食药监械(进)字2014第3462817号 | 2019-06-15 | 进口 | YZB/USA 0784-2014 | 产品主要由两部分构成：血管内覆膜支架和输送系统。血管内覆膜支架由膨体聚四氟乙烯（ePTFE）内衬和沿其整个长度延伸的外部镍钛合金支架组成。血管内覆膜支架表面带有通过共价键结合的生物活性肝素。VBHR和VBJR型号的覆膜支架两端带不透射线标记。该覆膜支架经过压缩后连接于双腔输送导管上。VBJR型号的输送系统最大可兼容0.018’’的导丝。产品经环氧乙烷灭菌，一次性使用。 | 肝素涂层血管内覆膜支架系适用于症状性外周动脉疾病患者，以改善和恢复其相关血管血流，治疗血管直径范围为4.0 -7.5mm，病灶部位最长270mm的股浅动脉病变。适用于为症状性外周动脉疾病患者，以改善和恢复其相关血管血流，治疗血管直径范围为4.0-12mm，病灶部位最长80mm的髂动脉病变。 | 覆膜支架直径7mm, 支架长度7.5cm, 输送系统长度120cm | VBH070702W | 覆膜支架直径7mm, 支架长度7.5cm, 输送系统长度120cm | 膨体聚四氟乙烯（ePTFE）;镍钛合金 | 根 | 0
血管介入 | 戈尔工业品贸易（上海）有限公司 | W.L Gore & Associates, Inc. | 肝素涂层血管内覆膜支架系统（商品名：GORE VIABAHN） | 国食药监械(进)字2014第3462817号 | 2019-06-15 | 进口 | YZB/USA 0784-2014 | 产品主要由两部分构成：血管内覆膜支架和输送系统。血管内覆膜支架由膨体聚四氟乙烯（ePTFE）内衬和沿其整个长度延伸的外部镍钛合金支架组成。血管内覆膜支架表面带有通过共价键结合的生物活性肝素。VBHR和VBJR型号的覆膜支架两端带不透射线标记。该覆膜支架经过压缩后连接于双腔输送导管上。VBJR型号的输送系统最大可兼容0.018’’的导丝。产品经环氧乙烷灭菌，一次性使用。 | 肝素涂层血管内覆膜支架系适用于症状性外周动脉疾病患者，以改善和恢复其相关血管血流，治疗血管直径范围为4.0 -7.5mm，病灶部位最长270mm的股浅动脉病变。适用于为症状性外周动脉疾病患者，以改善和恢复其相关血管血流，治疗血管直径范围为4.0-12mm，病灶部位最长80mm的髂动脉病变。 | 覆膜支架直径8mm, 支架长度7.5cm, 输送系统长度120cm | VBH080702W | 覆膜支架直径8mm, 支架长度7.5cm, 输送系统长度120cm | 膨体聚四氟乙烯（ePTFE）;镍钛合金 | 根 | 0
血管介入 | 戈尔工业品贸易（上海）有限公司 | W.L Gore & Associates, Inc. | 肝素涂层血管内覆膜支架系统（商品名：GORE VIABAHN） | 国食药监械(进)字2014第3462817号 | 2019-06-15 | 进口 | YZB/USA 0784-2014 | 产品主要由两部分构成：血管内覆膜支架和输送系统。血管内覆膜支架由膨体聚四氟乙烯（ePTFE）内衬和沿其整个长度延伸的外部镍钛合金支架组成。血管内覆膜支架表面带有通过共价键结合的生物活性肝素。VBHR和VBJR型号的覆膜支架两端带不透射线标记。该覆膜支架经过压缩后连接于双腔输送导管上。VBJR型号的输送系统最大可兼容0.018’’的导丝。产品经环氧乙烷灭菌，一次性使用。 | 肝素涂层血管内覆膜支架系适用于症状性外周动脉疾病患者，以改善和恢复其相关血管血流，治疗血管直径范围为4.0 -7.5mm，病灶部位最长270mm的股浅动脉病变。适用于为症状性外周动脉疾病患者，以改善和恢复其相关血管血流，治疗血管直径范围为4.0-12mm，病灶部位最长80mm的髂动脉病变。 | 覆膜支架直径9mm, 支架长度7.5cm, 输送系统长度120cm | VBH090702W | 覆膜支架直径9mm, 支架长度7.5cm, 输送系统长度120cm | 膨体聚四氟乙烯（ePTFE）;镍钛合金 | 根 | 0
血管介入 | 戈尔工业品贸易（上海）有限公司 | W.L Gore & Associates, Inc. | 肝素涂层血管内覆膜支架系统（商品名：GORE VIABAHN） | 国食药监械(进)字2014第3462817号 | 2019-06-15 | 进口 | YZB/USA 0784-2014 | 产品主要由两部分构成：血管内覆膜支架和输送系统。血管内覆膜支架由膨体聚四氟乙烯（ePTFE）内衬和沿其整个长度延伸的外部镍钛合金支架组成。血管内覆膜支架表面带有通过共价键结合的生物活性肝素。VBHR和VBJR型号的覆膜支架两端带不透射线标记。该覆膜支架经过压缩后连接于双腔输送导管上。VBJR型号的输送系统最大可兼容0.018’’的导丝。产品经环氧乙烷灭菌，一次性使用。 | 肝素涂层血管内覆膜支架系适用于症状性外周动脉疾病患者，以改善和恢复其相关血管血流，治疗血管直径范围为4.0 -7.5mm，病灶部位最长270mm的股浅动脉病变。适用于为症状性外周动脉疾病患者，以改善和恢复其相关血管血流，治疗血管直径范围为4.0-12mm，病灶部位最长80mm的髂动脉病变。 | 覆膜支架直径5mm, 支架长度2.5cm, 输送系统长度120cm,带不透射线标记 | VBHR050202W | 覆膜支架直径5mm, 支架长度2.5cm, 输送系统长度120cm,带不透射线标记 | 膨体聚四氟乙烯（ePTFE）;镍钛合金 | 根 | 0
血管介入 | 戈尔工业品贸易（上海）有限公司 | W.L Gore & Associates, Inc. | 肝素涂层血管内覆膜支架系统（商品名：GORE VIABAHN） | 国食药监械(进)字2014第3462817号 | 2019-06-15 | 进口 | YZB/USA 0784-2014 | 产品主要由两部分构成：血管内覆膜支架和输送系统。血管内覆膜支架由膨体聚四氟乙烯（ePTFE）内衬和沿其整个长度延伸的外部镍钛合金支架组成。血管内覆膜支架表面带有通过共价键结合的生物活性肝素。VBHR和VBJR型号的覆膜支架两端带不透射线标记。该覆膜支架经过压缩后连接于双腔输送导管上。VBJR型号的输送系统最大可兼容0.018’’的导丝。产品经环氧乙烷灭菌，一次性使用。 | 肝素涂层血管内覆膜支架系适用于症状性外周动脉疾病患者，以改善和恢复其相关血管血流，治疗血管直径范围为4.0 -7.5mm，病灶部位最长270mm的股浅动脉病变。适用于为症状性外周动脉疾病患者，以改善和恢复其相关血管血流，治疗血管直径范围为4.0-12mm，病灶部位最长80mm的髂动脉病变。 | 覆膜支架直径5mm, 支架长度5cm, 输送系统长度120cm,带不透射线标记 | VBHR050502W | 覆膜支架直径5mm, 支架长度5cm, 输送系统长度120cm,带不透射线标记 | 膨体聚四氟乙烯（ePTFE）;镍钛合金 | 根 | 0
血管介入 | 戈尔工业品贸易（上海）有限公司 | W.L Gore & Associates, Inc. | 肝素涂层血管内覆膜支架系统（商品名：GORE VIABAHN） | 国食药监械(进)字2014第3462817号 | 2019-06-15 | 进口 | YZB/USA 0784-2014 | 产品主要由两部分构成：血管内覆膜支架和输送系统。血管内覆膜支架由膨体聚四氟乙烯（ePTFE）内衬和沿其整个长度延伸的外部镍钛合金支架组成。血管内覆膜支架表面带有通过共价键结合的生物活性肝素。VBHR和VBJR型号的覆膜支架两端带不透射线标记。该覆膜支架经过压缩后连接于双腔输送导管上。VBJR型号的输送系统最大可兼容0.018’’的导丝。产品经环氧乙烷灭菌，一次性使用。 | 肝素涂层血管内覆膜支架系适用于症状性外周动脉疾病患者，以改善和恢复其相关血管血流，治疗血管直径范围为4.0 -7.5mm，病灶部位最长270mm的股浅动脉病变。适用于为症状性外周动脉疾病患者，以改善和恢复其相关血管血流，治疗血管直径范围为4.0-12mm，病灶部位最长80mm的髂动脉病变。 | 覆膜支架直径6mm, 支架长度2.5cm, 输送系统长度75cm,带不透射线标记 | VBHR060201W | 覆膜支架直径6mm, 支架长度2.5cm, 输送系统长度75cm,带不透射线标记 | 膨体聚四氟乙烯（ePTFE）;镍钛合金 | 根 | 0
血管介入 | 戈尔工业品贸易（上海）有限公司 | W.L Gore & Associates, Inc. | 肝素涂层血管内覆膜支架系统（商品名：GORE VIABAHN） | 国食药监械(进)字2014第3462817号 | 2019-06-15 | 进口 | YZB/USA 0784-2014 | 产品主要由两部分构成：血管内覆膜支架和输送系统。血管内覆膜支架由膨体聚四氟乙烯（ePTFE）内衬和沿其整个长度延伸的外部镍钛合金支架组成。血管内覆膜支架表面带有通过共价键结合的生物活性肝素。VBHR和VBJR型号的覆膜支架两端带不透射线标记。该覆膜支架经过压缩后连接于双腔输送导管上。VBJR型号的输送系统最大可兼容0.018’’的导丝。产品经环氧乙烷灭菌，一次性使用。 | 肝素涂层血管内覆膜支架系适用于症状性外周动脉疾病患者，以改善和恢复其相关血管血流，治疗血管直径范围为4.0 -7.5mm，病灶部位最长270mm的股浅动脉病变。适用于为症状性外周动脉疾病患者，以改善和恢复其相关血管血流，治疗血管直径范围为4.0-12mm，病灶部位最长80mm的髂动脉病变。 | 覆膜支架直径6mm, 支架长度2.5cm, 输送系统长度120cm,带不透射线标记 | VBHR060202W | 覆膜支架直径6mm, 支架长度2.5cm, 输送系统长度120cm,带不透射线标记 | 膨体聚四氟乙烯（ePTFE）;镍钛合金 | 根 | 0
血管介入 | 戈尔工业品贸易（上海）有限公司 | W.L Gore & Associates, Inc. | 肝素涂层血管内覆膜支架系统（商品名：GORE VIABAHN） | 国食药监械(进)字2014第3462817号 | 2019-06-15 | 进口 | YZB/USA 0784-2014 | 产品主要由两部分构成：血管内覆膜支架和输送系统。血管内覆膜支架由膨体聚四氟乙烯（ePTFE）内衬和沿其整个长度延伸的外部镍钛合金支架组成。血管内覆膜支架表面带有通过共价键结合的生物活性肝素。VBHR和VBJR型号的覆膜支架两端带不透射线标记。该覆膜支架经过压缩后连接于双腔输送导管上。VBJR型号的输送系统最大可兼容0.018’’的导丝。产品经环氧乙烷灭菌，一次性使用。 | 肝素涂层血管内覆膜支架系适用于症状性外周动脉疾病患者，以改善和恢复其相关血管血流，治疗血管直径范围为4.0 -7.5mm，病灶部位最长270mm的股浅动脉病变。适用于为症状性外周动脉疾病患者，以改善和恢复其相关血管血流，治疗血管直径范围为4.0-12mm，病灶部位最长80mm的髂动脉病变。 | 覆膜支架直径6mm, 支架长度5cm, 输送系统长度75cm,带不透射线标记 | VBHR060501W | 覆膜支架直径6mm, 支架长度5cm, 输送系统长度75cm,带不透射线标记 | 膨体聚四氟乙烯（ePTFE）;镍钛合金 | 根 | 0
血管介入 | 戈尔工业品贸易（上海）有限公司 | W.L Gore & Associates, Inc. | 肝素涂层血管内覆膜支架系统（商品名：GORE VIABAHN） | 国食药监械(进)字2014第3462817号 | 2019-06-15 | 进口 | YZB/USA 0784-2014 | 产品主要由两部分构成：血管内覆膜支架和输送系统。血管内覆膜支架由膨体聚四氟乙烯（ePTFE）内衬和沿其整个长度延伸的外部镍钛合金支架组成。血管内覆膜支架表面带有通过共价键结合的生物活性肝素。VBHR和VBJR型号的覆膜支架两端带不透射线标记。该覆膜支架经过压缩后连接于双腔输送导管上。VBJR型号的输送系统最大可兼容0.018’’的导丝。产品经环氧乙烷灭菌，一次性使用。 | 肝素涂层血管内覆膜支架系适用于症状性外周动脉疾病患者，以改善和恢复其相关血管血流，治疗血管直径范围为4.0 -7.5mm，病灶部位最长270mm的股浅动脉病变。适用于为症状性外周动脉疾病患者，以改善和恢复其相关血管血流，治疗血管直径范围为4.0-12mm，病灶部位最长80mm的髂动脉病变。 | 覆膜支架直径6mm, 支架长度5cm, 输送系统长度120cm,带不透射线标记 | VBHR060502W | 覆膜支架直径6mm, 支架长度5cm, 输送系统长度120cm,带不透射线标记 | 膨体聚四氟乙烯（ePTFE）;镍钛合金 | 根 | 0
血管介入 | 戈尔工业品贸易（上海）有限公司 | W.L Gore & Associates, Inc. | 肝素涂层血管内覆膜支架系统（商品名：GORE VIABAHN） | 国食药监械(进)字2014第3462817号 | 2019-06-15 | 进口 | YZB/USA 0784-2014 | 产品主要由两部分构成：血管内覆膜支架和输送系统。血管内覆膜支架由膨体聚四氟乙烯（ePTFE）内衬和沿其整个长度延伸的外部镍钛合金支架组成。血管内覆膜支架表面带有通过共价键结合的生物活性肝素。VBHR和VBJR型号的覆膜支架两端带不透射线标记。该覆膜支架经过压缩后连接于双腔输送导管上。VBJR型号的输送系统最大可兼容0.018’’的导丝。产品经环氧乙烷灭菌，一次性使用。 | 肝素涂层血管内覆膜支架系适用于症状性外周动脉疾病患者，以改善和恢复其相关血管血流，治疗血管直径范围为4.0 -7.5mm，病灶部位最长270mm的股浅动脉病变。适用于为症状性外周动脉疾病患者，以改善和恢复其相关血管血流，治疗血管直径范围为4.0-12mm，病灶部位最长80mm的髂动脉病变。 | 覆膜支架直径7mm, 支架长度2.5cm, 输送系统长度75cm,带不透射线标记 | VBHR070201W | 覆膜支架直径7mm, 支架长度2.5cm, 输送系统长度75cm,带不透射线标记 | 膨体聚四氟乙烯（ePTFE）;镍钛合金 | 根 | 0
血管介入 | 戈尔工业品贸易（上海）有限公司 | W.L Gore & Associates, Inc. | 肝素涂层血管内覆膜支架系统（商品名：GORE VIABAHN） | 国食药监械(进)字2014第3462817号 | 2019-06-15 | 进口 | YZB/USA 0784-2014 | 产品主要由两部分构成：血管内覆膜支架和输送系统。血管内覆膜支架由膨体聚四氟乙烯（ePTFE）内衬和沿其整个长度延伸的外部镍钛合金支架组成。血管内覆膜支架表面带有通过共价键结合的生物活性肝素。VBHR和VBJR型号的覆膜支架两端带不透射线标记。该覆膜支架经过压缩后连接于双腔输送导管上。VBJR型号的输送系统最大可兼容0.018’’的导丝。产品经环氧乙烷灭菌，一次性使用。 | 肝素涂层血管内覆膜支架系适用于症状性外周动脉疾病患者，以改善和恢复其相关血管血流，治疗血管直径范围为4.0 -7.5mm，病灶部位最长270mm的股浅动脉病变。适用于为症状性外周动脉疾病患者，以改善和恢复其相关血管血流，治疗血管直径范围为4.0-12mm，病灶部位最长80mm的髂动脉病变。 | 覆膜支架直径7mm, 支架长度2.5cm, 输送系统长度120cm,带不透射线标记 | VBHR070202W | 覆膜支架直径7mm, 支架长度2.5cm, 输送系统长度120cm,带不透射线标记 | 膨体聚四氟乙烯（ePTFE）;镍钛合金 | 根 | 0
血管介入 | 戈尔工业品贸易（上海）有限公司 | W.L Gore & Associates, Inc. | 肝素涂层血管内覆膜支架系统（商品名：GORE VIABAHN） | 国食药监械(进)字2014第3462817号 | 2019-06-15 | 进口 | YZB/USA 0784-2014 | 产品主要由两部分构成：血管内覆膜支架和输送系统。血管内覆膜支架由膨体聚四氟乙烯（ePTFE）内衬和沿其整个长度延伸的外部镍钛合金支架组成。血管内覆膜支架表面带有通过共价键结合的生物活性肝素。VBHR和VBJR型号的覆膜支架两端带不透射线标记。该覆膜支架经过压缩后连接于双腔输送导管上。VBJR型号的输送系统最大可兼容0.018’’的导丝。产品经环氧乙烷灭菌，一次性使用。 | 肝素涂层血管内覆膜支架系适用于症状性外周动脉疾病患者，以改善和恢复其相关血管血流，治疗血管直径范围为4.0 -7.5mm，病灶部位最长270mm的股浅动脉病变。适用于为症状性外周动脉疾病患者，以改善和恢复其相关血管血流，治疗血管直径范围为4.0-12mm，病灶部位最长80mm的髂动脉病变。 | 覆膜支架直径7mm, 支架长度5cm, 输送系统长度75cm,带不透射线标记 | VBHR070501W | 覆膜支架直径7mm, 支架长度5cm, 输送系统长度75cm,带不透射线标记 | 膨体聚四氟乙烯（ePTFE）;镍钛合金 | 根 | 0
血管介入 | 戈尔工业品贸易（上海）有限公司 | W.L Gore & Associates, Inc. | 肝素涂层血管内覆膜支架系统（商品名：GORE VIABAHN） | 国食药监械(进)字2014第3462817号 | 2019-06-15 | 进口 | YZB/USA 0784-2014 | 产品主要由两部分构成：血管内覆膜支架和输送系统。血管内覆膜支架由膨体聚四氟乙烯（ePTFE）内衬和沿其整个长度延伸的外部镍钛合金支架组成。血管内覆膜支架表面带有通过共价键结合的生物活性肝素。VBHR和VBJR型号的覆膜支架两端带不透射线标记。该覆膜支架经过压缩后连接于双腔输送导管上。VBJR型号的输送系统最大可兼容0.018’’的导丝。产品经环氧乙烷灭菌，一次性使用。 | 肝素涂层血管内覆膜支架系适用于症状性外周动脉疾病患者，以改善和恢复其相关血管血流，治疗血管直径范围为4.0 -7.5mm，病灶部位最长270mm的股浅动脉病变。适用于为症状性外周动脉疾病患者，以改善和恢复其相关血管血流，治疗血管直径范围为4.0-12mm，病灶部位最长80mm的髂动脉病变。 | 覆膜支架直径7mm, 支架长度5cm, 输送系统长度120cm,带不透射线标记 | VBHR070502W | 覆膜支架直径7mm, 支架长度5cm, 输送系统长度120cm,带不透射线标记 | 膨体聚四氟乙烯（ePTFE）;镍钛合金 | 根 | 0
血管介入 | 戈尔工业品贸易（上海）有限公司 | W.L Gore & Associates, Inc. | 肝素涂层血管内覆膜支架系统（商品名：GORE VIABAHN） | 国食药监械(进)字2014第3462817号 | 2019-06-15 | 进口 | YZB/USA 0784-2014 | 产品主要由两部分构成：血管内覆膜支架和输送系统。血管内覆膜支架由膨体聚四氟乙烯（ePTFE）内衬和沿其整个长度延伸的外部镍钛合金支架组成。血管内覆膜支架表面带有通过共价键结合的生物活性肝素。VBHR和VBJR型号的覆膜支架两端带不透射线标记。该覆膜支架经过压缩后连接于双腔输送导管上。VBJR型号的输送系统最大可兼容0.018’’的导丝。产品经环氧乙烷灭菌，一次性使用。 | 肝素涂层血管内覆膜支架系适用于症状性外周动脉疾病患者，以改善和恢复其相关血管血流，治疗血管直径范围为4.0 -7.5mm，病灶部位最长270mm的股浅动脉病变。适用于为症状性外周动脉疾病患者，以改善和恢复其相关血管血流，治疗血管直径范围为4.0-12mm，病灶部位最长80mm的髂动脉病变。 | 覆膜支架直径8mm, 支架长度2.5cm, 输送系统长度75cm,带不透射线标记 | VBHR080201W | 覆膜支架直径8mm, 支架长度2.5cm, 输送系统长度75cm,带不透射线标记 | 膨体聚四氟乙烯（ePTFE）;镍钛合金 | 根 | 0
血管介入 | 戈尔工业品贸易（上海）有限公司 | W.L Gore & Associates, Inc. | 肝素涂层血管内覆膜支架系统（商品名：GORE VIABAHN） | 国食药监械(进)字2014第3462817号 | 2019-06-15 | 进口 | YZB/USA 0784-2014 | 产品主要由两部分构成：血管内覆膜支架和输送系统。血管内覆膜支架由膨体聚四氟乙烯（ePTFE）内衬和沿其整个长度延伸的外部镍钛合金支架组成。血管内覆膜支架表面带有通过共价键结合的生物活性肝素。VBHR和VBJR型号的覆膜支架两端带不透射线标记。该覆膜支架经过压缩后连接于双腔输送导管上。VBJR型号的输送系统最大可兼容0.018’’的导丝。产品经环氧乙烷灭菌，一次性使用。 | 肝素涂层血管内覆膜支架系适用于症状性外周动脉疾病患者，以改善和恢复其相关血管血流，治疗血管直径范围为4.0 -7.5mm，病灶部位最长270mm的股浅动脉病变。适用于为症状性外周动脉疾病患者，以改善和恢复其相关血管血流，治疗血管直径范围为4.0-12mm，病灶部位最长80mm的髂动脉病变。 | 覆膜支架直径8mm, 支架长度2.5cm, 输送系统长度120cm,带不透射线标记 | VBHR080202W | 覆膜支架直径8mm, 支架长度2.5cm, 输送系统长度120cm,带不透射线标记 | 膨体聚四氟乙烯（ePTFE）;镍钛合金 | 根 | 0
血管介入 | 戈尔工业品贸易（上海）有限公司 | W.L Gore & Associates, Inc. | 肝素涂层血管内覆膜支架系统（商品名：GORE VIABAHN） | 国食药监械(进)字2014第3462817号 | 2019-06-15 | 进口 | YZB/USA 0784-2014 | 产品主要由两部分构成：血管内覆膜支架和输送系统。血管内覆膜支架由膨体聚四氟乙烯（ePTFE）内衬和沿其整个长度延伸的外部镍钛合金支架组成。血管内覆膜支架表面带有通过共价键结合的生物活性肝素。VBHR和VBJR型号的覆膜支架两端带不透射线标记。该覆膜支架经过压缩后连接于双腔输送导管上。VBJR型号的输送系统最大可兼容0.018’’的导丝。产品经环氧乙烷灭菌，一次性使用。 | 肝素涂层血管内覆膜支架系适用于症状性外周动脉疾病患者，以改善和恢复其相关血管血流，治疗血管直径范围为4.0 -7.5mm，病灶部位最长270mm的股浅动脉病变。适用于为症状性外周动脉疾病患者，以改善和恢复其相关血管血流，治疗血管直径范围为4.0-12mm，病灶部位最长80mm的髂动脉病变。 | 覆膜支架直径8mm, 支架长度5cm, 输送系统长度75cm,带不透射线标记 | VBHR080501W | 覆膜支架直径8mm, 支架长度5cm, 输送系统长度75cm,带不透射线标记 | 膨体聚四氟乙烯（ePTFE）;镍钛合金 | 根 | 0
血管介入 | 戈尔工业品贸易（上海）有限公司 | W.L Gore & Associates, Inc. | 肝素涂层血管内覆膜支架系统（商品名：GORE VIABAHN） | 国食药监械(进)字2014第3462817号 | 2019-06-15 | 进口 | YZB/USA 0784-2014 | 产品主要由两部分构成：血管内覆膜支架和输送系统。血管内覆膜支架由膨体聚四氟乙烯（ePTFE）内衬和沿其整个长度延伸的外部镍钛合金支架组成。血管内覆膜支架表面带有通过共价键结合的生物活性肝素。VBHR和VBJR型号的覆膜支架两端带不透射线标记。该覆膜支架经过压缩后连接于双腔输送导管上。VBJR型号的输送系统最大可兼容0.018’’的导丝。产品经环氧乙烷灭菌，一次性使用。 | 肝素涂层血管内覆膜支架系适用于症状性外周动脉疾病患者，以改善和恢复其相关血管血流，治疗血管直径范围为4.0 -7.5mm，病灶部位最长270mm的股浅动脉病变。适用于为症状性外周动脉疾病患者，以改善和恢复其相关血管血流，治疗血管直径范围为4.0-12mm，病灶部位最长80mm的髂动脉病变。 | 覆膜支架直径8mm, 支架长度5cm, 输送系统长度120cm,带不透射线标记 | VBHR080502W | 覆膜支架直径8mm, 支架长度5cm, 输送系统长度120cm,带不透射线标记 | 膨体聚四氟乙烯（ePTFE）;镍钛合金 | 根 | 0
血管介入 | 戈尔工业品贸易（上海）有限公司 | W.L Gore & Associates, Inc. | 肝素涂层血管内覆膜支架系统（商品名：GORE VIABAHN） | 国食药监械(进)字2014第3462817号 | 2019-06-15 | 进口 | YZB/USA 0784-2014 | 产品主要由两部分构成：血管内覆膜支架和输送系统。血管内覆膜支架由膨体聚四氟乙烯（ePTFE）内衬和沿其整个长度延伸的外部镍钛合金支架组成。血管内覆膜支架表面带有通过共价键结合的生物活性肝素。VBHR和VBJR型号的覆膜支架两端带不透射线标记。该覆膜支架经过压缩后连接于双腔输送导管上。VBJR型号的输送系统最大可兼容0.018’’的导丝。产品经环氧乙烷灭菌，一次性使用。 | 肝素涂层血管内覆膜支架系适用于症状性外周动脉疾病患者，以改善和恢复其相关血管血流，治疗血管直径范围为4.0 -7.5mm，病灶部位最长270mm的股浅动脉病变。适用于为症状性外周动脉疾病患者，以改善和恢复其相关血管血流，治疗血管直径范围为4.0-12mm，病灶部位最长80mm的髂动脉病变。 | 覆膜支架直径5mm, 支架长度7.5cm, 输送系统长度120cm,带不透射线标记 | VBHR050702W | 覆膜支架直径5mm, 支架长度7.5cm, 输送系统长度120cm,带不透射线标记 | 膨体聚四氟乙烯（ePTFE）;镍钛合金 | 根 | 0
血管介入 | 戈尔工业品贸易（上海）有限公司 | W.L Gore & Associates, Inc. | 肝素涂层血管内覆膜支架系统（商品名：GORE VIABAHN） | 国食药监械(进)字2014第3462817号 | 2019-06-15 | 进口 | YZB/USA 0784-2014 | 产品主要由两部分构成：血管内覆膜支架和输送系统。血管内覆膜支架由膨体聚四氟乙烯（ePTFE）内衬和沿其整个长度延伸的外部镍钛合金支架组成。血管内覆膜支架表面带有通过共价键结合的生物活性肝素。VBHR和VBJR型号的覆膜支架两端带不透射线标记。该覆膜支架经过压缩后连接于双腔输送导管上。VBJR型号的输送系统最大可兼容0.018’’的导丝。产品经环氧乙烷灭菌，一次性使用。 | 肝素涂层血管内覆膜支架系适用于症状性外周动脉疾病患者，以改善和恢复其相关血管血流，治疗血管直径范围为4.0 -7.5mm，病灶部位最长270mm的股浅动脉病变。适用于为症状性外周动脉疾病患者，以改善和恢复其相关血管血流，治疗血管直径范围为4.0-12mm，病灶部位最长80mm的髂动脉病变。 | 覆膜支架直径6mm, 支架长度7.5cm, 输送系统长度120cm,带不透射线标记 | VBHR060702W | 覆膜支架直径6mm, 支架长度7.5cm, 输送系统长度120cm,带不透射线标记 | 膨体聚四氟乙烯（ePTFE）;镍钛合金 | 根 | 0
血管介入 | 戈尔工业品贸易（上海）有限公司 | W.L Gore & Associates, Inc. | 肝素涂层血管内覆膜支架系统（商品名：GORE VIABAHN） | 国食药监械(进)字2014第3462817号 | 2019-06-15 | 进口 | YZB/USA 0784-2014 | 产品主要由两部分构成：血管内覆膜支架和输送系统。血管内覆膜支架由膨体聚四氟乙烯（ePTFE）内衬和沿其整个长度延伸的外部镍钛合金支架组成。血管内覆膜支架表面带有通过共价键结合的生物活性肝素。VBHR和VBJR型号的覆膜支架两端带不透射线标记。该覆膜支架经过压缩后连接于双腔输送导管上。VBJR型号的输送系统最大可兼容0.018’’的导丝。产品经环氧乙烷灭菌，一次性使用。 | 肝素涂层血管内覆膜支架系适用于症状性外周动脉疾病患者，以改善和恢复其相关血管血流，治疗血管直径范围为4.0 -7.5mm，病灶部位最长270mm的股浅动脉病变。适用于为症状性外周动脉疾病患者，以改善和恢复其相关血管血流，治疗血管直径范围为4.0-12mm，病灶部位最长80mm的髂动脉病变。 | 覆膜支架直径7mm, 支架长度7.5cm, 输送系统长度120cm,带不透射线标记 | VBHR070702W | 覆膜支架直径7mm, 支架长度7.5cm, 输送系统长度120cm,带不透射线标记 | 膨体聚四氟乙烯（ePTFE）;镍钛合金 | 根 | 0
血管介入 | 戈尔工业品贸易（上海）有限公司 | W.L Gore & Associates, Inc. | 肝素涂层血管内覆膜支架系统（商品名：GORE VIABAHN） | 国食药监械(进)字2014第3462817号 | 2019-06-15 | 进口 | YZB/USA 0784-2014 | 产品主要由两部分构成：血管内覆膜支架和输送系统。血管内覆膜支架由膨体聚四氟乙烯（ePTFE）内衬和沿其整个长度延伸的外部镍钛合金支架组成。血管内覆膜支架表面带有通过共价键结合的生物活性肝素。VBHR和VBJR型号的覆膜支架两端带不透射线标记。该覆膜支架经过压缩后连接于双腔输送导管上。VBJR型号的输送系统最大可兼容0.018’’的导丝。产品经环氧乙烷灭菌，一次性使用。 | 肝素涂层血管内覆膜支架系适用于症状性外周动脉疾病患者，以改善和恢复其相关血管血流，治疗血管直径范围为4.0 -7.5mm，病灶部位最长270mm的股浅动脉病变。适用于为症状性外周动脉疾病患者，以改善和恢复其相关血管血流，治疗血管直径范围为4.0-12mm，病灶部位最长80mm的髂动脉病变。 | 覆膜支架直径8mm, 支架长度7.5cm, 输送系统长度120cm,带不透射线标记 | VBHR080702W | 覆膜支架直径8mm, 支架长度7.5cm, 输送系统长度120cm,带不透射线标记 | 膨体聚四氟乙烯（ePTFE）;镍钛合金 | 根 | 0
血管介入 | 戈尔工业品贸易（上海）有限公司 | W.L Gore & Associates, Inc. | 肝素涂层血管内覆膜支架系统（商品名：GORE VIABAHN） | 国食药监械(进)字2014第3462817号 | 2019-06-15 | 进口 | YZB/USA 0784-2014 | 产品主要由两部分构成：血管内覆膜支架和输送系统。血管内覆膜支架由膨体聚四氟乙烯（ePTFE）内衬和沿其整个长度延伸的外部镍钛合金支架组成。血管内覆膜支架表面带有通过共价键结合的生物活性肝素。VBHR和VBJR型号的覆膜支架两端带不透射线标记。该覆膜支架经过压缩后连接于双腔输送导管上。VBJR型号的输送系统最大可兼容0.018’’的导丝。产品经环氧乙烷灭菌，一次性使用。 | 肝素涂层血管内覆膜支架系适用于症状性外周动脉疾病患者，以改善和恢复其相关血管血流，治疗血管直径范围为4.0 -7.5mm，病灶部位最长270mm的股浅动脉病变。适用于为症状性外周动脉疾病患者，以改善和恢复其相关血管血流，治疗血管直径范围为4.0-12mm，病灶部位最长80mm的髂动脉病变。 | 覆膜支架直径5mm, 支架长度10cm, 输送系统长度120cm,带不透射线标记 | VBHR051002W | 覆膜支架直径5mm, 支架长度10cm, 输送系统长度120cm,带不透射线标记 | 膨体聚四氟乙烯（ePTFE）;镍钛合金 | 根 | 0
血管介入 | 戈尔工业品贸易（上海）有限公司 | W.L Gore & Associates, Inc. | 肝素涂层血管内覆膜支架系统（商品名：GORE VIABAHN） | 国食药监械(进)字2014第3462817号 | 2019-06-15 | 进口 | YZB/USA 0784-2014 | 产品主要由两部分构成：血管内覆膜支架和输送系统。血管内覆膜支架由膨体聚四氟乙烯（ePTFE）内衬和沿其整个长度延伸的外部镍钛合金支架组成。血管内覆膜支架表面带有通过共价键结合的生物活性肝素。VBHR和VBJR型号的覆膜支架两端带不透射线标记。该覆膜支架经过压缩后连接于双腔输送导管上。VBJR型号的输送系统最大可兼容0.018’’的导丝。产品经环氧乙烷灭菌，一次性使用。 | 肝素涂层血管内覆膜支架系适用于症状性外周动脉疾病患者，以改善和恢复其相关血管血流，治疗血管直径范围为4.0 -7.5mm，病灶部位最长270mm的股浅动脉病变。适用于为症状性外周动脉疾病患者，以改善和恢复其相关血管血流，治疗血管直径范围为4.0-12mm，病灶部位最长80mm的髂动脉病变。 | 覆膜支架直径6mm, 支架长度10cm, 输送系统长度75cm,带不透射线标记 | VBHR061001W | 覆膜支架直径6mm, 支架长度10cm, 输送系统长度75cm,带不透射线标记 | 膨体聚四氟乙烯（ePTFE）;镍钛合金 | 根 | 0
血管介入 | 戈尔工业品贸易（上海）有限公司 | W.L Gore & Associates, Inc. | 肝素涂层血管内覆膜支架系统（商品名：GORE VIABAHN） | 国食药监械(进)字2014第3462817号 | 2019-06-15 | 进口 | YZB/USA 0784-2014 | 产品主要由两部分构成：血管内覆膜支架和输送系统。血管内覆膜支架由膨体聚四氟乙烯（ePTFE）内衬和沿其整个长度延伸的外部镍钛合金支架组成。血管内覆膜支架表面带有通过共价键结合的生物活性肝素。VBHR和VBJR型号的覆膜支架两端带不透射线标记。该覆膜支架经过压缩后连接于双腔输送导管上。VBJR型号的输送系统最大可兼容0.018’’的导丝。产品经环氧乙烷灭菌，一次性使用。 | 肝素涂层血管内覆膜支架系适用于症状性外周动脉疾病患者，以改善和恢复其相关血管血流，治疗血管直径范围为4.0 -7.5mm，病灶部位最长270mm的股浅动脉病变。适用于为症状性外周动脉疾病患者，以改善和恢复其相关血管血流，治疗血管直径范围为4.0-12mm，病灶部位最长80mm的髂动脉病变。 | 覆膜支架直径6mm, 支架长度10cm, 输送系统长度120cm,带不透射线标记 | VBHR061002W | 覆膜支架直径6mm, 支架长度10cm, 输送系统长度120cm,带不透射线标记 | 膨体聚四氟乙烯（ePTFE）;镍钛合金 | 根 | 0
血管介入 | 戈尔工业品贸易（上海）有限公司 | W.L Gore & Associates, Inc. | 肝素涂层血管内覆膜支架系统（商品名：GORE VIABAHN） | 国食药监械(进)字2014第3462817号 | 2019-06-15 | 进口 | YZB/USA 0784-2014 | 产品主要由两部分构成：血管内覆膜支架和输送系统。血管内覆膜支架由膨体聚四氟乙烯（ePTFE）内衬和沿其整个长度延伸的外部镍钛合金支架组成。血管内覆膜支架表面带有通过共价键结合的生物活性肝素。VBHR和VBJR型号的覆膜支架两端带不透射线标记。该覆膜支架经过压缩后连接于双腔输送导管上。VBJR型号的输送系统最大可兼容0.018’’的导丝。产品经环氧乙烷灭菌，一次性使用。 | 肝素涂层血管内覆膜支架系适用于症状性外周动脉疾病患者，以改善和恢复其相关血管血流，治疗血管直径范围为4.0 -7.5mm，病灶部位最长270mm的股浅动脉病变。适用于为症状性外周动脉疾病患者，以改善和恢复其相关血管血流，治疗血管直径范围为4.0-12mm，病灶部位最长80mm的髂动脉病变。 | 覆膜支架直径7mm, 支架长度10cm, 输送系统长度75cm,带不透射线标记 | VBHR071001W | 覆膜支架直径7mm, 支架长度10cm, 输送系统长度75cm,带不透射线标记 | 膨体聚四氟乙烯（ePTFE）;镍钛合金 | 根 | 0
血管介入 | 戈尔工业品贸易（上海）有限公司 | W.L Gore & Associates, Inc. | 肝素涂层血管内覆膜支架系统（商品名：GORE VIABAHN） | 国食药监械(进)字2014第3462817号 | 2019-06-15 | 进口 | YZB/USA 0784-2014 | 产品主要由两部分构成：血管内覆膜支架和输送系统。血管内覆膜支架由膨体聚四氟乙烯（ePTFE）内衬和沿其整个长度延伸的外部镍钛合金支架组成。血管内覆膜支架表面带有通过共价键结合的生物活性肝素。VBHR和VBJR型号的覆膜支架两端带不透射线标记。该覆膜支架经过压缩后连接于双腔输送导管上。VBJR型号的输送系统最大可兼容0.018’’的导丝。产品经环氧乙烷灭菌，一次性使用。 | 肝素涂层血管内覆膜支架系适用于症状性外周动脉疾病患者，以改善和恢复其相关血管血流，治疗血管直径范围为4.0 -7.5mm，病灶部位最长270mm的股浅动脉病变。适用于为症状性外周动脉疾病患者，以改善和恢复其相关血管血流，治疗血管直径范围为4.0-12mm，病灶部位最长80mm的髂动脉病变。 | 覆膜支架直径7mm, 支架长度10cm, 输送系统长度120cm,带不透射线标记 | VBHR071002W | 覆膜支架直径7mm, 支架长度10cm, 输送系统长度120cm,带不透射线标记 | 膨体聚四氟乙烯（ePTFE）;镍钛合金 | 根 | 0
血管介入 | 戈尔工业品贸易（上海）有限公司 | W.L Gore & Associates, Inc. | 肝素涂层血管内覆膜支架系统（商品名：GORE VIABAHN） | 国食药监械(进)字2014第3462817号 | 2019-06-15 | 进口 | YZB/USA 0784-2014 | 产品主要由两部分构成：血管内覆膜支架和输送系统。血管内覆膜支架由膨体聚四氟乙烯（ePTFE）内衬和沿其整个长度延伸的外部镍钛合金支架组成。血管内覆膜支架表面带有通过共价键结合的生物活性肝素。VBHR和VBJR型号的覆膜支架两端带不透射线标记。该覆膜支架经过压缩后连接于双腔输送导管上。VBJR型号的输送系统最大可兼容0.018’’的导丝。产品经环氧乙烷灭菌，一次性使用。 | 肝素涂层血管内覆膜支架系适用于症状性外周动脉疾病患者，以改善和恢复其相关血管血流，治疗血管直径范围为4.0 -7.5mm，病灶部位最长270mm的股浅动脉病变。适用于为症状性外周动脉疾病患者，以改善和恢复其相关血管血流，治疗血管直径范围为4.0-12mm，病灶部位最长80mm的髂动脉病变。 | 覆膜支架直径8mm, 支架长度10cm, 输送系统长度75cm,带不透射线标记 | VBHR081001W | 覆膜支架直径8mm, 支架长度10cm, 输送系统长度75cm,带不透射线标记 | 膨体聚四氟乙烯（ePTFE）;镍钛合金 | 根 | 0
血管介入 | 戈尔工业品贸易（上海）有限公司 | W.L Gore & Associates, Inc. | 肝素涂层血管内覆膜支架系统（商品名：GORE VIABAHN） | 国食药监械(进)字2014第3462817号 | 2019-06-15 | 进口 | YZB/USA 0784-2014 | 产品主要由两部分构成：血管内覆膜支架和输送系统。血管内覆膜支架由膨体聚四氟乙烯（ePTFE）内衬和沿其整个长度延伸的外部镍钛合金支架组成。血管内覆膜支架表面带有通过共价键结合的生物活性肝素。VBHR和VBJR型号的覆膜支架两端带不透射线标记。该覆膜支架经过压缩后连接于双腔输送导管上。VBJR型号的输送系统最大可兼容0.018’’的导丝。产品经环氧乙烷灭菌，一次性使用。 | 肝素涂层血管内覆膜支架系适用于症状性外周动脉疾病患者，以改善和恢复其相关血管血流，治疗血管直径范围为4.0 -7.5mm，病灶部位最长270mm的股浅动脉病变。适用于为症状性外周动脉疾病患者，以改善和恢复其相关血管血流，治疗血管直径范围为4.0-12mm，病灶部位最长80mm的髂动脉病变。 | 覆膜支架直径8mm, 支架长度10cm, 输送系统长度120cm,带不透射线标记 | VBHR081002W | 覆膜支架直径8mm, 支架长度10cm, 输送系统长度120cm,带不透射线标记 | 膨体聚四氟乙烯（ePTFE）;镍钛合金 | 根 | 0
血管介入 | 戈尔工业品贸易（上海）有限公司 | W.L Gore & Associates, Inc. | 肝素涂层血管内覆膜支架系统（商品名：GORE VIABAHN） | 国食药监械(进)字2014第3462817号 | 2019-06-15 | 进口 | YZB/USA 0784-2014 | 产品主要由两部分构成：血管内覆膜支架和输送系统。血管内覆膜支架由膨体聚四氟乙烯（ePTFE）内衬和沿其整个长度延伸的外部镍钛合金支架组成。血管内覆膜支架表面带有通过共价键结合的生物活性肝素。VBHR和VBJR型号的覆膜支架两端带不透射线标记。该覆膜支架经过压缩后连接于双腔输送导管上。VBJR型号的输送系统最大可兼容0.018’’的导丝。产品经环氧乙烷灭菌，一次性使用。 | 肝素涂层血管内覆膜支架系适用于症状性外周动脉疾病患者，以改善和恢复其相关血管血流，治疗血管直径范围为4.0 -7.5mm，病灶部位最长270mm的股浅动脉病变。适用于为症状性外周动脉疾病患者，以改善和恢复其相关血管血流，治疗血管直径范围为4.0-12mm，病灶部位最长80mm的髂动脉病变。 | 覆膜支架直径5mm, 支架长度15cm, 输送系统长度120cm,带不透射线标记 | VBHR051502W | 覆膜支架直径5mm, 支架长度15cm, 输送系统长度120cm,带不透射线标记 | 膨体聚四氟乙烯（ePTFE）;镍钛合金 | 根 | 0
血管介入 | 戈尔工业品贸易（上海）有限公司 | W.L Gore & Associates, Inc. | 肝素涂层血管内覆膜支架系统（商品名：GORE VIABAHN） | 国食药监械(进)字2014第3462817号 | 2019-06-15 | 进口 | YZB/USA 0784-2014 | 产品主要由两部分构成：血管内覆膜支架和输送系统。血管内覆膜支架由膨体聚四氟乙烯（ePTFE）内衬和沿其整个长度延伸的外部镍钛合金支架组成。血管内覆膜支架表面带有通过共价键结合的生物活性肝素。VBHR和VBJR型号的覆膜支架两端带不透射线标记。该覆膜支架经过压缩后连接于双腔输送导管上。VBJR型号的输送系统最大可兼容0.018’’的导丝。产品经环氧乙烷灭菌，一次性使用。 | 肝素涂层血管内覆膜支架系适用于症状性外周动脉疾病患者，以改善和恢复其相关血管血流，治疗血管直径范围为4.0 -7.5mm，病灶部位最长270mm的股浅动脉病变。适用于为症状性外周动脉疾病患者，以改善和恢复其相关血管血流，治疗血管直径范围为4.0-12mm，病灶部位最长80mm的髂动脉病变。 | 覆膜支架直径6mm, 支架长度15cm, 输送系统长度75cm,带不透射线标记 | VBHR061501W | 覆膜支架直径6mm, 支架长度15cm, 输送系统长度75cm,带不透射线标记 | 膨体聚四氟乙烯（ePTFE）;镍钛合金 | 根 | 0
血管介入 | 戈尔工业品贸易（上海）有限公司 | W.L Gore & Associates, Inc. | 肝素涂层血管内覆膜支架系统（商品名：GORE VIABAHN） | 国食药监械(进)字2014第3462817号 | 2019-06-15 | 进口 | YZB/USA 0784-2014 | 产品主要由两部分构成：血管内覆膜支架和输送系统。血管内覆膜支架由膨体聚四氟乙烯（ePTFE）内衬和沿其整个长度延伸的外部镍钛合金支架组成。血管内覆膜支架表面带有通过共价键结合的生物活性肝素。VBHR和VBJR型号的覆膜支架两端带不透射线标记。该覆膜支架经过压缩后连接于双腔输送导管上。VBJR型号的输送系统最大可兼容0.018’’的导丝。产品经环氧乙烷灭菌，一次性使用。 | 肝素涂层血管内覆膜支架系适用于症状性外周动脉疾病患者，以改善和恢复其相关血管血流，治疗血管直径范围为4.0 -7.5mm，病灶部位最长270mm的股浅动脉病变。适用于为症状性外周动脉疾病患者，以改善和恢复其相关血管血流，治疗血管直径范围为4.0-12mm，病灶部位最长80mm的髂动脉病变。 | 覆膜支架直径6mm, 支架长度15cm, 输送系统长度120cm,带不透射线标记 | VBHR061502W | 覆膜支架直径6mm, 支架长度15cm, 输送系统长度120cm,带不透射线标记 | 膨体聚四氟乙烯（ePTFE）;镍钛合金 | 根 | 0
血管介入 | 戈尔工业品贸易（上海）有限公司 | W.L Gore & Associates, Inc. | 肝素涂层血管内覆膜支架系统（商品名：GORE VIABAHN） | 国食药监械(进)字2014第3462817号 | 2019-06-15 | 进口 | YZB/USA 0784-2014 | 产品主要由两部分构成：血管内覆膜支架和输送系统。血管内覆膜支架由膨体聚四氟乙烯（ePTFE）内衬和沿其整个长度延伸的外部镍钛合金支架组成。血管内覆膜支架表面带有通过共价键结合的生物活性肝素。VBHR和VBJR型号的覆膜支架两端带不透射线标记。该覆膜支架经过压缩后连接于双腔输送导管上。VBJR型号的输送系统最大可兼容0.018’’的导丝。产品经环氧乙烷灭菌，一次性使用。 | 肝素涂层血管内覆膜支架系适用于症状性外周动脉疾病患者，以改善和恢复其相关血管血流，治疗血管直径范围为4.0 -7.5mm，病灶部位最长270mm的股浅动脉病变。适用于为症状性外周动脉疾病患者，以改善和恢复其相关血管血流，治疗血管直径范围为4.0-12mm，病灶部位最长80mm的髂动脉病变。 | 覆膜支架直径7mm, 支架长度15cm, 输送系统长度75cm,带不透射线标记 | VBHR071501W | 覆膜支架直径7mm, 支架长度15cm, 输送系统长度75cm,带不透射线标记 | 膨体聚四氟乙烯（ePTFE）;镍钛合金 | 根 | 0
血管介入 | 戈尔工业品贸易（上海）有限公司 | W.L Gore & Associates, Inc. | 肝素涂层血管内覆膜支架系统（商品名：GORE VIABAHN） | 国食药监械(进)字2014第3462817号 | 2019-06-15 | 进口 | YZB/USA 0784-2014 | 产品主要由两部分构成：血管内覆膜支架和输送系统。血管内覆膜支架由膨体聚四氟乙烯（ePTFE）内衬和沿其整个长度延伸的外部镍钛合金支架组成。血管内覆膜支架表面带有通过共价键结合的生物活性肝素。VBHR和VBJR型号的覆膜支架两端带不透射线标记。该覆膜支架经过压缩后连接于双腔输送导管上。VBJR型号的输送系统最大可兼容0.018’’的导丝。产品经环氧乙烷灭菌，一次性使用。 | 肝素涂层血管内覆膜支架系适用于症状性外周动脉疾病患者，以改善和恢复其相关血管血流，治疗血管直径范围为4.0 -7.5mm，病灶部位最长270mm的股浅动脉病变。适用于为症状性外周动脉疾病患者，以改善和恢复其相关血管血流，治疗血管直径范围为4.0-12mm，病灶部位最长80mm的髂动脉病变。 | 覆膜支架直径7mm, 支架长度15cm, 输送系统长度120cm,带不透射线标记 | VBHR071502W | 覆膜支架直径7mm, 支架长度15cm, 输送系统长度120cm,带不透射线标记 | 膨体聚四氟乙烯（ePTFE）;镍钛合金 | 根 | 0
血管介入 | 戈尔工业品贸易（上海）有限公司 | W.L Gore & Associates, Inc. | 肝素涂层血管内覆膜支架系统（商品名：GORE VIABAHN） | 国食药监械(进)字2014第3462817号 | 2019-06-15 | 进口 | YZB/USA 0784-2014 | 产品主要由两部分构成：血管内覆膜支架和输送系统。血管内覆膜支架由膨体聚四氟乙烯（ePTFE）内衬和沿其整个长度延伸的外部镍钛合金支架组成。血管内覆膜支架表面带有通过共价键结合的生物活性肝素。VBHR和VBJR型号的覆膜支架两端带不透射线标记。该覆膜支架经过压缩后连接于双腔输送导管上。VBJR型号的输送系统最大可兼容0.018’’的导丝。产品经环氧乙烷灭菌，一次性使用。 | 肝素涂层血管内覆膜支架系适用于症状性外周动脉疾病患者，以改善和恢复其相关血管血流，治疗血管直径范围为4.0 -7.5mm，病灶部位最长270mm的股浅动脉病变。适用于为症状性外周动脉疾病患者，以改善和恢复其相关血管血流，治疗血管直径范围为4.0-12mm，病灶部位最长80mm的髂动脉病变。 | 覆膜支架直径8mm, 支架长度15cm, 输送系统长度75cm,带不透射线标记 | VBHR081501W | 覆膜支架直径8mm, 支架长度15cm, 输送系统长度75cm,带不透射线标记 | 膨体聚四氟乙烯（ePTFE）;镍钛合金 | 根 | 0
血管介入 | 戈尔工业品贸易（上海）有限公司 | W.L Gore & Associates, Inc. | 肝素涂层血管内覆膜支架系统（商品名：GORE VIABAHN） | 国食药监械(进)字2014第3462817号 | 2019-06-15 | 进口 | YZB/USA 0784-2014 | 产品主要由两部分构成：血管内覆膜支架和输送系统。血管内覆膜支架由膨体聚四氟乙烯（ePTFE）内衬和沿其整个长度延伸的外部镍钛合金支架组成。血管内覆膜支架表面带有通过共价键结合的生物活性肝素。VBHR和VBJR型号的覆膜支架两端带不透射线标记。该覆膜支架经过压缩后连接于双腔输送导管上。VBJR型号的输送系统最大可兼容0.018’’的导丝。产品经环氧乙烷灭菌，一次性使用。 | 肝素涂层血管内覆膜支架系适用于症状性外周动脉疾病患者，以改善和恢复其相关血管血流，治疗血管直径范围为4.0 -7.5mm，病灶部位最长270mm的股浅动脉病变。适用于为症状性外周动脉疾病患者，以改善和恢复其相关血管血流，治疗血管直径范围为4.0-12mm，病灶部位最长80mm的髂动脉病变。 | 覆膜支架直径8mm, 支架长度15cm, 输送系统长度120cm,带不透射线标记 | VBHR081502W | 覆膜支架直径8mm, 支架长度15cm, 输送系统长度120cm,带不透射线标记 | 膨体聚四氟乙烯（ePTFE）;镍钛合金 | 根 | 0
血管介入 | 戈尔工业品贸易（上海）有限公司 | W.L Gore & Associates, Inc. | 肝素涂层血管内覆膜支架系统（商品名：GORE VIABAHN） | 国食药监械(进)字2014第3462817号 | 2019-06-15 | 进口 | YZB/USA 0784-2014 | 产品主要由两部分构成：血管内覆膜支架和输送系统。血管内覆膜支架由膨体聚四氟乙烯（ePTFE）内衬和沿其整个长度延伸的外部镍钛合金支架组成。血管内覆膜支架表面带有通过共价键结合的生物活性肝素。VBHR和VBJR型号的覆膜支架两端带不透射线标记。该覆膜支架经过压缩后连接于双腔输送导管上。VBJR型号的输送系统最大可兼容0.018’’的导丝。产品经环氧乙烷灭菌，一次性使用。 | 肝素涂层血管内覆膜支架系适用于症状性外周动脉疾病患者，以改善和恢复其相关血管血流，治疗血管直径范围为4.0 -7.5mm，病灶部位最长270mm的股浅动脉病变。适用于为症状性外周动脉疾病患者，以改善和恢复其相关血管血流，治疗血管直径范围为4.0-12mm，病灶部位最长80mm的髂动脉病变。 | 覆膜支架直径5mm, 支架长度2.5cm, 输送系统长度120cm,带不透射线标记，最大可兼容0.018’’的导丝 | VBJR050202W | 覆膜支架直径5mm, 支架长度2.5cm, 输送系统长度120cm,带不透射线标记，最大可兼容0.018’’的导丝 | 膨体聚四氟乙烯（ePTFE）;镍钛合金 | 根 | 0
血管介入 | 戈尔工业品贸易（上海）有限公司 | W.L Gore & Associates, Inc. | 肝素涂层血管内覆膜支架系统（商品名：GORE VIABAHN） | 国食药监械(进)字2014第3462817号 | 2019-06-15 | 进口 | YZB/USA 0784-2014 | 产品主要由两部分构成：血管内覆膜支架和输送系统。血管内覆膜支架由膨体聚四氟乙烯（ePTFE）内衬和沿其整个长度延伸的外部镍钛合金支架组成。血管内覆膜支架表面带有通过共价键结合的生物活性肝素。VBHR和VBJR型号的覆膜支架两端带不透射线标记。该覆膜支架经过压缩后连接于双腔输送导管上。VBJR型号的输送系统最大可兼容0.018’’的导丝。产品经环氧乙烷灭菌，一次性使用。 | 肝素涂层血管内覆膜支架系适用于症状性外周动脉疾病患者，以改善和恢复其相关血管血流，治疗血管直径范围为4.0 -7.5mm，病灶部位最长270mm的股浅动脉病变。适用于为症状性外周动脉疾病患者，以改善和恢复其相关血管血流，治疗血管直径范围为4.0-12mm，病灶部位最长80mm的髂动脉病变。 | 覆膜支架直径5mm, 支架长度5cm, 输送系统长度120cm,带不透射线标记，最大可兼容0.018’’的导丝 | VBJR050502W | 覆膜支架直径5mm, 支架长度5cm, 输送系统长度120cm,带不透射线标记，最大可兼容0.018’’的导丝 | 膨体聚四氟乙烯（ePTFE）;镍钛合金 | 根 | 0
血管介入 | 戈尔工业品贸易（上海）有限公司 | W.L Gore & Associates, Inc. | 肝素涂层血管内覆膜支架系统（商品名：GORE VIABAHN） | 国食药监械(进)字2014第3462817号 | 2019-06-15 | 进口 | YZB/USA 0784-2014 | 产品主要由两部分构成：血管内覆膜支架和输送系统。血管内覆膜支架由膨体聚四氟乙烯（ePTFE）内衬和沿其整个长度延伸的外部镍钛合金支架组成。血管内覆膜支架表面带有通过共价键结合的生物活性肝素。VBHR和VBJR型号的覆膜支架两端带不透射线标记。该覆膜支架经过压缩后连接于双腔输送导管上。VBJR型号的输送系统最大可兼容0.018’’的导丝。产品经环氧乙烷灭菌，一次性使用。 | 肝素涂层血管内覆膜支架系适用于症状性外周动脉疾病患者，以改善和恢复其相关血管血流，治疗血管直径范围为4.0 -7.5mm，病灶部位最长270mm的股浅动脉病变。适用于为症状性外周动脉疾病患者，以改善和恢复其相关血管血流，治疗血管直径范围为4.0-12mm，病灶部位最长80mm的髂动脉病变。 | 覆膜支架直径6mm, 支架长度2.5cm, 输送系统长度120cm,带不透射线标记，最大可兼容0.018’’的导丝 | VBJR060202W | 覆膜支架直径6mm, 支架长度2.5cm, 输送系统长度120cm,带不透射线标记，最大可兼容0.018’’的导丝 | 膨体聚四氟乙烯（ePTFE）;镍钛合金 | 根 | 0
血管介入 | 戈尔工业品贸易（上海）有限公司 | W.L Gore & Associates, Inc. | 肝素涂层血管内覆膜支架系统（商品名：GORE VIABAHN） | 国食药监械(进)字2014第3462817号 | 2019-06-15 | 进口 | YZB/USA 0784-2014 | 产品主要由两部分构成：血管内覆膜支架和输送系统。血管内覆膜支架由膨体聚四氟乙烯（ePTFE）内衬和沿其整个长度延伸的外部镍钛合金支架组成。血管内覆膜支架表面带有通过共价键结合的生物活性肝素。VBHR和VBJR型号的覆膜支架两端带不透射线标记。该覆膜支架经过压缩后连接于双腔输送导管上。VBJR型号的输送系统最大可兼容0.018’’的导丝。产品经环氧乙烷灭菌，一次性使用。 | 肝素涂层血管内覆膜支架系适用于症状性外周动脉疾病患者，以改善和恢复其相关血管血流，治疗血管直径范围为4.0 -7.5mm，病灶部位最长270mm的股浅动脉病变。适用于为症状性外周动脉疾病患者，以改善和恢复其相关血管血流，治疗血管直径范围为4.0-12mm，病灶部位最长80mm的髂动脉病变。 | 覆膜支架直径6mm, 支架长度5cm, 输送系统长度120cm,带不透射线标记，最大可兼容0.018’’的导丝 | VBJR060502W | 覆膜支架直径6mm, 支架长度5cm, 输送系统长度120cm,带不透射线标记，最大可兼容0.018’’的导丝 | 膨体聚四氟乙烯（ePTFE）;镍钛合金 | 根 | 0
血管介入 | 戈尔工业品贸易（上海）有限公司 | W.L Gore & Associates, Inc. | 肝素涂层血管内覆膜支架系统（商品名：GORE VIABAHN） | 国食药监械(进)字2014第3462817号 | 2019-06-15 | 进口 | YZB/USA 0784-2014 | 产品主要由两部分构成：血管内覆膜支架和输送系统。血管内覆膜支架由膨体聚四氟乙烯（ePTFE）内衬和沿其整个长度延伸的外部镍钛合金支架组成。血管内覆膜支架表面带有通过共价键结合的生物活性肝素。VBHR和VBJR型号的覆膜支架两端带不透射线标记。该覆膜支架经过压缩后连接于双腔输送导管上。VBJR型号的输送系统最大可兼容0.018’’的导丝。产品经环氧乙烷灭菌，一次性使用。 | 肝素涂层血管内覆膜支架系适用于症状性外周动脉疾病患者，以改善和恢复其相关血管血流，治疗血管直径范围为4.0 -7.5mm，病灶部位最长270mm的股浅动脉病变。适用于为症状性外周动脉疾病患者，以改善和恢复其相关血管血流，治疗血管直径范围为4.0-12mm，病灶部位最长80mm的髂动脉病变。 | 覆膜支架直径7mm, 支架长度2.5cm, 输送系统长度120cm,带不透射线标记，最大可兼容0.018’’的导丝 | VBJR070202W | 覆膜支架直径7mm, 支架长度2.5cm, 输送系统长度120cm,带不透射线标记，最大可兼容0.018’’的导丝 | 膨体聚四氟乙烯（ePTFE）;镍钛合金 | 根 | 0
血管介入 | 戈尔工业品贸易（上海）有限公司 | W.L Gore & Associates, Inc. | 肝素涂层血管内覆膜支架系统（商品名：GORE VIABAHN） | 国食药监械(进)字2014第3462817号 | 2019-06-15 | 进口 | YZB/USA 0784-2014 | 产品主要由两部分构成：血管内覆膜支架和输送系统。血管内覆膜支架由膨体聚四氟乙烯（ePTFE）内衬和沿其整个长度延伸的外部镍钛合金支架组成。血管内覆膜支架表面带有通过共价键结合的生物活性肝素。VBHR和VBJR型号的覆膜支架两端带不透射线标记。该覆膜支架经过压缩后连接于双腔输送导管上。VBJR型号的输送系统最大可兼容0.018’’的导丝。产品经环氧乙烷灭菌，一次性使用。 | 肝素涂层血管内覆膜支架系适用于症状性外周动脉疾病患者，以改善和恢复其相关血管血流，治疗血管直径范围为4.0 -7.5mm，病灶部位最长270mm的股浅动脉病变。适用于为症状性外周动脉疾病患者，以改善和恢复其相关血管血流，治疗血管直径范围为4.0-12mm，病灶部位最长80mm的髂动脉病变。 | 覆膜支架直径7mm, 支架长度5cm, 输送系统长度120cm,带不透射线标记，最大可兼容0.018’’的导丝 | VBJR070502W | 覆膜支架直径7mm, 支架长度5cm, 输送系统长度120cm,带不透射线标记，最大可兼容0.018’’的导丝 | 膨体聚四氟乙烯（ePTFE）;镍钛合金 | 根 | 0
血管介入 | 戈尔工业品贸易（上海）有限公司 | W.L Gore & Associates, Inc. | 肝素涂层血管内覆膜支架系统（商品名：GORE VIABAHN） | 国食药监械(进)字2014第3462817号 | 2019-06-15 | 进口 | YZB/USA 0784-2014 | 产品主要由两部分构成：血管内覆膜支架和输送系统。血管内覆膜支架由膨体聚四氟乙烯（ePTFE）内衬和沿其整个长度延伸的外部镍钛合金支架组成。血管内覆膜支架表面带有通过共价键结合的生物活性肝素。VBHR和VBJR型号的覆膜支架两端带不透射线标记。该覆膜支架经过压缩后连接于双腔输送导管上。VBJR型号的输送系统最大可兼容0.018’’的导丝。产品经环氧乙烷灭菌，一次性使用。 | 肝素涂层血管内覆膜支架系适用于症状性外周动脉疾病患者，以改善和恢复其相关血管血流，治疗血管直径范围为4.0 -7.5mm，病灶部位最长270mm的股浅动脉病变。适用于为症状性外周动脉疾病患者，以改善和恢复其相关血管血流，治疗血管直径范围为4.0-12mm，病灶部位最长80mm的髂动脉病变。 | 覆膜支架直径8mm, 支架长度2.5cm, 输送系统长度120cm,带不透射线标记，最大可兼容0.018’’的导丝 | VBJR080202W | 覆膜支架直径8mm, 支架长度2.5cm, 输送系统长度120cm,带不透射线标记，最大可兼容0.018’’的导丝 | 膨体聚四氟乙烯（ePTFE）;镍钛合金 | 根 | 0
血管介入 | 戈尔工业品贸易（上海）有限公司 | W.L Gore & Associates, Inc. | 肝素涂层血管内覆膜支架系统（商品名：GORE VIABAHN） | 国食药监械(进)字2014第3462817号 | 2019-06-15 | 进口 | YZB/USA 0784-2014 | 产品主要由两部分构成：血管内覆膜支架和输送系统。血管内覆膜支架由膨体聚四氟乙烯（ePTFE）内衬和沿其整个长度延伸的外部镍钛合金支架组成。血管内覆膜支架表面带有通过共价键结合的生物活性肝素。VBHR和VBJR型号的覆膜支架两端带不透射线标记。该覆膜支架经过压缩后连接于双腔输送导管上。VBJR型号的输送系统最大可兼容0.018’’的导丝。产品经环氧乙烷灭菌，一次性使用。 | 肝素涂层血管内覆膜支架系适用于症状性外周动脉疾病患者，以改善和恢复其相关血管血流，治疗血管直径范围为4.0 -7.5mm，病灶部位最长270mm的股浅动脉病变。适用于为症状性外周动脉疾病患者，以改善和恢复其相关血管血流，治疗血管直径范围为4.0-12mm，病灶部位最长80mm的髂动脉病变。 | 覆膜支架直径8mm, 支架长度5cm, 输送系统长度120cm,带不透射线标记，最大可兼容0.018’’的导丝 | VBJR080502W | 覆膜支架直径8mm, 支架长度5cm, 输送系统长度120cm,带不透射线标记，最大可兼容0.018’’的导丝 | 膨体聚四氟乙烯（ePTFE）;镍钛合金 | 根 | 0
血管介入 | 戈尔工业品贸易（上海）有限公司 | W.L Gore & Associates, Inc. | 肝素涂层血管内覆膜支架系统（商品名：GORE VIABAHN） | 国食药监械(进)字2014第3462817号 | 2019-06-15 | 进口 | YZB/USA 0784-2014 | 产品主要由两部分构成：血管内覆膜支架和输送系统。血管内覆膜支架由膨体聚四氟乙烯（ePTFE）内衬和沿其整个长度延伸的外部镍钛合金支架组成。血管内覆膜支架表面带有通过共价键结合的生物活性肝素。VBHR和VBJR型号的覆膜支架两端带不透射线标记。该覆膜支架经过压缩后连接于双腔输送导管上。VBJR型号的输送系统最大可兼容0.018’’的导丝。产品经环氧乙烷灭菌，一次性使用。 | 肝素涂层血管内覆膜支架系适用于症状性外周动脉疾病患者，以改善和恢复其相关血管血流，治疗血管直径范围为4.0 -7.5mm，病灶部位最长270mm的股浅动脉病变。适用于为症状性外周动脉疾病患者，以改善和恢复其相关血管血流，治疗血管直径范围为4.0-12mm，病灶部位最长80mm的髂动脉病变。 | 覆膜支架直径5mm, 支架长度7.5cm, 输送系统长度120cm,带不透射线标记，最大可兼容0.018’’的导丝 | VBJR050702W | 覆膜支架直径5mm, 支架长度7.5cm, 输送系统长度120cm,带不透射线标记，最大可兼容0.018’’的导丝 | 膨体聚四氟乙烯（ePTFE）;镍钛合金 | 根 | 0
血管介入 | 戈尔工业品贸易（上海）有限公司 | W.L Gore & Associates, Inc. | 肝素涂层血管内覆膜支架系统（商品名：GORE VIABAHN） | 国食药监械(进)字2014第3462817号 | 2019-06-15 | 进口 | YZB/USA 0784-2014 | 产品主要由两部分构成：血管内覆膜支架和输送系统。血管内覆膜支架由膨体聚四氟乙烯（ePTFE）内衬和沿其整个长度延伸的外部镍钛合金支架组成。血管内覆膜支架表面带有通过共价键结合的生物活性肝素。VBHR和VBJR型号的覆膜支架两端带不透射线标记。该覆膜支架经过压缩后连接于双腔输送导管上。VBJR型号的输送系统最大可兼容0.018’’的导丝。产品经环氧乙烷灭菌，一次性使用。 | 肝素涂层血管内覆膜支架系适用于症状性外周动脉疾病患者，以改善和恢复其相关血管血流，治疗血管直径范围为4.0 -7.5mm，病灶部位最长270mm的股浅动脉病变。适用于为症状性外周动脉疾病患者，以改善和恢复其相关血管血流，治疗血管直径范围为4.0-12mm，病灶部位最长80mm的髂动脉病变。 | 覆膜支架直径6mm, 支架长度7.5cm, 输送系统长度120cm,带不透射线标记，最大可兼容0.018’’的导丝 | VBJR060702W | 覆膜支架直径6mm, 支架长度7.5cm, 输送系统长度120cm,带不透射线标记，最大可兼容0.018’’的导丝 | 膨体聚四氟乙烯（ePTFE）;镍钛合金 | 根 | 0
血管介入 | 戈尔工业品贸易（上海）有限公司 | W.L Gore & Associates, Inc. | 肝素涂层血管内覆膜支架系统（商品名：GORE VIABAHN） | 国食药监械(进)字2014第3462817号 | 2019-06-15 | 进口 | YZB/USA 0784-2014 | 产品主要由两部分构成：血管内覆膜支架和输送系统。血管内覆膜支架由膨体聚四氟乙烯（ePTFE）内衬和沿其整个长度延伸的外部镍钛合金支架组成。血管内覆膜支架表面带有通过共价键结合的生物活性肝素。VBHR和VBJR型号的覆膜支架两端带不透射线标记。该覆膜支架经过压缩后连接于双腔输送导管上。VBJR型号的输送系统最大可兼容0.018’’的导丝。产品经环氧乙烷灭菌，一次性使用。 | 肝素涂层血管内覆膜支架系适用于症状性外周动脉疾病患者，以改善和恢复其相关血管血流，治疗血管直径范围为4.0 -7.5mm，病灶部位最长270mm的股浅动脉病变。适用于为症状性外周动脉疾病患者，以改善和恢复其相关血管血流，治疗血管直径范围为4.0-12mm，病灶部位最长80mm的髂动脉病变。 | 覆膜支架直径7mm, 支架长度7.5cm, 输送系统长度120cm,带不透射线标记，最大可兼容0.018’’的导丝 | VBJR070702W | 覆膜支架直径7mm, 支架长度7.5cm, 输送系统长度120cm,带不透射线标记，最大可兼容0.018’’的导丝 | 膨体聚四氟乙烯（ePTFE）;镍钛合金 | 根 | 0
血管介入 | 戈尔工业品贸易（上海）有限公司 | W.L Gore & Associates, Inc. | 肝素涂层血管内覆膜支架系统（商品名：GORE VIABAHN） | 国食药监械(进)字2014第3462817号 | 2019-06-15 | 进口 | YZB/USA 0784-2014 | 产品主要由两部分构成：血管内覆膜支架和输送系统。血管内覆膜支架由膨体聚四氟乙烯（ePTFE）内衬和沿其整个长度延伸的外部镍钛合金支架组成。血管内覆膜支架表面带有通过共价键结合的生物活性肝素。VBHR和VBJR型号的覆膜支架两端带不透射线标记。该覆膜支架经过压缩后连接于双腔输送导管上。VBJR型号的输送系统最大可兼容0.018’’的导丝。产品经环氧乙烷灭菌，一次性使用。 | 肝素涂层血管内覆膜支架系适用于症状性外周动脉疾病患者，以改善和恢复其相关血管血流，治疗血管直径范围为4.0 -7.5mm，病灶部位最长270mm的股浅动脉病变。适用于为症状性外周动脉疾病患者，以改善和恢复其相关血管血流，治疗血管直径范围为4.0-12mm，病灶部位最长80mm的髂动脉病变。 | 覆膜支架直径8mm, 支架长度7.5cm, 输送系统长度120cm,带不透射线标记，最大可兼容0.018’’的导丝 | VBJR080702W | 覆膜支架直径8mm, 支架长度7.5cm, 输送系统长度120cm,带不透射线标记，最大可兼容0.018’’的导丝 | 膨体聚四氟乙烯（ePTFE）;镍钛合金 | 根 | 0
血管介入 | 戈尔工业品贸易（上海）有限公司 | W.L Gore & Associates, Inc. | 肝素涂层血管内覆膜支架系统（商品名：GORE VIABAHN） | 国食药监械(进)字2014第3462817号 | 2019-06-15 | 进口 | YZB/USA 0784-2014 | 产品主要由两部分构成：血管内覆膜支架和输送系统。血管内覆膜支架由膨体聚四氟乙烯（ePTFE）内衬和沿其整个长度延伸的外部镍钛合金支架组成。血管内覆膜支架表面带有通过共价键结合的生物活性肝素。VBHR和VBJR型号的覆膜支架两端带不透射线标记。该覆膜支架经过压缩后连接于双腔输送导管上。VBJR型号的输送系统最大可兼容0.018’’的导丝。产品经环氧乙烷灭菌，一次性使用。 | 肝素涂层血管内覆膜支架系适用于症状性外周动脉疾病患者，以改善和恢复其相关血管血流，治疗血管直径范围为4.0 -7.5mm，病灶部位最长270mm的股浅动脉病变。适用于为症状性外周动脉疾病患者，以改善和恢复其相关血管血流，治疗血管直径范围为4.0-12mm，病灶部位最长80mm的髂动脉病变。 | 覆膜支架直径5mm, 支架长度10cm, 输送系统长度120cm,带不透射线标记，最大可兼容0.018’’的导丝 | VBJR051002W | 覆膜支架直径5mm, 支架长度10cm, 输送系统长度120cm,带不透射线标记，最大可兼容0.018’’的导丝 | 膨体聚四氟乙烯（ePTFE）;镍钛合金 | 根 | 0
血管介入 | 戈尔工业品贸易（上海）有限公司 | W.L Gore & Associates, Inc. | 肝素涂层血管内覆膜支架系统（商品名：GORE VIABAHN） | 国食药监械(进)字2014第3462817号 | 2019-06-15 | 进口 | YZB/USA 0784-2014 | 产品主要由两部分构成：血管内覆膜支架和输送系统。血管内覆膜支架由膨体聚四氟乙烯（ePTFE）内衬和沿其整个长度延伸的外部镍钛合金支架组成。血管内覆膜支架表面带有通过共价键结合的生物活性肝素。VBHR和VBJR型号的覆膜支架两端带不透射线标记。该覆膜支架经过压缩后连接于双腔输送导管上。VBJR型号的输送系统最大可兼容0.018’’的导丝。产品经环氧乙烷灭菌，一次性使用。 | 肝素涂层血管内覆膜支架系适用于症状性外周动脉疾病患者，以改善和恢复其相关血管血流，治疗血管直径范围为4.0 -7.5mm，病灶部位最长270mm的股浅动脉病变。适用于为症状性外周动脉疾病患者，以改善和恢复其相关血管血流，治疗血管直径范围为4.0-12mm，病灶部位最长80mm的髂动脉病变。 | 覆膜支架直径6mm, 支架长度10cm, 输送系统长度120cm,带不透射线标记，最大可兼容0.018’’的导丝 | VBJR061002W | 覆膜支架直径6mm, 支架长度10cm, 输送系统长度120cm,带不透射线标记，最大可兼容0.018’’的导丝 | 膨体聚四氟乙烯（ePTFE）;镍钛合金 | 根 | 0
血管介入 | 戈尔工业品贸易（上海）有限公司 | W.L Gore & Associates, Inc. | 肝素涂层血管内覆膜支架系统（商品名：GORE VIABAHN） | 国食药监械(进)字2014第3462817号 | 2019-06-15 | 进口 | YZB/USA 0784-2014 | 产品主要由两部分构成：血管内覆膜支架和输送系统。血管内覆膜支架由膨体聚四氟乙烯（ePTFE）内衬和沿其整个长度延伸的外部镍钛合金支架组成。血管内覆膜支架表面带有通过共价键结合的生物活性肝素。VBHR和VBJR型号的覆膜支架两端带不透射线标记。该覆膜支架经过压缩后连接于双腔输送导管上。VBJR型号的输送系统最大可兼容0.018’’的导丝。产品经环氧乙烷灭菌，一次性使用。 | 肝素涂层血管内覆膜支架系适用于症状性外周动脉疾病患者，以改善和恢复其相关血管血流，治疗血管直径范围为4.0 -7.5mm，病灶部位最长270mm的股浅动脉病变。适用于为症状性外周动脉疾病患者，以改善和恢复其相关血管血流，治疗血管直径范围为4.0-12mm，病灶部位最长80mm的髂动脉病变。 | 覆膜支架直径7mm, 支架长度10cm, 输送系统长度120cm,带不透射线标记，最大可兼容0.018’’的导丝 | VBJR071002W | 覆膜支架直径7mm, 支架长度10cm, 输送系统长度120cm,带不透射线标记，最大可兼容0.018’’的导丝 | 膨体聚四氟乙烯（ePTFE）;镍钛合金 | 根 | 0
血管介入 | 戈尔工业品贸易（上海）有限公司 | W.L Gore & Associates, Inc. | 肝素涂层血管内覆膜支架系统（商品名：GORE VIABAHN） | 国食药监械(进)字2014第3462817号 | 2019-06-15 | 进口 | YZB/USA 0784-2014 | 产品主要由两部分构成：血管内覆膜支架和输送系统。血管内覆膜支架由膨体聚四氟乙烯（ePTFE）内衬和沿其整个长度延伸的外部镍钛合金支架组成。血管内覆膜支架表面带有通过共价键结合的生物活性肝素。VBHR和VBJR型号的覆膜支架两端带不透射线标记。该覆膜支架经过压缩后连接于双腔输送导管上。VBJR型号的输送系统最大可兼容0.018’’的导丝。产品经环氧乙烷灭菌，一次性使用。 | 肝素涂层血管内覆膜支架系适用于症状性外周动脉疾病患者，以改善和恢复其相关血管血流，治疗血管直径范围为4.0 -7.5mm，病灶部位最长270mm的股浅动脉病变。适用于为症状性外周动脉疾病患者，以改善和恢复其相关血管血流，治疗血管直径范围为4.0-12mm，病灶部位最长80mm的髂动脉病变。 | 覆膜支架直径8mm, 支架长度10cm, 输送系统长度120cm,带不透射线标记，最大可兼容0.018’’的导丝 | VBJR081002W | 覆膜支架直径8mm, 支架长度10cm, 输送系统长度120cm,带不透射线标记，最大可兼容0.018’’的导丝 | 膨体聚四氟乙烯（ePTFE）;镍钛合金 | 根 | 0
血管介入 | 戈尔工业品贸易（上海）有限公司 | W.L Gore & Associates, Inc. | 肝素涂层血管内覆膜支架系统（商品名：GORE VIABAHN） | 国食药监械(进)字2014第3462817号 | 2019-06-15 | 进口 | YZB/USA 0784-2014 | 产品主要由两部分构成：血管内覆膜支架和输送系统。血管内覆膜支架由膨体聚四氟乙烯（ePTFE）内衬和沿其整个长度延伸的外部镍钛合金支架组成。血管内覆膜支架表面带有通过共价键结合的生物活性肝素。VBHR和VBJR型号的覆膜支架两端带不透射线标记。该覆膜支架经过压缩后连接于双腔输送导管上。VBJR型号的输送系统最大可兼容0.018’’的导丝。产品经环氧乙烷灭菌，一次性使用。 | 肝素涂层血管内覆膜支架系适用于症状性外周动脉疾病患者，以改善和恢复其相关血管血流，治疗血管直径范围为4.0 -7.5mm，病灶部位最长270mm的股浅动脉病变。适用于为症状性外周动脉疾病患者，以改善和恢复其相关血管血流，治疗血管直径范围为4.0-12mm，病灶部位最长80mm的髂动脉病变。 | 覆膜支架直径5mm, 支架长度15cm, 输送系统长度120cm,带不透射线标记，最大可兼容0.018’’的导丝 | VBJR051502W | 覆膜支架直径5mm, 支架长度15cm, 输送系统长度120cm,带不透射线标记，最大可兼容0.018’’的导丝 | 膨体聚四氟乙烯（ePTFE）;镍钛合金 | 根 | 0
血管介入 | 戈尔工业品贸易（上海）有限公司 | W.L Gore & Associates, Inc. | 肝素涂层血管内覆膜支架系统（商品名：GORE VIABAHN） | 国食药监械(进)字2014第3462817号 | 2019-06-15 | 进口 | YZB/USA 0784-2014 | 产品主要由两部分构成：血管内覆膜支架和输送系统。血管内覆膜支架由膨体聚四氟乙烯（ePTFE）内衬和沿其整个长度延伸的外部镍钛合金支架组成。血管内覆膜支架表面带有通过共价键结合的生物活性肝素。VBHR和VBJR型号的覆膜支架两端带不透射线标记。该覆膜支架经过压缩后连接于双腔输送导管上。VBJR型号的输送系统最大可兼容0.018’’的导丝。产品经环氧乙烷灭菌，一次性使用。 | 肝素涂层血管内覆膜支架系适用于症状性外周动脉疾病患者，以改善和恢复其相关血管血流，治疗血管直径范围为4.0 -7.5mm，病灶部位最长270mm的股浅动脉病变。适用于为症状性外周动脉疾病患者，以改善和恢复其相关血管血流，治疗血管直径范围为4.0-12mm，病灶部位最长80mm的髂动脉病变。 | 覆膜支架直径6mm, 支架长度15cm, 输送系统长度120cm,带不透射线标记，最大可兼容0.018’’的导丝 | VBJR061502W | 覆膜支架直径6mm, 支架长度15cm, 输送系统长度120cm,带不透射线标记，最大可兼容0.018’’的导丝 | 膨体聚四氟乙烯（ePTFE）;镍钛合金 | 根 | 0
血管介入 | 戈尔工业品贸易（上海）有限公司 | W.L Gore & Associates, Inc. | 肝素涂层血管内覆膜支架系统（商品名：GORE VIABAHN） | 国食药监械(进)字2014第3462817号 | 2019-06-15 | 进口 | YZB/USA 0784-2014 | 产品主要由两部分构成：血管内覆膜支架和输送系统。血管内覆膜支架由膨体聚四氟乙烯（ePTFE）内衬和沿其整个长度延伸的外部镍钛合金支架组成。血管内覆膜支架表面带有通过共价键结合的生物活性肝素。VBHR和VBJR型号的覆膜支架两端带不透射线标记。该覆膜支架经过压缩后连接于双腔输送导管上。VBJR型号的输送系统最大可兼容0.018’’的导丝。产品经环氧乙烷灭菌，一次性使用。 | 肝素涂层血管内覆膜支架系适用于症状性外周动脉疾病患者，以改善和恢复其相关血管血流，治疗血管直径范围为4.0 -7.5mm，病灶部位最长270mm的股浅动脉病变。适用于为症状性外周动脉疾病患者，以改善和恢复其相关血管血流，治疗血管直径范围为4.0-12mm，病灶部位最长80mm的髂动脉病变。 | 覆膜支架直径7mm, 支架长度15cm, 输送系统长度120cm,带不透射线标记，最大可兼容0.018’’的导丝 | VBJR071502W | 覆膜支架直径7mm, 支架长度15cm, 输送系统长度120cm,带不透射线标记，最大可兼容0.018’’的导丝 | 膨体聚四氟乙烯（ePTFE）;镍钛合金 | 根 | 0
血管介入 | 戈尔工业品贸易（上海）有限公司 | W.L Gore & Associates, Inc. | 肝素涂层血管内覆膜支架系统（商品名：GORE VIABAHN） | 国食药监械(进)字2014第3462817号 | 2019-06-15 | 进口 | YZB/USA 0784-2014 | 产品主要由两部分构成：血管内覆膜支架和输送系统。血管内覆膜支架由膨体聚四氟乙烯（ePTFE）内衬和沿其整个长度延伸的外部镍钛合金支架组成。血管内覆膜支架表面带有通过共价键结合的生物活性肝素。VBHR和VBJR型号的覆膜支架两端带不透射线标记。该覆膜支架经过压缩后连接于双腔输送导管上。VBJR型号的输送系统最大可兼容0.018’’的导丝。产品经环氧乙烷灭菌，一次性使用。 | 肝素涂层血管内覆膜支架系适用于症状性外周动脉疾病患者，以改善和恢复其相关血管血流，治疗血管直径范围为4.0 -7.5mm，病灶部位最长270mm的股浅动脉病变。适用于为症状性外周动脉疾病患者，以改善和恢复其相关血管血流，治疗血管直径范围为4.0-12mm，病灶部位最长80mm的髂动脉病变。 | 覆膜支架直径8mm, 支架长度15cm, 输送系统长度120cm,带不透射线标记，最大可兼容0.018’’的导丝 | VBJR081502W | 覆膜支架直径8mm, 支架长度15cm, 输送系统长度120cm,带不透射线标记，最大可兼容0.018’’的导丝 | 膨体聚四氟乙烯（ePTFE）;镍钛合金 | 根 | 0
血管介入 | 昊朗科技（佛山）有限公司 | 昊朗科技（佛山）有限公司 | 一次性使用中心静脉导管套装 | 国械注准20143662347 | 2019-12-30 | 国产 | 注册产品标准 | 产品配置包括：导管和穿刺针。选配组件包括：导丝及助推器、扩张管、手术刀、输液接头、注射针、注射器、镊子、消毒刷、手套、纱布、带线缝合针、棉球、透明敷料、手术巾、铺巾和孔巾。导管导体由聚氨酯（PU）制造，外延管由聚氨酯（PU)和硅胶制造；导丝由不锈钢（304）制造；穿刺针由不锈钢和聚碳酸酯制造（PC）；扩张管由聚丙烯（PP）制造；手术刀由不锈钢和丙烯晴-丁二烯一苯乙烯共聚物（ABS）制造；输液接头由聚碳酸酯（PC）和硅橡胶制造；注射针由不锈钢制造；注射器由聚丙烯（PP）制造；镊子由聚丙烯(PP)制造；消毒刷由聚丙烯（PP）制造；纱布由脱脂棉制造；带线缝合针由不锈钢制造；手术巾、铺巾和孔巾由无纺布制造；棉球由脱脂棉制造；透明敷料由基材和隔离纸制造。产品经环氧乙烷灭菌，为一次性使用，无菌，无热原产品。 | 该产品可作为测量中心静脉压力的连接通路，采集血液样本，注入药物或溶液，以及进行血液透析和血液净化治疗，多腔导管的设计是便于同时进行以上数种操作。导管与人体作用时间小于30天，其他组件与人体作用时间小于24小时。 | 单腔3Fr*15cm | PB-A 3Fr×15cm | 外径：3Fr 长度：15cm | 聚氨酯 | 套 | 0 |  | 中等长度导管
血管介入 | 昊朗科技（佛山）有限公司 | 昊朗科技（佛山）有限公司 | 一次性使用中心静脉导管套装 | 国械注准20143662347 | 2019-12-30 | 国产 | 注册产品标准 | 产品配置包括：导管和穿刺针。选配组件包括：导丝及助推器、扩张管、手术刀、输液接头、注射针、注射器、镊子、消毒刷、手套、纱布、带线缝合针、棉球、透明敷料、手术巾、铺巾和孔巾。导管导体由聚氨酯（PU）制造，外延管由聚氨酯（PU)和硅胶制造；导丝由不锈钢（304）制造；穿刺针由不锈钢和聚碳酸酯制造（PC）；扩张管由聚丙烯（PP）制造；手术刀由不锈钢和丙烯晴-丁二烯一苯乙烯共聚物（ABS）制造；输液接头由聚碳酸酯（PC）和硅橡胶制造；注射针由不锈钢制造；注射器由聚丙烯（PP）制造；镊子由聚丙烯(PP)制造；消毒刷由聚丙烯（PP）制造；纱布由脱脂棉制造；带线缝合针由不锈钢制造；手术巾、铺巾和孔巾由无纺布制造；棉球由脱脂棉制造；透明敷料由基材和隔离纸制造。产品经环氧乙烷灭菌，为一次性使用，无菌，无热原产品。 | 该产品可作为测量中心静脉压力的连接通路，采集血液样本，注入药物或溶液，以及进行血液透析和血液净化治疗，多腔导管的设计是便于同时进行以上数种操作。导管与人体作用时间小于30天，其他组件与人体作用时间小于24小时。 | 单腔3Fr*20cm | PB-A 3Fr×20cm | 外径：3Fr 长度：20cm | 聚氨酯 | 套 | 0 |  | 中等长度导管
血管介入 | 昊朗科技（佛山）有限公司 | 昊朗科技（佛山）有限公司 | 一次性使用中心静脉导管套装 | 国械注准20143662347 | 2019-12-30 | 国产 | 注册产品标准 | 产品配置包括：导管和穿刺针。选配组件包括：导丝及助推器、扩张管、手术刀、输液接头、注射针、注射器、镊子、消毒刷、手套、纱布、带线缝合针、棉球、透明敷料、手术巾、铺巾和孔巾。导管导体由聚氨酯（PU）制造，外延管由聚氨酯（PU)和硅胶制造；导丝由不锈钢（304）制造；穿刺针由不锈钢和聚碳酸酯制造（PC）；扩张管由聚丙烯（PP）制造；手术刀由不锈钢和丙烯晴-丁二烯一苯乙烯共聚物（ABS）制造；输液接头由聚碳酸酯（PC）和硅橡胶制造；注射针由不锈钢制造；注射器由聚丙烯（PP）制造；镊子由聚丙烯(PP)制造；消毒刷由聚丙烯（PP）制造；纱布由脱脂棉制造；带线缝合针由不锈钢制造；手术巾、铺巾和孔巾由无纺布制造；棉球由脱脂棉制造；透明敷料由基材和隔离纸制造。产品经环氧乙烷灭菌，为一次性使用，无菌，无热原产品。 | 该产品可作为测量中心静脉压力的连接通路，采集血液样本，注入药物或溶液，以及进行血液透析和血液净化治疗，多腔导管的设计是便于同时进行以上数种操作。导管与人体作用时间小于30天，其他组件与人体作用时间小于24小时。 | 单腔3Fr*15cm | PB-B 3Fr×15cm | 外径：3Fr 长度：15cm | 聚氨酯 | 套 | 0 |  | 中等长度导管
血管介入 | 昊朗科技（佛山）有限公司 | 昊朗科技（佛山）有限公司 | 一次性使用中心静脉导管套装 | 国械注准20143662347 | 2019-12-30 | 国产 | 注册产品标准 | 产品配置包括：导管和穿刺针。选配组件包括：导丝及助推器、扩张管、手术刀、输液接头、注射针、注射器、镊子、消毒刷、手套、纱布、带线缝合针、棉球、透明敷料、手术巾、铺巾和孔巾。导管导体由聚氨酯（PU）制造，外延管由聚氨酯（PU)和硅胶制造；导丝由不锈钢（304）制造；穿刺针由不锈钢和聚碳酸酯制造（PC）；扩张管由聚丙烯（PP）制造；手术刀由不锈钢和丙烯晴-丁二烯一苯乙烯共聚物（ABS）制造；输液接头由聚碳酸酯（PC）和硅橡胶制造；注射针由不锈钢制造；注射器由聚丙烯（PP）制造；镊子由聚丙烯(PP)制造；消毒刷由聚丙烯（PP）制造；纱布由脱脂棉制造；带线缝合针由不锈钢制造；手术巾、铺巾和孔巾由无纺布制造；棉球由脱脂棉制造；透明敷料由基材和隔离纸制造。产品经环氧乙烷灭菌，为一次性使用，无菌，无热原产品。 | 该产品可作为测量中心静脉压力的连接通路，采集血液样本，注入药物或溶液，以及进行血液透析和血液净化治疗，多腔导管的设计是便于同时进行以上数种操作。导管与人体作用时间小于30天，其他组件与人体作用时间小于24小时。 | 单腔3Fr*20cm | PB-B 3Fr×20cm | 外径：3Fr 长度：20cm | 聚氨酯 | 套 | 0 |  | 中等长度导管
血管介入 | 昊朗科技（佛山）有限公司 | 昊朗科技（佛山）有限公司 | 一次性使用中心静脉导管套装 | 国械注准20143662347 | 2019-12-30 | 国产 | 注册产品标准 | 产品配置包括：导管和穿刺针。选配组件包括：导丝及助推器、扩张管、手术刀、输液接头、注射针、注射器、镊子、消毒刷、手套、纱布、带线缝合针、棉球、透明敷料、手术巾、铺巾和孔巾。导管导体由聚氨酯（PU）制造，外延管由聚氨酯（PU)和硅胶制造；导丝由不锈钢（304）制造；穿刺针由不锈钢和聚碳酸酯制造（PC）；扩张管由聚丙烯（PP）制造；手术刀由不锈钢和丙烯晴-丁二烯一苯乙烯共聚物（ABS）制造；输液接头由聚碳酸酯（PC）和硅橡胶制造；注射针由不锈钢制造；注射器由聚丙烯（PP）制造；镊子由聚丙烯(PP)制造；消毒刷由聚丙烯（PP）制造；纱布由脱脂棉制造；带线缝合针由不锈钢制造；手术巾、铺巾和孔巾由无纺布制造；棉球由脱脂棉制造；透明敷料由基材和隔离纸制造。产品经环氧乙烷灭菌，为一次性使用，无菌，无热原产品。 | 该产品可作为测量中心静脉压力的连接通路，采集血液样本，注入药物或溶液，以及进行血液透析和血液净化治疗，多腔导管的设计是便于同时进行以上数种操作。导管与人体作用时间小于30天，其他组件与人体作用时间小于24小时。 | 单腔4Fr*15cm | PB-A 4Fr×15cm | 外径：4Fr 长度：15cm | 聚氨酯 | 套 | 0 |  | 中等长度导管
血管介入 | 昊朗科技（佛山）有限公司 | 昊朗科技（佛山）有限公司 | 一次性使用中心静脉导管套装 | 国械注准20143662347 | 2019-12-30 | 国产 | 注册产品标准 | 产品配置包括：导管和穿刺针。选配组件包括：导丝及助推器、扩张管、手术刀、输液接头、注射针、注射器、镊子、消毒刷、手套、纱布、带线缝合针、棉球、透明敷料、手术巾、铺巾和孔巾。导管导体由聚氨酯（PU）制造，外延管由聚氨酯（PU)和硅胶制造；导丝由不锈钢（304）制造；穿刺针由不锈钢和聚碳酸酯制造（PC）；扩张管由聚丙烯（PP）制造；手术刀由不锈钢和丙烯晴-丁二烯一苯乙烯共聚物（ABS）制造；输液接头由聚碳酸酯（PC）和硅橡胶制造；注射针由不锈钢制造；注射器由聚丙烯（PP）制造；镊子由聚丙烯(PP)制造；消毒刷由聚丙烯（PP）制造；纱布由脱脂棉制造；带线缝合针由不锈钢制造；手术巾、铺巾和孔巾由无纺布制造；棉球由脱脂棉制造；透明敷料由基材和隔离纸制造。产品经环氧乙烷灭菌，为一次性使用，无菌，无热原产品。 | 该产品可作为测量中心静脉压力的连接通路，采集血液样本，注入药物或溶液，以及进行血液透析和血液净化治疗，多腔导管的设计是便于同时进行以上数种操作。导管与人体作用时间小于30天，其他组件与人体作用时间小于24小时。 | 单腔4Fr*20cm | PB-A 4Fr×20cm | 外径：4Fr 长度：20cm | 聚氨酯 | 套 | 0 |  | 中等长度导管
血管介入 | 昊朗科技（佛山）有限公司 | 昊朗科技（佛山）有限公司 | 一次性使用中心静脉导管套装 | 国械注准20143662347 | 2019-12-30 | 国产 | 注册产品标准 | 产品配置包括：导管和穿刺针。选配组件包括：导丝及助推器、扩张管、手术刀、输液接头、注射针、注射器、镊子、消毒刷、手套、纱布、带线缝合针、棉球、透明敷料、手术巾、铺巾和孔巾。导管导体由聚氨酯（PU）制造，外延管由聚氨酯（PU)和硅胶制造；导丝由不锈钢（304）制造；穿刺针由不锈钢和聚碳酸酯制造（PC）；扩张管由聚丙烯（PP）制造；手术刀由不锈钢和丙烯晴-丁二烯一苯乙烯共聚物（ABS）制造；输液接头由聚碳酸酯（PC）和硅橡胶制造；注射针由不锈钢制造；注射器由聚丙烯（PP）制造；镊子由聚丙烯(PP)制造；消毒刷由聚丙烯（PP）制造；纱布由脱脂棉制造；带线缝合针由不锈钢制造；手术巾、铺巾和孔巾由无纺布制造；棉球由脱脂棉制造；透明敷料由基材和隔离纸制造。产品经环氧乙烷灭菌，为一次性使用，无菌，无热原产品。 | 该产品可作为测量中心静脉压力的连接通路，采集血液样本，注入药物或溶液，以及进行血液透析和血液净化治疗，多腔导管的设计是便于同时进行以上数种操作。导管与人体作用时间小于30天，其他组件与人体作用时间小于24小时。 | 单腔4Fr*15cm | PB-B 4Fr×15cm | 外径：4Fr 长度：15cm | 聚氨酯 | 套 | 0 |  | 中等长度导管
血管介入 | 昊朗科技（佛山）有限公司 | 昊朗科技（佛山）有限公司 | 一次性使用中心静脉导管套装 | 国械注准20143662347 | 2019-12-30 | 国产 | 注册产品标准 | 产品配置包括：导管和穿刺针。选配组件包括：导丝及助推器、扩张管、手术刀、输液接头、注射针、注射器、镊子、消毒刷、手套、纱布、带线缝合针、棉球、透明敷料、手术巾、铺巾和孔巾。导管导体由聚氨酯（PU）制造，外延管由聚氨酯（PU)和硅胶制造；导丝由不锈钢（304）制造；穿刺针由不锈钢和聚碳酸酯制造（PC）；扩张管由聚丙烯（PP）制造；手术刀由不锈钢和丙烯晴-丁二烯一苯乙烯共聚物（ABS）制造；输液接头由聚碳酸酯（PC）和硅橡胶制造；注射针由不锈钢制造；注射器由聚丙烯（PP）制造；镊子由聚丙烯(PP)制造；消毒刷由聚丙烯（PP）制造；纱布由脱脂棉制造；带线缝合针由不锈钢制造；手术巾、铺巾和孔巾由无纺布制造；棉球由脱脂棉制造；透明敷料由基材和隔离纸制造。产品经环氧乙烷灭菌，为一次性使用，无菌，无热原产品。 | 该产品可作为测量中心静脉压力的连接通路，采集血液样本，注入药物或溶液，以及进行血液透析和血液净化治疗，多腔导管的设计是便于同时进行以上数种操作。导管与人体作用时间小于30天，其他组件与人体作用时间小于24小时。 | 单腔4Fr*20cm | PB-B 4Fr×20cm | 外径：4Fr 长度：20cm | 聚氨酯 | 套 | 0 |  | 中等长度导管
血管介入 | 昊朗科技（佛山）有限公司 | 昊朗科技（佛山）有限公司 | 一次性使用中心静脉导管套装 | 国械注准20143662347 | 2019-12-30 | 国产 | 注册产品标准 | 产品配置包括：导管和穿刺针。选配组件包括：导丝及助推器、扩张管、手术刀、输液接头、注射针、注射器、镊子、消毒刷、手套、纱布、带线缝合针、棉球、透明敷料、手术巾、铺巾和孔巾。导管导体由聚氨酯（PU）制造，外延管由聚氨酯（PU)和硅胶制造；导丝由不锈钢（304）制造；穿刺针由不锈钢和聚碳酸酯制造（PC）；扩张管由聚丙烯（PP）制造；手术刀由不锈钢和丙烯晴-丁二烯一苯乙烯共聚物（ABS）制造；输液接头由聚碳酸酯（PC）和硅橡胶制造；注射针由不锈钢制造；注射器由聚丙烯（PP）制造；镊子由聚丙烯(PP)制造；消毒刷由聚丙烯（PP）制造；纱布由脱脂棉制造；带线缝合针由不锈钢制造；手术巾、铺巾和孔巾由无纺布制造；棉球由脱脂棉制造；透明敷料由基材和隔离纸制造。产品经环氧乙烷灭菌，为一次性使用，无菌，无热原产品。 | 该产品可作为测量中心静脉压力的连接通路，采集血液样本，注入药物或溶液，以及进行血液透析和血液净化治疗，多腔导管的设计是便于同时进行以上数种操作。导管与人体作用时间小于30天，其他组件与人体作用时间小于24小时。 | 单腔5Fr*15cm | PB-A 5Fr×15cm | 外径：5Fr 长度：15cm | 聚氨酯 | 套 | 0 |  | 中等长度导管
血管介入 | 昊朗科技（佛山）有限公司 | 昊朗科技（佛山）有限公司 | 一次性使用中心静脉导管套装 | 国械注准20143662347 | 2019-12-30 | 国产 | 注册产品标准 | 产品配置包括：导管和穿刺针。选配组件包括：导丝及助推器、扩张管、手术刀、输液接头、注射针、注射器、镊子、消毒刷、手套、纱布、带线缝合针、棉球、透明敷料、手术巾、铺巾和孔巾。导管导体由聚氨酯（PU）制造，外延管由聚氨酯（PU)和硅胶制造；导丝由不锈钢（304）制造；穿刺针由不锈钢和聚碳酸酯制造（PC）；扩张管由聚丙烯（PP）制造；手术刀由不锈钢和丙烯晴-丁二烯一苯乙烯共聚物（ABS）制造；输液接头由聚碳酸酯（PC）和硅橡胶制造；注射针由不锈钢制造；注射器由聚丙烯（PP）制造；镊子由聚丙烯(PP)制造；消毒刷由聚丙烯（PP）制造；纱布由脱脂棉制造；带线缝合针由不锈钢制造；手术巾、铺巾和孔巾由无纺布制造；棉球由脱脂棉制造；透明敷料由基材和隔离纸制造。产品经环氧乙烷灭菌，为一次性使用，无菌，无热原产品。 | 该产品可作为测量中心静脉压力的连接通路，采集血液样本，注入药物或溶液，以及进行血液透析和血液净化治疗，多腔导管的设计是便于同时进行以上数种操作。导管与人体作用时间小于30天，其他组件与人体作用时间小于24小时。 | 单腔5Fr*20cm | PB-A 5Fr×20cm | 外径：5Fr 长度：20cm | 聚氨酯 | 套 | 0 |  | 中等长度导管
血管介入 | 昊朗科技（佛山）有限公司 | 昊朗科技（佛山）有限公司 | 一次性使用中心静脉导管套装 | 国械注准20143662347 | 2019-12-30 | 国产 | 注册产品标准 | 产品配置包括：导管和穿刺针。选配组件包括：导丝及助推器、扩张管、手术刀、输液接头、注射针、注射器、镊子、消毒刷、手套、纱布、带线缝合针、棉球、透明敷料、手术巾、铺巾和孔巾。导管导体由聚氨酯（PU）制造，外延管由聚氨酯（PU)和硅胶制造；导丝由不锈钢（304）制造；穿刺针由不锈钢和聚碳酸酯制造（PC）；扩张管由聚丙烯（PP）制造；手术刀由不锈钢和丙烯晴-丁二烯一苯乙烯共聚物（ABS）制造；输液接头由聚碳酸酯（PC）和硅橡胶制造；注射针由不锈钢制造；注射器由聚丙烯（PP）制造；镊子由聚丙烯(PP)制造；消毒刷由聚丙烯（PP）制造；纱布由脱脂棉制造；带线缝合针由不锈钢制造；手术巾、铺巾和孔巾由无纺布制造；棉球由脱脂棉制造；透明敷料由基材和隔离纸制造。产品经环氧乙烷灭菌，为一次性使用，无菌，无热原产品。 | 该产品可作为测量中心静脉压力的连接通路，采集血液样本，注入药物或溶液，以及进行血液透析和血液净化治疗，多腔导管的设计是便于同时进行以上数种操作。导管与人体作用时间小于30天，其他组件与人体作用时间小于24小时。 | 单腔5Fr*15cm | PB-B 5Fr×15cm | 外径：5Fr 长度：15cm | 聚氨酯 | 套 | 0 |  | 中等长度导管
血管介入 | 昊朗科技（佛山）有限公司 | 昊朗科技（佛山）有限公司 | 一次性使用中心静脉导管套装 | 国械注准20143662347 | 2019-12-30 | 国产 | 注册产品标准 | 产品配置包括：导管和穿刺针。选配组件包括：导丝及助推器、扩张管、手术刀、输液接头、注射针、注射器、镊子、消毒刷、手套、纱布、带线缝合针、棉球、透明敷料、手术巾、铺巾和孔巾。导管导体由聚氨酯（PU）制造，外延管由聚氨酯（PU)和硅胶制造；导丝由不锈钢（304）制造；穿刺针由不锈钢和聚碳酸酯制造（PC）；扩张管由聚丙烯（PP）制造；手术刀由不锈钢和丙烯晴-丁二烯一苯乙烯共聚物（ABS）制造；输液接头由聚碳酸酯（PC）和硅橡胶制造；注射针由不锈钢制造；注射器由聚丙烯（PP）制造；镊子由聚丙烯(PP)制造；消毒刷由聚丙烯（PP）制造；纱布由脱脂棉制造；带线缝合针由不锈钢制造；手术巾、铺巾和孔巾由无纺布制造；棉球由脱脂棉制造；透明敷料由基材和隔离纸制造。产品经环氧乙烷灭菌，为一次性使用，无菌，无热原产品。 | 该产品可作为测量中心静脉压力的连接通路，采集血液样本，注入药物或溶液，以及进行血液透析和血液净化治疗，多腔导管的设计是便于同时进行以上数种操作。导管与人体作用时间小于30天，其他组件与人体作用时间小于24小时。 | 单腔5Fr*20cm | PB-B 5Fr×20cm | 外径：5Fr 长度：20cm | 聚氨酯 | 套 | 0 |  | 中等长度导管
血管介入 | 昊朗科技（佛山）有限公司 | 昊朗科技（佛山）有限公司 | 一次性使用中心静脉导管套装 | 国械注准20143662347 | 2019-12-30 | 国产 | 注册产品标准 | 产品配置包括：导管和穿刺针。选配组件包括：导丝及助推器、扩张管、手术刀、输液接头、注射针、注射器、镊子、消毒刷、手套、纱布、带线缝合针、棉球、透明敷料、手术巾、铺巾和孔巾。导管导体由聚氨酯（PU）制造，外延管由聚氨酯（PU)和硅胶制造；导丝由不锈钢（304）制造；穿刺针由不锈钢和聚碳酸酯制造（PC）；扩张管由聚丙烯（PP）制造；手术刀由不锈钢和丙烯晴-丁二烯一苯乙烯共聚物（ABS）制造；输液接头由聚碳酸酯（PC）和硅橡胶制造；注射针由不锈钢制造；注射器由聚丙烯（PP）制造；镊子由聚丙烯(PP)制造；消毒刷由聚丙烯（PP）制造；纱布由脱脂棉制造；带线缝合针由不锈钢制造；手术巾、铺巾和孔巾由无纺布制造；棉球由脱脂棉制造；透明敷料由基材和隔离纸制造。产品经环氧乙烷灭菌，为一次性使用，无菌，无热原产品。 | 该产品可作为测量中心静脉压力的连接通路，采集血液样本，注入药物或溶液，以及进行血液透析和血液净化治疗，多腔导管的设计是便于同时进行以上数种操作。导管与人体作用时间小于30天，其他组件与人体作用时间小于24小时。 | 双腔5Fr*15cm | PB-A 5Fr2×15cm | 外径：5Fr 长度：15cm | 聚氨酯 | 套 | 0 |  | 中等长度导管
血管介入 | 昊朗科技（佛山）有限公司 | 昊朗科技（佛山）有限公司 | 一次性使用中心静脉导管套装 | 国械注准20143662347 | 2019-12-30 | 国产 | 注册产品标准 | 产品配置包括：导管和穿刺针。选配组件包括：导丝及助推器、扩张管、手术刀、输液接头、注射针、注射器、镊子、消毒刷、手套、纱布、带线缝合针、棉球、透明敷料、手术巾、铺巾和孔巾。导管导体由聚氨酯（PU）制造，外延管由聚氨酯（PU)和硅胶制造；导丝由不锈钢（304）制造；穿刺针由不锈钢和聚碳酸酯制造（PC）；扩张管由聚丙烯（PP）制造；手术刀由不锈钢和丙烯晴-丁二烯一苯乙烯共聚物（ABS）制造；输液接头由聚碳酸酯（PC）和硅橡胶制造；注射针由不锈钢制造；注射器由聚丙烯（PP）制造；镊子由聚丙烯(PP)制造；消毒刷由聚丙烯（PP）制造；纱布由脱脂棉制造；带线缝合针由不锈钢制造；手术巾、铺巾和孔巾由无纺布制造；棉球由脱脂棉制造；透明敷料由基材和隔离纸制造。产品经环氧乙烷灭菌，为一次性使用，无菌，无热原产品。 | 该产品可作为测量中心静脉压力的连接通路，采集血液样本，注入药物或溶液，以及进行血液透析和血液净化治疗，多腔导管的设计是便于同时进行以上数种操作。导管与人体作用时间小于30天，其他组件与人体作用时间小于24小时。 | 双腔5Fr*20cm | PB-A 5Fr2×20cm | 外径：5Fr 长度：20cm | 聚氨酯 | 套 | 0 |  | 中等长度导管
血管介入 | 昊朗科技（佛山）有限公司 | 昊朗科技（佛山）有限公司 | 一次性使用中心静脉导管套装 | 国械注准20143662347 | 2019-12-30 | 国产 | 注册产品标准 | 产品配置包括：导管和穿刺针。选配组件包括：导丝及助推器、扩张管、手术刀、输液接头、注射针、注射器、镊子、消毒刷、手套、纱布、带线缝合针、棉球、透明敷料、手术巾、铺巾和孔巾。导管导体由聚氨酯（PU）制造，外延管由聚氨酯（PU)和硅胶制造；导丝由不锈钢（304）制造；穿刺针由不锈钢和聚碳酸酯制造（PC）；扩张管由聚丙烯（PP）制造；手术刀由不锈钢和丙烯晴-丁二烯一苯乙烯共聚物（ABS）制造；输液接头由聚碳酸酯（PC）和硅橡胶制造；注射针由不锈钢制造；注射器由聚丙烯（PP）制造；镊子由聚丙烯(PP)制造；消毒刷由聚丙烯（PP）制造；纱布由脱脂棉制造；带线缝合针由不锈钢制造；手术巾、铺巾和孔巾由无纺布制造；棉球由脱脂棉制造；透明敷料由基材和隔离纸制造。产品经环氧乙烷灭菌，为一次性使用，无菌，无热原产品。 | 该产品可作为测量中心静脉压力的连接通路，采集血液样本，注入药物或溶液，以及进行血液透析和血液净化治疗，多腔导管的设计是便于同时进行以上数种操作。导管与人体作用时间小于30天，其他组件与人体作用时间小于24小时。 | 双腔5Fr*15cm | PB-B 5Fr2×15cm | 外径：5Fr 长度：15cm | 聚氨酯 | 套 | 0 |  | 中等长度导管
血管介入 | 昊朗科技（佛山）有限公司 | 昊朗科技（佛山）有限公司 | 一次性使用中心静脉导管套装 | 国械注准20143662347 | 2019-12-30 | 国产 | 注册产品标准 | 产品配置包括：导管和穿刺针。选配组件包括：导丝及助推器、扩张管、手术刀、输液接头、注射针、注射器、镊子、消毒刷、手套、纱布、带线缝合针、棉球、透明敷料、手术巾、铺巾和孔巾。导管导体由聚氨酯（PU）制造，外延管由聚氨酯（PU)和硅胶制造；导丝由不锈钢（304）制造；穿刺针由不锈钢和聚碳酸酯制造（PC）；扩张管由聚丙烯（PP）制造；手术刀由不锈钢和丙烯晴-丁二烯一苯乙烯共聚物（ABS）制造；输液接头由聚碳酸酯（PC）和硅橡胶制造；注射针由不锈钢制造；注射器由聚丙烯（PP）制造；镊子由聚丙烯(PP)制造；消毒刷由聚丙烯（PP）制造；纱布由脱脂棉制造；带线缝合针由不锈钢制造；手术巾、铺巾和孔巾由无纺布制造；棉球由脱脂棉制造；透明敷料由基材和隔离纸制造。产品经环氧乙烷灭菌，为一次性使用，无菌，无热原产品。 | 该产品可作为测量中心静脉压力的连接通路，采集血液样本，注入药物或溶液，以及进行血液透析和血液净化治疗，多腔导管的设计是便于同时进行以上数种操作。导管与人体作用时间小于30天，其他组件与人体作用时间小于24小时。 | 双腔5Fr*20cm | PB-B 5Fr2×20cm | 外径：5Fr 长度：20cm | 聚氨酯 | 套 | 0 |  | 中等长度导管
血管介入 | 昊朗科技（佛山）有限公司 | 昊朗科技（佛山）有限公司 | 一次性使用中心静脉导管套装 | 国械注准20143662347 | 2019-12-30 | 国产 | 注册产品标准 | 产品配置包括：导管和穿刺针。选配组件包括：导丝及助推器、扩张管、手术刀、输液接头、注射针、注射器、镊子、消毒刷、手套、纱布、带线缝合针、棉球、透明敷料、手术巾、铺巾和孔巾。导管导体由聚氨酯（PU）制造，外延管由聚氨酯（PU)和硅胶制造；导丝由不锈钢（304）制造；穿刺针由不锈钢和聚碳酸酯制造（PC）；扩张管由聚丙烯（PP）制造；手术刀由不锈钢和丙烯晴-丁二烯一苯乙烯共聚物（ABS）制造；输液接头由聚碳酸酯（PC）和硅橡胶制造；注射针由不锈钢制造；注射器由聚丙烯（PP）制造；镊子由聚丙烯(PP)制造；消毒刷由聚丙烯（PP）制造；纱布由脱脂棉制造；带线缝合针由不锈钢制造；手术巾、铺巾和孔巾由无纺布制造；棉球由脱脂棉制造；透明敷料由基材和隔离纸制造。产品经环氧乙烷灭菌，为一次性使用，无菌，无热原产品。 | 该产品可作为测量中心静脉压力的连接通路，采集血液样本，注入药物或溶液，以及进行血液透析和血液净化治疗，多腔导管的设计是便于同时进行以上数种操作。导管与人体作用时间小于30天，其他组件与人体作用时间小于24小时。 | 单腔12Ga | CF-ABC 12Ga×**cm | 外径：12Ga | 聚氨酯 | 套 | 0 |  | 猪尾巴引流导管
血管介入 | 湖南埃普特医疗器械有限公司 | 湖南埃普特医疗器械有限公司 | 亲水涂层导丝 | 国械注准20153772346 | 2020-12-27 | 国产 | 国械注准20153772346 | 亲水涂层导丝内置镍钛合金芯丝；外层为含钨聚氨酯包覆层；表面涂亲水涂层，主要材料为聚乙烯吡咯烷酮。环氧乙烷灭菌，一次性使用。 | 适用于冠状动脉血管内介入诊断及治疗；适用于外周血管，导引导管插入血管内并定位，神经血管内应用除外；适用于泌尿道，内窥镜下与J型导管和微创扩张引流套件配套使用，起支撑、导引作用；适用于消化道、气道，与内窥镜配套，供消化系统或气道引导或导入其他器械用。 | 直径:0.025/0.035",导丝弯形:A/S/J（R3.0/4.0mm）,导丝长度:50/80cm,导丝柔软度:软/标准 | 10A12512；10S12512；10J1251230；10J1251530；10J1251830 | 直径:0.025",导丝长度(cm):120/150/180,导丝弯形:A/S/J（R3.0mm/4.0mm）,导丝柔软度:标准 | 镍钛合金、含钨聚氨酯、聚乙烯吡咯烷酮 | 条 | 0
血管介入 | 湖南埃普特医疗器械有限公司 | 湖南埃普特医疗器械有限公司 | 亲水涂层导丝 | 国械注准20153772346 | 2020-12-27 | 国产 | 国械注准20153772346 | 亲水涂层导丝内置镍钛合金芯丝；外层为含钨聚氨酯包覆层；表面涂亲水涂层，主要材料为聚乙烯吡咯烷酮。环氧乙烷灭菌，一次性使用。 | 适用于冠状动脉血管内介入诊断及治疗；适用于外周血管，导引导管插入血管内并定位，神经血管内应用除外；适用于泌尿道，内窥镜下与J型导管和微创扩张引流套件配套使用，起支撑、导引作用；适用于消化道、气道，与内窥镜配套，供消化系统或气道引导或导入其他器械用。 | 直径:0.025/0.035",导丝弯形:A/S/J（R3.0/4.0mm）,导丝长度:50/80cm,导丝柔软度:软/标准 | 10S21415 | 直径:0.014",导丝长度(cm):150,导丝弯形:S,导丝柔软度:加硬 | 镍钛合金、含钨聚氨酯、聚乙烯吡咯烷酮 | 条 | 0
血管介入 | 湖南埃普特医疗器械有限公司 | 湖南埃普特医疗器械有限公司 | 亲水涂层导丝 | 国械注准20153772346 | 2020-12-27 | 国产 | 国械注准20153772346 | 亲水涂层导丝内置镍钛合金芯丝；外层为含钨聚氨酯包覆层；表面涂亲水涂层，主要材料为聚乙烯吡咯烷酮。环氧乙烷灭菌，一次性使用。 | 适用于冠状动脉血管内介入诊断及治疗；适用于外周血管，导引导管插入血管内并定位，神经血管内应用除外；适用于泌尿道，内窥镜下与J型导管和微创扩张引流套件配套使用，起支撑、导引作用；适用于消化道、气道，与内窥镜配套，供消化系统或气道引导或导入其他器械用。 | 直径:0.025/0.035",导丝弯形:A/S/J（R3.0/4.0mm）,导丝长度:50/80cm,导丝柔软度:软/标准 | 10A11426；10S11426 | 直径:0.014",导丝长度(cm):260,导丝弯形:A/S,导丝柔软度:标准 | 镍钛合金、含钨聚氨酯、聚乙烯吡咯烷酮 | 条 | 0
血管介入 | 湖南埃普特医疗器械有限公司 | 湖南埃普特医疗器械有限公司 | 亲水涂层导丝 | 国械注准20153772346 | 2020-12-27 | 国产 | 国械注准20153772346 | 亲水涂层导丝内置镍钛合金芯丝；外层为含钨聚氨酯包覆层；表面涂亲水涂层，主要材料为聚乙烯吡咯烷酮。环氧乙烷灭菌，一次性使用。 | 适用于冠状动脉血管内介入诊断及治疗；适用于外周血管，导引导管插入血管内并定位，神经血管内应用除外；适用于泌尿道，内窥镜下与J型导管和微创扩张引流套件配套使用，起支撑、导引作用；适用于消化道、气道，与内窥镜配套，供消化系统或气道引导或导入其他器械用。 | 直径:0.025/0.035",导丝弯形:A/S/J（R3.0/4.0mm）,导丝长度:50/80cm,导丝柔软度:软/标准 | 10S21426 | 直径:0.014",导丝长度(cm):260,导丝弯形:S,导丝柔软度:加硬 | 镍钛合金、含钨聚氨酯、聚乙烯吡咯烷酮 | 条 | 0
血管介入 | 湖南埃普特医疗器械有限公司 | 湖南埃普特医疗器械有限公司 | 亲水涂层导丝 | 国械注准20153772346 | 2020-12-27 | 国产 | 国械注准20153772346 | 亲水涂层导丝内置镍钛合金芯丝；外层为含钨聚氨酯包覆层；表面涂亲水涂层，主要材料为聚乙烯吡咯烷酮。环氧乙烷灭菌，一次性使用。 | 适用于冠状动脉血管内介入诊断及治疗；适用于外周血管，导引导管插入血管内并定位，神经血管内应用除外；适用于泌尿道，内窥镜下与J型导管和微创扩张引流套件配套使用，起支撑、导引作用；适用于消化道、气道，与内窥镜配套，供消化系统或气道引导或导入其他器械用。 | 直径:0.025/0.035",导丝弯形:A/S/J（R3.0/4.0mm）,导丝长度:50/80cm,导丝柔软度:软/标准 | 10S21826 | 直径:0.018",导丝长度(cm):260,导丝弯形:S,导丝柔软度:加硬 | 镍钛合金、含钨聚氨酯、聚乙烯吡咯烷酮 | 条 | 0
血管介入 | 湖南埃普特医疗器械有限公司 | 湖南埃普特医疗器械有限公司 | 亲水涂层导丝 | 国械注准20153772346 | 2020-12-27 | 国产 | 国械注准20153772346 | 亲水涂层导丝内置镍钛合金芯丝；外层为含钨聚氨酯包覆层；表面涂亲水涂层，主要材料为聚乙烯吡咯烷酮。环氧乙烷灭菌，一次性使用。 | 适用于冠状动脉血管内介入诊断及治疗；适用于外周血管，导引导管插入血管内并定位，神经血管内应用除外；适用于泌尿道，内窥镜下与J型导管和微创扩张引流套件配套使用，起支撑、导引作用；适用于消化道、气道，与内窥镜配套，供消化系统或气道引导或导入其他器械用。 | 直径:0.025/0.035",导丝弯形:A/S/J（R3.0/4.0mm）,导丝长度:50/80cm,导丝柔软度:软/标准 | 10A11805；10A11808；10S11805；10S11808 | 直径:0.018",导丝长度(cm):50/80,导丝弯形:A/S,导丝柔软度:标准 | 镍钛合金、含钨聚氨酯、聚乙烯吡咯烷酮 | 条 | 0
血管介入 | 湖南埃普特医疗器械有限公司 | 湖南埃普特医疗器械有限公司 | 亲水涂层导丝 | 国械注准20153772346 | 2020-12-27 | 国产 | 国械注准20153772346 | 亲水涂层导丝内置镍钛合金芯丝；外层为含钨聚氨酯包覆层；表面涂亲水涂层，主要材料为聚乙烯吡咯烷酮。环氧乙烷灭菌，一次性使用。 | 适用于冠状动脉血管内介入诊断及治疗；适用于外周血管，导引导管插入血管内并定位，神经血管内应用除外；适用于泌尿道，内窥镜下与J型导管和微创扩张引流套件配套使用，起支撑、导引作用；适用于消化道、气道，与内窥镜配套，供消化系统或气道引导或导入其他器械用。 | 直径:0.025/0.035",导丝弯形:A/S/J（R3.0/4.0mm）,导丝长度:50/80cm,导丝柔软度:软/标准 | 10J1184030 | 直径:0.018",导丝长度(cm):400,导丝弯形:J（R3.0mm）,导丝柔软度:标准 | 镍钛合金、含钨聚氨酯、聚乙烯吡咯烷酮 | 条 | 0
血管介入 | 湖南埃普特医疗器械有限公司 | 湖南埃普特医疗器械有限公司 | 亲水涂层导丝 | 国械注准20153772346 | 2020-12-27 | 国产 | 国械注准20153772346 | 亲水涂层导丝内置镍钛合金芯丝；外层为含钨聚氨酯包覆层；表面涂亲水涂层，主要材料为聚乙烯吡咯烷酮。环氧乙烷灭菌，一次性使用。 | 适用于冠状动脉血管内介入诊断及治疗；适用于外周血管，导引导管插入血管内并定位，神经血管内应用除外；适用于泌尿道，内窥镜下与J型导管和微创扩张引流套件配套使用，起支撑、导引作用；适用于消化道、气道，与内窥镜配套，供消化系统或气道引导或导入其他器械用。 | 直径:0.025/0.035",导丝弯形:A/S/J（R3.0/4.0mm）,导丝长度:50/80cm,导丝柔软度:软/标准 | 10J1181215；10J1181220；10J1181515；10J1181520；10J1181815；10J1181820 | 直径:0.018",导丝长度(cm):120/150/180,导丝弯形:J（R1.5mm/2.0mm）,导丝柔软度:标准 | 镍钛合金、含钨聚氨酯、聚乙烯吡咯烷酮 | 条 | 0
血管介入 | 湖南埃普特医疗器械有限公司 | 湖南埃普特医疗器械有限公司 | 亲水涂层导丝 | 国械注准20153772346 | 2020-12-27 | 国产 | 国械注准20153772346 | 亲水涂层导丝内置镍钛合金芯丝；外层为含钨聚氨酯包覆层；表面涂亲水涂层，主要材料为聚乙烯吡咯烷酮。环氧乙烷灭菌，一次性使用。 | 适用于冠状动脉血管内介入诊断及治疗；适用于外周血管，导引导管插入血管内并定位，神经血管内应用除外；适用于泌尿道，内窥镜下与J型导管和微创扩张引流套件配套使用，起支撑、导引作用；适用于消化道、气道，与内窥镜配套，供消化系统或气道引导或导入其他器械用。 | 直径:0.025/0.035",导丝弯形:A/S/J（R3.0/4.0mm）,导丝长度:50/80cm,导丝柔软度:软/标准 | 10J1182615；10J1183015；10J1182620；10J1183020 | 直径:0.018",导丝长度(cm):260/300,导丝弯形:J（R1.5mm/2.0mm）,导丝柔软度:标准 | 镍钛合金、含钨聚氨酯、聚乙烯吡咯烷酮 | 条 | 0
血管介入 | 湖南埃普特医疗器械有限公司 | 湖南埃普特医疗器械有限公司 | 亲水涂层导丝 | 国械注准20153772346 | 2020-12-27 | 国产 | 国械注准20153772346 | 亲水涂层导丝内置镍钛合金芯丝；外层为含钨聚氨酯包覆层；表面涂亲水涂层，主要材料为聚乙烯吡咯烷酮。环氧乙烷灭菌，一次性使用。 | 适用于冠状动脉血管内介入诊断及治疗；适用于外周血管，导引导管插入血管内并定位，神经血管内应用除外；适用于泌尿道，内窥镜下与J型导管和微创扩张引流套件配套使用，起支撑、导引作用；适用于消化道、气道，与内窥镜配套，供消化系统或气道引导或导入其他器械用。 | 直径:0.025/0.035",导丝弯形:A/S/J（R3.0/4.0mm）,导丝长度:50/80cm,导丝柔软度:软/标准 | 10J1184015；10J1184020 | 直径:0.018",导丝长度(cm):400,导丝弯形:J（R1.5mm/2.0mm）,导丝柔软度:标准 | 镍钛合金、含钨聚氨酯、聚乙烯吡咯烷酮 | 条 | 0
血管介入 | 湖南埃普特医疗器械有限公司 | 湖南埃普特医疗器械有限公司 | 亲水涂层导丝 | 国械注准20153772346 | 2020-12-27 | 国产 | 国械注准20153772346 | 亲水涂层导丝内置镍钛合金芯丝；外层为含钨聚氨酯包覆层；表面涂亲水涂层，主要材料为聚乙烯吡咯烷酮。环氧乙烷灭菌，一次性使用。 | 适用于冠状动脉血管内介入诊断及治疗；适用于外周血管，导引导管插入血管内并定位，神经血管内应用除外；适用于泌尿道，内窥镜下与J型导管和微创扩张引流套件配套使用，起支撑、导引作用；适用于消化道、气道，与内窥镜配套，供消化系统或气道引导或导入其他器械用。 | 直径:0.025/0.035",导丝弯形:A/S/J（R3.0/4.0mm）,导丝长度:50/80cm,导丝柔软度:软/标准 | 10J1251215；10J1251220；10J1251515；10J1251815；10J1251520；10J1251820 | 直径:0.025",导丝长度(cm):120/150/180,导丝弯形:J（R1.5mm/2.0mm）,导丝柔软度:标准 | 镍钛合金、含钨聚氨酯、聚乙烯吡咯烷酮 | 条 | 0
血管介入 | 湖南埃普特医疗器械有限公司 | 湖南埃普特医疗器械有限公司 | 亲水涂层导丝 | 国械注准20153772346 | 2020-12-27 | 国产 | 国械注准20153772346 | 亲水涂层导丝内置镍钛合金芯丝；外层为含钨聚氨酯包覆层；表面涂亲水涂层，主要材料为聚乙烯吡咯烷酮。环氧乙烷灭菌，一次性使用。 | 适用于冠状动脉血管内介入诊断及治疗；适用于外周血管，导引导管插入血管内并定位，神经血管内应用除外；适用于泌尿道，内窥镜下与J型导管和微创扩张引流套件配套使用，起支撑、导引作用；适用于消化道、气道，与内窥镜配套，供消化系统或气道引导或导入其他器械用。 | 直径:0.025/0.035",导丝弯形:A/S/J（R3.0/4.0mm）,导丝长度:50/80cm,导丝柔软度:软/标准 | 10J1252615；10J1253015；10J1252620；10J1253020 | 直径:0.025",导丝长度(cm):260/300,导丝弯形:J（R1.5mm/2.0mm）,导丝柔软度:标准 | 镍钛合金、含钨聚氨酯、聚乙烯吡咯烷酮 | 条 | 0
血管介入 | 湖南埃普特医疗器械有限公司 | 湖南埃普特医疗器械有限公司 | 亲水涂层导丝 | 国械注准20153772346 | 2020-12-27 | 国产 | 国械注准20153772346 | 亲水涂层导丝内置镍钛合金芯丝；外层为含钨聚氨酯包覆层；表面涂亲水涂层，主要材料为聚乙烯吡咯烷酮。环氧乙烷灭菌，一次性使用。 | 适用于冠状动脉血管内介入诊断及治疗；适用于外周血管，导引导管插入血管内并定位，神经血管内应用除外；适用于泌尿道，内窥镜下与J型导管和微创扩张引流套件配套使用，起支撑、导引作用；适用于消化道、气道，与内窥镜配套，供消化系统或气道引导或导入其他器械用。 | 直径:0.025/0.035",导丝弯形:A/S/J（R3.0/4.0mm）,导丝长度:50/80cm,导丝柔软度:软/标准 | 10J2251515；10J2251815；10J2251520；10J2251820 | 直径:0.025",导丝长度(cm):150/180,导丝弯形:J（R1.5mm/2.0mm）,导丝柔软度:加硬 | 镍钛合金、含钨聚氨酯、聚乙烯吡咯烷酮 | 条 | 0
血管介入 | 湖南埃普特医疗器械有限公司 | 湖南埃普特医疗器械有限公司 | 亲水涂层导丝 | 国械注准20153772346 | 2020-12-27 | 国产 | 国械注准20153772346 | 亲水涂层导丝内置镍钛合金芯丝；外层为含钨聚氨酯包覆层；表面涂亲水涂层，主要材料为聚乙烯吡咯烷酮。环氧乙烷灭菌，一次性使用。 | 适用于冠状动脉血管内介入诊断及治疗；适用于外周血管，导引导管插入血管内并定位，神经血管内应用除外；适用于泌尿道，内窥镜下与J型导管和微创扩张引流套件配套使用，起支撑、导引作用；适用于消化道、气道，与内窥镜配套，供消化系统或气道引导或导入其他器械用。 | 直径:0.025/0.035",导丝弯形:A/S/J（R3.0/4.0mm）,导丝长度:50/80cm,导丝柔软度:软/标准 | 10J2252615；10J2252620；10J2253020 | 直径:0.025",导丝长度(cm):260/300,导丝弯形:J（R1.5mm/2.0mm）,导丝柔软度:加硬 | 镍钛合金、含钨聚氨酯、聚乙烯吡咯烷酮 | 条 | 0
血管介入 | 湖南埃普特医疗器械有限公司 | 湖南埃普特医疗器械有限公司 | 亲水涂层导丝 | 国械注准20153772346 | 2020-12-27 | 国产 | 国械注准20153772346 | 亲水涂层导丝内置镍钛合金芯丝；外层为含钨聚氨酯包覆层；表面涂亲水涂层，主要材料为聚乙烯吡咯烷酮。环氧乙烷灭菌，一次性使用。 | 适用于冠状动脉血管内介入诊断及治疗；适用于外周血管，导引导管插入血管内并定位，神经血管内应用除外；适用于泌尿道，内窥镜下与J型导管和微创扩张引流套件配套使用，起支撑、导引作用；适用于消化道、气道，与内窥镜配套，供消化系统或气道引导或导入其他器械用。 | 直径:0.025/0.035",导丝弯形:A/S/J（R3.0/4.0mm）,导丝长度:50/80cm,导丝柔软度:软/标准 | 10J1254015；10J1254020 | 直径:0.025",导丝长度(cm):400,导丝弯形:J（R1.5mm/2.0mm）,导丝柔软度:标准 | 镍钛合金、含钨聚氨酯、聚乙烯吡咯烷酮 | 条 | 0
血管介入 | 湖南埃普特医疗器械有限公司 | 湖南埃普特医疗器械有限公司 | 亲水涂层导丝 | 国械注准20153772346 | 2020-12-27 | 国产 | 国械注准20153772346 | 亲水涂层导丝内置镍钛合金芯丝；外层为含钨聚氨酯包覆层；表面涂亲水涂层，主要材料为聚乙烯吡咯烷酮。环氧乙烷灭菌，一次性使用。 | 适用于冠状动脉血管内介入诊断及治疗；适用于外周血管，导引导管插入血管内并定位，神经血管内应用除外；适用于泌尿道，内窥镜下与J型导管和微创扩张引流套件配套使用，起支撑、导引作用；适用于消化道、气道，与内窥镜配套，供消化系统或气道引导或导入其他器械用。 | 直径:0.025/0.035",导丝弯形:A/S/J（R3.0/4.0mm）,导丝长度:50/80cm,导丝柔软度:软/标准 | 10B1141550；10C11415；10B1141850；10C11418 | 直径:0.014",导丝长度(cm):150/180,导丝弯形:B（50mm)/C,导丝柔软度:标准 | 镍钛合金、含钨聚氨酯、聚乙烯吡咯烷酮 | 条 | 0
血管介入 | 湖南埃普特医疗器械有限公司 | 湖南埃普特医疗器械有限公司 | 亲水涂层导丝 | 国械注准20153772346 | 2020-12-27 | 国产 | 国械注准20153772346 | 亲水涂层导丝内置镍钛合金芯丝；外层为含钨聚氨酯包覆层；表面涂亲水涂层，主要材料为聚乙烯吡咯烷酮。环氧乙烷灭菌，一次性使用。 | 适用于冠状动脉血管内介入诊断及治疗；适用于外周血管，导引导管插入血管内并定位，神经血管内应用除外；适用于泌尿道，内窥镜下与J型导管和微创扩张引流套件配套使用，起支撑、导引作用；适用于消化道、气道，与内窥镜配套，供消化系统或气道引导或导入其他器械用。 | 直径:0.025/0.035",导丝弯形:A/S/J（R3.0/4.0mm）,导丝长度:50/80cm,导丝柔软度:软/标准 | 10B1142650；10C11426 | 直径:0.014",导丝长度(cm):260,导丝弯形:B（50mm)/C,导丝柔软度:标准 | 镍钛合金、含钨聚氨酯、聚乙烯吡咯烷酮 | 条 | 0
血管介入 | 湖南埃普特医疗器械有限公司 | 湖南埃普特医疗器械有限公司 | 亲水涂层导丝 | 国械注准20153772346 | 2020-12-27 | 国产 | 国械注准20153772346 | 亲水涂层导丝内置镍钛合金芯丝；外层为含钨聚氨酯包覆层；表面涂亲水涂层，主要材料为聚乙烯吡咯烷酮。环氧乙烷灭菌，一次性使用。 | 适用于冠状动脉血管内介入诊断及治疗；适用于外周血管，导引导管插入血管内并定位，神经血管内应用除外；适用于泌尿道，内窥镜下与J型导管和微创扩张引流套件配套使用，起支撑、导引作用；适用于消化道、气道，与内窥镜配套，供消化系统或气道引导或导入其他器械用。 | 直径:0.025/0.035",导丝弯形:A/S/J（R3.0/4.0mm）,导丝长度:50/80cm,导丝柔软度:软/标准 | 10B1181550；10C11815；10B1181850；10C11818 | 直径:0.018",导丝长度(cm):150/180,导丝弯形:B（50mm)/C,导丝柔软度:标准 | 镍钛合金、含钨聚氨酯、聚乙烯吡咯烷酮 | 条 | 0
血管介入 | 湖南埃普特医疗器械有限公司 | 湖南埃普特医疗器械有限公司 | 亲水涂层导丝 | 国械注准20153772346 | 2020-12-27 | 国产 | 国械注准20153772346 | 亲水涂层导丝内置镍钛合金芯丝；外层为含钨聚氨酯包覆层；表面涂亲水涂层，主要材料为聚乙烯吡咯烷酮。环氧乙烷灭菌，一次性使用。 | 适用于冠状动脉血管内介入诊断及治疗；适用于外周血管，导引导管插入血管内并定位，神经血管内应用除外；适用于泌尿道，内窥镜下与J型导管和微创扩张引流套件配套使用，起支撑、导引作用；适用于消化道、气道，与内窥镜配套，供消化系统或气道引导或导入其他器械用。 | 直径:0.025/0.035",导丝弯形:A/S/J（R3.0/4.0mm）,导丝长度:50/80cm,导丝柔软度:软/标准 | 10B1182650；10C11826 | 直径:0.018",导丝长度(cm):260,导丝弯形:B（50mm)/C,导丝柔软度:标准 | 镍钛合金、含钨聚氨酯、聚乙烯吡咯烷酮 | 条 | 0
血管介入 | 湖南埃普特医疗器械有限公司 | 湖南埃普特医疗器械有限公司 | 亲水涂层导丝 | 国械注准20153772346 | 2020-12-27 | 国产 | 国械注准20153772346 | 亲水涂层导丝内置镍钛合金芯丝；外层为含钨聚氨酯包覆层；表面涂亲水涂层，主要材料为聚乙烯吡咯烷酮。环氧乙烷灭菌，一次性使用。 | 适用于冠状动脉血管内介入诊断及治疗；适用于外周血管，导引导管插入血管内并定位，神经血管内应用除外；适用于泌尿道，内窥镜下与J型导管和微创扩张引流套件配套使用，起支撑、导引作用；适用于消化道、气道，与内窥镜配套，供消化系统或气道引导或导入其他器械用。 | 直径:0.025/0.035",导丝弯形:A/S/J（R3.0/4.0mm）,导丝长度:50/80cm,导丝柔软度:软/标准 | 10B1251550；10B1251850；10B1251580；10B1251880；10C12515；10C12518 | 直径:0.025",导丝长度(cm):150/180,导丝弯形:B（50mm/80mm)/C,导丝柔软度:标准 | 镍钛合金、含钨聚氨酯、聚乙烯吡咯烷酮 | 条 | 0
血管介入 | 湖南埃普特医疗器械有限公司 | 湖南埃普特医疗器械有限公司 | 亲水涂层导丝 | 国械注准20153772346 | 2020-12-27 | 国产 | 国械注准20153772346 | 亲水涂层导丝内置镍钛合金芯丝；外层为含钨聚氨酯包覆层；表面涂亲水涂层，主要材料为聚乙烯吡咯烷酮。环氧乙烷灭菌，一次性使用。 | 适用于冠状动脉血管内介入诊断及治疗；适用于外周血管，导引导管插入血管内并定位，神经血管内应用除外；适用于泌尿道，内窥镜下与J型导管和微创扩张引流套件配套使用，起支撑、导引作用；适用于消化道、气道，与内窥镜配套，供消化系统或气道引导或导入其他器械用。 | 直径:0.025/0.035",导丝弯形:A/S/J（R3.0/4.0mm）,导丝长度:50/80cm,导丝柔软度:软/标准 | 10B1252650；10B1252680；10C12526 | 直径:0.025",导丝长度(cm):260,导丝弯形:B（50mm/80mm)/C,导丝柔软度:标准 | 镍钛合金、含钨聚氨酯、聚乙烯吡咯烷酮 | 条 | 0
血管介入 | 湖南埃普特医疗器械有限公司 | 湖南埃普特医疗器械有限公司 | 亲水涂层导丝 | 国械注准20153772346 | 2020-12-27 | 国产 | 国械注准20153772346 | 亲水涂层导丝内置镍钛合金芯丝；外层为含钨聚氨酯包覆层；表面涂亲水涂层，主要材料为聚乙烯吡咯烷酮。环氧乙烷灭菌，一次性使用。 | 适用于冠状动脉血管内介入诊断及治疗；适用于外周血管，导引导管插入血管内并定位，神经血管内应用除外；适用于泌尿道，内窥镜下与J型导管和微创扩张引流套件配套使用，起支撑、导引作用；适用于消化道、气道，与内窥镜配套，供消化系统或气道引导或导入其他器械用。 | 直径:0.025/0.035",导丝弯形:A/S/J（R3.0/4.0mm）,导丝长度:50/80cm,导丝柔软度:软/标准 | 10C23515；10C23518 | 直径:0.035",导丝长度(cm):150/180,导丝弯形:C,导丝柔软度:加硬 | 镍钛合金、含钨聚氨酯、聚乙烯吡咯烷酮 | 条 | 0
血管介入 | 湖南埃普特医疗器械有限公司 | 湖南埃普特医疗器械有限公司 | 亲水涂层导丝 | 国械注准20153772346 | 2020-12-27 | 国产 | 国械注准20153772346 | 亲水涂层导丝内置镍钛合金芯丝；外层为含钨聚氨酯包覆层；表面涂亲水涂层，主要材料为聚乙烯吡咯烷酮。环氧乙烷灭菌，一次性使用。 | 适用于冠状动脉血管内介入诊断及治疗；适用于外周血管，导引导管插入血管内并定位，神经血管内应用除外；适用于泌尿道，内窥镜下与J型导管和微创扩张引流套件配套使用，起支撑、导引作用；适用于消化道、气道，与内窥镜配套，供消化系统或气道引导或导入其他器械用。 | 直径:0.025/0.035",导丝弯形:A/S/J（R3.0/4.0mm）,导丝长度:50/80cm,导丝柔软度:软/标准 | 10B1352650；10B1382650；10B1352680；10C13526；10C13826 | 直径:0.035"/0.038",导丝长度(cm):260,导丝弯形:B（50mm/80mm)/C,导丝柔软度:标准 | 镍钛合金、含钨聚氨酯、聚乙烯吡咯烷酮 | 条 | 0
血管介入 | 湖南埃普特医疗器械有限公司 | 湖南埃普特医疗器械有限公司 | 亲水涂层导丝 | 国械注准20153772346 | 2020-12-27 | 国产 | 国械注准20153772346 | 亲水涂层导丝内置镍钛合金芯丝；外层为含钨聚氨酯包覆层；表面涂亲水涂层，主要材料为聚乙烯吡咯烷酮。环氧乙烷灭菌，一次性使用。 | 适用于冠状动脉血管内介入诊断及治疗；适用于外周血管，导引导管插入血管内并定位，神经血管内应用除外；适用于泌尿道，内窥镜下与J型导管和微创扩张引流套件配套使用，起支撑、导引作用；适用于消化道、气道，与内窥镜配套，供消化系统或气道引导或导入其他器械用。 | 直径:0.025/0.035",导丝弯形:A/S/J（R3.0/4.0mm）,导丝长度:50/80cm,导丝柔软度:软/标准 | 10C23526 | 直径:0.035",导丝长度(cm):260,导丝弯形:C,导丝柔软度:加硬 | 镍钛合金、含钨聚氨酯、聚乙烯吡咯烷酮 | 条 | 0
血管介入 | 湖南埃普特医疗器械有限公司 | 湖南埃普特医疗器械有限公司 | 亲水涂层导丝 | 国械注准20153772346 | 2020-12-27 | 国产 | 国械注准20153772346 | 亲水涂层导丝内置镍钛合金芯丝；外层为含钨聚氨酯包覆层；表面涂亲水涂层，主要材料为聚乙烯吡咯烷酮。环氧乙烷灭菌，一次性使用。 | 适用于冠状动脉血管内介入诊断及治疗；适用于外周血管，导引导管插入血管内并定位，神经血管内应用除外；适用于泌尿道，内窥镜下与J型导管和微创扩张引流套件配套使用，起支撑、导引作用；适用于消化道、气道，与内窥镜配套，供消化系统或气道引导或导入其他器械用。 | 直径:0.025/0.035",导丝弯形:A/S/J（R3.0/4.0mm）,导丝长度:50/80cm,导丝柔软度:软/标准 | 10C43815；10C43818 | 直径:0.038",导丝长度(cm):150/180,导丝弯形:C,导丝柔软度:特硬 | 镍钛合金、含钨聚氨酯、聚乙烯吡咯烷酮 | 条 | 0
血管介入 | 湖南埃普特医疗器械有限公司 | 湖南埃普特医疗器械有限公司 | 亲水涂层导丝 | 国械注准20153772346 | 2020-12-27 | 国产 | 国械注准20153772346 | 亲水涂层导丝内置镍钛合金芯丝；外层为含钨聚氨酯包覆层；表面涂亲水涂层，主要材料为聚乙烯吡咯烷酮。环氧乙烷灭菌，一次性使用。 | 适用于冠状动脉血管内介入诊断及治疗；适用于外周血管，导引导管插入血管内并定位，神经血管内应用除外；适用于泌尿道，内窥镜下与J型导管和微创扩张引流套件配套使用，起支撑、导引作用；适用于消化道、气道，与内窥镜配套，供消化系统或气道引导或导入其他器械用。 | 直径:0.025/0.035",导丝弯形:A/S/J（R3.0/4.0mm）,导丝长度:50/80cm,导丝柔软度:软/标准 | 10C43826 | 直径:0.038",导丝长度(cm):260,导丝弯形:C,导丝柔软度:特硬 | 镍钛合金、含钨聚氨酯、聚乙烯吡咯烷酮 | 条 | 0
血管介入 | 湖南埃普特医疗器械有限公司 | 湖南埃普特医疗器械有限公司 | 亲水涂层导丝 | 国械注准20153772346 | 2020-12-27 | 国产 | 国械注准20153772346 | 亲水涂层导丝内置镍钛合金芯丝；外层为含钨聚氨酯包覆层；表面涂亲水涂层，主要材料为聚乙烯吡咯烷酮。环氧乙烷灭菌，一次性使用。 | 适用于冠状动脉血管内介入诊断及治疗；适用于外周血管，导引导管插入血管内并定位，神经血管内应用除外；适用于泌尿道，内窥镜下与J型导管和微创扩张引流套件配套使用，起支撑、导引作用；适用于消化道、气道，与内窥镜配套，供消化系统或气道引导或导入其他器械用。 | 直径:0.014/0.018";导丝弯形:A/S,导丝长度:150/180cm,导丝柔软度:标准/加硬 | 10A03205；10S03205；10A03208；10S03208；10A13505；10A13508；10S13505；10S13508；10J1350530；10J1350830；10J13505；10J13508 | 直径:0.032"/0.035"/0.038",导丝长度(cm):50/80,导丝弯形:A/S/J（R3.0mm/4.0mm）,导丝柔软度:软/标准 | 镍钛合金、含钨聚氨酯、聚乙烯吡咯烷酮 | 条 | 0
血管介入 | 湖南埃普特医疗器械有限公司 | 湖南埃普特医疗器械有限公司 | 亲水涂层导丝 | 国械注准20153772346 | 2020-12-27 | 国产 | 国械注准20153772346 | 亲水涂层导丝内置镍钛合金芯丝；外层为含钨聚氨酯包覆层；表面涂亲水涂层，主要材料为聚乙烯吡咯烷酮。环氧乙烷灭菌，一次性使用。 | 适用于冠状动脉血管内介入诊断及治疗；适用于外周血管，导引导管插入血管内并定位，神经血管内应用除外；适用于泌尿道，内窥镜下与J型导管和微创扩张引流套件配套使用，起支撑、导引作用；适用于消化道、气道，与内窥镜配套，供消化系统或气道引导或导入其他器械用。 | 直径:0.025/0.035",导丝弯形:A/S/J（R3.0/4.0mm）,导丝长度:50/80cm,导丝柔软度:软/标准 | 10J1350520；10J1350820 | 直径:0.035",导丝长度(cm):50/80,导丝弯形:J（R1.5mm/2.0mm）,导丝柔软度:标准 | 镍钛合金、含钨聚氨酯、聚乙烯吡咯烷酮 | 条 | 0
血管介入 | 湖南埃普特医疗器械有限公司 | 湖南埃普特医疗器械有限公司 | 亲水涂层导丝 | 国械注准20153772346 | 2020-12-27 | 国产 | 国械注准20153772346 | 亲水涂层导丝内置镍钛合金芯丝；外层为含钨聚氨酯包覆层；表面涂亲水涂层，主要材料为聚乙烯吡咯烷酮。环氧乙烷灭菌，一次性使用。 | 适用于冠状动脉血管内介入诊断及治疗；适用于外周血管，导引导管插入血管内并定位，神经血管内应用除外；适用于泌尿道，内窥镜下与J型导管和微创扩张引流套件配套使用，起支撑、导引作用；适用于消化道、气道，与内窥镜配套，供消化系统或气道引导或导入其他器械用。 | 直径:0.025/0.035",导丝弯形:A/S/J（R3.0/4.0mm）,导丝长度:50/80cm,导丝柔软度:软/标准 | 10J1250820；10J1250520 | 直径:0.025",导丝长度(cm):50/80,导丝弯形:J（R2.0mm）,导丝柔软度:标准 | 镍钛合金、含钨聚氨酯、聚乙烯吡咯烷酮 | 条 | 0
血管介入 | 湖南埃普特医疗器械有限公司 | 湖南埃普特医疗器械有限公司 | 亲水涂层导丝 | 国械注准20153772346 | 2020-12-27 | 国产 | 国械注准20153772346 | 亲水涂层导丝内置镍钛合金芯丝；外层为含钨聚氨酯包覆层；表面涂亲水涂层，主要材料为聚乙烯吡咯烷酮。环氧乙烷灭菌，一次性使用。 | 适用于冠状动脉血管内介入诊断及治疗；适用于外周血管，导引导管插入血管内并定位，神经血管内应用除外；适用于泌尿道，内窥镜下与J型导管和微创扩张引流套件配套使用，起支撑、导引作用；适用于消化道、气道，与内窥镜配套，供消化系统或气道引导或导入其他器械用。 | 直径:0.035/0.038",导丝长度(cm):150/180,导丝弯形:J（R3.0/4.0mm）,导丝柔软度:特硬 | 10A23805；10A23808；10S23805；10S23808 | 直径:0.038",导丝长度(cm):50/80,导丝弯形:A/S,导丝柔软度:加硬 | 镍钛合金、含钨聚氨酯、聚乙烯吡咯烷酮 | 条 | 0
血管介入 | 湖南埃普特医疗器械有限公司 | 湖南埃普特医疗器械有限公司 | 亲水涂层导丝 | 国械注准20153772346 | 2020-12-27 | 国产 | 国械注准20153772346 | 亲水涂层导丝内置镍钛合金芯丝；外层为含钨聚氨酯包覆层；表面涂亲水涂层，主要材料为聚乙烯吡咯烷酮。环氧乙烷灭菌，一次性使用。 | 适用于冠状动脉血管内介入诊断及治疗；适用于外周血管，导引导管插入血管内并定位，神经血管内应用除外；适用于泌尿道，内窥镜下与J型导管和微创扩张引流套件配套使用，起支撑、导引作用；适用于消化道、气道，与内窥镜配套，供消化系统或气道引导或导入其他器械用。 | 直径:0.014/0.018/0.025/0.032/0.35/0.038",导丝弯形:A/B(50/80mm)/J(R1.5/2.0/3.0/4.0/6.0/7.5mm)/S,导丝长度:50/80/120/150/180/220/260/300/400/450cm,导丝柔软度:软/标准/加硬/超硬/特硬 | 10A03212；10S03212；10A03215；10A03218；10S03215；10S03218；10A03515；10A03518；10S03515；10S03518；10A13512；10S13512；10A13812；10S13812；10J0321530；10J0321830；10J0351530；10J0351830；10J1321530；10J1321830；10J1351530；10J1351830；10J1381530；10J1381830；10J1351560；10J1351860；10J1351575；10J1351875；10J1351230；10J1381230；10J0321230 | 直径:0.032"/0.035"/0.038",导丝长度(cm):120/150/180,导丝弯形:A/S/J（R3.0mm/4.0mm/6.0mm/7.5mm）,导丝柔软:软/标准 | 镍钛合金、含钨聚氨酯、聚乙烯吡咯烷酮 | 条 | 0
血管介入 | 湖南埃普特医疗器械有限公司 | 湖南埃普特医疗器械有限公司 | 亲水涂层导丝 | 国械注准20153772346 | 2020-12-27 | 国产 | 国械注准20153772346 | 亲水涂层导丝内置镍钛合金芯丝；外层为含钨聚氨酯包覆层；表面涂亲水涂层，主要材料为聚乙烯吡咯烷酮。环氧乙烷灭菌，一次性使用。 | 适用于冠状动脉血管内介入诊断及治疗；适用于外周血管，导引导管插入血管内并定位，神经血管内应用除外；适用于泌尿道，内窥镜下与J型导管和微创扩张引流套件配套使用，起支撑、导引作用；适用于消化道、气道，与内窥镜配套，供消化系统或气道引导或导入其他器械用。 | 直径:0.014";导丝弯形:A/S;导丝长度:150/180cm;导丝柔软度:标准 | 10A03222；10A03226；10A03230；10S03222；10S03226；10S03230；10A03526；10S03526；10A13522；10A13530；10S13522；10S13530；10A13822；10A13830；10S13822；10S13830；10J0322630；10J0323030；10J0352630；10J1322630；10J1352630；10J1353030；10J1382630；10J1383030 | 直径:0.032"/0.035"/0.038",导丝长度(cm):220/260/300,导丝弯形:A/S/J（R3.0mm/4.0mm）,导丝柔软度:软/标准 | 镍钛合金、含钨聚氨酯、聚乙烯吡咯烷酮 | 条 | 0
血管介入 | 湖南埃普特医疗器械有限公司 | 湖南埃普特医疗器械有限公司 | 亲水涂层导丝 | 国械注准20153772346 | 2020-12-27 | 国产 | 国械注准20153772346 | 亲水涂层导丝内置镍钛合金芯丝；外层为含钨聚氨酯包覆层；表面涂亲水涂层，主要材料为聚乙烯吡咯烷酮。环氧乙烷灭菌，一次性使用。 | 适用于冠状动脉血管内介入诊断及治疗；适用于外周血管，导引导管插入血管内并定位，神经血管内应用除外；适用于泌尿道，内窥镜下与J型导管和微创扩张引流套件配套使用，起支撑、导引作用；适用于消化道、气道，与内窥镜配套，供消化系统或气道引导或导入其他器械用。 | 直径:0.025/0.035/0.038";导丝弯形:A,J（R3.0/4.0mm）/S;导丝长度:150/180/260/300cm,导丝柔软度:加硬/特硬 | 10A23215；10A23218；10S23215；10S23218；10A33515；10A33518；10S33515；10S33518；10A33815；10A33818；10S33815；10S33818；10J2321530；10J2321830；10J2351530；10J2351830；10J2381530；10J2381830；10J23215；10J23218；10J3321530；10J3321830；10J3351530；10J3351830；10J3381530；10J3381830；10J33515；10J33518；10J33815；10J33818；10J2381560；10J2381860；10J2381575；10J2381875；10J3381560；10J3381860；10J3381575；10J3381875 | 直径:0.032"/0.035"/0.038",导丝长度(cm):150/180,导丝弯形:A/S/J（R3.0mm/4.0mm/6.0mm/7.5mm）,导丝柔软度:加硬/超硬 | 镍钛合金、含钨聚氨酯、聚乙烯吡咯烷酮 | 条 | 0
血管介入 | 湖南埃普特医疗器械有限公司 | 湖南埃普特医疗器械有限公司 | 亲水涂层导丝 | 国械注准20153772346 | 2020-12-27 | 国产 | 国械注准20153772346 | 亲水涂层导丝内置镍钛合金芯丝；外层为含钨聚氨酯包覆层；表面涂亲水涂层，主要材料为聚乙烯吡咯烷酮。环氧乙烷灭菌，一次性使用。 | 适用于冠状动脉血管内介入诊断及治疗；适用于外周血管，导引导管插入血管内并定位，神经血管内应用除外；适用于泌尿道，内窥镜下与J型导管和微创扩张引流套件配套使用，起支撑、导引作用；适用于消化道、气道，与内窥镜配套，供消化系统或气道引导或导入其他器械用。 | 直径:0.025/0.035",导丝弯形:A/S/J（R3.0/4.0mm）,导丝长度:50/80cm,导丝柔软度:软/标准 | 10J0322615；10J0323015；10J0322620；10J0323020；10J1322615；10J1352615；10J1353015；10J1382615；10J1383015；10J1322620；10J1352620；10J1353020；10J1382620 | 直径:0.032"/0.035"/0.038",导丝长度(cm):260/300,导丝弯形:J（R1.5mm/2.0mm）,导丝柔软度:软/标准 | 镍钛合金、含钨聚氨酯、聚乙烯吡咯烷酮 | 条 | 0
血管介入 | 湖南埃普特医疗器械有限公司 | 湖南埃普特医疗器械有限公司 | 亲水涂层导丝 | 国械注准20153772346 | 2020-12-27 | 国产 | 国械注准20153772346 | 亲水涂层导丝内置镍钛合金芯丝；外层为含钨聚氨酯包覆层；表面涂亲水涂层，主要材料为聚乙烯吡咯烷酮。环氧乙烷灭菌，一次性使用。 | 适用于冠状动脉血管内介入诊断及治疗；适用于外周血管，导引导管插入血管内并定位，神经血管内应用除外；适用于泌尿道，内窥镜下与J型导管和微创扩张引流套件配套使用，起支撑、导引作用；适用于消化道、气道，与内窥镜配套，供消化系统或气道引导或导入其他器械用。 | 直径:0.025/0.035",导丝弯形:A/S/J（R3.0/4.0mm）,导丝长度:50/80cm,导丝柔软度:软/标准 | 10J2351515；10J2351815；10J2381515；10J2381815；10J2321520；10J2321820；10J2351520；10J2351820；10J2381520；10J2381820；10J3351520；10J3351820 | 直径:0.032"/0.035"/0.038",导丝长度(cm):150/180,导丝弯形:J（R1.5mm/2.0mm）,导丝柔软度:加硬/超硬 | 镍钛合金、含钨聚氨酯、聚乙烯吡咯烷酮 | 条 | 0
血管介入 | 湖南埃普特医疗器械有限公司 | 湖南埃普特医疗器械有限公司 | 亲水涂层导丝 | 国械注准20153772346 | 2020-12-27 | 国产 | 国械注准20153772346 | 亲水涂层导丝内置镍钛合金芯丝；外层为含钨聚氨酯包覆层；表面涂亲水涂层，主要材料为聚乙烯吡咯烷酮。环氧乙烷灭菌，一次性使用。 | 适用于冠状动脉血管内介入诊断及治疗；适用于外周血管，导引导管插入血管内并定位，神经血管内应用除外；适用于泌尿道，内窥镜下与J型导管和微创扩张引流套件配套使用，起支撑、导引作用；适用于消化道、气道，与内窥镜配套，供消化系统或气道引导或导入其他器械用。 | 直径:0.032/0.035/0.038",导丝弯形:A/J(R3.0mm)/S,导丝长度:400/450cm,导丝柔软度:软/标准 | 10A23226；10S23226；10A33526；10S33526；10A33826；10S33826；10J2322630；10J2352630；10J2382630；10J23226；10J23230；10J3322630；10J3323030；10J3352630；10J3382630；10J33526；10J33530；10J33826；10J33830 | 直径:0.032"/0.035"/0.038",导丝长度(cm):260,导丝弯形:A/S/J（R3.0mm/4.0mm）,导丝柔软度:加硬/超硬 | 镍钛合金、含钨聚氨酯、聚乙烯吡咯烷酮 | 条 | 0
血管介入 | 湖南埃普特医疗器械有限公司 | 湖南埃普特医疗器械有限公司 | 亲水涂层导丝 | 国械注准20153772346 | 2020-12-27 | 国产 | 国械注准20153772346 | 亲水涂层导丝内置镍钛合金芯丝；外层为含钨聚氨酯包覆层；表面涂亲水涂层，主要材料为聚乙烯吡咯烷酮。环氧乙烷灭菌，一次性使用。 | 适用于冠状动脉血管内介入诊断及治疗；适用于外周血管，导引导管插入血管内并定位，神经血管内应用除外；适用于泌尿道，内窥镜下与J型导管和微创扩张引流套件配套使用，起支撑、导引作用；适用于消化道、气道，与内窥镜配套，供消化系统或气道引导或导入其他器械用。 | 直径:0.025/0.035",导丝弯形:A/S/J（R3.0/4.0mm）,导丝长度:50/80cm,导丝柔软度:软/标准 | 10J2352615；10J2382615；10J2322620；10J2323020；10J2352620；10J2382620；10J3352620；10J3353020 | 直径:0.032"/0.035"/0.038",导丝长度(cm):260/300,导丝弯形:J（R1.5mm/2.0mm）,导丝柔软度:加硬/超硬 | 镍钛合金、含钨聚氨酯、聚乙烯吡咯烷酮 | 条 | 0
血管介入 | 湖南埃普特医疗器械有限公司 | 湖南埃普特医疗器械有限公司 | 亲水涂层导丝 | 国械注准20153772346 | 2020-12-27 | 国产 | 国械注准20153772346 | 亲水涂层导丝内置镍钛合金芯丝；外层为含钨聚氨酯包覆层；表面涂亲水涂层，主要材料为聚乙烯吡咯烷酮。环氧乙烷灭菌，一次性使用。 | 适用于冠状动脉血管内介入诊断及治疗；适用于外周血管，导引导管插入血管内并定位，神经血管内应用除外；适用于泌尿道，内窥镜下与J型导管和微创扩张引流套件配套使用，起支撑、导引作用；适用于消化道、气道，与内窥镜配套，供消化系统或气道引导或导入其他器械用。 | 直径:0.018";导丝弯形:S,导丝长度:150/180cm;导丝柔软度:加硬 | 10A03240；10A03245；10S03240；10S03245；10A13540；10A13545；10S13540；10S13545；10J0324030；10J1354030；10J1384030 | 直径:0.032"/0.035"/0.038",导丝长度(cm):400/450,导丝弯形:A/S/J（R3.0mm/4.0mm）,导丝柔软度:软/标准 | 镍钛合金、含钨聚氨酯、聚乙烯吡咯烷酮 | 条 | 0
血管介入 | 湖南埃普特医疗器械有限公司 | 湖南埃普特医疗器械有限公司 | 亲水涂层导丝 | 国械注准20153772346 | 2020-12-27 | 国产 | 国械注准20153772346 | 亲水涂层导丝内置镍钛合金芯丝；外层为含钨聚氨酯包覆层；表面涂亲水涂层，主要材料为聚乙烯吡咯烷酮。环氧乙烷灭菌，一次性使用。 | 适用于冠状动脉血管内介入诊断及治疗；适用于外周血管，导引导管插入血管内并定位，神经血管内应用除外；适用于泌尿道，内窥镜下与J型导管和微创扩张引流套件配套使用，起支撑、导引作用；适用于消化道、气道，与内窥镜配套，供消化系统或气道引导或导入其他器械用。 | 直径:0.025",导丝弯形:A/J（R3.0mm）/S,导丝长度:120/150/180cm,导丝柔软度:标准 | 10J4351530；10J4351830；10J4381530；10J4381830；10J43815；10J43818 | 直径:0.035"/0.038",导丝长度(cm):150/180,导丝弯形:J（R3.0mm/4.0mm）,导丝柔软度:特硬 | 镍钛合金、含钨聚氨酯、聚乙烯吡咯烷酮 | 条 | 0
血管介入 | 湖南埃普特医疗器械有限公司 | 湖南埃普特医疗器械有限公司 | 亲水涂层导丝 | 国械注准20153772346 | 2020-12-27 | 国产 | 国械注准20153772346 | 亲水涂层导丝内置镍钛合金芯丝；外层为含钨聚氨酯包覆层；表面涂亲水涂层，主要材料为聚乙烯吡咯烷酮。环氧乙烷灭菌，一次性使用。 | 适用于冠状动脉血管内介入诊断及治疗；适用于外周血管，导引导管插入血管内并定位，神经血管内应用除外；适用于泌尿道，内窥镜下与J型导管和微创扩张引流套件配套使用，起支撑、导引作用；适用于消化道、气道，与内窥镜配套，供消化系统或气道引导或导入其他器械用。 | 直径:0.032/0.035/0.038",导丝弯形:A/S/J(R3.0/4.0mm),导丝长度:260/300cm,导丝柔软度:加硬/超硬 | 10J4352630；10J4353030；10J4382630；10J4383030；10J43826；10J43830 | 直径:0.035"/0.038",导丝长度(cm):260/300,导丝弯形:J（R3.0mm/4.0mm）,导丝柔软度:特硬 | 镍钛合金、含钨聚氨酯、聚乙烯吡咯烷酮 | 条 | 0
血管介入 | 湖南埃普特医疗器械有限公司 | 湖南埃普特医疗器械有限公司 | 亲水涂层导丝 | 国械注准20153772346 | 2020-12-27 | 国产 | 国械注准20153772346 | 亲水涂层导丝内置镍钛合金芯丝；外层为含钨聚氨酯包覆层；表面涂亲水涂层，主要材料为聚乙烯吡咯烷酮。环氧乙烷灭菌，一次性使用。 | 适用于冠状动脉血管内介入诊断及治疗；适用于外周血管，导引导管插入血管内并定位，神经血管内应用除外；适用于泌尿道，内窥镜下与J型导管和微创扩张引流套件配套使用，起支撑、导引作用；适用于消化道、气道，与内窥镜配套，供消化系统或气道引导或导入其他器械用。 | 直径:0.025/0.035",导丝弯形:A/S/J（R3.0/4.0mm）,导丝长度:50/80cm,导丝柔软度:软/标准 | 10J0324015；10J0324020；10J1354015；10J1354515；10J1384015；10J1354020 | 直径:0.032"/0.035"/0.038",导丝长度(cm):400/450,导丝弯形:J（R1.5mm/2.0mm）,导丝柔软度:软/标准 | 镍钛合金、含钨聚氨酯、聚乙烯吡咯烷酮 | 条 | 0
血管介入 | 湖南埃普特医疗器械有限公司 | 湖南埃普特医疗器械有限公司 | 亲水涂层导丝 | 国械注准20153772346 | 2020-12-27 | 国产 | 国械注准20153772346 | 亲水涂层导丝内置镍钛合金芯丝；外层为含钨聚氨酯包覆层；表面涂亲水涂层，主要材料为聚乙烯吡咯烷酮。环氧乙烷灭菌，一次性使用。 | 适用于冠状动脉血管内介入诊断及治疗；适用于外周血管，导引导管插入血管内并定位，神经血管内应用除外；适用于泌尿道，内窥镜下与J型导管和微创扩张引流套件配套使用，起支撑、导引作用；适用于消化道、气道，与内窥镜配套，供消化系统或气道引导或导入其他器械用。 | 直径:0.025/0.035",导丝弯形:A/S/J（R3.0/4.0mm）,导丝长度:50/80cm,导丝柔软度:软/标准 | 10J4381520；10J4381820 | 直径:0.038",导丝长度(cm):150/180,导丝弯形:J（R2.0mm）,导丝柔软度:特硬 | 镍钛合金、含钨聚氨酯、聚乙烯吡咯烷酮 | 条 | 0
血管介入 | 湖南埃普特医疗器械有限公司 | 湖南埃普特医疗器械有限公司 | 亲水涂层导丝 | 国械注准20153772346 | 2020-12-27 | 国产 | 国械注准20153772346 | 亲水涂层导丝内置镍钛合金芯丝；外层为含钨聚氨酯包覆层；表面涂亲水涂层，主要材料为聚乙烯吡咯烷酮。环氧乙烷灭菌，一次性使用。 | 适用于冠状动脉血管内介入诊断及治疗；适用于外周血管，导引导管插入血管内并定位，神经血管内应用除外；适用于泌尿道，内窥镜下与J型导管和微创扩张引流套件配套使用，起支撑、导引作用；适用于消化道、气道，与内窥镜配套，供消化系统或气道引导或导入其他器械用。 | 直径:0.025/0.035",导丝弯形:A/S/J（R3.0/4.0mm）,导丝长度:50/80cm,导丝柔软度:软/标准 | 10A12522；10A12530；10S12522；10S12530；10J1252630；10J1253030 | 直径:0.025",导丝长度(cm):220/260/300,导丝弯形:A/S/J（R3.0mm/4.0mm）,导丝柔软度:标准 | 镍钛合金、含钨聚氨酯、聚乙烯吡咯烷酮 | 条 | 0
血管介入 | 湖南埃普特医疗器械有限公司 | 湖南埃普特医疗器械有限公司 | 亲水涂层导丝 | 国械注准20153772346 | 2020-12-27 | 国产 | 国械注准20153772346 | 亲水涂层导丝内置镍钛合金芯丝；外层为含钨聚氨酯包覆层；表面涂亲水涂层，主要材料为聚乙烯吡咯烷酮。环氧乙烷灭菌，一次性使用。 | 适用于冠状动脉血管内介入诊断及治疗；适用于外周血管，导引导管插入血管内并定位，神经血管内应用除外；适用于泌尿道，内窥镜下与J型导管和微创扩张引流套件配套使用，起支撑、导引作用；适用于消化道、气道，与内窥镜配套，供消化系统或气道引导或导入其他器械用。 | 直径:0.025/0.035",导丝弯形:A/S/J（R3.0/4.0mm）,导丝长度:50/80cm,导丝柔软度:软/标准 | 10J1181530；10A11812；10S11812；10J1181230；10J1181830 | 直径:0.018",导丝长度(cm):120/150/180,导丝弯形:A/S/J（R3.0mm）,导丝柔软度:标准 | 镍钛合金、含钨聚氨酯、聚乙烯吡咯烷酮 | 条 | 0
血管介入 | 湖南埃普特医疗器械有限公司 | 湖南埃普特医疗器械有限公司 | 亲水涂层导丝 | 国械注准20153772346 | 2020-12-27 | 国产 | 国械注准20153772346 | 亲水涂层导丝内置镍钛合金芯丝；外层为含钨聚氨酯包覆层；表面涂亲水涂层，主要材料为聚乙烯吡咯烷酮。环氧乙烷灭菌，一次性使用。 | 适用于冠状动脉血管内介入诊断及治疗；适用于外周血管，导引导管插入血管内并定位，神经血管内应用除外；适用于泌尿道，内窥镜下与J型导管和微创扩张引流套件配套使用，起支撑、导引作用；适用于消化道、气道，与内窥镜配套，供消化系统或气道引导或导入其他器械用。 | 直径:0.025/0.035",导丝弯形:A/S/J（R3.0/4.0mm）,导丝长度:50/80cm,导丝柔软度:软/标准 | 10J4382620；10J4383020 | 直径:0.038",导丝长度(cm):260/300,导丝弯形:J（R2.0mm）,导丝柔软度:特硬 | 镍钛合金、含钨聚氨酯、聚乙烯吡咯烷酮 | 条 | 0
血管介入 | 湖南埃普特医疗器械有限公司 | 湖南埃普特医疗器械有限公司 | 亲水涂层导丝 | 国械注准20153772346 | 2020-12-27 | 国产 | 国械注准20153772346 | 亲水涂层导丝内置镍钛合金芯丝；外层为含钨聚氨酯包覆层；表面涂亲水涂层，主要材料为聚乙烯吡咯烷酮。环氧乙烷灭菌，一次性使用。 | 适用于冠状动脉血管内介入诊断及治疗；适用于外周血管，导引导管插入血管内并定位，神经血管内应用除外；适用于泌尿道，内窥镜下与J型导管和微创扩张引流套件配套使用，起支撑、导引作用；适用于消化道、气道，与内窥镜配套，供消化系统或气道引导或导入其他器械用。 | 直径:0.025/0.035",导丝弯形:A/S/J（R3.0/4.0mm）,导丝长度:50/80cm,导丝柔软度:软/标准 | 10A22526；10S22526；10J2252630；10J22526；10J22530；10J2253030 | 直径:0.025",导丝长度(cm):260,导丝弯形:A/S/J（R3.0mm/4.0mm）,导丝柔软度:加硬 | 镍钛合金、含钨聚氨酯、聚乙烯吡咯烷酮 | 条 | 0
血管介入 | 湖南埃普特医疗器械有限公司 | 湖南埃普特医疗器械有限公司 | 亲水涂层导丝 | 国械注准20153772346 | 2020-12-27 | 国产 | 国械注准20153772346 | 亲水涂层导丝内置镍钛合金芯丝；外层为含钨聚氨酯包覆层；表面涂亲水涂层，主要材料为聚乙烯吡咯烷酮。环氧乙烷灭菌，一次性使用。 | 适用于冠状动脉血管内介入诊断及治疗；适用于外周血管，导引导管插入血管内并定位，神经血管内应用除外；适用于泌尿道，内窥镜下与J型导管和微创扩张引流套件配套使用，起支撑、导引作用；适用于消化道、气道，与内窥镜配套，供消化系统或气道引导或导入其他器械用。 | 直径:0.025/0.035",导丝弯形:J（R3.0/4.0mm）,导丝长度:50/80cm,导丝柔软度:软/标准 | 10J2251530；10J2251830；10J22515；10J22518 | 直径:0.025",导丝长度(cm):150/180,导丝弯形:A/S/J（R3.0mm/4.0mm）,导丝柔软度:加硬 | 镍钛合金、含钨聚氨酯、聚乙烯吡咯烷酮 | 条 | 0
血管介入 | 湖南埃普特医疗器械有限公司 | 湖南埃普特医疗器械有限公司 | 亲水涂层导丝 | 国械注准20153772346 | 2020-12-27 | 国产 | 国械注准20153772346 | 亲水涂层导丝内置镍钛合金芯丝；外层为含钨聚氨酯包覆层；表面涂亲水涂层，主要材料为聚乙烯吡咯烷酮。环氧乙烷灭菌，一次性使用。 | 适用于冠状动脉血管内介入诊断及治疗；适用于外周血管，导引导管插入血管内并定位，神经血管内应用除外；适用于泌尿道，内窥镜下与J型导管和微创扩张引流套件配套使用，起支撑、导引作用；适用于消化道、气道，与内窥镜配套，供消化系统或气道引导或导入其他器械用。 | 直径:0.025/0.035",导丝弯形:A/S/J（R3.0/4.0mm）,导丝长度:50/80cm,导丝柔软度:软/标准 | 10A11822；10A11826；10A11830；10S11822；10S11826；10S11830；10J1182630；10J1183030 | 直径:0.018",导丝长度(cm):220/260/300,导丝弯形:A/S/J（R3.0mm）,导丝柔软度:标准 | 镍钛合金、含钨聚氨酯、聚乙烯吡咯烷酮 | 条 | 0
血管介入 | 湖南埃普特医疗器械有限公司 | 湖南埃普特医疗器械有限公司 | 亲水涂层导丝 | 国械注准20153772346 | 2020-12-27 | 国产 | 国械注准20153772346 | 亲水涂层导丝内置镍钛合金芯丝；外层为含钨聚氨酯包覆层；表面涂亲水涂层，主要材料为聚乙烯吡咯烷酮。环氧乙烷灭菌，一次性使用。 | 适用于冠状动脉血管内介入诊断及治疗；适用于外周血管，导引导管插入血管内并定位，神经血管内应用除外；适用于泌尿道，内窥镜下与J型导管和微创扩张引流套件配套使用，起支撑、导引作用；适用于消化道、气道，与内窥镜配套，供消化系统或气道引导或导入其他器械用。 | 直径:0.025/0.035",导丝弯形:A/S/J（R3.0/4.0mm）,导丝长度:50/80cm,导丝柔软度:软/标准 | 10J1254030 | 直径:0.025",导丝长度(cm):400,导丝弯形:J（R3.0mm）,导丝柔软度:标准 | 镍钛合金、含钨聚氨酯、聚乙烯吡咯烷酮 | 条 | 0
血管介入 | 兰州凯博药业股份有限公司 | 兰州凯博药业股份有限公司 | 止血材料 | 甘械注准20182640030 | 2023-06-19 | 国产 | 甘械注准20182640030 止血材料产品技术要求 | 本产品由壳聚糖制成，为类白色或浅黄色软片；一面加医用肤色弹力布胶带背衬，产品经辐照灭菌后供一次性使用。性能：本产品表面光滑、厚薄均匀、平整，呈均匀类白色或淡黄色。牢固性好，有良好的液体吸收性，无致敏性，无菌。 | 体外动脉出血性创口、介入刺入部位及导管创口止血。 | 圆型：直径5cm | 片型 | 圆型：直径5cm | 壳聚糖 | 盒 | 0 | 0
血管介入 | 兰州凯博药业股份有限公司 | 兰州凯博药业股份有限公司 | 止血材料 | 甘械注准20182640030 | 2023-06-19 | 国产 | 甘械注准20182640030 止血材料产品技术要求 | 本产品由壳聚糖制成，为类白色或浅黄色软片；一面加医用肤色弹力布胶带背衬，产品经辐照灭菌后供一次性使用。性能：本产品表面光滑、厚薄均匀、平整，呈均匀类白色或淡黄色。牢固性好，有良好的液体吸收性，无致敏性，无菌。 | 体外动脉出血性创口、介入刺入部位及导管创口止血。 | 圆型：直径4cm | 片型 | 圆型：直径4cm | 壳聚糖 | 盒 | 0 | 0
血管介入 | 兰州凯博药业股份有限公司 | 兰州凯博药业股份有限公司 | 止血材料 | 甘械注准20182640030 | 2023-06-19 | 国产 | 甘械注准20182640030 止血材料产品技术要求 | 本产品由壳聚糖制成，为类白色或浅黄色软片；一面加医用肤色弹力布胶带背衬，产品经辐照灭菌后供一次性使用。性能：本产品表面光滑、厚薄均匀、平整，呈均匀类白色或淡黄色。牢固性好，有良好的液体吸收性，无致敏性，无菌。 | 体外动脉出血性创口、介入刺入部位及导管创口止血。 | 圆型：直径3cm | 片型 | 圆型：直径3cm | 壳聚糖 | 盒 | 0 | 0
血管介入 | 兰州凯博药业股份有限公司 | 兰州凯博药业股份有限公司 | 止血材料 | 甘械注准20182640030 | 2023-06-19 | 国产 | 甘械注准20182640030 止血材料产品技术要求 | 本产品由壳聚糖制成，为类白色或浅黄色软片；一面加医用肤色弹力布胶带背衬，产品经辐照灭菌后供一次性使用。性能：本产品表面光滑、厚薄均匀、平整，呈均匀类白色或淡黄色。牢固性好，有良好的液体吸收性，无致敏性，无菌。 | 体外动脉出血性创口、介入刺入部位及导管创口止血。 | 方型：10cm*10cm | 片型 | 方型：10cm*10cm | 壳聚糖 | 盒 | 0 | 0
血管介入 | 兰州凯博药业股份有限公司 | 兰州凯博药业股份有限公司 | 止血材料 | 甘械注准20182640030 | 2023-06-19 | 国产 | 甘械注准20182640030 止血材料产品技术要求 | 本产品由壳聚糖制成，为类白色或浅黄色软片；一面加医用肤色弹力布胶带背衬，产品经辐照灭菌后供一次性使用。性能：本产品表面光滑、厚薄均匀、平整，呈均匀类白色或淡黄色。牢固性好，有良好的液体吸收性，无致敏性，无菌。 | 体外动脉出血性创口、介入刺入部位及导管创口止血。 | 方型：10cm*5cm | 片型 | 方型：10cm*5cm | 壳聚糖 | 盒 | 0 | 0
血管介入 | 兰州凯博药业股份有限公司 | 兰州凯博药业股份有限公司 | 止血材料 | 甘械注准20182640030 | 2023-06-19 | 国产 | 甘械注准20182640030 止血材料产品技术要求 | 本产品由壳聚糖制成，为类白色或浅黄色软片；一面加医用肤色弹力布胶带背衬，产品经辐照灭菌后供一次性使用。性能：本产品表面光滑、厚薄均匀、平整，呈均匀类白色或淡黄色。牢固性好，有良好的液体吸收性，无致敏性，无菌。 | 体外动脉出血性创口、介入刺入部位及导管创口止血。 | 方型：5cm*5cm | 片型 | 方型：5cm*5cm | 壳聚糖 | 盒 | 0 | 0
血管介入 | 兰州凯博药业股份有限公司 | 兰州凯博药业股份有限公司 | 止血材料 | 甘械注准20182640030 | 2023-06-19 | 国产 | 甘械注准20182640030 止血材料产品技术要求 | 本产品由壳聚糖制成，为类白色或浅黄色软片；一面加医用肤色弹力布胶带背衬，产品经辐照灭菌后供一次性使用。性能：本产品表面光滑、厚薄均匀、平整，呈均匀类白色或淡黄色。牢固性好，有良好的液体吸收性，无致敏性，无菌。 | 体外动脉出血性创口、介入刺入部位及导管创口止血。 | 方型：3cm*3cm | 片型 | 方型：3cm*3cm | 壳聚糖 | 盒 | 0 | 0
血管介入 | 兰州凯博药业股份有限公司 | 兰州凯博药业股份有限公司 | 止血材料 | 甘械注准20182640030 | 2023-06-19 | 国产 | 甘械注准20182640030 止血材料产品技术要求 | 本产品由壳聚糖制成，为类白色或浅黄色软片；一面加医用肤色弹力布胶带背衬，产品经辐照灭菌后供一次性使用。性能：本产品表面光滑、厚薄均匀、平整，呈均匀类白色或淡黄色。牢固性好，有良好的液体吸收性，无致敏性，无菌。 | 体外动脉出血性创口、介入刺入部位及导管创口止血。 | 方型：3cm*4cm | 片型 | 方型：3cm*4cm | 壳聚糖 | 盒 | 0 | 0
血管介入 | 山东消博士消毒科技股份有限公司 | 山东消博士消毒科技股份有限公司 | 消博士牌碘伏消毒液 | 鲁卫消证字（2017）第1303号 | 2021-05-25 | 国产 | Q/371402AXX022 | 本品是以碘为主要有效成分的消毒液，有效碘含量为4.5g/L—5.5 g/L（w/v）。 | 适用于人体皮肤、手、粘膜消毒，粘膜消毒仅限于医疗卫生机构诊疗前后使用。 | 60ml/瓶，100瓶/件 | 液体 |  | 塑料瓶 | 瓶 | 0
血管介入 | 山东消博士消毒科技股份有限公司 | 山东消博士消毒科技股份有限公司 | 消博士牌碘伏消毒液 | 鲁卫消证字（2017）第1303号 | 2021-05-25 | 国产 | Q/371402AXX022 | 本品是以碘为主要有效成分的消毒液，有效碘含量为4.5g/L—5.5 g/L（w/v）。 | 适用于人体皮肤、手、粘膜消毒，粘膜消毒仅限于医疗卫生机构诊疗前后使用。 | 500ml/瓶，25瓶/件 | 液体 |  | 塑料瓶 | 瓶 | 0
血管介入 | 山东消博士消毒科技股份有限公司 | 山东消博士消毒科技股份有限公司 | 消博士牌复合碘消毒液 | 鲁卫消证字（2017）第1303号 | 2021-05-25 | 国产 | Q/371402AXX023 | 本品是以碘、醋酸氯己定、乙醇为主要有效成分的消毒液，有效碘含量为2.1g/L-2.5g/L（w/v）,醋酸氯己定含量为4.5g/L-5.5g/L（w/v）,乙醇含量为59%-71%（v/v）。 | 适用于皮肤消毒和外科手消毒。 | 60ml/瓶，100瓶/件 | 液体 |  | 塑料瓶 | 瓶 | 0
血管介入 | 山东消博士消毒科技股份有限公司 | 山东消博士消毒科技股份有限公司 | 消博士牌复合碘消毒液 | 鲁卫消证字（2017）第1303号 | 2021-05-25 | 国产 | Q/371402AXX023 | 本品是以碘、醋酸氯己定、乙醇为主要有效成分的消毒液，有效碘含量为2.1g/L-2.5g/L（w/v）,醋酸氯己定含量为4.5g/L-5.5g/L（w/v）,乙醇含量为59%-71%（v/v）。 | 适用于皮肤消毒和外科手消毒。 | 500ml/瓶，25瓶/件 | 液体 |  | 塑料瓶 | 瓶 | 0
血管介入 | 上海康德莱医疗器械股份有限公司 | 上海康德莱医疗器械股份有限公司 | 一次性使用亲水涂层导丝 | 国械注准20173773094 | 2022-02-23 | 国产 | 国械注准20173773094 | 由芯丝、TPU包覆层以及亲水涂层组成。亲水涂层由甲基苯丙酮和聚乙烯吡咯烷酮制造，TPU包覆层由热塑性聚氨酯和乌粉制造，芯丝由镍钛合金制造。导丝护套管由聚碳酸酯和聚乙烯制造。产品经环氧乙烷灭菌，一次性使用。产品有效期3年。 | 用于引导导管插入血管并辅助其它器械进行定位操作，神经血管应用除外；长度为45cm的导丝用于Seldinger术，用于建立有助于血管内器械的经皮进入通道，不具有血管内定位或建立血管内通道的作用 | 45cm | HS251SF、HG251JF、HG251AF; HS281SF、HG281JF、HG281AF; HS321SF、HG321JF、HG321AF; HS351SF、HG351JF、HG351AF; HS381SF、HG381JF、HG381AF | 无 | 产品由镍钛合金、TPU外层、亲水涂层构。 | 根 | 0
血管介入 | 上海康德莱医疗器械股份有限公司 | 上海康德莱医疗器械股份有限公司 | 一次性使用亲水涂层导丝 | 国械注准20173773094 | 2022-02-23 | 国产 | 国械注准20173773094 | 由芯丝、TPU包覆层以及亲水涂层组成。亲水涂层由甲基苯丙酮和聚乙烯吡咯烷酮制造，TPU包覆层由热塑性聚氨酯和乌粉制造，芯丝由镍钛合金制造。导丝护套管由聚碳酸酯和聚乙烯制造。产品经环氧乙烷灭菌，一次性使用。产品有效期3年。 | 用于引导导管插入血管并辅助其它器械进行定位操作，神经血管应用除外；长度为45cm的导丝用于Seldinger术，用于建立有助于血管内器械的经皮进入通道，不具有血管内定位或建立血管内通道的作用 | 100cm | HS252SF、HG252JF、HG252AF; HS282SF、HG282JF、HG282AF; HS322SF、HG322JF、HG322AF; HS352SF、HG352JF、HG352AF; HS382SF、HG382JF、HG382AF | 无 | 产品由镍钛合金、TPU外层、亲水涂层构。 | 根 | 0
血管介入 | 上海康德莱医疗器械股份有限公司 | 上海康德莱医疗器械股份有限公司 | 一次性使用亲水涂层导丝 | 国械注准20173773094 | 2022-02-23 | 国产 | 国械注准20173773094 | 由芯丝、TPU包覆层以及亲水涂层组成。亲水涂层由甲基苯丙酮和聚乙烯吡咯烷酮制造，TPU包覆层由热塑性聚氨酯和乌粉制造，芯丝由镍钛合金制造。导丝护套管由聚碳酸酯和聚乙烯制造。产品经环氧乙烷灭菌，一次性使用。产品有效期3年。 | 用于引导导管插入血管并辅助其它器械进行定位操作，神经血管应用除外；长度为45cm的导丝用于Seldinger术，用于建立有助于血管内器械的经皮进入通道，不具有血管内定位或建立血管内通道的作用 | 150cm | HS253SF、HG253JF、HG253AF; HS283SF、HG283JF、HG283AF; HS323SF、HG323JF、HG323AF; HS353SF、HG353JF、HG353AF; HS383SF、HG383JF、HG383AF | 无 | 产品由镍钛合金、TPU外层、亲水涂层构。 | 根 | 0
血管介入 | 上海康德莱医疗器械股份有限公司 | 上海康德莱医疗器械股份有限公司 | 一次性使用亲水涂层导丝 | 国械注准20173773094 | 2022-02-23 | 国产 | 国械注准20173773094 | 由芯丝、TPU包覆层以及亲水涂层组成。亲水涂层由甲基苯丙酮和聚乙烯吡咯烷酮制造，TPU包覆层由热塑性聚氨酯和乌粉制造，芯丝由镍钛合金制造。导丝护套管由聚碳酸酯和聚乙烯制造。产品经环氧乙烷灭菌，一次性使用。产品有效期3年。 | 用于引导导管插入血管并辅助其它器械进行定位操作，神经血管应用除外；长度为45cm的导丝用于Seldinger术，用于建立有助于血管内器械的经皮进入通道，不具有血管内定位或建立血管内通道的作用 | 180cm | HS254SF、HG254JF、HG254AF; HS284SF、HG284JF、HG284AF ;HS324SF、HG324JF、HG324AF; HS354SF、HG354JF、HG354AF; HS384SF、HG384JF、HG384AF | 无 | 产品由镍钛合金、TPU外层、亲水涂层构。 | 根 | 0
血管介入 | 上海康德莱医疗器械股份有限公司 | 上海康德莱医疗器械股份有限公司 | 一次性使用亲水涂层导丝 | 国械注准20173773094 | 2022-02-23 | 国产 | 国械注准20173773094 | 由芯丝、TPU包覆层以及亲水涂层组成。亲水涂层由甲基苯丙酮和聚乙烯吡咯烷酮制造，TPU包覆层由热塑性聚氨酯和乌粉制造，芯丝由镍钛合金制造。导丝护套管由聚碳酸酯和聚乙烯制造。产品经环氧乙烷灭菌，一次性使用。产品有效期3年。 | 用于引导导管插入血管并辅助其它器械进行定位操作，神经血管应用除外；长度为45cm的导丝用于Seldinger术，用于建立有助于血管内器械的经皮进入通道，不具有血管内定位或建立血管内通道的作用 | 260cm | HS255SF、HG255JF、HG255AF; HS285SF、HG285JF、HG285AF; HS325SF、HG325JF、HG325AF; HS355SF、HG355JF、HG355AF; HS385SF、HG385JF、HG385AF | 无 | 产品由镍钛合金、TPU外层、亲水涂层构。 | 根 | 0
血管介入 | 史密斯医疗器械（北京）有限公司 | Smiths Medical ASD, Inc. | 植入式静脉给药系统 | 国械注进20173661682 | 2022-06-07 | 进口 | 国械注进20173661682 | 植入式静脉给药系统由给药装置（含输液座，导管，连接锁）及配套附件组成。配套附件有PORT-A-CATH直针、钝针、穿刺针、扩张器/可撕开鞘组件、导丝、90°PORT-A-CATH弯针、GRIPPER PLUS化疗针、皮下隧道工具、注射器、Point-Lok尖端安全装置、静脉分离器。 | 本产品适用于患者在治疗过程中需反复穿刺静脉系统进行注射或输液治疗，和/或抽取静脉血样。植入式静脉给药系统可植入到手臂和胸部的皮下部位。 | 21-4573-24,21-4591-24 | 21-4573-24,21-4591-24 | 外径1.9mm，6Fr | 纯钛基座，聚氨酯导管，UL连接锁/SlideLock连接锁 | 套 | 0
血管介入 | 史密斯医疗器械（北京）有限公司 | Smiths Medical ASD, Inc. | 植入式静脉给药系统 | 国械注进20173662112 | 2022-06-25 | 进口 | 国械注进20173662112 | 植入式静脉给药系统由植入给药装置（包括带自密封硅橡胶隔膜的输液座、导管、连接锁）及配套附件组成，分为套装和托盘包装。其中套装包括植入给药装置、PORT-A-CATH?直针、钝针、静脉选择器、Point-Lok?尖端安全装置；托盘包装包括植入给药装置、PORT-A-CATH?直针、钝针、18G薄壁穿刺针、血管扩张器/可撕开鞘组件、“J”形导丝， PORT-A-CATH?90°弯针、GRIPPER PLUS? POWER P.A.C耐高压注射防刺伤输液针、隧道工具、注射器、Point-Lok?尖端安全装置、静脉选择器。 | 该产品适用于病人在治疗过程中需反复穿刺血管进行注射或输液治疗的情况，并可用于抽取静脉血；当同POWER P.A.C? 植入给药装置专用针或其他植入给药装置专用针搭配使用时，植入式静脉给药系统可用于注射造影剂，在注射造影剂中，推荐使用的最大输液流速为5ml/s。 | 21-4453-24,21-4455-24,21-4471-24,21-4483-24 | 21-4453-24,21-4455-24,21-4471-24,21-4483-24 | 外径1.9mm，6Fr/2.6mm,8.5Fr，高15mm/10mm | 钛腔/聚砜基座，聚氨酯导管，UL连接锁 | 套 | 0
血管介入 | 史密斯医疗器械（北京）有限公司 | Smiths Medical ASD, Inc. | 植入式静脉给药系统 | 国械注进20173661683 | 2022-06-07 | 进口 | 国械注进20173661683 | 植入式静脉给药系统由给药装置（含输液座，导管，连接锁）及配套附件组成,分为套装和托盘包装。其中套装包括给药装置、钝针、PORT-A-CATH直针、静脉选择器、Point-Lok尖端安全装置；托盘包装包括给药装置、钝针、PORT-A-CATH直针、90°PORT-A-CATH弯针、GRIPPER针或GRIPPER PLUS针、超薄壁穿刺针、“J”形导丝（1个或2个）、血管扩张器/可撕开鞘组件、推注器（2个，12ml）、隧道工具、静脉选择器、Point-Lok尖端安全装置（3个）。 | 植入式静脉给药系统预期用于对血管系统重复给药，以胃肠外方式输送药物、液体和营养溶液，也可用于静脉血采集。 | 21-2714-21，21-2715-21，21-2717-21，21-2718-21，21-2720-21，21-2721-21，21-2733-21，21-2734-21，21-2735-21，21-2736-21，21-2737-21， | 21-2714-21，21-2715-21，21-2717-21，21-2718-21，21-2720-21，21-2721-21，21-2733-21，21-2734-21，21-2735-21，21-2736-21，21-2737-21， | GRIPPER Needle不带Y管 |  | 套 | 0
血管介入 | 史密斯医疗器械（北京）有限公司 | Smiths Medical ASD, Inc. | 植入式静脉给药系统 | 国械注进20173661683 | 2022-06-07 | 进口 | 国械注进20173661683 | 植入式静脉给药系统由给药装置（含输液座，导管，连接锁）及配套附件组成,分为套装和托盘包装。其中套装包括给药装置、钝针、PORT-A-CATH直针、静脉选择器、Point-Lok尖端安全装置；托盘包装包括给药装置、钝针、PORT-A-CATH直针、90°PORT-A-CATH弯针、GRIPPER针或GRIPPER PLUS针、超薄壁穿刺针、“J”形导丝（1个或2个）、血管扩张器/可撕开鞘组件、推注器（2个，12ml）、隧道工具、静脉选择器、Point-Lok尖端安全装置（3个）。 | 植入式静脉给药系统预期用于对血管系统重复给药，以胃肠外方式输送药物、液体和营养溶液，也可用于静脉血采集。 | 21-2938-21，21-2939-21，21-2940-21，21-2941-21，21-2946-21，21-2947-21，21-2948-21，21-2949-21，21-2955-21，21-2956-21，21-2957-21， | 21-2938-21，21-2939-21，21-2940-21，21-2941-21，21-2946-21，21-2947-21，21-2948-21，21-2949-21，21-2955-21，21-2956-21，21-2957-21， | GRIPPER Needle带Y管 |  | 套 | 0
血管介入 | 史密斯医疗器械（北京）有限公司 | Smiths Medical ASD, Inc. | 植入式静脉给药系统 | 国械注进20173661683 | 2022-06-07 | 进口 | 国械注进20173661683 | 植入式静脉给药系统由给药装置（含输液座，导管，连接锁）及配套附件组成,分为套装和托盘包装。其中套装包括给药装置、钝针、PORT-A-CATH直针、静脉选择器、Point-Lok尖端安全装置；托盘包装包括给药装置、钝针、PORT-A-CATH直针、90°PORT-A-CATH弯针、GRIPPER针或GRIPPER PLUS针、超薄壁穿刺针、“J”形导丝（1个或2个）、血管扩张器/可撕开鞘组件、推注器（2个，12ml）、隧道工具、静脉选择器、Point-Lok尖端安全装置（3个）。 | 植入式静脉给药系统预期用于对血管系统重复给药，以胃肠外方式输送药物、液体和营养溶液，也可用于静脉血采集。 | 21-2760-21，21-2761-21，21-2762-21，21-2763-21，21-2764-21，21-2765-21，21-2766-21，21-2767-21，21-2768-21，21-2769-21，21-2770-21， | 21-2760-21，21-2761-21，21-2762-21，21-2763-21，21-2764-21，21-2765-21，21-2766-21，21-2767-21，21-2768-21，21-2769-21，21-2770-21， | GRIPPER PLUS Needle安全形-不带Y管 |  | 套 | 0
血管介入 | 史密斯医疗器械（北京）有限公司 | Smiths Medical ASD, Inc. | 植入式静脉给药系统 | 国械注进20173661683 | 2022-06-07 | 进口 | 国械注进20173661683 | 植入式静脉给药系统由给药装置（含输液座，导管，连接锁）及配套附件组成,分为套装和托盘包装。其中套装包括给药装置、钝针、PORT-A-CATH直针、静脉选择器、Point-Lok尖端安全装置；托盘包装包括给药装置、钝针、PORT-A-CATH直针、90°PORT-A-CATH弯针、GRIPPER针或GRIPPER PLUS针、超薄壁穿刺针、“J”形导丝（1个或2个）、血管扩张器/可撕开鞘组件、推注器（2个，12ml）、隧道工具、静脉选择器、Point-Lok尖端安全装置（3个）。 | 植入式静脉给药系统预期用于对血管系统重复给药，以胃肠外方式输送药物、液体和营养溶液，也可用于静脉血采集。 | 21-2860-21，21-2861-21，21-2862-21，21-2863-21，21-2864-21，21-2865-21，21-2866-21，21-2867-21，21-2868-21，21-2869-21，21-2870-21， | 21-2860-21，21-2861-21，21-2862-21，21-2863-21，21-2864-21，21-2865-21，21-2866-21，21-2867-21，21-2868-21，21-2869-21，21-2870-21， | GRIPPER PLUS Needle安全形-带Y管 |  | 套 | 0
血管介入 | 微创神通医疗科技（上海）有限公司 | 朝日インテック株式会社 日本朝日英达科株式会社 | 神经血管导丝IVRガイドヮイヤ一Ⅱ | 国械注进20173771493 | 2022-05-23 | 进口 | YZB/JAP 4295-2013（神经血管导丝） | 产品由绕丝、锥形芯丝构成，其中绕丝含不透射线的铂镍绕丝和316不锈钢绕丝，芯丝材料为SUS304不锈钢。绕丝表面和芯丝远端覆有亲水涂层，芯丝表面近端（仅供300cm型）覆有聚四氟乙烯涂层。产品经环氧乙烷灭菌，一次性使用，有效期三年。 | 本导丝是为了把为作X光观察而将造影剂注入患部时所须使用的导管，或者是为了把为对患者实施“扩张”、“栓塞”、“活检”、“引流药剂的注入”等处置而所须使用的导管引导至目标部位而使用的导丝。本产品仅适用于神经血管系统。 | 0.014"200cm,Round curve; 0.014"300cm,Round curve | WAIN-CKI-200-RC、WAIN-CKI-300-RC | WAIN-CKI-200-RC、WAIN-CKI-300-RC | 铂镍、316不锈钢、SUS304不锈钢 | 根 | 0
血管介入 | 无锡市宇寿医疗器械有限公司 | 无锡市宇寿医疗器械有限公司 | 一次性使用回缩型自毁注射器 带针 | 国械注准20183151567 | 2023-02-01 | 国产 | / | 本产品按结构分为AZ-A、AZ-C二种，AZ-A、AZ-C又各分为含乳胶(AZ-A1、AZ-C1）和不含乳胶(AZ-A2、AZ-C2），AZ-A注射器的型式分为连针式和非连针式。AZ-A型连针式注射器由外套、芯杆、活塞、保护罩、端盖、螺纹接头、针管、护套组成；AZ-A型非连针式注射器由注射器和注射针（可带或不带）组成，注射器由外套、芯杆、活塞、保护罩、端盖、螺纹接头，注射针由针座、针管、护套、组成。AZ-C由注射器和注射针（可带或不带）组成，注射器由外套、芯杆、活塞、护套、针管、针座、O型环、定位座组成，注射针由针座、针管、护套组成。各组件材质详见技术要求。本产品经环氧乙烷灭菌。 | 本产品适用于临床病人注射药液或抽取血液 | 1ml | 1ml |  | 聚丙烯 | 支 | 0
血管介入 | 无锡市宇寿医疗器械有限公司 | 无锡市宇寿医疗器械有限公司 | 一次性使用回缩型自毁注射器 带针 | 国械注准20183151567 | 2023-02-01 | 国产 | / | 本产品按结构分为AZ-A、AZ-C二种，AZ-A、AZ-C又各分为含乳胶(AZ-A1、AZ-C1）和不含乳胶(AZ-A2、AZ-C2），AZ-A注射器的型式分为连针式和非连针式。AZ-A型连针式注射器由外套、芯杆、活塞、保护罩、端盖、螺纹接头、针管、护套组成；AZ-A型非连针式注射器由注射器和注射针（可带或不带）组成，注射器由外套、芯杆、活塞、保护罩、端盖、螺纹接头，注射针由针座、针管、护套、组成。AZ-C由注射器和注射针（可带或不带）组成，注射器由外套、芯杆、活塞、护套、针管、针座、O型环、定位座组成，注射针由针座、针管、护套组成。各组件材质详见技术要求。本产品经环氧乙烷灭菌。 | 本产品适用于临床病人注射药液或抽取血液 | 2ml | 2ml |  | 聚丙烯 | 支 | 0
血管介入 | 无锡市宇寿医疗器械有限公司 | 无锡市宇寿医疗器械有限公司 | 一次性使用回缩型自毁注射器 带针 | 国械注准20183151567 | 2023-02-01 | 国产 | / | 本产品按结构分为AZ-A、AZ-C二种，AZ-A、AZ-C又各分为含乳胶(AZ-A1、AZ-C1）和不含乳胶(AZ-A2、AZ-C2），AZ-A注射器的型式分为连针式和非连针式。AZ-A型连针式注射器由外套、芯杆、活塞、保护罩、端盖、螺纹接头、针管、护套组成；AZ-A型非连针式注射器由注射器和注射针（可带或不带）组成，注射器由外套、芯杆、活塞、保护罩、端盖、螺纹接头，注射针由针座、针管、护套、组成。AZ-C由注射器和注射针（可带或不带）组成，注射器由外套、芯杆、活塞、护套、针管、针座、O型环、定位座组成，注射针由针座、针管、护套组成。各组件材质详见技术要求。本产品经环氧乙烷灭菌。 | 本产品适用于临床病人注射药液或抽取血液 | 2.5ml | 2.5ml |  | 聚丙烯 | 支 | 0
血管介入 | 无锡市宇寿医疗器械有限公司 | 无锡市宇寿医疗器械有限公司 | 一次性使用回缩型自毁注射器 带针 | 国械注准20183151567 | 2023-02-01 | 国产 | / | 本产品按结构分为AZ-A、AZ-C二种，AZ-A、AZ-C又各分为含乳胶(AZ-A1、AZ-C1）和不含乳胶(AZ-A2、AZ-C2），AZ-A注射器的型式分为连针式和非连针式。AZ-A型连针式注射器由外套、芯杆、活塞、保护罩、端盖、螺纹接头、针管、护套组成；AZ-A型非连针式注射器由注射器和注射针（可带或不带）组成，注射器由外套、芯杆、活塞、保护罩、端盖、螺纹接头，注射针由针座、针管、护套、组成。AZ-C由注射器和注射针（可带或不带）组成，注射器由外套、芯杆、活塞、护套、针管、针座、O型环、定位座组成，注射针由针座、针管、护套组成。各组件材质详见技术要求。本产品经环氧乙烷灭菌。 | 本产品适用于临床病人注射药液或抽取血液 | 3ml | 3ml |  | 聚丙烯 | 支 | 0
血管介入 | 无锡市宇寿医疗器械有限公司 | 无锡市宇寿医疗器械有限公司 | 一次性使用回缩型自毁注射器 带针 | 国械注准20183151567 | 2023-02-01 | 国产 | / | 本产品按结构分为AZ-A、AZ-C二种，AZ-A、AZ-C又各分为含乳胶(AZ-A1、AZ-C1）和不含乳胶(AZ-A2、AZ-C2），AZ-A注射器的型式分为连针式和非连针式。AZ-A型连针式注射器由外套、芯杆、活塞、保护罩、端盖、螺纹接头、针管、护套组成；AZ-A型非连针式注射器由注射器和注射针（可带或不带）组成，注射器由外套、芯杆、活塞、保护罩、端盖、螺纹接头，注射针由针座、针管、护套、组成。AZ-C由注射器和注射针（可带或不带）组成，注射器由外套、芯杆、活塞、护套、针管、针座、O型环、定位座组成，注射针由针座、针管、护套组成。各组件材质详见技术要求。本产品经环氧乙烷灭菌。 | 本产品适用于临床病人注射药液或抽取血液 | 5ml | 5ml |  | 聚丙烯 | 支 | 0
血管介入 | 无锡市宇寿医疗器械有限公司 | 无锡市宇寿医疗器械有限公司 | 一次性使用回缩型自毁注射器 带针 | 国械注准20183151567 | 2023-02-01 | 国产 | / | 本产品按结构分为AZ-A、AZ-C二种，AZ-A、AZ-C又各分为含乳胶(AZ-A1、AZ-C1）和不含乳胶(AZ-A2、AZ-C2），AZ-A注射器的型式分为连针式和非连针式。AZ-A型连针式注射器由外套、芯杆、活塞、保护罩、端盖、螺纹接头、针管、护套组成；AZ-A型非连针式注射器由注射器和注射针（可带或不带）组成，注射器由外套、芯杆、活塞、保护罩、端盖、螺纹接头，注射针由针座、针管、护套、组成。AZ-C由注射器和注射针（可带或不带）组成，注射器由外套、芯杆、活塞、护套、针管、针座、O型环、定位座组成，注射针由针座、针管、护套组成。各组件材质详见技术要求。本产品经环氧乙烷灭菌。 | 本产品适用于临床病人注射药液或抽取血液 | 10ml | 10ml |  | 聚丙烯 | 支 | 0
血管介入 | 无锡市宇寿医疗器械有限公司 | 无锡市宇寿医疗器械有限公司 | 自毁型一次性使用注射器 | 苏械注准20173154044 | 2022-07-02 | 国产 | / | 自毁型一次性使用注射器分为连针式和非连针式；注射器均为中头式，其结构为三件式和三件式带一个自毁件组成。连针式由注射器的外套、芯杆、活塞、护套、针管、自毁件、针座组成；非连针式由注射器的外套、芯杆、活塞、自毁件组成，与一次性使用无菌注射针配套使用。当注射器的外套、护套及注射针的针座、护套材料采用PP制成；芯杆的材料采用PP和ABS制成；活塞采用天然橡胶、合成橡胶和弹性体塑料；针管的材料采用不锈钢SUS304，自毁件的材料采用不锈钢SUS304或PP加工制成，润滑剂为二甲基硅氧烷。本产品经环氧乙烷灭菌，一次性使用。 | 本产品适用于临床病人注射药液或抽取血液，1ml以下规格注射器用于固定剂量疫苗注射。 | 1ml | 1ml |  | 聚丙烯 | 支 | 0
血管介入 | 无锡市宇寿医疗器械有限公司 | 无锡市宇寿医疗器械有限公司 | 自毁型一次性使用注射器 | 苏械注准20173154044 | 2022-07-02 | 国产 | / | 自毁型一次性使用注射器分为连针式和非连针式；注射器均为中头式，其结构为三件式和三件式带一个自毁件组成。连针式由注射器的外套、芯杆、活塞、护套、针管、自毁件、针座组成；非连针式由注射器的外套、芯杆、活塞、自毁件组成，与一次性使用无菌注射针配套使用。当注射器的外套、护套及注射针的针座、护套材料采用PP制成；芯杆的材料采用PP和ABS制成；活塞采用天然橡胶、合成橡胶和弹性体塑料；针管的材料采用不锈钢SUS304，自毁件的材料采用不锈钢SUS304或PP加工制成，润滑剂为二甲基硅氧烷。本产品经环氧乙烷灭菌，一次性使用。 | 本产品适用于临床病人注射药液或抽取血液，1ml以下规格注射器用于固定剂量疫苗注射。 | 2ml | 2ml |  | 聚丙烯 | 支 | 0
血管介入 | 无锡市宇寿医疗器械有限公司 | 无锡市宇寿医疗器械有限公司 | 自毁型一次性使用注射器 | 苏械注准20173154044 | 2022-07-02 | 国产 | / | 自毁型一次性使用注射器分为连针式和非连针式；注射器均为中头式，其结构为三件式和三件式带一个自毁件组成。连针式由注射器的外套、芯杆、活塞、护套、针管、自毁件、针座组成；非连针式由注射器的外套、芯杆、活塞、自毁件组成，与一次性使用无菌注射针配套使用。当注射器的外套、护套及注射针的针座、护套材料采用PP制成；芯杆的材料采用PP和ABS制成；活塞采用天然橡胶、合成橡胶和弹性体塑料；针管的材料采用不锈钢SUS304，自毁件的材料采用不锈钢SUS304或PP加工制成，润滑剂为二甲基硅氧烷。本产品经环氧乙烷灭菌，一次性使用。 | 本产品适用于临床病人注射药液或抽取血液，1ml以下规格注射器用于固定剂量疫苗注射。 | 2.5ml | 2.5ml |  | 聚丙烯 | 支 | 0
血管介入 | 无锡市宇寿医疗器械有限公司 | 无锡市宇寿医疗器械有限公司 | 自毁型一次性使用注射器 | 苏械注准20173154044 | 2022-07-02 | 国产 | / | 自毁型一次性使用注射器分为连针式和非连针式；注射器均为中头式，其结构为三件式和三件式带一个自毁件组成。连针式由注射器的外套、芯杆、活塞、护套、针管、自毁件、针座组成；非连针式由注射器的外套、芯杆、活塞、自毁件组成，与一次性使用无菌注射针配套使用。当注射器的外套、护套及注射针的针座、护套材料采用PP制成；芯杆的材料采用PP和ABS制成；活塞采用天然橡胶、合成橡胶和弹性体塑料；针管的材料采用不锈钢SUS304，自毁件的材料采用不锈钢SUS304或PP加工制成，润滑剂为二甲基硅氧烷。本产品经环氧乙烷灭菌，一次性使用。 | 本产品适用于临床病人注射药液或抽取血液，1ml以下规格注射器用于固定剂量疫苗注射。 | 3ml | 3ml |  | 聚丙烯 | 支 | 0
血管介入 | 无锡市宇寿医疗器械有限公司 | 无锡市宇寿医疗器械有限公司 | 自毁型一次性使用注射器 | 苏械注准20173154044 | 2022-07-02 | 国产 | / | 自毁型一次性使用注射器分为连针式和非连针式；注射器均为中头式，其结构为三件式和三件式带一个自毁件组成。连针式由注射器的外套、芯杆、活塞、护套、针管、自毁件、针座组成；非连针式由注射器的外套、芯杆、活塞、自毁件组成，与一次性使用无菌注射针配套使用。当注射器的外套、护套及注射针的针座、护套材料采用PP制成；芯杆的材料采用PP和ABS制成；活塞采用天然橡胶、合成橡胶和弹性体塑料；针管的材料采用不锈钢SUS304，自毁件的材料采用不锈钢SUS304或PP加工制成，润滑剂为二甲基硅氧烷。本产品经环氧乙烷灭菌，一次性使用。 | 本产品适用于临床病人注射药液或抽取血液，1ml以下规格注射器用于固定剂量疫苗注射。 | 5ml | 5ml |  | 聚丙烯 | 支 | 0
血管介入 | 无锡市宇寿医疗器械有限公司 | 无锡市宇寿医疗器械有限公司 | 自毁型一次性使用注射器 | 苏械注准20173154044 | 2022-07-02 | 国产 | / | 自毁型一次性使用注射器分为连针式和非连针式；注射器均为中头式，其结构为三件式和三件式带一个自毁件组成。连针式由注射器的外套、芯杆、活塞、护套、针管、自毁件、针座组成；非连针式由注射器的外套、芯杆、活塞、自毁件组成，与一次性使用无菌注射针配套使用。当注射器的外套、护套及注射针的针座、护套材料采用PP制成；芯杆的材料采用PP和ABS制成；活塞采用天然橡胶、合成橡胶和弹性体塑料；针管的材料采用不锈钢SUS304，自毁件的材料采用不锈钢SUS304或PP加工制成，润滑剂为二甲基硅氧烷。本产品经环氧乙烷灭菌，一次性使用。 | 本产品适用于临床病人注射药液或抽取血液，1ml以下规格注射器用于固定剂量疫苗注射。 | 10ml | 10ml |  | 聚丙烯 | 支 | 0
血管介入 | 无锡市宇寿医疗器械有限公司 | 无锡市宇寿医疗器械有限公司 | 一次性使用无菌注射器 带针 | 国械注准20143151858 | 2019-10-21 | 国产 | / | 本产品由注射器和注射针（可带或不带）组成；注射器的形式为中头式和偏头式，其结构分为二件式或三件式，二件式由外套、芯杆组成，三件式由外套、芯杆、活塞组成；注射针由针座、针管、护套组成。本产品经环氧乙烷灭菌，无菌、无致热原。 | 本产品用于人体皮下、肌肉、静脉注射药液，抽取血液，配制药液。 | 1ml | 1ml |  | 聚丙烯 | 支 | 0
血管介入 | 无锡市宇寿医疗器械有限公司 | 无锡市宇寿医疗器械有限公司 | 一次性使用无菌注射器 带针 | 国械注准20143151858 | 2019-10-22 | 国产 | / | 本产品由注射器和注射针（可带或不带）组成；注射器的形式为中头式和偏头式，其结构分为二件式或三件式，二件式由外套、芯杆组成，三件式由外套、芯杆、活塞组成；注射针由针座、针管、护套组成。本产品经环氧乙烷灭菌，无菌、无致热原。 | 本产品用于人体皮下、肌肉、静脉注射药液，抽取血液，配制药液。 | 2ml | 2ml |  | 聚丙烯 | 支 | 0
血管介入 | 无锡市宇寿医疗器械有限公司 | 无锡市宇寿医疗器械有限公司 | 一次性使用无菌注射器 带针 | 国械注准20143151858 | 2019-10-21 | 国产 | / | 本产品由注射器和注射针（可带或不带）组成；注射器的形式为中头式和偏头式，其结构分为二件式或三件式，二件式由外套、芯杆组成，三件式由外套、芯杆、活塞组成；注射针由针座、针管、护套组成。本产品经环氧乙烷灭菌，无菌、无致热原。 | 本产品用于人体皮下、肌肉、静脉注射药液，抽取血液，配制药液。 | 2.5ml | 2.5ml |  | 聚丙烯 | 支 | 0
血管介入 | 无锡市宇寿医疗器械有限公司 | 无锡市宇寿医疗器械有限公司 | 一次性使用无菌注射器 带针 | 国械注准20143151858 | 2019-10-22 | 国产 | / | 本产品由注射器和注射针（可带或不带）组成；注射器的形式为中头式和偏头式，其结构分为二件式或三件式，二件式由外套、芯杆组成，三件式由外套、芯杆、活塞组成；注射针由针座、针管、护套组成。本产品经环氧乙烷灭菌，无菌、无致热原。 | 本产品用于人体皮下、肌肉、静脉注射药液，抽取血液，配制药液。 | 3ml | 3ml |  | 聚丙烯 | 支 | 0
血管介入 | 无锡市宇寿医疗器械有限公司 | 无锡市宇寿医疗器械有限公司 | 一次性使用无菌注射器 带针 | 国械注准20143151858 | 2019-10-21 | 国产 | / | 本产品由注射器和注射针（可带或不带）组成；注射器的形式为中头式和偏头式，其结构分为二件式或三件式，二件式由外套、芯杆组成，三件式由外套、芯杆、活塞组成；注射针由针座、针管、护套组成。本产品经环氧乙烷灭菌，无菌、无致热原。 | 本产品用于人体皮下、肌肉、静脉注射药液，抽取血液，配制药液。 | 5ml | 5ml |  | 聚丙烯 | 支 | 0
血管介入 | 无锡市宇寿医疗器械有限公司 | 无锡市宇寿医疗器械有限公司 | 一次性使用无菌注射器 带针 | 国械注准20143151858 | 2019-10-21 | 国产 | / | 本产品由注射器和注射针（可带或不带）组成；注射器的形式为中头式和偏头式，其结构分为二件式或三件式，二件式由外套、芯杆组成，三件式由外套、芯杆、活塞组成；注射针由针座、针管、护套组成。本产品经环氧乙烷灭菌，无菌、无致热原。 | 本产品用于人体皮下、肌肉、静脉注射药液，抽取血液，配制药液。 | 10ml | 10ml |  | 聚丙烯 | 支 | 0
血管介入 | 无锡市宇寿医疗器械有限公司 | 无锡市宇寿医疗器械有限公司 | 一次性使用无菌注射器 带针 | 国械注准20143151858 | 2019-10-21 | 国产 | / | 本产品由注射器和注射针（可带或不带）组成；注射器的形式为中头式和偏头式，其结构分为二件式或三件式，二件式由外套、芯杆组成，三件式由外套、芯杆、活塞组成；注射针由针座、针管、护套组成。本产品经环氧乙烷灭菌，无菌、无致热原。 | 本产品用于人体皮下、肌肉、静脉注射药液，抽取血液，配制药液。 | 20ml | 20ml |  | 聚丙烯 | 支 | 0
血管介入 | 无锡市宇寿医疗器械有限公司 | 无锡市宇寿医疗器械有限公司 | 一次性使用无菌注射器 带针 | 国械注准20143151858 | 2019-10-21 | 国产 | / | 本产品由注射器和注射针（可带或不带）组成；注射器的形式为中头式和偏头式，其结构分为二件式或三件式，二件式由外套、芯杆组成，三件式由外套、芯杆、活塞组成；注射针由针座、针管、护套组成。本产品经环氧乙烷灭菌，无菌、无致热原。 | 本产品用于人体皮下、肌肉、静脉注射药液，抽取血液，配制药液。 | 30ml | 30ml |  | 聚丙烯 | 支 | 0
血管介入 | 无锡市宇寿医疗器械有限公司 | 无锡市宇寿医疗器械有限公司 | 一次性使用无菌注射器 带针 | 国械注准20143151858 | 2019-10-21 | 国产 | / | 本产品由注射器和注射针（可带或不带）组成；注射器的形式为中头式和偏头式，其结构分为二件式或三件式，二件式由外套、芯杆组成，三件式由外套、芯杆、活塞组成；注射针由针座、针管、护套组成。本产品经环氧乙烷灭菌，无菌、无致热原。 | 本产品用于人体皮下、肌肉、静脉注射药液，抽取血液，配制药液。 | 50ml | 50ml |  | 聚丙烯 | 支 | 0
血管介入 | 无锡市宇寿医疗器械有限公司 | 无锡市宇寿医疗器械有限公司 | 一次性使用无菌注射器 带针 | 国械注准20143151858 | 2019-10-21 | 国产 | / | 本产品由注射器和注射针（可带或不带）组成；注射器的形式为中头式和偏头式，其结构分为二件式或三件式，二件式由外套、芯杆组成，三件式由外套、芯杆、活塞组成；注射针由针座、针管、护套组成。本产品经环氧乙烷灭菌，无菌、无致热原。 | 本产品用于人体皮下、肌肉、静脉注射药液，抽取血液，配制药液。 | 60ml | 60ml |  | 聚丙烯 | 支 | 0
血管介入 | 无锡市宇寿医疗器械有限公司 | 无锡市宇寿医疗器械有限公司 | 一次性使用配药用注射器 | 国械注准20172151036 | 2022-06-13 | 国产 | / | 产品由注射器和配药针组成：注射器按型式不同分为中头式和偏头式，由外套、芯杆、活塞组成；配药针有斜口式和侧孔式二种，由针座、针管和护套组成。注射器外套、芯杆、针座、护套的材料采用PP制成，活塞采用天然橡胶或合成橡胶制成，针管采用不锈钢SUS304(牌号为：06Cr19Ni10)制成。产品经环氧乙烷灭菌，无菌，无致热源。 | 供临床抽取、溶解、配置药液使用。 | 20ml | 20ml |  | 聚丙烯 | 支 | 0
血管介入 | 无锡市宇寿医疗器械有限公司 | 无锡市宇寿医疗器械有限公司 | 一次性使用配药用注射器 | 国械注准20172151036 | 2022-06-13 | 国产 | / | 产品由注射器和配药针组成：注射器按型式不同分为中头式和偏头式，由外套、芯杆、活塞组成；配药针有斜口式和侧孔式二种，由针座、针管和护套组成。注射器外套、芯杆、针座、护套的材料采用PP制成，活塞采用天然橡胶或合成橡胶制成，针管采用不锈钢SUS304(牌号为：06Cr19Ni10)制成。产品经环氧乙烷灭菌，无菌，无致热源。 | 供临床抽取、溶解、配置药液使用。 | 30ml | 30ml |  | 聚丙烯 | 支 | 0
血管介入 | 无锡市宇寿医疗器械有限公司 | 无锡市宇寿医疗器械有限公司 | 一次性使用配药用注射器 | 国械注准20172151036 | 2022-06-13 | 国产 | / | 产品由注射器和配药针组成：注射器按型式不同分为中头式和偏头式，由外套、芯杆、活塞组成；配药针有斜口式和侧孔式二种，由针座、针管和护套组成。注射器外套、芯杆、针座、护套的材料采用PP制成，活塞采用天然橡胶或合成橡胶制成，针管采用不锈钢SUS304(牌号为：06Cr19Ni10)制成。产品经环氧乙烷灭菌，无菌，无致热源。 | 供临床抽取、溶解、配置药液使用。 | 50ml | 50ml |  | 聚丙烯 | 支 | 0
血管介入 | 爱德华（上海）医疗用品有限公司 | Edwards Lifesciences LLC | 一次性使用压力传感器 | 国械注进20183210245 | 2023-07-01 | 进口 | 产品技术要求 | 该产品由传感器（含压力腔、灌注阀）、有孔堵帽、无孔堵帽、传输管路、三通接头、灌注器组成。该产品为环氧乙烷灭菌包装、一次性使用。 | 该产品预期用于测量动脉血压和静脉血压。 | PX272 | PX272 | 26*15*4cm | 聚碳酸酯、聚乙烯、聚氯乙烯 | 个 | 0 | 无
血管介入 | 爱德华（上海）医疗用品有限公司 | Edwards Lifesciences LLC | 一次性使用压力传感器 | 国械注进20183210245 | 2023-07-01 | 进口 | 产品技术要求 | 该产品由传感器（含压力腔、灌注阀）、有孔堵帽、无孔堵帽、传输管路、三通接头、灌注器组成。该产品为环氧乙烷灭菌包装、一次性使用。 | 该产品预期用于测量动脉血压和静脉血压。 | PX284 | PX284 | 26*15*4cm | 聚碳酸酯、聚乙烯、聚氯乙烯 | 个 | 0 | 无
血管介入 | 爱德华（上海）医疗用品有限公司 | Edwards Lifesciences LLC | 一次性使用压力传感器 | 国械注进20183210245 | 2023-07-01 | 进口 | 产品技术要求 | 该产品由传感器（含压力腔、灌注阀）、有孔堵帽、无孔堵帽、传输管路、三通接头、灌注器组成。该产品为环氧乙烷灭菌包装、一次性使用。 | 该产品预期用于测量动脉血压和静脉血压。 | PX212 | PX212 | 26*15*4cm | 聚碳酸酯、聚乙烯、聚氯乙烯 | 个 | 0 | 无
血管介入 | 璈家医药商贸（上海）有限公司 | 東レ株式会社 | 二尖瓣球囊扩张导管Inoue-Balloon Catheter | 国械注进20183771642 | 2023-02-01 | 进口 | 国械注进20183771642 | 该产品的PTMC型由INOUE球囊管、注射器(仅供扩张球囊用)、球囊延伸管、扩张器、导丝、探条、量尺组成。该产品的IMS型由INOUE球囊管、注射器(仅供扩张球囊用)组成。制造材料为：球囊管的球囊：天然橡胶；球囊管的外导管尖端部分：含有硫酸钡的聚氯乙烯；球囊管中心导管内管尖端部分：聚氯乙烯；扩张器：含有硫酸钡的低密度聚乙烯；球囊延伸管、导丝、探条：304不锈钢；注射器：聚丙烯和合成橡胶；注射器延长管：聚氯乙烯；量尺：丙烯腈-丁二烯=苯乙烯酯。该产品经环氧乙烷灭菌，一次性使用。产品有效期为2年。 | 该产品用于经皮股静脉穿刺二尖瓣扩张术,治疗二尖瓣狭窄。 | PTMC-24 | PTMC-24 | 球囊扩张最大直径24mm,球囊长度25mm，球囊导管外部直径4mm,长度70cm | 球囊管的球囊：天然橡胶；球囊管的外导管尖端部分：含有硫酸钡的聚氯乙烯；球囊管中心导管内管尖端部分：聚氯乙烯；扩张器：含有硫酸钡的低密度聚乙烯；球囊延伸管、导丝、探条：304不锈钢；注射器：聚丙烯和合成橡胶；注射器延长管：聚氯乙烯；量尺：丙烯腈-丁二烯=苯乙烯酯 | 套 | 0 |  | 本产品整套使用
血管介入 | 璈家医药商贸（上海）有限公司 | 東レ株式会社 | 二尖瓣球囊扩张导管Inoue-Balloon Catheter | 国械注进20183771642 | 2023-02-01 | 进口 | 国械注进20183771642 | 该产品的PTMC型由INOUE球囊管、注射器(仅供扩张球囊用)、球囊延伸管、扩张器、导丝、探条、量尺组成。该产品的IMS型由INOUE球囊管、注射器(仅供扩张球囊用)组成。制造材料为：球囊管的球囊：天然橡胶；球囊管的外导管尖端部分：含有硫酸钡的聚氯乙烯；球囊管中心导管内管尖端部分：聚氯乙烯；扩张器：含有硫酸钡的低密度聚乙烯；球囊延伸管、导丝、探条：304不锈钢；注射器：聚丙烯和合成橡胶；注射器延长管：聚氯乙烯；量尺：丙烯腈-丁二烯=苯乙烯酯。该产品经环氧乙烷灭菌，一次性使用。产品有效期为3年。 | 该产品用于经皮股静脉穿刺二尖瓣扩张术,治疗二尖瓣狭窄。 | PTMC-26 | PTMC-26 | 球囊扩张最大直径26mm,球囊长度25mm，球囊导管外部直径4mm,长度70cm | 球囊管的球囊：天然橡胶；球囊管的外导管尖端部分：含有硫酸钡的聚氯乙烯；球囊管中心导管内管尖端部分：聚氯乙烯；扩张器：含有硫酸钡的低密度聚乙烯；球囊延伸管、导丝、探条：305不锈钢；注射器：聚丙烯和合成橡胶；注射器延长管：聚氯乙烯；量尺：丙烯腈-丁二烯=苯乙烯酯 | 套 | 0 |  | 本产品整套使用
血管介入 | 璈家医药商贸（上海）有限公司 | 東レ株式会社 | 二尖瓣球囊扩张导管Inoue-Balloon Catheter | 国械注进20183771642 | 2023-02-01 | 进口 | 国械注进20183771642 | 该产品的PTMC型由INOUE球囊管、注射器(仅供扩张球囊用)、球囊延伸管、扩张器、导丝、探条、量尺组成。该产品的IMS型由INOUE球囊管、注射器(仅供扩张球囊用)组成。制造材料为：球囊管的球囊：天然橡胶；球囊管的外导管尖端部分：含有硫酸钡的聚氯乙烯；球囊管中心导管内管尖端部分：聚氯乙烯；扩张器：含有硫酸钡的低密度聚乙烯；球囊延伸管、导丝、探条：304不锈钢；注射器：聚丙烯和合成橡胶；注射器延长管：聚氯乙烯；量尺：丙烯腈-丁二烯=苯乙烯酯。该产品经环氧乙烷灭菌，一次性使用。产品有效期为4年。 | 该产品用于经皮股静脉穿刺二尖瓣扩张术,治疗二尖瓣狭窄。 | PTMC-28 | PTMC-28 | 球囊扩张最大直径28mm,球囊长度25mm,球囊导管外部直径4mm,长度70cm | 球囊管的球囊：天然橡胶；球囊管的外导管尖端部分：含有硫酸钡的聚氯乙烯；球囊管中心导管内管尖端部分：聚氯乙烯；扩张器：含有硫酸钡的低密度聚乙烯；球囊延伸管、导丝、探条：306不锈钢；注射器：聚丙烯和合成橡胶；注射器延长管：聚氯乙烯；量尺：丙烯腈-丁二烯=苯乙烯酯 | 套 | 0 |  | 本产品整套使用
血管介入 | 巴德医疗科技(上海)有限公司 | Bard Access Systems,Inc. | 耐高压输液港型中心静脉导管及附件PowerPort Implantablc Port | 国械注进20163772409 | 2021-07-11 | 进口 | YZB/USA 0640-2016 | 由植入式耐高压输液港、中心静脉导管、powerloc一次性使用植入式给药装置留置针、导管锁、导丝、冲洗器、无损伤针（直型和弯型）、穿刺针、血管鞘（扩张器和撕裂鞘）、有阀导入器（扩张器和撕裂鞘）、隧道针、血管拉钩的冲洗接头组成。该产品为一次性使用，环氧乙烷灭菌。 | 适用于临床需要反复插入血管通道的患者的有关治疗，也可用于注入药品，静脉输液，静脉内注射营养溶液和血制品，而且还用于抽取血液样品。当与PowerLoc一次性使用植入式给药装置留置针结合使用时，适用于高压注射造影剂，对于高压注射造影剂，建议注射速度上线是5ml/s。 | 6F | 8716001 | 6F | 钛港+强化聚氨酯导管 | 套 | 0 |  | 全新产品
血管介入 | 贝朗医疗(上海)国际贸易有限公司 | B. Braun Melsungen AG | 紫杉醇释放冠脉球囊导管 | 国械注进20183030330 | 2023-09-16 | 进口 | 国械注进20183030330 | 该产品为RX型球囊扩张导管，由球囊和导管等组件组成。球囊由Pebax7033 SA 01 MED制成，表面涂有药物涂层，涂层中所含药物为紫杉醇，剂量密度3ug/mm2，载体材料为优维显370，主要成分为碘普罗胺。环氧乙烷灭菌，一次性使用，货架有效期两年。 | 该产品用于冠状动脉支架内再狭窄的治疗 | 5023200 | 5023200 | #VALUE! | Pebax7033 SA 01 MED | 根 | 0 | 无
血管介入 | 贝朗医疗(上海)国际贸易有限公司 | B. Braun Melsungen AG | 紫杉醇释放冠脉球囊导管 | 国械注进20183030330 | 2023-09-16 | 进口 | 国械注进20183030330 | 该产品为RX型球囊扩张导管，由球囊和导管等组件组成。球囊由Pebax7033 SA 01 MED制成，表面涂有药物涂层，涂层中所含药物为紫杉醇，剂量密度3ug/mm2，载体材料为优维显370，主要成分为碘普罗胺。环氧乙烷灭菌，一次性使用，货架有效期两年。 | 该产品用于冠状动脉支架内再狭窄的治疗 | 5023201 | 5023201 | #VALUE! | Pebax7033 SA 01 MED | 根 | 0 | 无
血管介入 | 贝朗医疗(上海)国际贸易有限公司 | B. Braun Melsungen AG | 紫杉醇释放冠脉球囊导管 | 国械注进20183030330 | 2023-09-16 | 进口 | 国械注进20183030330 | 该产品为RX型球囊扩张导管，由球囊和导管等组件组成。球囊由Pebax7033 SA 01 MED制成，表面涂有药物涂层，涂层中所含药物为紫杉醇，剂量密度3ug/mm2，载体材料为优维显370，主要成分为碘普罗胺。环氧乙烷灭菌，一次性使用，货架有效期两年。 | 该产品用于冠状动脉支架内再狭窄的治疗 | 5023202 | 5023202 | #VALUE! | Pebax7033 SA 01 MED | 根 | 0 | 无
血管介入 | 贝朗医疗(上海)国际贸易有限公司 | B. Braun Melsungen AG | 紫杉醇释放冠脉球囊导管 | 国械注进20183030330 | 2023-09-16 | 进口 | 国械注进20183030330 | 该产品为RX型球囊扩张导管，由球囊和导管等组件组成。球囊由Pebax7033 SA 01 MED制成，表面涂有药物涂层，涂层中所含药物为紫杉醇，剂量密度3ug/mm2，载体材料为优维显370，主要成分为碘普罗胺。环氧乙烷灭菌，一次性使用，货架有效期两年。 | 该产品用于冠状动脉支架内再狭窄的治疗 | 5023203 | 5023203 | #VALUE! | Pebax7033 SA 01 MED | 根 | 0 | 无
血管介入 | 贝朗医疗(上海)国际贸易有限公司 | B. Braun Melsungen AG | 紫杉醇释放冠脉球囊导管 | 国械注进20183030330 | 2023-09-16 | 进口 | 国械注进20183030330 | 该产品为RX型球囊扩张导管，由球囊和导管等组件组成。球囊由Pebax7033 SA 01 MED制成，表面涂有药物涂层，涂层中所含药物为紫杉醇，剂量密度3ug/mm2，载体材料为优维显370，主要成分为碘普罗胺。环氧乙烷灭菌，一次性使用，货架有效期两年。 | 该产品用于冠状动脉支架内再狭窄的治疗 | 5023204 | 5023204 | #VALUE! | Pebax7033 SA 01 MED | 根 | 0 | 无
血管介入 | 贝朗医疗(上海)国际贸易有限公司 | B. Braun Melsungen AG | 紫杉醇释放冠脉球囊导管 | 国械注进20183030330 | 2023-09-16 | 进口 | 国械注进20183030330 | 该产品为RX型球囊扩张导管，由球囊和导管等组件组成。球囊由Pebax7033 SA 01 MED制成，表面涂有药物涂层，涂层中所含药物为紫杉醇，剂量密度3ug/mm2，载体材料为优维显370，主要成分为碘普罗胺。环氧乙烷灭菌，一次性使用，货架有效期两年。 | 该产品用于冠状动脉支架内再狭窄的治疗 | 5023206 | 5023206 | #VALUE! | Pebax7033 SA 01 MED | 根 | 0 | 无
血管介入 | 贝朗医疗(上海)国际贸易有限公司 | B. Braun Melsungen AG | 紫杉醇释放冠脉球囊导管 | 国械注进20183030330 | 2023-09-16 | 进口 | 国械注进20183030330 | 该产品为RX型球囊扩张导管，由球囊和导管等组件组成。球囊由Pebax7033 SA 01 MED制成，表面涂有药物涂层，涂层中所含药物为紫杉醇，剂量密度3ug/mm2，载体材料为优维显370，主要成分为碘普罗胺。环氧乙烷灭菌，一次性使用，货架有效期两年。 | 该产品用于冠状动脉支架内再狭窄的治疗 | 5023207 | 5023207 | #VALUE! | Pebax7033 SA 01 MED | 根 | 0 | 无
血管介入 | 贝朗医疗(上海)国际贸易有限公司 | B. Braun Melsungen AG | 紫杉醇释放冠脉球囊导管 | 国械注进20183030330 | 2023-09-16 | 进口 | 国械注进20183030330 | 该产品为RX型球囊扩张导管，由球囊和导管等组件组成。球囊由Pebax7033 SA 01 MED制成，表面涂有药物涂层，涂层中所含药物为紫杉醇，剂量密度3ug/mm2，载体材料为优维显370，主要成分为碘普罗胺。环氧乙烷灭菌，一次性使用，货架有效期两年。 | 该产品用于冠状动脉支架内再狭窄的治疗 | 5023210 | 5023210 | #VALUE! | Pebax7033 SA 01 MED | 根 | 0 | 无
血管介入 | 贝朗医疗(上海)国际贸易有限公司 | B. Braun Melsungen AG | 紫杉醇释放冠脉球囊导管 | 国械注进20183030330 | 2023-09-16 | 进口 | 国械注进20183030330 | 该产品为RX型球囊扩张导管，由球囊和导管等组件组成。球囊由Pebax7033 SA 01 MED制成，表面涂有药物涂层，涂层中所含药物为紫杉醇，剂量密度3ug/mm2，载体材料为优维显370，主要成分为碘普罗胺。环氧乙烷灭菌，一次性使用，货架有效期两年。 | 该产品用于冠状动脉支架内再狭窄的治疗 | 5023211 | 5023211 | #VALUE! | Pebax7033 SA 01 MED | 根 | 0 | 无
血管介入 | 贝朗医疗(上海)国际贸易有限公司 | B. Braun Melsungen AG | 紫杉醇释放冠脉球囊导管 | 国械注进20183030330 | 2023-09-16 | 进口 | 国械注进20183030330 | 该产品为RX型球囊扩张导管，由球囊和导管等组件组成。球囊由Pebax7033 SA 01 MED制成，表面涂有药物涂层，涂层中所含药物为紫杉醇，剂量密度3ug/mm2，载体材料为优维显370，主要成分为碘普罗胺。环氧乙烷灭菌，一次性使用，货架有效期两年。 | 该产品用于冠状动脉支架内再狭窄的治疗 | 5023212 | 5023212 | #VALUE! | Pebax7033 SA 01 MED | 根 | 0 | 无
血管介入 | 贝朗医疗(上海)国际贸易有限公司 | B. Braun Melsungen AG | 紫杉醇释放冠脉球囊导管 | 国械注进20183030330 | 2023-09-16 | 进口 | 国械注进20183030330 | 该产品为RX型球囊扩张导管，由球囊和导管等组件组成。球囊由Pebax7033 SA 01 MED制成，表面涂有药物涂层，涂层中所含药物为紫杉醇，剂量密度3ug/mm2，载体材料为优维显370，主要成分为碘普罗胺。环氧乙烷灭菌，一次性使用，货架有效期两年。 | 该产品用于冠状动脉支架内再狭窄的治疗 | 5023213 | 5023213 | #VALUE! | Pebax7033 SA 01 MED | 根 | 0 | 无
血管介入 | 贝朗医疗(上海)国际贸易有限公司 | B. Braun Melsungen AG | 紫杉醇释放冠脉球囊导管 | 国械注进20183030330 | 2023-09-16 | 进口 | 国械注进20183030330 | 该产品为RX型球囊扩张导管，由球囊和导管等组件组成。球囊由Pebax7033 SA 01 MED制成，表面涂有药物涂层，涂层中所含药物为紫杉醇，剂量密度3ug/mm2，载体材料为优维显370，主要成分为碘普罗胺。环氧乙烷灭菌，一次性使用，货架有效期两年。 | 该产品用于冠状动脉支架内再狭窄的治疗 | 5023214 | 5023214 | #VALUE! | Pebax7033 SA 01 MED | 根 | 0 | 无
血管介入 | 贝朗医疗(上海)国际贸易有限公司 | B. Braun Melsungen AG | 紫杉醇释放冠脉球囊导管 | 国械注进20183030330 | 2023-09-16 | 进口 | 国械注进20183030330 | 该产品为RX型球囊扩张导管，由球囊和导管等组件组成。球囊由Pebax7033 SA 01 MED制成，表面涂有药物涂层，涂层中所含药物为紫杉醇，剂量密度3ug/mm2，载体材料为优维显370，主要成分为碘普罗胺。环氧乙烷灭菌，一次性使用，货架有效期两年。 | 该产品用于冠状动脉支架内再狭窄的治疗 | 5023216 | 5023216 | #VALUE! | Pebax7033 SA 01 MED | 根 | 0 | 无
血管介入 | 贝朗医疗(上海)国际贸易有限公司 | B. Braun Melsungen AG | 紫杉醇释放冠脉球囊导管 | 国械注进20183030330 | 2023-09-16 | 进口 | 国械注进20183030330 | 该产品为RX型球囊扩张导管，由球囊和导管等组件组成。球囊由Pebax7033 SA 01 MED制成，表面涂有药物涂层，涂层中所含药物为紫杉醇，剂量密度3ug/mm2，载体材料为优维显370，主要成分为碘普罗胺。环氧乙烷灭菌，一次性使用，货架有效期两年。 | 该产品用于冠状动脉支架内再狭窄的治疗 | 5023217 | 5023217 | #VALUE! | Pebax7033 SA 01 MED | 根 | 0 | 无
血管介入 | 贝朗医疗(上海)国际贸易有限公司 | B. Braun Melsungen AG | 紫杉醇释放冠脉球囊导管 | 国械注进20183030330 | 2023-09-16 | 进口 | 国械注进20183030330 | 该产品为RX型球囊扩张导管，由球囊和导管等组件组成。球囊由Pebax7033 SA 01 MED制成，表面涂有药物涂层，涂层中所含药物为紫杉醇，剂量密度3ug/mm2，载体材料为优维显370，主要成分为碘普罗胺。环氧乙烷灭菌，一次性使用，货架有效期两年。 | 该产品用于冠状动脉支架内再狭窄的治疗 | 5023220 | 5023220 | #VALUE! | Pebax7033 SA 01 MED | 根 | 0 | 无
血管介入 | 贝朗医疗(上海)国际贸易有限公司 | B. Braun Melsungen AG | 紫杉醇释放冠脉球囊导管 | 国械注进20183030330 | 2023-09-16 | 进口 | 国械注进20183030330 | 该产品为RX型球囊扩张导管，由球囊和导管等组件组成。球囊由Pebax7033 SA 01 MED制成，表面涂有药物涂层，涂层中所含药物为紫杉醇，剂量密度3ug/mm2，载体材料为优维显370，主要成分为碘普罗胺。环氧乙烷灭菌，一次性使用，货架有效期两年。 | 该产品用于冠状动脉支架内再狭窄的治疗 | 5023221 | 5023221 | #VALUE! | Pebax7033 SA 01 MED | 根 | 0 | 无
血管介入 | 贝朗医疗(上海)国际贸易有限公司 | B. Braun Melsungen AG | 紫杉醇释放冠脉球囊导管 | 国械注进20183030330 | 2023-09-16 | 进口 | 国械注进20183030330 | 该产品为RX型球囊扩张导管，由球囊和导管等组件组成。球囊由Pebax7033 SA 01 MED制成，表面涂有药物涂层，涂层中所含药物为紫杉醇，剂量密度3ug/mm2，载体材料为优维显370，主要成分为碘普罗胺。环氧乙烷灭菌，一次性使用，货架有效期两年。 | 该产品用于冠状动脉支架内再狭窄的治疗 | 5023222 | 5023222 | #VALUE! | Pebax7033 SA 01 MED | 根 | 0 | 无
血管介入 | 贝朗医疗(上海)国际贸易有限公司 | B. Braun Melsungen AG | 紫杉醇释放冠脉球囊导管 | 国械注进20183030330 | 2023-09-16 | 进口 | 国械注进20183030330 | 该产品为RX型球囊扩张导管，由球囊和导管等组件组成。球囊由Pebax7033 SA 01 MED制成，表面涂有药物涂层，涂层中所含药物为紫杉醇，剂量密度3ug/mm2，载体材料为优维显370，主要成分为碘普罗胺。环氧乙烷灭菌，一次性使用，货架有效期两年。 | 该产品用于冠状动脉支架内再狭窄的治疗 | 5023223 | 5023223 | #VALUE! | Pebax7033 SA 01 MED | 根 | 0 | 无
血管介入 | 贝朗医疗(上海)国际贸易有限公司 | B. Braun Melsungen AG | 紫杉醇释放冠脉球囊导管 | 国械注进20183030330 | 2023-09-16 | 进口 | 国械注进20183030330 | 该产品为RX型球囊扩张导管，由球囊和导管等组件组成。球囊由Pebax7033 SA 01 MED制成，表面涂有药物涂层，涂层中所含药物为紫杉醇，剂量密度3ug/mm2，载体材料为优维显370，主要成分为碘普罗胺。环氧乙烷灭菌，一次性使用，货架有效期两年。 | 该产品用于冠状动脉支架内再狭窄的治疗 | 5023224 | 5023224 | #VALUE! | Pebax7033 SA 01 MED | 根 | 0 | 无
血管介入 | 贝朗医疗(上海)国际贸易有限公司 | B. Braun Melsungen AG | 紫杉醇释放冠脉球囊导管 | 国械注进20183030330 | 2023-09-16 | 进口 | 国械注进20183030330 | 该产品为RX型球囊扩张导管，由球囊和导管等组件组成。球囊由Pebax7033 SA 01 MED制成，表面涂有药物涂层，涂层中所含药物为紫杉醇，剂量密度3ug/mm2，载体材料为优维显370，主要成分为碘普罗胺。环氧乙烷灭菌，一次性使用，货架有效期两年。 | 该产品用于冠状动脉支架内再狭窄的治疗 | 5023226 | 5023226 | #VALUE! | Pebax7033 SA 01 MED | 根 | 0 | 无
血管介入 | 贝朗医疗(上海)国际贸易有限公司 | B. Braun Melsungen AG | 紫杉醇释放冠脉球囊导管 | 国械注进20183030330 | 2023-09-16 | 进口 | 国械注进20183030330 | 该产品为RX型球囊扩张导管，由球囊和导管等组件组成。球囊由Pebax7033 SA 01 MED制成，表面涂有药物涂层，涂层中所含药物为紫杉醇，剂量密度3ug/mm2，载体材料为优维显370，主要成分为碘普罗胺。环氧乙烷灭菌，一次性使用，货架有效期两年。 | 该产品用于冠状动脉支架内再狭窄的治疗 | 5023227 | 5023227 | #VALUE! | Pebax7033 SA 01 MED | 根 | 0 | 无
血管介入 | 贝朗医疗(上海)国际贸易有限公司 | B. Braun Melsungen AG | 紫杉醇释放冠脉球囊导管 | 国械注进20183030330 | 2023-09-16 | 进口 | 国械注进20183030330 | 该产品为RX型球囊扩张导管，由球囊和导管等组件组成。球囊由Pebax7033 SA 01 MED制成，表面涂有药物涂层，涂层中所含药物为紫杉醇，剂量密度3ug/mm2，载体材料为优维显370，主要成分为碘普罗胺。环氧乙烷灭菌，一次性使用，货架有效期两年。 | 该产品用于冠状动脉支架内再狭窄的治疗 | 5023230 | 5023230 | #VALUE! | Pebax7033 SA 01 MED | 根 | 0 | 无
血管介入 | 贝朗医疗(上海)国际贸易有限公司 | B. Braun Melsungen AG | 紫杉醇释放冠脉球囊导管 | 国械注进20183030330 | 2023-09-16 | 进口 | 国械注进20183030330 | 该产品为RX型球囊扩张导管，由球囊和导管等组件组成。球囊由Pebax7033 SA 01 MED制成，表面涂有药物涂层，涂层中所含药物为紫杉醇，剂量密度3ug/mm2，载体材料为优维显370，主要成分为碘普罗胺。环氧乙烷灭菌，一次性使用，货架有效期两年。 | 该产品用于冠状动脉支架内再狭窄的治疗 | 5023231 | 5023231 | #VALUE! | Pebax7033 SA 01 MED | 根 | 0 | 无
血管介入 | 贝朗医疗(上海)国际贸易有限公司 | B. Braun Melsungen AG | 紫杉醇释放冠脉球囊导管 | 国械注进20183030330 | 2023-09-16 | 进口 | 国械注进20183030330 | 该产品为RX型球囊扩张导管，由球囊和导管等组件组成。球囊由Pebax7033 SA 01 MED制成，表面涂有药物涂层，涂层中所含药物为紫杉醇，剂量密度3ug/mm2，载体材料为优维显370，主要成分为碘普罗胺。环氧乙烷灭菌，一次性使用，货架有效期两年。 | 该产品用于冠状动脉支架内再狭窄的治疗 | 5023232 | 5023232 | #VALUE! | Pebax7033 SA 01 MED | 根 | 0 | 无
血管介入 | 贝朗医疗(上海)国际贸易有限公司 | B. Braun Melsungen AG | 紫杉醇释放冠脉球囊导管 | 国械注进20183030330 | 2023-09-16 | 进口 | 国械注进20183030330 | 该产品为RX型球囊扩张导管，由球囊和导管等组件组成。球囊由Pebax7033 SA 01 MED制成，表面涂有药物涂层，涂层中所含药物为紫杉醇，剂量密度3ug/mm2，载体材料为优维显370，主要成分为碘普罗胺。环氧乙烷灭菌，一次性使用，货架有效期两年。 | 该产品用于冠状动脉支架内再狭窄的治疗 | 5023233 | 5023233 | #VALUE! | Pebax7033 SA 01 MED | 根 | 0 | 无
血管介入 | 贝朗医疗(上海)国际贸易有限公司 | B. Braun Melsungen AG | 紫杉醇释放冠脉球囊导管 | 国械注进20183030330 | 2023-09-16 | 进口 | 国械注进20183030330 | 该产品为RX型球囊扩张导管，由球囊和导管等组件组成。球囊由Pebax7033 SA 01 MED制成，表面涂有药物涂层，涂层中所含药物为紫杉醇，剂量密度3ug/mm2，载体材料为优维显370，主要成分为碘普罗胺。环氧乙烷灭菌，一次性使用，货架有效期两年。 | 该产品用于冠状动脉支架内再狭窄的治疗 | 5023234 | 5023234 | #VALUE! | Pebax7033 SA 01 MED | 根 | 0 | 无
血管介入 | 贝朗医疗(上海)国际贸易有限公司 | B. Braun Melsungen AG | 紫杉醇释放冠脉球囊导管 | 国械注进20183030330 | 2023-09-16 | 进口 | 国械注进20183030330 | 该产品为RX型球囊扩张导管，由球囊和导管等组件组成。球囊由Pebax7033 SA 01 MED制成，表面涂有药物涂层，涂层中所含药物为紫杉醇，剂量密度3ug/mm2，载体材料为优维显370，主要成分为碘普罗胺。环氧乙烷灭菌，一次性使用，货架有效期两年。 | 该产品用于冠状动脉支架内再狭窄的治疗 | 5023236 | 5023236 | #VALUE! | Pebax7033 SA 01 MED | 根 | 0 | 无
血管介入 | 贝朗医疗(上海)国际贸易有限公司 | B. Braun Melsungen AG | 紫杉醇释放冠脉球囊导管 | 国械注进20183030330 | 2023-09-16 | 进口 | 国械注进20183030330 | 该产品为RX型球囊扩张导管，由球囊和导管等组件组成。球囊由Pebax7033 SA 01 MED制成，表面涂有药物涂层，涂层中所含药物为紫杉醇，剂量密度3ug/mm2，载体材料为优维显370，主要成分为碘普罗胺。环氧乙烷灭菌，一次性使用，货架有效期两年。 | 该产品用于冠状动脉支架内再狭窄的治疗 | 5023237 | 5023237 | #VALUE! | Pebax7033 SA 01 MED | 根 | 0 | 无
血管介入 | 贝朗医疗(上海)国际贸易有限公司 | B. Braun Melsungen AG | 紫杉醇释放冠脉球囊导管 | 国械注进20183030330 | 2023-09-16 | 进口 | 国械注进20183030330 | 该产品为RX型球囊扩张导管，由球囊和导管等组件组成。球囊由Pebax7033 SA 01 MED制成，表面涂有药物涂层，涂层中所含药物为紫杉醇，剂量密度3ug/mm2，载体材料为优维显370，主要成分为碘普罗胺。环氧乙烷灭菌，一次性使用，货架有效期两年。 | 该产品用于冠状动脉支架内再狭窄的治疗 | 5023240 | 5023240 | #VALUE! | Pebax7033 SA 01 MED | 根 | 0 | 无
血管介入 | 贝朗医疗(上海)国际贸易有限公司 | B. Braun Melsungen AG | 紫杉醇释放冠脉球囊导管 | 国械注进20183030330 | 2023-09-16 | 进口 | 国械注进20183030330 | 该产品为RX型球囊扩张导管，由球囊和导管等组件组成。球囊由Pebax7033 SA 01 MED制成，表面涂有药物涂层，涂层中所含药物为紫杉醇，剂量密度3ug/mm2，载体材料为优维显370，主要成分为碘普罗胺。环氧乙烷灭菌，一次性使用，货架有效期两年。 | 该产品用于冠状动脉支架内再狭窄的治疗 | 5023241 | 5023241 | #VALUE! | Pebax7033 SA 01 MED | 根 | 0 | 无
血管介入 | 贝朗医疗(上海)国际贸易有限公司 | B. Braun Melsungen AG | 紫杉醇释放冠脉球囊导管 | 国械注进20183030330 | 2023-09-16 | 进口 | 国械注进20183030330 | 该产品为RX型球囊扩张导管，由球囊和导管等组件组成。球囊由Pebax7033 SA 01 MED制成，表面涂有药物涂层，涂层中所含药物为紫杉醇，剂量密度3ug/mm2，载体材料为优维显370，主要成分为碘普罗胺。环氧乙烷灭菌，一次性使用，货架有效期两年。 | 该产品用于冠状动脉支架内再狭窄的治疗 | 5023242 | 5023242 | #VALUE! | Pebax7033 SA 01 MED | 根 | 0 | 无
血管介入 | 贝朗医疗(上海)国际贸易有限公司 | B. Braun Melsungen AG | 紫杉醇释放冠脉球囊导管 | 国械注进20183030330 | 2023-09-16 | 进口 | 国械注进20183030330 | 该产品为RX型球囊扩张导管，由球囊和导管等组件组成。球囊由Pebax7033 SA 01 MED制成，表面涂有药物涂层，涂层中所含药物为紫杉醇，剂量密度3ug/mm2，载体材料为优维显370，主要成分为碘普罗胺。环氧乙烷灭菌，一次性使用，货架有效期两年。 | 该产品用于冠状动脉支架内再狭窄的治疗 | 5023243 | 5023243 | #VALUE! | Pebax7033 SA 01 MED | 根 | 0 | 无
血管介入 | 贝朗医疗(上海)国际贸易有限公司 | B. Braun Melsungen AG | 紫杉醇释放冠脉球囊导管 | 国械注进20183030330 | 2023-09-16 | 进口 | 国械注进20183030330 | 该产品为RX型球囊扩张导管，由球囊和导管等组件组成。球囊由Pebax7033 SA 01 MED制成，表面涂有药物涂层，涂层中所含药物为紫杉醇，剂量密度3ug/mm2，载体材料为优维显370，主要成分为碘普罗胺。环氧乙烷灭菌，一次性使用，货架有效期两年。 | 该产品用于冠状动脉支架内再狭窄的治疗 | 5023244 | 5023244 | #VALUE! | Pebax7033 SA 01 MED | 根 | 0 | 无
血管介入 | 贝朗医疗(上海)国际贸易有限公司 | B. Braun Melsungen AG | 紫杉醇释放冠脉球囊导管 | 国械注进20183030330 | 2023-09-16 | 进口 | 国械注进20183030330 | 该产品为RX型球囊扩张导管，由球囊和导管等组件组成。球囊由Pebax7033 SA 01 MED制成，表面涂有药物涂层，涂层中所含药物为紫杉醇，剂量密度3ug/mm2，载体材料为优维显370，主要成分为碘普罗胺。环氧乙烷灭菌，一次性使用，货架有效期两年。 | 该产品用于冠状动脉支架内再狭窄的治疗 | 5023246 | 5023246 | #VALUE! | Pebax7033 SA 01 MED | 根 | 0 | 无
血管介入 | 贝朗医疗(上海)国际贸易有限公司 | B. Braun Melsungen AG | 紫杉醇释放冠脉球囊导管 | 国械注进20183030330 | 2023-09-16 | 进口 | 国械注进20183030330 | 该产品为RX型球囊扩张导管，由球囊和导管等组件组成。球囊由Pebax7033 SA 01 MED制成，表面涂有药物涂层，涂层中所含药物为紫杉醇，剂量密度3ug/mm2，载体材料为优维显370，主要成分为碘普罗胺。环氧乙烷灭菌，一次性使用，货架有效期两年。 | 该产品用于冠状动脉支架内再狭窄的治疗 | 5023247 | 5023247 | #VALUE! | Pebax7033 SA 01 MED | 根 | 0 | 无
血管介入 | 贝朗医疗(上海)国际贸易有限公司 | B. Braun Melsungen AG | 紫杉醇释放冠脉球囊导管 | 国械注进20183030330 | 2023-09-16 | 进口 | 国械注进20183030330 | 该产品为RX型球囊扩张导管，由球囊和导管等组件组成。球囊由Pebax7033 SA 01 MED制成，表面涂有药物涂层，涂层中所含药物为紫杉醇，剂量密度3ug/mm2，载体材料为优维显370，主要成分为碘普罗胺。环氧乙烷灭菌，一次性使用，货架有效期两年。 | 该产品用于冠状动脉支架内再狭窄的治疗 | 5023250 | 5023250 | #VALUE! | Pebax7033 SA 01 MED | 根 | 0 | 无
血管介入 | 贝朗医疗(上海)国际贸易有限公司 | B. Braun Melsungen AG | 紫杉醇释放冠脉球囊导管 | 国械注进20183030330 | 2023-09-16 | 进口 | 国械注进20183030330 | 该产品为RX型球囊扩张导管，由球囊和导管等组件组成。球囊由Pebax7033 SA 01 MED制成，表面涂有药物涂层，涂层中所含药物为紫杉醇，剂量密度3ug/mm2，载体材料为优维显370，主要成分为碘普罗胺。环氧乙烷灭菌，一次性使用，货架有效期两年。 | 该产品用于冠状动脉支架内再狭窄的治疗 | 5023251 | 5023251 | #VALUE! | Pebax7033 SA 01 MED | 根 | 0 | 无
血管介入 | 贝朗医疗(上海)国际贸易有限公司 | B. Braun Melsungen AG | 紫杉醇释放冠脉球囊导管 | 国械注进20183030330 | 2023-09-16 | 进口 | 国械注进20183030330 | 该产品为RX型球囊扩张导管，由球囊和导管等组件组成。球囊由Pebax7033 SA 01 MED制成，表面涂有药物涂层，涂层中所含药物为紫杉醇，剂量密度3ug/mm2，载体材料为优维显370，主要成分为碘普罗胺。环氧乙烷灭菌，一次性使用，货架有效期两年。 | 该产品用于冠状动脉支架内再狭窄的治疗 | 5023252 | 5023252 | #VALUE! | Pebax7033 SA 01 MED | 根 | 0 | 无
血管介入 | 贝朗医疗(上海)国际贸易有限公司 | B. Braun Melsungen AG | 紫杉醇释放冠脉球囊导管 | 国械注进20183030330 | 2023-09-16 | 进口 | 国械注进20183030330 | 该产品为RX型球囊扩张导管，由球囊和导管等组件组成。球囊由Pebax7033 SA 01 MED制成，表面涂有药物涂层，涂层中所含药物为紫杉醇，剂量密度3ug/mm2，载体材料为优维显370，主要成分为碘普罗胺。环氧乙烷灭菌，一次性使用，货架有效期两年。 | 该产品用于冠状动脉支架内再狭窄的治疗 | 5023253 | 5023253 | #VALUE! | Pebax7033 SA 01 MED | 根 | 0 | 无
血管介入 | 贝朗医疗(上海)国际贸易有限公司 | B. Braun Melsungen AG | 紫杉醇释放冠脉球囊导管 | 国械注进20183030330 | 2023-09-16 | 进口 | 国械注进20183030330 | 该产品为RX型球囊扩张导管，由球囊和导管等组件组成。球囊由Pebax7033 SA 01 MED制成，表面涂有药物涂层，涂层中所含药物为紫杉醇，剂量密度3ug/mm2，载体材料为优维显370，主要成分为碘普罗胺。环氧乙烷灭菌，一次性使用，货架有效期两年。 | 该产品用于冠状动脉支架内再狭窄的治疗 | 5023254 | 5023254 | #VALUE! | Pebax7033 SA 01 MED | 根 | 0 | 无
血管介入 | 贝朗医疗(上海)国际贸易有限公司 | B. Braun Melsungen AG | 紫杉醇释放冠脉球囊导管 | 国械注进20183030330 | 2023-09-16 | 进口 | 国械注进20183030330 | 该产品为RX型球囊扩张导管，由球囊和导管等组件组成。球囊由Pebax7033 SA 01 MED制成，表面涂有药物涂层，涂层中所含药物为紫杉醇，剂量密度3ug/mm2，载体材料为优维显370，主要成分为碘普罗胺。环氧乙烷灭菌，一次性使用，货架有效期两年。 | 该产品用于冠状动脉支架内再狭窄的治疗 | 5023256 | 5023256 | #VALUE! | Pebax7033 SA 01 MED | 根 | 0 | 无
血管介入 | 贝朗医疗(上海)国际贸易有限公司 | B. Braun Melsungen AG | 紫杉醇释放冠脉球囊导管 | 国械注进20183030330 | 2023-09-16 | 进口 | 国械注进20183030330 | 该产品为RX型球囊扩张导管，由球囊和导管等组件组成。球囊由Pebax7033 SA 01 MED制成，表面涂有药物涂层，涂层中所含药物为紫杉醇，剂量密度3ug/mm2，载体材料为优维显370，主要成分为碘普罗胺。环氧乙烷灭菌，一次性使用，货架有效期两年。 | 该产品用于冠状动脉支架内再狭窄的治疗 | 5023257 | 5023257 | #VALUE! | Pebax7033 SA 01 MED | 根 | 0 | 无
血管介入 | 贝朗医疗(上海)国际贸易有限公司 | B. Braun Melsungen AG | 紫杉醇释放冠脉球囊导管 | 国械注进20183030330 | 2023-09-16 | 进口 | 国械注进20183030330 | 该产品为RX型球囊扩张导管，由球囊和导管等组件组成。球囊由Pebax7033 SA 01 MED制成，表面涂有药物涂层，涂层中所含药物为紫杉醇，剂量密度3ug/mm2，载体材料为优维显370，主要成分为碘普罗胺。环氧乙烷灭菌，一次性使用，货架有效期两年。 | 该产品用于冠状动脉支架内再狭窄的治疗 | 5023260 | 5023260 | #VALUE! | Pebax7033 SA 01 MED | 根 | 0 | 无
血管介入 | 贝朗医疗(上海)国际贸易有限公司 | B. Braun Melsungen AG | 紫杉醇释放冠脉球囊导管 | 国械注进20183030330 | 2023-09-16 | 进口 | 国械注进20183030330 | 该产品为RX型球囊扩张导管，由球囊和导管等组件组成。球囊由Pebax7033 SA 01 MED制成，表面涂有药物涂层，涂层中所含药物为紫杉醇，剂量密度3ug/mm2，载体材料为优维显370，主要成分为碘普罗胺。环氧乙烷灭菌，一次性使用，货架有效期两年。 | 该产品用于冠状动脉支架内再狭窄的治疗 | 5023261 | 5023261 | #VALUE! | Pebax7033 SA 01 MED | 根 | 0 | 无
血管介入 | 贝朗医疗(上海)国际贸易有限公司 | B. Braun Melsungen AG | 紫杉醇释放冠脉球囊导管 | 国械注进20183030330 | 2023-09-16 | 进口 | 国械注进20183030330 | 该产品为RX型球囊扩张导管，由球囊和导管等组件组成。球囊由Pebax7033 SA 01 MED制成，表面涂有药物涂层，涂层中所含药物为紫杉醇，剂量密度3ug/mm2，载体材料为优维显370，主要成分为碘普罗胺。环氧乙烷灭菌，一次性使用，货架有效期两年。 | 该产品用于冠状动脉支架内再狭窄的治疗 | 5023262 | 5023262 | #VALUE! | Pebax7033 SA 01 MED | 根 | 0 | 无
血管介入 | 贝朗医疗(上海)国际贸易有限公司 | B. Braun Melsungen AG | 紫杉醇释放冠脉球囊导管 | 国械注进20183030330 | 2023-09-16 | 进口 | 国械注进20183030330 | 该产品为RX型球囊扩张导管，由球囊和导管等组件组成。球囊由Pebax7033 SA 01 MED制成，表面涂有药物涂层，涂层中所含药物为紫杉醇，剂量密度3ug/mm2，载体材料为优维显370，主要成分为碘普罗胺。环氧乙烷灭菌，一次性使用，货架有效期两年。 | 该产品用于冠状动脉支架内再狭窄的治疗 | 5023263 | 5023263 | #VALUE! | Pebax7033 SA 01 MED | 根 | 0 | 无
血管介入 | 贝朗医疗(上海)国际贸易有限公司 | B. Braun Melsungen AG | 紫杉醇释放冠脉球囊导管 | 国械注进20183030330 | 2023-09-16 | 进口 | 国械注进20183030330 | 该产品为RX型球囊扩张导管，由球囊和导管等组件组成。球囊由Pebax7033 SA 01 MED制成，表面涂有药物涂层，涂层中所含药物为紫杉醇，剂量密度3ug/mm2，载体材料为优维显370，主要成分为碘普罗胺。环氧乙烷灭菌，一次性使用，货架有效期两年。 | 该产品用于冠状动脉支架内再狭窄的治疗 | 5023264 | 5023264 | #VALUE! | Pebax7033 SA 01 MED | 根 | 0 | 无
血管介入 | 贝朗医疗(上海)国际贸易有限公司 | B. Braun Melsungen AG | 紫杉醇释放冠脉球囊导管 | 国械注进20183030330 | 2023-09-16 | 进口 | 国械注进20183030330 | 该产品为RX型球囊扩张导管，由球囊和导管等组件组成。球囊由Pebax7033 SA 01 MED制成，表面涂有药物涂层，涂层中所含药物为紫杉醇，剂量密度3ug/mm2，载体材料为优维显370，主要成分为碘普罗胺。环氧乙烷灭菌，一次性使用，货架有效期两年。 | 该产品用于冠状动脉支架内再狭窄的治疗 | 5023266 | 5023266 | #VALUE! | Pebax7033 SA 01 MED | 根 | 0 | 无
血管介入 | 贝朗医疗(上海)国际贸易有限公司 | B. Braun Melsungen AG | 紫杉醇释放冠脉球囊导管 | 国械注进20183030330 | 2023-09-16 | 进口 | 国械注进20183030330 | 该产品为RX型球囊扩张导管，由球囊和导管等组件组成。球囊由Pebax7033 SA 01 MED制成，表面涂有药物涂层，涂层中所含药物为紫杉醇，剂量密度3ug/mm2，载体材料为优维显370，主要成分为碘普罗胺。环氧乙烷灭菌，一次性使用，货架有效期两年。 | 该产品用于冠状动脉支架内再狭窄的治疗 | 5023267 | 5023267 | #VALUE! | Pebax7033 SA 01 MED | 根 | 0 | 无
血管介入 | 波科国际医疗贸易(上海)有限公司 | Boston Scientific Corporation | Impulse造影导管 | 国械注进20153771974 | 2020-06-16 | 进口 | YZB／USA 1965-2015 | 该产品以聚碳酸酯为原料经加工而成。主要性能组成：导管座、张力缓冲器＆管鞘外层、管鞘内层及鞘中层。其中，中层由不锈钢丝材料编制而成，外层由Pebax材料制成。该产品为单腔导管，根据导管内腔支撑力的不同，将导管分为Expo与Impulse两种型号。Impulse有5F、6F两种外径尺寸。Expo有5F、6F、7F三种外径尺寸。 | 血管造影导管用于在血管造影术中为血管系统的指定部位提供造影剂输送通道。 | TIG 4, 5F | H749163912502 | 长度100cm | 该产品以聚碳酸酯为原料经加工而成。主要性能组成：导管座、张力缓冲器＆管鞘外层、管鞘内层及鞘中层。其中，中层由不锈钢丝材料编制而成，外层由Pebax材料制成。 | 根 | 0 |  | 黑龙江省已挂网交易产品[国械注进20153771974]的新增规格型号
血管介入 | 波科国际医疗贸易(上海)有限公司 | Boston Scientific Corporation | Impulse造影导管 | 国械注进20153771974 | 2020-06-16 | 进口 | YZB／USA 1965-2015 | 该产品以聚碳酸酯为原料经加工而成。主要性能组成：导管座、张力缓冲器＆管鞘外层、管鞘内层及鞘中层。其中，中层由不锈钢丝材料编制而成，外层由Pebax材料制成。该产品为单腔导管，根据导管内腔支撑力的不同，将导管分为Expo与Impulse两种型号。Impulse有5F、6F两种外径尺寸。Expo有5F、6F、7F三种外径尺寸。 | 血管造影导管用于在血管造影术中为血管系统的指定部位提供造影剂输送通道。 | TIG 4.5, 5F | H749163912512 | 长度100cm | 该产品以聚碳酸酯为原料经加工而成。主要性能组成：导管座、张力缓冲器＆管鞘外层、管鞘内层及鞘中层。其中，中层由不锈钢丝材料编制而成，外层由Pebax材料制成。 | 根 | 0 |  | 黑龙江省已挂网交易产品[国械注进20153771974]的新增规格型号
血管介入 | 波科国际医疗贸易(上海)有限公司 | Boston Scientific Corporation | Impulse造影导管 | 国械注进20153771974 | 2020-06-16 | 进口 | YZB／USA 1965-2015 | 该产品以聚碳酸酯为原料经加工而成。主要性能组成：导管座、张力缓冲器＆管鞘外层、管鞘内层及鞘中层。其中，中层由不锈钢丝材料编制而成，外层由Pebax材料制成。该产品为单腔导管，根据导管内腔支撑力的不同，将导管分为Expo与Impulse两种型号。Impulse有5F、6F两种外径尺寸。Expo有5F、6F、7F三种外径尺寸。 | 血管造影导管用于在血管造影术中为血管系统的指定部位提供造影剂输送通道。 | JIG 3.5, 5F | H749163912522 | 长度100cm | 该产品以聚碳酸酯为原料经加工而成。主要性能组成：导管座、张力缓冲器＆管鞘外层、管鞘内层及鞘中层。其中，中层由不锈钢丝材料编制而成，外层由Pebax材料制成。 | 根 | 0 |  | 黑龙江省已挂网交易产品[国械注进20153771974]的新增规格型号
血管介入 | 波科国际医疗贸易(上海)有限公司 | Boston Scientific Corporation | Impulse造影导管 | 国械注进20153771974 | 2020-06-16 | 进口 | YZB／USA 1965-2015 | 该产品以聚碳酸酯为原料经加工而成。主要性能组成：导管座、张力缓冲器＆管鞘外层、管鞘内层及鞘中层。其中，中层由不锈钢丝材料编制而成，外层由Pebax材料制成。该产品为单腔导管，根据导管内腔支撑力的不同，将导管分为Expo与Impulse两种型号。Impulse有5F、6F两种外径尺寸。Expo有5F、6F、7F三种外径尺寸。 | 血管造影导管用于在血管造影术中为血管系统的指定部位提供造影剂输送通道。 | JIG 4, 5F | H749163912532 | 长度100cm | 该产品以聚碳酸酯为原料经加工而成。主要性能组成：导管座、张力缓冲器＆管鞘外层、管鞘内层及鞘中层。其中，中层由不锈钢丝材料编制而成，外层由Pebax材料制成。 | 根 | 0 |  | 黑龙江省已挂网交易产品[国械注进20153771974]的新增规格型号
血管介入 | 波科国际医疗贸易(上海)有限公司 | Boston Scientific Corporation | Impulse造影导管 | 国械注进20153771974 | 2020-06-16 | 进口 | YZB／USA 1965-2015 | 该产品以聚碳酸酯为原料经加工而成。主要性能组成：导管座、张力缓冲器＆管鞘外层、管鞘内层及鞘中层。其中，中层由不锈钢丝材料编制而成，外层由Pebax材料制成。该产品为单腔导管，根据导管内腔支撑力的不同，将导管分为Expo与Impulse两种型号。Impulse有5F、6F两种外径尺寸。Expo有5F、6F、7F三种外径尺寸。 | 血管造影导管用于在血管造影术中为血管系统的指定部位提供造影剂输送通道。 | TIG 4, 6F | H749163912501 | 长度100cm | 该产品以聚碳酸酯为原料经加工而成。主要性能组成：导管座、张力缓冲器＆管鞘外层、管鞘内层及鞘中层。其中，中层由不锈钢丝材料编制而成，外层由Pebax材料制成。 | 根 | 0 |  | 黑龙江省已挂网交易产品[国械注进20153771974]的新增规格型号
血管介入 | 波科国际医疗贸易(上海)有限公司 | Boston Scientific Corporation | Impulse造影导管 | 国械注进20153771974 | 2020-06-16 | 进口 | YZB／USA 1965-2015 | 该产品以聚碳酸酯为原料经加工而成。主要性能组成：导管座、张力缓冲器＆管鞘外层、管鞘内层及鞘中层。其中，中层由不锈钢丝材料编制而成，外层由Pebax材料制成。该产品为单腔导管，根据导管内腔支撑力的不同，将导管分为Expo与Impulse两种型号。Impulse有5F、6F两种外径尺寸。Expo有5F、6F、7F三种外径尺寸。 | 血管造影导管用于在血管造影术中为血管系统的指定部位提供造影剂输送通道。 | TIG 4.5, 6F | H749163912511 | 长度100cm | 该产品以聚碳酸酯为原料经加工而成。主要性能组成：导管座、张力缓冲器＆管鞘外层、管鞘内层及鞘中层。其中，中层由不锈钢丝材料编制而成，外层由Pebax材料制成。 | 根 | 0 |  | 黑龙江省已挂网交易产品[国械注进20153771974]的新增规格型号
血管介入 | 波科国际医疗贸易(上海)有限公司 | Boston Scientific Corporation | Impulse造影导管 | 国械注进20153771974 | 2020-06-16 | 进口 | YZB／USA 1965-2015 | 该产品以聚碳酸酯为原料经加工而成。主要性能组成：导管座、张力缓冲器＆管鞘外层、管鞘内层及鞘中层。其中，中层由不锈钢丝材料编制而成，外层由Pebax材料制成。该产品为单腔导管，根据导管内腔支撑力的不同，将导管分为Expo与Impulse两种型号。Impulse有5F、6F两种外径尺寸。Expo有5F、6F、7F三种外径尺寸。 | 血管造影导管用于在血管造影术中为血管系统的指定部位提供造影剂输送通道。 | JIG 3.5, 6F | H749163912521 | 长度100cm | 该产品以聚碳酸酯为原料经加工而成。主要性能组成：导管座、张力缓冲器＆管鞘外层、管鞘内层及鞘中层。其中，中层由不锈钢丝材料编制而成，外层由Pebax材料制成。 | 根 | 0 |  | 黑龙江省已挂网交易产品[国械注进20153771974]的新增规格型号
血管介入 | 波科国际医疗贸易(上海)有限公司 | Boston Scientific Corporation | Impulse造影导管 | 国械注进20153771974 | 2020-06-16 | 进口 | YZB／USA 1965-2015 | 该产品以聚碳酸酯为原料经加工而成。主要性能组成：导管座、张力缓冲器＆管鞘外层、管鞘内层及鞘中层。其中，中层由不锈钢丝材料编制而成，外层由Pebax材料制成。该产品为单腔导管，根据导管内腔支撑力的不同，将导管分为Expo与Impulse两种型号。Impulse有5F、6F两种外径尺寸。Expo有5F、6F、7F三种外径尺寸。 | 血管造影导管用于在血管造影术中为血管系统的指定部位提供造影剂输送通道。 | JIG 4, 6F | H749163912531 | 长度100cm | 该产品以聚碳酸酯为原料经加工而成。主要性能组成：导管座、张力缓冲器＆管鞘外层、管鞘内层及鞘中层。其中，中层由不锈钢丝材料编制而成，外层由Pebax材料制成。 | 根 | 0 |  | 黑龙江省已挂网交易产品[国械注进20153771974]的新增规格型号
血管介入 | 波科国际医疗贸易(上海)有限公司 | Boston Scientific Corporation | Impulse造影导管 | 国械注进20153771974 | 2020-06-16 | 进口 | YZB／USA 1965-2015 | 该产品以聚碳酸酯为原料经加工而成。主要性能组成：导管座、张力缓冲器＆管鞘外层、管鞘内层及鞘中层。其中，中层由不锈钢丝材料编制而成，外层由Pebax材料制成。该产品为单腔导管，根据导管内腔支撑力的不同，将导管分为Expo与Impulse两种型号。Impulse有5F、6F两种外径尺寸。Expo有5F、6F、7F三种外径尺寸。 | 血管造影导管用于在血管造影术中为血管系统的指定部位提供造影剂输送通道。 | TIG 4, 5F | H749165992502 | 长度100cm | 该产品以聚碳酸酯为原料经加工而成。主要性能组成：导管座、张力缓冲器＆管鞘外层、管鞘内层及鞘中层。其中，中层由不锈钢丝材料编制而成，外层由Pebax材料制成。 | 根 | 0 |  | 黑龙江省已挂网交易产品[国械注进20153771974]的新增规格型号
血管介入 | 波科国际医疗贸易(上海)有限公司 | Boston Scientific Corporation | Impulse造影导管 | 国械注进20153771974 | 2020-06-16 | 进口 | YZB／USA 1965-2015 | 该产品以聚碳酸酯为原料经加工而成。主要性能组成：导管座、张力缓冲器＆管鞘外层、管鞘内层及鞘中层。其中，中层由不锈钢丝材料编制而成，外层由Pebax材料制成。该产品为单腔导管，根据导管内腔支撑力的不同，将导管分为Expo与Impulse两种型号。Impulse有5F、6F两种外径尺寸。Expo有5F、6F、7F三种外径尺寸。 | 血管造影导管用于在血管造影术中为血管系统的指定部位提供造影剂输送通道。 | TIG 4.5, 5F | H749165992512 | 长度100cm | 该产品以聚碳酸酯为原料经加工而成。主要性能组成：导管座、张力缓冲器＆管鞘外层、管鞘内层及鞘中层。其中，中层由不锈钢丝材料编制而成，外层由Pebax材料制成。 | 根 | 0 |  | 黑龙江省已挂网交易产品[国械注进20153771974]的新增规格型号
血管介入 | 波科国际医疗贸易(上海)有限公司 | Boston Scientific Corporation | Impulse造影导管 | 国械注进20153771974 | 2020-06-16 | 进口 | YZB／USA 1965-2015 | 该产品以聚碳酸酯为原料经加工而成。主要性能组成：导管座、张力缓冲器＆管鞘外层、管鞘内层及鞘中层。其中，中层由不锈钢丝材料编制而成，外层由Pebax材料制成。该产品为单腔导管，根据导管内腔支撑力的不同，将导管分为Expo与Impulse两种型号。Impulse有5F、6F两种外径尺寸。Expo有5F、6F、7F三种外径尺寸。 | 血管造影导管用于在血管造影术中为血管系统的指定部位提供造影剂输送通道。 | JIG 3.5, 5F | H749165992522 | 长度100cm | 该产品以聚碳酸酯为原料经加工而成。主要性能组成：导管座、张力缓冲器＆管鞘外层、管鞘内层及鞘中层。其中，中层由不锈钢丝材料编制而成，外层由Pebax材料制成。 | 根 | 0 |  | 黑龙江省已挂网交易产品[国械注进20153771974]的新增规格型号
血管介入 | 波科国际医疗贸易(上海)有限公司 | Boston Scientific Corporation | Impulse造影导管 | 国械注进20153771974 | 2020-06-16 | 进口 | YZB／USA 1965-2015 | 该产品以聚碳酸酯为原料经加工而成。主要性能组成：导管座、张力缓冲器＆管鞘外层、管鞘内层及鞘中层。其中，中层由不锈钢丝材料编制而成，外层由Pebax材料制成。该产品为单腔导管，根据导管内腔支撑力的不同，将导管分为Expo与Impulse两种型号。Impulse有5F、6F两种外径尺寸。Expo有5F、6F、7F三种外径尺寸。 | 血管造影导管用于在血管造影术中为血管系统的指定部位提供造影剂输送通道。 | JIG 4, 5F | H749165992532 | 长度100cm | 该产品以聚碳酸酯为原料经加工而成。主要性能组成：导管座、张力缓冲器＆管鞘外层、管鞘内层及鞘中层。其中，中层由不锈钢丝材料编制而成，外层由Pebax材料制成。 | 根 | 0 |  | 黑龙江省已挂网交易产品[国械注进20153771974]的新增规格型号
血管介入 | 波科国际医疗贸易(上海)有限公司 | Boston Scientific Corporation | Impulse造影导管 | 国械注进20153771974 | 2020-06-16 | 进口 | YZB／USA 1965-2015 | 该产品以聚碳酸酯为原料经加工而成。主要性能组成：导管座、张力缓冲器＆管鞘外层、管鞘内层及鞘中层。其中，中层由不锈钢丝材料编制而成，外层由Pebax材料制成。该产品为单腔导管，根据导管内腔支撑力的不同，将导管分为Expo与Impulse两种型号。Impulse有5F、6F两种外径尺寸。Expo有5F、6F、7F三种外径尺寸。 | 血管造影导管用于在血管造影术中为血管系统的指定部位提供造影剂输送通道。 | TIG 4, 6F | H749165992501 | 长度100cm | 该产品以聚碳酸酯为原料经加工而成。主要性能组成：导管座、张力缓冲器＆管鞘外层、管鞘内层及鞘中层。其中，中层由不锈钢丝材料编制而成，外层由Pebax材料制成。 | 根 | 0 |  | 黑龙江省已挂网交易产品[国械注进20153771974]的新增规格型号
血管介入 | 波科国际医疗贸易(上海)有限公司 | Boston Scientific Corporation | Impulse造影导管 | 国械注进20153771974 | 2020-06-16 | 进口 | YZB／USA 1965-2015 | 该产品以聚碳酸酯为原料经加工而成。主要性能组成：导管座、张力缓冲器＆管鞘外层、管鞘内层及鞘中层。其中，中层由不锈钢丝材料编制而成，外层由Pebax材料制成。该产品为单腔导管，根据导管内腔支撑力的不同，将导管分为Expo与Impulse两种型号。Impulse有5F、6F两种外径尺寸。Expo有5F、6F、7F三种外径尺寸。 | 血管造影导管用于在血管造影术中为血管系统的指定部位提供造影剂输送通道。 | TIG 4.5, 6F | H749165992511 | 长度100cm | 该产品以聚碳酸酯为原料经加工而成。主要性能组成：导管座、张力缓冲器＆管鞘外层、管鞘内层及鞘中层。其中，中层由不锈钢丝材料编制而成，外层由Pebax材料制成。 | 根 | 0 |  | 黑龙江省已挂网交易产品[国械注进20153771974]的新增规格型号
血管介入 | 波科国际医疗贸易(上海)有限公司 | Boston Scientific Corporation | Impulse造影导管 | 国械注进20153771974 | 2020-06-16 | 进口 | YZB／USA 1965-2015 | 该产品以聚碳酸酯为原料经加工而成。主要性能组成：导管座、张力缓冲器＆管鞘外层、管鞘内层及鞘中层。其中，中层由不锈钢丝材料编制而成，外层由Pebax材料制成。该产品为单腔导管，根据导管内腔支撑力的不同，将导管分为Expo与Impulse两种型号。Impulse有5F、6F两种外径尺寸。Expo有5F、6F、7F三种外径尺寸。 | 血管造影导管用于在血管造影术中为血管系统的指定部位提供造影剂输送通道。 | JIG 3.5, 6F | H749165992521 | 长度100cm | 该产品以聚碳酸酯为原料经加工而成。主要性能组成：导管座、张力缓冲器＆管鞘外层、管鞘内层及鞘中层。其中，中层由不锈钢丝材料编制而成，外层由Pebax材料制成。 | 根 | 0 |  | 黑龙江省已挂网交易产品[国械注进20153771974]的新增规格型号
血管介入 | 波科国际医疗贸易(上海)有限公司 | Boston Scientific Corporation | Impulse造影导管 | 国械注进20153771974 | 2020-06-16 | 进口 | YZB／USA 1965-2015 | 该产品以聚碳酸酯为原料经加工而成。主要性能组成：导管座、张力缓冲器＆管鞘外层、管鞘内层及鞘中层。其中，中层由不锈钢丝材料编制而成，外层由Pebax材料制成。该产品为单腔导管，根据导管内腔支撑力的不同，将导管分为Expo与Impulse两种型号。Impulse有5F、6F两种外径尺寸。Expo有5F、6F、7F三种外径尺寸。 | 血管造影导管用于在血管造影术中为血管系统的指定部位提供造影剂输送通道。 | JIG 4, 6F | H749165992531 | 长度100cm | 该产品以聚碳酸酯为原料经加工而成。主要性能组成：导管座、张力缓冲器＆管鞘外层、管鞘内层及鞘中层。其中，中层由不锈钢丝材料编制而成，外层由Pebax材料制成。 | 根 | 0 |  | 黑龙江省已挂网交易产品[国械注进20153771974]的新增规格型号
血管介入 | 波科国际医疗贸易(上海)有限公司 | Boston Scientific Corporation | Expo造影导管 | 国械注进20153771974 | 2020-06-16 | 进口 | YZB／USA 1965-2015 | 该产品以聚碳酸酯为原料经加工而成。主要性能组成：导管座、张力缓冲器＆管鞘外层、管鞘内层及鞘中层。其中，中层由不锈钢丝材料编制而成，外层由Pebax材料制成。该产品为单腔导管，根据导管内腔支撑力的不同，将导管分为Expo与Impulse两种型号。Impulse有5F、6F两种外径尺寸。Expo有5F、6F、7F三种外径尺寸。 | 血管造影导管用于在血管造影术中为血管系统的指定部位提供造影剂输送通道。 | TIG 4, 5F | H749085262502 | 长度100cm | 该产品以聚碳酸酯为原料经加工而成。主要性能组成：导管座、张力缓冲器＆管鞘外层、管鞘内层及鞘中层。其中，中层由不锈钢丝材料编制而成，外层由Pebax材料制成。 | 根 | 0 |  | 黑龙江省已挂网交易产品[国械注进20153771974]新增规格型号
血管介入 | 波科国际医疗贸易(上海)有限公司 | Boston Scientific Corporation | Expo造影导管 | 国械注进20153771974 | 2020-06-16 | 进口 | YZB／USA 1965-2015 | 该产品以聚碳酸酯为原料经加工而成。主要性能组成：导管座、张力缓冲器＆管鞘外层、管鞘内层及鞘中层。其中，中层由不锈钢丝材料编制而成，外层由Pebax材料制成。该产品为单腔导管，根据导管内腔支撑力的不同，将导管分为Expo与Impulse两种型号。Impulse有5F、6F两种外径尺寸。Expo有5F、6F、7F三种外径尺寸。 | 血管造影导管用于在血管造影术中为血管系统的指定部位提供造影剂输送通道。 | TIG 4.5, 5F | H749085262512 | 长度100cm | 该产品以聚碳酸酯为原料经加工而成。主要性能组成：导管座、张力缓冲器＆管鞘外层、管鞘内层及鞘中层。其中，中层由不锈钢丝材料编制而成，外层由Pebax材料制成。 | 根 | 0 |  | 黑龙江省已挂网交易产品[国械注进20153771974]的新增规格型号
血管介入 | 波科国际医疗贸易(上海)有限公司 | Boston Scientific Corporation | Expo造影导管 | 国械注进20153771974 | 2020-06-16 | 进口 | YZB／USA 1965-2015 | 该产品以聚碳酸酯为原料经加工而成。主要性能组成：导管座、张力缓冲器＆管鞘外层、管鞘内层及鞘中层。其中，中层由不锈钢丝材料编制而成，外层由Pebax材料制成。该产品为单腔导管，根据导管内腔支撑力的不同，将导管分为Expo与Impulse两种型号。Impulse有5F、6F两种外径尺寸。Expo有5F、6F、7F三种外径尺寸。 | 血管造影导管用于在血管造影术中为血管系统的指定部位提供造影剂输送通道。 | JIG 3.5, 5F | H749085262522 | 长度100cm | 该产品以聚碳酸酯为原料经加工而成。主要性能组成：导管座、张力缓冲器＆管鞘外层、管鞘内层及鞘中层。其中，中层由不锈钢丝材料编制而成，外层由Pebax材料制成。 | 根 | 0 |  | 黑龙江省已挂网交易产品[国械注进20153771974]的新增规格型号
血管介入 | 波科国际医疗贸易(上海)有限公司 | Boston Scientific Corporation | Expo造影导管 | 国械注进20153771974 | 2020-06-16 | 进口 | YZB／USA 1965-2015 | 该产品以聚碳酸酯为原料经加工而成。主要性能组成：导管座、张力缓冲器＆管鞘外层、管鞘内层及鞘中层。其中，中层由不锈钢丝材料编制而成，外层由Pebax材料制成。该产品为单腔导管，根据导管内腔支撑力的不同，将导管分为Expo与Impulse两种型号。Impulse有5F、6F两种外径尺寸。Expo有5F、6F、7F三种外径尺寸。 | 血管造影导管用于在血管造影术中为血管系统的指定部位提供造影剂输送通道。 | JIG 4, 5F | H749085262532 | 长度100cm | 该产品以聚碳酸酯为原料经加工而成。主要性能组成：导管座、张力缓冲器＆管鞘外层、管鞘内层及鞘中层。其中，中层由不锈钢丝材料编制而成，外层由Pebax材料制成。 | 根 | 0 |  | 黑龙江省已挂网交易产品[国械注进20153771974]的新增规格型号
血管介入 | 波科国际医疗贸易(上海)有限公司 | Boston Scientific Corporation | Expo造影导管 | 国械注进20153771974 | 2020-06-16 | 进口 | YZB／USA 1965-2015 | 该产品以聚碳酸酯为原料经加工而成。主要性能组成：导管座、张力缓冲器＆管鞘外层、管鞘内层及鞘中层。其中，中层由不锈钢丝材料编制而成，外层由Pebax材料制成。该产品为单腔导管，根据导管内腔支撑力的不同，将导管分为Expo与Impulse两种型号。Impulse有5F、6F两种外径尺寸。Expo有5F、6F、7F三种外径尺寸。 | 血管造影导管用于在血管造影术中为血管系统的指定部位提供造影剂输送通道。 | TIG 4, 6F | H749085262501 | 长度100cm | 该产品以聚碳酸酯为原料经加工而成。主要性能组成：导管座、张力缓冲器＆管鞘外层、管鞘内层及鞘中层。其中，中层由不锈钢丝材料编制而成，外层由Pebax材料制成。 | 根 | 0 |  | 黑龙江省已挂网交易产品[国械注进20153771974]的新增规格型号
血管介入 | 波科国际医疗贸易(上海)有限公司 | Boston Scientific Corporation | Expo造影导管 | 国械注进20153771974 | 2020-06-16 | 进口 | YZB／USA 1965-2015 | 该产品以聚碳酸酯为原料经加工而成。主要性能组成：导管座、张力缓冲器＆管鞘外层、管鞘内层及鞘中层。其中，中层由不锈钢丝材料编制而成，外层由Pebax材料制成。该产品为单腔导管，根据导管内腔支撑力的不同，将导管分为Expo与Impulse两种型号。Impulse有5F、6F两种外径尺寸。Expo有5F、6F、7F三种外径尺寸。 | 血管造影导管用于在血管造影术中为血管系统的指定部位提供造影剂输送通道。 | TIG 4.5, 6F | H749085262511 | 长度100cm | 该产品以聚碳酸酯为原料经加工而成。主要性能组成：导管座、张力缓冲器＆管鞘外层、管鞘内层及鞘中层。其中，中层由不锈钢丝材料编制而成，外层由Pebax材料制成。 | 根 | 0 |  | 黑龙江省已挂网交易产品[国械注进20153771974]的新增规格型号
血管介入 | 波科国际医疗贸易(上海)有限公司 | Boston Scientific Corporation | Expo造影导管 | 国械注进20153771974 | 2020-06-16 | 进口 | YZB／USA 1965-2015 | 该产品以聚碳酸酯为原料经加工而成。主要性能组成：导管座、张力缓冲器＆管鞘外层、管鞘内层及鞘中层。其中，中层由不锈钢丝材料编制而成，外层由Pebax材料制成。该产品为单腔导管，根据导管内腔支撑力的不同，将导管分为Expo与Impulse两种型号。Impulse有5F、6F两种外径尺寸。Expo有5F、6F、7F三种外径尺寸。 | 血管造影导管用于在血管造影术中为血管系统的指定部位提供造影剂输送通道。 | JIG 3.5, 6F | H749085262521 | 长度100cm | 该产品以聚碳酸酯为原料经加工而成。主要性能组成：导管座、张力缓冲器＆管鞘外层、管鞘内层及鞘中层。其中，中层由不锈钢丝材料编制而成，外层由Pebax材料制成。 | 根 | 0 |  | 黑龙江省已挂网交易产品[国械注进20153771974]的新增规格型号
血管介入 | 波科国际医疗贸易(上海)有限公司 | Boston Scientific Corporation | Expo造影导管 | 国械注进20153771974 | 2020-06-16 | 进口 | YZB／USA 1965-2015 | 该产品以聚碳酸酯为原料经加工而成。主要性能组成：导管座、张力缓冲器＆管鞘外层、管鞘内层及鞘中层。其中，中层由不锈钢丝材料编制而成，外层由Pebax材料制成。该产品为单腔导管，根据导管内腔支撑力的不同，将导管分为Expo与Impulse两种型号。Impulse有5F、6F两种外径尺寸。Expo有5F、6F、7F三种外径尺寸。 | 血管造影导管用于在血管造影术中为血管系统的指定部位提供造影剂输送通道。 | JIG 4, 6F | H749085262531 | 长度100cm | 该产品以聚碳酸酯为原料经加工而成。主要性能组成：导管座、张力缓冲器＆管鞘外层、管鞘内层及鞘中层。其中，中层由不锈钢丝材料编制而成，外层由Pebax材料制成。 | 根 | 0 |  | 黑龙江省已挂网交易产品[国械注进20153771974]的新增规格型号
血管介入 | 波科国际医疗贸易(上海)有限公司 | Boston Scientific Corporation | Expo造影导管 | 国械注进20153771974 | 2020-06-16 | 进口 | YZB／USA 1965-2015 | 该产品以聚碳酸酯为原料经加工而成。主要性能组成：导管座、张力缓冲器＆管鞘外层、管鞘内层及鞘中层。其中，中层由不锈钢丝材料编制而成，外层由Pebax材料制成。该产品为单腔导管，根据导管内腔支撑力的不同，将导管分为Expo与Impulse两种型号。Impulse有5F、6F两种外径尺寸。Expo有5F、6F、7F三种外径尺寸。 | 血管造影导管用于在血管造影术中为血管系统的指定部位提供造影剂输送通道。 | TIG 4, 5F | H749086412502 | 长度100cm | 该产品以聚碳酸酯为原料经加工而成。主要性能组成：导管座、张力缓冲器＆管鞘外层、管鞘内层及鞘中层。其中，中层由不锈钢丝材料编制而成，外层由Pebax材料制成。 | 根 | 0 |  | 黑龙江省已挂网交易产品[国械注进20153771974]的新增规格型号
血管介入 | 波科国际医疗贸易(上海)有限公司 | Boston Scientific Corporation | Expo造影导管 | 国械注进20153771974 | 2020-06-16 | 进口 | YZB／USA 1965-2015 | 该产品以聚碳酸酯为原料经加工而成。主要性能组成：导管座、张力缓冲器＆管鞘外层、管鞘内层及鞘中层。其中，中层由不锈钢丝材料编制而成，外层由Pebax材料制成。该产品为单腔导管，根据导管内腔支撑力的不同，将导管分为Expo与Impulse两种型号。Impulse有5F、6F两种外径尺寸。Expo有5F、6F、7F三种外径尺寸。 | 血管造影导管用于在血管造影术中为血管系统的指定部位提供造影剂输送通道。 | TIG 4.5, 5F | H749086412512 | 长度100cm | 该产品以聚碳酸酯为原料经加工而成。主要性能组成：导管座、张力缓冲器＆管鞘外层、管鞘内层及鞘中层。其中，中层由不锈钢丝材料编制而成，外层由Pebax材料制成。 | 根 | 0 |  | 黑龙江省已挂网交易产品[国械注进20153771974]的新增规格型号
血管介入 | 波科国际医疗贸易(上海)有限公司 | Boston Scientific Corporation | Expo造影导管 | 国械注进20153771974 | 2020-06-16 | 进口 | YZB／USA 1965-2015 | 该产品以聚碳酸酯为原料经加工而成。主要性能组成：导管座、张力缓冲器＆管鞘外层、管鞘内层及鞘中层。其中，中层由不锈钢丝材料编制而成，外层由Pebax材料制成。该产品为单腔导管，根据导管内腔支撑力的不同，将导管分为Expo与Impulse两种型号。Impulse有5F、6F两种外径尺寸。Expo有5F、6F、7F三种外径尺寸。 | 血管造影导管用于在血管造影术中为血管系统的指定部位提供造影剂输送通道。 | JIG 3.5, 5F | H749086412522 | 长度100cm | 该产品以聚碳酸酯为原料经加工而成。主要性能组成：导管座、张力缓冲器＆管鞘外层、管鞘内层及鞘中层。其中，中层由不锈钢丝材料编制而成，外层由Pebax材料制成。 | 根 | 0 |  | 黑龙江省已挂网交易产品[国械注进20153771974]的新增规格型号
血管介入 | 波科国际医疗贸易(上海)有限公司 | Boston Scientific Corporation | Expo造影导管 | 国械注进20153771974 | 2020-06-16 | 进口 | YZB／USA 1965-2015 | 该产品以聚碳酸酯为原料经加工而成。主要性能组成：导管座、张力缓冲器＆管鞘外层、管鞘内层及鞘中层。其中，中层由不锈钢丝材料编制而成，外层由Pebax材料制成。该产品为单腔导管，根据导管内腔支撑力的不同，将导管分为Expo与Impulse两种型号。Impulse有5F、6F两种外径尺寸。Expo有5F、6F、7F三种外径尺寸。 | 血管造影导管用于在血管造影术中为血管系统的指定部位提供造影剂输送通道。 | JIG 4, 5F | H749086412532 | 长度100cm | 该产品以聚碳酸酯为原料经加工而成。主要性能组成：导管座、张力缓冲器＆管鞘外层、管鞘内层及鞘中层。其中，中层由不锈钢丝材料编制而成，外层由Pebax材料制成。 | 根 | 0 |  | 黑龙江省已挂网交易产品[国械注进20153771974]的新增规格型号
血管介入 | 波科国际医疗贸易(上海)有限公司 | Boston Scientific Corporation | Expo造影导管 | 国械注进20153771974 | 2020-06-16 | 进口 | YZB／USA 1965-2015 | 该产品以聚碳酸酯为原料经加工而成。主要性能组成：导管座、张力缓冲器＆管鞘外层、管鞘内层及鞘中层。其中，中层由不锈钢丝材料编制而成，外层由Pebax材料制成。该产品为单腔导管，根据导管内腔支撑力的不同，将导管分为Expo与Impulse两种型号。Impulse有5F、6F两种外径尺寸。Expo有5F、6F、7F三种外径尺寸。 | 血管造影导管用于在血管造影术中为血管系统的指定部位提供造影剂输送通道。 | TIG 4, 6F | H749086412501 | 长度100cm | 该产品以聚碳酸酯为原料经加工而成。主要性能组成：导管座、张力缓冲器＆管鞘外层、管鞘内层及鞘中层。其中，中层由不锈钢丝材料编制而成，外层由Pebax材料制成。 | 根 | 0 |  | 黑龙江省已挂网交易产品[国械注进20153771974]的新增规格型号
血管介入 | 波科国际医疗贸易(上海)有限公司 | Boston Scientific Corporation | Expo造影导管 | 国械注进20153771974 | 2020-06-16 | 进口 | YZB／USA 1965-2015 | 该产品以聚碳酸酯为原料经加工而成。主要性能组成：导管座、张力缓冲器＆管鞘外层、管鞘内层及鞘中层。其中，中层由不锈钢丝材料编制而成，外层由Pebax材料制成。该产品为单腔导管，根据导管内腔支撑力的不同，将导管分为Expo与Impulse两种型号。Impulse有5F、6F两种外径尺寸。Expo有5F、6F、7F三种外径尺寸。 | 血管造影导管用于在血管造影术中为血管系统的指定部位提供造影剂输送通道。 | TIG 4.5, 6F | H749086412511 | 长度100cm | 该产品以聚碳酸酯为原料经加工而成。主要性能组成：导管座、张力缓冲器＆管鞘外层、管鞘内层及鞘中层。其中，中层由不锈钢丝材料编制而成，外层由Pebax材料制成。 | 根 | 0 |  | 黑龙江省已挂网交易产品[国械注进20153771974]的新增规格型号
血管介入 | 波科国际医疗贸易(上海)有限公司 | Boston Scientific Corporation | Expo造影导管 | 国械注进20153771974 | 2020-06-16 | 进口 | YZB／USA 1965-2015 | 该产品以聚碳酸酯为原料经加工而成。主要性能组成：导管座、张力缓冲器＆管鞘外层、管鞘内层及鞘中层。其中，中层由不锈钢丝材料编制而成，外层由Pebax材料制成。该产品为单腔导管，根据导管内腔支撑力的不同，将导管分为Expo与Impulse两种型号。Impulse有5F、6F两种外径尺寸。Expo有5F、6F、7F三种外径尺寸。 | 血管造影导管用于在血管造影术中为血管系统的指定部位提供造影剂输送通道。 | JIG 3.5, 6F | H749086412521 | 长度100cm | 该产品以聚碳酸酯为原料经加工而成。主要性能组成：导管座、张力缓冲器＆管鞘外层、管鞘内层及鞘中层。其中，中层由不锈钢丝材料编制而成，外层由Pebax材料制成。 | 根 | 0 |  | 黑龙江省已挂网交易产品[国械注进20153771974]的新增规格型号
血管介入 | 波科国际医疗贸易(上海)有限公司 | Boston Scientific Corporation | Expo造影导管 | 国械注进20153771974 | 2020-06-16 | 进口 | YZB／USA 1965-2015 | 该产品以聚碳酸酯为原料经加工而成。主要性能组成：导管座、张力缓冲器＆管鞘外层、管鞘内层及鞘中层。其中，中层由不锈钢丝材料编制而成，外层由Pebax材料制成。该产品为单腔导管，根据导管内腔支撑力的不同，将导管分为Expo与Impulse两种型号。Impulse有5F、6F两种外径尺寸。Expo有5F、6F、7F三种外径尺寸。 | 血管造影导管用于在血管造影术中为血管系统的指定部位提供造影剂输送通道。 | JIG 4, 6F | H749086412531 | 长度100cm | 该产品以聚碳酸酯为原料经加工而成。主要性能组成：导管座、张力缓冲器＆管鞘外层、管鞘内层及鞘中层。其中，中层由不锈钢丝材料编制而成，外层由Pebax材料制成。 | 根 | 0 |  | 黑龙江省已挂网交易产品[国械注进20153771974]的新增规格型号
血管介入 | 北京华医圣杰科技有限公司 | 北京华医圣杰科技有限公司 | 派瑞林涂层房间隔缺损封堵器 | 国械注准20183771031 | 2023-04-01 | 国产 | 国械注准20183771031 | 该产品有上端头、金属网、阻流体和下端头组成，金属网由镍钛合金制成，上下端头由00Cr18Ni14Mo3制成，阻流体为聚酯无纺布，由PET缝合线在中腰、底部和顶部各缝膜一层；封堵器上涂覆有派瑞林涂层。环氧乙烷灭菌，一次性使用。货架有限期三年。 | 该产品用于先天性心脏病房间隔缺损心脏病患者的介入治疗。 | 6mm | Pa A | Pa A06 | 封堵器上涂覆有派瑞林涂层 | 个
血管介入 | 北京华医圣杰科技有限公司 | 北京华医圣杰科技有限公司 | 派瑞林涂层房间隔缺损封堵器 | 国械注准20183771031 | 2023-04-01 | 国产 | 国械注准20183771031 | 该产品有上端头、金属网、阻流体和下端头组成，金属网由镍钛合金制成，上下端头由00Cr18Ni14Mo3制成，阻流体为聚酯无纺布，由PET缝合线在中腰、底部和顶部各缝膜一层；封堵器上涂覆有派瑞林涂层。环氧乙烷灭菌，一次性使用。货架有限期三年。 | 该产品用于先天性心脏病房间隔缺损心脏病患者的介入治疗。 | 7mm | Pa A | Pa A07 | 封堵器上涂覆有派瑞林涂层 | 个
血管介入 | 北京华医圣杰科技有限公司 | 北京华医圣杰科技有限公司 | 派瑞林涂层房间隔缺损封堵器 | 国械注准20183771031 | 2023-04-01 | 国产 | 国械注准20183771031 | 该产品有上端头、金属网、阻流体和下端头组成，金属网由镍钛合金制成，上下端头由00Cr18Ni14Mo3制成，阻流体为聚酯无纺布，由PET缝合线在中腰、底部和顶部各缝膜一层；封堵器上涂覆有派瑞林涂层。环氧乙烷灭菌，一次性使用。货架有限期三年。 | 该产品用于先天性心脏病房间隔缺损心脏病患者的介入治疗。 | 8mm | Pa A | Pa A08 | 封堵器上涂覆有派瑞林涂层 | 个
血管介入 | 北京华医圣杰科技有限公司 | 北京华医圣杰科技有限公司 | 派瑞林涂层房间隔缺损封堵器 | 国械注准20183771031 | 2023-04-01 | 国产 | 国械注准20183771031 | 该产品有上端头、金属网、阻流体和下端头组成，金属网由镍钛合金制成，上下端头由00Cr18Ni14Mo3制成，阻流体为聚酯无纺布，由PET缝合线在中腰、底部和顶部各缝膜一层；封堵器上涂覆有派瑞林涂层。环氧乙烷灭菌，一次性使用。货架有限期三年。 | 该产品用于先天性心脏病房间隔缺损心脏病患者的介入治疗。 | 9mm | Pa A | Pa A09 | 封堵器上涂覆有派瑞林涂层 | 个
血管介入 | 北京华医圣杰科技有限公司 | 北京华医圣杰科技有限公司 | 派瑞林涂层房间隔缺损封堵器 | 国械注准20183771031 | 2023-04-01 | 国产 | 国械注准20183771031 | 该产品有上端头、金属网、阻流体和下端头组成，金属网由镍钛合金制成，上下端头由00Cr18Ni14Mo3制成，阻流体为聚酯无纺布，由PET缝合线在中腰、底部和顶部各缝膜一层；封堵器上涂覆有派瑞林涂层。环氧乙烷灭菌，一次性使用。货架有限期三年。 | 该产品用于先天性心脏病房间隔缺损心脏病患者的介入治疗。 | 10mm | Pa A | Pa A10 | 封堵器上涂覆有派瑞林涂层 | 个
血管介入 | 北京华医圣杰科技有限公司 | 北京华医圣杰科技有限公司 | 派瑞林涂层房间隔缺损封堵器 | 国械注准20183771031 | 2023-04-01 | 国产 | 国械注准20183771031 | 该产品有上端头、金属网、阻流体和下端头组成，金属网由镍钛合金制成，上下端头由00Cr18Ni14Mo3制成，阻流体为聚酯无纺布，由PET缝合线在中腰、底部和顶部各缝膜一层；封堵器上涂覆有派瑞林涂层。环氧乙烷灭菌，一次性使用。货架有限期三年。 | 该产品用于先天性心脏病房间隔缺损心脏病患者的介入治疗。 | 11mm | Pa A | Pa A11 | 封堵器上涂覆有派瑞林涂层 | 个
血管介入 | 北京华医圣杰科技有限公司 | 北京华医圣杰科技有限公司 | 派瑞林涂层房间隔缺损封堵器 | 国械注准20183771031 | 2023-04-01 | 国产 | 国械注准20183771031 | 该产品有上端头、金属网、阻流体和下端头组成，金属网由镍钛合金制成，上下端头由00Cr18Ni14Mo3制成，阻流体为聚酯无纺布，由PET缝合线在中腰、底部和顶部各缝膜一层；封堵器上涂覆有派瑞林涂层。环氧乙烷灭菌，一次性使用。货架有限期三年。 | 该产品用于先天性心脏病房间隔缺损心脏病患者的介入治疗。 | 12mm | Pa A | Pa A12 | 封堵器上涂覆有派瑞林涂层 | 个
血管介入 | 北京华医圣杰科技有限公司 | 北京华医圣杰科技有限公司 | 派瑞林涂层房间隔缺损封堵器 | 国械注准20183771031 | 2023-04-01 | 国产 | 国械注准20183771031 | 该产品有上端头、金属网、阻流体和下端头组成，金属网由镍钛合金制成，上下端头由00Cr18Ni14Mo3制成，阻流体为聚酯无纺布，由PET缝合线在中腰、底部和顶部各缝膜一层；封堵器上涂覆有派瑞林涂层。环氧乙烷灭菌，一次性使用。货架有限期三年。 | 该产品用于先天性心脏病房间隔缺损心脏病患者的介入治疗。 | 13mm | Pa A | Pa A13 | 封堵器上涂覆有派瑞林涂层 | 个
血管介入 | 北京华医圣杰科技有限公司 | 北京华医圣杰科技有限公司 | 派瑞林涂层房间隔缺损封堵器 | 国械注准20183771031 | 2023-04-01 | 国产 | 国械注准20183771031 | 该产品有上端头、金属网、阻流体和下端头组成，金属网由镍钛合金制成，上下端头由00Cr18Ni14Mo3制成，阻流体为聚酯无纺布，由PET缝合线在中腰、底部和顶部各缝膜一层；封堵器上涂覆有派瑞林涂层。环氧乙烷灭菌，一次性使用。货架有限期三年。 | 该产品用于先天性心脏病房间隔缺损心脏病患者的介入治疗。 | 14mm | Pa A | Pa A14 | 封堵器上涂覆有派瑞林涂层 | 个
血管介入 | 北京华医圣杰科技有限公司 | 北京华医圣杰科技有限公司 | 派瑞林涂层房间隔缺损封堵器 | 国械注准20183771031 | 2023-04-01 | 国产 | 国械注准20183771031 | 该产品有上端头、金属网、阻流体和下端头组成，金属网由镍钛合金制成，上下端头由00Cr18Ni14Mo3制成，阻流体为聚酯无纺布，由PET缝合线在中腰、底部和顶部各缝膜一层；封堵器上涂覆有派瑞林涂层。环氧乙烷灭菌，一次性使用。货架有限期三年。 | 该产品用于先天性心脏病房间隔缺损心脏病患者的介入治疗。 | 15mm | Pa A | Pa A15 | 封堵器上涂覆有派瑞林涂层 | 个
血管介入 | 北京华医圣杰科技有限公司 | 北京华医圣杰科技有限公司 | 派瑞林涂层房间隔缺损封堵器 | 国械注准20183771031 | 2023-04-01 | 国产 | 国械注准20183771031 | 该产品有上端头、金属网、阻流体和下端头组成，金属网由镍钛合金制成，上下端头由00Cr18Ni14Mo3制成，阻流体为聚酯无纺布，由PET缝合线在中腰、底部和顶部各缝膜一层；封堵器上涂覆有派瑞林涂层。环氧乙烷灭菌，一次性使用。货架有限期三年。 | 该产品用于先天性心脏病房间隔缺损心脏病患者的介入治疗。 | 16mm | Pa A | Pa A16 | 封堵器上涂覆有派瑞林涂层 | 个
血管介入 | 北京华医圣杰科技有限公司 | 北京华医圣杰科技有限公司 | 派瑞林涂层房间隔缺损封堵器 | 国械注准20183771031 | 2023-04-01 | 国产 | 国械注准20183771031 | 该产品有上端头、金属网、阻流体和下端头组成，金属网由镍钛合金制成，上下端头由00Cr18Ni14Mo3制成，阻流体为聚酯无纺布，由PET缝合线在中腰、底部和顶部各缝膜一层；封堵器上涂覆有派瑞林涂层。环氧乙烷灭菌，一次性使用。货架有限期三年。 | 该产品用于先天性心脏病房间隔缺损心脏病患者的介入治疗。 | 17mm | Pa A | Pa A17 | 封堵器上涂覆有派瑞林涂层 | 个
血管介入 | 北京华医圣杰科技有限公司 | 北京华医圣杰科技有限公司 | 派瑞林涂层房间隔缺损封堵器 | 国械注准20183771031 | 2023-04-01 | 国产 | 国械注准20183771031 | 该产品有上端头、金属网、阻流体和下端头组成，金属网由镍钛合金制成，上下端头由00Cr18Ni14Mo3制成，阻流体为聚酯无纺布，由PET缝合线在中腰、底部和顶部各缝膜一层；封堵器上涂覆有派瑞林涂层。环氧乙烷灭菌，一次性使用。货架有限期三年。 | 该产品用于先天性心脏病房间隔缺损心脏病患者的介入治疗。 | 18mm | Pa A | Pa A18 | 封堵器上涂覆有派瑞林涂层 | 个
血管介入 | 北京华医圣杰科技有限公司 | 北京华医圣杰科技有限公司 | 派瑞林涂层房间隔缺损封堵器 | 国械注准20183771031 | 2023-04-01 | 国产 | 国械注准20183771031 | 该产品有上端头、金属网、阻流体和下端头组成，金属网由镍钛合金制成，上下端头由00Cr18Ni14Mo3制成，阻流体为聚酯无纺布，由PET缝合线在中腰、底部和顶部各缝膜一层；封堵器上涂覆有派瑞林涂层。环氧乙烷灭菌，一次性使用。货架有限期三年。 | 该产品用于先天性心脏病房间隔缺损心脏病患者的介入治疗。 | 19mm | Pa A | Pa A19 | 封堵器上涂覆有派瑞林涂层 | 个
血管介入 | 北京华医圣杰科技有限公司 | 北京华医圣杰科技有限公司 | 派瑞林涂层房间隔缺损封堵器 | 国械注准20183771031 | 2023-04-01 | 国产 | 国械注准20183771031 | 该产品有上端头、金属网、阻流体和下端头组成，金属网由镍钛合金制成，上下端头由00Cr18Ni14Mo3制成，阻流体为聚酯无纺布，由PET缝合线在中腰、底部和顶部各缝膜一层；封堵器上涂覆有派瑞林涂层。环氧乙烷灭菌，一次性使用。货架有限期三年。 | 该产品用于先天性心脏病房间隔缺损心脏病患者的介入治疗。 | 20mm | Pa A | Pa A20 | 封堵器上涂覆有派瑞林涂层 | 个
血管介入 | 北京华医圣杰科技有限公司 | 北京华医圣杰科技有限公司 | 派瑞林涂层房间隔缺损封堵器 | 国械注准20183771031 | 2023-04-01 | 国产 | 国械注准20183771031 | 该产品有上端头、金属网、阻流体和下端头组成，金属网由镍钛合金制成，上下端头由00Cr18Ni14Mo3制成，阻流体为聚酯无纺布，由PET缝合线在中腰、底部和顶部各缝膜一层；封堵器上涂覆有派瑞林涂层。环氧乙烷灭菌，一次性使用。货架有限期三年。 | 该产品用于先天性心脏病房间隔缺损心脏病患者的介入治疗。 | 21mm | Pa A | Pa A21 | 封堵器上涂覆有派瑞林涂层 | 个
血管介入 | 北京华医圣杰科技有限公司 | 北京华医圣杰科技有限公司 | 派瑞林涂层房间隔缺损封堵器 | 国械注准20183771031 | 2023-04-01 | 国产 | 国械注准20183771031 | 该产品有上端头、金属网、阻流体和下端头组成，金属网由镍钛合金制成，上下端头由00Cr18Ni14Mo3制成，阻流体为聚酯无纺布，由PET缝合线在中腰、底部和顶部各缝膜一层；封堵器上涂覆有派瑞林涂层。环氧乙烷灭菌，一次性使用。货架有限期三年。 | 该产品用于先天性心脏病房间隔缺损心脏病患者的介入治疗。 | 22mm | Pa A | Pa A22 | 封堵器上涂覆有派瑞林涂层 | 个
血管介入 | 北京华医圣杰科技有限公司 | 北京华医圣杰科技有限公司 | 派瑞林涂层房间隔缺损封堵器 | 国械注准20183771031 | 2023-04-01 | 国产 | 国械注准20183771031 | 该产品有上端头、金属网、阻流体和下端头组成，金属网由镍钛合金制成，上下端头由00Cr18Ni14Mo3制成，阻流体为聚酯无纺布，由PET缝合线在中腰、底部和顶部各缝膜一层；封堵器上涂覆有派瑞林涂层。环氧乙烷灭菌，一次性使用。货架有限期三年。 | 该产品用于先天性心脏病房间隔缺损心脏病患者的介入治疗。 | 23mm | Pa A | Pa A23 | 封堵器上涂覆有派瑞林涂层 | 个
血管介入 | 北京华医圣杰科技有限公司 | 北京华医圣杰科技有限公司 | 派瑞林涂层房间隔缺损封堵器 | 国械注准20183771031 | 2023-04-01 | 国产 | 国械注准20183771031 | 该产品有上端头、金属网、阻流体和下端头组成，金属网由镍钛合金制成，上下端头由00Cr18Ni14Mo3制成，阻流体为聚酯无纺布，由PET缝合线在中腰、底部和顶部各缝膜一层；封堵器上涂覆有派瑞林涂层。环氧乙烷灭菌，一次性使用。货架有限期三年。 | 该产品用于先天性心脏病房间隔缺损心脏病患者的介入治疗。 | 24mm | Pa A | Pa A24 | 封堵器上涂覆有派瑞林涂层 | 个
血管介入 | 北京华医圣杰科技有限公司 | 北京华医圣杰科技有限公司 | 派瑞林涂层房间隔缺损封堵器 | 国械注准20183771031 | 2023-04-01 | 国产 | 国械注准20183771031 | 该产品有上端头、金属网、阻流体和下端头组成，金属网由镍钛合金制成，上下端头由00Cr18Ni14Mo3制成，阻流体为聚酯无纺布，由PET缝合线在中腰、底部和顶部各缝膜一层；封堵器上涂覆有派瑞林涂层。环氧乙烷灭菌，一次性使用。货架有限期三年。 | 该产品用于先天性心脏病房间隔缺损心脏病患者的介入治疗。 | 25mm | Pa A | Pa A25 | 封堵器上涂覆有派瑞林涂层 | 个
血管介入 | 北京华医圣杰科技有限公司 | 北京华医圣杰科技有限公司 | 派瑞林涂层房间隔缺损封堵器 | 国械注准20183771031 | 2023-04-01 | 国产 | 国械注准20183771031 | 该产品有上端头、金属网、阻流体和下端头组成，金属网由镍钛合金制成，上下端头由00Cr18Ni14Mo3制成，阻流体为聚酯无纺布，由PET缝合线在中腰、底部和顶部各缝膜一层；封堵器上涂覆有派瑞林涂层。环氧乙烷灭菌，一次性使用。货架有限期三年。 | 该产品用于先天性心脏病房间隔缺损心脏病患者的介入治疗。 | 26mm | Pa A | Pa A26 | 封堵器上涂覆有派瑞林涂层 | 个
血管介入 | 北京华医圣杰科技有限公司 | 北京华医圣杰科技有限公司 | 派瑞林涂层房间隔缺损封堵器 | 国械注准20183771031 | 2023-04-01 | 国产 | 国械注准20183771031 | 该产品有上端头、金属网、阻流体和下端头组成，金属网由镍钛合金制成，上下端头由00Cr18Ni14Mo3制成，阻流体为聚酯无纺布，由PET缝合线在中腰、底部和顶部各缝膜一层；封堵器上涂覆有派瑞林涂层。环氧乙烷灭菌，一次性使用。货架有限期三年。 | 该产品用于先天性心脏病房间隔缺损心脏病患者的介入治疗。 | 27mm | Pa A | Pa A27 | 封堵器上涂覆有派瑞林涂层 | 个
血管介入 | 北京华医圣杰科技有限公司 | 北京华医圣杰科技有限公司 | 派瑞林涂层房间隔缺损封堵器 | 国械注准20183771031 | 2023-04-01 | 国产 | 国械注准20183771031 | 该产品有上端头、金属网、阻流体和下端头组成，金属网由镍钛合金制成，上下端头由00Cr18Ni14Mo3制成，阻流体为聚酯无纺布，由PET缝合线在中腰、底部和顶部各缝膜一层；封堵器上涂覆有派瑞林涂层。环氧乙烷灭菌，一次性使用。货架有限期三年。 | 该产品用于先天性心脏病房间隔缺损心脏病患者的介入治疗。 | 28mm | Pa A | Pa A28 | 封堵器上涂覆有派瑞林涂层 | 个
血管介入 | 北京华医圣杰科技有限公司 | 北京华医圣杰科技有限公司 | 派瑞林涂层房间隔缺损封堵器 | 国械注准20183771031 | 2023-04-01 | 国产 | 国械注准20183771031 | 该产品有上端头、金属网、阻流体和下端头组成，金属网由镍钛合金制成，上下端头由00Cr18Ni14Mo3制成，阻流体为聚酯无纺布，由PET缝合线在中腰、底部和顶部各缝膜一层；封堵器上涂覆有派瑞林涂层。环氧乙烷灭菌，一次性使用。货架有限期三年。 | 该产品用于先天性心脏病房间隔缺损心脏病患者的介入治疗。 | 29mm | Pa A | Pa A29 | 封堵器上涂覆有派瑞林涂层 | 个
血管介入 | 北京华医圣杰科技有限公司 | 北京华医圣杰科技有限公司 | 派瑞林涂层房间隔缺损封堵器 | 国械注准20183771031 | 2023-04-01 | 国产 | 国械注准20183771031 | 该产品有上端头、金属网、阻流体和下端头组成，金属网由镍钛合金制成，上下端头由00Cr18Ni14Mo3制成，阻流体为聚酯无纺布，由PET缝合线在中腰、底部和顶部各缝膜一层；封堵器上涂覆有派瑞林涂层。环氧乙烷灭菌，一次性使用。货架有限期三年。 | 该产品用于先天性心脏病房间隔缺损心脏病患者的介入治疗。 | 30mm | Pa A | Pa A30 | 封堵器上涂覆有派瑞林涂层 | 个
血管介入 | 北京华医圣杰科技有限公司 | 北京华医圣杰科技有限公司 | 派瑞林涂层房间隔缺损封堵器 | 国械注准20183771031 | 2023-04-01 | 国产 | 国械注准20183771031 | 该产品有上端头、金属网、阻流体和下端头组成，金属网由镍钛合金制成，上下端头由00Cr18Ni14Mo3制成，阻流体为聚酯无纺布，由PET缝合线在中腰、底部和顶部各缝膜一层；封堵器上涂覆有派瑞林涂层。环氧乙烷灭菌，一次性使用。货架有限期三年。 | 该产品用于先天性心脏病房间隔缺损心脏病患者的介入治疗。 | 32mm | Pa A | Pa A32 | 封堵器上涂覆有派瑞林涂层 | 个
血管介入 | 北京华医圣杰科技有限公司 | 北京华医圣杰科技有限公司 | 派瑞林涂层房间隔缺损封堵器 | 国械注准20183771031 | 2023-04-01 | 国产 | 国械注准20183771031 | 该产品有上端头、金属网、阻流体和下端头组成，金属网由镍钛合金制成，上下端头由00Cr18Ni14Mo3制成，阻流体为聚酯无纺布，由PET缝合线在中腰、底部和顶部各缝膜一层；封堵器上涂覆有派瑞林涂层。环氧乙烷灭菌，一次性使用。货架有限期三年。 | 该产品用于先天性心脏病房间隔缺损心脏病患者的介入治疗。 | 34mm | Pa A | Pa A34 | 封堵器上涂覆有派瑞林涂层 | 个
血管介入 | 北京华医圣杰科技有限公司 | 北京华医圣杰科技有限公司 | 派瑞林涂层房间隔缺损封堵器 | 国械注准20183771031 | 2023-04-01 | 国产 | 国械注准20183771031 | 该产品有上端头、金属网、阻流体和下端头组成，金属网由镍钛合金制成，上下端头由00Cr18Ni14Mo3制成，阻流体为聚酯无纺布，由PET缝合线在中腰、底部和顶部各缝膜一层；封堵器上涂覆有派瑞林涂层。环氧乙烷灭菌，一次性使用。货架有限期三年。 | 该产品用于先天性心脏病房间隔缺损心脏病患者的介入治疗。 | 36mm | Pa A | Pa A36 | 封堵器上涂覆有派瑞林涂层 | 个
血管介入 | 北京华医圣杰科技有限公司 | 北京华医圣杰科技有限公司 | 派瑞林涂层房间隔缺损封堵器 | 国械注准20183771031 | 2023-04-01 | 国产 | 国械注准20183771031 | 该产品有上端头、金属网、阻流体和下端头组成，金属网由镍钛合金制成，上下端头由00Cr18Ni14Mo3制成，阻流体为聚酯无纺布，由PET缝合线在中腰、底部和顶部各缝膜一层；封堵器上涂覆有派瑞林涂层。环氧乙烷灭菌，一次性使用。货架有限期三年。 | 该产品用于先天性心脏病房间隔缺损心脏病患者的介入治疗。 | 38mm | Pa A | Pa A38 | 封堵器上涂覆有派瑞林涂层 | 个
血管介入 | 北京华医圣杰科技有限公司 | 北京华医圣杰科技有限公司 | 派瑞林涂层房间隔缺损封堵器 | 国械注准20183771031 | 2023-04-01 | 国产 | 国械注准20183771031 | 该产品有上端头、金属网、阻流体和下端头组成，金属网由镍钛合金制成，上下端头由00Cr18Ni14Mo3制成，阻流体为聚酯无纺布，由PET缝合线在中腰、底部和顶部各缝膜一层；封堵器上涂覆有派瑞林涂层。环氧乙烷灭菌，一次性使用。货架有限期三年。 | 该产品用于先天性心脏病房间隔缺损心脏病患者的介入治疗。 | 40mm | Pa A | Pa A40 | 封堵器上涂覆有派瑞林涂层 | 个
血管介入 | 强生（上海）医疗器材有限公司 | Codman & Shurtleff, Inc. | 血管重建装置和传送系统ENTERPRISE 2 Vascular Reconstruction Device and Delivery System | 国械注进20183130331 | 2023-09-16 | 进口 | 国械注进20183130331 | 该产品由支架和传送系统组成，传送系统包括一条传送导丝和一个导入器。支架预装在导入器内部的传送导丝上。支架由镍钛合金材料制成，采用闭合式设计。支架每一端有四个铂钨合金标记带，支架外表面涂有Parylence-C涂层。传送导丝由带有不透X线标记的镍钛锘导丝芯构成。环氧乙烷灭菌，一次性使用，货架有效期三年。 | 该产品与治疗颅内动脉瘤的栓塞装置一起使用。 | ENCR401612 | ENCR401612 | 支架长度16mm,远端输送导丝12mm | 镍钛合金 | 个 | 0
血管介入 | 强生（上海）医疗器材有限公司 | Codman & Shurtleff, Inc. | 血管重建装置和传送系统ENTERPRISE 2 Vascular Reconstruction Device and Delivery System | 国械注进20183130331 | 2023-09-16 | 进口 | 国械注进20183130331 | 该产品由支架和传送系统组成，传送系统包括一条传送导丝和一个导入器。支架预装在导入器内部的传送导丝上。支架由镍钛合金材料制成，采用闭合式设计。支架每一端有四个铂钨合金标记带，支架外表面涂有Parylence-C涂层。传送导丝由带有不透X线标记的镍钛锘导丝芯构成。环氧乙烷灭菌，一次性使用，货架有效期三年。 | 该产品与治疗颅内动脉瘤的栓塞装置一起使用。 | ENCR402312 | ENCR402312 | 支架长度23mm,远端输送导丝12mm | 镍钛合金 | 个 | 0
血管介入 | 强生（上海）医疗器材有限公司 | Codman & Shurtleff, Inc. | 血管重建装置和传送系统ENTERPRISE 2 Vascular Reconstruction Device and Delivery System | 国械注进20183130331 | 2023-09-16 | 进口 | 国械注进20183130331 | 该产品由支架和传送系统组成，传送系统包括一条传送导丝和一个导入器。支架预装在导入器内部的传送导丝上。支架由镍钛合金材料制成，采用闭合式设计。支架每一端有四个铂钨合金标记带，支架外表面涂有Parylence-C涂层。传送导丝由带有不透X线标记的镍钛锘导丝芯构成。环氧乙烷灭菌，一次性使用，货架有效期三年。 | 该产品与治疗颅内动脉瘤的栓塞装置一起使用。 | ENCR403012 | ENCR403012 | 支架长度30mm,远端输送导丝12mm | 镍钛合金 | 个 | 0
血管介入 | 强生（上海）医疗器材有限公司 | Codman & Shurtleff, Inc. | 血管重建装置和传送系统ENTERPRISE 2 Vascular Reconstruction Device and Delivery System | 国械注进20183130331 | 2023-09-16 | 进口 | 国械注进20183130331 | 该产品由支架和传送系统组成，传送系统包括一条传送导丝和一个导入器。支架预装在导入器内部的传送导丝上。支架由镍钛合金材料制成，采用闭合式设计。支架每一端有四个铂钨合金标记带，支架外表面涂有Parylence-C涂层。传送导丝由带有不透X线标记的镍钛锘导丝芯构成。环氧乙烷灭菌，一次性使用，货架有效期三年。 | 该产品与治疗颅内动脉瘤的栓塞装置一起使用。 | ENCR403912 | ENCR403912 | 支架长度39mm,远端输送导丝12mm | 镍钛合金 | 个 | 0
血管介入 | 强生（上海）医疗器材有限公司 | Medos International SARL | 微导管（商品名：Prowler 27） Prowler 27 Microcatheter | 国食药监械（进）字2014第3774131号 | 2019-08-28 | 进口 | YZB/SWI 4895-2014 | 该产品由导管座、导管体组成。导管体外表面涂覆亲水涂层，内腔涂覆PTFE内衬。导管远端带有不透射线标记带。导管座由尼龙制成，导管体由尼龙、Pebax 以及不锈钢制成。产品经环氧乙烷灭菌， 一次性使用。 | 该产品用于血管系统（神经、外周、冠脉）注入各种诊断、造影和治疗药物，栓塞栓子。 | MST270000-00 | MST270000-00 | Prowler 27 Microcatheter 可用长度150cm | 复合材质 | 个 | 0
血管介入 | 强生（上海）医疗器材有限公司 | Codman & Shurtleff, Inc. | 导引导管 ENVOY GUIDING CATHETERS | 国械注进20173775259 | 2022-09-28 | 进口 | 国械注进20173775259 | 该产品为单内腔编织导管，由不透射线远端、管体、不锈钢编织网、内衬、标记带、应力释放及鲁尔底座等部分组成。环氧乙烷灭菌，一次性使用。货架有效期三年。 | 该产品用于在外周、冠状和神经血管系统中将介入/诊断设备导入血管内。 | 778-258-00 | 778-258-00 | ENVOY 导引导管，7F,100cm,MPD | 复合材质 | 个 | 0
血管介入 | 强生（上海）医疗器材有限公司 | Codman & Shurtleff, Inc. | 导引导管 ENVOY GUIDING CATHETERS | 国械注进20173775259 | 2022-09-28 | 进口 | 国械注进20173775259 | 该产品为单内腔编织导管，由不透射线远端、管体、不锈钢编织网、内衬、标记带、应力释放及鲁尔底座等部分组成。环氧乙烷灭菌，一次性使用。货架有效期三年。 | 该产品用于在外周、冠状和神经血管系统中将介入/诊断设备导入血管内。 | 778-258-90 | 778-258-90 | ENVOY 导引导管，7F,90cm,MPD | 复合材质 | 个 | 0
血管介入 | 强生（上海）医疗器材有限公司 | Codman & Shurtleff, Inc. | 导引导管 ENVOY GUIDING CATHETERS | 国械注进20173775259 | 2022-09-28 | 进口 | 国械注进20173775259 | 该产品为单内腔编织导管，由不透射线远端、管体、不锈钢编织网、内衬、标记带、应力释放及鲁尔底座等部分组成。环氧乙烷灭菌，一次性使用。货架有效期三年。 | 该产品用于在外周、冠状和神经血管系统中将介入/诊断设备导入血管内。 | 778-260-00 | 778-260-00 | ENVOY 导引导管，7F,100cm,Straight | 复合材质 | 个 | 0
血管介入 | 强生（上海）医疗器材有限公司 | Codman & Shurtleff, Inc. | 导引导管 ENVOY GUIDING CATHETERS | 国械注进20173775259 | 2022-09-28 | 进口 | 国械注进20173775259 | 该产品为单内腔编织导管，由不透射线远端、管体、不锈钢编织网、内衬、标记带、应力释放及鲁尔底座等部分组成。环氧乙烷灭菌，一次性使用。货架有效期三年。 | 该产品用于在外周、冠状和神经血管系统中将介入/诊断设备导入血管内。 | 778-260-90 | 778-260-90 | ENVOY 导引导管，7F,90cm,Straight | 复合材质 | 个 | 0
血管介入 | 苏州茵络医疗器械有限公司 | 苏州茵络医疗器械有限公司 | 导丝 | 国械注准20183770214 | 2023-06-03 | 国产 | 国械注准20183770214 | 该产品由镍钛合金芯丝外覆不透射线的Pebax5533护套制成，涂有亲水涂层，带有扭控装置附件。环氧乙烷灭菌，一次性使用。货架有效期二年。 | 该产品用于引导导管插入血管并定位，不适用于神经血管。 | 直径:0.032";导丝长度:80cm;尖端形状:A;芯丝硬度:标准 直径:0.032";导丝长度:150cm;尖端形状:A;芯丝硬度:标准 直径:0.032";导丝长度:180cm;尖端形状:A;芯丝硬度:标准 直径:0.035";导丝长度:80cm;尖端形状:A;芯丝硬度:标准 直径:0.035";导丝长度:150cm;尖端形状:A;芯丝硬度:标准 直径:0.035";导丝长度:180cm;尖端形状:A;芯丝硬度:标准 直径:0.032";导丝长度:80cm;尖端形状:S;芯丝硬度:标准 直径:0.032";导丝长度:150cm;尖端形状:S;芯丝硬度:标准 直径:0.032";导丝长度:180cm;尖端形状:S;芯丝硬度:标准 直径:0.035";导丝长度:80cm;尖端形状:S;芯丝硬度:标准 直径:0.035";导丝长度:150cm;尖端形状:S;芯丝硬度:标准 直径:0.035";导丝长度:180cm;尖端形状:S;芯丝硬度:标准 | SW-32-080-A-3-D SW-32-150-A-3-D SW-32-180-A-3-D SW-35-080-A-3-D SW-35-150-A-3-D SW-35-180-A-3-D SW-32-080-S-3-D SW-32-150-S-3-D SW-32-180-S-3-D SW-35-080-S-3-D SW-35-150-S-3-D SW-35-180-S-3-D | 0.032"×80cm 0.032"×150cm 0.032"×180cm 0.035"×80cm 0.035"×150cm 0.035"×180cm | 镍钛合金、Pebax、PVP | 套 | 0
血管介入 | 苏州茵络医疗器械有限公司 | 苏州茵络医疗器械有限公司 | 导丝 | 国械注准20183770214 | 2023-06-03 | 国产 | 国械注准20183770214 | 该产品由镍钛合金芯丝外覆不透射线的Pebax5533护套制成，涂有亲水涂层，带有扭控装置附件。环氧乙烷灭菌，一次性使用。货架有效期二年。 | 该产品用于引导导管插入血管并定位，不适用于神经血管。 | 直径:0.035";导丝长度:80cm;尖端形状:A;芯丝硬度:坚硬 直径:0.035";导丝长度:150cm;尖端形状:A;芯丝硬度:坚硬 直径:0.035";导丝长度:180cm;尖端形状:A;芯丝硬度:坚硬 直径:0.038";导丝长度:80cm;尖端形状:A;芯丝硬度:坚硬 直径:0.038";导丝长度:150cm;尖端形状:A;芯丝硬度:坚硬 直径:0.038";导丝长度:180cm;尖端形状:A;芯丝硬度:坚硬 直径:0.035";导丝长度:80cm;尖端形状:S;芯丝硬度:坚硬 直径:0.035";导丝长度:150cm;尖端形状:S;芯丝硬度:坚硬 直径:0.035";导丝长度:180cm;尖端形状:S;芯丝硬度:坚硬 直径:0.038";导丝长度:80cm;尖端形状:S;芯丝硬度:坚硬 直径:0.038";导丝长度:150cm;尖端形状:S;芯丝硬度:坚硬 直径:0.038";导丝长度:180cm;尖端形状:S;芯丝硬度:坚硬 | SW-35-080-A-3-H SW-35-150-A-3-H SW-35-180-A-3-H SW-38-080-A-3-H SW-38-150-A-3-H SW-38-180-A-3-H SW-35-080-S-3-H SW-35-150-S-3-H SW-35-180-S-3-H SW-38-080-S-3-H SW-38-150-S-3-H SW-38-180-S-3-H | 0.035"×80cm 0.035"×150cm 0.035"×180cm 0.038"×80cm 0.038"×150cm 0.038"×180cm | 镍钛合金、Pebax、PVP | 套 | 0
血管介入 | 苏州茵络医疗器械有限公司 | 苏州茵络医疗器械有限公司 | 导丝 | 国械注准20183770214 | 2023-06-03 | 国产 | 国械注准20183770214 | 该产品由镍钛合金芯丝外覆不透射线的Pebax5533护套制成，涂有亲水涂层，带有扭控装置附件。环氧乙烷灭菌，一次性使用。货架有效期二年。 | 该产品用于引导导管插入血管并定位，不适用于神经血管。 | 直径:0.022";导丝长度:80cm;尖端形状:A;芯丝硬度:标准 直径:0.022";导丝长度:150cm;尖端形状:A;芯丝硬度:标准 直径:0.022";导丝长度:180cm;尖端形状:A;芯丝硬度:标准 直径:0.025";导丝长度:80cm;尖端形状:A;芯丝硬度:标准 直径:0.025";导丝长度:150cm;尖端形状:A;芯丝硬度:标准 直径:0.025";导丝长度:180cm;尖端形状:A;芯丝硬度:标准 直径:0.022";导丝长度:80cm;尖端形状:S;芯丝硬度:标准 直径:0.022";导丝长度:150cm;尖端形状:S;芯丝硬度:标准 直径:0.022";导丝长度:180cm;尖端形状:S;芯丝硬度:标准 直径:0.025";导丝长度:80cm;尖端形状:S;芯丝硬度:标准 直径:0.025";导丝长度:150cm;尖端形状:S;芯丝硬度:标准 直径:0.025";导丝长度:180cm;尖端形状:S;芯丝硬度:标准 | SW-22-080-A-3-D SW-22-150-A-3-D SW-22-180-A-3-D SW-25-080-A-3-D SW-25-150-A-3-D SW-25-180-A-3-D SW-22-080-S-3-D SW-22-150-S-3-D SW-22-180-S-3-D SW-25-080-S-3-D SW-25-150-S-3-D SW-25-180-S-3-D | 0.022"×80cm 0.022"×150cm 0.022"×180cm 0.025"×80cm 0.025"×150cm 0.025"×180cm | 镍钛合金、Pebax、PVP | 套 | 0
血管介入 | 苏州茵络医疗器械有限公司 | 苏州茵络医疗器械有限公司 | 导丝 | 国械注准20183770214 | 2023-06-03 | 国产 | 国械注准20183770214 | 该产品由镍钛合金芯丝外覆不透射线的Pebax5533护套制成，涂有亲水涂层，带有扭控装置附件。环氧乙烷灭菌，一次性使用。货架有效期二年。 | 该产品用于引导导管插入血管并定位，不适用于神经血管。 | 直径:0.018";导丝长度:80cm;尖端形状:A;芯丝硬度:标准 直径:0.018";导丝长度:150cm;尖端形状:A;芯丝硬度:标准 直径:0.018";导丝长度:180cm;尖端形状:A;芯丝硬度:标准 直径:0.018";导丝长度:80cm;尖端形状:S;芯丝硬度:标准 直径:0.018";导丝长度:150cm;尖端形状:S;芯丝硬度:标准 直径:0.018";导丝长度:180cm;尖端形状:S;芯丝硬度:标准 | SW-18-080-A-3-D SW-18-150-A-3-D SW-18-180-A-3-D SW-18-080-S-3-D SW-18-150-S-3-D SW-18-180-S-3-D | 0.018"×80cm 0.018"×150cm 0.018"×180cm | 镍钛合金、Pebax、PVP | 套 | 0
血管介入 | 苏州茵络医疗器械有限公司 | 苏州茵络医疗器械有限公司 | 导丝 | 国械注准20183770214 | 2023-06-03 | 国产 | 国械注准20183770214 | 该产品由镍钛合金芯丝外覆不透射线的Pebax5533护套制成，涂有亲水涂层，带有扭控装置附件。环氧乙烷灭菌，一次性使用。货架有效期二年。 | 该产品用于引导导管插入血管并定位，不适用于神经血管。 | 直径:0.014";导丝长度:80cm;尖端形状:A;芯丝硬度:标准 直径:0.014";导丝长度:150cm;尖端形状:A;芯丝硬度:标准 直径:0.014";导丝长度:180cm;尖端形状:A;芯丝硬度:标准 直径:0.014";导丝长度:80cm;尖端形状:S;芯丝硬度:标准 直径:0.014";导丝长度:150cm;尖端形状:S;芯丝硬度:标准 直径:0.014";导丝长度:180cm;尖端形状:S;芯丝硬度:标准 | SW-14-080-A-3-D SW-14-150-A-3-D SW-14-180-A-3-D SW-14-080-S-3-D SW-14-150-S-3-D SW-14-180-S-3-D | 0.014"×80cm 0.014"×150cm 0.014"×180cm | 镍钛合金、Pebax、PVP | 套 | 0
血管介入 | 苏州茵络医疗器械有限公司 | 苏州茵络医疗器械有限公司 | 导丝 | 国械注准20183770214 | 2023-06-03 | 国产 | 国械注准20183770214 | 该产品由镍钛合金芯丝外覆不透射线的Pebax5533护套制成，涂有亲水涂层，带有扭控装置附件。环氧乙烷灭菌，一次性使用。货架有效期二年。 | 该产品用于引导导管插入血管并定位，不适用于神经血管。 | 直径:0.032";导丝长度:260cm;尖端形状:A;芯丝硬度:标准 直径:0.035";导丝长度:260cm;尖端形状:A;芯丝硬度:标准 直径:0.032";导丝长度:260cm;尖端形状:S;芯丝硬度:标准 直径:0.035";导丝长度:260cm;尖端形状:S;芯丝硬度:标准 | SW-32-260-A-3-D SW-35-260-A-3-D SW-32-260-S-3-D SW-35-260-S-3-D | 0.032"×260cm 0.035"×260cm | 镍钛合金、Pebax、PVP | 套 | 0
血管介入 | 苏州茵络医疗器械有限公司 | 苏州茵络医疗器械有限公司 | 导丝 | 国械注准20183770214 | 2023-06-03 | 国产 | 国械注准20183770214 | 该产品由镍钛合金芯丝外覆不透射线的Pebax5533护套制成，涂有亲水涂层，带有扭控装置附件。环氧乙烷灭菌，一次性使用。货架有效期二年。 | 该产品用于引导导管插入血管并定位，不适用于神经血管。 | 直径:0.035";导丝长度:260cm;尖端形状:A;芯丝硬度:坚硬 直径:0.038";导丝长度:260cm;尖端形状:A;芯丝硬度:坚硬 直径:0.035";导丝长度:260cm;尖端形状:S;芯丝硬度:坚硬 直径:0.038";导丝长度:260cm;尖端形状:S;芯丝硬度:坚硬 | SW-35-260-A-3-H SW-38-260-A-3-H SW-35-260-S-3-H SW-38-260-S-3-H | 0.035"×260cm 0.038"×260cm | 镍钛合金、Pebax、PVP | 套 | 0
血管介入 | 苏州茵络医疗器械有限公司 | 苏州茵络医疗器械有限公司 | 导丝 | 国械注准20183770214 | 2023-06-03 | 国产 | 国械注准20183770214 | 该产品由镍钛合金芯丝外覆不透射线的Pebax5533护套制成，涂有亲水涂层，带有扭控装置附件。环氧乙烷灭菌，一次性使用。货架有效期二年。 | 该产品用于引导导管插入血管并定位，不适用于神经血管。 | 直径:0.022";导丝长度:260cm;尖端形状:A;芯丝硬度:标准 直径:0.025";导丝长度:260cm;尖端形状:A;芯丝硬度:标准 直径:0.022";导丝长度:260cm;尖端形状:S;芯丝硬度:标准 直径:0.025";导丝长度:260cm;尖端形状:S;芯丝硬度:标准 | SW-22-260-A-3-D SW-25-260-A-3-D SW-22-260-S-3-D SW-25-260-S-3-D | 0.022"×260cm 0.025"×260cm | 镍钛合金、Pebax、PVP | 套 | 0
血管介入 | 苏州茵络医疗器械有限公司 | 苏州茵络医疗器械有限公司 | 导丝 | 国械注准20183770214 | 2023-06-03 | 国产 | 国械注准20183770214 | 该产品由镍钛合金芯丝外覆不透射线的Pebax5533护套制成，涂有亲水涂层，带有扭控装置附件。环氧乙烷灭菌，一次性使用。货架有效期二年。 | 该产品用于引导导管插入血管并定位，不适用于神经血管。 | 直径:0.018";导丝长度:260cm;尖端形状:A;芯丝硬度:标准 直径:0.018";导丝长度:260cm;尖端形状:S;芯丝硬度:标准 | SW-18-260-A-3-D SW-18-260-S-3-D | 0.018"×260cm | 镍钛合金、Pebax、PVP | 套 | 0
血管介入 | 苏州茵络医疗器械有限公司 | 苏州茵络医疗器械有限公司 | 导丝 | 国械注准20183770214 | 2023-06-03 | 国产 | 国械注准20183770214 | 该产品由镍钛合金芯丝外覆不透射线的Pebax5533护套制成，涂有亲水涂层，带有扭控装置附件。环氧乙烷灭菌，一次性使用。货架有效期二年。 | 该产品用于引导导管插入血管并定位，不适用于神经血管。 | 直径:0.014";导丝长度:260cm;尖端形状:A;芯丝硬度:标准 直径:0.014";导丝长度:260cm;尖端形状:S;芯丝硬度:标准 | SW-14-260-A-3-D SW-14-260-S-3-D | 0.014"×260cm | 镍钛合金、Pebax、PVP | 套 | 0
血管介入 | 浙江善时生物药械（商丘）有限公司 | 浙江善时生物药械（商丘）有限公司 | 一次性无创实时动脉血压及血流动力学监测系统用压力传感器 | 豫械注准20182210224 | 2023-05-09 | 国产 | 豫械注准20182210224 | 由感应器、定位器和托板组成。定位器主要由骨架，衬垫和面贴组成。感应器主要由8pin连接端子，基座，包胶端，罩子和移除板组成。托板主要由ABS固定板，医用胶和医用绑带组成。 | 与无创实时动脉血压及血流动力学监测系统配套，用于成人动脉血压、脉搏和血流动力学参数的无创实时监测。 | TS-40 | TS-40 |  | 定位器主要由骨架，衬垫和面贴组成。感应器主要由8pin连接端子，基座，包胶端，罩子和移除板组成。托板主要由ABS固定板，医用胶和医用绑带组成。 | 人份 | 0
血管介入 | 北京吉事柏医疗器械有限公司 | ICU Medical Inc. | 压力传感器 | 国械注进20163211918 | 2021-5-25 | 进口 | 国械注进20163211918 | 压力传感器由瓶塞穿刺器、压力传感器、流量调节器、传输管路、开关（三通阀）、灌注阀、保护套和五色标签组成。 | 该产品与血管内导管的测压管路连接，用于测量血管内的血压。 | 42584-05 | 42584-05 | 管腔内容积：1.7mL；总长度：338.71cm； | PVC、聚录乙烯、聚碳酸酯、铜、四氢呋喃、ABS | 套 | 0
血管介入 | 北京吉事柏医疗器械有限公司 | ICU Medical Inc. | 压力传感器 | 国械注进20163211918 | 2021-5-25 | 进口 | 国械注进20163211918 | 压力传感器由瓶塞穿刺器、压力传感器、流量调节器、传输管路、开关（三通阀）、灌注阀、保护套和五色标签组成。 | 该产品与血管内导管的测压管路连接，用于测量血管内的血压。 | 42640-06 | 42640-06 | 管腔内容积：5.0mL；总长度：338.71cm | PVC、聚录乙烯、聚碳酸酯、铜、四氢呋喃、ABS | 套 | 0
血管介入 | 北京吉事柏医疗器械有限公司 | ICU Medical Inc. | 压力传感器 | 国械注进20163211918 | 2021-5-25 | 进口 | 国械注进20163211918 | 压力传感器由瓶塞穿刺器、压力传感器、流量调节器、传输管路、开关（三通阀）、灌注阀、保护套和五色标签组成。 | 该产品与血管内导管的测压管路连接，用于测量血管内的血压。 | 42597-05 | 42597-05 | 管腔内容积：43.26mL；总长度：253.39cm； | PVC、聚录乙烯、聚碳酸酯、铜、四氢呋喃、ABS | 套 | 0
血管介入 | 北京永亨堂科贸有限公司 | 法国BALT EXTRUSION | 选择性导管 | 国食药监械(进)字2014第3663492号 | 2019-07-13 | 进口 | 注册产品标准（YZB/FRC 20166-2010《选择性导管》） | 由硬性根部（2.7F）、柔性中间部（2.4F）、超软性末端部（1.5F/1.8F/2F）组成，导管体和其末端（小环）具有X射线阻射性；除“MABDTE”型号导管体的超软性末端部分由聚四氟乙烯PTFE材料制成以外，其余导管体由聚酰胺PA12TR90材料制成。 | 用于选择性插管术，适用于对距离长，弯曲多，和小口径的血管实施插管术。 | MAGIC1.2F； | MAGIC1.2F； | 头端导管直径1.2F | 聚酰胺 | 支 | 0
血管介入 | 北京永亨堂科贸有限公司 | 法国BALT EXTRUSION | 选择性导管 | 国食药监械(进)字2014第3663492号 | 2019-07-13 | 进口 | 注册产品标准（YZB/FRC 20166-2010《选择性导管》） | 由硬性根部（2.7F）、柔性中间部（2.4F）、超软性末端部（1.5F/1.8F/2F）组成，导管体和其末端（小环）具有X射线阻射性；除“MABDTE”型号导管体的超软性末端部分由聚四氟乙烯PTFE材料制成以外，其余导管体由聚酰胺PA12TR90材料制成。 | 用于选择性插管术，适用于对距离长，弯曲多，和小口径的血管实施插管术。 | MA1.5FMP； | MA1.5FMP； | 头端导管直径1.5F | 聚酰胺 | 支 | 0
血管介入 | 北京永亨堂科贸有限公司 | 法国BALT EXTRUSION | 选择性导管 | 国食药监械(进)字2014第3663492号 | 2019-07-13 | 进口 | 注册产品标准（YZB/FRC 20166-2010《选择性导管》） | 由硬性根部（2.7F）、柔性中间部（2.4F）、超软性末端部（1.5F/1.8F/2F）组成，导管体和其末端（小环）具有X射线阻射性；除“MABDTE”型号导管体的超软性末端部分由聚四氟乙烯PTFE材料制成以外，其余导管体由聚酰胺PA12TR90材料制成。 | 用于选择性插管术，适用于对距离长，弯曲多，和小口径的血管实施插管术。 | MAGIC1.5F； | MAGIC1.5F； | 头端导管直径1.5F | 聚酰胺 | 支 | 0
血管介入 | 北京永亨堂科贸有限公司 | 法国BALT EXTRUSION | 选择性导管 | 国食药监械(进)字2014第3663492号 | 2019-07-13 | 进口 | 注册产品标准（YZB/FRC 20166-2010《选择性导管》） | 由硬性根部（2.7F）、柔性中间部（2.4F）、超软性末端部（1.5F/1.8F/2F）组成，导管体和其末端（小环）具有X射线阻射性；除“MABDTE”型号导管体的超软性末端部分由聚四氟乙烯PTFE材料制成以外，其余导管体由聚酰胺PA12TR90材料制成。 | 用于选择性插管术，适用于对距离长，弯曲多，和小口径的血管实施插管术。 | MAGICMP； | MAGICMP； | 头端导管直径1.8F | 聚酰胺 | 支 | 0
血管介入 | 北京永亨堂科贸有限公司 | 法国BALT EXTRUSION | 选择性导管 | 国食药监械(进)字2014第3663492号 | 2019-07-13 | 进口 | 注册产品标准（YZB/FRC 20166-2010《选择性导管》） | 由硬性根部（2.7F）、柔性中间部（2.4F）、超软性末端部（1.5F/1.8F/2F）组成，导管体和其末端（小环）具有X射线阻射性；除“MABDTE”型号导管体的超软性末端部分由聚四氟乙烯PTFE材料制成以外，其余导管体由聚酰胺PA12TR90材料制成。 | 用于选择性插管术，适用于对距离长，弯曲多，和小口径的血管实施插管术。 | MABDTE； | MABDTE； | 头端导管直径1.8F | 聚四氟乙烯 | 支 | 0
血管介入 | 北京永亨堂科贸有限公司 | 法国BALT EXTRUSION | 自膨式颅内支架 | 国械注进20173460449 | 2022-02-22 | 进口 | 国械注进20173460449 | 自膨式颅内支架组成：一个自膨式镍-钛形状记忆合金支架及两根不透X线的铂铱合金丝确保沿整个支架长度及直径的可见性。支架预先装载在插入导引管内的推送导丝上。推送导丝为镍-钛形状记忆合金金属丝，涂覆有PTFE涂层，头端有一个铂銥合金不透射线标记。环氧乙烷灭菌，有效期5年；产品一次性使用。 | 用于辅助弹簧圈栓塞治疗颅内动脉瘤，并要求仅由接受过颅内支架置入操作培训的临床医生使用。 | LEO.2,5X12； | LEO.2,5X12； | 支架直径2.5mm,长度12mm | 镍-钛形状记忆合金 | 支 | 0
血管介入 | 北京永亨堂科贸有限公司 | 法国BALT EXTRUSION | 漂浮微导管 | 国械注进20153664147 | 2020-12-22 | 进口 | 国械注进20153664147 | 该产品由聚酰胺、304不锈钢、聚醚酰胺弹性体材料制成，带有聚四氟乙烯亲水性涂层，头端至柔性远端有4个铂合金X线标记。该产品为环氧乙烷灭菌包装，产品一次性使用。 | 该产品供血管内选择性及超选择性插管术使用，用于诊断或治疗。 | SONIC1.2F15； | SONIC1.2F15； | 头端导管直径1.2F,可断部分长度为15mm | 聚酰胺 | 支 | 0
血管介入 | 北京永亨堂科贸有限公司 | 法国BALT EXTRUSION | 可分离栓塞金球囊 | 国食药监械(进)字2014第3773787号 | 2019-08-03 | 进口 | 注册产品标准（YZB/FRC 0142-2010《可分离栓塞金球囊》） | 该产品由乳胶和金标记（99.5%Gold）制成。充盈后尺寸（直径X长度）（mm）：7.5X10；7.5X20；8.5X11；9.5X16。环氧乙烷灭菌，一次性使用。 | 该产品与MABDPE标准MAGIC 系列单槽导管装配到一起使用，用于神经系统和外周血管动静脉瘘和动脉瘤的栓塞。 | GOLDBAL4； | GOLDBAL4； | 充盈后的球囊直径为9mm,长度为17mm | 乳胶 | 个 | 0
血管介入 | 常州苏川医疗科技有限公司 | 常州苏川医疗科技有限公司 | 一次性使用医用球囊扩充压力泵 | 苏械注准20182661163 | 2023-07-23 | 国产 | 压力泵外筒、推液器外套及接头、三通阀采用符合HG/T 2503-1993的聚碳酸酯（PC）制造，压力泵手柄及推杆、推液器、锁止扣采用符合GB/T 12672-2009的医用苯乙烯-丁二烯-丙烯腈共聚物（ABS）制造，连接管采用聚氨酯（PU）制造。型号规格为SCBI-A型 | 一次性使用医用球囊扩充压力泵由压力泵组件（包括压力泵手柄及推杆、压力泵外筒、压力泵螺纹接头、锁止扣、压力表、推液器外套、推液器）、连接管、接头、三通阀组成；压力泵外筒、推液器外套及接头、三通阀采用符合HG/T 2503-1993的聚碳酸酯（PC）制造，压力泵手柄及推杆、推液器、锁止扣采用符合GB/T 12672-2009的医用苯乙烯-丁二烯-丙烯腈共聚物（ABS）制造，连接管采用聚氨酯（PU）制造。型号规格为SCBI-A型。产品采用环氧乙烷方式灭菌，应无菌。 | 用于PTCA手术中，向球囊扩张导管加压，从而使球囊扩展，以达到扩张血管或在血管内留置支架的目的。 | SCBI-A型 | SCBI-A型 | 33cm×27cm×13.5cm | 聚碳酸酯（PC）、苯乙烯-丁二烯-丙烯腈共聚物（ABS）、聚氨酯（PU） | 套 | 0
血管介入 | 河南曙光健士医疗器械集团股份有限公司 | 河南曙光健士医疗器械集团股份有限公司 | 一次性使用压力传感器 | 国械注准20163211845 | 2021-12-27 | 国产 | 注册产品标准 | 该产品由血压传感器和血压传输管路组成。该产品为环氧乙烷灭菌包装，一次性使用。血压传感器由压力传感器感应元件、电缆组成；血压传输管路由灌输器（含瓶塞穿刺器保护套、瓶塞穿刺器、滴斗、药液过滤器、流量控制器、输液管路）、灌注阀、压力腔、三通阀、有孔/无孔堵帽、传输管路组成。 | 该产品与具有创血压测量功能的病人监护仪连接，预期测量成人患者的动脉压或中心静脉压。 | DPT-248 | DPT-248 |  | PVC | 套 | 0 | 无
血管介入 | 恒壹（北京）医疗科技有限公司 | 恒壹（北京）医疗科技有限公司 | 一次性使用压力延长管 | 国械注准20173661612 | 2022—12—27 | 国产 | 国械注准20173661612 | 一次性使用压力延长管由外圆锥鲁尔接头、内圆锥鲁尔接头和连接管组成。外圆锥鲁尔接头和内圆锥鲁尔接头材料为聚碳酸酯（PC）；连接管材料为：（外管）聚氨酯（PU），（内管）尼龙（PA）。环氧乙烷灭菌。耐高压：8.3Mpa（1200psi）。 | 本产品主要用于医疗单位PTCA手术时，连接注射器和造影导管，注入造影剂时使用。 | HY-1200-030 | HY-1200-030 | 30cm | 聚碳酸酯（PC），聚氨酯（PU）+尼龙（PA） | 个 | 0 | 0
血管介入 | 恒壹（北京）医疗科技有限公司 | 恒壹（北京）医疗科技有限公司 | 一次性使用压力延长管 | 国械注准20173661612 | 2022—12—27 | 国产 | 国械注准20173661612 | 一次性使用压力延长管由外圆锥鲁尔接头、内圆锥鲁尔接头和连接管组成。外圆锥鲁尔接头和内圆锥鲁尔接头材料为聚碳酸酯（PC）；连接管材料为：（外管）聚氨酯（PU），（内管）尼龙（PA）。环氧乙烷灭菌。耐高压：8.3Mpa（1201psi）。 | 本产品主要用于医疗单位PTCA手术时，连接注射器和造影导管，注入造影剂时使用。 | HY-1200-060 | HY-1200-060 | 60cm | 聚碳酸酯（PC），聚氨酯（PU）+尼龙（PA） | 个 | 0 | 0
血管介入 | 恒壹（北京）医疗科技有限公司 | 恒壹（北京）医疗科技有限公司 | 一次性使用压力延长管 | 国械注准20173661612 | 2022—12—27 | 国产 | 国械注准20173661612 | 一次性使用压力延长管由外圆锥鲁尔接头、内圆锥鲁尔接头和连接管组成。外圆锥鲁尔接头和内圆锥鲁尔接头材料为聚碳酸酯（PC）；连接管材料为：（外管）聚氨酯（PU），（内管）尼龙（PA）。环氧乙烷灭菌。耐高压：8.3Mpa（1202psi）。 | 本产品主要用于医疗单位PTCA手术时，连接注射器和造影导管，注入造影剂时使用。 | HY-1200-090 | HY-1200-090 | 90cm | 聚碳酸酯（PC），聚氨酯（PU）+尼龙（PA） | 个 | 0 | 0
血管介入 | 恒壹（北京）医疗科技有限公司 | 恒壹（北京）医疗科技有限公司 | 一次性使用压力延长管 | 国械注准20173661612 | 2022—12—27 | 国产 | 国械注准20173661612 | 一次性使用压力延长管由外圆锥鲁尔接头、内圆锥鲁尔接头和连接管组成。外圆锥鲁尔接头和内圆锥鲁尔接头材料为聚碳酸酯（PC）；连接管材料为：（外管）聚氨酯（PU），（内管）尼龙（PA）。环氧乙烷灭菌。耐高压：8.3Mpa（1203psi）。 | 本产品主要用于医疗单位PTCA手术时，连接注射器和造影导管，注入造影剂时使用。 | HY-1200-120 | HY-1200-120 | 120cm | 聚碳酸酯（PC），聚氨酯（PU）+尼龙（PA） | 个 | 0 | 0
血管介入 | 恒壹（北京）医疗科技有限公司 | 恒壹（北京）医疗科技有限公司 | 一次性使用环柄注射器 | 国械注准20183150016 | 2023-01-17 | 国产 | 国械注准20183150016 | 一次性使用环柄注射器由外套、外圆锥接头、芯杆、按手、旋转适应器、活塞、密封圈组成。经环氧乙烷灭菌。 | 一次性使用环柄注射器适用于微创伤介入治疗或诊断手术中造影液及药液的注射。 | HY-XO-10 | HY-XO-10 | 62mm | 聚碳酸酯，硅橡胶，ABS | 个 | 0 | 0
血管介入 | 恒壹（北京）医疗科技有限公司 | 恒壹（北京）医疗科技有限公司 | 一次性使用环柄注射器 | 国械注准20183150016 | 2023-01-17 | 国产 | 国械注准20183150016 | 一次性使用环柄注射器由外套、外圆锥接头、芯杆、按手、旋转适应器、活塞、密封圈组成。经环氧乙烷灭菌。 | 一次性使用环柄注射器适用于微创伤介入治疗或诊断手术中造影液及药液的注射。 | HY-XO-12 | HY-XO-12 | 62mm | 聚碳酸酯，硅橡胶，ABS | 个 | 0 | 0
血管介入 | 恒壹（北京）医疗科技有限公司 | 恒壹（北京）医疗科技有限公司 | 一次性使用无菌连通板 | 国械注准20183660006 | 2023-01-07 | 国产 | 国械注准20183660006 | 由接头、连接主板、开关组成。本品无菌、无热源、环柄乙炳灭菌。 | 主要用于血管介入手术操作中作为连接通路，建立多通道，提供药液或造影剂注射使用。 | HY-500-F1 | HY-500-F1 | 59*31.5*28.5mm | 聚碳酸酯（PC），硅橡胶，苯乙烯-丁二烯-丙烯腈共聚物（ABS） | 个 | 0 | 0
血管介入 | 恒壹（北京）医疗科技有限公司 | 恒壹（北京）医疗科技有限公司 | 一次性使用无菌连通板 | 国械注准20183660006 | 2023-01-07 | 国产 | 国械注准20183660006 | 由接头、连接主板、开关组成。本品无菌、无热源、环柄乙炳灭菌。 | 主要用于血管介入手术操作中作为连接通路，建立多通道，提供药液或造影剂注射使用。 | HY-500-N2 | HY-500-N2 | 114*31.5*28.5mm | 聚酯酸脂（PC），硅橡胶，苯乙烯-丁二烯-丙烯腈共聚物（ABS) | 个 | 0 | 0
血管介入 | 恒壹（北京）医疗科技有限公司 | 恒壹（北京）医疗科技有限公司 | 一次性使用无菌连通板 | 国械注准20183660006 | 2023-01-07 | 国产 | 国械注准20183660006 | 由接头、连接主板、开关组成。本品无菌、无热源、环柄乙炳灭菌。 | 主要用于血管介入手术操作中作为连接通路，建立多通道，提供药液或造影剂注射使用。 | HY-500-N3 | HY-500-N3 | 140.5*35*28.5mm | 聚碳酸酯（PC），硅橡胶，苯乙烯-丁二烯-丙烯腈共聚物（ABS） | 个 | 0 | 0
血管介入 | 恒壹（北京）医疗科技有限公司 | 恒壹（北京）医疗科技有限公司 | 一次性使用桡动脉压迫止血器 | 京械注准20182540157 | 2023-4-15 | 国产 | 京械注准20182540157 | 一次性使用桡动脉压迫止血器由压迫止血器和充气装置组成，压迫止血器包括压迫球囊、支撑板、充气管路和腕带，充气装置包括活塞、充气外套和推杆。 | 该产品适用于经股、桡动脉介入手术后，动脉穿刺点闭合止血时使用。 | HY-S-20 | HY-S-20 | 腕带长度23cm*4cm气囊尺寸3.5cm*3.5cm | 硅胶，聚丙烯（PP），聚氨酯（PU），聚氯乙烯（PVC）,聚碳酸酯（PC） | 个 | 0 | 0
血管介入 | 恒壹（北京）医疗科技有限公司 | 恒壹（北京）医疗科技有限公司 | 球囊加压装置 | 京械注准20182660116 | 2023-03-18 | 国产 | 京械注准20182660116 | 球囊加压装置主要由推注系统、压力表和连接管路组成。压力表为指针压力表。推注系统包括注射器外套、活塞、芯杆、锁扣，连接管路包括连接管路，接头，单连三通（选配） | 适用于在介入手术中向球囊扩张导管加压、卸压，使球囊扩张和回缩，监测并控制球囊的压力。 | HY-25PO | HY-25PO | 202*77*87.5mm 延长管长30cm | 聚碳酸酯（PC），硅橡胶，尼龙（PA）+玻璃纤维（GF），不锈钢，铜合金+硅橡胶，聚氨酯（PU）+尼龙（PA），丁二烯-丙烯腈-苯乙烯共聚物（ABS）+聚酯酸脂（PC）+硅橡胶 | 个 | 0 | 0
血管介入 | 恒壹（北京）医疗科技有限公司 | 恒壹（北京）医疗科技有限公司 | 球囊加压装置 | 京械注准20182660116 | 2023-03-18 | 国产 | 京械注准20182660116 | 球囊加压装置主要由推注系统、压力表和连接管路组成。压力表为指针压力表。推注系统包括注射器外套、活塞、芯杆、锁扣，连接管路包括连接管路，接头，单连三通 | 适用于在介入手术中向球囊扩张导管加压、卸压，使球囊扩张和回缩，监测并控制球囊的压力。 | HY-25PO-V | HY-25PO-V | 202*77*87.5mm 延长管长30cm阀58*31.5*28.5mm | 聚碳酸酯（PC），硅橡胶，尼龙（PA）+玻璃纤维（GF），不锈钢，铜合金+硅橡胶，聚氨酯（PU）+尼龙（PA），丁二烯-丙烯腈-苯乙烯共聚物（ABS）+聚酯酸脂（PC）+硅橡胶 | 个 | 0 | 0
血管介入 | 南京亿高微波系统工程有限公司 | 南京亿高微波系统工程有限公司 | 一次性微波消手术电极 | 苏械注准20182250832 | 2023-04-27 | 国产 |  | 产品分为软性手术电极和硬性手术电极。软性手术电极由微波热凝器，手柄，微波输出接头和光纤组成。硬性手术电极由微波热凝器和微波输出接头组成。 | 与南京亿高微波系统工程有限公司的微波治疗仪（ECO-100B）配套使用，用于医院对病人进行微波热凝治疗 | 2.5×220cm | ECO-100F-2522 |  | 医用不锈钢 | 根 | 0 | 无
血管介入 | 南京亿高微波系统工程有限公司 | 南京亿高微波系统工程有限公司 | 一次性微波消手术电极 | 苏械注准20182250832 | 2023-04-27 | 国产 |  | 产品分为软性手术电极和硬性手术电极。软性手术电极由微波热凝器，手柄，微波输出接头和光纤组成。硬性手术电极由微波热凝器和微波输出接头组成。 | 与南京亿高微波系统工程有限公司的微波治疗仪（ECO-100B）配套使用，用于医院对病人进行微波热凝治疗 | 2.5×160cm | ECO-100F-2516 |  | 医用不锈钢 | 根 | 0 | 无
血管介入 | 南京亿高微波系统工程有限公司 | 南京亿高微波系统工程有限公司 | 一次性微波消手术电极 | 苏械注准20182250832 | 2023-04-27 | 国产 |  | 产品分为软性手术电极和硬性手术电极。软性手术电极由微波热凝器，手柄，微波输出接头和光纤组成。硬性手术电极由微波热凝器和微波输出接头组成。 | 与南京亿高微波系统工程有限公司的微波治疗仪（ECO-100B）配套使用，用于医院对病人进行微波热凝治疗 | 2.0×200cm | ECO-100F-2022 |  | 医用不锈钢 | 根 | 0 | 无
血管介入 | 南京亿高微波系统工程有限公司 | 南京亿高微波系统工程有限公司 | 一次性微波消手术电极 | 苏械注准20182250832 | 2023-04-27 | 国产 |  | 产品分为软性手术电极和硬性手术电极。软性手术电极由微波热凝器，手柄，微波输出接头和光纤组成。硬性手术电极由微波热凝器和微波输出接头组成。 | 与南京亿高微波系统工程有限公司的微波治疗仪（ECO-100B）配套使用，用于医院对病人进行微波热凝治疗 | 2.0×160cm | ECO-100F-2016 |  | 医用不锈钢 | 根 | 0 | 无
血管介入 | 南京亿高微波系统工程有限公司 | 南京亿高微波系统工程有限公司 | 一次性微波消手术电极 | 苏械注准20182250832 | 2023-04-27 | 国产 |  | 产品分为软性手术电极和硬性手术电极。软性手术电极由微波热凝器，手柄，微波输出接头和光纤组成。硬性手术电极由微波热凝器和微波输出接头组成。 | 与南京亿高微波系统工程有限公司的微波治疗仪（ECO-100B）配套使用，用于医院对病人进行微波热凝治疗 | 1.2×13cm | ECO-100F-1213 |  | 医用不锈钢 | 根 | 0 | 无
血管介入 | 南京亿高微波系统工程有限公司 | 南京亿高微波系统工程有限公司 | 一次性微波消手术电极 | 苏械注准20182250832 | 2023-04-27 | 国产 |  | 产品分为软性手术电极和硬性手术电极。软性手术电极由微波热凝器，手柄，微波输出接头和光纤组成。硬性手术电极由微波热凝器和微波输出接头组成。 | 与南京亿高微波系统工程有限公司的微波治疗仪（ECO-100B）配套使用，用于医院对病人进行微波热凝治疗 | 1.2×10cm | ECO-100F-1210 |  | 医用不锈钢 | 根 | 0 | 无
血管介入 | 上海微创医疗器械（集团）有限公司 | 上海微创医疗器械（集团）有限公司 | 亲水涂层导丝 | 国械注准20183770079 | 2023-3-1 | 国产 | 国械注准20183770079 | 该产品由导丝和导丝扭转器组成。导丝由芯丝、护套管和亲水涂层组成，头端形状为角型；芯丝由镍钛合金制成、护套管由含钨聚氨酯制成，亲水涂层为聚乙烯吡咯烷酮；导丝扭转器由高密度聚乙烯制成。 环氧乙烷灭菌，一次性使用 。货架有效期二年。 | 该产品用于冠脉血管内诊断或介入治疗手术中引导导管的插入。 | PA-35-150；PA-35-180； | PA-35-150；PA-35-180； |  | 镍钛合金芯丝、钨聚氨酯、 PVP 亲水涂层 | 根 | 0 | 无
血管介入 | 上海微创医疗器械（集团）有限公司 | 上海微创医疗器械（集团）有限公司 | 亲水涂层导丝 | 国械注准20183770079 | 2023-3-1 | 国产 | 国械注准20183770079 | 该产品由导丝和导丝扭转器组成。导丝由芯丝、护套管和亲水涂层组成，头端形状为角型；芯丝由镍钛合金制成、护套管由含钨聚氨酯制成，亲水涂层为聚乙烯吡咯烷酮；导丝扭转器由高密度聚乙烯制成。 环氧乙烷灭菌，一次性使用 。货架有效期二年。 | 该产品用于冠脉血管内诊断或介入治疗手术中引导导管的插入。 | PA-35-260 | PA-35-260 |  | 镍钛合金芯丝、钨聚氨酯、 PVP 亲水涂层 | 根 | 0 | 无
血管介入 | 浙江归创医疗器械有限公司 | 浙江归创医疗器械有限公司 | PTA高压球囊扩张导管 | 国械注准20183030316 | 2023-08-16 | 国产 | 国械注准20183030316 | PTA球囊扩张导管采用整体交换型（OTW型）设计，配合0.035英寸标准直径导丝。导管分外管和内管，导管外管材料为聚酰胺（Nylon12），双腔结构（球囊冲泄压腔和导丝腔，内管材料为聚酰胺（Nylon12)和聚醚嵌段酰胺（Pebax）共混材料。球囊材料为双层结构，内层为Pebax，外层为尼龙12，内管上有两个显影环，用于在X光照射下观察判断球囊输送位置。该产品经环氧乙烷灭菌，产品有效期2年，一次性使用。 | PTA高压球囊扩张导管适用于对患有外周动脉血管阻塞或狭窄疾病的患者实施经皮腔内血管成形术（PTA），如髂动脉、股动脉、腘动脉、胫动脉、腓动脉、锁骨下动脉的经皮腔内血管成形术；该产品也适用于治疗自体或人造透析用动静脉瘘的堵塞病变。 | ZWH040030002035B、ZWH040040002035B、ZWH040050002035B、ZWH040060002035B、 ZWH040070002035B、ZWH040080002035B、ZWH040090002035B、ZWH040100002035B、 ZWH040030003035B、ZWH040040003035B、ZWH040050003035B、ZWH040060003035B、 ZWH040070003035B、ZWH040080003035B、ZWH040090003035B、ZWH040100003035B、 ZWH040030004035B、ZWH040040004035B、ZWH040050004035B、ZWH040060004035B、 ZWH040070004035B、ZWH040080004035B、ZWH040090004035B、ZWH040100004035B、 ZWH040030006035B、ZWH040040006035B、ZWH040050006035B、ZWH040060006035B、 ZWH040070006035B、ZWH040080006035B、ZWH040090006035B、ZWH040100006035B、 ZWH040030008035B、ZWH040040008035B、ZWH040050008035B、ZWH040060008035B、 ZWH040070008035B、ZWH040080008035B、ZWH040090008035B、ZWH040100008035B、 ZWH040030010035B、ZWH040040010035B、ZWH040050010035B、ZWH040060010035B、 ZWH040070010035B、ZWH040080010035B、ZWH040050012035B、ZWH040060012035B、 | ZWH040030002035B、ZWH040040002035B、ZWH040050002035B、ZWH040060002035B、 ZWH040070002035B、ZWH040080002035B、ZWH040090002035B、ZWH040100002035B、 ZWH040030003035B、ZWH040040003035B、ZWH040050003035B、ZWH040060003035B、 ZWH040070003035B、ZWH040080003035B、ZWH040090003035B、ZWH040100003035B、 ZWH040030004035B、ZWH040040004035B、ZWH040050004035B、ZWH040060004035B、 ZWH040070004035B、ZWH040080004035B、ZWH040090004035B、ZWH040100004035B、 ZWH040030006035B、ZWH040040006035B、ZWH040050006035B、ZWH040060006035B、 ZWH040070006035B、ZWH040080006035B、ZWH040090006035B、ZWH040100006035B、 ZWH040030008035B、ZWH040040008035B、ZWH040050008035B、ZWH040060008035B、 ZWH040070008035B、ZWH040080008035B、ZWH040090008035B、ZWH040100008035B、 ZWH040030010035B、ZWH040040010035B、ZWH040050010035B、ZWH040060010035B、 ZWH040070010035B、ZWH040080010035B、ZWH040050012035B、ZWH040060012035B、 | 无 | 聚醚嵌段酰胺、尼龙 | 套 | 0
血管介入 | 浙江归创医疗器械有限公司 | 浙江归创医疗器械有限公司 | PTA高压球囊扩张导管 | 国械注准20183030316 | 2023-08-16 | 国产 | 国械注准20183030316 | PTA球囊扩张导管采用整体交换型（OTW型）设计，配合0.035英寸标准直径导丝。导管分外管和内管，导管外管材料为聚酰胺（Nylon12），双腔结构（球囊冲泄压腔和导丝腔，内管材料为聚酰胺（Nylon12)和聚醚嵌段酰胺（Pebax）共混材料。球囊材料为双层结构，内层为Pebax，外层为尼龙12，内管上有两个显影环，用于在X光照射下观察判断球囊输送位置。该产品经环氧乙烷灭菌，产品有效期2年，一次性使用。 | PTA高压球囊扩张导管适用于对患有外周动脉血管阻塞或狭窄疾病的患者实施经皮腔内血管成形术（PTA），如髂动脉、股动脉、腘动脉、胫动脉、腓动脉、锁骨下动脉的经皮腔内血管成形术；该产品也适用于治疗自体或人造透析用动静脉瘘的堵塞病变。 | ZWH075030002035B、ZWH075040002035B、ZWH075050002035B、ZWH075060002035B、 ZWH075070002035B、ZWH075080002035B、ZWH075090002035B、ZWH075100002035B、 ZWH075030003035B、ZWH075040003035B、ZWH075050003035B、ZWH075060003035B、 ZWH075070003035B、ZWH075080003035B、ZWH075090003035B、ZWH075100003035B、 ZWH075030004035B、ZWH075040004035B、ZWH075050004035B、ZWH075060004035B、 ZWH075070004035B、ZWH075080004035B、ZWH075090004035B、ZWH075100004035B、 ZWH075030006035B、ZWH075040006035B、ZWH075050006035B、ZWH075060006035B、 ZWH075070006035B、ZWH075080006035B、ZWH075090006035B、ZWH075100006035B、 ZWH075030008035B、ZWH075040008035B、ZWH075050008035B、ZWH075060008035B、 ZWH075070008035B、ZWH075080008035B、ZWH075090008035B、ZWH075100008035B、 ZWH075030010035B、ZWH075040010035B、ZWH075050010035B、ZWH075060010035B、 ZWH075070010035B、ZWH075080010035B、ZWH075030012035B、ZWH075040012035B、 ZWH075050012035B、ZWH075060012035B、ZWH075070012035B、ZWH075080012035B | ZWH075030002035B、ZWH075040002035B、ZWH075050002035B、ZWH075060002035B、 ZWH075070002035B、ZWH075080002035B、ZWH075090002035B、ZWH075100002035B、 ZWH075030003035B、ZWH075040003035B、ZWH075050003035B、ZWH075060003035B、 ZWH075070003035B、ZWH075080003035B、ZWH075090003035B、ZWH075100003035B、 ZWH075030004035B、ZWH075040004035B、ZWH075050004035B、ZWH075060004035B、 ZWH075070004035B、ZWH075080004035B、ZWH075090004035B、ZWH075100004035B、 ZWH075030006035B、ZWH075040006035B、ZWH075050006035B、ZWH075060006035B、 ZWH075070006035B、ZWH075080006035B、ZWH075090006035B、ZWH075100006035B、 ZWH075030008035B、ZWH075040008035B、ZWH075050008035B、ZWH075060008035B、 ZWH075070008035B、ZWH075080008035B、ZWH075090008035B、ZWH075100008035B、 ZWH075030010035B、ZWH075040010035B、ZWH075050010035B、ZWH075060010035B、 ZWH075070010035B、ZWH075080010035B、ZWH075030012035B、ZWH075040012035B、 ZWH075050012035B、ZWH075060012035B、ZWH075070012035B、ZWH075080012035B | 无 | 聚醚嵌段酰胺、尼龙 | 套 | 0
血管介入 | 浙江归创医疗器械有限公司 | 浙江归创医疗器械有限公司 | PTA高压球囊扩张导管 | 国械注准20183030316 | 2023-08-16 | 国产 | 国械注准20183030316 | PTA球囊扩张导管采用整体交换型（OTW型）设计，配合0.035英寸标准直径导丝。导管分外管和内管，导管外管材料为聚酰胺（Nylon12），双腔结构（球囊冲泄压腔和导丝腔，内管材料为聚酰胺（Nylon12)和聚醚嵌段酰胺（Pebax）共混材料。球囊材料为双层结构，内层为Pebax，外层为尼龙12，内管上有两个显影环，用于在X光照射下观察判断球囊输送位置。该产品经环氧乙烷灭菌，产品有效期2年，一次性使用。 | PTA高压球囊扩张导管适用于对患有外周动脉血管阻塞或狭窄疾病的患者实施经皮腔内血管成形术（PTA），如髂动脉、股动脉、腘动脉、胫动脉、腓动脉、锁骨下动脉的经皮腔内血管成形术；该产品也适用于治疗自体或人造透析用动静脉瘘的堵塞病变。 | ZWH135030002035B、ZWH135040002035B、ZWH135050002035B、ZWH135060002035B、 ZWH135070002035B、ZWH135080002035B、ZWH135090002035B、ZWH135100002035B、 ZWH135030003035B、ZWH135040003035B、ZWH135050003035B、ZWH135060003035B、 ZWH135070003035B、ZWH135080003035B、ZWH135090003035B、ZWH135100003035B、 ZWH135030004035B、ZWH135040004035B、ZWH135050004035B、ZWH135060004035B、 ZWH135070004035B、ZWH135080004035B、ZWH135090004035B、ZWH135100004035B、 ZWH135030006035B、ZWH135040006035B、ZWH135050006035B、ZWH135060006035B、 ZWH135070006035B、ZWH135080006035B、ZWH135090006035B、ZWH135100006035B、 ZWH135030008035B、ZWH135040008035B、ZWH135050008035B、ZWH135060008035B、 ZWH135070008035B、ZWH135080008035B、ZWH135090008035B、ZWH135100008035B、 ZWH135030010035B、ZWH135040010035B、ZWH135050010035B、ZWH135060010035B、 ZWH135070010035B、ZWH135080010035B、ZWH135030012035B、ZWH135040012035B、 ZWH135050012035B、ZWH135060012035B、ZWH135070012035B、ZWH135080012035B、 | ZWH135030002035B、ZWH135040002035B、ZWH135050002035B、ZWH135060002035B、 ZWH135070002035B、ZWH135080002035B、ZWH135090002035B、ZWH135100002035B、 ZWH135030003035B、ZWH135040003035B、ZWH135050003035B、ZWH135060003035B、 ZWH135070003035B、ZWH135080003035B、ZWH135090003035B、ZWH135100003035B、 ZWH135030004035B、ZWH135040004035B、ZWH135050004035B、ZWH135060004035B、 ZWH135070004035B、ZWH135080004035B、ZWH135090004035B、ZWH135100004035B、 ZWH135030006035B、ZWH135040006035B、ZWH135050006035B、ZWH135060006035B、 ZWH135070006035B、ZWH135080006035B、ZWH135090006035B、ZWH135100006035B、 ZWH135030008035B、ZWH135040008035B、ZWH135050008035B、ZWH135060008035B、 ZWH135070008035B、ZWH135080008035B、ZWH135090008035B、ZWH135100008035B、 ZWH135030010035B、ZWH135040010035B、ZWH135050010035B、ZWH135060010035B、 ZWH135070010035B、ZWH135080010035B、ZWH135030012035B、ZWH135040012035B、 ZWH135050012035B、ZWH135060012035B、ZWH135070012035B、ZWH135080012035B、 | 无 | 聚醚嵌段酰胺、尼龙 | 套 | 0
血管介入 | 浙江归创医疗器械有限公司 | 浙江归创医疗器械有限公司 | PTA高压球囊扩张导管 | 国械注准20183030316 | 2023-08-16 | 国产 | 国械注准20183030316 | PTA球囊扩张导管采用整体交换型（OTW型）设计，配合0.035英寸标准直径导丝。导管分外管和内管，导管外管材料为聚酰胺（Nylon12），双腔结构（球囊冲泄压腔和导丝腔，内管材料为聚酰胺（Nylon12)和聚醚嵌段酰胺（Pebax）共混材料。球囊材料为双层结构，内层为Pebax，外层为尼龙12，内管上有两个显影环，用于在X光照射下观察判断球囊输送位置。该产品经环氧乙烷灭菌，产品有效期2年，一次性使用。 | PTA高压球囊扩张导管适用于对患有外周动脉血管阻塞或狭窄疾病的患者实施经皮腔内血管成形术（PTA），如髂动脉、股动脉、腘动脉、胫动脉、腓动脉、锁骨下动脉的经皮腔内血管成形术；该产品也适用于治疗自体或人造透析用动静脉瘘的堵塞病变。 | ZWH075030015035B、ZWH135030015035B、ZWH075040015035B、ZWH135040015035B、ZWH075050015035B、ZWH135050015035B、ZWH075060015035B、ZWH135060015035B、ZWH075070015035B、ZWH135070015035B、ZWH075080015035B、ZWH135080015035B、ZWH075030018035B、ZWH135030018035B、ZWH075040018035B、ZWH135040018035B、ZWH075050018035B、ZWH135050018035B、ZWH075060018035B、ZWH135060018035B、ZWH075070018035B、ZWH135070018035B、ZWH075080018035B、ZWH135080018035B、ZWH075030020035B、ZWH135030020035B、ZWH075040020035B、ZWH135040020035B、ZWH075050020035B、ZWH135050020035B、ZWH075060020035B、ZWH135060020035B、ZWH075070020035B、ZWH135070020035B、ZWH075080020035B、ZWH135080020035B | ZWH075030015035B、ZWH135030015035B、ZWH075040015035B、ZWH135040015035B、ZWH075050015035B、ZWH135050015035B、ZWH075060015035B、ZWH135060015035B、ZWH075070015035B、ZWH135070015035B、ZWH075080015035B、ZWH135080015035B、ZWH075030018035B、ZWH135030018035B、ZWH075040018035B、ZWH135040018035B、ZWH075050018035B、ZWH135050018035B、ZWH075060018035B、ZWH135060018035B、ZWH075070018035B、ZWH135070018035B、ZWH075080018035B、ZWH135080018035B、ZWH075030020035B、ZWH135030020035B、ZWH075040020035B、ZWH135040020035B、ZWH075050020035B、ZWH135050020035B、ZWH075060020035B、ZWH135060020035B、ZWH075070020035B、ZWH135070020035B、ZWH075080020035B、ZWH135080020035B | 无 | 聚醚嵌段酰胺、尼龙 | 套 | 0
血管介入 | 北京迪玛克医药科技有限公司 | 北京迪玛克医药科技有限公司 | PTCA球囊扩张导管 | 国械注准20183770054 | 2023-02-23 | 国产 | 国械注准20183770054 | 该产品由Rx型球囊扩张导管和冲洗液导入头组成。球囊扩张导管由管座，加强管、近端推杆，远端内管，远端外管，球囊，显影标记、尖端，球囊由Pebax7233制成；导管涂有亲水涂层；球囊直径1.25mm、1.5mm产品只有一个显影标记，其他产品有两个显影标记。环氧乙烷灭菌，一次性使用。货架有效期三年。 | 该产品适用于动静脉血管狭窄或血管内支架内扩张治疗。 | 球囊直径1.25 mm，有效长度6mm | DPC1206 |  | 不锈钢、聚酰胺弹性体、聚酰胺、铂铱合金等。 | 根 | 0
血管介入 | 北京迪玛克医药科技有限公司 | 北京迪玛克医药科技有限公司 | PTCA球囊扩张导管 | 国械注准20183770054 | 2023-02-23 | 国产 | 国械注准20183770054 | 该产品由Rx型球囊扩张导管和冲洗液导入头组成。球囊扩张导管由管座，加强管、近端推杆，远端内管，远端外管，球囊，显影标记、尖端，球囊由Pebax7233制成；导管涂有亲水涂层；球囊直径1.25mm、1.5mm产品只有一个显影标记，其他产品有两个显影标记。环氧乙烷灭菌，一次性使用。货架有效期三年。 | 该产品适用于动静脉血管狭窄或血管内支架内扩张治疗。 | 球囊直径1.25mm，有效长度8mm | DPC1208 |  | 不锈钢、聚酰胺弹性体、聚酰胺、铂铱合金等。 | 根 | 0
血管介入 | 北京迪玛克医药科技有限公司 | 北京迪玛克医药科技有限公司 | PTCA球囊扩张导管 | 国械注准20183770054 | 2023-02-23 | 国产 | 国械注准20183770054 | 该产品由Rx型球囊扩张导管和冲洗液导入头组成。球囊扩张导管由管座，加强管、近端推杆，远端内管，远端外管，球囊，显影标记、尖端，球囊由Pebax7233制成；导管涂有亲水涂层；球囊直径1.25mm、1.5mm产品只有一个显影标记，其他产品有两个显影标记。环氧乙烷灭菌，一次性使用。货架有效期三年。 | 该产品适用于动静脉血管狭窄或血管内支架内扩张治疗。 | 球囊直径1.25 mm，有效长度10mm | DPC1210 |  | 不锈钢、聚酰胺弹性体、聚酰胺、铂铱合金等。 | 根 | 0
血管介入 | 北京迪玛克医药科技有限公司 | 北京迪玛克医药科技有限公司 | PTCA球囊扩张导管 | 国械注准20183770054 | 2023-02-23 | 国产 | 国械注准20183770054 | 该产品由Rx型球囊扩张导管和冲洗液导入头组成。球囊扩张导管由管座，加强管、近端推杆，远端内管，远端外管，球囊，显影标记、尖端，球囊由Pebax7233制成；导管涂有亲水涂层；球囊直径1.25mm、1.5mm产品只有一个显影标记，其他产品有两个显影标记。环氧乙烷灭菌，一次性使用。货架有效期三年。 | 该产品适用于动静脉血管狭窄或血管内支架内扩张治疗。 | 球囊直径1.25 mm，有效长度12mm | DPC1212 |  | 不锈钢、聚酰胺弹性体、聚酰胺、铂铱合金等。 | 根 | 0
血管介入 | 北京迪玛克医药科技有限公司 | 北京迪玛克医药科技有限公司 | PTCA球囊扩张导管 | 国械注准20183770054 | 2023-02-23 | 国产 | 国械注准20183770054 | 该产品由Rx型球囊扩张导管和冲洗液导入头组成。球囊扩张导管由管座，加强管、近端推杆，远端内管，远端外管，球囊，显影标记、尖端，球囊由Pebax7233制成；导管涂有亲水涂层；球囊直径1.25mm、1.5mm产品只有一个显影标记，其他产品有两个显影标记。环氧乙烷灭菌，一次性使用。货架有效期三年。 | 该产品适用于动静脉血管狭窄或血管内支架内扩张治疗。 | 球囊直径1.25 mm，有效长度15mm | DPC1215 |  | 不锈钢、聚酰胺弹性体、聚酰胺、铂铱合金等。 | 根 | 0
血管介入 | 北京迪玛克医药科技有限公司 | 北京迪玛克医药科技有限公司 | PTCA球囊扩张导管 | 国械注准20183770054 | 2023-02-23 | 国产 | 国械注准20183770054 | 该产品由Rx型球囊扩张导管和冲洗液导入头组成。球囊扩张导管由管座，加强管、近端推杆，远端内管，远端外管，球囊，显影标记、尖端，球囊由Pebax7233制成；导管涂有亲水涂层；球囊直径1.25mm、1.5mm产品只有一个显影标记，其他产品有两个显影标记。环氧乙烷灭菌，一次性使用。货架有效期三年。 | 该产品适用于动静脉血管狭窄或血管内支架内扩张治疗。 | 球囊直径1.25 mm，有效长度20mm | DPC1220 |  | 不锈钢、聚酰胺弹性体、聚酰胺、铂铱合金等。 | 根 | 0
血管介入 | 北京迪玛克医药科技有限公司 | 北京迪玛克医药科技有限公司 | PTCA球囊扩张导管 | 国械注准20183770054 | 2023-02-23 | 国产 | 国械注准20183770054 | 该产品由Rx型球囊扩张导管和冲洗液导入头组成。球囊扩张导管由管座，加强管、近端推杆，远端内管，远端外管，球囊，显影标记、尖端，球囊由Pebax7233制成；导管涂有亲水涂层；球囊直径1.25mm、1.5mm产品只有一个显影标记，其他产品有两个显影标记。环氧乙烷灭菌，一次性使用。货架有效期三年。 | 该产品适用于动静脉血管狭窄或血管内支架内扩张治疗。 | 球囊直径1.50mm，有效长度6mm | DPC1506 |  | 不锈钢、聚酰胺弹性体、聚酰胺、铂铱合金等。 | 根 | 0
血管介入 | 北京迪玛克医药科技有限公司 | 北京迪玛克医药科技有限公司 | PTCA球囊扩张导管 | 国械注准20183770054 | 2023-02-23 | 国产 | 国械注准20183770054 | 该产品由Rx型球囊扩张导管和冲洗液导入头组成。球囊扩张导管由管座，加强管、近端推杆，远端内管，远端外管，球囊，显影标记、尖端，球囊由Pebax7233制成；导管涂有亲水涂层；球囊直径1.25mm、1.5mm产品只有一个显影标记，其他产品有两个显影标记。环氧乙烷灭菌，一次性使用。货架有效期三年。 | 该产品适用于动静脉血管狭窄或血管内支架内扩张治疗。 | 球囊直径1.50mm，有效长度8mm | DPC1508 |  | 不锈钢、聚酰胺弹性体、聚酰胺、铂铱合金等。 | 根 | 0
血管介入 | 北京迪玛克医药科技有限公司 | 北京迪玛克医药科技有限公司 | PTCA球囊扩张导管 | 国械注准20183770054 | 2023-02-23 | 国产 | 国械注准20183770054 | 该产品由Rx型球囊扩张导管和冲洗液导入头组成。球囊扩张导管由管座，加强管、近端推杆，远端内管，远端外管，球囊，显影标记、尖端，球囊由Pebax7233制成；导管涂有亲水涂层；球囊直径1.25mm、1.5mm产品只有一个显影标记，其他产品有两个显影标记。环氧乙烷灭菌，一次性使用。货架有效期三年。 | 该产品适用于动静脉血管狭窄或血管内支架内扩张治疗。 | 球囊直径1.50mm，有效长度10mm | DPC1510 |  | 不锈钢、聚酰胺弹性体、聚酰胺、铂铱合金等。 | 根 | 0
血管介入 | 北京迪玛克医药科技有限公司 | 北京迪玛克医药科技有限公司 | PTCA球囊扩张导管 | 国械注准20183770054 | 2023-02-23 | 国产 | 国械注准20183770054 | 该产品由Rx型球囊扩张导管和冲洗液导入头组成。球囊扩张导管由管座，加强管、近端推杆，远端内管，远端外管，球囊，显影标记、尖端，球囊由Pebax7233制成；导管涂有亲水涂层；球囊直径1.25mm、1.5mm产品只有一个显影标记，其他产品有两个显影标记。环氧乙烷灭菌，一次性使用。货架有效期三年。 | 该产品适用于动静脉血管狭窄或血管内支架内扩张治疗。 | 球囊直径1.50 mm，有效长度12mm | DPC1512 |  | 不锈钢、聚酰胺弹性体、聚酰胺、铂铱合金等。 | 根 | 0
血管介入 | 北京迪玛克医药科技有限公司 | 北京迪玛克医药科技有限公司 | PTCA球囊扩张导管 | 国械注准20183770054 | 2023-02-23 | 国产 | 国械注准20183770054 | 该产品由Rx型球囊扩张导管和冲洗液导入头组成。球囊扩张导管由管座，加强管、近端推杆，远端内管，远端外管，球囊，显影标记、尖端，球囊由Pebax7233制成；导管涂有亲水涂层；球囊直径1.25mm、1.5mm产品只有一个显影标记，其他产品有两个显影标记。环氧乙烷灭菌，一次性使用。货架有效期三年。 | 该产品适用于动静脉血管狭窄或血管内支架内扩张治疗。 | 球囊直径1.50 mm，有效长度15mm | DPC1515 |  | 不锈钢、聚酰胺弹性体、聚酰胺、铂铱合金等。 | 根 | 0
血管介入 | 北京迪玛克医药科技有限公司 | 北京迪玛克医药科技有限公司 | PTCA球囊扩张导管 | 国械注准20183770054 | 2023-02-23 | 国产 | 国械注准20183770054 | 该产品由Rx型球囊扩张导管和冲洗液导入头组成。球囊扩张导管由管座，加强管、近端推杆，远端内管，远端外管，球囊，显影标记、尖端，球囊由Pebax7233制成；导管涂有亲水涂层；球囊直径1.25mm、1.5mm产品只有一个显影标记，其他产品有两个显影标记。环氧乙烷灭菌，一次性使用。货架有效期三年。 | 该产品适用于动静脉血管狭窄或血管内支架内扩张治疗。 | 球囊直径1.50 mm，有效长度20mm | DPC1520 |  | 不锈钢、聚酰胺弹性体、聚酰胺、铂铱合金等。 | 根 | 0
血管介入 | 北京迪玛克医药科技有限公司 | 北京迪玛克医药科技有限公司 | PTCA球囊扩张导管 | 国械注准20183770054 | 2023-02-23 | 国产 | 国械注准20183770054 | 该产品由Rx型球囊扩张导管和冲洗液导入头组成。球囊扩张导管由管座，加强管、近端推杆，远端内管，远端外管，球囊，显影标记、尖端，球囊由Pebax7233制成；导管涂有亲水涂层；球囊直径1.25mm、1.5mm产品只有一个显影标记，其他产品有两个显影标记。环氧乙烷灭菌，一次性使用。货架有效期三年。 | 该产品适用于动静脉血管狭窄或血管内支架内扩张治疗。 | 球囊直径1.50 mm，有效长度25mm | DPC1525 |  | 不锈钢、聚酰胺弹性体、聚酰胺、铂铱合金等。 | 根 | 0
血管介入 | 北京迪玛克医药科技有限公司 | 北京迪玛克医药科技有限公司 | PTCA球囊扩张导管 | 国械注准20183770054 | 2023-02-23 | 国产 | 国械注准20183770054 | 该产品由Rx型球囊扩张导管和冲洗液导入头组成。球囊扩张导管由管座，加强管、近端推杆，远端内管，远端外管，球囊，显影标记、尖端，球囊由Pebax7233制成；导管涂有亲水涂层；球囊直径1.25mm、1.5mm产品只有一个显影标记，其他产品有两个显影标记。环氧乙烷灭菌，一次性使用。货架有效期三年。 | 该产品适用于动静脉血管狭窄或血管内支架内扩张治疗。 | 球囊直径1.50mm，有效长度30mm | DPC1530 |  | 不锈钢、聚酰胺弹性体、聚酰胺、铂铱合金等。 | 根 | 0
血管介入 | 北京迪玛克医药科技有限公司 | 北京迪玛克医药科技有限公司 | PTCA球囊扩张导管 | 国械注准20183770054 | 2023-02-23 | 国产 | 国械注准20183770054 | 该产品由Rx型球囊扩张导管和冲洗液导入头组成。球囊扩张导管由管座，加强管、近端推杆，远端内管，远端外管，球囊，显影标记、尖端，球囊由Pebax7233制成；导管涂有亲水涂层；球囊直径1.25mm、1.5mm产品只有一个显影标记，其他产品有两个显影标记。环氧乙烷灭菌，一次性使用。货架有效期三年。 | 该产品适用于动静脉血管狭窄或血管内支架内扩张治疗。 | 球囊直径1.75mm，有效长度6mm | DPC1706 |  | 不锈钢、聚酰胺弹性体、聚酰胺、铂铱合金等。 | 根 | 0
血管介入 | 北京迪玛克医药科技有限公司 | 北京迪玛克医药科技有限公司 | PTCA球囊扩张导管 | 国械注准20183770054 | 2023-02-23 | 国产 | 国械注准20183770054 | 该产品由Rx型球囊扩张导管和冲洗液导入头组成。球囊扩张导管由管座，加强管、近端推杆，远端内管，远端外管，球囊，显影标记、尖端，球囊由Pebax7233制成；导管涂有亲水涂层；球囊直径1.25mm、1.5mm产品只有一个显影标记，其他产品有两个显影标记。环氧乙烷灭菌，一次性使用。货架有效期三年。 | 该产品适用于动静脉血管狭窄或血管内支架内扩张治疗。 | 球囊直径1.75mm，有效长度8mm | DPC1708 |  | 不锈钢、聚酰胺弹性体、聚酰胺、铂铱合金等。 | 根 | 0
血管介入 | 北京迪玛克医药科技有限公司 | 北京迪玛克医药科技有限公司 | PTCA球囊扩张导管 | 国械注准20183770054 | 2023-02-23 | 国产 | 国械注准20183770054 | 该产品由Rx型球囊扩张导管和冲洗液导入头组成。球囊扩张导管由管座，加强管、近端推杆，远端内管，远端外管，球囊，显影标记、尖端，球囊由Pebax7233制成；导管涂有亲水涂层；球囊直径1.25mm、1.5mm产品只有一个显影标记，其他产品有两个显影标记。环氧乙烷灭菌，一次性使用。货架有效期三年。 | 该产品适用于动静脉血管狭窄或血管内支架内扩张治疗。 | 球囊直径1.75mm，有效长度10mm | DPC1710 |  | 不锈钢、聚酰胺弹性体、聚酰胺、铂铱合金等。 | 根 | 0
血管介入 | 北京迪玛克医药科技有限公司 | 北京迪玛克医药科技有限公司 | PTCA球囊扩张导管 | 国械注准20183770054 | 2023-02-23 | 国产 | 国械注准20183770054 | 该产品由Rx型球囊扩张导管和冲洗液导入头组成。球囊扩张导管由管座，加强管、近端推杆，远端内管，远端外管，球囊，显影标记、尖端，球囊由Pebax7233制成；导管涂有亲水涂层；球囊直径1.25mm、1.5mm产品只有一个显影标记，其他产品有两个显影标记。环氧乙烷灭菌，一次性使用。货架有效期三年。 | 该产品适用于动静脉血管狭窄或血管内支架内扩张治疗。 | 球囊直径1.75 mm，有效长度12mm | DPC1712 |  | 不锈钢、聚酰胺弹性体、聚酰胺、铂铱合金等。 | 根 | 0
血管介入 | 北京迪玛克医药科技有限公司 | 北京迪玛克医药科技有限公司 | PTCA球囊扩张导管 | 国械注准20183770054 | 2023-02-23 | 国产 | 国械注准20183770054 | 该产品由Rx型球囊扩张导管和冲洗液导入头组成。球囊扩张导管由管座，加强管、近端推杆，远端内管，远端外管，球囊，显影标记、尖端，球囊由Pebax7233制成；导管涂有亲水涂层；球囊直径1.25mm、1.5mm产品只有一个显影标记，其他产品有两个显影标记。环氧乙烷灭菌，一次性使用。货架有效期三年。 | 该产品适用于动静脉血管狭窄或血管内支架内扩张治疗。 | 球囊直径1.75 mm，有效长度15mm | DPC1715 |  | 不锈钢、聚酰胺弹性体、聚酰胺、铂铱合金等。 | 根 | 0
血管介入 | 北京迪玛克医药科技有限公司 | 北京迪玛克医药科技有限公司 | PTCA球囊扩张导管 | 国械注准20183770054 | 2023-02-23 | 国产 | 国械注准20183770054 | 该产品由Rx型球囊扩张导管和冲洗液导入头组成。球囊扩张导管由管座，加强管、近端推杆，远端内管，远端外管，球囊，显影标记、尖端，球囊由Pebax7233制成；导管涂有亲水涂层；球囊直径1.25mm、1.5mm产品只有一个显影标记，其他产品有两个显影标记。环氧乙烷灭菌，一次性使用。货架有效期三年。 | 该产品适用于动静脉血管狭窄或血管内支架内扩张治疗。 | 球囊直径1.75 mm，有效长度20mm | DPC1720 |  | 不锈钢、聚酰胺弹性体、聚酰胺、铂铱合金等。 | 根 | 0
血管介入 | 北京迪玛克医药科技有限公司 | 北京迪玛克医药科技有限公司 | PTCA球囊扩张导管 | 国械注准20183770054 | 2023-02-23 | 国产 | 国械注准20183770054 | 该产品由Rx型球囊扩张导管和冲洗液导入头组成。球囊扩张导管由管座，加强管、近端推杆，远端内管，远端外管，球囊，显影标记、尖端，球囊由Pebax7233制成；导管涂有亲水涂层；球囊直径1.25mm、1.5mm产品只有一个显影标记，其他产品有两个显影标记。环氧乙烷灭菌，一次性使用。货架有效期三年。 | 该产品适用于动静脉血管狭窄或血管内支架内扩张治疗。 | 球囊直径1.75 mm，有效长度25mm | DPC1725 |  | 不锈钢、聚酰胺弹性体、聚酰胺、铂铱合金等。 | 根 | 0
血管介入 | 北京迪玛克医药科技有限公司 | 北京迪玛克医药科技有限公司 | PTCA球囊扩张导管 | 国械注准20183770054 | 2023-02-23 | 国产 | 国械注准20183770054 | 该产品由Rx型球囊扩张导管和冲洗液导入头组成。球囊扩张导管由管座，加强管、近端推杆，远端内管，远端外管，球囊，显影标记、尖端，球囊由Pebax7233制成；导管涂有亲水涂层；球囊直径1.25mm、1.5mm产品只有一个显影标记，其他产品有两个显影标记。环氧乙烷灭菌，一次性使用。货架有效期三年。 | 该产品适用于动静脉血管狭窄或血管内支架内扩张治疗。 | 球囊直径1.75mm，有效长度30mm | DPC1730 |  | 不锈钢、聚酰胺弹性体、聚酰胺、铂铱合金等。 | 根 | 0
血管介入 | 北京迪玛克医药科技有限公司 | 北京迪玛克医药科技有限公司 | PTCA球囊扩张导管 | 国械注准20183770054 | 2023-02-23 | 国产 | 国械注准20183770054 | 该产品由Rx型球囊扩张导管和冲洗液导入头组成。球囊扩张导管由管座，加强管、近端推杆，远端内管，远端外管，球囊，显影标记、尖端，球囊由Pebax7233制成；导管涂有亲水涂层；球囊直径1.25mm、1.5mm产品只有一个显影标记，其他产品有两个显影标记。环氧乙烷灭菌，一次性使用。货架有效期三年。 | 该产品适用于动静脉血管狭窄或血管内支架内扩张治疗。 | 球囊直径2.0mm，有效长度6mm | DPC2006 |  | 不锈钢、聚酰胺弹性体、聚酰胺、铂铱合金等。 | 根 | 0
血管介入 | 北京迪玛克医药科技有限公司 | 北京迪玛克医药科技有限公司 | PTCA球囊扩张导管 | 国械注准20183770054 | 2023-02-23 | 国产 | 国械注准20183770054 | 该产品由Rx型球囊扩张导管和冲洗液导入头组成。球囊扩张导管由管座，加强管、近端推杆，远端内管，远端外管，球囊，显影标记、尖端，球囊由Pebax7233制成；导管涂有亲水涂层；球囊直径1.25mm、1.5mm产品只有一个显影标记，其他产品有两个显影标记。环氧乙烷灭菌，一次性使用。货架有效期三年。 | 该产品适用于动静脉血管狭窄或血管内支架内扩张治疗。 | 球囊直径2.0mm，有效长度8mm | DPC2008 |  | 不锈钢、聚酰胺弹性体、聚酰胺、铂铱合金等。 | 根 | 0
血管介入 | 北京迪玛克医药科技有限公司 | 北京迪玛克医药科技有限公司 | PTCA球囊扩张导管 | 国械注准20183770054 | 2023-02-23 | 国产 | 国械注准20183770054 | 该产品由Rx型球囊扩张导管和冲洗液导入头组成。球囊扩张导管由管座，加强管、近端推杆，远端内管，远端外管，球囊，显影标记、尖端，球囊由Pebax7233制成；导管涂有亲水涂层；球囊直径1.25mm、1.5mm产品只有一个显影标记，其他产品有两个显影标记。环氧乙烷灭菌，一次性使用。货架有效期三年。 | 该产品适用于动静脉血管狭窄或血管内支架内扩张治疗。 | 球囊直径2.0mm，有效长度10mm | DPC2010 |  | 不锈钢、聚酰胺弹性体、聚酰胺、铂铱合金等。 | 根 | 0
血管介入 | 北京迪玛克医药科技有限公司 | 北京迪玛克医药科技有限公司 | PTCA球囊扩张导管 | 国械注准20183770054 | 2023-02-23 | 国产 | 国械注准20183770054 | 该产品由Rx型球囊扩张导管和冲洗液导入头组成。球囊扩张导管由管座，加强管、近端推杆，远端内管，远端外管，球囊，显影标记、尖端，球囊由Pebax7233制成；导管涂有亲水涂层；球囊直径1.25mm、1.5mm产品只有一个显影标记，其他产品有两个显影标记。环氧乙烷灭菌，一次性使用。货架有效期三年。 | 该产品适用于动静脉血管狭窄或血管内支架内扩张治疗。 | 球囊直径2.0 mm，有效长度12mm | DPC2012 |  | 不锈钢、聚酰胺弹性体、聚酰胺、铂铱合金等。 | 根 | 0
血管介入 | 北京迪玛克医药科技有限公司 | 北京迪玛克医药科技有限公司 | PTCA球囊扩张导管 | 国械注准20183770054 | 2023-02-23 | 国产 | 国械注准20183770054 | 该产品由Rx型球囊扩张导管和冲洗液导入头组成。球囊扩张导管由管座，加强管、近端推杆，远端内管，远端外管，球囊，显影标记、尖端，球囊由Pebax7233制成；导管涂有亲水涂层；球囊直径1.25mm、1.5mm产品只有一个显影标记，其他产品有两个显影标记。环氧乙烷灭菌，一次性使用。货架有效期三年。 | 该产品适用于动静脉血管狭窄或血管内支架内扩张治疗。 | 球囊直径2.0 mm，有效长度15mm | DPC2015 |  | 不锈钢、聚酰胺弹性体、聚酰胺、铂铱合金等。 | 根 | 0
血管介入 | 北京迪玛克医药科技有限公司 | 北京迪玛克医药科技有限公司 | PTCA球囊扩张导管 | 国械注准20183770054 | 2023-02-23 | 国产 | 国械注准20183770054 | 该产品由Rx型球囊扩张导管和冲洗液导入头组成。球囊扩张导管由管座，加强管、近端推杆，远端内管，远端外管，球囊，显影标记、尖端，球囊由Pebax7233制成；导管涂有亲水涂层；球囊直径1.25mm、1.5mm产品只有一个显影标记，其他产品有两个显影标记。环氧乙烷灭菌，一次性使用。货架有效期三年。 | 该产品适用于动静脉血管狭窄或血管内支架内扩张治疗。 | 球囊直径2.0 mm，有效长度20mm | DPC2020 |  | 不锈钢、聚酰胺弹性体、聚酰胺、铂铱合金等。 | 根 | 0
血管介入 | 北京迪玛克医药科技有限公司 | 北京迪玛克医药科技有限公司 | PTCA球囊扩张导管 | 国械注准20183770054 | 2023-02-23 | 国产 | 国械注准20183770054 | 该产品由Rx型球囊扩张导管和冲洗液导入头组成。球囊扩张导管由管座，加强管、近端推杆，远端内管，远端外管，球囊，显影标记、尖端，球囊由Pebax7233制成；导管涂有亲水涂层；球囊直径1.25mm、1.5mm产品只有一个显影标记，其他产品有两个显影标记。环氧乙烷灭菌，一次性使用。货架有效期三年。 | 该产品适用于动静脉血管狭窄或血管内支架内扩张治疗。 | 球囊直径2.0 mm，有效长度25mm | DPC2025 |  | 不锈钢、聚酰胺弹性体、聚酰胺、铂铱合金等。 | 根 | 0
血管介入 | 北京迪玛克医药科技有限公司 | 北京迪玛克医药科技有限公司 | PTCA球囊扩张导管 | 国械注准20183770054 | 2023-02-23 | 国产 | 国械注准20183770054 | 该产品由Rx型球囊扩张导管和冲洗液导入头组成。球囊扩张导管由管座，加强管、近端推杆，远端内管，远端外管，球囊，显影标记、尖端，球囊由Pebax7233制成；导管涂有亲水涂层；球囊直径1.25mm、1.5mm产品只有一个显影标记，其他产品有两个显影标记。环氧乙烷灭菌，一次性使用。货架有效期三年。 | 该产品适用于动静脉血管狭窄或血管内支架内扩张治疗。 | 球囊直径2.0mm，有效长度30mm | DPC2030 |  | 不锈钢、聚酰胺弹性体、聚酰胺、铂铱合金等。 | 根 | 0
血管介入 | 北京迪玛克医药科技有限公司 | 北京迪玛克医药科技有限公司 | PTCA球囊扩张导管 | 国械注准20183770054 | 2023-02-23 | 国产 | 国械注准20183770054 | 该产品由Rx型球囊扩张导管和冲洗液导入头组成。球囊扩张导管由管座，加强管、近端推杆，远端内管，远端外管，球囊，显影标记、尖端，球囊由Pebax7233制成；导管涂有亲水涂层；球囊直径1.25mm、1.5mm产品只有一个显影标记，其他产品有两个显影标记。环氧乙烷灭菌，一次性使用。货架有效期三年。 | 该产品适用于动静脉血管狭窄或血管内支架内扩张治疗。 | 球囊直径2.25mm，有效长度6mm | DPC2206 |  | 不锈钢、聚酰胺弹性体、聚酰胺、铂铱合金等。 | 根 | 0
血管介入 | 北京迪玛克医药科技有限公司 | 北京迪玛克医药科技有限公司 | PTCA球囊扩张导管 | 国械注准20183770054 | 2023-02-23 | 国产 | 国械注准20183770054 | 该产品由Rx型球囊扩张导管和冲洗液导入头组成。球囊扩张导管由管座，加强管、近端推杆，远端内管，远端外管，球囊，显影标记、尖端，球囊由Pebax7233制成；导管涂有亲水涂层；球囊直径1.25mm、1.5mm产品只有一个显影标记，其他产品有两个显影标记。环氧乙烷灭菌，一次性使用。货架有效期三年。 | 该产品适用于动静脉血管狭窄或血管内支架内扩张治疗。 | 球囊直径2.25mm，有效长度8mm | DPC2208 |  | 不锈钢、聚酰胺弹性体、聚酰胺、铂铱合金等。 | 根 | 0
血管介入 | 北京迪玛克医药科技有限公司 | 北京迪玛克医药科技有限公司 | PTCA球囊扩张导管 | 国械注准20183770054 | 2023-02-23 | 国产 | 国械注准20183770054 | 该产品由Rx型球囊扩张导管和冲洗液导入头组成。球囊扩张导管由管座，加强管、近端推杆，远端内管，远端外管，球囊，显影标记、尖端，球囊由Pebax7233制成；导管涂有亲水涂层；球囊直径1.25mm、1.5mm产品只有一个显影标记，其他产品有两个显影标记。环氧乙烷灭菌，一次性使用。货架有效期三年。 | 该产品适用于动静脉血管狭窄或血管内支架内扩张治疗。 | 球囊直径2.25mm，有效长度10mm | DPC2210 |  | 不锈钢、聚酰胺弹性体、聚酰胺、铂铱合金等。 | 根 | 0
血管介入 | 北京迪玛克医药科技有限公司 | 北京迪玛克医药科技有限公司 | PTCA球囊扩张导管 | 国械注准20183770054 | 2023-02-23 | 国产 | 国械注准20183770054 | 该产品由Rx型球囊扩张导管和冲洗液导入头组成。球囊扩张导管由管座，加强管、近端推杆，远端内管，远端外管，球囊，显影标记、尖端，球囊由Pebax7233制成；导管涂有亲水涂层；球囊直径1.25mm、1.5mm产品只有一个显影标记，其他产品有两个显影标记。环氧乙烷灭菌，一次性使用。货架有效期三年。 | 该产品适用于动静脉血管狭窄或血管内支架内扩张治疗。 | 球囊直径2.25 mm，有效长度12mm | DPC2212 |  | 不锈钢、聚酰胺弹性体、聚酰胺、铂铱合金等。 | 根 | 0
血管介入 | 北京迪玛克医药科技有限公司 | 北京迪玛克医药科技有限公司 | PTCA球囊扩张导管 | 国械注准20183770054 | 2023-02-23 | 国产 | 国械注准20183770054 | 该产品由Rx型球囊扩张导管和冲洗液导入头组成。球囊扩张导管由管座，加强管、近端推杆，远端内管，远端外管，球囊，显影标记、尖端，球囊由Pebax7233制成；导管涂有亲水涂层；球囊直径1.25mm、1.5mm产品只有一个显影标记，其他产品有两个显影标记。环氧乙烷灭菌，一次性使用。货架有效期三年。 | 该产品适用于动静脉血管狭窄或血管内支架内扩张治疗。 | 球囊直径2.25 mm，有效长度15mm | DPC2215 |  | 不锈钢、聚酰胺弹性体、聚酰胺、铂铱合金等。 | 根 | 0
血管介入 | 北京迪玛克医药科技有限公司 | 北京迪玛克医药科技有限公司 | PTCA球囊扩张导管 | 国械注准20183770054 | 2023-02-23 | 国产 | 国械注准20183770054 | 该产品由Rx型球囊扩张导管和冲洗液导入头组成。球囊扩张导管由管座，加强管、近端推杆，远端内管，远端外管，球囊，显影标记、尖端，球囊由Pebax7233制成；导管涂有亲水涂层；球囊直径1.25mm、1.5mm产品只有一个显影标记，其他产品有两个显影标记。环氧乙烷灭菌，一次性使用。货架有效期三年。 | 该产品适用于动静脉血管狭窄或血管内支架内扩张治疗。 | 球囊直径2.25 mm，有效长度20mm | DPC2220 |  | 不锈钢、聚酰胺弹性体、聚酰胺、铂铱合金等。 | 根 | 0
血管介入 | 北京迪玛克医药科技有限公司 | 北京迪玛克医药科技有限公司 | PTCA球囊扩张导管 | 国械注准20183770054 | 2023-02-23 | 国产 | 国械注准20183770054 | 该产品由Rx型球囊扩张导管和冲洗液导入头组成。球囊扩张导管由管座，加强管、近端推杆，远端内管，远端外管，球囊，显影标记、尖端，球囊由Pebax7233制成；导管涂有亲水涂层；球囊直径1.25mm、1.5mm产品只有一个显影标记，其他产品有两个显影标记。环氧乙烷灭菌，一次性使用。货架有效期三年。 | 该产品适用于动静脉血管狭窄或血管内支架内扩张治疗。 | 球囊直径2.25 mm，有效长度25mm | DPC2225 |  | 不锈钢、聚酰胺弹性体、聚酰胺、铂铱合金等。 | 根 | 0
血管介入 | 北京迪玛克医药科技有限公司 | 北京迪玛克医药科技有限公司 | PTCA球囊扩张导管 | 国械注准20183770054 | 2023-02-23 | 国产 | 国械注准20183770054 | 该产品由Rx型球囊扩张导管和冲洗液导入头组成。球囊扩张导管由管座，加强管、近端推杆，远端内管，远端外管，球囊，显影标记、尖端，球囊由Pebax7233制成；导管涂有亲水涂层；球囊直径1.25mm、1.5mm产品只有一个显影标记，其他产品有两个显影标记。环氧乙烷灭菌，一次性使用。货架有效期三年。 | 该产品适用于动静脉血管狭窄或血管内支架内扩张治疗。 | 球囊直径2.25mm，有效长度30mm | DPC2230 |  | 不锈钢、聚酰胺弹性体、聚酰胺、铂铱合金等。 | 根 | 0
血管介入 | 北京迪玛克医药科技有限公司 | 北京迪玛克医药科技有限公司 | PTCA球囊扩张导管 | 国械注准20183770054 | 2023-02-23 | 国产 | 国械注准20183770054 | 该产品由Rx型球囊扩张导管和冲洗液导入头组成。球囊扩张导管由管座，加强管、近端推杆，远端内管，远端外管，球囊，显影标记、尖端，球囊由Pebax7233制成；导管涂有亲水涂层；球囊直径1.25mm、1.5mm产品只有一个显影标记，其他产品有两个显影标记。环氧乙烷灭菌，一次性使用。货架有效期三年。 | 该产品适用于动静脉血管狭窄或血管内支架内扩张治疗。 | 球囊直径2.50mm，有效长度6mm | DPC2506 |  | 不锈钢、聚酰胺弹性体、聚酰胺、铂铱合金等。 | 根 | 0
血管介入 | 北京迪玛克医药科技有限公司 | 北京迪玛克医药科技有限公司 | PTCA球囊扩张导管 | 国械注准20183770054 | 2023-02-23 | 国产 | 国械注准20183770054 | 该产品由Rx型球囊扩张导管和冲洗液导入头组成。球囊扩张导管由管座，加强管、近端推杆，远端内管，远端外管，球囊，显影标记、尖端，球囊由Pebax7233制成；导管涂有亲水涂层；球囊直径1.25mm、1.5mm产品只有一个显影标记，其他产品有两个显影标记。环氧乙烷灭菌，一次性使用。货架有效期三年。 | 该产品适用于动静脉血管狭窄或血管内支架内扩张治疗。 | 球囊直径2.50mm，有效长度8mm | DPC2508 |  | 不锈钢、聚酰胺弹性体、聚酰胺、铂铱合金等。 | 根 | 0
血管介入 | 北京迪玛克医药科技有限公司 | 北京迪玛克医药科技有限公司 | PTCA球囊扩张导管 | 国械注准20183770054 | 2023-02-23 | 国产 | 国械注准20183770054 | 该产品由Rx型球囊扩张导管和冲洗液导入头组成。球囊扩张导管由管座，加强管、近端推杆，远端内管，远端外管，球囊，显影标记、尖端，球囊由Pebax7233制成；导管涂有亲水涂层；球囊直径1.25mm、1.5mm产品只有一个显影标记，其他产品有两个显影标记。环氧乙烷灭菌，一次性使用。货架有效期三年。 | 该产品适用于动静脉血管狭窄或血管内支架内扩张治疗。 | 球囊直径2.50mm，有效长度10mm | DPC2510 |  | 不锈钢、聚酰胺弹性体、聚酰胺、铂铱合金等。 | 根 | 0
血管介入 | 北京迪玛克医药科技有限公司 | 北京迪玛克医药科技有限公司 | PTCA球囊扩张导管 | 国械注准20183770054 | 2023-02-23 | 国产 | 国械注准20183770054 | 该产品由Rx型球囊扩张导管和冲洗液导入头组成。球囊扩张导管由管座，加强管、近端推杆，远端内管，远端外管，球囊，显影标记、尖端，球囊由Pebax7233制成；导管涂有亲水涂层；球囊直径1.25mm、1.5mm产品只有一个显影标记，其他产品有两个显影标记。环氧乙烷灭菌，一次性使用。货架有效期三年。 | 该产品适用于动静脉血管狭窄或血管内支架内扩张治疗。 | 球囊直径2.50 mm，有效长度12mm | DPC2512 |  | 不锈钢、聚酰胺弹性体、聚酰胺、铂铱合金等。 | 根 | 0
血管介入 | 北京迪玛克医药科技有限公司 | 北京迪玛克医药科技有限公司 | PTCA球囊扩张导管 | 国械注准20183770054 | 2023-02-23 | 国产 | 国械注准20183770054 | 该产品由Rx型球囊扩张导管和冲洗液导入头组成。球囊扩张导管由管座，加强管、近端推杆，远端内管，远端外管，球囊，显影标记、尖端，球囊由Pebax7233制成；导管涂有亲水涂层；球囊直径1.25mm、1.5mm产品只有一个显影标记，其他产品有两个显影标记。环氧乙烷灭菌，一次性使用。货架有效期三年。 | 该产品适用于动静脉血管狭窄或血管内支架内扩张治疗。 | 球囊直径2.50 mm，有效长度15mm | DPC2515 |  | 不锈钢、聚酰胺弹性体、聚酰胺、铂铱合金等。 | 根 | 0
血管介入 | 北京迪玛克医药科技有限公司 | 北京迪玛克医药科技有限公司 | PTCA球囊扩张导管 | 国械注准20183770054 | 2023-02-23 | 国产 | 国械注准20183770054 | 该产品由Rx型球囊扩张导管和冲洗液导入头组成。球囊扩张导管由管座，加强管、近端推杆，远端内管，远端外管，球囊，显影标记、尖端，球囊由Pebax7233制成；导管涂有亲水涂层；球囊直径1.25mm、1.5mm产品只有一个显影标记，其他产品有两个显影标记。环氧乙烷灭菌，一次性使用。货架有效期三年。 | 该产品适用于动静脉血管狭窄或血管内支架内扩张治疗。 | 球囊直径2.50 mm，有效长度20mm | DPC2520 |  | 不锈钢、聚酰胺弹性体、聚酰胺、铂铱合金等。 | 根 | 0
血管介入 | 北京迪玛克医药科技有限公司 | 北京迪玛克医药科技有限公司 | PTCA球囊扩张导管 | 国械注准20183770054 | 2023-02-23 | 国产 | 国械注准20183770054 | 该产品由Rx型球囊扩张导管和冲洗液导入头组成。球囊扩张导管由管座，加强管、近端推杆，远端内管，远端外管，球囊，显影标记、尖端，球囊由Pebax7233制成；导管涂有亲水涂层；球囊直径1.25mm、1.5mm产品只有一个显影标记，其他产品有两个显影标记。环氧乙烷灭菌，一次性使用。货架有效期三年。 | 该产品适用于动静脉血管狭窄或血管内支架内扩张治疗。 | 球囊直径2.50 mm，有效长度25mm | DPC2525 |  | 不锈钢、聚酰胺弹性体、聚酰胺、铂铱合金等。 | 根 | 0
血管介入 | 北京迪玛克医药科技有限公司 | 北京迪玛克医药科技有限公司 | PTCA球囊扩张导管 | 国械注准20183770054 | 2023-02-23 | 国产 | 国械注准20183770054 | 该产品由Rx型球囊扩张导管和冲洗液导入头组成。球囊扩张导管由管座，加强管、近端推杆，远端内管，远端外管，球囊，显影标记、尖端，球囊由Pebax7233制成；导管涂有亲水涂层；球囊直径1.25mm、1.5mm产品只有一个显影标记，其他产品有两个显影标记。环氧乙烷灭菌，一次性使用。货架有效期三年。 | 该产品适用于动静脉血管狭窄或血管内支架内扩张治疗。 | 球囊直径2.50mm，有效长度30mm | DPC2530 |  | 不锈钢、聚酰胺弹性体、聚酰胺、铂铱合金等。 | 根 | 0
血管介入 | 北京迪玛克医药科技有限公司 | 北京迪玛克医药科技有限公司 | PTCA球囊扩张导管 | 国械注准20183770054 | 2023-02-23 | 国产 | 国械注准20183770054 | 该产品由Rx型球囊扩张导管和冲洗液导入头组成。球囊扩张导管由管座，加强管、近端推杆，远端内管，远端外管，球囊，显影标记、尖端，球囊由Pebax7233制成；导管涂有亲水涂层；球囊直径1.25mm、1.5mm产品只有一个显影标记，其他产品有两个显影标记。环氧乙烷灭菌，一次性使用。货架有效期三年。 | 该产品适用于动静脉血管狭窄或血管内支架内扩张治疗。 | 球囊直径2.75mm，有效长度6mm | DPC2706 |  | 不锈钢、聚酰胺弹性体、聚酰胺、铂铱合金等。 | 根 | 0
血管介入 | 北京迪玛克医药科技有限公司 | 北京迪玛克医药科技有限公司 | PTCA球囊扩张导管 | 国械注准20183770054 | 2023-02-23 | 国产 | 国械注准20183770054 | 该产品由Rx型球囊扩张导管和冲洗液导入头组成。球囊扩张导管由管座，加强管、近端推杆，远端内管，远端外管，球囊，显影标记、尖端，球囊由Pebax7233制成；导管涂有亲水涂层；球囊直径1.25mm、1.5mm产品只有一个显影标记，其他产品有两个显影标记。环氧乙烷灭菌，一次性使用。货架有效期三年。 | 该产品适用于动静脉血管狭窄或血管内支架内扩张治疗。 | 球囊直径2.75mm，有效长度8mm | DPC2708 |  | 不锈钢、聚酰胺弹性体、聚酰胺、铂铱合金等。 | 根 | 0
血管介入 | 北京迪玛克医药科技有限公司 | 北京迪玛克医药科技有限公司 | PTCA球囊扩张导管 | 国械注准20183770054 | 2023-02-23 | 国产 | 国械注准20183770054 | 该产品由Rx型球囊扩张导管和冲洗液导入头组成。球囊扩张导管由管座，加强管、近端推杆，远端内管，远端外管，球囊，显影标记、尖端，球囊由Pebax7233制成；导管涂有亲水涂层；球囊直径1.25mm、1.5mm产品只有一个显影标记，其他产品有两个显影标记。环氧乙烷灭菌，一次性使用。货架有效期三年。 | 该产品适用于动静脉血管狭窄或血管内支架内扩张治疗。 | 球囊直径2.75mm，有效长度10mm | DPC2710 |  | 不锈钢、聚酰胺弹性体、聚酰胺、铂铱合金等。 | 根 | 0
血管介入 | 北京迪玛克医药科技有限公司 | 北京迪玛克医药科技有限公司 | PTCA球囊扩张导管 | 国械注准20183770054 | 2023-02-23 | 国产 | 国械注准20183770054 | 该产品由Rx型球囊扩张导管和冲洗液导入头组成。球囊扩张导管由管座，加强管、近端推杆，远端内管，远端外管，球囊，显影标记、尖端，球囊由Pebax7233制成；导管涂有亲水涂层；球囊直径1.25mm、1.5mm产品只有一个显影标记，其他产品有两个显影标记。环氧乙烷灭菌，一次性使用。货架有效期三年。 | 该产品适用于动静脉血管狭窄或血管内支架内扩张治疗。 | 球囊直径2.75mm，有效长度12mm | DPC2712 |  | 不锈钢、聚酰胺弹性体、聚酰胺、铂铱合金等。 | 根 | 0
血管介入 | 北京迪玛克医药科技有限公司 | 北京迪玛克医药科技有限公司 | PTCA球囊扩张导管 | 国械注准20183770054 | 2023-02-23 | 国产 | 国械注准20183770054 | 该产品由Rx型球囊扩张导管和冲洗液导入头组成。球囊扩张导管由管座，加强管、近端推杆，远端内管，远端外管，球囊，显影标记、尖端，球囊由Pebax7233制成；导管涂有亲水涂层；球囊直径1.25mm、1.5mm产品只有一个显影标记，其他产品有两个显影标记。环氧乙烷灭菌，一次性使用。货架有效期三年。 | 该产品适用于动静脉血管狭窄或血管内支架内扩张治疗。 | 球囊直径2.75mm，有效长度15mm | DPC2715 |  | 不锈钢、聚酰胺弹性体、聚酰胺、铂铱合金等。 | 根 | 0
血管介入 | 北京迪玛克医药科技有限公司 | 北京迪玛克医药科技有限公司 | PTCA球囊扩张导管 | 国械注准20183770054 | 2023-02-23 | 国产 | 国械注准20183770054 | 该产品由Rx型球囊扩张导管和冲洗液导入头组成。球囊扩张导管由管座，加强管、近端推杆，远端内管，远端外管，球囊，显影标记、尖端，球囊由Pebax7233制成；导管涂有亲水涂层；球囊直径1.25mm、1.5mm产品只有一个显影标记，其他产品有两个显影标记。环氧乙烷灭菌，一次性使用。货架有效期三年。 | 该产品适用于动静脉血管狭窄或血管内支架内扩张治疗。 | 球囊直径2.75mm，有效长度20mm | DPC2720 |  | 不锈钢、聚酰胺弹性体、聚酰胺、铂铱合金等。 | 根 | 0
血管介入 | 北京迪玛克医药科技有限公司 | 北京迪玛克医药科技有限公司 | PTCA球囊扩张导管 | 国械注准20183770054 | 2023-02-23 | 国产 | 国械注准20183770054 | 该产品由Rx型球囊扩张导管和冲洗液导入头组成。球囊扩张导管由管座，加强管、近端推杆，远端内管，远端外管，球囊，显影标记、尖端，球囊由Pebax7233制成；导管涂有亲水涂层；球囊直径1.25mm、1.5mm产品只有一个显影标记，其他产品有两个显影标记。环氧乙烷灭菌，一次性使用。货架有效期三年。 | 该产品适用于动静脉血管狭窄或血管内支架内扩张治疗。 | 球囊直径2.75mm，有效长度25mm | DPC2725 |  | 不锈钢、聚酰胺弹性体、聚酰胺、铂铱合金等。 | 根 | 0
血管介入 | 北京迪玛克医药科技有限公司 | 北京迪玛克医药科技有限公司 | PTCA球囊扩张导管 | 国械注准20183770054 | 2023-02-23 | 国产 | 国械注准20183770054 | 该产品由Rx型球囊扩张导管和冲洗液导入头组成。球囊扩张导管由管座，加强管、近端推杆，远端内管，远端外管，球囊，显影标记、尖端，球囊由Pebax7233制成；导管涂有亲水涂层；球囊直径1.25mm、1.5mm产品只有一个显影标记，其他产品有两个显影标记。环氧乙烷灭菌，一次性使用。货架有效期三年。 | 该产品适用于动静脉血管狭窄或血管内支架内扩张治疗。 | 球囊直径2.75mm，有效长度30mm | DPC2730 |  | 不锈钢、聚酰胺弹性体、聚酰胺、铂铱合金等。 | 根 | 0
血管介入 | 北京迪玛克医药科技有限公司 | 北京迪玛克医药科技有限公司 | PTCA球囊扩张导管 | 国械注准20183770054 | 2023-02-23 | 国产 | 国械注准20183770054 | 该产品由Rx型球囊扩张导管和冲洗液导入头组成。球囊扩张导管由管座，加强管、近端推杆，远端内管，远端外管，球囊，显影标记、尖端，球囊由Pebax7233制成；导管涂有亲水涂层；球囊直径1.25mm、1.5mm产品只有一个显影标记，其他产品有两个显影标记。环氧乙烷灭菌，一次性使用。货架有效期三年。 | 该产品适用于动静脉血管狭窄或血管内支架内扩张治疗。 | 球囊直径3.0mm，有效长度6mm | DPC3006 |  | 不锈钢、聚酰胺弹性体、聚酰胺、铂铱合金等。 | 根 | 0
血管介入 | 北京迪玛克医药科技有限公司 | 北京迪玛克医药科技有限公司 | PTCA球囊扩张导管 | 国械注准20183770054 | 2023-02-23 | 国产 | 国械注准20183770054 | 该产品由Rx型球囊扩张导管和冲洗液导入头组成。球囊扩张导管由管座，加强管、近端推杆，远端内管，远端外管，球囊，显影标记、尖端，球囊由Pebax7233制成；导管涂有亲水涂层；球囊直径1.25mm、1.5mm产品只有一个显影标记，其他产品有两个显影标记。环氧乙烷灭菌，一次性使用。货架有效期三年。 | 该产品适用于动静脉血管狭窄或血管内支架内扩张治疗。 | 球囊直径3.0mm，有效长度8mm | DPC3008 |  | 不锈钢、聚酰胺弹性体、聚酰胺、铂铱合金等。 | 根 | 0
血管介入 | 北京迪玛克医药科技有限公司 | 北京迪玛克医药科技有限公司 | PTCA球囊扩张导管 | 国械注准20183770054 | 2023-02-23 | 国产 | 国械注准20183770054 | 该产品由Rx型球囊扩张导管和冲洗液导入头组成。球囊扩张导管由管座，加强管、近端推杆，远端内管，远端外管，球囊，显影标记、尖端，球囊由Pebax7233制成；导管涂有亲水涂层；球囊直径1.25mm、1.5mm产品只有一个显影标记，其他产品有两个显影标记。环氧乙烷灭菌，一次性使用。货架有效期三年。 | 该产品适用于动静脉血管狭窄或血管内支架内扩张治疗。 | 球囊直径3.0mm，有效长度10mm | DPC3010 |  | 不锈钢、聚酰胺弹性体、聚酰胺、铂铱合金等。 | 根 | 0
血管介入 | 北京迪玛克医药科技有限公司 | 北京迪玛克医药科技有限公司 | PTCA球囊扩张导管 | 国械注准20183770054 | 2023-02-23 | 国产 | 国械注准20183770054 | 该产品由Rx型球囊扩张导管和冲洗液导入头组成。球囊扩张导管由管座，加强管、近端推杆，远端内管，远端外管，球囊，显影标记、尖端，球囊由Pebax7233制成；导管涂有亲水涂层；球囊直径1.25mm、1.5mm产品只有一个显影标记，其他产品有两个显影标记。环氧乙烷灭菌，一次性使用。货架有效期三年。 | 该产品适用于动静脉血管狭窄或血管内支架内扩张治疗。 | 球囊直径3.0 mm，有效长度12mm | DPC3012 |  | 不锈钢、聚酰胺弹性体、聚酰胺、铂铱合金等。 | 根 | 0
血管介入 | 北京迪玛克医药科技有限公司 | 北京迪玛克医药科技有限公司 | PTCA球囊扩张导管 | 国械注准20183770054 | 2023-02-23 | 国产 | 国械注准20183770054 | 该产品由Rx型球囊扩张导管和冲洗液导入头组成。球囊扩张导管由管座，加强管、近端推杆，远端内管，远端外管，球囊，显影标记、尖端，球囊由Pebax7233制成；导管涂有亲水涂层；球囊直径1.25mm、1.5mm产品只有一个显影标记，其他产品有两个显影标记。环氧乙烷灭菌，一次性使用。货架有效期三年。 | 该产品适用于动静脉血管狭窄或血管内支架内扩张治疗。 | 球囊直径3.0 mm，有效长度15mm | DPC3015 |  | 不锈钢、聚酰胺弹性体、聚酰胺、铂铱合金等。 | 根 | 0
血管介入 | 北京迪玛克医药科技有限公司 | 北京迪玛克医药科技有限公司 | PTCA球囊扩张导管 | 国械注准20183770054 | 2023-02-23 | 国产 | 国械注准20183770054 | 该产品由Rx型球囊扩张导管和冲洗液导入头组成。球囊扩张导管由管座，加强管、近端推杆，远端内管，远端外管，球囊，显影标记、尖端，球囊由Pebax7233制成；导管涂有亲水涂层；球囊直径1.25mm、1.5mm产品只有一个显影标记，其他产品有两个显影标记。环氧乙烷灭菌，一次性使用。货架有效期三年。 | 该产品适用于动静脉血管狭窄或血管内支架内扩张治疗。 | 球囊直径3.0 mm，有效长度20mm | DPC3020 |  | 不锈钢、聚酰胺弹性体、聚酰胺、铂铱合金等。 | 根 | 0
血管介入 | 北京迪玛克医药科技有限公司 | 北京迪玛克医药科技有限公司 | PTCA球囊扩张导管 | 国械注准20183770054 | 2023-02-23 | 国产 | 国械注准20183770054 | 该产品由Rx型球囊扩张导管和冲洗液导入头组成。球囊扩张导管由管座，加强管、近端推杆，远端内管，远端外管，球囊，显影标记、尖端，球囊由Pebax7233制成；导管涂有亲水涂层；球囊直径1.25mm、1.5mm产品只有一个显影标记，其他产品有两个显影标记。环氧乙烷灭菌，一次性使用。货架有效期三年。 | 该产品适用于动静脉血管狭窄或血管内支架内扩张治疗。 | 球囊直径3.0 mm，有效长度25mm | DPC3025 |  | 不锈钢、聚酰胺弹性体、聚酰胺、铂铱合金等。 | 根 | 0
血管介入 | 北京迪玛克医药科技有限公司 | 北京迪玛克医药科技有限公司 | PTCA球囊扩张导管 | 国械注准20183770054 | 2023-02-23 | 国产 | 国械注准20183770054 | 该产品由Rx型球囊扩张导管和冲洗液导入头组成。球囊扩张导管由管座，加强管、近端推杆，远端内管，远端外管，球囊，显影标记、尖端，球囊由Pebax7233制成；导管涂有亲水涂层；球囊直径1.25mm、1.5mm产品只有一个显影标记，其他产品有两个显影标记。环氧乙烷灭菌，一次性使用。货架有效期三年。 | 该产品适用于动静脉血管狭窄或血管内支架内扩张治疗。 | 球囊直径3.0mm，有效长度30mm | DPC3030 |  | 不锈钢、聚酰胺弹性体、聚酰胺、铂铱合金等。 | 根 | 0
血管介入 | 北京迪玛克医药科技有限公司 | 北京迪玛克医药科技有限公司 | PTCA球囊扩张导管 | 国械注准20183770054 | 2023-02-23 | 国产 | 国械注准20183770054 | 该产品由Rx型球囊扩张导管和冲洗液导入头组成。球囊扩张导管由管座，加强管、近端推杆，远端内管，远端外管，球囊，显影标记、尖端，球囊由Pebax7233制成；导管涂有亲水涂层；球囊直径1.25mm、1.5mm产品只有一个显影标记，其他产品有两个显影标记。环氧乙烷灭菌，一次性使用。货架有效期三年。 | 该产品适用于动静脉血管狭窄或血管内支架内扩张治疗。 | 球囊直径3.25mm，有效长度6mm | DPC3206 |  | 不锈钢、聚酰胺弹性体、聚酰胺、铂铱合金等。 | 根 | 0
血管介入 | 北京迪玛克医药科技有限公司 | 北京迪玛克医药科技有限公司 | PTCA球囊扩张导管 | 国械注准20183770054 | 2023-02-23 | 国产 | 国械注准20183770054 | 该产品由Rx型球囊扩张导管和冲洗液导入头组成。球囊扩张导管由管座，加强管、近端推杆，远端内管，远端外管，球囊，显影标记、尖端，球囊由Pebax7233制成；导管涂有亲水涂层；球囊直径1.25mm、1.5mm产品只有一个显影标记，其他产品有两个显影标记。环氧乙烷灭菌，一次性使用。货架有效期三年。 | 该产品适用于动静脉血管狭窄或血管内支架内扩张治疗。 | 球囊直径3.25mm，有效长度10mm | DPC3210 |  | 不锈钢、聚酰胺弹性体、聚酰胺、铂铱合金等。 | 根 | 0
血管介入 | 北京迪玛克医药科技有限公司 | 北京迪玛克医药科技有限公司 | PTCA球囊扩张导管 | 国械注准20183770054 | 2023-02-23 | 国产 | 国械注准20183770054 | 该产品由Rx型球囊扩张导管和冲洗液导入头组成。球囊扩张导管由管座，加强管、近端推杆，远端内管，远端外管，球囊，显影标记、尖端，球囊由Pebax7233制成；导管涂有亲水涂层；球囊直径1.25mm、1.5mm产品只有一个显影标记，其他产品有两个显影标记。环氧乙烷灭菌，一次性使用。货架有效期三年。 | 该产品适用于动静脉血管狭窄或血管内支架内扩张治疗。 | 球囊直径3.25 mm，有效长度12mm | DPC3212 |  | 不锈钢、聚酰胺弹性体、聚酰胺、铂铱合金等。 | 根 | 0
血管介入 | 北京迪玛克医药科技有限公司 | 北京迪玛克医药科技有限公司 | PTCA球囊扩张导管 | 国械注准20183770054 | 2023-02-23 | 国产 | 国械注准20183770054 | 该产品由Rx型球囊扩张导管和冲洗液导入头组成。球囊扩张导管由管座，加强管、近端推杆，远端内管，远端外管，球囊，显影标记、尖端，球囊由Pebax7233制成；导管涂有亲水涂层；球囊直径1.25mm、1.5mm产品只有一个显影标记，其他产品有两个显影标记。环氧乙烷灭菌，一次性使用。货架有效期三年。 | 该产品适用于动静脉血管狭窄或血管内支架内扩张治疗。 | 球囊直径3.25 mm，有效长度15mm | DPC3215 |  | 不锈钢、聚酰胺弹性体、聚酰胺、铂铱合金等。 | 根 | 0
血管介入 | 北京迪玛克医药科技有限公司 | 北京迪玛克医药科技有限公司 | PTCA球囊扩张导管 | 国械注准20183770054 | 2023-02-23 | 国产 | 国械注准20183770054 | 该产品由Rx型球囊扩张导管和冲洗液导入头组成。球囊扩张导管由管座，加强管、近端推杆，远端内管，远端外管，球囊，显影标记、尖端，球囊由Pebax7233制成；导管涂有亲水涂层；球囊直径1.25mm、1.5mm产品只有一个显影标记，其他产品有两个显影标记。环氧乙烷灭菌，一次性使用。货架有效期三年。 | 该产品适用于动静脉血管狭窄或血管内支架内扩张治疗。 | 球囊直径3.25 mm，有效长度20mm | DPC3220 |  | 不锈钢、聚酰胺弹性体、聚酰胺、铂铱合金等。 | 根 | 0
血管介入 | 北京迪玛克医药科技有限公司 | 北京迪玛克医药科技有限公司 | PTCA球囊扩张导管 | 国械注准20183770054 | 2023-02-23 | 国产 | 国械注准20183770054 | 该产品由Rx型球囊扩张导管和冲洗液导入头组成。球囊扩张导管由管座，加强管、近端推杆，远端内管，远端外管，球囊，显影标记、尖端，球囊由Pebax7233制成；导管涂有亲水涂层；球囊直径1.25mm、1.5mm产品只有一个显影标记，其他产品有两个显影标记。环氧乙烷灭菌，一次性使用。货架有效期三年。 | 该产品适用于动静脉血管狭窄或血管内支架内扩张治疗。 | 球囊直径3.25 mm，有效长度25mm | DPC3225 |  | 不锈钢、聚酰胺弹性体、聚酰胺、铂铱合金等。 | 根 | 0
血管介入 | 北京迪玛克医药科技有限公司 | 北京迪玛克医药科技有限公司 | PTCA球囊扩张导管 | 国械注准20183770054 | 2023-02-23 | 国产 | 国械注准20183770054 | 该产品由Rx型球囊扩张导管和冲洗液导入头组成。球囊扩张导管由管座，加强管、近端推杆，远端内管，远端外管，球囊，显影标记、尖端，球囊由Pebax7233制成；导管涂有亲水涂层；球囊直径1.25mm、1.5mm产品只有一个显影标记，其他产品有两个显影标记。环氧乙烷灭菌，一次性使用。货架有效期三年。 | 该产品适用于动静脉血管狭窄或血管内支架内扩张治疗。 | 球囊直径3.25mm，有效长度30mm | DPC3230 |  | 不锈钢、聚酰胺弹性体、聚酰胺、铂铱合金等。 | 根 | 0
血管介入 | 北京迪玛克医药科技有限公司 | 北京迪玛克医药科技有限公司 | PTCA球囊扩张导管 | 国械注准20183770054 | 2023-02-23 | 国产 | 国械注准20183770054 | 该产品由Rx型球囊扩张导管和冲洗液导入头组成。球囊扩张导管由管座，加强管、近端推杆，远端内管，远端外管，球囊，显影标记、尖端，球囊由Pebax7233制成；导管涂有亲水涂层；球囊直径1.25mm、1.5mm产品只有一个显影标记，其他产品有两个显影标记。环氧乙烷灭菌，一次性使用。货架有效期三年。 | 该产品适用于动静脉血管狭窄或血管内支架内扩张治疗。 | 球囊直径3.5mm，有效长度6mm | DPC3506 |  | 不锈钢、聚酰胺弹性体、聚酰胺、铂铱合金等。 | 根 | 0
血管介入 | 北京迪玛克医药科技有限公司 | 北京迪玛克医药科技有限公司 | PTCA球囊扩张导管 | 国械注准20183770054 | 2023-02-23 | 国产 | 国械注准20183770054 | 该产品由Rx型球囊扩张导管和冲洗液导入头组成。球囊扩张导管由管座，加强管、近端推杆，远端内管，远端外管，球囊，显影标记、尖端，球囊由Pebax7233制成；导管涂有亲水涂层；球囊直径1.25mm、1.5mm产品只有一个显影标记，其他产品有两个显影标记。环氧乙烷灭菌，一次性使用。货架有效期三年。 | 该产品适用于动静脉血管狭窄或血管内支架内扩张治疗。 | 球囊直径3.5mm，有效长度10mm | DPC3510 |  | 不锈钢、聚酰胺弹性体、聚酰胺、铂铱合金等。 | 根 | 0
血管介入 | 北京迪玛克医药科技有限公司 | 北京迪玛克医药科技有限公司 | PTCA球囊扩张导管 | 国械注准20183770054 | 2023-02-23 | 国产 | 国械注准20183770054 | 该产品由Rx型球囊扩张导管和冲洗液导入头组成。球囊扩张导管由管座，加强管、近端推杆，远端内管，远端外管，球囊，显影标记、尖端，球囊由Pebax7233制成；导管涂有亲水涂层；球囊直径1.25mm、1.5mm产品只有一个显影标记，其他产品有两个显影标记。环氧乙烷灭菌，一次性使用。货架有效期三年。 | 该产品适用于动静脉血管狭窄或血管内支架内扩张治疗。 | 球囊直径3.5mm，有效长度12mm | DPC3512 |  | 不锈钢、聚酰胺弹性体、聚酰胺、铂铱合金等。 | 根 | 0
血管介入 | 北京迪玛克医药科技有限公司 | 北京迪玛克医药科技有限公司 | PTCA球囊扩张导管 | 国械注准20183770054 | 2023-02-23 | 国产 | 国械注准20183770054 | 该产品由Rx型球囊扩张导管和冲洗液导入头组成。球囊扩张导管由管座，加强管、近端推杆，远端内管，远端外管，球囊，显影标记、尖端，球囊由Pebax7233制成；导管涂有亲水涂层；球囊直径1.25mm、1.5mm产品只有一个显影标记，其他产品有两个显影标记。环氧乙烷灭菌，一次性使用。货架有效期三年。 | 该产品适用于动静脉血管狭窄或血管内支架内扩张治疗。 | 球囊直径3.5mm，有效长度15mm | DPC3515 |  | 不锈钢、聚酰胺弹性体、聚酰胺、铂铱合金等。 | 根 | 0
血管介入 | 北京迪玛克医药科技有限公司 | 北京迪玛克医药科技有限公司 | PTCA球囊扩张导管 | 国械注准20183770054 | 2023-02-23 | 国产 | 国械注准20183770054 | 该产品由Rx型球囊扩张导管和冲洗液导入头组成。球囊扩张导管由管座，加强管、近端推杆，远端内管，远端外管，球囊，显影标记、尖端，球囊由Pebax7233制成；导管涂有亲水涂层；球囊直径1.25mm、1.5mm产品只有一个显影标记，其他产品有两个显影标记。环氧乙烷灭菌，一次性使用。货架有效期三年。 | 该产品适用于动静脉血管狭窄或血管内支架内扩张治疗。 | 球囊直径3.5mm，有效长度20mm | DPC3520 |  | 不锈钢、聚酰胺弹性体、聚酰胺、铂铱合金等。 | 根 | 0
血管介入 | 北京迪玛克医药科技有限公司 | 北京迪玛克医药科技有限公司 | PTCA球囊扩张导管 | 国械注准20183770054 | 2023-02-23 | 国产 | 国械注准20183770054 | 该产品由Rx型球囊扩张导管和冲洗液导入头组成。球囊扩张导管由管座，加强管、近端推杆，远端内管，远端外管，球囊，显影标记、尖端，球囊由Pebax7233制成；导管涂有亲水涂层；球囊直径1.25mm、1.5mm产品只有一个显影标记，其他产品有两个显影标记。环氧乙烷灭菌，一次性使用。货架有效期三年。 | 该产品适用于动静脉血管狭窄或血管内支架内扩张治疗。 | 球囊直径3.5mm，有效长度25mm | DPC3525 |  | 不锈钢、聚酰胺弹性体、聚酰胺、铂铱合金等。 | 根 | 0
血管介入 | 北京迪玛克医药科技有限公司 | 北京迪玛克医药科技有限公司 | PTCA球囊扩张导管 | 国械注准20183770054 | 2023-02-23 | 国产 | 国械注准20183770054 | 该产品由Rx型球囊扩张导管和冲洗液导入头组成。球囊扩张导管由管座，加强管、近端推杆，远端内管，远端外管，球囊，显影标记、尖端，球囊由Pebax7233制成；导管涂有亲水涂层；球囊直径1.25mm、1.5mm产品只有一个显影标记，其他产品有两个显影标记。环氧乙烷灭菌，一次性使用。货架有效期三年。 | 该产品适用于动静脉血管狭窄或血管内支架内扩张治疗。 | 球囊直径3.5mm，有效长度30mm | DPC3530 |  | 不锈钢、聚酰胺弹性体、聚酰胺、铂铱合金等。 | 根 | 0
血管介入 | 北京迪玛克医药科技有限公司 | 北京迪玛克医药科技有限公司 | PTCA球囊扩张导管 | 国械注准20183770054 | 2023-02-23 | 国产 | 国械注准20183770054 | 该产品由Rx型球囊扩张导管和冲洗液导入头组成。球囊扩张导管由管座，加强管、近端推杆，远端内管，远端外管，球囊，显影标记、尖端，球囊由Pebax7233制成；导管涂有亲水涂层；球囊直径1.25mm、1.5mm产品只有一个显影标记，其他产品有两个显影标记。环氧乙烷灭菌，一次性使用。货架有效期三年。 | 该产品适用于动静脉血管狭窄或血管内支架内扩张治疗。 | 球囊直径3.75mm，有效长度6mm | DPC3706 |  | 不锈钢、聚酰胺弹性体、聚酰胺、铂铱合金等。 | 根 | 0
血管介入 | 北京迪玛克医药科技有限公司 | 北京迪玛克医药科技有限公司 | PTCA球囊扩张导管 | 国械注准20183770054 | 2023-02-23 | 国产 | 国械注准20183770054 | 该产品由Rx型球囊扩张导管和冲洗液导入头组成。球囊扩张导管由管座，加强管、近端推杆，远端内管，远端外管，球囊，显影标记、尖端，球囊由Pebax7233制成；导管涂有亲水涂层；球囊直径1.25mm、1.5mm产品只有一个显影标记，其他产品有两个显影标记。环氧乙烷灭菌，一次性使用。货架有效期三年。 | 该产品适用于动静脉血管狭窄或血管内支架内扩张治疗。 | 球囊直径3.75mm，有效长度10mm | DPC3710 |  | 不锈钢、聚酰胺弹性体、聚酰胺、铂铱合金等。 | 根 | 0
血管介入 | 北京迪玛克医药科技有限公司 | 北京迪玛克医药科技有限公司 | PTCA球囊扩张导管 | 国械注准20183770054 | 2023-02-23 | 国产 | 国械注准20183770054 | 该产品由Rx型球囊扩张导管和冲洗液导入头组成。球囊扩张导管由管座，加强管、近端推杆，远端内管，远端外管，球囊，显影标记、尖端，球囊由Pebax7233制成；导管涂有亲水涂层；球囊直径1.25mm、1.5mm产品只有一个显影标记，其他产品有两个显影标记。环氧乙烷灭菌，一次性使用。货架有效期三年。 | 该产品适用于动静脉血管狭窄或血管内支架内扩张治疗。 | 球囊直径3.75mm，有效长度12mm | DPC3712 |  | 不锈钢、聚酰胺弹性体、聚酰胺、铂铱合金等。 | 根 | 0
血管介入 | 北京迪玛克医药科技有限公司 | 北京迪玛克医药科技有限公司 | PTCA球囊扩张导管 | 国械注准20183770054 | 2023-02-23 | 国产 | 国械注准20183770054 | 该产品由Rx型球囊扩张导管和冲洗液导入头组成。球囊扩张导管由管座，加强管、近端推杆，远端内管，远端外管，球囊，显影标记、尖端，球囊由Pebax7233制成；导管涂有亲水涂层；球囊直径1.25mm、1.5mm产品只有一个显影标记，其他产品有两个显影标记。环氧乙烷灭菌，一次性使用。货架有效期三年。 | 该产品适用于动静脉血管狭窄或血管内支架内扩张治疗。 | 球囊直径3.75mm，有效长度15mm | DPC3715 |  | 不锈钢、聚酰胺弹性体、聚酰胺、铂铱合金等。 | 根 | 0
血管介入 | 北京迪玛克医药科技有限公司 | 北京迪玛克医药科技有限公司 | PTCA球囊扩张导管 | 国械注准20183770054 | 2023-02-23 | 国产 | 国械注准20183770054 | 该产品由Rx型球囊扩张导管和冲洗液导入头组成。球囊扩张导管由管座，加强管、近端推杆，远端内管，远端外管，球囊，显影标记、尖端，球囊由Pebax7233制成；导管涂有亲水涂层；球囊直径1.25mm、1.5mm产品只有一个显影标记，其他产品有两个显影标记。环氧乙烷灭菌，一次性使用。货架有效期三年。 | 该产品适用于动静脉血管狭窄或血管内支架内扩张治疗。 | 球囊直径3.75mm，有效长度20mm | DPC3720 |  | 不锈钢、聚酰胺弹性体、聚酰胺、铂铱合金等。 | 根 | 0
血管介入 | 北京迪玛克医药科技有限公司 | 北京迪玛克医药科技有限公司 | PTCA球囊扩张导管 | 国械注准20183770054 | 2023-02-23 | 国产 | 国械注准20183770054 | 该产品由Rx型球囊扩张导管和冲洗液导入头组成。球囊扩张导管由管座，加强管、近端推杆，远端内管，远端外管，球囊，显影标记、尖端，球囊由Pebax7233制成；导管涂有亲水涂层；球囊直径1.25mm、1.5mm产品只有一个显影标记，其他产品有两个显影标记。环氧乙烷灭菌，一次性使用。货架有效期三年。 | 该产品适用于动静脉血管狭窄或血管内支架内扩张治疗。 | 球囊直径3.75mm，有效长度25mm | DPC3725 |  | 不锈钢、聚酰胺弹性体、聚酰胺、铂铱合金等。 | 根 | 0
血管介入 | 北京迪玛克医药科技有限公司 | 北京迪玛克医药科技有限公司 | PTCA球囊扩张导管 | 国械注准20183770054 | 2023-02-23 | 国产 | 国械注准20183770054 | 该产品由Rx型球囊扩张导管和冲洗液导入头组成。球囊扩张导管由管座，加强管、近端推杆，远端内管，远端外管，球囊，显影标记、尖端，球囊由Pebax7233制成；导管涂有亲水涂层；球囊直径1.25mm、1.5mm产品只有一个显影标记，其他产品有两个显影标记。环氧乙烷灭菌，一次性使用。货架有效期三年。 | 该产品适用于动静脉血管狭窄或血管内支架内扩张治疗。 | 球囊直径3.75mm，有效长度30mm | DPC3730 |  | 不锈钢、聚酰胺弹性体、聚酰胺、铂铱合金等。 | 根 | 0
血管介入 | 北京迪玛克医药科技有限公司 | 北京迪玛克医药科技有限公司 | PTCA球囊扩张导管 | 国械注准20183770054 | 2023-02-23 | 国产 | 国械注准20183770054 | 该产品由Rx型球囊扩张导管和冲洗液导入头组成。球囊扩张导管由管座，加强管、近端推杆，远端内管，远端外管，球囊，显影标记、尖端，球囊由Pebax7233制成；导管涂有亲水涂层；球囊直径1.25mm、1.5mm产品只有一个显影标记，其他产品有两个显影标记。环氧乙烷灭菌，一次性使用。货架有效期三年。 | 该产品适用于动静脉血管狭窄或血管内支架内扩张治疗。 | 球囊直径4.0mm，有效长度6mm | DPC4006 |  | 不锈钢、聚酰胺弹性体、聚酰胺、铂铱合金等。 | 根 | 0
血管介入 | 北京迪玛克医药科技有限公司 | 北京迪玛克医药科技有限公司 | PTCA球囊扩张导管 | 国械注准20183770054 | 2023-02-23 | 国产 | 国械注准20183770054 | 该产品由Rx型球囊扩张导管和冲洗液导入头组成。球囊扩张导管由管座，加强管、近端推杆，远端内管，远端外管，球囊，显影标记、尖端，球囊由Pebax7233制成；导管涂有亲水涂层；球囊直径1.25mm、1.5mm产品只有一个显影标记，其他产品有两个显影标记。环氧乙烷灭菌，一次性使用。货架有效期三年。 | 该产品适用于动静脉血管狭窄或血管内支架内扩张治疗。 | 球囊直径4.0mm，有效长度10mm | DPC4010 |  | 不锈钢、聚酰胺弹性体、聚酰胺、铂铱合金等。 | 根 | 0
血管介入 | 北京迪玛克医药科技有限公司 | 北京迪玛克医药科技有限公司 | PTCA球囊扩张导管 | 国械注准20183770054 | 2023-02-23 | 国产 | 国械注准20183770054 | 该产品由Rx型球囊扩张导管和冲洗液导入头组成。球囊扩张导管由管座，加强管、近端推杆，远端内管，远端外管，球囊，显影标记、尖端，球囊由Pebax7233制成；导管涂有亲水涂层；球囊直径1.25mm、1.5mm产品只有一个显影标记，其他产品有两个显影标记。环氧乙烷灭菌，一次性使用。货架有效期三年。 | 该产品适用于动静脉血管狭窄或血管内支架内扩张治疗。 | 球囊直径4.0 mm，有效长度12mm | DPC4012 |  | 不锈钢、聚酰胺弹性体、聚酰胺、铂铱合金等。 | 根 | 0
血管介入 | 北京迪玛克医药科技有限公司 | 北京迪玛克医药科技有限公司 | PTCA球囊扩张导管 | 国械注准20183770054 | 2023-02-23 | 国产 | 国械注准20183770054 | 该产品由Rx型球囊扩张导管和冲洗液导入头组成。球囊扩张导管由管座，加强管、近端推杆，远端内管，远端外管，球囊，显影标记、尖端，球囊由Pebax7233制成；导管涂有亲水涂层；球囊直径1.25mm、1.5mm产品只有一个显影标记，其他产品有两个显影标记。环氧乙烷灭菌，一次性使用。货架有效期三年。 | 该产品适用于动静脉血管狭窄或血管内支架内扩张治疗。 | 球囊直径4.0 mm，有效长度15mm | DPC4015 |  | 不锈钢、聚酰胺弹性体、聚酰胺、铂铱合金等。 | 根 | 0
血管介入 | 北京迪玛克医药科技有限公司 | 北京迪玛克医药科技有限公司 | PTCA球囊扩张导管 | 国械注准20183770054 | 2023-02-23 | 国产 | 国械注准20183770054 | 该产品由Rx型球囊扩张导管和冲洗液导入头组成。球囊扩张导管由管座，加强管、近端推杆，远端内管，远端外管，球囊，显影标记、尖端，球囊由Pebax7233制成；导管涂有亲水涂层；球囊直径1.25mm、1.5mm产品只有一个显影标记，其他产品有两个显影标记。环氧乙烷灭菌，一次性使用。货架有效期三年。 | 该产品适用于动静脉血管狭窄或血管内支架内扩张治疗。 | 球囊直径4.0 mm，有效长度20mm | DPC4020 |  | 不锈钢、聚酰胺弹性体、聚酰胺、铂铱合金等。 | 根 | 0
血管介入 | 北京迪玛克医药科技有限公司 | 北京迪玛克医药科技有限公司 | PTCA球囊扩张导管 | 国械注准20183770054 | 2023-02-23 | 国产 | 国械注准20183770054 | 该产品由Rx型球囊扩张导管和冲洗液导入头组成。球囊扩张导管由管座，加强管、近端推杆，远端内管，远端外管，球囊，显影标记、尖端，球囊由Pebax7233制成；导管涂有亲水涂层；球囊直径1.25mm、1.5mm产品只有一个显影标记，其他产品有两个显影标记。环氧乙烷灭菌，一次性使用。货架有效期三年。 | 该产品适用于动静脉血管狭窄或血管内支架内扩张治疗。 | 球囊直径4.0 mm，有效长度25mm | DPC4025 |  | 不锈钢、聚酰胺弹性体、聚酰胺、铂铱合金等。 | 根 | 0
血管介入 | 北京迪玛克医药科技有限公司 | 北京迪玛克医药科技有限公司 | PTCA球囊扩张导管 | 国械注准20183770054 | 2023-02-23 | 国产 | 国械注准20183770054 | 该产品由Rx型球囊扩张导管和冲洗液导入头组成。球囊扩张导管由管座，加强管、近端推杆，远端内管，远端外管，球囊，显影标记、尖端，球囊由Pebax7233制成；导管涂有亲水涂层；球囊直径1.25mm、1.5mm产品只有一个显影标记，其他产品有两个显影标记。环氧乙烷灭菌，一次性使用。货架有效期三年。 | 该产品适用于动静脉血管狭窄或血管内支架内扩张治疗。 | 球囊直径4.0mm，有效长度30mm | DPC4030 |  | 不锈钢、聚酰胺弹性体、聚酰胺、铂铱合金等。 | 根 | 0
血管介入 | 北京迪玛克医药科技有限公司 | 北京迪玛克医药科技有限公司 | PTCA球囊扩张导管 | 国械注准20183770054 | 2023-02-23 | 国产 | 国械注准20183770054 | 该产品由Rx型球囊扩张导管和冲洗液导入头组成。球囊扩张导管由管座，加强管、近端推杆，远端内管，远端外管，球囊，显影标记、尖端，球囊由Pebax7233制成；导管涂有亲水涂层；球囊直径1.25mm、1.5mm产品只有一个显影标记，其他产品有两个显影标记。环氧乙烷灭菌，一次性使用。货架有效期三年。 | 该产品适用于动静脉血管狭窄或血管内支架内扩张治疗。 | 球囊直径4.5 mm，有效长度15mm | DPC4515 |  | 不锈钢、聚酰胺弹性体、聚酰胺、铂铱合金等。 | 根 | 0
血管介入 | 北京迪玛克医药科技有限公司 | 北京迪玛克医药科技有限公司 | PTCA球囊扩张导管 | 国械注准20183770054 | 2023-02-23 | 国产 | 国械注准20183770054 | 该产品由Rx型球囊扩张导管和冲洗液导入头组成。球囊扩张导管由管座，加强管、近端推杆，远端内管，远端外管，球囊，显影标记、尖端，球囊由Pebax7233制成；导管涂有亲水涂层；球囊直径1.25mm、1.5mm产品只有一个显影标记，其他产品有两个显影标记。环氧乙烷灭菌，一次性使用。货架有效期三年。 | 该产品适用于动静脉血管狭窄或血管内支架内扩张治疗。 | 球囊直径4.5 mm，有效长度20mm | DPC4520 |  | 不锈钢、聚酰胺弹性体、聚酰胺、铂铱合金等。 | 根 | 0
血管介入 | 北京迪玛克医药科技有限公司 | 北京迪玛克医药科技有限公司 | PTCA球囊扩张导管 | 国械注准20183770054 | 2023-02-23 | 国产 | 国械注准20183770054 | 该产品由Rx型球囊扩张导管和冲洗液导入头组成。球囊扩张导管由管座，加强管、近端推杆，远端内管，远端外管，球囊，显影标记、尖端，球囊由Pebax7233制成；导管涂有亲水涂层；球囊直径1.25mm、1.5mm产品只有一个显影标记，其他产品有两个显影标记。环氧乙烷灭菌，一次性使用。货架有效期三年。 | 该产品适用于动静脉血管狭窄或血管内支架内扩张治疗。 | 球囊直径5.0 mm，有效长度15mm | DPC5015 |  | 不锈钢、聚酰胺弹性体、聚酰胺、铂铱合金等。 | 根 | 0
血管介入 | 北京迪玛克医药科技有限公司 | 北京迪玛克医药科技有限公司 | PTCA球囊扩张导管 | 国械注准20183770054 | 2023-02-23 | 国产 | 国械注准20183770054 | 该产品由Rx型球囊扩张导管和冲洗液导入头组成。球囊扩张导管由管座，加强管、近端推杆，远端内管，远端外管，球囊，显影标记、尖端，球囊由Pebax7233制成；导管涂有亲水涂层；球囊直径1.25mm、1.5mm产品只有一个显影标记，其他产品有两个显影标记。环氧乙烷灭菌，一次性使用。货架有效期三年。 | 该产品适用于动静脉血管狭窄或血管内支架内扩张治疗。 | 球囊直径5.0 mm，有效长度20mm | DPC5020 |  | 不锈钢、聚酰胺弹性体、聚酰胺、铂铱合金等。 | 根 | 0
血管介入 | 北京迪玛克医药科技有限公司 | 北京迪玛克医药科技有限公司 | 非顺应性PTCA球囊扩张导管 | 国械注准20183770044 | 2023-02-10 | 国产 | 国械注准20183770044 | 该产品由非顺应性PTCA球囊扩张导管和冲洗液导入头组成，球囊扩张导管包括管座，近端推杆，远端内管，远端外管，球囊，尖端等部件。产品一次性使用，经环氧乙烷灭菌，产品有效期3年。 | 该产品适用于冠状动脉的狭窄部分和支架的后扩张，从而改善心肌供血能力和支架的贴壁效果。 | 球囊直径2.25mm，有效长度6mm | DHC2206 |  | 不锈钢、尼龙、高密度聚乙烯、铂铱合金等。 | 根 | 0
血管介入 | 北京迪玛克医药科技有限公司 | 北京迪玛克医药科技有限公司 | 非顺应性PTCA球囊扩张导管 | 国械注准20183770044 | 2023-02-10 | 国产 | 国械注准20183770044 | 该产品由非顺应性PTCA球囊扩张导管和冲洗液导入头组成，球囊扩张导管包括管座，近端推杆，远端内管，远端外管，球囊，尖端等部件。产品一次性使用，经环氧乙烷灭菌，产品有效期3年。 | 该产品适用于冠状动脉的狭窄部分和支架的后扩张，从而改善心肌供血能力和支架的贴壁效果。 | 球囊直径2.25mm，有效长度8mm | DHC2208 |  | 不锈钢、尼龙、高密度聚乙烯、铂铱合金等。 | 根 | 0
血管介入 | 北京迪玛克医药科技有限公司 | 北京迪玛克医药科技有限公司 | 非顺应性PTCA球囊扩张导管 | 国械注准20183770044 | 2023-02-10 | 国产 | 国械注准20183770044 | 该产品由非顺应性PTCA球囊扩张导管和冲洗液导入头组成，球囊扩张导管包括管座，近端推杆，远端内管，远端外管，球囊，尖端等部件。产品一次性使用，经环氧乙烷灭菌，产品有效期3年。 | 该产品适用于冠状动脉的狭窄部分和支架的后扩张，从而改善心肌供血能力和支架的贴壁效果。 | 球囊直径2.25mm，有效长度10mm | DHC2210 |  | 不锈钢、尼龙、高密度聚乙烯、铂铱合金等。 | 根 | 0
血管介入 | 北京迪玛克医药科技有限公司 | 北京迪玛克医药科技有限公司 | 非顺应性PTCA球囊扩张导管 | 国械注准20183770044 | 2023-02-10 | 国产 | 国械注准20183770044 | 该产品由非顺应性PTCA球囊扩张导管和冲洗液导入头组成，球囊扩张导管包括管座，近端推杆，远端内管，远端外管，球囊，尖端等部件。产品一次性使用，经环氧乙烷灭菌，产品有效期3年。 | 该产品适用于冠状动脉的狭窄部分和支架的后扩张，从而改善心肌供血能力和支架的贴壁效果。 | 球囊直径2.25 mm，有效长度12mm | DHC2212 |  | 不锈钢、尼龙、高密度聚乙烯、铂铱合金等。 | 根 | 0
血管介入 | 北京迪玛克医药科技有限公司 | 北京迪玛克医药科技有限公司 | 非顺应性PTCA球囊扩张导管 | 国械注准20183770044 | 2023-02-10 | 国产 | 国械注准20183770044 | 该产品由非顺应性PTCA球囊扩张导管和冲洗液导入头组成，球囊扩张导管包括管座，近端推杆，远端内管，远端外管，球囊，尖端等部件。产品一次性使用，经环氧乙烷灭菌，产品有效期3年。 | 该产品适用于冠状动脉的狭窄部分和支架的后扩张，从而改善心肌供血能力和支架的贴壁效果。 | 球囊直径2.25 mm，有效长度15mm | DHC2215 |  | 不锈钢、尼龙、高密度聚乙烯、铂铱合金等。 | 根 | 0
血管介入 | 北京迪玛克医药科技有限公司 | 北京迪玛克医药科技有限公司 | 非顺应性PTCA球囊扩张导管 | 国械注准20183770044 | 2023-02-10 | 国产 | 国械注准20183770044 | 该产品由非顺应性PTCA球囊扩张导管和冲洗液导入头组成，球囊扩张导管包括管座，近端推杆，远端内管，远端外管，球囊，尖端等部件。产品一次性使用，经环氧乙烷灭菌，产品有效期3年。 | 该产品适用于冠状动脉的狭窄部分和支架的后扩张，从而改善心肌供血能力和支架的贴壁效果。 | 球囊直径2.25 mm，有效长度20mm | DHC2220 |  | 不锈钢、尼龙、高密度聚乙烯、铂铱合金等。 | 根 | 0
血管介入 | 北京迪玛克医药科技有限公司 | 北京迪玛克医药科技有限公司 | 非顺应性PTCA球囊扩张导管 | 国械注准20183770044 | 2023-02-10 | 国产 | 国械注准20183770044 | 该产品由非顺应性PTCA球囊扩张导管和冲洗液导入头组成，球囊扩张导管包括管座，近端推杆，远端内管，远端外管，球囊，尖端等部件。产品一次性使用，经环氧乙烷灭菌，产品有效期3年。 | 该产品适用于冠状动脉的狭窄部分和支架的后扩张，从而改善心肌供血能力和支架的贴壁效果。 | 球囊直径2.25 mm，有效长度25mm | DHC2225 |  | 不锈钢、尼龙、高密度聚乙烯、铂铱合金等。 | 根 | 0
血管介入 | 北京迪玛克医药科技有限公司 | 北京迪玛克医药科技有限公司 | 非顺应性PTCA球囊扩张导管 | 国械注准20183770044 | 2023-02-10 | 国产 | 国械注准20183770044 | 该产品由非顺应性PTCA球囊扩张导管和冲洗液导入头组成，球囊扩张导管包括管座，近端推杆，远端内管，远端外管，球囊，尖端等部件。产品一次性使用，经环氧乙烷灭菌，产品有效期3年。 | 该产品适用于冠状动脉的狭窄部分和支架的后扩张，从而改善心肌供血能力和支架的贴壁效果。 | 球囊直径2.25mm，有效长度30mm | DHC2230 |  | 不锈钢、尼龙、高密度聚乙烯、铂铱合金等。 | 根 | 0
血管介入 | 北京迪玛克医药科技有限公司 | 北京迪玛克医药科技有限公司 | 非顺应性PTCA球囊扩张导管 | 国械注准20183770044 | 2023-02-10 | 国产 | 国械注准20183770044 | 该产品由非顺应性PTCA球囊扩张导管和冲洗液导入头组成，球囊扩张导管包括管座，近端推杆，远端内管，远端外管，球囊，尖端等部件。产品一次性使用，经环氧乙烷灭菌，产品有效期3年。 | 该产品适用于冠状动脉的狭窄部分和支架的后扩张，从而改善心肌供血能力和支架的贴壁效果。 | 球囊直径2.50mm，有效长度6mm | DHC2506 |  | 不锈钢、尼龙、高密度聚乙烯、铂铱合金等。 | 根 | 0
血管介入 | 北京迪玛克医药科技有限公司 | 北京迪玛克医药科技有限公司 | 非顺应性PTCA球囊扩张导管 | 国械注准20183770044 | 2023-02-10 | 国产 | 国械注准20183770044 | 该产品由非顺应性PTCA球囊扩张导管和冲洗液导入头组成，球囊扩张导管包括管座，近端推杆，远端内管，远端外管，球囊，尖端等部件。产品一次性使用，经环氧乙烷灭菌，产品有效期3年。 | 该产品适用于冠状动脉的狭窄部分和支架的后扩张，从而改善心肌供血能力和支架的贴壁效果。 | 球囊直径2.50mm，有效长度8mm | DHC2508 |  | 不锈钢、尼龙、高密度聚乙烯、铂铱合金等。 | 根 | 0
血管介入 | 北京迪玛克医药科技有限公司 | 北京迪玛克医药科技有限公司 | 非顺应性PTCA球囊扩张导管 | 国械注准20183770044 | 2023-02-10 | 国产 | 国械注准20183770044 | 该产品由非顺应性PTCA球囊扩张导管和冲洗液导入头组成，球囊扩张导管包括管座，近端推杆，远端内管，远端外管，球囊，尖端等部件。产品一次性使用，经环氧乙烷灭菌，产品有效期3年。 | 该产品适用于冠状动脉的狭窄部分和支架的后扩张，从而改善心肌供血能力和支架的贴壁效果。 | 球囊直径2.50mm，有效长度10mm | DHC2510 |  | 不锈钢、尼龙、高密度聚乙烯、铂铱合金等。 | 根 | 0
血管介入 | 北京迪玛克医药科技有限公司 | 北京迪玛克医药科技有限公司 | 非顺应性PTCA球囊扩张导管 | 国械注准20183770044 | 2023-02-10 | 国产 | 国械注准20183770044 | 该产品由非顺应性PTCA球囊扩张导管和冲洗液导入头组成，球囊扩张导管包括管座，近端推杆，远端内管，远端外管，球囊，尖端等部件。产品一次性使用，经环氧乙烷灭菌，产品有效期3年。 | 该产品适用于冠状动脉的狭窄部分和支架的后扩张，从而改善心肌供血能力和支架的贴壁效果。 | 球囊直径2.50 mm，有效长度12mm | DHC2512 |  | 不锈钢、尼龙、高密度聚乙烯、铂铱合金等。 | 根 | 0
血管介入 | 北京迪玛克医药科技有限公司 | 北京迪玛克医药科技有限公司 | 非顺应性PTCA球囊扩张导管 | 国械注准20183770044 | 2023-02-10 | 国产 | 国械注准20183770044 | 该产品由非顺应性PTCA球囊扩张导管和冲洗液导入头组成，球囊扩张导管包括管座，近端推杆，远端内管，远端外管，球囊，尖端等部件。产品一次性使用，经环氧乙烷灭菌，产品有效期3年。 | 该产品适用于冠状动脉的狭窄部分和支架的后扩张，从而改善心肌供血能力和支架的贴壁效果。 | 球囊直径2.50 mm，有效长度15mm | DHC2515 |  | 不锈钢、尼龙、高密度聚乙烯、铂铱合金等。 | 根 | 0
血管介入 | 北京迪玛克医药科技有限公司 | 北京迪玛克医药科技有限公司 | 非顺应性PTCA球囊扩张导管 | 国械注准20183770044 | 2023-02-10 | 国产 | 国械注准20183770044 | 该产品由非顺应性PTCA球囊扩张导管和冲洗液导入头组成，球囊扩张导管包括管座，近端推杆，远端内管，远端外管，球囊，尖端等部件。产品一次性使用，经环氧乙烷灭菌，产品有效期3年。 | 该产品适用于冠状动脉的狭窄部分和支架的后扩张，从而改善心肌供血能力和支架的贴壁效果。 | 球囊直径2.50 mm，有效长度20mm | DHC2520 |  | 不锈钢、尼龙、高密度聚乙烯、铂铱合金等。 | 根 | 0
血管介入 | 北京迪玛克医药科技有限公司 | 北京迪玛克医药科技有限公司 | 非顺应性PTCA球囊扩张导管 | 国械注准20183770044 | 2023-02-10 | 国产 | 国械注准20183770044 | 该产品由非顺应性PTCA球囊扩张导管和冲洗液导入头组成，球囊扩张导管包括管座，近端推杆，远端内管，远端外管，球囊，尖端等部件。产品一次性使用，经环氧乙烷灭菌，产品有效期3年。 | 该产品适用于冠状动脉的狭窄部分和支架的后扩张，从而改善心肌供血能力和支架的贴壁效果。 | 球囊直径2.50 mm，有效长度25mm | DHC2525 |  | 不锈钢、尼龙、高密度聚乙烯、铂铱合金等。 | 根 | 0
血管介入 | 北京迪玛克医药科技有限公司 | 北京迪玛克医药科技有限公司 | 非顺应性PTCA球囊扩张导管 | 国械注准20183770044 | 2023-02-10 | 国产 | 国械注准20183770044 | 该产品由非顺应性PTCA球囊扩张导管和冲洗液导入头组成，球囊扩张导管包括管座，近端推杆，远端内管，远端外管，球囊，尖端等部件。产品一次性使用，经环氧乙烷灭菌，产品有效期3年。 | 该产品适用于冠状动脉的狭窄部分和支架的后扩张，从而改善心肌供血能力和支架的贴壁效果。 | 球囊直径2.50mm，有效长度30mm | DHC2530 |  | 不锈钢、尼龙、高密度聚乙烯、铂铱合金等。 | 根 | 0
血管介入 | 北京迪玛克医药科技有限公司 | 北京迪玛克医药科技有限公司 | 非顺应性PTCA球囊扩张导管 | 国械注准20183770044 | 2023-02-10 | 国产 | 国械注准20183770044 | 该产品由非顺应性PTCA球囊扩张导管和冲洗液导入头组成，球囊扩张导管包括管座，近端推杆，远端内管，远端外管，球囊，尖端等部件。产品一次性使用，经环氧乙烷灭菌，产品有效期3年。 | 该产品适用于冠状动脉的狭窄部分和支架的后扩张，从而改善心肌供血能力和支架的贴壁效果。 | 球囊直径2.75mm，有效长度6mm | DHC2706 |  | 不锈钢、尼龙、高密度聚乙烯、铂铱合金等。 | 根 | 0
血管介入 | 北京迪玛克医药科技有限公司 | 北京迪玛克医药科技有限公司 | 非顺应性PTCA球囊扩张导管 | 国械注准20183770044 | 2023-02-10 | 国产 | 国械注准20183770044 | 该产品由非顺应性PTCA球囊扩张导管和冲洗液导入头组成，球囊扩张导管包括管座，近端推杆，远端内管，远端外管，球囊，尖端等部件。产品一次性使用，经环氧乙烷灭菌，产品有效期3年。 | 该产品适用于冠状动脉的狭窄部分和支架的后扩张，从而改善心肌供血能力和支架的贴壁效果。 | 球囊直径2.75mm，有效长度8mm | DHC2708 |  | 不锈钢、尼龙、高密度聚乙烯、铂铱合金等。 | 根 | 0
血管介入 | 北京迪玛克医药科技有限公司 | 北京迪玛克医药科技有限公司 | 非顺应性PTCA球囊扩张导管 | 国械注准20183770044 | 2023-02-10 | 国产 | 国械注准20183770044 | 该产品由非顺应性PTCA球囊扩张导管和冲洗液导入头组成，球囊扩张导管包括管座，近端推杆，远端内管，远端外管，球囊，尖端等部件。产品一次性使用，经环氧乙烷灭菌，产品有效期3年。 | 该产品适用于冠状动脉的狭窄部分和支架的后扩张，从而改善心肌供血能力和支架的贴壁效果。 | 球囊直径2.75mm，有效长度10mm | DHC2710 |  | 不锈钢、尼龙、高密度聚乙烯、铂铱合金等。 | 根 | 0
血管介入 | 北京迪玛克医药科技有限公司 | 北京迪玛克医药科技有限公司 | 非顺应性PTCA球囊扩张导管 | 国械注准20183770044 | 2023-02-10 | 国产 | 国械注准20183770044 | 该产品由非顺应性PTCA球囊扩张导管和冲洗液导入头组成，球囊扩张导管包括管座，近端推杆，远端内管，远端外管，球囊，尖端等部件。产品一次性使用，经环氧乙烷灭菌，产品有效期3年。 | 该产品适用于冠状动脉的狭窄部分和支架的后扩张，从而改善心肌供血能力和支架的贴壁效果。 | 球囊直径2.75mm，有效长度12mm | DHC2712 |  | 不锈钢、尼龙、高密度聚乙烯、铂铱合金等。 | 根 | 0
血管介入 | 北京迪玛克医药科技有限公司 | 北京迪玛克医药科技有限公司 | 非顺应性PTCA球囊扩张导管 | 国械注准20183770044 | 2023-02-10 | 国产 | 国械注准20183770044 | 该产品由非顺应性PTCA球囊扩张导管和冲洗液导入头组成，球囊扩张导管包括管座，近端推杆，远端内管，远端外管，球囊，尖端等部件。产品一次性使用，经环氧乙烷灭菌，产品有效期3年。 | 该产品适用于冠状动脉的狭窄部分和支架的后扩张，从而改善心肌供血能力和支架的贴壁效果。 | 球囊直径2.75mm，有效长度15mm | DHC2715 |  | 不锈钢、尼龙、高密度聚乙烯、铂铱合金等。 | 根 | 0
血管介入 | 北京迪玛克医药科技有限公司 | 北京迪玛克医药科技有限公司 | 非顺应性PTCA球囊扩张导管 | 国械注准20183770044 | 2023-02-10 | 国产 | 国械注准20183770044 | 该产品由非顺应性PTCA球囊扩张导管和冲洗液导入头组成，球囊扩张导管包括管座，近端推杆，远端内管，远端外管，球囊，尖端等部件。产品一次性使用，经环氧乙烷灭菌，产品有效期3年。 | 该产品适用于冠状动脉的狭窄部分和支架的后扩张，从而改善心肌供血能力和支架的贴壁效果。 | 球囊直径2.75mm，有效长度20mm | DHC2720 |  | 不锈钢、尼龙、高密度聚乙烯、铂铱合金等。 | 根 | 0
血管介入 | 北京迪玛克医药科技有限公司 | 北京迪玛克医药科技有限公司 | 非顺应性PTCA球囊扩张导管 | 国械注准20183770044 | 2023-02-10 | 国产 | 国械注准20183770044 | 该产品由非顺应性PTCA球囊扩张导管和冲洗液导入头组成，球囊扩张导管包括管座，近端推杆，远端内管，远端外管，球囊，尖端等部件。产品一次性使用，经环氧乙烷灭菌，产品有效期3年。 | 该产品适用于冠状动脉的狭窄部分和支架的后扩张，从而改善心肌供血能力和支架的贴壁效果。 | 球囊直径2.75mm，有效长度25mm | DHC2725 |  | 不锈钢、尼龙、高密度聚乙烯、铂铱合金等。 | 根 | 0
血管介入 | 北京迪玛克医药科技有限公司 | 北京迪玛克医药科技有限公司 | 非顺应性PTCA球囊扩张导管 | 国械注准20183770044 | 2023-02-10 | 国产 | 国械注准20183770044 | 该产品由非顺应性PTCA球囊扩张导管和冲洗液导入头组成，球囊扩张导管包括管座，近端推杆，远端内管，远端外管，球囊，尖端等部件。产品一次性使用，经环氧乙烷灭菌，产品有效期3年。 | 该产品适用于冠状动脉的狭窄部分和支架的后扩张，从而改善心肌供血能力和支架的贴壁效果。 | 球囊直径2.75mm，有效长度30mm | DHC2730 |  | 不锈钢、尼龙、高密度聚乙烯、铂铱合金等。 | 根 | 0
血管介入 | 北京迪玛克医药科技有限公司 | 北京迪玛克医药科技有限公司 | 非顺应性PTCA球囊扩张导管 | 国械注准20183770044 | 2023-02-10 | 国产 | 国械注准20183770044 | 该产品由非顺应性PTCA球囊扩张导管和冲洗液导入头组成，球囊扩张导管包括管座，近端推杆，远端内管，远端外管，球囊，尖端等部件。产品一次性使用，经环氧乙烷灭菌，产品有效期3年。 | 该产品适用于冠状动脉的狭窄部分和支架的后扩张，从而改善心肌供血能力和支架的贴壁效果。 | 球囊直径3.0mm，有效长度6mm | DHC3006 |  | 不锈钢、尼龙、高密度聚乙烯、铂铱合金等。 | 根 | 0
血管介入 | 北京迪玛克医药科技有限公司 | 北京迪玛克医药科技有限公司 | 非顺应性PTCA球囊扩张导管 | 国械注准20183770044 | 2023-02-10 | 国产 | 国械注准20183770044 | 该产品由非顺应性PTCA球囊扩张导管和冲洗液导入头组成，球囊扩张导管包括管座，近端推杆，远端内管，远端外管，球囊，尖端等部件。产品一次性使用，经环氧乙烷灭菌，产品有效期3年。 | 该产品适用于冠状动脉的狭窄部分和支架的后扩张，从而改善心肌供血能力和支架的贴壁效果。 | 球囊直径3.0mm，有效长度8mm | DHC3008 |  | 不锈钢、尼龙、高密度聚乙烯、铂铱合金等。 | 根 | 0
血管介入 | 北京迪玛克医药科技有限公司 | 北京迪玛克医药科技有限公司 | 非顺应性PTCA球囊扩张导管 | 国械注准20183770044 | 2023-02-10 | 国产 | 国械注准20183770044 | 该产品由非顺应性PTCA球囊扩张导管和冲洗液导入头组成，球囊扩张导管包括管座，近端推杆，远端内管，远端外管，球囊，尖端等部件。产品一次性使用，经环氧乙烷灭菌，产品有效期3年。 | 该产品适用于冠状动脉的狭窄部分和支架的后扩张，从而改善心肌供血能力和支架的贴壁效果。 | 球囊直径3.0mm，有效长度10mm | DHC3010 |  | 不锈钢、尼龙、高密度聚乙烯、铂铱合金等。 | 根 | 0
血管介入 | 北京迪玛克医药科技有限公司 | 北京迪玛克医药科技有限公司 | 非顺应性PTCA球囊扩张导管 | 国械注准20183770044 | 2023-02-10 | 国产 | 国械注准20183770044 | 该产品由非顺应性PTCA球囊扩张导管和冲洗液导入头组成，球囊扩张导管包括管座，近端推杆，远端内管，远端外管，球囊，尖端等部件。产品一次性使用，经环氧乙烷灭菌，产品有效期3年。 | 该产品适用于冠状动脉的狭窄部分和支架的后扩张，从而改善心肌供血能力和支架的贴壁效果。 | 球囊直径3.0 mm，有效长度12mm | DHC3012 |  | 不锈钢、尼龙、高密度聚乙烯、铂铱合金等。 | 根 | 0
血管介入 | 北京迪玛克医药科技有限公司 | 北京迪玛克医药科技有限公司 | 非顺应性PTCA球囊扩张导管 | 国械注准20183770044 | 2023-02-10 | 国产 | 国械注准20183770044 | 该产品由非顺应性PTCA球囊扩张导管和冲洗液导入头组成，球囊扩张导管包括管座，近端推杆，远端内管，远端外管，球囊，尖端等部件。产品一次性使用，经环氧乙烷灭菌，产品有效期3年。 | 该产品适用于冠状动脉的狭窄部分和支架的后扩张，从而改善心肌供血能力和支架的贴壁效果。 | 球囊直径3.0 mm，有效长度15mm | DHC3015 |  | 不锈钢、尼龙、高密度聚乙烯、铂铱合金等。 | 根 | 0
血管介入 | 北京迪玛克医药科技有限公司 | 北京迪玛克医药科技有限公司 | 非顺应性PTCA球囊扩张导管 | 国械注准20183770044 | 2023-02-10 | 国产 | 国械注准20183770044 | 该产品由非顺应性PTCA球囊扩张导管和冲洗液导入头组成，球囊扩张导管包括管座，近端推杆，远端内管，远端外管，球囊，尖端等部件。产品一次性使用，经环氧乙烷灭菌，产品有效期3年。 | 该产品适用于冠状动脉的狭窄部分和支架的后扩张，从而改善心肌供血能力和支架的贴壁效果。 | 球囊直径3.0 mm，有效长度20mm | DHC3020 |  | 不锈钢、尼龙、高密度聚乙烯、铂铱合金等。 | 根 | 0
血管介入 | 北京迪玛克医药科技有限公司 | 北京迪玛克医药科技有限公司 | 非顺应性PTCA球囊扩张导管 | 国械注准20183770044 | 2023-02-10 | 国产 | 国械注准20183770044 | 该产品由非顺应性PTCA球囊扩张导管和冲洗液导入头组成，球囊扩张导管包括管座，近端推杆，远端内管，远端外管，球囊，尖端等部件。产品一次性使用，经环氧乙烷灭菌，产品有效期3年。 | 该产品适用于冠状动脉的狭窄部分和支架的后扩张，从而改善心肌供血能力和支架的贴壁效果。 | 球囊直径3.0 mm，有效长度25mm | DHC3025 |  | 不锈钢、尼龙、高密度聚乙烯、铂铱合金等。 | 根 | 0
血管介入 | 北京迪玛克医药科技有限公司 | 北京迪玛克医药科技有限公司 | 非顺应性PTCA球囊扩张导管 | 国械注准20183770044 | 2023-02-10 | 国产 | 国械注准20183770044 | 该产品由非顺应性PTCA球囊扩张导管和冲洗液导入头组成，球囊扩张导管包括管座，近端推杆，远端内管，远端外管，球囊，尖端等部件。产品一次性使用，经环氧乙烷灭菌，产品有效期3年。 | 该产品适用于冠状动脉的狭窄部分和支架的后扩张，从而改善心肌供血能力和支架的贴壁效果。 | 球囊直径3.0mm，有效长度30mm | DHC3030 |  | 不锈钢、尼龙、高密度聚乙烯、铂铱合金等。 | 根 | 0
血管介入 | 北京迪玛克医药科技有限公司 | 北京迪玛克医药科技有限公司 | 非顺应性PTCA球囊扩张导管 | 国械注准20183770044 | 2023-02-10 | 国产 | 国械注准20183770044 | 该产品由非顺应性PTCA球囊扩张导管和冲洗液导入头组成，球囊扩张导管包括管座，近端推杆，远端内管，远端外管，球囊，尖端等部件。产品一次性使用，经环氧乙烷灭菌，产品有效期3年。 | 该产品适用于冠状动脉的狭窄部分和支架的后扩张，从而改善心肌供血能力和支架的贴壁效果。 | 球囊直径3.25mm，有效长度6mm | DHC3206 |  | 不锈钢、尼龙、高密度聚乙烯、铂铱合金等。 | 根 | 0
血管介入 | 北京迪玛克医药科技有限公司 | 北京迪玛克医药科技有限公司 | 非顺应性PTCA球囊扩张导管 | 国械注准20183770044 | 2023-02-10 | 国产 | 国械注准20183770044 | 该产品由非顺应性PTCA球囊扩张导管和冲洗液导入头组成，球囊扩张导管包括管座，近端推杆，远端内管，远端外管，球囊，尖端等部件。产品一次性使用，经环氧乙烷灭菌，产品有效期3年。 | 该产品适用于冠状动脉的狭窄部分和支架的后扩张，从而改善心肌供血能力和支架的贴壁效果。 | 球囊直径3.25mm，有效长度8mm | DHC3208 |  | 不锈钢、尼龙、高密度聚乙烯、铂铱合金等。 | 根 | 0
血管介入 | 北京迪玛克医药科技有限公司 | 北京迪玛克医药科技有限公司 | 非顺应性PTCA球囊扩张导管 | 国械注准20183770044 | 2023-02-10 | 国产 | 国械注准20183770044 | 该产品由非顺应性PTCA球囊扩张导管和冲洗液导入头组成，球囊扩张导管包括管座，近端推杆，远端内管，远端外管，球囊，尖端等部件。产品一次性使用，经环氧乙烷灭菌，产品有效期3年。 | 该产品适用于冠状动脉的狭窄部分和支架的后扩张，从而改善心肌供血能力和支架的贴壁效果。 | 球囊直径3.25mm，有效长度10mm | DHC3210 |  | 不锈钢、尼龙、高密度聚乙烯、铂铱合金等。 | 根 | 0
血管介入 | 北京迪玛克医药科技有限公司 | 北京迪玛克医药科技有限公司 | 非顺应性PTCA球囊扩张导管 | 国械注准20183770044 | 2023-02-10 | 国产 | 国械注准20183770044 | 该产品由非顺应性PTCA球囊扩张导管和冲洗液导入头组成，球囊扩张导管包括管座，近端推杆，远端内管，远端外管，球囊，尖端等部件。产品一次性使用，经环氧乙烷灭菌，产品有效期3年。 | 该产品适用于冠状动脉的狭窄部分和支架的后扩张，从而改善心肌供血能力和支架的贴壁效果。 | 球囊直径3.25 mm，有效长度12mm | DHC3212 |  | 不锈钢、尼龙、高密度聚乙烯、铂铱合金等。 | 根 | 0
血管介入 | 北京迪玛克医药科技有限公司 | 北京迪玛克医药科技有限公司 | 非顺应性PTCA球囊扩张导管 | 国械注准20183770044 | 2023-02-10 | 国产 | 国械注准20183770044 | 该产品由非顺应性PTCA球囊扩张导管和冲洗液导入头组成，球囊扩张导管包括管座，近端推杆，远端内管，远端外管，球囊，尖端等部件。产品一次性使用，经环氧乙烷灭菌，产品有效期3年。 | 该产品适用于冠状动脉的狭窄部分和支架的后扩张，从而改善心肌供血能力和支架的贴壁效果。 | 球囊直径3.25 mm，有效长度15mm | DHC3215 |  | 不锈钢、尼龙、高密度聚乙烯、铂铱合金等。 | 根 | 0
血管介入 | 北京迪玛克医药科技有限公司 | 北京迪玛克医药科技有限公司 | 非顺应性PTCA球囊扩张导管 | 国械注准20183770044 | 2023-02-10 | 国产 | 国械注准20183770044 | 该产品由非顺应性PTCA球囊扩张导管和冲洗液导入头组成，球囊扩张导管包括管座，近端推杆，远端内管，远端外管，球囊，尖端等部件。产品一次性使用，经环氧乙烷灭菌，产品有效期3年。 | 该产品适用于冠状动脉的狭窄部分和支架的后扩张，从而改善心肌供血能力和支架的贴壁效果。 | 球囊直径3.25 mm，有效长度20mm | DHC3220 |  | 不锈钢、尼龙、高密度聚乙烯、铂铱合金等。 | 根 | 0
血管介入 | 北京迪玛克医药科技有限公司 | 北京迪玛克医药科技有限公司 | 非顺应性PTCA球囊扩张导管 | 国械注准20183770044 | 2023-02-10 | 国产 | 国械注准20183770044 | 该产品由非顺应性PTCA球囊扩张导管和冲洗液导入头组成，球囊扩张导管包括管座，近端推杆，远端内管，远端外管，球囊，尖端等部件。产品一次性使用，经环氧乙烷灭菌，产品有效期3年。 | 该产品适用于冠状动脉的狭窄部分和支架的后扩张，从而改善心肌供血能力和支架的贴壁效果。 | 球囊直径3.25mm，有效长度25mm | DHC3225 |  | 不锈钢、尼龙、高密度聚乙烯、铂铱合金等。 | 根 | 0
血管介入 | 北京迪玛克医药科技有限公司 | 北京迪玛克医药科技有限公司 | 非顺应性PTCA球囊扩张导管 | 国械注准20183770044 | 2023-02-10 | 国产 | 国械注准20183770044 | 该产品由非顺应性PTCA球囊扩张导管和冲洗液导入头组成，球囊扩张导管包括管座，近端推杆，远端内管，远端外管，球囊，尖端等部件。产品一次性使用，经环氧乙烷灭菌，产品有效期3年。 | 该产品适用于冠状动脉的狭窄部分和支架的后扩张，从而改善心肌供血能力和支架的贴壁效果。 | 球囊直径3.25mm，有效长度30mm | DHC3230 |  | 不锈钢、尼龙、高密度聚乙烯、铂铱合金等。 | 根 | 0
血管介入 | 北京迪玛克医药科技有限公司 | 北京迪玛克医药科技有限公司 | 非顺应性PTCA球囊扩张导管 | 国械注准20183770044 | 2023-02-10 | 国产 | 国械注准20183770044 | 该产品由非顺应性PTCA球囊扩张导管和冲洗液导入头组成，球囊扩张导管包括管座，近端推杆，远端内管，远端外管，球囊，尖端等部件。产品一次性使用，经环氧乙烷灭菌，产品有效期3年。 | 该产品适用于冠状动脉的狭窄部分和支架的后扩张，从而改善心肌供血能力和支架的贴壁效果。 | 球囊直径3.50mm，有效长度6mm | DHC3506 |  | 不锈钢、尼龙、高密度聚乙烯、铂铱合金等。 | 根 | 0
血管介入 | 北京迪玛克医药科技有限公司 | 北京迪玛克医药科技有限公司 | 非顺应性PTCA球囊扩张导管 | 国械注准20183770044 | 2023-02-10 | 国产 | 国械注准20183770044 | 该产品由非顺应性PTCA球囊扩张导管和冲洗液导入头组成，球囊扩张导管包括管座，近端推杆，远端内管，远端外管，球囊，尖端等部件。产品一次性使用，经环氧乙烷灭菌，产品有效期3年。 | 该产品适用于冠状动脉的狭窄部分和支架的后扩张，从而改善心肌供血能力和支架的贴壁效果。 | 球囊直径3.5mm，有效长度8mm | DHC3508 |  | 不锈钢、尼龙、高密度聚乙烯、铂铱合金等。 | 根 | 0
血管介入 | 北京迪玛克医药科技有限公司 | 北京迪玛克医药科技有限公司 | 非顺应性PTCA球囊扩张导管 | 国械注准20183770044 | 2023-02-10 | 国产 | 国械注准20183770044 | 该产品由非顺应性PTCA球囊扩张导管和冲洗液导入头组成，球囊扩张导管包括管座，近端推杆，远端内管，远端外管，球囊，尖端等部件。产品一次性使用，经环氧乙烷灭菌，产品有效期3年。 | 该产品适用于冠状动脉的狭窄部分和支架的后扩张，从而改善心肌供血能力和支架的贴壁效果。 | 球囊直径3.5mm，有效长度10mm | DHC3510 |  | 不锈钢、尼龙、高密度聚乙烯、铂铱合金等。 | 根 | 0
血管介入 | 北京迪玛克医药科技有限公司 | 北京迪玛克医药科技有限公司 | 非顺应性PTCA球囊扩张导管 | 国械注准20183770044 | 2023-02-10 | 国产 | 国械注准20183770044 | 该产品由非顺应性PTCA球囊扩张导管和冲洗液导入头组成，球囊扩张导管包括管座，近端推杆，远端内管，远端外管，球囊，尖端等部件。产品一次性使用，经环氧乙烷灭菌，产品有效期3年。 | 该产品适用于冠状动脉的狭窄部分和支架的后扩张，从而改善心肌供血能力和支架的贴壁效果。 | 球囊直径3.5mm，有效长度12mm | DHC3512 |  | 不锈钢、尼龙、高密度聚乙烯、铂铱合金等。 | 根 | 0
血管介入 | 北京迪玛克医药科技有限公司 | 北京迪玛克医药科技有限公司 | 非顺应性PTCA球囊扩张导管 | 国械注准20183770044 | 2023-02-10 | 国产 | 国械注准20183770044 | 该产品由非顺应性PTCA球囊扩张导管和冲洗液导入头组成，球囊扩张导管包括管座，近端推杆，远端内管，远端外管，球囊，尖端等部件。产品一次性使用，经环氧乙烷灭菌，产品有效期3年。 | 该产品适用于冠状动脉的狭窄部分和支架的后扩张，从而改善心肌供血能力和支架的贴壁效果。 | 球囊直径3.5mm，有效长度15mm | DHC3515 |  | 不锈钢、尼龙、高密度聚乙烯、铂铱合金等。 | 根 | 0
血管介入 | 北京迪玛克医药科技有限公司 | 北京迪玛克医药科技有限公司 | 非顺应性PTCA球囊扩张导管 | 国械注准20183770044 | 2023-02-10 | 国产 | 国械注准20183770044 | 该产品由非顺应性PTCA球囊扩张导管和冲洗液导入头组成，球囊扩张导管包括管座，近端推杆，远端内管，远端外管，球囊，尖端等部件。产品一次性使用，经环氧乙烷灭菌，产品有效期3年。 | 该产品适用于冠状动脉的狭窄部分和支架的后扩张，从而改善心肌供血能力和支架的贴壁效果。 | 球囊直径3.5mm，有效长度20mm | DHC3520 |  | 不锈钢、尼龙、高密度聚乙烯、铂铱合金等。 | 根 | 0
血管介入 | 北京迪玛克医药科技有限公司 | 北京迪玛克医药科技有限公司 | 非顺应性PTCA球囊扩张导管 | 国械注准20183770044 | 2023-02-10 | 国产 | 国械注准20183770044 | 该产品由非顺应性PTCA球囊扩张导管和冲洗液导入头组成，球囊扩张导管包括管座，近端推杆，远端内管，远端外管，球囊，尖端等部件。产品一次性使用，经环氧乙烷灭菌，产品有效期3年。 | 该产品适用于冠状动脉的狭窄部分和支架的后扩张，从而改善心肌供血能力和支架的贴壁效果。 | 球囊直径3.5mm，有效长度25mm | DHC3525 |  | 不锈钢、尼龙、高密度聚乙烯、铂铱合金等。 | 根 | 0
血管介入 | 北京迪玛克医药科技有限公司 | 北京迪玛克医药科技有限公司 | 非顺应性PTCA球囊扩张导管 | 国械注准20183770044 | 2023-02-10 | 国产 | 国械注准20183770044 | 该产品由非顺应性PTCA球囊扩张导管和冲洗液导入头组成，球囊扩张导管包括管座，近端推杆，远端内管，远端外管，球囊，尖端等部件。产品一次性使用，经环氧乙烷灭菌，产品有效期3年。 | 该产品适用于冠状动脉的狭窄部分和支架的后扩张，从而改善心肌供血能力和支架的贴壁效果。 | 球囊直径3.5mm，有效长度30mm | DHC3530 |  | 不锈钢、尼龙、高密度聚乙烯、铂铱合金等。 | 根 | 0
血管介入 | 北京迪玛克医药科技有限公司 | 北京迪玛克医药科技有限公司 | 非顺应性PTCA球囊扩张导管 | 国械注准20183770044 | 2023-02-10 | 国产 | 国械注准20183770044 | 该产品由非顺应性PTCA球囊扩张导管和冲洗液导入头组成，球囊扩张导管包括管座，近端推杆，远端内管，远端外管，球囊，尖端等部件。产品一次性使用，经环氧乙烷灭菌，产品有效期3年。 | 该产品适用于冠状动脉的狭窄部分和支架的后扩张，从而改善心肌供血能力和支架的贴壁效果。 | 球囊直径3.75mm，有效长度6mm | DHC3706 |  | 不锈钢、尼龙、高密度聚乙烯、铂铱合金等。 | 根 | 0
血管介入 | 北京迪玛克医药科技有限公司 | 北京迪玛克医药科技有限公司 | 非顺应性PTCA球囊扩张导管 | 国械注准20183770044 | 2023-02-10 | 国产 | 国械注准20183770044 | 该产品由非顺应性PTCA球囊扩张导管和冲洗液导入头组成，球囊扩张导管包括管座，近端推杆，远端内管，远端外管，球囊，尖端等部件。产品一次性使用，经环氧乙烷灭菌，产品有效期3年。 | 该产品适用于冠状动脉的狭窄部分和支架的后扩张，从而改善心肌供血能力和支架的贴壁效果。 | 球囊直径3.75mm，有效长度8mm | DHC3708 |  | 不锈钢、尼龙、高密度聚乙烯、铂铱合金等。 | 根 | 0
血管介入 | 北京迪玛克医药科技有限公司 | 北京迪玛克医药科技有限公司 | 非顺应性PTCA球囊扩张导管 | 国械注准20183770044 | 2023-02-10 | 国产 | 国械注准20183770044 | 该产品由非顺应性PTCA球囊扩张导管和冲洗液导入头组成，球囊扩张导管包括管座，近端推杆，远端内管，远端外管，球囊，尖端等部件。产品一次性使用，经环氧乙烷灭菌，产品有效期3年。 | 该产品适用于冠状动脉的狭窄部分和支架的后扩张，从而改善心肌供血能力和支架的贴壁效果。 | 球囊直径3.75mm，有效长度10mm | DHC3710 |  | 不锈钢、尼龙、高密度聚乙烯、铂铱合金等。 | 根 | 0
血管介入 | 北京迪玛克医药科技有限公司 | 北京迪玛克医药科技有限公司 | 非顺应性PTCA球囊扩张导管 | 国械注准20183770044 | 2023-02-10 | 国产 | 国械注准20183770044 | 该产品由非顺应性PTCA球囊扩张导管和冲洗液导入头组成，球囊扩张导管包括管座，近端推杆，远端内管，远端外管，球囊，尖端等部件。产品一次性使用，经环氧乙烷灭菌，产品有效期3年。 | 该产品适用于冠状动脉的狭窄部分和支架的后扩张，从而改善心肌供血能力和支架的贴壁效果。 | 球囊直径3.75mm，有效长度12mm | DHC3712 |  | 不锈钢、尼龙、高密度聚乙烯、铂铱合金等。 | 根 | 0
血管介入 | 北京迪玛克医药科技有限公司 | 北京迪玛克医药科技有限公司 | 非顺应性PTCA球囊扩张导管 | 国械注准20183770044 | 2023-02-10 | 国产 | 国械注准20183770044 | 该产品由非顺应性PTCA球囊扩张导管和冲洗液导入头组成，球囊扩张导管包括管座，近端推杆，远端内管，远端外管，球囊，尖端等部件。产品一次性使用，经环氧乙烷灭菌，产品有效期3年。 | 该产品适用于冠状动脉的狭窄部分和支架的后扩张，从而改善心肌供血能力和支架的贴壁效果。 | 球囊直径3.75mm，有效长度15mm | DHC3715 |  | 不锈钢、尼龙、高密度聚乙烯、铂铱合金等。 | 根 | 0
血管介入 | 北京迪玛克医药科技有限公司 | 北京迪玛克医药科技有限公司 | 非顺应性PTCA球囊扩张导管 | 国械注准20183770044 | 2023-02-10 | 国产 | 国械注准20183770044 | 该产品由非顺应性PTCA球囊扩张导管和冲洗液导入头组成，球囊扩张导管包括管座，近端推杆，远端内管，远端外管，球囊，尖端等部件。产品一次性使用，经环氧乙烷灭菌，产品有效期3年。 | 该产品适用于冠状动脉的狭窄部分和支架的后扩张，从而改善心肌供血能力和支架的贴壁效果。 | 球囊直径3.75mm，有效长度20mm | DHC3720 |  | 不锈钢、尼龙、高密度聚乙烯、铂铱合金等。 | 根 | 0
血管介入 | 北京迪玛克医药科技有限公司 | 北京迪玛克医药科技有限公司 | 非顺应性PTCA球囊扩张导管 | 国械注准20183770044 | 2023-02-10 | 国产 | 国械注准20183770044 | 该产品由非顺应性PTCA球囊扩张导管和冲洗液导入头组成，球囊扩张导管包括管座，近端推杆，远端内管，远端外管，球囊，尖端等部件。产品一次性使用，经环氧乙烷灭菌，产品有效期3年。 | 该产品适用于冠状动脉的狭窄部分和支架的后扩张，从而改善心肌供血能力和支架的贴壁效果。 | 球囊直径3.75mm，有效长度25mm | DHC3725 |  | 不锈钢、尼龙、高密度聚乙烯、铂铱合金等。 | 根 | 0
血管介入 | 北京迪玛克医药科技有限公司 | 北京迪玛克医药科技有限公司 | 非顺应性PTCA球囊扩张导管 | 国械注准20183770044 | 2023-02-10 | 国产 | 国械注准20183770044 | 该产品由非顺应性PTCA球囊扩张导管和冲洗液导入头组成，球囊扩张导管包括管座，近端推杆，远端内管，远端外管，球囊，尖端等部件。产品一次性使用，经环氧乙烷灭菌，产品有效期3年。 | 该产品适用于冠状动脉的狭窄部分和支架的后扩张，从而改善心肌供血能力和支架的贴壁效果。 | 球囊直径3.75mm，有效长度30mm | DHC3730 |  | 不锈钢、尼龙、高密度聚乙烯、铂铱合金等。 | 根 | 0
血管介入 | 北京迪玛克医药科技有限公司 | 北京迪玛克医药科技有限公司 | 非顺应性PTCA球囊扩张导管 | 国械注准20183770044 | 2023-02-10 | 国产 | 国械注准20183770044 | 该产品由非顺应性PTCA球囊扩张导管和冲洗液导入头组成，球囊扩张导管包括管座，近端推杆，远端内管，远端外管，球囊，尖端等部件。产品一次性使用，经环氧乙烷灭菌，产品有效期3年。 | 该产品适用于冠状动脉的狭窄部分和支架的后扩张，从而改善心肌供血能力和支架的贴壁效果。 | 球囊直径4.0mm，有效长度6mm | DHC4006 |  | 不锈钢、尼龙、高密度聚乙烯、铂铱合金等。 | 根 | 0
血管介入 | 北京迪玛克医药科技有限公司 | 北京迪玛克医药科技有限公司 | 非顺应性PTCA球囊扩张导管 | 国械注准20183770044 | 2023-02-10 | 国产 | 国械注准20183770044 | 该产品由非顺应性PTCA球囊扩张导管和冲洗液导入头组成，球囊扩张导管包括管座，近端推杆，远端内管，远端外管，球囊，尖端等部件。产品一次性使用，经环氧乙烷灭菌，产品有效期3年。 | 该产品适用于冠状动脉的狭窄部分和支架的后扩张，从而改善心肌供血能力和支架的贴壁效果。 | 球囊直径4.0mm，有效长度8mm | DHC4008 |  | 不锈钢、尼龙、高密度聚乙烯、铂铱合金等。 | 根 | 0
血管介入 | 北京迪玛克医药科技有限公司 | 北京迪玛克医药科技有限公司 | 非顺应性PTCA球囊扩张导管 | 国械注准20183770044 | 2023-02-10 | 国产 | 国械注准20183770044 | 该产品由非顺应性PTCA球囊扩张导管和冲洗液导入头组成，球囊扩张导管包括管座，近端推杆，远端内管，远端外管，球囊，尖端等部件。产品一次性使用，经环氧乙烷灭菌，产品有效期3年。 | 该产品适用于冠状动脉的狭窄部分和支架的后扩张，从而改善心肌供血能力和支架的贴壁效果。 | 球囊直径4.0mm，有效长度10mm | DHC4010 |  | 不锈钢、尼龙、高密度聚乙烯、铂铱合金等。 | 根 | 0
血管介入 | 北京迪玛克医药科技有限公司 | 北京迪玛克医药科技有限公司 | 非顺应性PTCA球囊扩张导管 | 国械注准20183770044 | 2023-02-10 | 国产 | 国械注准20183770044 | 该产品由非顺应性PTCA球囊扩张导管和冲洗液导入头组成，球囊扩张导管包括管座，近端推杆，远端内管，远端外管，球囊，尖端等部件。产品一次性使用，经环氧乙烷灭菌，产品有效期3年。 | 该产品适用于冠状动脉的狭窄部分和支架的后扩张，从而改善心肌供血能力和支架的贴壁效果。 | 球囊直径4.0 mm，有效长度12mm | DHC4012 |  | 不锈钢、尼龙、高密度聚乙烯、铂铱合金等。 | 根 | 0
血管介入 | 北京迪玛克医药科技有限公司 | 北京迪玛克医药科技有限公司 | 非顺应性PTCA球囊扩张导管 | 国械注准20183770044 | 2023-02-10 | 国产 | 国械注准20183770044 | 该产品由非顺应性PTCA球囊扩张导管和冲洗液导入头组成，球囊扩张导管包括管座，近端推杆，远端内管，远端外管，球囊，尖端等部件。产品一次性使用，经环氧乙烷灭菌，产品有效期3年。 | 该产品适用于冠状动脉的狭窄部分和支架的后扩张，从而改善心肌供血能力和支架的贴壁效果。 | 球囊直径4.0 mm，有效长度15mm | DHC4015 |  | 不锈钢、尼龙、高密度聚乙烯、铂铱合金等。 | 根 | 0
血管介入 | 北京迪玛克医药科技有限公司 | 北京迪玛克医药科技有限公司 | 非顺应性PTCA球囊扩张导管 | 国械注准20183770044 | 2023-02-10 | 国产 | 国械注准20183770044 | 该产品由非顺应性PTCA球囊扩张导管和冲洗液导入头组成，球囊扩张导管包括管座，近端推杆，远端内管，远端外管，球囊，尖端等部件。产品一次性使用，经环氧乙烷灭菌，产品有效期3年。 | 该产品适用于冠状动脉的狭窄部分和支架的后扩张，从而改善心肌供血能力和支架的贴壁效果。 | 球囊直径4.0 mm，有效长度20mm | DHC4020 |  | 不锈钢、尼龙、高密度聚乙烯、铂铱合金等。 | 根 | 0
血管介入 | 北京迪玛克医药科技有限公司 | 北京迪玛克医药科技有限公司 | 非顺应性PTCA球囊扩张导管 | 国械注准20183770044 | 2023-02-10 | 国产 | 国械注准20183770044 | 该产品由非顺应性PTCA球囊扩张导管和冲洗液导入头组成，球囊扩张导管包括管座，近端推杆，远端内管，远端外管，球囊，尖端等部件。产品一次性使用，经环氧乙烷灭菌，产品有效期3年。 | 该产品适用于冠状动脉的狭窄部分和支架的后扩张，从而改善心肌供血能力和支架的贴壁效果。 | 球囊直径4.0 mm，有效长度25mm | DHC4025 |  | 不锈钢、尼龙、高密度聚乙烯、铂铱合金等。 | 根 | 0
血管介入 | 北京迪玛克医药科技有限公司 | 北京迪玛克医药科技有限公司 | 非顺应性PTCA球囊扩张导管 | 国械注准20183770044 | 2023-02-10 | 国产 | 国械注准20183770044 | 该产品由非顺应性PTCA球囊扩张导管和冲洗液导入头组成，球囊扩张导管包括管座，近端推杆，远端内管，远端外管，球囊，尖端等部件。产品一次性使用，经环氧乙烷灭菌，产品有效期3年。 | 该产品适用于冠状动脉的狭窄部分和支架的后扩张，从而改善心肌供血能力和支架的贴壁效果。 | 球囊直径4.0mm，有效长度30mm | DHC4030 |  | 不锈钢、尼龙、高密度聚乙烯、铂铱合金等。 | 根 | 0
血管介入 | 北京迪玛克医药科技有限公司 | 北京迪玛克医药科技有限公司 | 非顺应性PTCA球囊扩张导管 | 国械注准20183770044 | 2023-02-10 | 国产 | 国械注准20183770044 | 该产品由非顺应性PTCA球囊扩张导管和冲洗液导入头组成，球囊扩张导管包括管座，近端推杆，远端内管，远端外管，球囊，尖端等部件。产品一次性使用，经环氧乙烷灭菌，产品有效期3年。 | 该产品适用于冠状动脉的狭窄部分和支架的后扩张，从而改善心肌供血能力和支架的贴壁效果。 | 球囊直径4.25mm，有效长度6mm | DHC4206 |  | 不锈钢、尼龙、高密度聚乙烯、铂铱合金等。 | 根 | 0
血管介入 | 北京迪玛克医药科技有限公司 | 北京迪玛克医药科技有限公司 | 非顺应性PTCA球囊扩张导管 | 国械注准20183770044 | 2023-02-10 | 国产 | 国械注准20183770044 | 该产品由非顺应性PTCA球囊扩张导管和冲洗液导入头组成，球囊扩张导管包括管座，近端推杆，远端内管，远端外管，球囊，尖端等部件。产品一次性使用，经环氧乙烷灭菌，产品有效期3年。 | 该产品适用于冠状动脉的狭窄部分和支架的后扩张，从而改善心肌供血能力和支架的贴壁效果。 | 球囊直径4.25mm，有效长度8mm | DHC4208 |  | 不锈钢、尼龙、高密度聚乙烯、铂铱合金等。 | 根 | 0
血管介入 | 北京迪玛克医药科技有限公司 | 北京迪玛克医药科技有限公司 | 非顺应性PTCA球囊扩张导管 | 国械注准20183770044 | 2023-02-10 | 国产 | 国械注准20183770044 | 该产品由非顺应性PTCA球囊扩张导管和冲洗液导入头组成，球囊扩张导管包括管座，近端推杆，远端内管，远端外管，球囊，尖端等部件。产品一次性使用，经环氧乙烷灭菌，产品有效期3年。 | 该产品适用于冠状动脉的狭窄部分和支架的后扩张，从而改善心肌供血能力和支架的贴壁效果。 | 球囊直径4.25mm，有效长度10mm | DHC4210 |  | 不锈钢、尼龙、高密度聚乙烯、铂铱合金等。 | 根 | 0
血管介入 | 北京迪玛克医药科技有限公司 | 北京迪玛克医药科技有限公司 | 非顺应性PTCA球囊扩张导管 | 国械注准20183770044 | 2023-02-10 | 国产 | 国械注准20183770044 | 该产品由非顺应性PTCA球囊扩张导管和冲洗液导入头组成，球囊扩张导管包括管座，近端推杆，远端内管，远端外管，球囊，尖端等部件。产品一次性使用，经环氧乙烷灭菌，产品有效期3年。 | 该产品适用于冠状动脉的狭窄部分和支架的后扩张，从而改善心肌供血能力和支架的贴壁效果。 | 球囊直径4.25mm，有效长度12mm | DHC4212 |  | 不锈钢、尼龙、高密度聚乙烯、铂铱合金等。 | 根 | 0
血管介入 | 北京迪玛克医药科技有限公司 | 北京迪玛克医药科技有限公司 | 非顺应性PTCA球囊扩张导管 | 国械注准20183770044 | 2023-02-10 | 国产 | 国械注准20183770044 | 该产品由非顺应性PTCA球囊扩张导管和冲洗液导入头组成，球囊扩张导管包括管座，近端推杆，远端内管，远端外管，球囊，尖端等部件。产品一次性使用，经环氧乙烷灭菌，产品有效期3年。 | 该产品适用于冠状动脉的狭窄部分和支架的后扩张，从而改善心肌供血能力和支架的贴壁效果。 | 球囊直径4.25mm，有效长度15mm | DHC4215 |  | 不锈钢、尼龙、高密度聚乙烯、铂铱合金等。 | 根 | 0
血管介入 | 北京迪玛克医药科技有限公司 | 北京迪玛克医药科技有限公司 | 非顺应性PTCA球囊扩张导管 | 国械注准20183770044 | 2023-02-10 | 国产 | 国械注准20183770044 | 该产品由非顺应性PTCA球囊扩张导管和冲洗液导入头组成，球囊扩张导管包括管座，近端推杆，远端内管，远端外管，球囊，尖端等部件。产品一次性使用，经环氧乙烷灭菌，产品有效期3年。 | 该产品适用于冠状动脉的狭窄部分和支架的后扩张，从而改善心肌供血能力和支架的贴壁效果。 | 球囊直径4.25mm，有效长度20mm | DHC4220 |  | 不锈钢、尼龙、高密度聚乙烯、铂铱合金等。 | 根 | 0
血管介入 | 北京迪玛克医药科技有限公司 | 北京迪玛克医药科技有限公司 | 非顺应性PTCA球囊扩张导管 | 国械注准20183770044 | 2023-02-10 | 国产 | 国械注准20183770044 | 该产品由非顺应性PTCA球囊扩张导管和冲洗液导入头组成，球囊扩张导管包括管座，近端推杆，远端内管，远端外管，球囊，尖端等部件。产品一次性使用，经环氧乙烷灭菌，产品有效期3年。 | 该产品适用于冠状动脉的狭窄部分和支架的后扩张，从而改善心肌供血能力和支架的贴壁效果。 | 球囊直径4.25mm，有效长度25mm | DHC4225 |  | 不锈钢、尼龙、高密度聚乙烯、铂铱合金等。 | 根 | 0
血管介入 | 北京迪玛克医药科技有限公司 | 北京迪玛克医药科技有限公司 | 非顺应性PTCA球囊扩张导管 | 国械注准20183770044 | 2023-02-10 | 国产 | 国械注准20183770044 | 该产品由非顺应性PTCA球囊扩张导管和冲洗液导入头组成，球囊扩张导管包括管座，近端推杆，远端内管，远端外管，球囊，尖端等部件。产品一次性使用，经环氧乙烷灭菌，产品有效期3年。 | 该产品适用于冠状动脉的狭窄部分和支架的后扩张，从而改善心肌供血能力和支架的贴壁效果。 | 球囊直径4.25mm，有效长度30mm | DHC4230 |  | 不锈钢、尼龙、高密度聚乙烯、铂铱合金等。 | 根 | 0
血管介入 | 北京迪玛克医药科技有限公司 | 北京迪玛克医药科技有限公司 | 非顺应性PTCA球囊扩张导管 | 国械注准20183770044 | 2023-02-10 | 国产 | 国械注准20183770044 | 该产品由非顺应性PTCA球囊扩张导管和冲洗液导入头组成，球囊扩张导管包括管座，近端推杆，远端内管，远端外管，球囊，尖端等部件。产品一次性使用，经环氧乙烷灭菌，产品有效期3年。 | 该产品适用于冠状动脉的狭窄部分和支架的后扩张，从而改善心肌供血能力和支架的贴壁效果。 | 球囊直径4.50mm，有效长度6mm | DHC4506 |  | 不锈钢、尼龙、高密度聚乙烯、铂铱合金等。 | 根 | 0
血管介入 | 北京迪玛克医药科技有限公司 | 北京迪玛克医药科技有限公司 | 非顺应性PTCA球囊扩张导管 | 国械注准20183770044 | 2023-02-10 | 国产 | 国械注准20183770044 | 该产品由非顺应性PTCA球囊扩张导管和冲洗液导入头组成，球囊扩张导管包括管座，近端推杆，远端内管，远端外管，球囊，尖端等部件。产品一次性使用，经环氧乙烷灭菌，产品有效期3年。 | 该产品适用于冠状动脉的狭窄部分和支架的后扩张，从而改善心肌供血能力和支架的贴壁效果。 | 球囊直径4.50mm，有效长度8mm | DHC4508 |  | 不锈钢、尼龙、高密度聚乙烯、铂铱合金等。 | 根 | 0
血管介入 | 北京迪玛克医药科技有限公司 | 北京迪玛克医药科技有限公司 | 非顺应性PTCA球囊扩张导管 | 国械注准20183770044 | 2023-02-10 | 国产 | 国械注准20183770044 | 该产品由非顺应性PTCA球囊扩张导管和冲洗液导入头组成，球囊扩张导管包括管座，近端推杆，远端内管，远端外管，球囊，尖端等部件。产品一次性使用，经环氧乙烷灭菌，产品有效期3年。 | 该产品适用于冠状动脉的狭窄部分和支架的后扩张，从而改善心肌供血能力和支架的贴壁效果。 | 球囊直径4.50mm，有效长度10mm | DHC4510 |  | 不锈钢、尼龙、高密度聚乙烯、铂铱合金等。 | 根 | 0
血管介入 | 北京迪玛克医药科技有限公司 | 北京迪玛克医药科技有限公司 | 非顺应性PTCA球囊扩张导管 | 国械注准20183770044 | 2023-02-10 | 国产 | 国械注准20183770044 | 该产品由非顺应性PTCA球囊扩张导管和冲洗液导入头组成，球囊扩张导管包括管座，近端推杆，远端内管，远端外管，球囊，尖端等部件。产品一次性使用，经环氧乙烷灭菌，产品有效期3年。 | 该产品适用于冠状动脉的狭窄部分和支架的后扩张，从而改善心肌供血能力和支架的贴壁效果。 | 球囊直径4.50mm，有效长度12mm | DHC4512 |  | 不锈钢、尼龙、高密度聚乙烯、铂铱合金等。 | 根 | 0
血管介入 | 北京迪玛克医药科技有限公司 | 北京迪玛克医药科技有限公司 | 非顺应性PTCA球囊扩张导管 | 国械注准20183770044 | 2023-02-10 | 国产 | 国械注准20183770044 | 该产品由非顺应性PTCA球囊扩张导管和冲洗液导入头组成，球囊扩张导管包括管座，近端推杆，远端内管，远端外管，球囊，尖端等部件。产品一次性使用，经环氧乙烷灭菌，产品有效期3年。 | 该产品适用于冠状动脉的狭窄部分和支架的后扩张，从而改善心肌供血能力和支架的贴壁效果。 | 球囊直径4.50mm，有效长度15mm | DHC4515 |  | 不锈钢、尼龙、高密度聚乙烯、铂铱合金等。 | 根 | 0
血管介入 | 北京迪玛克医药科技有限公司 | 北京迪玛克医药科技有限公司 | 非顺应性PTCA球囊扩张导管 | 国械注准20183770044 | 2023-02-10 | 国产 | 国械注准20183770044 | 该产品由非顺应性PTCA球囊扩张导管和冲洗液导入头组成，球囊扩张导管包括管座，近端推杆，远端内管，远端外管，球囊，尖端等部件。产品一次性使用，经环氧乙烷灭菌，产品有效期3年。 | 该产品适用于冠状动脉的狭窄部分和支架的后扩张，从而改善心肌供血能力和支架的贴壁效果。 | 球囊直径4.50mm，有效长度20mm | DHC4520 |  | 不锈钢、尼龙、高密度聚乙烯、铂铱合金等。 | 根 | 0
血管介入 | 北京迪玛克医药科技有限公司 | 北京迪玛克医药科技有限公司 | 非顺应性PTCA球囊扩张导管 | 国械注准20183770044 | 2023-02-10 | 国产 | 国械注准20183770044 | 该产品由非顺应性PTCA球囊扩张导管和冲洗液导入头组成，球囊扩张导管包括管座，近端推杆，远端内管，远端外管，球囊，尖端等部件。产品一次性使用，经环氧乙烷灭菌，产品有效期3年。 | 该产品适用于冠状动脉的狭窄部分和支架的后扩张，从而改善心肌供血能力和支架的贴壁效果。 | 球囊直径4.50mm，有效长度25mm | DHC4525 |  | 不锈钢、尼龙、高密度聚乙烯、铂铱合金等。 | 根 | 0
血管介入 | 北京迪玛克医药科技有限公司 | 北京迪玛克医药科技有限公司 | 非顺应性PTCA球囊扩张导管 | 国械注准20183770044 | 2023-02-10 | 国产 | 国械注准20183770044 | 该产品由非顺应性PTCA球囊扩张导管和冲洗液导入头组成，球囊扩张导管包括管座，近端推杆，远端内管，远端外管，球囊，尖端等部件。产品一次性使用，经环氧乙烷灭菌，产品有效期3年。 | 该产品适用于冠状动脉的狭窄部分和支架的后扩张，从而改善心肌供血能力和支架的贴壁效果。 | 球囊直径4.50mm，有效长度30mm | DHC4530 |  | 不锈钢、尼龙、高密度聚乙烯、铂铱合金等。 | 根 | 0
血管介入 | 北京迪玛克医药科技有限公司 | 北京迪玛克医药科技有限公司 | 一次性使用无菌PICC穿刺护理包 | 京械注准20152640017 | 2020-01-04 | 国产 | YZB/京0396-2013 | 本产品为一次性使用无菌手术器械包，所含组件均为一次性使用器械耗材。产品包括的配件有：医用镊（金属），塑料镊子，医用剪，塑柄手术刀，压脉带，创面敷贴，医用拉合胶带，棉球，无纺片，外科手套，医用垫，手术盘，小手术盘，三槽手术盘，手术衣，纸尺，开孔医用复合纸（80*90cm），医用复合纸（50*70cm），医用复合纸（100*150cm），包装医用复合纸（50*50cm），包装医用复合纸（70*70cm）。 | 该产品用于供医疗机构经外周静脉置入中心静脉导管的穿刺护理。 | DMK-PICCHL | DMK-PICCHL |  | 聚氨酯、硫酸钡、丙烯腈丁二烯苯乙烯树脂等 | 套 | 0
血管介入 | 北京迪玛克医药科技有限公司 | 北京迪玛克医药科技有限公司 | 球囊扩张导管用球囊充压装置 | 京械注准20152661069 | 2020-11-12 | 国产 | 京械注准20152661069 | 球囊扩张导管用球囊充压装置主要由充压装置本体和单三通阀组成。 | 该产品用于介入手术中在体外向球囊扩张导管加压，从而使球囊扩张，本产品为一次性使用，与6%（鲁尔）锁定接头且压力不超过30atm的球囊扩张导管配合使用。 | DMKIDP30 | DMKIDP30 |  | 尼龙、ABS、聚碳酸酯、聚氨酯、异戊橡胶 | 个 | 0
血管介入 | 北京迪玛克医药科技有限公司 | 北京迪玛克医药科技有限公司 | 球囊扩张导管用球囊充压装置 | 京械注准20152661069 | 2020-11-12 | 国产 | 京械注准20152661069 | 球囊扩张导管用球囊充压装置主要由充压装置本体和单三通阀组成。 | 该产品用于介入手术中在体外向球囊扩张导管加压，从而使球囊扩张，本产品为一次性使用，与6%（鲁尔）锁定接头且压力不超过30atm的球囊扩张导管配合使用。 | DMKIDP30S | DMKIDP30S |  | 尼龙、ABS、聚碳酸酯、聚氨酯、异戊橡胶 | 个 | 0
血管介入 | 科睿驰（北京）医疗科技发展有限公司 | 科睿驰（北京）医疗科技发展有限公司 | 一次性使用介入微导管 | 国械注准20183770141 | 2023-04-19 | 国产 | 国械注准20183770141 | 该产品由管体、显影环、应力保护管、导管座、表面涂层组成、主要材料包括内层PTFE、304不锈钢丝、Pebax、Nylon、聚碳酸酯、硅酮涂层等。该产品一次性使用，经环氧乙烷灭菌，产品有效期两年。 | 适用于人体外周及腹部血管。通过导丝到达指定位置后，可以使用微导管可控而选择性地将诊断、栓塞或治疗制剂输注到血管内。 | 135cm×3F(1mm) | MC-135 | 135cm | 内层PTFE、304不锈钢丝、Pebax、Ny1on、聚碳酸酯、硅酮涂层等 | 根 | 0
血管介入 | 科睿驰（北京）医疗科技发展有限公司 | 科睿驰（北京）医疗科技发展有限公司 | 一次性使用介入微导管 | 国械注准20183770141 | 2023-04-19 | 国产 | 国械注准20183770141 | 该产品由管体、显影环、应力保护管、导管座、表面涂层组成、主要材料包括内层PTFE、304不锈钢丝、Pebax、Nylon、聚碳酸酯、硅酮涂层等。该产品一次性使用，经环氧乙烷灭菌，产品有效期两年。 | 适用于人体外周及腹部血管。通过导丝到达指定位置后，可以使用微导管可控而选择性地将诊断、栓塞或治疗制剂输注到血管内。 | 150cm×3F(1mm) | MC-150 | 150cm | 内层PTFE、304不锈钢丝、Pebax、Ny1on、聚碳酸酯、硅酮涂层等 | 根 | 0
血管介入 | 科睿驰（北京）医疗科技发展有限公司 | 科睿驰（北京）医疗科技发展有限公司 | 微导管 | 国械注准20183030363 | 2023-09-04 | 国产 | 国械注准20183030363 | 该产品由管体和导管座组成，带有表面涂层。产品一次性使用，经环氧乙烷灭菌，产品有效期3年。 | 适用于实施经皮冠状动脉腔内血管成形术（PTCA）时，确保导丝顺利通过冠状动脉狭窄部位，另外还用于注入药物。 | 130cm×1.8F(0.6mm) | CA-A130 | 130cm | 内层PTFE、304不锈钢、Pebax、Ny1on、色母粒、铂铱合金等 | 根 | 0
血管介入 | 科睿驰（北京）医疗科技发展有限公司 | 科睿驰（北京）医疗科技发展有限公司 | 微导管 | 国械注准20183030363 | 2023-09-04 | 国产 | 国械注准20183030363 | 该产品由管体和导管座组成，带有表面涂层。产品一次性使用，经环氧乙烷灭菌，产品有效期3年。 | 适用于实施经皮冠状动脉腔内血管成形术（PTCA）时，确保导丝顺利通过冠状动脉狭窄部位，另外还用于注入药物。 | 150cm×1.8F(0.6mm) | CA-A150 | 150cm | 内层PTFE、304不锈钢、Pebax、Ny1on、色母粒、铂铱合金等 | 根 | 0
血管介入 | 乐脉医疗科技（上海）有限公司 | LeMaitre Vascular, Inc. | 颈动脉转流管 | 国械注进20163660681 | 2021-02-18 | 进口 | YZB/USA0100-2016 | 由近端球囊、远端球囊、导管直通阀、充液导管、接口、安全球囊、安全护套、T状端口导管、导管分隔器、血液流通导管和扩张注射器组成。环氧乙烷灭菌，一次性使用。 | 颈动脉内膜剥离术 | 9F 31cm | 2012-10 | 9F 31cm | 聚氨酯导管、乳胶球囊 | 盒 | 0
血管介入 | 乐脉医疗科技（上海）有限公司 | LeMaitre Vascular, Inc. | 颈动脉转流管 | 国械注进20163660681 | 2021-02-18 | 进口 | YZB/USA0100-2016 | 由近端球囊、远端球囊、导管直通阀、充液导管、接口、安全球囊、安全护套、T状端口导管、导管分隔器、血液流通导管和扩张注射器组成。环氧乙烷灭菌，一次性使用。 | 颈动脉内膜剥离术 | 8F 31cm | 2013-10 | 8F 31cm | 聚氨酯导管、乳胶球囊 | 盒 | 0
血管介入 | 乐脉医疗科技（上海）有限公司 | LeMaitre Vascular, Inc. | 颈动脉转流管 | 国械注进20163660681 | 2021-02-18 | 进口 | YZB/USA0100-2016 | 由近端球囊、远端球囊、导管直通阀、充液导管、接口、安全球囊、安全护套、T状端口导管、导管分隔器、血液流通导管和扩张注射器组成。环氧乙烷灭菌，一次性使用。 | 颈动脉内膜剥离术 | 10F 31cm | 2011-10 | 10F 31cm | 聚氨酯导管、乳胶球囊 | 盒 | 0
血管介入 | 乐脉医疗科技（上海）有限公司 | LeMaitre Vascular, Inc. | 取栓导管 | 国械注进20163771013 | 2021-03-07 | 进口 | YZB/USA0197-2016 | 由球囊、单腔导管、导管座、护帽和顶杆组成。环氧乙烷灭菌，一次性使用。 | 动脉栓塞和血栓的移除 | 3F 80cm | 1601-38 | 3F 80cm | 聚醚酰胺树脂、硫酸钡导管，乳胶球囊 | 根 | 0
血管介入 | 乐脉医疗科技（上海）有限公司 | LeMaitre Vascular, Inc. | 取栓导管 | 国械注进20163771013 | 2021-03-07 | 进口 | YZB/USA0197-2016 | 由球囊、单腔导管、导管座、护帽和顶杆组成。环氧乙烷灭菌，一次性使用。 | 动脉栓塞和血栓的移除 | 4F 80cm | 1601-48 | 4F 80cm | 聚醚酰胺树脂、硫酸钡导管，乳胶球囊 | 根 | 0
血管介入 | 乐脉医疗科技（上海）有限公司 | LeMaitre Vascular, Inc. | 取栓导管 | 国械注进20163771013 | 2021-03-07 | 进口 | YZB/USA0197-2016 | 由球囊、单腔导管、导管座、护帽和顶杆组成。环氧乙烷灭菌，一次性使用。 | 动脉栓塞和血栓的移除 | 5F 80cm | 1601-58 | 5F 80cm | 聚醚酰胺树脂、硫酸钡导管，乳胶球囊 | 根 | 0
血管介入 | 乐脉医疗科技（上海）有限公司 | LeMaitre Vascular, Inc. | 取栓导管 | 国械注进20163771013 | 2021-03-07 | 进口 | YZB/USA0197-2016 | 由球囊、单腔导管、导管座、护帽和顶杆组成。环氧乙烷灭菌，一次性使用。 | 动脉栓塞和血栓的移除 | 6F 80cm | 1601-68 | 6F 80cm | 聚醚酰胺树脂、硫酸钡导管，乳胶球囊 | 根 | 0
血管介入 | 乐脉医疗科技（上海）有限公司 | LeMaitre Vascular, Inc. | 取栓导管 | 国械注进20163771013 | 2021-03-07 | 进口 | YZB/USA0197-2016 | 由球囊、单腔导管、导管座、护帽和顶杆组成。环氧乙烷灭菌，一次性使用。 | 动脉栓塞和血栓的移除 | 7F 80cm | 1601-78 | 7F 80cm | 聚醚酰胺树脂、硫酸钡导管，乳胶球囊 | 根 | 0
血管介入 | 乐脉医疗科技（上海）有限公司 | LeMaitre Vascular, Inc. | 取栓导管 | 国械注进20163771013 | 2021-03-07 | 进口 | YZB/USA0197-2016 | 由球囊、单腔导管、导管座、护帽和顶杆组成。环氧乙烷灭菌，一次性使用。 | 动脉栓塞和血栓的移除 | 3F 40cm | 1601-34 | 3F 40cm | 聚醚酰胺树脂、硫酸钡导管，乳胶球囊 | 根 | 0
血管介入 | 乐脉医疗科技（上海）有限公司 | LeMaitre Vascular, Inc. | 取栓导管 | 国械注进20163771013 | 2021-03-07 | 进口 | YZB/USA0197-2016 | 由球囊、单腔导管、导管座、护帽和顶杆组成。环氧乙烷灭菌，一次性使用。 | 动脉栓塞和血栓的移除 | 4F 40cm | 1601-44 | 4F 40cm | 聚醚酰胺树脂、硫酸钡导管，乳胶球囊 | 根 | 0
血管介入 | 美敦力（上海）管理有限公司 | Medtronic Inc. | 覆膜支架系统 EndurantⅡS Stent Graft System-分叉型覆膜支架-三件式 | 国械注进20153462422 | 2020-08-03 | 进口 | YZB/USA 2663-2015 | 该产品由覆膜支架和输送系统组成,其中支架分为主动脉-髂动脉分叉型、对侧髂动脉型、髂动脉延长段、主动脉延长段和主动脉-单侧髂动脉覆膜支架。覆膜支架由镍钛合金制成，PET覆膜由不可吸收缝线缝制在支架上，支架带有不透射线标记。输送系统由导管和手柄组成，兼容0.035“导丝。产品电子束灭菌，一次性使用。 | 该产品适用于肾下腹主动脉瘤或主髂动脉瘤的血管内治疗。 | 内径：近端23mm，远端14mm；覆膜长度：103mm | ESBF2314C103EE |  | 覆膜支架由镍钛合金制成，PET覆膜由不可吸收缝线缝制在支架上，支架带有不透射线标记。 | 个 | 0
血管介入 | 美敦力（上海）管理有限公司 | Medtronic Inc. | 覆膜支架系统 EndurantⅡS Stent Graft System-分叉型覆膜支架-三件式 | 国械注进20153462422 | 2020-08-03 | 进口 | YZB/USA 2663-2015 | 该产品由覆膜支架和输送系统组成,其中支架分为主动脉-髂动脉分叉型、对侧髂动脉型、髂动脉延长段、主动脉延长段和主动脉-单侧髂动脉覆膜支架。覆膜支架由镍钛合金制成，PET覆膜由不可吸收缝线缝制在支架上，支架带有不透射线标记。输送系统由导管和手柄组成，兼容0.035“导丝。产品电子束灭菌，一次性使用。 | 该产品适用于肾下腹主动脉瘤或主髂动脉瘤的血管内治疗。 | 内径：近端25mm，远端14mm；覆膜长度：103mm | ESBF2514C103EE |  | 覆膜支架由镍钛合金制成，PET覆膜由不可吸收缝线缝制在支架上，支架带有不透射线标记。 | 个 | 0
血管介入 | 美敦力（上海）管理有限公司 | Medtronic Inc. | 覆膜支架系统 EndurantⅡS Stent Graft System-分叉型覆膜支架-三件式 | 国械注进20153462422 | 2020-08-03 | 进口 | YZB/USA 2663-2015 | 该产品由覆膜支架和输送系统组成,其中支架分为主动脉-髂动脉分叉型、对侧髂动脉型、髂动脉延长段、主动脉延长段和主动脉-单侧髂动脉覆膜支架。覆膜支架由镍钛合金制成，PET覆膜由不可吸收缝线缝制在支架上，支架带有不透射线标记。输送系统由导管和手柄组成，兼容0.035“导丝。产品电子束灭菌，一次性使用。 | 该产品适用于肾下腹主动脉瘤或主髂动脉瘤的血管内治疗。 | 内径：近端28mm，远端14mm；覆膜长度：103mm | ESBF2814C103EE |  | 覆膜支架由镍钛合金制成，PET覆膜由不可吸收缝线缝制在支架上，支架带有不透射线标记。 | 个 | 0
血管介入 | 美敦力（上海）管理有限公司 | Medtronic Inc. | 覆膜支架系统 EndurantⅡS Stent Graft System-分叉型覆膜支架-三件式 | 国械注进20153462422 | 2020-08-03 | 进口 | YZB/USA 2663-2015 | 该产品由覆膜支架和输送系统组成,其中支架分为主动脉-髂动脉分叉型、对侧髂动脉型、髂动脉延长段、主动脉延长段和主动脉-单侧髂动脉覆膜支架。覆膜支架由镍钛合金制成，PET覆膜由不可吸收缝线缝制在支架上，支架带有不透射线标记。输送系统由导管和手柄组成，兼容0.035“导丝。产品电子束灭菌，一次性使用。 | 该产品适用于肾下腹主动脉瘤或主髂动脉瘤的血管内治疗。 | 内径：近端32mm，远端14mm；覆膜长度：103mm | ESBF3214C103EE |  | 覆膜支架由镍钛合金制成，PET覆膜由不可吸收缝线缝制在支架上，支架带有不透射线标记。 | 个 | 0
血管介入 | 美敦力（上海）管理有限公司 | Medtronic Inc. | 覆膜支架系统 EndurantⅡS Stent Graft System-分叉型覆膜支架-三件式 | 国械注进20153462422 | 2020-08-03 | 进口 | YZB/USA 2663-2015 | 该产品由覆膜支架和输送系统组成,其中支架分为主动脉-髂动脉分叉型、对侧髂动脉型、髂动脉延长段、主动脉延长段和主动脉-单侧髂动脉覆膜支架。覆膜支架由镍钛合金制成，PET覆膜由不可吸收缝线缝制在支架上，支架带有不透射线标记。输送系统由导管和手柄组成，兼容0.035“导丝。产品电子束灭菌，一次性使用。 | 该产品适用于肾下腹主动脉瘤或主髂动脉瘤的血管内治疗。 | 内径：近端36mm，远端14mm；覆膜长度：103mm | ESBF3614C103EE |  | 覆膜支架由镍钛合金制成，PET覆膜由不可吸收缝线缝制在支架上，支架带有不透射线标记。 | 个 | 0
血管介入 | 深圳安特医疗股份有限公司 | 深圳安特医疗股份有限公司 | 一次性使用高压造影注射器及附件 | 国械注准20163660820 | 2021-05-03 | 国产 | 国械注准20163660820 | 一次性使用高压造影注射器及附件由母保护帽、保护帽、锁紧螺母、推杆、外套、活塞、胶塞组成，附件包括吸药管、穿刺器、一次性使用压力连接管。环氧乙烷灭菌。 | 适用于X射线（CT、DSA）、核磁共振（MRI）和超声（US）检查中，与高压注射泵配套使用注射造影剂、药液之用。 | 200ml+200ml(100110 T阀) | 200ml+200ml(100110 T阀) |  | PET、PP、PC等医用级材料 | 套 | 0
血管介入 | 深圳安特医疗股份有限公司 | 深圳安特医疗股份有限公司 | 一次性使用高压造影注射器及附件 | 国械注准20163660820 | 2021-05-03 | 国产 | 国械注准20163660820 | 一次性使用高压造影注射器及附件由母保护帽、保护帽、锁紧螺母、推杆、外套、活塞、胶塞组成，附件包括吸药管、穿刺器、一次性使用压力连接管。环氧乙烷灭菌。 | 适用于X射线（CT、DSA）、核磁共振（MRI）和超声（US）检查中，与高压注射泵配套使用注射造影剂、药液之用。 | 65ml+115ml(100302 T阀) | 65ml+115ml(100302 T阀) |  | PET、PP、PC等医用级材料 | 套 | 0
血管介入 | 深圳安特医疗股份有限公司 | 深圳安特医疗股份有限公司 | 一次性使用高压造影注射器及附件 | 国械注准20163660820 | 2021-05-03 | 国产 | 国械注准20163660820 | 一次性使用高压造影注射器及附件由母保护帽、保护帽、锁紧螺母、推杆、外套、活塞、胶塞组成，附件包括吸药管、穿刺器、一次性使用压力连接管。环氧乙烷灭菌。 | 适用于X射线（CT、DSA）、核磁共振（MRI）和超声（US）检查中，与高压注射泵配套使用注射造影剂、药液之用。 | 150ml，MARK V | 150ml，MARK V |  | PET、PP、PC等医用级材料 | 套 | 0
血管介入 | 泰尔茂医疗产品（杭州）有限公司 | 泰尔茂医疗产品（杭州）有限公司 | 一次性使用防针刺造影导管留置针 | 国械注准20183150175 | 2023-05-01 | 国产 |  | 由套管、套管接头、钢针、防针刺装置、延长管、止流器、鲁尔接头、肝素帽或无针输液接头或螺旋帽、保护套组成。 | 造影检查时使用 | 24G | 肝素帽 | 0.7MM*19MM | 聚氨酯，不含DEHP | 支 | 0 | 0
血管介入 | 泰尔茂医疗产品（杭州）有限公司 | 泰尔茂医疗产品（杭州）有限公司 | 一次性使用防针刺造影导管留置针 | 国械注准20183150175 | 2023-05-01 | 国产 |  | 由套管、套管接头、钢针、防针刺装置、延长管、止流器、鲁尔接头、肝素帽或无针输液接头或螺旋帽、保护套组成。 | 造影检查时使用 | 22G | 肝素帽 | 0.9MM*19MM | 聚氨酯，不含DEHP | 支 | 0 | 0
血管介入 | 泰尔茂医疗产品（杭州）有限公司 | 泰尔茂医疗产品（杭州）有限公司 | 一次性使用防针刺造影导管留置针 | 国械注准20183150175 | 2023-05-01 | 国产 |  | 由套管、套管接头、钢针、防针刺装置、延长管、止流器、鲁尔接头、肝素帽或无针输液接头或螺旋帽、保护套组成。 | 造影检查时使用 | 22G | 肝素帽 | 0.9MM*25MM | 聚氨酯，不含DEHP | 支 | 0 | 0
血管介入 | 泰尔茂医疗产品（杭州）有限公司 | 泰尔茂医疗产品（杭州）有限公司 | 一次性使用防针刺造影导管留置针 | 国械注准20183150175 | 2023-05-01 | 国产 |  | 由套管、套管接头、钢针、防针刺装置、延长管、止流器、鲁尔接头、肝素帽或无针输液接头或螺旋帽、保护套组成。 | 造影检查时使用 | 20G | 肝素帽 | 1.1MM*25MM | 聚氨酯，不含DEHP | 支 | 0 | 0
血管介入 | 泰尔茂医疗产品（杭州）有限公司 | 泰尔茂医疗产品（杭州）有限公司 | 一次性使用防针刺造影导管留置针 | 国械注准20183150175 | 2023-05-01 | 国产 |  | 由套管、套管接头、钢针、防针刺装置、延长管、止流器、鲁尔接头、肝素帽或无针输液接头或螺旋帽、保护套组成。 | 造影检查时使用 | 20G | 肝素帽 | 1.1MM*32MM | 聚氨酯，不含DEHP | 支 | 0 | 0
血管介入 | 泰尔茂医疗产品（杭州）有限公司 | 泰尔茂医疗产品（杭州）有限公司 | 一次性使用防针刺造影导管留置针 | 国械注准20183150175 | 2023-05-01 | 国产 |  | 由套管、套管接头、钢针、防针刺装置、延长管、止流器、鲁尔接头、肝素帽或无针输液接头或螺旋帽、保护套组成。 | 造影检查时使用 | 18G | 肝素帽 | 1.3MM*32MM | 聚氨酯，不含DEHP | 支 | 0 | 0
血管介入 | 泰尔茂医疗产品（杭州）有限公司 | 泰尔茂医疗产品（杭州）有限公司 | 一次性使用防针刺造影导管留置针 | 国械注准20183150175 | 2023-05-01 | 国产 |  | 由套管、套管接头、钢针、防针刺装置、延长管、止流器、鲁尔接头、肝素帽或无针输液接头或螺旋帽、保护套组成。 | 造影检查时使用 | 24G | 无针输液接头 | 0.7MM*19MM | 聚氨酯，不含DEHP | 支 | 0 | 0
血管介入 | 泰尔茂医疗产品（杭州）有限公司 | 泰尔茂医疗产品（杭州）有限公司 | 一次性使用防针刺造影导管留置针 | 国械注准20183150175 | 2023-05-01 | 国产 |  | 由套管、套管接头、钢针、防针刺装置、延长管、止流器、鲁尔接头、肝素帽或无针输液接头或螺旋帽、保护套组成。 | 造影检查时使用 | 22G | 无针输液接头 | 0.9MM*19MM | 聚氨酯，不含DEHP | 支 | 0 | 0
血管介入 | 泰尔茂医疗产品（杭州）有限公司 | 泰尔茂医疗产品（杭州）有限公司 | 一次性使用防针刺造影导管留置针 | 国械注准20183150175 | 2023-05-01 | 国产 |  | 由套管、套管接头、钢针、防针刺装置、延长管、止流器、鲁尔接头、肝素帽或无针输液接头或螺旋帽、保护套组成。 | 造影检查时使用 | 22G | 无针输液接头 | 0.9MM*25MM | 聚氨酯，不含DEHP | 支 | 0 | 0
血管介入 | 泰尔茂医疗产品（杭州）有限公司 | 泰尔茂医疗产品（杭州）有限公司 | 一次性使用防针刺造影导管留置针 | 国械注准20183150175 | 2023-05-01 | 国产 |  | 由套管、套管接头、钢针、防针刺装置、延长管、止流器、鲁尔接头、肝素帽或无针输液接头或螺旋帽、保护套组成。 | 造影检查时使用 | 20G | 无针输液接头 | 1.1MM*25MM | 聚氨酯，不含DEHP | 支 | 0 | 0
血管介入 | 泰尔茂医疗产品（杭州）有限公司 | 泰尔茂医疗产品（杭州）有限公司 | 一次性使用防针刺造影导管留置针 | 国械注准20183150175 | 2023-05-01 | 国产 |  | 由套管、套管接头、钢针、防针刺装置、延长管、止流器、鲁尔接头、肝素帽或无针输液接头或螺旋帽、保护套组成。 | 造影检查时使用 | 20G | 无针输液接头 | 1.1MM*32MM | 聚氨酯，不含DEHP | 支 | 0 | 0
血管介入 | 泰尔茂医疗产品（杭州）有限公司 | 泰尔茂医疗产品（杭州）有限公司 | 一次性使用防针刺造影导管留置针 | 国械注准20183150175 | 2023-05-01 | 国产 |  | 由套管、套管接头、钢针、防针刺装置、延长管、止流器、鲁尔接头、肝素帽或无针输液接头或螺旋帽、保护套组成。 | 造影检查时使用 | 18G | 无针输液接头 | 1.3MM*32MM | 聚氨酯，不含DEHP | 支 | 0 | 0
血管介入 | 泰尔茂医疗产品（杭州）有限公司 | 泰尔茂医疗产品（杭州）有限公司 | 一次性使用防针刺造影导管留置针 | 国械注准20183150175 | 2023-05-01 | 国产 |  | 由套管、套管接头、钢针、防针刺装置、延长管、止流器、鲁尔接头、肝素帽或无针输液接头或螺旋帽、保护套组成。 | 造影检查时使用 | 24G | 螺旋帽 | 0.7MM*19MM | 聚氨酯，不含DEHP | 支 | 0 | 0
血管介入 | 泰尔茂医疗产品（杭州）有限公司 | 泰尔茂医疗产品（杭州）有限公司 | 一次性使用防针刺造影导管留置针 | 国械注准20183150175 | 2023-05-01 | 国产 |  | 由套管、套管接头、钢针、防针刺装置、延长管、止流器、鲁尔接头、肝素帽或无针输液接头或螺旋帽、保护套组成。 | 造影检查时使用 | 22G | 螺旋帽 | 0.9MM*19MM | 聚氨酯，不含DEHP | 支 | 0 | 0
血管介入 | 泰尔茂医疗产品（杭州）有限公司 | 泰尔茂医疗产品（杭州）有限公司 | 一次性使用防针刺造影导管留置针 | 国械注准20183150175 | 2023-05-01 | 国产 |  | 由套管、套管接头、钢针、防针刺装置、延长管、止流器、鲁尔接头、肝素帽或无针输液接头或螺旋帽、保护套组成。 | 造影检查时使用 | 22G | 螺旋帽 | 0.9MM*25MM | 聚氨酯，不含DEHP | 支 | 0 | 0
血管介入 | 泰尔茂医疗产品（杭州）有限公司 | 泰尔茂医疗产品（杭州）有限公司 | 一次性使用防针刺造影导管留置针 | 国械注准20183150175 | 2023-05-01 | 国产 |  | 由套管、套管接头、钢针、防针刺装置、延长管、止流器、鲁尔接头、肝素帽或无针输液接头或螺旋帽、保护套组成。 | 造影检查时使用 | 20G | 螺旋帽 | 1.1MM*25MM | 聚氨酯，不含DEHP | 支 | 0 | 0
血管介入 | 泰尔茂医疗产品（杭州）有限公司 | 泰尔茂医疗产品（杭州）有限公司 | 一次性使用防针刺造影导管留置针 | 国械注准20183150175 | 2023-05-01 | 国产 |  | 由套管、套管接头、钢针、防针刺装置、延长管、止流器、鲁尔接头、肝素帽或无针输液接头或螺旋帽、保护套组成。 | 造影检查时使用 | 20G | 螺旋帽 | 1.1MM*32MM | 聚氨酯，不含DEHP | 支 | 0 | 0
血管介入 | 泰尔茂医疗产品（杭州）有限公司 | 泰尔茂医疗产品（杭州）有限公司 | 一次性使用防针刺造影导管留置针 | 国械注准20183150175 | 2023-05-01 | 国产 |  | 由套管、套管接头、钢针、防针刺装置、延长管、止流器、鲁尔接头、肝素帽或无针输液接头或螺旋帽、保护套组成。 | 造影检查时使用 | 18G | 螺旋帽 | 1.3MM*32MM | 聚氨酯，不含DEHP | 支 | 0 | 0
血管介入 | 泰利福医疗器械商贸（上海）有限公司 | Arrow International Inc. | 血液透析导管组 | 国械注进20153453777 | 2020-11-19 | 进口 | YZB/USA 3530-2015《血液透析导管组》 | 血液透析导管组包含一根导管(血液透析用中心静脉导管)、中央连接组件、 导丝、导引针、扩张器(3个)、鞘管、一次性插针器、预载隧道器(金属)、手术刀、3M创口贴、压缩套管、压缩帽、带夹冲洗管、导管钳、CSR 包装组成。血液透析导管采用聚氨酯材料制成,中央连接组件由热塑性聚氨酯和304不锈钢制成,导丝采用304不锈钢材料制成,导引针采用304不锈钢材料制成,扩张器采用聚丙烯、热塑性的聚氨酯和聚醚聚氨酯材料制成,鞘管由聚氨酯材料制成,一次性插针器由碳钢C1095和丙烯酸聚碳酸酯组成,预载隧道器由303不锈钢制成,手术刀由不锈钢304和聚丙烯制成,3M创口贴由带丙烯酸粘合剂的聚氨酯薄膜制成。导管钳由尼龙制成,压缩套管由硅胶制成,压缩帽和带夹冲洗管由热塑性聚氨酯组成。本产品各组件不含药物,为一次性使用,经环氧乙烷灭菌。 | Arrow NextStep顺行和逆行导管,Cannon II Plus导管适用于为血液透析和血浆分离术建立长期血管通路。导管经皮插入,优先置入颈内静脉(IJ)。或者,该导管也可插入锁骨下静脉,但颈静脉是最佳部位。长度超过40cm的导管预期用来插入股静脉。导管组适合成年患者使用。Arrow Cannon Catheter中央连接组件套装适合用来更换已损坏的中央连接组件。Arrow NextStep逆行导管的连接头更换套装适合用来更换已损坏的NextStep逆行长期血液透析导管的连接头组合件。 | CS-15192-X | CS-15192-X | / | 聚氨酯 | 套 | 0 | 无
血管介入 | 泰利福医疗器械商贸（上海）有限公司 | Arrow International Inc. | 血液透析导管组 | 国械注进20153453777 | 2020-11-19 | 进口 | YZB/USA 3530-2015《血液透析导管组》 | 血液透析导管组包含一根导管(血液透析用中心静脉导管)、中央连接组件、 导丝、导引针、扩张器(3个)、鞘管、一次性插针器、预载隧道器(金属)、手术刀、3M创口贴、压缩套管、压缩帽、带夹冲洗管、导管钳、CSR 包装组成。血液透析导管采用聚氨酯材料制成,中央连接组件由热塑性聚氨酯和304不锈钢制成,导丝采用304不锈钢材料制成,导引针采用304不锈钢材料制成,扩张器采用聚丙烯、热塑性的聚氨酯和聚醚聚氨酯材料制成,鞘管由聚氨酯材料制成,一次性插针器由碳钢C1095和丙烯酸聚碳酸酯组成,预载隧道器由304不锈钢制成￿￿ | Arrow NextStep顺行和逆行导管,Cannon II Plus导管适用于为血液透析和血浆分离术建立长期血管通路。导管经皮插入,优先置入颈内静脉(IJ)。或者,该导管也可插入锁骨下静脉,但颈静脉是最佳部位。长度超过41cm的导管预期用来插入股静脉。导管组适合成年患者使用。Arrow Cannon Catheter中央连接组件套装适合用来更换已损坏的中央连接组件。Arrow NextStep逆行导管的连接头更换套装适合用来更换已损坏的NextStep逆行长期血液透析导管的连接头组合件。 | CS-15232-X | CS-15232-X | / | 聚氨酯 | 套 | 0 | 无
血管介入 | 泰利福医疗器械商贸（上海）有限公司 | Arrow International Inc. | 血液透析导管组 | 国械注进20153453777 | 2020-11-19 | 进口 | YZB/USA 3530-2015《血液透析导管组》 | 血液透析导管组包含一根导管(血液透析用中心静脉导管)、中央连接组件、 导丝、导引针、扩张器(3个)、鞘管、一次性插针器、预载隧道器(金属)、手术刀、3M创口贴、压缩套管、压缩帽、带夹冲洗管、导管钳、CSR 包装组成。血液透析导管采用聚氨酯材料制成,中央连接组件由热塑性聚氨酯和304不锈钢制成,导丝采用304不锈钢材料制成,导引针采用304不锈钢材料制成,扩张器采用聚丙烯、热塑性的聚氨酯和聚醚聚氨酯材料制成,鞘管由聚氨酯材料制成,一次性插针器由碳钢C1095和丙烯酸聚碳酸酯组成,预载隧道器由305不锈钢制成￿￿ | Arrow NextStep顺行和逆行导管,Cannon II Plus导管适用于为血液透析和血浆分离术建立长期血管通路。导管经皮插入,优先置入颈内静脉(IJ)。或者,该导管也可插入锁骨下静脉,但颈静脉是最佳部位。长度超过42cm的导管预期用来插入股静脉。导管组适合成年患者使用。Arrow Cannon Catheter中央连接组件套装适合用来更换已损坏的中央连接组件。Arrow NextStep逆行导管的连接头更换套装适合用来更换已损坏的NextStep逆行长期血液透析导管的连接头组合件。 | CS-15272-X | CS-15272-X | / | 聚氨酯 | 套 | 0 | 无
血管介入 | 泰利福医疗器械商贸（上海）有限公司 | Arrow International Inc. | 血液透析导管组 | 国械注进20153453777 | 2020-11-19 | 进口 | YZB/USA 3530-2015《血液透析导管组》 | 血液透析导管组包含一根导管(血液透析用中心静脉导管)、中央连接组件、 导丝、导引针、扩张器(3个)、鞘管、一次性插针器、预载隧道器(金属)、手术刀、3M创口贴、压缩套管、压缩帽、带夹冲洗管、导管钳、CSR 包装组成。血液透析导管采用聚氨酯材料制成,中央连接组件由热塑性聚氨酯和304不锈钢制成,导丝采用304不锈钢材料制成,导引针采用304不锈钢材料制成,扩张器采用聚丙烯、热塑性的聚氨酯和聚醚聚氨酯材料制成,鞘管由聚氨酯材料制成,一次性插针器由碳钢C1095和丙烯酸聚碳酸酯组成,预载隧道器由306不锈钢制成￿￿ | Arrow NextStep顺行和逆行导管,Cannon II Plus导管适用于为血液透析和血浆分离术建立长期血管通路。导管经皮插入,优先置入颈内静脉(IJ)。或者,该导管也可插入锁骨下静脉,但颈静脉是最佳部位。长度超过43cm的导管预期用来插入股静脉。导管组适合成年患者使用。Arrow Cannon Catheter中央连接组件套装适合用来更换已损坏的中央连接组件。Arrow NextStep逆行导管的连接头更换套装适合用来更换已损坏的NextStep逆行长期血液透析导管的连接头组合件。 | CS-15312-X | CS-15312-X | / | 聚氨酯 | 套 | 0 | 无
血管介入 | 泰利福医疗器械商贸（上海）有限公司 | Arrow International Inc. | 接头更换套件 | 国械注进20153453777 | 2020-11-19 | 进口 | YZB/USA 3530-2015《血液透析导管组》 | 血液透析导管组包含一根导管(血液透析用中心静脉导管)、中央连接组件、 导丝、导引针、扩张器(3个)、鞘管、一次性插针器、预载隧道器(金属)、手术刀、3M创口贴、压缩套管、压缩帽、带夹冲洗管、导管钳、CSR 包装组成。血液透析导管采用聚氨酯材料制成,中央连接组件由热塑性聚氨酯和304不锈钢制成,导丝采用304不锈钢材料制成,导引针采用304不锈钢材料制成,扩张器采用聚丙烯、热塑性的聚氨酯和聚醚聚氨酯材料制成,鞘管由聚氨酯材料制成,一次性插针器由碳钢C1095和丙烯酸聚碳酸酯组成,预载隧道器由307不锈钢制成￿￿ | Arrow NextStep顺行和逆行导管,Cannon II Plus导管适用于为血液透析和血浆分离术建立长期血管通路。导管经皮插入,优先置入颈内静脉(IJ)。或者,该导管也可插入锁骨下静脉,但颈静脉是最佳部位。长度超过44cm的导管预期用来插入股静脉。导管组适合成年患者使用。Arrow Cannon Catheter中央连接组件套装适合用来更换已损坏的中央连接组件。Arrow NextStep逆行导管的连接头更换套装适合用来更换已损坏的NextStep逆行长期血液透析导管的连接头组合件。 | NRH-15192 | NRH-15192 | / | 聚氨酯 | 套 | 0 | 无
血管介入 | 泰利福医疗器械商贸（上海）有限公司 | Arrow International Inc. | 接头更换套件 | 国械注进20153453777 | 2020-11-19 | 进口 | YZB/USA 3530-2015《血液透析导管组》 | 血液透析导管组包含一根导管(血液透析用中心静脉导管)、中央连接组件、 导丝、导引针、扩张器(3个)、鞘管、一次性插针器、预载隧道器(金属)、手术刀、3M创口贴、压缩套管、压缩帽、带夹冲洗管、导管钳、CSR 包装组成。血液透析导管采用聚氨酯材料制成,中央连接组件由热塑性聚氨酯和304不锈钢制成,导丝采用304不锈钢材料制成,导引针采用304不锈钢材料制成,扩张器采用聚丙烯、热塑性的聚氨酯和聚醚聚氨酯材料制成,鞘管由聚氨酯材料制成,一次性插针器由碳钢C1095和丙烯酸聚碳酸酯组成,预载隧道器由308不锈钢制成￿￿ | Arrow NextStep顺行和逆行导管,Cannon II Plus导管适用于为血液透析和血浆分离术建立长期血管通路。导管经皮插入,优先置入颈内静脉(IJ)。或者,该导管也可插入锁骨下静脉,但颈静脉是最佳部位。长度超过45cm的导管预期用来插入股静脉。导管组适合成年患者使用。Arrow Cannon Catheter中央连接组件套装适合用来更换已损坏的中央连接组件。Arrow NextStep逆行导管的连接头更换套装适合用来更换已损坏的NextStep逆行长期血液透析导管的连接头组合件。 | NRH-15232 | NRH-15232 | / | 聚氨酯 | 套 | 0 | 无
血管介入 | 泰利福医疗器械商贸（上海）有限公司 | Arrow International Inc. | 接头更换套件 | 国械注进20153453777 | 2020-11-19 | 进口 | YZB/USA 3530-2015《血液透析导管组》 | 血液透析导管组包含一根导管(血液透析用中心静脉导管)、中央连接组件、 导丝、导引针、扩张器(3个)、鞘管、一次性插针器、预载隧道器(金属)、手术刀、3M创口贴、压缩套管、压缩帽、带夹冲洗管、导管钳、CSR 包装组成。血液透析导管采用聚氨酯材料制成,中央连接组件由热塑性聚氨酯和304不锈钢制成,导丝采用304不锈钢材料制成,导引针采用304不锈钢材料制成,扩张器采用聚丙烯、热塑性的聚氨酯和聚醚聚氨酯材料制成,鞘管由聚氨酯材料制成,一次性插针器由碳钢C1095和丙烯酸聚碳酸酯组成,预载隧道器由309不锈钢制成￿￿ | Arrow NextStep顺行和逆行导管,Cannon II Plus导管适用于为血液透析和血浆分离术建立长期血管通路。导管经皮插入,优先置入颈内静脉(IJ)。或者,该导管也可插入锁骨下静脉,但颈静脉是最佳部位。长度超过46cm的导管预期用来插入股静脉。导管组适合成年患者使用。Arrow Cannon Catheter中央连接组件套装适合用来更换已损坏的中央连接组件。Arrow NextStep逆行导管的连接头更换套装适合用来更换已损坏的NextStep逆行长期血液透析导管的连接头组合件。 | NRH-15272 | NRH-15272 | / | 聚氨酯 | 套 | 0 | 无
血管介入 | 泰利福医疗器械商贸（上海）有限公司 | Arrow International Inc. | 接头更换套件 | 国械注进20153453777 | 2020-11-19 | 进口 | YZB/USA 3530-2015《血液透析导管组》 | 血液透析导管组包含一根导管(血液透析用中心静脉导管)、中央连接组件、 导丝、导引针、扩张器(3个)、鞘管、一次性插针器、预载隧道器(金属)、手术刀、3M创口贴、压缩套管、压缩帽、带夹冲洗管、导管钳、CSR 包装组成。血液透析导管采用聚氨酯材料制成,中央连接组件由热塑性聚氨酯和304不锈钢制成,导丝采用304不锈钢材料制成,导引针采用304不锈钢材料制成,扩张器采用聚丙烯、热塑性的聚氨酯和聚醚聚氨酯材料制成,鞘管由聚氨酯材料制成,一次性插针器由碳钢C1095和丙烯酸聚碳酸酯组成,预载隧道器由310不锈钢制成￿￿ | Arrow NextStep顺行和逆行导管,Cannon II Plus导管适用于为血液透析和血浆分离术建立长期血管通路。导管经皮插入,优先置入颈内静脉(IJ)。或者,该导管也可插入锁骨下静脉,但颈静脉是最佳部位。长度超过47cm的导管预期用来插入股静脉。导管组适合成年患者使用。Arrow Cannon Catheter中央连接组件套装适合用来更换已损坏的中央连接组件。Arrow NextStep逆行导管的连接头更换套装适合用来更换已损坏的NextStep逆行长期血液透析导管的连接头组合件。 | NRH-15312 | NRH-15312 | / | 聚氨酯 | 套 | 0 | 无
血管介入 | 泰利福医疗器械商贸（上海）有限公司 | Arrow International Inc. | 血液透析导管组 | 国械注进20153453777 | 2020-11-19 | 进口 | YZB/USA 3530-2015《血液透析导管组》 | 血液透析导管组包含一根导管(血液透析用中心静脉导管)、中央连接组件、 导丝、导引针、扩张器(3个)、鞘管、一次性插针器、预载隧道器(金属)、手术刀、3M创口贴、压缩套管、压缩帽、带夹冲洗管、导管钳、CSR 包装组成。血液透析导管采用聚氨酯材料制成,中央连接组件由热塑性聚氨酯和304不锈钢制成,导丝采用304不锈钢材料制成,导引针采用304不锈钢材料制成,扩张器采用聚丙烯、热塑性的聚氨酯和聚醚聚氨酯材料制成,鞘管由聚氨酯材料制成,一次性插针器由碳钢C1095和丙烯酸聚碳酸酯组成,预载隧道器由311不锈钢制成￿￿ | Arrow NextStep顺行和逆行导管,Cannon II Plus导管适用于为血液透析和血浆分离术建立长期血管通路。导管经皮插入,优先置入颈内静脉(IJ)。或者,该导管也可插入锁骨下静脉,但颈静脉是最佳部位。长度超过48cm的导管预期用来插入股静脉。导管组适合成年患者使用。Arrow Cannon Catheter中央连接组件套装适合用来更换已损坏的中央连接组件。Arrow NextStep逆行导管的连接头更换套装适合用来更换已损坏的NextStep逆行长期血液透析导管的连接头组合件。 | CS-15192-SFX | CS-15192-SFX | / | 聚氨酯 | 套 | 0 | 无
血管介入 | 泰利福医疗器械商贸（上海）有限公司 | Arrow International Inc. | 血液透析导管组 | 国械注进20153453777 | 2020-11-19 | 进口 | YZB/USA 3530-2015《血液透析导管组》 | 血液透析导管组包含一根导管(血液透析用中心静脉导管)、中央连接组件、 导丝、导引针、扩张器(3个)、鞘管、一次性插针器、预载隧道器(金属)、手术刀、3M创口贴、压缩套管、压缩帽、带夹冲洗管、导管钳、CSR 包装组成。血液透析导管采用聚氨酯材料制成,中央连接组件由热塑性聚氨酯和304不锈钢制成,导丝采用304不锈钢材料制成,导引针采用304不锈钢材料制成,扩张器采用聚丙烯、热塑性的聚氨酯和聚醚聚氨酯材料制成,鞘管由聚氨酯材料制成,一次性插针器由碳钢C1095和丙烯酸聚碳酸酯组成,预载隧道器由312不锈钢制成￿￿ | Arrow NextStep顺行和逆行导管,Cannon II Plus导管适用于为血液透析和血浆分离术建立长期血管通路。导管经皮插入,优先置入颈内静脉(IJ)。或者,该导管也可插入锁骨下静脉,但颈静脉是最佳部位。长度超过49cm的导管预期用来插入股静脉。导管组适合成年患者使用。Arrow Cannon Catheter中央连接组件套装适合用来更换已损坏的中央连接组件。Arrow NextStep逆行导管的连接头更换套装适合用来更换已损坏的NextStep逆行长期血液透析导管的连接头组合件。 | CS-15232-SFX | CS-15232-SFX | / | 聚氨酯 | 套 | 0 | 无
血管介入 | 泰利福医疗器械商贸（上海）有限公司 | Arrow International Inc. | 血液透析导管组 | 国械注进20153453777 | 2020-11-19 | 进口 | YZB/USA 3530-2015《血液透析导管组》 | 血液透析导管组包含一根导管(血液透析用中心静脉导管)、中央连接组件、 导丝、导引针、扩张器(3个)、鞘管、一次性插针器、预载隧道器(金属)、手术刀、3M创口贴、压缩套管、压缩帽、带夹冲洗管、导管钳、CSR 包装组成。血液透析导管采用聚氨酯材料制成,中央连接组件由热塑性聚氨酯和304不锈钢制成,导丝采用304不锈钢材料制成,导引针采用304不锈钢材料制成,扩张器采用聚丙烯、热塑性的聚氨酯和聚醚聚氨酯材料制成,鞘管由聚氨酯材料制成,一次性插针器由碳钢C1095和丙烯酸聚碳酸酯组成,预载隧道器由313不锈钢制成￿￿ | Arrow NextStep顺行和逆行导管,Cannon II Plus导管适用于为血液透析和血浆分离术建立长期血管通路。导管经皮插入,优先置入颈内静脉(IJ)。或者,该导管也可插入锁骨下静脉,但颈静脉是最佳部位。长度超过50cm的导管预期用来插入股静脉。导管组适合成年患者使用。Arrow Cannon Catheter中央连接组件套装适合用来更换已损坏的中央连接组件。Arrow NextStep逆行导管的连接头更换套装适合用来更换已损坏的NextStep逆行长期血液透析导管的连接头组合件。 | CS-15272-SFX | CS-15272-SFX | / | 聚氨酯 | 套 | 0 | 无
血管介入 | 泰利福医疗器械商贸（上海）有限公司 | Arrow International Inc. | 血液透析导管组 | 国械注进20153453777 | 2020-11-19 | 进口 | YZB/USA 3530-2015《血液透析导管组》 | 血液透析导管组包含一根导管(血液透析用中心静脉导管)、中央连接组件、 导丝、导引针、扩张器(3个)、鞘管、一次性插针器、预载隧道器(金属)、手术刀、3M创口贴、压缩套管、压缩帽、带夹冲洗管、导管钳、CSR 包装组成。血液透析导管采用聚氨酯材料制成,中央连接组件由热塑性聚氨酯和304不锈钢制成,导丝采用304不锈钢材料制成,导引针采用304不锈钢材料制成,扩张器采用聚丙烯、热塑性的聚氨酯和聚醚聚氨酯材料制成,鞘管由聚氨酯材料制成,一次性插针器由碳钢C1095和丙烯酸聚碳酸酯组成,预载隧道器由314不锈钢制成￿￿ | Arrow NextStep顺行和逆行导管,Cannon II Plus导管适用于为血液透析和血浆分离术建立长期血管通路。导管经皮插入,优先置入颈内静脉(IJ)。或者,该导管也可插入锁骨下静脉,但颈静脉是最佳部位。长度超过51cm的导管预期用来插入股静脉。导管组适合成年患者使用。Arrow Cannon Catheter中央连接组件套装适合用来更换已损坏的中央连接组件。Arrow NextStep逆行导管的连接头更换套装适合用来更换已损坏的NextStep逆行长期血液透析导管的连接头组合件。 | CS-15312-SFX | CS-15312-SFX | / | 聚氨酯 | 套 | 0 | 无
血管介入 | 泰利福医疗器械商贸（上海）有限公司 | Arrow International Inc. | 血液透析导管组 | 国械注进20153453777 | 2020-11-19 | 进口 | YZB/USA 3530-2015《血液透析导管组》 | 血液透析导管组包含一根导管(血液透析用中心静脉导管)、中央连接组件、 导丝、导引针、扩张器(3个)、鞘管、一次性插针器、预载隧道器(金属)、手术刀、3M创口贴、压缩套管、压缩帽、带夹冲洗管、导管钳、CSR 包装组成。血液透析导管采用聚氨酯材料制成,中央连接组件由热塑性聚氨酯和304不锈钢制成,导丝采用304不锈钢材料制成,导引针采用304不锈钢材料制成,扩张器采用聚丙烯、热塑性的聚氨酯和聚醚聚氨酯材料制成,鞘管由聚氨酯材料制成,一次性插针器由碳钢C1095和丙烯酸聚碳酸酯组成,预载隧道器由315不锈钢制成￿￿ | Arrow NextStep顺行和逆行导管,Cannon II Plus导管适用于为血液透析和血浆分离术建立长期血管通路。导管经皮插入,优先置入颈内静脉(IJ)。或者,该导管也可插入锁骨下静脉,但颈静脉是最佳部位。长度超过52cm的导管预期用来插入股静脉。导管组适合成年患者使用。Arrow Cannon Catheter中央连接组件套装适合用来更换已损坏的中央连接组件。Arrow NextStep逆行导管的连接头更换套装适合用来更换已损坏的NextStep逆行长期血液透析导管的连接头组合件。 | CS-15422-SFX | CS-15422-SFX | / | 聚氨酯 | 套 | 0 | 无
血管介入 | 无锡市宇寿医疗器械有限公司 | 无锡市宇寿医疗器械有限公司 | 一次性使用回缩型自毁注射器 带针 | 国械注准20183151567 | 2023-02-01 | 国产 | / | 本产品按结构分为AZ-A、AZ-C二种，AZ-A、AZ-C又各分为含乳胶(AZ-A1、AZ-C1）和不含乳胶(AZ-A2、AZ-C2），AZ-A注射器的型式分为连针式和非连针式。AZ-A型连针式注射器由外套、芯杆、活塞、保护罩、端盖、螺纹接头、针管、护套组成；AZ-A型非连针式注射器由注射器和注射针（可带或不带）组成，注射器由外套、芯杆、活塞、保护罩、端盖、螺纹接头，注射针由针座、针管、护套、组成。AZ-C由注射器和注射针（可带或不带）组成，注射器由外套、芯杆、活塞、护套、针管、针座、O型环、定位座组成，注射针由针座、针管、护套组成。各组件材质详见技术要求。本产品经环氧乙烷灭菌。 | 本产品适用于临床病人注射药液或抽取血液 | 1ml | 1ml |  | 聚丙烯 | 支 | 0
血管介入 | 无锡市宇寿医疗器械有限公司 | 无锡市宇寿医疗器械有限公司 | 一次性使用回缩型自毁注射器 带针 | 国械注准20183151567 | 2023-02-01 | 国产 | / | 本产品按结构分为AZ-A、AZ-C二种，AZ-A、AZ-C又各分为含乳胶(AZ-A1、AZ-C1）和不含乳胶(AZ-A2、AZ-C2），AZ-A注射器的型式分为连针式和非连针式。AZ-A型连针式注射器由外套、芯杆、活塞、保护罩、端盖、螺纹接头、针管、护套组成；AZ-A型非连针式注射器由注射器和注射针（可带或不带）组成，注射器由外套、芯杆、活塞、保护罩、端盖、螺纹接头，注射针由针座、针管、护套、组成。AZ-C由注射器和注射针（可带或不带）组成，注射器由外套、芯杆、活塞、护套、针管、针座、O型环、定位座组成，注射针由针座、针管、护套组成。各组件材质详见技术要求。本产品经环氧乙烷灭菌。 | 本产品适用于临床病人注射药液或抽取血液 | 2ml | 2ml |  | 聚丙烯 | 支 | 0
血管介入 | 无锡市宇寿医疗器械有限公司 | 无锡市宇寿医疗器械有限公司 | 一次性使用回缩型自毁注射器 带针 | 国械注准20183151567 | 2023-02-01 | 国产 | / | 本产品按结构分为AZ-A、AZ-C二种，AZ-A、AZ-C又各分为含乳胶(AZ-A1、AZ-C1）和不含乳胶(AZ-A2、AZ-C2），AZ-A注射器的型式分为连针式和非连针式。AZ-A型连针式注射器由外套、芯杆、活塞、保护罩、端盖、螺纹接头、针管、护套组成；AZ-A型非连针式注射器由注射器和注射针（可带或不带）组成，注射器由外套、芯杆、活塞、保护罩、端盖、螺纹接头，注射针由针座、针管、护套、组成。AZ-C由注射器和注射针（可带或不带）组成，注射器由外套、芯杆、活塞、护套、针管、针座、O型环、定位座组成，注射针由针座、针管、护套组成。各组件材质详见技术要求。本产品经环氧乙烷灭菌。 | 本产品适用于临床病人注射药液或抽取血液 | 2.5ml | 2.5ml |  | 聚丙烯 | 支 | 0
血管介入 | 无锡市宇寿医疗器械有限公司 | 无锡市宇寿医疗器械有限公司 | 一次性使用回缩型自毁注射器 带针 | 国械注准20183151567 | 2023-02-01 | 国产 | / | 本产品按结构分为AZ-A、AZ-C二种，AZ-A、AZ-C又各分为含乳胶(AZ-A1、AZ-C1）和不含乳胶(AZ-A2、AZ-C2），AZ-A注射器的型式分为连针式和非连针式。AZ-A型连针式注射器由外套、芯杆、活塞、保护罩、端盖、螺纹接头、针管、护套组成；AZ-A型非连针式注射器由注射器和注射针（可带或不带）组成，注射器由外套、芯杆、活塞、保护罩、端盖、螺纹接头，注射针由针座、针管、护套、组成。AZ-C由注射器和注射针（可带或不带）组成，注射器由外套、芯杆、活塞、护套、针管、针座、O型环、定位座组成，注射针由针座、针管、护套组成。各组件材质详见技术要求。本产品经环氧乙烷灭菌。 | 本产品适用于临床病人注射药液或抽取血液 | 3ml | 3ml |  | 聚丙烯 | 支 | 0
血管介入 | 无锡市宇寿医疗器械有限公司 | 无锡市宇寿医疗器械有限公司 | 一次性使用回缩型自毁注射器 带针 | 国械注准20183151567 | 2023-02-01 | 国产 | / | 本产品按结构分为AZ-A、AZ-C二种，AZ-A、AZ-C又各分为含乳胶(AZ-A1、AZ-C1）和不含乳胶(AZ-A2、AZ-C2），AZ-A注射器的型式分为连针式和非连针式。AZ-A型连针式注射器由外套、芯杆、活塞、保护罩、端盖、螺纹接头、针管、护套组成；AZ-A型非连针式注射器由注射器和注射针（可带或不带）组成，注射器由外套、芯杆、活塞、保护罩、端盖、螺纹接头，注射针由针座、针管、护套、组成。AZ-C由注射器和注射针（可带或不带）组成，注射器由外套、芯杆、活塞、护套、针管、针座、O型环、定位座组成，注射针由针座、针管、护套组成。各组件材质详见技术要求。本产品经环氧乙烷灭菌。 | 本产品适用于临床病人注射药液或抽取血液 | 5ml | 5ml |  | 聚丙烯 | 支 | 0
血管介入 | 无锡市宇寿医疗器械有限公司 | 无锡市宇寿医疗器械有限公司 | 一次性使用回缩型自毁注射器 带针 | 国械注准20183151567 | 2023-02-01 | 国产 | / | 本产品按结构分为AZ-A、AZ-C二种，AZ-A、AZ-C又各分为含乳胶(AZ-A1、AZ-C1）和不含乳胶(AZ-A2、AZ-C2），AZ-A注射器的型式分为连针式和非连针式。AZ-A型连针式注射器由外套、芯杆、活塞、保护罩、端盖、螺纹接头、针管、护套组成；AZ-A型非连针式注射器由注射器和注射针（可带或不带）组成，注射器由外套、芯杆、活塞、保护罩、端盖、螺纹接头，注射针由针座、针管、护套、组成。AZ-C由注射器和注射针（可带或不带）组成，注射器由外套、芯杆、活塞、护套、针管、针座、O型环、定位座组成，注射针由针座、针管、护套组成。各组件材质详见技术要求。本产品经环氧乙烷灭菌。 | 本产品适用于临床病人注射药液或抽取血液 | 10ml | 10ml |  | 聚丙烯 | 支 | 0
血管介入 | 无锡市宇寿医疗器械有限公司 | 无锡市宇寿医疗器械有限公司 | 自毁型一次性使用注射器 | 苏械注准20173154044 | 2022-07-02 | 国产 | / | 自毁型一次性使用注射器分为连针式和非连针式；注射器均为中头式，其结构为三件式和三件式带一个自毁件组成。连针式由注射器的外套、芯杆、活塞、护套、针管、自毁件、针座组成；非连针式由注射器的外套、芯杆、活塞、自毁件组成，与一次性使用无菌注射针配套使用。当注射器的外套、护套及注射针的针座、护套材料采用PP制成；芯杆的材料采用PP和ABS制成；活塞采用天然橡胶、合成橡胶和弹性体塑料；针管的材料采用不锈钢SUS304，自毁件的材料采用不锈钢SUS304或PP加工制成，润滑剂为二甲基硅氧烷。本产品经环氧乙烷灭菌，一次性使用。 | 本产品适用于临床病人注射药液或抽取血液，1ml以下规格注射器用于固定剂量疫苗注射。 | 1ml | 1ml |  | 聚丙烯 | 支 | 0
血管介入 | 无锡市宇寿医疗器械有限公司 | 无锡市宇寿医疗器械有限公司 | 自毁型一次性使用注射器 | 苏械注准20173154044 | 2022-07-02 | 国产 | / | 自毁型一次性使用注射器分为连针式和非连针式；注射器均为中头式，其结构为三件式和三件式带一个自毁件组成。连针式由注射器的外套、芯杆、活塞、护套、针管、自毁件、针座组成；非连针式由注射器的外套、芯杆、活塞、自毁件组成，与一次性使用无菌注射针配套使用。当注射器的外套、护套及注射针的针座、护套材料采用PP制成；芯杆的材料采用PP和ABS制成；活塞采用天然橡胶、合成橡胶和弹性体塑料；针管的材料采用不锈钢SUS304，自毁件的材料采用不锈钢SUS304或PP加工制成，润滑剂为二甲基硅氧烷。本产品经环氧乙烷灭菌，一次性使用。 | 本产品适用于临床病人注射药液或抽取血液，1ml以下规格注射器用于固定剂量疫苗注射。 | 2ml | 2ml |  | 聚丙烯 | 支 | 0
血管介入 | 无锡市宇寿医疗器械有限公司 | 无锡市宇寿医疗器械有限公司 | 自毁型一次性使用注射器 | 苏械注准20173154044 | 2022-07-02 | 国产 | / | 自毁型一次性使用注射器分为连针式和非连针式；注射器均为中头式，其结构为三件式和三件式带一个自毁件组成。连针式由注射器的外套、芯杆、活塞、护套、针管、自毁件、针座组成；非连针式由注射器的外套、芯杆、活塞、自毁件组成，与一次性使用无菌注射针配套使用。当注射器的外套、护套及注射针的针座、护套材料采用PP制成；芯杆的材料采用PP和ABS制成；活塞采用天然橡胶、合成橡胶和弹性体塑料；针管的材料采用不锈钢SUS304，自毁件的材料采用不锈钢SUS304或PP加工制成，润滑剂为二甲基硅氧烷。本产品经环氧乙烷灭菌，一次性使用。 | 本产品适用于临床病人注射药液或抽取血液，1ml以下规格注射器用于固定剂量疫苗注射。 | 2.5ml | 2.5ml |  | 聚丙烯 | 支 | 0
血管介入 | 无锡市宇寿医疗器械有限公司 | 无锡市宇寿医疗器械有限公司 | 自毁型一次性使用注射器 | 苏械注准20173154044 | 2022-07-02 | 国产 | / | 自毁型一次性使用注射器分为连针式和非连针式；注射器均为中头式，其结构为三件式和三件式带一个自毁件组成。连针式由注射器的外套、芯杆、活塞、护套、针管、自毁件、针座组成；非连针式由注射器的外套、芯杆、活塞、自毁件组成，与一次性使用无菌注射针配套使用。当注射器的外套、护套及注射针的针座、护套材料采用PP制成；芯杆的材料采用PP和ABS制成；活塞采用天然橡胶、合成橡胶和弹性体塑料；针管的材料采用不锈钢SUS304，自毁件的材料采用不锈钢SUS304或PP加工制成，润滑剂为二甲基硅氧烷。本产品经环氧乙烷灭菌，一次性使用。 | 本产品适用于临床病人注射药液或抽取血液，1ml以下规格注射器用于固定剂量疫苗注射。 | 3ml | 3ml |  | 聚丙烯 | 支 | 0
血管介入 | 无锡市宇寿医疗器械有限公司 | 无锡市宇寿医疗器械有限公司 | 自毁型一次性使用注射器 | 苏械注准20173154044 | 2022-07-02 | 国产 | / | 自毁型一次性使用注射器分为连针式和非连针式；注射器均为中头式，其结构为三件式和三件式带一个自毁件组成。连针式由注射器的外套、芯杆、活塞、护套、针管、自毁件、针座组成；非连针式由注射器的外套、芯杆、活塞、自毁件组成，与一次性使用无菌注射针配套使用。当注射器的外套、护套及注射针的针座、护套材料采用PP制成；芯杆的材料采用PP和ABS制成；活塞采用天然橡胶、合成橡胶和弹性体塑料；针管的材料采用不锈钢SUS304，自毁件的材料采用不锈钢SUS304或PP加工制成，润滑剂为二甲基硅氧烷。本产品经环氧乙烷灭菌，一次性使用。 | 本产品适用于临床病人注射药液或抽取血液，1ml以下规格注射器用于固定剂量疫苗注射。 | 5ml | 5ml |  | 聚丙烯 | 支 | 0
血管介入 | 无锡市宇寿医疗器械有限公司 | 无锡市宇寿医疗器械有限公司 | 自毁型一次性使用注射器 | 苏械注准20173154044 | 2022-07-02 | 国产 | / | 自毁型一次性使用注射器分为连针式和非连针式；注射器均为中头式，其结构为三件式和三件式带一个自毁件组成。连针式由注射器的外套、芯杆、活塞、护套、针管、自毁件、针座组成；非连针式由注射器的外套、芯杆、活塞、自毁件组成，与一次性使用无菌注射针配套使用。当注射器的外套、护套及注射针的针座、护套材料采用PP制成；芯杆的材料采用PP和ABS制成；活塞采用天然橡胶、合成橡胶和弹性体塑料；针管的材料采用不锈钢SUS304，自毁件的材料采用不锈钢SUS304或PP加工制成，润滑剂为二甲基硅氧烷。本产品经环氧乙烷灭菌，一次性使用。 | 本产品适用于临床病人注射药液或抽取血液，1ml以下规格注射器用于固定剂量疫苗注射。 | 10ml | 10ml |  | 聚丙烯 | 支 | 0
血管介入 | 无锡市宇寿医疗器械有限公司 | 无锡市宇寿医疗器械有限公司 | 一次性使用无菌注射器 带针 | 国械注准20143151858 | 2019-10-21 | 国产 | / | 本产品由注射器和注射针（可带或不带）组成；注射器的形式为中头式和偏头式，其结构分为二件式或三件式，二件式由外套、芯杆组成，三件式由外套、芯杆、活塞组成；注射针由针座、针管、护套组成。本产品经环氧乙烷灭菌，无菌、无致热原。 | 本产品用于人体皮下、肌肉、静脉注射药液，抽取血液，配制药液。 | 1ml | 1ml |  | 聚丙烯 | 支 | 0
血管介入 | 无锡市宇寿医疗器械有限公司 | 无锡市宇寿医疗器械有限公司 | 一次性使用无菌注射器 带针 | 国械注准20143151858 | 2019-10-22 | 国产 | / | 本产品由注射器和注射针（可带或不带）组成；注射器的形式为中头式和偏头式，其结构分为二件式或三件式，二件式由外套、芯杆组成，三件式由外套、芯杆、活塞组成；注射针由针座、针管、护套组成。本产品经环氧乙烷灭菌，无菌、无致热原。 | 本产品用于人体皮下、肌肉、静脉注射药液，抽取血液，配制药液。 | 2ml | 2ml |  | 聚丙烯 | 支 | 0
血管介入 | 无锡市宇寿医疗器械有限公司 | 无锡市宇寿医疗器械有限公司 | 一次性使用无菌注射器 带针 | 国械注准20143151858 | 2019-10-21 | 国产 | / | 本产品由注射器和注射针（可带或不带）组成；注射器的形式为中头式和偏头式，其结构分为二件式或三件式，二件式由外套、芯杆组成，三件式由外套、芯杆、活塞组成；注射针由针座、针管、护套组成。本产品经环氧乙烷灭菌，无菌、无致热原。 | 本产品用于人体皮下、肌肉、静脉注射药液，抽取血液，配制药液。 | 2.5ml | 2.5ml |  | 聚丙烯 | 支 | 0
血管介入 | 无锡市宇寿医疗器械有限公司 | 无锡市宇寿医疗器械有限公司 | 一次性使用无菌注射器 带针 | 国械注准20143151858 | 2019-10-22 | 国产 | / | 本产品由注射器和注射针（可带或不带）组成；注射器的形式为中头式和偏头式，其结构分为二件式或三件式，二件式由外套、芯杆组成，三件式由外套、芯杆、活塞组成；注射针由针座、针管、护套组成。本产品经环氧乙烷灭菌，无菌、无致热原。 | 本产品用于人体皮下、肌肉、静脉注射药液，抽取血液，配制药液。 | 3ml | 3ml |  | 聚丙烯 | 支 | 0
血管介入 | 无锡市宇寿医疗器械有限公司 | 无锡市宇寿医疗器械有限公司 | 一次性使用无菌注射器 带针 | 国械注准20143151858 | 2019-10-21 | 国产 | / | 本产品由注射器和注射针（可带或不带）组成；注射器的形式为中头式和偏头式，其结构分为二件式或三件式，二件式由外套、芯杆组成，三件式由外套、芯杆、活塞组成；注射针由针座、针管、护套组成。本产品经环氧乙烷灭菌，无菌、无致热原。 | 本产品用于人体皮下、肌肉、静脉注射药液，抽取血液，配制药液。 | 5ml | 5ml |  | 聚丙烯 | 支 | 0
血管介入 | 无锡市宇寿医疗器械有限公司 | 无锡市宇寿医疗器械有限公司 | 一次性使用无菌注射器 带针 | 国械注准20143151858 | 2019-10-21 | 国产 | / | 本产品由注射器和注射针（可带或不带）组成；注射器的形式为中头式和偏头式，其结构分为二件式或三件式，二件式由外套、芯杆组成，三件式由外套、芯杆、活塞组成；注射针由针座、针管、护套组成。本产品经环氧乙烷灭菌，无菌、无致热原。 | 本产品用于人体皮下、肌肉、静脉注射药液，抽取血液，配制药液。 | 10ml | 10ml |  | 聚丙烯 | 支 | 0
血管介入 | 无锡市宇寿医疗器械有限公司 | 无锡市宇寿医疗器械有限公司 | 一次性使用无菌注射器 带针 | 国械注准20143151858 | 2019-10-21 | 国产 | / | 本产品由注射器和注射针（可带或不带）组成；注射器的形式为中头式和偏头式，其结构分为二件式或三件式，二件式由外套、芯杆组成，三件式由外套、芯杆、活塞组成；注射针由针座、针管、护套组成。本产品经环氧乙烷灭菌，无菌、无致热原。 | 本产品用于人体皮下、肌肉、静脉注射药液，抽取血液，配制药液。 | 20ml | 20ml |  | 聚丙烯 | 支 | 0
血管介入 | 无锡市宇寿医疗器械有限公司 | 无锡市宇寿医疗器械有限公司 | 一次性使用无菌注射器 带针 | 国械注准20143151858 | 2019-10-21 | 国产 | / | 本产品由注射器和注射针（可带或不带）组成；注射器的形式为中头式和偏头式，其结构分为二件式或三件式，二件式由外套、芯杆组成，三件式由外套、芯杆、活塞组成；注射针由针座、针管、护套组成。本产品经环氧乙烷灭菌，无菌、无致热原。 | 本产品用于人体皮下、肌肉、静脉注射药液，抽取血液，配制药液。 | 30ml | 30ml |  | 聚丙烯 | 支 | 0
血管介入 | 无锡市宇寿医疗器械有限公司 | 无锡市宇寿医疗器械有限公司 | 一次性使用无菌注射器 带针 | 国械注准20143151858 | 2019-10-21 | 国产 | / | 本产品由注射器和注射针（可带或不带）组成；注射器的形式为中头式和偏头式，其结构分为二件式或三件式，二件式由外套、芯杆组成，三件式由外套、芯杆、活塞组成；注射针由针座、针管、护套组成。本产品经环氧乙烷灭菌，无菌、无致热原。 | 本产品用于人体皮下、肌肉、静脉注射药液，抽取血液，配制药液。 | 50ml | 50ml |  | 聚丙烯 | 支 | 0
血管介入 | 无锡市宇寿医疗器械有限公司 | 无锡市宇寿医疗器械有限公司 | 一次性使用无菌注射器 带针 | 国械注准20143151858 | 2019-10-21 | 国产 | / | 本产品由注射器和注射针（可带或不带）组成；注射器的形式为中头式和偏头式，其结构分为二件式或三件式，二件式由外套、芯杆组成，三件式由外套、芯杆、活塞组成；注射针由针座、针管、护套组成。本产品经环氧乙烷灭菌，无菌、无致热原。 | 本产品用于人体皮下、肌肉、静脉注射药液，抽取血液，配制药液。 | 60ml | 60ml |  | 聚丙烯 | 支 | 0
血管介入 | 无锡市宇寿医疗器械有限公司 | 无锡市宇寿医疗器械有限公司 | 一次性使用配药用注射器 | 国械注准20172151036 | 2022-06-13 | 国产 | / | 产品由注射器和配药针组成：注射器按型式不同分为中头式和偏头式，由外套、芯杆、活塞组成；配药针有斜口式和侧孔式二种，由针座、针管和护套组成。注射器外套、芯杆、针座、护套的材料采用PP制成，活塞采用天然橡胶或合成橡胶制成，针管采用不锈钢SUS304(牌号为：06Cr19Ni10)制成。产品经环氧乙烷灭菌，无菌，无致热源。 | 供临床抽取、溶解、配置药液使用。 | 20ml | 20ml |  | 聚丙烯 | 支 | 0
血管介入 | 无锡市宇寿医疗器械有限公司 | 无锡市宇寿医疗器械有限公司 | 一次性使用配药用注射器 | 国械注准20172151036 | 2022-06-13 | 国产 | / | 产品由注射器和配药针组成：注射器按型式不同分为中头式和偏头式，由外套、芯杆、活塞组成；配药针有斜口式和侧孔式二种，由针座、针管和护套组成。注射器外套、芯杆、针座、护套的材料采用PP制成，活塞采用天然橡胶或合成橡胶制成，针管采用不锈钢SUS304(牌号为：06Cr19Ni10)制成。产品经环氧乙烷灭菌，无菌，无致热源。 | 供临床抽取、溶解、配置药液使用。 | 30ml | 30ml |  | 聚丙烯 | 支 | 0
血管介入 | 无锡市宇寿医疗器械有限公司 | 无锡市宇寿医疗器械有限公司 | 一次性使用配药用注射器 | 国械注准20172151036 | 2022-06-13 | 国产 | / | 产品由注射器和配药针组成：注射器按型式不同分为中头式和偏头式，由外套、芯杆、活塞组成；配药针有斜口式和侧孔式二种，由针座、针管和护套组成。注射器外套、芯杆、针座、护套的材料采用PP制成，活塞采用天然橡胶或合成橡胶制成，针管采用不锈钢SUS304(牌号为：06Cr19Ni10)制成。产品经环氧乙烷灭菌，无菌，无致热源。 | 供临床抽取、溶解、配置药液使用。 | 50ml | 50ml |  | 聚丙烯 | 支 | 0
血管介入耗材 | 江西三鑫医疗科技股份有限公司 | 江西三鑫医疗科技股份有限公司 | 一次性使用有创压力传导组 | 国械注准20143212236 | 2019-12-23 | 中国 | YZB/国7115-2014《一次性使用有创压力传导组》 | 该产品由压力传感器、瓶塞穿刺器保护套、瓶塞穿刺器、滴斗、药液过滤器、弹力导管、流量调节器、连接管、管夹（对于二路和三路压力传导组）、螺旋针座、灌注阀、三通阀、锁定接头、压力延长管、堵帽组成。该产品经环氧乙烷灭菌，一次性使用。 | 该产品供临床单位对成人患者进行动脉压压力的测量。该产品使用必须符合医疗部门相关操作规范及相关法规的要求，仅限于经培训的医生或护理人员使用。 | PDG-B2-Ⅰ | PDG-B2-Ⅰ | 220*110*36mm | PVC、PE、PC、ABSA | 套 | 0
血管介入耗材 | 江西三鑫医疗科技股份有限公司 | 江西三鑫医疗科技股份有限公司 | 一次性使用有创压力传导组 | 国械注准20143212236 | 2019-12-23 | 中国 | YZB/国7115-2014《一次性使用有创压力传导组》 | 该产品由压力传感器、瓶塞穿刺器保护套、瓶塞穿刺器、滴斗、药液过滤器、弹力导管、流量调节器、连接管、管夹（对于二路和三路压力传导组）、螺旋针座、灌注阀、三通阀、锁定接头、压力延长管、堵帽组成。该产品经环氧乙烷灭菌，一次性使用。 | 该产品供临床单位对成人患者进行动脉压压力的测量。该产品使用必须符合医疗部门相关操作规范及相关法规的要求，仅限于经培训的医生或护理人员使用。 | PDG-B3-Ⅰ | PDG-B3-Ⅰ | 220*110*36mm | PVC、PE、PC、ABSA | 套 | 0
血管介入耗材 | 江西三鑫医疗科技股份有限公司 | 江西三鑫医疗科技股份有限公司 | 一次性使用有创压力传导组 | 国械注准20143212236 | 2019-12-23 | 中国 | YZB/国7115-2014《一次性使用有创压力传导组》 | 该产品由压力传感器、瓶塞穿刺器保护套、瓶塞穿刺器、滴斗、药液过滤器、弹力导管、流量调节器、连接管、管夹（对于二路和三路压力传导组）、螺旋针座、灌注阀、三通阀、锁定接头、压力延长管、堵帽组成。该产品经环氧乙烷灭菌，一次性使用。 | 该产品供临床单位对成人患者进行动脉压压力的测量。该产品使用必须符合医疗部门相关操作规范及相关法规的要求，仅限于经培训的医生或护理人员使用。 | PDG-B4-Ⅰ | PDG-B4-Ⅰ | 220*110*36mm | PVC、PE、PC、ABSA | 套 | 0
血管介入耗材 | 江西三鑫医疗科技股份有限公司 | 江西三鑫医疗科技股份有限公司 | 一次性使用有创压力传导组 | 国械注准20143212236 | 2019-12-23 | 中国 | YZB/国7115-2014《一次性使用有创压力传导组》 | 该产品由压力传感器、瓶塞穿刺器保护套、瓶塞穿刺器、滴斗、药液过滤器、弹力导管、流量调节器、连接管、管夹（对于二路和三路压力传导组）、螺旋针座、灌注阀、三通阀、锁定接头、压力延长管、堵帽组成。该产品经环氧乙烷灭菌，一次性使用。 | 该产品供临床单位对成人患者进行动脉压压力的测量。该产品使用必须符合医疗部门相关操作规范及相关法规的要求，仅限于经培训的医生或护理人员使用。 | PDG-B2-Ⅱ | PDG-B2-Ⅱ | 220*200mm | PVC、PE、PC、ABSA | 套 | 0
血管介入耗材 | 江西三鑫医疗科技股份有限公司 | 江西三鑫医疗科技股份有限公司 | 一次性使用有创压力传导组 | 国械注准20143212236 | 2019-12-23 | 中国 | YZB/国7115-2014《一次性使用有创压力传导组》 | 该产品由压力传感器、瓶塞穿刺器保护套、瓶塞穿刺器、滴斗、药液过滤器、弹力导管、流量调节器、连接管、管夹（对于二路和三路压力传导组）、螺旋针座、灌注阀、三通阀、锁定接头、压力延长管、堵帽组成。该产品经环氧乙烷灭菌，一次性使用。 | 该产品供临床单位对成人患者进行动脉压压力的测量。该产品使用必须符合医疗部门相关操作规范及相关法规的要求，仅限于经培训的医生或护理人员使用。 | PDG-B3-Ⅱ | PDG-B3-Ⅱ | 220*200mm | PVC、PE、PC、ABSA | 套 | 0
血管介入耗材 | 江西三鑫医疗科技股份有限公司 | 江西三鑫医疗科技股份有限公司 | 一次性使用有创压力传导组 | 国械注准20143212236 | 2019-12-23 | 中国 | YZB/国7115-2014《一次性使用有创压力传导组》 | 该产品由压力传感器、瓶塞穿刺器保护套、瓶塞穿刺器、滴斗、药液过滤器、弹力导管、流量调节器、连接管、管夹（对于二路和三路压力传导组）、螺旋针座、灌注阀、三通阀、锁定接头、压力延长管、堵帽组成。该产品经环氧乙烷灭菌，一次性使用。 | 该产品供临床单位对成人患者进行动脉压压力的测量。该产品使用必须符合医疗部门相关操作规范及相关法规的要求，仅限于经培训的医生或护理人员使用。 | PDG-B4-Ⅱ | PDG-B4-Ⅱ | 220*200mm | PVC、PE、PC、ABSA | 套 | 0
血管介入耗材 | 江西三鑫医疗科技股份有限公司 | 江西三鑫医疗科技股份有限公司 | 一次性使用有创压力传导组 | 国械注准20143212236 | 2019-12-23 | 中国 | YZB/国7115-2014《一次性使用有创压力传导组》 | 该产品由压力传感器、瓶塞穿刺器保护套、瓶塞穿刺器、滴斗、药液过滤器、弹力导管、流量调节器、连接管、管夹（对于二路和三路压力传导组）、螺旋针座、灌注阀、三通阀、锁定接头、压力延长管、堵帽组成。该产品经环氧乙烷灭菌，一次性使用。 | 该产品供临床单位对成人患者进行动脉压压力的测量。该产品使用必须符合医疗部门相关操作规范及相关法规的要求，仅限于经培训的医生或护理人员使用。 | PDG-B2-Ⅲ | PDG-B2-Ⅲ | 220*200mm | PVC、PE、PC、ABSA | 套 | 0
血管介入耗材 | 江西三鑫医疗科技股份有限公司 | 江西三鑫医疗科技股份有限公司 | 一次性使用有创压力传导组 | 国械注准20143212236 | 2019-12-23 | 中国 | YZB/国7115-2014《一次性使用有创压力传导组》 | 该产品由压力传感器、瓶塞穿刺器保护套、瓶塞穿刺器、滴斗、药液过滤器、弹力导管、流量调节器、连接管、管夹（对于二路和三路压力传导组）、螺旋针座、灌注阀、三通阀、锁定接头、压力延长管、堵帽组成。该产品经环氧乙烷灭菌，一次性使用。 | 该产品供临床单位对成人患者进行动脉压压力的测量。该产品使用必须符合医疗部门相关操作规范及相关法规的要求，仅限于经培训的医生或护理人员使用。 | PDG-B3-Ⅲ | PDG-B3-Ⅲ | 220*200mm | PVC、PE、PC、ABSA | 套 | 0
血管介入耗材 | 江西三鑫医疗科技股份有限公司 | 江西三鑫医疗科技股份有限公司 | 一次性使用有创压力传导组 | 国械注准20143212236 | 2019-12-23 | 中国 | YZB/国7115-2014《一次性使用有创压力传导组》 | 该产品由压力传感器、瓶塞穿刺器保护套、瓶塞穿刺器、滴斗、药液过滤器、弹力导管、流量调节器、连接管、管夹（对于二路和三路压力传导组）、螺旋针座、灌注阀、三通阀、锁定接头、压力延长管、堵帽组成。该产品经环氧乙烷灭菌，一次性使用。 | 该产品供临床单位对成人患者进行动脉压压力的测量。该产品使用必须符合医疗部门相关操作规范及相关法规的要求，仅限于经培训的医生或护理人员使用。 | PDG-B4-Ⅲ | PDG-B4-Ⅲ | 220*200mm | PVC、PE、PC、ABSA | 套 | 0
体外循环及血液净化类耗材 | 珠海健帆生物科技股份有限公司 | 珠海健帆生物科技股份有限公司 | 一次性使用血液灌流器 | 国械注准20163451181 | 2016-6-26 | 国产 | 国械注准20163451181 | 本产品由柱体、吸附剂和注射用水三部分组成。柱体由端盖、盖帽、密封塞、密封圈、筒体和网架组成，端盖、盖帽、筒体材质为聚碳酸酯，密封塞、密封圈材质为硅橡胶，网架材质为聚丙烯，滤网材质为尼龙。吸附剂为聚苯乙烯中性大孔树脂，包膜材料为火棉胶。注射用水符合中国药典（2015版）要求，产品经γ射线辐射来菌，一次性使用。 | 本品与血液净化装置配合进行血液灌流治疗，利用合成树脂的吸附作用，通过体外循环血液灌流的方法来清除人体内生性和外源性代谢产物、毒物及余量药物。 | HA100 | HA100 | 彩盒 | 聚苯乙烯中性大孔树脂 | 支 | 0
血管介入耗材 | 史赛克（北京）医疗器械有限公司 | Stryker Neurovascular | 颅内支持导管 AXS Catalyst Distal Access Catheter | 国械注进20183770224 | 2023-6-24 | 美国 | 国械注进20183770224 | 颅内支持导管是一种单腔导管，导管杆具有亲水涂层，导管远端有一个不透射线标记，近端有一个鲁尔接头。导管随附一个旋转止血阀（RHV）和一个带侧孔的Tuohy Borst 阀以及两个剥式导管鞘。环氧乙烷灭菌，一次性使用。货架有效期2年。 | 该产品适用于辅助医师将尺寸合适的介入器械插入神经血管系统中所选的血管，并在这一过程中提供引导。 | 内径0.058inch；长度115cm | M003IC058115A0 |  | 聚四氟乙烯、聚碳酸酯、硅橡胶 | 盒 | 0
血管介入耗材 | 史赛克（北京）医疗器械有限公司 | Stryker Neurovascular | 颅内支持导管 AXS Catalyst Distal Access Catheter | 国械注进20183770224 | 2023-6-24 | 美国 | 国械注进20183770224 | 颅内支持导管是一种单腔导管，导管杆具有亲水涂层，导管远端有一个不透射线标记，近端有一个鲁尔接头。导管随附一个旋转止血阀（RHV）和一个带侧孔的Tuohy Borst 阀以及两个剥式导管鞘。环氧乙烷灭菌，一次性使用。货架有效期2年。 | 该产品适用于辅助医师将尺寸合适的介入器械插入神经血管系统中所选的血管，并在这一过程中提供引导。 | 内径0.058inch；长度132cm | M003IC058132A0 |  | 聚四氟乙烯、聚碳酸酯、硅橡胶 | 盒 | 0
血管介入耗材 | 史赛克（北京）医疗器械有限公司 | Stryker Neurovascular | 颅内支持导管 AXS Catalyst Distal Access Catheter | 国械注进20183770224 | 2023-6-24 | 美国 | 国械注进20183770224 | 颅内支持导管是一种单腔导管，导管杆具有亲水涂层，导管远端有一个不透射线标记，近端有一个鲁尔接头。导管随附一个旋转止血阀（RHV）和一个带侧孔的Tuohy Borst 阀以及两个剥式导管鞘。环氧乙烷灭菌，一次性使用。货架有效期2年。 | 该产品适用于辅助医师将尺寸合适的介入器械插入神经血管系统中所选的血管，并在这一过程中提供引导。 | 内径0.060inch；长度132cm | M003IC060132A0 |  | 聚四氟乙烯、聚碳酸酯、硅橡胶 | 盒 | 0
血管介入耗材 | 戈德曼医疗器械国际贸易（上海）有限公司 | 日本株式会社戈德曼 | 冠状动脉球囊扩张导管 | 国械注进20183030283 | 45149 | 日本 | 国械注进20183030283 | 该产品由尖端、球囊、不透射线标记、推送杆、推送杆标记、强化管、接口座、冲洗装置等组成，含有亲水涂层。球囊材质为聚醚酰胺，不透射线标记为铂铱合金。产品经环氧乙烷灭菌，一次性使用，有效期为4年。 | 本产品用于扩张血管内狭窄病变部位，是以治疗冠状动脉狭窄病变为目的的经皮冠状动脉腔内血管成形术（PTCA）中使用的球囊扩张导管。 | 1.00mm*5mm | LAX10005 |  | 聚醚酰胺 | 1根/盒 | 0
血管介入耗材 | 戈德曼医疗器械国际贸易（上海）有限公司 | 日本株式会社戈德曼 | 冠状动脉球囊扩张导管 | 国械注进20183030283 | 45149 | 日本 | 国械注进20183030283 | 该产品由尖端、球囊、不透射线标记、推送杆、推送杆标记、强化管、接口座、冲洗装置等组成，含有亲水涂层。球囊材质为聚醚酰胺，不透射线标记为铂铱合金。产品经环氧乙烷灭菌，一次性使用，有效期为4年。 | 本产品用于扩张血管内狭窄病变部位，是以治疗冠状动脉狭窄病变为目的的经皮冠状动脉腔内血管成形术（PTCA）中使用的球囊扩张导管。 | 1.30mm*10mm | LAX13010 |  | 聚醚酰胺 | 1根/盒 | 0
血管介入耗材 | 戈德曼医疗器械国际贸易（上海）有限公司 | 日本株式会社戈德曼 | 冠状动脉球囊扩张导管 | 国械注进20183030283 | 2023-08-11 | 日本 | 国械注进20183030283 | 该产品由尖端、球囊、不透射线标记、推送杆、推送杆标记、强化管、接口座、冲洗装置等组成，含有亲水涂层。球囊材质为聚醚酰胺，不透射线标记为铂铱合金。产品经环氧乙烷灭菌，一次性使用，有效期为4年。 | 本产品用于扩张血管内狭窄病变部位，是以治疗冠状动脉狭窄病变为目的的经皮冠状动脉腔内血管成形术（PTCA）中使用的球囊扩张导管。 | 2.00mm*10mm | LAX20010 |  | 聚醚酰胺 | 1根/盒 | 0
血管介入耗材 | 戈德曼医疗器械国际贸易（上海）有限公司 | 日本株式会社戈德曼 | 冠状动脉球囊扩张导管 | 国械注进20183030283 | 2023-08-11 | 日本 | 国械注进20183030283 | 该产品由尖端、球囊、不透射线标记、推送杆、推送杆标记、强化管、接口座、冲洗装置等组成，含有亲水涂层。球囊材质为聚醚酰胺，不透射线标记为铂铱合金。产品经环氧乙烷灭菌，一次性使用，有效期为4年。 | 本产品用于扩张血管内狭窄病变部位，是以治疗冠状动脉狭窄病变为目的的经皮冠状动脉腔内血管成形术（PTCA）中使用的球囊扩张导管。 | 2.50mm*10mm | LAX25010 |  | 聚醚酰胺 | 1根/盒 | 0
血管介入耗材 | 戈德曼医疗器械国际贸易（上海）有限公司 | 日本株式会社戈德曼 | 冠状动脉球囊扩张导管 | 国械注进20183030283 | 2023-08-11 | 日本 | 国械注进20183030283 | 该产品由尖端、球囊、不透射线标记、推送杆、推送杆标记、强化管、接口座、冲洗装置等组成，含有亲水涂层。球囊材质为聚醚酰胺，不透射线标记为铂铱合金。产品经环氧乙烷灭菌，一次性使用，有效期为4年。 | 本产品用于扩张血管内狭窄病变部位，是以治疗冠状动脉狭窄病变为目的的经皮冠状动脉腔内血管成形术（PTCA）中使用的球囊扩张导管。 | 1.50mm*12mm | LAX15012 |  | 聚醚酰胺 | 1根/盒 | 0
血管介入耗材 | 戈德曼医疗器械国际贸易（上海）有限公司 | 日本株式会社戈德曼 | 冠状动脉球囊扩张导管 | 国械注进20183030283 | 2023-08-11 | 日本 | 国械注进20183030283 | 该产品由尖端、球囊、不透射线标记、推送杆、推送杆标记、强化管、接口座、冲洗装置等组成，含有亲水涂层。球囊材质为聚醚酰胺，不透射线标记为铂铱合金。产品经环氧乙烷灭菌，一次性使用，有效期为4年。 | 本产品用于扩张血管内狭窄病变部位，是以治疗冠状动脉狭窄病变为目的的经皮冠状动脉腔内血管成形术（PTCA）中使用的球囊扩张导管。 | 2.00mm*12mm | LAX20012 |  | 聚醚酰胺 | 1根/盒 | 0
血管介入耗材 | 戈德曼医疗器械国际贸易（上海）有限公司 | 日本株式会社戈德曼 | 冠状动脉球囊扩张导管 | 国械注进20183030283 | 2023-08-11 | 日本 | 国械注进20183030283 | 该产品由尖端、球囊、不透射线标记、推送杆、推送杆标记、强化管、接口座、冲洗装置等组成，含有亲水涂层。球囊材质为聚醚酰胺，不透射线标记为铂铱合金。产品经环氧乙烷灭菌，一次性使用，有效期为4年。 | 本产品用于扩张血管内狭窄病变部位，是以治疗冠状动脉狭窄病变为目的的经皮冠状动脉腔内血管成形术（PTCA）中使用的球囊扩张导管。 | 2.25mm*12mm | LAX22512 |  | 聚醚酰胺 | 1根/盒 | 0
血管介入耗材 | 戈德曼医疗器械国际贸易（上海）有限公司 | 日本株式会社戈德曼 | 冠状动脉球囊扩张导管 | 国械注进20183030283 | 2023-08-11 | 日本 | 国械注进20183030283 | 该产品由尖端、球囊、不透射线标记、推送杆、推送杆标记、强化管、接口座、冲洗装置等组成，含有亲水涂层。球囊材质为聚醚酰胺，不透射线标记为铂铱合金。产品经环氧乙烷灭菌，一次性使用，有效期为4年。 | 本产品用于扩张血管内狭窄病变部位，是以治疗冠状动脉狭窄病变为目的的经皮冠状动脉腔内血管成形术（PTCA）中使用的球囊扩张导管。 | 2.50mm*12mm | LAX25012 |  | 聚醚酰胺 | 1根/盒 | 0
血管介入耗材 | 戈德曼医疗器械国际贸易（上海）有限公司 | 日本株式会社戈德曼 | 冠状动脉球囊扩张导管 | 国械注进20183030283 | 2023-08-11 | 日本 | 国械注进20183030283 | 该产品由尖端、球囊、不透射线标记、推送杆、推送杆标记、强化管、接口座、冲洗装置等组成，含有亲水涂层。球囊材质为聚醚酰胺，不透射线标记为铂铱合金。产品经环氧乙烷灭菌，一次性使用，有效期为4年。 | 本产品用于扩张血管内狭窄病变部位，是以治疗冠状动脉狭窄病变为目的的经皮冠状动脉腔内血管成形术（PTCA）中使用的球囊扩张导管。 | 2.75mm*12mm | LAX27512 |  | 聚醚酰胺 | 1根/盒 | 0
血管介入耗材 | 戈德曼医疗器械国际贸易（上海）有限公司 | 日本株式会社戈德曼 | 冠状动脉球囊扩张导管 | 国械注进20183030283 | 2023-08-11 | 日本 | 国械注进20183030283 | 该产品由尖端、球囊、不透射线标记、推送杆、推送杆标记、强化管、接口座、冲洗装置等组成，含有亲水涂层。球囊材质为聚醚酰胺，不透射线标记为铂铱合金。产品经环氧乙烷灭菌，一次性使用，有效期为4年。 | 本产品用于扩张血管内狭窄病变部位，是以治疗冠状动脉狭窄病变为目的的经皮冠状动脉腔内血管成形术（PTCA）中使用的球囊扩张导管。 | 3.00mm*12mm | LAX30012 |  | 聚醚酰胺 | 1根/盒 | 0
血管介入耗材 | 戈德曼医疗器械国际贸易（上海）有限公司 | 日本株式会社戈德曼 | 冠状动脉球囊扩张导管 | 国械注进20183030283 | 2023-08-11 | 日本 | 国械注进20183030283 | 该产品由尖端、球囊、不透射线标记、推送杆、推送杆标记、强化管、接口座、冲洗装置等组成，含有亲水涂层。球囊材质为聚醚酰胺，不透射线标记为铂铱合金。产品经环氧乙烷灭菌，一次性使用，有效期为4年。 | 本产品用于扩张血管内狭窄病变部位，是以治疗冠状动脉狭窄病变为目的的经皮冠状动脉腔内血管成形术（PTCA）中使用的球囊扩张导管。 | 3.50mm*12mm | LAX35012 |  | 聚醚酰胺 | 1根/盒 | 0
血管介入耗材 | 戈德曼医疗器械国际贸易（上海）有限公司 | 日本株式会社戈德曼 | 冠状动脉球囊扩张导管 | 国械注进20183030283 | 2023-08-11 | 日本 | 国械注进20183030283 | 该产品由尖端、球囊、不透射线标记、推送杆、推送杆标记、强化管、接口座、冲洗装置等组成，含有亲水涂层。球囊材质为聚醚酰胺，不透射线标记为铂铱合金。产品经环氧乙烷灭菌，一次性使用，有效期为4年。 | 本产品用于扩张血管内狭窄病变部位，是以治疗冠状动脉狭窄病变为目的的经皮冠状动脉腔内血管成形术（PTCA）中使用的球囊扩张导管。 | 2.00mm*15mm | LAX20015 |  | 聚醚酰胺 | 1根/盒 | 0
血管介入耗材 | 戈德曼医疗器械国际贸易（上海）有限公司 | 日本株式会社戈德曼 | 冠状动脉球囊扩张导管 | 国械注进20183030283 | 2023-08-11 | 日本 | 国械注进20183030283 | 该产品由尖端、球囊、不透射线标记、推送杆、推送杆标记、强化管、接口座、冲洗装置等组成，含有亲水涂层。球囊材质为聚醚酰胺，不透射线标记为铂铱合金。产品经环氧乙烷灭菌，一次性使用，有效期为4年。 | 本产品用于扩张血管内狭窄病变部位，是以治疗冠状动脉狭窄病变为目的的经皮冠状动脉腔内血管成形术（PTCA）中使用的球囊扩张导管。 | 2.25mm*15mm | LAX22515 |  | 聚醚酰胺 | 1根/盒 | 0
血管介入耗材 | 戈德曼医疗器械国际贸易（上海）有限公司 | 日本株式会社戈德曼 | 冠状动脉球囊扩张导管 | 国械注进20183030283 | 2023-08-11 | 日本 | 国械注进20183030283 | 该产品由尖端、球囊、不透射线标记、推送杆、推送杆标记、强化管、接口座、冲洗装置等组成，含有亲水涂层。球囊材质为聚醚酰胺，不透射线标记为铂铱合金。产品经环氧乙烷灭菌，一次性使用，有效期为4年。 | 本产品用于扩张血管内狭窄病变部位，是以治疗冠状动脉狭窄病变为目的的经皮冠状动脉腔内血管成形术（PTCA）中使用的球囊扩张导管。 | 2.50mm*15mm | LAX25015 |  | 聚醚酰胺 | 1根/盒 | 0
血管介入耗材 | 戈德曼医疗器械国际贸易（上海）有限公司 | 日本株式会社戈德曼 | 冠状动脉球囊扩张导管 | 国械注进20183030283 | 2023-08-11 | 日本 | 国械注进20183030283 | 该产品由尖端、球囊、不透射线标记、推送杆、推送杆标记、强化管、接口座、冲洗装置等组成，含有亲水涂层。球囊材质为聚醚酰胺，不透射线标记为铂铱合金。产品经环氧乙烷灭菌，一次性使用，有效期为4年。 | 本产品用于扩张血管内狭窄病变部位，是以治疗冠状动脉狭窄病变为目的的经皮冠状动脉腔内血管成形术（PTCA）中使用的球囊扩张导管。 | 2.75mm*15mm | LAX27515 |  | 聚醚酰胺 | 1根/盒 | 0
血管介入耗材 | 戈德曼医疗器械国际贸易（上海）有限公司 | 日本株式会社戈德曼 | 冠状动脉球囊扩张导管 | 国械注进20183030283 | 2023-08-11 | 日本 | 国械注进20183030283 | 该产品由尖端、球囊、不透射线标记、推送杆、推送杆标记、强化管、接口座、冲洗装置等组成，含有亲水涂层。球囊材质为聚醚酰胺，不透射线标记为铂铱合金。产品经环氧乙烷灭菌，一次性使用，有效期为4年。 | 本产品用于扩张血管内狭窄病变部位，是以治疗冠状动脉狭窄病变为目的的经皮冠状动脉腔内血管成形术（PTCA）中使用的球囊扩张导管。 | 3.00mm*15mm | LAX30015 |  | 聚醚酰胺 | 1根/盒 | 0
血管介入耗材 | 戈德曼医疗器械国际贸易（上海）有限公司 | 日本株式会社戈德曼 | 冠状动脉球囊扩张导管 | 国械注进20183030283 | 2023-08-11 | 日本 | 国械注进20183030283 | 该产品由尖端、球囊、不透射线标记、推送杆、推送杆标记、强化管、接口座、冲洗装置等组成，含有亲水涂层。球囊材质为聚醚酰胺，不透射线标记为铂铱合金。产品经环氧乙烷灭菌，一次性使用，有效期为4年。 | 本产品用于扩张血管内狭窄病变部位，是以治疗冠状动脉狭窄病变为目的的经皮冠状动脉腔内血管成形术（PTCA）中使用的球囊扩张导管。 | 3.25mm*15mm | LAX32515 |  | 聚醚酰胺 | 1根/盒 | 0
血管介入耗材 | 戈德曼医疗器械国际贸易（上海）有限公司 | 日本株式会社戈德曼 | 冠状动脉球囊扩张导管 | 国械注进20183030283 | 2023-08-11 | 日本 | 国械注进20183030283 | 该产品由尖端、球囊、不透射线标记、推送杆、推送杆标记、强化管、接口座、冲洗装置等组成，含有亲水涂层。球囊材质为聚醚酰胺，不透射线标记为铂铱合金。产品经环氧乙烷灭菌，一次性使用，有效期为4年。 | 本产品用于扩张血管内狭窄病变部位，是以治疗冠状动脉狭窄病变为目的的经皮冠状动脉腔内血管成形术（PTCA）中使用的球囊扩张导管。 | 3.50mm*15mm | LAX35015 |  | 聚醚酰胺 | 1根/盒 | 0
血管介入耗材 | 戈德曼医疗器械国际贸易（上海）有限公司 | 日本株式会社戈德曼 | 冠状动脉球囊扩张导管 | 国械注进20183030283 | 2023-08-11 | 日本 | 国械注进20183030283 | 该产品由尖端、球囊、不透射线标记、推送杆、推送杆标记、强化管、接口座、冲洗装置等组成，含有亲水涂层。球囊材质为聚醚酰胺，不透射线标记为铂铱合金。产品经环氧乙烷灭菌，一次性使用，有效期为4年。 | 本产品用于扩张血管内狭窄病变部位，是以治疗冠状动脉狭窄病变为目的的经皮冠状动脉腔内血管成形术（PTCA）中使用的球囊扩张导管。 | 4.00mm*15mm | LAX40015 |  | 聚醚酰胺 | 1根/盒 | 0
血管介入耗材 | 戈德曼医疗器械国际贸易（上海）有限公司 | 日本株式会社戈德曼 | 冠状动脉球囊扩张导管 | 国械注进20183030283 | 2023-08-11 | 日本 | 国械注进20183030283 | 该产品由尖端、球囊、不透射线标记、推送杆、推送杆标记、强化管、接口座、冲洗装置等组成，含有亲水涂层。球囊材质为聚醚酰胺，不透射线标记为铂铱合金。产品经环氧乙烷灭菌，一次性使用，有效期为4年。 | 本产品用于扩张血管内狭窄病变部位，是以治疗冠状动脉狭窄病变为目的的经皮冠状动脉腔内血管成形术（PTCA）中使用的球囊扩张导管。 | 2.00mm*20mm | LAX20020 |  | 聚醚酰胺 | 1根/盒 | 0
血管介入耗材 | 戈德曼医疗器械国际贸易（上海）有限公司 | 日本株式会社戈德曼 | 冠状动脉球囊扩张导管 | 国械注进20183030283 | 2023-08-11 | 日本 | 国械注进20183030283 | 该产品由尖端、球囊、不透射线标记、推送杆、推送杆标记、强化管、接口座、冲洗装置等组成，含有亲水涂层。球囊材质为聚醚酰胺，不透射线标记为铂铱合金。产品经环氧乙烷灭菌，一次性使用，有效期为4年。 | 本产品用于扩张血管内狭窄病变部位，是以治疗冠状动脉狭窄病变为目的的经皮冠状动脉腔内血管成形术（PTCA）中使用的球囊扩张导管。 | 2.25mm*20mm | LAX22520 |  | 聚醚酰胺 | 1根/盒 | 0
血管介入耗材 | 戈德曼医疗器械国际贸易（上海）有限公司 | 日本株式会社戈德曼 | 冠状动脉球囊扩张导管 | 国械注进20183030283 | 2023-08-11 | 日本 | 国械注进20183030283 | 该产品由尖端、球囊、不透射线标记、推送杆、推送杆标记、强化管、接口座、冲洗装置等组成，含有亲水涂层。球囊材质为聚醚酰胺，不透射线标记为铂铱合金。产品经环氧乙烷灭菌，一次性使用，有效期为4年。 | 本产品用于扩张血管内狭窄病变部位，是以治疗冠状动脉狭窄病变为目的的经皮冠状动脉腔内血管成形术（PTCA）中使用的球囊扩张导管。 | 2.50mm*20mm | LAX25020 |  | 聚醚酰胺 | 1根/盒 | 0
血管介入耗材 | 戈德曼医疗器械国际贸易（上海）有限公司 | 日本株式会社戈德曼 | 冠状动脉球囊扩张导管 | 国械注进20183030283 | 2023-08-11 | 日本 | 国械注进20183030283 | 该产品由尖端、球囊、不透射线标记、推送杆、推送杆标记、强化管、接口座、冲洗装置等组成，含有亲水涂层。球囊材质为聚醚酰胺，不透射线标记为铂铱合金。产品经环氧乙烷灭菌，一次性使用，有效期为4年。 | 本产品用于扩张血管内狭窄病变部位，是以治疗冠状动脉狭窄病变为目的的经皮冠状动脉腔内血管成形术（PTCA）中使用的球囊扩张导管。 | 2.75mm*20mm | LAX27520 |  | 聚醚酰胺 | 1根/盒 | 0
血管介入耗材 | 戈德曼医疗器械国际贸易（上海）有限公司 | 日本株式会社戈德曼 | 冠状动脉球囊扩张导管 | 国械注进20183030283 | 2023-08-11 | 日本 | 国械注进20183030283 | 该产品由尖端、球囊、不透射线标记、推送杆、推送杆标记、强化管、接口座、冲洗装置等组成，含有亲水涂层。球囊材质为聚醚酰胺，不透射线标记为铂铱合金。产品经环氧乙烷灭菌，一次性使用，有效期为4年。 | 本产品用于扩张血管内狭窄病变部位，是以治疗冠状动脉狭窄病变为目的的经皮冠状动脉腔内血管成形术（PTCA）中使用的球囊扩张导管。 | 3.00mm*20mm | LAX30020 |  | 聚醚酰胺 | 1根/盒 | 0
血管介入耗材 | 戈德曼医疗器械国际贸易（上海）有限公司 | 日本株式会社戈德曼 | 冠状动脉球囊扩张导管 | 国械注进20183030283 | 2023-08-11 | 日本 | 国械注进20183030283 | 该产品由尖端、球囊、不透射线标记、推送杆、推送杆标记、强化管、接口座、冲洗装置等组成，含有亲水涂层。球囊材质为聚醚酰胺，不透射线标记为铂铱合金。产品经环氧乙烷灭菌，一次性使用，有效期为4年。 | 本产品用于扩张血管内狭窄病变部位，是以治疗冠状动脉狭窄病变为目的的经皮冠状动脉腔内血管成形术（PTCA）中使用的球囊扩张导管。 | 3.50mm*20mm | LAX35020 |  | 聚醚酰胺 | 1根/盒 | 0
血管介入耗材 | 深圳市业聚实业有限公司 | 深圳市业聚实业有限公司 | 球囊加压装置 | 粤械注准20182660415 | 2023-04-01 | 国产 | 粤械注准20182660415 | 球囊加压装置由泵体组件和手柄组件组成，泵体组件由泵体、压力表、耐压管、O型圈和鲁尔锁定接头组成，手柄组件由手柄、齿条拉杆、螺纹端盖、衬套、弹簧和活塞组成。 | 用于PTCA手术中，对球囊进行充盈及收缩。 | 7ID-T120-2-1 | 7ID-T120-2-1 | 按注册证信息填写 | 聚碳酸酯 | 个 | 0
血管介入耗材 | 深圳市业聚实业有限公司 | 深圳市业聚实业有限公司 | 连通板 | 国械注准20183660180 | 2023-05-01 | 国产 | 国械注准20183660180 | 连通板由基座、O型圈、旋阀、6%（鲁尔）圆锥锁定接头组成。 | 在血管介入手术操作中作为连接通路，建立多通道，提供药液或造影剂注射使用。 | 73M-MLL30-2-1 | 73M-MLL30-2-1 | 按注册证信息填写 | 聚碳酸酯 | 个 | 0
血管介入耗材 | 深圳市业聚实业有限公司 | 深圳市业聚实业有限公司 | 环柄注射器 | 国械注准20183150147 | 2023-04-19 | 国产 | 国械注准20183150147 | 环柄注射器由注射筒、芯杆、限位盖、鲁尔锁定接头、活塞、O型圈和手环组成。其中注射筒的前段嵌着鲁尔锁定接头，两者之间安装有O型圈起到密封作用，注射筒后端两侧设计有两个环形孔的结构，称该部分为注射筒组件。芯杆的杆身为直径不同的两段设计，前端直径较小，头部镶嵌有活塞，后端直径较大，限位盖穿过该段并可轴向移动，其末端抹适量硅油后，从注射筒组件尾部推入至注射筒中，并将芯杆组件的限位盖扣到注射筒尾部的对应台阶上后，成为一个整体，称之为环柄注射器。 | 适用于微创伤介入治疗或诊断手术中手动推注造影液及药液。 | 7CS-MLL3R10-2-1 | 7CS-MLL3R10-2-1 | 按注册证信息填写 | 聚碳酸酯 | 个 | 0
血管介入耗材 | 深圳市业聚实业有限公司 | 深圳市业聚实业有限公司 | 一次性使用导引导管 | 国械注准20183770276 | 2023-07-09 | 国产 | 国械注准20183770276 | 由软头尖端、远端小段、近端小段、主体管身和针座组成，无涂层，全段显影。软头尖端由含氧化铋的聚氨酯制成；管身外层主要材料为含氧化铋的尼龙，管身内层材料为聚四氟乙烯，中间层编织材料为304不锈钢。环氧乙烷灭菌，一次性使用。产品有效期为2年。 | 适用于一般血管及冠状动脉血管疾病。为球囊扩张导管、导丝或其他治疗器械的导入提供通道，但此类器械不适用于脑血管疾病。 | UBS3.0,UBS3.5,UBS4.0,UBS3.5SH,JL3.5,JL4.0,JL4.5,JL3.5ST,JL4.0ST,JL4.0SH,JR3.5,JR4.0,JR4.5,JR4.0ST,JR4.0SH,JR3.5AT,JR4.0AT,JR4.5AT,JR4.0STAT,JR4.0SHAT,AL1.0,AL1.5,AL2.0,AL1.0ST,AL1.0SH,AR1.0,AR2.0,AR1.0SH,IM,HS,LCB,RCB. | 5F：75UB-3000-7-3,75UB-3500-7-3,75UB-4000-7-3,75UB-350H-7-3,75JL-3500-7-3,75JL-4000-7-3,75JL-4500-7-3,75JL-350T-7-3,75JL-400T-7-3,75JL-400H-7-3,75JR-3500-7-3,75JR-4000-7-3,75JR-4500-7-3,75JR-400T-7-3,75JR-400H-7-3,75JR-35A0-7-3,75JR-40A0-7-3,75JR-45A0-7-3,75JR-40AT-7-3,75JR-40AH-7-3,75AL-1000-7-3,75AL-1500-7-3,75AL-2000-7-3,75AL-100T-7-3,75AL-100H-7-3,75AR-1000-7-3,75AR-2000-7-3,77AR-100H-7-3,75IM-1000-7-3,75HS-0000-7-3,75LC-0000-7-3,75RC-0000-7-3。 6F：76UB-3000-7-3,76UB-3500-7-3,76UB-4000-7-3,76UB-350H-7-3,76JL-3500-7-3,76JL-4000-7-3,76JL-4500-7-3,76JL-350T-7-3,76JL-400T-7-3,76JL-400H-7-3,76JR-3500-7-3,76JR-4000-7-3,76JR-4500-7-3,76JR-400T-7-3,76JR-400H-7-3,76JR-35A0-7-3,76JR-40A0-7-3,76JR-45A0-7-3,76JR-40AT-7-3,76JR-40AH-7-3,76AL-1000-7-3,76AL-1500-7-3,76AL-2000-7-3,76AL-100T-7-3,76AL-100H-7-3,76AR-1000-7-3,76AR-2000-7-3,76AR-100H-7-3,76IM-1000-7-3,76HS-0000-7-3。 7F:77UB-3000-7-3,77UB-3500-7-3,77UB-4000-7-3,77UB-350H-7-3,77JL-3500-7-3,77JL-4000-7-3,77JL-4500-7-3,77JL-350T-7-3,77JL-400T-7-3,77JL-400H-7-3,77JR-3500-7-3,77JR-4000-7-3,77JR-4500-7-3,77JR-400T-7-3,77JR-400H-7-3,77JR-35A0-7-3,77JR-40A0-7-3,77JR-45A0-7-3,77JR-40AT-7-3,77JR-40AH-7-3,77AL-1000-7-3,77AL-1500-7-3,77AL-2000-7-3,77AL-100T-7-3,77AL-100H-7-3,77AR-1000-7-3,77AR-2000-7-3,77AR-100H-7-3,77IM-1000-7-3,77HS-0000-7-3,77LC-0000-7-3,77RC-0000-7-3，77UB-3000-7-4,77UB-3500-7-4,77UB-4000-7-4,77UB-350H-7-4,77JL-3500-7-4,77JL-4000-7-4,77JL-4500-7-4,77JL-350T-7-4,77JL-400T-7-4,77JL-400H-7-4,77JR-3500-7-4,77JR-4000-7-4,77JR-4500-7-4,77JR-400T-7-4,77JR-400H-7-4,77JR-35A0-7-4,77JR-40A0-7-4,77JR-45A0-7-4,77JR-40AT-7-4,77JR-40AH-7-4,77AL-1000-7-4,77AL-1500-7-4,77AL-2000-7-4,77AL-100T-7-4,77AL-100H-7-4,77AR-1000-7-4,77AR-2000-7-4,77AR-100H-7-4,77IM-1000-7-4,77HS-0000-7-4,77LC-0000-7-4,77RC-0000-7-4。 8F:78UB-3000-7-3,78UB-3500-7-3,78UB-4000-7-3,78UB-350H-7-3,78JL-3500-7-3,78JL-4000-7-3,78JL-4500-7-3,78JL-350T-7-3,78JL-400T-7-3,78JL-400H-7-3,78JR-3500-7-3,78JR-4000-7-3,78JR-4500-7-3,78JR-400T-7-3,78JR-400H-7-3,78JR-35A0-7-3,78JR-40A0-7-3,78JR-45A0-7-3,78JR-40AT-7-3,78JR-40AH-7-3,78AL-1000-7-3,78AL-1500-7-3,78AL-2000-7-3,78AL-100T-7-3,78AL-100H-7-3,78AR-1000-7-3,78AR-2000-7-3,78AR-100H-7-3,78IM-1000-7-3,78HS-0000-7-3,78LC-0000-7-3,78RC-0000-7-3。 | 90cm，100cm | 软头尖端由含氧化铋的聚氨酯制成；管身外层主要材料为含氧化铋的尼龙，管身内层材料为聚四氟乙烯，中间层编织材料为304不锈钢。 | 条 | 0
血管介入耗材 | 河南清道夫生物科技有限公司 | 河南清道夫生物科技有限公司 | 洁希亚25%柠檬酸消毒液 | （豫）卫消证字（2017）第0033号 | 2021-07-09 | 河南省周口市郸城县郸城大道中段路北50米 | Q/QDF002-2018 | 柠檬酸、苹果酸、乳酸 | 专用于带比例混合系统的，能加温 | 5L | 洁希亚25%柠檬酸消毒液 | 14×23 | HDPE | L | 0 | 0
血管介入耗材 | 河南清道夫生物科技有限公司 | 河南清道夫生物科技有限公司 | 洁希亚50%柠檬酸消毒液 | （豫）卫消证字（2017）第0033号 | 2021-07-09 | 河南省周口市郸城县郸城大道中段路北50米 | Q/QDF003-2018 | 柠檬酸、苹果酸、乳酸 | 专用于带比例混合系统的，能加温 | 5L | 洁希亚50%柠檬酸消毒液 | 14×23 | HDPE | L | 0 | 0
血管介入耗材 | 泰尔茂医疗产品（上海）有限公司 | 泰尔茂株式会社 | 球囊扩张导管 | 国械注进20183770171 | 2023-05-01 | 进口 | 产品技术要求 | 该产品由尖端、球囊、不透射线标记、外管、内管、加强体、导管座、冲洗针等组成，含有亲水涂层。球囊外层、内层材质为聚酰胺弹性体（Grilflex ELG5660),中层材质为聚酰胺12（Grilamid L125)。产品经环氧乙烷灭菌，有效期3年。一次性使用。 | 本产品为在实施经皮冠状动脉腔内成形术（PTCA）进行扩张狭窄性冠状动脉以及植入支架之后的后扩张所使用的快速交换式球囊导管。球囊直径为1.25mm及1.50mm的产品主要应用于以下情况，预测到直径较大的治疗用球囊及支架通过存在困难的情况及支架留置前的预扩张。另外，支架留置时的后扩张仅限使用球囊直径为2.00mm-5.00mm的产品。 | 直径1.25mm,长度6mm | DC-RM1206HH |  | 球囊外层、内层材质为聚酰胺弹性体（Grilflex ELG5660),中层材质为聚酰胺12（Grilamid L125) | 根 | 0
血管介入耗材 | 泰尔茂医疗产品（上海）有限公司 | 泰尔茂株式会社 | 球囊扩张导管 | 国械注进20183770171 | 2023-05-01 | 进口 | 产品技术要求 | 该产品由尖端、球囊、不透射线标记、外管、内管、加强体、导管座、冲洗针等组成，含有亲水涂层。球囊外层、内层材质为聚酰胺弹性体（Grilflex ELG5660),中层材质为聚酰胺12（Grilamid L125)。产品经环氧乙烷灭菌，有效期3年。一次性使用。 | 本产品为在实施经皮冠状动脉腔内成形术（PTCA）进行扩张狭窄性冠状动脉以及植入支架之后的后扩张所使用的快速交换式球囊导管。球囊直径为1.25mm及1.50mm的产品主要应用于以下情况，预测到直径较大的治疗用球囊及支架通过存在困难的情况及支架留置前的预扩张。另外，支架留置时的后扩张仅限使用球囊直径为2.00mm-5.00mm的产品。 | 直径1.5mm,长度6mm | DC-RM1506HH |  | 球囊外层、内层材质为聚酰胺弹性体（Grilflex ELG5660),中层材质为聚酰胺12（Grilamid L125) | 根 | 0
血管介入耗材 | 泰尔茂医疗产品（上海）有限公司 | 泰尔茂株式会社 | 球囊扩张导管 | 国械注进20183770171 | 2023-05-01 | 进口 | 产品技术要求 | 该产品由尖端、球囊、不透射线标记、外管、内管、加强体、导管座、冲洗针等组成，含有亲水涂层。球囊外层、内层材质为聚酰胺弹性体（Grilflex ELG5660),中层材质为聚酰胺12（Grilamid L125)。产品经环氧乙烷灭菌，有效期3年。一次性使用。 | 本产品为在实施经皮冠状动脉腔内成形术（PTCA）进行扩张狭窄性冠状动脉以及植入支架之后的后扩张所使用的快速交换式球囊导管。球囊直径为1.25mm及1.50mm的产品主要应用于以下情况，预测到直径较大的治疗用球囊及支架通过存在困难的情况及支架留置前的预扩张。另外，支架留置时的后扩张仅限使用球囊直径为2.00mm-5.00mm的产品。 | 直径2mm,长度6mm | DC-RM2006HSW |  | 球囊外层、内层材质为聚酰胺弹性体（Grilflex ELG5660),中层材质为聚酰胺12（Grilamid L125) | 根 | 0
血管介入耗材 | 泰尔茂医疗产品（上海）有限公司 | 泰尔茂株式会社 | 球囊扩张导管 | 国械注进20183770171 | 2023-05-01 | 进口 | 产品技术要求 | 该产品由尖端、球囊、不透射线标记、外管、内管、加强体、导管座、冲洗针等组成，含有亲水涂层。球囊外层、内层材质为聚酰胺弹性体（Grilflex ELG5660),中层材质为聚酰胺12（Grilamid L125)。产品经环氧乙烷灭菌，有效期3年。一次性使用。 | 本产品为在实施经皮冠状动脉腔内成形术（PTCA）进行扩张狭窄性冠状动脉以及植入支架之后的后扩张所使用的快速交换式球囊导管。球囊直径为1.25mm及1.50mm的产品主要应用于以下情况，预测到直径较大的治疗用球囊及支架通过存在困难的情况及支架留置前的预扩张。另外，支架留置时的后扩张仅限使用球囊直径为2.00mm-5.00mm的产品。 | 直径2.25mm,长度6mm | DC-RM2206HSW |  | 球囊外层、内层材质为聚酰胺弹性体（Grilflex ELG5660),中层材质为聚酰胺12（Grilamid L125) | 根 | 0
血管介入耗材 | 泰尔茂医疗产品（上海）有限公司 | 泰尔茂株式会社 | 球囊扩张导管 | 国械注进20183770171 | 2023-05-01 | 进口 | 产品技术要求 | 该产品由尖端、球囊、不透射线标记、外管、内管、加强体、导管座、冲洗针等组成，含有亲水涂层。球囊外层、内层材质为聚酰胺弹性体（Grilflex ELG5660),中层材质为聚酰胺12（Grilamid L125)。产品经环氧乙烷灭菌，有效期3年。一次性使用。 | 本产品为在实施经皮冠状动脉腔内成形术（PTCA）进行扩张狭窄性冠状动脉以及植入支架之后的后扩张所使用的快速交换式球囊导管。球囊直径为1.25mm及1.50mm的产品主要应用于以下情况，预测到直径较大的治疗用球囊及支架通过存在困难的情况及支架留置前的预扩张。另外，支架留置时的后扩张仅限使用球囊直径为2.00mm-5.00mm的产品。 | 直径2.5mm,长度6mm | DC-RM2506HSW |  | 球囊外层、内层材质为聚酰胺弹性体（Grilflex ELG5660),中层材质为聚酰胺12（Grilamid L125) | 根 | 0
血管介入耗材 | 泰尔茂医疗产品（上海）有限公司 | 泰尔茂株式会社 | 球囊扩张导管 | 国械注进20183770171 | 2023-05-01 | 进口 | 产品技术要求 | 该产品由尖端、球囊、不透射线标记、外管、内管、加强体、导管座、冲洗针等组成，含有亲水涂层。球囊外层、内层材质为聚酰胺弹性体（Grilflex ELG5660),中层材质为聚酰胺12（Grilamid L125)。产品经环氧乙烷灭菌，有效期3年。一次性使用。 | 本产品为在实施经皮冠状动脉腔内成形术（PTCA）进行扩张狭窄性冠状动脉以及植入支架之后的后扩张所使用的快速交换式球囊导管。球囊直径为1.25mm及1.50mm的产品主要应用于以下情况，预测到直径较大的治疗用球囊及支架通过存在困难的情况及支架留置前的预扩张。另外，支架留置时的后扩张仅限使用球囊直径为2.00mm-5.00mm的产品。 | 直径2.75mm,长度6mm | DC-RM2706HSW |  | 球囊外层、内层材质为聚酰胺弹性体（Grilflex ELG5660),中层材质为聚酰胺12（Grilamid L125) | 根 | 0
血管介入耗材 | 泰尔茂医疗产品（上海）有限公司 | 泰尔茂株式会社 | 球囊扩张导管 | 国械注进20183770171 | 2023-05-01 | 进口 | 产品技术要求 | 该产品由尖端、球囊、不透射线标记、外管、内管、加强体、导管座、冲洗针等组成，含有亲水涂层。球囊外层、内层材质为聚酰胺弹性体（Grilflex ELG5660),中层材质为聚酰胺12（Grilamid L125)。产品经环氧乙烷灭菌，有效期3年。一次性使用。 | 本产品为在实施经皮冠状动脉腔内成形术（PTCA）进行扩张狭窄性冠状动脉以及植入支架之后的后扩张所使用的快速交换式球囊导管。球囊直径为1.25mm及1.50mm的产品主要应用于以下情况，预测到直径较大的治疗用球囊及支架通过存在困难的情况及支架留置前的预扩张。另外，支架留置时的后扩张仅限使用球囊直径为2.00mm-5.00mm的产品。 | 直径3mm,长度6mm | DC-RM3006HSW |  | 球囊外层、内层材质为聚酰胺弹性体（Grilflex ELG5660),中层材质为聚酰胺12（Grilamid L125) | 根 | 0
血管介入耗材 | 泰尔茂医疗产品（上海）有限公司 | 泰尔茂株式会社 | 球囊扩张导管 | 国械注进20183770171 | 2023-05-01 | 进口 | 产品技术要求 | 该产品由尖端、球囊、不透射线标记、外管、内管、加强体、导管座、冲洗针等组成，含有亲水涂层。球囊外层、内层材质为聚酰胺弹性体（Grilflex ELG5660),中层材质为聚酰胺12（Grilamid L125)。产品经环氧乙烷灭菌，有效期3年。一次性使用。 | 本产品为在实施经皮冠状动脉腔内成形术（PTCA）进行扩张狭窄性冠状动脉以及植入支架之后的后扩张所使用的快速交换式球囊导管。球囊直径为1.25mm及1.50mm的产品主要应用于以下情况，预测到直径较大的治疗用球囊及支架通过存在困难的情况及支架留置前的预扩张。另外，支架留置时的后扩张仅限使用球囊直径为2.00mm-5.00mm的产品。 | 直径3.25mm,长度6mm | DC-RM3206HSW |  | 球囊外层、内层材质为聚酰胺弹性体（Grilflex ELG5660),中层材质为聚酰胺12（Grilamid L125) | 根 | 0
血管介入耗材 | 泰尔茂医疗产品（上海）有限公司 | 泰尔茂株式会社 | 球囊扩张导管 | 国械注进20183770171 | 2023-05-01 | 进口 | 产品技术要求 | 该产品由尖端、球囊、不透射线标记、外管、内管、加强体、导管座、冲洗针等组成，含有亲水涂层。球囊外层、内层材质为聚酰胺弹性体（Grilflex ELG5660),中层材质为聚酰胺12（Grilamid L125)。产品经环氧乙烷灭菌，有效期3年。一次性使用。 | 本产品为在实施经皮冠状动脉腔内成形术（PTCA）进行扩张狭窄性冠状动脉以及植入支架之后的后扩张所使用的快速交换式球囊导管。球囊直径为1.25mm及1.50mm的产品主要应用于以下情况，预测到直径较大的治疗用球囊及支架通过存在困难的情况及支架留置前的预扩张。另外，支架留置时的后扩张仅限使用球囊直径为2.00mm-5.00mm的产品。 | 直径3.5mm,长度6mm | DC-RM3506HSW |  | 球囊外层、内层材质为聚酰胺弹性体（Grilflex ELG5660),中层材质为聚酰胺12（Grilamid L125) | 根 | 0
血管介入耗材 | 泰尔茂医疗产品（上海）有限公司 | 泰尔茂株式会社 | 球囊扩张导管 | 国械注进20183770171 | 2023-05-01 | 进口 | 产品技术要求 | 该产品由尖端、球囊、不透射线标记、外管、内管、加强体、导管座、冲洗针等组成，含有亲水涂层。球囊外层、内层材质为聚酰胺弹性体（Grilflex ELG5660),中层材质为聚酰胺12（Grilamid L125)。产品经环氧乙烷灭菌，有效期3年。一次性使用。 | 本产品为在实施经皮冠状动脉腔内成形术（PTCA）进行扩张狭窄性冠状动脉以及植入支架之后的后扩张所使用的快速交换式球囊导管。球囊直径为1.25mm及1.50mm的产品主要应用于以下情况，预测到直径较大的治疗用球囊及支架通过存在困难的情况及支架留置前的预扩张。另外，支架留置时的后扩张仅限使用球囊直径为2.00mm-5.00mm的产品。 | 直径3.75mm,长度6mm | DC-RM3706HSW |  | 球囊外层、内层材质为聚酰胺弹性体（Grilflex ELG5660),中层材质为聚酰胺12（Grilamid L125) | 根 | 0
血管介入耗材 | 泰尔茂医疗产品（上海）有限公司 | 泰尔茂株式会社 | 球囊扩张导管 | 国械注进20183770171 | 2023-05-01 | 进口 | 产品技术要求 | 该产品由尖端、球囊、不透射线标记、外管、内管、加强体、导管座、冲洗针等组成，含有亲水涂层。球囊外层、内层材质为聚酰胺弹性体（Grilflex ELG5660),中层材质为聚酰胺12（Grilamid L125)。产品经环氧乙烷灭菌，有效期3年。一次性使用。 | 本产品为在实施经皮冠状动脉腔内成形术（PTCA）进行扩张狭窄性冠状动脉以及植入支架之后的后扩张所使用的快速交换式球囊导管。球囊直径为1.25mm及1.50mm的产品主要应用于以下情况，预测到直径较大的治疗用球囊及支架通过存在困难的情况及支架留置前的预扩张。另外，支架留置时的后扩张仅限使用球囊直径为2.00mm-5.00mm的产品。 | 直径4mm,长度6mm | DC-RM4006HSW |  | 球囊外层、内层材质为聚酰胺弹性体（Grilflex ELG5660),中层材质为聚酰胺12（Grilamid L125) | 根 | 0
血管介入耗材 | 泰尔茂医疗产品（上海）有限公司 | 泰尔茂株式会社 | 球囊扩张导管 | 国械注进20183770171 | 2023-05-01 | 进口 | 产品技术要求 | 该产品由尖端、球囊、不透射线标记、外管、内管、加强体、导管座、冲洗针等组成，含有亲水涂层。球囊外层、内层材质为聚酰胺弹性体（Grilflex ELG5660),中层材质为聚酰胺12（Grilamid L125)。产品经环氧乙烷灭菌，有效期3年。一次性使用。 | 本产品为在实施经皮冠状动脉腔内成形术（PTCA）进行扩张狭窄性冠状动脉以及植入支架之后的后扩张所使用的快速交换式球囊导管。球囊直径为1.25mm及1.50mm的产品主要应用于以下情况，预测到直径较大的治疗用球囊及支架通过存在困难的情况及支架留置前的预扩张。另外，支架留置时的后扩张仅限使用球囊直径为2.00mm-5.00mm的产品。 | 直径4.5mm,长度6mm | DC-RM4506HSW |  | 球囊外层、内层材质为聚酰胺弹性体（Grilflex ELG5660),中层材质为聚酰胺12（Grilamid L125) | 根 | 0
血管介入耗材 | 泰尔茂医疗产品（上海）有限公司 | 泰尔茂株式会社 | 球囊扩张导管 | 国械注进20183770171 | 2023-05-01 | 进口 | 产品技术要求 | 该产品由尖端、球囊、不透射线标记、外管、内管、加强体、导管座、冲洗针等组成，含有亲水涂层。球囊外层、内层材质为聚酰胺弹性体（Grilflex ELG5660),中层材质为聚酰胺12（Grilamid L125)。产品经环氧乙烷灭菌，有效期3年。一次性使用。 | 本产品为在实施经皮冠状动脉腔内成形术（PTCA）进行扩张狭窄性冠状动脉以及植入支架之后的后扩张所使用的快速交换式球囊导管。球囊直径为1.25mm及1.50mm的产品主要应用于以下情况，预测到直径较大的治疗用球囊及支架通过存在困难的情况及支架留置前的预扩张。另外，支架留置时的后扩张仅限使用球囊直径为2.00mm-5.00mm的产品。 | 直径5mm,长度6mm | DC-RM5006HSW |  | 球囊外层、内层材质为聚酰胺弹性体（Grilflex ELG5660),中层材质为聚酰胺12（Grilamid L125) | 根 | 0
血管介入耗材 | 泰尔茂医疗产品（上海）有限公司 | 泰尔茂株式会社 | 球囊扩张导管 | 国械注进20183770171 | 2023-05-01 | 进口 | 产品技术要求 | 该产品由尖端、球囊、不透射线标记、外管、内管、加强体、导管座、冲洗针等组成，含有亲水涂层。球囊外层、内层材质为聚酰胺弹性体（Grilflex ELG5660),中层材质为聚酰胺12（Grilamid L125)。产品经环氧乙烷灭菌，有效期3年。一次性使用。 | 本产品为在实施经皮冠状动脉腔内成形术（PTCA）进行扩张狭窄性冠状动脉以及植入支架之后的后扩张所使用的快速交换式球囊导管。球囊直径为1.25mm及1.50mm的产品主要应用于以下情况，预测到直径较大的治疗用球囊及支架通过存在困难的情况及支架留置前的预扩张。另外，支架留置时的后扩张仅限使用球囊直径为2.00mm-5.00mm的产品。 | 直径1.25mm,长度8mm | DC-RM1208HH |  | 球囊外层、内层材质为聚酰胺弹性体（Grilflex ELG5660),中层材质为聚酰胺12（Grilamid L125) | 根 | 0
血管介入耗材 | 泰尔茂医疗产品（上海）有限公司 | 泰尔茂株式会社 | 球囊扩张导管 | 国械注进20183770171 | 2023-05-01 | 进口 | 产品技术要求 | 该产品由尖端、球囊、不透射线标记、外管、内管、加强体、导管座、冲洗针等组成，含有亲水涂层。球囊外层、内层材质为聚酰胺弹性体（Grilflex ELG5660),中层材质为聚酰胺12（Grilamid L125)。产品经环氧乙烷灭菌，有效期3年。一次性使用。 | 本产品为在实施经皮冠状动脉腔内成形术（PTCA）进行扩张狭窄性冠状动脉以及植入支架之后的后扩张所使用的快速交换式球囊导管。球囊直径为1.25mm及1.50mm的产品主要应用于以下情况，预测到直径较大的治疗用球囊及支架通过存在困难的情况及支架留置前的预扩张。另外，支架留置时的后扩张仅限使用球囊直径为2.00mm-5.00mm的产品。 | 直径1.5mm,长度8mm | DC-RM1508HH |  | 球囊外层、内层材质为聚酰胺弹性体（Grilflex ELG5660),中层材质为聚酰胺12（Grilamid L125) | 根 | 0
血管介入耗材 | 泰尔茂医疗产品（上海）有限公司 | 泰尔茂株式会社 | 球囊扩张导管 | 国械注进20183770171 | 2023-05-01 | 进口 | 产品技术要求 | 该产品由尖端、球囊、不透射线标记、外管、内管、加强体、导管座、冲洗针等组成，含有亲水涂层。球囊外层、内层材质为聚酰胺弹性体（Grilflex ELG5660),中层材质为聚酰胺12（Grilamid L125)。产品经环氧乙烷灭菌，有效期3年。一次性使用。 | 本产品为在实施经皮冠状动脉腔内成形术（PTCA）进行扩张狭窄性冠状动脉以及植入支架之后的后扩张所使用的快速交换式球囊导管。球囊直径为1.25mm及1.50mm的产品主要应用于以下情况，预测到直径较大的治疗用球囊及支架通过存在困难的情况及支架留置前的预扩张。另外，支架留置时的后扩张仅限使用球囊直径为2.00mm-5.00mm的产品。 | 直径2mm,长度8mm | DC-RM2008HSW |  | 球囊外层、内层材质为聚酰胺弹性体（Grilflex ELG5660),中层材质为聚酰胺12（Grilamid L125) | 根 | 0
血管介入耗材 | 泰尔茂医疗产品（上海）有限公司 | 泰尔茂株式会社 | 球囊扩张导管 | 国械注进20183770171 | 2023-05-01 | 进口 | 产品技术要求 | 该产品由尖端、球囊、不透射线标记、外管、内管、加强体、导管座、冲洗针等组成，含有亲水涂层。球囊外层、内层材质为聚酰胺弹性体（Grilflex ELG5660),中层材质为聚酰胺12（Grilamid L125)。产品经环氧乙烷灭菌，有效期3年。一次性使用。 | 本产品为在实施经皮冠状动脉腔内成形术（PTCA）进行扩张狭窄性冠状动脉以及植入支架之后的后扩张所使用的快速交换式球囊导管。球囊直径为1.25mm及1.50mm的产品主要应用于以下情况，预测到直径较大的治疗用球囊及支架通过存在困难的情况及支架留置前的预扩张。另外，支架留置时的后扩张仅限使用球囊直径为2.00mm-5.00mm的产品。 | 直径2.25mm,长度8mm | DC-RM2208HSW |  | 球囊外层、内层材质为聚酰胺弹性体（Grilflex ELG5660),中层材质为聚酰胺12（Grilamid L125) | 根 | 0
血管介入耗材 | 泰尔茂医疗产品（上海）有限公司 | 泰尔茂株式会社 | 球囊扩张导管 | 国械注进20183770171 | 2023-05-01 | 进口 | 产品技术要求 | 该产品由尖端、球囊、不透射线标记、外管、内管、加强体、导管座、冲洗针等组成，含有亲水涂层。球囊外层、内层材质为聚酰胺弹性体（Grilflex ELG5660),中层材质为聚酰胺12（Grilamid L125)。产品经环氧乙烷灭菌，有效期3年。一次性使用。 | 本产品为在实施经皮冠状动脉腔内成形术（PTCA）进行扩张狭窄性冠状动脉以及植入支架之后的后扩张所使用的快速交换式球囊导管。球囊直径为1.25mm及1.50mm的产品主要应用于以下情况，预测到直径较大的治疗用球囊及支架通过存在困难的情况及支架留置前的预扩张。另外，支架留置时的后扩张仅限使用球囊直径为2.00mm-5.00mm的产品。 | 直径2.5mm,长度8mm | DC-RM2508HSW |  | 球囊外层、内层材质为聚酰胺弹性体（Grilflex ELG5660),中层材质为聚酰胺12（Grilamid L125) | 根 | 0
血管介入耗材 | 泰尔茂医疗产品（上海）有限公司 | 泰尔茂株式会社 | 球囊扩张导管 | 国械注进20183770171 | 2023-05-01 | 进口 | 产品技术要求 | 该产品由尖端、球囊、不透射线标记、外管、内管、加强体、导管座、冲洗针等组成，含有亲水涂层。球囊外层、内层材质为聚酰胺弹性体（Grilflex ELG5660),中层材质为聚酰胺12（Grilamid L125)。产品经环氧乙烷灭菌，有效期3年。一次性使用。 | 本产品为在实施经皮冠状动脉腔内成形术（PTCA）进行扩张狭窄性冠状动脉以及植入支架之后的后扩张所使用的快速交换式球囊导管。球囊直径为1.25mm及1.50mm的产品主要应用于以下情况，预测到直径较大的治疗用球囊及支架通过存在困难的情况及支架留置前的预扩张。另外，支架留置时的后扩张仅限使用球囊直径为2.00mm-5.00mm的产品。 | 直径2.75mm,长度8mm | DC-RM2708HSW |  | 球囊外层、内层材质为聚酰胺弹性体（Grilflex ELG5660),中层材质为聚酰胺12（Grilamid L125) | 根 | 0
血管介入耗材 | 泰尔茂医疗产品（上海）有限公司 | 泰尔茂株式会社 | 球囊扩张导管 | 国械注进20183770171 | 2023-05-01 | 进口 | 产品技术要求 | 该产品由尖端、球囊、不透射线标记、外管、内管、加强体、导管座、冲洗针等组成，含有亲水涂层。球囊外层、内层材质为聚酰胺弹性体（Grilflex ELG5660),中层材质为聚酰胺12（Grilamid L125)。产品经环氧乙烷灭菌，有效期3年。一次性使用。 | 本产品为在实施经皮冠状动脉腔内成形术（PTCA）进行扩张狭窄性冠状动脉以及植入支架之后的后扩张所使用的快速交换式球囊导管。球囊直径为1.25mm及1.50mm的产品主要应用于以下情况，预测到直径较大的治疗用球囊及支架通过存在困难的情况及支架留置前的预扩张。另外，支架留置时的后扩张仅限使用球囊直径为2.00mm-5.00mm的产品。 | 直径3mm,长度8mm | DC-RM3008HSW |  | 球囊外层、内层材质为聚酰胺弹性体（Grilflex ELG5660),中层材质为聚酰胺12（Grilamid L125) | 根 | 0
血管介入耗材 | 泰尔茂医疗产品（上海）有限公司 | 泰尔茂株式会社 | 球囊扩张导管 | 国械注进20183770171 | 2023-05-01 | 进口 | 产品技术要求 | 该产品由尖端、球囊、不透射线标记、外管、内管、加强体、导管座、冲洗针等组成，含有亲水涂层。球囊外层、内层材质为聚酰胺弹性体（Grilflex ELG5660),中层材质为聚酰胺12（Grilamid L125)。产品经环氧乙烷灭菌，有效期3年。一次性使用。 | 本产品为在实施经皮冠状动脉腔内成形术（PTCA）进行扩张狭窄性冠状动脉以及植入支架之后的后扩张所使用的快速交换式球囊导管。球囊直径为1.25mm及1.50mm的产品主要应用于以下情况，预测到直径较大的治疗用球囊及支架通过存在困难的情况及支架留置前的预扩张。另外，支架留置时的后扩张仅限使用球囊直径为2.00mm-5.00mm的产品。 | 直径3.25mm,长度8mm | DC-RM3208HSW |  | 球囊外层、内层材质为聚酰胺弹性体（Grilflex ELG5660),中层材质为聚酰胺12（Grilamid L125) | 根 | 0
血管介入耗材 | 泰尔茂医疗产品（上海）有限公司 | 泰尔茂株式会社 | 球囊扩张导管 | 国械注进20183770171 | 2023-05-01 | 进口 | 产品技术要求 | 该产品由尖端、球囊、不透射线标记、外管、内管、加强体、导管座、冲洗针等组成，含有亲水涂层。球囊外层、内层材质为聚酰胺弹性体（Grilflex ELG5660),中层材质为聚酰胺12（Grilamid L125)。产品经环氧乙烷灭菌，有效期3年。一次性使用。 | 本产品为在实施经皮冠状动脉腔内成形术（PTCA）进行扩张狭窄性冠状动脉以及植入支架之后的后扩张所使用的快速交换式球囊导管。球囊直径为1.25mm及1.50mm的产品主要应用于以下情况，预测到直径较大的治疗用球囊及支架通过存在困难的情况及支架留置前的预扩张。另外，支架留置时的后扩张仅限使用球囊直径为2.00mm-5.00mm的产品。 | 直径3.5mm,长度8mm | DC-RM3508HSW |  | 球囊外层、内层材质为聚酰胺弹性体（Grilflex ELG5660),中层材质为聚酰胺12（Grilamid L125) | 根 | 0
血管介入耗材 | 泰尔茂医疗产品（上海）有限公司 | 泰尔茂株式会社 | 球囊扩张导管 | 国械注进20183770171 | 2023-05-01 | 进口 | 产品技术要求 | 该产品由尖端、球囊、不透射线标记、外管、内管、加强体、导管座、冲洗针等组成，含有亲水涂层。球囊外层、内层材质为聚酰胺弹性体（Grilflex ELG5660),中层材质为聚酰胺12（Grilamid L125)。产品经环氧乙烷灭菌，有效期3年。一次性使用。 | 本产品为在实施经皮冠状动脉腔内成形术（PTCA）进行扩张狭窄性冠状动脉以及植入支架之后的后扩张所使用的快速交换式球囊导管。球囊直径为1.25mm及1.50mm的产品主要应用于以下情况，预测到直径较大的治疗用球囊及支架通过存在困难的情况及支架留置前的预扩张。另外，支架留置时的后扩张仅限使用球囊直径为2.00mm-5.00mm的产品。 | 直径3.75mm,长度8mm | DC-RM3708HSW |  | 球囊外层、内层材质为聚酰胺弹性体（Grilflex ELG5660),中层材质为聚酰胺12（Grilamid L125) | 根 | 0
血管介入耗材 | 泰尔茂医疗产品（上海）有限公司 | 泰尔茂株式会社 | 球囊扩张导管 | 国械注进20183770171 | 2023-05-01 | 进口 | 产品技术要求 | 该产品由尖端、球囊、不透射线标记、外管、内管、加强体、导管座、冲洗针等组成，含有亲水涂层。球囊外层、内层材质为聚酰胺弹性体（Grilflex ELG5660),中层材质为聚酰胺12（Grilamid L125)。产品经环氧乙烷灭菌，有效期3年。一次性使用。 | 本产品为在实施经皮冠状动脉腔内成形术（PTCA）进行扩张狭窄性冠状动脉以及植入支架之后的后扩张所使用的快速交换式球囊导管。球囊直径为1.25mm及1.50mm的产品主要应用于以下情况，预测到直径较大的治疗用球囊及支架通过存在困难的情况及支架留置前的预扩张。另外，支架留置时的后扩张仅限使用球囊直径为2.00mm-5.00mm的产品。 | 直径4mm,长度8mm | DC-RM4008HSW |  | 球囊外层、内层材质为聚酰胺弹性体（Grilflex ELG5660),中层材质为聚酰胺12（Grilamid L125) | 根 | 0
血管介入耗材 | 泰尔茂医疗产品（上海）有限公司 | 泰尔茂株式会社 | 球囊扩张导管 | 国械注进20183770171 | 2023-05-01 | 进口 | 产品技术要求 | 该产品由尖端、球囊、不透射线标记、外管、内管、加强体、导管座、冲洗针等组成，含有亲水涂层。球囊外层、内层材质为聚酰胺弹性体（Grilflex ELG5660),中层材质为聚酰胺12（Grilamid L125)。产品经环氧乙烷灭菌，有效期3年。一次性使用。 | 本产品为在实施经皮冠状动脉腔内成形术（PTCA）进行扩张狭窄性冠状动脉以及植入支架之后的后扩张所使用的快速交换式球囊导管。球囊直径为1.25mm及1.50mm的产品主要应用于以下情况，预测到直径较大的治疗用球囊及支架通过存在困难的情况及支架留置前的预扩张。另外，支架留置时的后扩张仅限使用球囊直径为2.00mm-5.00mm的产品。 | 直径4.5mm,长度8mm | DC-RM4508HSW |  | 球囊外层、内层材质为聚酰胺弹性体（Grilflex ELG5660),中层材质为聚酰胺12（Grilamid L125) | 根 | 0
血管介入耗材 | 泰尔茂医疗产品（上海）有限公司 | 泰尔茂株式会社 | 球囊扩张导管 | 国械注进20183770171 | 2023-05-01 | 进口 | 产品技术要求 | 该产品由尖端、球囊、不透射线标记、外管、内管、加强体、导管座、冲洗针等组成，含有亲水涂层。球囊外层、内层材质为聚酰胺弹性体（Grilflex ELG5660),中层材质为聚酰胺12（Grilamid L125)。产品经环氧乙烷灭菌，有效期3年。一次性使用。 | 本产品为在实施经皮冠状动脉腔内成形术（PTCA）进行扩张狭窄性冠状动脉以及植入支架之后的后扩张所使用的快速交换式球囊导管。球囊直径为1.25mm及1.50mm的产品主要应用于以下情况，预测到直径较大的治疗用球囊及支架通过存在困难的情况及支架留置前的预扩张。另外，支架留置时的后扩张仅限使用球囊直径为2.00mm-5.00mm的产品。 | 直径5mm,长度8mm | DC-RM5008HSW |  | 球囊外层、内层材质为聚酰胺弹性体（Grilflex ELG5660),中层材质为聚酰胺12（Grilamid L125) | 根 | 0
血管介入耗材 | 泰尔茂医疗产品（上海）有限公司 | 泰尔茂株式会社 | 球囊扩张导管 | 国械注进20183770171 | 2023-05-01 | 进口 | 产品技术要求 | 该产品由尖端、球囊、不透射线标记、外管、内管、加强体、导管座、冲洗针等组成，含有亲水涂层。球囊外层、内层材质为聚酰胺弹性体（Grilflex ELG5660),中层材质为聚酰胺12（Grilamid L125)。产品经环氧乙烷灭菌，有效期3年。一次性使用。 | 本产品为在实施经皮冠状动脉腔内成形术（PTCA）进行扩张狭窄性冠状动脉以及植入支架之后的后扩张所使用的快速交换式球囊导管。球囊直径为1.25mm及1.50mm的产品主要应用于以下情况，预测到直径较大的治疗用球囊及支架通过存在困难的情况及支架留置前的预扩张。另外，支架留置时的后扩张仅限使用球囊直径为2.00mm-5.00mm的产品。 | 直径1.25mm,长度10mm | DC-RM1210HH |  | 球囊外层、内层材质为聚酰胺弹性体（Grilflex ELG5660),中层材质为聚酰胺12（Grilamid L125) | 根 | 0
血管介入耗材 | 泰尔茂医疗产品（上海）有限公司 | 泰尔茂株式会社 | 球囊扩张导管 | 国械注进20183770171 | 2023-05-01 | 进口 | 产品技术要求 | 该产品由尖端、球囊、不透射线标记、外管、内管、加强体、导管座、冲洗针等组成，含有亲水涂层。球囊外层、内层材质为聚酰胺弹性体（Grilflex ELG5660),中层材质为聚酰胺12（Grilamid L125)。产品经环氧乙烷灭菌，有效期3年。一次性使用。 | 本产品为在实施经皮冠状动脉腔内成形术（PTCA）进行扩张狭窄性冠状动脉以及植入支架之后的后扩张所使用的快速交换式球囊导管。球囊直径为1.25mm及1.50mm的产品主要应用于以下情况，预测到直径较大的治疗用球囊及支架通过存在困难的情况及支架留置前的预扩张。另外，支架留置时的后扩张仅限使用球囊直径为2.00mm-5.00mm的产品。 | 直径1.5mm,长度10mm | DC-RM1510HH |  | 球囊外层、内层材质为聚酰胺弹性体（Grilflex ELG5660),中层材质为聚酰胺12（Grilamid L125) | 根 | 0
血管介入耗材 | 泰尔茂医疗产品（上海）有限公司 | 泰尔茂株式会社 | 球囊扩张导管 | 国械注进20183770171 | 2023-05-01 | 进口 | 产品技术要求 | 该产品由尖端、球囊、不透射线标记、外管、内管、加强体、导管座、冲洗针等组成，含有亲水涂层。球囊外层、内层材质为聚酰胺弹性体（Grilflex ELG5660),中层材质为聚酰胺12（Grilamid L125)。产品经环氧乙烷灭菌，有效期3年。一次性使用。 | 本产品为在实施经皮冠状动脉腔内成形术（PTCA）进行扩张狭窄性冠状动脉以及植入支架之后的后扩张所使用的快速交换式球囊导管。球囊直径为1.25mm及1.50mm的产品主要应用于以下情况，预测到直径较大的治疗用球囊及支架通过存在困难的情况及支架留置前的预扩张。另外，支架留置时的后扩张仅限使用球囊直径为2.00mm-5.00mm的产品。 | 直径2mm,长度10mm | DC-RM2010HHW |  | 球囊外层、内层材质为聚酰胺弹性体（Grilflex ELG5660),中层材质为聚酰胺12（Grilamid L125) | 根 | 0
血管介入耗材 | 泰尔茂医疗产品（上海）有限公司 | 泰尔茂株式会社 | 球囊扩张导管 | 国械注进20183770171 | 2023-05-01 | 进口 | 产品技术要求 | 该产品由尖端、球囊、不透射线标记、外管、内管、加强体、导管座、冲洗针等组成，含有亲水涂层。球囊外层、内层材质为聚酰胺弹性体（Grilflex ELG5660),中层材质为聚酰胺12（Grilamid L125)。产品经环氧乙烷灭菌，有效期3年。一次性使用。 | 本产品为在实施经皮冠状动脉腔内成形术（PTCA）进行扩张狭窄性冠状动脉以及植入支架之后的后扩张所使用的快速交换式球囊导管。球囊直径为1.25mm及1.50mm的产品主要应用于以下情况，预测到直径较大的治疗用球囊及支架通过存在困难的情况及支架留置前的预扩张。另外，支架留置时的后扩张仅限使用球囊直径为2.00mm-5.00mm的产品。 | 直径2.25mm,长度10mm | DC-RM2210HHW |  | 球囊外层、内层材质为聚酰胺弹性体（Grilflex ELG5660),中层材质为聚酰胺12（Grilamid L125) | 根 | 0
血管介入耗材 | 泰尔茂医疗产品（上海）有限公司 | 泰尔茂株式会社 | 球囊扩张导管 | 国械注进20183770171 | 2023-05-01 | 进口 | 产品技术要求 | 该产品由尖端、球囊、不透射线标记、外管、内管、加强体、导管座、冲洗针等组成，含有亲水涂层。球囊外层、内层材质为聚酰胺弹性体（Grilflex ELG5660),中层材质为聚酰胺12（Grilamid L125)。产品经环氧乙烷灭菌，有效期3年。一次性使用。 | 本产品为在实施经皮冠状动脉腔内成形术（PTCA）进行扩张狭窄性冠状动脉以及植入支架之后的后扩张所使用的快速交换式球囊导管。球囊直径为1.25mm及1.50mm的产品主要应用于以下情况，预测到直径较大的治疗用球囊及支架通过存在困难的情况及支架留置前的预扩张。另外，支架留置时的后扩张仅限使用球囊直径为2.00mm-5.00mm的产品。 | 直径2.5mm,长度10mm | DC-RM2510HHW |  | 球囊外层、内层材质为聚酰胺弹性体（Grilflex ELG5660),中层材质为聚酰胺12（Grilamid L125) | 根 | 0
血管介入耗材 | 泰尔茂医疗产品（上海）有限公司 | 泰尔茂株式会社 | 球囊扩张导管 | 国械注进20183770171 | 2023-05-01 | 进口 | 产品技术要求 | 该产品由尖端、球囊、不透射线标记、外管、内管、加强体、导管座、冲洗针等组成，含有亲水涂层。球囊外层、内层材质为聚酰胺弹性体（Grilflex ELG5660),中层材质为聚酰胺12（Grilamid L125)。产品经环氧乙烷灭菌，有效期3年。一次性使用。 | 本产品为在实施经皮冠状动脉腔内成形术（PTCA）进行扩张狭窄性冠状动脉以及植入支架之后的后扩张所使用的快速交换式球囊导管。球囊直径为1.25mm及1.50mm的产品主要应用于以下情况，预测到直径较大的治疗用球囊及支架通过存在困难的情况及支架留置前的预扩张。另外，支架留置时的后扩张仅限使用球囊直径为2.00mm-5.00mm的产品。 | 直径2.75mm,长度10mm | DC-RM2710HHW |  | 球囊外层、内层材质为聚酰胺弹性体（Grilflex ELG5660),中层材质为聚酰胺12（Grilamid L125) | 根 | 0
血管介入耗材 | 泰尔茂医疗产品（上海）有限公司 | 泰尔茂株式会社 | 球囊扩张导管 | 国械注进20183770171 | 2023-05-01 | 进口 | 产品技术要求 | 该产品由尖端、球囊、不透射线标记、外管、内管、加强体、导管座、冲洗针等组成，含有亲水涂层。球囊外层、内层材质为聚酰胺弹性体（Grilflex ELG5660),中层材质为聚酰胺12（Grilamid L125)。产品经环氧乙烷灭菌，有效期3年。一次性使用。 | 本产品为在实施经皮冠状动脉腔内成形术（PTCA）进行扩张狭窄性冠状动脉以及植入支架之后的后扩张所使用的快速交换式球囊导管。球囊直径为1.25mm及1.50mm的产品主要应用于以下情况，预测到直径较大的治疗用球囊及支架通过存在困难的情况及支架留置前的预扩张。另外，支架留置时的后扩张仅限使用球囊直径为2.00mm-5.00mm的产品。 | 直径3mm,长度10mm | DC-RM3010HHW |  | 球囊外层、内层材质为聚酰胺弹性体（Grilflex ELG5660),中层材质为聚酰胺12（Grilamid L125) | 根 | 0
血管介入耗材 | 泰尔茂医疗产品（上海）有限公司 | 泰尔茂株式会社 | 球囊扩张导管 | 国械注进20183770171 | 2023-05-01 | 进口 | 产品技术要求 | 该产品由尖端、球囊、不透射线标记、外管、内管、加强体、导管座、冲洗针等组成，含有亲水涂层。球囊外层、内层材质为聚酰胺弹性体（Grilflex ELG5660),中层材质为聚酰胺12（Grilamid L125)。产品经环氧乙烷灭菌，有效期3年。一次性使用。 | 本产品为在实施经皮冠状动脉腔内成形术（PTCA）进行扩张狭窄性冠状动脉以及植入支架之后的后扩张所使用的快速交换式球囊导管。球囊直径为1.25mm及1.50mm的产品主要应用于以下情况，预测到直径较大的治疗用球囊及支架通过存在困难的情况及支架留置前的预扩张。另外，支架留置时的后扩张仅限使用球囊直径为2.00mm-5.00mm的产品。 | 直径3.25mm,长度10mm | DC-RM3210HHW |  | 球囊外层、内层材质为聚酰胺弹性体（Grilflex ELG5660),中层材质为聚酰胺12（Grilamid L125) | 根 | 0
血管介入耗材 | 泰尔茂医疗产品（上海）有限公司 | 泰尔茂株式会社 | 球囊扩张导管 | 国械注进20183770171 | 2023-05-01 | 进口 | 产品技术要求 | 该产品由尖端、球囊、不透射线标记、外管、内管、加强体、导管座、冲洗针等组成，含有亲水涂层。球囊外层、内层材质为聚酰胺弹性体（Grilflex ELG5660),中层材质为聚酰胺12（Grilamid L125)。产品经环氧乙烷灭菌，有效期3年。一次性使用。 | 本产品为在实施经皮冠状动脉腔内成形术（PTCA）进行扩张狭窄性冠状动脉以及植入支架之后的后扩张所使用的快速交换式球囊导管。球囊直径为1.25mm及1.50mm的产品主要应用于以下情况，预测到直径较大的治疗用球囊及支架通过存在困难的情况及支架留置前的预扩张。另外，支架留置时的后扩张仅限使用球囊直径为2.00mm-5.00mm的产品。 | 直径3.5mm,长度10mm | DC-RM3510HHW |  | 球囊外层、内层材质为聚酰胺弹性体（Grilflex ELG5660),中层材质为聚酰胺12（Grilamid L125) | 根 | 0
血管介入耗材 | 泰尔茂医疗产品（上海）有限公司 | 泰尔茂株式会社 | 球囊扩张导管 | 国械注进20183770171 | 2023-05-01 | 进口 | 产品技术要求 | 该产品由尖端、球囊、不透射线标记、外管、内管、加强体、导管座、冲洗针等组成，含有亲水涂层。球囊外层、内层材质为聚酰胺弹性体（Grilflex ELG5660),中层材质为聚酰胺12（Grilamid L125)。产品经环氧乙烷灭菌，有效期3年。一次性使用。 | 本产品为在实施经皮冠状动脉腔内成形术（PTCA）进行扩张狭窄性冠状动脉以及植入支架之后的后扩张所使用的快速交换式球囊导管。球囊直径为1.25mm及1.50mm的产品主要应用于以下情况，预测到直径较大的治疗用球囊及支架通过存在困难的情况及支架留置前的预扩张。另外，支架留置时的后扩张仅限使用球囊直径为2.00mm-5.00mm的产品。 | 直径3.75mm,长度10mm | DC-RM3710HHW |  | 球囊外层、内层材质为聚酰胺弹性体（Grilflex ELG5660),中层材质为聚酰胺12（Grilamid L125) | 根 | 0
血管介入耗材 | 泰尔茂医疗产品（上海）有限公司 | 泰尔茂株式会社 | 球囊扩张导管 | 国械注进20183770171 | 2023-05-01 | 进口 | 产品技术要求 | 该产品由尖端、球囊、不透射线标记、外管、内管、加强体、导管座、冲洗针等组成，含有亲水涂层。球囊外层、内层材质为聚酰胺弹性体（Grilflex ELG5660),中层材质为聚酰胺12（Grilamid L125)。产品经环氧乙烷灭菌，有效期3年。一次性使用。 | 本产品为在实施经皮冠状动脉腔内成形术（PTCA）进行扩张狭窄性冠状动脉以及植入支架之后的后扩张所使用的快速交换式球囊导管。球囊直径为1.25mm及1.50mm的产品主要应用于以下情况，预测到直径较大的治疗用球囊及支架通过存在困难的情况及支架留置前的预扩张。另外，支架留置时的后扩张仅限使用球囊直径为2.00mm-5.00mm的产品。 | 直径4mm,长度10mm | DC-RM4010HHW |  | 球囊外层、内层材质为聚酰胺弹性体（Grilflex ELG5660),中层材质为聚酰胺12（Grilamid L125) | 根 | 0
血管介入耗材 | 泰尔茂医疗产品（上海）有限公司 | 泰尔茂株式会社 | 球囊扩张导管 | 国械注进20183770171 | 2023-05-01 | 进口 | 产品技术要求 | 该产品由尖端、球囊、不透射线标记、外管、内管、加强体、导管座、冲洗针等组成，含有亲水涂层。球囊外层、内层材质为聚酰胺弹性体（Grilflex ELG5660),中层材质为聚酰胺12（Grilamid L125)。产品经环氧乙烷灭菌，有效期3年。一次性使用。 | 本产品为在实施经皮冠状动脉腔内成形术（PTCA）进行扩张狭窄性冠状动脉以及植入支架之后的后扩张所使用的快速交换式球囊导管。球囊直径为1.25mm及1.50mm的产品主要应用于以下情况，预测到直径较大的治疗用球囊及支架通过存在困难的情况及支架留置前的预扩张。另外，支架留置时的后扩张仅限使用球囊直径为2.00mm-5.00mm的产品。 | 直径4.5mm,长度10mm | DC-RM4510HSW |  | 球囊外层、内层材质为聚酰胺弹性体（Grilflex ELG5660),中层材质为聚酰胺12（Grilamid L125) | 根 | 0
血管介入耗材 | 泰尔茂医疗产品（上海）有限公司 | 泰尔茂株式会社 | 球囊扩张导管 | 国械注进20183770171 | 2023-05-01 | 进口 | 产品技术要求 | 该产品由尖端、球囊、不透射线标记、外管、内管、加强体、导管座、冲洗针等组成，含有亲水涂层。球囊外层、内层材质为聚酰胺弹性体（Grilflex ELG5660),中层材质为聚酰胺12（Grilamid L125)。产品经环氧乙烷灭菌，有效期3年。一次性使用。 | 本产品为在实施经皮冠状动脉腔内成形术（PTCA）进行扩张狭窄性冠状动脉以及植入支架之后的后扩张所使用的快速交换式球囊导管。球囊直径为1.25mm及1.50mm的产品主要应用于以下情况，预测到直径较大的治疗用球囊及支架通过存在困难的情况及支架留置前的预扩张。另外，支架留置时的后扩张仅限使用球囊直径为2.00mm-5.00mm的产品。 | 直径5mm,长度10mm | DC-RM5010HSW |  | 球囊外层、内层材质为聚酰胺弹性体（Grilflex ELG5660),中层材质为聚酰胺12（Grilamid L125) | 根 | 0
血管介入耗材 | 泰尔茂医疗产品（上海）有限公司 | 泰尔茂株式会社 | 球囊扩张导管 | 国械注进20183770171 | 2023-05-01 | 进口 | 产品技术要求 | 该产品由尖端、球囊、不透射线标记、外管、内管、加强体、导管座、冲洗针等组成，含有亲水涂层。球囊外层、内层材质为聚酰胺弹性体（Grilflex ELG5660),中层材质为聚酰胺12（Grilamid L125)。产品经环氧乙烷灭菌，有效期3年。一次性使用。 | 本产品为在实施经皮冠状动脉腔内成形术（PTCA）进行扩张狭窄性冠状动脉以及植入支架之后的后扩张所使用的快速交换式球囊导管。球囊直径为1.25mm及1.50mm的产品主要应用于以下情况，预测到直径较大的治疗用球囊及支架通过存在困难的情况及支架留置前的预扩张。另外，支架留置时的后扩张仅限使用球囊直径为2.00mm-5.00mm的产品。 | 直径2mm,长度12mm | DC-RM2012HHW |  | 球囊外层、内层材质为聚酰胺弹性体（Grilflex ELG5660),中层材质为聚酰胺12（Grilamid L125) | 根 | 0
血管介入耗材 | 泰尔茂医疗产品（上海）有限公司 | 泰尔茂株式会社 | 球囊扩张导管 | 国械注进20183770171 | 2023-05-01 | 进口 | 产品技术要求 | 该产品由尖端、球囊、不透射线标记、外管、内管、加强体、导管座、冲洗针等组成，含有亲水涂层。球囊外层、内层材质为聚酰胺弹性体（Grilflex ELG5660),中层材质为聚酰胺12（Grilamid L125)。产品经环氧乙烷灭菌，有效期3年。一次性使用。 | 本产品为在实施经皮冠状动脉腔内成形术（PTCA）进行扩张狭窄性冠状动脉以及植入支架之后的后扩张所使用的快速交换式球囊导管。球囊直径为1.25mm及1.50mm的产品主要应用于以下情况，预测到直径较大的治疗用球囊及支架通过存在困难的情况及支架留置前的预扩张。另外，支架留置时的后扩张仅限使用球囊直径为2.00mm-5.00mm的产品。 | 直径2.25mm,长度12mm | DC-RM2212HHW |  | 球囊外层、内层材质为聚酰胺弹性体（Grilflex ELG5660),中层材质为聚酰胺12（Grilamid L125) | 根 | 0
血管介入耗材 | 泰尔茂医疗产品（上海）有限公司 | 泰尔茂株式会社 | 球囊扩张导管 | 国械注进20183770171 | 2023-05-01 | 进口 | 产品技术要求 | 该产品由尖端、球囊、不透射线标记、外管、内管、加强体、导管座、冲洗针等组成，含有亲水涂层。球囊外层、内层材质为聚酰胺弹性体（Grilflex ELG5660),中层材质为聚酰胺12（Grilamid L125)。产品经环氧乙烷灭菌，有效期3年。一次性使用。 | 本产品为在实施经皮冠状动脉腔内成形术（PTCA）进行扩张狭窄性冠状动脉以及植入支架之后的后扩张所使用的快速交换式球囊导管。球囊直径为1.25mm及1.50mm的产品主要应用于以下情况，预测到直径较大的治疗用球囊及支架通过存在困难的情况及支架留置前的预扩张。另外，支架留置时的后扩张仅限使用球囊直径为2.00mm-5.00mm的产品。 | 直径2.5mm,长度12mm | DC-RM2512HHW |  | 球囊外层、内层材质为聚酰胺弹性体（Grilflex ELG5660),中层材质为聚酰胺12（Grilamid L125) | 根 | 0
血管介入耗材 | 泰尔茂医疗产品（上海）有限公司 | 泰尔茂株式会社 | 球囊扩张导管 | 国械注进20183770171 | 2023-05-01 | 进口 | 产品技术要求 | 该产品由尖端、球囊、不透射线标记、外管、内管、加强体、导管座、冲洗针等组成，含有亲水涂层。球囊外层、内层材质为聚酰胺弹性体（Grilflex ELG5660),中层材质为聚酰胺12（Grilamid L125)。产品经环氧乙烷灭菌，有效期3年。一次性使用。 | 本产品为在实施经皮冠状动脉腔内成形术（PTCA）进行扩张狭窄性冠状动脉以及植入支架之后的后扩张所使用的快速交换式球囊导管。球囊直径为1.25mm及1.50mm的产品主要应用于以下情况，预测到直径较大的治疗用球囊及支架通过存在困难的情况及支架留置前的预扩张。另外，支架留置时的后扩张仅限使用球囊直径为2.00mm-5.00mm的产品。 | 直径2.75mm,长度12mm | DC-RM2712HHW |  | 球囊外层、内层材质为聚酰胺弹性体（Grilflex ELG5660),中层材质为聚酰胺12（Grilamid L125) | 根 | 0
血管介入耗材 | 泰尔茂医疗产品（上海）有限公司 | 泰尔茂株式会社 | 球囊扩张导管 | 国械注进20183770171 | 2023-05-01 | 进口 | 产品技术要求 | 该产品由尖端、球囊、不透射线标记、外管、内管、加强体、导管座、冲洗针等组成，含有亲水涂层。球囊外层、内层材质为聚酰胺弹性体（Grilflex ELG5660),中层材质为聚酰胺12（Grilamid L125)。产品经环氧乙烷灭菌，有效期3年。一次性使用。 | 本产品为在实施经皮冠状动脉腔内成形术（PTCA）进行扩张狭窄性冠状动脉以及植入支架之后的后扩张所使用的快速交换式球囊导管。球囊直径为1.25mm及1.50mm的产品主要应用于以下情况，预测到直径较大的治疗用球囊及支架通过存在困难的情况及支架留置前的预扩张。另外，支架留置时的后扩张仅限使用球囊直径为2.00mm-5.00mm的产品。 | 直径3mm,长度12mm | DC-RM3012HHW |  | 球囊外层、内层材质为聚酰胺弹性体（Grilflex ELG5660),中层材质为聚酰胺12（Grilamid L125) | 根 | 0
血管介入耗材 | 泰尔茂医疗产品（上海）有限公司 | 泰尔茂株式会社 | 球囊扩张导管 | 国械注进20183770171 | 2023-05-01 | 进口 | 产品技术要求 | 该产品由尖端、球囊、不透射线标记、外管、内管、加强体、导管座、冲洗针等组成，含有亲水涂层。球囊外层、内层材质为聚酰胺弹性体（Grilflex ELG5660),中层材质为聚酰胺12（Grilamid L125)。产品经环氧乙烷灭菌，有效期3年。一次性使用。 | 本产品为在实施经皮冠状动脉腔内成形术（PTCA）进行扩张狭窄性冠状动脉以及植入支架之后的后扩张所使用的快速交换式球囊导管。球囊直径为1.25mm及1.50mm的产品主要应用于以下情况，预测到直径较大的治疗用球囊及支架通过存在困难的情况及支架留置前的预扩张。另外，支架留置时的后扩张仅限使用球囊直径为2.00mm-5.00mm的产品。 | 直径3.25mm,长度12mm | DC-RM3212HHW |  | 球囊外层、内层材质为聚酰胺弹性体（Grilflex ELG5660),中层材质为聚酰胺12（Grilamid L125) | 根 | 0
血管介入耗材 | 泰尔茂医疗产品（上海）有限公司 | 泰尔茂株式会社 | 球囊扩张导管 | 国械注进20183770171 | 2023-05-01 | 进口 | 产品技术要求 | 该产品由尖端、球囊、不透射线标记、外管、内管、加强体、导管座、冲洗针等组成，含有亲水涂层。球囊外层、内层材质为聚酰胺弹性体（Grilflex ELG5660),中层材质为聚酰胺12（Grilamid L125)。产品经环氧乙烷灭菌，有效期3年。一次性使用。 | 本产品为在实施经皮冠状动脉腔内成形术（PTCA）进行扩张狭窄性冠状动脉以及植入支架之后的后扩张所使用的快速交换式球囊导管。球囊直径为1.25mm及1.50mm的产品主要应用于以下情况，预测到直径较大的治疗用球囊及支架通过存在困难的情况及支架留置前的预扩张。另外，支架留置时的后扩张仅限使用球囊直径为2.00mm-5.00mm的产品。 | 直径3.5mm,长度12mm | DC-RM3512HHW |  | 球囊外层、内层材质为聚酰胺弹性体（Grilflex ELG5660),中层材质为聚酰胺12（Grilamid L125) | 根 | 0
血管介入耗材 | 泰尔茂医疗产品（上海）有限公司 | 泰尔茂株式会社 | 球囊扩张导管 | 国械注进20183770171 | 2023-05-01 | 进口 | 产品技术要求 | 该产品由尖端、球囊、不透射线标记、外管、内管、加强体、导管座、冲洗针等组成，含有亲水涂层。球囊外层、内层材质为聚酰胺弹性体（Grilflex ELG5660),中层材质为聚酰胺12（Grilamid L125)。产品经环氧乙烷灭菌，有效期3年。一次性使用。 | 本产品为在实施经皮冠状动脉腔内成形术（PTCA）进行扩张狭窄性冠状动脉以及植入支架之后的后扩张所使用的快速交换式球囊导管。球囊直径为1.25mm及1.50mm的产品主要应用于以下情况，预测到直径较大的治疗用球囊及支架通过存在困难的情况及支架留置前的预扩张。另外，支架留置时的后扩张仅限使用球囊直径为2.00mm-5.00mm的产品。 | 直径3.75mm,长度12mm | DC-RM3712HHW |  | 球囊外层、内层材质为聚酰胺弹性体（Grilflex ELG5660),中层材质为聚酰胺12（Grilamid L125) | 根 | 0
血管介入耗材 | 泰尔茂医疗产品（上海）有限公司 | 泰尔茂株式会社 | 球囊扩张导管 | 国械注进20183770171 | 2023-05-01 | 进口 | 产品技术要求 | 该产品由尖端、球囊、不透射线标记、外管、内管、加强体、导管座、冲洗针等组成，含有亲水涂层。球囊外层、内层材质为聚酰胺弹性体（Grilflex ELG5660),中层材质为聚酰胺12（Grilamid L125)。产品经环氧乙烷灭菌，有效期3年。一次性使用。 | 本产品为在实施经皮冠状动脉腔内成形术（PTCA）进行扩张狭窄性冠状动脉以及植入支架之后的后扩张所使用的快速交换式球囊导管。球囊直径为1.25mm及1.50mm的产品主要应用于以下情况，预测到直径较大的治疗用球囊及支架通过存在困难的情况及支架留置前的预扩张。另外，支架留置时的后扩张仅限使用球囊直径为2.00mm-5.00mm的产品。 | 直径4mm,长度12mm | DC-RM4012HHW |  | 球囊外层、内层材质为聚酰胺弹性体（Grilflex ELG5660),中层材质为聚酰胺12（Grilamid L125) | 根 | 0
血管介入耗材 | 泰尔茂医疗产品（上海）有限公司 | 泰尔茂株式会社 | 球囊扩张导管 | 国械注进20183770171 | 2023-05-01 | 进口 | 产品技术要求 | 该产品由尖端、球囊、不透射线标记、外管、内管、加强体、导管座、冲洗针等组成，含有亲水涂层。球囊外层、内层材质为聚酰胺弹性体（Grilflex ELG5660),中层材质为聚酰胺12（Grilamid L125)。产品经环氧乙烷灭菌，有效期3年。一次性使用。 | 本产品为在实施经皮冠状动脉腔内成形术（PTCA）进行扩张狭窄性冠状动脉以及植入支架之后的后扩张所使用的快速交换式球囊导管。球囊直径为1.25mm及1.50mm的产品主要应用于以下情况，预测到直径较大的治疗用球囊及支架通过存在困难的情况及支架留置前的预扩张。另外，支架留置时的后扩张仅限使用球囊直径为2.00mm-5.00mm的产品。 | 直径4.5mm,长度12mm | DC-RM4512HSW |  | 球囊外层、内层材质为聚酰胺弹性体（Grilflex ELG5660),中层材质为聚酰胺12（Grilamid L125) | 根 | 0
血管介入耗材 | 泰尔茂医疗产品（上海）有限公司 | 泰尔茂株式会社 | 球囊扩张导管 | 国械注进20183770171 | 2023-05-01 | 进口 | 产品技术要求 | 该产品由尖端、球囊、不透射线标记、外管、内管、加强体、导管座、冲洗针等组成，含有亲水涂层。球囊外层、内层材质为聚酰胺弹性体（Grilflex ELG5660),中层材质为聚酰胺12（Grilamid L125)。产品经环氧乙烷灭菌，有效期3年。一次性使用。 | 本产品为在实施经皮冠状动脉腔内成形术（PTCA）进行扩张狭窄性冠状动脉以及植入支架之后的后扩张所使用的快速交换式球囊导管。球囊直径为1.25mm及1.50mm的产品主要应用于以下情况，预测到直径较大的治疗用球囊及支架通过存在困难的情况及支架留置前的预扩张。另外，支架留置时的后扩张仅限使用球囊直径为2.00mm-5.00mm的产品。 | 直径5mm,长度12mm | DC-RM5012HSW |  | 球囊外层、内层材质为聚酰胺弹性体（Grilflex ELG5660),中层材质为聚酰胺12（Grilamid L125) | 根 | 0
血管介入耗材 | 泰尔茂医疗产品（上海）有限公司 | 泰尔茂株式会社 | 球囊扩张导管 | 国械注进20183770171 | 2023-05-01 | 进口 | 产品技术要求 | 该产品由尖端、球囊、不透射线标记、外管、内管、加强体、导管座、冲洗针等组成，含有亲水涂层。球囊外层、内层材质为聚酰胺弹性体（Grilflex ELG5660),中层材质为聚酰胺12（Grilamid L125)。产品经环氧乙烷灭菌，有效期3年。一次性使用。 | 本产品为在实施经皮冠状动脉腔内成形术（PTCA）进行扩张狭窄性冠状动脉以及植入支架之后的后扩张所使用的快速交换式球囊导管。球囊直径为1.25mm及1.50mm的产品主要应用于以下情况，预测到直径较大的治疗用球囊及支架通过存在困难的情况及支架留置前的预扩张。另外，支架留置时的后扩张仅限使用球囊直径为2.00mm-5.00mm的产品。 | 直径1.5mm,长度15mm | DC-RM1515HH |  | 球囊外层、内层材质为聚酰胺弹性体（Grilflex ELG5660),中层材质为聚酰胺12（Grilamid L125) | 根 | 0
血管介入耗材 | 泰尔茂医疗产品（上海）有限公司 | 泰尔茂株式会社 | 球囊扩张导管 | 国械注进20183770171 | 2023-05-01 | 进口 | 产品技术要求 | 该产品由尖端、球囊、不透射线标记、外管、内管、加强体、导管座、冲洗针等组成，含有亲水涂层。球囊外层、内层材质为聚酰胺弹性体（Grilflex ELG5660),中层材质为聚酰胺12（Grilamid L125)。产品经环氧乙烷灭菌，有效期3年。一次性使用。 | 本产品为在实施经皮冠状动脉腔内成形术（PTCA）进行扩张狭窄性冠状动脉以及植入支架之后的后扩张所使用的快速交换式球囊导管。球囊直径为1.25mm及1.50mm的产品主要应用于以下情况，预测到直径较大的治疗用球囊及支架通过存在困难的情况及支架留置前的预扩张。另外，支架留置时的后扩张仅限使用球囊直径为2.00mm-5.00mm的产品。 | 直径2mm,长度15mm | DC-RM2015HHW |  | 球囊外层、内层材质为聚酰胺弹性体（Grilflex ELG5660),中层材质为聚酰胺12（Grilamid L125) | 根 | 0
血管介入耗材 | 泰尔茂医疗产品（上海）有限公司 | 泰尔茂株式会社 | 球囊扩张导管 | 国械注进20183770171 | 2023-05-01 | 进口 | 产品技术要求 | 该产品由尖端、球囊、不透射线标记、外管、内管、加强体、导管座、冲洗针等组成，含有亲水涂层。球囊外层、内层材质为聚酰胺弹性体（Grilflex ELG5660),中层材质为聚酰胺12（Grilamid L125)。产品经环氧乙烷灭菌，有效期3年。一次性使用。 | 本产品为在实施经皮冠状动脉腔内成形术（PTCA）进行扩张狭窄性冠状动脉以及植入支架之后的后扩张所使用的快速交换式球囊导管。球囊直径为1.25mm及1.50mm的产品主要应用于以下情况，预测到直径较大的治疗用球囊及支架通过存在困难的情况及支架留置前的预扩张。另外，支架留置时的后扩张仅限使用球囊直径为2.00mm-5.00mm的产品。 | 直径2.25mm,长度15mm | DC-RM2215HHW |  | 球囊外层、内层材质为聚酰胺弹性体（Grilflex ELG5660),中层材质为聚酰胺12（Grilamid L125) | 根 | 0
血管介入耗材 | 泰尔茂医疗产品（上海）有限公司 | 泰尔茂株式会社 | 球囊扩张导管 | 国械注进20183770171 | 2023-05-01 | 进口 | 产品技术要求 | 该产品由尖端、球囊、不透射线标记、外管、内管、加强体、导管座、冲洗针等组成，含有亲水涂层。球囊外层、内层材质为聚酰胺弹性体（Grilflex ELG5660),中层材质为聚酰胺12（Grilamid L125)。产品经环氧乙烷灭菌，有效期3年。一次性使用。 | 本产品为在实施经皮冠状动脉腔内成形术（PTCA）进行扩张狭窄性冠状动脉以及植入支架之后的后扩张所使用的快速交换式球囊导管。球囊直径为1.25mm及1.50mm的产品主要应用于以下情况，预测到直径较大的治疗用球囊及支架通过存在困难的情况及支架留置前的预扩张。另外，支架留置时的后扩张仅限使用球囊直径为2.00mm-5.00mm的产品。 | 直径2.5mm,长度15mm | DC-RM2515HHW |  | 球囊外层、内层材质为聚酰胺弹性体（Grilflex ELG5660),中层材质为聚酰胺12（Grilamid L125) | 根 | 0
血管介入耗材 | 泰尔茂医疗产品（上海）有限公司 | 泰尔茂株式会社 | 球囊扩张导管 | 国械注进20183770171 | 2023-05-01 | 进口 | 产品技术要求 | 该产品由尖端、球囊、不透射线标记、外管、内管、加强体、导管座、冲洗针等组成，含有亲水涂层。球囊外层、内层材质为聚酰胺弹性体（Grilflex ELG5660),中层材质为聚酰胺12（Grilamid L125)。产品经环氧乙烷灭菌，有效期3年。一次性使用。 | 本产品为在实施经皮冠状动脉腔内成形术（PTCA）进行扩张狭窄性冠状动脉以及植入支架之后的后扩张所使用的快速交换式球囊导管。球囊直径为1.25mm及1.50mm的产品主要应用于以下情况，预测到直径较大的治疗用球囊及支架通过存在困难的情况及支架留置前的预扩张。另外，支架留置时的后扩张仅限使用球囊直径为2.00mm-5.00mm的产品。 | 直径2.75mm,长度15mm | DC-RM2715HHW |  | 球囊外层、内层材质为聚酰胺弹性体（Grilflex ELG5660),中层材质为聚酰胺12（Grilamid L125) | 根 | 0
血管介入耗材 | 泰尔茂医疗产品（上海）有限公司 | 泰尔茂株式会社 | 球囊扩张导管 | 国械注进20183770171 | 2023-05-01 | 进口 | 产品技术要求 | 该产品由尖端、球囊、不透射线标记、外管、内管、加强体、导管座、冲洗针等组成，含有亲水涂层。球囊外层、内层材质为聚酰胺弹性体（Grilflex ELG5660),中层材质为聚酰胺12（Grilamid L125)。产品经环氧乙烷灭菌，有效期3年。一次性使用。 | 本产品为在实施经皮冠状动脉腔内成形术（PTCA）进行扩张狭窄性冠状动脉以及植入支架之后的后扩张所使用的快速交换式球囊导管。球囊直径为1.25mm及1.50mm的产品主要应用于以下情况，预测到直径较大的治疗用球囊及支架通过存在困难的情况及支架留置前的预扩张。另外，支架留置时的后扩张仅限使用球囊直径为2.00mm-5.00mm的产品。 | 直径3mm,长度15mm | DC-RM3015HHW |  | 球囊外层、内层材质为聚酰胺弹性体（Grilflex ELG5660),中层材质为聚酰胺12（Grilamid L125) | 根 | 0
血管介入耗材 | 泰尔茂医疗产品（上海）有限公司 | 泰尔茂株式会社 | 球囊扩张导管 | 国械注进20183770171 | 2023-05-01 | 进口 | 产品技术要求 | 该产品由尖端、球囊、不透射线标记、外管、内管、加强体、导管座、冲洗针等组成，含有亲水涂层。球囊外层、内层材质为聚酰胺弹性体（Grilflex ELG5660),中层材质为聚酰胺12（Grilamid L125)。产品经环氧乙烷灭菌，有效期3年。一次性使用。 | 本产品为在实施经皮冠状动脉腔内成形术（PTCA）进行扩张狭窄性冠状动脉以及植入支架之后的后扩张所使用的快速交换式球囊导管。球囊直径为1.25mm及1.50mm的产品主要应用于以下情况，预测到直径较大的治疗用球囊及支架通过存在困难的情况及支架留置前的预扩张。另外，支架留置时的后扩张仅限使用球囊直径为2.00mm-5.00mm的产品。 | 直径3.25mm,长度15mm | DC-RM3215HHW |  | 球囊外层、内层材质为聚酰胺弹性体（Grilflex ELG5660),中层材质为聚酰胺12（Grilamid L125) | 根 | 0
血管介入耗材 | 泰尔茂医疗产品（上海）有限公司 | 泰尔茂株式会社 | 球囊扩张导管 | 国械注进20183770171 | 2023-05-01 | 进口 | 产品技术要求 | 该产品由尖端、球囊、不透射线标记、外管、内管、加强体、导管座、冲洗针等组成，含有亲水涂层。球囊外层、内层材质为聚酰胺弹性体（Grilflex ELG5660),中层材质为聚酰胺12（Grilamid L125)。产品经环氧乙烷灭菌，有效期3年。一次性使用。 | 本产品为在实施经皮冠状动脉腔内成形术（PTCA）进行扩张狭窄性冠状动脉以及植入支架之后的后扩张所使用的快速交换式球囊导管。球囊直径为1.25mm及1.50mm的产品主要应用于以下情况，预测到直径较大的治疗用球囊及支架通过存在困难的情况及支架留置前的预扩张。另外，支架留置时的后扩张仅限使用球囊直径为2.00mm-5.00mm的产品。 | 直径3.5mm,长度15mm | DC-RM3515HHW |  | 球囊外层、内层材质为聚酰胺弹性体（Grilflex ELG5660),中层材质为聚酰胺12（Grilamid L125) | 根 | 0
血管介入耗材 | 泰尔茂医疗产品（上海）有限公司 | 泰尔茂株式会社 | 球囊扩张导管 | 国械注进20183770171 | 2023-05-01 | 进口 | 产品技术要求 | 该产品由尖端、球囊、不透射线标记、外管、内管、加强体、导管座、冲洗针等组成，含有亲水涂层。球囊外层、内层材质为聚酰胺弹性体（Grilflex ELG5660),中层材质为聚酰胺12（Grilamid L125)。产品经环氧乙烷灭菌，有效期3年。一次性使用。 | 本产品为在实施经皮冠状动脉腔内成形术（PTCA）进行扩张狭窄性冠状动脉以及植入支架之后的后扩张所使用的快速交换式球囊导管。球囊直径为1.25mm及1.50mm的产品主要应用于以下情况，预测到直径较大的治疗用球囊及支架通过存在困难的情况及支架留置前的预扩张。另外，支架留置时的后扩张仅限使用球囊直径为2.00mm-5.00mm的产品。 | 直径3.75mm,长度15mm | DC-RM3715HHW |  | 球囊外层、内层材质为聚酰胺弹性体（Grilflex ELG5660),中层材质为聚酰胺12（Grilamid L125) | 根 | 0
血管介入耗材 | 泰尔茂医疗产品（上海）有限公司 | 泰尔茂株式会社 | 球囊扩张导管 | 国械注进20183770171 | 2023-05-01 | 进口 | 产品技术要求 | 该产品由尖端、球囊、不透射线标记、外管、内管、加强体、导管座、冲洗针等组成，含有亲水涂层。球囊外层、内层材质为聚酰胺弹性体（Grilflex ELG5660),中层材质为聚酰胺12（Grilamid L125)。产品经环氧乙烷灭菌，有效期3年。一次性使用。 | 本产品为在实施经皮冠状动脉腔内成形术（PTCA）进行扩张狭窄性冠状动脉以及植入支架之后的后扩张所使用的快速交换式球囊导管。球囊直径为1.25mm及1.50mm的产品主要应用于以下情况，预测到直径较大的治疗用球囊及支架通过存在困难的情况及支架留置前的预扩张。另外，支架留置时的后扩张仅限使用球囊直径为2.00mm-5.00mm的产品。 | 直径4mm,长度15mm | DC-RM4015HHW |  | 球囊外层、内层材质为聚酰胺弹性体（Grilflex ELG5660),中层材质为聚酰胺12（Grilamid L125) | 根 | 0
血管介入耗材 | 泰尔茂医疗产品（上海）有限公司 | 泰尔茂株式会社 | 球囊扩张导管 | 国械注进20183770171 | 2023-05-01 | 进口 | 产品技术要求 | 该产品由尖端、球囊、不透射线标记、外管、内管、加强体、导管座、冲洗针等组成，含有亲水涂层。球囊外层、内层材质为聚酰胺弹性体（Grilflex ELG5660),中层材质为聚酰胺12（Grilamid L125)。产品经环氧乙烷灭菌，有效期3年。一次性使用。 | 本产品为在实施经皮冠状动脉腔内成形术（PTCA）进行扩张狭窄性冠状动脉以及植入支架之后的后扩张所使用的快速交换式球囊导管。球囊直径为1.25mm及1.50mm的产品主要应用于以下情况，预测到直径较大的治疗用球囊及支架通过存在困难的情况及支架留置前的预扩张。另外，支架留置时的后扩张仅限使用球囊直径为2.00mm-5.00mm的产品。 | 直径4.5mm,长度15mm | DC-RM4515HSW |  | 球囊外层、内层材质为聚酰胺弹性体（Grilflex ELG5660),中层材质为聚酰胺12（Grilamid L125) | 根 | 0
血管介入耗材 | 泰尔茂医疗产品（上海）有限公司 | 泰尔茂株式会社 | 球囊扩张导管 | 国械注进20183770171 | 2023-05-01 | 进口 | 产品技术要求 | 该产品由尖端、球囊、不透射线标记、外管、内管、加强体、导管座、冲洗针等组成，含有亲水涂层。球囊外层、内层材质为聚酰胺弹性体（Grilflex ELG5660),中层材质为聚酰胺12（Grilamid L125)。产品经环氧乙烷灭菌，有效期3年。一次性使用。 | 本产品为在实施经皮冠状动脉腔内成形术（PTCA）进行扩张狭窄性冠状动脉以及植入支架之后的后扩张所使用的快速交换式球囊导管。球囊直径为1.25mm及1.50mm的产品主要应用于以下情况，预测到直径较大的治疗用球囊及支架通过存在困难的情况及支架留置前的预扩张。另外，支架留置时的后扩张仅限使用球囊直径为2.00mm-5.00mm的产品。 | 直径5mm,长度15mm | DC-RM5015HSW |  | 球囊外层、内层材质为聚酰胺弹性体（Grilflex ELG5660),中层材质为聚酰胺12（Grilamid L125) | 根 | 0
血管介入耗材 | 泰尔茂医疗产品（上海）有限公司 | 泰尔茂株式会社 | 球囊扩张导管 | 国械注进20183770171 | 2023-05-01 | 进口 | 产品技术要求 | 该产品由尖端、球囊、不透射线标记、外管、内管、加强体、导管座、冲洗针等组成，含有亲水涂层。球囊外层、内层材质为聚酰胺弹性体（Grilflex ELG5660),中层材质为聚酰胺12（Grilamid L125)。产品经环氧乙烷灭菌，有效期3年。一次性使用。 | 本产品为在实施经皮冠状动脉腔内成形术（PTCA）进行扩张狭窄性冠状动脉以及植入支架之后的后扩张所使用的快速交换式球囊导管。球囊直径为1.25mm及1.50mm的产品主要应用于以下情况，预测到直径较大的治疗用球囊及支架通过存在困难的情况及支架留置前的预扩张。另外，支架留置时的后扩张仅限使用球囊直径为2.00mm-5.00mm的产品。 | 直径1.5mm,长度20mm | DC-RM1520HH |  | 球囊外层、内层材质为聚酰胺弹性体（Grilflex ELG5660),中层材质为聚酰胺12（Grilamid L125) | 根 | 0
血管介入耗材 | 泰尔茂医疗产品（上海）有限公司 | 泰尔茂株式会社 | 球囊扩张导管 | 国械注进20183770171 | 2023-05-01 | 进口 | 产品技术要求 | 该产品由尖端、球囊、不透射线标记、外管、内管、加强体、导管座、冲洗针等组成，含有亲水涂层。球囊外层、内层材质为聚酰胺弹性体（Grilflex ELG5660),中层材质为聚酰胺12（Grilamid L125)。产品经环氧乙烷灭菌，有效期3年。一次性使用。 | 本产品为在实施经皮冠状动脉腔内成形术（PTCA）进行扩张狭窄性冠状动脉以及植入支架之后的后扩张所使用的快速交换式球囊导管。球囊直径为1.25mm及1.50mm的产品主要应用于以下情况，预测到直径较大的治疗用球囊及支架通过存在困难的情况及支架留置前的预扩张。另外，支架留置时的后扩张仅限使用球囊直径为2.00mm-5.00mm的产品。 | 直径2mm,长度20mm | DC-RM2020HHW |  | 球囊外层、内层材质为聚酰胺弹性体（Grilflex ELG5660),中层材质为聚酰胺12（Grilamid L125) | 根 | 0
血管介入耗材 | 泰尔茂医疗产品（上海）有限公司 | 泰尔茂株式会社 | 球囊扩张导管 | 国械注进20183770171 | 2023-05-01 | 进口 | 产品技术要求 | 该产品由尖端、球囊、不透射线标记、外管、内管、加强体、导管座、冲洗针等组成，含有亲水涂层。球囊外层、内层材质为聚酰胺弹性体（Grilflex ELG5660),中层材质为聚酰胺12（Grilamid L125)。产品经环氧乙烷灭菌，有效期3年。一次性使用。 | 本产品为在实施经皮冠状动脉腔内成形术（PTCA）进行扩张狭窄性冠状动脉以及植入支架之后的后扩张所使用的快速交换式球囊导管。球囊直径为1.25mm及1.50mm的产品主要应用于以下情况，预测到直径较大的治疗用球囊及支架通过存在困难的情况及支架留置前的预扩张。另外，支架留置时的后扩张仅限使用球囊直径为2.00mm-5.00mm的产品。 | 直径2.25mm,长度20mm | DC-RM2220HHW |  | 球囊外层、内层材质为聚酰胺弹性体（Grilflex ELG5660),中层材质为聚酰胺12（Grilamid L125) | 根 | 0
血管介入耗材 | 泰尔茂医疗产品（上海）有限公司 | 泰尔茂株式会社 | 球囊扩张导管 | 国械注进20183770171 | 2023-05-01 | 进口 | 产品技术要求 | 该产品由尖端、球囊、不透射线标记、外管、内管、加强体、导管座、冲洗针等组成，含有亲水涂层。球囊外层、内层材质为聚酰胺弹性体（Grilflex ELG5660),中层材质为聚酰胺12（Grilamid L125)。产品经环氧乙烷灭菌，有效期3年。一次性使用。 | 本产品为在实施经皮冠状动脉腔内成形术（PTCA）进行扩张狭窄性冠状动脉以及植入支架之后的后扩张所使用的快速交换式球囊导管。球囊直径为1.25mm及1.50mm的产品主要应用于以下情况，预测到直径较大的治疗用球囊及支架通过存在困难的情况及支架留置前的预扩张。另外，支架留置时的后扩张仅限使用球囊直径为2.00mm-5.00mm的产品。 | 直径2.5mm,长度20mm | DC-RM2520HHW |  | 球囊外层、内层材质为聚酰胺弹性体（Grilflex ELG5660),中层材质为聚酰胺12（Grilamid L125) | 根 | 0
血管介入耗材 | 泰尔茂医疗产品（上海）有限公司 | 泰尔茂株式会社 | 球囊扩张导管 | 国械注进20183770171 | 2023-05-01 | 进口 | 产品技术要求 | 该产品由尖端、球囊、不透射线标记、外管、内管、加强体、导管座、冲洗针等组成，含有亲水涂层。球囊外层、内层材质为聚酰胺弹性体（Grilflex ELG5660),中层材质为聚酰胺12（Grilamid L125)。产品经环氧乙烷灭菌，有效期3年。一次性使用。 | 本产品为在实施经皮冠状动脉腔内成形术（PTCA）进行扩张狭窄性冠状动脉以及植入支架之后的后扩张所使用的快速交换式球囊导管。球囊直径为1.25mm及1.50mm的产品主要应用于以下情况，预测到直径较大的治疗用球囊及支架通过存在困难的情况及支架留置前的预扩张。另外，支架留置时的后扩张仅限使用球囊直径为2.00mm-5.00mm的产品。 | 直径2.75mm,长度20mm | DC-RM2720HHW |  | 球囊外层、内层材质为聚酰胺弹性体（Grilflex ELG5660),中层材质为聚酰胺12（Grilamid L125) | 根 | 0
血管介入耗材 | 泰尔茂医疗产品（上海）有限公司 | 泰尔茂株式会社 | 球囊扩张导管 | 国械注进20183770171 | 2023-05-01 | 进口 | 产品技术要求 | 该产品由尖端、球囊、不透射线标记、外管、内管、加强体、导管座、冲洗针等组成，含有亲水涂层。球囊外层、内层材质为聚酰胺弹性体（Grilflex ELG5660),中层材质为聚酰胺12（Grilamid L125)。产品经环氧乙烷灭菌，有效期3年。一次性使用。 | 本产品为在实施经皮冠状动脉腔内成形术（PTCA）进行扩张狭窄性冠状动脉以及植入支架之后的后扩张所使用的快速交换式球囊导管。球囊直径为1.25mm及1.50mm的产品主要应用于以下情况，预测到直径较大的治疗用球囊及支架通过存在困难的情况及支架留置前的预扩张。另外，支架留置时的后扩张仅限使用球囊直径为2.00mm-5.00mm的产品。 | 直径3mm,长度20mm | DC-RM3020HHW |  | 球囊外层、内层材质为聚酰胺弹性体（Grilflex ELG5660),中层材质为聚酰胺12（Grilamid L125) | 根 | 0
血管介入耗材 | 泰尔茂医疗产品（上海）有限公司 | 泰尔茂株式会社 | 球囊扩张导管 | 国械注进20183770171 | 2023-05-01 | 进口 | 产品技术要求 | 该产品由尖端、球囊、不透射线标记、外管、内管、加强体、导管座、冲洗针等组成，含有亲水涂层。球囊外层、内层材质为聚酰胺弹性体（Grilflex ELG5660),中层材质为聚酰胺12（Grilamid L125)。产品经环氧乙烷灭菌，有效期3年。一次性使用。 | 本产品为在实施经皮冠状动脉腔内成形术（PTCA）进行扩张狭窄性冠状动脉以及植入支架之后的后扩张所使用的快速交换式球囊导管。球囊直径为1.25mm及1.50mm的产品主要应用于以下情况，预测到直径较大的治疗用球囊及支架通过存在困难的情况及支架留置前的预扩张。另外，支架留置时的后扩张仅限使用球囊直径为2.00mm-5.00mm的产品。 | 直径3.25mm,长度20mm | DC-RM3220HHW |  | 球囊外层、内层材质为聚酰胺弹性体（Grilflex ELG5660),中层材质为聚酰胺12（Grilamid L125) | 根 | 0
血管介入耗材 | 泰尔茂医疗产品（上海）有限公司 | 泰尔茂株式会社 | 球囊扩张导管 | 国械注进20183770171 | 2023-05-01 | 进口 | 产品技术要求 | 该产品由尖端、球囊、不透射线标记、外管、内管、加强体、导管座、冲洗针等组成，含有亲水涂层。球囊外层、内层材质为聚酰胺弹性体（Grilflex ELG5660),中层材质为聚酰胺12（Grilamid L125)。产品经环氧乙烷灭菌，有效期3年。一次性使用。 | 本产品为在实施经皮冠状动脉腔内成形术（PTCA）进行扩张狭窄性冠状动脉以及植入支架之后的后扩张所使用的快速交换式球囊导管。球囊直径为1.25mm及1.50mm的产品主要应用于以下情况，预测到直径较大的治疗用球囊及支架通过存在困难的情况及支架留置前的预扩张。另外，支架留置时的后扩张仅限使用球囊直径为2.00mm-5.00mm的产品。 | 直径3.5mm,长度20mm | DC-RM3520HHW |  | 球囊外层、内层材质为聚酰胺弹性体（Grilflex ELG5660),中层材质为聚酰胺12（Grilamid L125) | 根 | 0
血管介入耗材 | 泰尔茂医疗产品（上海）有限公司 | 泰尔茂株式会社 | 球囊扩张导管 | 国械注进20183770171 | 2023-05-01 | 进口 | 产品技术要求 | 该产品由尖端、球囊、不透射线标记、外管、内管、加强体、导管座、冲洗针等组成，含有亲水涂层。球囊外层、内层材质为聚酰胺弹性体（Grilflex ELG5660),中层材质为聚酰胺12（Grilamid L125)。产品经环氧乙烷灭菌，有效期3年。一次性使用。 | 本产品为在实施经皮冠状动脉腔内成形术（PTCA）进行扩张狭窄性冠状动脉以及植入支架之后的后扩张所使用的快速交换式球囊导管。球囊直径为1.25mm及1.50mm的产品主要应用于以下情况，预测到直径较大的治疗用球囊及支架通过存在困难的情况及支架留置前的预扩张。另外，支架留置时的后扩张仅限使用球囊直径为2.00mm-5.00mm的产品。 | 直径3.75mm,长度20mm | DC-RM3720HHW |  | 球囊外层、内层材质为聚酰胺弹性体（Grilflex ELG5660),中层材质为聚酰胺12（Grilamid L125) | 根 | 0
血管介入耗材 | 泰尔茂医疗产品（上海）有限公司 | 泰尔茂株式会社 | 球囊扩张导管 | 国械注进20183770171 | 2023-05-01 | 进口 | 产品技术要求 | 该产品由尖端、球囊、不透射线标记、外管、内管、加强体、导管座、冲洗针等组成，含有亲水涂层。球囊外层、内层材质为聚酰胺弹性体（Grilflex ELG5660),中层材质为聚酰胺12（Grilamid L125)。产品经环氧乙烷灭菌，有效期3年。一次性使用。 | 本产品为在实施经皮冠状动脉腔内成形术（PTCA）进行扩张狭窄性冠状动脉以及植入支架之后的后扩张所使用的快速交换式球囊导管。球囊直径为1.25mm及1.50mm的产品主要应用于以下情况，预测到直径较大的治疗用球囊及支架通过存在困难的情况及支架留置前的预扩张。另外，支架留置时的后扩张仅限使用球囊直径为2.00mm-5.00mm的产品。 | 直径4mm,长度20mm | DC-RM4020HHW |  | 球囊外层、内层材质为聚酰胺弹性体（Grilflex ELG5660),中层材质为聚酰胺12（Grilamid L125) | 根 | 0
血管介入耗材 | 泰尔茂医疗产品（上海）有限公司 | 泰尔茂株式会社 | 球囊扩张导管 | 国械注进20183770171 | 2023-05-01 | 进口 | 产品技术要求 | 该产品由尖端、球囊、不透射线标记、外管、内管、加强体、导管座、冲洗针等组成，含有亲水涂层。球囊外层、内层材质为聚酰胺弹性体（Grilflex ELG5660),中层材质为聚酰胺12（Grilamid L125)。产品经环氧乙烷灭菌，有效期3年。一次性使用。 | 本产品为在实施经皮冠状动脉腔内成形术（PTCA）进行扩张狭窄性冠状动脉以及植入支架之后的后扩张所使用的快速交换式球囊导管。球囊直径为1.25mm及1.50mm的产品主要应用于以下情况，预测到直径较大的治疗用球囊及支架通过存在困难的情况及支架留置前的预扩张。另外，支架留置时的后扩张仅限使用球囊直径为2.00mm-5.00mm的产品。 | 直径2mm,长度25mm | DC-RM2025HHW |  | 球囊外层、内层材质为聚酰胺弹性体（Grilflex ELG5660),中层材质为聚酰胺12（Grilamid L125) | 根 | 0
血管介入耗材 | 泰尔茂医疗产品（上海）有限公司 | 泰尔茂株式会社 | 球囊扩张导管 | 国械注进20183770171 | 2023-05-01 | 进口 | 产品技术要求 | 该产品由尖端、球囊、不透射线标记、外管、内管、加强体、导管座、冲洗针等组成，含有亲水涂层。球囊外层、内层材质为聚酰胺弹性体（Grilflex ELG5660),中层材质为聚酰胺12（Grilamid L125)。产品经环氧乙烷灭菌，有效期3年。一次性使用。 | 本产品为在实施经皮冠状动脉腔内成形术（PTCA）进行扩张狭窄性冠状动脉以及植入支架之后的后扩张所使用的快速交换式球囊导管。球囊直径为1.25mm及1.50mm的产品主要应用于以下情况，预测到直径较大的治疗用球囊及支架通过存在困难的情况及支架留置前的预扩张。另外，支架留置时的后扩张仅限使用球囊直径为2.00mm-5.00mm的产品。 | 直径2.25mm,长度25mm | DC-RM2225HHW |  | 球囊外层、内层材质为聚酰胺弹性体（Grilflex ELG5660),中层材质为聚酰胺12（Grilamid L125) | 根 | 0
血管介入耗材 | 泰尔茂医疗产品（上海）有限公司 | 泰尔茂株式会社 | 球囊扩张导管 | 国械注进20183770171 | 2023-05-01 | 进口 | 产品技术要求 | 该产品由尖端、球囊、不透射线标记、外管、内管、加强体、导管座、冲洗针等组成，含有亲水涂层。球囊外层、内层材质为聚酰胺弹性体（Grilflex ELG5660),中层材质为聚酰胺12（Grilamid L125)。产品经环氧乙烷灭菌，有效期3年。一次性使用。 | 本产品为在实施经皮冠状动脉腔内成形术（PTCA）进行扩张狭窄性冠状动脉以及植入支架之后的后扩张所使用的快速交换式球囊导管。球囊直径为1.25mm及1.50mm的产品主要应用于以下情况，预测到直径较大的治疗用球囊及支架通过存在困难的情况及支架留置前的预扩张。另外，支架留置时的后扩张仅限使用球囊直径为2.00mm-5.00mm的产品。 | 直径2.5mm,长度25mm | DC-RM2525HHW |  | 球囊外层、内层材质为聚酰胺弹性体（Grilflex ELG5660),中层材质为聚酰胺12（Grilamid L125) | 根 | 0
血管介入耗材 | 泰尔茂医疗产品（上海）有限公司 | 泰尔茂株式会社 | 球囊扩张导管 | 国械注进20183770171 | 2023-05-01 | 进口 | 产品技术要求 | 该产品由尖端、球囊、不透射线标记、外管、内管、加强体、导管座、冲洗针等组成，含有亲水涂层。球囊外层、内层材质为聚酰胺弹性体（Grilflex ELG5660),中层材质为聚酰胺12（Grilamid L125)。产品经环氧乙烷灭菌，有效期3年。一次性使用。 | 本产品为在实施经皮冠状动脉腔内成形术（PTCA）进行扩张狭窄性冠状动脉以及植入支架之后的后扩张所使用的快速交换式球囊导管。球囊直径为1.25mm及1.50mm的产品主要应用于以下情况，预测到直径较大的治疗用球囊及支架通过存在困难的情况及支架留置前的预扩张。另外，支架留置时的后扩张仅限使用球囊直径为2.00mm-5.00mm的产品。 | 直径2.75mm,长度25mm | DC-RM2725HHW |  | 球囊外层、内层材质为聚酰胺弹性体（Grilflex ELG5660),中层材质为聚酰胺12（Grilamid L125) | 根 | 0
血管介入耗材 | 泰尔茂医疗产品（上海）有限公司 | 泰尔茂株式会社 | 球囊扩张导管 | 国械注进20183770171 | 2023-05-01 | 进口 | 产品技术要求 | 该产品由尖端、球囊、不透射线标记、外管、内管、加强体、导管座、冲洗针等组成，含有亲水涂层。球囊外层、内层材质为聚酰胺弹性体（Grilflex ELG5660),中层材质为聚酰胺12（Grilamid L125)。产品经环氧乙烷灭菌，有效期3年。一次性使用。 | 本产品为在实施经皮冠状动脉腔内成形术（PTCA）进行扩张狭窄性冠状动脉以及植入支架之后的后扩张所使用的快速交换式球囊导管。球囊直径为1.25mm及1.50mm的产品主要应用于以下情况，预测到直径较大的治疗用球囊及支架通过存在困难的情况及支架留置前的预扩张。另外，支架留置时的后扩张仅限使用球囊直径为2.00mm-5.00mm的产品。 | 直径3mm,长度25mm | DC-RM3025HHW |  | 球囊外层、内层材质为聚酰胺弹性体（Grilflex ELG5660),中层材质为聚酰胺12（Grilamid L125) | 根 | 0
血管介入耗材 | 泰尔茂医疗产品（上海）有限公司 | 泰尔茂株式会社 | 球囊扩张导管 | 国械注进20183770171 | 2023-05-01 | 进口 | 产品技术要求 | 该产品由尖端、球囊、不透射线标记、外管、内管、加强体、导管座、冲洗针等组成，含有亲水涂层。球囊外层、内层材质为聚酰胺弹性体（Grilflex ELG5660),中层材质为聚酰胺12（Grilamid L125)。产品经环氧乙烷灭菌，有效期3年。一次性使用。 | 本产品为在实施经皮冠状动脉腔内成形术（PTCA）进行扩张狭窄性冠状动脉以及植入支架之后的后扩张所使用的快速交换式球囊导管。球囊直径为1.25mm及1.50mm的产品主要应用于以下情况，预测到直径较大的治疗用球囊及支架通过存在困难的情况及支架留置前的预扩张。另外，支架留置时的后扩张仅限使用球囊直径为2.00mm-5.00mm的产品。 | 直径3.25mm,长度25mm | DC-RM3225HHW |  | 球囊外层、内层材质为聚酰胺弹性体（Grilflex ELG5660),中层材质为聚酰胺12（Grilamid L125) | 根 | 0
血管介入耗材 | 泰尔茂医疗产品（上海）有限公司 | 泰尔茂株式会社 | 球囊扩张导管 | 国械注进20183770171 | 2023-05-01 | 进口 | 产品技术要求 | 该产品由尖端、球囊、不透射线标记、外管、内管、加强体、导管座、冲洗针等组成，含有亲水涂层。球囊外层、内层材质为聚酰胺弹性体（Grilflex ELG5660),中层材质为聚酰胺12（Grilamid L125)。产品经环氧乙烷灭菌，有效期3年。一次性使用。 | 本产品为在实施经皮冠状动脉腔内成形术（PTCA）进行扩张狭窄性冠状动脉以及植入支架之后的后扩张所使用的快速交换式球囊导管。球囊直径为1.25mm及1.50mm的产品主要应用于以下情况，预测到直径较大的治疗用球囊及支架通过存在困难的情况及支架留置前的预扩张。另外，支架留置时的后扩张仅限使用球囊直径为2.00mm-5.00mm的产品。 | 直径3.5mm,长度25mm | DC-RM3525HHW |  | 球囊外层、内层材质为聚酰胺弹性体（Grilflex ELG5660),中层材质为聚酰胺12（Grilamid L125) | 根 | 0
血管介入耗材 | 泰尔茂医疗产品（上海）有限公司 | 泰尔茂株式会社 | 球囊扩张导管 | 国械注进20183770171 | 2023-05-01 | 进口 | 产品技术要求 | 该产品由尖端、球囊、不透射线标记、外管、内管、加强体、导管座、冲洗针等组成，含有亲水涂层。球囊外层、内层材质为聚酰胺弹性体（Grilflex ELG5660),中层材质为聚酰胺12（Grilamid L125)。产品经环氧乙烷灭菌，有效期3年。一次性使用。 | 本产品为在实施经皮冠状动脉腔内成形术（PTCA）进行扩张狭窄性冠状动脉以及植入支架之后的后扩张所使用的快速交换式球囊导管。球囊直径为1.25mm及1.50mm的产品主要应用于以下情况，预测到直径较大的治疗用球囊及支架通过存在困难的情况及支架留置前的预扩张。另外，支架留置时的后扩张仅限使用球囊直径为2.00mm-5.00mm的产品。 | 直径3.75mm,长度25mm | DC-RM3725HHW |  | 球囊外层、内层材质为聚酰胺弹性体（Grilflex ELG5660),中层材质为聚酰胺12（Grilamid L125) | 根 | 0
血管介入耗材 | 泰尔茂医疗产品（上海）有限公司 | 泰尔茂株式会社 | 球囊扩张导管 | 国械注进20183770171 | 2023-05-01 | 进口 | 产品技术要求 | 该产品由尖端、球囊、不透射线标记、外管、内管、加强体、导管座、冲洗针等组成，含有亲水涂层。球囊外层、内层材质为聚酰胺弹性体（Grilflex ELG5660),中层材质为聚酰胺12（Grilamid L125)。产品经环氧乙烷灭菌，有效期3年。一次性使用。 | 本产品为在实施经皮冠状动脉腔内成形术（PTCA）进行扩张狭窄性冠状动脉以及植入支架之后的后扩张所使用的快速交换式球囊导管。球囊直径为1.25mm及1.50mm的产品主要应用于以下情况，预测到直径较大的治疗用球囊及支架通过存在困难的情况及支架留置前的预扩张。另外，支架留置时的后扩张仅限使用球囊直径为2.00mm-5.00mm的产品。 | 直径4mm,长度25mm | DC-RM4025HHW |  | 球囊外层、内层材质为聚酰胺弹性体（Grilflex ELG5660),中层材质为聚酰胺12（Grilamid L125) | 根 | 0
血管介入耗材 | 泰尔茂医疗产品（上海）有限公司 | 泰尔茂株式会社 | 球囊扩张导管 | 国械注进20183770171 | 2023-05-01 | 进口 | 产品技术要求 | 该产品由尖端、球囊、不透射线标记、外管、内管、加强体、导管座、冲洗针等组成，含有亲水涂层。球囊外层、内层材质为聚酰胺弹性体（Grilflex ELG5660),中层材质为聚酰胺12（Grilamid L125)。产品经环氧乙烷灭菌，有效期3年。一次性使用。 | 本产品为在实施经皮冠状动脉腔内成形术（PTCA）进行扩张狭窄性冠状动脉以及植入支架之后的后扩张所使用的快速交换式球囊导管。球囊直径为1.25mm及1.50mm的产品主要应用于以下情况，预测到直径较大的治疗用球囊及支架通过存在困难的情况及支架留置前的预扩张。另外，支架留置时的后扩张仅限使用球囊直径为2.00mm-5.00mm的产品。 | 直径2mm,长度30mm | DC-RM2030HHW |  | 球囊外层、内层材质为聚酰胺弹性体（Grilflex ELG5660),中层材质为聚酰胺12（Grilamid L125) | 根 | 0
血管介入耗材 | 泰尔茂医疗产品（上海）有限公司 | 泰尔茂株式会社 | 球囊扩张导管 | 国械注进20183770171 | 2023-05-01 | 进口 | 产品技术要求 | 该产品由尖端、球囊、不透射线标记、外管、内管、加强体、导管座、冲洗针等组成，含有亲水涂层。球囊外层、内层材质为聚酰胺弹性体（Grilflex ELG5660),中层材质为聚酰胺12（Grilamid L125)。产品经环氧乙烷灭菌，有效期3年。一次性使用。 | 本产品为在实施经皮冠状动脉腔内成形术（PTCA）进行扩张狭窄性冠状动脉以及植入支架之后的后扩张所使用的快速交换式球囊导管。球囊直径为1.25mm及1.50mm的产品主要应用于以下情况，预测到直径较大的治疗用球囊及支架通过存在困难的情况及支架留置前的预扩张。另外，支架留置时的后扩张仅限使用球囊直径为2.00mm-5.00mm的产品。 | 直径2.25mm,长度30mm | DC-RM2230HHW |  | 球囊外层、内层材质为聚酰胺弹性体（Grilflex ELG5660),中层材质为聚酰胺12（Grilamid L125) | 根 | 0
血管介入耗材 | 泰尔茂医疗产品（上海）有限公司 | 泰尔茂株式会社 | 球囊扩张导管 | 国械注进20183770171 | 2023-05-01 | 进口 | 产品技术要求 | 该产品由尖端、球囊、不透射线标记、外管、内管、加强体、导管座、冲洗针等组成，含有亲水涂层。球囊外层、内层材质为聚酰胺弹性体（Grilflex ELG5660),中层材质为聚酰胺12（Grilamid L125)。产品经环氧乙烷灭菌，有效期3年。一次性使用。 | 本产品为在实施经皮冠状动脉腔内成形术（PTCA）进行扩张狭窄性冠状动脉以及植入支架之后的后扩张所使用的快速交换式球囊导管。球囊直径为1.25mm及1.50mm的产品主要应用于以下情况，预测到直径较大的治疗用球囊及支架通过存在困难的情况及支架留置前的预扩张。另外，支架留置时的后扩张仅限使用球囊直径为2.00mm-5.00mm的产品。 | 直径2.5mm,长度30mm | DC-RM2530HHW |  | 球囊外层、内层材质为聚酰胺弹性体（Grilflex ELG5660),中层材质为聚酰胺12（Grilamid L125) | 根 | 0
血管介入耗材 | 泰尔茂医疗产品（上海）有限公司 | 泰尔茂株式会社 | 球囊扩张导管 | 国械注进20183770171 | 2023-05-01 | 进口 | 产品技术要求 | 该产品由尖端、球囊、不透射线标记、外管、内管、加强体、导管座、冲洗针等组成，含有亲水涂层。球囊外层、内层材质为聚酰胺弹性体（Grilflex ELG5660),中层材质为聚酰胺12（Grilamid L125)。产品经环氧乙烷灭菌，有效期3年。一次性使用。 | 本产品为在实施经皮冠状动脉腔内成形术（PTCA）进行扩张狭窄性冠状动脉以及植入支架之后的后扩张所使用的快速交换式球囊导管。球囊直径为1.25mm及1.50mm的产品主要应用于以下情况，预测到直径较大的治疗用球囊及支架通过存在困难的情况及支架留置前的预扩张。另外，支架留置时的后扩张仅限使用球囊直径为2.00mm-5.00mm的产品。 | 直径2.75mm,长度30mm | DC-RM2730HHW |  | 球囊外层、内层材质为聚酰胺弹性体（Grilflex ELG5660),中层材质为聚酰胺12（Grilamid L125) | 根 | 0
血管介入耗材 | 泰尔茂医疗产品（上海）有限公司 | 泰尔茂株式会社 | 球囊扩张导管 | 国械注进20183770171 | 2023-05-01 | 进口 | 产品技术要求 | 该产品由尖端、球囊、不透射线标记、外管、内管、加强体、导管座、冲洗针等组成，含有亲水涂层。球囊外层、内层材质为聚酰胺弹性体（Grilflex ELG5660),中层材质为聚酰胺12（Grilamid L125)。产品经环氧乙烷灭菌，有效期3年。一次性使用。 | 本产品为在实施经皮冠状动脉腔内成形术（PTCA）进行扩张狭窄性冠状动脉以及植入支架之后的后扩张所使用的快速交换式球囊导管。球囊直径为1.25mm及1.50mm的产品主要应用于以下情况，预测到直径较大的治疗用球囊及支架通过存在困难的情况及支架留置前的预扩张。另外，支架留置时的后扩张仅限使用球囊直径为2.00mm-5.00mm的产品。 | 直径3mm,长度30mm | DC-RM3030HHW |  | 球囊外层、内层材质为聚酰胺弹性体（Grilflex ELG5660),中层材质为聚酰胺12（Grilamid L125) | 根 | 0
血管介入耗材 | 泰尔茂医疗产品（上海）有限公司 | 泰尔茂株式会社 | 球囊扩张导管 | 国械注进20183770171 | 2023-05-01 | 进口 | 产品技术要求 | 该产品由尖端、球囊、不透射线标记、外管、内管、加强体、导管座、冲洗针等组成，含有亲水涂层。球囊外层、内层材质为聚酰胺弹性体（Grilflex ELG5660),中层材质为聚酰胺12（Grilamid L125)。产品经环氧乙烷灭菌，有效期3年。一次性使用。 | 本产品为在实施经皮冠状动脉腔内成形术（PTCA）进行扩张狭窄性冠状动脉以及植入支架之后的后扩张所使用的快速交换式球囊导管。球囊直径为1.25mm及1.50mm的产品主要应用于以下情况，预测到直径较大的治疗用球囊及支架通过存在困难的情况及支架留置前的预扩张。另外，支架留置时的后扩张仅限使用球囊直径为2.00mm-5.00mm的产品。 | 直径3.25mm,长度30mm | DC-RM3230HHW |  | 球囊外层、内层材质为聚酰胺弹性体（Grilflex ELG5660),中层材质为聚酰胺12（Grilamid L125) | 根 | 0
血管介入耗材 | 泰尔茂医疗产品（上海）有限公司 | 泰尔茂株式会社 | 球囊扩张导管 | 国械注进20183770171 | 2023-05-01 | 进口 | 产品技术要求 | 该产品由尖端、球囊、不透射线标记、外管、内管、加强体、导管座、冲洗针等组成，含有亲水涂层。球囊外层、内层材质为聚酰胺弹性体（Grilflex ELG5660),中层材质为聚酰胺12（Grilamid L125)。产品经环氧乙烷灭菌，有效期3年。一次性使用。 | 本产品为在实施经皮冠状动脉腔内成形术（PTCA）进行扩张狭窄性冠状动脉以及植入支架之后的后扩张所使用的快速交换式球囊导管。球囊直径为1.25mm及1.50mm的产品主要应用于以下情况，预测到直径较大的治疗用球囊及支架通过存在困难的情况及支架留置前的预扩张。另外，支架留置时的后扩张仅限使用球囊直径为2.00mm-5.00mm的产品。 | 直径3.5mm,长度30mm | DC-RM3530HHW |  | 球囊外层、内层材质为聚酰胺弹性体（Grilflex ELG5660),中层材质为聚酰胺12（Grilamid L125) | 根 | 0
血管介入耗材 | 泰尔茂医疗产品（上海）有限公司 | 泰尔茂株式会社 | 球囊扩张导管 | 国械注进20183770171 | 2023-05-01 | 进口 | 产品技术要求 | 该产品由尖端、球囊、不透射线标记、外管、内管、加强体、导管座、冲洗针等组成，含有亲水涂层。球囊外层、内层材质为聚酰胺弹性体（Grilflex ELG5660),中层材质为聚酰胺12（Grilamid L125)。产品经环氧乙烷灭菌，有效期3年。一次性使用。 | 本产品为在实施经皮冠状动脉腔内成形术（PTCA）进行扩张狭窄性冠状动脉以及植入支架之后的后扩张所使用的快速交换式球囊导管。球囊直径为1.25mm及1.50mm的产品主要应用于以下情况，预测到直径较大的治疗用球囊及支架通过存在困难的情况及支架留置前的预扩张。另外，支架留置时的后扩张仅限使用球囊直径为2.00mm-5.00mm的产品。 | 直径3.75mm,长度30mm | DC-RM3730HHW |  | 球囊外层、内层材质为聚酰胺弹性体（Grilflex ELG5660),中层材质为聚酰胺12（Grilamid L125) | 根 | 0
血管介入耗材 | 泰尔茂医疗产品（上海）有限公司 | 泰尔茂株式会社 | 球囊扩张导管 | 国械注进20183770171 | 2023-05-01 | 进口 | 产品技术要求 | 该产品由尖端、球囊、不透射线标记、外管、内管、加强体、导管座、冲洗针等组成，含有亲水涂层。球囊外层、内层材质为聚酰胺弹性体（Grilflex ELG5660),中层材质为聚酰胺12（Grilamid L125)。产品经环氧乙烷灭菌，有效期3年。一次性使用。 | 本产品为在实施经皮冠状动脉腔内成形术（PTCA）进行扩张狭窄性冠状动脉以及植入支架之后的后扩张所使用的快速交换式球囊导管。球囊直径为1.25mm及1.50mm的产品主要应用于以下情况，预测到直径较大的治疗用球囊及支架通过存在困难的情况及支架留置前的预扩张。另外，支架留置时的后扩张仅限使用球囊直径为2.00mm-5.00mm的产品。 | 直径4mm,长度30mm | DC-RM4030HHW |  | 球囊外层、内层材质为聚酰胺弹性体（Grilflex ELG5660),中层材质为聚酰胺12（Grilamid L125) | 根 | 0
血管介入耗材 | 泰尔茂医疗产品（上海）有限公司 | 泰尔茂株式会社 | 球囊扩张导管 | 国械注进20183770171 | 2023-05-01 | 进口 | 产品技术要求 | 该产品由尖端、球囊、不透射线标记、外管、内管、加强体、导管座、冲洗针等组成，含有亲水涂层。球囊外层、内层材质为聚酰胺弹性体（Grilflex ELG5660),中层材质为聚酰胺12（Grilamid L125)。产品经环氧乙烷灭菌，有效期3年。一次性使用。 | 本产品为在实施经皮冠状动脉腔内成形术（PTCA）进行扩张狭窄性冠状动脉以及植入支架之后的后扩张所使用的快速交换式球囊导管。球囊直径为1.25mm及1.50mm的产品主要应用于以下情况，预测到直径较大的治疗用球囊及支架通过存在困难的情况及支架留置前的预扩张。另外，支架留置时的后扩张仅限使用球囊直径为2.00mm-5.00mm的产品。 | 直径2.25mm,长度35mm | DC-RM2235HHW |  | 球囊外层、内层材质为聚酰胺弹性体（Grilflex ELG5660),中层材质为聚酰胺12（Grilamid L125) | 根 | 0
血管介入耗材 | 泰尔茂医疗产品（上海）有限公司 | 泰尔茂株式会社 | 球囊扩张导管 | 国械注进20183770171 | 2023-05-01 | 进口 | 产品技术要求 | 该产品由尖端、球囊、不透射线标记、外管、内管、加强体、导管座、冲洗针等组成，含有亲水涂层。球囊外层、内层材质为聚酰胺弹性体（Grilflex ELG5660),中层材质为聚酰胺12（Grilamid L125)。产品经环氧乙烷灭菌，有效期3年。一次性使用。 | 本产品为在实施经皮冠状动脉腔内成形术（PTCA）进行扩张狭窄性冠状动脉以及植入支架之后的后扩张所使用的快速交换式球囊导管。球囊直径为1.25mm及1.50mm的产品主要应用于以下情况，预测到直径较大的治疗用球囊及支架通过存在困难的情况及支架留置前的预扩张。另外，支架留置时的后扩张仅限使用球囊直径为2.00mm-5.00mm的产品。 | 直径2.5mm,长度35mm | DC-RM2535HHW |  | 球囊外层、内层材质为聚酰胺弹性体（Grilflex ELG5660),中层材质为聚酰胺12（Grilamid L125) | 根 | 0
血管介入耗材 | 泰尔茂医疗产品（上海）有限公司 | 泰尔茂株式会社 | 球囊扩张导管 | 国械注进20183770171 | 2023-05-01 | 进口 | 产品技术要求 | 该产品由尖端、球囊、不透射线标记、外管、内管、加强体、导管座、冲洗针等组成，含有亲水涂层。球囊外层、内层材质为聚酰胺弹性体（Grilflex ELG5660),中层材质为聚酰胺12（Grilamid L125)。产品经环氧乙烷灭菌，有效期3年。一次性使用。 | 本产品为在实施经皮冠状动脉腔内成形术（PTCA）进行扩张狭窄性冠状动脉以及植入支架之后的后扩张所使用的快速交换式球囊导管。球囊直径为1.25mm及1.50mm的产品主要应用于以下情况，预测到直径较大的治疗用球囊及支架通过存在困难的情况及支架留置前的预扩张。另外，支架留置时的后扩张仅限使用球囊直径为2.00mm-5.00mm的产品。 | 直径2.75mm,长度35mm | DC-RM2735HHW |  | 球囊外层、内层材质为聚酰胺弹性体（Grilflex ELG5660),中层材质为聚酰胺12（Grilamid L125) | 根 | 0
血管介入耗材 | 泰尔茂医疗产品（上海）有限公司 | 泰尔茂株式会社 | 球囊扩张导管 | 国械注进20183770171 | 2023-05-01 | 进口 | 产品技术要求 | 该产品由尖端、球囊、不透射线标记、外管、内管、加强体、导管座、冲洗针等组成，含有亲水涂层。球囊外层、内层材质为聚酰胺弹性体（Grilflex ELG5660),中层材质为聚酰胺12（Grilamid L125)。产品经环氧乙烷灭菌，有效期3年。一次性使用。 | 本产品为在实施经皮冠状动脉腔内成形术（PTCA）进行扩张狭窄性冠状动脉以及植入支架之后的后扩张所使用的快速交换式球囊导管。球囊直径为1.25mm及1.50mm的产品主要应用于以下情况，预测到直径较大的治疗用球囊及支架通过存在困难的情况及支架留置前的预扩张。另外，支架留置时的后扩张仅限使用球囊直径为2.00mm-5.00mm的产品。 | 直径3mm,长度35mm | DC-RM3035HHW |  | 球囊外层、内层材质为聚酰胺弹性体（Grilflex ELG5660),中层材质为聚酰胺12（Grilamid L125) | 根 | 0
血管介入耗材 | 泰尔茂医疗产品（上海）有限公司 | 泰尔茂株式会社 | 球囊扩张导管 | 国械注进20183770171 | 2023-05-01 | 进口 | 产品技术要求 | 该产品由尖端、球囊、不透射线标记、外管、内管、加强体、导管座、冲洗针等组成，含有亲水涂层。球囊外层、内层材质为聚酰胺弹性体（Grilflex ELG5660),中层材质为聚酰胺12（Grilamid L125)。产品经环氧乙烷灭菌，有效期3年。一次性使用。 | 本产品为在实施经皮冠状动脉腔内成形术（PTCA）进行扩张狭窄性冠状动脉以及植入支架之后的后扩张所使用的快速交换式球囊导管。球囊直径为1.25mm及1.50mm的产品主要应用于以下情况，预测到直径较大的治疗用球囊及支架通过存在困难的情况及支架留置前的预扩张。另外，支架留置时的后扩张仅限使用球囊直径为2.00mm-5.00mm的产品。 | 直径3.5mm,长度35mm | DC-RM3535HHW |  | 球囊外层、内层材质为聚酰胺弹性体（Grilflex ELG5660),中层材质为聚酰胺12（Grilamid L125) | 根 | 0
血管介入耗材 | 泰尔茂医疗产品（上海）有限公司 | 泰尔茂株式会社 | 球囊扩张导管 | 国械注进20183770171 | 2023-05-01 | 进口 | 产品技术要求 | 该产品由尖端、球囊、不透射线标记、外管、内管、加强体、导管座、冲洗针等组成，含有亲水涂层。球囊外层、内层材质为聚酰胺弹性体（Grilflex ELG5660),中层材质为聚酰胺12（Grilamid L125)。产品经环氧乙烷灭菌，有效期3年。一次性使用。 | 本产品为在实施经皮冠状动脉腔内成形术（PTCA）进行扩张狭窄性冠状动脉以及植入支架之后的后扩张所使用的快速交换式球囊导管。球囊直径为1.25mm及1.50mm的产品主要应用于以下情况，预测到直径较大的治疗用球囊及支架通过存在困难的情况及支架留置前的预扩张。另外，支架留置时的后扩张仅限使用球囊直径为2.00mm-5.00mm的产品。 | 直径4mm,长度35mm | DC-RM4035HHW |  | 球囊外层、内层材质为聚酰胺弹性体（Grilflex ELG5660),中层材质为聚酰胺12（Grilamid L125) | 根 | 0
血管介入耗材 | 泰尔茂医疗产品（上海）有限公司 | 泰尔茂株式会社 | 血管鞘组 | 国械注进20183770228 | 2023-06-24 | 进口 | 产品技术要求 | 该产品由导管鞘、扩张器、导丝和穿刺针组成。导丝分为塑料型和弹簧型；穿刺针分为带有导引套管的塑料型和金属型穿刺针。环氧乙烷灭菌，一次性使用。货架有效期30个月。 | 该产品是将导管等经皮插入桡动脉时所使用的器械。 | 直径5Fr，长度10cm | RM*ES5J10SQ |  | 该产品由导管鞘、扩张器、导丝和穿刺针组成。导丝分为塑料型和弹簧型；穿刺针分为带有导引套管的塑料型和金属型穿刺针 | 根 | 0
血管介入耗材 | 泰尔茂医疗产品（上海）有限公司 | 泰尔茂株式会社 | 血管鞘组 | 国械注进20183770228 | 2023-06-24 | 进口 | 产品技术要求 | 该产品由导管鞘、扩张器、导丝和穿刺针组成。导丝分为塑料型和弹簧型；穿刺针分为带有导引套管的塑料型和金属型穿刺针。环氧乙烷灭菌，一次性使用。货架有效期30个月。 | 该产品是将导管等经皮插入桡动脉时所使用的器械。 | 直径5Fr，长度16cm | RM*ES5F16SQR |  | 该产品由导管鞘、扩张器、导丝和穿刺针组成。导丝分为塑料型和弹簧型；穿刺针分为带有导引套管的塑料型和金属型穿刺针 | 根 | 0
血管介入耗材 | 泰尔茂医疗产品（上海）有限公司 | 泰尔茂株式会社 | 血管鞘组 | 国械注进20183770228 | 2023-06-24 | 进口 | 产品技术要求 | 该产品由导管鞘、扩张器、导丝和穿刺针组成。导丝分为塑料型和弹簧型；穿刺针分为带有导引套管的塑料型和金属型穿刺针。环氧乙烷灭菌，一次性使用。货架有效期30个月。 | 该产品是将导管等经皮插入桡动脉时所使用的器械。 | 直径5Fr，长度16cm | RM*ES5J16HQS |  | 该产品由导管鞘、扩张器、导丝和穿刺针组成。导丝分为塑料型和弹簧型；穿刺针分为带有导引套管的塑料型和金属型穿刺针 | 根 | 0
血管介入耗材 | 泰尔茂医疗产品（上海）有限公司 | 泰尔茂株式会社 | 血管鞘组 | 国械注进20183770228 | 2023-06-24 | 进口 | 产品技术要求 | 该产品由导管鞘、扩张器、导丝和穿刺针组成。导丝分为塑料型和弹簧型；穿刺针分为带有导引套管的塑料型和金属型穿刺针。环氧乙烷灭菌，一次性使用。货架有效期30个月。 | 该产品是将导管等经皮插入桡动脉时所使用的器械。 | 直径5Fr，长度10cm | RM*RS5F10PQ |  | 该产品由导管鞘、扩张器、导丝和穿刺针组成。导丝分为塑料型和弹簧型；穿刺针分为带有导引套管的塑料型和金属型穿刺针 | 根 | 0
血管介入耗材 | 泰尔茂医疗产品（上海）有限公司 | 泰尔茂株式会社 | 血管鞘组 | 国械注进20183770228 | 2023-06-24 | 进口 | 产品技术要求 | 该产品由导管鞘、扩张器、导丝和穿刺针组成。导丝分为塑料型和弹簧型；穿刺针分为带有导引套管的塑料型和金属型穿刺针。环氧乙烷灭菌，一次性使用。货架有效期30个月。 | 该产品是将导管等经皮插入桡动脉时所使用的器械。 | 直径5Fr，长度10cm | RM*ES5F10SQR |  | 该产品由导管鞘、扩张器、导丝和穿刺针组成。导丝分为塑料型和弹簧型；穿刺针分为带有导引套管的塑料型和金属型穿刺针 | 根 | 0
血管介入耗材 | 泰尔茂医疗产品（上海）有限公司 | 泰尔茂株式会社 | 血管鞘组 | 国械注进20183770228 | 2023-06-24 | 进口 | 产品技术要求 | 该产品由导管鞘、扩张器、导丝和穿刺针组成。导丝分为塑料型和弹簧型；穿刺针分为带有导引套管的塑料型和金属型穿刺针。环氧乙烷灭菌，一次性使用。货架有效期30个月。 | 该产品是将导管等经皮插入桡动脉时所使用的器械。 | 直径5Fr，长度16cm | RM*ES5J16SQ |  | 该产品由导管鞘、扩张器、导丝和穿刺针组成。导丝分为塑料型和弹簧型；穿刺针分为带有导引套管的塑料型和金属型穿刺针 | 根 | 0
血管介入耗材 | 泰尔茂医疗产品（上海）有限公司 | 泰尔茂株式会社 | 血管鞘组 | 国械注进20183770228 | 2023-06-24 | 进口 | 产品技术要求 | 该产品由导管鞘、扩张器、导丝和穿刺针组成。导丝分为塑料型和弹簧型；穿刺针分为带有导引套管的塑料型和金属型穿刺针。环氧乙烷灭菌，一次性使用。货架有效期30个月。 | 该产品是将导管等经皮插入桡动脉时所使用的器械。 | 直径5Fr，长度10cm | RM*ES5J10PQ |  | 该产品由导管鞘、扩张器、导丝和穿刺针组成。导丝分为塑料型和弹簧型；穿刺针分为带有导引套管的塑料型和金属型穿刺针 | 根 | 0
血管介入耗材 | 泰尔茂医疗产品（上海）有限公司 | 泰尔茂株式会社 | 血管鞘组 | 国械注进20183770228 | 2023-06-24 | 进口 | 产品技术要求 | 该产品由导管鞘、扩张器、导丝和穿刺针组成。导丝分为塑料型和弹簧型；穿刺针分为带有导引套管的塑料型和金属型穿刺针。环氧乙烷灭菌，一次性使用。货架有效期30个月。 | 该产品是将导管等经皮插入桡动脉时所使用的器械。 | 直径5Fr，长度16cm | RM*ES5J16PQ |  | 该产品由导管鞘、扩张器、导丝和穿刺针组成。导丝分为塑料型和弹簧型；穿刺针分为带有导引套管的塑料型和金属型穿刺针 | 根 | 0
血管介入耗材 | 泰尔茂医疗产品（上海）有限公司 | 泰尔茂株式会社 | 血管鞘组 | 国械注进20183770228 | 2023-06-24 | 进口 | 产品技术要求 | 该产品由导管鞘、扩张器、导丝和穿刺针组成。导丝分为塑料型和弹簧型；穿刺针分为带有导引套管的塑料型和金属型穿刺针。环氧乙烷灭菌，一次性使用。货架有效期30个月。 | 该产品是将导管等经皮插入桡动脉时所使用的器械。 | 直径5Fr，长度10cm | RM*RS5J10PQ |  | 该产品由导管鞘、扩张器、导丝和穿刺针组成。导丝分为塑料型和弹簧型；穿刺针分为带有导引套管的塑料型和金属型穿刺针 | 根 | 0
血管介入耗材 | 泰尔茂医疗产品（上海）有限公司 | 泰尔茂株式会社 | 血管鞘组 | 国械注进20183770228 | 2023-06-24 | 进口 | 产品技术要求 | 该产品由导管鞘、扩张器、导丝和穿刺针组成。导丝分为塑料型和弹簧型；穿刺针分为带有导引套管的塑料型和金属型穿刺针。环氧乙烷灭菌，一次性使用。货架有效期30个月。 | 该产品是将导管等经皮插入桡动脉时所使用的器械。 | 直径5Fr，长度16cm | RM*RS5J16PQ |  | 该产品由导管鞘、扩张器、导丝和穿刺针组成。导丝分为塑料型和弹簧型；穿刺针分为带有导引套管的塑料型和金属型穿刺针 | 根 | 0
血管介入耗材 | 泰尔茂医疗产品（上海）有限公司 | 泰尔茂株式会社 | 血管鞘组 | 国械注进20183770228 | 2023-06-24 | 进口 | 产品技术要求 | 该产品由导管鞘、扩张器、导丝和穿刺针组成。导丝分为塑料型和弹簧型；穿刺针分为带有导引套管的塑料型和金属型穿刺针。环氧乙烷灭菌，一次性使用。货架有效期30个月。 | 该产品是将导管等经皮插入桡动脉时所使用的器械。 | 直径5Fr，长度16cm | RM*RS5F16PQ |  | 该产品由导管鞘、扩张器、导丝和穿刺针组成。导丝分为塑料型和弹簧型；穿刺针分为带有导引套管的塑料型和金属型穿刺针 | 根 | 0
血管介入耗材 | 泰尔茂医疗产品（上海）有限公司 | 泰尔茂株式会社 | 血管鞘组 | 国械注进20183770228 | 2023-06-24 | 进口 | 产品技术要求 | 该产品由导管鞘、扩张器、导丝和穿刺针组成。导丝分为塑料型和弹簧型；穿刺针分为带有导引套管的塑料型和金属型穿刺针。环氧乙烷灭菌，一次性使用。货架有效期30个月。 | 该产品是将导管等经皮插入桡动脉时所使用的器械。 | 直径6Fr，长度10cm | RM*ES6J10HQS |  | 该产品由导管鞘、扩张器、导丝和穿刺针组成。导丝分为塑料型和弹簧型；穿刺针分为带有导引套管的塑料型和金属型穿刺针 | 根 | 0
血管介入耗材 | 泰尔茂医疗产品（上海）有限公司 | 泰尔茂株式会社 | 血管鞘组 | 国械注进20183770228 | 2023-06-24 | 进口 | 产品技术要求 | 该产品由导管鞘、扩张器、导丝和穿刺针组成。导丝分为塑料型和弹簧型；穿刺针分为带有导引套管的塑料型和金属型穿刺针。环氧乙烷灭菌，一次性使用。货架有效期30个月。 | 该产品是将导管等经皮插入桡动脉时所使用的器械。 | 直径6Fr，长度16cm | RM*ES6J16HQS |  | 该产品由导管鞘、扩张器、导丝和穿刺针组成。导丝分为塑料型和弹簧型；穿刺针分为带有导引套管的塑料型和金属型穿刺针 | 根 | 0
血管介入耗材 | 泰尔茂医疗产品（上海）有限公司 | 泰尔茂株式会社 | 血管鞘组 | 国械注进20183770228 | 2023-06-24 | 进口 | 产品技术要求 | 该产品由导管鞘、扩张器、导丝和穿刺针组成。导丝分为塑料型和弹簧型；穿刺针分为带有导引套管的塑料型和金属型穿刺针。环氧乙烷灭菌，一次性使用。货架有效期30个月。 | 该产品是将导管等经皮插入桡动脉时所使用的器械。 | 直径6Fr，长度10cm | RM*ES6F10HQ |  | 该产品由导管鞘、扩张器、导丝和穿刺针组成。导丝分为塑料型和弹簧型；穿刺针分为带有导引套管的塑料型和金属型穿刺针 | 根 | 0
血管介入耗材 | 泰尔茂医疗产品（上海）有限公司 | 泰尔茂株式会社 | 血管鞘组 | 国械注进20183770228 | 2023-06-24 | 进口 | 产品技术要求 | 该产品由导管鞘、扩张器、导丝和穿刺针组成。导丝分为塑料型和弹簧型；穿刺针分为带有导引套管的塑料型和金属型穿刺针。环氧乙烷灭菌，一次性使用。货架有效期30个月。 | 该产品是将导管等经皮插入桡动脉时所使用的器械。 | 直径6Fr，长度16cm | RM*ES6F16HQ |  | 该产品由导管鞘、扩张器、导丝和穿刺针组成。导丝分为塑料型和弹簧型；穿刺针分为带有导引套管的塑料型和金属型穿刺针 | 根 | 0
血管介入耗材 | 泰尔茂医疗产品（上海）有限公司 | 泰尔茂株式会社 | 血管鞘组 | 国械注进20183770228 | 2023-06-24 | 进口 | 产品技术要求 | 该产品由导管鞘、扩张器、导丝和穿刺针组成。导丝分为塑料型和弹簧型；穿刺针分为带有导引套管的塑料型和金属型穿刺针。环氧乙烷灭菌，一次性使用。货架有效期30个月。 | 该产品是将导管等经皮插入桡动脉时所使用的器械。 | 直径6Fr，长度10cm | RM*ES6J10SQ |  | 该产品由导管鞘、扩张器、导丝和穿刺针组成。导丝分为塑料型和弹簧型；穿刺针分为带有导引套管的塑料型和金属型穿刺针 | 根 | 0
血管介入耗材 | 泰尔茂医疗产品（上海）有限公司 | 泰尔茂株式会社 | 血管鞘组 | 国械注进20183770228 | 2023-06-24 | 进口 | 产品技术要求 | 该产品由导管鞘、扩张器、导丝和穿刺针组成。导丝分为塑料型和弹簧型；穿刺针分为带有导引套管的塑料型和金属型穿刺针。环氧乙烷灭菌，一次性使用。货架有效期30个月。 | 该产品是将导管等经皮插入桡动脉时所使用的器械。 | 直径6Fr，长度16cm | RM*ES6J16SQ |  | 该产品由导管鞘、扩张器、导丝和穿刺针组成。导丝分为塑料型和弹簧型；穿刺针分为带有导引套管的塑料型和金属型穿刺针 | 根 | 0
血管介入耗材 | 泰尔茂医疗产品（上海）有限公司 | 泰尔茂株式会社 | 血管鞘组 | 国械注进20183770228 | 2023-06-24 | 进口 | 产品技术要求 | 该产品由导管鞘、扩张器、导丝和穿刺针组成。导丝分为塑料型和弹簧型；穿刺针分为带有导引套管的塑料型和金属型穿刺针。环氧乙烷灭菌，一次性使用。货架有效期30个月。 | 该产品是将导管等经皮插入桡动脉时所使用的器械。 | 直径6Fr，长度10cm | RM*ES6J10PQ |  | 该产品由导管鞘、扩张器、导丝和穿刺针组成。导丝分为塑料型和弹簧型；穿刺针分为带有导引套管的塑料型和金属型穿刺针 | 根 | 0
血管介入耗材 | 泰尔茂医疗产品（上海）有限公司 | 泰尔茂株式会社 | 血管鞘组 | 国械注进20183770228 | 2023-06-24 | 进口 | 产品技术要求 | 该产品由导管鞘、扩张器、导丝和穿刺针组成。导丝分为塑料型和弹簧型；穿刺针分为带有导引套管的塑料型和金属型穿刺针。环氧乙烷灭菌，一次性使用。货架有效期30个月。 | 该产品是将导管等经皮插入桡动脉时所使用的器械。 | 直径6Fr，长度16cm | RM*ES6J16PQ |  | 该产品由导管鞘、扩张器、导丝和穿刺针组成。导丝分为塑料型和弹簧型；穿刺针分为带有导引套管的塑料型和金属型穿刺针 | 根 | 0
血管介入耗材 | 泰尔茂医疗产品（上海）有限公司 | 泰尔茂株式会社 | 血管鞘组 | 国械注进20183770228 | 2023-06-24 | 进口 | 产品技术要求 | 该产品由导管鞘、扩张器、导丝和穿刺针组成。导丝分为塑料型和弹簧型；穿刺针分为带有导引套管的塑料型和金属型穿刺针。环氧乙烷灭菌，一次性使用。货架有效期30个月。 | 该产品是将导管等经皮插入桡动脉时所使用的器械。 | 直径6Fr，长度10cm | RM*ES6F10SQ |  | 该产品由导管鞘、扩张器、导丝和穿刺针组成。导丝分为塑料型和弹簧型；穿刺针分为带有导引套管的塑料型和金属型穿刺针 | 根 | 0
血管介入耗材 | 泰尔茂医疗产品（上海）有限公司 | 泰尔茂株式会社 | 血管鞘组 | 国械注进20183770228 | 2023-06-24 | 进口 | 产品技术要求 | 该产品由导管鞘、扩张器、导丝和穿刺针组成。导丝分为塑料型和弹簧型；穿刺针分为带有导引套管的塑料型和金属型穿刺针。环氧乙烷灭菌，一次性使用。货架有效期30个月。 | 该产品是将导管等经皮插入桡动脉时所使用的器械。 | 直径6Fr，长度16cm | RM*ES6F16SQ |  | 该产品由导管鞘、扩张器、导丝和穿刺针组成。导丝分为塑料型和弹簧型；穿刺针分为带有导引套管的塑料型和金属型穿刺针 | 根 | 0
血管介入耗材 | 泰尔茂医疗产品（上海）有限公司 | 泰尔茂株式会社 | 血管鞘组 | 国械注进20183770228 | 2023-06-24 | 进口 | 产品技术要求 | 该产品由导管鞘、扩张器、导丝和穿刺针组成。导丝分为塑料型和弹簧型；穿刺针分为带有导引套管的塑料型和金属型穿刺针。环氧乙烷灭菌，一次性使用。货架有效期30个月。 | 该产品是将导管等经皮插入桡动脉时所使用的器械。 | 直径6Fr，长度10cm | RM*ES6F10SQR |  | 该产品由导管鞘、扩张器、导丝和穿刺针组成。导丝分为塑料型和弹簧型；穿刺针分为带有导引套管的塑料型和金属型穿刺针 | 根 | 0
血管介入耗材 | 泰尔茂医疗产品（上海）有限公司 | 泰尔茂株式会社 | 血管鞘组 | 国械注进20183770228 | 2023-06-24 | 进口 | 产品技术要求 | 该产品由导管鞘、扩张器、导丝和穿刺针组成。导丝分为塑料型和弹簧型；穿刺针分为带有导引套管的塑料型和金属型穿刺针。环氧乙烷灭菌，一次性使用。货架有效期30个月。 | 该产品是将导管等经皮插入桡动脉时所使用的器械。 | 直径6Fr，长度16cm | RM*ES6F16SQR |  | 该产品由导管鞘、扩张器、导丝和穿刺针组成。导丝分为塑料型和弹簧型；穿刺针分为带有导引套管的塑料型和金属型穿刺针 | 根 | 0
血管介入耗材 | 泰尔茂医疗产品（上海）有限公司 | 泰尔茂株式会社 | 血管鞘组 | 国械注进20183770228 | 2023-06-24 | 进口 | 产品技术要求 | 该产品由导管鞘、扩张器、导丝和穿刺针组成。导丝分为塑料型和弹簧型；穿刺针分为带有导引套管的塑料型和金属型穿刺针。环氧乙烷灭菌，一次性使用。货架有效期30个月。 | 该产品是将导管等经皮插入桡动脉时所使用的器械。 | 直径6Fr，长度10cm | RM*ES6F10HQR |  | 该产品由导管鞘、扩张器、导丝和穿刺针组成。导丝分为塑料型和弹簧型；穿刺针分为带有导引套管的塑料型和金属型穿刺针 | 根 | 0
血管介入耗材 | 泰尔茂医疗产品（上海）有限公司 | 泰尔茂株式会社 | 血管鞘组 | 国械注进20183770228 | 2023-06-24 | 进口 | 产品技术要求 | 该产品由导管鞘、扩张器、导丝和穿刺针组成。导丝分为塑料型和弹簧型；穿刺针分为带有导引套管的塑料型和金属型穿刺针。环氧乙烷灭菌，一次性使用。货架有效期30个月。 | 该产品是将导管等经皮插入桡动脉时所使用的器械。 | 直径6Fr，长度16cm | RM*ES6F16HQR |  | 该产品由导管鞘、扩张器、导丝和穿刺针组成。导丝分为塑料型和弹簧型；穿刺针分为带有导引套管的塑料型和金属型穿刺针 | 根 | 0
血管介入耗材 | 泰尔茂医疗产品（上海）有限公司 | 泰尔茂株式会社 | 血管鞘组 | 国械注进20183770228 | 2023-06-24 | 进口 | 产品技术要求 | 该产品由导管鞘、扩张器、导丝和穿刺针组成。导丝分为塑料型和弹簧型；穿刺针分为带有导引套管的塑料型和金属型穿刺针。环氧乙烷灭菌，一次性使用。货架有效期30个月。 | 该产品是将导管等经皮插入桡动脉时所使用的器械。 | 直径6Fr，长度10cm | RM*RS6J10PQ |  | 该产品由导管鞘、扩张器、导丝和穿刺针组成。导丝分为塑料型和弹簧型；穿刺针分为带有导引套管的塑料型和金属型穿刺针 | 根 | 0
血管介入耗材 | 泰尔茂医疗产品（上海）有限公司 | 泰尔茂株式会社 | 血管鞘组 | 国械注进20183770228 | 2023-06-24 | 进口 | 产品技术要求 | 该产品由导管鞘、扩张器、导丝和穿刺针组成。导丝分为塑料型和弹簧型；穿刺针分为带有导引套管的塑料型和金属型穿刺针。环氧乙烷灭菌，一次性使用。货架有效期30个月。 | 该产品是将导管等经皮插入桡动脉时所使用的器械。 | 直径6Fr，长度16cm | RM*RS6J16PQ |  | 该产品由导管鞘、扩张器、导丝和穿刺针组成。导丝分为塑料型和弹簧型；穿刺针分为带有导引套管的塑料型和金属型穿刺针 | 根 | 0
血管介入耗材 | 泰尔茂医疗产品（上海）有限公司 | 泰尔茂株式会社 | 血管鞘组 | 国械注进20183770228 | 2023-06-24 | 进口 | 产品技术要求 | 该产品由导管鞘、扩张器、导丝和穿刺针组成。导丝分为塑料型和弹簧型；穿刺针分为带有导引套管的塑料型和金属型穿刺针。环氧乙烷灭菌，一次性使用。货架有效期30个月。 | 该产品是将导管等经皮插入桡动脉时所使用的器械。 | 直径6Fr，长度10cm | RM*RS6F10PQ |  | 该产品由导管鞘、扩张器、导丝和穿刺针组成。导丝分为塑料型和弹簧型；穿刺针分为带有导引套管的塑料型和金属型穿刺针 | 根 | 0
血管介入耗材 | 泰尔茂医疗产品（上海）有限公司 | 泰尔茂株式会社 | 血管鞘组 | 国械注进20183770228 | 2023-06-24 | 进口 | 产品技术要求 | 该产品由导管鞘、扩张器、导丝和穿刺针组成。导丝分为塑料型和弹簧型；穿刺针分为带有导引套管的塑料型和金属型穿刺针。环氧乙烷灭菌，一次性使用。货架有效期30个月。 | 该产品是将导管等经皮插入桡动脉时所使用的器械。 | 直径6Fr，长度16cm | RM*RS6F16PQ |  | 该产品由导管鞘、扩张器、导丝和穿刺针组成。导丝分为塑料型和弹簧型；穿刺针分为带有导引套管的塑料型和金属型穿刺针 | 根 | 0
血管介入耗材 | 泰尔茂医疗产品（上海）有限公司 | 泰尔茂株式会社 | 血管鞘组 | 国械注进20183770228 | 2023-06-24 | 进口 | 产品技术要求 | 该产品由导管鞘、扩张器、导丝和穿刺针组成。导丝分为塑料型和弹簧型；穿刺针分为带有导引套管的塑料型和金属型穿刺针。环氧乙烷灭菌，一次性使用。货架有效期30个月。 | 该产品是将导管等经皮插入桡动脉时所使用的器械。 | 直径7Fr，长度10cm | RM*ES7J10SQ |  | 该产品由导管鞘、扩张器、导丝和穿刺针组成。导丝分为塑料型和弹簧型；穿刺针分为带有导引套管的塑料型和金属型穿刺针 | 根 | 0
血管介入耗材 | 泰尔茂医疗产品（上海）有限公司 | 泰尔茂株式会社 | 血管鞘组 | 国械注进20183770228 | 2023-06-24 | 进口 | 产品技术要求 | 该产品由导管鞘、扩张器、导丝和穿刺针组成。导丝分为塑料型和弹簧型；穿刺针分为带有导引套管的塑料型和金属型穿刺针。环氧乙烷灭菌，一次性使用。货架有效期30个月。 | 该产品是将导管等经皮插入桡动脉时所使用的器械。 | 直径7Fr，长度16cm | RM*ES7F16SQR |  | 该产品由导管鞘、扩张器、导丝和穿刺针组成。导丝分为塑料型和弹簧型；穿刺针分为带有导引套管的塑料型和金属型穿刺针 | 根 | 0
血管介入耗材 | 泰尔茂医疗产品（上海）有限公司 | 泰尔茂株式会社 | 血管鞘组 | 国械注进20183770228 | 2023-06-24 | 进口 | 产品技术要求 | 该产品由导管鞘、扩张器、导丝和穿刺针组成。导丝分为塑料型和弹簧型；穿刺针分为带有导引套管的塑料型和金属型穿刺针。环氧乙烷灭菌，一次性使用。货架有效期30个月。 | 该产品是将导管等经皮插入桡动脉时所使用的器械。 | 直径7Fr，长度10cm | RM*RS7J10PQ |  | 该产品由导管鞘、扩张器、导丝和穿刺针组成。导丝分为塑料型和弹簧型；穿刺针分为带有导引套管的塑料型和金属型穿刺针 | 根 | 0
血管介入耗材 | 泰尔茂医疗产品（上海）有限公司 | 泰尔茂株式会社 | 血管鞘组 | 国械注进20183770228 | 2023-06-24 | 进口 | 产品技术要求 | 该产品由导管鞘、扩张器、导丝和穿刺针组成。导丝分为塑料型和弹簧型；穿刺针分为带有导引套管的塑料型和金属型穿刺针。环氧乙烷灭菌，一次性使用。货架有效期30个月。 | 该产品是将导管等经皮插入桡动脉时所使用的器械。 | 直径7Fr，长度16cm | RM*RS7J16PQ |  | 该产品由导管鞘、扩张器、导丝和穿刺针组成。导丝分为塑料型和弹簧型；穿刺针分为带有导引套管的塑料型和金属型穿刺针 | 根 | 0
血管介入耗材 | 泰尔茂医疗产品（上海）有限公司 | 泰尔茂株式会社 | 血管鞘组 | 国械注进20183770228 | 2023-06-24 | 进口 | 产品技术要求 | 该产品由导管鞘、扩张器、导丝和穿刺针组成。导丝分为塑料型和弹簧型；穿刺针分为带有导引套管的塑料型和金属型穿刺针。环氧乙烷灭菌，一次性使用。货架有效期30个月。 | 该产品是将导管等经皮插入桡动脉时所使用的器械。 | 直径7Fr，长度10cm | RM*ES7J10HQS |  | 该产品由导管鞘、扩张器、导丝和穿刺针组成。导丝分为塑料型和弹簧型；穿刺针分为带有导引套管的塑料型和金属型穿刺针 | 根 | 0
血管介入耗材 | 泰尔茂医疗产品（上海）有限公司 | 泰尔茂株式会社 | 血管鞘组 | 国械注进20183770228 | 2023-06-24 | 进口 | 产品技术要求 | 该产品由导管鞘、扩张器、导丝和穿刺针组成。导丝分为塑料型和弹簧型；穿刺针分为带有导引套管的塑料型和金属型穿刺针。环氧乙烷灭菌，一次性使用。货架有效期30个月。 | 该产品是将导管等经皮插入桡动脉时所使用的器械。 | 直径7Fr，长度16cm | RM*ES7J16HQS |  | 该产品由导管鞘、扩张器、导丝和穿刺针组成。导丝分为塑料型和弹簧型；穿刺针分为带有导引套管的塑料型和金属型穿刺针 | 根 | 0
血管介入耗材 | 泰尔茂医疗产品（上海）有限公司 | 泰尔茂株式会社 | 血管鞘组 | 国械注进20183770228 | 2023-06-24 | 进口 | 产品技术要求 | 该产品由导管鞘、扩张器、导丝和穿刺针组成。导丝分为塑料型和弹簧型；穿刺针分为带有导引套管的塑料型和金属型穿刺针。环氧乙烷灭菌，一次性使用。货架有效期30个月。 | 该产品是将导管等经皮插入桡动脉时所使用的器械。 | 直径7Fr，长度10cm | RM*RS7F10PQ |  | 该产品由导管鞘、扩张器、导丝和穿刺针组成。导丝分为塑料型和弹簧型；穿刺针分为带有导引套管的塑料型和金属型穿刺针 | 根 | 0
血管介入耗材 | 泰尔茂医疗产品（上海）有限公司 | 泰尔茂株式会社 | 血管鞘组 | 国械注进20183770228 | 2023-06-24 | 进口 | 产品技术要求 | 该产品由导管鞘、扩张器、导丝和穿刺针组成。导丝分为塑料型和弹簧型；穿刺针分为带有导引套管的塑料型和金属型穿刺针。环氧乙烷灭菌，一次性使用。货架有效期30个月。 | 该产品是将导管等经皮插入桡动脉时所使用的器械。 | 直径7Fr，长度10cm | RM*ES7F10SQR |  | 该产品由导管鞘、扩张器、导丝和穿刺针组成。导丝分为塑料型和弹簧型；穿刺针分为带有导引套管的塑料型和金属型穿刺针 | 根 | 0
血管介入耗材 | 泰尔茂医疗产品（上海）有限公司 | 泰尔茂株式会社 | 血管鞘组 | 国械注进20183770228 | 2023-06-24 | 进口 | 产品技术要求 | 该产品由导管鞘、扩张器、导丝和穿刺针组成。导丝分为塑料型和弹簧型；穿刺针分为带有导引套管的塑料型和金属型穿刺针。环氧乙烷灭菌，一次性使用。货架有效期30个月。 | 该产品是将导管等经皮插入桡动脉时所使用的器械。 | 直径7Fr，长度16cm | RM*ES7J16SQ |  | 该产品由导管鞘、扩张器、导丝和穿刺针组成。导丝分为塑料型和弹簧型；穿刺针分为带有导引套管的塑料型和金属型穿刺针 | 根 | 0
血管介入耗材 | 泰尔茂医疗产品（上海）有限公司 | 泰尔茂株式会社 | 血管鞘组 | 国械注进20183770228 | 2023-06-24 | 进口 | 产品技术要求 | 该产品由导管鞘、扩张器、导丝和穿刺针组成。导丝分为塑料型和弹簧型；穿刺针分为带有导引套管的塑料型和金属型穿刺针。环氧乙烷灭菌，一次性使用。货架有效期30个月。 | 该产品是将导管等经皮插入桡动脉时所使用的器械。 | 直径7Fr，长度10cm | RM*ES7J10PQ |  | 该产品由导管鞘、扩张器、导丝和穿刺针组成。导丝分为塑料型和弹簧型；穿刺针分为带有导引套管的塑料型和金属型穿刺针 | 根 | 0
血管介入耗材 | 泰尔茂医疗产品（上海）有限公司 | 泰尔茂株式会社 | 血管鞘组 | 国械注进20183770228 | 2023-06-24 | 进口 | 产品技术要求 | 该产品由导管鞘、扩张器、导丝和穿刺针组成。导丝分为塑料型和弹簧型；穿刺针分为带有导引套管的塑料型和金属型穿刺针。环氧乙烷灭菌，一次性使用。货架有效期30个月。 | 该产品是将导管等经皮插入桡动脉时所使用的器械。 | 直径7Fr，长度16cm | RM*ES7J16PQ |  | 该产品由导管鞘、扩张器、导丝和穿刺针组成。导丝分为塑料型和弹簧型；穿刺针分为带有导引套管的塑料型和金属型穿刺针 | 根 | 0
血管介入耗材 | 泰尔茂医疗产品（上海）有限公司 | 泰尔茂株式会社 | 血管鞘组 | 国械注进20183770228 | 2023-06-24 | 进口 | 产品技术要求 | 该产品由导管鞘、扩张器、导丝和穿刺针组成。导丝分为塑料型和弹簧型；穿刺针分为带有导引套管的塑料型和金属型穿刺针。环氧乙烷灭菌，一次性使用。货架有效期30个月。 | 该产品是将导管等经皮插入桡动脉时所使用的器械。 | 直径7Fr，长度16cm | RM*RS7F16PQ |  | 该产品由导管鞘、扩张器、导丝和穿刺针组成。导丝分为塑料型和弹簧型；穿刺针分为带有导引套管的塑料型和金属型穿刺针 | 根 | 0
血管介入耗材 | 南京亿高微波系统工程有限公司 | 南京亿高微波系统工程有限公司 | 一次性微波消手术电极 | 苏械注准20182250832 | 2023-04-27 | 国产 |  | 产品分为软性手术电极和硬性手术电极。软性手术电极由微波热凝器，手柄，微波输出接头和光纤组成。硬性手术电极由微波热凝器和微波输出接头组成。 | 与南京亿高微波系统工程有限公司的微波治疗仪（ECO-100B）配套使用，用于医院对病人进行微波热凝治疗 | 2.5×220cm | ECO-100F-2522 |  | 医用不锈钢 | 根 | 0 | 无
血管介入耗材 | 南京亿高微波系统工程有限公司 | 南京亿高微波系统工程有限公司 | 一次性微波消手术电极 | 苏械注准20182250832 | 2023-04-27 | 国产 |  | 产品分为软性手术电极和硬性手术电极。软性手术电极由微波热凝器，手柄，微波输出接头和光纤组成。硬性手术电极由微波热凝器和微波输出接头组成。 | 与南京亿高微波系统工程有限公司的微波治疗仪（ECO-100B）配套使用，用于医院对病人进行微波热凝治疗 | 2.5×160cm | ECO-100F-2516 |  | 医用不锈钢 | 根 | 0 | 无
血管介入耗材 | 南京亿高微波系统工程有限公司 | 南京亿高微波系统工程有限公司 | 一次性微波消手术电极 | 苏械注准20182250832 | 2023-04-27 | 国产 |  | 产品分为软性手术电极和硬性手术电极。软性手术电极由微波热凝器，手柄，微波输出接头和光纤组成。硬性手术电极由微波热凝器和微波输出接头组成。 | 与南京亿高微波系统工程有限公司的微波治疗仪（ECO-100B）配套使用，用于医院对病人进行微波热凝治疗 | 2.0×200cm | ECO-100F-2022 |  | 医用不锈钢 | 根 | 0 | 无
血管介入耗材 | 南京亿高微波系统工程有限公司 | 南京亿高微波系统工程有限公司 | 一次性微波消手术电极 | 苏械注准20182250832 | 2023-04-27 | 国产 |  | 产品分为软性手术电极和硬性手术电极。软性手术电极由微波热凝器，手柄，微波输出接头和光纤组成。硬性手术电极由微波热凝器和微波输出接头组成。 | 与南京亿高微波系统工程有限公司的微波治疗仪（ECO-100B）配套使用，用于医院对病人进行微波热凝治疗 | 2.0×160cm | ECO-100F-2016 |  | 医用不锈钢 | 根 | 0 | 无
血管介入耗材 | 南京亿高微波系统工程有限公司 | 南京亿高微波系统工程有限公司 | 一次性微波消手术电极 | 苏械注准20182250832 | 2023-04-27 | 国产 |  | 产品分为软性手术电极和硬性手术电极。软性手术电极由微波热凝器，手柄，微波输出接头和光纤组成。硬性手术电极由微波热凝器和微波输出接头组成。 | 与南京亿高微波系统工程有限公司的微波治疗仪（ECO-100B）配套使用，用于医院对病人进行微波热凝治疗 | 1.2×13cm | ECO-100F-1213 |  | 医用不锈钢 | 根 | 0 | 无
血管介入耗材 | 南京亿高微波系统工程有限公司 | 南京亿高微波系统工程有限公司 | 一次性微波消手术电极 | 苏械注准20182250832 | 2023-04-27 | 国产 |  | 产品分为软性手术电极和硬性手术电极。软性手术电极由微波热凝器，手柄，微波输出接头和光纤组成。硬性手术电极由微波热凝器和微波输出接头组成。 | 与南京亿高微波系统工程有限公司的微波治疗仪（ECO-100B）配套使用，用于医院对病人进行微波热凝治疗 | 1.2×10cm | ECO-100F-1210 |  | 医用不锈钢 | 根 | 0 | 无
血管介入耗材 | 振德医疗用品股份有限公司 | 振德医疗用品股份有限公司 | 弹性绷带 | 浙绍械备20150037号（更） | 2099-12-31 | 国产 | 浙绍械备20150037号（更） | 弹性绷带由锦纶、涤纶、氨纶/橡胶、棉、涤棉、涤粘、腈纶、黏胶材料选配制成，根据材料组成 | 用于对创面敷料或肢体提供束缚力，以起到包扎、固定作用。 | 10cm*450cm 肤色左右捻 | Ⅱ型 | 10cm*450cm | 涤纶、氨纶 | 卷 | 0
血管介入耗材 | 振德医疗用品股份有限公司 | 振德医疗用品股份有限公司 | 粘胶弹性绷带 | 浙绍械备20170085号（更） | 2099-12-31 | 国产 | 浙绍械备20170085号（更） | 由全棉（Ⅰ型）或全棉、氨纶（Ⅱ型）材料，然后涂以压敏胶制成 | 粘胶弹性绷带供临床外科运动护理，静脉曲张、疤痕、水肿等固位包扎用。 | 10cm*450cm 中间带黄线 | Ⅰ型 | 10cm*450cm | 涤纶、氨纶 | 卷 | 0
血管介入耗材 | 振德医疗用品股份有限公司 | 振德医疗用品股份有限公司 | 自粘弹性绷带 | 浙绍械备20170082号（更） | 2099-12-31 | 国产 | 浙绍械备20170082号（更） | 本产品由弹性绷带、高分子聚合物、标准纸芯等组成。 | 自粘弹性绷带适用于体育运动、训练、室外运动以及外科、骨科伤口包扎,肢体固定,压迫固定，四肢扭伤、软组织损伤、关节肿痛包扎。 | 10cm*450cm肤色 | 棉布型 | 10cm*450cm | 氨纶、棉纱 | 卷 | 0
血管介入耗材 | 振德医疗用品股份有限公司 | 振德医疗用品股份有限公司 | 自粘弹性绷带 | 浙绍械备20170082号（更） | 2099-12-31 | 国产 | 浙绍械备20170082号（更） | 本产品由弹性绷带、高分子聚合物、标准纸芯等组成。 | 自粘弹性绷带适用于体育运动、训练、室外运动以及外科、骨科伤口包扎,肢体固定,压迫固定，四肢扭伤、软组织损伤、关节肿痛包扎。 | 10cm*450cm肤色 | 棉布型 | 10cm*450cm | 氨纶、棉纱 | 卷 | 0
血管介入耗材 | 振德医疗用品股份有限公司 | 振德医疗用品股份有限公司 | 弹性绷带 | 浙绍械备20150037号（更） | 2099-12-31 | 国产 | 浙绍械备20150037号（更） | 弹性绷带由锦纶、涤纶、氨纶/橡胶、棉、涤棉、涤粘、腈纶、黏胶材料选配制成，根据材料组成 | 用于对创面敷料或肢体提供束缚力，以起到包扎、固定作用。 | 绷带组合套装 | Ⅳ型 | 管状压力绷带8cm*10m 1卷， 自粘绷带8cm*10m 1卷，海绵卷10cm*2m 3卷， 肤色弹性绷带10cm*5cm 2卷，精装胶带2.5cm*5m 1卷，晾干袋32cm*40cm 1只 | 锦纶、涤纶、氨纶 | 卷 | 0
血管介入耗材 | 振德医疗用品股份有限公司 | 振德医疗用品股份有限公司 | 压力绷带 | 浙绍械备20170088号（更） | 2099-12-31 | 国产 | 浙绍械备20170088号（更） | 间接作用于创面，捆绑到病人某个部位，对其施加一定压力，已起到治疗或辅助性治疗目的的用品。 | 用于加压包扎，达到消除腔隙、临时止血（非动脉止血）、保护手术切口、预防疝气等辅助性治疗效果。 | PICC护肘 | 1只/盒 | 1只/盒 | 锦纶、涤纶、氨纶 | 盒 | 0
血管介入耗材 | 振德医疗用品股份有限公司 | 振德医疗用品股份有限公司 | 压力绷带 | 浙绍械备20170088号（更） | 2099-12-31 | 国产 | 浙绍械备20170088号（更） | 间接作用于创面，捆绑到病人某个部位，对其施加一定压力，已起到治疗或辅助性治疗目的的用品。 | 用于加压包扎，达到消除腔隙、临时止血（非动脉止血）、保护手术切口、预防疝气等辅助性治疗效果。 | PICC护肘 | 2只/盒 | 2只/盒 | 锦纶、涤纶、氨纶 | 盒 | 0
血管介入耗材 | 国药集团联合医疗器械有限公司 | 拜耳医药保健有限公司 | 一次性使用无菌造影剂注射针筒Angiography Syringe | 国械注进20153151905 | 2020-06-14 | 进口 |  | 一次性使用无菌造影剂注射针筒（以下简称针筒）为150毫升。产品材料为聚丙烯材料，主要部件有栓塞、针筒和盖。 | 与配套高压注射器配合，临床用于X射线造影时造影剂的自动推注 | 150ml | 150-EF-Q |  | 聚丙烯 | 套 | 0 | 0
血管介入耗材 | 国药集团联合医疗器械有限公司 | 拜耳医药保健有限公司 | 一次性使用高压注射器针筒及附件MEDRAD Syringe | 国械注进20153661910 | 2020-06-14 | 进口 |  | 本产品由针筒和管式吸药器组成。针筒由活塞、外套、螺母和保护套组成。外套和保护套由聚丙烯材料制造，活塞由聚碳酸酯、硅橡胶和聚异戊二烯材料制造，螺母由聚碳酸酯制造，管式吸药器由聚乙烯材料制造。 | 该产品只能与MEDRAD注射器搭配使用，用于输送造影剂。 | 150ml | 150-FT-Q |  | 聚丙烯 | 套 | 0 | 0
血管介入耗材 | 国药集团联合医疗器械有限公司 | 拜耳医药保健有限公司 | 一次性使用高压注射器针筒及附件MARK 7 ARTERION Disposable Syringe | 国械注进20163665006 | 2021-12-19 | 进口 |  | 本产品由针筒、管式吸药器组成。其中，针筒由活塞，外套，螺母和保护套组成。活塞由聚异戊二烯，聚碳酸酯，硅橡胶材料制造；外套和螺母由聚碳酸酯材料制造；保护套由聚丙烯材料制造；管式吸药器由聚乙烯材料制造。 | 本产品与MEDRAD Mark 7 Arterion的注射系统配合使用，临床上用于X射线血管造影环境下造影剂和常用冲洗剂的注射。 | 150ml | ART 700 SYR |  | 聚碳酸酯 | 套 | 0 | 0
血管介入耗材 | 国药集团联合医疗器械有限公司 | 拜耳医药保健有限公司 | 一次性使用高压注射器针筒及附件MEDRAD Quick Fit Syringe | 国械注进20153663400 | 2020-10-14 | 进口 |  | 一次性使用高压注射器针筒及附件由针筒、管式吸药器和低压连接管组成。针筒材质为聚对苯二甲酸乙二酯（PET），管式吸药器为聚乙烯，低压连接管为聚氯乙烯。环氧乙烷灭菌，一次性使用。 | 该产品为了在传输显影剂时使用，仅能与MEDRAD注射器一次性搭配使用。 | 120cm | LPDCT-160 |  | 聚氯乙烯 | 根 | 0 | 0
血管介入耗材 | 国药集团联合医疗器械有限公司 | 拜耳医药保健有限公司 | 一次性使用高压注射器针筒及附件MEDRAD Quick Fit Syringe | 国械注进20153663400 | 2020-10-14 | 进口 |  | 一次性使用高压注射器针筒及附件由针筒、管式吸药器和低压连接管组成。针筒材质为聚对苯二甲酸乙二酯（PET），管式吸药器为聚乙烯，低压连接管为聚氯乙烯。环氧乙烷灭菌，一次性使用。 | 该产品为了在传输显影剂时使用，仅能与MEDRAD注射器一次性搭配使用。 | 200ml | CTP-200-FLS |  | 聚对苯二甲酸乙二酯（PET） | 套 | 0 | 0
血管介入耗材 | 国药集团联合医疗器械有限公司 | 拜耳医药保健有限公司 | 一次性使用高压注射器针筒及附件MEDRAD MRI Disposable Kit | 国械注进20163150976 | 2021-03-02 | 进口 |  | SQK65VS：2支65ml针筒；1根96“低压连接管，带“T”阀门；1只盐水穿刺器；1只造影剂穿刺器；SIT96V：96“低压连接管，带“T”阀门；SSIT96VLD:96“低压连接管，带“T”阀门；SSQK 65/115VS:1支115ml生理盐水针筒，带大穿刺器；1支65ml造影剂针筒，带小穿刺器；1根96“低压连接管，带“T”阀门。 | 该产品与美国Medrad公司的MR高压注射器配套使用，临床上用于造影剂（显影剂）的自动推注。 | 115ml 65ml | SSQK65/115VS SQK65VS |  | 聚苯乙烯 | 套 | 0 | 0
血管介入耗材 | 国药集团联合医疗器械有限公司 | 拜耳医药保健有限公司 | 一次性使用高压注射器针筒及附件MEDRAD MRI Disposable Kit | 国械注进20163150976 | 2021-03-02 | 进口 |  | SQK65VS：2支65ml针筒；1根96“低压连接管，带“T”阀门；1只盐水穿刺器；1只造影剂穿刺器；SIT96V：96“低压连接管，带“T”阀门；SSIT96VLD:96“低压连接管，带“T”阀门；SSQK 65/115VS:1支115ml生理盐水针筒，带大穿刺器；1支65ml造影剂针筒，带小穿刺器；1根96“低压连接管，带“T”阀门。 | 该产品与美国Medrad公司的MR高压注射器配套使用，临床上用于造影剂（显影剂）的自动推注。 | 120cm | SSIT96VLD |  | 聚乙烯 | 根 | 0 | 0
血管介入耗材 | 国药集团联合医疗器械有限公司 | 拜耳医药保健有限公司 | 一次性使用高压注射器针筒及附件MEDRAD CT Disposable Kit | 国械注进20153661909 | 2020-06-14 | 进口 |  | SSS-CTP-QFT：1个200ml针筒，1个60”单路低压连接管，1个管式吸药器，1个排气管；SSS-CTP-SPK：1个200ml针筒，1个60”单路低压连接管，1个穿刺器式吸药器，1个排气管；SDS-CTP-QFT：2个200ml针筒，1个60”多路低压连接管，1个管式吸药器，1个排气管；SDS-CTP-SPK：2个200ml针筒，1个60”多路低压连接管，2个穿刺器式吸药器，1个排气管；SSS-LP-60：1个60”单路低压连接管，1个排气管;SSS-LP-60-T:1个60”多路低压连接管，1个排气管该产品可承受的最大液体压力为400Psi。 | 该产品在注射造影剂或生理盐水时使用，仅能搭配MEDRAD Stellant注射器一次性使用。 | 200ml | SDS-CTP-SPK |  | 聚丙烯 | 套 | 0 | 0
血管介入耗材 | 国药集团联合医疗器械有限公司 | 拜耳医药保健有限公司 | 一次性使用高压注射器针筒及附件MEDRAD CT Disposable Kit | 国械注进20153661909 | 2020-06-14 | 进口 |  | SSS-CTP-QFT：1个200ml针筒，1个60”单路低压连接管，1个管式吸药器，1个排气管；SSS-CTP-SPK：1个200ml针筒，1个60”单路低压连接管，1个穿刺器式吸药器，1个排气管；SDS-CTP-QFT：2个200ml针筒，1个60”多路低压连接管，1个管式吸药器，1个排气管；SDS-CTP-SPK：2个200ml针筒，1个60”多路低压连接管，2个穿刺器式吸药器，1个排气管；SSS-LP-60：1个60”单路低压连接管，1个排气管;SSS-LP-60-T:1个60”多路低压连接管，1个排气管该产品可承受的最大液体压力为400Psi。 | 该产品在注射造影剂或生理盐水时使用，仅能搭配MEDRAD Stellant注射器一次性使用。 | 200ml | SSS-CTP-SPK |  | 聚丙烯 | 套 | 0 | 0
血管介入耗材 | 国药集团联合医疗器械有限公司 | 拜耳医药保健有限公司 | 一次性使用高压注射器针筒及附件Syringe and Accessory | 国械注进20163662497 | 2021-07-24 | 进口 |  | ZY6320由1支190ml针筒和一根管式吸药器组成。ZY6321由一支190ml针筒和一个穿刺器式吸药器组成。可承受最大液体压力值为300 psi。针筒外套材质为聚对苯二甲酸乙二醇酯，管式吸药器材质为聚乙烯，穿刺器式吸药针材质为ABS（丙烯腈-丁二烯-苯乙烯）。经环氧乙烷灭菌。 | 配合IMAXEON Salient注射器，在施打显影剂或生理盐水使用。 | 190ml | ZY6320 |  | 聚乙烯 | 套 | 0 | 0
血管介入耗材 | 国药集团联合医疗器械有限公司 | 拜耳医药保健有限公司 | 一次性使用高压注射器附件Single-use high-pressure angiographic syringe accessories | 国械注进20163664331 | 2021-09-20 | 进口 |  | ZY5151由管体，圆锥接头和保护套组成。ZY5152由管体，圆锥接头，保护套和T阀门组成。可承受最大液体压力值为2447kPa，即355psi。管体材质为聚氯乙烯，增塑剂为乙酰柠檬酸三丁酯，圆锥接头材质为聚碳酸酯，保护帽材质为聚丙烯，T阀门材质为聚碳酸酯。经环氧乙烷灭菌。 | 配合IMAXEON Salient注射器，在输注显影剂或生理盐水时使用。 | 150cm | ZY5152 |  | 聚氯乙烯 | 根 | 0 | 0
血管介入耗材 | 优尼麦迪克器械（深圳）有限公司 | 优尼麦迪克器械（深圳）有限公司 | 一次性使用高压造影注射器及附件 | 国械注准20173661428 | 2022-09-28 | 国产 | 无 | 一次性使用高压造影注射器及附件由针筒、连接管、吸药管及穿刺器组成。针筒由外套、保护帽（母保护帽）、锁紧螺母、活塞（推杆）、胶塞组成，附件包括连接管、吸药管（管式吸药器）、穿刺器（穿刺器式吸药器）。外套采用聚对苯二甲酸乙二醇酯（PET）、聚丙烯（PP）材料制成，针筒的保护帽（母保护帽）、锁紧螺母、活塞（推杆）采用聚碳酸酯（PC）材料制成，胶塞采用天然橡胶材料制成，吸药管采用聚乙烯（PE）材料制造，穿刺器采用丙烯腈-丁二烯-苯乙烯共聚物（ABS）材料制成，连接管的导管采用聚氯乙烯（PVC）材料制成，连接管的接头、保护帽、三通、单向阀采用聚碳酸酯（PC）材料制成。 | 配套CT高压注射泵、MRI高压注射泵、DSA高压注射泵及心血管造影时推注造影剂之用。 | 200ml | SMR101 | 无 | PET | 套 | 0 | 0
血管介入耗材 | 优尼麦迪克器械（深圳）有限公司 | 优尼麦迪克器械（深圳）有限公司 | 一次性使用高压造影注射器及附件 | 国械注准20173661428 | 2022-09-28 | 国产 | 无 | 一次性使用高压造影注射器及附件由针筒、连接管、吸药管及穿刺器组成。针筒由外套、保护帽（母保护帽）、锁紧螺母、活塞（推杆）、胶塞组成，附件包括连接管、吸药管（管式吸药器）、穿刺器（穿刺器式吸药器）。外套采用聚对苯二甲酸乙二醇酯（PET）、聚丙烯（PP）材料制成，针筒的保护帽（母保护帽）、锁紧螺母、活塞（推杆）采用聚碳酸酯（PC）材料制成，胶塞采用天然橡胶材料制成，吸药管采用聚乙烯（PE）材料制造，穿刺器采用丙烯腈-丁二烯-苯乙烯共聚物（ABS）材料制成，连接管的导管采用聚氯乙烯（PVC）材料制成，连接管的接头、保护帽、三通、单向阀采用聚碳酸酯（PC）材料制成。 | 配套CT高压注射泵、MRI高压注射泵、DSA高压注射泵及心血管造影时推注造影剂之用。 | 200ml | SMR102 | 无 | PET | 套 | 0 | 0
血管介入耗材 | 优尼麦迪克器械（深圳）有限公司 | 优尼麦迪克器械（深圳）有限公司 | 一次性使用高压造影注射器及附件 | 国械注准20173661428 | 2022-09-28 | 国产 | 无 | 一次性使用高压造影注射器及附件由针筒、连接管、吸药管及穿刺器组成。针筒由外套、保护帽（母保护帽）、锁紧螺母、活塞（推杆）、胶塞组成，附件包括连接管、吸药管（管式吸药器）、穿刺器（穿刺器式吸药器）。外套采用聚对苯二甲酸乙二醇酯（PET）、聚丙烯（PP）材料制成，针筒的保护帽（母保护帽）、锁紧螺母、活塞（推杆）采用聚碳酸酯（PC）材料制成，胶塞采用天然橡胶材料制成，吸药管采用聚乙烯（PE）材料制造，穿刺器采用丙烯腈-丁二烯-苯乙烯共聚物（ABS）材料制成，连接管的导管采用聚氯乙烯（PVC）材料制成，连接管的接头、保护帽、三通、单向阀采用聚碳酸酯（PC）材料制成。 | 配套CT高压注射泵、MRI高压注射泵、DSA高压注射泵及心血管造影时推注造影剂之用。 | 125ml | SMR103 | 无 | PET | 套 | 0 | 0
血管介入耗材 | 优尼麦迪克器械（深圳）有限公司 | 优尼麦迪克器械（深圳）有限公司 | 一次性使用高压造影注射器及附件 | 国械注准20173661428 | 2022-09-28 | 国产 | 无 | 一次性使用高压造影注射器及附件由针筒、连接管、吸药管及穿刺器组成。针筒由外套、保护帽（母保护帽）、锁紧螺母、活塞（推杆）、胶塞组成，附件包括连接管、吸药管（管式吸药器）、穿刺器（穿刺器式吸药器）。外套采用聚对苯二甲酸乙二醇酯（PET）、聚丙烯（PP）材料制成，针筒的保护帽（母保护帽）、锁紧螺母、活塞（推杆）采用聚碳酸酯（PC）材料制成，胶塞采用天然橡胶材料制成，吸药管采用聚乙烯（PE）材料制造，穿刺器采用丙烯腈-丁二烯-苯乙烯共聚物（ABS）材料制成，连接管的导管采用聚氯乙烯（PVC）材料制成，连接管的接头、保护帽、三通、单向阀采用聚碳酸酯（PC）材料制成。 | 配套CT高压注射泵、MRI高压注射泵、DSA高压注射泵及心血管造影时推注造影剂之用。 | 200/200ml | SMR104 | 无 | PET | 套 | 0 | 0
血管介入耗材 | 优尼麦迪克器械（深圳）有限公司 | 优尼麦迪克器械（深圳）有限公司 | 一次性使用高压造影注射器及附件 | 国械注准20173661428 | 2022-09-28 | 国产 | 无 | 一次性使用高压造影注射器及附件由针筒、连接管、吸药管及穿刺器组成。针筒由外套、保护帽（母保护帽）、锁紧螺母、活塞（推杆）、胶塞组成，附件包括连接管、吸药管（管式吸药器）、穿刺器（穿刺器式吸药器）。外套采用聚对苯二甲酸乙二醇酯（PET）、聚丙烯（PP）材料制成，针筒的保护帽（母保护帽）、锁紧螺母、活塞（推杆）采用聚碳酸酯（PC）材料制成，胶塞采用天然橡胶材料制成，吸药管采用聚乙烯（PE）材料制造，穿刺器采用丙烯腈-丁二烯-苯乙烯共聚物（ABS）材料制成，连接管的导管采用聚氯乙烯（PVC）材料制成，连接管的接头、保护帽、三通、单向阀采用聚碳酸酯（PC）材料制成。 | 配套CT高压注射泵、MRI高压注射泵、DSA高压注射泵及心血管造影时推注造影剂之用。 | 150ml | SMR201 | 无 | PP | 套 | 0 | 0
血管介入耗材 | 优尼麦迪克器械（深圳）有限公司 | 优尼麦迪克器械（深圳）有限公司 | 一次性使用高压造影注射器及附件 | 国械注准20173661428 | 2022-09-28 | 国产 | 无 | 一次性使用高压造影注射器及附件由针筒、连接管、吸药管及穿刺器组成。针筒由外套、保护帽（母保护帽）、锁紧螺母、活塞（推杆）、胶塞组成，附件包括连接管、吸药管（管式吸药器）、穿刺器（穿刺器式吸药器）。外套采用聚对苯二甲酸乙二醇酯（PET）、聚丙烯（PP）材料制成，针筒的保护帽（母保护帽）、锁紧螺母、活塞（推杆）采用聚碳酸酯（PC）材料制成，胶塞采用天然橡胶材料制成，吸药管采用聚乙烯（PE）材料制造，穿刺器采用丙烯腈-丁二烯-苯乙烯共聚物（ABS）材料制成，连接管的导管采用聚氯乙烯（PVC）材料制成，连接管的接头、保护帽、三通、单向阀采用聚碳酸酯（PC）材料制成。 | 配套CT高压注射泵、MRI高压注射泵、DSA高压注射泵及心血管造影时推注造影剂之用。 | 200ml | SMR202 | 无 | PP | 套 | 0 | 0
血管介入耗材 | 优尼麦迪克器械（深圳）有限公司 | 优尼麦迪克器械（深圳）有限公司 | 一次性使用高压造影注射器及附件 | 国械注准20173661428 | 2022-09-28 | 国产 | 无 | 一次性使用高压造影注射器及附件由针筒、连接管、吸药管及穿刺器组成。针筒由外套、保护帽（母保护帽）、锁紧螺母、活塞（推杆）、胶塞组成，附件包括连接管、吸药管（管式吸药器）、穿刺器（穿刺器式吸药器）。外套采用聚对苯二甲酸乙二醇酯（PET）、聚丙烯（PP）材料制成，针筒的保护帽（母保护帽）、锁紧螺母、活塞（推杆）采用聚碳酸酯（PC）材料制成，胶塞采用天然橡胶材料制成，吸药管采用聚乙烯（PE）材料制造，穿刺器采用丙烯腈-丁二烯-苯乙烯共聚物（ABS）材料制成，连接管的导管采用聚氯乙烯（PVC）材料制成，连接管的接头、保护帽、三通、单向阀采用聚碳酸酯（PC）材料制成。 | 配套CT高压注射泵、MRI高压注射泵、DSA高压注射泵及心血管造影时推注造影剂之用。 | 60ml | SMR203 | 无 | PP | 套 | 0 | 0
血管介入耗材 | 优尼麦迪克器械（深圳）有限公司 | 优尼麦迪克器械（深圳）有限公司 | 一次性使用高压造影注射器及附件 | 国械注准20173661428 | 2022-09-28 | 国产 | 无 | 一次性使用高压造影注射器及附件由针筒、连接管、吸药管及穿刺器组成。针筒由外套、保护帽（母保护帽）、锁紧螺母、活塞（推杆）、胶塞组成，附件包括连接管、吸药管（管式吸药器）、穿刺器（穿刺器式吸药器）。外套采用聚对苯二甲酸乙二醇酯（PET）、聚丙烯（PP）材料制成，针筒的保护帽（母保护帽）、锁紧螺母、活塞（推杆）采用聚碳酸酯（PC）材料制成，胶塞采用天然橡胶材料制成，吸药管采用聚乙烯（PE）材料制造，穿刺器采用丙烯腈-丁二烯-苯乙烯共聚物（ABS）材料制成，连接管的导管采用聚氯乙烯（PVC）材料制成，连接管的接头、保护帽、三通、单向阀采用聚碳酸酯（PC）材料制成。 | 配套CT高压注射泵、MRI高压注射泵、DSA高压注射泵及心血管造影时推注造影剂之用。 | 130ml | SMR204 | 无 | PP | 套 | 0 | 0
血管介入耗材 | 优尼麦迪克器械（深圳）有限公司 | 优尼麦迪克器械（深圳）有限公司 | 一次性使用高压造影注射器及附件 | 国械注准20173661428 | 2022-09-28 | 国产 | 无 | 一次性使用高压造影注射器及附件由针筒、连接管、吸药管及穿刺器组成。针筒由外套、保护帽（母保护帽）、锁紧螺母、活塞（推杆）、胶塞组成，附件包括连接管、吸药管（管式吸药器）、穿刺器（穿刺器式吸药器）。外套采用聚对苯二甲酸乙二醇酯（PET）、聚丙烯（PP）材料制成，针筒的保护帽（母保护帽）、锁紧螺母、活塞（推杆）采用聚碳酸酯（PC）材料制成，胶塞采用天然橡胶材料制成，吸药管采用聚乙烯（PE）材料制造，穿刺器采用丙烯腈-丁二烯-苯乙烯共聚物（ABS）材料制成，连接管的导管采用聚氯乙烯（PVC）材料制成，连接管的接头、保护帽、三通、单向阀采用聚碳酸酯（PC）材料制成。 | 配套CT高压注射泵、MRI高压注射泵、DSA高压注射泵及心血管造影时推注造影剂之用。 | 65/65ml | SMR301 | 无 | PET | 套 | 0 | 0
血管介入耗材 | 优尼麦迪克器械（深圳）有限公司 | 优尼麦迪克器械（深圳）有限公司 | 一次性使用高压造影注射器及附件 | 国械注准20173661428 | 2022-09-28 | 国产 | 无 | 一次性使用高压造影注射器及附件由针筒、连接管、吸药管及穿刺器组成。针筒由外套、保护帽（母保护帽）、锁紧螺母、活塞（推杆）、胶塞组成，附件包括连接管、吸药管（管式吸药器）、穿刺器（穿刺器式吸药器）。外套采用聚对苯二甲酸乙二醇酯（PET）、聚丙烯（PP）材料制成，针筒的保护帽（母保护帽）、锁紧螺母、活塞（推杆）采用聚碳酸酯（PC）材料制成，胶塞采用天然橡胶材料制成，吸药管采用聚乙烯（PE）材料制造，穿刺器采用丙烯腈-丁二烯-苯乙烯共聚物（ABS）材料制成，连接管的导管采用聚氯乙烯（PVC）材料制成，连接管的接头、保护帽、三通、单向阀采用聚碳酸酯（PC）材料制成。 | 配套CT高压注射泵、MRI高压注射泵、DSA高压注射泵及心血管造影时推注造影剂之用。 | 115/65ml | SMR302 | 无 | PET | 套 | 0 | 0
血管介入耗材 | 优尼麦迪克器械（深圳）有限公司 | 优尼麦迪克器械（深圳）有限公司 | 一次性使用高压造影注射器及附件 | 国械注准20173661428 | 2022-09-28 | 国产 | 无 | 一次性使用高压造影注射器及附件由针筒、连接管、吸药管及穿刺器组成。针筒由外套、保护帽（母保护帽）、锁紧螺母、活塞（推杆）、胶塞组成，附件包括连接管、吸药管（管式吸药器）、穿刺器（穿刺器式吸药器）。外套采用聚对苯二甲酸乙二醇酯（PET）、聚丙烯（PP）材料制成，针筒的保护帽（母保护帽）、锁紧螺母、活塞（推杆）采用聚碳酸酯（PC）材料制成，胶塞采用天然橡胶材料制成，吸药管采用聚乙烯（PE）材料制造，穿刺器采用丙烯腈-丁二烯-苯乙烯共聚物（ABS）材料制成，连接管的导管采用聚氯乙烯（PVC）材料制成，连接管的接头、保护帽、三通、单向阀采用聚碳酸酯（PC）材料制成。 | 配套CT高压注射泵、MRI高压注射泵、DSA高压注射泵及心血管造影时推注造影剂之用。 | 200ml | SLF101 | 无 | PP | 套 | 0 | 0
血管介入耗材 | 优尼麦迪克器械（深圳）有限公司 | 优尼麦迪克器械（深圳）有限公司 | 一次性使用高压造影注射器及附件 | 国械注准20173661428 | 2022-09-28 | 国产 | 无 | 一次性使用高压造影注射器及附件由针筒、连接管、吸药管及穿刺器组成。针筒由外套、保护帽（母保护帽）、锁紧螺母、活塞（推杆）、胶塞组成，附件包括连接管、吸药管（管式吸药器）、穿刺器（穿刺器式吸药器）。外套采用聚对苯二甲酸乙二醇酯（PET）、聚丙烯（PP）材料制成，针筒的保护帽（母保护帽）、锁紧螺母、活塞（推杆）采用聚碳酸酯（PC）材料制成，胶塞采用天然橡胶材料制成，吸药管采用聚乙烯（PE）材料制造，穿刺器采用丙烯腈-丁二烯-苯乙烯共聚物（ABS）材料制成，连接管的导管采用聚氯乙烯（PVC）材料制成，连接管的接头、保护帽、三通、单向阀采用聚碳酸酯（PC）材料制成。 | 配套CT高压注射泵、MRI高压注射泵、DSA高压注射泵及心血管造影时推注造影剂之用。 | 200/200ml | SLF102 | 无 | PP | 套 | 0 | 0
血管介入耗材 | 优尼麦迪克器械（深圳）有限公司 | 优尼麦迪克器械（深圳）有限公司 | 一次性使用高压造影注射器及附件 | 国械注准20173661428 | 2022-09-28 | 国产 | 无 | 一次性使用高压造影注射器及附件由针筒、连接管、吸药管及穿刺器组成。针筒由外套、保护帽（母保护帽）、锁紧螺母、活塞（推杆）、胶塞组成，附件包括连接管、吸药管（管式吸药器）、穿刺器（穿刺器式吸药器）。外套采用聚对苯二甲酸乙二醇酯（PET）、聚丙烯（PP）材料制成，针筒的保护帽（母保护帽）、锁紧螺母、活塞（推杆）采用聚碳酸酯（PC）材料制成，胶塞采用天然橡胶材料制成，吸药管采用聚乙烯（PE）材料制造，穿刺器采用丙烯腈-丁二烯-苯乙烯共聚物（ABS）材料制成，连接管的导管采用聚氯乙烯（PVC）材料制成，连接管的接头、保护帽、三通、单向阀采用聚碳酸酯（PC）材料制成。 | 配套CT高压注射泵、MRI高压注射泵、DSA高压注射泵及心血管造影时推注造影剂之用。 | 150ml | SLF201 | 无 | PP | 套 | 0 | 0
血管介入耗材 | 优尼麦迪克器械（深圳）有限公司 | 优尼麦迪克器械（深圳）有限公司 | 一次性使用高压造影注射器及附件 | 国械注准20173661428 | 2022-09-28 | 国产 | 无 | 一次性使用高压造影注射器及附件由针筒、连接管、吸药管及穿刺器组成。针筒由外套、保护帽（母保护帽）、锁紧螺母、活塞（推杆）、胶塞组成，附件包括连接管、吸药管（管式吸药器）、穿刺器（穿刺器式吸药器）。外套采用聚对苯二甲酸乙二醇酯（PET）、聚丙烯（PP）材料制成，针筒的保护帽（母保护帽）、锁紧螺母、活塞（推杆）采用聚碳酸酯（PC）材料制成，胶塞采用天然橡胶材料制成，吸药管采用聚乙烯（PE）材料制造，穿刺器采用丙烯腈-丁二烯-苯乙烯共聚物（ABS）材料制成，连接管的导管采用聚氯乙烯（PVC）材料制成，连接管的接头、保护帽、三通、单向阀采用聚碳酸酯（PC）材料制成。 | 配套CT高压注射泵、MRI高压注射泵、DSA高压注射泵及心血管造影时推注造影剂之用。 | 150ml | SLF202 | 无 | PET | 套 | 0 | 0
血管介入耗材 | 优尼麦迪克器械（深圳）有限公司 | 优尼麦迪克器械（深圳）有限公司 | 一次性使用高压造影注射器及附件 | 国械注准20173661428 | 2022-09-28 | 国产 | 无 | 一次性使用高压造影注射器及附件由针筒、连接管、吸药管及穿刺器组成。针筒由外套、保护帽（母保护帽）、锁紧螺母、活塞（推杆）、胶塞组成，附件包括连接管、吸药管（管式吸药器）、穿刺器（穿刺器式吸药器）。外套采用聚对苯二甲酸乙二醇酯（PET）、聚丙烯（PP）材料制成，针筒的保护帽（母保护帽）、锁紧螺母、活塞（推杆）采用聚碳酸酯（PC）材料制成，胶塞采用天然橡胶材料制成，吸药管采用聚乙烯（PE）材料制造，穿刺器采用丙烯腈-丁二烯-苯乙烯共聚物（ABS）材料制成，连接管的导管采用聚氯乙烯（PVC）材料制成，连接管的接头、保护帽、三通、单向阀采用聚碳酸酯（PC）材料制成。 | 配套CT高压注射泵、MRI高压注射泵、DSA高压注射泵及心血管造影时推注造影剂之用。 | 60/60ml | SLF301 | 无 | PP | 套 | 0 | 0
血管介入耗材 | 优尼麦迪克器械（深圳）有限公司 | 优尼麦迪克器械（深圳）有限公司 | 一次性使用高压造影注射器及附件 | 国械注准20173661428 | 2022-09-28 | 国产 | 无 | 一次性使用高压造影注射器及附件由针筒、连接管、吸药管及穿刺器组成。针筒由外套、保护帽（母保护帽）、锁紧螺母、活塞（推杆）、胶塞组成，附件包括连接管、吸药管（管式吸药器）、穿刺器（穿刺器式吸药器）。外套采用聚对苯二甲酸乙二醇酯（PET）、聚丙烯（PP）材料制成，针筒的保护帽（母保护帽）、锁紧螺母、活塞（推杆）采用聚碳酸酯（PC）材料制成，胶塞采用天然橡胶材料制成，吸药管采用聚乙烯（PE）材料制造，穿刺器采用丙烯腈-丁二烯-苯乙烯共聚物（ABS）材料制成，连接管的导管采用聚氯乙烯（PVC）材料制成，连接管的接头、保护帽、三通、单向阀采用聚碳酸酯（PC）材料制成。 | 配套CT高压注射泵、MRI高压注射泵、DSA高压注射泵及心血管造影时推注造影剂之用。 | 100ml | SNE101 | 无 | PET | 套 | 0 | 0
血管介入耗材 | 优尼麦迪克器械（深圳）有限公司 | 优尼麦迪克器械（深圳）有限公司 | 一次性使用高压造影注射器及附件 | 国械注准20173661428 | 2022-09-28 | 国产 | 无 | 一次性使用高压造影注射器及附件由针筒、连接管、吸药管及穿刺器组成。针筒由外套、保护帽（母保护帽）、锁紧螺母、活塞（推杆）、胶塞组成，附件包括连接管、吸药管（管式吸药器）、穿刺器（穿刺器式吸药器）。外套采用聚对苯二甲酸乙二醇酯（PET）、聚丙烯（PP）材料制成，针筒的保护帽（母保护帽）、锁紧螺母、活塞（推杆）采用聚碳酸酯（PC）材料制成，胶塞采用天然橡胶材料制成，吸药管采用聚乙烯（PE）材料制造，穿刺器采用丙烯腈-丁二烯-苯乙烯共聚物（ABS）材料制成，连接管的导管采用聚氯乙烯（PVC）材料制成，连接管的接头、保护帽、三通、单向阀采用聚碳酸酯（PC）材料制成。 | 配套CT高压注射泵、MRI高压注射泵、DSA高压注射泵及心血管造影时推注造影剂之用。 | 200ml | SNE102 | 无 | PET | 套 | 0 | 0
血管介入耗材 | 优尼麦迪克器械（深圳）有限公司 | 优尼麦迪克器械（深圳）有限公司 | 一次性使用高压造影注射器及附件 | 国械注准20173661428 | 2022-09-28 | 国产 | 无 | 一次性使用高压造影注射器及附件由针筒、连接管、吸药管及穿刺器组成。针筒由外套、保护帽（母保护帽）、锁紧螺母、活塞（推杆）、胶塞组成，附件包括连接管、吸药管（管式吸药器）、穿刺器（穿刺器式吸药器）。外套采用聚对苯二甲酸乙二醇酯（PET）、聚丙烯（PP）材料制成，针筒的保护帽（母保护帽）、锁紧螺母、活塞（推杆）采用聚碳酸酯（PC）材料制成，胶塞采用天然橡胶材料制成，吸药管采用聚乙烯（PE）材料制造，穿刺器采用丙烯腈-丁二烯-苯乙烯共聚物（ABS）材料制成，连接管的导管采用聚氯乙烯（PVC）材料制成，连接管的接头、保护帽、三通、单向阀采用聚碳酸酯（PC）材料制成。 | 配套CT高压注射泵、MRI高压注射泵、DSA高压注射泵及心血管造影时推注造影剂之用。 | 200/60ml | SNE103 | 无 | PET | 套 | 0 | 0
血管介入耗材 | 优尼麦迪克器械（深圳）有限公司 | 优尼麦迪克器械（深圳）有限公司 | 一次性使用高压造影注射器及附件 | 国械注准20173661428 | 2022-09-28 | 国产 | 无 | 一次性使用高压造影注射器及附件由针筒、连接管、吸药管及穿刺器组成。针筒由外套、保护帽（母保护帽）、锁紧螺母、活塞（推杆）、胶塞组成，附件包括连接管、吸药管（管式吸药器）、穿刺器（穿刺器式吸药器）。外套采用聚对苯二甲酸乙二醇酯（PET）、聚丙烯（PP）材料制成，针筒的保护帽（母保护帽）、锁紧螺母、活塞（推杆）采用聚碳酸酯（PC）材料制成，胶塞采用天然橡胶材料制成，吸药管采用聚乙烯（PE）材料制造，穿刺器采用丙烯腈-丁二烯-苯乙烯共聚物（ABS）材料制成，连接管的导管采用聚氯乙烯（PVC）材料制成，连接管的接头、保护帽、三通、单向阀采用聚碳酸酯（PC）材料制成。 | 配套CT高压注射泵、MRI高压注射泵、DSA高压注射泵及心血管造影时推注造影剂之用。 | 200/100ml | SNE104 | 无 | PET | 套 | 0 | 0
血管介入耗材 | 优尼麦迪克器械（深圳）有限公司 | 优尼麦迪克器械（深圳）有限公司 | 一次性使用高压造影注射器及附件 | 国械注准20173661428 | 2022-09-28 | 国产 | 无 | 一次性使用高压造影注射器及附件由针筒、连接管、吸药管及穿刺器组成。针筒由外套、保护帽（母保护帽）、锁紧螺母、活塞（推杆）、胶塞组成，附件包括连接管、吸药管（管式吸药器）、穿刺器（穿刺器式吸药器）。外套采用聚对苯二甲酸乙二醇酯（PET）、聚丙烯（PP）材料制成，针筒的保护帽（母保护帽）、锁紧螺母、活塞（推杆）采用聚碳酸酯（PC）材料制成，胶塞采用天然橡胶材料制成，吸药管采用聚乙烯（PE）材料制造，穿刺器采用丙烯腈-丁二烯-苯乙烯共聚物（ABS）材料制成，连接管的导管采用聚氯乙烯（PVC）材料制成，连接管的接头、保护帽、三通、单向阀采用聚碳酸酯（PC）材料制成。 | 配套CT高压注射泵、MRI高压注射泵、DSA高压注射泵及心血管造影时推注造影剂之用。 | 120ml | SNE201 | 无 | PP | 套 | 0 | 0
血管介入耗材 | 优尼麦迪克器械（深圳）有限公司 | 优尼麦迪克器械（深圳）有限公司 | 一次性使用高压造影注射器及附件 | 国械注准20173661428 | 2022-09-28 | 国产 | 无 | 一次性使用高压造影注射器及附件由针筒、连接管、吸药管及穿刺器组成。针筒由外套、保护帽（母保护帽）、锁紧螺母、活塞（推杆）、胶塞组成，附件包括连接管、吸药管（管式吸药器）、穿刺器（穿刺器式吸药器）。外套采用聚对苯二甲酸乙二醇酯（PET）、聚丙烯（PP）材料制成，针筒的保护帽（母保护帽）、锁紧螺母、活塞（推杆）采用聚碳酸酯（PC）材料制成，胶塞采用天然橡胶材料制成，吸药管采用聚乙烯（PE）材料制造，穿刺器采用丙烯腈-丁二烯-苯乙烯共聚物（ABS）材料制成，连接管的导管采用聚氯乙烯（PVC）材料制成，连接管的接头、保护帽、三通、单向阀采用聚碳酸酯（PC）材料制成。 | 配套CT高压注射泵、MRI高压注射泵、DSA高压注射泵及心血管造影时推注造影剂之用。 | 60/60ml | SNE301 | 无 | PET | 套 | 0 | 0
血管介入耗材 | 优尼麦迪克器械（深圳）有限公司 | 优尼麦迪克器械（深圳）有限公司 | 一次性使用高压造影注射器及附件 | 国械注准20173661428 | 2022-09-28 | 国产 | 无 | 一次性使用高压造影注射器及附件由针筒、连接管、吸药管及穿刺器组成。针筒由外套、保护帽（母保护帽）、锁紧螺母、活塞（推杆）、胶塞组成，附件包括连接管、吸药管（管式吸药器）、穿刺器（穿刺器式吸药器）。外套采用聚对苯二甲酸乙二醇酯（PET）、聚丙烯（PP）材料制成，针筒的保护帽（母保护帽）、锁紧螺母、活塞（推杆）采用聚碳酸酯（PC）材料制成，胶塞采用天然橡胶材料制成，吸药管采用聚乙烯（PE）材料制造，穿刺器采用丙烯腈-丁二烯-苯乙烯共聚物（ABS）材料制成，连接管的导管采用聚氯乙烯（PVC）材料制成，连接管的接头、保护帽、三通、单向阀采用聚碳酸酯（PC）材料制成。 | 配套CT高压注射泵、MRI高压注射泵、DSA高压注射泵及心血管造影时推注造影剂之用。 | 200ml | SMT101 | 无 | PET | 套 | 0 | 0
血管介入耗材 | 优尼麦迪克器械（深圳）有限公司 | 优尼麦迪克器械（深圳）有限公司 | 一次性使用高压造影注射器及附件 | 国械注准20173661428 | 2022-09-28 | 国产 | 无 | 一次性使用高压造影注射器及附件由针筒、连接管、吸药管及穿刺器组成。针筒由外套、保护帽（母保护帽）、锁紧螺母、活塞（推杆）、胶塞组成，附件包括连接管、吸药管（管式吸药器）、穿刺器（穿刺器式吸药器）。外套采用聚对苯二甲酸乙二醇酯（PET）、聚丙烯（PP）材料制成，针筒的保护帽（母保护帽）、锁紧螺母、活塞（推杆）采用聚碳酸酯（PC）材料制成，胶塞采用天然橡胶材料制成，吸药管采用聚乙烯（PE）材料制造，穿刺器采用丙烯腈-丁二烯-苯乙烯共聚物（ABS）材料制成，连接管的导管采用聚氯乙烯（PVC）材料制成，连接管的接头、保护帽、三通、单向阀采用聚碳酸酯（PC）材料制成。 | 配套CT高压注射泵、MRI高压注射泵、DSA高压注射泵及心血管造影时推注造影剂之用。 | 200/200ml | SMT102 | 无 | PET | 套 | 0 | 0
血管介入耗材 | 优尼麦迪克器械（深圳）有限公司 | 优尼麦迪克器械（深圳）有限公司 | 一次性使用高压造影注射器及附件 | 国械注准20173661428 | 2022-09-28 | 国产 | 无 | 一次性使用高压造影注射器及附件由针筒、连接管、吸药管及穿刺器组成。针筒由外套、保护帽（母保护帽）、锁紧螺母、活塞（推杆）、胶塞组成，附件包括连接管、吸药管（管式吸药器）、穿刺器（穿刺器式吸药器）。外套采用聚对苯二甲酸乙二醇酯（PET）、聚丙烯（PP）材料制成，针筒的保护帽（母保护帽）、锁紧螺母、活塞（推杆）采用聚碳酸酯（PC）材料制成，胶塞采用天然橡胶材料制成，吸药管采用聚乙烯（PE）材料制造，穿刺器采用丙烯腈-丁二烯-苯乙烯共聚物（ABS）材料制成，连接管的导管采用聚氯乙烯（PVC）材料制成，连接管的接头、保护帽、三通、单向阀采用聚碳酸酯（PC）材料制成。 | 配套CT高压注射泵、MRI高压注射泵、DSA高压注射泵及心血管造影时推注造影剂之用。 | 65/65ml | SMT301 | 无 | PET | 套 | 0 | 0
血管介入耗材 | 优尼麦迪克器械（深圳）有限公司 | 优尼麦迪克器械（深圳）有限公司 | 一次性使用高压造影注射器及附件 | 国械注准20173661428 | 2022-09-28 | 国产 | 无 | 一次性使用高压造影注射器及附件由针筒、连接管、吸药管及穿刺器组成。针筒由外套、保护帽（母保护帽）、锁紧螺母、活塞（推杆）、胶塞组成，附件包括连接管、吸药管（管式吸药器）、穿刺器（穿刺器式吸药器）。外套采用聚对苯二甲酸乙二醇酯（PET）、聚丙烯（PP）材料制成，针筒的保护帽（母保护帽）、锁紧螺母、活塞（推杆）采用聚碳酸酯（PC）材料制成，胶塞采用天然橡胶材料制成，吸药管采用聚乙烯（PE）材料制造，穿刺器采用丙烯腈-丁二烯-苯乙烯共聚物（ABS）材料制成，连接管的导管采用聚氯乙烯（PVC）材料制成，连接管的接头、保护帽、三通、单向阀采用聚碳酸酯（PC）材料制成。 | 配套CT高压注射泵、MRI高压注射泵、DSA高压注射泵及心血管造影时推注造影剂之用。 | 200ml | SEZ101 | 无 | PET | 套 | 0 | 0
血管介入耗材 | 优尼麦迪克器械（深圳）有限公司 | 优尼麦迪克器械（深圳）有限公司 | 一次性使用高压造影注射器及附件 | 国械注准20173661428 | 2022-09-28 | 国产 | 无 | 一次性使用高压造影注射器及附件由针筒、连接管、吸药管及穿刺器组成。针筒由外套、保护帽（母保护帽）、锁紧螺母、活塞（推杆）、胶塞组成，附件包括连接管、吸药管（管式吸药器）、穿刺器（穿刺器式吸药器）。外套采用聚对苯二甲酸乙二醇酯（PET）、聚丙烯（PP）材料制成，针筒的保护帽（母保护帽）、锁紧螺母、活塞（推杆）采用聚碳酸酯（PC）材料制成，胶塞采用天然橡胶材料制成，吸药管采用聚乙烯（PE）材料制造，穿刺器采用丙烯腈-丁二烯-苯乙烯共聚物（ABS）材料制成，连接管的导管采用聚氯乙烯（PVC）材料制成，连接管的接头、保护帽、三通、单向阀采用聚碳酸酯（PC）材料制成。 | 配套CT高压注射泵、MRI高压注射泵、DSA高压注射泵及心血管造影时推注造影剂之用。 | 100ml | SSC101 | 无 | PET | 套 | 0 | 0
血管介入耗材 | 优尼麦迪克器械（深圳）有限公司 | 优尼麦迪克器械（深圳）有限公司 | 一次性使用高压造影注射器及附件 | 国械注准20173661428 | 2022-09-28 | 国产 | 无 | 一次性使用高压造影注射器及附件由针筒、连接管、吸药管及穿刺器组成。针筒由外套、保护帽（母保护帽）、锁紧螺母、活塞（推杆）、胶塞组成，附件包括连接管、吸药管（管式吸药器）、穿刺器（穿刺器式吸药器）。外套采用聚对苯二甲酸乙二醇酯（PET）、聚丙烯（PP）材料制成，针筒的保护帽（母保护帽）、锁紧螺母、活塞（推杆）采用聚碳酸酯（PC）材料制成，胶塞采用天然橡胶材料制成，吸药管采用聚乙烯（PE）材料制造，穿刺器采用丙烯腈-丁二烯-苯乙烯共聚物（ABS）材料制成，连接管的导管采用聚氯乙烯（PVC）材料制成，连接管的接头、保护帽、三通、单向阀采用聚碳酸酯（PC）材料制成。 | 配套CT高压注射泵、MRI高压注射泵、DSA高压注射泵及心血管造影时推注造影剂之用。 | 100/100ml | SSC102 | 无 | PET | 套 | 0 | 0
血管介入耗材 | 优尼麦迪克器械（深圳）有限公司 | 优尼麦迪克器械（深圳）有限公司 | 一次性使用高压造影注射器及附件 | 国械注准20173661428 | 2022-09-28 | 国产 | 无 | 一次性使用高压造影注射器及附件由针筒、连接管、吸药管及穿刺器组成。针筒由外套、保护帽（母保护帽）、锁紧螺母、活塞（推杆）、胶塞组成，附件包括连接管、吸药管（管式吸药器）、穿刺器（穿刺器式吸药器）。外套采用聚对苯二甲酸乙二醇酯（PET）、聚丙烯（PP）材料制成，针筒的保护帽（母保护帽）、锁紧螺母、活塞（推杆）采用聚碳酸酯（PC）材料制成，胶塞采用天然橡胶材料制成，吸药管采用聚乙烯（PE）材料制造，穿刺器采用丙烯腈-丁二烯-苯乙烯共聚物（ABS）材料制成，连接管的导管采用聚氯乙烯（PVC）材料制成，连接管的接头、保护帽、三通、单向阀采用聚碳酸酯（PC）材料制成。 | 配套CT高压注射泵、MRI高压注射泵、DSA高压注射泵及心血管造影时推注造影剂之用。 | 200ml | SSC103 | 无 | PET | 套 | 0 | 0
血管介入耗材 | 优尼麦迪克器械（深圳）有限公司 | 优尼麦迪克器械（深圳）有限公司 | 一次性使用高压造影注射器及附件 | 国械注准20173661428 | 2022-09-28 | 国产 | 无 | 一次性使用高压造影注射器及附件由针筒、连接管、吸药管及穿刺器组成。针筒由外套、保护帽（母保护帽）、锁紧螺母、活塞（推杆）、胶塞组成，附件包括连接管、吸药管（管式吸药器）、穿刺器（穿刺器式吸药器）。外套采用聚对苯二甲酸乙二醇酯（PET）、聚丙烯（PP）材料制成，针筒的保护帽（母保护帽）、锁紧螺母、活塞（推杆）采用聚碳酸酯（PC）材料制成，胶塞采用天然橡胶材料制成，吸药管采用聚乙烯（PE）材料制造，穿刺器采用丙烯腈-丁二烯-苯乙烯共聚物（ABS）材料制成，连接管的导管采用聚氯乙烯（PVC）材料制成，连接管的接头、保护帽、三通、单向阀采用聚碳酸酯（PC）材料制成。 | 配套CT高压注射泵、MRI高压注射泵、DSA高压注射泵及心血管造影时推注造影剂之用。 | 200/200ml | SSC104 | 无 | PET | 套 | 0 | 0
血管介入耗材 | 优尼麦迪克器械（深圳）有限公司 | 优尼麦迪克器械（深圳）有限公司 | 一次性使用高压造影注射器及附件 | 国械注准20173661428 | 2022-09-28 | 国产 | 无 | 一次性使用高压造影注射器及附件由针筒、连接管、吸药管及穿刺器组成。针筒由外套、保护帽（母保护帽）、锁紧螺母、活塞（推杆）、胶塞组成，附件包括连接管、吸药管（管式吸药器）、穿刺器（穿刺器式吸药器）。外套采用聚对苯二甲酸乙二醇酯（PET）、聚丙烯（PP）材料制成，针筒的保护帽（母保护帽）、锁紧螺母、活塞（推杆）采用聚碳酸酯（PC）材料制成，胶塞采用天然橡胶材料制成，吸药管采用聚乙烯（PE）材料制造，穿刺器采用丙烯腈-丁二烯-苯乙烯共聚物（ABS）材料制成，连接管的导管采用聚氯乙烯（PVC）材料制成，连接管的接头、保护帽、三通、单向阀采用聚碳酸酯（PC）材料制成。 | 配套CT高压注射泵、MRI高压注射泵、DSA高压注射泵及心血管造影时推注造影剂之用。 | 150ml | SSC201 | 无 | PP | 套 | 0 | 0
血管介入耗材 | 优尼麦迪克器械（深圳）有限公司 | 优尼麦迪克器械（深圳）有限公司 | 一次性使用高压造影注射器及附件 | 国械注准20173661428 | 2022-09-28 | 国产 | 无 | 一次性使用高压造影注射器及附件由针筒、连接管、吸药管及穿刺器组成。针筒由外套、保护帽（母保护帽）、锁紧螺母、活塞（推杆）、胶塞组成，附件包括连接管、吸药管（管式吸药器）、穿刺器（穿刺器式吸药器）。外套采用聚对苯二甲酸乙二醇酯（PET）、聚丙烯（PP）材料制成，针筒的保护帽（母保护帽）、锁紧螺母、活塞（推杆）采用聚碳酸酯（PC）材料制成，胶塞采用天然橡胶材料制成，吸药管采用聚乙烯（PE）材料制造，穿刺器采用丙烯腈-丁二烯-苯乙烯共聚物（ABS）材料制成，连接管的导管采用聚氯乙烯（PVC）材料制成，连接管的接头、保护帽、三通、单向阀采用聚碳酸酯（PC）材料制成。 | 配套CT高压注射泵、MRI高压注射泵、DSA高压注射泵及心血管造影时推注造影剂之用。 | 150ml | SSC202 | 无 | PP | 套 | 0 | 0
血管介入耗材 | 优尼麦迪克器械（深圳）有限公司 | 优尼麦迪克器械（深圳）有限公司 | 一次性使用高压造影注射器及附件 | 国械注准20173661428 | 2022-09-28 | 国产 | 无 | 一次性使用高压造影注射器及附件由针筒、连接管、吸药管及穿刺器组成。针筒由外套、保护帽（母保护帽）、锁紧螺母、活塞（推杆）、胶塞组成，附件包括连接管、吸药管（管式吸药器）、穿刺器（穿刺器式吸药器）。外套采用聚对苯二甲酸乙二醇酯（PET）、聚丙烯（PP）材料制成，针筒的保护帽（母保护帽）、锁紧螺母、活塞（推杆）采用聚碳酸酯（PC）材料制成，胶塞采用天然橡胶材料制成，吸药管采用聚乙烯（PE）材料制造，穿刺器采用丙烯腈-丁二烯-苯乙烯共聚物（ABS）材料制成，连接管的导管采用聚氯乙烯（PVC）材料制成，连接管的接头、保护帽、三通、单向阀采用聚碳酸酯（PC）材料制成。 | 配套CT高压注射泵、MRI高压注射泵、DSA高压注射泵及心血管造影时推注造影剂之用。 | 60/60ml | SSC301 | 无 | PET | 套 | 0 | 0
血管介入耗材 | 优尼麦迪克器械（深圳）有限公司 | 优尼麦迪克器械（深圳）有限公司 | 一次性使用高压造影注射器及附件 | 国械注准20173661428 | 2022-09-28 | 国产 | 无 | 一次性使用高压造影注射器及附件由针筒、连接管、吸药管及穿刺器组成。针筒由外套、保护帽（母保护帽）、锁紧螺母、活塞（推杆）、胶塞组成，附件包括连接管、吸药管（管式吸药器）、穿刺器（穿刺器式吸药器）。外套采用聚对苯二甲酸乙二醇酯（PET）、聚丙烯（PP）材料制成，针筒的保护帽（母保护帽）、锁紧螺母、活塞（推杆）采用聚碳酸酯（PC）材料制成，胶塞采用天然橡胶材料制成，吸药管采用聚乙烯（PE）材料制造，穿刺器采用丙烯腈-丁二烯-苯乙烯共聚物（ABS）材料制成，连接管的导管采用聚氯乙烯（PVC）材料制成，连接管的接头、保护帽、三通、单向阀采用聚碳酸酯（PC）材料制成。 | 配套CT高压注射泵、MRI高压注射泵、DSA高压注射泵及心血管造影时推注造影剂之用。 | 110/60ml | SSC302 | 无 | PET | 套 | 0 | 0
血管介入耗材 | 优尼麦迪克器械（深圳）有限公司 | 优尼麦迪克器械（深圳）有限公司 | 一次性使用高压造影注射器及附件 | 国械注准20173661428 | 2022-09-28 | 国产 | 无 | 一次性使用高压造影注射器及附件由针筒、连接管、吸药管及穿刺器组成。针筒由外套、保护帽（母保护帽）、锁紧螺母、活塞（推杆）、胶塞组成，附件包括连接管、吸药管（管式吸药器）、穿刺器（穿刺器式吸药器）。外套采用聚对苯二甲酸乙二醇酯（PET）、聚丙烯（PP）材料制成，针筒的保护帽（母保护帽）、锁紧螺母、活塞（推杆）采用聚碳酸酯（PC）材料制成，胶塞采用天然橡胶材料制成，吸药管采用聚乙烯（PE）材料制造，穿刺器采用丙烯腈-丁二烯-苯乙烯共聚物（ABS）材料制成，连接管的导管采用聚氯乙烯（PVC）材料制成，连接管的接头、保护帽、三通、单向阀采用聚碳酸酯（PC）材料制成。 | 配套CT高压注射泵、MRI高压注射泵、DSA高压注射泵及心血管造影时推注造影剂之用。 | 200ml | SYW101 | 无 | PET | 套 | 0 | 0
血管介入耗材 | 优尼麦迪克器械（深圳）有限公司 | 优尼麦迪克器械（深圳）有限公司 | 一次性使用高压造影注射器及附件 | 国械注准20173661428 | 2022-09-28 | 国产 | 无 | 一次性使用高压造影注射器及附件由针筒、连接管、吸药管及穿刺器组成。针筒由外套、保护帽（母保护帽）、锁紧螺母、活塞（推杆）、胶塞组成，附件包括连接管、吸药管（管式吸药器）、穿刺器（穿刺器式吸药器）。外套采用聚对苯二甲酸乙二醇酯（PET）、聚丙烯（PP）材料制成，针筒的保护帽（母保护帽）、锁紧螺母、活塞（推杆）采用聚碳酸酯（PC）材料制成，胶塞采用天然橡胶材料制成，吸药管采用聚乙烯（PE）材料制造，穿刺器采用丙烯腈-丁二烯-苯乙烯共聚物（ABS）材料制成，连接管的导管采用聚氯乙烯（PVC）材料制成，连接管的接头、保护帽、三通、单向阀采用聚碳酸酯（PC）材料制成。 | 配套CT高压注射泵、MRI高压注射泵、DSA高压注射泵及心血管造影时推注造影剂之用。 | 200/200ml | SYW102 | 无 | PET | 套 | 0 | 0
血管介入耗材 | 优尼麦迪克器械（深圳）有限公司 | 优尼麦迪克器械（深圳）有限公司 | 一次性使用压力连接管 | 国械注准20173661547 | 2022-12-5 | 国产 | 无 | 一次性使用压力连接管由公保护帽、母保护帽、公接头、母接头、导管、单向阀（三通）组成。导管由聚氯乙烯（PVC，增塑剂为DEHP）材料制成；公接头、母接头、单向阀和三通由聚碳酸酯（PC）材料制成；公保护帽、母保护帽由丙烯腈-丁二烯-苯乙烯共聚物（ABS）材料制成。 | 用于连接注射器和造影导管，注入造影剂进行血管造影或在介入手术中用于连接各器械通路和延长液路 | 20cm | WLP020 | 无 | pvc | 支 | 0 | 0
血管介入耗材 | 优尼麦迪克器械（深圳）有限公司 | 优尼麦迪克器械（深圳）有限公司 | 一次性使用压力连接管 | 国械注准20173661547 | 2022-12-5 | 国产 | 无 | 一次性使用压力连接管由公保护帽、母保护帽、公接头、母接头、导管、单向阀（三通）组成。导管由聚氯乙烯（PVC，增塑剂为DEHP）材料制成；公接头、母接头、单向阀和三通由聚碳酸酯（PC）材料制成；公保护帽、母保护帽由丙烯腈-丁二烯-苯乙烯共聚物（ABS）材料制成。 | 用于连接注射器和造影导管，注入造影剂进行血管造影或在介入手术中用于连接各器械通路和延长液路 | 30cm | WLV030 | 无 | pvc | 支 | 0 | 0
血管介入耗材 | 优尼麦迪克器械（深圳）有限公司 | 优尼麦迪克器械（深圳）有限公司 | 一次性使用压力连接管 | 国械注准20173661547 | 2022-12-5 | 国产 | 无 | 一次性使用压力连接管由公保护帽、母保护帽、公接头、母接头、导管、单向阀（三通）组成。导管由聚氯乙烯（PVC，增塑剂为DEHP）材料制成；公接头、母接头、单向阀和三通由聚碳酸酯（PC）材料制成；公保护帽、母保护帽由丙烯腈-丁二烯-苯乙烯共聚物（ABS）材料制成。 | 用于连接注射器和造影导管，注入造影剂进行血管造影或在介入手术中用于连接各器械通路和延长液路 | 30cm | WLD030 | 无 | pvc | 支 | 0 | 0
血管介入耗材 | 优尼麦迪克器械（深圳）有限公司 | 优尼麦迪克器械（深圳）有限公司 | 一次性使用压力连接管 | 国械注准20173661547 | 2022-12-5 | 国产 | 无 | 一次性使用压力连接管由公保护帽、母保护帽、公接头、母接头、导管、单向阀（三通）组成。导管由聚氯乙烯（PVC，增塑剂为DEHP）材料制成；公接头、母接头、单向阀和三通由聚碳酸酯（PC）材料制成；公保护帽、母保护帽由丙烯腈-丁二烯-苯乙烯共聚物（ABS）材料制成。 | 用于连接注射器和造影导管，注入造影剂进行血管造影或在介入手术中用于连接各器械通路和延长液路 | 50cm | WLP050 | 无 | pvc | 支 | 0 | 0
血管介入耗材 | 优尼麦迪克器械（深圳）有限公司 | 优尼麦迪克器械（深圳）有限公司 | 一次性使用压力连接管 | 国械注准20173661547 | 2022-12-5 | 国产 | 无 | 一次性使用压力连接管由公保护帽、母保护帽、公接头、母接头、导管、单向阀（三通）组成。导管由聚氯乙烯（PVC，增塑剂为DEHP）材料制成；公接头、母接头、单向阀和三通由聚碳酸酯（PC）材料制成；公保护帽、母保护帽由丙烯腈-丁二烯-苯乙烯共聚物（ABS）材料制成。 | 用于连接注射器和造影导管，注入造影剂进行血管造影或在介入手术中用于连接各器械通路和延长液路 | 75cm | WLP075 | 无 | pvc | 支 | 0 | 0
血管介入耗材 | 优尼麦迪克器械（深圳）有限公司 | 优尼麦迪克器械（深圳）有限公司 | 一次性使用压力连接管 | 国械注准20173661547 | 2022-12-5 | 国产 | 无 | 一次性使用压力连接管由公保护帽、母保护帽、公接头、母接头、导管、单向阀（三通）组成。导管由聚氯乙烯（PVC，增塑剂为DEHP）材料制成；公接头、母接头、单向阀和三通由聚碳酸酯（PC）材料制成；公保护帽、母保护帽由丙烯腈-丁二烯-苯乙烯共聚物（ABS）材料制成。 | 用于连接注射器和造影导管，注入造影剂进行血管造影或在介入手术中用于连接各器械通路和延长液路 | 100cm | WLP100 | 无 | pvc | 支 | 0 | 0
血管介入耗材 | 优尼麦迪克器械（深圳）有限公司 | 优尼麦迪克器械（深圳）有限公司 | 一次性使用压力连接管 | 国械注准20173661547 | 2022-12-5 | 国产 | 无 | 一次性使用压力连接管由公保护帽、母保护帽、公接头、母接头、导管、单向阀（三通）组成。导管由聚氯乙烯（PVC，增塑剂为DEHP）材料制成；公接头、母接头、单向阀和三通由聚碳酸酯（PC）材料制成；公保护帽、母保护帽由丙烯腈-丁二烯-苯乙烯共聚物（ABS）材料制成。 | 用于连接注射器和造影导管，注入造影剂进行血管造影或在介入手术中用于连接各器械通路和延长液路 | 150cm | WLP150 | 无 | pvc | 支 | 0 | 0
血管介入耗材 | 优尼麦迪克器械（深圳）有限公司 | 优尼麦迪克器械（深圳）有限公司 | 一次性使用压力连接管 | 国械注准20173661547 | 2022-12-5 | 国产 | 无 | 一次性使用压力连接管由公保护帽、母保护帽、公接头、母接头、导管、单向阀（三通）组成。导管由聚氯乙烯（PVC，增塑剂为DEHP）材料制成；公接头、母接头、单向阀和三通由聚碳酸酯（PC）材料制成；公保护帽、母保护帽由丙烯腈-丁二烯-苯乙烯共聚物（ABS）材料制成。 | 用于连接注射器和造影导管，注入造影剂进行血管造影或在介入手术中用于连接各器械通路和延长液路 | 150cm | WLT150 | 无 | pvc | 支 | 0 | 0
血管介入耗材 | 优尼麦迪克器械（深圳）有限公司 | 优尼麦迪克器械（深圳）有限公司 | 一次性使用压力连接管 | 国械注准20173661547 | 2022-12-5 | 国产 | 无 | 一次性使用压力连接管由公保护帽、母保护帽、公接头、母接头、导管、单向阀（三通）组成。导管由聚氯乙烯（PVC，增塑剂为DEHP）材料制成；公接头、母接头、单向阀和三通由聚碳酸酯（PC）材料制成；公保护帽、母保护帽由丙烯腈-丁二烯-苯乙烯共聚物（ABS）材料制成。 | 用于连接注射器和造影导管，注入造影剂进行血管造影或在介入手术中用于连接各器械通路和延长液路 | 150cm | WLM150 | 无 | pvc | 支 | 0 | 0
血管介入耗材 | 优尼麦迪克器械（深圳）有限公司 | 优尼麦迪克器械（深圳）有限公司 | 一次性使用压力连接管 | 国械注准20173661547 | 2022-12-5 | 国产 | 无 | 一次性使用压力连接管由公保护帽、母保护帽、公接头、母接头、导管、单向阀（三通）组成。导管由聚氯乙烯（PVC，增塑剂为DEHP）材料制成；公接头、母接头、单向阀和三通由聚碳酸酯（PC）材料制成；公保护帽、母保护帽由丙烯腈-丁二烯-苯乙烯共聚物（ABS）材料制成。 | 用于连接注射器和造影导管，注入造影剂进行血管造影或在介入手术中用于连接各器械通路和延长液路 | 150cm | WLD150 | 无 | pvc | 支 | 0 | 0
血管介入耗材 | 优尼麦迪克器械（深圳）有限公司 | 优尼麦迪克器械（深圳）有限公司 | 一次性使用压力连接管 | 国械注准20173661547 | 2022-12-5 | 国产 | 无 | 一次性使用压力连接管由公保护帽、母保护帽、公接头、母接头、导管、单向阀（三通）组成。导管由聚氯乙烯（PVC，增塑剂为DEHP）材料制成；公接头、母接头、单向阀和三通由聚碳酸酯（PC）材料制成；公保护帽、母保护帽由丙烯腈-丁二烯-苯乙烯共聚物（ABS）材料制成。 | 用于连接注射器和造影导管，注入造影剂进行血管造影或在介入手术中用于连接各器械通路和延长液路 | 150cm | WLU150 | 无 | pvc | 支 | 0 | 0
血管介入耗材 | 优尼麦迪克器械（深圳）有限公司 | 优尼麦迪克器械（深圳）有限公司 | 一次性使用压力连接管 | 国械注准20173661547 | 2022-12-5 | 国产 | 无 | 一次性使用压力连接管由公保护帽、母保护帽、公接头、母接头、导管、单向阀（三通）组成。导管由聚氯乙烯（PVC，增塑剂为DEHP）材料制成；公接头、母接头、单向阀和三通由聚碳酸酯（PC）材料制成；公保护帽、母保护帽由丙烯腈-丁二烯-苯乙烯共聚物（ABS）材料制成。 | 用于连接注射器和造影导管，注入造影剂进行血管造影或在介入手术中用于连接各器械通路和延长液路 | 250cm | WLT250 | 无 | pvc | 支 | 0 | 0
血管介入耗材 | 优尼麦迪克器械（深圳）有限公司 | 优尼麦迪克器械（深圳）有限公司 | 一次性使用压力连接管 | 国械注准20173661547 | 2022-12-5 | 国产 | 无 | 一次性使用压力连接管由公保护帽、母保护帽、公接头、母接头、导管、单向阀（三通）组成。导管由聚氯乙烯（PVC，增塑剂为DEHP）材料制成；公接头、母接头、单向阀和三通由聚碳酸酯（PC）材料制成；公保护帽、母保护帽由丙烯腈-丁二烯-苯乙烯共聚物（ABS）材料制成。 | 用于连接注射器和造影导管，注入造影剂进行血管造影或在介入手术中用于连接各器械通路和延长液路 | 250cm | WLM250 | 无 | pvc | 支 | 0 | 0
血管介入耗材 | 优尼麦迪克器械（深圳）有限公司 | 优尼麦迪克器械（深圳）有限公司 | 一次性使用压力连接管 | 国械注准20173661547 | 2022-12-5 | 国产 | 无 | 一次性使用压力连接管由公保护帽、母保护帽、公接头、母接头、导管、单向阀（三通）组成。导管由聚氯乙烯（PVC，增塑剂为DEHP）材料制成；公接头、母接头、单向阀和三通由聚碳酸酯（PC）材料制成；公保护帽、母保护帽由丙烯腈-丁二烯-苯乙烯共聚物（ABS）材料制成。 | 用于连接注射器和造影导管，注入造影剂进行血管造影或在介入手术中用于连接各器械通路和延长液路 | 250cm | WLD250 | 无 | pvc | 支 | 0 | 0
血管介入耗材 | 优尼麦迪克器械（深圳）有限公司 | 优尼麦迪克器械（深圳）有限公司 | 一次性使用压力连接管 | 国械注准20173661547 | 2022-12-5 | 国产 | 无 | 一次性使用压力连接管由公保护帽、母保护帽、公接头、母接头、导管、单向阀（三通）组成。导管由聚氯乙烯（PVC，增塑剂为DEHP）材料制成；公接头、母接头、单向阀和三通由聚碳酸酯（PC）材料制成；公保护帽、母保护帽由丙烯腈-丁二烯-苯乙烯共聚物（ABS）材料制成。 | 用于连接注射器和造影导管，注入造影剂进行血管造影或在介入手术中用于连接各器械通路和延长液路 | 250cm | WLU250 | 无 | pvc | 支 | 0 | 0
血管介入耗材 | 优尼麦迪克器械（深圳）有限公司 | 优尼麦迪克器械（深圳）有限公司 | 一次性使用压力连接管 | 国械注准20173661547 | 2022-12-5 | 国产 | 无 | 一次性使用压力连接管由公保护帽、母保护帽、公接头、母接头、导管、单向阀（三通）组成。导管由聚氯乙烯（PVC，增塑剂为DEHP）材料制成；公接头、母接头、单向阀和三通由聚碳酸酯（PC）材料制成；公保护帽、母保护帽由丙烯腈-丁二烯-苯乙烯共聚物（ABS）材料制成。 | 用于连接注射器和造影导管，注入造影剂进行血管造影或在介入手术中用于连接各器械通路和延长液路 | 50cm | WHP050 | 无 | pvc | 支 | 0 | 0
血管介入耗材 | 优尼麦迪克器械（深圳）有限公司 | 优尼麦迪克器械（深圳）有限公司 | 一次性使用压力连接管 | 国械注准20173661547 | 2022-12-5 | 国产 | 无 | 一次性使用压力连接管由公保护帽、母保护帽、公接头、母接头、导管、单向阀（三通）组成。导管由聚氯乙烯（PVC，增塑剂为DEHP）材料制成；公接头、母接头、单向阀和三通由聚碳酸酯（PC）材料制成；公保护帽、母保护帽由丙烯腈-丁二烯-苯乙烯共聚物（ABS）材料制成。 | 用于连接注射器和造影导管，注入造影剂进行血管造影或在介入手术中用于连接各器械通路和延长液路 | 75cm | WHP075 | 无 | pvc | 支 | 0 | 0
血管介入耗材 | 优尼麦迪克器械（深圳）有限公司 | 优尼麦迪克器械（深圳）有限公司 | 一次性使用压力连接管 | 国械注准20173661547 | 2022-12-5 | 国产 | 无 | 一次性使用压力连接管由公保护帽、母保护帽、公接头、母接头、导管、单向阀（三通）组成。导管由聚氯乙烯（PVC，增塑剂为DEHP）材料制成；公接头、母接头、单向阀和三通由聚碳酸酯（PC）材料制成；公保护帽、母保护帽由丙烯腈-丁二烯-苯乙烯共聚物（ABS）材料制成。 | 用于连接注射器和造影导管，注入造影剂进行血管造影或在介入手术中用于连接各器械通路和延长液路 | 100cm | WHP100 | 无 | pvc | 支 | 0 | 0
血管介入耗材 | 优尼麦迪克器械（深圳）有限公司 | 优尼麦迪克器械（深圳）有限公司 | 一次性使用压力连接管 | 国械注准20173661547 | 2022-12-5 | 国产 | 无 | 一次性使用压力连接管由公保护帽、母保护帽、公接头、母接头、导管、单向阀（三通）组成。导管由聚氯乙烯（PVC，增塑剂为DEHP）材料制成；公接头、母接头、单向阀和三通由聚碳酸酯（PC）材料制成；公保护帽、母保护帽由丙烯腈-丁二烯-苯乙烯共聚物（ABS）材料制成。 | 用于连接注射器和造影导管，注入造影剂进行血管造影或在介入手术中用于连接各器械通路和延长液路 | 120cm | WHP120 | 无 | pvc | 支 | 0 | 0
血管介入耗材 | 优尼麦迪克器械（深圳）有限公司 | 优尼麦迪克器械（深圳）有限公司 | 一次性使用压力连接管 | 国械注准20173661547 | 2022-12-5 | 国产 | 无 | 一次性使用压力连接管由公保护帽、母保护帽、公接头、母接头、导管、单向阀（三通）组成。导管由聚氯乙烯（PVC，增塑剂为DEHP）材料制成；公接头、母接头、单向阀和三通由聚碳酸酯（PC）材料制成；公保护帽、母保护帽由丙烯腈-丁二烯-苯乙烯共聚物（ABS）材料制成。 | 用于连接注射器和造影导管，注入造影剂进行血管造影或在介入手术中用于连接各器械通路和延长液路 | 150cm | WHP150 | 无 | pvc | 支 | 0 | 0

## 其它类
类别 | 申报企业名称 | 生产企业名称 | 产品名称 | 医疗器械注册证号 | 医疗器械注册证截止日期(日期格式XXXX-XX-XX) | 产地 | 产品标准 | 产品性能结构及组成 | 产品适用范围 | 规格 | 型号 | 外形尺寸 | 材质 | 单位 | 全国最低价 | 最低价省份 | 备注
其它类-吻合器耗材 | 常州海尔斯医疗器械科技有限公司 | 常州海尔斯医疗器械科技有限公司 | 一次性使用包皮切割吻合器 | 苏械注准20182091077 | 2023-06-24 | 国产 | 产品技术要求 | 一次性使用包皮切割吻合器主要由抵钉座、钉仓套、活动手柄、保险块、连杆、套管、调节螺母、吻合钉、环形刀、钉仓组成。吻合钉由符合GB/T 4234-2003的00Cr18Ni14Mo3制成；抵钉座由符合GB/T 1220-2007的12Cr18Ni9制成；环形刀由符合GB/T 3280-2007的12Cr18Ni9制成；保险块、钉仓、钉仓套采用GB/T 12672-2009规定的ABS制成；活动手柄、连杆、套管、调节螺母采用GB/T 21511.2-2008规定的PA66制成；根据使用部位直径尺寸不同可分为11mm、13mm、15mm、17mm、19mm、22mm、25mm、29mm、32mm、34mm共10种规格；包皮切割吻合器环形刀的硬度不低于377HVO.2；环氧乙烷残留量应不大于10μg/g；产品经环氧乙烷灭菌应无菌。 | 适用于临床包皮切割缝合手术 | 11A | HASBP | 环形刀外径11mm、钉数9个 | 00Cr18Ni14Mo3+12Cr18Ni9+ABS+PA66 | 把 | 0
其它类-吻合器耗材 | 常州海尔斯医疗器械科技有限公司 | 常州海尔斯医疗器械科技有限公司 | 一次性使用包皮切割吻合器 | 苏械注准20182091077 | 2023-06-24 | 国产 | 产品技术要求 | 一次性使用包皮切割吻合器主要由抵钉座、钉仓套、活动手柄、保险块、连杆、套管、调节螺母、吻合钉、环形刀、钉仓组成。吻合钉由符合GB/T 4234-2003的00Cr18Ni14Mo3制成；抵钉座由符合GB/T 1220-2007的12Cr18Ni9制成；环形刀由符合GB/T 3280-2007的12Cr18Ni9制成；保险块、钉仓、钉仓套采用GB/T 12672-2009规定的ABS制成；活动手柄、连杆、套管、调节螺母采用GB/T 21511.2-2008规定的PA66制成；根据使用部位直径尺寸不同可分为11mm、13mm、15mm、17mm、19mm、22mm、25mm、29mm、32mm、34mm共10种规格；包皮切割吻合器环形刀的硬度不低于377HVO.2；环氧乙烷残留量应不大于10μg/g；产品经环氧乙烷灭菌应无菌。 | 适用于临床包皮切割缝合手术 | 13A | HASBP | 环形刀外径13mm、钉数10个 | 00Cr18Ni14Mo3+12Cr18Ni9+ABS+PA66 | 把 | 0
其它类-吻合器耗材 | 常州海尔斯医疗器械科技有限公司 | 常州海尔斯医疗器械科技有限公司 | 一次性使用包皮切割吻合器 | 苏械注准20182091077 | 2023-06-24 | 国产 | 产品技术要求 | 一次性使用包皮切割吻合器主要由抵钉座、钉仓套、活动手柄、保险块、连杆、套管、调节螺母、吻合钉、环形刀、钉仓组成。吻合钉由符合GB/T 4234-2003的00Cr18Ni14Mo3制成；抵钉座由符合GB/T 1220-2007的12Cr18Ni9制成；环形刀由符合GB/T 3280-2007的12Cr18Ni9制成；保险块、钉仓、钉仓套采用GB/T 12672-2009规定的ABS制成；活动手柄、连杆、套管、调节螺母采用GB/T 21511.2-2008规定的PA66制成；根据使用部位直径尺寸不同可分为11mm、13mm、15mm、17mm、19mm、22mm、25mm、29mm、32mm、34mm共10种规格；包皮切割吻合器环形刀的硬度不低于377HVO.2；环氧乙烷残留量应不大于10μg/g；产品经环氧乙烷灭菌应无菌。 | 适用于临床包皮切割缝合手术 | 15A | HASBP | 环形刀外径15mm、钉数11个 | 00Cr18Ni14Mo3+12Cr18Ni9+ABS+PA66 | 把 | 0
其它类-吻合器耗材 | 常州海尔斯医疗器械科技有限公司 | 常州海尔斯医疗器械科技有限公司 | 一次性使用包皮切割吻合器 | 苏械注准20182091077 | 2023-06-24 | 国产 | 产品技术要求 | 一次性使用包皮切割吻合器主要由抵钉座、钉仓套、活动手柄、保险块、连杆、套管、调节螺母、吻合钉、环形刀、钉仓组成。吻合钉由符合GB/T 4234-2003的00Cr18Ni14Mo3制成；抵钉座由符合GB/T 1220-2007的12Cr18Ni9制成；环形刀由符合GB/T 3280-2007的12Cr18Ni9制成；保险块、钉仓、钉仓套采用GB/T 12672-2009规定的ABS制成；活动手柄、连杆、套管、调节螺母采用GB/T 21511.2-2008规定的PA66制成；根据使用部位直径尺寸不同可分为11mm、13mm、15mm、17mm、19mm、22mm、25mm、29mm、32mm、34mm共10种规格；包皮切割吻合器环形刀的硬度不低于377HVO.2；环氧乙烷残留量应不大于10μg/g；产品经环氧乙烷灭菌应无菌。 | 适用于临床包皮切割缝合手术 | 17A | HASBP | 环形刀外径16.5mm、钉数12个 | 00Cr18Ni14Mo3+12Cr18Ni9+ABS+PA66 | 把 | 0
其它类-吻合器耗材 | 常州海尔斯医疗器械科技有限公司 | 常州海尔斯医疗器械科技有限公司 | 一次性使用包皮切割吻合器 | 苏械注准20182091077 | 2023-06-24 | 国产 | 产品技术要求 | 一次性使用包皮切割吻合器主要由抵钉座、钉仓套、活动手柄、保险块、连杆、套管、调节螺母、吻合钉、环形刀、钉仓组成。吻合钉由符合GB/T 4234-2003的00Cr18Ni14Mo3制成；抵钉座由符合GB/T 1220-2007的12Cr18Ni9制成；环形刀由符合GB/T 3280-2007的12Cr18Ni9制成；保险块、钉仓、钉仓套采用GB/T 12672-2009规定的ABS制成；活动手柄、连杆、套管、调节螺母采用GB/T 21511.2-2008规定的PA66制成；根据使用部位直径尺寸不同可分为11mm、13mm、15mm、17mm、19mm、22mm、25mm、29mm、32mm、34mm共10种规格；包皮切割吻合器环形刀的硬度不低于377HVO.2；环氧乙烷残留量应不大于10μg/g；产品经环氧乙烷灭菌应无菌。 | 适用于临床包皮切割缝合手术 | 19A | HASBP | 环形刀外径18mm、钉数13个 | 00Cr18Ni14Mo3+12Cr18Ni9+ABS+PA66 | 把 | 0
其它类-吻合器耗材 | 常州海尔斯医疗器械科技有限公司 | 常州海尔斯医疗器械科技有限公司 | 一次性使用包皮切割吻合器 | 苏械注准20182091077 | 2023-06-24 | 国产 | 产品技术要求 | 一次性使用包皮切割吻合器主要由抵钉座、钉仓套、活动手柄、保险块、连杆、套管、调节螺母、吻合钉、环形刀、钉仓组成。吻合钉由符合GB/T 4234-2003的00Cr18Ni14Mo3制成；抵钉座由符合GB/T 1220-2007的12Cr18Ni9制成；环形刀由符合GB/T 3280-2007的12Cr18Ni9制成；保险块、钉仓、钉仓套采用GB/T 12672-2009规定的ABS制成；活动手柄、连杆、套管、调节螺母采用GB/T 21511.2-2008规定的PA66制成；根据使用部位直径尺寸不同可分为11mm、13mm、15mm、17mm、19mm、22mm、25mm、29mm、32mm、34mm共10种规格；包皮切割吻合器环形刀的硬度不低于377HVO.2；环氧乙烷残留量应不大于10μg/g；产品经环氧乙烷灭菌应无菌。 | 适用于临床包皮切割缝合手术 | 22A | HASBP | 环形刀外径22mm、钉数16个 | 00Cr18Ni14Mo3+12Cr18Ni9+ABS+PA66 | 把 | 0
其它类-吻合器耗材 | 常州海尔斯医疗器械科技有限公司 | 常州海尔斯医疗器械科技有限公司 | 一次性使用包皮切割吻合器 | 苏械注准20182091077 | 2023-06-24 | 国产 | 产品技术要求 | 一次性使用包皮切割吻合器主要由抵钉座、钉仓套、活动手柄、保险块、连杆、套管、调节螺母、吻合钉、环形刀、钉仓组成。吻合钉由符合GB/T 4234-2003的00Cr18Ni14Mo3制成；抵钉座由符合GB/T 1220-2007的12Cr18Ni9制成；环形刀由符合GB/T 3280-2007的12Cr18Ni9制成；保险块、钉仓、钉仓套采用GB/T 12672-2009规定的ABS制成；活动手柄、连杆、套管、调节螺母采用GB/T 21511.2-2008规定的PA66制成；根据使用部位直径尺寸不同可分为11mm、13mm、15mm、17mm、19mm、22mm、25mm、29mm、32mm、34mm共10种规格；包皮切割吻合器环形刀的硬度不低于377HVO.2；环氧乙烷残留量应不大于10μg/g；产品经环氧乙烷灭菌应无菌。 | 适用于临床包皮切割缝合手术 | 25A | HASBP | 环形刀外径25mm、钉数18个 | 00Cr18Ni14Mo3+12Cr18Ni9+ABS+PA66 | 把 | 0
其它类-吻合器耗材 | 常州海尔斯医疗器械科技有限公司 | 常州海尔斯医疗器械科技有限公司 | 一次性使用包皮切割吻合器 | 苏械注准20182091077 | 2023-06-24 | 国产 | 产品技术要求 | 一次性使用包皮切割吻合器主要由抵钉座、钉仓套、活动手柄、保险块、连杆、套管、调节螺母、吻合钉、环形刀、钉仓组成。吻合钉由符合GB/T 4234-2003的00Cr18Ni14Mo3制成；抵钉座由符合GB/T 1220-2007的12Cr18Ni9制成；环形刀由符合GB/T 3280-2007的12Cr18Ni9制成；保险块、钉仓、钉仓套采用GB/T 12672-2009规定的ABS制成；活动手柄、连杆、套管、调节螺母采用GB/T 21511.2-2008规定的PA66制成；根据使用部位直径尺寸不同可分为11mm、13mm、15mm、17mm、19mm、22mm、25mm、29mm、32mm、34mm共10种规格；包皮切割吻合器环形刀的硬度不低于377HVO.2；环氧乙烷残留量应不大于10μg/g；产品经环氧乙烷灭菌应无菌。 | 适用于临床包皮切割缝合手术 | 29A | HASBP | 环形刀外径29mm、钉数20个 | 00Cr18Ni14Mo3+12Cr18Ni9+ABS+PA66 | 把 | 0
其它类-吻合器耗材 | 常州海尔斯医疗器械科技有限公司 | 常州海尔斯医疗器械科技有限公司 | 一次性使用包皮切割吻合器 | 苏械注准20182091077 | 2023-06-24 | 国产 | 产品技术要求 | 一次性使用包皮切割吻合器主要由抵钉座、钉仓套、活动手柄、保险块、连杆、套管、调节螺母、吻合钉、环形刀、钉仓组成。吻合钉由符合GB/T 4234-2003的00Cr18Ni14Mo3制成；抵钉座由符合GB/T 1220-2007的12Cr18Ni9制成；环形刀由符合GB/T 3280-2007的12Cr18Ni9制成；保险块、钉仓、钉仓套采用GB/T 12672-2009规定的ABS制成；活动手柄、连杆、套管、调节螺母采用GB/T 21511.2-2008规定的PA66制成；根据使用部位直径尺寸不同可分为11mm、13mm、15mm、17mm、19mm、22mm、25mm、29mm、32mm、34mm共10种规格；包皮切割吻合器环形刀的硬度不低于377HVO.2；环氧乙烷残留量应不大于10μg/g；产品经环氧乙烷灭菌应无菌。 | 适用于临床包皮切割缝合手术 | 32A | HASBP | 环形刀外径32mm、钉数22个 | 00Cr18Ni14Mo3+12Cr18Ni9+ABS+PA66 | 把 | 0
其它类-吻合器耗材 | 常州海尔斯医疗器械科技有限公司 | 常州海尔斯医疗器械科技有限公司 | 一次性使用包皮切割吻合器 | 苏械注准20182091077 | 2023-06-24 | 国产 | 产品技术要求 | 一次性使用包皮切割吻合器主要由抵钉座、钉仓套、活动手柄、保险块、连杆、套管、调节螺母、吻合钉、环形刀、钉仓组成。吻合钉由符合GB/T 4234-2003的00Cr18Ni14Mo3制成；抵钉座由符合GB/T 1220-2007的12Cr18Ni9制成；环形刀由符合GB/T 3280-2007的12Cr18Ni9制成；保险块、钉仓、钉仓套采用GB/T 12672-2009规定的ABS制成；活动手柄、连杆、套管、调节螺母采用GB/T 21511.2-2008规定的PA66制成；根据使用部位直径尺寸不同可分为11mm、13mm、15mm、17mm、19mm、22mm、25mm、29mm、32mm、34mm共10种规格；包皮切割吻合器环形刀的硬度不低于377HVO.2；环氧乙烷残留量应不大于10μg/g；产品经环氧乙烷灭菌应无菌。 | 适用于临床包皮切割缝合手术 | 34A | HASBP | 环形刀外径34mm、钉数24个 | 00Cr18Ni14Mo3+12Cr18Ni9+ABS+PA66 | 把 | 0
其它类-吻合器耗材 | 施爱德（厦门）医疗器材有限公司 | 施爱德（厦门）医疗器材有限公司 | 微创筋膜闭合器 | 闽械注准20182660082 | 2023-04-16 | 国产 | 闽械注准20182660082 | 该产品由闭合固件和缝线穿引器组成（本产品不含缝线，但需要与2-0和0缝线配合使用），其中缝线穿引器由针、手柄、套管（单钩型无套管）组成，闭合固件由器身、传动器、近端翼、手柄组成，器身上有底盘、出线槽、导引孔、指握点。 | 用于在腹腔镜手术中收拢组织、经皮缝合、以便闭合手术切口。 | 1.6x140 | SA |  | 硅胶、ABS、PC | 盒 | 0
其它类-吻合器耗材 | 施爱德（厦门）医疗器材有限公司 | 施爱德（厦门）医疗器材有限公司 | 微创筋膜闭合器 | 闽械注准20182660082 | 2023-04-16 | 国产 | 闽械注准20182660082 | 该产品由闭合固件和缝线穿引器组成（本产品不含缝线，但需要与2-0和0缝线配合使用），其中缝线穿引器由针、手柄、套管（单钩型无套管）组成，闭合固件由器身、传动器、近端翼、手柄组成，器身上有底盘、出线槽、导引孔、指握点。 | 用于在腹腔镜手术中收拢组织、经皮缝合、以便闭合手术切口。 | 1.6x120 | SA |  | 硅胶、ABS、PC | 盒 | 0
其它类-吻合器耗材 | 施爱德（厦门）医疗器材有限公司 | 施爱德（厦门）医疗器材有限公司 | 微创筋膜闭合器 | 闽械注准20182660082 | 2023-04-16 | 国产 | 闽械注准20182660082 | 该产品由闭合固件和缝线穿引器组成（本产品不含缝线，但需要与2-0和0缝线配合使用），其中缝线穿引器由针、手柄、套管（单钩型无套管）组成，闭合固件由器身、传动器、近端翼、手柄组成，器身上有底盘、出线槽、导引孔、指握点。 | 用于在腹腔镜手术中收拢组织、经皮缝合、以便闭合手术切口。 | 1.6x100 | SA |  | 硅胶、ABS、PC | 盒 | 0
其它类-吻合器耗材 | 施爱德（厦门）医疗器材有限公司 | 施爱德（厦门）医疗器材有限公司 | 微创筋膜闭合器 | 闽械注准20182660082 | 2023-04-16 | 国产 | 闽械注准20182660082 | 该产品由闭合固件和缝线穿引器组成（本产品不含缝线，但需要与2-0和0缝线配合使用），其中缝线穿引器由针、手柄、套管（单钩型无套管）组成，闭合固件由器身、传动器、近端翼、手柄组成，器身上有底盘、出线槽、导引孔、指握点。 | 用于在腹腔镜手术中收拢组织、经皮缝合、以便闭合手术切口。 | 1.6x120 | ZcA |  | 硅胶、ABS、PC | 盒 | 0
其它类-吻合器耗材 | 施爱德（厦门）医疗器材有限公司 | 施爱德（厦门）医疗器材有限公司 | 微创筋膜闭合器 | 闽械注准20182660082 | 2023-04-16 | 国产 | 闽械注准20182660082 | 该产品由闭合固件和缝线穿引器组成（本产品不含缝线，但需要与2-0和0缝线配合使用），其中缝线穿引器由针、手柄、套管（单钩型无套管）组成，闭合固件由器身、传动器、近端翼、手柄组成，器身上有底盘、出线槽、导引孔、指握点。 | 用于在腹腔镜手术中收拢组织、经皮缝合、以便闭合手术切口。 | 1.6x100 | ZcA |  | 硅胶、ABS、PC | 盒 | 0
其它类-吻合器耗材 | 施爱德（厦门）医疗器材有限公司 | 施爱德（厦门）医疗器材有限公司 | 微创筋膜闭合器 | 闽械注准20182660082 | 2023-04-16 | 国产 | 闽械注准20182660082 | 该产品由闭合固件和缝线穿引器组成（本产品不含缝线，但需要与2-0和0缝线配合使用），其中缝线穿引器由针、手柄、套管（单钩型无套管）组成，闭合固件由器身、传动器、近端翼、手柄组成，器身上有底盘、出线槽、导引孔、指握点。 | 用于在腹腔镜手术中收拢组织、经皮缝合、以便闭合手术切口。 | 2.5x120 | ZaA |  | 硅胶、ABS、PC | 盒 | 0
其它类-吻合器耗材 | 施爱德（厦门）医疗器材有限公司 | 施爱德（厦门）医疗器材有限公司 | 微创筋膜闭合器 | 闽械注准20182660082 | 2023-04-16 | 国产 | 闽械注准20182660082 | 该产品由闭合固件和缝线穿引器组成（本产品不含缝线，但需要与2-0和0缝线配合使用），其中缝线穿引器由针、手柄、套管（单钩型无套管）组成，闭合固件由器身、传动器、近端翼、手柄组成，器身上有底盘、出线槽、导引孔、指握点。 | 用于在腹腔镜手术中收拢组织、经皮缝合、以便闭合手术切口。 | 2.5x120 | ZbB |  | 硅胶、ABS、PC | 盒 | 0
其它类-吻合器耗材 | 施爱德（厦门）医疗器材有限公司 | 施爱德（厦门）医疗器材有限公司 | 微创筋膜闭合器 | 闽械注准20182660082 | 2023-04-16 | 国产 | 闽械注准20182660082 | 该产品由闭合固件和缝线穿引器组成（本产品不含缝线，但需要与2-0和0缝线配合使用），其中缝线穿引器由针、手柄、套管（单钩型无套管）组成，闭合固件由器身、传动器、近端翼、手柄组成，器身上有底盘、出线槽、导引孔、指握点。 | 用于在腹腔镜手术中收拢组织、经皮缝合、以便闭合手术切口。 | 2.5x250 | ZbB |  | 硅胶、ABS、PC | 盒 | 0
其它类-吻合器耗材 | 施爱德（厦门）医疗器材有限公司 | 施爱德（厦门）医疗器材有限公司 | 微创筋膜闭合器 | 闽械注准20182660082 | 2023-04-16 | 国产 | 闽械注准20182660082 | 该产品由闭合固件和缝线穿引器组成（本产品不含缝线，但需要与2-0和0缝线配合使用），其中缝线穿引器由针、手柄、套管（单钩型无套管）组成，闭合固件由器身、传动器、近端翼、手柄组成，器身上有底盘、出线槽、导引孔、指握点。 | 用于在腹腔镜手术中收拢组织、经皮缝合、以便闭合手术切口。 | 2.5x250 | ZaA |  | 硅胶、ABS、PC | 盒 | 0
其它类-吻合器耗材 | 施爱德（厦门）医疗器材有限公司 | 施爱德（厦门）医疗器材有限公司 | 微创筋膜闭合器 | 闽械注准20182660082 | 2023-04-16 | 国产 | 闽械注准20182660082 | 该产品由闭合固件和缝线穿引器组成（本产品不含缝线，但需要与2-0和0缝线配合使用），其中缝线穿引器由针、手柄、套管（单钩型无套管）组成，闭合固件由器身、传动器、近端翼、手柄组成，器身上有底盘、出线槽、导引孔、指握点。 | 用于在腹腔镜手术中收拢组织、经皮缝合、以便闭合手术切口。 | 2.5x120 | ZaB |  | 硅胶、ABS、PC | 盒 | 0
其它类-吻合器耗材 | 施爱德（厦门）医疗器材有限公司 | 施爱德（厦门）医疗器材有限公司 | 微创筋膜闭合器 | 闽械注准20182660082 | 2023-04-16 | 国产 | 闽械注准20182660082 | 该产品由闭合固件和缝线穿引器组成（本产品不含缝线，但需要与2-0和0缝线配合使用），其中缝线穿引器由针、手柄、套管（单钩型无套管）组成，闭合固件由器身、传动器、近端翼、手柄组成，器身上有底盘、出线槽、导引孔、指握点。 | 用于在腹腔镜手术中收拢组织、经皮缝合、以便闭合手术切口。 | 2.5x250 | ZaB |  | 硅胶、ABS、PC | 盒 | 0
其它类-吻合器耗材 | 施爱德（厦门）医疗器材有限公司 | 施爱德（厦门）医疗器材有限公司 | 微创筋膜闭合器 | 闽械注准20182660082 | 2023-04-16 | 国产 | 闽械注准20182660082 | 该产品由闭合固件和缝线穿引器组成（本产品不含缝线，但需要与2-0和0缝线配合使用），其中缝线穿引器由针、手柄、套管（单钩型无套管）组成，闭合固件由器身、传动器、近端翼、手柄组成，器身上有底盘、出线槽、导引孔、指握点。 | 用于在腹腔镜手术中收拢组织、经皮缝合、以便闭合手术切口。 | 1.4x100 | DaA |  | 硅胶、ABS、PC | 盒 | 0
其它类-吻合器耗材 | 施爱德（厦门）医疗器材有限公司 | 施爱德（厦门）医疗器材有限公司 | 微创筋膜闭合器 | 闽械注准20182660082 | 2023-04-16 | 国产 | 闽械注准20182660082 | 该产品由闭合固件和缝线穿引器组成（本产品不含缝线，但需要与2-0和0缝线配合使用），其中缝线穿引器由针、手柄、套管（单钩型无套管）组成，闭合固件由器身、传动器、近端翼、手柄组成，器身上有底盘、出线槽、导引孔、指握点。 | 用于在腹腔镜手术中收拢组织、经皮缝合、以便闭合手术切口。 | 1.4x120 | DaA |  | 硅胶、ABS、PC | 盒 | 0
其它类-吻合器耗材 | 施爱德（厦门）医疗器材有限公司 | 施爱德（厦门）医疗器材有限公司 | 微创筋膜闭合器 | 闽械注准20182660082 | 2023-04-16 | 国产 | 闽械注准20182660082 | 该产品由闭合固件和缝线穿引器组成（本产品不含缝线，但需要与2-0和0缝线配合使用），其中缝线穿引器由针、手柄、套管（单钩型无套管）组成，闭合固件由器身、传动器、近端翼、手柄组成，器身上有底盘、出线槽、导引孔、指握点。 | 用于在腹腔镜手术中收拢组织、经皮缝合、以便闭合手术切口。 | 1.4x80 | DaA |  | 硅胶、ABS、PC | 盒 | 0
其它类-吻合器耗材 | 杭州威德医疗科技有限公司 | 杭州威德医疗科技有限公司 | 一次性使用圈套器 | 浙械注准20182220314 | 2023-06-10 | 国产 | 浙械注准20182220314 | QTQ-I型圈套器由导引管、输送装置及非吸收性外科缝线组成。QTQ-II 型圈套器由导引管、非吸收性外科缝线组成。其中输送装置由通道、帽头、帽盖、密封圈组成。 | 用于内窥镜手术中官腔组织的套扎。 | QTQ-IIA | QTQ-IIA | 49cm | 聚丙烯+ABS | 个 | 0
其它类-吻合器耗材 | 广州德脉医疗器械有限公司 | 广州德脉医疗器械有限公司 | 一次性使用包皮切割吻合器 | 粤械注准20162090468 | 2021-04-24 | 国产 | 20162090468 | 一次性使用包皮切割吻合器适用于临床包皮切割缝合手术 ，一次性使用包皮切割吻合器利用环形切割刀对人体阴茎的包皮作切割的同时利用缝合钉对包皮的切割口进行缝合。缝合的原理是订书机工作原理。 | 适用于临床包皮切割缝合手术。 | DM-7(D) | DM-7(D) | 245*155*55 | 塑料、不锈钢、铝合金、医用硅胶 | 个 | 0
其它类-吻合器耗材 | 广州德脉医疗器械有限公司 | 广州德脉医疗器械有限公司 | 一次性使用包皮切割吻合器 | 粤械注准20162090468 | 2021-04-24 | 国产 | 20162090468 | 一次性使用包皮切割吻合器适用于临床包皮切割缝合手术 ，一次性使用包皮切割吻合器利用环形切割刀对人体阴茎的包皮作切割的同时利用缝合钉对包皮的切割口进行缝合。缝合的原理是订书机工作原理。 | 适用于临床包皮切割缝合手术。 | DM-9(D) | DM-9(D) | 245*155*55 | 塑料、不锈钢、铝合金、医用硅胶 | 个 | 0
其它类-吻合器耗材 | 广州德脉医疗器械有限公司 | 广州德脉医疗器械有限公司 | 一次性使用包皮切割吻合器 | 粤械注准20162090468 | 2021-04-24 | 国产 | 20162090468 | 一次性使用包皮切割吻合器适用于临床包皮切割缝合手术 ，一次性使用包皮切割吻合器利用环形切割刀对人体阴茎的包皮作切割的同时利用缝合钉对包皮的切割口进行缝合。缝合的原理是订书机工作原理。 | 适用于临床包皮切割缝合手术。 | DM-12(D) | DM-12(D) | 245*155*55 | 塑料、不锈钢、铝合金、医用硅胶 | 个 | 0
其它类-吻合器耗材 | 广州德脉医疗器械有限公司 | 广州德脉医疗器械有限公司 | 一次性使用包皮切割吻合器 | 粤械注准20162090468 | 2021-04-24 | 国产 | 20162090468 | 一次性使用包皮切割吻合器适用于临床包皮切割缝合手术 ，一次性使用包皮切割吻合器利用环形切割刀对人体阴茎的包皮作切割的同时利用缝合钉对包皮的切割口进行缝合。缝合的原理是订书机工作原理。 | 适用于临床包皮切割缝合手术。 | DM-15(D) | DM-15(D) | 245*155*55 | 塑料、不锈钢、铝合金、医用硅胶 | 个 | 0
其它类-吻合器耗材 | 广州德脉医疗器械有限公司 | 广州德脉医疗器械有限公司 | 一次性使用包皮切割吻合器 | 粤械注准20162090468 | 2021-04-24 | 国产 | 20162090468 | 一次性使用包皮切割吻合器适用于临床包皮切割缝合手术 ，一次性使用包皮切割吻合器利用环形切割刀对人体阴茎的包皮作切割的同时利用缝合钉对包皮的切割口进行缝合。缝合的原理是订书机工作原理。 | 适用于临床包皮切割缝合手术。 | DM-18(D) | DM-18(D) | 245*155*55 | 塑料、不锈钢、铝合金、医用硅胶 | 个 | 0
其它类-吻合器耗材 | 广州德脉医疗器械有限公司 | 广州德脉医疗器械有限公司 | 一次性使用包皮切割吻合器 | 粤械注准20162090468 | 2021-04-24 | 国产 | 20162090468 | 一次性使用包皮切割吻合器适用于临床包皮切割缝合手术 ，一次性使用包皮切割吻合器利用环形切割刀对人体阴茎的包皮作切割的同时利用缝合钉对包皮的切割口进行缝合。缝合的原理是订书机工作原理。 | 适用于临床包皮切割缝合手术。 | DM-21(D) | DM-21(D) | 245*155*55 | 塑料、不锈钢、铝合金、医用硅胶 | 个 | 0
其它类-吻合器耗材 | 广州德脉医疗器械有限公司 | 广州德脉医疗器械有限公司 | 一次性使用包皮切割吻合器 | 粤械注准20162090468 | 2021-04-24 | 国产 | 20162090468 | 一次性使用包皮切割吻合器适用于临床包皮切割缝合手术 ，一次性使用包皮切割吻合器利用环形切割刀对人体阴茎的包皮作切割的同时利用缝合钉对包皮的切割口进行缝合。缝合的原理是订书机工作原理。 | 适用于临床包皮切割缝合手术。 | DM-24(D) | DM-24(D) | 245*155*55 | 塑料、不锈钢、铝合金、医用硅胶 | 个 | 0
其它类-吻合器耗材 | 广州德脉医疗器械有限公司 | 广州德脉医疗器械有限公司 | 一次性使用包皮切割吻合器 | 粤械注准20162090468 | 2021-04-24 | 国产 | 20162090468 | 一次性使用包皮切割吻合器适用于临床包皮切割缝合手术 ，一次性使用包皮切割吻合器利用环形切割刀对人体阴茎的包皮作切割的同时利用缝合钉对包皮的切割口进行缝合。缝合的原理是订书机工作原理。 | 适用于临床包皮切割缝合手术。 | DM-27(D) | DM-27(D) | 245*155*55 | 塑料、不锈钢、铝合金、医用硅胶 | 个 | 0
其它类-吻合器耗材 | 常州苏川医疗科技有限公司 | 常州苏川医疗科技有限公司 | 一次性包皮环切缝合器 | 苏械注准20182090835 | 2023-04-27 | 国产 | 根据刀片外径的不同分为若干规格。缝合器的缝合钉采用符合GB/T 13810-2007要求的TA1或符合GB/T4240-2009要求的022Cr17Ni12Mo2(316L)制成，环形刀片、龟头杆、龟头座、抵钉环采用符合GB/T 1220-2007要求的06Cr19Ni10制成，手柄、外壳、调节旋钮、钉仓环、龟头座采用符合GB12672-2009要求的ABS制成，垫圈采用硅胶制成，垫刀环采用PE制成，顶切体采用符合HG/T 2503-2012要求的PC制成。产品应无菌。 | 一次性包皮环切缝合器（以下简称缝合器）由龟头座及组件（缝合钉、顶切体、外壳、钉仓环、抵钉环、垫刀环、环形刀片、垫圈）、龟头杆、手柄、调节旋钮等主要部件组成。缝合器根据结构不同分为I型、II型两种型式。根据刀片外径的不同分为若干规格。缝合器的缝合钉采用符合GB/T 13810-2007要求的TA1或符合GB/T4240-2009要求的022Cr17Ni12Mo2(316L)制成，环形刀片、龟头杆、龟头座、抵钉环采用符合GB/T 1220-2007要求的06Cr19Ni10制成，手柄、外壳、调节旋钮、钉仓环、龟头座采用符合GB12672-2009要求的ABS制成，垫圈采用硅胶制成，垫刀环采用PE制成，顶切体采用符合HG/T 2503-2012要求的PC制成。产品应无菌。 | 适用于临床包皮环切手术。 | I 型（φ 9- φ 36，每 1mm 为一规格 ） | I型-T/S | 26cm×17cm | TA1、06Cr19Ni10、硅胶、PE、PC、ABS | 套 | 0
其它类-吻合器耗材 | 常州苏川医疗科技有限公司 | 常州苏川医疗科技有限公司 | 一次性包皮环切缝合器 | 苏械注准20182090835 | 2023-04-27 | 国产 | 根据刀片外径的不同分为若干规格。缝合器的缝合钉采用符合GB/T 13810-2007要求的TA1或符合GB/T4240-2009要求的022Cr17Ni12Mo2(316L)制成，环形刀片、龟头杆、龟头座、抵钉环采用符合GB/T 1220-2007要求的06Cr19Ni10制成，手柄、外壳、调节旋钮、钉仓环、龟头座采用符合GB12672-2009要求的ABS制成，垫圈采用硅胶制成，垫刀环采用PE制成，顶切体采用符合HG/T 2503-2012要求的PC制成。产品应无菌。 | 一次性包皮环切缝合器（以下简称缝合器）由龟头座及组件（缝合钉、顶切体、外壳、钉仓环、抵钉环、垫刀环、环形刀片、垫圈）、龟头杆、手柄、调节旋钮等主要部件组成。缝合器根据结构不同分为I型、II型两种型式。根据刀片外径的不同分为若干规格。缝合器的缝合钉采用符合GB/T 13810-2007要求的TA1或符合GB/T4240-2009要求的022Cr17Ni12Mo2(316L)制成，环形刀片、龟头杆、龟头座、抵钉环采用符合GB/T 1220-2007要求的06Cr19Ni10制成，手柄、外壳、调节旋钮、钉仓环、龟头座采用符合GB12672-2009要求的ABS制成，垫圈采用硅胶制成，垫刀环采用PE制成，顶切体采用符合HG/T 2503-2012要求的PC制成。产品应无菌。 | 适用于临床包皮环切手术。 | I 型（φ 9- φ 36，每 1mm 为一规格 ） | I型-T/P | 26cm×17cm | TA1、06Cr19Ni10、ABS、硅胶、PE、PC | 套 | 0
其它类-吻合器耗材 | 常州苏川医疗科技有限公司 | 常州苏川医疗科技有限公司 | 一次性包皮环切缝合器 | 苏械注准20182090835 | 2023-04-27 | 国产 | 根据刀片外径的不同分为若干规格。缝合器的缝合钉采用符合GB/T 13810-2007要求的TA1或符合GB/T4240-2009要求的022Cr17Ni12Mo2(316L)制成，环形刀片、龟头杆、龟头座、抵钉环采用符合GB/T 1220-2007要求的06Cr19Ni10制成，手柄、外壳、调节旋钮、钉仓环、龟头座采用符合GB12672-2009要求的ABS制成，垫圈采用硅胶制成，垫刀环采用PE制成，顶切体采用符合HG/T 2503-2012要求的PC制成。产品应无菌。 | 一次性包皮环切缝合器（以下简称缝合器）由龟头座及组件（缝合钉、顶切体、外壳、钉仓环、抵钉环、垫刀环、环形刀片、垫圈）、龟头杆、手柄、调节旋钮等主要部件组成。缝合器根据结构不同分为I型、II型两种型式。根据刀片外径的不同分为若干规格。缝合器的缝合钉采用符合GB/T 13810-2007要求的TA1或符合GB/T4240-2009要求的022Cr17Ni12Mo2(316L)制成，环形刀片、龟头杆、龟头座、抵钉环采用符合GB/T 1220-2007要求的06Cr19Ni10制成，手柄、外壳、调节旋钮、钉仓环、龟头座采用符合GB12672-2009要求的ABS制成，垫圈采用硅胶制成，垫刀环采用PE制成，顶切体采用符合HG/T 2503-2012要求的PC制成。产品应无菌。 | 适用于临床包皮环切手术。 | I 型（φ 9- φ 36，每 1mm 为一规格 ） | I型-S/S | 26cm×17cm | 022Cr17Ni12Mo2(316L)、硅胶、PE、PC、06Cr19Ni10、ABS | 套 | 0
其它类-吻合器耗材 | 常州苏川医疗科技有限公司 | 常州苏川医疗科技有限公司 | 一次性包皮环切缝合器 | 苏械注准20182090835 | 2023-04-27 | 国产 | 根据刀片外径的不同分为若干规格。缝合器的缝合钉采用符合GB/T 13810-2007要求的TA1或符合GB/T4240-2009要求的022Cr17Ni12Mo2(316L)制成，环形刀片、龟头杆、龟头座、抵钉环采用符合GB/T 1220-2007要求的06Cr19Ni10制成，手柄、外壳、调节旋钮、钉仓环、龟头座采用符合GB12672-2009要求的ABS制成，垫圈采用硅胶制成，垫刀环采用PE制成，顶切体采用符合HG/T 2503-2012要求的PC制成。产品应无菌。 | 一次性包皮环切缝合器（以下简称缝合器）由龟头座及组件（缝合钉、顶切体、外壳、钉仓环、抵钉环、垫刀环、环形刀片、垫圈）、龟头杆、手柄、调节旋钮等主要部件组成。缝合器根据结构不同分为I型、II型两种型式。根据刀片外径的不同分为若干规格。缝合器的缝合钉采用符合GB/T 13810-2007要求的TA1或符合GB/T4240-2009要求的022Cr17Ni12Mo2(316L)制成，环形刀片、龟头杆、龟头座、抵钉环采用符合GB/T 1220-2007要求的06Cr19Ni10制成，手柄、外壳、调节旋钮、钉仓环、龟头座采用符合GB12672-2009要求的ABS制成，垫圈采用硅胶制成，垫刀环采用PE制成，顶切体采用符合HG/T 2503-2012要求的PC制成。产品应无菌。 | 适用于临床包皮环切手术。 | I 型（φ 9- φ 36，每 1mm 为一规格 ） | I型-S/P | 26cm×17cm | 022Cr17Ni12Mo2(316L)、ABS、硅胶、PE、06Cr19Ni10、PC | 套 | 0
其它类-吻合器耗材 | 常州苏川医疗科技有限公司 | 常州苏川医疗科技有限公司 | 一次性包皮环切缝合器 | 苏械注准20182090835 | 2023-04-27 | 国产 | 根据刀片外径的不同分为若干规格。缝合器的缝合钉采用符合GB/T 13810-2007要求的TA1或符合GB/T4240-2009要求的022Cr17Ni12Mo2(316L)制成，环形刀片、龟头杆、龟头座、抵钉环采用符合GB/T 1220-2007要求的06Cr19Ni10制成，手柄、外壳、调节旋钮、钉仓环、龟头座采用符合GB12672-2009要求的ABS制成，垫圈采用硅胶制成，垫刀环采用PE制成，顶切体采用符合HG/T 2503-2012要求的PC制成。产品应无菌。 | 一次性包皮环切缝合器（以下简称缝合器）由龟头座及组件（缝合钉、顶切体、外壳、钉仓环、抵钉环、垫刀环、环形刀片、垫圈）、龟头杆、手柄、调节旋钮等主要部件组成。缝合器根据结构不同分为I型、II型两种型式。根据刀片外径的不同分为若干规格。缝合器的缝合钉采用符合GB/T 13810-2007要求的TA1或符合GB/T4240-2009要求的022Cr17Ni12Mo2(316L)制成，环形刀片、龟头杆、龟头座、抵钉环采用符合GB/T 1220-2007要求的06Cr19Ni10制成，手柄、外壳、调节旋钮、钉仓环、龟头座采用符合GB12672-2009要求的ABS制成，垫圈采用硅胶制成，垫刀环采用PE制成，顶切体采用符合HG/T 2503-2012要求的PC制成。产品应无菌。 | 适用于临床包皮环切手术。 | I I型（φ 9- φ 36，每 1mm 为一规格 ） | II型-T/S | 26cm×17cm | TA1、ABS、06Cr19Ni10、硅胶、PE、PC | 套 | 0
其它类-吻合器耗材 | 常州苏川医疗科技有限公司 | 常州苏川医疗科技有限公司 | 一次性包皮环切缝合器 | 苏械注准20182090835 | 2023-04-27 | 国产 | 根据刀片外径的不同分为若干规格。缝合器的缝合钉采用符合GB/T 13810-2007要求的TA1或符合GB/T4240-2009要求的022Cr17Ni12Mo2(316L)制成，环形刀片、龟头杆、龟头座、抵钉环采用符合GB/T 1220-2007要求的06Cr19Ni10制成，手柄、外壳、调节旋钮、钉仓环、龟头座采用符合GB12672-2009要求的ABS制成，垫圈采用硅胶制成，垫刀环采用PE制成，顶切体采用符合HG/T 2503-2012要求的PC制成。产品应无菌。 | 一次性包皮环切缝合器（以下简称缝合器）由龟头座及组件（缝合钉、顶切体、外壳、钉仓环、抵钉环、垫刀环、环形刀片、垫圈）、龟头杆、手柄、调节旋钮等主要部件组成。缝合器根据结构不同分为I型、II型两种型式。根据刀片外径的不同分为若干规格。缝合器的缝合钉采用符合GB/T 13810-2007要求的TA1或符合GB/T4240-2009要求的022Cr17Ni12Mo2(316L)制成，环形刀片、龟头杆、龟头座、抵钉环采用符合GB/T 1220-2007要求的06Cr19Ni10制成，手柄、外壳、调节旋钮、钉仓环、龟头座采用符合GB12672-2009要求的ABS制成，垫圈采用硅胶制成，垫刀环采用PE制成，顶切体采用符合HG/T 2503-2012要求的PC制成。产品应无菌。 | 适用于临床包皮环切手术。 | I I型（φ 9- φ 36，每 1mm 为一规格 ） | II型-T/P | 26cm×17cm | TA1、ABS、硅胶、PE、PC、06Cr19Ni10 | 套 | 0
其它类-吻合器耗材 | 常州苏川医疗科技有限公司 | 常州苏川医疗科技有限公司 | 一次性包皮环切缝合器 | 苏械注准20182090835 | 2023-04-27 | 国产 | 根据刀片外径的不同分为若干规格。缝合器的缝合钉采用符合GB/T 13810-2007要求的TA1或符合GB/T4240-2009要求的022Cr17Ni12Mo2(316L)制成，环形刀片、龟头杆、龟头座、抵钉环采用符合GB/T 1220-2007要求的06Cr19Ni10制成，手柄、外壳、调节旋钮、钉仓环、龟头座采用符合GB12672-2009要求的ABS制成，垫圈采用硅胶制成，垫刀环采用PE制成，顶切体采用符合HG/T 2503-2012要求的PC制成。产品应无菌。 | 一次性包皮环切缝合器（以下简称缝合器）由龟头座及组件（缝合钉、顶切体、外壳、钉仓环、抵钉环、垫刀环、环形刀片、垫圈）、龟头杆、手柄、调节旋钮等主要部件组成。缝合器根据结构不同分为I型、II型两种型式。根据刀片外径的不同分为若干规格。缝合器的缝合钉采用符合GB/T 13810-2007要求的TA1或符合GB/T4240-2009要求的022Cr17Ni12Mo2(316L)制成，环形刀片、龟头杆、龟头座、抵钉环采用符合GB/T 1220-2007要求的06Cr19Ni10制成，手柄、外壳、调节旋钮、钉仓环、龟头座采用符合GB12672-2009要求的ABS制成，垫圈采用硅胶制成，垫刀环采用PE制成，顶切体采用符合HG/T 2503-2012要求的PC制成。产品应无菌。 | 适用于临床包皮环切手术。 | I I型（φ 9- φ 36，每 1mm 为一规格 ） | II型-S/S | 26cm×17cm | 022Cr17Ni12Mo2(316L)、06Cr19Ni10、硅胶、PE、PC、ABS | 套 | 0
其它类-吻合器耗材 | 常州苏川医疗科技有限公司 | 常州苏川医疗科技有限公司 | 一次性包皮环切缝合器 | 苏械注准20182090835 | 2023-04-27 | 国产 | 根据刀片外径的不同分为若干规格。缝合器的缝合钉采用符合GB/T 13810-2007要求的TA1或符合GB/T4240-2009要求的022Cr17Ni12Mo2(316L)制成，环形刀片、龟头杆、龟头座、抵钉环采用符合GB/T 1220-2007要求的06Cr19Ni10制成，手柄、外壳、调节旋钮、钉仓环、龟头座采用符合GB12672-2009要求的ABS制成，垫圈采用硅胶制成，垫刀环采用PE制成，顶切体采用符合HG/T 2503-2012要求的PC制成。产品应无菌。 | 一次性包皮环切缝合器（以下简称缝合器）由龟头座及组件（缝合钉、顶切体、外壳、钉仓环、抵钉环、垫刀环、环形刀片、垫圈）、龟头杆、手柄、调节旋钮等主要部件组成。缝合器根据结构不同分为I型、II型两种型式。根据刀片外径的不同分为若干规格。缝合器的缝合钉采用符合GB/T 13810-2007要求的TA1或符合GB/T4240-2009要求的022Cr17Ni12Mo2(316L)制成，环形刀片、龟头杆、龟头座、抵钉环采用符合GB/T 1220-2007要求的06Cr19Ni10制成，手柄、外壳、调节旋钮、钉仓环、龟头座采用符合GB12672-2009要求的ABS制成，垫圈采用硅胶制成，垫刀环采用PE制成，顶切体采用符合HG/T 2503-2012要求的PC制成。产品应无菌。 | 适用于临床包皮环切手术。 | I I型（φ 9- φ 36，每 1mm 为一规格 ） | II型-S/P | 26cm×17cm | 022Cr17Ni12Mo2(316L)、ABS、硅胶、PE、06Cr19Ni10、PC | 套 | 0
其它类－疝修补耗材 | 江苏三联星海医疗器械股份有限公司 | 江苏三联星海医疗器械股份有限公司 | 疝修补片 | 国械注准20153460696 | 2020-5-5 | 国产 | 国械注准20153460696 | 该产品由网塞和平片组成，材料为医用级聚丙烯，产品由聚丙烯丝纺织成网片。其中网塞呈圆锥形，平片为单层补片。该产品一次性使用，经环氧乙烷灭菌。 | 该产品适用于腹股沟疝气修复手术 | 200X250 | 200X250 | 宽度200mm 长度250mm | 聚丙烯 | 片 | 0
其它类－疝修补耗材 | 江苏三联星海医疗器械股份有限公司 | 江苏三联星海医疗器械股份有限公司 | 疝修补片 | 国械注准20153460696 | 2020-5-5 | 国产 | 国械注准20153460696 | 该产品由网塞和平片组成，材料为医用级聚丙烯，产品由聚丙烯丝纺织成网片。其中网塞呈圆锥形，平片为单层补片。该产品一次性使用，经环氧乙烷灭菌。 | 该产品适用于腹股沟疝气修复手术 | 300X300 | 300X300 | 宽度300mm 长度300mm | 聚丙烯 | 片 | 0
其它类－疝修补耗材 | 日照天一生物医疗科技有限公司 | 日照天一生物医疗科技有限公司 | 疝修补补片 | 国械注准20153461335 | 2020-07-21 | 国产 | 技术要求 | 该产品由聚丙烯单丝编织而成，因单丝直径及编织方式不同可具有不同的孔径及单位面积重量。产品形状可分为矩形平片、椭圆形片、预裁平片、精索开口平片、复合式平片、叠加式平片、加强式平片、网塞、组合网塞、3D立体型网片几种类型。经环氧乙烷灭菌，有效期三年。一次性使用。 | 适用于股疝或II-IV型腹股沟疝的无张力疝修补补片。 | 137 | 137 | 6×12cm | 聚丙烯 | 片 | 0 | 0
其它类－疝修补耗材 | 日照天一生物医疗科技有限公司 | 日照天一生物医疗科技有限公司 | 疝修补补片 | 国械注准20153461335 | 2020-07-21 | 国产 | 技术要求 | 该产品由聚丙烯单丝编织而成，因单丝直径及编织方式不同可具有不同的孔径及单位面积重量。产品形状可分为矩形平片、椭圆形片、预裁平片、精索开口平片、复合式平片、叠加式平片、加强式平片、网塞、组合网塞、4D立体型网片几种类型。经环氧乙烷灭菌，有效期三年。一次性使用。 | 适用于股疝或II-IV型腹股沟疝的无张力疝修补补片。 | 151 | 151 | 10.5×15cm | 聚丙烯 | 片 | 0 | 0
其它类－疝修补耗材 | 日照天一生物医疗科技有限公司 | 日照天一生物医疗科技有限公司 | 疝修补补片 | 国械注准20153461335 | 2020-07-21 | 国产 | 技术要求 | 该产品由聚丙烯单丝编织而成，因单丝直径及编织方式不同可具有不同的孔径及单位面积重量。产品形状可分为矩形平片、椭圆形片、预裁平片、精索开口平片、复合式平片、叠加式平片、加强式平片、网塞、组合网塞、5D立体型网片几种类型。经环氧乙烷灭菌，有效期三年。一次性使用。 | 适用于股疝或II-IV型腹股沟疝的无张力疝修补补片。 | 156 | 156 | 10.5×15.5cm | 聚丙烯 | 片 | 0 | 0
其它类－疝修补耗材 | 日照天一生物医疗科技有限公司 | 日照天一生物医疗科技有限公司 | 疝修补补片 | 国械注准20153461335 | 2020-07-21 | 国产 | 技术要求 | 该产品由聚丙烯单丝编织而成，因单丝直径及编织方式不同可具有不同的孔径及单位面积重量。产品形状可分为矩形平片、椭圆形片、预裁平片、精索开口平片、复合式平片、叠加式平片、加强式平片、网塞、组合网塞、6D立体型网片几种类型。经环氧乙烷灭菌，有效期三年。一次性使用。 | 适用于股疝或II-IV型腹股沟疝的无张力疝修补补片。 | 283 | 283 | Φ=10cm | 聚丙烯 | 片 | 0 | 0
其它类－疝修补耗材 | 日照天一生物医疗科技有限公司 | 日照天一生物医疗科技有限公司 | 疝修补补片 | 国械注准20153461335 | 2020-07-21 | 国产 | 技术要求 | 该产品由聚丙烯单丝编织而成，因单丝直径及编织方式不同可具有不同的孔径及单位面积重量。产品形状可分为矩形平片、椭圆形片、预裁平片、精索开口平片、复合式平片、叠加式平片、加强式平片、网塞、组合网塞、7D立体型网片几种类型。经环氧乙烷灭菌，有效期三年。一次性使用。 | 适用于股疝或II-IV型腹股沟疝的无张力疝修补补片。 | 287 | 287 | Φ=12cm | 聚丙烯 | 片 | 0 | 0
其它类－疝修补耗材 | 日照天一生物医疗科技有限公司 | 日照天一生物医疗科技有限公司 | 疝修补补片 | 国械注准20153461335 | 2020-07-21 | 国产 | 技术要求 | 该产品由聚丙烯单丝编织而成，因单丝直径及编织方式不同可具有不同的孔径及单位面积重量。产品形状可分为矩形平片、椭圆形片、预裁平片、精索开口平片、复合式平片、叠加式平片、加强式平片、网塞、组合网塞、8D立体型网片几种类型。经环氧乙烷灭菌，有效期三年。一次性使用。 | 适用于股疝或II-IV型腹股沟疝的无张力疝修补补片。 | 290 | 290 | Φ=10cm W×L=6×12.5cm | 聚丙烯 | 套 | 0 | 0
其它类－疝修补耗材 | 日照天一生物医疗科技有限公司 | 日照天一生物医疗科技有限公司 | 疝修补补片 | 国械注准20153461335 | 2020-07-21 | 国产 | 技术要求 | 该产品由聚丙烯单丝编织而成，因单丝直径及编织方式不同可具有不同的孔径及单位面积重量。产品形状可分为矩形平片、椭圆形片、预裁平片、精索开口平片、复合式平片、叠加式平片、加强式平片、网塞、组合网塞、9D立体型网片几种类型。经环氧乙烷灭菌，有效期三年。一次性使用。 | 适用于股疝或II-IV型腹股沟疝的无张力疝修补补片。 | 294 | 294 | Φ=12cm W×L=6×12.5cm | 聚丙烯 | 套 | 0 | 0
其它类－疝修补耗材 | 日照天一生物医疗科技有限公司 | 日照天一生物医疗科技有限公司 | 疝修补补片 | 国械注准20153461335 | 2020-07-21 | 国产 | 技术要求 | 该产品由聚丙烯单丝编织而成，因单丝直径及编织方式不同可具有不同的孔径及单位面积重量。产品形状可分为矩形平片、椭圆形片、预裁平片、精索开口平片、复合式平片、叠加式平片、加强式平片、网塞、组合网塞、10D立体型网片几种类型。经环氧乙烷灭菌，有效期三年。一次性使用。 | 适用于股疝或II-IV型腹股沟疝的无张力疝修补补片。 | 402 | 402 | 10.2×15.5cm | 聚丙烯 | 片 | 0 | 0
其它类－疝修补耗材 | 日照天一生物医疗科技有限公司 | 日照天一生物医疗科技有限公司 | 疝修补补片 | 国械注准20153461335 | 2020-07-21 | 国产 | 技术要求 | 该产品由聚丙烯单丝编织而成，因单丝直径及编织方式不同可具有不同的孔径及单位面积重量。产品形状可分为矩形平片、椭圆形片、预裁平片、精索开口平片、复合式平片、叠加式平片、加强式平片、网塞、组合网塞、11D立体型网片几种类型。经环氧乙烷灭菌，有效期三年。一次性使用。 | 适用于股疝或II-IV型腹股沟疝的无张力疝修补补片。 | 404 | 404 | 12×18cm | 聚丙烯 | 片 | 0 | 0
其它类－疝修补耗材 | 日照天一生物医疗科技有限公司 | 日照天一生物医疗科技有限公司 | 疝修补补片 | 国械注准20153461335 | 2020-07-21 | 国产 | 技术要求 | 该产品由聚丙烯单丝编织而成，因单丝直径及编织方式不同可具有不同的孔径及单位面积重量。产品形状可分为矩形平片、椭圆形片、预裁平片、精索开口平片、复合式平片、叠加式平片、加强式平片、网塞、组合网塞、12D立体型网片几种类型。经环氧乙烷灭菌，有效期三年。一次性使用。 | 适用于股疝或II-IV型腹股沟疝的无张力疝修补补片。 | 406 | 406 | 10.2×15.5cm | 聚丙烯 | 片 | 0 | 0
其它类－疝修补耗材 | 日照天一生物医疗科技有限公司 | 日照天一生物医疗科技有限公司 | 疝修补补片 | 国械注准20153461335 | 2020-07-21 | 国产 | 技术要求 | 该产品由聚丙烯单丝编织而成，因单丝直径及编织方式不同可具有不同的孔径及单位面积重量。产品形状可分为矩形平片、椭圆形片、预裁平片、精索开口平片、复合式平片、叠加式平片、加强式平片、网塞、组合网塞、13D立体型网片几种类型。经环氧乙烷灭菌，有效期三年。一次性使用。 | 适用于股疝或II-IV型腹股沟疝的无张力疝修补补片。 | 408 | 408 | 12×18cm | 聚丙烯 | 片 | 0 | 0
其它类－疝修补耗材 | 日照天一生物医疗科技有限公司 | 日照天一生物医疗科技有限公司 | 疝修补补片 | 国械注准20153461335 | 2020-07-21 | 国产 | 技术要求 | 该产品由聚丙烯单丝编织而成，因单丝直径及编织方式不同可具有不同的孔径及单位面积重量。产品形状可分为矩形平片、椭圆形片、预裁平片、精索开口平片、复合式平片、叠加式平片、加强式平片、网塞、组合网塞、14D立体型网片几种类型。经环氧乙烷灭菌，有效期三年。一次性使用。 | 适用于股疝或II-IV型腹股沟疝的无张力疝修补补片。 | L104 | L104 | 4×10cm | 聚丙烯 | 片 | 0 | 0
其它类－疝修补耗材 | 日照天一生物医疗科技有限公司 | 日照天一生物医疗科技有限公司 | 疝修补补片 | 国械注准20153461335 | 2020-07-21 | 国产 | 技术要求 | 该产品由聚丙烯单丝编织而成，因单丝直径及编织方式不同可具有不同的孔径及单位面积重量。产品形状可分为矩形平片、椭圆形片、预裁平片、精索开口平片、复合式平片、叠加式平片、加强式平片、网塞、组合网塞、15D立体型网片几种类型。经环氧乙烷灭菌，有效期三年。一次性使用。 | 适用于股疝或II-IV型腹股沟疝的无张力疝修补补片。 | L106 | L106 | 5×10cm | 聚丙烯 | 片 | 0 | 0
其它类－疝修补耗材 | 日照天一生物医疗科技有限公司 | 日照天一生物医疗科技有限公司 | 疝修补补片 | 国械注准20153461335 | 2020-07-21 | 国产 | 技术要求 | 该产品由聚丙烯单丝编织而成，因单丝直径及编织方式不同可具有不同的孔径及单位面积重量。产品形状可分为矩形平片、椭圆形片、预裁平片、精索开口平片、复合式平片、叠加式平片、加强式平片、网塞、组合网塞、16D立体型网片几种类型。经环氧乙烷灭菌，有效期三年。一次性使用。 | 适用于股疝或II-IV型腹股沟疝的无张力疝修补补片。 | L111 | L111 | 10×10cm | 聚丙烯 | 片 | 0 | 0
其它类－疝修补耗材 | 日照天一生物医疗科技有限公司 | 日照天一生物医疗科技有限公司 | 疝修补补片 | 国械注准20153461335 | 2020-07-21 | 国产 | 技术要求 | 该产品由聚丙烯单丝编织而成，因单丝直径及编织方式不同可具有不同的孔径及单位面积重量。产品形状可分为矩形平片、椭圆形片、预裁平片、精索开口平片、复合式平片、叠加式平片、加强式平片、网塞、组合网塞、16D立体型网片几种类型。经环氧乙烷灭菌，有效期三年。一次性使用。 | 适用于股疝或II-IV型腹股沟疝的无张力疝修补补片。 | L112 | L112 | 6×11cm | 聚丙烯 | 片 | 0 | 0
其它类－疝修补耗材 | 日照天一生物医疗科技有限公司 | 日照天一生物医疗科技有限公司 | 疝修补补片 | 国械注准20153461335 | 2020-07-21 | 国产 | 技术要求 | 该产品由聚丙烯单丝编织而成，因单丝直径及编织方式不同可具有不同的孔径及单位面积重量。产品形状可分为矩形平片、椭圆形片、预裁平片、精索开口平片、复合式平片、叠加式平片、加强式平片、网塞、组合网塞、19D立体型网片几种类型。经环氧乙烷灭菌，有效期三年。一次性使用。 | 适用于股疝或II-IV型腹股沟疝的无张力疝修补补片。 | L115 | L115 | 9×11cm | 聚丙烯 | 片 | 0 | 0
其它类－疝修补耗材 | 日照天一生物医疗科技有限公司 | 日照天一生物医疗科技有限公司 | 疝修补补片 | 国械注准20153461335 | 2020-07-21 | 国产 | 技术要求 | 该产品由聚丙烯单丝编织而成，因单丝直径及编织方式不同可具有不同的孔径及单位面积重量。产品形状可分为矩形平片、椭圆形片、预裁平片、精索开口平片、复合式平片、叠加式平片、加强式平片、网塞、组合网塞、18D立体型网片几种类型。经环氧乙烷灭菌，有效期三年。一次性使用。 | 适用于股疝或II-IV型腹股沟疝的无张力疝修补补片。 | L122 | L122 | 8×15cm | 聚丙烯 | 片 | 0 | 0
其它类－疝修补耗材 | 日照天一生物医疗科技有限公司 | 日照天一生物医疗科技有限公司 | 疝修补补片 | 国械注准20153461335 | 2020-07-21 | 国产 | 技术要求 | 该产品由聚丙烯单丝编织而成，因单丝直径及编织方式不同可具有不同的孔径及单位面积重量。产品形状可分为矩形平片、椭圆形片、预裁平片、精索开口平片、复合式平片、叠加式平片、加强式平片、网塞、组合网塞、19D立体型网片几种类型。经环氧乙烷灭菌，有效期三年。一次性使用。 | 适用于股疝或II-IV型腹股沟疝的无张力疝修补补片。 | L124 | L124 | 10×15cm | 聚丙烯 | 片 | 0 | 0
其它类－疝修补耗材 | 日照天一生物医疗科技有限公司 | 日照天一生物医疗科技有限公司 | 疝修补补片 | 国械注准20153461335 | 2020-07-21 | 国产 | 技术要求 | 该产品由聚丙烯单丝编织而成，因单丝直径及编织方式不同可具有不同的孔径及单位面积重量。产品形状可分为矩形平片、椭圆形片、预裁平片、精索开口平片、复合式平片、叠加式平片、加强式平片、网塞、组合网塞、20D立体型网片几种类型。经环氧乙烷灭菌，有效期三年。一次性使用。 | 适用于股疝或II-IV型腹股沟疝的无张力疝修补补片。 | L125 | L125 | 15×15cm | 聚丙烯 | 片 | 0 | 0
其它类－疝修补耗材 | 日照天一生物医疗科技有限公司 | 日照天一生物医疗科技有限公司 | 疝修补补片 | 国械注准20153461335 | 2020-07-21 | 国产 | 技术要求 | 该产品由聚丙烯单丝编织而成，因单丝直径及编织方式不同可具有不同的孔径及单位面积重量。产品形状可分为矩形平片、椭圆形片、预裁平片、精索开口平片、复合式平片、叠加式平片、加强式平片、网塞、组合网塞、20D立体型网片几种类型。经环氧乙烷灭菌，有效期三年。一次性使用。 | 适用于股疝或II-IV型腹股沟疝的无张力疝修补补片。 | L127 | L127 | 15×20cm | 聚丙烯 | 片 | 0 | 0
其它类－疝修补耗材 | 日照天一生物医疗科技有限公司 | 日照天一生物医疗科技有限公司 | 疝修补补片 | 国械注准20153461335 | 2020-07-21 | 国产 | 技术要求 | 该产品由聚丙烯单丝编织而成，因单丝直径及编织方式不同可具有不同的孔径及单位面积重量。产品形状可分为矩形平片、椭圆形片、预裁平片、精索开口平片、复合式平片、叠加式平片、加强式平片、网塞、组合网塞、21D立体型网片几种类型。经环氧乙烷灭菌，有效期三年。一次性使用。 | 适用于股疝或II-IV型腹股沟疝的无张力疝修补补片。 | L130 | L130 | 20×30cm | 聚丙烯 | 片 | 0 | 0
其它类－疝修补耗材 | 日照天一生物医疗科技有限公司 | 日照天一生物医疗科技有限公司 | 疝修补补片 | 国械注准20153461335 | 2020-07-21 | 国产 | 技术要求 | 该产品由聚丙烯单丝编织而成，因单丝直径及编织方式不同可具有不同的孔径及单位面积重量。产品形状可分为矩形平片、椭圆形片、预裁平片、精索开口平片、复合式平片、叠加式平片、加强式平片、网塞、组合网塞、22D立体型网片几种类型。经环氧乙烷灭菌，有效期三年。一次性使用。 | 适用于股疝或II-IV型腹股沟疝的无张力疝修补补片。 | L131 | L131 | 30×30cm | 聚丙烯 | 片 | 0 | 0
其它类－疝修补耗材 | 日照天一生物医疗科技有限公司 | 日照天一生物医疗科技有限公司 | 疝修补补片 | 国械注准20153461335 | 2020-07-21 | 国产 | 技术要求 | 该产品由聚丙烯单丝编织而成，因单丝直径及编织方式不同可具有不同的孔径及单位面积重量。产品形状可分为矩形平片、椭圆形片、预裁平片、精索开口平片、复合式平片、叠加式平片、加强式平片、网塞、组合网塞、23D立体型网片几种类型。经环氧乙烷灭菌，有效期三年。一次性使用。 | 适用于股疝或II-IV型腹股沟疝的无张力疝修补补片。 | L213 | L213 | 6×13cm | 聚丙烯 | 片 | 0 | 0
其它类－疝修补耗材 | 日照天一生物医疗科技有限公司 | 日照天一生物医疗科技有限公司 | 疝修补补片 | 国械注准20153461335 | 2020-07-21 | 国产 | 技术要求 | 该产品由聚丙烯单丝编织而成，因单丝直径及编织方式不同可具有不同的孔径及单位面积重量。产品形状可分为矩形平片、椭圆形片、预裁平片、精索开口平片、复合式平片、叠加式平片、加强式平片、网塞、组合网塞、24D立体型网片几种类型。经环氧乙烷灭菌，有效期三年。一次性使用。 | 适用于股疝或II-IV型腹股沟疝的无张力疝修补补片。 | L301 | L301 | 4.5×9cm H×W’=3.6×5.8cm | 聚丙烯 | 套 | 0 | 0
其它类－疝修补耗材 | 日照天一生物医疗科技有限公司 | 日照天一生物医疗科技有限公司 | 疝修补补片 | 国械注准20153461335 | 2020-07-21 | 国产 | 技术要求 | 该产品由聚丙烯单丝编织而成，因单丝直径及编织方式不同可具有不同的孔径及单位面积重量。产品形状可分为矩形平片、椭圆形片、预裁平片、精索开口平片、复合式平片、叠加式平片、加强式平片、网塞、组合网塞、25D立体型网片几种类型。经环氧乙烷灭菌，有效期三年。一次性使用。 | 适用于股疝或II-IV型腹股沟疝的无张力疝修补补片。 | L302 | L302 | 4.5×9cm H×W’=4.0×6.6cm | 聚丙烯 | 套 | 0 | 0
其它类－疝修补耗材 | 日照天一生物医疗科技有限公司 | 日照天一生物医疗科技有限公司 | 疝修补补片 | 国械注准20153461335 | 2020-07-21 | 国产 | 技术要求 | 该产品由聚丙烯单丝编织而成，因单丝直径及编织方式不同可具有不同的孔径及单位面积重量。产品形状可分为矩形平片、椭圆形片、预裁平片、精索开口平片、复合式平片、叠加式平片、加强式平片、网塞、组合网塞、26D立体型网片几种类型。经环氧乙烷灭菌，有效期三年。一次性使用。 | 适用于股疝或II-IV型腹股沟疝的无张力疝修补补片。 | L303 | L303 | 4.5×9cm H×W’=5.0×7.8cm | 聚丙烯 | 套 | 0 | 0
其它类－疝修补耗材 | 日照天一生物医疗科技有限公司 | 日照天一生物医疗科技有限公司 | 疝修补补片 | 国械注准20153461335 | 2020-07-21 | 国产 | 技术要求 | 该产品由聚丙烯单丝编织而成，因单丝直径及编织方式不同可具有不同的孔径及单位面积重量。产品形状可分为矩形平片、椭圆形片、预裁平片、精索开口平片、复合式平片、叠加式平片、加强式平片、网塞、组合网塞、27D立体型网片几种类型。经环氧乙烷灭菌，有效期三年。一次性使用。 | 适用于股疝或II-IV型腹股沟疝的无张力疝修补补片。 | L304 | L304 | 6×13cm H×W’=3.6×5.8cm | 聚丙烯 | 套 | 0 | 0
其它类－疝修补耗材 | 日照天一生物医疗科技有限公司 | 日照天一生物医疗科技有限公司 | 疝修补补片 | 国械注准20153461335 | 2020-07-21 | 国产 | 技术要求 | 该产品由聚丙烯单丝编织而成，因单丝直径及编织方式不同可具有不同的孔径及单位面积重量。产品形状可分为矩形平片、椭圆形片、预裁平片、精索开口平片、复合式平片、叠加式平片、加强式平片、网塞、组合网塞、28D立体型网片几种类型。经环氧乙烷灭菌，有效期三年。一次性使用。 | 适用于股疝或II-IV型腹股沟疝的无张力疝修补补片。 | L305 | L305 | 6×13cm H×W’=4.0×6.6cm | 聚丙烯 | 套 | 0 | 0
其它类－疝修补耗材 | 日照天一生物医疗科技有限公司 | 日照天一生物医疗科技有限公司 | 疝修补补片 | 国械注准20153461335 | 2020-07-21 | 国产 | 技术要求 | 该产品由聚丙烯单丝编织而成，因单丝直径及编织方式不同可具有不同的孔径及单位面积重量。产品形状可分为矩形平片、椭圆形片、预裁平片、精索开口平片、复合式平片、叠加式平片、加强式平片、网塞、组合网塞、29D立体型网片几种类型。经环氧乙烷灭菌，有效期三年。一次性使用。 | 适用于股疝或II-IV型腹股沟疝的无张力疝修补补片。 | L306 | L306 | 6×13cm H×W’=5.0×7.8cm | 聚丙烯 | 套 | 0 | 0
其它类－疝修补耗材 | 日照天一生物医疗科技有限公司 | 日照天一生物医疗科技有限公司 | 疝修补补片 | 国械注准20153461335 | 2020-07-21 | 国产 | 技术要求 | 该产品由聚丙烯单丝编织而成，因单丝直径及编织方式不同可具有不同的孔径及单位面积重量。产品形状可分为矩形平片、椭圆形片、预裁平片、精索开口平片、复合式平片、叠加式平片、加强式平片、网塞、组合网塞、30D立体型网片几种类型。经环氧乙烷灭菌，有效期三年。一次性使用。 | 适用于股疝或II-IV型腹股沟疝的无张力疝修补补片。 | W103 | W103 | Φ=10cm | 聚丙烯 | 片 | 0 | 0
其它类－疝修补耗材 | 日照天一生物医疗科技有限公司 | 日照天一生物医疗科技有限公司 | 疝修补补片 | 国械注准20153461335 | 2020-07-21 | 国产 | 技术要求 | 该产品由聚丙烯单丝编织而成，因单丝直径及编织方式不同可具有不同的孔径及单位面积重量。产品形状可分为矩形平片、椭圆形片、预裁平片、精索开口平片、复合式平片、叠加式平片、加强式平片、网塞、组合网塞、31D立体型网片几种类型。经环氧乙烷灭菌，有效期三年。一次性使用。 | 适用于股疝或II-IV型腹股沟疝的无张力疝修补补片。 | W107 | W107 | Φ=12cm | 聚丙烯 | 片 | 0 | 0
其它类－疝修补耗材 | 日照天一生物医疗科技有限公司 | 日照天一生物医疗科技有限公司 | 疝修补补片 | 国械注准20153461335 | 2020-07-21 | 国产 | 技术要求 | 该产品由聚丙烯单丝编织而成，因单丝直径及编织方式不同可具有不同的孔径及单位面积重量。产品形状可分为矩形平片、椭圆形片、预裁平片、精索开口平片、复合式平片、叠加式平片、加强式平片、网塞、组合网塞、32D立体型网片几种类型。经环氧乙烷灭菌，有效期三年。一次性使用。 | 适用于股疝或II-IV型腹股沟疝的无张力疝修补补片。 | W110 | W110 | Φ=10cm W×L=6×12.5cm | 聚丙烯 | 套 | 0 | 0
其它类－疝修补耗材 | 日照天一生物医疗科技有限公司 | 日照天一生物医疗科技有限公司 | 疝修补补片 | 国械注准20153461335 | 2020-07-21 | 国产 | 技术要求 | 该产品由聚丙烯单丝编织而成，因单丝直径及编织方式不同可具有不同的孔径及单位面积重量。产品形状可分为矩形平片、椭圆形片、预裁平片、精索开口平片、复合式平片、叠加式平片、加强式平片、网塞、组合网塞、33D立体型网片几种类型。经环氧乙烷灭菌，有效期三年。一次性使用。 | 适用于股疝或II-IV型腹股沟疝的无张力疝修补补片。 | W114 | W114 | Φ=12cm W×L=6×12.5cm | 聚丙烯 | 套 | 0 | 0
其它类－疝修补耗材 | 日照天一生物医疗科技有限公司 | 日照天一生物医疗科技有限公司 | 疝修补补片 | 国械注准20153461335 | 2020-07-21 | 国产 | 技术要求 | 该产品由聚丙烯单丝编织而成，因单丝直径及编织方式不同可具有不同的孔径及单位面积重量。产品形状可分为矩形平片、椭圆形片、预裁平片、精索开口平片、复合式平片、叠加式平片、加强式平片、网塞、组合网塞、34D立体型网片几种类型。经环氧乙烷灭菌，有效期三年。一次性使用。 | 适用于股疝或II-IV型腹股沟疝的无张力疝修补补片。 | W204 | W204 | 8×12cm | 聚丙烯 | 片 | 0 | 0
其它类－疝修补耗材 | 日照天一生物医疗科技有限公司 | 日照天一生物医疗科技有限公司 | 疝修补补片 | 国械注准20153461335 | 2020-07-21 | 国产 | 技术要求 | 该产品由聚丙烯单丝编织而成，因单丝直径及编织方式不同可具有不同的孔径及单位面积重量。产品形状可分为矩形平片、椭圆形片、预裁平片、精索开口平片、复合式平片、叠加式平片、加强式平片、网塞、组合网塞、35D立体型网片几种类型。经环氧乙烷灭菌，有效期三年。一次性使用。 | 适用于股疝或II-IV型腹股沟疝的无张力疝修补补片。 | W213 | W213 | 9×13cm | 聚丙烯 | 片 | 0 | 0
其它类－疝修补耗材 | 日照天一生物医疗科技有限公司 | 日照天一生物医疗科技有限公司 | 疝修补补片 | 国械注准20153461335 | 2020-07-21 | 国产 | 技术要求 | 该产品由聚丙烯单丝编织而成，因单丝直径及编织方式不同可具有不同的孔径及单位面积重量。产品形状可分为矩形平片、椭圆形片、预裁平片、精索开口平片、复合式平片、叠加式平片、加强式平片、网塞、组合网塞、36D立体型网片几种类型。经环氧乙烷灭菌，有效期三年。一次性使用。 | 适用于股疝或II-IV型腹股沟疝的无张力疝修补补片。 | W303 | W303 | 10.8×16cm | 聚丙烯 | 片 | 0 | 0
其它类－疝修补耗材 | 日照天一生物医疗科技有限公司 | 日照天一生物医疗科技有限公司 | 疝修补补片 | 国械注准20153461335 | 2020-07-21 | 国产 | 技术要求 | 该产品由聚丙烯单丝编织而成，因单丝直径及编织方式不同可具有不同的孔径及单位面积重量。产品形状可分为矩形平片、椭圆形片、预裁平片、精索开口平片、复合式平片、叠加式平片、加强式平片、网塞、组合网塞、37D立体型网片几种类型。经环氧乙烷灭菌，有效期三年。一次性使用。 | 适用于股疝或II-IV型腹股沟疝的无张力疝修补补片。 | W304 | W304 | 12×18cm | 聚丙烯 | 片 | 0 | 0
其它类－疝修补耗材 | 日照天一生物医疗科技有限公司 | 日照天一生物医疗科技有限公司 | 疝修补补片 | 国械注准20153461335 | 2020-07-21 | 国产 | 技术要求 | 该产品由聚丙烯单丝编织而成，因单丝直径及编织方式不同可具有不同的孔径及单位面积重量。产品形状可分为矩形平片、椭圆形片、预裁平片、精索开口平片、复合式平片、叠加式平片、加强式平片、网塞、组合网塞、38D立体型网片几种类型。经环氧乙烷灭菌，有效期三年。一次性使用。 | 适用于股疝或II-IV型腹股沟疝的无张力疝修补补片。 | W307 | W307 | 10.8×16cm | 聚丙烯 | 片 | 0 | 0
其它类－疝修补耗材 | 日照天一生物医疗科技有限公司 | 日照天一生物医疗科技有限公司 | 疝修补补片 | 国械注准20153461335 | 2020-07-21 | 国产 | 技术要求 | 该产品由聚丙烯单丝编织而成，因单丝直径及编织方式不同可具有不同的孔径及单位面积重量。产品形状可分为矩形平片、椭圆形片、预裁平片、精索开口平片、复合式平片、叠加式平片、加强式平片、网塞、组合网塞、39D立体型网片几种类型。经环氧乙烷灭菌，有效期三年。一次性使用。 | 适用于股疝或II-IV型腹股沟疝的无张力疝修补补片。 | W308 | W308 | 12×18cm | 聚丙烯 | 片 | 0 | 0
其它类－疝修补耗材 | 日照天一生物医疗科技有限公司 | 日照天一生物医疗科技有限公司 | 疝修补补片 | 国械注准20153461335 | 2020-07-21 | 国产 | 技术要求 | 该产品由聚丙烯单丝编织而成，因单丝直径及编织方式不同可具有不同的孔径及单位面积重量。产品形状可分为矩形平片、椭圆形片、预裁平片、精索开口平片、复合式平片、叠加式平片、加强式平片、网塞、组合网塞、40D立体型网片几种类型。经环氧乙烷灭菌，有效期三年。一次性使用。 | 适用于股疝或II-IV型腹股沟疝的无张力疝修补补片。 | W311 | W311 | 10.5×15.5cm | 聚丙烯 | 片 | 0 | 0
其它类－疝修补耗材 | 日照天一生物医疗科技有限公司 | 日照天一生物医疗科技有限公司 | 疝修补补片 | 国械注准20153461335 | 2020-07-21 | 国产 | 技术要求 | 该产品由聚丙烯单丝编织而成，因单丝直径及编织方式不同可具有不同的孔径及单位面积重量。产品形状可分为矩形平片、椭圆形片、预裁平片、精索开口平片、复合式平片、叠加式平片、加强式平片、网塞、组合网塞、41D立体型网片几种类型。经环氧乙烷灭菌，有效期三年。一次性使用。 | 适用于股疝或II-IV型腹股沟疝的无张力疝修补补片。 | W314 | W314 | 10.5×15.5cm | 聚丙烯 | 片 | 0 | 0
其它类-吻合器耗材 | 西藏汇德科技有限责任公司 | 泰力铂金医疗科技有限公司Healthium Medtech Private Limited | 可吸收性外科缝线 | 国械注进20173656938 | 2022-10-29 | 进口 | 国械注进20173656938 | 可吸收性外科缝线是由针和缝线组成，其中针由不锈钢材料加工而成，缝线由人工合成的一种聚乙醇酸交酯同聚物材料制成。D&C紫色NO.2染色剂染成紫色或不染色 | 该缝线适用于需要使用人工可吸收性缝合线材料的外科操作，尤其是在肠胃、妇科和泌尿外科领域以及需要缝合和结扎的治疗中 | 3/8弧反角针，12mm针长，5/0,45cm线长 | DS12545 | 铝箔纸 | 聚乙醇酸交酯同聚物 | 1根/包 | 0 | 0
其它类-吻合器耗材 | 西藏汇德科技有限责任公司 | 泰力铂金医疗科技有限公司Healthium Medtech Private Limited | 可吸收性外科缝线 | 国械注进20173656938 | 2022-10-29 | 进口 | 国械注进20173656938 | 可吸收性外科缝线是由针和缝线组成，其中针由不锈钢材料加工而成，缝线由人工合成的一种聚乙醇酸交酯同聚物材料制成。D&C紫色NO.2染色剂染成紫色或不染色 | 该缝线适用于需要使用人工可吸收性缝合线材料的外科操作，尤其是在肠胃、妇科和泌尿外科领域以及需要缝合和结扎的治疗中 | 3/8弧反角针，19mm针长，4/0,45cm线长 | DS19445 | 铝箔纸 | 聚乙醇酸交酯同聚物 | 1根/包 | 0 | 0
其它类-吻合器耗材 | 西藏汇德科技有限责任公司 | 泰力铂金医疗科技有限公司Healthium Medtech Private Limited | 可吸收性外科缝线 | 国械注进20173656938 | 2022-10-29 | 进口 | 国械注进20173656938 | 可吸收性外科缝线是由针和缝线组成，其中针由不锈钢材料加工而成，缝线由人工合成的一种聚乙醇酸交酯同聚物材料制成。D&C紫色NO.2染色剂染成紫色或不染色 | 该缝线适用于需要使用人工可吸收性缝合线材料的外科操作，尤其是在肠胃、妇科和泌尿外科领域以及需要缝合和结扎的治疗中 | 3/8弧反角针，19mm针长，4/0,75cm线长 | DS19475 | 铝箔纸 | 聚乙醇酸交酯同聚物 | 1根/包 | 0 | 0
其它类-吻合器耗材 | 西藏汇德科技有限责任公司 | 泰力铂金医疗科技有限公司Healthium Medtech Private Limited | 可吸收性外科缝线 | 国械注进20173656938 | 2022-10-29 | 进口 | 国械注进20173656938 | 可吸收性外科缝线是由针和缝线组成，其中针由不锈钢材料加工而成，缝线由人工合成的一种聚乙醇酸交酯同聚物材料制成。D&C紫色NO.2染色剂染成紫色或不染色 | 该缝线适用于需要使用人工可吸收性缝合线材料的外科操作，尤其是在肠胃、妇科和泌尿外科领域以及需要缝合和结扎的治疗中 | 3/8弧反角针，24mm针长，3/0,75cm线长 | DS24375 | 铝箔纸 | 聚乙醇酸交酯同聚物 | 1根/包 | 0 | 0
其它类-吻合器耗材 | 西藏汇德科技有限责任公司 | 泰力铂金医疗科技有限公司Healthium Medtech Private Limited | 可吸收性外科缝线 | 国械注进20173656938 | 2022-10-29 | 进口 | 国械注进20173656938 | 可吸收性外科缝线是由针和缝线组成，其中针由不锈钢材料加工而成，缝线由人工合成的一种聚乙醇酸交酯同聚物材料制成。D&C紫色NO.2染色剂染成紫色或不染色 | 该缝线适用于需要使用人工可吸收性缝合线材料的外科操作，尤其是在肠胃、妇科和泌尿外科领域以及需要缝合和结扎的治疗中 | 3/8弧反角针，24mm针长，4/0,75cm线长 | DS24475 | 铝箔纸 | 聚乙醇酸交酯同聚物 | 1根/包 | 0 | 0
其它类-吻合器耗材 | 西藏汇德科技有限责任公司 | 泰力铂金医疗科技有限公司Healthium Medtech Private Limited | 可吸收性外科缝线 | 国械注进20173656938 | 2022-10-29 | 进口 | 国械注进20173656938 | 可吸收性外科缝线是由针和缝线组成，其中针由不锈钢材料加工而成，缝线由人工合成的一种聚乙醇酸交酯同聚物材料制成。D&C紫色NO.2染色剂染成紫色或不染色 | 该缝线适用于需要使用人工可吸收性缝合线材料的外科操作，尤其是在肠胃、妇科和泌尿外科领域以及需要缝合和结扎的治疗中 | 1/2弧圆针，13mm针长，5/0,75cm线长 | HR13575 | 铝箔纸 | 聚乙醇酸交酯同聚物 | 1根/包 | 0 | 0
其它类-吻合器耗材 | 西藏汇德科技有限责任公司 | 泰力铂金医疗科技有限公司Healthium Medtech Private Limited | 可吸收性外科缝线 | 国械注进20173656938 | 2022-10-29 | 进口 | 国械注进20173656938 | 可吸收性外科缝线是由针和缝线组成，其中针由不锈钢材料加工而成，缝线由人工合成的一种聚乙醇酸交酯同聚物材料制成。D&C紫色NO.2染色剂染成紫色或不染色 | 该缝线适用于需要使用人工可吸收性缝合线材料的外科操作，尤其是在肠胃、妇科和泌尿外科领域以及需要缝合和结扎的治疗中 | 1/2弧圆针，17mm针长，4/0,75cm线长 | HR17475 | 铝箔纸 | 聚乙醇酸交酯同聚物 | 1根/包 | 0 | 0
其它类-吻合器耗材 | 西藏汇德科技有限责任公司 | 泰力铂金医疗科技有限公司Healthium Medtech Private Limited | 可吸收性外科缝线 | 国械注进20173656938 | 2022-10-29 | 进口 | 国械注进20173656938 | 可吸收性外科缝线是由针和缝线组成，其中针由不锈钢材料加工而成，缝线由人工合成的一种聚乙醇酸交酯同聚物材料制成。D&C紫色NO.2染色剂染成紫色或不染色 | 该缝线适用于需要使用人工可吸收性缝合线材料的外科操作，尤其是在肠胃、妇科和泌尿外科领域以及需要缝合和结扎的治疗中 | 1/2弧圆针，22mm针长，3/0,75cm线长 | HR22375 | 铝箔纸 | 聚乙醇酸交酯同聚物 | 1根/包 | 0 | 0
其它类-吻合器耗材 | 西藏汇德科技有限责任公司 | 泰力铂金医疗科技有限公司Healthium Medtech Private Limited | 可吸收性外科缝线 | 国械注进20173656938 | 2022-10-29 | 进口 | 国械注进20173656938 | 可吸收性外科缝线是由针和缝线组成，其中针由不锈钢材料加工而成，缝线由人工合成的一种聚乙醇酸交酯同聚物材料制成。D&C紫色NO.2染色剂染成紫色或不染色 | 该缝线适用于需要使用人工可吸收性缝合线材料的外科操作，尤其是在肠胃、妇科和泌尿外科领域以及需要缝合和结扎的治疗中 | 1/2弧圆针，22mm针长，4/0,75cm线长 | HR22475 | 铝箔纸 | 聚乙醇酸交酯同聚物 | 1根/包 | 0 | 0
其它类-吻合器耗材 | 西藏汇德科技有限责任公司 | 泰力铂金医疗科技有限公司Healthium Medtech Private Limited | 可吸收性外科缝线 | 国械注进20173656938 | 2022-10-29 | 进口 | 国械注进20173656938 | 可吸收性外科缝线是由针和缝线组成，其中针由不锈钢材料加工而成，缝线由人工合成的一种聚乙醇酸交酯同聚物材料制成。D&C紫色NO.2染色剂染成紫色或不染色 | 该缝线适用于需要使用人工可吸收性缝合线材料的外科操作，尤其是在肠胃、妇科和泌尿外科领域以及需要缝合和结扎的治疗中 | 1/2弧圆针，26mm针长，3/0,75cm线长 | HR26375 | 铝箔纸 | 聚乙醇酸交酯同聚物 | 1根/包 | 0 | 0
其它类-吻合器耗材 | 西藏汇德科技有限责任公司 | 泰力铂金医疗科技有限公司Healthium Medtech Private Limited | 可吸收性外科缝线 | 国械注进20173656938 | 2022-10-29 | 进口 | 国械注进20173656938 | 可吸收性外科缝线是由针和缝线组成，其中针由不锈钢材料加工而成，缝线由人工合成的一种聚乙醇酸交酯同聚物材料制成。D&C紫色NO.2染色剂染成紫色或不染色 | 该缝线适用于需要使用人工可吸收性缝合线材料的外科操作，尤其是在肠胃、妇科和泌尿外科领域以及需要缝合和结扎的治疗中 | 1/2弧反角针，37mm针长，2/0,90cm线长 | HC37290 | 铝箔纸 | 聚乙醇酸交酯同聚物 | 1根/包 | 0 | 0
其它类-吻合器耗材 | 西藏汇德科技有限责任公司 | 泰力铂金医疗科技有限公司Healthium Medtech Private Limited | 可吸收性外科缝线 | 国械注进20173656938 | 2022-10-29 | 进口 | 国械注进20173656938 | 可吸收性外科缝线是由针和缝线组成，其中针由不锈钢材料加工而成，缝线由人工合成的一种聚乙醇酸交酯同聚物材料制成。D&C紫色NO.2染色剂染成紫色或不染色 | 该缝线适用于需要使用人工可吸收性缝合线材料的外科操作，尤其是在肠胃、妇科和泌尿外科领域以及需要缝合和结扎的治疗中 | 1/2弧圆针，30mm针长，2/0,75cm线长 | HR30275 | 铝箔纸 | 聚乙醇酸交酯同聚物 | 1根/包 | 0 | 0
其它类-吻合器耗材 | 西藏汇德科技有限责任公司 | 泰力铂金医疗科技有限公司Healthium Medtech Private Limited | 可吸收性外科缝线 | 国械注进20173656938 | 2022-10-29 | 进口 | 国械注进20173656938 | 可吸收性外科缝线是由针和缝线组成，其中针由不锈钢材料加工而成，缝线由人工合成的一种聚乙醇酸交酯同聚物材料制成。D&C紫色NO.2染色剂染成紫色或不染色 | 该缝线适用于需要使用人工可吸收性缝合线材料的外科操作，尤其是在肠胃、妇科和泌尿外科领域以及需要缝合和结扎的治疗中 | 1/2弧圆针，37mm针长，0,90cm线长 | HR37190 | 铝箔纸 | 聚乙醇酸交酯同聚物 | 1根/包 | 0 | 0
其它类-吻合器耗材 | 西藏汇德科技有限责任公司 | 泰力铂金医疗科技有限公司Healthium Medtech Private Limited | 可吸收性外科缝线 | 国械注进20173656938 | 2022-10-29 | 进口 | 国械注进20173656938 | 可吸收性外科缝线是由针和缝线组成，其中针由不锈钢材料加工而成，缝线由人工合成的一种聚乙醇酸交酯同聚物材料制成。D&C紫色NO.2染色剂染成紫色或不染色 | 该缝线适用于需要使用人工可吸收性缝合线材料的外科操作，尤其是在肠胃、妇科和泌尿外科领域以及需要缝合和结扎的治疗中 | 1/2弧圆针，37mm针长，2/0,90cm线长 | HR37290 | 铝箔纸 | 聚乙醇酸交酯同聚物 | 1根/包 | 0 | 0
其它类-吻合器耗材 | 西藏汇德科技有限责任公司 | 泰力铂金医疗科技有限公司Healthium Medtech Private Limited | 可吸收性外科缝线 | 国械注进20173656938 | 2022-10-29 | 进口 | 国械注进20173656938 | 可吸收性外科缝线是由针和缝线组成，其中针由不锈钢材料加工而成，缝线由人工合成的一种聚乙醇酸交酯同聚物材料制成。D&C紫色NO.2染色剂染成紫色或不染色 | 该缝线适用于需要使用人工可吸收性缝合线材料的外科操作，尤其是在肠胃、妇科和泌尿外科领域以及需要缝合和结扎的治疗中 | 1/2弧圆针，40mm针长，1#,90cm线长 | HR400190 | 铝箔纸 | 聚乙醇酸交酯同聚物 | 1根/包 | 0 | 0
其它类-吻合器耗材 | 西藏汇德科技有限责任公司 | 泰力铂金医疗科技有限公司Healthium Medtech Private Limited | 可吸收性外科缝线 | 国械注进20173656938 | 2022-10-29 | 进口 | 国械注进20173656938 | 可吸收性外科缝线是由针和缝线组成，其中针由不锈钢材料加工而成，缝线由人工合成的一种聚乙醇酸交酯同聚物材料制成。D&C紫色NO.2染色剂染成紫色或不染色 | 该缝线适用于需要使用人工可吸收性缝合线材料的外科操作，尤其是在肠胃、妇科和泌尿外科领域以及需要缝合和结扎的治疗中 | 1/2弧圆针，40mm针长，0,90cm线长 | HR40190 | 铝箔纸 | 聚乙醇酸交酯同聚物 | 1根/包 | 0 | 0
其它类-吻合器耗材 | 西藏汇德科技有限责任公司 | 泰力铂金医疗科技有限公司Healthium Medtech Private Limited | 可吸收性外科缝线 | 国械注进20173656938 | 2022-10-29 | 进口 | 国械注进20173656938 | 可吸收性外科缝线是由针和缝线组成，其中针由不锈钢材料加工而成，缝线由人工合成的一种聚乙醇酸交酯同聚物材料制成。D&C紫色NO.2染色剂染成紫色或不染色 | 该缝线适用于需要使用人工可吸收性缝合线材料的外科操作，尤其是在肠胃、妇科和泌尿外科领域以及需要缝合和结扎的治疗中 | 1/2弧圆针，48mm针长，1#,90cm线长 | HR480190 | 铝箔纸 | 聚乙醇酸交酯同聚物 | 1根/包 | 0 | 0
其它类-吻合器耗材 | 西藏汇德科技有限责任公司 | 泰力铂金医疗科技有限公司Healthium Medtech Private Limited | 可吸收性外科缝线 | 国械注进20173656938 | 2022-10-29 | 进口 | 国械注进20173656938 | 可吸收性外科缝线是由针和缝线组成，其中针由不锈钢材料加工而成，缝线由人工合成的一种聚乙醇酸交酯同聚物材料制成。D&C紫色NO.17染色剂染成紫色或不染色 | 该缝线适用于需要使用人工可吸收性缝合线材料的外科操作，尤其是在肠胃、妇科和泌尿外科领域以及需要缝合和结扎的治疗中 | 1/2弧 圆针，37mm针长，2/0,75cm线长 | HR37275 | 铝箔纸 | 聚乙醇酸交酯同聚物 | 1根/包 | 0 | 0
其它类-吻合器耗材 | 西藏汇德科技有限责任公司 | 泰力铂金医疗科技有限公司Healthium Medtech Private Limited | 可吸收性外科缝线 | 国械注进20173656938 | 2022-10-29 | 进口 | 国械注进20173656938 | 可吸收性外科缝线是由针和缝线组成，其中针由不锈钢材料加工而成，缝线由人工合成的一种聚乙醇酸交酯同聚物材料制成。D&C紫色NO.17染色剂染成紫色或不染色 | 该缝线适用于需要使用人工可吸收性缝合线材料的外科操作，尤其是在肠胃、妇科和泌尿外科领域以及需要缝合和结扎的治疗中 | 1/2弧圆针，40mm针长，1#，100cm线长 | HR4001100 | 铝箔纸 | 聚乙醇酸交酯同聚物 | 1根/包 | 0 | 0
其它类-吻合器耗材 | 西藏汇德科技有限责任公司 | 泰力铂金医疗科技有限公司Healthium Medtech Private Limited | 可吸收性外科缝线 | 国械注进20173656938 | 2022-10-29 | 进口 | 国械注进20173656938 | 可吸收性外科缝线是由针和缝线组成，其中针由不锈钢材料加工而成，缝线由人工合成的一种聚乙醇酸交酯同聚物材料制成。D&C紫色NO.17染色剂染成紫色或不染色 | 该缝线适用于需要使用人工可吸收性缝合线材料的外科操作，尤其是在肠胃、妇科和泌尿外科领域以及需要缝合和结扎的治疗中 | 1/2弧圆针，40mm针长，0，100cm线长 | HR401100 | 铝箔纸 | 聚乙醇酸交酯同聚物 | 1根/包 | 0 | 0
其它类-吻合器耗材 | 西藏汇德科技有限责任公司 | 泰力铂金医疗科技有限公司Healthium Medtech Private Limited | 可吸收性外科缝线 | 国械注进20173656938 | 2022-10-29 | 进口 | 国械注进20173656938 | 可吸收性外科缝线是由针和缝线组成，其中针由不锈钢材料加工而成，缝线由人工合成的一种聚乙醇酸交酯同聚物材料制成。D&C紫色NO.17染色剂染成紫色或不染色 | 该缝线适用于需要使用人工可吸收性缝合线材料的外科操作，尤其是在肠胃、妇科和泌尿外科领域以及需要缝合和结扎的治疗中 | 3/8弧反角针，19mm针长，4/0,70cm线长 | DS19470 | 铝箔纸 | 聚乙醇酸交酯同聚物 | 1根/包 | 0 | 0
其它类-吻合器耗材 | 西藏汇德科技有限责任公司 | 泰力铂金医疗科技有限公司Healthium Medtech Private Limited | 可吸收性外科缝线 | 国械注进20173656938 | 2022-10-29 | 进口 | 国械注进20173656938 | 可吸收性外科缝线是由针和缝线组成，其中针由不锈钢材料加工而成，缝线由人工合成的一种聚乙醇酸交酯同聚物材料制成。D&C紫色NO.17染色剂染成紫色或不染色 | 该缝线适用于需要使用人工可吸收性缝合线材料的外科操作，尤其是在肠胃、妇科和泌尿外科领域以及需要缝合和结扎的治疗中 | 1/2弧圆针，26mm针长，3/0,90cm线长 | HR26390 | 铝箔纸 | 聚乙醇酸交酯同聚物 | 1根/包 | 0 | 0
其它类-吻合器耗材 | 西藏汇德科技有限责任公司 | 泰力铂金医疗科技有限公司Healthium Medtech Private Limited | 可吸收性外科缝线 | 国械注进20173656938 | 2022-10-29 | 进口 | 国械注进20173656938 | 可吸收性外科缝线是由针和缝线组成，其中针由不锈钢材料加工而成，缝线由人工合成的一种聚乙醇酸交酯同聚物材料制成。D&C紫色NO.17染色剂染成紫色或不染色 | 该缝线适用于需要使用人工可吸收性缝合线材料的外科操作，尤其是在肠胃、妇科和泌尿外科领域以及需要缝合和结扎的治疗中 | 3/8弧反角针，24mm针长，3/0,70cm线长 | DS24370 | 铝箔纸 | 聚乙醇酸交酯同聚物 | 1根/包 | 0 | 0
其它类-吻合器耗材 | 西藏汇德科技有限责任公司 | 泰力铂金医疗科技有限公司Healthium Medtech Private Limited | 可吸收性外科缝线 | 国械注进20173656938 | 2022-10-29 | 进口 | 国械注进20173656938 | 可吸收性外科缝线是由针和缝线组成，其中针由不锈钢材料加工而成，缝线由人工合成的一种聚乙醇酸交酯同聚物材料制成。D&C紫色NO.17染色剂染成紫色或不染色 | 该缝线适用于需要使用人工可吸收性缝合线材料的外科操作，尤其是在肠胃、妇科和泌尿外科领域以及需要缝合和结扎的治疗中 | 1/2弧圆针，37mm针长，0,75cm线长 | HR37175 | 铝箔纸 | 聚乙醇酸交酯同聚物 | 1根/包 | 0 | 0
其它类-吻合器耗材 | 西藏汇德科技有限责任公司 | 泰力铂金医疗科技有限公司Healthium Medtech Private Limited | 可吸收性外科缝线 | 国械注进20173656938 | 2022-10-29 | 进口 | 国械注进20173656938 | 可吸收性外科缝线是由针和缝线组成，其中针由不锈钢材料加工而成，缝线由人工合成的一种聚乙醇酸交酯同聚物材料制成。D&C紫色NO.17染色剂染成紫色或不染色 | 该缝线适用于需要使用人工可吸收性缝合线材料的外科操作，尤其是在肠胃、妇科和泌尿外科领域以及需要缝合和结扎的治疗中 | 1/2弧圆针，22mm针长，3/0,70cm线长 | HR22370 | 铝箔纸 | 聚乙醇酸交酯同聚物 | 1根/包 | 0 | 0
其它类-吻合器耗材 | 西藏汇德科技有限责任公司 | 泰力铂金医疗科技有限公司Healthium Medtech Private Limited | 可吸收外科缝线 | 国械注进20163652181 | 2021-06-07 | 进口 | 国械注进20163652181 | 是100%聚乙二醇酸制成的无菌可吸收外科缝线。本缝线应用聚乙酸内酯盒硬脂酸钙涂层增加缝线的润滑性能。本缝线未染色。 | Truglyde Fast缝线适用于那些仅需要短期伤口缝合或者伤口部位缝合材料快速吸收可带来益处的软组织缝合。根据Truglyde Fast缝线的特征吸收曲线，Truglyde Fast缝线用于皮肤缝合，儿科手术，外阴切开术，包皮环切术和粘膜缝合。Truglyde Fast缝线不适用于眼科手术，心血管手术和神经外科手术。 | 快速吸收线未染色 USP5/0(1)70CM 3/8弧，倒三角针 12MM(M) DDP | QDS125V | 铝箔纸 | 聚乙二醇酸 | 1根/包 | 0 | 0
其它类-吻合器耗材 | 西藏汇德科技有限责任公司 | 泰力铂金医疗科技有限公司Healthium Medtech Private Limited | 可吸收外科缝线 | 国械注进20163652181 | 2021-06-07 | 进口 | 国械注进20163652181 | 是100%聚乙二醇酸制成的无菌可吸收外科缝线。本缝线应用聚乙酸内酯盒硬脂酸钙涂层增加缝线的润滑性能。本缝线未染色。 | Truglyde Fast缝线适用于那些仅需要短期伤口缝合或者伤口部位缝合材料快速吸收可带来益处的软组织缝合。根据Truglyde Fast缝线的特征吸收曲线，Truglyde Fast缝线用于皮肤缝合，儿科手术，外阴切开术，包皮环切术和粘膜缝合。Truglyde Fast缝线不适用于眼科手术，心血管手术和神经外科手术。 | 快速吸收线未染色 USP4/0(1.5)70CM 3/8弧，倒三角针 16MM(M) DDP | QDS164V | 铝箔纸 | 聚乙二醇酸 | 1根/包 | 0 | 0
其它类-吻合器耗材 | 西藏汇德科技有限责任公司 | 泰力铂金医疗科技有限公司Healthium Medtech Private Limited | 可吸收外科缝线 | 国械注进20163652181 | 2021-06-07 | 进口 | 国械注进20163652181 | 是100%聚乙二醇酸制成的无菌可吸收外科缝线。本缝线应用聚乙酸内酯盒硬脂酸钙涂层增加缝线的润滑性能。本缝线未染色。 | Truglyde Fast缝线适用于那些仅需要短期伤口缝合或者伤口部位缝合材料快速吸收可带来益处的软组织缝合。根据Truglyde Fast缝线的特征吸收曲线，Truglyde Fast缝线用于皮肤缝合，儿科手术，外阴切开术，包皮环切术和粘膜缝合。Truglyde Fast缝线不适用于眼科手术，心血管手术和神经外科手术。 | 快速吸收线未染色 USP3/0(2)70CM 3/8弧，倒三角针 19MM(M) DDP | QDS193V | 铝箔纸 | 聚乙二醇酸 | 1根/包 | 0 | 0
其它类-吻合器耗材 | 西藏汇德科技有限责任公司 | 泰力铂金医疗科技有限公司Healthium Medtech Private Limited | 可吸收外科缝线 | 国械注进20163652181 | 2021-06-07 | 进口 | 国械注进20163652181 | 是100%聚乙二醇酸制成的无菌可吸收外科缝线。本缝线应用聚乙酸内酯盒硬脂酸钙涂层增加缝线的润滑性能。本缝线未染色。 | Truglyde Fast缝线适用于那些仅需要短期伤口缝合或者伤口部位缝合材料快速吸收可带来益处的软组织缝合。根据Truglyde Fast缝线的特征吸收曲线，Truglyde Fast缝线用于皮肤缝合，儿科手术，外阴切开术，包皮环切术和粘膜缝合。Truglyde Fast缝线不适用于眼科手术，心血管手术和神经外科手术。 | 快速吸收线未染色 USP3/0(2)70CM 3/8弧，倒三角针 24MM(M) DDP | QDS243V | 铝箔纸 | 聚乙二醇酸 | 1根/包 | 0 | 0
其它类-吻合器耗材 | 西藏汇德科技有限责任公司 | 泰力铂金医疗科技有限公司Healthium Medtech Private Limited | 可吸收外科缝线 | 国械注进20163652181 | 2021-06-07 | 进口 | 国械注进20163652181 | 是100%聚乙二醇酸制成的无菌可吸收外科缝线。本缝线应用聚乙酸内酯盒硬脂酸钙涂层增加缝线的润滑性能。本缝线未染色。 | Truglyde Fast缝线适用于那些仅需要短期伤口缝合或者伤口部位缝合材料快速吸收可带来益处的软组织缝合。根据Truglyde Fast缝线的特征吸收曲线，Truglyde Fast缝线用于皮肤缝合，儿科手术，外阴切开术，包皮环切术和粘膜缝合。Truglyde Fast缝线不适用于眼科手术，心血管手术和神经外科手术。 | 快速吸收线未染色 USP3/0(2)70CM 1/2 弧，圆针 26MM(M) DDP | QHR263V | 铝箔纸 | 聚乙二醇酸 | 1根/包 | 0 | 0
其它类-吻合器耗材 | 西藏汇德科技有限责任公司 | 泰力铂金医疗科技有限公司Healthium Medtech Private Limited | 可吸收外科缝线 | 国械注进20163652181 | 2021-06-07 | 进口 | 国械注进20163652181 | 是100%聚乙二醇酸制成的无菌可吸收外科缝线。本缝线应用聚乙酸内酯盒硬脂酸钙涂层增加缝线的润滑性能。本缝线未染色。 | Truglyde Fast缝线适用于那些仅需要短期伤口缝合或者伤口部位缝合材料快速吸收可带来益处的软组织缝合。根据Truglyde Fast缝线的特征吸收曲线，Truglyde Fast缝线用于皮肤缝合，儿科手术，外阴切开术，包皮环切术和粘膜缝合。Truglyde Fast缝线不适用于眼科手术，心血管手术和神经外科手术。 | 快速吸收线未染色 USP2/0(3)90CM 1/2 弧，圆体角针 37MM(M) DDP | QHRT372 | 铝箔纸 | 聚乙二醇酸 | 1根/包 | 0 | 0
其它类-吻合器耗材 | 西藏汇德科技有限责任公司 | 泰力铂金医疗科技有限公司Healthium Medtech Private Limited | 可吸收外科缝线 | 国械注进20163652181 | 2021-06-07 | 进口 | 国械注进20163652181 | 是101%聚乙二醇酸制成的无菌可吸收外科缝线。本缝线应用聚乙酸内酯盒硬脂酸钙涂层增加缝线的润滑性能。本缝线未染色。 | Truglyde Fast缝线适用于那些仅需要短期伤口缝合或者伤口部位缝合材料快速吸收可带来益处的软组织缝合。根据Truglyde Fast缝线的特征吸收曲线，Truglyde Fast缝线用于皮肤缝合，儿科手术，外阴切开术，包皮环切术和粘膜缝合。Truglyde Fast缝线不适用于眼科手术，心血管手术和神经外科手术。 | 快速吸收线未染色 USP2/0(3)75CM 1/2 弧，圆体角针 37MM(M) DDP | QHRT372V | 铝箔纸 | 聚乙二醇酸 | 1根/包 | 0 | 0
其它类-吻合器耗材 | 西藏汇德科技有限责任公司 | 泰力铂金医疗科技有限公司Healthium Medtech Private Limited | 可吸收外科缝线 | 国械注进20163652181 | 2021-06-07 | 进口 | 国械注进20163652181 | 是102%聚乙二醇酸制成的无菌可吸收外科缝线。本缝线应用聚乙酸内酯盒硬脂酸钙涂层增加缝线的润滑性能。本缝线未染色。 | Truglyde Fast缝线适用于那些仅需要短期伤口缝合或者伤口部位缝合材料快速吸收可带来益处的软组织缝合。根据Truglyde Fast缝线的特征吸收曲线，Truglyde Fast缝线用于皮肤缝合，儿科手术，外阴切开术，包皮环切术和粘膜缝合。Truglyde Fast缝线不适用于眼科手术，心血管手术和神经外科手术。 | 快速吸收线未染色 USP3/0(2)60CM 1/2弧，倒三角针 24MM(M) DDP | QDS243Q | 铝箔纸 | 聚乙二醇酸 | 1根/包 | 0 | 0
其它类-吻合器耗材 | 西藏汇德科技有限责任公司 | 泰力铂金医疗科技有限公司Healthium Medtech Private Limited | 可吸收外科缝线 | 国械注进20163652181 | 2021-06-07 | 进口 | 国械注进20163652181 | 是103%聚乙二醇酸制成的无菌可吸收外科缝线。本缝线应用聚乙酸内酯盒硬脂酸钙涂层增加缝线的润滑性能。本缝线未染色。 | Truglyde Fast缝线适用于那些仅需要短期伤口缝合或者伤口部位缝合材料快速吸收可带来益处的软组织缝合。根据Truglyde Fast缝线的特征吸收曲线，Truglyde Fast缝线用于皮肤缝合，儿科手术，外阴切开术，包皮环切术和粘膜缝合。Truglyde Fast缝线不适用于眼科手术，心血管手术和神经外科手术。 | 快速吸收线未染色 USP4/0(1.5)60CM 1/2弧，倒三角针 19MM(M) DDP | QDS194Q | 铝箔纸 | 聚乙二醇酸 | 1根/包 | 0 | 0
其它类-吻合器耗材 | 常州苏川医疗科技有限公司 | 常州苏川医疗科技有限公司 | 一次性包皮环切缝合器 | 苏械注准20182090835 | 2023-04-27 | 国产 | 根据刀片外径的不同分为若干规格。缝合器的缝合钉采用符合GB/T 13810-2007要求的TA1或符合GB/T4240-2009要求的022Cr17Ni12Mo2(316L)制成，环形刀片、龟头杆、龟头座、抵钉环采用符合GB/T 1220-2007要求的06Cr19Ni10制成，手柄、外壳、调节旋钮、钉仓环、龟头座采用符合GB12672-2009要求的ABS制成，垫圈采用硅胶制成，垫刀环采用PE制成，顶切体采用符合HG/T 2503-2012要求的PC制成。产品应无菌。 | 一次性包皮环切缝合器（以下简称缝合器）由龟头座及组件（缝合钉、顶切体、外壳、钉仓环、抵钉环、垫刀环、环形刀片、垫圈）、龟头杆、手柄、调节旋钮等主要部件组成。缝合器根据结构不同分为I型、II型两种型式。根据刀片外径的不同分为若干规格。缝合器的缝合钉采用符合GB/T 13810-2007要求的TA1或符合GB/T4240-2009要求的022Cr17Ni12Mo2(316L)制成，环形刀片、龟头杆、龟头座、抵钉环采用符合GB/T 1220-2007要求的06Cr19Ni10制成，手柄、外壳、调节旋钮、钉仓环、龟头座采用符合GB12672-2009要求的ABS制成，垫圈采用硅胶制成，垫刀环采用PE制成，顶切体采用符合HG/T 2503-2012要求的PC制成。产品应无菌。 | 适用于临床包皮环切手术。 | I 型（φ 9- φ 36，每 1mm 为一规格 ） | I型-T/S | 26cm×17cm | TA1、06Cr19Ni10、硅胶、PE、PC、ABS | 套 | 0
其它类-吻合器耗材 | 常州苏川医疗科技有限公司 | 常州苏川医疗科技有限公司 | 一次性包皮环切缝合器 | 苏械注准20182090835 | 2023-04-27 | 国产 | 根据刀片外径的不同分为若干规格。缝合器的缝合钉采用符合GB/T 13810-2007要求的TA1或符合GB/T4240-2009要求的022Cr17Ni12Mo2(316L)制成，环形刀片、龟头杆、龟头座、抵钉环采用符合GB/T 1220-2007要求的06Cr19Ni10制成，手柄、外壳、调节旋钮、钉仓环、龟头座采用符合GB12672-2009要求的ABS制成，垫圈采用硅胶制成，垫刀环采用PE制成，顶切体采用符合HG/T 2503-2012要求的PC制成。产品应无菌。 | 一次性包皮环切缝合器（以下简称缝合器）由龟头座及组件（缝合钉、顶切体、外壳、钉仓环、抵钉环、垫刀环、环形刀片、垫圈）、龟头杆、手柄、调节旋钮等主要部件组成。缝合器根据结构不同分为I型、II型两种型式。根据刀片外径的不同分为若干规格。缝合器的缝合钉采用符合GB/T 13810-2007要求的TA1或符合GB/T4240-2009要求的022Cr17Ni12Mo2(316L)制成，环形刀片、龟头杆、龟头座、抵钉环采用符合GB/T 1220-2007要求的06Cr19Ni10制成，手柄、外壳、调节旋钮、钉仓环、龟头座采用符合GB12672-2009要求的ABS制成，垫圈采用硅胶制成，垫刀环采用PE制成，顶切体采用符合HG/T 2503-2012要求的PC制成。产品应无菌。 | 适用于临床包皮环切手术。 | I 型（φ 9- φ 36，每 1mm 为一规格 ） | I型-T/P | 26cm×17cm | TA1、06Cr19Ni10、ABS、硅胶、PE、PC | 套 | 0
其它类-吻合器耗材 | 常州苏川医疗科技有限公司 | 常州苏川医疗科技有限公司 | 一次性包皮环切缝合器 | 苏械注准20182090835 | 2023-04-27 | 国产 | 根据刀片外径的不同分为若干规格。缝合器的缝合钉采用符合GB/T 13810-2007要求的TA1或符合GB/T4240-2009要求的022Cr17Ni12Mo2(316L)制成，环形刀片、龟头杆、龟头座、抵钉环采用符合GB/T 1220-2007要求的06Cr19Ni10制成，手柄、外壳、调节旋钮、钉仓环、龟头座采用符合GB12672-2009要求的ABS制成，垫圈采用硅胶制成，垫刀环采用PE制成，顶切体采用符合HG/T 2503-2012要求的PC制成。产品应无菌。 | 一次性包皮环切缝合器（以下简称缝合器）由龟头座及组件（缝合钉、顶切体、外壳、钉仓环、抵钉环、垫刀环、环形刀片、垫圈）、龟头杆、手柄、调节旋钮等主要部件组成。缝合器根据结构不同分为I型、II型两种型式。根据刀片外径的不同分为若干规格。缝合器的缝合钉采用符合GB/T 13810-2007要求的TA1或符合GB/T4240-2009要求的022Cr17Ni12Mo2(316L)制成，环形刀片、龟头杆、龟头座、抵钉环采用符合GB/T 1220-2007要求的06Cr19Ni10制成，手柄、外壳、调节旋钮、钉仓环、龟头座采用符合GB12672-2009要求的ABS制成，垫圈采用硅胶制成，垫刀环采用PE制成，顶切体采用符合HG/T 2503-2012要求的PC制成。产品应无菌。 | 适用于临床包皮环切手术。 | I 型（φ 9- φ 36，每 1mm 为一规格 ） | I型-S/S | 26cm×17cm | 022Cr17Ni12Mo2(316L)、硅胶、PE、PC、06Cr19Ni10、ABS | 套 | 0
其它类-吻合器耗材 | 常州苏川医疗科技有限公司 | 常州苏川医疗科技有限公司 | 一次性包皮环切缝合器 | 苏械注准20182090835 | 2023-04-27 | 国产 | 根据刀片外径的不同分为若干规格。缝合器的缝合钉采用符合GB/T 13810-2007要求的TA1或符合GB/T4240-2009要求的022Cr17Ni12Mo2(316L)制成，环形刀片、龟头杆、龟头座、抵钉环采用符合GB/T 1220-2007要求的06Cr19Ni10制成，手柄、外壳、调节旋钮、钉仓环、龟头座采用符合GB12672-2009要求的ABS制成，垫圈采用硅胶制成，垫刀环采用PE制成，顶切体采用符合HG/T 2503-2012要求的PC制成。产品应无菌。 | 一次性包皮环切缝合器（以下简称缝合器）由龟头座及组件（缝合钉、顶切体、外壳、钉仓环、抵钉环、垫刀环、环形刀片、垫圈）、龟头杆、手柄、调节旋钮等主要部件组成。缝合器根据结构不同分为I型、II型两种型式。根据刀片外径的不同分为若干规格。缝合器的缝合钉采用符合GB/T 13810-2007要求的TA1或符合GB/T4240-2009要求的022Cr17Ni12Mo2(316L)制成，环形刀片、龟头杆、龟头座、抵钉环采用符合GB/T 1220-2007要求的06Cr19Ni10制成，手柄、外壳、调节旋钮、钉仓环、龟头座采用符合GB12672-2009要求的ABS制成，垫圈采用硅胶制成，垫刀环采用PE制成，顶切体采用符合HG/T 2503-2012要求的PC制成。产品应无菌。 | 适用于临床包皮环切手术。 | I 型（φ 9- φ 36，每 1mm 为一规格 ） | I型-S/P | 26cm×17cm | 022Cr17Ni12Mo2(316L)、ABS、硅胶、PE、06Cr19Ni10、PC | 套 | 0
其它类-吻合器耗材 | 常州苏川医疗科技有限公司 | 常州苏川医疗科技有限公司 | 一次性包皮环切缝合器 | 苏械注准20182090835 | 2023-04-27 | 国产 | 根据刀片外径的不同分为若干规格。缝合器的缝合钉采用符合GB/T 13810-2007要求的TA1或符合GB/T4240-2009要求的022Cr17Ni12Mo2(316L)制成，环形刀片、龟头杆、龟头座、抵钉环采用符合GB/T 1220-2007要求的06Cr19Ni10制成，手柄、外壳、调节旋钮、钉仓环、龟头座采用符合GB12672-2009要求的ABS制成，垫圈采用硅胶制成，垫刀环采用PE制成，顶切体采用符合HG/T 2503-2012要求的PC制成。产品应无菌。 | 一次性包皮环切缝合器（以下简称缝合器）由龟头座及组件（缝合钉、顶切体、外壳、钉仓环、抵钉环、垫刀环、环形刀片、垫圈）、龟头杆、手柄、调节旋钮等主要部件组成。缝合器根据结构不同分为I型、II型两种型式。根据刀片外径的不同分为若干规格。缝合器的缝合钉采用符合GB/T 13810-2007要求的TA1或符合GB/T4240-2009要求的022Cr17Ni12Mo2(316L)制成，环形刀片、龟头杆、龟头座、抵钉环采用符合GB/T 1220-2007要求的06Cr19Ni10制成，手柄、外壳、调节旋钮、钉仓环、龟头座采用符合GB12672-2009要求的ABS制成，垫圈采用硅胶制成，垫刀环采用PE制成，顶切体采用符合HG/T 2503-2012要求的PC制成。产品应无菌。 | 适用于临床包皮环切手术。 | I I型（φ 9- φ 36，每 1mm 为一规格 ） | II型-T/S | 26cm×17cm | TA1、ABS、06Cr19Ni10、硅胶、PE、PC | 套 | 0
其它类-吻合器耗材 | 常州苏川医疗科技有限公司 | 常州苏川医疗科技有限公司 | 一次性包皮环切缝合器 | 苏械注准20182090835 | 2023-04-27 | 国产 | 根据刀片外径的不同分为若干规格。缝合器的缝合钉采用符合GB/T 13810-2007要求的TA1或符合GB/T4240-2009要求的022Cr17Ni12Mo2(316L)制成，环形刀片、龟头杆、龟头座、抵钉环采用符合GB/T 1220-2007要求的06Cr19Ni10制成，手柄、外壳、调节旋钮、钉仓环、龟头座采用符合GB12672-2009要求的ABS制成，垫圈采用硅胶制成，垫刀环采用PE制成，顶切体采用符合HG/T 2503-2012要求的PC制成。产品应无菌。 | 一次性包皮环切缝合器（以下简称缝合器）由龟头座及组件（缝合钉、顶切体、外壳、钉仓环、抵钉环、垫刀环、环形刀片、垫圈）、龟头杆、手柄、调节旋钮等主要部件组成。缝合器根据结构不同分为I型、II型两种型式。根据刀片外径的不同分为若干规格。缝合器的缝合钉采用符合GB/T 13810-2007要求的TA1或符合GB/T4240-2009要求的022Cr17Ni12Mo2(316L)制成，环形刀片、龟头杆、龟头座、抵钉环采用符合GB/T 1220-2007要求的06Cr19Ni10制成，手柄、外壳、调节旋钮、钉仓环、龟头座采用符合GB12672-2009要求的ABS制成，垫圈采用硅胶制成，垫刀环采用PE制成，顶切体采用符合HG/T 2503-2012要求的PC制成。产品应无菌。 | 适用于临床包皮环切手术。 | I I型（φ 9- φ 36，每 1mm 为一规格 ） | II型-T/P | 26cm×17cm | TA1、ABS、硅胶、PE、PC、06Cr19Ni10 | 套 | 0
其它类-吻合器耗材 | 常州苏川医疗科技有限公司 | 常州苏川医疗科技有限公司 | 一次性包皮环切缝合器 | 苏械注准20182090835 | 2023-04-27 | 国产 | 根据刀片外径的不同分为若干规格。缝合器的缝合钉采用符合GB/T 13810-2007要求的TA1或符合GB/T4240-2009要求的022Cr17Ni12Mo2(316L)制成，环形刀片、龟头杆、龟头座、抵钉环采用符合GB/T 1220-2007要求的06Cr19Ni10制成，手柄、外壳、调节旋钮、钉仓环、龟头座采用符合GB12672-2009要求的ABS制成，垫圈采用硅胶制成，垫刀环采用PE制成，顶切体采用符合HG/T 2503-2012要求的PC制成。产品应无菌。 | 一次性包皮环切缝合器（以下简称缝合器）由龟头座及组件（缝合钉、顶切体、外壳、钉仓环、抵钉环、垫刀环、环形刀片、垫圈）、龟头杆、手柄、调节旋钮等主要部件组成。缝合器根据结构不同分为I型、II型两种型式。根据刀片外径的不同分为若干规格。缝合器的缝合钉采用符合GB/T 13810-2007要求的TA1或符合GB/T4240-2009要求的022Cr17Ni12Mo2(316L)制成，环形刀片、龟头杆、龟头座、抵钉环采用符合GB/T 1220-2007要求的06Cr19Ni10制成，手柄、外壳、调节旋钮、钉仓环、龟头座采用符合GB12672-2009要求的ABS制成，垫圈采用硅胶制成，垫刀环采用PE制成，顶切体采用符合HG/T 2503-2012要求的PC制成。产品应无菌。 | 适用于临床包皮环切手术。 | I I型（φ 9- φ 36，每 1mm 为一规格 ） | II型-S/S | 26cm×17cm | 022Cr17Ni12Mo2(316L)、06Cr19Ni10、硅胶、PE、PC、ABS | 套 | 0
其它类-吻合器耗材 | 常州苏川医疗科技有限公司 | 常州苏川医疗科技有限公司 | 一次性包皮环切缝合器 | 苏械注准20182090835 | 2023-04-27 | 国产 | 根据刀片外径的不同分为若干规格。缝合器的缝合钉采用符合GB/T 13810-2007要求的TA1或符合GB/T4240-2009要求的022Cr17Ni12Mo2(316L)制成，环形刀片、龟头杆、龟头座、抵钉环采用符合GB/T 1220-2007要求的06Cr19Ni10制成，手柄、外壳、调节旋钮、钉仓环、龟头座采用符合GB12672-2009要求的ABS制成，垫圈采用硅胶制成，垫刀环采用PE制成，顶切体采用符合HG/T 2503-2012要求的PC制成。产品应无菌。 | 一次性包皮环切缝合器（以下简称缝合器）由龟头座及组件（缝合钉、顶切体、外壳、钉仓环、抵钉环、垫刀环、环形刀片、垫圈）、龟头杆、手柄、调节旋钮等主要部件组成。缝合器根据结构不同分为I型、II型两种型式。根据刀片外径的不同分为若干规格。缝合器的缝合钉采用符合GB/T 13810-2007要求的TA1或符合GB/T4240-2009要求的022Cr17Ni12Mo2(316L)制成，环形刀片、龟头杆、龟头座、抵钉环采用符合GB/T 1220-2007要求的06Cr19Ni10制成，手柄、外壳、调节旋钮、钉仓环、龟头座采用符合GB12672-2009要求的ABS制成，垫圈采用硅胶制成，垫刀环采用PE制成，顶切体采用符合HG/T 2503-2012要求的PC制成。产品应无菌。 | 适用于临床包皮环切手术。 | I I型（φ 9- φ 36，每 1mm 为一规格 ） | II型-S/P | 26cm×17cm | 022Cr17Ni12Mo2(316L)、ABS、硅胶、PE、06Cr19Ni10、PC | 套 | 0
其它类-吻合器耗材 | 江苏瑞普 医疗器械科技有限公司 | 江苏瑞普医疗器械科技有限公司 | 微创筋膜 闭合器 | 苏械注准 20182661129 | 2023-7-9 | 国产 | 苏械注准 20182661129 | 微创筋膜闭合器主要由闭合固件和缝线穿引器两部分组成(本产品不含缝线,但需要与2-0和0缝线配合使用)。闭合固件由夹头、 硅胶垫、外壳、进针孔、拉杆组成。缝线穿引器由缝针和手柄组成。夹头、外壳、拉杆和手柄采用高分子ABS材料制成,缝针由 06Cr19Ni10材料制成,硅胶垫采用硅胶材料制成。本产品仅有一种结构型式为RYFB,产品采用环氧乙烷灭菌后应无菌 | 用于在腹腔镜手术 中收拢组织、经皮缝合,以闭合手术切口 | RYFB | RYFB | 50±3mm | ABS材料 06Cr19Ni10 硅胶材料 | 把 | 0
其它类-吻合器耗材 | 江苏瑞普 医疗器械科技有限公司 | 江苏瑞普医疗器械科技有限公司 | 一次性使用三 排钉管形吻合器 | 苏械注准 20182081125 | 2023-7-9 | 国产 | 苏械注准 20182081125 | 一次性使用三排钉管形吻合器主要由吻合钉、抵钉座、器身及吻切组件组成,吻合钉采用TA2材料制成,抵钉座、环形刀、活动手柄 采用06Cr19N110材料制成,钉仓、钉仓套采用ABS材料制成,推钉片采用PC材料制成。根据外形的不同分为A、B型。A为基本型,B 为改进型。根据吻切组件的有效直径不同,可分为14m、17mm、19m、2lmm、24mm、25mm、26mm、29mm、31mm和32m共10种规格。本产品采用钴60辐照灭菌,为一次性使用无菌产品 | 主要用于食管、胃、肠等消化道重建手术中消化道的端端、端侧和侧侧吻合 | RYWG-A14Ⅲ | RYWG-A14Ⅲ | 448 | 06Cr19N110 ABS材料 PC材料 | 把 | 0
其它类-吻合器耗材 | 江苏瑞普 医疗器械科技有限公司 | 江苏瑞普医疗器械科技有限公司 | 一次性使用三 排钉管形吻合器 | 苏械注准 20182081125 | 2023-7-9 | 国产 | 苏械注准 20182081125 | 一次性使用三排钉管形吻合器主要由吻合钉、抵钉座、器身及吻切组件组成,吻合钉采用TA2材料制成,抵钉座、环形刀、活动手柄 采用06Cr19N110材料制成,钉仓、钉仓套采用ABS材料制成,推钉片采用PC材料制成。根据外形的不同分为A、B型。A为基本型,B 为改进型。根据吻切组件的有效直径不同,可分为14m、17mm、19m、2lmm、24mm、25mm、26mm、29mm、31mm和32m共10种规格。本产品采用钴60辐照灭菌,为一次性使用无菌产品 | 主要用于食管、胃、肠等消化道重建手术中消化道的端端、端侧和侧侧吻合 | RYWG-B14Ⅲ | RYWG-B14Ⅲ | 448 | 06Cr19N110 ABS材料 PC材料 | 把 | 0
其它类-吻合器耗材 | 江苏瑞普 医疗器械科技有限公司 | 江苏瑞普医疗器械科技有限公司 | 一次性使用三 排钉管形吻合器 | 苏械注准 20182081125 | 2023-7-9 | 国产 | 苏械注准 20182081125 | 一次性使用三排钉管形吻合器主要由吻合钉、抵钉座、器身及吻切组件组成,吻合钉采用TA2材料制成,抵钉座、环形刀、活动手柄 采用06Cr19N110材料制成,钉仓、钉仓套采用ABS材料制成,推钉片采用PC材料制成。根据外形的不同分为A、B型。A为基本型,B 为改进型。根据吻切组件的有效直径不同,可分为14m、17mm、19m、2lmm、24mm、25mm、26mm、29mm、31mm和32m共10种规格。本产品采用钴60辐照灭菌,为一次性使用无菌产品 | 主要用于食管、胃、肠等消化道重建手术中消化道的端端、端侧和侧侧吻合 | RYWG-A17Ⅲ | RYWG-A17Ⅲ | 448 | 06Cr19N110 ABS材料 PC材料 | 把 | 0
其它类-吻合器耗材 | 江苏瑞普 医疗器械科技有限公司 | 江苏瑞普医疗器械科技有限公司 | 一次性使用三 排钉管形吻合器 | 苏械注准 20182081125 | 2023-7-9 | 国产 | 苏械注准 20182081125 | 一次性使用三排钉管形吻合器主要由吻合钉、抵钉座、器身及吻切组件组成,吻合钉采用TA2材料制成,抵钉座、环形刀、活动手柄 采用06Cr19N110材料制成,钉仓、钉仓套采用ABS材料制成,推钉片采用PC材料制成。根据外形的不同分为A、B型。A为基本型,B 为改进型。根据吻切组件的有效直径不同,可分为14m、17mm、19m、2lmm、24mm、25mm、26mm、29mm、31mm和32m共10种规格。本产品采用钴60辐照灭菌,为一次性使用无菌产品 | 主要用于食管、胃、肠等消化道重建手术中消化道的端端、端侧和侧侧吻合 | RYWG-B17Ⅲ | RYWG-B17Ⅲ | 448 | 06Cr19N110 ABS材料 PC材料 | 把 | 0
其它类-吻合器耗材 | 江苏瑞普 医疗器械科技有限公司 | 江苏瑞普医疗器械科技有限公司 | 一次性使用三 排钉管形吻合器 | 苏械注准 20182081125 | 2023-7-9 | 国产 | 苏械注准 20182081125 | 一次性使用三排钉管形吻合器主要由吻合钉、抵钉座、器身及吻切组件组成,吻合钉采用TA2材料制成,抵钉座、环形刀、活动手柄 采用06Cr19N110材料制成,钉仓、钉仓套采用ABS材料制成,推钉片采用PC材料制成。根据外形的不同分为A、B型。A为基本型,B 为改进型。根据吻切组件的有效直径不同,可分为14m、17mm、19m、2lmm、24mm、25mm、26mm、29mm、31mm和32m共10种规格。本产品采用钴60辐照灭菌,为一次性使用无菌产品 | 主要用于食管、胃、肠等消化道重建手术中消化道的端端、端侧和侧侧吻合 | RYWG-A19Ⅲ | RYWG-A19Ⅲ | 448 | 06Cr19N110 ABS材料 PC材料 | 把 | 0
其它类-吻合器耗材 | 江苏瑞普 医疗器械科技有限公司 | 江苏瑞普医疗器械科技有限公司 | 一次性使用三 排钉管形吻合器 | 苏械注准 20182081125 | 2023-7-9 | 国产 | 苏械注准 20182081125 | 一次性使用三排钉管形吻合器主要由吻合钉、抵钉座、器身及吻切组件组成,吻合钉采用TA2材料制成,抵钉座、环形刀、活动手柄 采用06Cr19N110材料制成,钉仓、钉仓套采用ABS材料制成,推钉片采用PC材料制成。根据外形的不同分为A、B型。A为基本型,B 为改进型。根据吻切组件的有效直径不同,可分为14m、17mm、19m、2lmm、24mm、25mm、26mm、29mm、31mm和32m共10种规格。本产品采用钴60辐照灭菌,为一次性使用无菌产品 | 主要用于食管、胃、肠等消化道重建手术中消化道的端端、端侧和侧侧吻合 | RYWG-B19Ⅲ | RYWG-B19Ⅲ | 448 | 06Cr19N110 ABS材料 PC材料 | 把 | 0
其它类-吻合器耗材 | 江苏瑞普 医疗器械科技有限公司 | 江苏瑞普医疗器械科技有限公司 | 一次性使用三 排钉管形吻合器 | 苏械注准 20182081125 | 2023-7-9 | 国产 | 苏械注准 20182081125 | 一次性使用三排钉管形吻合器主要由吻合钉、抵钉座、器身及吻切组件组成,吻合钉采用TA2材料制成,抵钉座、环形刀、活动手柄 采用06Cr19N110材料制成,钉仓、钉仓套采用ABS材料制成,推钉片采用PC材料制成。根据外形的不同分为A、B型。A为基本型,B 为改进型。根据吻切组件的有效直径不同,可分为14m、17mm、19m、2lmm、24mm、25mm、26mm、29mm、31mm和32m共10种规格。本产品采用钴60辐照灭菌,为一次性使用无菌产品 | 主要用于食管、胃、肠等消化道重建手术中消化道的端端、端侧和侧侧吻合 | RYWG-A21Ⅲ | RYWG-A21Ⅲ | 448 | 06Cr19N110 ABS材料 PC材料 | 把 | 0
其它类-吻合器耗材 | 江苏瑞普 医疗器械科技有限公司 | 江苏瑞普医疗器械科技有限公司 | 微创筋膜 闭合器 | 苏械注准 20182661129 | 2023-7-9 | 国产 | 苏械注准 20182081125 | 一次性使用三排钉管形吻合器主要由吻合钉、抵钉座、器身及吻切组件组成,吻合钉采用TA2材料制成,抵钉座、环形刀、活动手柄 采用06Cr19N110材料制成,钉仓、钉仓套采用ABS材料制成,推钉片采用PC材料制成。根据外形的不同分为A、B型。A为基本型,B 为改进型。根据吻切组件的有效直径不同,可分为14m、17mm、19m、2lmm、24mm、25mm、26mm、29mm、31mm和32m共10种规格。本产品采用钴60辐照灭菌,为一次性使用无菌产品 | 主要用于食管、胃、肠等消化道重建手术中消化道的端端、端侧和侧侧吻合 | RYWG-B21Ⅲ | RYWG-B21Ⅲ | 448 | 06Cr19N110 ABS材料 PC材料 | 把 | 0
其它类-吻合器耗材 | 江苏瑞普 医疗器械科技有限公司 | 江苏瑞普医疗器械科技有限公司 | 一次性使用三 排钉管形吻合器 | 苏械注准 20182081125 | 2023-7-9 | 国产 | 苏械注准 20182081125 | 一次性使用三排钉管形吻合器主要由吻合钉、抵钉座、器身及吻切组件组成,吻合钉采用TA2材料制成,抵钉座、环形刀、活动手柄 采用06Cr19N110材料制成,钉仓、钉仓套采用ABS材料制成,推钉片采用PC材料制成。根据外形的不同分为A、B型。A为基本型,B 为改进型。根据吻切组件的有效直径不同,可分为14m、17mm、19m、2lmm、24mm、25mm、26mm、29mm、31mm和32m共10种规格。本产品采用钴60辐照灭菌,为一次性使用无菌产品 | 主要用于食管、胃、肠等消化道重建手术中消化道的端端、端侧和侧侧吻合 | RYWG-A24Ⅲ | RYWG-A24Ⅲ | 448 | 06Cr19N110 ABS材料 PC材料 | 把 | 0
其它类-吻合器耗材 | 江苏瑞普 医疗器械科技有限公司 | 江苏瑞普医疗器械科技有限公司 | 一次性使用三 排钉管形吻合器 | 苏械注准 20182081125 | 2023-7-9 | 国产 | 苏械注准 20182081125 | 一次性使用三排钉管形吻合器主要由吻合钉、抵钉座、器身及吻切组件组成,吻合钉采用TA2材料制成,抵钉座、环形刀、活动手柄 采用06Cr19N110材料制成,钉仓、钉仓套采用ABS材料制成,推钉片采用PC材料制成。根据外形的不同分为A、B型。A为基本型,B 为改进型。根据吻切组件的有效直径不同,可分为14m、17mm、19m、2lmm、24mm、25mm、26mm、29mm、31mm和32m共10种规格。本产品采用钴60辐照灭菌,为一次性使用无菌产品 | 主要用于食管、胃、肠等消化道重建手术中消化道的端端、端侧和侧侧吻合 | RYWG-B24Ⅲ | RYWG-B24Ⅲ | 448 | 06Cr19N110 ABS材料 PC材料 | 把 | 0
其它类-吻合器耗材 | 江苏瑞普 医疗器械科技有限公司 | 江苏瑞普医疗器械科技有限公司 | 一次性使用三 排钉管形吻合器 | 苏械注准 20182081125 | 2023-7-9 | 国产 | 苏械注准 20182081125 | 一次性使用三排钉管形吻合器主要由吻合钉、抵钉座、器身及吻切组件组成,吻合钉采用TA2材料制成,抵钉座、环形刀、活动手柄 采用06Cr19N110材料制成,钉仓、钉仓套采用ABS材料制成,推钉片采用PC材料制成。根据外形的不同分为A、B型。A为基本型,B 为改进型。根据吻切组件的有效直径不同,可分为14m、17mm、19m、2lmm、24mm、25mm、26mm、29mm、31mm和32m共10种规格。本产品采用钴60辐照灭菌,为一次性使用无菌产品 | 主要用于食管、胃、肠等消化道重建手术中消化道的端端、端侧和侧侧吻合 | RYWG-A25Ⅲ | RYWG-A25Ⅲ | 448 | 06Cr19N110 ABS材料 PC材料 | 把 | 0
其它类-吻合器耗材 | 江苏瑞普 医疗器械科技有限公司 | 江苏瑞普医疗器械科技有限公司 | 一次性使用三 排钉管形吻合器 | 苏械注准 20182081125 | 2023-7-9 | 国产 | 苏械注准 20182081125 | 一次性使用三排钉管形吻合器主要由吻合钉、抵钉座、器身及吻切组件组成,吻合钉采用TA2材料制成,抵钉座、环形刀、活动手柄 采用06Cr19N110材料制成,钉仓、钉仓套采用ABS材料制成,推钉片采用PC材料制成。根据外形的不同分为A、B型。A为基本型,B 为改进型。根据吻切组件的有效直径不同,可分为14m、17mm、19m、2lmm、24mm、25mm、26mm、29mm、31mm和32m共10种规格。本产品采用钴60辐照灭菌,为一次性使用无菌产品 | 主要用于食管、胃、肠等消化道重建手术中消化道的端端、端侧和侧侧吻合 | RYWG-B25Ⅲ | RYWG-B25Ⅲ | 448 | 06Cr19N110 ABS材料 PC材料 | 把 | 0
其它类-吻合器耗材 | 江苏瑞普 医疗器械科技有限公司 | 江苏瑞普医疗器械科技有限公司 | 一次性使用三 排钉管形吻合器 | 苏械注准 20182081125 | 2023-7-9 | 国产 | 苏械注准 20182081125 | 一次性使用三排钉管形吻合器主要由吻合钉、抵钉座、器身及吻切组件组成,吻合钉采用TA2材料制成,抵钉座、环形刀、活动手柄 采用06Cr19N110材料制成,钉仓、钉仓套采用ABS材料制成,推钉片采用PC材料制成。根据外形的不同分为A、B型。A为基本型,B 为改进型。根据吻切组件的有效直径不同,可分为14m、17mm、19m、2lmm、24mm、25mm、26mm、29mm、31mm和32m共10种规格。本产品采用钴60辐照灭菌,为一次性使用无菌产品 | 主要用于食管、胃、肠等消化道重建手术中消化道的端端、端侧和侧侧吻合 | RYWG-A26Ⅲ | RYWG-A26Ⅲ | 448 | 06Cr19N110 ABS材料 PC材料 | 把 | 0
其它类-吻合器耗材 | 江苏瑞普 医疗器械科技有限公司 | 江苏瑞普医疗器械科技有限公司 | 一次性使用三 排钉管形吻合器 | 苏械注准 20182081125 | 2023-7-9 | 国产 | 苏械注准 20182081125 | 一次性使用三排钉管形吻合器主要由吻合钉、抵钉座、器身及吻切组件组成,吻合钉采用TA2材料制成,抵钉座、环形刀、活动手柄 采用06Cr19N110材料制成,钉仓、钉仓套采用ABS材料制成,推钉片采用PC材料制成。根据外形的不同分为A、B型。A为基本型,B 为改进型。根据吻切组件的有效直径不同,可分为14m、17mm、19m、2lmm、24mm、25mm、26mm、29mm、31mm和32m共10种规格。本产品采用钴60辐照灭菌,为一次性使用无菌产品 | 主要用于食管、胃、肠等消化道重建手术中消化道的端端、端侧和侧侧吻合 | RYWG-B26Ⅲ | RYWG-B26Ⅲ | 448 | 06Cr19N110 ABS材料 PC材料 | 把 | 0
其它类-吻合器耗材 | 江苏瑞普 医疗器械科技有限公司 | 江苏瑞普医疗器械科技有限公司 | 一次性使用三 排钉管形吻合器 | 苏械注准 20182081125 | 2023-7-9 | 国产 | 苏械注准 20182081125 | 一次性使用三排钉管形吻合器主要由吻合钉、抵钉座、器身及吻切组件组成,吻合钉采用TA2材料制成,抵钉座、环形刀、活动手柄 采用06Cr19N110材料制成,钉仓、钉仓套采用ABS材料制成,推钉片采用PC材料制成。根据外形的不同分为A、B型。A为基本型,B 为改进型。根据吻切组件的有效直径不同,可分为14m、17mm、19m、2lmm、24mm、25mm、26mm、29mm、31mm和32m共10种规格。本产品采用钴60辐照灭菌,为一次性使用无菌产品 | 主要用于食管、胃、肠等消化道重建手术中消化道的端端、端侧和侧侧吻合 | RYWG-A29Ⅲ | RYWG-A29Ⅲ | 448 | 06Cr19N110 ABS材料 PC材料 | 把 | 0
其它类-吻合器耗材 | 江苏瑞普 医疗器械科技有限公司 | 江苏瑞普医疗器械科技有限公司 | 一次性使用三 排钉管形吻合器 | 苏械注准 20182081125 | 2023-7-9 | 国产 | 苏械注准 20182081125 | 一次性使用三排钉管形吻合器主要由吻合钉、抵钉座、器身及吻切组件组成,吻合钉采用TA2材料制成,抵钉座、环形刀、活动手柄 采用06Cr19N110材料制成,钉仓、钉仓套采用ABS材料制成,推钉片采用PC材料制成。根据外形的不同分为A、B型。A为基本型,B 为改进型。根据吻切组件的有效直径不同,可分为14m、17mm、19m、2lmm、24mm、25mm、26mm、29mm、31mm和32m共10种规格。本产品采用钴60辐照灭菌,为一次性使用无菌产品 | 主要用于食管、胃、肠等消化道重建手术中消化道的端端、端侧和侧侧吻合 | RYWG-B29Ⅲ | RYWG-B29Ⅲ | 448 | 06Cr19N110 ABS材料 PC材料 | 把 | 0
其它类-吻合器耗材 | 江苏瑞普 医疗器械科技有限公司 | 江苏瑞普医疗器械科技有限公司 | 一次性使用三 排钉管形吻合器 | 苏械注准 20182081125 | 2023-7-9 | 国产 | 苏械注准 20182081125 | 一次性使用三排钉管形吻合器主要由吻合钉、抵钉座、器身及吻切组件组成,吻合钉采用TA2材料制成,抵钉座、环形刀、活动手柄 采用06Cr19N110材料制成,钉仓、钉仓套采用ABS材料制成,推钉片采用PC材料制成。根据外形的不同分为A、B型。A为基本型,B 为改进型。根据吻切组件的有效直径不同,可分为14m、17mm、19m、2lmm、24mm、25mm、26mm、29mm、31mm和32m共10种规格。本产品采用钴60辐照灭菌,为一次性使用无菌产品 | 主要用于食管、胃、肠等消化道重建手术中消化道的端端、端侧和侧侧吻合 | RYWG-A31Ⅲ | RYWG-A31Ⅲ | 448 | 06Cr19N110 ABS材料 PC材料 | 把 | 0
其它类-吻合器耗材 | 江苏瑞普 医疗器械科技有限公司 | 江苏瑞普医疗器械科技有限公司 | 一次性使用三 排钉管形吻合器 | 苏械注准 20182081125 | 2023-7-9 | 国产 | 苏械注准 20182081125 | 一次性使用三排钉管形吻合器主要由吻合钉、抵钉座、器身及吻切组件组成,吻合钉采用TA2材料制成,抵钉座、环形刀、活动手柄 采用06Cr19N110材料制成,钉仓、钉仓套采用ABS材料制成,推钉片采用PC材料制成。根据外形的不同分为A、B型。A为基本型,B 为改进型。根据吻切组件的有效直径不同,可分为14m、17mm、19m、2lmm、24mm、25mm、26mm、29mm、31mm和32m共10种规格。本产品采用钴60辐照灭菌,为一次性使用无菌产品 | 主要用于食管、胃、肠等消化道重建手术中消化道的端端、端侧和侧侧吻合 | RYWG-B31Ⅲ | RYWG-B31Ⅲ | 448 | 06Cr19N110 ABS材料 PC材料 | 把 | 0
其它类-吻合器耗材 | 江苏瑞普 医疗器械科技有限公司 | 江苏瑞普医疗器械科技有限公司 | 一次性使用三 排钉管形吻合器 | 苏械注准 20182081125 | 2023-7-9 | 国产 | 苏械注准 20182081125 | 一次性使用三排钉管形吻合器主要由吻合钉、抵钉座、器身及吻切组件组成,吻合钉采用TA2材料制成,抵钉座、环形刀、活动手柄 采用06Cr19N110材料制成,钉仓、钉仓套采用ABS材料制成,推钉片采用PC材料制成。根据外形的不同分为A、B型。A为基本型,B 为改进型。根据吻切组件的有效直径不同,可分为14m、17mm、19m、2lmm、24mm、25mm、26mm、29mm、31mm和32m共10种规格。本产品采用钴60辐照灭菌,为一次性使用无菌产品 | 主要用于食管、胃、肠等消化道重建手术中消化道的端端、端侧和侧侧吻合 | RYWG-A32Ⅲ | RYWG-A32Ⅲ | 448 | 06Cr19N110 ABS材料 PC材料 | 把 | 0
其它类-吻合器耗材 | 江苏瑞普 医疗器械科技有限公司 | 江苏瑞普医疗器械科技有限公司 | 一次性使用三 排钉管形吻合器 | 苏械注准 20182081125 | 2023-7-9 | 国产 | 苏械注准 20182081125 | 一次性使用三排钉管形吻合器主要由吻合钉、抵钉座、器身及吻切组件组成,吻合钉采用TA2材料制成,抵钉座、环形刀、活动手柄 采用06Cr19N110材料制成,钉仓、钉仓套采用ABS材料制成,推钉片采用PC材料制成。根据外形的不同分为A、B型。A为基本型,B 为改进型。根据吻切组件的有效直径不同,可分为14m、17mm、19m、2lmm、24mm、25mm、26mm、29mm、31mm和32m共10种规格。本产品采用钴60辐照灭菌,为一次性使用无菌产品 | 主要用于食管、胃、肠等消化道重建手术中消化道的端端、端侧和侧侧吻合 | RYWG-B32Ⅲ | RYWG-B32Ⅲ | 448 | 06Cr19N110 ABS材料 PC材料 | 把 | 0
其它类-吻合器耗材 | 江苏瑞普 医疗器械科技有限公司 | 江苏瑞普医疗器械科技有限公司 | 一次性使用三 排钉肛肠吻合器 | 苏械注准 20182091131 | 2023-7-9 | 国产 | 苏械注准 20182091131 | 一次性使用三排钉肛肠吻合器主要由吻合钉、抵钉座、器身及吻切组件组成,附件主要由肛塞、窥视套、带线棒、支撑套组成,根据 产品结构型式不同可分为分体和连体两种型式。根据吻合器的吻切组件的有效直径不同分为32、34、36三种规格。吻合钉采用TA2 材料制成,抵钉座、环形刀、活动手柄采用06Cr19Ni10材料制成,吻切组件、肛塞、窥视套、带线棒采用ABS材料制成,支撑套采用 PC材料制成。本产品采用钴-60辐照灭菌,产品应无菌 | 用于齿状线上黏膜选择性切除 | RYGC(L)-32Ⅲ | RYGC(L)-32Ⅲ | 386 | 06Cr19N110 ABS材料 PC材料 | 把 | 0
其它类-吻合器耗材 | 江苏瑞普 医疗器械科技有限公司 | 江苏瑞普医疗器械科技有限公司 | 一次性使用三 排钉肛肠吻合器 | 苏械注准 20182091131 | 2023-7-9 | 国产 | 苏械注准 20182091131 | 一次性使用三排钉肛肠吻合器主要由吻合钉、抵钉座、器身及吻切组件组成,附件主要由肛塞、窥视套、带线棒、支撑套组成,根据 产品结构型式不同可分为分体和连体两种型式。根据吻合器的吻切组件的有效直径不同分为32、34、36三种规格。吻合钉采用TA2 材料制成,抵钉座、环形刀、活动手柄采用06Cr19Ni10材料制成,吻切组件、肛塞、窥视套、带线棒采用ABS材料制成,支撑套采用 PC材料制成。本产品采用钴-60辐照灭菌,产品应无菌 | 用于齿状线上黏膜选择性切除 | RYGC(F)-32Ⅲ | RYGC(F)-32Ⅲ | 386 | 06Cr19N110 ABS材料 PC材料 | 把 | 0
其它类-吻合器耗材 | 江苏瑞普 医疗器械科技有限公司 | 江苏瑞普医疗器械科技有限公司 | 一次性使用三 排钉肛肠吻合器 | 苏械注准 20182091131 | 2023-7-9 | 国产 | 苏械注准 20182091131 | 一次性使用三排钉肛肠吻合器主要由吻合钉、抵钉座、器身及吻切组件组成,附件主要由肛塞、窥视套、带线棒、支撑套组成,根据 产品结构型式不同可分为分体和连体两种型式。根据吻合器的吻切组件的有效直径不同分为32、34、36三种规格。吻合钉采用TA2 材料制成,抵钉座、环形刀、活动手柄采用06Cr19Ni10材料制成,吻切组件、肛塞、窥视套、带线棒采用ABS材料制成,支撑套采用 PC材料制成。本产品采用钴-60辐照灭菌,产品应无菌 | 用于齿状线上黏膜选择性切除 | RYGC(L)-34Ⅲ | RYGC(L)-34Ⅲ | 386 | 06Cr19N110 ABS材料 PC材料 | 把 | 0
其它类-吻合器耗材 | 江苏瑞普 医疗器械科技有限公司 | 江苏瑞普医疗器械科技有限公司 | 一次性使用三 排钉肛肠吻合器 | 苏械注准 20182091131 | 2023-7-9 | 国产 | 苏械注准 20182091131 | 一次性使用三排钉肛肠吻合器主要由吻合钉、抵钉座、器身及吻切组件组成,附件主要由肛塞、窥视套、带线棒、支撑套组成,根据 产品结构型式不同可分为分体和连体两种型式。根据吻合器的吻切组件的有效直径不同分为32、34、36三种规格。吻合钉采用TA2 材料制成,抵钉座、环形刀、活动手柄采用06Cr19Ni10材料制成,吻切组件、肛塞、窥视套、带线棒采用ABS材料制成,支撑套采用 PC材料制成。本产品采用钴-60辐照灭菌,产品应无菌 | 用于齿状线上黏膜选择性切除 | RYGC(F)-34Ⅲ | RYGC(F)-34Ⅲ | 386 | 06Cr19N110 ABS材料 PC材料 | 把 | 0
其它类-吻合器耗材 | 江苏瑞普 医疗器械科技有限公司 | 江苏瑞普医疗器械科技有限公司 | 一次性使用三 排钉肛肠吻合器 | 苏械注准 20182091131 | 2023-7-9 | 国产 | 苏械注准 20182091131 | 一次性使用三排钉肛肠吻合器主要由吻合钉、抵钉座、器身及吻切组件组成,附件主要由肛塞、窥视套、带线棒、支撑套组成,根据 产品结构型式不同可分为分体和连体两种型式。根据吻合器的吻切组件的有效直径不同分为32、34、36三种规格。吻合钉采用TA2 材料制成,抵钉座、环形刀、活动手柄采用06Cr19Ni10材料制成,吻切组件、肛塞、窥视套、带线棒采用ABS材料制成,支撑套采用 PC材料制成。本产品采用钴-60辐照灭菌,产品应无菌 | 用于齿状线上黏膜选择性切除 | RYGC(L)-36Ⅲ | RYGC(L)-36Ⅲ | 386 | 06Cr19N110 ABS材料 PC材料 | 把 | 0
其它类-吻合器耗材 | 江苏瑞普 医疗器械科技有限公司 | 江苏瑞普医疗器械科技有限公司 | 一次性使用三 排钉肛肠吻合器 | 苏械注准 20182091131 | 2023-7-9 | 国产 | 苏械注准 20182091131 | 一次性使用三排钉肛肠吻合器主要由吻合钉、抵钉座、器身及吻切组件组成,附件主要由肛塞、窥视套、带线棒、支撑套组成,根据 产品结构型式不同可分为分体和连体两种型式。根据吻合器的吻切组件的有效直径不同分为32、34、36三种规格。吻合钉采用TA2 材料制成,抵钉座、环形刀、活动手柄采用06Cr19Ni10材料制成,吻切组件、肛塞、窥视套、带线棒采用ABS材料制成,支撑套采用 PC材料制成。本产品采用钴-60辐照灭菌,产品应无菌 | 用于齿状线上黏膜选择性切除 | RYGC(F)-36Ⅲ | RYGC(F)-36Ⅲ | 386 | 06Cr19N110 ABS材料 PC材料 | 把 | 0
其它类-吻合器耗材 | 宜春善德科技有限公司 | 宜春善德科技有限公司 | 一次性使用包皮切割吻合器 | 赣械注准20172090238 | 2022-11-29 | 国产 | 医疗器械产品技术要求编号：赣械注准20172090238 | 本产品主要由抵钉座组、钉仓套、加力手柄、调节螺母、钉仓、环切切刀和吻合钉组成，经环氧乙烷灭菌，产品无菌。 | 适用于临床包皮切割缝合手术。 | 11、15、17、18、22、26、27、30、32、34、36 | SDHQ-（A) | 规格对应刀刃直径（mm):11、15、17、18、22、26、27、30、32、34、36 | 抵钉座：06Cr19Ni10；钉仓套：ABS/PC；加力手柄：锌合金/尼龙；钉仓：ABS/PC；环切切刀：06Cr19Ni10；吻合钉：00Cr18Ni14Mo3 | 把 | 0
其它类-吻合器耗材 | 广州迪克医疗器械有限公司 | 广州迪克医疗器械有限公司 | 一次性使用套管穿刺器 | 粤械注准20172080029 | 2022-01-09 | 国产 | 粤械注准20172080029 | 由套管鞘、阀门和穿刺芯杆组成。选配组件为转换器、气腹针。 | 适用于腹腔镜手术时一次性使用。 | Φ5mm×100mm | A型、B型 | 吸塑 | PC、PE | 套 | 0
其它类-吻合器耗材 | 广州迪克医疗器械有限公司 | 广州迪克医疗器械有限公司 | 一次性使用套管穿刺器 | 粤械注准20172080029 | 2022-01-09 | 国产 | 粤械注准20172080029 | 由套管鞘、阀门和穿刺芯杆组成。选配组件为转换器、气腹针。 | 适用于腹腔镜手术时一次性使用。 | Φ10mm×100mm | A型、B型 | 吸塑 | PC、PE | 套 | 0
其它类-吻合器耗材 | 广州迪克医疗器械有限公司 | 广州迪克医疗器械有限公司 | 一次性使用套管穿刺器 | 粤械注准20172080029 | 2022-01-09 | 国产 | 粤械注准20172080029 | 由套管鞘、阀门和穿刺芯杆组成。选配组件为转换器、气腹针。 | 适用于腹腔镜手术时一次性使用。 | Φ12mm×100mm | A型、B型 | 吸塑 | PC、PE | 套 | 0
其它类-吻合器耗材 | 广州迪克医疗器械有限公司 | 广州迪克医疗器械有限公司 | 一次性使用套管穿刺器 | 粤械注准20172080029 | 2022-01-09 | 国产 | 粤械注准20172080029 | 由套管鞘、阀门和穿刺芯杆组成。选配组件为转换器、气腹针。 | 适用于腹腔镜手术时一次性使用。 | 套装 | A型、B型 | 吸塑 | PC、PE | 套 | 0
其它类-吻合器耗材 | 广州迪克医疗器械有限公司 | 广州迪克医疗器械有限公司 | 一次性使用套管穿刺器 | 粤械注准20172080029 | 2022-01-09 | 国产 | 粤械注准20172080029 | 由套管鞘、阀门和穿刺芯杆组成。选配组件为转换器、气腹针。 | 适用于腹腔镜手术时一次性使用。 | Φ5mm×100mm | C型 | 吸塑 | PC、PE | 套 | 0
其它类-吻合器耗材 | 广州迪克医疗器械有限公司 | 广州迪克医疗器械有限公司 | 一次性使用套管穿刺器 | 粤械注准20172080029 | 2022-01-09 | 国产 | 粤械注准20172080029 | 由套管鞘、阀门和穿刺芯杆组成。选配组件为转换器、气腹针。 | 适用于腹腔镜手术时一次性使用。 | Φ10mm×100mm | C型 | 吸塑 | PC、PE | 套 | 0
其它类-吻合器耗材 | 广州迪克医疗器械有限公司 | 广州迪克医疗器械有限公司 | 一次性使用套管穿刺器 | 粤械注准20172080029 | 2022-01-09 | 国产 | 粤械注准20172080029 | 由套管鞘、阀门和穿刺芯杆组成。选配组件为转换器、气腹针。 | 适用于腹腔镜手术时一次性使用。 | Φ12m×100mm | C型 | 吸塑 | PC、PE | 套 | 0
其它类-吻合器耗材 | 广州迪克医疗器械有限公司 | 广州迪克医疗器械有限公司 | 一次性使用套管穿刺器 | 粤械注准20172080029 | 2022-01-09 | 国产 | 粤械注准20172080029 | 由套管鞘、阀门和穿刺芯杆组成。选配组件为转换器、气腹针。 | 适用于腹腔镜手术时一次性使用。 | Φ15m×100mm | C型 | 吸塑 | PC、PE | 套 | 0
其它类-吻合器耗材 | 广州迪克医疗器械有限公司 | 广州迪克医疗器械有限公司 | 一次性使用套管穿刺器 | 粤械注准20172080029 | 2022-01-09 | 国产 | 粤械注准20172080029 | 由套管鞘、阀门和穿刺芯杆组成。选配组件为转换器、气腹针。 | 适用于腹腔镜手术时一次性使用。 | 套装 | C型 | 吸塑 | PC、PE | 套 | 0
其它类-吻合器耗材 | 广州迪克医疗器械有限公司 | 广州迪克医疗器械有限公司 | 一次性使用套管穿刺器 | 粤械注准20172080029 | 2022-01-09 | 国产 | 粤械注准20172080029 | 由套管鞘、阀门和穿刺芯杆组成。选配组件为转换器、气腹针。 | 适用于腹腔镜手术时一次性使用。 | Φ3mm×70mm | B型 | 吸塑 | PC、PE | 套 | 0
其它类-吻合器耗材 | 广州迪克医疗器械有限公司 | 广州迪克医疗器械有限公司 | 一次性使用套管穿刺器 | 粤械注准20172080029 | 2022-01-09 | 国产 | 粤械注准20172080029 | 由套管鞘、阀门和穿刺芯杆组成。选配组件为转换器、气腹针。 | 适用于腹腔镜手术时一次性使用。 | Φ10mm×150mm | B型 | 吸塑 | PC、PE | 套 | 0
其它类-吻合器耗材 | 广州迪克医疗器械有限公司 | 广州迪克医疗器械有限公司 | 一次性使用套管穿刺器 | 粤械注准20172080029 | 2022-01-09 | 国产 | 粤械注准20172080029 | 由套管鞘、阀门和穿刺芯杆组成。选配组件为转换器、气腹针。 | 适用于腹腔镜手术时一次性使用。 | Φ12mm×150mm | B型 | 吸塑 | PC、PE | 套 | 0
其它类-吻合器耗材 | 广州迪克医疗器械有限公司 | 广州迪克医疗器械有限公司 | 一次性使用套管穿刺器 | 粤械注准20172080029 | 2022-01-09 | 国产 | 粤械注准20172080029 | 由套管鞘、阀门和穿刺芯杆组成。选配组件为转换器、气腹针。 | 适用于腹腔镜手术时一次性使用。 | Φ3mm×55mm | C型 | 吸塑 | PC、PE | 套 | 0
其它类-吻合器耗材 | 广州迪克医疗器械有限公司 | 广州迪克医疗器械有限公司 | 一次性使用套管穿刺器 | 粤械注准20172080029 | 2022-01-09 | 国产 | 粤械注准20172080029 | 由套管鞘、阀门和穿刺芯杆组成。选配组件为转换器、气腹针。 | 适用于腹腔镜手术时一次性使用。 | Φ5mm×55mm | C型 | 吸塑 | PC、PE | 套 | 0
其它类-吻合器耗材 | 广州迪克医疗器械有限公司 | 广州迪克医疗器械有限公司 | 一次性使用套管穿刺器 | 粤械注准20172080029 | 2022-01-09 | 国产 | 粤械注准20172080029 | 由套管鞘、阀门和穿刺芯杆组成。选配组件为转换器、气腹针。 | 适用于腹腔镜手术时一次性使用。 | Φ5mm×75mm | C型 | 吸塑 | PC、PE | 套 | 0
其它类-吻合器耗材 | 广州迪克医疗器械有限公司 | 广州迪克医疗器械有限公司 | 一次性使用套管穿刺器 | 粤械注准20172080029 | 2022-01-09 | 国产 | 粤械注准20172080029 | 由套管鞘、阀门和穿刺芯杆组成。选配组件为转换器、气腹针。 | 适用于腹腔镜手术时一次性使用。 | Φ5mm×90mm | C型 | 吸塑 | PC、PE | 套 | 0
其它类-吻合器耗材 | 广州迪克医疗器械有限公司 | 广州迪克医疗器械有限公司 | 一次性使用套管穿刺器 | 粤械注准20172080029 | 2022-01-09 | 国产 | 粤械注准20172080029 | 由套管鞘、阀门和穿刺芯杆组成。选配组件为转换器、气腹针。 | 适用于腹腔镜手术时一次性使用。 | Φ12mm×75mm | C型 | 吸塑 | PC、PE | 套 | 0
其它类-吻合器耗材 | 广州迪克医疗器械有限公司 | 广州迪克医疗器械有限公司 | 一次性使用套管穿刺器 | 粤械注准20172080029 | 2022-01-09 | 国产 | 粤械注准20172080029 | 由套管鞘、阀门和穿刺芯杆组成。选配组件为转换器、气腹针。 | 适用于腹腔镜手术时一次性使用。 | Φ15mm×150mm | C型 | 吸塑 | PC、PE | 套 | 0
其它类-吻合器耗材 | 江苏瑞普 医疗器械科技有限公司 | 江苏瑞普医疗器械科技有限公司 | 微创筋膜 闭合器 | 苏械注准 20182661129 | 2023-7-9 | 国产 | 苏械注准 20182661129 | 微创筋膜闭合器主要由闭合固件和缝线穿引器两部分组成(本产品不含缝线,但需要与2-0和0缝线配合使用)。闭合固件由夹头、 硅胶垫、外壳、进针孔、拉杆组成。缝线穿引器由缝针和手柄组成。夹头、外壳、拉杆和手柄采用高分子ABS材料制成,缝针由 06Cr19Ni10材料制成,硅胶垫采用硅胶材料制成。本产品仅有一种结构型式为RYFB,产品采用环氧乙烷灭菌后应无菌 | 用于在腹腔镜手术 中收拢组织、经皮缝合,以闭合手术切口 | RYFB | RYFB | 50±3mm | ABS材料 06Cr19Ni10 硅胶材料 | 把 | 0
其它类-吻合器耗材 | 江苏瑞普 医疗器械科技有限公司 | 江苏瑞普医疗器械科技有限公司 | 一次性使用三 排钉管形吻合器 | 苏械注准 20182081125 | 2023-7-9 | 国产 | 苏械注准 20182081125 | 一次性使用三排钉管形吻合器主要由吻合钉、抵钉座、器身及吻切组件组成,吻合钉采用TA2材料制成,抵钉座、环形刀、活动手柄 采用06Cr19N110材料制成,钉仓、钉仓套采用ABS材料制成,推钉片采用PC材料制成。根据外形的不同分为A、B型。A为基本型,B 为改进型。根据吻切组件的有效直径不同,可分为14m、17mm、19m、2lmm、24mm、25mm、26mm、29mm、31mm和32m共10种规格。本产品采用钴60辐照灭菌,为一次性使用无菌产品 | 主要用于食管、胃、肠等消化道重建手术中消化道的端端、端侧和侧侧吻合 | RYWG-A14Ⅲ | RYWG-A14Ⅲ | 448 | 06Cr19N110 ABS材料 PC材料 | 把 | 0
其它类-吻合器耗材 | 江苏瑞普 医疗器械科技有限公司 | 江苏瑞普医疗器械科技有限公司 | 一次性使用三 排钉管形吻合器 | 苏械注准 20182081125 | 2023-7-9 | 国产 | 苏械注准 20182081125 | 一次性使用三排钉管形吻合器主要由吻合钉、抵钉座、器身及吻切组件组成,吻合钉采用TA2材料制成,抵钉座、环形刀、活动手柄 采用06Cr19N110材料制成,钉仓、钉仓套采用ABS材料制成,推钉片采用PC材料制成。根据外形的不同分为A、B型。A为基本型,B 为改进型。根据吻切组件的有效直径不同,可分为14m、17mm、19m、2lmm、24mm、25mm、26mm、29mm、31mm和32m共10种规格。本产品采用钴60辐照灭菌,为一次性使用无菌产品 | 主要用于食管、胃、肠等消化道重建手术中消化道的端端、端侧和侧侧吻合 | RYWG-B14Ⅲ | RYWG-B14Ⅲ | 448 | 06Cr19N110 ABS材料 PC材料 | 把 | 0
其它类-吻合器耗材 | 江苏瑞普 医疗器械科技有限公司 | 江苏瑞普医疗器械科技有限公司 | 一次性使用三 排钉管形吻合器 | 苏械注准 20182081125 | 2023-7-9 | 国产 | 苏械注准 20182081125 | 一次性使用三排钉管形吻合器主要由吻合钉、抵钉座、器身及吻切组件组成,吻合钉采用TA2材料制成,抵钉座、环形刀、活动手柄 采用06Cr19N110材料制成,钉仓、钉仓套采用ABS材料制成,推钉片采用PC材料制成。根据外形的不同分为A、B型。A为基本型,B 为改进型。根据吻切组件的有效直径不同,可分为14m、17mm、19m、2lmm、24mm、25mm、26mm、29mm、31mm和32m共10种规格。本产品采用钴60辐照灭菌,为一次性使用无菌产品 | 主要用于食管、胃、肠等消化道重建手术中消化道的端端、端侧和侧侧吻合 | RYWG-A17Ⅲ | RYWG-A17Ⅲ | 448 | 06Cr19N110 ABS材料 PC材料 | 把 | 0
其它类-吻合器耗材 | 江苏瑞普 医疗器械科技有限公司 | 江苏瑞普医疗器械科技有限公司 | 一次性使用三 排钉管形吻合器 | 苏械注准 20182081125 | 2023-7-9 | 国产 | 苏械注准 20182081125 | 一次性使用三排钉管形吻合器主要由吻合钉、抵钉座、器身及吻切组件组成,吻合钉采用TA2材料制成,抵钉座、环形刀、活动手柄 采用06Cr19N110材料制成,钉仓、钉仓套采用ABS材料制成,推钉片采用PC材料制成。根据外形的不同分为A、B型。A为基本型,B 为改进型。根据吻切组件的有效直径不同,可分为14m、17mm、19m、2lmm、24mm、25mm、26mm、29mm、31mm和32m共10种规格。本产品采用钴60辐照灭菌,为一次性使用无菌产品 | 主要用于食管、胃、肠等消化道重建手术中消化道的端端、端侧和侧侧吻合 | RYWG-B17Ⅲ | RYWG-B17Ⅲ | 448 | 06Cr19N110 ABS材料 PC材料 | 把 | 0
其它类-吻合器耗材 | 江苏瑞普 医疗器械科技有限公司 | 江苏瑞普医疗器械科技有限公司 | 一次性使用三 排钉管形吻合器 | 苏械注准 20182081125 | 2023-7-9 | 国产 | 苏械注准 20182081125 | 一次性使用三排钉管形吻合器主要由吻合钉、抵钉座、器身及吻切组件组成,吻合钉采用TA2材料制成,抵钉座、环形刀、活动手柄 采用06Cr19N110材料制成,钉仓、钉仓套采用ABS材料制成,推钉片采用PC材料制成。根据外形的不同分为A、B型。A为基本型,B 为改进型。根据吻切组件的有效直径不同,可分为14m、17mm、19m、2lmm、24mm、25mm、26mm、29mm、31mm和32m共10种规格。本产品采用钴60辐照灭菌,为一次性使用无菌产品 | 主要用于食管、胃、肠等消化道重建手术中消化道的端端、端侧和侧侧吻合 | RYWG-A19Ⅲ | RYWG-A19Ⅲ | 448 | 06Cr19N110 ABS材料 PC材料 | 把 | 0
其它类-吻合器耗材 | 江苏瑞普 医疗器械科技有限公司 | 江苏瑞普医疗器械科技有限公司 | 一次性使用三 排钉管形吻合器 | 苏械注准 20182081125 | 2023-7-9 | 国产 | 苏械注准 20182081125 | 一次性使用三排钉管形吻合器主要由吻合钉、抵钉座、器身及吻切组件组成,吻合钉采用TA2材料制成,抵钉座、环形刀、活动手柄 采用06Cr19N110材料制成,钉仓、钉仓套采用ABS材料制成,推钉片采用PC材料制成。根据外形的不同分为A、B型。A为基本型,B 为改进型。根据吻切组件的有效直径不同,可分为14m、17mm、19m、2lmm、24mm、25mm、26mm、29mm、31mm和32m共10种规格。本产品采用钴60辐照灭菌,为一次性使用无菌产品 | 主要用于食管、胃、肠等消化道重建手术中消化道的端端、端侧和侧侧吻合 | RYWG-B19Ⅲ | RYWG-B19Ⅲ | 448 | 06Cr19N110 ABS材料 PC材料 | 把 | 0
其它类-吻合器耗材 | 江苏瑞普 医疗器械科技有限公司 | 江苏瑞普医疗器械科技有限公司 | 一次性使用三 排钉管形吻合器 | 苏械注准 20182081125 | 2023-7-9 | 国产 | 苏械注准 20182081125 | 一次性使用三排钉管形吻合器主要由吻合钉、抵钉座、器身及吻切组件组成,吻合钉采用TA2材料制成,抵钉座、环形刀、活动手柄 采用06Cr19N110材料制成,钉仓、钉仓套采用ABS材料制成,推钉片采用PC材料制成。根据外形的不同分为A、B型。A为基本型,B 为改进型。根据吻切组件的有效直径不同,可分为14m、17mm、19m、2lmm、24mm、25mm、26mm、29mm、31mm和32m共10种规格。本产品采用钴60辐照灭菌,为一次性使用无菌产品 | 主要用于食管、胃、肠等消化道重建手术中消化道的端端、端侧和侧侧吻合 | RYWG-A21Ⅲ | RYWG-A21Ⅲ | 448 | 06Cr19N110 ABS材料 PC材料 | 把 | 0
其它类-吻合器耗材 | 江苏瑞普 医疗器械科技有限公司 | 江苏瑞普医疗器械科技有限公司 | 微创筋膜 闭合器 | 苏械注准 20182661129 | 2023-7-9 | 国产 | 苏械注准 20182081125 | 一次性使用三排钉管形吻合器主要由吻合钉、抵钉座、器身及吻切组件组成,吻合钉采用TA2材料制成,抵钉座、环形刀、活动手柄 采用06Cr19N110材料制成,钉仓、钉仓套采用ABS材料制成,推钉片采用PC材料制成。根据外形的不同分为A、B型。A为基本型,B 为改进型。根据吻切组件的有效直径不同,可分为14m、17mm、19m、2lmm、24mm、25mm、26mm、29mm、31mm和32m共10种规格。本产品采用钴60辐照灭菌,为一次性使用无菌产品 | 主要用于食管、胃、肠等消化道重建手术中消化道的端端、端侧和侧侧吻合 | RYWG-B21Ⅲ | RYWG-B21Ⅲ | 448 | 06Cr19N110 ABS材料 PC材料 | 把 | 0
其它类-吻合器耗材 | 江苏瑞普 医疗器械科技有限公司 | 江苏瑞普医疗器械科技有限公司 | 一次性使用三 排钉管形吻合器 | 苏械注准 20182081125 | 2023-7-9 | 国产 | 苏械注准 20182081125 | 一次性使用三排钉管形吻合器主要由吻合钉、抵钉座、器身及吻切组件组成,吻合钉采用TA2材料制成,抵钉座、环形刀、活动手柄 采用06Cr19N110材料制成,钉仓、钉仓套采用ABS材料制成,推钉片采用PC材料制成。根据外形的不同分为A、B型。A为基本型,B 为改进型。根据吻切组件的有效直径不同,可分为14m、17mm、19m、2lmm、24mm、25mm、26mm、29mm、31mm和32m共10种规格。本产品采用钴60辐照灭菌,为一次性使用无菌产品 | 主要用于食管、胃、肠等消化道重建手术中消化道的端端、端侧和侧侧吻合 | RYWG-A24Ⅲ | RYWG-A24Ⅲ | 448 | 06Cr19N110 ABS材料 PC材料 | 把 | 0
其它类-吻合器耗材 | 江苏瑞普 医疗器械科技有限公司 | 江苏瑞普医疗器械科技有限公司 | 一次性使用三 排钉管形吻合器 | 苏械注准 20182081125 | 2023-7-9 | 国产 | 苏械注准 20182081125 | 一次性使用三排钉管形吻合器主要由吻合钉、抵钉座、器身及吻切组件组成,吻合钉采用TA2材料制成,抵钉座、环形刀、活动手柄 采用06Cr19N110材料制成,钉仓、钉仓套采用ABS材料制成,推钉片采用PC材料制成。根据外形的不同分为A、B型。A为基本型,B 为改进型。根据吻切组件的有效直径不同,可分为14m、17mm、19m、2lmm、24mm、25mm、26mm、29mm、31mm和32m共10种规格。本产品采用钴60辐照灭菌,为一次性使用无菌产品 | 主要用于食管、胃、肠等消化道重建手术中消化道的端端、端侧和侧侧吻合 | RYWG-B24Ⅲ | RYWG-B24Ⅲ | 448 | 06Cr19N110 ABS材料 PC材料 | 把 | 0
其它类-吻合器耗材 | 江苏瑞普 医疗器械科技有限公司 | 江苏瑞普医疗器械科技有限公司 | 一次性使用三 排钉管形吻合器 | 苏械注准 20182081125 | 2023-7-9 | 国产 | 苏械注准 20182081125 | 一次性使用三排钉管形吻合器主要由吻合钉、抵钉座、器身及吻切组件组成,吻合钉采用TA2材料制成,抵钉座、环形刀、活动手柄 采用06Cr19N110材料制成,钉仓、钉仓套采用ABS材料制成,推钉片采用PC材料制成。根据外形的不同分为A、B型。A为基本型,B 为改进型。根据吻切组件的有效直径不同,可分为14m、17mm、19m、2lmm、24mm、25mm、26mm、29mm、31mm和32m共10种规格。本产品采用钴60辐照灭菌,为一次性使用无菌产品 | 主要用于食管、胃、肠等消化道重建手术中消化道的端端、端侧和侧侧吻合 | RYWG-A25Ⅲ | RYWG-A25Ⅲ | 448 | 06Cr19N110 ABS材料 PC材料 | 把 | 0
其它类-吻合器耗材 | 江苏瑞普 医疗器械科技有限公司 | 江苏瑞普医疗器械科技有限公司 | 一次性使用三 排钉管形吻合器 | 苏械注准 20182081125 | 2023-7-9 | 国产 | 苏械注准 20182081125 | 一次性使用三排钉管形吻合器主要由吻合钉、抵钉座、器身及吻切组件组成,吻合钉采用TA2材料制成,抵钉座、环形刀、活动手柄 采用06Cr19N110材料制成,钉仓、钉仓套采用ABS材料制成,推钉片采用PC材料制成。根据外形的不同分为A、B型。A为基本型,B 为改进型。根据吻切组件的有效直径不同,可分为14m、17mm、19m、2lmm、24mm、25mm、26mm、29mm、31mm和32m共10种规格。本产品采用钴60辐照灭菌,为一次性使用无菌产品 | 主要用于食管、胃、肠等消化道重建手术中消化道的端端、端侧和侧侧吻合 | RYWG-B25Ⅲ | RYWG-B25Ⅲ | 448 | 06Cr19N110 ABS材料 PC材料 | 把 | 0
其它类-吻合器耗材 | 江苏瑞普 医疗器械科技有限公司 | 江苏瑞普医疗器械科技有限公司 | 一次性使用三 排钉管形吻合器 | 苏械注准 20182081125 | 2023-7-9 | 国产 | 苏械注准 20182081125 | 一次性使用三排钉管形吻合器主要由吻合钉、抵钉座、器身及吻切组件组成,吻合钉采用TA2材料制成,抵钉座、环形刀、活动手柄 采用06Cr19N110材料制成,钉仓、钉仓套采用ABS材料制成,推钉片采用PC材料制成。根据外形的不同分为A、B型。A为基本型,B 为改进型。根据吻切组件的有效直径不同,可分为14m、17mm、19m、2lmm、24mm、25mm、26mm、29mm、31mm和32m共10种规格。本产品采用钴60辐照灭菌,为一次性使用无菌产品 | 主要用于食管、胃、肠等消化道重建手术中消化道的端端、端侧和侧侧吻合 | RYWG-A26Ⅲ | RYWG-A26Ⅲ | 448 | 06Cr19N110 ABS材料 PC材料 | 把 | 0
其它类-吻合器耗材 | 江苏瑞普 医疗器械科技有限公司 | 江苏瑞普医疗器械科技有限公司 | 一次性使用三 排钉管形吻合器 | 苏械注准 20182081125 | 2023-7-9 | 国产 | 苏械注准 20182081125 | 一次性使用三排钉管形吻合器主要由吻合钉、抵钉座、器身及吻切组件组成,吻合钉采用TA2材料制成,抵钉座、环形刀、活动手柄 采用06Cr19N110材料制成,钉仓、钉仓套采用ABS材料制成,推钉片采用PC材料制成。根据外形的不同分为A、B型。A为基本型,B 为改进型。根据吻切组件的有效直径不同,可分为14m、17mm、19m、2lmm、24mm、25mm、26mm、29mm、31mm和32m共10种规格。本产品采用钴60辐照灭菌,为一次性使用无菌产品 | 主要用于食管、胃、肠等消化道重建手术中消化道的端端、端侧和侧侧吻合 | RYWG-B26Ⅲ | RYWG-B26Ⅲ | 448 | 06Cr19N110 ABS材料 PC材料 | 把 | 0
其它类-吻合器耗材 | 江苏瑞普 医疗器械科技有限公司 | 江苏瑞普医疗器械科技有限公司 | 一次性使用三 排钉管形吻合器 | 苏械注准 20182081125 | 2023-7-9 | 国产 | 苏械注准 20182081125 | 一次性使用三排钉管形吻合器主要由吻合钉、抵钉座、器身及吻切组件组成,吻合钉采用TA2材料制成,抵钉座、环形刀、活动手柄 采用06Cr19N110材料制成,钉仓、钉仓套采用ABS材料制成,推钉片采用PC材料制成。根据外形的不同分为A、B型。A为基本型,B 为改进型。根据吻切组件的有效直径不同,可分为14m、17mm、19m、2lmm、24mm、25mm、26mm、29mm、31mm和32m共10种规格。本产品采用钴60辐照灭菌,为一次性使用无菌产品 | 主要用于食管、胃、肠等消化道重建手术中消化道的端端、端侧和侧侧吻合 | RYWG-A29Ⅲ | RYWG-A29Ⅲ | 448 | 06Cr19N110 ABS材料 PC材料 | 把 | 0
其它类-吻合器耗材 | 江苏瑞普 医疗器械科技有限公司 | 江苏瑞普医疗器械科技有限公司 | 一次性使用三 排钉管形吻合器 | 苏械注准 20182081125 | 2023-7-9 | 国产 | 苏械注准 20182081125 | 一次性使用三排钉管形吻合器主要由吻合钉、抵钉座、器身及吻切组件组成,吻合钉采用TA2材料制成,抵钉座、环形刀、活动手柄 采用06Cr19N110材料制成,钉仓、钉仓套采用ABS材料制成,推钉片采用PC材料制成。根据外形的不同分为A、B型。A为基本型,B 为改进型。根据吻切组件的有效直径不同,可分为14m、17mm、19m、2lmm、24mm、25mm、26mm、29mm、31mm和32m共10种规格。本产品采用钴60辐照灭菌,为一次性使用无菌产品 | 主要用于食管、胃、肠等消化道重建手术中消化道的端端、端侧和侧侧吻合 | RYWG-B29Ⅲ | RYWG-B29Ⅲ | 448 | 06Cr19N110 ABS材料 PC材料 | 把 | 0
其它类-吻合器耗材 | 江苏瑞普 医疗器械科技有限公司 | 江苏瑞普医疗器械科技有限公司 | 一次性使用三 排钉管形吻合器 | 苏械注准 20182081125 | 2023-7-9 | 国产 | 苏械注准 20182081125 | 一次性使用三排钉管形吻合器主要由吻合钉、抵钉座、器身及吻切组件组成,吻合钉采用TA2材料制成,抵钉座、环形刀、活动手柄 采用06Cr19N110材料制成,钉仓、钉仓套采用ABS材料制成,推钉片采用PC材料制成。根据外形的不同分为A、B型。A为基本型,B 为改进型。根据吻切组件的有效直径不同,可分为14m、17mm、19m、2lmm、24mm、25mm、26mm、29mm、31mm和32m共10种规格。本产品采用钴60辐照灭菌,为一次性使用无菌产品 | 主要用于食管、胃、肠等消化道重建手术中消化道的端端、端侧和侧侧吻合 | RYWG-A31Ⅲ | RYWG-A31Ⅲ | 448 | 06Cr19N110 ABS材料 PC材料 | 把 | 0
其它类-吻合器耗材 | 江苏瑞普 医疗器械科技有限公司 | 江苏瑞普医疗器械科技有限公司 | 一次性使用三 排钉管形吻合器 | 苏械注准 20182081125 | 2023-7-9 | 国产 | 苏械注准 20182081125 | 一次性使用三排钉管形吻合器主要由吻合钉、抵钉座、器身及吻切组件组成,吻合钉采用TA2材料制成,抵钉座、环形刀、活动手柄 采用06Cr19N110材料制成,钉仓、钉仓套采用ABS材料制成,推钉片采用PC材料制成。根据外形的不同分为A、B型。A为基本型,B 为改进型。根据吻切组件的有效直径不同,可分为14m、17mm、19m、2lmm、24mm、25mm、26mm、29mm、31mm和32m共10种规格。本产品采用钴60辐照灭菌,为一次性使用无菌产品 | 主要用于食管、胃、肠等消化道重建手术中消化道的端端、端侧和侧侧吻合 | RYWG-B31Ⅲ | RYWG-B31Ⅲ | 448 | 06Cr19N110 ABS材料 PC材料 | 把 | 0
其它类-吻合器耗材 | 江苏瑞普 医疗器械科技有限公司 | 江苏瑞普医疗器械科技有限公司 | 一次性使用三 排钉管形吻合器 | 苏械注准 20182081125 | 2023-7-9 | 国产 | 苏械注准 20182081125 | 一次性使用三排钉管形吻合器主要由吻合钉、抵钉座、器身及吻切组件组成,吻合钉采用TA2材料制成,抵钉座、环形刀、活动手柄 采用06Cr19N110材料制成,钉仓、钉仓套采用ABS材料制成,推钉片采用PC材料制成。根据外形的不同分为A、B型。A为基本型,B 为改进型。根据吻切组件的有效直径不同,可分为14m、17mm、19m、2lmm、24mm、25mm、26mm、29mm、31mm和32m共10种规格。本产品采用钴60辐照灭菌,为一次性使用无菌产品 | 主要用于食管、胃、肠等消化道重建手术中消化道的端端、端侧和侧侧吻合 | RYWG-A32Ⅲ | RYWG-A32Ⅲ | 448 | 06Cr19N110 ABS材料 PC材料 | 把 | 0
其它类-吻合器耗材 | 江苏瑞普 医疗器械科技有限公司 | 江苏瑞普医疗器械科技有限公司 | 一次性使用三 排钉管形吻合器 | 苏械注准 20182081125 | 2023-7-9 | 国产 | 苏械注准 20182081125 | 一次性使用三排钉管形吻合器主要由吻合钉、抵钉座、器身及吻切组件组成,吻合钉采用TA2材料制成,抵钉座、环形刀、活动手柄 采用06Cr19N110材料制成,钉仓、钉仓套采用ABS材料制成,推钉片采用PC材料制成。根据外形的不同分为A、B型。A为基本型,B 为改进型。根据吻切组件的有效直径不同,可分为14m、17mm、19m、2lmm、24mm、25mm、26mm、29mm、31mm和32m共10种规格。本产品采用钴60辐照灭菌,为一次性使用无菌产品 | 主要用于食管、胃、肠等消化道重建手术中消化道的端端、端侧和侧侧吻合 | RYWG-B32Ⅲ | RYWG-B32Ⅲ | 448 | 06Cr19N110 ABS材料 PC材料 | 把 | 0
其它类-吻合器耗材 | 江苏瑞普 医疗器械科技有限公司 | 江苏瑞普医疗器械科技有限公司 | 一次性使用三 排钉肛肠吻合器 | 苏械注准 20182091131 | 2023-7-9 | 国产 | 苏械注准 20182091131 | 一次性使用三排钉肛肠吻合器主要由吻合钉、抵钉座、器身及吻切组件组成,附件主要由肛塞、窥视套、带线棒、支撑套组成,根据 产品结构型式不同可分为分体和连体两种型式。根据吻合器的吻切组件的有效直径不同分为32、34、36三种规格。吻合钉采用TA2 材料制成,抵钉座、环形刀、活动手柄采用06Cr19Ni10材料制成,吻切组件、肛塞、窥视套、带线棒采用ABS材料制成,支撑套采用 PC材料制成。本产品采用钴-60辐照灭菌,产品应无菌 | 用于齿状线上黏膜选择性切除 | RYGC(L)-32Ⅲ | RYGC(L)-32Ⅲ | 386 | 06Cr19N110 ABS材料 PC材料 | 把 | 0
其它类-吻合器耗材 | 江苏瑞普 医疗器械科技有限公司 | 江苏瑞普医疗器械科技有限公司 | 一次性使用三 排钉肛肠吻合器 | 苏械注准 20182091131 | 2023-7-9 | 国产 | 苏械注准 20182091131 | 一次性使用三排钉肛肠吻合器主要由吻合钉、抵钉座、器身及吻切组件组成,附件主要由肛塞、窥视套、带线棒、支撑套组成,根据 产品结构型式不同可分为分体和连体两种型式。根据吻合器的吻切组件的有效直径不同分为32、34、36三种规格。吻合钉采用TA2 材料制成,抵钉座、环形刀、活动手柄采用06Cr19Ni10材料制成,吻切组件、肛塞、窥视套、带线棒采用ABS材料制成,支撑套采用 PC材料制成。本产品采用钴-60辐照灭菌,产品应无菌 | 用于齿状线上黏膜选择性切除 | RYGC(F)-32Ⅲ | RYGC(F)-32Ⅲ | 386 | 06Cr19N110 ABS材料 PC材料 | 把 | 0
其它类-吻合器耗材 | 江苏瑞普 医疗器械科技有限公司 | 江苏瑞普医疗器械科技有限公司 | 一次性使用三 排钉肛肠吻合器 | 苏械注准 20182091131 | 2023-7-9 | 国产 | 苏械注准 20182091131 | 一次性使用三排钉肛肠吻合器主要由吻合钉、抵钉座、器身及吻切组件组成,附件主要由肛塞、窥视套、带线棒、支撑套组成,根据 产品结构型式不同可分为分体和连体两种型式。根据吻合器的吻切组件的有效直径不同分为32、34、36三种规格。吻合钉采用TA2 材料制成,抵钉座、环形刀、活动手柄采用06Cr19Ni10材料制成,吻切组件、肛塞、窥视套、带线棒采用ABS材料制成,支撑套采用 PC材料制成。本产品采用钴-60辐照灭菌,产品应无菌 | 用于齿状线上黏膜选择性切除 | RYGC(L)-34Ⅲ | RYGC(L)-34Ⅲ | 386 | 06Cr19N110 ABS材料 PC材料 | 把 | 0
其它类-吻合器耗材 | 江苏瑞普 医疗器械科技有限公司 | 江苏瑞普医疗器械科技有限公司 | 一次性使用三 排钉肛肠吻合器 | 苏械注准 20182091131 | 2023-7-9 | 国产 | 苏械注准 20182091131 | 一次性使用三排钉肛肠吻合器主要由吻合钉、抵钉座、器身及吻切组件组成,附件主要由肛塞、窥视套、带线棒、支撑套组成,根据 产品结构型式不同可分为分体和连体两种型式。根据吻合器的吻切组件的有效直径不同分为32、34、36三种规格。吻合钉采用TA2 材料制成,抵钉座、环形刀、活动手柄采用06Cr19Ni10材料制成,吻切组件、肛塞、窥视套、带线棒采用ABS材料制成,支撑套采用 PC材料制成。本产品采用钴-60辐照灭菌,产品应无菌 | 用于齿状线上黏膜选择性切除 | RYGC(F)-34Ⅲ | RYGC(F)-34Ⅲ | 386 | 06Cr19N110 ABS材料 PC材料 | 把 | 0
其它类-吻合器耗材 | 江苏瑞普 医疗器械科技有限公司 | 江苏瑞普医疗器械科技有限公司 | 一次性使用三 排钉肛肠吻合器 | 苏械注准 20182091131 | 2023-7-9 | 国产 | 苏械注准 20182091131 | 一次性使用三排钉肛肠吻合器主要由吻合钉、抵钉座、器身及吻切组件组成,附件主要由肛塞、窥视套、带线棒、支撑套组成,根据 产品结构型式不同可分为分体和连体两种型式。根据吻合器的吻切组件的有效直径不同分为32、34、36三种规格。吻合钉采用TA2 材料制成,抵钉座、环形刀、活动手柄采用06Cr19Ni10材料制成,吻切组件、肛塞、窥视套、带线棒采用ABS材料制成,支撑套采用 PC材料制成。本产品采用钴-60辐照灭菌,产品应无菌 | 用于齿状线上黏膜选择性切除 | RYGC(L)-36Ⅲ | RYGC(L)-36Ⅲ | 386 | 06Cr19N110 ABS材料 PC材料 | 把 | 0
其它类-吻合器耗材 | 江苏瑞普 医疗器械科技有限公司 | 江苏瑞普医疗器械科技有限公司 | 一次性使用三 排钉肛肠吻合器 | 苏械注准 20182091131 | 2023-7-9 | 国产 | 苏械注准 20182091131 | 一次性使用三排钉肛肠吻合器主要由吻合钉、抵钉座、器身及吻切组件组成,附件主要由肛塞、窥视套、带线棒、支撑套组成,根据 产品结构型式不同可分为分体和连体两种型式。根据吻合器的吻切组件的有效直径不同分为32、34、36三种规格。吻合钉采用TA2 材料制成,抵钉座、环形刀、活动手柄采用06Cr19Ni10材料制成,吻切组件、肛塞、窥视套、带线棒采用ABS材料制成,支撑套采用 PC材料制成。本产品采用钴-60辐照灭菌,产品应无菌 | 用于齿状线上黏膜选择性切除 | RYGC(F)-36Ⅲ | RYGC(F)-36Ⅲ | 386 | 06Cr19N110 ABS材料 PC材料 | 把 | 0
其它类-吻合器耗材 | 北京天钥医疗器械有限公司 | 北京天钥医疗器械有限公司 | 一次性使用包皮切割吻合器 | 京械注准20172091191 | 2022-12-24 | 国产 | 医疗器械产品技术要求，编号：京械注准20172091191 | 一次性使用包皮切割吻合器由缝钉、凹形座、钉仓组件、外壳、击发手柄、保险、旋钮、保护盖、切刀和硅胶垫组成。 | 适用于临床包皮切割缝合手术。 | TCC-A12、TCC-A16、TCC-A19、TCC-A22、TCC-A26、TCC-A30 | TCC-A12、TCC-A16、TCC-A19、TCC-A22、TCC-A26、TCC-A30 |  | 不锈钢、聚碳酸酯、聚乙烯、医用硅橡胶 | 套 | 0 |  | 新款智能型专利产品
其它类-吻合器耗材 | 北京天钥医疗器械有限公司 | 北京天钥医疗器械有限公司 | 一次性使用包皮切割吻合器 | 京械注准20172091191 | 2022-12-24 | 国产 | 医疗器械产品技术要求，编号：京械注准20172091191 | 一次性使用包皮切割吻合器由缝钉、凹形座、钉仓组件、外壳、击发手柄、保险、旋钮、保护盖、切刀和硅胶垫组成。 | 适用于临床包皮切割缝合手术。 | TCC-B12、TCC-B16、TCC-B19、TCC-B22、TCC-B26、TCC-B30 | TCC-B12、TCC-B16、TCC-B19、TCC-B22、TCC-B26、TCC-B30 |  | 不锈钢、聚碳酸酯、聚乙烯、医用硅橡胶 | 套 | 0 |  | 新款智能型专利产品
其它类-吻合器耗材 | 江苏凯尔特医疗科技有限公司 | 江苏凯尔特医疗科技有限公司 | 一次性使用包皮切割吻合器 | 苏械注准20172092401 | 2022-12-05 | 国产 | 苏械注准20172092401 | 产品由吻合钉、环形刀、抵钉座、手柄、钉仓、击发推片、螺杆组件、调节螺母、弹簧、固定销、活动连片等组成，根据手柄外形不同分为A型和B型两种，根据环形刀外径的不同可分为11mm、13mm、16mm、19mm、21mm、25mm、28mm、31mm、34mm九种规格，除自带组件外，无另配组件。其中吻合钉材料为(00Cr18Ni14Mo3)，环形刀、固定销、活动连片、螺杆组件、弹簧、抵钉座由(06Cr18Ni10)制成，其它部件由ABS材料制成。吻合钉头端应尖锐；环形刀应锋利，其切割刀不大于3N；吻合器的保险机构开闭应灵活，使用应安全。弹簧应有足够的弹性，当松开手柄时能迅速复位；产品以无菌形式提供。 | 适用于临床包皮切割缝合手术。 | KYBPA-11、KYBPA-13、KYBPA-16、KYBPA-19、 KYBPA-21、KYBPA-25、KYBPA-28、KYBPA-31、KYBPA-34 | KYBPA-11、KYBPA-13、KYBPA-16、KYBPA-19、 KYBPA-21、KYBPA-25、KYBPA-28、KYBPA-31、KYBPA-34 | 根据手柄外形不同分为A型和B型两种，根据环形刀外径的不同可分为11mm、13mm、16mm、19mm、21mm、25mm、28mm、31mm、34mm九种规格 | 吻合钉材料为(00Cr18Ni14Mo3)，环形刀、固定销、活动连片、螺杆组件、弹簧、抵钉座由(06Cr18Ni10)制成，其它部件由ABS材料制成。 | 套 | 0
其它类-吻合器耗材 | 江苏凯尔特医疗科技有限公司 | 江苏凯尔特医疗科技有限公司 | 一次性使用包皮切割吻合器 | 苏械注准20172092401 | 2022-12-05 | 国产 | 苏械注准20172092401 | 产品由吻合钉、环形刀、抵钉座、手柄、钉仓、击发推片、螺杆组件、调节螺母、弹簧、固定销、活动连片等组成，根据手柄外形不同分为A型和B型两种，根据环形刀外径的不同可分为11mm、13mm、16mm、19mm、21mm、25mm、28mm、31mm、34mm九种规格，除自带组件外，无另配组件。其中吻合钉材料为(00Cr18Ni14Mo3)，环形刀、固定销、活动连片、螺杆组件、弹簧、抵钉座由(06Cr18Ni10)制成，其它部件由ABS材料制成。吻合钉头端应尖锐；环形刀应锋利，其切割刀不大于3N；吻合器的保险机构开闭应灵活，使用应安全。弹簧应有足够的弹性，当松开手柄时能迅速复位；产品以无菌形式提供。 | 适用于临床包皮切割缝合手术。 | KYBPB-11、KYBPB-13、KYBPB-16、KYBPB-19、 KYBPB-21、KYBPB-25、KYBPB-28、KYBPB-31、KYBPB-34 | KYBPB-11、KYBPB-13、KYBPB-16、KYBPB-19、 KYBPB-21、KYBPB-25、KYBPB-28、KYBPB-31、KYBPB-34 | 根据手柄外形不同分为A型和B型两种，根据环形刀外径的不同可分为11mm、13mm、16mm、19mm、21mm、25mm、28mm、31mm、34mm九种规格 | 吻合钉材料为(00Cr18Ni14Mo3)，环形刀、固定销、活动连片、螺杆组件、弹簧、抵钉座由(06Cr18Ni10)制成，其它部件由ABS材料制成。 | 套 | 0
其它类-吻合器耗材 | 江苏凯尔特医疗科技有限公司 | 江苏凯尔特医疗科技有限公司 | 一次性使用内窥镜标本取物袋 | 苏械注准20172222404 | 2022-12-05 | 国产 | 苏械注准20172222404 | 一次性使用内窥镜标本取物袋由推柄、连接管、手柄、支撑导管、取出钳夹、袋体、结扎绳、手环组成，袋体由聚丙烯制成，取出钳夹由（06Cr18Ni10）制成、连接管、支撑导管是PE材料，推柄、手柄、手环是ABS材料，根据取物袋外形不同分为A、B、C型三种，根据取物袋大小不同分为：0848、1056、1264、1472、四种规格。 各连接部位在20Ｎ拉力下不脱离，不断裂；取物袋的套管、手柄、纳物袋张开装置之间配合松紧适度，便于操作；产品以无菌形式提供。 | 供临床微创窥镜手术下收集人体组织标本/异物并取出体外用。 | KYNQA-0848、 KYNQA-1056、 KYNQA-1264、 KYNQA-1472 | KYNQA-0848、 KYNQA-1056、 KYNQA-1264、 KYNQA-1472 | 根据取物袋外形不同分为A、B、C型三种，根据取物袋大小不同分为：0848、1056、1264、1472、四种规格。 | 袋体由聚丙烯制成，取出钳夹由（06Cr18Ni10）制成、连接管、支撑导管是PE材料，推柄、手柄、手环是ABS材料 | 套 | 0
其它类-吻合器耗材 | 江苏凯尔特医疗科技有限公司 | 江苏凯尔特医疗科技有限公司 | 一次性使用内窥镜标本取物袋 | 苏械注准20172222404 | 2022-12-05 | 国产 | 苏械注准20172222404 | 一次性使用内窥镜标本取物袋由推柄、连接管、手柄、支撑导管、取出钳夹、袋体、结扎绳、手环组成，袋体由聚丙烯制成，取出钳夹由（06Cr18Ni10）制成、连接管、支撑导管是PE材料，推柄、手柄、手环是ABS材料，根据取物袋外形不同分为A、B、C型三种，根据取物袋大小不同分为：0848、1056、1264、1472、四种规格。 各连接部位在20Ｎ拉力下不脱离，不断裂；取物袋的套管、手柄、纳物袋张开装置之间配合松紧适度，便于操作；产品以无菌形式提供。 | 供临床微创窥镜手术下收集人体组织标本/异物并取出体外用。 | KYNQB-0848、 KYNQB-1056、 KYNQB-1264、 KYNQB-1472 | KYNQB-0848、 KYNQB-1056、 KYNQB-1264、 KYNQB-1472 | 根据取物袋外形不同分为A、B、C型三种，根据取物袋大小不同分为：0848、1056、1264、1472、四种规格。 | 袋体由聚丙烯制成，取出钳夹由（06Cr18Ni10）制成、连接管、支撑导管是PE材料，推柄、手柄、手环是ABS材料 | 套 | 0
其它类-吻合器耗材 | 江苏凯尔特医疗科技有限公司 | 江苏凯尔特医疗科技有限公司 | 一次性使用内窥镜标本取物袋 | 苏械注准20172222404 | 2022-12-05 | 国产 | 苏械注准20172222404 | 一次性使用内窥镜标本取物袋由推柄、连接管、手柄、支撑导管、取出钳夹、袋体、结扎绳、手环组成，袋体由聚丙烯制成，取出钳夹由（06Cr18Ni10）制成、连接管、支撑导管是PE材料，推柄、手柄、手环是ABS材料，根据取物袋外形不同分为A、B、C型三种，根据取物袋大小不同分为：0848、1056、1264、1472、四种规格。 各连接部位在20Ｎ拉力下不脱离，不断裂；取物袋的套管、手柄、纳物袋张开装置之间配合松紧适度，便于操作；产品以无菌形式提供。 | 供临床微创窥镜手术下收集人体组织标本/异物并取出体外用。 | KYNQC-0848、 KYNQC-1056、 KYNQC-1264、 KYNQC-1472 | KYNQC-0848、 KYNQC-1056、 KYNQC-1264、 KYNQC-1472 | 根据取物袋外形不同分为A、B、C型三种，根据取物袋大小不同分为：0848、1056、1264、1472、四种规格。 | 袋体由聚丙烯制成，取出钳夹由（06Cr18Ni10）制成、连接管、支撑导管是PE材料，推柄、手柄、手环是ABS材料 | 套 | 0
其它类-吻合器耗材 | 江苏凯尔特医疗科技有限公司 | 江苏凯尔特医疗科技有限公司 | 一次性使用气腹针 | 苏械注准20172222402 | 2022-12-05 | 国产 | 苏械注准20172222402 | 一次性使用气腹针按针管长度不同分为100mm、120mm、150mm三种规格，主要由外套管、内芯管、阀门、弹簧、手柄组成, 外套管、内芯管和弹簧由(06Cr18Ni10)制成，阀门和手柄的材料是由PC塑料制成；针芯管头端圆滑，针芯管在大于5N的外力作用下能及时缩回针管内，当外力释放后能及时复位；各连接部位在20Ｎ拉力下不分离，不断裂； 产品以无菌形式提供。 | 用于腹部内视镜手术过程中建立气腹。 | KYNCF-0210 、 KYNCF-0212 、 KYNCF-0215 | KYNCF-0210 、 KYNCF-0212 、 KYNCF-0215 | 按针管长度不同分为100mm、120mm、150mm三种规格 | 外套管、内芯管和弹簧由(06Cr18Ni10)制成，阀门和手柄的材料是由PC塑料制成； | 套 | 0
其它类-吻合器耗材 | 江苏凯尔特医疗科技有限公司 | 江苏凯尔特医疗科技有限公司 | 一次性使用吸痰管 | 苏械注准20172662403 | 2022-12-05 | 国产 | 苏械注准20172662403 | 一次性使用吸痰管根据有无吸痰杯的不同分为A、B二种；根据吸痰管外径的不同A型可分为2.0mm、3.0mm、3.33mm、4.0mm、4.67mm、5.0mm、6.0mm七种规格；B型可分为2.0mm、3.0mm、3.33mm、4.0mm四种规格。吸痰管A型由接头（ABS）和管路(硅胶)组成，B型由接头（ABS）、管路(硅胶)和吸痰杯（ABS）组成。当将吸引导管的机器端连接于真空源时,堵住病人端和真空控制装置,在23±2度下施加40Kpa负压15s，管身不应发生扁瘪；真空控制装置：残留真空应不超过0.33kPa；产品以无菌形式提供。 | 供临床吸引痰液用。 | KYXTA-2.0、 KYXTA-3.0、 KYXTA-3.33、 KYXTA-4.0、 KYXTA-4.67、 KYXTA-5.0、 KYXTA-6.0 | KYXTA-2.0、 KYXTA-3.0、 KYXTA-3.33、 KYXTA-4.0、 KYXTA-4.67、 KYXTA-5.0、 KYXTA-6.0 | 根据有无吸痰杯的不同分为A、B二种；根据吸痰管外径的不同A型可分为2.0mm、3.0mm、3.33mm、4.0mm、4.67mm、5.0mm、6.0mm七种规格； | 吸痰管A型由接头（ABS）和管路(硅胶)组成。 | 套 | 0
其它类-吻合器耗材 | 江苏凯尔特医疗科技有限公司 | 江苏凯尔特医疗科技有限公司 | 一次性使用吸痰管 | 苏械注准20172662403 | 2022-12-05 | 国产 | 苏械注准20172662403 | 一次性使用吸痰管根据有无吸痰杯的不同分为A、B二种；根据吸痰管外径的不同A型可分为2.0mm、3.0mm、3.33mm、4.0mm、4.67mm、5.0mm、6.0mm七种规格；B型可分为2.0mm、3.0mm、3.33mm、4.0mm四种规格。吸痰管A型由接头（ABS）和管路(硅胶)组成，B型由接头（ABS）、管路(硅胶)和吸痰杯（ABS）组成。当将吸引导管的机器端连接于真空源时,堵住病人端和真空控制装置,在23±2度下施加40Kpa负压15s，管身不应发生扁瘪；真空控制装置：残留真空应不超过0.33kPa；产品以无菌形式提供。 | 供临床吸引痰液用。 | KYXTB-2.0、 KYXTB-3.0、 KYXTB-3.33、 KYXTB-4.0 | KYXTB-2.0、 KYXTB-3.0、 KYXTB-3.33、 KYXTB-4.0 | 根据有无吸痰杯的不同分为A、B二种；根据吸痰管外径的不同B型可分为2.0mm、3.0mm、3.33mm、4.0mm四种规格。 | 吸痰管B型由接头（ABS）、管路(硅胶)和吸痰杯（ABS）组成。 | 套 | 0
其它类-吻合器耗材 | 江苏康友医用器械有限公司 | 江苏康友医用器械有限公司 | 一次性直线型切割吻合器和钉仓 | 苏食药监械（准）字2014第2080920号 | 2019-07-06 | 国产 | YZB/苏 0756-2014 一次性直线型切割吻合器和钉仓 | 一次性直线型切割吻合器由钉仓、抵钉座支架、钉仓支架、抵钉座支架罩、活动手柄罩、击发钮、缝合钉（TA1、TA2）、切割刀（1Cr18Ni9）、钉仓盖组成；钉仓（QD）由钉仓盖、钉仓、缝合钉组成。按有效切割长度不同分为六种规格，每种又按照缝合钉高度不同分为三种（3.85mm、4.2mm、4.5mm）。每把一次性直线型切割吻合器和钉仓出厂时配置1个组件，产品应无菌。 | 适用于消化道重建及其它脏器切除手术中的吻合口创建及残端或切口的闭合。 | KYQ-60、KYQ-80、KYQ-100 | KYQ-60、KYQ-80、KYQ-100 |  | 不锈钢、ABS | 把 | 0 | /
其它类-吻合器耗材 | 江苏康友医用器械有限公司 | 江苏康友医用器械有限公司 | 一次性使用管型消化道吻合器 | 苏食药监械（准）字2014第2080917号 | 2019-07-06 | 国产 | YZB/苏 0753-2014 一次性使用管型消化道吻合器 | 一次性使用管型消化道吻合器由抵钉座、吻切组件、套管、保险钮、活动手柄、固定手柄、调节手柄、垫刀圈、环形刀、缝合钉（TA1、TA2，钉高4.8mm/5.3mm）组成，按型式分为弯管型和直管型两种，弯管型按使用部位管腔内径不同分为六种，直管型分为两种规格。产品应无菌。 | 适用于食道、胃、肠等消化道重建手术中消化道的的端端、端侧和侧侧吻合。 | KYX-21、KYX-24、KYX-26、KYX-29、KYX-32 | KYX-21、KYX-24、KYX-26、KYX-29、KYX-32 |  | 不锈钢、ABS | 把 | 0 | /
其它类-吻合器耗材 | 江苏康友医用器械有限公司 | 江苏康友医用器械有限公司 | 一次性使用肛肠吻合器 | 苏食药监械（准）字2014第2090921号 | 2019-07-06 | 国产 | YZB/苏 0757-2014一次性使用肛肠吻合器 | 一次性使用肛肠吻合器由抵钉座（1Cr18Ni9）、定位杆、吻切组件、保险钮、活动手柄、固定手柄、调节螺母、垫刀圈、环形刀、缝合钉（TA1、TA2）及附件（ABS）组成，附件由窥视套、支撑套、肛塞、带线棒构成。吻合器按组件直径不同分为三种规格，每种又按照缝合钉高度不同分为两种。产品应无菌。 | 适用于齿状线上粘膜选择性切除。 | KYG-32、KYG-34 | KYG-32、KYG-34 |  | 不锈钢、ABS | 把 | 0 | /
其它类-吻合器耗材 | 江苏康友医用器械有限公司 | 江苏康友医用器械有限公司 | 一次性使用直线型吻合器及组件 | 苏食药监械（准）字2014第2080918号 | 2019-07-06 | 国产 | YZB/苏 0754-2014一次性使用直线型吻合器及组件 | 一次性使用直线型吻合器由抵钉座、组件、定位销、外壳、活动手柄、保险钮、视窗、调节螺杆、钉仓、缝合器构成，组件由钉仓、推片和缝合钉组成。抵钉座与定位鞘由1Cr18Ni9制成，缝合钉由TA1或TA2制成，其余由ABS制成，根据缝合长度及缝合钉高度不同分为十种。基本性能：表面粗糙度：Ra≤0.8μm；保证封口剥离强度：0.1N/mm~0.5N/mm，每把一次性使用直线型吻合器及组件出厂时配置2个组件。产品应无菌。 | 适用于消化道重建及脏器切除手术中的残端或切口的闭合。 | KYE-30、KYE-45、KYE-60、KYE-90 | KYE-30、KYE-45、KYE-60、KYE-90 |  | 不锈钢、ABS | 把 | 0 | /
其它类-吻合器耗材 | 乐脉医疗科技（上海）有限公司 | LeMaitre Vascular,Inc. | 血管及管状组织闭合系统 | 国械注进20173460176 | 2022-01-12 | 进口 | YZB/USA0735-2013 | 由闭合钉、手柄及移除器组成。闭合钉材料为纯钛。环氧乙烷灭菌，一次性使用。 | GC适用于组织穿透时血管及其他小管状组织的翻转吻合。VCS适用于动静脉瘘的修复和血管及其他小管状组织的翻转吻合。 | VCS S | 4000-05 | 钳爪跨度0.9mm | 纯钛 | 盒 | 0
其它类-吻合器耗材 | 乐脉医疗科技（上海）有限公司 | LeMaitre Vascular,Inc. | 血管及管状组织闭合系统 | 国械注进20173460176 | 2022-01-12 | 进口 | YZB/USA0735-2013 | 由闭合钉、手柄及移除器组成。闭合钉材料为纯钛。环氧乙烷灭菌，一次性使用。 | GC适用于组织穿透时血管及其他小管状组织的翻转吻合。VCS适用于动静脉瘘的修复和血管及其他小管状组织的翻转吻合。 | VCS M | 4000-06 | 钳爪跨度1.4mm | 纯钛 | 盒 | 0
其它类-吻合器耗材 | 乐脉医疗科技（上海）有限公司 | LeMaitre Vascular,Inc. | 血管及管状组织闭合系统 | 国械注进20173460176 | 2022-01-12 | 进口 | YZB/USA0735-2013 | 由闭合钉、手柄及移除器组成。闭合钉材料为纯钛。环氧乙烷灭菌，一次性使用。 | GC适用于组织穿透时血管及其他小管状组织的翻转吻合。VCS适用于动静脉瘘的修复和血管及其他小管状组织的翻转吻合。 | VCS L | 4000-07 | 钳爪跨度2.0mm | 纯钛 | 盒 | 0
其它类-吻合器耗材 | 乐脉医疗科技（上海）有限公司 | LeMaitre Vascular,Inc. | 血管及管状组织闭合系统 | 国械注进20173460176 | 2022-01-12 | 进口 | YZB/USA0735-2013 | 由闭合钉、手柄及移除器组成。闭合钉材料为纯钛。环氧乙烷灭菌，一次性使用。 | GC适用于组织穿透时血管及其他小管状组织的翻转吻合。VCS适用于动静脉瘘的修复和血管及其他小管状组织的翻转吻合。 | VCS XL | 4000-08 | 钳爪跨度3.0mm | 纯钛 | 盒 | 0
其它类-吻合器耗材 | 乐脉医疗科技（上海）有限公司 | LeMaitre Vascular,Inc. | 血管及管状组织闭合系统 | 国械注进20173460176 | 2022-01-12 | 进口 | YZB/USA0735-2013 | 由闭合钉、手柄及移除器组成。闭合钉材料为纯钛。环氧乙烷灭菌，一次性使用。 | GC适用于组织穿透时血管及其他小管状组织的翻转吻合。VCS适用于动静脉瘘的修复和血管及其他小管状组织的翻转吻合。 | GC M | 4007-06 | 钳爪跨度1.1mm | 纯钛 | 盒 | 0
其它类-吻合器耗材 | 乐脉医疗科技（上海）有限公司 | LeMaitre Vascular,Inc. | 血管及管状组织闭合系统 | 国械注进20173460176 | 2022-01-12 | 进口 | YZB/USA0735-2013 | 由闭合钉、手柄及移除器组成。闭合钉材料为纯钛。环氧乙烷灭菌，一次性使用。 | GC适用于组织穿透时血管及其他小管状组织的翻转吻合。VCS适用于动静脉瘘的修复和血管及其他小管状组织的翻转吻合。 | GC L | 4007-07 | 钳爪跨度1.7mm | 纯钛 | 盒 | 0
其它类-吻合器耗材 | 乐脉医疗科技（上海）有限公司 | LeMaitre Vascular,Inc. | 血管及管状组织闭合系统 | 国械注进20173460176 | 2022-01-12 | 进口 | YZB/USA0735-2013 | 由闭合钉、手柄及移除器组成。闭合钉材料为纯钛。环氧乙烷灭菌，一次性使用。 | GC适用于组织穿透时血管及其他小管状组织的翻转吻合。VCS适用于动静脉瘘的修复和血管及其他小管状组织的翻转吻合。 | GC XL | 4007-08 | 钳爪跨度2.5mm | 纯钛 | 盒 | 0
其它类-吻合器耗材 | 山东威瑞外科医用制品有限公司 | 山东威瑞外科医用制品有限公司 | 一次性使用皮肤缝合器 | 鲁械注准20172650566 | 2022-7-27 | 国产 | 鲁械注准20172650566 | 由缝合钉、缝合钉座、压钉板、压簧座、压簧、外壳、击发手柄组成。 | 适用于创伤及手术切口表层皮肤缝合 | 15R | YPH | 173.4*90*28.1 | 医用不锈钢，聚碳酸酯 | 把 | 0 |  | 无近三年省级中标价或挂网价
其它类-吻合器耗材 | 山东威瑞外科医用制品有限公司 | 山东威瑞外科医用制品有限公司 | 一次性使用皮肤缝合器 | 鲁械注准20172650566 | 2022-7-27 | 国产 | 鲁械注准20172650566 | 由缝合钉、缝合钉座、压钉板、压簧座、压簧、外壳、击发手柄组成。 | 适用于创伤及手术切口表层皮肤缝合 | 25R | YPH | 173.4*90*28.1 | 医用不锈钢，聚碳酸酯 | 把 | 0 |  | 无近三年省级中标价或挂网价
其它类-吻合器耗材 | 山东威瑞外科医用制品有限公司 | 山东威瑞外科医用制品有限公司 | 一次性使用皮肤缝合器 | 鲁械注准20172650566 | 2022-7-27 | 国产 | 鲁械注准20172650566 | 由缝合钉、缝合钉座、压钉板、压簧座、压簧、外壳、击发手柄组成。 | 适用于创伤及手术切口表层皮肤缝合 | 35R | YPH | 173.4*90*28.1 | 医用不锈钢，聚碳酸酯 | 把 | 0 |  | 无近三年省级中标价或挂网价
其它类-吻合器耗材 | 山东威瑞外科医用制品有限公司 | 山东威瑞外科医用制品有限公司 | 一次性使用皮肤缝合器 | 鲁械注准20172650566 | 2022-7-27 | 国产 | 鲁械注准20172650566 | 由缝合钉、缝合钉座、压钉板、压簧座、压簧、外壳、击发手柄组成。 | 适用于创伤及手术切口表层皮肤缝合 | 45R | YPH | 173.4*90*28.1 | 医用不锈钢，聚碳酸酯 | 把 | 0 |  | 无近三年省级中标价或挂网价
其它类-吻合器耗材 | 山东威瑞外科医用制品有限公司 | 山东威瑞外科医用制品有限公司 | 一次性使用皮肤缝合器 | 鲁械注准20172650566 | 2022-7-27 | 国产 | 鲁械注准20172650566 | 由缝合钉、缝合钉座、压钉板、压簧座、压簧、外壳、击发手柄组成。 | 适用于创伤及手术切口表层皮肤缝合 | 55R | YPH | 173.4*90*28.1 | 医用不锈钢，聚碳酸酯 | 把 | 0 |  | 无近三年省级中标价或挂网价
其它类-吻合器耗材 | 山东威瑞外科医用制品有限公司 | 山东威瑞外科医用制品有限公司 | 一次性使用皮肤缝合器 | 鲁械注准20172650566 | 2022-7-27 | 国产 | 鲁械注准20172650566 | 由缝合钉、缝合钉座、压钉板、压簧座、压簧、外壳、击发手柄组成。 | 适用于创伤及手术切口表层皮肤缝合 | 15W | YPH | 173.4*90*28.1 | 医用不锈钢，聚碳酸酯 | 把 | 0 |  | 无近三年省级中标价或挂网价
其它类-吻合器耗材 | 山东威瑞外科医用制品有限公司 | 山东威瑞外科医用制品有限公司 | 一次性使用皮肤缝合器 | 鲁械注准20172650566 | 2022-7-27 | 国产 | 鲁械注准20172650566 | 由缝合钉、缝合钉座、压钉板、压簧座、压簧、外壳、击发手柄组成。 | 适用于创伤及手术切口表层皮肤缝合 | 25W | YPH | 173.4*90*28.1 | 医用不锈钢，聚碳酸酯 | 把 | 0 |  | 无近三年省级中标价或挂网价
其它类-吻合器耗材 | 山东威瑞外科医用制品有限公司 | 山东威瑞外科医用制品有限公司 | 一次性使用皮肤缝合器 | 鲁械注准20172650566 | 2022-7-27 | 国产 | 鲁械注准20172650566 | 由缝合钉、缝合钉座、压钉板、压簧座、压簧、外壳、击发手柄组成。 | 适用于创伤及手术切口表层皮肤缝合 | 35W | YPH | 173.4*90*28.1 | 医用不锈钢，聚碳酸酯 | 把 | 0 |  | 无近三年省级中标价或挂网价
其它类-吻合器耗材 | 山东威瑞外科医用制品有限公司 | 山东威瑞外科医用制品有限公司 | 一次性使用皮肤缝合器 | 鲁械注准20172650566 | 2022-7-27 | 国产 | 鲁械注准20172650566 | 由缝合钉、缝合钉座、压钉板、压簧座、压簧、外壳、击发手柄组成。 | 适用于创伤及手术切口表层皮肤缝合 | 45W | YPH | 173.4*90*28.1 | 医用不锈钢，聚碳酸酯 | 把 | 0 |  | 无近三年省级中标价或挂网价
其它类-吻合器耗材 | 山东威瑞外科医用制品有限公司 | 山东威瑞外科医用制品有限公司 | 一次性使用皮肤缝合器 | 鲁械注准20172650566 | 2022-7-27 | 国产 | 鲁械注准20172650566 | 由缝合钉、缝合钉座、压钉板、压簧座、压簧、外壳、击发手柄组成。 | 适用于创伤及手术切口表层皮肤缝合 | 55W | YPH | 173.4*90*28.1 | 医用不锈钢，聚碳酸酯 | 把 | 0 |  | 无近三年省级中标价或挂网价
其它类-吻合器耗材 | 柯惠医疗器材国际贸易（上海）有限公司 | covidien llc | 腔镜下切割吻合器及一次钉匣 | 国械注进20153660082 | 2020-1-13 | 进口 | YZB/USA COV-105-2013 | 腔镜下切割吻合器由插销、杆、关节头旋钮，旋转轴环，绿色击发按钮，黑色回复钮，淡蓝色卸载按钮，环状手柄以及配件构成。配件为一次性尖端弯曲可旋转钉匣和一次性可旋转钉匣。采用Tri-Staple技术，一次性使用（其中吻合器在单台手术中可重复装钉，激发次数多达25次），环氧乙烷灭菌。 | 腔镜下切割吻合器及一次性钉匣适用于腹部、妇产、小儿以及胸部外科手术中组织的切除、横断和吻合。也可以用于肝脏实质、肝脏血管和胆囊管道的切除和横断。在与带有弯型顶端的ENDOGIA钉仓配合使用时，可用作钝性分离，将目标组织和另一相邻组织分开。 | EGIAUXL | EGIAUXL |  | 不锈钢、聚碳酸酯 | 个 | 0
其它类-吻合器耗材 | 威海美迪森医疗器械股份有限公司 | 威海美迪森医疗器械股份有限公司 | 包皮自动切除环 | 鲁械注准20172660238 | 2022-04-04 | 国产 | 医疗器械产品技术要求：鲁械注准20172660238 | 成人型由套颈环（带手柄、松紧绳、辅助环、螺栓组成。儿童型由套颈环（带手柄）、松紧绳组成。 | 适用于包皮过长、包茎 | 儿童型（11.12.13.14.15.16.17.18.18A.19mm） 成人型（20.22.24.26.28.30mm） | 儿童型、成人型 |  | 医用高分子材料 | 个 | 0
其它类-吻合器耗材 | 无锡市宇寿医疗器械有限公司 | 无锡市宇寿医疗器械有限公司 | 一次性使用腔镜切割吻合器及组件 | 苏械注准20182220291 | 2023-02-04 | 国产 | / | 一次性使用腔镜切割吻合器及组件由吻合器器身和钉匣组件两部分组成，其中吻合器器身由推进齿条部件、扳机部件、枪管部件、旋转头部件和手柄部件组成；钉匣组件由抵钉座、钉仓、切割刀部件、组件架部件和吻合钉等组成。主要材料为抵钉座0Cr18Ni9、切割刀0Cr17Ni4Cu4Nb，吻切组件的外壳PC 144R，缝合钉TA1的材料。吻合器器身根据手术适用范围不用，分为标准杆和短杆两种；钉匣组件根据使用方法不同分为标准型和旋转型两种型式，每种型式又根据缝合长度和钛钉高度的不同，各分为十种规格。一次性使用腔镜切割吻合器及组件出厂时带一个组件，组件为单独包装。产品经环氧乙烷灭菌，无菌。 | 本产品适用于腹部外科、妇科内镜手术中组织的切除、横断和缝合。 | YSENDO-L | YSENDO-L |  | 钛合金 | 把 | 0
其它类-吻合器耗材 | 无锡市宇寿医疗器械有限公司 | 无锡市宇寿医疗器械有限公司 | 一次性使用腔镜切割吻合器及组件 | 苏械注准20182220291 | 2023-02-04 | 国产 | / | 一次性使用腔镜切割吻合器及组件由吻合器器身和钉匣组件两部分组成，其中吻合器器身由推进齿条部件、扳机部件、枪管部件、旋转头部件和手柄部件组成；钉匣组件由抵钉座、钉仓、切割刀部件、组件架部件和吻合钉等组成。主要材料为抵钉座0Cr18Ni9、切割刀0Cr17Ni4Cu4Nb，吻切组件的外壳PC 144R，缝合钉TA1的材料。吻合器器身根据手术适用范围不用，分为标准杆和短杆两种；钉匣组件根据使用方法不同分为标准型和旋转型两种型式，每种型式又根据缝合长度和钛钉高度的不同，各分为十种规格。一次性使用腔镜切割吻合器及组件出厂时带一个组件，组件为单独包装。产品经环氧乙烷灭菌，无菌。 | 本产品适用于腹部外科、妇科内镜手术中组织的切除、横断和缝合。 | YSENDO-S | YSENDO-S |  | 钛合金 | 把 | 0
其它类-吻合器耗材 | 无锡市宇寿医疗器械有限公司 | 无锡市宇寿医疗器械有限公司 | 一次性使用腔镜切割吻合器及组件 | 苏械注准20182220291 | 2023-02-04 | 国产 | / | 一次性使用腔镜切割吻合器及组件由吻合器器身和钉匣组件两部分组成，其中吻合器器身由推进齿条部件、扳机部件、枪管部件、旋转头部件和手柄部件组成；钉匣组件由抵钉座、钉仓、切割刀部件、组件架部件和吻合钉等组成。主要材料为抵钉座0Cr18Ni9、切割刀0Cr17Ni4Cu4Nb，吻切组件的外壳PC 144R，缝合钉TA1的材料。吻合器器身根据手术适用范围不用，分为标准杆和短杆两种；钉匣组件根据使用方法不同分为标准型和旋转型两种型式，每种型式又根据缝合长度和钛钉高度的不同，各分为十种规格。一次性使用腔镜切割吻合器及组件出厂时带一个组件，组件为单独包装。产品经环氧乙烷灭菌，无菌。 | 本产品适用于腹部外科、妇科内镜手术中组织的切除、横断和缝合。 | YSENDO-30-2.OA | YSENDO-30-2.OA |  | 钛合金 | 个 | 0
其它类-吻合器耗材 | 无锡市宇寿医疗器械有限公司 | 无锡市宇寿医疗器械有限公司 | 一次性使用腔镜切割吻合器及组件 | 苏械注准20182220291 | 2023-02-04 | 国产 | / | 一次性使用腔镜切割吻合器及组件由吻合器器身和钉匣组件两部分组成，其中吻合器器身由推进齿条部件、扳机部件、枪管部件、旋转头部件和手柄部件组成；钉匣组件由抵钉座、钉仓、切割刀部件、组件架部件和吻合钉等组成。主要材料为抵钉座0Cr18Ni9、切割刀0Cr17Ni4Cu4Nb，吻切组件的外壳PC 144R，缝合钉TA1的材料。吻合器器身根据手术适用范围不用，分为标准杆和短杆两种；钉匣组件根据使用方法不同分为标准型和旋转型两种型式，每种型式又根据缝合长度和钛钉高度的不同，各分为十种规格。一次性使用腔镜切割吻合器及组件出厂时带一个组件，组件为单独包装。产品经环氧乙烷灭菌，无菌。 | 本产品适用于腹部外科、妇科内镜手术中组织的切除、横断和缝合。 | YSENDO-30-2.5A | YSENDO-30-2.5A |  | 钛合金 | 个 | 0
其它类-吻合器耗材 | 无锡市宇寿医疗器械有限公司 | 无锡市宇寿医疗器械有限公司 | 一次性使用腔镜切割吻合器及组件 | 苏械注准20182220291 | 2023-02-04 | 国产 | / | 一次性使用腔镜切割吻合器及组件由吻合器器身和钉匣组件两部分组成，其中吻合器器身由推进齿条部件、扳机部件、枪管部件、旋转头部件和手柄部件组成；钉匣组件由抵钉座、钉仓、切割刀部件、组件架部件和吻合钉等组成。主要材料为抵钉座0Cr18Ni9、切割刀0Cr17Ni4Cu4Nb，吻切组件的外壳PC 144R，缝合钉TA1的材料。吻合器器身根据手术适用范围不用，分为标准杆和短杆两种；钉匣组件根据使用方法不同分为标准型和旋转型两种型式，每种型式又根据缝合长度和钛钉高度的不同，各分为十种规格。一次性使用腔镜切割吻合器及组件出厂时带一个组件，组件为单独包装。产品经环氧乙烷灭菌，无菌。 | 本产品适用于腹部外科、妇科内镜手术中组织的切除、横断和缝合。 | YSENDO-30-3.5A | YSENDO-30-3.5A |  | 钛合金 | 个 | 0
其它类-吻合器耗材 | 无锡市宇寿医疗器械有限公司 | 无锡市宇寿医疗器械有限公司 | 一次性使用腔镜切割吻合器及组件 | 苏械注准20182220291 | 2023-02-04 | 国产 | / | 一次性使用腔镜切割吻合器及组件由吻合器器身和钉匣组件两部分组成，其中吻合器器身由推进齿条部件、扳机部件、枪管部件、旋转头部件和手柄部件组成；钉匣组件由抵钉座、钉仓、切割刀部件、组件架部件和吻合钉等组成。主要材料为抵钉座0Cr18Ni9、切割刀0Cr17Ni4Cu4Nb，吻切组件的外壳PC 144R，缝合钉TA1的材料。吻合器器身根据手术适用范围不用，分为标准杆和短杆两种；钉匣组件根据使用方法不同分为标准型和旋转型两种型式，每种型式又根据缝合长度和钛钉高度的不同，各分为十种规格。一次性使用腔镜切割吻合器及组件出厂时带一个组件，组件为单独包装。产品经环氧乙烷灭菌，无菌。 | 本产品适用于腹部外科、妇科内镜手术中组织的切除、横断和缝合。 | YSENDO-45-2.OA | YSENDO-45-2.OA |  | 钛合金 | 个 | 0
其它类-吻合器耗材 | 无锡市宇寿医疗器械有限公司 | 无锡市宇寿医疗器械有限公司 | 一次性使用腔镜切割吻合器及组件 | 苏械注准20182220291 | 2023-02-04 | 国产 | / | 一次性使用腔镜切割吻合器及组件由吻合器器身和钉匣组件两部分组成，其中吻合器器身由推进齿条部件、扳机部件、枪管部件、旋转头部件和手柄部件组成；钉匣组件由抵钉座、钉仓、切割刀部件、组件架部件和吻合钉等组成。主要材料为抵钉座0Cr18Ni9、切割刀0Cr17Ni4Cu4Nb，吻切组件的外壳PC 144R，缝合钉TA1的材料。吻合器器身根据手术适用范围不用，分为标准杆和短杆两种；钉匣组件根据使用方法不同分为标准型和旋转型两种型式，每种型式又根据缝合长度和钛钉高度的不同，各分为十种规格。一次性使用腔镜切割吻合器及组件出厂时带一个组件，组件为单独包装。产品经环氧乙烷灭菌，无菌。 | 本产品适用于腹部外科、妇科内镜手术中组织的切除、横断和缝合。 | YSENDO-45-2.5A | YSENDO-45-2.5A |  | 钛合金 | 个 | 0
其它类-吻合器耗材 | 无锡市宇寿医疗器械有限公司 | 无锡市宇寿医疗器械有限公司 | 一次性使用腔镜切割吻合器及组件 | 苏械注准20182220291 | 2023-02-04 | 国产 | / | 一次性使用腔镜切割吻合器及组件由吻合器器身和钉匣组件两部分组成，其中吻合器器身由推进齿条部件、扳机部件、枪管部件、旋转头部件和手柄部件组成；钉匣组件由抵钉座、钉仓、切割刀部件、组件架部件和吻合钉等组成。主要材料为抵钉座0Cr18Ni9、切割刀0Cr17Ni4Cu4Nb，吻切组件的外壳PC 144R，缝合钉TA1的材料。吻合器器身根据手术适用范围不用，分为标准杆和短杆两种；钉匣组件根据使用方法不同分为标准型和旋转型两种型式，每种型式又根据缝合长度和钛钉高度的不同，各分为十种规格。一次性使用腔镜切割吻合器及组件出厂时带一个组件，组件为单独包装。产品经环氧乙烷灭菌，无菌。 | 本产品适用于腹部外科、妇科内镜手术中组织的切除、横断和缝合。 | YSENDO-45-3.5A | YSENDO-45-3.5A |  | 钛合金 | 个 | 0
其它类-吻合器耗材 | 无锡市宇寿医疗器械有限公司 | 无锡市宇寿医疗器械有限公司 | 一次性使用腔镜切割吻合器及组件 | 苏械注准20182220291 | 2023-02-04 | 国产 | / | 一次性使用腔镜切割吻合器及组件由吻合器器身和钉匣组件两部分组成，其中吻合器器身由推进齿条部件、扳机部件、枪管部件、旋转头部件和手柄部件组成；钉匣组件由抵钉座、钉仓、切割刀部件、组件架部件和吻合钉等组成。主要材料为抵钉座0Cr18Ni9、切割刀0Cr17Ni4Cu4Nb，吻切组件的外壳PC 144R，缝合钉TA1的材料。吻合器器身根据手术适用范围不用，分为标准杆和短杆两种；钉匣组件根据使用方法不同分为标准型和旋转型两种型式，每种型式又根据缝合长度和钛钉高度的不同，各分为十种规格。一次性使用腔镜切割吻合器及组件出厂时带一个组件，组件为单独包装。产品经环氧乙烷灭菌，无菌。 | 本产品适用于腹部外科、妇科内镜手术中组织的切除、横断和缝合。 | YSENDO-45-4.8A | YSENDO-45-4.8A |  | 钛合金 | 个 | 0
其它类-吻合器耗材 | 无锡市宇寿医疗器械有限公司 | 无锡市宇寿医疗器械有限公司 | 一次性使用腔镜切割吻合器及组件 | 苏械注准20182220291 | 2023-02-04 | 国产 | / | 一次性使用腔镜切割吻合器及组件由吻合器器身和钉匣组件两部分组成，其中吻合器器身由推进齿条部件、扳机部件、枪管部件、旋转头部件和手柄部件组成；钉匣组件由抵钉座、钉仓、切割刀部件、组件架部件和吻合钉等组成。主要材料为抵钉座0Cr18Ni9、切割刀0Cr17Ni4Cu4Nb，吻切组件的外壳PC 144R，缝合钉TA1的材料。吻合器器身根据手术适用范围不用，分为标准杆和短杆两种；钉匣组件根据使用方法不同分为标准型和旋转型两种型式，每种型式又根据缝合长度和钛钉高度的不同，各分为十种规格。一次性使用腔镜切割吻合器及组件出厂时带一个组件，组件为单独包装。产品经环氧乙烷灭菌，无菌。 | 本产品适用于腹部外科、妇科内镜手术中组织的切除、横断和缝合。 | YSENDO-60-2.5A | YSENDO-60-2.5A |  | 钛合金 | 个 | 0
其它类-吻合器耗材 | 无锡市宇寿医疗器械有限公司 | 无锡市宇寿医疗器械有限公司 | 一次性使用腔镜切割吻合器及组件 | 苏械注准20182220291 | 2023-02-04 | 国产 | / | 一次性使用腔镜切割吻合器及组件由吻合器器身和钉匣组件两部分组成，其中吻合器器身由推进齿条部件、扳机部件、枪管部件、旋转头部件和手柄部件组成；钉匣组件由抵钉座、钉仓、切割刀部件、组件架部件和吻合钉等组成。主要材料为抵钉座0Cr18Ni9、切割刀0Cr17Ni4Cu4Nb，吻切组件的外壳PC 144R，缝合钉TA1的材料。吻合器器身根据手术适用范围不用，分为标准杆和短杆两种；钉匣组件根据使用方法不同分为标准型和旋转型两种型式，每种型式又根据缝合长度和钛钉高度的不同，各分为十种规格。一次性使用腔镜切割吻合器及组件出厂时带一个组件，组件为单独包装。产品经环氧乙烷灭菌，无菌。 | 本产品适用于腹部外科、妇科内镜手术中组织的切除、横断和缝合。 | YSENDO-60-3.5A | YSENDO-60-3.5A |  | 钛合金 | 个 | 0
其它类-吻合器耗材 | 无锡市宇寿医疗器械有限公司 | 无锡市宇寿医疗器械有限公司 | 一次性使用腔镜切割吻合器及组件 | 苏械注准20182220291 | 2023-02-04 | 国产 | / | 一次性使用腔镜切割吻合器及组件由吻合器器身和钉匣组件两部分组成，其中吻合器器身由推进齿条部件、扳机部件、枪管部件、旋转头部件和手柄部件组成；钉匣组件由抵钉座、钉仓、切割刀部件、组件架部件和吻合钉等组成。主要材料为抵钉座0Cr18Ni9、切割刀0Cr17Ni4Cu4Nb，吻切组件的外壳PC 144R，缝合钉TA1的材料。吻合器器身根据手术适用范围不用，分为标准杆和短杆两种；钉匣组件根据使用方法不同分为标准型和旋转型两种型式，每种型式又根据缝合长度和钛钉高度的不同，各分为十种规格。一次性使用腔镜切割吻合器及组件出厂时带一个组件，组件为单独包装。产品经环氧乙烷灭菌，无菌。 | 本产品适用于腹部外科、妇科内镜手术中组织的切除、横断和缝合。 | YSENDO-60-4.8A | YSENDO-60-4.8A |  | 钛合金 | 个 | 0
其它类-吻合器耗材 | 无锡市宇寿医疗器械有限公司 | 无锡市宇寿医疗器械有限公司 | 一次性使用腔镜切割吻合器及组件 | 苏械注准20182220291 | 2023-02-04 | 国产 | / | 一次性使用腔镜切割吻合器及组件由吻合器器身和钉匣组件两部分组成，其中吻合器器身由推进齿条部件、扳机部件、枪管部件、旋转头部件和手柄部件组成；钉匣组件由抵钉座、钉仓、切割刀部件、组件架部件和吻合钉等组成。主要材料为抵钉座0Cr18Ni9、切割刀0Cr17Ni4Cu4Nb，吻切组件的外壳PC 144R，缝合钉TA1的材料。吻合器器身根据手术适用范围不用，分为标准杆和短杆两种；钉匣组件根据使用方法不同分为标准型和旋转型两种型式，每种型式又根据缝合长度和钛钉高度的不同，各分为十种规格。一次性使用腔镜切割吻合器及组件出厂时带一个组件，组件为单独包装。产品经环氧乙烷灭菌，无菌。 | 本产品适用于腹部外科、妇科内镜手术中组织的切除、横断和缝合。 | YSENDO-30-2.0B | YSENDO-30-2.0B |  | 钛合金 | 个 | 0
其它类-吻合器耗材 | 无锡市宇寿医疗器械有限公司 | 无锡市宇寿医疗器械有限公司 | 一次性使用腔镜切割吻合器及组件 | 苏械注准20182220291 | 2023-02-04 | 国产 | / | 一次性使用腔镜切割吻合器及组件由吻合器器身和钉匣组件两部分组成，其中吻合器器身由推进齿条部件、扳机部件、枪管部件、旋转头部件和手柄部件组成；钉匣组件由抵钉座、钉仓、切割刀部件、组件架部件和吻合钉等组成。主要材料为抵钉座0Cr18Ni9、切割刀0Cr17Ni4Cu4Nb，吻切组件的外壳PC 144R，缝合钉TA1的材料。吻合器器身根据手术适用范围不用，分为标准杆和短杆两种；钉匣组件根据使用方法不同分为标准型和旋转型两种型式，每种型式又根据缝合长度和钛钉高度的不同，各分为十种规格。一次性使用腔镜切割吻合器及组件出厂时带一个组件，组件为单独包装。产品经环氧乙烷灭菌，无菌。 | 本产品适用于腹部外科、妇科内镜手术中组织的切除、横断和缝合。 | YSENDO-30-2.5B | YSENDO-30-2.5B |  | 钛合金 | 个 | 0
其它类-吻合器耗材 | 无锡市宇寿医疗器械有限公司 | 无锡市宇寿医疗器械有限公司 | 一次性使用腔镜切割吻合器及组件 | 苏械注准20182220291 | 2023-02-04 | 国产 | / | 一次性使用腔镜切割吻合器及组件由吻合器器身和钉匣组件两部分组成，其中吻合器器身由推进齿条部件、扳机部件、枪管部件、旋转头部件和手柄部件组成；钉匣组件由抵钉座、钉仓、切割刀部件、组件架部件和吻合钉等组成。主要材料为抵钉座0Cr18Ni9、切割刀0Cr17Ni4Cu4Nb，吻切组件的外壳PC 144R，缝合钉TA1的材料。吻合器器身根据手术适用范围不用，分为标准杆和短杆两种；钉匣组件根据使用方法不同分为标准型和旋转型两种型式，每种型式又根据缝合长度和钛钉高度的不同，各分为十种规格。一次性使用腔镜切割吻合器及组件出厂时带一个组件，组件为单独包装。产品经环氧乙烷灭菌，无菌。 | 本产品适用于腹部外科、妇科内镜手术中组织的切除、横断和缝合。 | YSENDO-30-3.5B | YSENDO-30-3.5B |  | 钛合金 | 个 | 0
其它类-吻合器耗材 | 无锡市宇寿医疗器械有限公司 | 无锡市宇寿医疗器械有限公司 | 一次性使用腔镜切割吻合器及组件 | 苏械注准20182220291 | 2023-02-04 | 国产 | / | 一次性使用腔镜切割吻合器及组件由吻合器器身和钉匣组件两部分组成，其中吻合器器身由推进齿条部件、扳机部件、枪管部件、旋转头部件和手柄部件组成；钉匣组件由抵钉座、钉仓、切割刀部件、组件架部件和吻合钉等组成。主要材料为抵钉座0Cr18Ni9、切割刀0Cr17Ni4Cu4Nb，吻切组件的外壳PC 144R，缝合钉TA1的材料。吻合器器身根据手术适用范围不用，分为标准杆和短杆两种；钉匣组件根据使用方法不同分为标准型和旋转型两种型式，每种型式又根据缝合长度和钛钉高度的不同，各分为十种规格。一次性使用腔镜切割吻合器及组件出厂时带一个组件，组件为单独包装。产品经环氧乙烷灭菌，无菌。 | 本产品适用于腹部外科、妇科内镜手术中组织的切除、横断和缝合。 | YSENDO-45-2.0B | YSENDO-45-2.0B |  | 钛合金 | 个 | 0
其它类-吻合器耗材 | 无锡市宇寿医疗器械有限公司 | 无锡市宇寿医疗器械有限公司 | 一次性使用腔镜切割吻合器及组件 | 苏械注准20182220291 | 2023-02-04 | 国产 | / | 一次性使用腔镜切割吻合器及组件由吻合器器身和钉匣组件两部分组成，其中吻合器器身由推进齿条部件、扳机部件、枪管部件、旋转头部件和手柄部件组成；钉匣组件由抵钉座、钉仓、切割刀部件、组件架部件和吻合钉等组成。主要材料为抵钉座0Cr18Ni9、切割刀0Cr17Ni4Cu4Nb，吻切组件的外壳PC 144R，缝合钉TA1的材料。吻合器器身根据手术适用范围不用，分为标准杆和短杆两种；钉匣组件根据使用方法不同分为标准型和旋转型两种型式，每种型式又根据缝合长度和钛钉高度的不同，各分为十种规格。一次性使用腔镜切割吻合器及组件出厂时带一个组件，组件为单独包装。产品经环氧乙烷灭菌，无菌。 | 本产品适用于腹部外科、妇科内镜手术中组织的切除、横断和缝合。 | YSENDO-45-2.5B | YSENDO-45-2.5B |  | 钛合金 | 个 | 0
其它类-吻合器耗材 | 无锡市宇寿医疗器械有限公司 | 无锡市宇寿医疗器械有限公司 | 一次性使用腔镜切割吻合器及组件 | 苏械注准20182220291 | 2023-02-04 | 国产 | / | 一次性使用腔镜切割吻合器及组件由吻合器器身和钉匣组件两部分组成，其中吻合器器身由推进齿条部件、扳机部件、枪管部件、旋转头部件和手柄部件组成；钉匣组件由抵钉座、钉仓、切割刀部件、组件架部件和吻合钉等组成。主要材料为抵钉座0Cr18Ni9、切割刀0Cr17Ni4Cu4Nb，吻切组件的外壳PC 144R，缝合钉TA1的材料。吻合器器身根据手术适用范围不用，分为标准杆和短杆两种；钉匣组件根据使用方法不同分为标准型和旋转型两种型式，每种型式又根据缝合长度和钛钉高度的不同，各分为十种规格。一次性使用腔镜切割吻合器及组件出厂时带一个组件，组件为单独包装。产品经环氧乙烷灭菌，无菌。 | 本产品适用于腹部外科、妇科内镜手术中组织的切除、横断和缝合。 | YSENDO-45-3.5B | YSENDO-45-3.5B |  | 钛合金 | 个 | 0
其它类-吻合器耗材 | 无锡市宇寿医疗器械有限公司 | 无锡市宇寿医疗器械有限公司 | 一次性使用腔镜切割吻合器及组件 | 苏械注准20182220291 | 2023-02-04 | 国产 | / | 一次性使用腔镜切割吻合器及组件由吻合器器身和钉匣组件两部分组成，其中吻合器器身由推进齿条部件、扳机部件、枪管部件、旋转头部件和手柄部件组成；钉匣组件由抵钉座、钉仓、切割刀部件、组件架部件和吻合钉等组成。主要材料为抵钉座0Cr18Ni9、切割刀0Cr17Ni4Cu4Nb，吻切组件的外壳PC 144R，缝合钉TA1的材料。吻合器器身根据手术适用范围不用，分为标准杆和短杆两种；钉匣组件根据使用方法不同分为标准型和旋转型两种型式，每种型式又根据缝合长度和钛钉高度的不同，各分为十种规格。一次性使用腔镜切割吻合器及组件出厂时带一个组件，组件为单独包装。产品经环氧乙烷灭菌，无菌。 | 本产品适用于腹部外科、妇科内镜手术中组织的切除、横断和缝合。 | YSENDO-45-4.8B | YSENDO-45-4.8B |  | 钛合金 | 个 | 0
其它类-吻合器耗材 | 无锡市宇寿医疗器械有限公司 | 无锡市宇寿医疗器械有限公司 | 一次性使用腔镜切割吻合器及组件 | 苏械注准20182220291 | 2023-02-04 | 国产 | / | 一次性使用腔镜切割吻合器及组件由吻合器器身和钉匣组件两部分组成，其中吻合器器身由推进齿条部件、扳机部件、枪管部件、旋转头部件和手柄部件组成；钉匣组件由抵钉座、钉仓、切割刀部件、组件架部件和吻合钉等组成。主要材料为抵钉座0Cr18Ni9、切割刀0Cr17Ni4Cu4Nb，吻切组件的外壳PC 144R，缝合钉TA1的材料。吻合器器身根据手术适用范围不用，分为标准杆和短杆两种；钉匣组件根据使用方法不同分为标准型和旋转型两种型式，每种型式又根据缝合长度和钛钉高度的不同，各分为十种规格。一次性使用腔镜切割吻合器及组件出厂时带一个组件，组件为单独包装。产品经环氧乙烷灭菌，无菌。 | 本产品适用于腹部外科、妇科内镜手术中组织的切除、横断和缝合。 | YSENDO-60-2.5B | YSENDO-60-2.5B |  | 钛合金 | 个 | 0
其它类-吻合器耗材 | 无锡市宇寿医疗器械有限公司 | 无锡市宇寿医疗器械有限公司 | 一次性使用腔镜切割吻合器及组件 | 苏械注准20182220291 | 2023-02-04 | 国产 | / | 一次性使用腔镜切割吻合器及组件由吻合器器身和钉匣组件两部分组成，其中吻合器器身由推进齿条部件、扳机部件、枪管部件、旋转头部件和手柄部件组成；钉匣组件由抵钉座、钉仓、切割刀部件、组件架部件和吻合钉等组成。主要材料为抵钉座0Cr18Ni9、切割刀0Cr17Ni4Cu4Nb，吻切组件的外壳PC 144R，缝合钉TA1的材料。吻合器器身根据手术适用范围不用，分为标准杆和短杆两种；钉匣组件根据使用方法不同分为标准型和旋转型两种型式，每种型式又根据缝合长度和钛钉高度的不同，各分为十种规格。一次性使用腔镜切割吻合器及组件出厂时带一个组件，组件为单独包装。产品经环氧乙烷灭菌，无菌。 | 本产品适用于腹部外科、妇科内镜手术中组织的切除、横断和缝合。 | YSENDO-60-3.5B | YSENDO-60-3.5B |  | 钛合金 | 个 | 0
其它类-吻合器耗材 | 无锡市宇寿医疗器械有限公司 | 无锡市宇寿医疗器械有限公司 | 一次性使用腔镜切割吻合器及组件 | 苏械注准20182220291 | 2023-02-04 | 国产 | / | 一次性使用腔镜切割吻合器及组件由吻合器器身和钉匣组件两部分组成，其中吻合器器身由推进齿条部件、扳机部件、枪管部件、旋转头部件和手柄部件组成；钉匣组件由抵钉座、钉仓、切割刀部件、组件架部件和吻合钉等组成。主要材料为抵钉座0Cr18Ni9、切割刀0Cr17Ni4Cu4Nb，吻切组件的外壳PC 144R，缝合钉TA1的材料。吻合器器身根据手术适用范围不用，分为标准杆和短杆两种；钉匣组件根据使用方法不同分为标准型和旋转型两种型式，每种型式又根据缝合长度和钛钉高度的不同，各分为十种规格。一次性使用腔镜切割吻合器及组件出厂时带一个组件，组件为单独包装。产品经环氧乙烷灭菌，无菌。 | 本产品适用于腹部外科、妇科内镜手术中组织的切除、横断和缝合。 | YSENDO-60-4.8B | YSENDO-60-4.8B |  | 钛合金 | 个 | 0
其它类-吻合器耗材 | 无锡市宇寿医疗器械有限公司 | 无锡市宇寿医疗器械有限公司 | 一次性使用直线切割吻（缝）合器及组件 | 苏械注准20172080492 | 2022-04-05 | 国产 | / | 一次性使用直线切割吻（缝）合器由器身、钉仓切割组件组成；器身主要由手柄、保险开关、抵钉座、锁定杆、击发钮组成；钉仓切割组件主要由切割刀、钉仓、推钉片、钛钉、保护套组成；缝合钉采用TA1、TA2材料制成，抵钉座采用12Cr18Ni9材料制成，手柄和组件外壳采用ABS材料制成，切割刀采用20Cr13、40Cr13材料制成，按切割缝合长度不同分为三种规格。每把吻（缝）合器出厂时自带一个组件。产品经环氧乙烷灭菌，应无菌。 | 适用于消化道重建及其他脏器切除手术中的吻合口创建及残端或切口的闭合。 | YSQ-60：YSQ-60-3.8 | YSQ-60：YSQ-60-3.8 |  | 聚丙烯 | 把 | 0
其它类-吻合器耗材 | 无锡市宇寿医疗器械有限公司 | 无锡市宇寿医疗器械有限公司 | 一次性使用直线切割吻（缝）合器及组件 | 苏械注准20172080492 | 2022-04-05 | 国产 | / | 一次性使用直线切割吻（缝）合器由器身、钉仓切割组件组成；器身主要由手柄、保险开关、抵钉座、锁定杆、击发钮组成；钉仓切割组件主要由切割刀、钉仓、推钉片、钛钉、保护套组成；缝合钉采用TA1、TA2材料制成，抵钉座采用12Cr18Ni9材料制成，手柄和组件外壳采用ABS材料制成，切割刀采用20Cr13、40Cr13材料制成，按切割缝合长度不同分为三种规格。每把吻（缝）合器出厂时自带一个组件。产品经环氧乙烷灭菌，应无菌。 | 适用于消化道重建及其他脏器切除手术中的吻合口创建及残端或切口的闭合。 | YSQ-60：YSQ-60-4.5 | YSQ-60：YSQ-60-4.5 |  | 聚丙烯 | 把 | 0
其它类-吻合器耗材 | 无锡市宇寿医疗器械有限公司 | 无锡市宇寿医疗器械有限公司 | 一次性使用直线切割吻（缝）合器及组件 | 苏械注准20172080492 | 2022-04-05 | 国产 | / | 一次性使用直线切割吻（缝）合器由器身、钉仓切割组件组成；器身主要由手柄、保险开关、抵钉座、锁定杆、击发钮组成；钉仓切割组件主要由切割刀、钉仓、推钉片、钛钉、保护套组成；缝合钉采用TA1、TA2材料制成，抵钉座采用12Cr18Ni9材料制成，手柄和组件外壳采用ABS材料制成，切割刀采用20Cr13、40Cr13材料制成，按切割缝合长度不同分为三种规格。每把吻（缝）合器出厂时自带一个组件。产品经环氧乙烷灭菌，应无菌。 | 适用于消化道重建及其他脏器切除手术中的吻合口创建及残端或切口的闭合。 | YSQ-60：YSQ-60-5.3 | YSQ-60：YSQ-60-5.3 |  | 聚丙烯 | 把 | 0
其它类-吻合器耗材 | 无锡市宇寿医疗器械有限公司 | 无锡市宇寿医疗器械有限公司 | 一次性使用直线切割吻（缝）合器及组件 | 苏械注准20172080492 | 2022-04-05 | 国产 | / | 一次性使用直线切割吻（缝）合器由器身、钉仓切割组件组成；器身主要由手柄、保险开关、抵钉座、锁定杆、击发钮组成；钉仓切割组件主要由切割刀、钉仓、推钉片、钛钉、保护套组成；缝合钉采用TA1、TA2材料制成，抵钉座采用12Cr18Ni9材料制成，手柄和组件外壳采用ABS材料制成，切割刀采用20Cr13、40Cr13材料制成，按切割缝合长度不同分为三种规格。每把吻（缝）合器出厂时自带一个组件。产品经环氧乙烷灭菌，应无菌。 | 适用于消化道重建及其他脏器切除手术中的吻合口创建及残端或切口的闭合。 | YSQ-80：YSQ-80L-3.8 | YSQ-80：YSQ-80L-3.8 |  | 聚丙烯 | 把 | 0
其它类-吻合器耗材 | 无锡市宇寿医疗器械有限公司 | 无锡市宇寿医疗器械有限公司 | 一次性使用直线切割吻（缝）合器及组件 | 苏械注准20172080492 | 2022-04-05 | 国产 | / | 一次性使用直线切割吻（缝）合器由器身、钉仓切割组件组成；器身主要由手柄、保险开关、抵钉座、锁定杆、击发钮组成；钉仓切割组件主要由切割刀、钉仓、推钉片、钛钉、保护套组成；缝合钉采用TA1、TA2材料制成，抵钉座采用12Cr18Ni9材料制成，手柄和组件外壳采用ABS材料制成，切割刀采用20Cr13、40Cr13材料制成，按切割缝合长度不同分为三种规格。每把吻（缝）合器出厂时自带一个组件。产品经环氧乙烷灭菌，应无菌。 | 适用于消化道重建及其他脏器切除手术中的吻合口创建及残端或切口的闭合。 | YSQ-80：YSQ-80L-4.5 | YSQ-80：YSQ-80L-4.5 |  | 聚丙烯 | 把 | 0
其它类-吻合器耗材 | 无锡市宇寿医疗器械有限公司 | 无锡市宇寿医疗器械有限公司 | 一次性使用直线切割吻（缝）合器及组件 | 苏械注准20172080492 | 2022-04-05 | 国产 | / | 一次性使用直线切割吻（缝）合器由器身、钉仓切割组件组成；器身主要由手柄、保险开关、抵钉座、锁定杆、击发钮组成；钉仓切割组件主要由切割刀、钉仓、推钉片、钛钉、保护套组成；缝合钉采用TA1、TA2材料制成，抵钉座采用12Cr18Ni9材料制成，手柄和组件外壳采用ABS材料制成，切割刀采用20Cr13、40Cr13材料制成，按切割缝合长度不同分为三种规格。每把吻（缝）合器出厂时自带一个组件。产品经环氧乙烷灭菌，应无菌。 | 适用于消化道重建及其他脏器切除手术中的吻合口创建及残端或切口的闭合。 | YSQ-80：YSQ-80L-5.3 | YSQ-80：YSQ-80L-5.3 |  | 聚丙烯 | 把 | 0
其它类-吻合器耗材 | 无锡市宇寿医疗器械有限公司 | 无锡市宇寿医疗器械有限公司 | 一次性使用直线切割吻（缝）合器及组件 | 苏械注准20172080492 | 2022-04-05 | 国产 | / | 一次性使用直线切割吻（缝）合器由器身、钉仓切割组件组成；器身主要由手柄、保险开关、抵钉座、锁定杆、击发钮组成；钉仓切割组件主要由切割刀、钉仓、推钉片、钛钉、保护套组成；缝合钉采用TA1、TA2材料制成，抵钉座采用12Cr18Ni9材料制成，手柄和组件外壳采用ABS材料制成，切割刀采用20Cr13、40Cr13材料制成，按切割缝合长度不同分为三种规格。每把吻（缝）合器出厂时自带一个组件。产品经环氧乙烷灭菌，应无菌。 | 适用于消化道重建及其他脏器切除手术中的吻合口创建及残端或切口的闭合。 | YSQ-100：YSQ-100L-3.8 | YSQ-100：YSQ-100L-3.8 |  | 聚丙烯 | 把 | 0
其它类-吻合器耗材 | 无锡市宇寿医疗器械有限公司 | 无锡市宇寿医疗器械有限公司 | 一次性使用直线切割吻（缝）合器及组件 | 苏械注准20172080492 | 2022-04-05 | 国产 | / | 一次性使用直线切割吻（缝）合器由器身、钉仓切割组件组成；器身主要由手柄、保险开关、抵钉座、锁定杆、击发钮组成；钉仓切割组件主要由切割刀、钉仓、推钉片、钛钉、保护套组成；缝合钉采用TA1、TA2材料制成，抵钉座采用12Cr18Ni9材料制成，手柄和组件外壳采用ABS材料制成，切割刀采用20Cr13、40Cr13材料制成，按切割缝合长度不同分为三种规格。每把吻（缝）合器出厂时自带一个组件。产品经环氧乙烷灭菌，应无菌。 | 适用于消化道重建及其他脏器切除手术中的吻合口创建及残端或切口的闭合。 | YSQ-100：YSQ-100L-4.5 | YSQ-100：YSQ-100L-4.5 |  | 聚丙烯 | 把 | 0
其它类-吻合器耗材 | 无锡市宇寿医疗器械有限公司 | 无锡市宇寿医疗器械有限公司 | 一次性使用直线切割吻（缝）合器及组件 | 苏械注准20172080492 | 2022-04-05 | 国产 | / | 一次性使用直线切割吻（缝）合器由器身、钉仓切割组件组成；器身主要由手柄、保险开关、抵钉座、锁定杆、击发钮组成；钉仓切割组件主要由切割刀、钉仓、推钉片、钛钉、保护套组成；缝合钉采用TA1、TA2材料制成，抵钉座采用12Cr18Ni9材料制成，手柄和组件外壳采用ABS材料制成，切割刀采用20Cr13、40Cr13材料制成，按切割缝合长度不同分为三种规格。每把吻（缝）合器出厂时自带一个组件。产品经环氧乙烷灭菌，应无菌。 | 适用于消化道重建及其他脏器切除手术中的吻合口创建及残端或切口的闭合。 | YSQ-100：YSQ-100L-5.3 | YSQ-100：YSQ-100L-5.3 |  | 聚丙烯 | 把 | 0
其它类-吻合器耗材 | 无锡市宇寿医疗器械有限公司 | 无锡市宇寿医疗器械有限公司 | 一次性使用直线切割吻（缝）合器及组件 | 苏械注准20172080492 | 2022-04-05 | 国产 | / | 一次性使用直线切割吻（缝）合器由器身、钉仓切割组件组成；器身主要由手柄、保险开关、抵钉座、锁定杆、击发钮组成；钉仓切割组件主要由切割刀、钉仓、推钉片、钛钉、保护套组成；缝合钉采用TA1、TA2材料制成，抵钉座采用12Cr18Ni9材料制成，手柄和组件外壳采用ABS材料制成，切割刀采用20Cr13、40Cr13材料制成，按切割缝合长度不同分为三种规格。每把吻（缝）合器出厂时自带一个组件。产品经环氧乙烷灭菌，应无菌。 | 适用于消化道重建及其他脏器切除手术中的吻合口创建及残端或切口的闭合。 | YSQ-60-3.8 | YSQ-60-3.8 |  | 聚丙烯 | 个 | 0
其它类-吻合器耗材 | 无锡市宇寿医疗器械有限公司 | 无锡市宇寿医疗器械有限公司 | 一次性使用直线切割吻（缝）合器及组件 | 苏械注准20172080492 | 2022-04-05 | 国产 | / | 一次性使用直线切割吻（缝）合器由器身、钉仓切割组件组成；器身主要由手柄、保险开关、抵钉座、锁定杆、击发钮组成；钉仓切割组件主要由切割刀、钉仓、推钉片、钛钉、保护套组成；缝合钉采用TA1、TA2材料制成，抵钉座采用12Cr18Ni9材料制成，手柄和组件外壳采用ABS材料制成，切割刀采用20Cr13、40Cr13材料制成，按切割缝合长度不同分为三种规格。每把吻（缝）合器出厂时自带一个组件。产品经环氧乙烷灭菌，应无菌。 | 适用于消化道重建及其他脏器切除手术中的吻合口创建及残端或切口的闭合。 | YSQ-60-4.5 | YSQ-60-4.5 |  | 聚丙烯 | 个 | 0
其它类-吻合器耗材 | 无锡市宇寿医疗器械有限公司 | 无锡市宇寿医疗器械有限公司 | 一次性使用直线切割吻（缝）合器及组件 | 苏械注准20172080492 | 2022-04-05 | 国产 | / | 一次性使用直线切割吻（缝）合器由器身、钉仓切割组件组成；器身主要由手柄、保险开关、抵钉座、锁定杆、击发钮组成；钉仓切割组件主要由切割刀、钉仓、推钉片、钛钉、保护套组成；缝合钉采用TA1、TA2材料制成，抵钉座采用12Cr18Ni9材料制成，手柄和组件外壳采用ABS材料制成，切割刀采用20Cr13、40Cr13材料制成，按切割缝合长度不同分为三种规格。每把吻（缝）合器出厂时自带一个组件。产品经环氧乙烷灭菌，应无菌。 | 适用于消化道重建及其他脏器切除手术中的吻合口创建及残端或切口的闭合。 | YSQ-80L-3.8 | YSQ-80L-3.8 |  | 聚丙烯 | 个 | 0
其它类-吻合器耗材 | 无锡市宇寿医疗器械有限公司 | 无锡市宇寿医疗器械有限公司 | 一次性使用直线切割吻（缝）合器及组件 | 苏械注准20172080492 | 2022-04-05 | 国产 | / | 一次性使用直线切割吻（缝）合器由器身、钉仓切割组件组成；器身主要由手柄、保险开关、抵钉座、锁定杆、击发钮组成；钉仓切割组件主要由切割刀、钉仓、推钉片、钛钉、保护套组成；缝合钉采用TA1、TA2材料制成，抵钉座采用12Cr18Ni9材料制成，手柄和组件外壳采用ABS材料制成，切割刀采用20Cr13、40Cr13材料制成，按切割缝合长度不同分为三种规格。每把吻（缝）合器出厂时自带一个组件。产品经环氧乙烷灭菌，应无菌。 | 适用于消化道重建及其他脏器切除手术中的吻合口创建及残端或切口的闭合。 | YSQ-80L-4.5 | YSQ-80L-4.5 |  | 聚丙烯 | 个 | 0
其它类-吻合器耗材 | 无锡市宇寿医疗器械有限公司 | 无锡市宇寿医疗器械有限公司 | 一次性使用直线切割吻（缝）合器及组件 | 苏械注准20172080492 | 2022-04-05 | 国产 | / | 一次性使用直线切割吻（缝）合器由器身、钉仓切割组件组成；器身主要由手柄、保险开关、抵钉座、锁定杆、击发钮组成；钉仓切割组件主要由切割刀、钉仓、推钉片、钛钉、保护套组成；缝合钉采用TA1、TA2材料制成，抵钉座采用12Cr18Ni9材料制成，手柄和组件外壳采用ABS材料制成，切割刀采用20Cr13、40Cr13材料制成，按切割缝合长度不同分为三种规格。每把吻（缝）合器出厂时自带一个组件。产品经环氧乙烷灭菌，应无菌。 | 适用于消化道重建及其他脏器切除手术中的吻合口创建及残端或切口的闭合。 | YSQ-80L-5.3 | YSQ-80L-5.3 |  | 聚丙烯 | 个 | 0
其它类-吻合器耗材 | 无锡市宇寿医疗器械有限公司 | 无锡市宇寿医疗器械有限公司 | 一次性使用直线切割吻（缝）合器及组件 | 苏械注准20172080492 | 2022-04-05 | 国产 | / | 一次性使用直线切割吻（缝）合器由器身、钉仓切割组件组成；器身主要由手柄、保险开关、抵钉座、锁定杆、击发钮组成；钉仓切割组件主要由切割刀、钉仓、推钉片、钛钉、保护套组成；缝合钉采用TA1、TA2材料制成，抵钉座采用12Cr18Ni9材料制成，手柄和组件外壳采用ABS材料制成，切割刀采用20Cr13、40Cr13材料制成，按切割缝合长度不同分为三种规格。每把吻（缝）合器出厂时自带一个组件。产品经环氧乙烷灭菌，应无菌。 | 适用于消化道重建及其他脏器切除手术中的吻合口创建及残端或切口的闭合。 | YSQ-100L-3.8 | YSQ-100L-3.8 |  | 聚丙烯 | 个 | 0
其它类-吻合器耗材 | 无锡市宇寿医疗器械有限公司 | 无锡市宇寿医疗器械有限公司 | 一次性使用直线切割吻（缝）合器及组件 | 苏械注准20172080492 | 2022-04-05 | 国产 | / | 一次性使用直线切割吻（缝）合器由器身、钉仓切割组件组成；器身主要由手柄、保险开关、抵钉座、锁定杆、击发钮组成；钉仓切割组件主要由切割刀、钉仓、推钉片、钛钉、保护套组成；缝合钉采用TA1、TA2材料制成，抵钉座采用12Cr18Ni9材料制成，手柄和组件外壳采用ABS材料制成，切割刀采用20Cr13、40Cr13材料制成，按切割缝合长度不同分为三种规格。每把吻（缝）合器出厂时自带一个组件。产品经环氧乙烷灭菌，应无菌。 | 适用于消化道重建及其他脏器切除手术中的吻合口创建及残端或切口的闭合。 | YSQ-100L-4.5 | YSQ-100L-4.5 |  | 聚丙烯 | 个 | 0
其它类-吻合器耗材 | 无锡市宇寿医疗器械有限公司 | 无锡市宇寿医疗器械有限公司 | 一次性使用直线切割吻（缝）合器及组件 | 苏械注准20172080492 | 2022-04-05 | 国产 | / | 一次性使用直线切割吻（缝）合器由器身、钉仓切割组件组成；器身主要由手柄、保险开关、抵钉座、锁定杆、击发钮组成；钉仓切割组件主要由切割刀、钉仓、推钉片、钛钉、保护套组成；缝合钉采用TA1、TA2材料制成，抵钉座采用12Cr18Ni9材料制成，手柄和组件外壳采用ABS材料制成，切割刀采用20Cr13、40Cr13材料制成，按切割缝合长度不同分为三种规格。每把吻（缝）合器出厂时自带一个组件。产品经环氧乙烷灭菌，应无菌。 | 适用于消化道重建及其他脏器切除手术中的吻合口创建及残端或切口的闭合。 | YSQ-100L-5.3 | YSQ-100L-5.3 |  | 聚丙烯 | 个 | 0
其它类-吻合器耗材 | 无锡市宇寿医疗器械有限公司 | 无锡市宇寿医疗器械有限公司 | 一次性使用直线型吻（缝）合器及组件 | 苏械注准20172080643 | 2022-05-01 | 国产 | / | 一次性使用直线型吻（缝）合器及组件由器身、钉仓组件组成；器身主要有调节螺母、抵钉座、固定手柄、活动手柄组成，钉仓组件主要由钉仓、钛钉、钉仓盖组成；缝合钉采用TA1或TA2材料制成，手柄采用06Cr19Ni10材料制成，抵钉座采用12Cr18Ni9材料制成，组件外壳采用ABS材料制成，吻（缝）合器按型式分为A型和B型，并根据缝合长度不同各分为五种规格。每把（吻）缝合器出厂时自带一个组件。产品经环氧乙烷灭菌，应无菌。 | 用于消化道重建及脏器切除手术中的残端或切口的闭合 | YSF(B)-30：YSF(B)-30L-L | YSF(B)-30：YSF(B)-30L-L |  | 聚丙烯 | 把 | 0
其它类-吻合器耗材 | 无锡市宇寿医疗器械有限公司 | 无锡市宇寿医疗器械有限公司 | 一次性使用直线型吻（缝）合器及组件 | 苏械注准20172080643 | 2022-05-01 | 国产 | / | 一次性使用直线型吻（缝）合器及组件由器身、钉仓组件组成；器身主要有调节螺母、抵钉座、固定手柄、活动手柄组成，钉仓组件主要由钉仓、钛钉、钉仓盖组成；缝合钉采用TA1或TA2材料制成，手柄采用06Cr19Ni10材料制成，抵钉座采用12Cr18Ni9材料制成，组件外壳采用ABS材料制成，吻（缝）合器按型式分为A型和B型，并根据缝合长度不同各分为五种规格。每把（吻）缝合器出厂时自带一个组件。产品经环氧乙烷灭菌，应无菌。 | 用于消化道重建及脏器切除手术中的残端或切口的闭合 | YSF(B)-30：YSF(B)-45L-L | YSF(B)-30：YSF(B)-45L-L |  | 聚丙烯 | 把 | 0
其它类-吻合器耗材 | 无锡市宇寿医疗器械有限公司 | 无锡市宇寿医疗器械有限公司 | 一次性使用直线型吻（缝）合器及组件 | 苏械注准20172080643 | 2022-05-01 | 国产 | / | 一次性使用直线型吻（缝）合器及组件由器身、钉仓组件组成；器身主要有调节螺母、抵钉座、固定手柄、活动手柄组成，钉仓组件主要由钉仓、钛钉、钉仓盖组成；缝合钉采用TA1或TA2材料制成，手柄采用06Cr19Ni10材料制成，抵钉座采用12Cr18Ni9材料制成，组件外壳采用ABS材料制成，吻（缝）合器按型式分为A型和B型，并根据缝合长度不同各分为五种规格。每把（吻）缝合器出厂时自带一个组件。产品经环氧乙烷灭菌，应无菌。 | 用于消化道重建及脏器切除手术中的残端或切口的闭合 | YSF(B)-30：YSF(B)-60L-L | YSF(B)-30：YSF(B)-60L-L |  | 聚丙烯 | 把 | 0
其它类-吻合器耗材 | 无锡市宇寿医疗器械有限公司 | 无锡市宇寿医疗器械有限公司 | 一次性使用直线型吻（缝）合器及组件 | 苏械注准20172080643 | 2022-05-01 | 国产 | / | 一次性使用直线型吻（缝）合器及组件由器身、钉仓组件组成；器身主要有调节螺母、抵钉座、固定手柄、活动手柄组成，钉仓组件主要由钉仓、钛钉、钉仓盖组成；缝合钉采用TA1或TA2材料制成，手柄采用06Cr19Ni10材料制成，抵钉座采用12Cr18Ni9材料制成，组件外壳采用ABS材料制成，吻（缝）合器按型式分为A型和B型，并根据缝合长度不同各分为五种规格。每把（吻）缝合器出厂时自带一个组件。产品经环氧乙烷灭菌，应无菌。 | 用于消化道重建及脏器切除手术中的残端或切口的闭合 | YSF(B)-30：YSF(B)-75L-L | YSF(B)-30：YSF(B)-75L-L |  | 聚丙烯 | 把 | 0
其它类-吻合器耗材 | 无锡市宇寿医疗器械有限公司 | 无锡市宇寿医疗器械有限公司 | 一次性使用直线型吻（缝）合器及组件 | 苏械注准20172080643 | 2022-05-01 | 国产 | / | 一次性使用直线型吻（缝）合器及组件由器身、钉仓组件组成；器身主要有调节螺母、抵钉座、固定手柄、活动手柄组成，钉仓组件主要由钉仓、钛钉、钉仓盖组成；缝合钉采用TA1或TA2材料制成，手柄采用06Cr19Ni10材料制成，抵钉座采用12Cr18Ni9材料制成，组件外壳采用ABS材料制成，吻（缝）合器按型式分为A型和B型，并根据缝合长度不同各分为五种规格。每把（吻）缝合器出厂时自带一个组件。产品经环氧乙烷灭菌，应无菌。 | 用于消化道重建及脏器切除手术中的残端或切口的闭合 | YSF(B)-30：YSF(B)-90L-L | YSF(B)-30：YSF(B)-90L-L |  | 聚丙烯 | 把 | 0
其它类-吻合器耗材 | 无锡市宇寿医疗器械有限公司 | 无锡市宇寿医疗器械有限公司 | 一次性使用直线型吻（缝）合器及组件 | 苏械注准20172080643 | 2022-05-01 | 国产 | / | 一次性使用直线型吻（缝）合器及组件由器身、钉仓组件组成；器身主要有调节螺母、抵钉座、固定手柄、活动手柄组成，钉仓组件主要由钉仓、钛钉、钉仓盖组成；缝合钉采用TA1或TA2材料制成，手柄采用06Cr19Ni10材料制成，抵钉座采用12Cr18Ni9材料制成，组件外壳采用ABS材料制成，吻（缝）合器按型式分为A型和B型，并根据缝合长度不同各分为五种规格。每把（吻）缝合器出厂时自带一个组件。产品经环氧乙烷灭菌，应无菌。 | 用于消化道重建及脏器切除手术中的残端或切口的闭合 | YSF(B)-30：YSF(B)-30L-H | YSF(B)-30：YSF(B)-30L-H |  | 聚丙烯 | 把 | 0
其它类-吻合器耗材 | 无锡市宇寿医疗器械有限公司 | 无锡市宇寿医疗器械有限公司 | 一次性使用直线型吻（缝）合器及组件 | 苏械注准20172080643 | 2022-05-01 | 国产 | / | 一次性使用直线型吻（缝）合器及组件由器身、钉仓组件组成；器身主要有调节螺母、抵钉座、固定手柄、活动手柄组成，钉仓组件主要由钉仓、钛钉、钉仓盖组成；缝合钉采用TA1或TA2材料制成，手柄采用06Cr19Ni10材料制成，抵钉座采用12Cr18Ni9材料制成，组件外壳采用ABS材料制成，吻（缝）合器按型式分为A型和B型，并根据缝合长度不同各分为五种规格。每把（吻）缝合器出厂时自带一个组件。产品经环氧乙烷灭菌，应无菌。 | 用于消化道重建及脏器切除手术中的残端或切口的闭合 | YSF(B)-30：YSF(B)-45L-H | YSF(B)-30：YSF(B)-45L-H |  | 聚丙烯 | 把 | 0
其它类-吻合器耗材 | 无锡市宇寿医疗器械有限公司 | 无锡市宇寿医疗器械有限公司 | 一次性使用直线型吻（缝）合器及组件 | 苏械注准20172080643 | 2022-05-01 | 国产 | / | 一次性使用直线型吻（缝）合器及组件由器身、钉仓组件组成；器身主要有调节螺母、抵钉座、固定手柄、活动手柄组成，钉仓组件主要由钉仓、钛钉、钉仓盖组成；缝合钉采用TA1或TA2材料制成，手柄采用06Cr19Ni10材料制成，抵钉座采用12Cr18Ni9材料制成，组件外壳采用ABS材料制成，吻（缝）合器按型式分为A型和B型，并根据缝合长度不同各分为五种规格。每把（吻）缝合器出厂时自带一个组件。产品经环氧乙烷灭菌，应无菌。 | 用于消化道重建及脏器切除手术中的残端或切口的闭合 | YSF(B)-30：YSF(B)-60L-H | YSF(B)-30：YSF(B)-60L-H |  | 聚丙烯 | 把 | 0
其它类-吻合器耗材 | 无锡市宇寿医疗器械有限公司 | 无锡市宇寿医疗器械有限公司 | 一次性使用直线型吻（缝）合器及组件 | 苏械注准20172080643 | 2022-05-01 | 国产 | / | 一次性使用直线型吻（缝）合器及组件由器身、钉仓组件组成；器身主要有调节螺母、抵钉座、固定手柄、活动手柄组成，钉仓组件主要由钉仓、钛钉、钉仓盖组成；缝合钉采用TA1或TA2材料制成，手柄采用06Cr19Ni10材料制成，抵钉座采用12Cr18Ni9材料制成，组件外壳采用ABS材料制成，吻（缝）合器按型式分为A型和B型，并根据缝合长度不同各分为五种规格。每把（吻）缝合器出厂时自带一个组件。产品经环氧乙烷灭菌，应无菌。 | 用于消化道重建及脏器切除手术中的残端或切口的闭合 | YSF(B)-30：YSF(B)-75L-H | YSF(B)-30：YSF(B)-75L-H |  | 聚丙烯 | 把 | 0
其它类-吻合器耗材 | 无锡市宇寿医疗器械有限公司 | 无锡市宇寿医疗器械有限公司 | 一次性使用直线型吻（缝）合器及组件 | 苏械注准20172080643 | 2022-05-01 | 国产 | / | 一次性使用直线型吻（缝）合器及组件由器身、钉仓组件组成；器身主要有调节螺母、抵钉座、固定手柄、活动手柄组成，钉仓组件主要由钉仓、钛钉、钉仓盖组成；缝合钉采用TA1或TA2材料制成，手柄采用06Cr19Ni10材料制成，抵钉座采用12Cr18Ni9材料制成，组件外壳采用ABS材料制成，吻（缝）合器按型式分为A型和B型，并根据缝合长度不同各分为五种规格。每把（吻）缝合器出厂时自带一个组件。产品经环氧乙烷灭菌，应无菌。 | 用于消化道重建及脏器切除手术中的残端或切口的闭合 | YSF(B)-30：YSF(B)-90L-H | YSF(B)-30：YSF(B)-90L-H |  | 聚丙烯 | 把 | 0
其它类-吻合器耗材 | 无锡市宇寿医疗器械有限公司 | 无锡市宇寿医疗器械有限公司 | 一次性使用直线型吻（缝）合器及组件 | 苏械注准20172080643 | 2022-05-01 | 国产 | / | 一次性使用直线型吻（缝）合器及组件由器身、钉仓组件组成；器身主要有调节螺母、抵钉座、固定手柄、活动手柄组成，钉仓组件主要由钉仓、钛钉、钉仓盖组成；缝合钉采用TA1或TA2材料制成，手柄采用06Cr19Ni10材料制成，抵钉座采用12Cr18Ni9材料制成，组件外壳采用ABS材料制成，吻（缝）合器按型式分为A型和B型，并根据缝合长度不同各分为五种规格。每把（吻）缝合器出厂时自带一个组件。产品经环氧乙烷灭菌，应无菌。 | 用于消化道重建及脏器切除手术中的残端或切口的闭合 | YSF(B)-30L-L | YSF(B)-30L-L |  | 聚丙烯 | 个 | 0
其它类-吻合器耗材 | 无锡市宇寿医疗器械有限公司 | 无锡市宇寿医疗器械有限公司 | 一次性使用直线型吻（缝）合器及组件 | 苏械注准20172080643 | 2022-05-01 | 国产 | / | 一次性使用直线型吻（缝）合器及组件由器身、钉仓组件组成；器身主要有调节螺母、抵钉座、固定手柄、活动手柄组成，钉仓组件主要由钉仓、钛钉、钉仓盖组成；缝合钉采用TA1或TA2材料制成，手柄采用06Cr19Ni10材料制成，抵钉座采用12Cr18Ni9材料制成，组件外壳采用ABS材料制成，吻（缝）合器按型式分为A型和B型，并根据缝合长度不同各分为五种规格。每把（吻）缝合器出厂时自带一个组件。产品经环氧乙烷灭菌，应无菌。 | 用于消化道重建及脏器切除手术中的残端或切口的闭合 | YSF(B)-45L-L | YSF(B)-45L-L |  | 聚丙烯 | 个 | 0
其它类-吻合器耗材 | 无锡市宇寿医疗器械有限公司 | 无锡市宇寿医疗器械有限公司 | 一次性使用直线型吻（缝）合器及组件 | 苏械注准20172080643 | 2022-05-01 | 国产 | / | 一次性使用直线型吻（缝）合器及组件由器身、钉仓组件组成；器身主要有调节螺母、抵钉座、固定手柄、活动手柄组成，钉仓组件主要由钉仓、钛钉、钉仓盖组成；缝合钉采用TA1或TA2材料制成，手柄采用06Cr19Ni10材料制成，抵钉座采用12Cr18Ni9材料制成，组件外壳采用ABS材料制成，吻（缝）合器按型式分为A型和B型，并根据缝合长度不同各分为五种规格。每把（吻）缝合器出厂时自带一个组件。产品经环氧乙烷灭菌，应无菌。 | 用于消化道重建及脏器切除手术中的残端或切口的闭合 | YSF(B)-60L-L | YSF(B)-60L-L |  | 聚丙烯 | 个 | 0
其它类-吻合器耗材 | 无锡市宇寿医疗器械有限公司 | 无锡市宇寿医疗器械有限公司 | 一次性使用直线型吻（缝）合器及组件 | 苏械注准20172080643 | 2022-05-01 | 国产 | / | 一次性使用直线型吻（缝）合器及组件由器身、钉仓组件组成；器身主要有调节螺母、抵钉座、固定手柄、活动手柄组成，钉仓组件主要由钉仓、钛钉、钉仓盖组成；缝合钉采用TA1或TA2材料制成，手柄采用06Cr19Ni10材料制成，抵钉座采用12Cr18Ni9材料制成，组件外壳采用ABS材料制成，吻（缝）合器按型式分为A型和B型，并根据缝合长度不同各分为五种规格。每把（吻）缝合器出厂时自带一个组件。产品经环氧乙烷灭菌，应无菌。 | 用于消化道重建及脏器切除手术中的残端或切口的闭合 | YSF(B)-75L-L | YSF(B)-75L-L |  | 聚丙烯 | 个 | 0
其它类-吻合器耗材 | 无锡市宇寿医疗器械有限公司 | 无锡市宇寿医疗器械有限公司 | 一次性使用直线型吻（缝）合器及组件 | 苏械注准20172080643 | 2022-05-01 | 国产 | / | 一次性使用直线型吻（缝）合器及组件由器身、钉仓组件组成；器身主要有调节螺母、抵钉座、固定手柄、活动手柄组成，钉仓组件主要由钉仓、钛钉、钉仓盖组成；缝合钉采用TA1或TA2材料制成，手柄采用06Cr19Ni10材料制成，抵钉座采用12Cr18Ni9材料制成，组件外壳采用ABS材料制成，吻（缝）合器按型式分为A型和B型，并根据缝合长度不同各分为五种规格。每把（吻）缝合器出厂时自带一个组件。产品经环氧乙烷灭菌，应无菌。 | 用于消化道重建及脏器切除手术中的残端或切口的闭合 | YSF(B)-90L-L | YSF(B)-90L-L |  | 聚丙烯 | 个 | 0
其它类-吻合器耗材 | 无锡市宇寿医疗器械有限公司 | 无锡市宇寿医疗器械有限公司 | 一次性使用直线型吻（缝）合器及组件 | 苏械注准20172080643 | 2022-05-01 | 国产 | / | 一次性使用直线型吻（缝）合器及组件由器身、钉仓组件组成；器身主要有调节螺母、抵钉座、固定手柄、活动手柄组成，钉仓组件主要由钉仓、钛钉、钉仓盖组成；缝合钉采用TA1或TA2材料制成，手柄采用06Cr19Ni10材料制成，抵钉座采用12Cr18Ni9材料制成，组件外壳采用ABS材料制成，吻（缝）合器按型式分为A型和B型，并根据缝合长度不同各分为五种规格。每把（吻）缝合器出厂时自带一个组件。产品经环氧乙烷灭菌，应无菌。 | 用于消化道重建及脏器切除手术中的残端或切口的闭合 | YSF(B)-30L-H | YSF(B)-30L-H |  | 聚丙烯 | 个 | 0
其它类-吻合器耗材 | 无锡市宇寿医疗器械有限公司 | 无锡市宇寿医疗器械有限公司 | 一次性使用直线型吻（缝）合器及组件 | 苏械注准20172080643 | 2022-05-01 | 国产 | / | 一次性使用直线型吻（缝）合器及组件由器身、钉仓组件组成；器身主要有调节螺母、抵钉座、固定手柄、活动手柄组成，钉仓组件主要由钉仓、钛钉、钉仓盖组成；缝合钉采用TA1或TA2材料制成，手柄采用06Cr19Ni10材料制成，抵钉座采用12Cr18Ni9材料制成，组件外壳采用ABS材料制成，吻（缝）合器按型式分为A型和B型，并根据缝合长度不同各分为五种规格。每把（吻）缝合器出厂时自带一个组件。产品经环氧乙烷灭菌，应无菌。 | 用于消化道重建及脏器切除手术中的残端或切口的闭合 | YSF(B)-45L-H | YSF(B)-45L-H |  | 聚丙烯 | 个 | 0
其它类-吻合器耗材 | 无锡市宇寿医疗器械有限公司 | 无锡市宇寿医疗器械有限公司 | 一次性使用直线型吻（缝）合器及组件 | 苏械注准20172080643 | 2022-05-01 | 国产 | / | 一次性使用直线型吻（缝）合器及组件由器身、钉仓组件组成；器身主要有调节螺母、抵钉座、固定手柄、活动手柄组成，钉仓组件主要由钉仓、钛钉、钉仓盖组成；缝合钉采用TA1或TA2材料制成，手柄采用06Cr19Ni10材料制成，抵钉座采用12Cr18Ni9材料制成，组件外壳采用ABS材料制成，吻（缝）合器按型式分为A型和B型，并根据缝合长度不同各分为五种规格。每把（吻）缝合器出厂时自带一个组件。产品经环氧乙烷灭菌，应无菌。 | 用于消化道重建及脏器切除手术中的残端或切口的闭合 | YSF(B)-60L-H | YSF(B)-60L-H |  | 聚丙烯 | 个 | 0
其它类-吻合器耗材 | 无锡市宇寿医疗器械有限公司 | 无锡市宇寿医疗器械有限公司 | 一次性使用直线型吻（缝）合器及组件 | 苏械注准20172080643 | 2022-05-01 | 国产 | / | 一次性使用直线型吻（缝）合器及组件由器身、钉仓组件组成；器身主要有调节螺母、抵钉座、固定手柄、活动手柄组成，钉仓组件主要由钉仓、钛钉、钉仓盖组成；缝合钉采用TA1或TA2材料制成，手柄采用06Cr19Ni10材料制成，抵钉座采用12Cr18Ni9材料制成，组件外壳采用ABS材料制成，吻（缝）合器按型式分为A型和B型，并根据缝合长度不同各分为五种规格。每把（吻）缝合器出厂时自带一个组件。产品经环氧乙烷灭菌，应无菌。 | 用于消化道重建及脏器切除手术中的残端或切口的闭合 | YSF(B)-75L-H | YSF(B)-75L-H |  | 聚丙烯 | 个 | 0
其它类-吻合器耗材 | 无锡市宇寿医疗器械有限公司 | 无锡市宇寿医疗器械有限公司 | 一次性使用直线型吻（缝）合器及组件 | 苏械注准20172080643 | 2022-05-01 | 国产 | / | 一次性使用直线型吻（缝）合器及组件由器身、钉仓组件组成；器身主要有调节螺母、抵钉座、固定手柄、活动手柄组成，钉仓组件主要由钉仓、钛钉、钉仓盖组成；缝合钉采用TA1或TA2材料制成，手柄采用06Cr19Ni10材料制成，抵钉座采用12Cr18Ni9材料制成，组件外壳采用ABS材料制成，吻（缝）合器按型式分为A型和B型，并根据缝合长度不同各分为五种规格。每把（吻）缝合器出厂时自带一个组件。产品经环氧乙烷灭菌，应无菌。 | 用于消化道重建及脏器切除手术中的残端或切口的闭合 | YSF(B)-90L-H | YSF(B)-90L-H |  | 聚丙烯 | 个 | 0
其它类-吻合器耗材 | 无锡市宇寿医疗器械有限公司 | 无锡市宇寿医疗器械有限公司 | 一次性使用切口保护套 | 苏械注准20172660377 | 2022-03-14 | 国产 | / | 本产品由外卡环、通道、内卡环组成：按形式分等高和变高型，等高形式按尺寸分为若干规格，变高型尺寸分为若干种规格：等高型的外卡环、内卡环由PU（聚氨酯）制成，通道由硅胶制成：变高型的外卡环、内卡环、通道由PU（聚氨酯）制成。本产品经环氧乙烷灭菌，产品无菌。 | 供小切口手术及微创手术切口术野，防止切口损伤，减少切口感染用。 | YS-40/30-15/25(D) | YS-40/30-15/25(D) |  | 硅胶、PU薄膜 | 支 | 0
其它类-吻合器耗材 | 无锡市宇寿医疗器械有限公司 | 无锡市宇寿医疗器械有限公司 | 一次性使用切口保护套 | 苏械注准20172660377 | 2022-03-14 | 国产 | / | 本产品由外卡环、通道、内卡环组成：按形式分等高和变高型，等高形式按尺寸分为若干规格，变高型尺寸分为若干种规格：等高型的外卡环、内卡环由PU（聚氨酯）制成，通道由硅胶制成：变高型的外卡环、内卡环、通道由PU（聚氨酯）制成。本产品经环氧乙烷灭菌，产品无菌。 | 供小切口手术及微创手术切口术野，防止切口损伤，减少切口感染用。 | YS-50/40-25/25(D) | YS-50/40-25/25(D) |  | 硅胶、PU薄膜 | 支 | 0
其它类-吻合器耗材 | 无锡市宇寿医疗器械有限公司 | 无锡市宇寿医疗器械有限公司 | 一次性使用切口保护套 | 苏械注准20172660377 | 2022-03-14 | 国产 | / | 本产品由外卡环、通道、内卡环组成：按形式分等高和变高型，等高形式按尺寸分为若干规格，变高型尺寸分为若干种规格：等高型的外卡环、内卡环由PU（聚氨酯）制成，通道由硅胶制成：变高型的外卡环、内卡环、通道由PU（聚氨酯）制成。本产品经环氧乙烷灭菌，产品无菌。 | 供小切口手术及微创手术切口术野，防止切口损伤，减少切口感染用。 | YS-70/70-35/30(D) | YS-70/70-35/30(D) |  | 硅胶、PU薄膜 | 支 | 0
其它类-吻合器耗材 | 无锡市宇寿医疗器械有限公司 | 无锡市宇寿医疗器械有限公司 | 一次性使用切口保护套 | 苏械注准20172660377 | 2022-03-14 | 国产 | / | 本产品由外卡环、通道、内卡环组成：按形式分等高和变高型，等高形式按尺寸分为若干规格，变高型尺寸分为若干种规格：等高型的外卡环、内卡环由PU（聚氨酯）制成，通道由硅胶制成：变高型的外卡环、内卡环、通道由PU（聚氨酯）制成。本产品经环氧乙烷灭菌，产品无菌。 | 供小切口手术及微创手术切口术野，防止切口损伤，减少切口感染用。 | YS-60/70-60/150(B) | YS-60/70-60/150(B) |  | 硅胶、PU薄膜 | 支 | 0
其它类-吻合器耗材 | 无锡市宇寿医疗器械有限公司 | 无锡市宇寿医疗器械有限公司 | 一次性使用切口保护套 | 苏械注准20172660377 | 2022-03-14 | 国产 | / | 本产品由外卡环、通道、内卡环组成：按形式分等高和变高型，等高形式按尺寸分为若干规格，变高型尺寸分为若干种规格：等高型的外卡环、内卡环由PU（聚氨酯）制成，通道由硅胶制成：变高型的外卡环、内卡环、通道由PU（聚氨酯）制成。本产品经环氧乙烷灭菌，产品无菌。 | 供小切口手术及微创手术切口术野，防止切口损伤，减少切口感染用。 | YS-80/90-80/150(B) | YS-80/90-80/150(B) |  | 硅胶、PU薄膜 | 支 | 0
其它类-吻合器耗材 | 无锡市宇寿医疗器械有限公司 | 无锡市宇寿医疗器械有限公司 | 一次性使用切口保护套 | 苏械注准20172660377 | 2022-03-14 | 国产 | / | 本产品由外卡环、通道、内卡环组成：按形式分等高和变高型，等高形式按尺寸分为若干规格，变高型尺寸分为若干种规格：等高型的外卡环、内卡环由PU（聚氨酯）制成，通道由硅胶制成：变高型的外卡环、内卡环、通道由PU（聚氨酯）制成。本产品经环氧乙烷灭菌，产品无菌。 | 供小切口手术及微创手术切口术野，防止切口损伤，减少切口感染用。 | YS-120/130-120/250(B) | YS-120/130-120/250(B) |  | 硅胶、PU薄膜 | 支 | 0
其它类-吻合器耗材 | 无锡市宇寿医疗器械有限公司 | 无锡市宇寿医疗器械有限公司 | 一次性使用切口保护套 | 苏械注准20172660377 | 2022-03-14 | 国产 | / | 本产品由外卡环、通道、内卡环组成：按形式分等高和变高型，等高形式按尺寸分为若干规格，变高型尺寸分为若干种规格：等高型的外卡环、内卡环由PU（聚氨酯）制成，通道由硅胶制成：变高型的外卡环、内卡环、通道由PU（聚氨酯）制成。本产品经环氧乙烷灭菌，产品无菌。 | 供小切口手术及微创手术切口术野，防止切口损伤，减少切口感染用。 | YS-150/160-150/250(B) | YS-150/160-150/250(B) |  | 硅胶、PU薄膜 | 支 | 0
其它类-吻合器耗材 | 无锡市宇寿医疗器械有限公司 | 无锡市宇寿医疗器械有限公司 | 一次性使用切口保护套 | 苏械注准20172660377 | 2022-03-14 | 国产 | / | 本产品由外卡环、通道、内卡环组成：按形式分等高和变高型，等高形式按尺寸分为若干规格，变高型尺寸分为若干种规格：等高型的外卡环、内卡环由PU（聚氨酯）制成，通道由硅胶制成：变高型的外卡环、内卡环、通道由PU（聚氨酯）制成。本产品经环氧乙烷灭菌，产品无菌。 | 供小切口手术及微创手术切口术野，防止切口损伤，减少切口感染用。 | YS-180/190-180/250(B) | YS-180/190-180/250(B) |  | 硅胶、PU薄膜 | 支 | 0
其它类-吻合器耗材 | 无锡市宇寿医疗器械有限公司 | 无锡市宇寿医疗器械有限公司 | 一次性使用切口保护套 | 苏械注准20172660377 | 2022-03-14 | 国产 | / | 本产品由外卡环、通道、内卡环组成：按形式分等高和变高型，等高形式按尺寸分为若干规格，变高型尺寸分为若干种规格：等高型的外卡环、内卡环由PU（聚氨酯）制成，通道由硅胶制成：变高型的外卡环、内卡环、通道由PU（聚氨酯）制成。本产品经环氧乙烷灭菌，产品无菌。 | 供小切口手术及微创手术切口术野，防止切口损伤，减少切口感染用。 | YS-220/230-220/250(B) | YS-220/230-220/250(B) |  | 硅胶、PU薄膜 | 支 | 0
其它类-吻合器耗材 | 无锡市宇寿医疗器械有限公司 | 无锡市宇寿医疗器械有限公司 | 一次性使用切口保护套 | 苏械注准20172660377 | 2022-03-14 | 国产 | / | 本产品由外卡环、通道、内卡环组成：按形式分等高和变高型，等高形式按尺寸分为若干规格，变高型尺寸分为若干种规格：等高型的外卡环、内卡环由PU（聚氨酯）制成，通道由硅胶制成：变高型的外卡环、内卡环、通道由PU（聚氨酯）制成。本产品经环氧乙烷灭菌，产品无菌。 | 供小切口手术及微创手术切口术野，防止切口损伤，减少切口感染用。 | YS-270/280-270/250(B) | YS-270/280-270/250(B) |  | 硅胶、PU薄膜 | 支 | 0
其它类-吻合器耗材 | 无锡市宇寿医疗器械有限公司 | 无锡市宇寿医疗器械有限公司 | 一次性使用切口保护套 | 苏械注准20172660377 | 2022-03-14 | 国产 | / | 本产品由外卡环、通道、内卡环组成：按形式分等高和变高型，等高形式按尺寸分为若干规格，变高型尺寸分为若干种规格：等高型的外卡环、内卡环由PU（聚氨酯）制成，通道由硅胶制成：变高型的外卡环、内卡环、通道由PU（聚氨酯）制成。本产品经环氧乙烷灭菌，产品无菌。 | 供小切口手术及微创手术切口术野，防止切口损伤，减少切口感染用。 | YS-320/330-320/250(B) | YS-320/330-320/250(B) |  | 硅胶、PU薄膜 | 支 | 0
其它类-吻合器耗材 | 常州华森医疗医疗器械有限公司 | 常州华森医疗医疗器械有限公司 | 一次性使用管形吻合器 | 苏械注准20172082464 | 2022-12-18 | 国产 |  | 由抵钉座、器身、吻切组件及连接杆（选配件）组成，根据吻切组件有效直径长度不同分为十种规格。抵钉座由12Cr18Ni9不锈钢材料制成，器身、组件外壳由ABS材料制成，吻合钉由TA2、TA3材料制成。主要性能参数：经吻合后的吻合口应能承受不小于3.6kPa压力，不得有漏水和撕裂现象；环形刀的硬度应不低于377HV0.2，；产品应无菌，采用环氧乙烷灭菌，出厂产品环氧乙烷残留量应不大于10ug/g。 | 适用于食管、胃、肠等消化道重建手术中消化道的端端、端侧及侧侧吻合 | WHY-19-C | WHY-17-C |  | TA3 | 支 | 0
其它类-吻合器耗材 | 常州华森医疗医疗器械有限公司 | 常州华森医疗医疗器械有限公司 | 一次性使用管形吻合器 | 苏械注准20172082464 | 2022-12-18 | 国产 |  | 由抵钉座、器身、吻切组件及连接杆（选配件）组成，根据吻切组件有效直径长度不同分为十种规格。抵钉座由12Cr18Ni9不锈钢材料制成，器身、组件外壳由ABS材料制成，吻合钉由TA2、TA3材料制成。主要性能参数：经吻合后的吻合口应能承受不小于3.6kPa压力，不得有漏水和撕裂现象；环形刀的硬度应不低于377HV0.2，；产品应无菌，采用环氧乙烷灭菌，出厂产品环氧乙烷残留量应不大于10ug/g。 | 适用于食管、胃、肠等消化道重建手术中消化道的端端、端侧及侧侧吻合 | WHY-31-D | WHY-31-D |  | TA3 | 支 | 0
其它类-吻合器耗材 | 常州华森医疗医疗器械有限公司 | 常州华森医疗医疗器械有限公司 | 一次性使用腔镜切割吻合器及组件 | 苏械注准20162220073 | 2021-01-26 | 国产 |  | 一次性使用腔镜切割吻合器及组件包括吻合器和组件。其中吻合器由连接套套管、调节旋钮、推块、固定手柄和击发手柄等组成，组件由抵钉座、切割刀、钉仓和吻合钉等组成。根据手柄型式，吻合器分为HSC和HSD两种：每种分为短杆（S）、标准杆（B）和长杆（L）三种型式。组件根据不同的吻合长度分为30、45、60三种规格，每种规格有直型（无字母表示）和关节型（R）两种型式；关节型组件有不带翘头（无字母表示）、带翘头（Q）两种。根据吻合组织厚度不同，组件的吻合钉高度有多种规格。其抵钉座由12Cr18Ni9或05Cr17Ni4Cu4Nb不锈钢材料制成，固定手柄、翘头由ABS材料制成，旋转柄和钉仓由增强尼龙材料制成，切割刀由20Cr13、40Cr13或05Cr17Ni4Cu4Nb不锈钢材料制成，吻合钉由纯钛材料制成。吻合器出厂时不带组件，吻合器和组件分开单独包装，应无菌。 | 主要适用于在外科手术中进行消化道的组织离断、切除和吻合 | HSD-S | HSD-S |  | 纯钛 | 支 | 0
其它类-吻合器耗材 | 常州华森医疗医疗器械有限公司 | 常州华森医疗医疗器械有限公司 | 一次性使用腔镜切割吻合器及组件 | 苏械注准20162220073 | 2021-01-26 | 国产 |  | 一次性使用腔镜切割吻合器及组件包括吻合器和组件。其中吻合器由连接套套管、调节旋钮、推块、固定手柄和击发手柄等组成，组件由抵钉座、切割刀、钉仓和吻合钉等组成。根据手柄型式，吻合器分为HSC和HSD两种：每种分为短杆（S）、标准杆（B）和长杆（L）三种型式。组件根据不同的吻合长度分为30、45、60三种规格，每种规格有直型（无字母表示）和关节型（R）两种型式；关节型组件有不带翘头（无字母表示）、带翘头（Q）两种。根据吻合组织厚度不同，组件的吻合钉高度有多种规格。其抵钉座由12Cr18Ni9或05Cr17Ni4Cu4Nb不锈钢材料制成，固定手柄、翘头由ABS材料制成，旋转柄和钉仓由增强尼龙材料制成，切割刀由20Cr13、40Cr13或05Cr17Ni4Cu4Nb不锈钢材料制成，吻合钉由纯钛材料制成。吻合器出厂时不带组件，吻合器和组件分开单独包装，应无菌。 | 主要适用于在外科手术中进行消化道的组织离断、切除和吻合 | HSD-L | HSD-L |  | 纯钛 | 支 | 0
其它类-吻合器耗材 | 常州华森医疗医疗器械有限公司 | 常州华森医疗医疗器械有限公司 | 一次性使用腔镜切割吻合器组件 | 苏械注准20162220073 | 2021-01-26 | 国产 |  | 一次性使用腔镜切割吻合器及组件包括吻合器和组件。其中吻合器由连接套套管、调节旋钮、推块、固定手柄和击发手柄等组成，组件由抵钉座、切割刀、钉仓和吻合钉等组成。根据手柄型式，吻合器分为HSC和HSD两种：每种分为短杆（S）、标准杆（B）和长杆（L）三种型式。组件根据不同的吻合长度分为30、45、60三种规格，每种规格有直型（无字母表示）和关节型（R）两种型式；关节型组件有不带翘头（无字母表示）、带翘头（Q）两种。根据吻合组织厚度不同，组件的吻合钉高度有多种规格。其抵钉座由12Cr18Ni9或05Cr17Ni4Cu4Nb不锈钢材料制成，固定手柄、翘头由ABS材料制成，旋转柄和钉仓由增强尼龙材料制成，切割刀由20Cr13、40Cr13或05Cr17Ni4Cu4Nb不锈钢材料制成，吻合钉由纯钛材料制成。吻合器出厂时不带组件，吻合器和组件分开单独包装，应无菌。 | 主要适用于在外科手术中进行消化道的组织离断、切除和吻合 | HSZ-30-WT | HSZ-30-WT |  | 纯钛 | 只 | 0
其它类-吻合器耗材 | 常州华森医疗医疗器械有限公司 | 常州华森医疗医疗器械有限公司 | 一次性使用腔镜切割吻合器组件 | 苏械注准20162220073 | 2021-01-26 | 国产 |  | 一次性使用腔镜切割吻合器及组件包括吻合器和组件。其中吻合器由连接套套管、调节旋钮、推块、固定手柄和击发手柄等组成，组件由抵钉座、切割刀、钉仓和吻合钉等组成。根据手柄型式，吻合器分为HSC和HSD两种：每种分为短杆（S）、标准杆（B）和长杆（L）三种型式。组件根据不同的吻合长度分为30、45、60三种规格，每种规格有直型（无字母表示）和关节型（R）两种型式；关节型组件有不带翘头（无字母表示）、带翘头（Q）两种。根据吻合组织厚度不同，组件的吻合钉高度有多种规格。其抵钉座由12Cr18Ni9或05Cr17Ni4Cu4Nb不锈钢材料制成，固定手柄、翘头由ABS材料制成，旋转柄和钉仓由增强尼龙材料制成，切割刀由20Cr13、40Cr13或05Cr17Ni4Cu4Nb不锈钢材料制成，吻合钉由纯钛材料制成。吻合器出厂时不带组件，吻合器和组件分开单独包装，应无菌。 | 主要适用于在外科手术中进行消化道的组织离断、切除和吻合 | HSZ-30-PT | HSZ-30-PT |  | 纯钛 | 只 | 0
其它类-吻合器耗材 | 常州华森医疗医疗器械有限公司 | 常州华森医疗医疗器械有限公司 | 一次性使用腔镜切割吻合器组件 | 苏械注准20162220073 | 2021-01-26 | 国产 |  | 一次性使用腔镜切割吻合器及组件包括吻合器和组件。其中吻合器由连接套套管、调节旋钮、推块、固定手柄和击发手柄等组成，组件由抵钉座、切割刀、钉仓和吻合钉等组成。根据手柄型式，吻合器分为HSC和HSD两种：每种分为短杆（S）、标准杆（B）和长杆（L）三种型式。组件根据不同的吻合长度分为30、45、60三种规格，每种规格有直型（无字母表示）和关节型（R）两种型式；关节型组件有不带翘头（无字母表示）、带翘头（Q）两种。根据吻合组织厚度不同，组件的吻合钉高度有多种规格。其抵钉座由12Cr18Ni9或05Cr17Ni4Cu4Nb不锈钢材料制成，固定手柄、翘头由ABS材料制成，旋转柄和钉仓由增强尼龙材料制成，切割刀由20Cr13、40Cr13或05Cr17Ni4Cu4Nb不锈钢材料制成，吻合钉由纯钛材料制成。吻合器出厂时不带组件，吻合器和组件分开单独包装，应无菌。 | 主要适用于在外科手术中进行消化道的组织离断、切除和吻合 | HSZ-45-WT | HSZ-45-WT |  | 纯钛 | 只 | 0
其它类-吻合器耗材 | 常州华森医疗医疗器械有限公司 | 常州华森医疗医疗器械有限公司 | 一次性使用腔镜切割吻合器组件 | 苏械注准20162220073 | 2021-01-26 | 国产 |  | 一次性使用腔镜切割吻合器及组件包括吻合器和组件。其中吻合器由连接套套管、调节旋钮、推块、固定手柄和击发手柄等组成，组件由抵钉座、切割刀、钉仓和吻合钉等组成。根据手柄型式，吻合器分为HSC和HSD两种：每种分为短杆（S）、标准杆（B）和长杆（L）三种型式。组件根据不同的吻合长度分为30、45、60三种规格，每种规格有直型（无字母表示）和关节型（R）两种型式；关节型组件有不带翘头（无字母表示）、带翘头（Q）两种。根据吻合组织厚度不同，组件的吻合钉高度有多种规格。其抵钉座由12Cr18Ni9或05Cr17Ni4Cu4Nb不锈钢材料制成，固定手柄、翘头由ABS材料制成，旋转柄和钉仓由增强尼龙材料制成，切割刀由20Cr13、40Cr13或05Cr17Ni4Cu4Nb不锈钢材料制成，吻合钉由纯钛材料制成。吻合器出厂时不带组件，吻合器和组件分开单独包装，应无菌。 | 主要适用于在外科手术中进行消化道的组织离断、切除和吻合 | HSZ-45-PT | HSZ-45-PT |  | 纯钛 | 只 | 0
其它类-吻合器耗材 | 常州华森医疗医疗器械有限公司 | 常州华森医疗医疗器械有限公司 | 一次性使用腔镜切割吻合器组件 | 苏械注准20162220073 | 2021-01-26 | 国产 |  | 一次性使用腔镜切割吻合器及组件包括吻合器和组件。其中吻合器由连接套套管、调节旋钮、推块、固定手柄和击发手柄等组成，组件由抵钉座、切割刀、钉仓和吻合钉等组成。根据手柄型式，吻合器分为HSC和HSD两种：每种分为短杆（S）、标准杆（B）和长杆（L）三种型式。组件根据不同的吻合长度分为30、45、60三种规格，每种规格有直型（无字母表示）和关节型（R）两种型式；关节型组件有不带翘头（无字母表示）、带翘头（Q）两种。根据吻合组织厚度不同，组件的吻合钉高度有多种规格。其抵钉座由12Cr18Ni9或05Cr17Ni4Cu4Nb不锈钢材料制成，固定手柄、翘头由ABS材料制成，旋转柄和钉仓由增强尼龙材料制成，切割刀由20Cr13、40Cr13或05Cr17Ni4Cu4Nb不锈钢材料制成，吻合钉由纯钛材料制成。吻合器出厂时不带组件，吻合器和组件分开单独包装，应无菌。 | 主要适用于在外科手术中进行消化道的组织离断、切除和吻合 | HSZ-45-BT | HSZ-45-BT |  | 纯钛 | 只 | 0
其它类-吻合器耗材 | 常州华森医疗医疗器械有限公司 | 常州华森医疗医疗器械有限公司 | 一次性使用腔镜切割吻合器组件 | 苏械注准20162220073 | 2021-01-26 | 国产 |  | 一次性使用腔镜切割吻合器及组件包括吻合器和组件。其中吻合器由连接套套管、调节旋钮、推块、固定手柄和击发手柄等组成，组件由抵钉座、切割刀、钉仓和吻合钉等组成。根据手柄型式，吻合器分为HSC和HSD两种：每种分为短杆（S）、标准杆（B）和长杆（L）三种型式。组件根据不同的吻合长度分为30、45、60三种规格，每种规格有直型（无字母表示）和关节型（R）两种型式；关节型组件有不带翘头（无字母表示）、带翘头（Q）两种。根据吻合组织厚度不同，组件的吻合钉高度有多种规格。其抵钉座由12Cr18Ni9或05Cr17Ni4Cu4Nb不锈钢材料制成，固定手柄、翘头由ABS材料制成，旋转柄和钉仓由增强尼龙材料制成，切割刀由20Cr13、40Cr13或05Cr17Ni4Cu4Nb不锈钢材料制成，吻合钉由纯钛材料制成。吻合器出厂时不带组件，吻合器和组件分开单独包装，应无菌。 | 主要适用于在外科手术中进行消化道的组织离断、切除和吻合 | HSZ-60-WT | HSZ-60-WT |  | 纯钛 | 只 | 0
其它类-吻合器耗材 | 常州华森医疗医疗器械有限公司 | 常州华森医疗医疗器械有限公司 | 一次性使用腔镜切割吻合器组件 | 苏械注准20162220073 | 2021-01-26 | 国产 |  | 一次性使用腔镜切割吻合器及组件包括吻合器和组件。其中吻合器由连接套套管、调节旋钮、推块、固定手柄和击发手柄等组成，组件由抵钉座、切割刀、钉仓和吻合钉等组成。根据手柄型式，吻合器分为HSC和HSD两种：每种分为短杆（S）、标准杆（B）和长杆（L）三种型式。组件根据不同的吻合长度分为30、45、60三种规格，每种规格有直型（无字母表示）和关节型（R）两种型式；关节型组件有不带翘头（无字母表示）、带翘头（Q）两种。根据吻合组织厚度不同，组件的吻合钉高度有多种规格。其抵钉座由12Cr18Ni9或05Cr17Ni4Cu4Nb不锈钢材料制成，固定手柄、翘头由ABS材料制成，旋转柄和钉仓由增强尼龙材料制成，切割刀由20Cr13、40Cr13或05Cr17Ni4Cu4Nb不锈钢材料制成，吻合钉由纯钛材料制成。吻合器出厂时不带组件，吻合器和组件分开单独包装，应无菌。 | 主要适用于在外科手术中进行消化道的组织离断、切除和吻合 | HSZ-60-PT | HSZ-60-PT |  | 纯钛 | 只 | 0
其它类-吻合器耗材 | 常州华森医疗医疗器械有限公司 | 常州华森医疗医疗器械有限公司 | 一次性使用腔镜切割吻合器组件 | 苏械注准20162220073 | 2021-01-26 | 国产 |  | 一次性使用腔镜切割吻合器及组件包括吻合器和组件。其中吻合器由连接套套管、调节旋钮、推块、固定手柄和击发手柄等组成，组件由抵钉座、切割刀、钉仓和吻合钉等组成。根据手柄型式，吻合器分为HSC和HSD两种：每种分为短杆（S）、标准杆（B）和长杆（L）三种型式。组件根据不同的吻合长度分为30、45、60三种规格，每种规格有直型（无字母表示）和关节型（R）两种型式；关节型组件有不带翘头（无字母表示）、带翘头（Q）两种。根据吻合组织厚度不同，组件的吻合钉高度有多种规格。其抵钉座由12Cr18Ni9或05Cr17Ni4Cu4Nb不锈钢材料制成，固定手柄、翘头由ABS材料制成，旋转柄和钉仓由增强尼龙材料制成，切割刀由20Cr13、40Cr13或05Cr17Ni4Cu4Nb不锈钢材料制成，吻合钉由纯钛材料制成。吻合器出厂时不带组件，吻合器和组件分开单独包装，应无菌。 | 主要适用于在外科手术中进行消化道的组织离断、切除和吻合 | HSZ-60-BT | HSZ-60-BT |  | 纯钛 | 只 | 0
其它类-吻合器耗材 | 常州华森医疗医疗器械有限公司 | 常州华森医疗医疗器械有限公司 | 一次性使用腔镜切割吻合器组件 | 苏械注准20162220073 | 2021-01-26 | 国产 |  | 一次性使用腔镜切割吻合器及组件包括吻合器和组件。其中吻合器由连接套套管、调节旋钮、推块、固定手柄和击发手柄等组成，组件由抵钉座、切割刀、钉仓和吻合钉等组成。根据手柄型式，吻合器分为HSC和HSD两种：每种分为短杆（S）、标准杆（B）和长杆（L）三种型式。组件根据不同的吻合长度分为30、45、60三种规格，每种规格有直型（无字母表示）和关节型（R）两种型式；关节型组件有不带翘头（无字母表示）、带翘头（Q）两种。根据吻合组织厚度不同，组件的吻合钉高度有多种规格。其抵钉座由12Cr18Ni9或05Cr17Ni4Cu4Nb不锈钢材料制成，固定手柄、翘头由ABS材料制成，旋转柄和钉仓由增强尼龙材料制成，切割刀由20Cr13、40Cr13或05Cr17Ni4Cu4Nb不锈钢材料制成，吻合钉由纯钛材料制成。吻合器出厂时不带组件，吻合器和组件分开单独包装，应无菌。 | 主要适用于在外科手术中进行消化道的组织离断、切除和吻合 | HSZ-30-WTQ（R） | HSZ-30-WTQ（R） |  | 纯钛 | 只 | 0
其它类-吻合器耗材 | 常州华森医疗医疗器械有限公司 | 常州华森医疗医疗器械有限公司 | 一次性使用腔镜切割吻合器组件 | 苏械注准20162220073 | 2021-01-26 | 国产 |  | 一次性使用腔镜切割吻合器及组件包括吻合器和组件。其中吻合器由连接套套管、调节旋钮、推块、固定手柄和击发手柄等组成，组件由抵钉座、切割刀、钉仓和吻合钉等组成。根据手柄型式，吻合器分为HSC和HSD两种：每种分为短杆（S）、标准杆（B）和长杆（L）三种型式。组件根据不同的吻合长度分为30、45、60三种规格，每种规格有直型（无字母表示）和关节型（R）两种型式；关节型组件有不带翘头（无字母表示）、带翘头（Q）两种。根据吻合组织厚度不同，组件的吻合钉高度有多种规格。其抵钉座由12Cr18Ni9或05Cr17Ni4Cu4Nb不锈钢材料制成，固定手柄、翘头由ABS材料制成，旋转柄和钉仓由增强尼龙材料制成，切割刀由20Cr13、40Cr13或05Cr17Ni4Cu4Nb不锈钢材料制成，吻合钉由纯钛材料制成。吻合器出厂时不带组件，吻合器和组件分开单独包装，应无菌。 | 主要适用于在外科手术中进行消化道的组织离断、切除和吻合 | HSZ-30-PTQ（R） | HSZ-30-PTQ（R） |  | 纯钛 | 只 | 0
其它类-吻合器耗材 | 常州华森医疗医疗器械有限公司 | 常州华森医疗医疗器械有限公司 | 一次性使用腔镜切割吻合器组件 | 苏械注准20162220073 | 2021-01-26 | 国产 |  | 一次性使用腔镜切割吻合器及组件包括吻合器和组件。其中吻合器由连接套套管、调节旋钮、推块、固定手柄和击发手柄等组成，组件由抵钉座、切割刀、钉仓和吻合钉等组成。根据手柄型式，吻合器分为HSC和HSD两种：每种分为短杆（S）、标准杆（B）和长杆（L）三种型式。组件根据不同的吻合长度分为30、45、60三种规格，每种规格有直型（无字母表示）和关节型（R）两种型式；关节型组件有不带翘头（无字母表示）、带翘头（Q）两种。根据吻合组织厚度不同，组件的吻合钉高度有多种规格。其抵钉座由12Cr18Ni9或05Cr17Ni4Cu4Nb不锈钢材料制成，固定手柄、翘头由ABS材料制成，旋转柄和钉仓由增强尼龙材料制成，切割刀由20Cr13、40Cr13或05Cr17Ni4Cu4Nb不锈钢材料制成，吻合钉由纯钛材料制成。吻合器出厂时不带组件，吻合器和组件分开单独包装，应无菌。 | 主要适用于在外科手术中进行消化道的组织离断、切除和吻合 | HSZ-45-WTQ（R） | HSZ-45-WTQ（R） |  | 纯钛 | 只 | 0
其它类-吻合器耗材 | 常州华森医疗医疗器械有限公司 | 常州华森医疗医疗器械有限公司 | 一次性使用腔镜切割吻合器组件 | 苏械注准20162220073 | 2021-01-26 | 国产 |  | 一次性使用腔镜切割吻合器及组件包括吻合器和组件。其中吻合器由连接套套管、调节旋钮、推块、固定手柄和击发手柄等组成，组件由抵钉座、切割刀、钉仓和吻合钉等组成。根据手柄型式，吻合器分为HSC和HSD两种：每种分为短杆（S）、标准杆（B）和长杆（L）三种型式。组件根据不同的吻合长度分为30、45、60三种规格，每种规格有直型（无字母表示）和关节型（R）两种型式；关节型组件有不带翘头（无字母表示）、带翘头（Q）两种。根据吻合组织厚度不同，组件的吻合钉高度有多种规格。其抵钉座由12Cr18Ni9或05Cr17Ni4Cu4Nb不锈钢材料制成，固定手柄、翘头由ABS材料制成，旋转柄和钉仓由增强尼龙材料制成，切割刀由20Cr13、40Cr13或05Cr17Ni4Cu4Nb不锈钢材料制成，吻合钉由纯钛材料制成。吻合器出厂时不带组件，吻合器和组件分开单独包装，应无菌。 | 主要适用于在外科手术中进行消化道的组织离断、切除和吻合 | HSZ-45-PTQ（R） | HSZ-45-PTQ（R） |  | 纯钛 | 只 | 0
其它类-吻合器耗材 | 常州华森医疗医疗器械有限公司 | 常州华森医疗医疗器械有限公司 | 一次性使用腔镜切割吻合器组件 | 苏械注准20162220073 | 2021-01-26 | 国产 |  | 一次性使用腔镜切割吻合器及组件包括吻合器和组件。其中吻合器由连接套套管、调节旋钮、推块、固定手柄和击发手柄等组成，组件由抵钉座、切割刀、钉仓和吻合钉等组成。根据手柄型式，吻合器分为HSC和HSD两种：每种分为短杆（S）、标准杆（B）和长杆（L）三种型式。组件根据不同的吻合长度分为30、45、60三种规格，每种规格有直型（无字母表示）和关节型（R）两种型式；关节型组件有不带翘头（无字母表示）、带翘头（Q）两种。根据吻合组织厚度不同，组件的吻合钉高度有多种规格。其抵钉座由12Cr18Ni9或05Cr17Ni4Cu4Nb不锈钢材料制成，固定手柄、翘头由ABS材料制成，旋转柄和钉仓由增强尼龙材料制成，切割刀由20Cr13、40Cr13或05Cr17Ni4Cu4Nb不锈钢材料制成，吻合钉由纯钛材料制成。吻合器出厂时不带组件，吻合器和组件分开单独包装，应无菌。 | 主要适用于在外科手术中进行消化道的组织离断、切除和吻合 | HSZ-60-WTQ（R） | HSZ-60-WTQ（R） |  | 纯钛 | 只 | 0
其它类-吻合器耗材 | 常州华森医疗医疗器械有限公司 | 常州华森医疗医疗器械有限公司 | 一次性使用腔镜切割吻合器组件 | 苏械注准20162220073 | 2021-01-26 | 国产 |  | 一次性使用腔镜切割吻合器及组件包括吻合器和组件。其中吻合器由连接套套管、调节旋钮、推块、固定手柄和击发手柄等组成，组件由抵钉座、切割刀、钉仓和吻合钉等组成。根据手柄型式，吻合器分为HSC和HSD两种：每种分为短杆（S）、标准杆（B）和长杆（L）三种型式。组件根据不同的吻合长度分为30、45、60三种规格，每种规格有直型（无字母表示）和关节型（R）两种型式；关节型组件有不带翘头（无字母表示）、带翘头（Q）两种。根据吻合组织厚度不同，组件的吻合钉高度有多种规格。其抵钉座由12Cr18Ni9或05Cr17Ni4Cu4Nb不锈钢材料制成，固定手柄、翘头由ABS材料制成，旋转柄和钉仓由增强尼龙材料制成，切割刀由20Cr13、40Cr13或05Cr17Ni4Cu4Nb不锈钢材料制成，吻合钉由纯钛材料制成。吻合器出厂时不带组件，吻合器和组件分开单独包装，应无菌。 | 主要适用于在外科手术中进行消化道的组织离断、切除和吻合 | HSZ-60-PTQ（R） | HSZ-60-PTQ（R） |  | 纯钛 | 只 | 0
其它类-吻合器耗材 | 常州华森医疗医疗器械有限公司 | 常州华森医疗医疗器械有限公司 | 一次性使用微创筋膜闭合器 | 苏械注准20172660575 | 2023-03-18 | 国产 |  | 一次性使用微创筋膜闭合器主要由闭合固件和缝线穿引器两部分组成（本产品不含缝线，但需要与2-0和0缝线配合使用）。闭合固件由器身、近端翼、手环组成，器身上有座盘、导引孔、出线口、指握点组成。缝线穿引器由缝针和手柄组成。其中器身、手环、手柄由ABS制成。硅胶垫由硅橡胶制成，缝针由06Cr19Ni10不锈钢制成。产品仅有一种结构A型。主要性能参数：外形应平整、光滑、无锋棱、毛刺及裂纹，以2.5倍放大镜观察，缝线穿引器的缝针针尖尖锐、无弯钩；缝线穿引器的缝针与手柄配合应无自然脱落；缝线穿引器的刺穿力应≤0.93N；产品应无菌 | 适用于在腹部手术中收拢组织、经皮缝合，以闭合手术切口 | A型 | A型 |  | ABS | 支 | 0
其它类 | 安徽奥弗医疗设备科技股份有限公司 | 安徽奥弗医疗设备科技股份有限公司 | 微创筋膜闭合器 | 皖械注准20172660138 | 2022-09-11 | 国产 | 皖械注准20172660138 | 产品由闭合固件和缝线穿引器两个部件共同组成（本产品不含缝线，但需要与0或2-0缝线配合使用）；其中，闭合固件由手环、传动杆、器身、近端活动翼板和窗口膜片组成，缝线穿引器由穿引针和手柄组成。手环、器身、近端活动翼板采用聚碳酸酯（PC）制成，传动杆采用丙烯腈-丁二烯-苯乙烯（ABS）树脂制成，窗口膜片采用热塑性聚氨酯弹性体（TPU）制成，穿引针采用302不锈钢（奥氏体）材料制成。产品应无菌。 | 用于在腹腔镜手术中收拢组织、经皮缝合，以便闭合手术切口 | 10mm～15mm | AF-BHQ型 |  | PC、ABS、TPU | 套 | 0
其它类-人工器官组织耗材 | 爱德华（上海）医疗用品有限公司 | Edwards Lifesciences LLC | 瓣膜成形环 | 国械注进20183460206 | 2023-06-03 | 进口 | 产品技术要求 | 该产品由钛芯组成，缝合环由覆盖有一块无纺涤纶布和聚四氟乙烯缝线的硅橡胶构成，瓣环上有彩色标志线，配有一个持环器。蒸汽灭菌，一次性使用。货架有效期5年。 | 该产品适用于三尖瓣关闭不全患者，可纠正瓣环扩大、增加瓣叶接合、加固瓣环缝合线及防止瓣环过度扩大。 | 6200T24 | 6200 | 24 | 钛芯、无纺涤纶布和聚四氟乙烯缝线的硅胶构成 | 个 | 0 | 无
其它类-人工器官组织耗材 | 爱德华（上海）医疗用品有限公司 | Edwards Lifesciences LLC | 瓣膜成形环 | 国械注进20183460206 | 2023-06-03 | 进口 | 产品技术要求 | 该产品由钛芯组成，缝合环由覆盖有一块无纺涤纶布和聚四氟乙烯缝线的硅橡胶构成，瓣环上有彩色标志线，配有一个持环器。蒸汽灭菌，一次性使用。货架有效期5年。 | 该产品适用于三尖瓣关闭不全患者，可纠正瓣环扩大、增加瓣叶接合、加固瓣环缝合线及防止瓣环过度扩大。 | 6200T26 | 6200 | 26 | 钛芯、无纺涤纶布和聚四氟乙烯缝线的硅胶构成 | 个 | 0 | 无
其它类-人工器官组织耗材 | 爱德华（上海）医疗用品有限公司 | Edwards Lifesciences LLC | 瓣膜成形环 | 国械注进20183460206 | 2023-06-03 | 进口 | 产品技术要求 | 该产品由钛芯组成，缝合环由覆盖有一块无纺涤纶布和聚四氟乙烯缝线的硅橡胶构成，瓣环上有彩色标志线，配有一个持环器。蒸汽灭菌，一次性使用。货架有效期5年。 | 该产品适用于三尖瓣关闭不全患者，可纠正瓣环扩大、增加瓣叶接合、加固瓣环缝合线及防止瓣环过度扩大。 | 6200T28 | 6200 | 28 | 钛芯、无纺涤纶布和聚四氟乙烯缝线的硅胶构成 | 个 | 0 | 无
其它类-人工器官组织耗材 | 爱德华（上海）医疗用品有限公司 | Edwards Lifesciences LLC | 瓣膜成形环 | 国械注进20183460206 | 2023-06-03 | 进口 | 产品技术要求 | 该产品由钛芯组成，缝合环由覆盖有一块无纺涤纶布和聚四氟乙烯缝线的硅橡胶构成，瓣环上有彩色标志线，配有一个持环器。蒸汽灭菌，一次性使用。货架有效期5年。 | 该产品适用于三尖瓣关闭不全患者，可纠正瓣环扩大、增加瓣叶接合、加固瓣环缝合线及防止瓣环过度扩大。 | 6200T30 | 6200 | 30 | 钛芯、无纺涤纶布和聚四氟乙烯缝线的硅胶构成 | 个 | 0 | 无
其它类-人工器官组织耗材 | 爱德华（上海）医疗用品有限公司 | Edwards Lifesciences LLC | 瓣膜成形环 | 国械注进20183460206 | 2023-06-03 | 进口 | 产品技术要求 | 该产品由钛芯组成，缝合环由覆盖有一块无纺涤纶布和聚四氟乙烯缝线的硅橡胶构成，瓣环上有彩色标志线，配有一个持环器。蒸汽灭菌，一次性使用。货架有效期5年。 | 该产品适用于三尖瓣关闭不全患者，可纠正瓣环扩大、增加瓣叶接合、加固瓣环缝合线及防止瓣环过度扩大。 | 6200T32 | 6200 | 32 | 钛芯、无纺涤纶布和聚四氟乙烯缝线的硅胶构成 | 个 | 0 | 无
其它类-人工器官组织耗材 | 爱德华（上海）医疗用品有限公司 | Edwards Lifesciences LLC | 瓣膜成形环 | 国械注进20183460206 | 2023-06-03 | 进口 | 产品技术要求 | 该产品由钛芯组成，缝合环由覆盖有一块无纺涤纶布和聚四氟乙烯缝线的硅橡胶构成，瓣环上有彩色标志线，配有一个持环器。蒸汽灭菌，一次性使用。货架有效期5年。 | 该产品适用于三尖瓣关闭不全患者，可纠正瓣环扩大、增加瓣叶接合、加固瓣环缝合线及防止瓣环过度扩大。 | 6200T34 | 6200 | 34 | 钛芯、无纺涤纶布和聚四氟乙烯缝线的硅胶构成 | 个 | 0 | 无
其它类-人工器官组织耗材 | 爱德华（上海）医疗用品有限公司 | Edwards Lifesciences LLC | 瓣膜成形环 | 国械注进20183460206 | 2023-06-03 | 进口 | 产品技术要求 | 该产品由钛芯组成，缝合环由覆盖有一块无纺涤纶布和聚四氟乙烯缝线的硅橡胶构成，瓣环上有彩色标志线，配有一个持环器。蒸汽灭菌，一次性使用。货架有效期5年。 | 该产品适用于三尖瓣关闭不全患者，可纠正瓣环扩大、增加瓣叶接合、加固瓣环缝合线及防止瓣环过度扩大。 | 6200T36 | 6200 | 36 | 钛芯、无纺涤纶布和聚四氟乙烯缝线的硅胶构成 | 个 | 0 | 无
其它类-人工器官组织耗材 | 爱德华（上海）医疗用品有限公司 | Edwards Lifesciences LLC | 瓣膜成形环 | 国械注进20183460206 | 2023-06-03 | 进口 | 产品技术要求 | 该产品由钛芯组成，缝合环由覆盖有一块无纺涤纶布和聚四氟乙烯缝线的硅橡胶构成，瓣环上有彩色标志线，配有一个持环器。蒸汽灭菌，一次性使用。货架有效期5年。 | 该产品适用于三尖瓣关闭不全患者，可纠正瓣环扩大、增加瓣叶接合、加固瓣环缝合线及防止瓣环过度扩大。 | 6200T38 | 6200 | 38 | 钛芯、无纺涤纶布和聚四氟乙烯缝线的硅胶构成 | 个 | 0 | 无
其它类-人工器官组织耗材 | 爱德华（上海）医疗用品有限公司 | Edwards Lifesciences LLC | 瓣膜成形环 | 国械注进20183460206 | 2023-06-03 | 进口 | 产品技术要求 | 该产品由钛芯组成，缝合环由覆盖有一块无纺涤纶布和聚四氟乙烯缝线的硅橡胶构成，瓣环上有彩色标志线，配有一个持环器。蒸汽灭菌，一次性使用。货架有效期5年。 | 该产品适用于三尖瓣关闭不全患者，可纠正瓣环扩大、增加瓣叶接合、加固瓣环缝合线及防止瓣环过度扩大。 | 6200T40 | 6200 | 40 | 钛芯、无纺涤纶布和聚四氟乙烯缝线的硅胶构成 | 个 | 0 | 无
其它类-人工器官组织耗材 | 巴德医疗科技(上海)有限公司 | Bard Peripheral Vascular,Inc. | 人造血管 Vascular Graft | 国械注进20143466175 | 2019-12-29 | 进口 | YZB/USA 7563-2014 | 本产品由表面衬碳层的膨体聚四氟乙烯制造。环氧乙烷灭菌，一次性使用 | 该产品用于血液通路手术中作为皮下动静脉导管。 | 4-7mmm*45cm | CVLT4547C | 4-7mmm*45cm | 聚四氟乙烯 | 套 | 0 |  | 全新产品
其它类-人工器官组织耗材 | 武汉华威生物材料工程有限公司 | 武汉华威生物材料工程有限公司 | 生物陶瓷中耳通气引流管 | 国械注准20183661737 | 2023-06-04 | 国产 | 技术要求：国械注准20183661737 | 生物陶瓷中耳通气引流管的主晶相为羟基磷灰石【Ca10(PO4)6(OH)2】，除主晶相羟基磷灰石外，另含少量的β-磷酸三钙（β－Ca3(PO4)2）和玻璃相，产品化学组成详见产品技术要求。该产品已经环氧乙烷灭菌，一次性使用。 | 本产品适用于各期分泌性中耳炎患者作鼓膜置管，以便通气、引流和给药治疗。 | BioDT-2X3.4.1（大号） | BioDT-2X3.4.1（大号） | 纸塑包装 | 羟基磷灰石及少量的β-磷酸三钙和玻璃相 | 个 | 0 | 无
其它类-人工器官组织耗材 | 武汉华威生物材料工程有限公司 | 武汉华威生物材料工程有限公司 | 生物陶瓷中耳通气引流管 | 国械注准20183661737 | 2023-06-04 | 国产 | 技术要求：国械注准20183661737 | 生物陶瓷中耳通气引流管的主晶相为羟基磷灰石【Ca10(PO4)6(OH)2】，除主晶相羟基磷灰石外，另含少量的β-磷酸三钙（β－Ca3(PO4)2）和玻璃相，产品化学组成详见产品技术要求。该产品已经环氧乙烷灭菌，一次性使用。 | 本产品适用于各期分泌性中耳炎患者作鼓膜置管，以便通气、引流和给药治疗。 | BioDT-2X3.1.1（中号） | BioDT-2X3.1.1（中号） | 纸塑包装 | 羟基磷灰石及少量的β-磷酸三钙和玻璃相 | 个 | 0 | 无
其它类-人工器官组织耗材 | 武汉华威生物材料工程有限公司 | 武汉华威生物材料工程有限公司 | 生物陶瓷中耳通气引流管 | 国械注准20183661737 | 2023-06-04 | 国产 | 技术要求：国械注准20183661737 | 生物陶瓷中耳通气引流管的主晶相为羟基磷灰石【Ca10(PO4)6(OH)2】，除主晶相羟基磷灰石外，另含少量的β-磷酸三钙（β－Ca3(PO4)2）和玻璃相，产品化学组成详见产品技术要求。该产品已经环氧乙烷灭菌，一次性使用。 | 本产品适用于各期分泌性中耳炎患者作鼓膜置管，以便通气、引流和给药治疗。 | BioDT-2X2.8.1（小号） | BioDT-2X2.8.1（小号） | 纸塑包装 | 羟基磷灰石及少量的β-磷酸三钙和玻璃相 | 个 | 0 | 无
其它类-人工器官组织耗材 | 雅培医疗用品（上海）有限公司 | St. Jude Medical | 生物人工心脏瓣膜Trifecta Valve | 国械注进20183461040 | 2023-06-24 | 进口 | TF-19A, 组织环直径TAD(mm) 19.0 总高度TH(mm)15.0 组织环内孔面积(mm²)212.77 主动脉/心室突起AP(mm)12.0 缝合环外径OD(mm)24.0； TF-21A, 组织环直径TAD(mm) 21.0 总高度TH(mm)16.0 组织环内孔面积(mm²)267.07 主动脉/心室突起AP(mm)13.0 缝合环外径OD(mm)26.0； TF-23A, 组织环直径TAD(mm) 23.0 总高度TH(mm)17.0 组织环内孔面积(mm²)326.73 主动脉/心室突起AP(mm)13.0 缝合环外径OD(mm)28.0； TF-25A, 组织环直径TAD(mm) 25.0 总高度TH(mm)18.0 组织环内孔面积(mm²)394.36 主动脉/心室突起AP(mm)14.0 缝合环外径OD(mm)31.0； TF-27A, 组织环直径TAD(mm) 27.0 总高度TH(mm)19.0 组织环内孔面积(mm²)463.10 主动脉/心室突起AP(mm)15.0 缝合环外径OD(mm)33.0； TF-29A,组织环直径TAD(mm) 29.0 总高度TH(mm)20.0 组织环内孔面积(mm²)543.53 主动脉/心室突起AP(mm)16.0 缝合环外径OD(mm)35.0； | 该产品为三叶式主动脉瓣膜，由瓣架、瓣叶、缝合环组成，瓣架由钛合金（Ti-6A1-4V-ELI)制成，瓣架顶端被聚酯纤维垫，整个瓣架包被聚酯纤维布后再包被一层猪心包；瓣叶由牛心包制成；缝合环由聚酯纤维和波状的硅橡胶嵌入物组成。瓣膜通过医用缝线固定在持瓣器上。产品保存在0.5%甲醛溶液中，液体化学剂灭菌，一次性使用。货架有效期两年。 | 该产品用于需要更换病变、损坏或功能障碍的主动脉心脏瓣膜的患者，也可用于更换早先植入的主动脉人工心脏瓣膜。 | TF-19A, 组织环直径TAD(mm) 19.0 总高度TH(mm)15.0 组织环内孔面积(mm²)212.77 主动脉/心室突起AP(mm)12.0 缝合环外径OD(mm)24.0； TF-21A, 组织环直径TAD(mm) 21.0 总高度TH(mm)16.0 组织环内孔面积(mm²)267.07 主动脉/心室突起AP(mm)13.0 缝合环外径OD(mm)26.0； TF-23A, 组织环直径TAD(mm) 23.0 总高度TH(mm)17.0 组织环内孔面积(mm²)326.73 主动脉/心室突起AP(mm)13.0 缝合环外径OD(mm)28.0； TF-25A, 组织环直径TAD(mm) 25.0 总高度TH(mm)18.0 组织环内孔面积(mm²)394.36 主动脉/心室突起AP(mm)14.0 缝合环外径OD(mm)31.0； TF-27A, 组织环直径TAD(mm) 27.0 总高度TH(mm)19.0 组织环内孔面积(mm²)463.10 主动脉/心室突起AP(mm)15.0 缝合环外径OD(mm)33.0； TF-29A,组织环直径TAD(mm) 29.0 总高度TH(mm)20.0 组织环内孔面积(mm²)543.53 主动脉/心室突起AP(mm)16.0 缝合环外径OD(mm)35.0； | TF-19A, TF-21A, TF-23A, TF-25A, TF-27A, TF-29A | TF-19A, 组织环直径TAD(mm) 19.0 总高度TH(mm)15.0 组织环内孔面积(mm²)212.77 主动脉/心室突起AP(mm)12.0 缝合环外径OD(mm)24.0； TF-21A, 组织环直径TAD(mm) 21.0 总高度TH(mm)16.0 组织环内孔面积(mm²)267.07 主动脉/心室突起AP(mm)13.0 缝合环外径OD(mm)26.0； TF-23A, 组织环直径TAD(mm) 23.0 总高度TH(mm)17.0 组织环内孔面积(mm²)326.73 主动脉/心室突起AP(mm)13.0 缝合环外径OD(mm)28.0； TF-25A, 组织环直径TAD(mm) 25.0 总高度TH(mm)18.0 组织环内孔面积(mm²)394.36 主动脉/心室突起AP(mm)14.0 缝合环外径OD(mm)31.0； TF-27A, 组织环直径TAD(mm) 27.0 总高度TH(mm)19.0 组织环内孔面积(mm²)463.10 主动脉/心室突起AP(mm)15.0 缝合环外径OD(mm)33.0； TF-29A,组织环直径TAD(mm) 29.0 总高度TH(mm)20.0 组织环内孔面积(mm²)543.53 主动脉/心室突起AP(mm)16.0 缝合环外径OD(mm)35.0； | 复合材质 | 个 | 0 | /
其它类-人工器官组织耗材 | 冠昊生物科技股份有限公司 | 冠昊生物科技股份有限公司 | 乳房补片 | 国械注准20153460482 | 2020-03-23 | 国产 | YZB/国 6992-2014 | 该产品是将牛心包膜经交联等方式处理后制成的修复材料。包装内的材料和生理盐水保护液经伽马射线辐照灭菌，产品一次性使用。 | 该产品适用于乳房整形手术中的软组织修补。 | ZBR-040060 | ZBR | 长：60mm；宽：40mm | 生物膜 | 片 | 0 | 无
其它类-人工器官组织耗材 | 冠昊生物科技股份有限公司 | 冠昊生物科技股份有限公司 | 乳房补片 | 国械注准20153460482 | 2020-03-23 | 国产 | YZB/国 6992-2014 | 该产品是将牛心包膜经交联等方式处理后制成的修复材料。包装内的材料和生理盐水保护液经伽马射线辐照灭菌，产品一次性使用。 | 该产品适用于乳房整形手术中的软组织修补。 | ZBR-060080 | ZBR | 长：80mm；宽：60mm | 生物膜 | 片 | 0 | 无
其它类-人工器官组织耗材 | 冠昊生物科技股份有限公司 | 冠昊生物科技股份有限公司 | 乳房补片 | 国械注准20153460482 | 2020-03-23 | 国产 | YZB/国 6992-2014 | 该产品是将牛心包膜经交联等方式处理后制成的修复材料。包装内的材料和生理盐水保护液经伽马射线辐照灭菌，产品一次性使用。 | 该产品适用于乳房整形手术中的软组织修补。 | ZBR-050100 | ZBR | 长：100mm；宽：50mm | 生物膜 | 片 | 0 | 无
其它类-人工器官组织耗材 | 冠昊生物科技股份有限公司 | 冠昊生物科技股份有限公司 | 乳房补片 | 国械注准20153460482 | 2020-03-23 | 国产 | YZB/国 6992-2014 | 该产品是将牛心包膜经交联等方式处理后制成的修复材料。包装内的材料和生理盐水保护液经伽马射线辐照灭菌，产品一次性使用。 | 该产品适用于乳房整形手术中的软组织修补。 | ZBR-100120 | ZBR | 长：120mm；宽：100mm | 生物膜 | 片 | 0 | 无
其它类－疝修补耗材 | 南通华尔康医疗科技股份有限公司 | 南通华尔康医疗科技股份有限公司 | 疝修补补片 | 国械注准20183130306 | 2023-08-11 | 国产 | 国械注准20183130306 | 该产品是由可吸收的乙交酯-己内酯嵌段共聚物（75%乙交酯和25%己内酯）与非吸收的聚丙烯材料组合制成的纤维编织而成的平片网状物（由染成紫色的纤维和未染色的纤维共编）。产品经环氧乙烷灭菌，一次性使用。 | 适用于腹腔外对疝进行修补 | UM611 | UM611 | 6.5cm*11.5cm | 乙交酯-己内酯嵌段共聚物与聚丙烯材料 | 片 | 0
其它类－疝修补耗材 | 南通华尔康医疗科技股份有限公司 | 南通华尔康医疗科技股份有限公司 | 疝修补补片 | 国械注准20183130306 | 2023-08-11 | 国产 | 国械注准20183130306 | 该产品是由可吸收的乙交酯-己内酯嵌段共聚物（75%乙交酯和26%己内酯）与非吸收的聚丙烯材料组合制成的纤维编织而成的平片网状物（由染成紫色的纤维和未染色的纤维共编）。产品经环氧乙烷灭菌，一次性使用。 | 适用于腹腔外对疝进行修补 | UM112 | UM112 | 10cm*12cm | 乙交酯-己内酯嵌段共聚物与聚丙烯材料 | 片 | 0
其它类－疝修补耗材 | 南通华尔康医疗科技股份有限公司 | 南通华尔康医疗科技股份有限公司 | 疝修补补片 | 国械注准20183130306 | 2023-08-11 | 国产 | 国械注准20183130306 | 该产品是由可吸收的乙交酯-己内酯嵌段共聚物（75%乙交酯和27%己内酯）与非吸收的聚丙烯材料组合制成的纤维编织而成的平片网状物（由染成紫色的纤维和未染色的纤维共编）。产品经环氧乙烷灭菌，一次性使用。 | 适用于腹腔外对疝进行修补 | UM115 | UM115 | 10.5cm*15.5cm | 乙交酯-己内酯嵌段共聚物与聚丙烯材料 | 片 | 0
其它类－疝修补耗材 | 南通华尔康医疗科技股份有限公司 | 南通华尔康医疗科技股份有限公司 | 疝修补补片 | 国械注准20183130306 | 2023-08-11 | 国产 | 国械注准20183130306 | 该产品是由可吸收的乙交酯-己内酯嵌段共聚物（75%乙交酯和28%己内酯）与非吸收的聚丙烯材料组合制成的纤维编织而成的平片网状物（由染成紫色的纤维和未染色的纤维共编）。产品经环氧乙烷灭菌，一次性使用。 | 适用于腹腔外对疝进行修补 | UM155 | UM155 | 15cm*15cm | 乙交酯-己内酯嵌段共聚物与聚丙烯材料 | 片 | 0
其它类－疝修补耗材 | 南通华尔康医疗科技股份有限公司 | 南通华尔康医疗科技股份有限公司 | 疝修补补片 | 国械注准20183130306 | 2023-08-11 | 国产 | 国械注准20183130306 | 该产品是由可吸收的乙交酯-己内酯嵌段共聚物（75%乙交酯和29%己内酯）与非吸收的聚丙烯材料组合制成的纤维编织而成的平片网状物（由染成紫色的纤维和未染色的纤维共编）。产品经环氧乙烷灭菌，一次性使用。 | 适用于腹腔外对疝进行修补 | UM303 | UM303 | 31cm*31cm | 乙交酯-己内酯嵌段共聚物与聚丙烯材料 | 片 | 0
其它类-吻合器耗材 | 江西华晨医疗设备有限公司 | 江西华晨医疗设备有限公司 | 痔疮套扎吻合器 | 赣械注准20182020159 | 2023-08-06 | 国产 | 赣械注准20182020159 | HCTZ-A型产品由内管、外管、固定手柄、击发手柄、排气孔开关、负压接头、一次性套管组、上圈器组(内有套扎胶圈）、肛门镜（由外套镜和扩开器组成）、照明装置组成。HCTZ-B、HCTZ-C型产品由负压吸引头、推送器扳手、负压扳机、排气孔开关、照明开关、胶圈扩张管、肛门镜（由外套镜和扩开器组成）、套扎胶圈组成。经环氧乙烷灭菌，产品无菌。 | 适用于各期内痔及混合痔或直肠良性息肉的套扎治疗。 | 连发式 | HCTZ-C型 |  |  | 把 | 0
其它类-吻合器耗材 | 江西华晨医疗设备有限公司 | 江西华晨医疗设备有限公司 | 痔疮套扎吻合器 | 赣械注准20182020159 | 2023-08-06 | 国产 | 赣械注准20182020159 | HCTZ-A型产品由内管、外管、固定手柄、击发手柄、排气孔开关、负压接头、一次性套管组、上圈器组(内有套扎胶圈）、肛门镜（由外套镜和扩开器组成）、照明装置组成。HCTZ-B、HCTZ-C型产品由负压吸引头、推送器扳手、负压扳机、排气孔开关、照明开关、胶圈扩张管、肛门镜（由外套镜和扩开器组成）、套扎胶圈组成。经环氧乙烷灭菌，产品无菌。 | 适用于各期内痔及混合痔或直肠良性息肉的套扎治疗。 | 单发式 | HCTZ-B型 |  |  | 把 | 0
其它类-吻合器耗材 | 江西华晨医疗设备有限公司 | 江西华晨医疗设备有限公司 | 一次性直线吻（缝）合器及组件 | 赣械注准20182020154 | 2023-08-06 | 国产 | 赣械注准20182020154 | 本产品主要由抵钉座、钉仓、钉仓夹板、抵钉座夹板、上下夹板、固定手柄、按钮和缝合钉组成。组件为钉仓，产品最多可配8个钉仓(含缝合钉）。经环氧乙烷灭菌，产品无菌。 | 主要用于消化道重建及脏器切除手术中的残端或切口的闭合。 | 60mm | YFDG |  |  | 把 | 0
其它类-吻合器耗材 | 江西华晨医疗设备有限公司 | 江西华晨医疗设备有限公司 | 一次性直线吻（缝）合器及组件 | 赣械注准20182020154 | 2023-08-06 | 国产 | 赣械注准20182020154 | 本产品主要由抵钉座、钉仓、钉仓夹板、抵钉座夹板、上下夹板、固定手柄、按钮和缝合钉组成。组件为钉仓，产品最多可配8个钉仓(含缝合钉）。经环氧乙烷灭菌，产品无菌。 | 主要用于消化道重建及脏器切除手术中的残端或切口的闭合。 | 90mm | YFDG |  |  | 把 | 0
其它类-吻合器耗材 | 江西华晨医疗设备有限公司 | 江西华晨医疗设备有限公司 | 一次性直线切割吻（缝）合器及组件 | 赣械注准20182020155 | 2023-08-06 | 国产 | 赣械注准20182020155 | 本产品主要包括切割刀、抵钉座、锁定杆、锁定杆壳、钉仓、外壳、钉仓架、缝合钉等。组件含钉仓、缝合钉、切割刀、最多可配8个组件，组件为独立包装。经环氧乙烷灭菌，产品无菌。 | 主要用于消化道重建及脏器切除手术中的残端或切口的闭合。 | 100mm | QGSG |  |  | 把 | 0
其它类-吻合器耗材 | 江西华晨医疗设备有限公司 | 江西华晨医疗设备有限公司 | 一次性直线切割吻（缝）合器及组件 | 赣械注准20182020155 | 2023-08-06 | 国产 | 赣械注准20182020155 | 本产品主要包括切割刀、抵钉座、锁定杆、锁定杆壳、钉仓、外壳、钉仓架、缝合钉等。组件含钉仓、缝合钉、切割刀、最多可配8个组件，组件为独立包装。经环氧乙烷灭菌，产品无菌。 | 主要用于消化道重建及脏器切除手术中的残端或切口的闭合。 | 80mm | QGSB |  |  | 把 | 0
其它类-吻合器耗材 | 江西华晨医疗设备有限公司 | 江西华晨医疗设备有限公司 | 一次性直线切割吻（缝）合器及组件 | 赣械注准20182020155 | 2023-08-06 | 国产 | 赣械注准20182020155 | 本产品主要包括切割刀、抵钉座、锁定杆、锁定杆壳、钉仓、外壳、钉仓架、缝合钉等。组件含钉仓、缝合钉、切割刀、最多可配8个组件，组件为独立包装。经环氧乙烷灭菌，产品无菌。 | 主要用于消化道重建及脏器切除手术中的残端或切口的闭合。 | 80mm | QGDB |  |  | 把 | 0
其它类-吻合器耗材 | 江西华晨医疗设备有限公司 | 江西华晨医疗设备有限公司 | 一次性直线切割吻（缝）合器及组件 | 赣械注准20182020155 | 2023-08-06 | 国产 | 赣械注准20182020155 | 本产品主要包括切割刀、抵钉座、锁定杆、锁定杆壳、钉仓、外壳、钉仓架、缝合钉等。组件含钉仓、缝合钉、切割刀、最多可配8个组件，组件为独立包装。经环氧乙烷灭菌，产品无菌。 | 主要用于消化道重建及脏器切除手术中的残端或切口的闭合。 | 100mm | QGDG |  |  | 把 | 0
其它类-吻合器耗材 | 江西华晨医疗设备有限公司 | 江西华晨医疗设备有限公司 | 一次性管形消化道吻合器 | 赣械注准20182020156 | 2023-08-06 | 国产 | 赣械注准20182020156 | 本产品主要由抵钉座、钉仓、套管、锁圈、保险、活动手柄、调节螺母、缝合钉、环形刀、垫刀圈和荷包接杆等组件、经环氧乙烷灭菌，产品无菌。 | 主要用于食管、胃、肠等消化道重建手术中消化道的端端、端侧和侧侧吻合 | 26mm | TH-W |  |  | 把 | 0
其它类-吻合器耗材 | 江西华晨医疗设备有限公司 | 江西华晨医疗设备有限公司 | 一次性管形消化道吻合器 | 赣械注准20182020156 | 2023-08-06 | 国产 | 赣械注准20182020156 | 本产品主要由抵钉座、钉仓、套管、锁圈、保险、活动手柄、调节螺母、缝合钉、环形刀、垫刀圈和荷包接杆等组件、经环氧乙烷灭菌，产品无菌。 | 主要用于食管、胃、肠等消化道重建手术中消化道的端端、端侧和侧侧吻合 | 23mm | TH-W |  |  | 把 | 0
其它类-吻合器耗材 | 江西华晨医疗设备有限公司 | 江西华晨医疗设备有限公司 | 一次性管形消化道吻合器 | 赣械注准20182020156 | 2023-08-06 | 国产 | 赣械注准20182020156 | 本产品主要由抵钉座、钉仓、套管、锁圈、保险、活动手柄、调节螺母、缝合钉、环形刀、垫刀圈和荷包接杆等组件、经环氧乙烷灭菌，产品无菌。 | 主要用于食管、胃、肠等消化道重建手术中消化道的端端、端侧和侧侧吻合 | 29mm | TH-W |  |  | 把 | 0
其它类-吻合器耗材 | 江西华晨医疗设备有限公司 | 江西华晨医疗设备有限公司 | 一次性弧形切割吻合器及组件 | 赣械注准20182020157 | 2023-08-06 | 国产 | 赣械注准20182020157 | 本产品主要由击发部分和钉仓（组件）组成，包括：钉仓定位杆、抵钉座、钉仓、抵钉座夹板、活动手柄、固定手柄、按钮、钉仓夹板、切割刀和缝合钉等。经环氧乙烷灭菌，产品无菌。 | 主要用于术野显露困难的消化道重建及脏器切除手术中吻合口创建及残端或切口的闭合，以及胃、肠等消化道组织的离断、切除和缝合。 | 45mm | HQD |  |  | 把 | 0
其它类-吻合器耗材 | 江西华晨医疗设备有限公司 | 江西华晨医疗设备有限公司 | 包皮环切吻合器 | 赣械注准20182020158 | 2023-08-06 | 国产 | 赣械注准20182020158 | 本产品主要由抵钉座组、钉仓套、加力手柄、调节手柄、调节螺母、钉仓、环切切刀和吻合钉等组成。经环氧乙烷灭菌，产品无菌。 | 适用于临床包皮切割缝合手术。 | TH-12B | TH-B型 |  |  | 把 | 0
其它类-吻合器耗材 | 江西华晨医疗设备有限公司 | 江西华晨医疗设备有限公司 | 包皮环切吻合器 | 赣械注准20182020158 | 2023-08-06 | 国产 | 赣械注准20182020158 | 本产品主要由抵钉座组、钉仓套、加力手柄、调节手柄、调节螺母、钉仓、环切切刀和吻合钉等组成。经环氧乙烷灭菌，产品无菌。 | 适用于临床包皮切割缝合手术。 | TH-15B | TH-B型 |  |  | 把 | 0
其它类-吻合器耗材 | 江西华晨医疗设备有限公司 | 江西华晨医疗设备有限公司 | 包皮环切吻合器 | 赣械注准20182020158 | 2023-08-06 | 国产 | 赣械注准20182020158 | 本产品主要由抵钉座组、钉仓套、加力手柄、调节手柄、调节螺母、钉仓、环切切刀和吻合钉等组成。经环氧乙烷灭菌，产品无菌。 | 适用于临床包皮切割缝合手术。 | TH-18B | TH-B型 |  |  | 把 | 0
其它类-吻合器耗材 | 江西华晨医疗设备有限公司 | 江西华晨医疗设备有限公司 | 包皮环切吻合器 | 赣械注准20182020158 | 2023-08-06 | 国产 | 赣械注准20182020158 | 本产品主要由抵钉座组、钉仓套、加力手柄、调节手柄、调节螺母、钉仓、环切切刀和吻合钉等组成。经环氧乙烷灭菌，产品无菌。 | 适用于临床包皮切割缝合手术。 | TH-22B | TH-B型 |  |  | 把 | 0
其它类-吻合器耗材 | 江西华晨医疗设备有限公司 | 江西华晨医疗设备有限公司 | 包皮环切吻合器 | 赣械注准20182020158 | 2023-08-06 | 国产 | 赣械注准20182020158 | 本产品主要由抵钉座组、钉仓套、加力手柄、调节手柄、调节螺母、钉仓、环切切刀和吻合钉等组成。经环氧乙烷灭菌，产品无菌。 | 适用于临床包皮切割缝合手术。 | TH-26B | TH-B型 |  |  | 把 | 0
其它类-吻合器耗材 | 江西华晨医疗设备有限公司 | 江西华晨医疗设备有限公司 | 包皮环切吻合器 | 赣械注准20182020158 | 2023-08-06 | 国产 | 赣械注准20182020158 | 本产品主要由抵钉座组、钉仓套、加力手柄、调节手柄、调节螺母、钉仓、环切切刀和吻合钉等组成。经环氧乙烷灭菌，产品无菌。 | 适用于临床包皮切割缝合手术。 | TH-30B | TH-B型 |  |  | 把 | 0
其它类-吻合器耗材 | 苏州维尔蒙医疗器械有限公司 | 苏州维尔蒙医疗器械有限公司 | 包皮环切吻合器 | 苏械注准20172092446 | 2022-12-18 | 国产 | 苏械注准20172092446 | 结构及组成：A型包皮切割缝合器由龟头罩、缝钉垫片、刀砧、钉仓保护盖、缝钉垫圈、钉仓、缝合钉、顶体、环形切割刀、前主体、移动器、后主体、固定器、调节移动杆、调节螺母、活动连片、活动手柄、保险销、助力扭、固定销。B型包皮切割缝合器由龟头罩、缝钉垫片、刀砧、钉仓保护盖、缝钉垫圈、钉仓、缝合钉、顶体、环形切割刀、前主体、移动器、后主体、固定器、调节移动杆、调节螺母、活动连片、活动手柄、保险销、固定销。 | 适用于临床包皮切割缝合手术 | WM-9A、WM-11A、WM-15A、WM-20A、WM-25A、WM-30A | WM-9A、WM-11A、WM-15A、WM-20A、WM-25A、WM-30A |  | 由Y12Cr18Ni9(SUS303)、06Cr19Ni10(SUS304)、022Cr17Ni12Mo2(SUS316L)不锈钢、TPE、硅胶、PS、PC、ABS和尼龙组成 | 把 | 0
其它类-吻合器耗材 | 苏州维尔蒙医疗器械有限公司 | 苏州维尔蒙医疗器械有限公司 | 包皮环切吻合器 | 苏械注准20172092446 | 2022-12-18 | 国产 | 苏械注准20172092446 | 结构及组成：A型包皮切割缝合器由龟头罩、缝钉垫片、刀砧、钉仓保护盖、缝钉垫圈、钉仓、缝合钉、顶体、环形切割刀、前主体、移动器、后主体、固定器、调节移动杆、调节螺母、活动连片、活动手柄、保险销、助力扭、固定销。B型包皮切割缝合器由龟头罩、缝钉垫片、刀砧、钉仓保护盖、缝钉垫圈、钉仓、缝合钉、顶体、环形切割刀、前主体、移动器、后主体、固定器、调节移动杆、调节螺母、活动连片、活动手柄、保险销、固定销。 | 适用于临床包皮切割缝合手术 | WM-9B、WM-11B、WM-15B、WM-20B、WM-25B、WM-30B | WM-9B、WM-11B、WM-15B、WM-20B、WM-25B、WM-30B |  | 由Y12Cr18Ni9(SUS303)、06Cr19Ni10(SUS304)、022Cr17Ni12Mo2(SUS316L)不锈钢、TPE、硅胶、PS、PC、ABS和尼龙组成 | 把 | 0
其它类-吻合器耗材 | 北京派尔特医疗科技股份有限公司 | 北京派尔特医疗科技股份有限公司 | 一次性使用腔镜下切割吻合器组件 | 京械注准20172080617 | 2022-05-25 | 国产 | 京械注准20172080617 | 主要由钉仓和吻合钉构成。 | 配合一次性使用腔镜下切割吻合器产品，适用于胃、肺等组织和消化道手术吻合用。 | CADB-30R | CADB-30R |  | 钛钉+ABS塑料 | 个 | 0
其它类-吻合器耗材 | 北京派尔特医疗科技股份有限公司 | 北京派尔特医疗科技股份有限公司 | 一次性使用腔镜下切割吻合器组件 | 京械注准20172080617 | 2022-05-25 | 国产 | 京械注准20172080617 | 主要由钉仓和吻合钉构成。 | 配合一次性使用腔镜下切割吻合器产品，适用于胃、肺等组织和消化道手术吻合用。 | CADA-60R | CADA-60R |  | 钛钉+ABS塑料 | 个 | 0
其它类-吻合器耗材 | 北京派尔特医疗科技股份有限公司 | 北京派尔特医疗科技股份有限公司 | 一次性使用腔镜下切割吻合器组件 | 京械注准20172080617 | 2022-05-25 | 国产 | 京械注准20172080617 | 主要由钉仓和吻合钉构成。 | 配合一次性使用腔镜下切割吻合器产品，适用于胃、肺等组织和消化道手术吻合用。 | CADA-45R | CADA-45R |  | 钛钉+ABS塑料 | 个 | 0
其它类-吻合器耗材 | 北京派尔特医疗科技股份有限公司 | 北京派尔特医疗科技股份有限公司 | 一次性使用腔镜下切割吻合器组件 | 京械注准20172080617 | 2022-05-25 | 国产 | 京械注准20172080617 | 主要由钉仓和吻合钉构成。 | 配合一次性使用腔镜下切割吻合器产品，适用于胃、肺等组织和消化道手术吻合用。 | CADA-30R | CADA-30R |  | 钛钉+ABS塑料 | 个 | 0
其它类-吻合器耗材 | 北京派尔特医疗科技股份有限公司 | 北京派尔特医疗科技股份有限公司 | 一次性使用腔镜下切割吻合器 | 京械注准20172080621 | 2022-05-25 | 国产 | 京械注准20172080621 | 由吻合器、引导器组成，其中引导器为选配件。 | 适用于胃、肺等组织和消化道手术吻合用。 | CEAB-60 | CEAB-60 |  | 钛钉+ABS塑料 | 把 | 0
其它类-吻合器耗材 | 北京派尔特医疗科技股份有限公司 | 北京派尔特医疗科技股份有限公司 | 一次性使用腔镜下切割吻合器组件 | 京械注准20182020282 | 2023-08-26 | 国产 | 京械注准20182020282 | 主要由钉仓和吻合钉构成 | 配合一次性使用腔镜下切割吻合器产品，适用于胃、肺等组织和消化道手术吻合器用。 | CADD-30EVS | CADD-30EVS |  | 钛钉+ABS塑料 | 个 | 0
其它类-吻合器耗材 | 北京派尔特医疗科技股份有限公司 | 北京派尔特医疗科技股份有限公司 | 一次性使用腔镜下切割吻合器组件 | 京械注准20182020282 | 2023-08-26 | 国产 | 京械注准20182020282 | 主要由钉仓和吻合钉构成 | 配合一次性使用腔镜下切割吻合器产品，适用于胃、肺等组织和消化道手术吻合器用。 | CADD-45EVS | CADD-45EVS |  | 钛钉+ABS塑料 | 个 | 0
其它类-吻合器耗材 | 北京派尔特医疗科技股份有限公司 | 北京派尔特医疗科技股份有限公司 | 一次性使用腔镜下切割吻合器组件 | 京械注准20182020282 | 2023-08-26 | 国产 | 京械注准20182020282 | 主要由钉仓和吻合钉构成 | 配合一次性使用腔镜下切割吻合器产品，适用于胃、肺等组织和消化道手术吻合器用。 | CADD-60EVS | CADD-60EVS |  | 钛钉+ABS塑料 | 个 | 0
其它类-吻合器耗材 | 北京派尔特医疗科技股份有限公司 | 北京派尔特医疗科技股份有限公司 | 一次性使用腔镜下切割吻合器组件 | 京械注准20182020282 | 2023-08-26 | 国产 | 京械注准20182020282 | 主要由钉仓和吻合钉构成 | 配合一次性使用腔镜下切割吻合器产品，适用于胃、肺等组织和消化道手术吻合器用。 | CADD-45ENTS | CADD-45ENTS |  | 钛钉+ABS塑料 | 个 | 0
其它类-吻合器耗材 | 北京派尔特医疗科技股份有限公司 | 北京派尔特医疗科技股份有限公司 | 一次性使用腔镜下切割吻合器组件 | 京械注准20182020282 | 2023-08-26 | 国产 | 京械注准20182020282 | 主要由钉仓和吻合钉构成 | 配合一次性使用腔镜下切割吻合器产品，适用于胃、肺等组织和消化道手术吻合器用。 | CADD-60ENTS | CADD-60ENTS |  | 钛钉+ABS塑料 | 个 | 0
其它类-吻合器耗材 | 北京派尔特医疗科技股份有限公司 | 北京派尔特医疗科技股份有限公司 | 一次性使用腔镜下切割吻合器组件 | 京械注准20182020282 | 2023-08-26 | 国产 | 京械注准20182020282 | 主要由钉仓和吻合钉构成 | 配合一次性使用腔镜下切割吻合器产品，适用于胃、肺等组织和消化道手术吻合器用。 | CADD-45EPTS | CADD-45EPTS |  | 钛钉+ABS塑料 | 个 | 0
其它类-吻合器耗材 | 北京派尔特医疗科技股份有限公司 | 北京派尔特医疗科技股份有限公司 | 一次性使用腔镜下切割吻合器组件 | 京械注准20182020282 | 2023-08-26 | 国产 | 京械注准20182020282 | 主要由钉仓和吻合钉构成 | 配合一次性使用腔镜下切割吻合器产品，适用于胃、肺等组织和消化道手术吻合器用。 | CADD-60EPTS | CADD-60EPTS |  | 钛钉+ABS塑料 | 个 | 0
其它类-吻合器耗材 | 北京派尔特医疗科技股份有限公司 | 北京派尔特医疗科技股份有限公司 | 一次性使用腔镜下切割吻合器组件 | 京械注准20182020283 | 2023-08-26 | 国产 | 京械注准20182020283 | 主要由钉仓和吻合钉构成 | 配合一次性使用腔镜下切割吻合器产品，适用于胃、肺等组织和消化道手术吻合器用。 | CADF-30T | CADF-30T |  | 钛钉+ABS塑料 | 个 | 0
其它类-吻合器耗材 | 北京派尔特医疗科技股份有限公司 | 北京派尔特医疗科技股份有限公司 | 一次性使用腔镜下切割吻合器组件 | 京械注准20182020283 | 2023-08-26 | 国产 | 京械注准20182020283 | 主要由钉仓和吻合钉构成 | 配合一次性使用腔镜下切割吻合器产品，适用于胃、肺等组织和消化道手术吻合器用。 | CADF-45T | CADF-45T |  | 钛钉+ABS塑料 | 个 | 0
其它类-吻合器耗材 | 北京派尔特医疗科技股份有限公司 | 北京派尔特医疗科技股份有限公司 | 一次性使用腔镜下切割吻合器组件 | 京械注准20182020283 | 2023-08-26 | 国产 | 京械注准20182020283 | 主要由钉仓和吻合钉构成 | 配合一次性使用腔镜下切割吻合器产品，适用于胃、肺等组织和消化道手术吻合器用。 | CADF-60T | CADF-60T |  | 钛钉+ABS塑料 | 个 | 0
其它类-吻合器耗材 | 北京派尔特医疗科技股份有限公司 | 北京派尔特医疗科技股份有限公司 | 一次性使用腔镜下切割吻合器组件 | 京械注准20182020283 | 2023-08-26 | 国产 | 京械注准20182020283 | 主要由钉仓和吻合钉构成 | 配合一次性使用腔镜下切割吻合器产品，适用于胃、肺等组织和消化道手术吻合器用。 | CADF-45N | CADF-45N |  | 钛钉+ABS塑料 | 个 | 0
其它类-吻合器耗材 | 北京派尔特医疗科技股份有限公司 | 北京派尔特医疗科技股份有限公司 | 一次性使用腔镜下切割吻合器组件 | 京械注准20182020283 | 2023-08-26 | 国产 | 京械注准20182020283 | 主要由钉仓和吻合钉构成 | 配合一次性使用腔镜下切割吻合器产品，适用于胃、肺等组织和消化道手术吻合器用。 | CADF-60N | CADF-60N |  | 钛钉+ABS塑料 | 个 | 0
其它类-吻合器耗材 | 北京派尔特医疗科技股份有限公司 | 北京派尔特医疗科技股份有限公司 | 一次性使用腔镜下切割吻合器组件 | 京械注准20182020283 | 2023-08-26 | 国产 | 京械注准20182020283 | 主要由钉仓和吻合钉构成 | 配合一次性使用腔镜下切割吻合器产品，适用于胃、肺等组织和消化道手术吻合器用。 | CADF-45D | CADF-45D |  | 钛钉+ABS塑料 | 个 | 0
其它类-吻合器耗材 | 北京派尔特医疗科技股份有限公司 | 北京派尔特医疗科技股份有限公司 | 一次性使用腔镜下切割吻合器组件 | 京械注准20182020283 | 2023-08-26 | 国产 | 京械注准20182020283 | 主要由钉仓和吻合钉构成 | 配合一次性使用腔镜下切割吻合器产品，适用于胃、肺等组织和消化道手术吻合器用。 | CADF-60D | CADF-60D |  | 钛钉+ABS塑料 | 个 | 0
其它类-吻合器耗材 | 常州同创医疗器械科技有限公司 | 常州同创医疗器械科技有限公司 | 一次性使用腹腔镜穿刺器 | 苏械注准20152080724 | 2020-07-02 | 国产 | 苏械注准20152080724 | 一次性使用腹腔镜穿刺器（以下简称穿刺器），A、B型穿刺器主要由穿刺芯 、穿刺套管、注气阀、阻气阀、密封帽组成；C型穿刺器主要由穿刺芯 、穿刺套管、密封帽组成；穿刺芯分为不带穿刺刀和带穿刺刀两种。穿刺器套装主要由穿刺器和附件气腹针、取物袋组成。 穿刺器根据外型分为A、B、C三种型号。A、B型穿刺器根据穿刺套管内径分为3、5、8、10、12和15六种规格；同时根据穿刺套管长度分为S、M、L三种规格。C型穿刺器根据穿刺套管内径分为6、10、12、15、18五种规格。穿刺器套装根据配置组合，可分为：A1型、A2型、A3型、A4型、A5型、A6型、A7型、A8型、A9型、A10型、A11型、A12型、A13型、B1型、B2型、B3型、B4型、B5型、B6型、B7型、B8型、B9型、B10型、B11型、B12型、B13型、C1型、C2型、C3型、C4型，共30种套装配置。穿刺器的组件密封帽可单独包装。 穿刺套管、注气阀由符合HG/T 2503-1993标准的聚碳酸酯树脂材料制成，密封帽、阻气阀由符合YY 0334-2002标准的硅橡胶材料制成，穿刺芯由符合GB/T 12672-2009标准的ABS材料制成，穿刺刀、气腹针由符合GB/T 1220-2007标准的12Cr18Ni9材料制成，取物袋由符合QB/T 1646-2007标准的聚氨酯覆膜材料制成。 穿刺套管与穿刺芯之间的配合应良好，互动时不应有卡滞现象。穿刺套管与穿刺芯配合时，穿刺芯尖端必须完全露出。 穿刺器采用环氧乙烷灭菌后应无菌，产品一次性使用。 | 供腹腔镜检查和手术过程中，对人体腹壁组织穿刺，建立腹腔手术的工作通道用。 | TCCA3S、TCCA3M、TCCA3L、TCCA5S、TCCA5M、TCCA5L、 TCCA8S、TCCA8M、TCCA8L、TCCA10S、TCCA10M、TCCA10L、 TCCA12S、TCCA12M、TCCA12L、TCCA15S、TCCA15M、TCCA15L | TCCA3S、TCCA3M、TCCA3L、TCCA5S、TCCA5M、TCCA5L、 TCCA8S、TCCA8M、TCCA8L、TCCA10S、TCCA10M、TCCA10L、 TCCA12S、TCCA12M、TCCA12L、TCCA15S、TCCA15M、TCCA15L | 穿刺器根据外型分为A、B、C三种型号。A、B型穿刺器根据穿刺套管内径分为3、5、8、10、12和15六种规格；同时根据穿刺套管长度分为S、M、L三种规格。C型穿刺器根据穿刺套管内径分为6、10、12、15、18五种规格。穿刺器套装根据配置组合，可分为：A1型、A2型、A3型、A4型、A5型、A6型、A7型、A8型、A9型、A10型、A11型、A12型、A13型、B1型、B2型、B3型、B4型、B5型、B6型、B7型、B8型、B9型、B10型、B11型、B12型、B13型、C1型、C2型、C3型、C4型，共30种套装配置。 | ABS | 个 | 0
其它类-吻合器耗材 | 常州同创医疗器械科技有限公司 | 常州同创医疗器械科技有限公司 | 一次性使用腹腔镜穿刺器 | 苏械注准20152080724 | 2020-07-02 | 国产 | 苏械注准20152080724 | 一次性使用腹腔镜穿刺器（以下简称穿刺器），A、B型穿刺器主要由穿刺芯 、穿刺套管、注气阀、阻气阀、密封帽组成；C型穿刺器主要由穿刺芯 、穿刺套管、密封帽组成；穿刺芯分为不带穿刺刀和带穿刺刀两种。穿刺器套装主要由穿刺器和附件气腹针、取物袋组成。 穿刺器根据外型分为A、B、C三种型号。A、B型穿刺器根据穿刺套管内径分为3、5、8、10、12和15六种规格；同时根据穿刺套管长度分为S、M、L三种规格。C型穿刺器根据穿刺套管内径分为6、10、12、15、18五种规格。穿刺器套装根据配置组合，可分为：A1型、A2型、A3型、A4型、A5型、A6型、A7型、A8型、A9型、A10型、A11型、A12型、A13型、B1型、B2型、B3型、B4型、B5型、B6型、B7型、B8型、B9型、B10型、B11型、B12型、B13型、C1型、C2型、C3型、C4型，共30种套装配置。穿刺器的组件密封帽可单独包装。 穿刺套管、注气阀由符合HG/T 2503-1993标准的聚碳酸酯树脂材料制成，密封帽、阻气阀由符合YY 0334-2002标准的硅橡胶材料制成，穿刺芯由符合GB/T 12672-2009标准的ABS材料制成，穿刺刀、气腹针由符合GB/T 1220-2007标准的12Cr18Ni9材料制成，取物袋由符合QB/T 1646-2008标准的聚氨酯覆膜材料制成。 穿刺套管与穿刺芯之间的配合应良好，互动时不应有卡滞现象。穿刺套管与穿刺芯配合时，穿刺芯尖端必须完全露出。 穿刺器采用环氧乙烷灭菌后应无菌，产品一次性使用。 | 供腹腔镜检查和手术过程中，对人体腹壁组织穿刺，建立腹腔手术的工作通道用。 | TCCB3S、TCCB3M、TCCB3L、TCCB5S、TCCB5M、TCCB5L、 TCCB8S、TCCB8M、TCCB8L、TCCB10S、TCCB10M、TCCB10L、 TCCB12S、TCCB12M、TCCB12L、TCCB15S、TCCB15M、TCCB15L | TCCB3S、TCCB3M、TCCB3L、TCCB5S、TCCB5M、TCCB5L、 TCCB8S、TCCB8M、TCCB8L、TCCB10S、TCCB10M、TCCB10L、 TCCB12S、TCCB12M、TCCB12L、TCCB15S、TCCB15M、TCCB15L | 穿刺器根据外型分为A、B、C三种型号。A、B型穿刺器根据穿刺套管内径分为3、5、8、10、12和15六种规格；同时根据穿刺套管长度分为S、M、L三种规格。C型穿刺器根据穿刺套管内径分为6、10、12、15、18五种规格。穿刺器套装根据配置组合，可分为：A1型、A2型、A3型、A4型、A5型、A6型、A7型、A8型、A9型、A10型、A11型、A12型、A13型、B1型、B2型、B3型、B4型、B5型、B6型、B7型、B8型、B9型、B10型、B11型、B12型、B13型、C1型、C2型、C3型、C4型，共30种套装配置。 | ABS | 个 | 0
其它类-吻合器耗材 | 常州同创医疗器械科技有限公司 | 常州同创医疗器械科技有限公司 | 一次性使用腹腔镜穿刺器 | 苏械注准20152080724 | 2020-07-02 | 国产 | 苏械注准20152080724 | 一次性使用腹腔镜穿刺器（以下简称穿刺器），A、B型穿刺器主要由穿刺芯 、穿刺套管、注气阀、阻气阀、密封帽组成；C型穿刺器主要由穿刺芯 、穿刺套管、密封帽组成；穿刺芯分为不带穿刺刀和带穿刺刀两种。穿刺器套装主要由穿刺器和附件气腹针、取物袋组成。 穿刺器根据外型分为A、B、C三种型号。A、B型穿刺器根据穿刺套管内径分为3、5、8、10、12和15六种规格；同时根据穿刺套管长度分为S、M、L三种规格。C型穿刺器根据穿刺套管内径分为6、10、12、15、18五种规格。穿刺器套装根据配置组合，可分为：A1型、A2型、A3型、A4型、A5型、A6型、A7型、A8型、A9型、A10型、A11型、A12型、A13型、B1型、B2型、B3型、B4型、B5型、B6型、B7型、B8型、B9型、B10型、B11型、B12型、B13型、C1型、C2型、C3型、C4型，共30种套装配置。穿刺器的组件密封帽可单独包装。 穿刺套管、注气阀由符合HG/T 2503-1993标准的聚碳酸酯树脂材料制成，密封帽、阻气阀由符合YY 0334-2002标准的硅橡胶材料制成，穿刺芯由符合GB/T 12672-2009标准的ABS材料制成，穿刺刀、气腹针由符合GB/T 1220-2007标准的12Cr18Ni9材料制成，取物袋由符合QB/T 1646-2009标准的聚氨酯覆膜材料制成。 穿刺套管与穿刺芯之间的配合应良好，互动时不应有卡滞现象。穿刺套管与穿刺芯配合时，穿刺芯尖端必须完全露出。 穿刺器采用环氧乙烷灭菌后应无菌，产品一次性使用。 | 供腹腔镜检查和手术过程中，对人体腹壁组织穿刺，建立腹腔手术的工作通道用。 | TCCC6X、TCCC10X、TCCC12X、TCCC15X、TCCC18X、TCCMA、TCCMB、TCCMC | TCCC6X、TCCC10X、TCCC12X、TCCC15X、TCCC18X、TCCMA、TCCMB、TCCMC | 穿刺器根据外型分为A、B、C三种型号。A、B型穿刺器根据穿刺套管内径分为3、5、8、10、12和15六种规格；同时根据穿刺套管长度分为S、M、L三种规格。C型穿刺器根据穿刺套管内径分为6、10、12、15、18五种规格。穿刺器套装根据配置组合，可分为：A1型、A2型、A3型、A4型、A5型、A6型、A7型、A8型、A9型、A10型、A11型、A12型、A13型、B1型、B2型、B3型、B4型、B5型、B6型、B7型、B8型、B9型、B10型、B11型、B12型、B13型、C1型、C2型、C3型、C4型，共30种套装配置。 | ABS | 个 | 0
其它类-吻合器耗材 | 常州同创医疗器械科技有限公司 | 常州同创医疗器械科技有限公司 | 一次性使用腹腔镜穿刺器 | 苏械注准20152080724 | 2020-07-02 | 国产 | 苏械注准20152080724 | 一次性使用腹腔镜穿刺器（以下简称穿刺器），A、B型穿刺器主要由穿刺芯 、穿刺套管、注气阀、阻气阀、密封帽组成；C型穿刺器主要由穿刺芯 、穿刺套管、密封帽组成；穿刺芯分为不带穿刺刀和带穿刺刀两种。穿刺器套装主要由穿刺器和附件气腹针、取物袋组成。 穿刺器根据外型分为A、B、C三种型号。A、B型穿刺器根据穿刺套管内径分为3、5、8、10、12和15六种规格；同时根据穿刺套管长度分为S、M、L三种规格。C型穿刺器根据穿刺套管内径分为6、10、12、15、18五种规格。穿刺器套装根据配置组合，可分为：A1型、A2型、A3型、A4型、A5型、A6型、A7型、A8型、A9型、A10型、A11型、A12型、A13型、B1型、B2型、B3型、B4型、B5型、B6型、B7型、B8型、B9型、B10型、B11型、B12型、B13型、C1型、C2型、C3型、C4型，共30种套装配置。穿刺器的组件密封帽可单独包装。 穿刺套管、注气阀由符合HG/T 2503-1993标准的聚碳酸酯树脂材料制成，密封帽、阻气阀由符合YY 0334-2002标准的硅橡胶材料制成，穿刺芯由符合GB/T 12672-2009标准的ABS材料制成，穿刺刀、气腹针由符合GB/T 1220-2007标准的12Cr18Ni9材料制成，取物袋由符合QB/T 1646-2010标准的聚氨酯覆膜材料制成。 穿刺套管与穿刺芯之间的配合应良好，互动时不应有卡滞现象。穿刺套管与穿刺芯配合时，穿刺芯尖端必须完全露出。 穿刺器采用环氧乙烷灭菌后应无菌，产品一次性使用。 | 供腹腔镜检查和手术过程中，对人体腹壁组织穿刺，建立腹腔手术的工作通道用。 | A1型 | A1型 | 穿刺器根据外型分为A、B、C三种型号。A、B型穿刺器根据穿刺套管内径分为3、5、8、10、12和15六种规格；同时根据穿刺套管长度分为S、M、L三种规格。C型穿刺器根据穿刺套管内径分为6、10、12、15、18五种规格。穿刺器套装根据配置组合，可分为：A1型、A2型、A3型、A4型、A5型、A6型、A7型、A8型、A9型、A10型、A11型、A12型、A13型、B1型、B2型、B3型、B4型、B5型、B6型、B7型、B8型、B9型、B10型、B11型、B12型、B13型、C1型、C2型、C3型、C4型，共30种套装配置。 | ABS | 套 | 0
其它类-吻合器耗材 | 常州同创医疗器械科技有限公司 | 常州同创医疗器械科技有限公司 | 一次性使用腹腔镜穿刺器 | 苏械注准20152080724 | 2020-07-02 | 国产 | 苏械注准20152080724 | 一次性使用腹腔镜穿刺器（以下简称穿刺器），A、B型穿刺器主要由穿刺芯 、穿刺套管、注气阀、阻气阀、密封帽组成；C型穿刺器主要由穿刺芯 、穿刺套管、密封帽组成；穿刺芯分为不带穿刺刀和带穿刺刀两种。穿刺器套装主要由穿刺器和附件气腹针、取物袋组成。 穿刺器根据外型分为A、B、C三种型号。A、B型穿刺器根据穿刺套管内径分为3、5、8、10、12和15六种规格；同时根据穿刺套管长度分为S、M、L三种规格。C型穿刺器根据穿刺套管内径分为6、10、12、15、18五种规格。穿刺器套装根据配置组合，可分为：A1型、A2型、A3型、A4型、A5型、A6型、A7型、A8型、A9型、A10型、A11型、A12型、A13型、B1型、B2型、B3型、B4型、B5型、B6型、B7型、B8型、B9型、B10型、B11型、B12型、B13型、C1型、C2型、C3型、C4型，共30种套装配置。穿刺器的组件密封帽可单独包装。 穿刺套管、注气阀由符合HG/T 2503-1993标准的聚碳酸酯树脂材料制成，密封帽、阻气阀由符合YY 0334-2002标准的硅橡胶材料制成，穿刺芯由符合GB/T 12672-2009标准的ABS材料制成，穿刺刀、气腹针由符合GB/T 1220-2007标准的12Cr18Ni9材料制成，取物袋由符合QB/T 1646-2011标准的聚氨酯覆膜材料制成。 穿刺套管与穿刺芯之间的配合应良好，互动时不应有卡滞现象。穿刺套管与穿刺芯配合时，穿刺芯尖端必须完全露出。 穿刺器采用环氧乙烷灭菌后应无菌，产品一次性使用。 | 供腹腔镜检查和手术过程中，对人体腹壁组织穿刺，建立腹腔手术的工作通道用。 | A2型 | A2型 | 穿刺器根据外型分为A、B、C三种型号。A、B型穿刺器根据穿刺套管内径分为3、5、8、10、12和15六种规格；同时根据穿刺套管长度分为S、M、L三种规格。C型穿刺器根据穿刺套管内径分为6、10、12、15、18五种规格。穿刺器套装根据配置组合，可分为：A1型、A2型、A3型、A4型、A5型、A6型、A7型、A8型、A9型、A10型、A11型、A12型、A13型、B1型、B2型、B3型、B4型、B5型、B6型、B7型、B8型、B9型、B10型、B11型、B12型、B13型、C1型、C2型、C3型、C4型，共30种套装配置。 | ABS | 套 | 0
其它类-吻合器耗材 | 常州同创医疗器械科技有限公司 | 常州同创医疗器械科技有限公司 | 一次性使用腹腔镜穿刺器 | 苏械注准20152080724 | 2020-07-02 | 国产 | 苏械注准20152080724 | 一次性使用腹腔镜穿刺器（以下简称穿刺器），A、B型穿刺器主要由穿刺芯 、穿刺套管、注气阀、阻气阀、密封帽组成；C型穿刺器主要由穿刺芯 、穿刺套管、密封帽组成；穿刺芯分为不带穿刺刀和带穿刺刀两种。穿刺器套装主要由穿刺器和附件气腹针、取物袋组成。 穿刺器根据外型分为A、B、C三种型号。A、B型穿刺器根据穿刺套管内径分为3、5、8、10、12和15六种规格；同时根据穿刺套管长度分为S、M、L三种规格。C型穿刺器根据穿刺套管内径分为6、10、12、15、18五种规格。穿刺器套装根据配置组合，可分为：A1型、A2型、A3型、A4型、A5型、A6型、A7型、A8型、A9型、A10型、A11型、A12型、A13型、B1型、B2型、B3型、B4型、B5型、B6型、B7型、B8型、B9型、B10型、B11型、B12型、B13型、C1型、C2型、C3型、C4型，共30种套装配置。穿刺器的组件密封帽可单独包装。 穿刺套管、注气阀由符合HG/T 2503-1993标准的聚碳酸酯树脂材料制成，密封帽、阻气阀由符合YY 0334-2002标准的硅橡胶材料制成，穿刺芯由符合GB/T 12672-2009标准的ABS材料制成，穿刺刀、气腹针由符合GB/T 1220-2007标准的12Cr18Ni9材料制成，取物袋由符合QB/T 1646-2012标准的聚氨酯覆膜材料制成。 穿刺套管与穿刺芯之间的配合应良好，互动时不应有卡滞现象。穿刺套管与穿刺芯配合时，穿刺芯尖端必须完全露出。 穿刺器采用环氧乙烷灭菌后应无菌，产品一次性使用。 | 供腹腔镜检查和手术过程中，对人体腹壁组织穿刺，建立腹腔手术的工作通道用。 | A3型 | A3型 | 穿刺器根据外型分为A、B、C三种型号。A、B型穿刺器根据穿刺套管内径分为3、5、8、10、12和15六种规格；同时根据穿刺套管长度分为S、M、L三种规格。C型穿刺器根据穿刺套管内径分为6、10、12、15、18五种规格。穿刺器套装根据配置组合，可分为：A1型、A2型、A3型、A4型、A5型、A6型、A7型、A8型、A9型、A10型、A11型、A12型、A13型、B1型、B2型、B3型、B4型、B5型、B6型、B7型、B8型、B9型、B10型、B11型、B12型、B13型、C1型、C2型、C3型、C4型，共30种套装配置。 | ABS | 套 | 0
其它类-吻合器耗材 | 常州同创医疗器械科技有限公司 | 常州同创医疗器械科技有限公司 | 一次性使用腹腔镜穿刺器 | 苏械注准20152080724 | 2020-07-02 | 国产 | 苏械注准20152080724 | 一次性使用腹腔镜穿刺器（以下简称穿刺器），A、B型穿刺器主要由穿刺芯 、穿刺套管、注气阀、阻气阀、密封帽组成；C型穿刺器主要由穿刺芯 、穿刺套管、密封帽组成；穿刺芯分为不带穿刺刀和带穿刺刀两种。穿刺器套装主要由穿刺器和附件气腹针、取物袋组成。 穿刺器根据外型分为A、B、C三种型号。A、B型穿刺器根据穿刺套管内径分为3、5、8、10、12和15六种规格；同时根据穿刺套管长度分为S、M、L三种规格。C型穿刺器根据穿刺套管内径分为6、10、12、15、18五种规格。穿刺器套装根据配置组合，可分为：A1型、A2型、A3型、A4型、A5型、A6型、A7型、A8型、A9型、A10型、A11型、A12型、A13型、B1型、B2型、B3型、B4型、B5型、B6型、B7型、B8型、B9型、B10型、B11型、B12型、B13型、C1型、C2型、C3型、C4型，共30种套装配置。穿刺器的组件密封帽可单独包装。 穿刺套管、注气阀由符合HG/T 2503-1993标准的聚碳酸酯树脂材料制成，密封帽、阻气阀由符合YY 0334-2002标准的硅橡胶材料制成，穿刺芯由符合GB/T 12672-2009标准的ABS材料制成，穿刺刀、气腹针由符合GB/T 1220-2007标准的12Cr18Ni9材料制成，取物袋由符合QB/T 1646-2013标准的聚氨酯覆膜材料制成。 穿刺套管与穿刺芯之间的配合应良好，互动时不应有卡滞现象。穿刺套管与穿刺芯配合时，穿刺芯尖端必须完全露出。 穿刺器采用环氧乙烷灭菌后应无菌，产品一次性使用。 | 供腹腔镜检查和手术过程中，对人体腹壁组织穿刺，建立腹腔手术的工作通道用。 | A4型 | A4型 | 穿刺器根据外型分为A、B、C三种型号。A、B型穿刺器根据穿刺套管内径分为3、5、8、10、12和15六种规格；同时根据穿刺套管长度分为S、M、L三种规格。C型穿刺器根据穿刺套管内径分为6、10、12、15、18五种规格。穿刺器套装根据配置组合，可分为：A1型、A2型、A3型、A4型、A5型、A6型、A7型、A8型、A9型、A10型、A11型、A12型、A13型、B1型、B2型、B3型、B4型、B5型、B6型、B7型、B8型、B9型、B10型、B11型、B12型、B13型、C1型、C2型、C3型、C4型，共30种套装配置。 | ABS | 套 | 0
其它类-吻合器耗材 | 常州同创医疗器械科技有限公司 | 常州同创医疗器械科技有限公司 | 一次性使用腹腔镜穿刺器 | 苏械注准20152080724 | 2020-07-02 | 国产 | 苏械注准20152080724 | 一次性使用腹腔镜穿刺器（以下简称穿刺器），A、B型穿刺器主要由穿刺芯 、穿刺套管、注气阀、阻气阀、密封帽组成；C型穿刺器主要由穿刺芯 、穿刺套管、密封帽组成；穿刺芯分为不带穿刺刀和带穿刺刀两种。穿刺器套装主要由穿刺器和附件气腹针、取物袋组成。 穿刺器根据外型分为A、B、C三种型号。A、B型穿刺器根据穿刺套管内径分为3、5、8、10、12和15六种规格；同时根据穿刺套管长度分为S、M、L三种规格。C型穿刺器根据穿刺套管内径分为6、10、12、15、18五种规格。穿刺器套装根据配置组合，可分为：A1型、A2型、A3型、A4型、A5型、A6型、A7型、A8型、A9型、A10型、A11型、A12型、A13型、B1型、B2型、B3型、B4型、B5型、B6型、B7型、B8型、B9型、B10型、B11型、B12型、B13型、C1型、C2型、C3型、C4型，共30种套装配置。穿刺器的组件密封帽可单独包装。 穿刺套管、注气阀由符合HG/T 2503-1993标准的聚碳酸酯树脂材料制成，密封帽、阻气阀由符合YY 0334-2002标准的硅橡胶材料制成，穿刺芯由符合GB/T 12672-2009标准的ABS材料制成，穿刺刀、气腹针由符合GB/T 1220-2007标准的12Cr18Ni9材料制成，取物袋由符合QB/T 1646-2014标准的聚氨酯覆膜材料制成。 穿刺套管与穿刺芯之间的配合应良好，互动时不应有卡滞现象。穿刺套管与穿刺芯配合时，穿刺芯尖端必须完全露出。 穿刺器采用环氧乙烷灭菌后应无菌，产品一次性使用。 | 供腹腔镜检查和手术过程中，对人体腹壁组织穿刺，建立腹腔手术的工作通道用。 | A5型 | A5型 | 穿刺器根据外型分为A、B、C三种型号。A、B型穿刺器根据穿刺套管内径分为3、5、8、10、12和15六种规格；同时根据穿刺套管长度分为S、M、L三种规格。C型穿刺器根据穿刺套管内径分为6、10、12、15、18五种规格。穿刺器套装根据配置组合，可分为：A1型、A2型、A3型、A4型、A5型、A6型、A7型、A8型、A9型、A10型、A11型、A12型、A13型、B1型、B2型、B3型、B4型、B5型、B6型、B7型、B8型、B9型、B10型、B11型、B12型、B13型、C1型、C2型、C3型、C4型，共30种套装配置。 | ABS | 套 | 0
其它类-吻合器耗材 | 常州同创医疗器械科技有限公司 | 常州同创医疗器械科技有限公司 | 一次性使用腹腔镜穿刺器 | 苏械注准20152080724 | 2020-07-02 | 国产 | 苏械注准20152080724 | 一次性使用腹腔镜穿刺器（以下简称穿刺器），A、B型穿刺器主要由穿刺芯 、穿刺套管、注气阀、阻气阀、密封帽组成；C型穿刺器主要由穿刺芯 、穿刺套管、密封帽组成；穿刺芯分为不带穿刺刀和带穿刺刀两种。穿刺器套装主要由穿刺器和附件气腹针、取物袋组成。 穿刺器根据外型分为A、B、C三种型号。A、B型穿刺器根据穿刺套管内径分为3、5、8、10、12和15六种规格；同时根据穿刺套管长度分为S、M、L三种规格。C型穿刺器根据穿刺套管内径分为6、10、12、15、18五种规格。穿刺器套装根据配置组合，可分为：A1型、A2型、A3型、A4型、A5型、A6型、A7型、A8型、A9型、A10型、A11型、A12型、A13型、B1型、B2型、B3型、B4型、B5型、B6型、B7型、B8型、B9型、B10型、B11型、B12型、B13型、C1型、C2型、C3型、C4型，共30种套装配置。穿刺器的组件密封帽可单独包装。 穿刺套管、注气阀由符合HG/T 2503-1993标准的聚碳酸酯树脂材料制成，密封帽、阻气阀由符合YY 0334-2002标准的硅橡胶材料制成，穿刺芯由符合GB/T 12672-2009标准的ABS材料制成，穿刺刀、气腹针由符合GB/T 1220-2007标准的12Cr18Ni9材料制成，取物袋由符合QB/T 1646-2015标准的聚氨酯覆膜材料制成。 穿刺套管与穿刺芯之间的配合应良好，互动时不应有卡滞现象。穿刺套管与穿刺芯配合时，穿刺芯尖端必须完全露出。 穿刺器采用环氧乙烷灭菌后应无菌，产品一次性使用。 | 供腹腔镜检查和手术过程中，对人体腹壁组织穿刺，建立腹腔手术的工作通道用。 | A8型 | A8型 | 穿刺器根据外型分为A、B、C三种型号。A、B型穿刺器根据穿刺套管内径分为3、5、8、10、12和15六种规格；同时根据穿刺套管长度分为S、M、L三种规格。C型穿刺器根据穿刺套管内径分为6、10、12、15、18五种规格。穿刺器套装根据配置组合，可分为：A1型、A2型、A3型、A4型、A5型、A6型、A7型、A8型、A9型、A10型、A11型、A12型、A13型、B1型、B2型、B3型、B4型、B5型、B6型、B7型、B8型、B9型、B10型、B11型、B12型、B13型、C1型、C2型、C3型、C4型，共30种套装配置。 | ABS | 套 | 0
其它类-吻合器耗材 | 常州同创医疗器械科技有限公司 | 常州同创医疗器械科技有限公司 | 一次性腔内切割吻合器及切割组件 | 苏械注准20152080694 | 2020-07-02 | 国产 | 苏械注准20152080694 | 一次性腔内切割吻合器及切割组件（以下简称吻合器），吻合器由器身和组件组成。吻合器器身主要由接套、拨盘、保险按钮、复位钮、固定手柄、活动手柄组成；吻合器组件主要由抵钉座、钉仓、切割刀、接套、吻合钉组成。 器身按外型不同分为：Q锥型、P直型，两种；器身按接套长度不同分为：L长柄型、M标准型、S短柄型，三种；组件按结构不同分为：Z直型、X旋转型，二种；组件根据头端形式不同分为平头型和弯头型（K型），两种；组件的抵钉座摆动型用O表示；组件按缝合长度不同分为：30mm、45mm、60mm，三种；组件按吻合钉高不同分为：A型、B型、C型、D型、E型、F型、G型、H型、I型、J型，共十种钉高。 吻合钉采用符合GB/T 13810-2017标准要求的TA2材料；抵钉座、接套采用符合GB/T 1220-2007标准要求的06Cr19Ni10材料；拨盘、保险按钮、复位钮、固定手柄、活动手柄采用符合GB/T 12672-2009标准要求的ABS材料；钉仓采用符合HG/T 2503-1993标准的PC材料；切割刀采用符合GB/T 1220-2007标准要求的6Cr13材料。 吻合器器身和组件外形光滑、轮廓清晰、无毛刺、划伤等缺陷。 吻合器组件更换应方便、定位可靠。 吻合器采用环氧乙烷灭菌后应无菌，产品一次性使用。吻合器产品出厂时器身和组件单独无菌包装，器身不带组件。 | 主要适用于腹部外科、妇科、儿科和胸外科内视镜手术中组织的切除、横断和吻合。 | TCNQ-L、TCNQ-M、TCNQ-S | TCNQ-L、TCNQ-M、TCNQ-S | 器身按外型不同分为：Q锥型、P直型，两种；器身按接套长度不同分为：L长柄型、M标准型、S短柄型，三种；组件按结构不同分为：Z直型、X旋转型，二种；组件根据头端形式不同分为平头型和弯头型（K型），两种；组件的抵钉座摆动型用O表示；组件按缝合长度不同分为：30mm、45mm、60mm，三种；组件按吻合钉高不同分为：A型、B型、C型、D型、E型、F型、G型、H型、I型、J型，共十种钉高。 | ABS | 把 | 0
其它类-吻合器耗材 | 常州同创医疗器械科技有限公司 | 常州同创医疗器械科技有限公司 | 一次性腔内切割吻合器及切割组件 | 苏械注准20152080694 | 2020-07-02 | 国产 | 苏械注准20152080694 | 一次性腔内切割吻合器及切割组件（以下简称吻合器），吻合器由器身和组件组成。吻合器器身主要由接套、拨盘、保险按钮、复位钮、固定手柄、活动手柄组成；吻合器组件主要由抵钉座、钉仓、切割刀、接套、吻合钉组成。 器身按外型不同分为：Q锥型、P直型，两种；器身按接套长度不同分为：L长柄型、M标准型、S短柄型，三种；组件按结构不同分为：Z直型、X旋转型，二种；组件根据头端形式不同分为平头型和弯头型（K型），两种；组件的抵钉座摆动型用O表示；组件按缝合长度不同分为：30mm、45mm、60mm，三种；组件按吻合钉高不同分为：A型、B型、C型、D型、E型、F型、G型、H型、I型、J型，共十种钉高。 吻合钉采用符合GB/T 13810-2017标准要求的TA2材料；抵钉座、接套采用符合GB/T 1220-2007标准要求的06Cr19Ni10材料；拨盘、保险按钮、复位钮、固定手柄、活动手柄采用符合GB/T 12672-2009标准要求的ABS材料；钉仓采用符合HG/T 2503-1993标准的PC材料；切割刀采用符合GB/T 1220-2007标准要求的6Cr13材料。 吻合器器身和组件外形光滑、轮廓清晰、无毛刺、划伤等缺陷。 吻合器组件更换应方便、定位可靠。 吻合器采用环氧乙烷灭菌后应无菌，产品一次性使用。吻合器产品出厂时器身和组件单独无菌包装，器身不带组件。 | 主要适用于腹部外科、妇科、儿科和胸外科内视镜手术中组织的切除、横断和吻合。 | TCNP-L、TCNP-M、TCNP-S | TCNP-L、TCNP-M、TCNP-S | 器身按外型不同分为：Q锥型、P直型，两种；器身按接套长度不同分为：L长柄型、M标准型、S短柄型，三种；组件按结构不同分为：Z直型、X旋转型，二种；组件根据头端形式不同分为平头型和弯头型（K型），两种；组件的抵钉座摆动型用O表示；组件按缝合长度不同分为：30mm、45mm、60mm，三种；组件按吻合钉高不同分为：A型、B型、C型、D型、E型、F型、G型、H型、I型、J型，共十种钉高。 | ABS | 把 | 0
其它类-吻合器耗材 | 常州同创医疗器械科技有限公司 | 常州同创医疗器械科技有限公司 | 一次性腔内切割吻合器及切割组件 | 苏械注准20152080694 | 2020-07-02 | 国产 | 苏械注准20152080694 | 一次性腔内切割吻合器及切割组件（以下简称吻合器），吻合器由器身和组件组成。吻合器器身主要由接套、拨盘、保险按钮、复位钮、固定手柄、活动手柄组成；吻合器组件主要由抵钉座、钉仓、切割刀、接套、吻合钉组成。 器身按外型不同分为：Q锥型、P直型，两种；器身按接套长度不同分为：L长柄型、M标准型、S短柄型，三种；组件按结构不同分为：Z直型、X旋转型，二种；组件根据头端形式不同分为平头型和弯头型（K型），两种；组件的抵钉座摆动型用O表示；组件按缝合长度不同分为：30mm、45mm、60mm，三种；组件按吻合钉高不同分为：A型、B型、C型、D型、E型、F型、G型、H型、I型、J型，共十种钉高。 吻合钉采用符合GB/T 13810-2017标准要求的TA2材料；抵钉座、接套采用符合GB/T 1220-2007标准要求的06Cr19Ni10材料；拨盘、保险按钮、复位钮、固定手柄、活动手柄采用符合GB/T 12672-2009标准要求的ABS材料；钉仓采用符合HG/T 2503-1993标准的PC材料；切割刀采用符合GB/T 1220-2007标准要求的6Cr13材料。 吻合器器身和组件外形光滑、轮廓清晰、无毛刺、划伤等缺陷。 吻合器组件更换应方便、定位可靠。 吻合器采用环氧乙烷灭菌后应无菌，产品一次性使用。吻合器产品出厂时器身和组件单独无菌包装，器身不带组件。 | 主要适用于腹部外科、妇科、儿科和胸外科内视镜手术中组织的切除、横断和吻合。 | TCZNZ-30/45/60A/B/C/D/E/F | TCZNZ-30/45/60A/B/C/D/E/F | 器身按外型不同分为：Q锥型、P直型，两种；器身按接套长度不同分为：L长柄型、M标准型、S短柄型，三种；组件按结构不同分为：Z直型、X旋转型，二种；组件根据头端形式不同分为平头型和弯头型（K型），两种；组件的抵钉座摆动型用O表示；组件按缝合长度不同分为：30mm、45mm、60mm，三种；组件按吻合钉高不同分为：A型、B型、C型、D型、E型、F型、G型、H型、I型、J型，共十种钉高。 | ABS | 个 | 0
其它类-吻合器耗材 | 常州同创医疗器械科技有限公司 | 常州同创医疗器械科技有限公司 | 一次性腔内切割吻合器及切割组件 | 苏械注准20152080694 | 2020-07-02 | 国产 | 苏械注准20152080694 | 一次性腔内切割吻合器及切割组件（以下简称吻合器），吻合器由器身和组件组成。吻合器器身主要由接套、拨盘、保险按钮、复位钮、固定手柄、活动手柄组成；吻合器组件主要由抵钉座、钉仓、切割刀、接套、吻合钉组成。 器身按外型不同分为：Q锥型、P直型，两种；器身按接套长度不同分为：L长柄型、M标准型、S短柄型，三种；组件按结构不同分为：Z直型、X旋转型，二种；组件根据头端形式不同分为平头型和弯头型（K型），两种；组件的抵钉座摆动型用O表示；组件按缝合长度不同分为：30mm、45mm、60mm，三种；组件按吻合钉高不同分为：A型、B型、C型、D型、E型、F型、G型、H型、I型、J型，共十种钉高。 吻合钉采用符合GB/T 13810-2017标准要求的TA2材料；抵钉座、接套采用符合GB/T 1220-2007标准要求的06Cr19Ni10材料；拨盘、保险按钮、复位钮、固定手柄、活动手柄采用符合GB/T 12672-2009标准要求的ABS材料；钉仓采用符合HG/T 2503-1993标准的PC材料；切割刀采用符合GB/T 1220-2007标准要求的6Cr13材料。 吻合器器身和组件外形光滑、轮廓清晰、无毛刺、划伤等缺陷。 吻合器组件更换应方便、定位可靠。 吻合器采用环氧乙烷灭菌后应无菌，产品一次性使用。吻合器产品出厂时器身和组件单独无菌包装，器身不带组件。 | 主要适用于腹部外科、妇科、儿科和胸外科内视镜手术中组织的切除、横断和吻合。 | TCZNX-30/45/60A/B/C/D/E/F | TCZNX-30/45/60A/B/C/D/E/F | 器身按外型不同分为：Q锥型、P直型，两种；器身按接套长度不同分为：L长柄型、M标准型、S短柄型，三种；组件按结构不同分为：Z直型、X旋转型，二种；组件根据头端形式不同分为平头型和弯头型（K型），两种；组件的抵钉座摆动型用O表示；组件按缝合长度不同分为：30mm、45mm、60mm，三种；组件按吻合钉高不同分为：A型、B型、C型、D型、E型、F型、G型、H型、I型、J型，共十种钉高。 | ABS | 个 | 0
其它类-吻合器耗材 | 常州同创医疗器械科技有限公司 | 常州同创医疗器械科技有限公司 | 一次性腔内切割吻合器及切割组件 | 苏械注准20152080694 | 2020-07-02 | 国产 | 苏械注准20152080694 | 一次性腔内切割吻合器及切割组件（以下简称吻合器），吻合器由器身和组件组成。吻合器器身主要由接套、拨盘、保险按钮、复位钮、固定手柄、活动手柄组成；吻合器组件主要由抵钉座、钉仓、切割刀、接套、吻合钉组成。 器身按外型不同分为：Q锥型、P直型，两种；器身按接套长度不同分为：L长柄型、M标准型、S短柄型，三种；组件按结构不同分为：Z直型、X旋转型，二种；组件根据头端形式不同分为平头型和弯头型（K型），两种；组件的抵钉座摆动型用O表示；组件按缝合长度不同分为：30mm、45mm、60mm，三种；组件按吻合钉高不同分为：A型、B型、C型、D型、E型、F型、G型、H型、I型、J型，共十种钉高。 吻合钉采用符合GB/T 13810-2017标准要求的TA2材料；抵钉座、接套采用符合GB/T 1220-2007标准要求的06Cr19Ni10材料；拨盘、保险按钮、复位钮、固定手柄、活动手柄采用符合GB/T 12672-2009标准要求的ABS材料；钉仓采用符合HG/T 2503-1993标准的PC材料；切割刀采用符合GB/T 1220-2007标准要求的6Cr13材料。 吻合器器身和组件外形光滑、轮廓清晰、无毛刺、划伤等缺陷。 吻合器组件更换应方便、定位可靠。 吻合器采用环氧乙烷灭菌后应无菌，产品一次性使用。吻合器产品出厂时器身和组件单独无菌包装，器身不带组件。 | 主要适用于腹部外科、妇科、儿科和胸外科内视镜手术中组织的切除、横断和吻合。 | TCZNZO-30/45/60A/B/C/D/E/F | TCZNZO-30/45/60A/B/C/D/E/F | 器身按外型不同分为：Q锥型、P直型，两种；器身按接套长度不同分为：L长柄型、M标准型、S短柄型，三种；组件按结构不同分为：Z直型、X旋转型，二种；组件根据头端形式不同分为平头型和弯头型（K型），两种；组件的抵钉座摆动型用O表示；组件按缝合长度不同分为：30mm、45mm、60mm，三种；组件按吻合钉高不同分为：A型、B型、C型、D型、E型、F型、G型、H型、I型、J型，共十种钉高。 | ABS | 个 | 0
其它类-吻合器耗材 | 常州同创医疗器械科技有限公司 | 常州同创医疗器械科技有限公司 | 一次性腔内切割吻合器及切割组件 | 苏械注准20152080694 | 2020-07-02 | 国产 | 苏械注准20152080694 | 一次性腔内切割吻合器及切割组件（以下简称吻合器），吻合器由器身和组件组成。吻合器器身主要由接套、拨盘、保险按钮、复位钮、固定手柄、活动手柄组成；吻合器组件主要由抵钉座、钉仓、切割刀、接套、吻合钉组成。 器身按外型不同分为：Q锥型、P直型，两种；器身按接套长度不同分为：L长柄型、M标准型、S短柄型，三种；组件按结构不同分为：Z直型、X旋转型，二种；组件根据头端形式不同分为平头型和弯头型（K型），两种；组件的抵钉座摆动型用O表示；组件按缝合长度不同分为：30mm、45mm、60mm，三种；组件按吻合钉高不同分为：A型、B型、C型、D型、E型、F型、G型、H型、I型、J型，共十种钉高。 吻合钉采用符合GB/T 13810-2017标准要求的TA2材料；抵钉座、接套采用符合GB/T 1220-2007标准要求的06Cr19Ni10材料；拨盘、保险按钮、复位钮、固定手柄、活动手柄采用符合GB/T 12672-2009标准要求的ABS材料；钉仓采用符合HG/T 2503-1993标准的PC材料；切割刀采用符合GB/T 1220-2007标准要求的6Cr13材料。 吻合器器身和组件外形光滑、轮廓清晰、无毛刺、划伤等缺陷。 吻合器组件更换应方便、定位可靠。 吻合器采用环氧乙烷灭菌后应无菌，产品一次性使用。吻合器产品出厂时器身和组件单独无菌包装，器身不带组件。 | 主要适用于腹部外科、妇科、儿科和胸外科内视镜手术中组织的切除、横断和吻合。 | TCZNXO-30/45/60A/B/C/D/E/F | TCZNXO-30/45/60A/B/C/D/E/F | 器身按外型不同分为：Q锥型、P直型，两种；器身按接套长度不同分为：L长柄型、M标准型、S短柄型，三种；组件按结构不同分为：Z直型、X旋转型，二种；组件根据头端形式不同分为平头型和弯头型（K型），两种；组件的抵钉座摆动型用O表示；组件按缝合长度不同分为：30mm、45mm、60mm，三种；组件按吻合钉高不同分为：A型、B型、C型、D型、E型、F型、G型、H型、I型、J型，共十种钉高。 | ABS | 个 | 0
其它类-吻合器耗材 | 常州同创医疗器械科技有限公司 | 常州同创医疗器械科技有限公司 | 一次性腔内切割吻合器及切割组件 | 苏械注准20152080694 | 2020-07-02 | 国产 | 苏械注准20152080694 | 一次性腔内切割吻合器及切割组件（以下简称吻合器），吻合器由器身和组件组成。吻合器器身主要由接套、拨盘、保险按钮、复位钮、固定手柄、活动手柄组成；吻合器组件主要由抵钉座、钉仓、切割刀、接套、吻合钉组成。 器身按外型不同分为：Q锥型、P直型，两种；器身按接套长度不同分为：L长柄型、M标准型、S短柄型，三种；组件按结构不同分为：Z直型、X旋转型，二种；组件根据头端形式不同分为平头型和弯头型（K型），两种；组件的抵钉座摆动型用O表示；组件按缝合长度不同分为：30mm、45mm、60mm，三种；组件按吻合钉高不同分为：A型、B型、C型、D型、E型、F型、G型、H型、I型、J型，共十种钉高。 吻合钉采用符合GB/T 13810-2017标准要求的TA2材料；抵钉座、接套采用符合GB/T 1220-2007标准要求的06Cr19Ni10材料；拨盘、保险按钮、复位钮、固定手柄、活动手柄采用符合GB/T 12672-2009标准要求的ABS材料；钉仓采用符合HG/T 2503-1993标准的PC材料；切割刀采用符合GB/T 1220-2007标准要求的6Cr13材料。 吻合器器身和组件外形光滑、轮廓清晰、无毛刺、划伤等缺陷。 吻合器组件更换应方便、定位可靠。 吻合器采用环氧乙烷灭菌后应无菌，产品一次性使用。吻合器产品出厂时器身和组件单独无菌包装，器身不带组件。 | 主要适用于腹部外科、妇科、儿科和胸外科内视镜手术中组织的切除、横断和吻合。 | TCZNXK-30/45/60B、TCZNXKO-30/45/60B | TCZNXK-30/45/60B、TCZNXKO-30/45/60B | 器身按外型不同分为：Q锥型、P直型，两种；器身按接套长度不同分为：L长柄型、M标准型、S短柄型，三种；组件按结构不同分为：Z直型、X旋转型，二种；组件根据头端形式不同分为平头型和弯头型（K型），两种；组件的抵钉座摆动型用O表示；组件按缝合长度不同分为：30mm、45mm、60mm，三种；组件按吻合钉高不同分为：A型、B型、C型、D型、E型、F型、G型、H型、I型、J型，共十种钉高。 | ABS | 个 | 0
其它类-吻合器耗材 | 常州奥尔医疗器械有限公司 | 常州奥尔医疗器械有限公司 | 一次性使用肛肠套扎器 | 苏械注准20182090320 | 2023-02-04 | 国产 | 产品技术要求：苏械注准20182090320 | 1、一次性使用肛肠套扎器主要由胶圈套管、套扎胶圈、拨轮、气阀、负压气管、手柄、扩肛器和肛门镜组成。一次性使用肛肠套扎器主要原材料：手柄、拨轮的材料由ABS制成，套扎胶圈的材料由硅胶制成。肛门镜的抗压强度应不小于50N的压力。2、一次性使用肛肠套扎器根据每把器械上套扎胶圈的数量分为AYTZ-1-W、AYTZ-2-W、AYTZ-3-W、AYTZ-4-W四种规格；3、产品经环氧乙烷灭菌，灭菌后应无菌，为一次性使用产品。 | 适用于各期内痔及混合痔或直肠良性息肉的套扎治疗 | 有1个套扎胶圈,胶圈内径2.3mm,宽度2.5mm,套扎口直径12.3mm,附件内:扩肛器高121mm,肛门镜高73mm | AYTZ-1-W |  | ABS材料、硅胶材料 | 支 | 0
其它类-吻合器耗材 | 常州奥尔医疗器械有限公司 | 常州奥尔医疗器械有限公司 | 一次性使用肛肠套扎器 | 苏械注准20182090320 | 2023-02-04 | 国产 | 产品技术要求：苏械注准20182090320 | 1、一次性使用肛肠套扎器主要由胶圈套管、套扎胶圈、拨轮、气阀、负压气管、手柄、扩肛器和肛门镜组成。一次性使用肛肠套扎器主要原材料：手柄、拨轮的材料由ABS制成，套扎胶圈的材料由硅胶制成。肛门镜的抗压强度应不小于50N的压力。2、一次性使用肛肠套扎器根据每把器械上套扎胶圈的数量分为AYTZ-1-W、AYTZ-2-W、AYTZ-3-W、AYTZ-4-W四种规格；3、产品经环氧乙烷灭菌，灭菌后应无菌，为一次性使用产品。 | 适用于各期内痔及混合痔或直肠良性息肉的套扎治疗 | 有2个套扎胶圈,胶圈内径2.3mm,宽度2.5mm,套扎口直径12.3mm,附件内:扩肛器高121mm,肛门镜高73mm | AYTZ-2-W |  | ABS材料、硅胶材料 | 支 | 0
其它类-吻合器耗材 | 常州奥尔医疗器械有限公司 | 常州奥尔医疗器械有限公司 | 一次性使用肛肠套扎器 | 苏械注准20182090320 | 2023-02-04 | 国产 | 产品技术要求：苏械注准20182090320 | 1、一次性使用肛肠套扎器主要由胶圈套管、套扎胶圈、拨轮、气阀、负压气管、手柄、扩肛器和肛门镜组成。一次性使用肛肠套扎器主要原材料：手柄、拨轮的材料由ABS制成，套扎胶圈的材料由硅胶制成。肛门镜的抗压强度应不小于50N的压力。2、一次性使用肛肠套扎器根据每把器械上套扎胶圈的数量分为AYTZ-1-W、AYTZ-2-W、AYTZ-3-W、AYTZ-4-W四种规格；3、产品经环氧乙烷灭菌，灭菌后应无菌，为一次性使用产品。 | 适用于各期内痔及混合痔或直肠良性息肉的套扎治疗 | 有3个套扎胶圈,胶圈内径2.3mm,宽度2.5mm,套扎口直径12.3mm,附件内:扩肛器高121mm,肛门镜高73mm | AYTZ-3-W |  | ABS材料、硅胶材料 | 支 | 0
其它类-吻合器耗材 | 常州奥尔医疗器械有限公司 | 常州奥尔医疗器械有限公司 | 一次性使用肛肠套扎器 | 苏械注准20182090320 | 2023-02-04 | 国产 | 产品技术要求：苏械注准20182090320 | 1、一次性使用肛肠套扎器主要由胶圈套管、套扎胶圈、拨轮、气阀、负压气管、手柄、扩肛器和肛门镜组成。一次性使用肛肠套扎器主要原材料：手柄、拨轮的材料由ABS制成，套扎胶圈的材料由硅胶制成。肛门镜的抗压强度应不小于50N的压力。2、一次性使用肛肠套扎器根据每把器械上套扎胶圈的数量分为AYTZ-1-W、AYTZ-2-W、AYTZ-3-W、AYTZ-4-W四种规格；3、产品经环氧乙烷灭菌，灭菌后应无菌，为一次性使用产品。 | 适用于各期内痔及混合痔或直肠良性息肉的套扎治疗 | 有4个套扎胶圈,胶圈内径2.3mm,宽度2.5mm,套扎口直径12.3mm,附件内:扩肛器高121mm,肛门镜高73mm | AYTZ-4-W |  | ABS材料、硅胶材料 | 支 | 0
其它类-吻合器耗材 | 常州奥尔医疗器械有限公司 | 常州奥尔医疗器械有限公司 | 一次性使用包皮切割吻合器 | 苏械注准20182090321 | 2023-02-04 | 国产 | 产品技术要求：苏械注准20182090321 | 一次性使用包皮切割吻合器根据环形刀的直径可分为13mm、17mm、22mm、25mm、29mm、34mm共6种规格。一次性使用包皮切割吻合器主要由抵钉座、钉仓套、活动手柄、保险块、连杆、套管、调节螺母、钉仓、吻合钉和环形刀组成。抵钉座、环形刀、采用06Cr19Ni10材料制成，钉仓套、活动手柄、套管、保险块、连杆、调节螺母采用ABS材料制成，钉仓采用PC材料制成，吻合钉采用00Cr18Ni14Mo3材料制成。包皮吻合器应具备良好的缝合性能，经缝合后缝钉成“”形。在承受5N的拉力时应不变形。环形刀的硬度为≧377HV0.2。环形刀刃口应锋利，切割力应不大于0.8N。本产品采用辐照灭菌，产品应无菌，为一次性使用。 | 适用于临床包皮切割缝合手术 | 环形刀外径D:13mm,钉高H:2.5mm,钉数10个 | ABQ-13 |  | 06Cr19Ni10材料、ABS材料、PC材料、00Cr18Ni14Mo3材料 | 支 | 0
其它类-吻合器耗材 | 常州奥尔医疗器械有限公司 | 常州奥尔医疗器械有限公司 | 一次性使用包皮切割吻合器 | 苏械注准20182090321 | 2023-02-04 | 国产 | 产品技术要求：苏械注准20182090321 | 一次性使用包皮切割吻合器根据环形刀的直径可分为13mm、17mm、22mm、25mm、29mm、34mm共6种规格。一次性使用包皮切割吻合器主要由抵钉座、钉仓套、活动手柄、保险块、连杆、套管、调节螺母、钉仓、吻合钉和环形刀组成。抵钉座、环形刀、采用06Cr19Ni10材料制成，钉仓套、活动手柄、套管、保险块、连杆、调节螺母采用ABS材料制成，钉仓采用PC材料制成，吻合钉采用00Cr18Ni14Mo3材料制成。包皮吻合器应具备良好的缝合性能，经缝合后缝钉成“”形。在承受5N的拉力时应不变形。环形刀的硬度为≧377HV0.2。环形刀刃口应锋利，切割力应不大于0.8N。本产品采用辐照灭菌，产品应无菌，为一次性使用。 | 适用于临床包皮切割缝合手术 | 环形刀外径D:17mm,钉高H:2.5mm,钉数12个 | ABQ-17 |  | 06Cr19Ni10材料、ABS材料、PC材料、00Cr18Ni14Mo3材料 | 支 | 0
其它类-吻合器耗材 | 常州奥尔医疗器械有限公司 | 常州奥尔医疗器械有限公司 | 一次性使用包皮切割吻合器 | 苏械注准20182090321 | 2023-02-04 | 国产 | 产品技术要求：苏械注准20182090321 | 一次性使用包皮切割吻合器根据环形刀的直径可分为13mm、17mm、22mm、25mm、29mm、34mm共6种规格。一次性使用包皮切割吻合器主要由抵钉座、钉仓套、活动手柄、保险块、连杆、套管、调节螺母、钉仓、吻合钉和环形刀组成。抵钉座、环形刀、采用06Cr19Ni10材料制成，钉仓套、活动手柄、套管、保险块、连杆、调节螺母采用ABS材料制成，钉仓采用PC材料制成，吻合钉采用00Cr18Ni14Mo3材料制成。包皮吻合器应具备良好的缝合性能，经缝合后缝钉成“”形。在承受5N的拉力时应不变形。环形刀的硬度为≧377HV0.2。环形刀刃口应锋利，切割力应不大于0.8N。本产品采用辐照灭菌，产品应无菌，为一次性使用。 | 适用于临床包皮切割缝合手术 | 环形刀外径D:22mm,钉高H:2.5mm,钉数16个 | ABQ-22 |  | 06Cr19Ni10材料、ABS材料、PC材料、00Cr18Ni14Mo3材料 | 支 | 0
其它类-吻合器耗材 | 常州奥尔医疗器械有限公司 | 常州奥尔医疗器械有限公司 | 一次性使用包皮切割吻合器 | 苏械注准20182090321 | 2023-02-04 | 国产 | 产品技术要求：苏械注准20182090321 | 一次性使用包皮切割吻合器根据环形刀的直径可分为13mm、17mm、22mm、25mm、29mm、34mm共6种规格。一次性使用包皮切割吻合器主要由抵钉座、钉仓套、活动手柄、保险块、连杆、套管、调节螺母、钉仓、吻合钉和环形刀组成。抵钉座、环形刀、采用06Cr19Ni10材料制成，钉仓套、活动手柄、套管、保险块、连杆、调节螺母采用ABS材料制成，钉仓采用PC材料制成，吻合钉采用00Cr18Ni14Mo3材料制成。包皮吻合器应具备良好的缝合性能，经缝合后缝钉成“”形。在承受5N的拉力时应不变形。环形刀的硬度为≧377HV0.2。环形刀刃口应锋利，切割力应不大于0.8N。本产品采用辐照灭菌，产品应无菌，为一次性使用。 | 适用于临床包皮切割缝合手术 | 环形刀外径D:25mm,钉高H:2.5mm,钉数18个 | ABQ-25 |  | 06Cr19Ni10材料、ABS材料、PC材料、00Cr18Ni14Mo3材料 | 支 | 0
其它类-吻合器耗材 | 常州奥尔医疗器械有限公司 | 常州奥尔医疗器械有限公司 | 一次性使用包皮切割吻合器 | 苏械注准20182090321 | 2023-02-04 | 国产 | 产品技术要求：苏械注准20182090321 | 一次性使用包皮切割吻合器根据环形刀的直径可分为13mm、17mm、22mm、25mm、29mm、34mm共6种规格。一次性使用包皮切割吻合器主要由抵钉座、钉仓套、活动手柄、保险块、连杆、套管、调节螺母、钉仓、吻合钉和环形刀组成。抵钉座、环形刀、采用06Cr19Ni10材料制成，钉仓套、活动手柄、套管、保险块、连杆、调节螺母采用ABS材料制成，钉仓采用PC材料制成，吻合钉采用00Cr18Ni14Mo3材料制成。包皮吻合器应具备良好的缝合性能，经缝合后缝钉成“”形。在承受5N的拉力时应不变形。环形刀的硬度为≧377HV0.2。环形刀刃口应锋利，切割力应不大于0.8N。本产品采用辐照灭菌，产品应无菌，为一次性使用。 | 适用于临床包皮切割缝合手术 | 环形刀外径D:29mm,钉高H:2.5mm,钉数20个 | ABQ-29 |  | 06Cr19Ni10材料、ABS材料、PC材料、00Cr18Ni14Mo3材料 | 支 | 0
其它类-吻合器耗材 | 常州奥尔医疗器械有限公司 | 常州奥尔医疗器械有限公司 | 一次性使用包皮切割吻合器 | 苏械注准20182090321 | 2023-02-04 | 国产 | 产品技术要求：苏械注准20182090321 | 一次性使用包皮切割吻合器根据环形刀的直径可分为13mm、17mm、22mm、25mm、29mm、34mm共6种规格。一次性使用包皮切割吻合器主要由抵钉座、钉仓套、活动手柄、保险块、连杆、套管、调节螺母、钉仓、吻合钉和环形刀组成。抵钉座、环形刀、采用06Cr19Ni10材料制成，钉仓套、活动手柄、套管、保险块、连杆、调节螺母采用ABS材料制成，钉仓采用PC材料制成，吻合钉采用00Cr18Ni14Mo3材料制成。包皮吻合器应具备良好的缝合性能，经缝合后缝钉成“”形。在承受5N的拉力时应不变形。环形刀的硬度为≧377HV0.2。环形刀刃口应锋利，切割力应不大于0.8N。本产品采用辐照灭菌，产品应无菌，为一次性使用。 | 适用于临床包皮切割缝合手术 | 环形刀外径D:34mm,钉高H:2.5mm,钉数24个 | ABQ-34 |  | 06Cr19Ni10材料、ABS材料、PC材料、00Cr18Ni14Mo3材料 | 支 | 0
其它类-吻合器耗材 | 常州奥尔医疗器械有限公司 | 常州奥尔医疗器械有限公司 | 一次性使用腔镜直线切割吻合器和组件 | 苏械注准20182220322 | 2023-02-04 | 国产 | 产品技术要求：苏械注准20182220322 | 一次性使用腔镜直线切割吻合器和组件由组件（钉仓、吻合钉、抵钉座、切割刀、推片外套管、组件保护盖等）和腔镜吻合器器身（传动杆、套管、转向扳手、转向手柄、击发手柄、推进手柄、活动手柄和固定手柄等）构成。腔镜吻合器套管直径φ12，根据套管长度分为C（基本型）、S（短杆型）和L（加长型）分别为AQC12-S，AQC12-C，AQC12-L，共三种。组件根据钉仓的有效缝合长度不同分为30mm、45mm、60mm三种规格。组件根据切割组件缝合组织的厚薄不同，使用的吻合钉高低不同，使用不同颜色的钉仓来对吻合钉高低进行区分，用字母W、G、A、H表示。一次性使用腔镜直线切割吻合器和组件在出厂时腔镜吻合器器身及组件分别独立包装，出厂时腔镜吻合器配一个组件。切割刀、抵钉座、套管、推片外套管、传动杆采用12Cr18Ni9材料制成，钉仓、转向扳手、固定手柄、转向手柄、推进手柄、活动手柄、击发按钮、组件保护盖采用ABS材料制成，吻合钉采用TA2材料制成。本产品采用钴-60辐照灭菌，产品应无菌，为一次性使用。 | 适用于开放或腔镜下的外科手术中，肺、支气管组织及胃、肠切除、横断和吻合 | 套管长度240mm | AQC12-L |  | 12Cr18Ni9材料、ABS材料 | 支 | 0
其它类-吻合器耗材 | 常州奥尔医疗器械有限公司 | 常州奥尔医疗器械有限公司 | 一次性使用腔镜直线切割吻合器和组件 | 苏械注准20182220322 | 2023-02-04 | 国产 | 产品技术要求：苏械注准20182220322 | 一次性使用腔镜直线切割吻合器和组件由组件（钉仓、吻合钉、抵钉座、切割刀、推片外套管、组件保护盖等）和腔镜吻合器器身（传动杆、套管、转向扳手、转向手柄、击发手柄、推进手柄、活动手柄和固定手柄等）构成。腔镜吻合器套管直径φ12，根据套管长度分为C（基本型）、S（短杆型）和L（加长型）分别为AQC12-S，AQC12-C，AQC12-L，共三种。组件根据钉仓的有效缝合长度不同分为30mm、45mm、60mm三种规格。组件根据切割组件缝合组织的厚薄不同，使用的吻合钉高低不同，使用不同颜色的钉仓来对吻合钉高低进行区分，用字母W、G、A、H表示。一次性使用腔镜直线切割吻合器和组件在出厂时腔镜吻合器器身及组件分别独立包装，出厂时腔镜吻合器配一个组件。切割刀、抵钉座、套管、推片外套管、传动杆采用12Cr18Ni9材料制成，钉仓、转向扳手、固定手柄、转向手柄、推进手柄、活动手柄、击发按钮、组件保护盖采用ABS材料制成，吻合钉采用TA2材料制成。本产品采用钴-60辐照灭菌，产品应无菌，为一次性使用。 | 适用于开放或腔镜下的外科手术中，肺、支气管组织及胃、肠切除、横断和吻合 | 套管长度155mm | AQC12-C |  | 12Cr18Ni9材料、ABS材料 | 支 | 0
其它类-吻合器耗材 | 常州奥尔医疗器械有限公司 | 常州奥尔医疗器械有限公司 | 一次性使用腔镜直线切割吻合器和组件 | 苏械注准20182220322 | 2023-02-04 | 国产 | 产品技术要求：苏械注准20182220322 | 一次性使用腔镜直线切割吻合器和组件由组件（钉仓、吻合钉、抵钉座、切割刀、推片外套管、组件保护盖等）和腔镜吻合器器身（传动杆、套管、转向扳手、转向手柄、击发手柄、推进手柄、活动手柄和固定手柄等）构成。腔镜吻合器套管直径φ12，根据套管长度分为C（基本型）、S（短杆型）和L（加长型）分别为AQC12-S，AQC12-C，AQC12-L，共三种。组件根据钉仓的有效缝合长度不同分为30mm、45mm、60mm三种规格。组件根据切割组件缝合组织的厚薄不同，使用的吻合钉高低不同，使用不同颜色的钉仓来对吻合钉高低进行区分，用字母W、G、A、H表示。一次性使用腔镜直线切割吻合器和组件在出厂时腔镜吻合器器身及组件分别独立包装，出厂时腔镜吻合器配一个组件。切割刀、抵钉座、套管、推片外套管、传动杆采用12Cr18Ni9材料制成，钉仓、转向扳手、固定手柄、转向手柄、推进手柄、活动手柄、击发按钮、组件保护盖采用ABS材料制成，吻合钉采用TA2材料制成。本产品采用钴-60辐照灭菌，产品应无菌，为一次性使用。 | 适用于开放或腔镜下的外科手术中，肺、支气管组织及胃、肠切除、横断和吻合 | 套管长度60mm | AQC12-S |  | 12Cr18Ni9材料、ABS材料 | 支 | 0
其它类-吻合器耗材 | 常州奥尔医疗器械有限公司 | 常州奥尔医疗器械有限公司 | 一次性使用腔镜直线切割吻合器和组件 | 苏械注准20182220322 | 2023-02-04 | 国产 | 产品技术要求：苏械注准20182220322 | 一次性使用腔镜直线切割吻合器和组件由组件（钉仓、吻合钉、抵钉座、切割刀、推片外套管、组件保护盖等）和腔镜吻合器器身（传动杆、套管、转向扳手、转向手柄、击发手柄、推进手柄、活动手柄和固定手柄等）构成。腔镜吻合器套管直径φ12，根据套管长度分为C（基本型）、S（短杆型）和L（加长型）分别为AQC12-S，AQC12-C，AQC12-L，共三种。组件根据钉仓的有效缝合长度不同分为30mm、45mm、60mm三种规格。组件根据切割组件缝合组织的厚薄不同，使用的吻合钉高低不同，使用不同颜色的钉仓来对吻合钉高低进行区分，用字母W、G、A、H表示。一次性使用腔镜直线切割吻合器和组件在出厂时腔镜吻合器器身及组件分别独立包装，出厂时腔镜吻合器配一个组件。切割刀、抵钉座、套管、推片外套管、传动杆采用12Cr18Ni9材料制成，钉仓、转向扳手、固定手柄、转向手柄、推进手柄、活动手柄、击发按钮、组件保护盖采用ABS材料制成，吻合钉采用TA2材料制成。本产品采用钴-60辐照灭菌，产品应无菌，为一次性使用。 | 适用于开放或腔镜下的外科手术中，肺、支气管组织及胃、肠切除、横断和吻合 | 组件总长200mm,钉仓长29mm,组件颜色白色,钉高2.5mm | AQZR30-W |  | 12Cr18Ni9材料、ABS材料、TA2材料 |  | 0
其它类-吻合器耗材 | 常州奥尔医疗器械有限公司 | 常州奥尔医疗器械有限公司 | 一次性使用腔镜直线切割吻合器和组件 | 苏械注准20182220322 | 2023-02-04 | 国产 | 产品技术要求：苏械注准20182220322 | 一次性使用腔镜直线切割吻合器和组件由组件（钉仓、吻合钉、抵钉座、切割刀、推片外套管、组件保护盖等）和腔镜吻合器器身（传动杆、套管、转向扳手、转向手柄、击发手柄、推进手柄、活动手柄和固定手柄等）构成。腔镜吻合器套管直径φ12，根据套管长度分为C（基本型）、S（短杆型）和L（加长型）分别为AQC12-S，AQC12-C，AQC12-L，共三种。组件根据钉仓的有效缝合长度不同分为30mm、45mm、60mm三种规格。组件根据切割组件缝合组织的厚薄不同，使用的吻合钉高低不同，使用不同颜色的钉仓来对吻合钉高低进行区分，用字母W、G、A、H表示。一次性使用腔镜直线切割吻合器和组件在出厂时腔镜吻合器器身及组件分别独立包装，出厂时腔镜吻合器配一个组件。切割刀、抵钉座、套管、推片外套管、传动杆采用12Cr18Ni9材料制成，钉仓、转向扳手、固定手柄、转向手柄、推进手柄、活动手柄、击发按钮、组件保护盖采用ABS材料制成，吻合钉采用TA2材料制成。本产品采用钴-60辐照灭菌，产品应无菌，为一次性使用。 | 适用于开放或腔镜下的外科手术中，肺、支气管组织及胃、肠切除、横断和吻合 | 组件总长216mm,钉仓长45mm,组件颜色白色,钉高2.5mm | AQZR45-W |  | 12Cr18Ni9材料、ABS材料、TA2材料 |  | 0
其它类-吻合器耗材 | 常州奥尔医疗器械有限公司 | 常州奥尔医疗器械有限公司 | 一次性使用腔镜直线切割吻合器和组件 | 苏械注准20182220322 | 2023-02-04 | 国产 | 产品技术要求：苏械注准20182220322 | 一次性使用腔镜直线切割吻合器和组件由组件（钉仓、吻合钉、抵钉座、切割刀、推片外套管、组件保护盖等）和腔镜吻合器器身（传动杆、套管、转向扳手、转向手柄、击发手柄、推进手柄、活动手柄和固定手柄等）构成。腔镜吻合器套管直径φ12，根据套管长度分为C（基本型）、S（短杆型）和L（加长型）分别为AQC12-S，AQC12-C，AQC12-L，共三种。组件根据钉仓的有效缝合长度不同分为30mm、45mm、60mm三种规格。组件根据切割组件缝合组织的厚薄不同，使用的吻合钉高低不同，使用不同颜色的钉仓来对吻合钉高低进行区分，用字母W、G、A、H表示。一次性使用腔镜直线切割吻合器和组件在出厂时腔镜吻合器器身及组件分别独立包装，出厂时腔镜吻合器配一个组件。切割刀、抵钉座、套管、推片外套管、传动杆采用12Cr18Ni9材料制成，钉仓、转向扳手、固定手柄、转向手柄、推进手柄、活动手柄、击发按钮、组件保护盖采用ABS材料制成，吻合钉采用TA2材料制成。本产品采用钴-60辐照灭菌，产品应无菌，为一次性使用。 | 适用于开放或腔镜下的外科手术中，肺、支气管组织及胃、肠切除、横断和吻合 | 组件总长216mm,钉仓长45mm,组件颜色蓝色,钉高3.5mm | AQZR45-G |  | 12Cr18Ni9材料、ABS材料、TA2材料 |  | 0
其它类-吻合器耗材 | 常州奥尔医疗器械有限公司 | 常州奥尔医疗器械有限公司 | 一次性使用腔镜直线切割吻合器和组件 | 苏械注准20182220322 | 2023-02-04 | 国产 | 产品技术要求：苏械注准20182220322 | 一次性使用腔镜直线切割吻合器和组件由组件（钉仓、吻合钉、抵钉座、切割刀、推片外套管、组件保护盖等）和腔镜吻合器器身（传动杆、套管、转向扳手、转向手柄、击发手柄、推进手柄、活动手柄和固定手柄等）构成。腔镜吻合器套管直径φ12，根据套管长度分为C（基本型）、S（短杆型）和L（加长型）分别为AQC12-S，AQC12-C，AQC12-L，共三种。组件根据钉仓的有效缝合长度不同分为30mm、45mm、60mm三种规格。组件根据切割组件缝合组织的厚薄不同，使用的吻合钉高低不同，使用不同颜色的钉仓来对吻合钉高低进行区分，用字母W、G、A、H表示。一次性使用腔镜直线切割吻合器和组件在出厂时腔镜吻合器器身及组件分别独立包装，出厂时腔镜吻合器配一个组件。切割刀、抵钉座、套管、推片外套管、传动杆采用12Cr18Ni9材料制成，钉仓、转向扳手、固定手柄、转向手柄、推进手柄、活动手柄、击发按钮、组件保护盖采用ABS材料制成，吻合钉采用TA2材料制成。本产品采用钴-60辐照灭菌，产品应无菌，为一次性使用。 | 适用于开放或腔镜下的外科手术中，肺、支气管组织及胃、肠切除、横断和吻合 | 组件总长216mm,钉仓长45mm,组件颜色灰色,钉高2.0mm | AQZR45-H |  | 12Cr18Ni9材料、ABS材料、TA2材料 |  | 0
其它类-吻合器耗材 | 常州奥尔医疗器械有限公司 | 常州奥尔医疗器械有限公司 | 一次性使用腔镜直线切割吻合器和组件 | 苏械注准20182220322 | 2023-02-04 | 国产 | 产品技术要求：苏械注准20182220322 | 一次性使用腔镜直线切割吻合器和组件由组件（钉仓、吻合钉、抵钉座、切割刀、推片外套管、组件保护盖等）和腔镜吻合器器身（传动杆、套管、转向扳手、转向手柄、击发手柄、推进手柄、活动手柄和固定手柄等）构成。腔镜吻合器套管直径φ12，根据套管长度分为C（基本型）、S（短杆型）和L（加长型）分别为AQC12-S，AQC12-C，AQC12-L，共三种。组件根据钉仓的有效缝合长度不同分为30mm、45mm、60mm三种规格。组件根据切割组件缝合组织的厚薄不同，使用的吻合钉高低不同，使用不同颜色的钉仓来对吻合钉高低进行区分，用字母W、G、A、H表示。一次性使用腔镜直线切割吻合器和组件在出厂时腔镜吻合器器身及组件分别独立包装，出厂时腔镜吻合器配一个组件。切割刀、抵钉座、套管、推片外套管、传动杆采用12Cr18Ni9材料制成，钉仓、转向扳手、固定手柄、转向手柄、推进手柄、活动手柄、击发按钮、组件保护盖采用ABS材料制成，吻合钉采用TA2材料制成。本产品采用钴-60辐照灭菌，产品应无菌，为一次性使用。 | 适用于开放或腔镜下的外科手术中，肺、支气管组织及胃、肠切除、横断和吻合 | 组件总长216mm,钉仓长45mm,组件颜色金色,钉高4.2mm | AQZR45-A |  | 12Cr18Ni9材料、ABS材料、TA2材料 |  | 0
其它类-吻合器耗材 | 常州奥尔医疗器械有限公司 | 常州奥尔医疗器械有限公司 | 一次性使用腔镜直线切割吻合器和组件 | 苏械注准20182220322 | 2023-02-04 | 国产 | 产品技术要求：苏械注准20182220322 | 一次性使用腔镜直线切割吻合器和组件由组件（钉仓、吻合钉、抵钉座、切割刀、推片外套管、组件保护盖等）和腔镜吻合器器身（传动杆、套管、转向扳手、转向手柄、击发手柄、推进手柄、活动手柄和固定手柄等）构成。腔镜吻合器套管直径φ12，根据套管长度分为C（基本型）、S（短杆型）和L（加长型）分别为AQC12-S，AQC12-C，AQC12-L，共三种。组件根据钉仓的有效缝合长度不同分为30mm、45mm、60mm三种规格。组件根据切割组件缝合组织的厚薄不同，使用的吻合钉高低不同，使用不同颜色的钉仓来对吻合钉高低进行区分，用字母W、G、A、H表示。一次性使用腔镜直线切割吻合器和组件在出厂时腔镜吻合器器身及组件分别独立包装，出厂时腔镜吻合器配一个组件。切割刀、抵钉座、套管、推片外套管、传动杆采用12Cr18Ni9材料制成，钉仓、转向扳手、固定手柄、转向手柄、推进手柄、活动手柄、击发按钮、组件保护盖采用ABS材料制成，吻合钉采用TA2材料制成。本产品采用钴-60辐照灭菌，产品应无菌，为一次性使用。 | 适用于开放或腔镜下的外科手术中，肺、支气管组织及胃、肠切除、横断和吻合 | 组件总长234mm,钉仓长61mm,组件颜色白色,钉高2.5mm | AQZR60-W |  | 12Cr18Ni9材料、ABS材料、TA2材料 |  | 0
其它类-吻合器耗材 | 常州奥尔医疗器械有限公司 | 常州奥尔医疗器械有限公司 | 一次性使用腔镜直线切割吻合器和组件 | 苏械注准20182220322 | 2023-02-04 | 国产 | 产品技术要求：苏械注准20182220322 | 一次性使用腔镜直线切割吻合器和组件由组件（钉仓、吻合钉、抵钉座、切割刀、推片外套管、组件保护盖等）和腔镜吻合器器身（传动杆、套管、转向扳手、转向手柄、击发手柄、推进手柄、活动手柄和固定手柄等）构成。腔镜吻合器套管直径φ12，根据套管长度分为C（基本型）、S（短杆型）和L（加长型）分别为AQC12-S，AQC12-C，AQC12-L，共三种。组件根据钉仓的有效缝合长度不同分为30mm、45mm、60mm三种规格。组件根据切割组件缝合组织的厚薄不同，使用的吻合钉高低不同，使用不同颜色的钉仓来对吻合钉高低进行区分，用字母W、G、A、H表示。一次性使用腔镜直线切割吻合器和组件在出厂时腔镜吻合器器身及组件分别独立包装，出厂时腔镜吻合器配一个组件。切割刀、抵钉座、套管、推片外套管、传动杆采用12Cr18Ni9材料制成，钉仓、转向扳手、固定手柄、转向手柄、推进手柄、活动手柄、击发按钮、组件保护盖采用ABS材料制成，吻合钉采用TA2材料制成。本产品采用钴-60辐照灭菌，产品应无菌，为一次性使用。 | 适用于开放或腔镜下的外科手术中，肺、支气管组织及胃、肠切除、横断和吻合 | 组件总长234mm,钉仓长61mm,组件颜色金色,钉高4.2mm | AQZR60-A |  | 12Cr18Ni9材料、ABS材料、TA2材料 |  | 0
其它类-吻合器耗材 | 常州奥尔医疗器械有限公司 | 常州奥尔医疗器械有限公司 | 一次性使用腔镜直线切割吻合器和组件 | 苏械注准20182220322 | 2023-02-04 | 国产 | 产品技术要求：苏械注准20182220322 | 一次性使用腔镜直线切割吻合器和组件由组件（钉仓、吻合钉、抵钉座、切割刀、推片外套管、组件保护盖等）和腔镜吻合器器身（传动杆、套管、转向扳手、转向手柄、击发手柄、推进手柄、活动手柄和固定手柄等）构成。腔镜吻合器套管直径φ12，根据套管长度分为C（基本型）、S（短杆型）和L（加长型）分别为AQC12-S，AQC12-C，AQC12-L，共三种。组件根据钉仓的有效缝合长度不同分为30mm、45mm、60mm三种规格。组件根据切割组件缝合组织的厚薄不同，使用的吻合钉高低不同，使用不同颜色的钉仓来对吻合钉高低进行区分，用字母W、G、A、H表示。一次性使用腔镜直线切割吻合器和组件在出厂时腔镜吻合器器身及组件分别独立包装，出厂时腔镜吻合器配一个组件。切割刀、抵钉座、套管、推片外套管、传动杆采用12Cr18Ni9材料制成，钉仓、转向扳手、固定手柄、转向手柄、推进手柄、活动手柄、击发按钮、组件保护盖采用ABS材料制成，吻合钉采用TA2材料制成。本产品采用钴-60辐照灭菌，产品应无菌，为一次性使用。 | 适用于开放或腔镜下的外科手术中，肺、支气管组织及胃、肠切除、横断和吻合 | 组件总长234mm,钉仓长61mm,组件颜色蓝色,钉高3.5mm | AQZR60-G |  | 12Cr18Ni9材料、ABS材料、TA2材料 |  | 0
其它类-吻合器耗材 | 常州奥尔医疗器械有限公司 | 常州奥尔医疗器械有限公司 | 一次性使用皮肤吻合器 | 苏械注准20182650430 | 2023-02-23 | 国产 | 产品技术要求:苏械注准20182650430 | 一次性使用皮肤吻合器主要由上手柄、下手柄、吻合钉、钉仓、推钉板、压钉板、固定架和拆钉器组成，按吻合钉的数量分为15、25、和35，按吻合钉成形后的尺寸分为W型，共分为三种规格。一次性使用皮肤吻合器的上手柄、下手柄、固定架采用ABS材料制成，吻合钉采用00Cr18Ni14Mo3材料制成，推钉板、压钉板采用06Cr19Ni10材料制成，钉仓采用PC材料制成。拆钉器主要由手柄、钳头组成，钳头采用06Cr19Ni10材料制成，手柄采用ABS材料制成。一次性使用皮肤吻合器应有良好的吻合能力，所装载的吻合钉应能全部顺利弹出、正常击发、不得卡住，不得多击、漏击，且击发后应能顺利穿透实验材料并能成矩形。皮肤缝合器的压钉板和推钉板的硬度不低于330HV0.2。本产品采用辐照灭菌，产品应无菌，为一次性使用。 | 供创伤及手术切口表层皮肤缝合用 | 包含15个吻合钉,单个吻合钉成形前长12.1mm,高3.4mm,使用后成形长7.0mm,高4.5mm | APF-15W |  | 00Cr18Ni14Mo3材料、06Cr19Ni10材料、PC材料、ABS材料 |  | 0
其它类-吻合器耗材 | 常州奥尔医疗器械有限公司 | 常州奥尔医疗器械有限公司 | 一次性使用皮肤吻合器 | 苏械注准20182650430 | 2023-02-23 | 国产 | 产品技术要求:苏械注准20182650430 | 一次性使用皮肤吻合器主要由上手柄、下手柄、吻合钉、钉仓、推钉板、压钉板、固定架和拆钉器组成，按吻合钉的数量分为15、25、和35，按吻合钉成形后的尺寸分为W型，共分为三种规格。一次性使用皮肤吻合器的上手柄、下手柄、固定架采用ABS材料制成，吻合钉采用00Cr18Ni14Mo3材料制成，推钉板、压钉板采用06Cr19Ni10材料制成，钉仓采用PC材料制成。拆钉器主要由手柄、钳头组成，钳头采用06Cr19Ni10材料制成，手柄采用ABS材料制成。一次性使用皮肤吻合器应有良好的吻合能力，所装载的吻合钉应能全部顺利弹出、正常击发、不得卡住，不得多击、漏击，且击发后应能顺利穿透实验材料并能成矩形。皮肤缝合器的压钉板和推钉板的硬度不低于330HV0.2。本产品采用辐照灭菌，产品应无菌，为一次性使用。 | 供创伤及手术切口表层皮肤缝合用 | 包含25个吻合钉,单个吻合钉成形前长12.1mm,高3.4mm,使用后成形长7.0mm,高4.5mm | APF-25W |  | 00Cr18Ni14Mo3材料、06Cr19Ni10材料、PC材料、ABS材料 |  | 0
其它类-吻合器耗材 | 常州奥尔医疗器械有限公司 | 常州奥尔医疗器械有限公司 | 一次性使用皮肤吻合器 | 苏械注准20182650430 | 2023-02-23 | 国产 | 产品技术要求:苏械注准20182650430 | 一次性使用皮肤吻合器主要由上手柄、下手柄、吻合钉、钉仓、推钉板、压钉板、固定架和拆钉器组成，按吻合钉的数量分为15、25、和35，按吻合钉成形后的尺寸分为W型，共分为三种规格。一次性使用皮肤吻合器的上手柄、下手柄、固定架采用ABS材料制成，吻合钉采用00Cr18Ni14Mo3材料制成，推钉板、压钉板采用06Cr19Ni10材料制成，钉仓采用PC材料制成。拆钉器主要由手柄、钳头组成，钳头采用06Cr19Ni10材料制成，手柄采用ABS材料制成。一次性使用皮肤吻合器应有良好的吻合能力，所装载的吻合钉应能全部顺利弹出、正常击发、不得卡住，不得多击、漏击，且击发后应能顺利穿透实验材料并能成矩形。皮肤缝合器的压钉板和推钉板的硬度不低于330HV0.2。本产品采用辐照灭菌，产品应无菌，为一次性使用。 | 供创伤及手术切口表层皮肤缝合用 | 包含35个吻合钉,单个吻合钉成形前长12.1mm,高3.4mm,使用后成形长7.0mm,高4.5mm | APF-35W |  | 00Cr18Ni14Mo3材料、06Cr19Ni10材料、PC材料、ABS材料 |  | 0
其它类-吻合器耗材 | 常州奥尔医疗器械有限公司 | 常州奥尔医疗器械有限公司 | 一次性使用皮肤吻合器 | 苏械注准20182650430 | 2023-02-23 | 国产 | 产品技术要求:苏械注准20182650430 | 一次性使用皮肤吻合器主要由上手柄、下手柄、吻合钉、钉仓、推钉板、压钉板、固定架和拆钉器组成，按吻合钉的数量分为15、25、和35，按吻合钉成形后的尺寸分为W型，共分为三种规格。一次性使用皮肤吻合器的上手柄、下手柄、固定架采用ABS材料制成，吻合钉采用00Cr18Ni14Mo3材料制成，推钉板、压钉板采用06Cr19Ni10材料制成，钉仓采用PC材料制成。拆钉器主要由手柄、钳头组成，钳头采用06Cr19Ni10材料制成，手柄采用ABS材料制成。一次性使用皮肤吻合器应有良好的吻合能力，所装载的吻合钉应能全部顺利弹出、正常击发、不得卡住，不得多击、漏击，且击发后应能顺利穿透实验材料并能成矩形。皮肤缝合器的压钉板和推钉板的硬度不低于330HV0.2。本产品采用辐照灭菌，产品应无菌，为一次性使用。 | 供创伤及手术切口表层皮肤缝合用 | 吻合伤口恢复后使用的拆钉器W型 | APFC-W |  | PC材料、ABS材料 |  | 0
其它类-吻合器耗材 | 常州奥尔医疗器械有限公司 | 常州奥尔医疗器械有限公司 | 一次性使用弧形切割吻合器和组件 | 苏械注准20172081196 | 2022-07-02 | 国产 | 产品技术要求：苏械注准20172081196 | 一次性使用弧形切割吻合器和组件根据有效切割缝合长度不同和吻合钉的高度不同分为AHC-30H、AHC-30D、AHC-45H、AHC-45D四种规格，组件可以独立包装，按钉高的不同分为AHR-30H、AHR-30D、AHR-45H、AHR-45D、四种规格。一次性使用弧形切割吻合器和组件主要由抵钉座、钉仓组件、定位杆、组件夹板、定位杆、推拉手柄、击发手柄、闭合手柄、固定手柄、复位按钮等组成。钉仓组件主要由钉仓、保护盖、抵钉座、垫刀板推钉片、切割刀、吻合钉等组成。其中抵钉座、抵钉座夹板、切割刀材料采用GB/T3280-2007中规定的12Crl8Ni9不锈钢制成，其手柄、组件外壳采用符合标准的GB12672中规定的ABS工程塑料，推钉片采用HG/T2503中规定的聚碳酸酯材料。吻合钉采用GB/T13810-2007中规定的TA2的材料。弧形吻合器的切割刀的硬度不低于377HV0.2。产品经辐照灭菌，灭菌后应无菌，为一次性使用。每把弧形切割吻合器出厂时带有一个组件。 | 主要用于术野显露困难的消化道重建及脏器切除手术中吻合口创建及残端或切口的闭合。 | 总长435mm,组件基本尺寸20mm,吻合钉高度4.8mm,钉槽21个 | AHC-30H |  | 12Crl8Ni9材料、ABS材料、聚碳酸酯材料、TA2材料 |  | 0
其它类-吻合器耗材 | 常州奥尔医疗器械有限公司 | 常州奥尔医疗器械有限公司 | 一次性使用弧形切割吻合器和组件 | 苏械注准20172081196 | 2022-07-02 | 国产 | 产品技术要求：苏械注准20172081196 | 一次性使用弧形切割吻合器和组件根据有效切割缝合长度不同和吻合钉的高度不同分为AHC-30H、AHC-30D、AHC-45H、AHC-45D四种规格，组件可以独立包装，按钉高的不同分为AHR-30H、AHR-30D、AHR-45H、AHR-45D、四种规格。一次性使用弧形切割吻合器和组件主要由抵钉座、钉仓组件、定位杆、组件夹板、定位杆、推拉手柄、击发手柄、闭合手柄、固定手柄、复位按钮等组成。钉仓组件主要由钉仓、保护盖、抵钉座、垫刀板推钉片、切割刀、吻合钉等组成。其中抵钉座、抵钉座夹板、切割刀材料采用GB/T3280-2007中规定的12Crl8Ni9不锈钢制成，其手柄、组件外壳采用符合标准的GB12672中规定的ABS工程塑料，推钉片采用HG/T2503中规定的聚碳酸酯材料。吻合钉采用GB/T13810-2007中规定的TA2的材料。弧形吻合器的切割刀的硬度不低于377HV0.2。产品经辐照灭菌，灭菌后应无菌，为一次性使用。每把弧形切割吻合器出厂时带有一个组件。 | 主要用于术野显露困难的消化道重建及脏器切除手术中吻合口创建及残端或切口的闭合。 | 总长435mm,组件基本尺寸20mm,吻合钉高度3.8mm,钉槽21个 | AHC-30D |  | 12Crl8Ni9材料、ABS材料、聚碳酸酯材料、TA2材料 |  | 0
其它类-吻合器耗材 | 常州奥尔医疗器械有限公司 | 常州奥尔医疗器械有限公司 | 一次性使用弧形切割吻合器和组件 | 苏械注准20172081196 | 2022-07-02 | 国产 | 产品技术要求：苏械注准20172081196 | 一次性使用弧形切割吻合器和组件根据有效切割缝合长度不同和吻合钉的高度不同分为AHC-30H、AHC-30D、AHC-45H、AHC-45D四种规格，组件可以独立包装，按钉高的不同分为AHR-30H、AHR-30D、AHR-45H、AHR-45D、四种规格。一次性使用弧形切割吻合器和组件主要由抵钉座、钉仓组件、定位杆、组件夹板、定位杆、推拉手柄、击发手柄、闭合手柄、固定手柄、复位按钮等组成。钉仓组件主要由钉仓、保护盖、抵钉座、垫刀板推钉片、切割刀、吻合钉等组成。其中抵钉座、抵钉座夹板、切割刀材料采用GB/T3280-2007中规定的12Crl8Ni9不锈钢制成，其手柄、组件外壳采用符合标准的GB12672中规定的ABS工程塑料，推钉片采用HG/T2503中规定的聚碳酸酯材料。吻合钉采用GB/T13810-2007中规定的TA2的材料。弧形吻合器的切割刀的硬度不低于377HV0.2。产品经辐照灭菌，灭菌后应无菌，为一次性使用。每把弧形切割吻合器出厂时带有一个组件。 | 主要用于术野显露困难的消化道重建及脏器切除手术中吻合口创建及残端或切口的闭合。 | 总长435mm,组件基本尺寸40mm,吻合钉高度4.8mm,钉槽46个 | AHC-45H |  | 12Crl8Ni9材料、ABS材料、聚碳酸酯材料、TA2材料 |  | 0
其它类-吻合器耗材 | 常州奥尔医疗器械有限公司 | 常州奥尔医疗器械有限公司 | 一次性使用弧形切割吻合器和组件 | 苏械注准20172081196 | 2022-07-02 | 国产 | 产品技术要求：苏械注准20172081196 | 一次性使用弧形切割吻合器和组件根据有效切割缝合长度不同和吻合钉的高度不同分为AHC-30H、AHC-30D、AHC-45H、AHC-45D四种规格，组件可以独立包装，按钉高的不同分为AHR-30H、AHR-30D、AHR-45H、AHR-45D、四种规格。一次性使用弧形切割吻合器和组件主要由抵钉座、钉仓组件、定位杆、组件夹板、定位杆、推拉手柄、击发手柄、闭合手柄、固定手柄、复位按钮等组成。钉仓组件主要由钉仓、保护盖、抵钉座、垫刀板推钉片、切割刀、吻合钉等组成。其中抵钉座、抵钉座夹板、切割刀材料采用GB/T3280-2007中规定的12Crl8Ni9不锈钢制成，其手柄、组件外壳采用符合标准的GB12672中规定的ABS工程塑料，推钉片采用HG/T2503中规定的聚碳酸酯材料。吻合钉采用GB/T13810-2007中规定的TA2的材料。弧形吻合器的切割刀的硬度不低于377HV0.2。产品经辐照灭菌，灭菌后应无菌，为一次性使用。每把弧形切割吻合器出厂时带有一个组件。 | 主要用于术野显露困难的消化道重建及脏器切除手术中吻合口创建及残端或切口的闭合。 | 总长435mm,组件基本尺寸40mm,吻合钉高度3.8mm,钉槽46个 | AHC-45D |  | 12Crl8Ni9材料、ABS材料、聚碳酸酯材料、TA2材料 |  | 0
其它类-吻合器耗材 | 常州奥尔医疗器械有限公司 | 常州奥尔医疗器械有限公司 | 一次性使用弧形切割吻合器和组件 | 苏械注准20172081196 | 2022-07-02 | 国产 | 产品技术要求：苏械注准20172081196 | 一次性使用弧形切割吻合器和组件根据有效切割缝合长度不同和吻合钉的高度不同分为AHC-30H、AHC-30D、AHC-45H、AHC-45D四种规格，组件可以独立包装，按钉高的不同分为AHR-30H、AHR-30D、AHR-45H、AHR-45D、四种规格。一次性使用弧形切割吻合器和组件主要由抵钉座、钉仓组件、定位杆、组件夹板、定位杆、推拉手柄、击发手柄、闭合手柄、固定手柄、复位按钮等组成。钉仓组件主要由钉仓、保护盖、抵钉座、垫刀板推钉片、切割刀、吻合钉等组成。其中抵钉座、抵钉座夹板、切割刀材料采用GB/T3280-2007中规定的12Crl8Ni9不锈钢制成，其手柄、组件外壳采用符合标准的GB12672中规定的ABS工程塑料，推钉片采用HG/T2503中规定的聚碳酸酯材料。吻合钉采用GB/T13810-2007中规定的TA2的材料。弧形吻合器的切割刀的硬度不低于377HV0.2。产品经辐照灭菌，灭菌后应无菌，为一次性使用。每把弧形切割吻合器出厂时带有一个组件。 | 主要用于术野显露困难的消化道重建及脏器切除手术中吻合口创建及残端或切口的闭合。 | 组件基本尺寸20mm,吻合钉高度4.8mm,钉槽数21个 | AHR-30H |  | 12Crl8Ni9材料、ABS材料、聚碳酸酯材料、TA2材料 |  | 0
其它类-吻合器耗材 | 常州奥尔医疗器械有限公司 | 常州奥尔医疗器械有限公司 | 一次性使用弧形切割吻合器和组件 | 苏械注准20172081196 | 2022-07-02 | 国产 | 产品技术要求：苏械注准20172081196 | 一次性使用弧形切割吻合器和组件根据有效切割缝合长度不同和吻合钉的高度不同分为AHC-30H、AHC-30D、AHC-45H、AHC-45D四种规格，组件可以独立包装，按钉高的不同分为AHR-30H、AHR-30D、AHR-45H、AHR-45D、四种规格。一次性使用弧形切割吻合器和组件主要由抵钉座、钉仓组件、定位杆、组件夹板、定位杆、推拉手柄、击发手柄、闭合手柄、固定手柄、复位按钮等组成。钉仓组件主要由钉仓、保护盖、抵钉座、垫刀板推钉片、切割刀、吻合钉等组成。其中抵钉座、抵钉座夹板、切割刀材料采用GB/T3280-2007中规定的12Crl8Ni9不锈钢制成，其手柄、组件外壳采用符合标准的GB12672中规定的ABS工程塑料，推钉片采用HG/T2503中规定的聚碳酸酯材料。吻合钉采用GB/T13810-2007中规定的TA2的材料。弧形吻合器的切割刀的硬度不低于377HV0.2。产品经辐照灭菌，灭菌后应无菌，为一次性使用。每把弧形切割吻合器出厂时带有一个组件。 | 主要用于术野显露困难的消化道重建及脏器切除手术中吻合口创建及残端或切口的闭合。 | 组件基本尺寸20mm,吻合钉高度3.8mm,钉槽数21个 | AHR-30D |  | 12Crl8Ni9材料、ABS材料、聚碳酸酯材料、TA2材料 |  | 0
其它类-吻合器耗材 | 常州奥尔医疗器械有限公司 | 常州奥尔医疗器械有限公司 | 一次性使用弧形切割吻合器和组件 | 苏械注准20172081196 | 2022-07-02 | 国产 | 产品技术要求：苏械注准20172081196 | 一次性使用弧形切割吻合器和组件根据有效切割缝合长度不同和吻合钉的高度不同分为AHC-30H、AHC-30D、AHC-45H、AHC-45D四种规格，组件可以独立包装，按钉高的不同分为AHR-30H、AHR-30D、AHR-45H、AHR-45D、四种规格。一次性使用弧形切割吻合器和组件主要由抵钉座、钉仓组件、定位杆、组件夹板、定位杆、推拉手柄、击发手柄、闭合手柄、固定手柄、复位按钮等组成。钉仓组件主要由钉仓、保护盖、抵钉座、垫刀板推钉片、切割刀、吻合钉等组成。其中抵钉座、抵钉座夹板、切割刀材料采用GB/T3280-2007中规定的12Crl8Ni9不锈钢制成，其手柄、组件外壳采用符合标准的GB12672中规定的ABS工程塑料，推钉片采用HG/T2503中规定的聚碳酸酯材料。吻合钉采用GB/T13810-2007中规定的TA2的材料。弧形吻合器的切割刀的硬度不低于377HV0.2。产品经辐照灭菌，灭菌后应无菌，为一次性使用。每把弧形切割吻合器出厂时带有一个组件。 | 主要用于术野显露困难的消化道重建及脏器切除手术中吻合口创建及残端或切口的闭合。 | 组件基本尺寸40mm,吻合钉高度4.8mm,钉槽数46个 | AHR-45H |  | 12Crl8Ni9材料、ABS材料、聚碳酸酯材料、TA2材料 |  | 0
其它类-吻合器耗材 | 常州奥尔医疗器械有限公司 | 常州奥尔医疗器械有限公司 | 一次性使用弧形切割吻合器和组件 | 苏械注准20172081196 | 2022-07-02 | 国产 | 产品技术要求：苏械注准20172081196 | 一次性使用弧形切割吻合器和组件根据有效切割缝合长度不同和吻合钉的高度不同分为AHC-30H、AHC-30D、AHC-45H、AHC-45D四种规格，组件可以独立包装，按钉高的不同分为AHR-30H、AHR-30D、AHR-45H、AHR-45D、四种规格。一次性使用弧形切割吻合器和组件主要由抵钉座、钉仓组件、定位杆、组件夹板、定位杆、推拉手柄、击发手柄、闭合手柄、固定手柄、复位按钮等组成。钉仓组件主要由钉仓、保护盖、抵钉座、垫刀板推钉片、切割刀、吻合钉等组成。其中抵钉座、抵钉座夹板、切割刀材料采用GB/T3280-2007中规定的12Crl8Ni9不锈钢制成，其手柄、组件外壳采用符合标准的GB12672中规定的ABS工程塑料，推钉片采用HG/T2503中规定的聚碳酸酯材料。吻合钉采用GB/T13810-2007中规定的TA2的材料。弧形吻合器的切割刀的硬度不低于377HV0.2。产品经辐照灭菌，灭菌后应无菌，为一次性使用。每把弧形切割吻合器出厂时带有一个组件。 | 主要用于术野显露困难的消化道重建及脏器切除手术中吻合口创建及残端或切口的闭合。 | 组件基本尺寸40mm,吻合钉高度3.8mm,钉槽数46个 | AHR-45D |  | 12Crl8Ni9材料、ABS材料、聚碳酸酯材料、TA2材料 |  | 0
其它类-吻合器耗材 | 河南省健琪医疗器械有限公司 | 河南省健琪医疗器械有限公司 | 一次性使用肛肠吻合器及组件 | 豫械注准20162080720 | 2021-11-20 | 国产 | 豫械注准20162080720 | 一次性使用肛肠吻合器及组件由抵钉座、器身、吻切组件、附件（选用配件）组成。器身由调节螺母、固定手柄、视窗、保险闸、活动手柄组成；吻切组件由环形刀、钉仓、推片、吻合钉、垫刀圈组成；附件由肛镜件、扩肛件、缝扎件、钩针件四部分组成。 | 适用于选择性切除直肠齿状线上粘膜和粘膜下组织，恢复直肠下段正常解剖结构，供齿状线上粘膜选择性切除用。 | JQGC-32 | JQGC-32 |  | 其它 | 1把/盒 | 0
其它类-吻合器耗材 | 河南省健琪医疗器械有限公司 | 河南省健琪医疗器械有限公司 | 一次性使用肛肠吻合器及组件 | 豫械注准20162080720 | 2021-11-20 | 国产 | 豫械注准20162080720 | 一次性使用肛肠吻合器及组件由抵钉座、器身、吻切组件、附件（选用配件）组成。器身由调节螺母、固定手柄、视窗、保险闸、活动手柄组成；吻切组件由环形刀、钉仓、推片、吻合钉、垫刀圈组成；附件由肛镜件、扩肛件、缝扎件、钩针件四部分组成。 | 适用于选择性切除直肠齿状线上粘膜和粘膜下组织，恢复直肠下段正常解剖结构，供齿状线上粘膜选择性切除用。 | JQGC-34 | JQGC-34 |  | 其它 | 1把/盒 | 0
其它类-吻合器耗材 | 河南省健琪医疗器械有限公司 | 河南省健琪医疗器械有限公司 | 一次性使用肛肠吻合器及组件 | 豫械注准20162080720 | 2021-11-20 | 国产 | 豫械注准20162080720 | 一次性使用肛肠吻合器及组件由抵钉座、器身、吻切组件、附件（选用配件）组成。器身由调节螺母、固定手柄、视窗、保险闸、活动手柄组成；吻切组件由环形刀、钉仓、推片、吻合钉、垫刀圈组成；附件由肛镜件、扩肛件、缝扎件、钩针件四部分组成。 | 适用于选择性切除直肠齿状线上粘膜和粘膜下组织，恢复直肠下段正常解剖结构，供齿状线上粘膜选择性切除用。 | JQGC-36 | JQGC-36 |  | 其它 | 1把/盒 | 0
其它类-吻合器耗材 | 河南省健琪医疗器械有限公司 | 河南省健琪医疗器械有限公司 | 一次性使用弧型吻合器及组件 | 豫械注准20162080717 | 2021-11-20 | 国产 | 豫械注准20162080717 | 一次性使用弧型吻合器及组件（A型）由抵钉座、钉仓、组件夹板、定位针、定位按钮、复位按钮、固定手柄、闭合手柄、击发手柄、切割刀、吻合钉构成。 | 适用于手术视野显露困难的消化道重建及脏器切除手术中吻合口创建及残端或切口的闭合。 | JQHA-45 | JQHA-45 |  | 其它 | 1把/盒 | 0
其它类-吻合器耗材 | 河南省健琪医疗器械有限公司 | 河南省健琪医疗器械有限公司 | 一次性使用弧型吻合器及组件 | 豫械注准20162080717 | 2021-11-20 | 国产 | 豫械注准20162080717 | 一次性使用弧型吻合器及组件（B型）由抵钉座、钉仓、组件夹板、定位针、定位按钮、复位按钮、固定手柄、活动手柄、切割刀、吻合钉构成。 | 适用于手术视野显露困难的消化道重建及脏器切除手术中吻合口创建及残端或切口的闭合。 | JQHB-45 | JQHB-45 |  | 其它 | 1把/盒 | 0
其它类-吻合器耗材 | 河南省健琪医疗器械有限公司 | 河南省健琪医疗器械有限公司 | 一次性使用直线型切割吻合器及组件 | 豫械注准20162080719 | 2021-11-20 | 国产 | 豫械注准20162080719 | 一次性使用直线型切割吻合器及组件（A型）由钉仓、抵钉座支架、钉仓架、抵钉座、支架罩、活动手柄罩、推动块、吻合钉、切割刀和钉仓盖构成。 | 适用于消化道重建及其它脏器切除手术中的吻合口创建及残端或切口的闭合。 | JQQA-55 | A型 |  | 其它 | 1把/盒 | 0
其它类-吻合器耗材 | 河南省健琪医疗器械有限公司 | 河南省健琪医疗器械有限公司 | 一次性使用直线型切割吻合器及组件 | 豫械注准20162080719 | 2021-11-20 | 国产 | 豫械注准20162080719 | 一次性使用直线型切割吻合器及组件（A型）由钉仓、抵钉座支架、钉仓架、抵钉座、支架罩、活动手柄罩、推动块、吻合钉、切割刀和钉仓盖构成。 | 适用于消化道重建及其它脏器切除手术中的吻合口创建及残端或切口的闭合。 | JQQA-75 | A型 |  | 其它 | 1把/盒 | 0
其它类-吻合器耗材 | 河南省健琪医疗器械有限公司 | 河南省健琪医疗器械有限公司 | 一次性使用直线型切割吻合器及组件 | 豫械注准20162080719 | 2021-11-20 | 国产 | 豫械注准20162080719 | 一次性使用直线型切割吻合器及组件（A型）由钉仓、抵钉座支架、钉仓架、抵钉座、支架罩、活动手柄罩、推动块、吻合钉、切割刀和钉仓盖构成。 | 适用于消化道重建及其它脏器切除手术中的吻合口创建及残端或切口的闭合。 | JQQA-100 | A型 |  | 其它 | 1把/盒 | 0
其它类-吻合器耗材 | 河南省健琪医疗器械有限公司 | 河南省健琪医疗器械有限公司 | 一次性使用直线型切割吻合器及组件 | 豫械注准20162080719 | 2021-11-20 | 国产 | 豫械注准20162080719 | 一次性使用直线型切割吻合器及组件（B型）由闷头、抵钉座、锁定杆、锁定杆壳、钉仓、外壳、钉仓架、吻合钉构成。 | 适用于消化道重建及其它脏器切除手术中的吻合口创建及残端或切口的闭合。 | JQQB-60 | B型 |  | 其它 | 1把/盒 | 0
其它类-吻合器耗材 | 河南省健琪医疗器械有限公司 | 河南省健琪医疗器械有限公司 | 一次性使用直线型切割吻合器及组件 | 豫械注准20162080719 | 2021-11-20 | 国产 | 豫械注准20162080719 | 一次性使用直线型切割吻合器及组件（B型）由闷头、抵钉座、锁定杆、锁定杆壳、钉仓、外壳、钉仓架、吻合钉构成。 | 适用于消化道重建及其它脏器切除手术中的吻合口创建及残端或切口的闭合。 | JQQB-80 | B型 |  | 其它 | 1把/盒 | 0
其它类-吻合器耗材 | 河南省健琪医疗器械有限公司 | 河南省健琪医疗器械有限公司 | 一次性使用直线型切割吻合器及组件 | 豫械注准20162080719 | 2021-11-20 | 国产 | 豫械注准20162080719 | 一次性使用直线型切割吻合器及组件（B型）由闷头、抵钉座、锁定杆、锁定杆壳、钉仓、外壳、钉仓架、吻合钉构成。 | 适用于消化道重建及其它脏器切除手术中的吻合口创建及残端或切口的闭合。 | JQQB-100 | B型 |  | 其它 | 1把/盒 | 0
其它类-吻合器耗材 | 河南省健琪医疗器械有限公司 | 河南省健琪医疗器械有限公司 | 一次性使用直线型吻合器及组件 | 豫械注准20162080721 | 2021-11-20 | 国产 | 豫械注准20162080721 | 一次性使用直线型吻合器及组件由抵钉座、保护盖、钉仓、组件座、指示标贴、定位推钮、复位按钮、固定手柄、活动手柄构成。 | 适用于消化道重建及其它脏器切除手术中的吻合口创建及残端或切口的闭合。 | JQZA-30 | JQZA-30 |  | 其它 | 1把/盒 | 0
其它类-吻合器耗材 | 河南省健琪医疗器械有限公司 | 河南省健琪医疗器械有限公司 | 一次性使用直线型吻合器及组件 | 豫械注准20162080721 | 2021-11-20 | 国产 | 豫械注准20162080721 | 一次性使用直线型吻合器及组件由抵钉座、保护盖、钉仓、组件座、指示标贴、定位推钮、复位按钮、固定手柄、活动手柄构成。 | 适用于消化道重建及其它脏器切除手术中的吻合口创建及残端或切口的闭合。 | JQZA-45 | JQZA-45 |  | 其它 | 1把/盒 | 0
其它类-吻合器耗材 | 河南省健琪医疗器械有限公司 | 河南省健琪医疗器械有限公司 | 一次性使用直线型吻合器及组件 | 豫械注准20162080721 | 2021-11-20 | 国产 | 豫械注准20162080721 | 一次性使用直线型吻合器及组件由抵钉座、保护盖、钉仓、组件座、指示标贴、定位推钮、复位按钮、固定手柄、活动手柄构成。 | 适用于消化道重建及其它脏器切除手术中的吻合口创建及残端或切口的闭合。 | JQZA-60 | JQZA-60 |  | 其它 | 1把/盒 | 0
其它类-吻合器耗材 | 河南省健琪医疗器械有限公司 | 河南省健琪医疗器械有限公司 | 一次性使用直线型吻合器及组件 | 豫械注准20162080721 | 2021-11-20 | 国产 | 豫械注准20162080721 | 一次性使用直线型吻合器及组件由抵钉座、保护盖、钉仓、组件座、指示标贴、定位推钮、复位按钮、固定手柄、活动手柄构成。 | 适用于消化道重建及其它脏器切除手术中的吻合口创建及残端或切口的闭合。 | JQZA-75 | JQZA-75 |  | 其它 | 1把/盒 | 0
其它类-吻合器耗材 | 河南省健琪医疗器械有限公司 | 河南省健琪医疗器械有限公司 | 一次性使用直线型吻合器及组件 | 豫械注准20162080721 | 2021-11-20 | 国产 | 豫械注准20162080721 | 一次性使用直线型吻合器及组件由抵钉座、保护盖、钉仓、组件座、指示标贴、定位推钮、复位按钮、固定手柄、活动手柄构成。 | 适用于消化道重建及其它脏器切除手术中的吻合口创建及残端或切口的闭合。 | JQZA-90 | JQZA-90 |  | 其它 | 1把/盒 | 0
其它类-吻合器耗材 | 河南省健琪医疗器械有限公司 | 河南省健琪医疗器械有限公司 | 一次性使用管型吻合器及组件 | 豫械注准20162080718 | 2021-11-20 | 国产 | 豫械注准20162080718 | 一次性管型吻合器及组件由：抵钉座、吻切组件、套管、保险钮、活动手柄、固定手柄、调节手柄、垫刀圈、环形刀和吻合钉构成。 | 适用于消化道重建手术中的端端、端侧和侧侧吻合。 | JQGA-17 | JQGA-17 |  | 其它 | 1把/盒 | 0
其它类-吻合器耗材 | 河南省健琪医疗器械有限公司 | 河南省健琪医疗器械有限公司 | 一次性使用管型吻合器及组件 | 豫械注准20162080718 | 2021-11-20 | 国产 | 豫械注准20162080718 | 一次性管型吻合器及组件由：抵钉座、吻切组件、套管、保险钮、活动手柄、固定手柄、调节手柄、垫刀圈、环形刀和吻合钉构成。 | 适用于消化道重建手术中的端端、端侧和侧侧吻合。 | JQGA-19 | JQGA-19 |  | 其它 | 1把/盒 | 0
其它类-吻合器耗材 | 河南省健琪医疗器械有限公司 | 河南省健琪医疗器械有限公司 | 一次性使用管型吻合器及组件 | 豫械注准20162080718 | 2021-11-20 | 国产 | 豫械注准20162080718 | 一次性管型吻合器及组件由：抵钉座、吻切组件、套管、保险钮、活动手柄、固定手柄、调节手柄、垫刀圈、环形刀和吻合钉构成。 | 适用于消化道重建手术中的端端、端侧和侧侧吻合。 | JQGA-21 | JQGA-21 |  | 其它 | 1把/盒 | 0
其它类-吻合器耗材 | 河南省健琪医疗器械有限公司 | 河南省健琪医疗器械有限公司 | 一次性使用管型吻合器及组件 | 豫械注准20162080718 | 2021-11-20 | 国产 | 豫械注准20162080718 | 一次性管型吻合器及组件由：抵钉座、吻切组件、套管、保险钮、活动手柄、固定手柄、调节手柄、垫刀圈、环形刀和吻合钉构成。 | 适用于消化道重建手术中的端端、端侧和侧侧吻合。 | JQGA-24 | JQGA-24 |  | 其它 | 1把/盒 | 0
其它类-吻合器耗材 | 河南省健琪医疗器械有限公司 | 河南省健琪医疗器械有限公司 | 一次性使用管型吻合器及组件 | 豫械注准20162080718 | 2021-11-20 | 国产 | 豫械注准20162080718 | 一次性管型吻合器及组件由：抵钉座、吻切组件、套管、保险钮、活动手柄、固定手柄、调节手柄、垫刀圈、环形刀和吻合钉构成。 | 适用于消化道重建手术中的端端、端侧和侧侧吻合。 | JQGA-26 | JQGA-26 |  | 其它 | 1把/盒 | 0
其它类-吻合器耗材 | 河南省健琪医疗器械有限公司 | 河南省健琪医疗器械有限公司 | 一次性使用管型吻合器及组件 | 豫械注准20162080718 | 2021-11-20 | 国产 | 豫械注准20162080718 | 一次性管型吻合器及组件由：抵钉座、吻切组件、套管、保险钮、活动手柄、固定手柄、调节手柄、垫刀圈、环形刀和吻合钉构成。 | 适用于消化道重建手术中的端端、端侧和侧侧吻合。 | JQGA-29 | JQGA-29 |  | 其它 | 1把/盒 | 0
其它类-吻合器耗材 | 河南省健琪医疗器械有限公司 | 河南省健琪医疗器械有限公司 | 一次性使用管型吻合器及组件 | 豫械注准20162080718 | 2021-11-20 | 国产 | 豫械注准20162080718 | 一次性管型吻合器及组件由：抵钉座、吻切组件、套管、保险钮、活动手柄、固定手柄、调节手柄、垫刀圈、环形刀和吻合钉构成。 | 适用于消化道重建手术中的端端、端侧和侧侧吻合。 | JQGA-32 | JQGA-32 |  | 其它 | 1把/盒 | 0
其它类-吻合器耗材 | 河南省健琪医疗器械有限公司 | 河南省健琪医疗器械有限公司 | 一次性使用管型吻合器及组件 | 豫械注准20162080718 | 2021-11-20 | 国产 | 豫械注准20162080718 | 一次性管型吻合器及组件由：抵钉座、吻切组件、套管、保险钮、活动手柄、固定手柄、调节手柄、垫刀圈、环形刀和吻合钉构成。 | 适用于消化道重建手术中的端端、端侧和侧侧吻合。 | JQGA-34 | JQGA-34 |  | 其它 | 1把/盒 | 0
其它类-吻合器耗材 | 河南盛华医疗器械有限公司 | 河南盛华医疗器械有限公司 | 一次性使用管型吻合器 | 豫械注准20172080953 | 2022-11-29 | 国产 | 豫械注准20172080953 | 产品由抵钉座、器身和吻切组件组成。器身由调节螺母、固定手柄、视窗、保险闸、活动手柄组成；吻切组件由环形刀、钉仓、推片、吻合钉、垫刀圈组成。 | 适用于消化道重建手术中消化道的端端、端侧和侧侧吻合 | 21mm、23mm、24mm、25mm、26mm、28mm、29mm、31mm、32mm、34mm十个规格 | / | 总长：450mm | 12Cr18Ni9、30Cr13、ABS、TA2 | 件 | 0 |  | 无近三年省级中标价或挂网价的
其它类-吻合器耗材 | 河南盛华医疗器械有限公司 | 河南盛华医疗器械有限公司 | 一次性使用肛肠吻合器及组件 | 豫械注准20172090809 | 2022-09-19 | 国产 | 豫械注准20172090809 | 本产品由抵钉座、器身、吻切组件、附件（选用配件）组成。其中器身由调节螺母、固定手柄、视窗、保险闸、活动手柄组成；吻切组件由环形刀、钉仓、推片、吻合钉、垫刀圈组成；附件由肛镜件、扩肛件、缝扎件、钩针件四部分构成。 | 临床用于选择性切除直肠齿状线上粘膜和粘膜下组织,恢复直肠下段正常解剖结构,供齿状线上粘膜选择性切除用 | 32mm、34mm、36mm三种规格 | / | 总长：390mm | 12Cr18Ni9、30Cr13、ABS、TA2 | 件 | 0 |  | 无近三年省级中标价或挂网价的
其它类-吻合器耗材 | 河南盛华医疗器械有限公司 | 河南盛华医疗器械有限公司 | 一次性使用直线型吻合器 | 豫械注准20172081022 | 2022-12-24 | 国产 | 豫械注准20172081022 | Ⅰ型由抵钉座、器身和组件组成。其中器身由钉仓夹板、抵钉座夹板、定位推杆、固定手柄、复位按钮、击发手柄、闭合手柄组成，组件由钉仓、推钉片和吻合钉构成；Ⅱ型由抵钉座、器身和组件组成。其中器身由钉仓夹板、抵钉座夹板、钉仓定位杆、活动手柄、固定手柄、定位推杆、复位按钮组成，组件由钉仓、推钉片和吻合钉构成。 | 适用于消化道重建及脏器切除手术中的残端或切口的闭合 | 3035、3041、3048、4535、4541、4548、6035、6041、6048、7535、7541、7548、9035、9041、9048十五种规格 | Ⅰ型、Ⅱ型 | I总长：375mm； II总长：355mm； | 12Cr18Ni9、ABS、TA2 | 件 | 0 |  | 无近三年省级中标价或挂网价的
其它类-吻合器耗材 | 河南盛华医疗器械有限公司 | 河南盛华医疗器械有限公司 | 一次性使用弧型切割吻合器 | 豫械注准20172080954 | 2022-11-29 | 国产 | 豫械注准20172080954 | Ⅰ型由抵钉座、钉仓、组件夹板、定位针、定位推钮、复位按钮、固定手柄、闭合手柄、击发手柄、切割刀、吻合钉构成； Ⅱ型由抵钉座、钉仓、组件夹板、定位针、定位按钮、复位按钮、固定手柄、活动手柄、切割刀、吻合钉构成。 | 临床适用用于术野显露困难的消化道重建及脏器切除手术中吻合口创建及残端或切口的闭合 | 40mm、45mm两种规格 | Ⅰ型、Ⅱ型 | I总长：435mm； II总长：370mm； | 12Cr18Ni9、ABS、TA2 | 件 | 0 |  | 无近三年省级中标价或挂网价的
其它类-吻合器耗材 | 河南盛华医疗器械有限公司 | 河南盛华医疗器械有限公司 | 一次性使用直线型切割吻合器 | 豫械注准20172080993 | 2022-12-13 | 国产 | 豫械注准20172080993 | 产品由抵钉座、器身和组件组成。其中器身由锁定杆壳、锁定杆、切割组件架、切割刀、外壳、推钮组成；组件由钉仓、吻合钉、推片构成。 | 适用于消化道重建及脏器切除手术中的残端或切口的闭合。 | 6038、6041、6048、8038、8041、8048、10038、10041、10048九种规格 | / | 60（38、41、48）总长：242mm；80（38、41、48）总长：281.8mm； 100（38、41、48）总长：322mm； | 12Cr18Ni9、ABS、TA2 | 件 | 0 |  | 无近三年省级中标价或挂网价的
其它类-吻合器耗材 | 河南盛华医疗器械有限公司 | 河南盛华医疗器械有限公司 | 一次性使用包皮环切吻合器 | 豫械注准20172090810 | 2022-09-19 | 国产 | 豫械注准20172090810 | 本产品由钟形龟头座、外壳、顶切体、环形刀、抵钉座、移动器、保险块、活动手柄、调节旋钮、活动连接杆、钉仓、吻合钉、钉仓保护盖组成。 | 适用于临床包皮切割缝合手术。 | 12mm、15mm、17mm、19mm、21mm、 26mm、 30mm、 36mm八种规格 | / | 总长：160mm | 12Cr18Ni9、ABS、TA2 | 件 | 0 |  | 无近三年省级中标价或挂网价的
其它类-吻合器耗材 | 江苏臣诺医疗器械有限公司 | 江苏臣诺医疗器械有限公司 | 一次性腔镜直线切割吻合器和切割组件 | 苏械注准20182220579 | 2023-03-18 | 国产 | 苏械注准20182220579 | 一次性腔镜直线切割吻合器和切割组件由切割组件(钉仓、吻合钉、抵钉座、切割刀、推片外套管、组件保护盖等)和切割吻合器(传动杆、套管、转向扳手、转向手柄、击发按钮、推进手柄、活动手柄和固定手柄等)构成。 | 适用于开放或内镜下的外科手术中，肺、支气管组织及胃、肠切除、横断和吻合 | CN-ED12-S | CN-ED12-S |  | TA2、ABS、PC、06Cr19Ni23 | 把 | 0
其它类-吻合器耗材 | 江苏臣诺医疗器械有限公司 | 江苏臣诺医疗器械有限公司 | 一次性腔镜直线切割吻合器和切割组件 | 苏械注准20182220579 | 2023-03-18 | 国产 | 苏械注准20182220579 | 一次性腔镜直线切割吻合器和切割组件由切割组件(钉仓、吻合钉、抵钉座、切割刀、推片外套管、组件保护盖等)和切割吻合器(传动杆、套管、转向扳手、转向手柄、击发按钮、推进手柄、活动手柄和固定手柄等)构成。 | 适用于开放或内镜下的外科手术中，肺、支气管组织及胃、肠切除、横断和吻合 | CN-ED12-C | CN-ED12-C |  | TA2、ABS、PC、06Cr19Ni24 | 把 | 0
其它类-吻合器耗材 | 江苏臣诺医疗器械有限公司 | 江苏臣诺医疗器械有限公司 | 一次性腔镜直线切割吻合器和切割组件 | 苏械注准20182220579 | 2023-03-18 | 国产 | 苏械注准20182220579 | 一次性腔镜直线切割吻合器和切割组件由切割组件(钉仓、吻合钉、抵钉座、切割刀、推片外套管、组件保护盖等)和切割吻合器(传动杆、套管、转向扳手、转向手柄、击发按钮、推进手柄、活动手柄和固定手柄等)构成。 | 适用于开放或内镜下的外科手术中，肺、支气管组织及胃、肠切除、横断和吻合 | CN-ED12-L | CN-ED12-L |  | TA2、ABS、PC、06Cr19Ni25 | 把 | 0
其它类-吻合器耗材 | 江苏臣诺医疗器械有限公司 | 江苏臣诺医疗器械有限公司 | 一次性腔镜直线切割吻合器和切割组件 | 苏械注准20182220579 | 2023-03-18 | 国产 | 苏械注准20182220579 | 一次性腔镜直线切割吻合器和切割组件由切割组件(钉仓、吻合钉、抵钉座、切割刀、推片外套管、组件保护盖等)和切割吻合器(传动杆、套管、转向扳手、转向手柄、击发按钮、推进手柄、活动手柄和固定手柄等)构成。 | 适用于开放或内镜下的外科手术中，肺、支气管组织及胃、肠切除、横断和吻合 | CN-CCR45-W | CN-CCR45-W |  | TA2、ABS、PC、06Cr19Ni26 | 把 | 0
其它类-吻合器耗材 | 江苏臣诺医疗器械有限公司 | 江苏臣诺医疗器械有限公司 | 一次性腔镜直线切割吻合器和切割组件 | 苏械注准20182220579 | 2023-03-18 | 国产 | 苏械注准20182220579 | 一次性腔镜直线切割吻合器和切割组件由切割组件(钉仓、吻合钉、抵钉座、切割刀、推片外套管、组件保护盖等)和切割吻合器(传动杆、套管、转向扳手、转向手柄、击发按钮、推进手柄、活动手柄和固定手柄等)构成。 | 适用于开放或内镜下的外科手术中，肺、支气管组织及胃、肠切除、横断和吻合 | CN-CCR45-B | CN-CCR45-B |  | TA2、ABS、PC、06Cr19Ni27 | 把 | 0
其它类-吻合器耗材 | 江苏臣诺医疗器械有限公司 | 江苏臣诺医疗器械有限公司 | 一次性腔镜直线切割吻合器和切割组件 | 苏械注准20182220579 | 2023-03-18 | 国产 | 苏械注准20182220579 | 一次性腔镜直线切割吻合器和切割组件由切割组件(钉仓、吻合钉、抵钉座、切割刀、推片外套管、组件保护盖等)和切割吻合器(传动杆、套管、转向扳手、转向手柄、击发按钮、推进手柄、活动手柄和固定手柄等)构成。 | 适用于开放或内镜下的外科手术中，肺、支气管组织及胃、肠切除、横断和吻合 | CN-CCR45-G | CN-CCR45-G |  | TA2、ABS、PC、06Cr19Ni28 | 把 | 0
其它类-吻合器耗材 | 江苏臣诺医疗器械有限公司 | 江苏臣诺医疗器械有限公司 | 一次性腔镜直线切割吻合器和切割组件 | 苏械注准20182220579 | 2023-03-18 | 国产 | 苏械注准20182220579 | 一次性腔镜直线切割吻合器和切割组件由切割组件(钉仓、吻合钉、抵钉座、切割刀、推片外套管、组件保护盖等)和切割吻合器(传动杆、套管、转向扳手、转向手柄、击发按钮、推进手柄、活动手柄和固定手柄等)构成。 | 适用于开放或内镜下的外科手术中，肺、支气管组织及胃、肠切除、横断和吻合 | CN-CCR45-H | CN-CCR45-H |  | TA2、ABS、PC、06Cr19Ni29 | 把 | 0
其它类-吻合器耗材 | 江苏臣诺医疗器械有限公司 | 江苏臣诺医疗器械有限公司 | 一次性腔镜直线切割吻合器和切割组件 | 苏械注准20182220579 | 2023-03-18 | 国产 | 苏械注准20182220579 | 一次性腔镜直线切割吻合器和切割组件由切割组件(钉仓、吻合钉、抵钉座、切割刀、推片外套管、组件保护盖等)和切割吻合器(传动杆、套管、转向扳手、转向手柄、击发按钮、推进手柄、活动手柄和固定手柄等)构成。 | 适用于开放或内镜下的外科手术中，肺、支气管组织及胃、肠切除、横断和吻合 | CN-CCR60-W | CN-CCR60-W |  | TA2、ABS、PC、06Cr19Ni30 | 把 | 0
其它类-吻合器耗材 | 江苏臣诺医疗器械有限公司 | 江苏臣诺医疗器械有限公司 | 一次性腔镜直线切割吻合器和切割组件 | 苏械注准20182220579 | 2023-03-18 | 国产 | 苏械注准20182220579 | 一次性腔镜直线切割吻合器和切割组件由切割组件(钉仓、吻合钉、抵钉座、切割刀、推片外套管、组件保护盖等)和切割吻合器(传动杆、套管、转向扳手、转向手柄、击发按钮、推进手柄、活动手柄和固定手柄等)构成。 | 适用于开放或内镜下的外科手术中，肺、支气管组织及胃、肠切除、横断和吻合 | CN-CCR60-B | CN-CCR60-B |  | TA2、ABS、PC、06Cr19Ni31 | 把 | 0
其它类-吻合器耗材 | 江苏臣诺医疗器械有限公司 | 江苏臣诺医疗器械有限公司 | 一次性腔镜直线切割吻合器和切割组件 | 苏械注准20182220579 | 2023-03-18 | 国产 | 苏械注准20182220579 | 一次性腔镜直线切割吻合器和切割组件由切割组件(钉仓、吻合钉、抵钉座、切割刀、推片外套管、组件保护盖等)和切割吻合器(传动杆、套管、转向扳手、转向手柄、击发按钮、推进手柄、活动手柄和固定手柄等)构成。 | 适用于开放或内镜下的外科手术中，肺、支气管组织及胃、肠切除、横断和吻合 | CN-CCR60-G | CN-CCR60-G |  | TA2、ABS、PC、06Cr19Ni32 | 把 | 0
其它类-吻合器耗材 | 江苏臣诺医疗器械有限公司 | 江苏臣诺医疗器械有限公司 | 一次性腔镜直线切割吻合器和切割组件 | 苏械注准20182220579 | 2023-03-18 | 国产 | 苏械注准20182220579 | 一次性腔镜直线切割吻合器和切割组件由切割组件(钉仓、吻合钉、抵钉座、切割刀、推片外套管、组件保护盖等)和切割吻合器(传动杆、套管、转向扳手、转向手柄、击发按钮、推进手柄、活动手柄和固定手柄等)构成。 | 适用于开放或内镜下的外科手术中，肺、支气管组织及胃、肠切除、横断和吻合 | CN-CCR60-H | CN-CCR60-H |  | TA2、ABS、PC、06Cr19Ni33 | 把 | 0
其它类-吻合器耗材 | 江苏臣诺医疗器械有限公司 | 江苏臣诺医疗器械有限公司 | 一次性腔镜直线切割吻合器和切割组件 | 苏械注准20182220579 | 2023-03-18 | 国产 | 苏械注准20182220579 | 一次性腔镜直线切割吻合器和切割组件由切割组件(钉仓、吻合钉、抵钉座、切割刀、推片外套管、组件保护盖等)和切割吻合器(传动杆、套管、转向扳手、转向手柄、击发按钮、推进手柄、活动手柄和固定手柄等)构成。 | 适用于开放或内镜下的外科手术中，肺、支气管组织及胃、肠切除、横断和吻合 | CN-CCR30-W | CN-CCR30-W |  | TA2、ABS、PC、06Cr19Ni34 | 把 | 0
其它类-吻合器耗材 | 江苏臣诺医疗器械有限公司 | 江苏臣诺医疗器械有限公司 | 一次性腔镜直线切割吻合器和切割组件 | 苏械注准20182220579 | 2023-03-18 | 国产 | 苏械注准20182220579 | 一次性腔镜直线切割吻合器和切割组件由切割组件(钉仓、吻合钉、抵钉座、切割刀、推片外套管、组件保护盖等)和切割吻合器(传动杆、套管、转向扳手、转向手柄、击发按钮、推进手柄、活动手柄和固定手柄等)构成。 | 适用于开放或内镜下的外科手术中，肺、支气管组织及胃、肠切除、横断和吻合 | CN-CCR30-B | CN-CCR30-B |  | TA2、ABS、PC、06Cr19Ni35 | 把 | 0
其它类-吻合器耗材 | 江苏臣诺医疗器械有限公司 | 江苏臣诺医疗器械有限公司 | 一次性腔镜直线切割吻合器和切割组件 | 苏械注准20182220579 | 2023-03-18 | 国产 | 苏械注准20182220579 | 一次性腔镜直线切割吻合器和切割组件由切割组件(钉仓、吻合钉、抵钉座、切割刀、推片外套管、组件保护盖等)和切割吻合器(传动杆、套管、转向扳手、转向手柄、击发按钮、推进手柄、活动手柄和固定手柄等)构成。 | 适用于开放或内镜下的外科手术中，肺、支气管组织及胃、肠切除、横断和吻合 | CN-CCR30-G | CN-CCR30-G |  | TA2、ABS、PC、06Cr19Ni36 | 把 | 0
其它类-吻合器耗材 | 江苏臣诺医疗器械有限公司 | 江苏臣诺医疗器械有限公司 | 一次性腔镜直线切割吻合器和切割组件 | 苏械注准20182220579 | 2023-03-18 | 国产 | 苏械注准20182220579 | 一次性腔镜直线切割吻合器和切割组件由切割组件(钉仓、吻合钉、抵钉座、切割刀、推片外套管、组件保护盖等)和切割吻合器(传动杆、套管、转向扳手、转向手柄、击发按钮、推进手柄、活动手柄和固定手柄等)构成。 | 适用于开放或内镜下的外科手术中，肺、支气管组织及胃、肠切除、横断和吻合 | CN-CCR30-H | CN-CCR30-H |  | TA2、ABS、PC、06Cr19Ni37 | 把 | 0
其它类-吻合器耗材 | 江苏臣诺医疗器械有限公司 | 江苏臣诺医疗器械有限公司 | 一次性腔镜直线切割吻合器和切割组件 | 苏械注准20182220579 | 2023-03-18 | 国产 | 苏械注准20182220579 | 一次性腔镜直线切割吻合器和切割组件由切割组件(钉仓、吻合钉、抵钉座、切割刀、推片外套管、组件保护盖等)和切割吻合器(传动杆、套管、转向扳手、转向手柄、击发按钮、推进手柄、活动手柄和固定手柄等)构成。 | 适用于开放或内镜下的外科手术中，肺、支气管组织及胃、肠切除、横断和吻合 | CN-CCS45-W | CN-CCS45-W |  | TA2、ABS、PC、06Cr19Ni38 | 把 | 0
其它类-吻合器耗材 | 江苏臣诺医疗器械有限公司 | 江苏臣诺医疗器械有限公司 | 一次性腔镜直线切割吻合器和切割组件 | 苏械注准20182220579 | 2023-03-18 | 国产 | 苏械注准20182220579 | 一次性腔镜直线切割吻合器和切割组件由切割组件(钉仓、吻合钉、抵钉座、切割刀、推片外套管、组件保护盖等)和切割吻合器(传动杆、套管、转向扳手、转向手柄、击发按钮、推进手柄、活动手柄和固定手柄等)构成。 | 适用于开放或内镜下的外科手术中，肺、支气管组织及胃、肠切除、横断和吻合 | CN-CCS45-B | CN-CCS45-B |  | TA2、ABS、PC、06Cr19Ni39 | 把 | 0
其它类-吻合器耗材 | 江苏臣诺医疗器械有限公司 | 江苏臣诺医疗器械有限公司 | 一次性腔镜直线切割吻合器和切割组件 | 苏械注准20182220579 | 2023-03-18 | 国产 | 苏械注准20182220579 | 一次性腔镜直线切割吻合器和切割组件由切割组件(钉仓、吻合钉、抵钉座、切割刀、推片外套管、组件保护盖等)和切割吻合器(传动杆、套管、转向扳手、转向手柄、击发按钮、推进手柄、活动手柄和固定手柄等)构成。 | 适用于开放或内镜下的外科手术中，肺、支气管组织及胃、肠切除、横断和吻合 | CN-CCS45-G | CN-CCS45-G |  | TA2、ABS、PC、06Cr19Ni40 | 把 | 0
其它类-吻合器耗材 | 江苏臣诺医疗器械有限公司 | 江苏臣诺医疗器械有限公司 | 一次性腔镜直线切割吻合器和切割组件 | 苏械注准20182220579 | 2023-03-18 | 国产 | 苏械注准20182220579 | 一次性腔镜直线切割吻合器和切割组件由切割组件(钉仓、吻合钉、抵钉座、切割刀、推片外套管、组件保护盖等)和切割吻合器(传动杆、套管、转向扳手、转向手柄、击发按钮、推进手柄、活动手柄和固定手柄等)构成。 | 适用于开放或内镜下的外科手术中，肺、支气管组织及胃、肠切除、横断和吻合 | CN-CCS45-H | CN-CCS45-H |  | TA2、ABS、PC、06Cr19Ni41 | 把 | 0
其它类-吻合器耗材 | 江苏臣诺医疗器械有限公司 | 江苏臣诺医疗器械有限公司 | 一次性腔镜直线切割吻合器和切割组件 | 苏械注准20182220579 | 2023-03-18 | 国产 | 苏械注准20182220579 | 一次性腔镜直线切割吻合器和切割组件由切割组件(钉仓、吻合钉、抵钉座、切割刀、推片外套管、组件保护盖等)和切割吻合器(传动杆、套管、转向扳手、转向手柄、击发按钮、推进手柄、活动手柄和固定手柄等)构成。 | 适用于开放或内镜下的外科手术中，肺、支气管组织及胃、肠切除、横断和吻合 | CN-CCS60-W | CN-CCS60-W |  | TA2、ABS、PC、06Cr19Ni42 | 把 | 0
其它类-吻合器耗材 | 江苏臣诺医疗器械有限公司 | 江苏臣诺医疗器械有限公司 | 一次性腔镜直线切割吻合器和切割组件 | 苏械注准20182220579 | 2023-03-18 | 国产 | 苏械注准20182220579 | 一次性腔镜直线切割吻合器和切割组件由切割组件(钉仓、吻合钉、抵钉座、切割刀、推片外套管、组件保护盖等)和切割吻合器(传动杆、套管、转向扳手、转向手柄、击发按钮、推进手柄、活动手柄和固定手柄等)构成。 | 适用于开放或内镜下的外科手术中，肺、支气管组织及胃、肠切除、横断和吻合 | CN-CCS60-B | CN-CCS60-B |  | TA2、ABS、PC、06Cr19Ni43 | 把 | 0
其它类-吻合器耗材 | 江苏臣诺医疗器械有限公司 | 江苏臣诺医疗器械有限公司 | 一次性腔镜直线切割吻合器和切割组件 | 苏械注准20182220579 | 2023-03-18 | 国产 | 苏械注准20182220579 | 一次性腔镜直线切割吻合器和切割组件由切割组件(钉仓、吻合钉、抵钉座、切割刀、推片外套管、组件保护盖等)和切割吻合器(传动杆、套管、转向扳手、转向手柄、击发按钮、推进手柄、活动手柄和固定手柄等)构成。 | 适用于开放或内镜下的外科手术中，肺、支气管组织及胃、肠切除、横断和吻合 | CN-CCS60-G | CN-CCS60-G |  | TA2、ABS、PC、06Cr19Ni44 | 把 | 0
其它类-吻合器耗材 | 江苏臣诺医疗器械有限公司 | 江苏臣诺医疗器械有限公司 | 一次性腔镜直线切割吻合器和切割组件 | 苏械注准20182220579 | 2023-03-18 | 国产 | 苏械注准20182220579 | 一次性腔镜直线切割吻合器和切割组件由切割组件(钉仓、吻合钉、抵钉座、切割刀、推片外套管、组件保护盖等)和切割吻合器(传动杆、套管、转向扳手、转向手柄、击发按钮、推进手柄、活动手柄和固定手柄等)构成。 | 适用于开放或内镜下的外科手术中，肺、支气管组织及胃、肠切除、横断和吻合 | CN-CCS60-H | CN-CCS60-H |  | TA2、ABS、PC、06Cr19Ni45 | 把 | 0
其它类-吻合器耗材 | 江苏臣诺医疗器械有限公司 | 江苏臣诺医疗器械有限公司 | 一次性腔镜直线切割吻合器和切割组件 | 苏械注准20182220579 | 2023-03-18 | 国产 | 苏械注准20182220579 | 一次性腔镜直线切割吻合器和切割组件由切割组件(钉仓、吻合钉、抵钉座、切割刀、推片外套管、组件保护盖等)和切割吻合器(传动杆、套管、转向扳手、转向手柄、击发按钮、推进手柄、活动手柄和固定手柄等)构成。 | 适用于开放或内镜下的外科手术中，肺、支气管组织及胃、肠切除、横断和吻合 | CN-CCS30-W | CN-CCS30-W |  | TA2、ABS、PC、06Cr19Ni46 | 把 | 0
其它类-吻合器耗材 | 江苏臣诺医疗器械有限公司 | 江苏臣诺医疗器械有限公司 | 一次性腔镜直线切割吻合器和切割组件 | 苏械注准20182220579 | 2023-03-18 | 国产 | 苏械注准20182220579 | 一次性腔镜直线切割吻合器和切割组件由切割组件(钉仓、吻合钉、抵钉座、切割刀、推片外套管、组件保护盖等)和切割吻合器(传动杆、套管、转向扳手、转向手柄、击发按钮、推进手柄、活动手柄和固定手柄等)构成。 | 适用于开放或内镜下的外科手术中，肺、支气管组织及胃、肠切除、横断和吻合 | CN-CCS30-B | CN-CCS30-B |  | TA2、ABS、PC、06Cr19Ni47 | 把 | 0
其它类-吻合器耗材 | 江苏臣诺医疗器械有限公司 | 江苏臣诺医疗器械有限公司 | 一次性腔镜直线切割吻合器和切割组件 | 苏械注准20182220579 | 2023-03-18 | 国产 | 苏械注准20182220579 | 一次性腔镜直线切割吻合器和切割组件由切割组件(钉仓、吻合钉、抵钉座、切割刀、推片外套管、组件保护盖等)和切割吻合器(传动杆、套管、转向扳手、转向手柄、击发按钮、推进手柄、活动手柄和固定手柄等)构成。 | 适用于开放或内镜下的外科手术中，肺、支气管组织及胃、肠切除、横断和吻合 | CN-CCS30-G | CN-CCS30-G |  | TA2、ABS、PC、06Cr19Ni48 | 把 | 0
其它类-吻合器耗材 | 江苏臣诺医疗器械有限公司 | 江苏臣诺医疗器械有限公司 | 一次性腔镜直线切割吻合器和切割组件 | 苏械注准20182220579 | 2023-03-18 | 国产 | 苏械注准20182220579 | 一次性腔镜直线切割吻合器和切割组件由切割组件(钉仓、吻合钉、抵钉座、切割刀、推片外套管、组件保护盖等)和切割吻合器(传动杆、套管、转向扳手、转向手柄、击发按钮、推进手柄、活动手柄和固定手柄等)构成。 | 适用于开放或内镜下的外科手术中，肺、支气管组织及胃、肠切除、横断和吻合 | CN-CCS30-H | CN-CCS30-H |  | TA2、ABS、PC、06Cr19Ni49 | 把 | 0
其它类-吻合器耗材 | 江苏钱璟医疗器械有限公司 | 江苏钱璟医疗器械有限公司 | 一次性使用腹腔镜用穿刺器 | 苏械注准20172220075 | 2022-01-15 | 国产 | 苏械注准20172220075 | 一次性使用腹腔镜用穿刺器由密封帽、阻气阀以及锁紧固定盖、注气阀、套管等组成。阻气阀、注气阀和锁紧固定盖由ABS材料制成，套管由PC材料制成，密封帽由硅胶材料制成。按照穿刺锥外径和套管长度的不同分为8种规格。穿刺器的注气阀、密封帽、阻气阀应有良好的密封性，经4KPa气压，应无明显泄漏。产品经γ辐照灭菌后应无菌。 | 供腹腔镜检查和手术过程中，对人体腹壁组织穿刺，建立腹腔手术的工作通道用 | QYC-5/65，QYC-10/65，QYC-12/65，QYC-15/65，QYC-5/100，QYC-10/100，QYC-12/100，QYC-15/100 | QYC-5/65，QYC-10/65，QYC-12/65，QYC-15/65，QYC-5/100，QYC-10/100，QYC-12/100，QYC-15/100 | 100-110cm 135-145cm | ABS，PC，硅胶 | 把 | 0 | 无
其它类-吻合器耗材 | 江苏钱璟医疗器械有限公司 | 江苏钱璟医疗器械有限公司 | 一次性使用腹腔镜用穿刺器 | 苏械注准20172220075 | 2022-01-15 | 国产 | 苏械注准20172220075 | 一次性使用腹腔镜用穿刺器由密封帽、阻气阀以及锁紧固定盖、注气阀、套管等组成。阻气阀、注气阀和锁紧固定盖由ABS材料制成，套管由PC材料制成，密封帽由硅胶材料制成。按照穿刺锥外径和套管长度的不同分为8种规格。穿刺器的注气阀、密封帽、阻气阀应有良好的密封性，经4KPa气压，应无明显泄漏。产品经γ辐照灭菌后应无菌。 | 供腹腔镜检查和手术过程中，对人体腹壁组织穿刺，建立腹腔手术的工作通道用 | QYC-5/65，QYC-10/65，QYC-12/65，QYC-15/65，QYC-5/100，QYC-10/100，QYC-12/100，QYC-15/100 | QYC-5/65，QYC-10/65，QYC-12/65，QYC-15/65，QYC-5/100，QYC-10/100，QYC-12/100，QYC-15/100 | 100-110cm 135-145cm | ABS，PC，硅胶 | 把 | 0 | 无
其它类-吻合器耗材 | 宁波维尔凯迪医疗器械有限公司 | 宁波维尔凯迪医疗器械有限公司 | 一次性使用弧型切割吻合器 | 浙械注准20182080323 | 2023-07-08 | 国产 | GB/T 3280-2015、GB/T 1220-2007、GB/T 12672-2009、GB/T 13810-2007 | CCA型由抵钉座垫、抵钉座、钉仓、钉仓匣、定位针、外壳、定位推钮、复位按钮、手柄组成。 | 适用于术野显露困难的消化道重建及脏器切除手术中吻合口创建及残端或切口的闭合。 | CCA45B | CCA45B | 基本尺寸：374mm±5mm，缝合线长：45mm±2mm，切割线长：40mm±2mm，吻合钉高度：3.5mm±0.2mm。 | 由不锈钢，PC，ABS制成，吻合钉材料为TA1。 | 把 | 0
其它类-吻合器耗材 | 宁波维尔凯迪医疗器械有限公司 | 宁波维尔凯迪医疗器械有限公司 | 一次性使用弧型切割吻合器 | 浙械注准20182080323 | 2023-07-08 | 国产 | GB/T 3280-2015、GB/T 1220-2007、GB/T 12672-2009、GB/T 13810-2007 | CCA型由抵钉座垫、抵钉座、钉仓、钉仓匣、定位针、外壳、定位推钮、复位按钮、手柄组成。 | 适用于术野显露困难的消化道重建及脏器切除手术中吻合口创建及残端或切口的闭合。 | CCA45G | CCA45G | 基本尺寸：374mm±5mm，缝合线长：45mm±2mm，切割线长：40mm±2mm，吻合钉高度：4.8mm±0.2mm。 | 由不锈钢，PC，ABS制成，吻合钉材料为TA1。 | 把 | 0
其它类-吻合器耗材 | 宁波维尔凯迪医疗器械有限公司 | 宁波维尔凯迪医疗器械有限公司 | 一次性使用弧型切割吻合器 | 浙械注准20182080323 | 2023-07-08 | 国产 | GB/T 3280-2015、GB/T 1220-2007、GB/T 12672-2009、GB/T 13810-2007 | CCB型由抵钉座垫、抵钉座、钉仓、钉仓匣、定位针、外壳、定位推钮、复位按钮、击发手柄、闭合手柄组成。 | 适用于术野显露困难的消化道重建及脏器切除手术中吻合口创建及残端或切口的闭合。 | CCB45B | CCB45B | 基本尺寸：435mm±5mm，缝合线长：45mm±2mm，切割线长：40mm±2mm，吻合钉高度：3.5mm±0.2mm。 | 由不锈钢，PC，ABS制成，吻合钉材料为TA1。 | 把 | 0
其它类-吻合器耗材 | 宁波维尔凯迪医疗器械有限公司 | 宁波维尔凯迪医疗器械有限公司 | 一次性使用弧型切割吻合器 | 浙械注准20182080323 | 2023-07-08 | 国产 | GB/T 3280-2015、GB/T 1220-2007、GB/T 12672-2009、GB/T 13810-2007 | CCB型由抵钉座垫、抵钉座、钉仓、钉仓匣、定位针、外壳、定位推钮、复位按钮、击发手柄、闭合手柄组成。 | 适用于术野显露困难的消化道重建及脏器切除手术中吻合口创建及残端或切口的闭合。 | CCB45G | CCB45G | 基本尺寸：435mm±5mm，缝合线长：45mm±2mm，切割线长：40mm±2mm，吻合钉高度：4.8mm±0.2mm。 | 由不锈钢，PC，ABS制成，吻合钉材料为TA1。 | 把 | 0
其它类-吻合器耗材 | 苏州法兰克曼医疗器械有限公司 | 苏州法兰克曼医疗器械有限公司 | 一次性使用锥形头圆型吻合器 | 苏械注准20152080807 | 2020-07-28 | 国产 | YZB/苏0924-2011 | 一次性使用锥形头圆型吻合器由钉座、器身、活动手柄、保险钮、调整钮、刀垫、吻合钉、切刀组成，选配吻合器用连接杆（A、B、C）。吻合钉采用TA2制成，切刀采用12Cr18Ni9制成，刀垫采用ABS或HDPE制成，按器身颜色不同分为两类，每类按尺寸不同各分为若干规格。吻合器组件为不可更换。产品采用辐照灭菌，应无菌。 | 本产品主要适用于食管、胃、肠等消化道重建手术中消化道的端端、端侧和侧侧吻合。 | 25 | CS25C |  | 医用透析纸 泡罩 | 把 | 0
其它类-吻合器耗材 | 苏州法兰克曼医疗器械有限公司 | 苏州法兰克曼医疗器械有限公司 | 一次性使用锥形头圆型吻合器 | 苏械注准20152080807 | 2020-07-28 | 国产 | YZB/苏0924-2011 | 一次性使用锥形头圆型吻合器由钉座、器身、活动手柄、保险钮、调整钮、刀垫、吻合钉、切刀组成，选配吻合器用连接杆（A、B、C）。吻合钉采用TA2制成，切刀采用12Cr18Ni10制成，刀垫采用ABS或HDPE制成，按器身颜色不同分为两类，每类按尺寸不同各分为若干规格。吻合器组件为不可更换。产品采用辐照灭菌，应无菌。 | 本产品主要适用于食管、胃、肠等消化道重建手术中消化道的端端、端侧和侧侧吻合。 | 28 | CS28C |  | 医用透析纸 泡罩 | 把 | 0
其它类-吻合器耗材 | 苏州法兰克曼医疗器械有限公司 | 苏州法兰克曼医疗器械有限公司 | 一次性使用反向圆型吻合器 | 苏械注准20152080791 | 2020-07-28 | 国产 | YZB/苏0923-2011 | 一次性使用反向圆型吻合器由钉座、器身、活动手柄、保险钮、调整钮、刀垫、吻合钉、切刀组成，选配吻合器用连接杆（A、B、C）。吻合钉采用TA2制成，切刀采用12Cr18Ni9制成，刀垫采用ABS或HDPE制成，按器身颜色不同分为两类，每类按尺寸不同各分为若干规格。吻合器组件为不可更换。产品采用辐照灭菌，应无菌。 | 本产品适用于食管、胃、肠等消化道重建手术中消化道的端端、端侧和侧侧吻合 | 25 | CS25F |  | 医用透析纸 泡罩 | 把 | 0
其它类-吻合器耗材 | 苏州法兰克曼医疗器械有限公司 | 苏州法兰克曼医疗器械有限公司 | 一次性使用反向圆型吻合器 | 苏械注准20152080791 | 2020-07-28 | 国产 | YZB/苏0923-2011 | 一次性使用反向圆型吻合器由钉座、器身、活动手柄、保险钮、调整钮、刀垫、吻合钉、切刀组成，选配吻合器用连接杆（A、B、C）。吻合钉采用TA2制成，切刀采用12Cr18Ni9制成，刀垫采用ABS或HDPE制成，按器身颜色不同分为两类，每类按尺寸不同各分为若干规格。吻合器组件为不可更换。产品采用辐照灭菌，应无菌。 | 本产品适用于食管、胃、肠等消化道重建手术中消化道的端端、端侧和侧侧吻合 | 28 | CS28F |  | 医用透析纸 泡罩 | 把 | 0
其它类-吻合器耗材 | 苏州法兰克曼医疗器械有限公司 | 苏州法兰克曼医疗器械有限公司 | 一次性使用特种微创圆型吻合器 | 苏械注准20152080792 | 2020-07-28 | 国产 | YZB/苏0947-2011 | 一次性使用特种微创圆型吻合器由钉座、器身、活动手柄、保险钮、调整钮、刀垫、钉、切刀组成，选配吻合器用连接杆（A、B、C）。缝钉采用TA2制成，切刀采用12Cr18Ni9制成，刀垫采用ABS或HDPE制成，按器身颜色不同分为两类，每类按尺寸不同分为若干规格。吻合器组件为不可更换，产品采用辐照灭菌，应无菌。 | 本产品主要适用于食管、胃、肠等消化道重建手术中消化道的端端、端侧和侧侧吻合。 | 28 | CS28CT |  | 医用透析纸 泡罩 | 把 | 0
其它类-吻合器耗材 | 苏州法兰克曼医疗器械有限公司 | 苏州法兰克曼医疗器械有限公司 | 一次性使用特种微创圆型吻合器 | 苏械注准20152080792 | 2020-07-28 | 国产 | YZB/苏0947-2011 | 一次性使用特种微创圆型吻合器由钉座、器身、活动手柄、保险钮、调整钮、刀垫、钉、切刀组成，选配吻合器用连接杆（A、B、C）。缝钉采用TA2制成，切刀采用12Cr18Ni9制成，刀垫采用ABS或HDPE制成，按器身颜色不同分为两类，每类按尺寸不同分为若干规格。吻合器组件为不可更换，产品采用辐照灭菌，应无菌。 | 本产品主要适用于食管、胃、肠等消化道重建手术中消化道的端端、端侧和侧侧吻合。 | 32 | CS32CT |  | 医用透析纸 泡罩 | 把 | 0
其它类-吻合器耗材 | 苏州法兰克曼医疗器械有限公司 | 苏州法兰克曼医疗器械有限公司 | 一次性使用微创切割吻（缝）合器及组件 | 苏械注准20152080802 | 2020-07-28 | 国产 | YZB/苏0925-2011 | 一次性使用微创切割吻（缝）合器及组件由组件、器身、手柄、击发手柄、锁柄、释放钮、衬套、缝合钉等组成。缝合针材料选用TA2，器身架材料选用12Cr18Ni9，切刀材料选用12Cr17Ni7，衬套材料选用PC，组件材料选用PC。组件为选配件。按缝合厚度、缝合长度不同分为若干规格。一次性使用微创切割吻（缝）合器配一个组件。产品采用辐照灭菌，应无菌。 | 本产品适用于消化道重建及其它脏器切除手术中的吻合口创建及残端或切口的闭合 | 60 | HJG-F60Z |  | 医用透析纸 泡罩 | 把 | 0
其它类-吻合器耗材 | 苏州法兰克曼医疗器械有限公司 | 苏州法兰克曼医疗器械有限公司 | 一次性使用微创切割吻（缝）合器及组件 | 苏械注准20152080802 | 2020-07-28 | 国产 | YZB/苏0925-2011 | 一次性使用微创切割吻（缝）合器及组件由组件、器身、手柄、击发手柄、锁柄、释放钮、衬套、缝合钉等组成。缝合针材料选用TA2，器身架材料选用12Cr18Ni9，切刀材料选用12Cr17Ni7，衬套材料选用PC，组件材料选用PC。组件为选配件。按缝合厚度、缝合长度不同分为若干规格。一次性使用微创切割吻（缝）合器配一个组件。产品采用辐照灭菌，应无菌。 | 本产品适用于消化道重建及其它脏器切除手术中的吻合口创建及残端或切口的闭合 | 60 | HJG-F60H |  | 医用透析纸 泡罩 | 把 | 0
其它类-吻合器耗材 | 苏州法兰克曼医疗器械有限公司 | 苏州法兰克曼医疗器械有限公司 | 一次性使用痔上粘膜环切吻合器 | 苏械注准20152090808 | 2020-07-28 | 国产 | YZB/苏0634-2011 | 一次性使用痔上粘膜环切吻合器由钉座、器身、活动手柄、保险钮、调整钮、缝合钉、切刀、刀垫组成，选配扩肛器、内衬、荷包导引器、线钩。钉座采用Y12Cr18Ni9制成，缝合钉采用TA2制成，切刀采用12Cr18Ni9制成，刀垫采用ABS或HDPE制成，按线孔数不同分为两类，每类吻合器按尺寸不同各分为三种规格，产品应无菌。 | 本产品适用于齿状线上黏膜选择性切除。 | 36 | CPH36SMS |  | 医用透析纸 泡罩 | 把 | 0
其它类-吻合器耗材 | 苏州法兰克曼医疗器械有限公司 | 苏州法兰克曼医疗器械有限公司 | 一次性使用多功能肛肠吻合器及附件 | 苏械注准20152090793 | 2020-07-28 | 国产 | 苏械注准20152090793 | 一次性使用多功能肛肠吻合器及辅件由钉座、器身、活动手柄、保险钮、调整钮、刀垫、缝合钉、切刀组成，选配扩肛器（二开窗、三开窗）、内衬、护肠板、线钩，缝合钉采用TA2制成，切刀采用12Cr18Ni9制成，刀垫采用ABS或HDPE制成。按尺寸不同各分为若干规格。吻合器组件为不可更换，产品采用辐照灭菌，应无菌。 | 本产品用于齿状线上黏膜选择性切除 | 32 | CPH32ST |  | 医用透析纸 泡罩 | 把 | 0
其它类-吻合器耗材 | 苏州法兰克曼医疗器械有限公司 | 苏州法兰克曼医疗器械有限公司 | 一次性使用多功能肛肠吻合器及附件 | 苏械注准20152090793 | 2020-07-28 | 国产 | 苏械注准20152090793 | 一次性使用多功能肛肠吻合器及辅件由钉座、器身、活动手柄、保险钮、调整钮、刀垫、缝合钉、切刀组成，选配扩肛器（二开窗、三开窗）、内衬、护肠板、线钩，缝合钉采用TA2制成，切刀采用12Cr18Ni9制成，刀垫采用ABS或HDPE制成。按尺寸不同各分为若干规格。吻合器组件为不可更换，产品采用辐照灭菌，应无菌。 | 本产品用于齿状线上黏膜选择性切除 | 34 | CPH34ST |  | 医用透析纸 泡罩 | 把 | 0
其它类-吻合器耗材 | 无锡贝恩外科器械有限公司 | 无锡贝恩外科器械有限公司 | 一次性使用肛肠吻合器 | 苏械注准20182090304 | 2023-02-04 | 国产 |  | 一次性使用肛肠吻合器主要结构是由钉砧组件、钉筒、壳体、调节旋钮、吻合钉、切割刀、钉筒罩、击发保险、把手和附件组成，附件包括肛镜、扩肛器、扩肛器内导管、钩线针。按照器械外径可分为32mm、34mm两种规格。吻合钉由Ti-6Al-4V钛合金制成；切割刀由30Cr13不锈钢制成；钉砧组件由06Cr19Ni10不锈钢制成。产品经环氧乙烷灭菌，应无菌。 | 主要用于齿状线上黏膜选择性切除。 | PPH32 | PPH32 |  |  | 把 | 0 | 辽宁
其它类-吻合器耗材 | 无锡贝恩外科器械有限公司 | 无锡贝恩外科器械有限公司 | 一次性使用肛肠吻合器 | 苏械注准20182090304 | 2023-02-04 | 国产 |  | 一次性使用肛肠吻合器主要结构是由钉砧组件、钉筒、壳体、调节旋钮、吻合钉、切割刀、钉筒罩、击发保险、把手和附件组成，附件包括肛镜、扩肛器、扩肛器内导管、钩线针。按照器械外径可分为32mm、34mm两种规格。吻合钉由Ti-6Al-4V钛合金制成；切割刀由30Cr13不锈钢制成；钉砧组件由06Cr19Ni10不锈钢制成。产品经环氧乙烷灭菌，应无菌。 | 主要用于齿状线上黏膜选择性切除。 | PPH34 | PPH34 |  |  | 把 | 0 | 辽宁
其它类 | 无锡市瑞源普斯医疗器械有限公司 | 无锡市瑞源普斯医疗器械有限公司 | 一次性使用穿刺器 | 苏械注准20142080035 | 2019-10-10 | 国产 | 产品技术要求 苏械注准20142080035一次性使用穿刺器 | 一次性使用穿刺器根据外形不同分为RTB型和RTD型，RTB型穿刺器由穿刺锥、穿刺套管、注气阀门、自调式密封帽、阻气密封片组成，RTD型穿刺器：由穿刺锥、穿刺套管、注气开关、注气阀门、阀体、锁紧固定盖、定位导向盖、穿刺锥柄盖帽、穿刺刀、穿刺刀柄和阻气密封片，RTB型穿刺器根据穿刺锥外径的不同分为四种型号:RTB-05、 RTB-09、 RTB-10、 RTB-12,RTD型穿刺器根据穿刺锥外径不同分为三种型号：RTD-05、 RTD-10、 RTD-12 。 RTTD型和RTZD型为组合型套装 RTB型穿刺器主要材料穿刺锥、穿刺套管、自调式密封帽和阻气密封片是采用符合标准GB/T12672-2009丙烯腈一丁二烯-苯乙烯（ABS）树脂材料制成，注气阀门是采用符合标准HG/T2503-1993聚碳酸酯树脂（PC）材料制成。 RTD型穿刺器主要材料穿刺锥、穿刺套管、注气开关、阀体、锁紧固定盖、定位导向盖、穿刺锥柄盖帽、穿刺刀柄和阻气密封片是采用符合标准GB/T12672-2009丙烯腈一丁二烯-苯乙烯（ABS）树脂材料制成，注气阀门是采用符合标准HG/T2503-1993聚碳酸酯树脂（PC）材料制成，穿刺刀是采用符合标准GB/T 3280-20075不锈钢冷轧钢板和钢带（12Cr18Ni9）材料制成。 产品经辐照灭菌，灭菌后应无菌，为一次性使用 | 适用于腹腔镜检查和手术过程中，建立腹腔手术的工作通道用。 | RTTD-05/05/10、RTTD-05/10/10、RTTD-05/05/12、RTTD-05/12/12、RTTD-10/12/12、RTTD-10/10/12 | RTTD-05/05/10、RTTD-05/10/10、RTTD-05/05/12、RTTD-05/12/12、RTTD-10/12/12、RTTD-10/10/12 | 穿刺套管外径：8.7 mm/8.7mm/13.2mm；穿刺锥外径：5.8mm/5.8mm/12.1mm；总长：175.2mm/175.2mm/202.7mm；穿刺套管长度114.1mm/114.1mm/119.4mm、 穿刺套管外径： 13.2mm/13.2mm/15.6mm；穿刺锥外径：10.2mm/10.2mm/12.1mm；总长：202.7mm/202.7mm/202.7mm；穿刺套管长度119.4mm/119.4mm/119.4mm、 穿刺套管外径： 13.2mm/15.6mm/15.6mm；穿刺锥外径：10.2mm/12.1mm/12.1mm；总长：202.7mm/202.7mm/202.7mm；穿刺套管长度119.4mm/119.4mm/119.4mm、 穿刺套管外径：8.7 mm/15.6mm/15.6mm；穿刺锥外径：5.8mm/12.1mm/12.1mm；总长：175.2mm/202.7mm/202.7mm；穿刺套管长度114.1mm/119.4mm/119.4mm、 穿刺套管外径：8.7 mm/13.2mm/13.2mm；穿刺锥外径：5.8mm/10.2mm/10.2mm；总长：175.2mm/202.7mm/202.7mm；穿刺套管长度114.1mm/119.4mm/119.4mm、 穿刺套管外径：8.7 mm/8.7mm/15.6mm；穿刺锥外径：5.8mm/5.8mm/12.1mm；总长：175.2mm/175.2mm/202.7mm；穿刺套管长度114.1mm/114.1mm/119.4mm | 丙烯腈一丁二烯-苯乙烯（ABS）树脂、聚碳酸酯树脂（PC）、不锈钢冷轧钢板和钢带（12Cr18Ni9） | 套 | 0
其它类 | 无锡市瑞源普斯医疗器械有限公司 | 无锡市瑞源普斯医疗器械有限公司 | 一次性使用穿刺器 | 苏械注准20142080035 | 2019-10-10 | 国产 | 产品技术要求 苏械注准20142080035一次性使用穿刺器 | 一次性使用穿刺器根据外形不同分为RTB型和RTD型，RTB型穿刺器由穿刺锥、穿刺套管、注气阀门、自调式密封帽、阻气密封片组成，RTD型穿刺器：由穿刺锥、穿刺套管、注气开关、注气阀门、阀体、锁紧固定盖、定位导向盖、穿刺锥柄盖帽、穿刺刀、穿刺刀柄和阻气密封片，RTB型穿刺器根据穿刺锥外径的不同分为四种型号:RTB-05、 RTB-09、 RTB-10、 RTB-12,RTD型穿刺器根据穿刺锥外径不同分为三种型号：RTD-05、 RTD-10、 RTD-12 。 RTTD型和RTZD型为组合型套装 RTB型穿刺器主要材料穿刺锥、穿刺套管、自调式密封帽和阻气密封片是采用符合标准GB/T12672-2009丙烯腈一丁二烯-苯乙烯（ABS）树脂材料制成，注气阀门是采用符合标准HG/T2503-1993聚碳酸酯树脂（PC）材料制成。 RTD型穿刺器主要材料穿刺锥、穿刺套管、注气开关、阀体、锁紧固定盖、定位导向盖、穿刺锥柄盖帽、穿刺刀柄和阻气密封片是采用符合标准GB/T12672-2009丙烯腈一丁二烯-苯乙烯（ABS）树脂材料制成，注气阀门是采用符合标准HG/T2503-1993聚碳酸酯树脂（PC）材料制成，穿刺刀是采用符合标准GB/T 3280-20075不锈钢冷轧钢板和钢带（12Cr18Ni9）材料制成。 产品经辐照灭菌，灭菌后应无菌，为一次性使用 | 适用于腹腔镜检查和手术过程中，建立腹腔手术的工作通道用。 | RTZD-05/10/10/12、RTZD-05/05/10/12、RTZD-05/10/12/12、RTZD-05/10/10/10、RTZD-05/12/12/12、RTZD-05/05/05/10、RTZD-05/05/05/12、RTZD-10/10/10/12、RTZD-10/12/12/12 | RTZD-05/10/10/12、RTZD-05/05/10/12、RTZD-05/10/12/12、RTZD-05/10/10/10、RTZD-05/12/12/12、RTZD-05/05/05/10、RTZD-05/05/05/12、RTZD-10/10/10/12、RTZD-10/12/12/12 | 穿刺套管外径：13.2mm/15.6mm/15.6mm/15.6mm；穿刺锥外径：10.2mm/12.1mm/12.1mm/12.1mm；总长：202.7mm/202.7mm/202.7mm/202.7mm；穿刺套管长度119.4mm/119.4mm/119.4mm/119.4mm、 穿刺套管外径：13.2mm/13.2mm/13.2mm/15.6mm；穿刺锥外径：10.2mm/10.2mm/10.2mm/12.1mm；总长：202.7mm/202.7mm/202.7mm/202.7mm；穿刺套管长度119.4mm/119.4mm/119.4mm/119.4mm、 穿刺套管外径：8.7mm/8.7mm/8.7mm/15.6mm；穿刺锥外径：5.8mm/5.8mm/5.8mm/12.1mm；总长：175.2mm/175.2mm/175.2mm/202.7mm；穿刺套管长度114.1mm/114.1mm/114.1mm/119.4mm、 穿刺套管外径：8.7mm/8.7mm/8.7mm/13.2mm；穿刺锥外径：5.8mm/5.8mm/5.8mm/10.2mm；总长：175.2mm/175.2mm/175.2mm/202.7mm；穿刺套管长度114.1mm/114.1mm/114.1mm/119.4mm、 穿刺套管外径：8.7mm/15.6mm/15.6mm/15.6mm；穿刺锥外径：5.8mm/12.1mm/12.1mm/12.1mm；总长：175.2mm/202.7mm/202.7mm/202.7mm；穿刺套管长度114.1mm/119.4mm/119.4mm/119.4mm、 穿刺套管外径：8.7mm/13.2mm/13.2mm/13.2mm；穿刺锥外径：5.8mm/10.2mm/10.2mm/10.2mm；总长：175.2mm/202.7mm/202.7mm/202.7mm；穿刺套管长度114.1mm/119.4mm/119.4mm/119.4mm、 穿刺套管外径：8.7mm/13.2mm/15.6mm/15.6mm；穿刺锥外径：5.8mm/10.2mm/12.1mm/12.1mm；总长：175.2mm/202.7mm/202.7mm/202.7mm；穿刺套管长度114.1mm/119.4mm/119.4mm/119.4mm、 穿刺套管外径：8.7mm/8.7mm/13.2mm/15.6mm；穿刺锥外径：5.8mm/5.8mm/10.2mm/12.1mm；总长：175.2mm/175.2mm/202.7mm/202.7mm；穿刺套管长度114.1mm/114.1mm/119.4mm/119.4mm、 穿刺套管外径：8.7mm/13.2mm/13.2mm/15.6mm；穿刺锥外径：5.8mm/10.2mm/10.2mm/12.1mm；总长：175.2mm/202.7mm/202.7mm/202.7mm；穿刺套管长度114.1mm/119.4mm/119.4mm/119.4mm | 丙烯腈一丁二烯-苯乙烯（ABS）树脂、聚碳酸酯树脂（PC）、不锈钢冷轧钢板和钢带（12Cr18Ni9） | 套 | 0
其它类 | 无锡市瑞源普斯医疗器械有限公司 | 无锡市瑞源普斯医疗器械有限公司 | 一次性透明钉仓肛肠吻合器附件A | 一次性透明钉仓肛肠吻合器附件A | 2019-10-10 | 国产 | 产品技术要求 苏械注准20142080036 一次性透明钉仓肛肠吻合器 | 一次性透明钉仓肛肠吻合器为一次性使用产品，主要由抵钉座、穿刺轴、吻切组件、活动手柄、保险钮、固定手柄、调节螺母体、钉仓、吻合钉和环形刀组成；一次性透明钉仓肛肠吻合器附件A由窥视套、支撑套、肛塞和勾线棒组成，一次性透明肛肠吻合器附件B由单孔镜管、双孔镜管、三孔镜管、镜芯和钩线棒构成。一次性透明钉仓肛肠吻合器的抵钉座、穿刺轴、环形刀由12Cr18Ni9或06Cr19Ni10材料制成；活动手柄、保险钮、固定手柄、调节螺母体、肛塞、窥视套、镜芯和勾线棒由ABS材料制成；吻切组件外壳、钉仓、支撑套、单孔镜管、双孔镜管和三孔镜管由PC材料制成；吻合钉由TA1/TA2材料制成。产品经辐照灭菌，灭菌后应无菌，为一次性使用。 | 适用于齿状线上黏膜选择性切除。 | 附件：RY-32-FJA、RY-34-FJA | 附件：RY-32-FJA、RY-34-FJA | RY-32-FJA 窥视套外径：36mm；支撑套外径：36mm；肛塞外径：33mm；钩线棒总长：127mm、RY-34-FJA 窥视套外径：38mm；支撑套外径：38mm；肛塞外径：33mm；钩线棒总长：127mm | 材质：12Cr18Ni9、TA1/TA2、ABS、PC； | 套 | 0
其它类 | 无锡市瑞源普斯医疗器械有限公司 | 无锡市瑞源普斯医疗器械有限公司 | 一次性透明钉仓肛肠吻合器附件B | 一次性透明钉仓肛肠吻合器附件B | 2019-10-10 | 国产 | 产品技术要求 苏械注准20142080036 一次性透明钉仓肛肠吻合器 | 一次性透明钉仓肛肠吻合器为一次性使用产品，主要由抵钉座、穿刺轴、吻切组件、活动手柄、保险钮、固定手柄、调节螺母体、钉仓、吻合钉和环形刀组成；一次性透明钉仓肛肠吻合器附件A由窥视套、支撑套、肛塞和勾线棒组成，一次性透明肛肠吻合器附件B由单孔镜管、双孔镜管、三孔镜管、镜芯和钩线棒构成。一次性透明钉仓肛肠吻合器的抵钉座、穿刺轴、环形刀由12Cr18Ni9或06Cr19Ni10材料制成；活动手柄、保险钮、固定手柄、调节螺母体、肛塞、窥视套、镜芯和勾线棒由ABS材料制成；吻切组件外壳、钉仓、支撑套、单孔镜管、双孔镜管和三孔镜管由PC材料制成；吻合钉由TA1/TA2材料制成。产品经辐照灭菌，灭菌后应无菌，为一次性使用。 | 适用于齿状线上黏膜选择性切除。 | 附件：RY-32-FJB、RY-34-FJB | 附件：RY-32-FJB、RY-34-FJB | RY-32-FJB 单孔镜管外径：38mm；双孔镜管外径：38mm；三孔镜管外径：40mm；镜芯外径：34mm；钩线棒总长：127mm、RY-34-FJB 单孔镜管外径：40mm；双孔镜管外径：40mm；三孔镜管外径：40mm；镜芯外径：36mm；钩线棒总长：127mm | 材质：12Cr18Ni9、TA1/TA2、ABS、PC； | 套 | 0
其它类-吻合器耗材 | 无锡市神康医疗器械设备有限公司 | 无锡市神康医疗器械设备有限公司 | 一次性使用穿刺器 | 苏食药监械（准）字2014第2080883号 | 2019-7-6 | 国产 | 苏食药监械（准）字2014第2080883号 一次性使用穿刺器 | 一次性穿刺器按是否带有穿刺刀分为STB型和STD型,STB型穿刺器根据穿刺锥外径的不同分为四种型号:STB-05、STB-09、STB-10、STB-12,STD型，穿刺器根据穿刺锥外径的不同分为三种型号:STD-05、STD-10、STD-12。STD型和STZD型为组合型套装，STB型穿刺器由穿刺锥、穿刺套管、注气阀门、自调式密封帽、阻气密封片组成。STD型穿刺器:由穿刺锥、穿刺套管、注气开关、注气阀门、阀体、锁紧固定盖、定位导向盖、穿刺锥柄盖帽、穿刺刀、穿刺刀柄和阻气密封片。一次性使用穿刺器的穿刺刀采用符合标准GB/T3280-2015不锈钢冷轧钢板和钢带(12Cr18Ni9)材料制成,穿刺锥、穿刺套管、自调式密封帽、阻气密封片注气开关、阀体、锁紧固定盖、定位导向盖、穿刺锥柄盖帽、穿刺刀柄、阻气密封片采用符合标准GB/T12672-2009丙烯腈一丁二烯一苯乙烯(ABS)树脂材料制成,注气阀门采用符合标准的HG/T2503-1993聚碳酸酯树酯(PC)材料制成产品经辐照灭菌,灭菌后应无菌,为一次性使用。 | 适用于腹腔镜检查和手术过程中，建立腹腔手术的工作通道用。 | STZD-05/10/10/12、 STZD-05/05/10/12、STZD-05/10/12/12、STZD-05/10/10/10、 STZD-05/12/12/12、STZD-05/05/05/10、STZD-05/05/05/12、 STZD-10/10/10/12、STZD-10/12/12/12 | STZD-05/10/10/12、 STZD-05/05/10/12、STZD-05/10/12/12、STZD-05/10/10/10、 STZD-05/12/12/12、STZD-05/05/05/10、STZD-05/05/05/12、 STZD-10/10/10/12、STZD-10/12/12/12 | STZD-05/10/10/12：穿刺套管内径：6.7/11.2/11.2/13.1；穿刺器锥外径：5.8/10.2/10.2/12.1；总长：175.2/202.7/202.7/202.7；穿刺套管长度：114.1/119.4/119.4/119.4. STZD-05/05/10/12：穿刺套管内径：6.7/6.7/11.2/13.1；穿刺器锥外径：5.8/5.8/10.2/12.1；总长：175.2/175.2/202.7/202.7；穿刺套管长度：114.1/119.4/119.4/119.4. STZD-05/10/12/12：穿刺套管内径：6.7/11.2/13.1/13.1；穿刺器锥外径：5.8/10.2/12.1/12.1；总长：175.2/202.7/202.7/202.7；穿刺套管长度：114.1/119.4/119.4/119.4. STZD-05/10/10/10：穿刺套管内径：6.7/11.2/11.2/11.2；穿刺器锥外径：5.8/10.2/10.2/10.2；总长：175.2/202.7/202.7/202.7；穿刺套管长度：114.1/119.4/119.4/119.4. STZD-05/12/12/12：穿刺套管内径：6.7/13.1/13.1/13.1；穿刺器锥外径：5.8/12.1/12.1/12.1；总长：175.2/202.7/202.7/202.7；穿刺套管长度：114.1/119.4/119.4/119.4. STZD-05/05/05/10：穿刺套管内径：6.7/6.7/6.7/11.2；穿刺器锥外径：5.8/5.8/5.8/10.2；总长：175.2/175.2/175.2/202.7；穿刺套管长度：114.1/114.1/114.1/119.4. STZD-05/05/05/12：穿刺套管内径：6.7/6.7/6.7/13.1；穿刺器锥外径：5.8/5.8/5.8/12.1；总长：175.2/175.2/175.2/202.7；穿刺套管长度：114.1/114.1/114.1/119.4. STZD-10/10/10/12：穿刺套管内径：11.2/11.2/11.2/13.1；穿刺器锥外径：10.2/10.2/10.2/12.1；总长：202.7/202.7/202.7/202.7；穿刺套管长度：119.4/119.4/119.4/119.4. STZD-10/12/12/12：穿刺套管内径：11.2/13.1/13.1/13.1；穿刺器锥外径：10.2/12.1/12.1/12.1；总长：202.7/202.7/202.7/202.7；穿刺套管长度：119.4/119.4/119.4/119.4. | 材质：ABS、PC、12Cr18Ni9 | 套 | 0
其它类-吻合器耗材 | 无锡市神康医疗器械设备有限公司 | 无锡市神康医疗器械设备有限公司 | 一次性使用穿刺器 | 苏食药监械（准）字2014第2080883号 | 2019-7-6 | 国产 | 苏食药监械（准）字2014第2080883号 一次性使用穿刺器 | 一次性穿刺器按是否带有穿刺刀分为STB型和STD型,STB型穿刺器根据穿刺锥外径的不同分为四种型号:STB-05、STB-09、STB-10、STB-12,STD型，穿刺器根据穿刺锥外径的不同分为三种型号:STD-05、STD-10、STD-12。STD型和STZD型为组合型套装，STB型穿刺器由穿刺锥、穿刺套管、注气阀门、自调式密封帽、阻气密封片组成。STD型穿刺器:由穿刺锥、穿刺套管、注气开关、注气阀门、阀体、锁紧固定盖、定位导向盖、穿刺锥柄盖帽、穿刺刀、穿刺刀柄和阻气密封片。一次性使用穿刺器的穿刺刀采用符合标准GB/T3280-2015不锈钢冷轧钢板和钢带(12Cr18Ni9)材料制成,穿刺锥、穿刺套管、自调式密封帽、阻气密封片注气开关、阀体、锁紧固定盖、定位导向盖、穿刺锥柄盖帽、穿刺刀柄、阻气密封片采用符合标准GB/T12672-2009丙烯腈一丁二烯一苯乙烯(ABS)树脂材料制成,注气阀门采用符合标准的HG/T2503-1993聚碳酸酯树酯(PC)材料制成产品经辐照灭菌,灭菌后应无菌,为一次性使用。 | 适用于腹腔镜检查和手术过程中，建立腹腔手术的工作通道用。 | STTD-05/05/10、STTD-05/10/10、STTD-05/05/12、STTD-05/12/12、STTD-10/12/12、STTD-10/10/12 | :STTD-05/05/10、STTD-05/10/10、STTD-05/05/12、STTD-05/12/12、STTD-10/12/12、STTD-10/10/12 | STTD-05/05/10：穿刺套管内径：6.7/6.7/11.2；穿刺器锥外径：5.8/5.8/10.2；总长：175.2/175.2/202.7；穿刺套管长度：114.1/114.1/119.4. STTD-05/10/10：穿刺套管内径：6.7/11.2/11.2；穿刺器锥外径：5.8/10.2/10.2；总长：175.2/202.7/202.7；穿刺套管长度：114.1/119.4/119.4. STTD-05/05/12：穿刺套管内径：6.7/6.7/13.1；穿刺器锥外径：5.8/5.8/12.1；总长：175.2/175.2/202.7；穿刺套管长度：114.1/114.1/119.4. STTD-05/12/12：穿刺套管内径：6.7/13.1/13.1；穿刺器锥外径：5.8/12.1/12.1；总长：175.2/202.7/202.7；穿刺套管长度：114.1/119.4/119.4. STTD-10/12/12：穿刺套管内径：11.2/13.1/13.1；穿刺器锥外径：10.2/12.1/12.1；总长：202.7/202.7/202.7；穿刺套管长度：119.4/119.4/119.4. STTD-10/10/12：穿刺套管内径：11.2/11.2/13.1；穿刺器锥外径：10.2/10.2/12.1；总长：202.7/202.7/202.7；穿刺套管长度：119.4/119.4/119.4. | 材质：ABS、PC、12Cr18Ni9 | 套 | 0 | 0
其它类-吻合器耗材 | 无锡市神康医疗器械设备有限公司 | 无锡市神康医疗器械设备有限公司 | 组织闭合夹 | 苏械注准20182010282 | 2023-02-04 | 国产 | 苏械注准20182010282 | 组织闭合夹由组织夹、固定盖和基座组成,组织闭合夹按尺寸大小可分为3种规格型号: SKZZJ-1(小号)、SKZZJ-2(中号)、 SKZZJ-3(大号)三种规格。组织夹由医用POM制成,固定盖和基座采用的材料为ABS材料。本产品采用环氧乙烷灭菌,产品应无菌,为一次性使用。 | 供临床外科手术(腹腔镜下手术除外)中临时夹闭组织束用(术后立即取出)。 | SKZZJ-1、SKZZJ-2、SKZZJ-3 | SKZZJ-1、SKZZJ-2、SKZZJ-3 | 长：32，宽：26；长：32，宽：26；长：34，宽：29 | ABS | 枚 | 0
其它类-吻合器耗材 | 无锡市舒康医疗器械有限公司 | 无锡市舒康医疗器械有限公司 | 一次性腹腔镜软器械鞘管 | 苏械注准20182660288 | 2023-02-04 | 国产 | 苏械注准20182660288 | 一次性腹腔镜软器械鞘管主要由置入环装置、外环装置、穿刺套管装置三个部件组成。根据置入环外径不同，分为Z、M、G三种型号，根据穿刺套管数量分为1、2、3、4四种规格，根据穿刺套管内径不同，分为05、10、12、15四种规格。其中阻气阀、注气阀、上卡扣板、下卡扣板采用ABS材料制造，置入环和密封圈采用硅胶材料制造。置入环装置的热合强度不小于0.1 (N/mm)。各个使用连接均能承受10N的牵拉力不脱开、不断裂。置入环装置在受到20N的a)径向或b)纵向的外力作用下，能产生弹性变形，外力释放后能弹性恢复。入路装置的注气阀、密封圈应有良好的密封性，经4KPa气压，应无明显泄漏。 本产品经辐照灭菌，为一次性使用无菌产品。 | 适用在腹腔镜和其他内镜手术中用作内窥镜和器械的通道。 | SHDZ-A-X、SHDM-A-X、SHDG-A-X | SHDZ-A-X、SHDM-A-X、SHDG-A-X |  | ABS | 个 | 0
其它类-吻合器耗材 | 无锡市舒康医疗器械有限公司 | 无锡市舒康医疗器械有限公司 | 一次性腹腔镜软器械鞘管 | 苏械注准20182660288 | 2023-02-04 | 国产 | 苏械注准20182660288 | 一次性腹腔镜软器械鞘管主要由置入环装置、外环装置、穿刺套管装置三个部件组成。根据置入环外径不同，分为Z、M、G三种型号，根据穿刺套管数量分为1、2、3、4四种规格，根据穿刺套管内径不同，分为05、10、12、15四种规格。其中阻气阀、注气阀、上卡扣板、下卡扣板采用ABS材料制造，置入环和密封圈采用硅胶材料制造。置入环装置的热合强度不小于0.1 (N/mm)。各个使用连接均能承受10N的牵拉力不脱开、不断裂。置入环装置在受到20N的a)径向或b)纵向的外力作用下，能产生弹性变形，外力释放后能弹性恢复。入路装置的注气阀、密封圈应有良好的密封性，经4KPa气压，应无明显泄漏。 本产品经辐照灭菌，为一次性使用无菌产品。 | 适用在腹腔镜和其他内镜手术中用作内窥镜和器械的通道。 | SHDZ-B-X/X、SHDM-B-X/X、SHDG-B-X/X | SHDZ-B-X/X、SHDM-B-X/X、SHDG-B-X/X |  | ABS | 个 | 0
其它类-吻合器耗材 | 无锡市舒康医疗器械有限公司 | 无锡市舒康医疗器械有限公司 | 一次性腹腔镜软器械鞘管 | 苏械注准20182660288 | 2023-02-04 | 国产 | 苏械注准20182660288 | 一次性腹腔镜软器械鞘管主要由置入环装置、外环装置、穿刺套管装置三个部件组成。根据置入环外径不同，分为Z、M、G三种型号，根据穿刺套管数量分为1、2、3、4四种规格，根据穿刺套管内径不同，分为05、10、12、15四种规格。其中阻气阀、注气阀、上卡扣板、下卡扣板采用ABS材料制造，置入环和密封圈采用硅胶材料制造。置入环装置的热合强度不小于0.1 (N/mm)。各个使用连接均能承受10N的牵拉力不脱开、不断裂。置入环装置在受到20N的a)径向或b)纵向的外力作用下，能产生弹性变形，外力释放后能弹性恢复。入路装置的注气阀、密封圈应有良好的密封性，经4KPa气压，应无明显泄漏。 本产品经辐照灭菌，为一次性使用无菌产品。 | 适用在腹腔镜和其他内镜手术中用作内窥镜和器械的通道。 | SHDZ-C-X/X/X、SHDM-C-X/X/X、SHDG-C-X/X/X | SHDZ-C-X/X/X、SHDM-C-X/X/X、SHDG-C-X/X/X |  | ABS | 个 | 0
其它类-吻合器耗材 | 无锡市舒康医疗器械有限公司 | 无锡市舒康医疗器械有限公司 | 一次性腹腔镜软器械鞘管 | 苏械注准20182660288 | 2023-02-04 | 国产 | 苏械注准20182660288 | 一次性腹腔镜软器械鞘管主要由置入环装置、外环装置、穿刺套管装置三个部件组成。根据置入环外径不同，分为Z、M、G三种型号，根据穿刺套管数量分为1、2、3、4四种规格，根据穿刺套管内径不同，分为05、10、12、15四种规格。其中阻气阀、注气阀、上卡扣板、下卡扣板采用ABS材料制造，置入环和密封圈采用硅胶材料制造。置入环装置的热合强度不小于0.1 (N/mm)。各个使用连接均能承受10N的牵拉力不脱开、不断裂。置入环装置在受到20N的a)径向或b)纵向的外力作用下，能产生弹性变形，外力释放后能弹性恢复。入路装置的注气阀、密封圈应有良好的密封性，经4KPa气压，应无明显泄漏。 本产品经辐照灭菌，为一次性使用无菌产品。 | 适用在腹腔镜和其他内镜手术中用作内窥镜和器械的通道。 | SHDZ-D-X/X/X/X、SHDM-D-X/X/X/X、SHDG-D-X/X/X/X | SHDZ-D-X/X/X/X、SHDM-D-X/X/X/X、SHDG-D-X/X/X/X |  | ABS | 个 | 0
其它类-吻合器耗材 | 西藏汇德科技有限责任公司 | 泰力铂金医疗科技有限公司Healthium Medtech Private Limited | 可吸收性外科缝线 | 国械注进20173656938 | 2022-10-29 | 进口 | 国械注进20173656938 | 可吸收性外科缝线是由针和缝线组成，其中针由不锈钢材料加工而成，缝线由人工合成的一种聚乙醇酸交酯同聚物材料制成。D&C紫色NO.2染色剂染成紫色或不染色 | 该缝线适用于需要使用人工可吸收性缝合线材料的外科操作，尤其是在肠胃、妇科和泌尿外科领域以及需要缝合和结扎的治疗中 | 3/8弧反角针，12mm针长，5/0,45cm线长 | DS12545 | 铝箔纸 | 聚乙醇酸交酯同聚物 | 1根/包 | 0 | 0
其它类-吻合器耗材 | 西藏汇德科技有限责任公司 | 泰力铂金医疗科技有限公司Healthium Medtech Private Limited | 可吸收性外科缝线 | 国械注进20173656938 | 2022-10-29 | 进口 | 国械注进20173656938 | 可吸收性外科缝线是由针和缝线组成，其中针由不锈钢材料加工而成，缝线由人工合成的一种聚乙醇酸交酯同聚物材料制成。D&C紫色NO.2染色剂染成紫色或不染色 | 该缝线适用于需要使用人工可吸收性缝合线材料的外科操作，尤其是在肠胃、妇科和泌尿外科领域以及需要缝合和结扎的治疗中 | 3/8弧反角针，19mm针长，4/0,45cm线长 | DS19445 | 铝箔纸 | 聚乙醇酸交酯同聚物 | 1根/包 | 0 | 0
其它类-吻合器耗材 | 西藏汇德科技有限责任公司 | 泰力铂金医疗科技有限公司Healthium Medtech Private Limited | 可吸收性外科缝线 | 国械注进20173656938 | 2022-10-29 | 进口 | 国械注进20173656938 | 可吸收性外科缝线是由针和缝线组成，其中针由不锈钢材料加工而成，缝线由人工合成的一种聚乙醇酸交酯同聚物材料制成。D&C紫色NO.2染色剂染成紫色或不染色 | 该缝线适用于需要使用人工可吸收性缝合线材料的外科操作，尤其是在肠胃、妇科和泌尿外科领域以及需要缝合和结扎的治疗中 | 3/8弧反角针，19mm针长，4/0,75cm线长 | DS19475 | 铝箔纸 | 聚乙醇酸交酯同聚物 | 1根/包 | 0 | 0
其它类-吻合器耗材 | 西藏汇德科技有限责任公司 | 泰力铂金医疗科技有限公司Healthium Medtech Private Limited | 可吸收性外科缝线 | 国械注进20173656938 | 2022-10-29 | 进口 | 国械注进20173656938 | 可吸收性外科缝线是由针和缝线组成，其中针由不锈钢材料加工而成，缝线由人工合成的一种聚乙醇酸交酯同聚物材料制成。D&C紫色NO.2染色剂染成紫色或不染色 | 该缝线适用于需要使用人工可吸收性缝合线材料的外科操作，尤其是在肠胃、妇科和泌尿外科领域以及需要缝合和结扎的治疗中 | 3/8弧反角针，24mm针长，3/0,75cm线长 | DS24375 | 铝箔纸 | 聚乙醇酸交酯同聚物 | 1根/包 | 0 | 0
其它类-吻合器耗材 | 西藏汇德科技有限责任公司 | 泰力铂金医疗科技有限公司Healthium Medtech Private Limited | 可吸收性外科缝线 | 国械注进20173656938 | 2022-10-29 | 进口 | 国械注进20173656938 | 可吸收性外科缝线是由针和缝线组成，其中针由不锈钢材料加工而成，缝线由人工合成的一种聚乙醇酸交酯同聚物材料制成。D&C紫色NO.2染色剂染成紫色或不染色 | 该缝线适用于需要使用人工可吸收性缝合线材料的外科操作，尤其是在肠胃、妇科和泌尿外科领域以及需要缝合和结扎的治疗中 | 3/8弧反角针，24mm针长，4/0,75cm线长 | DS24475 | 铝箔纸 | 聚乙醇酸交酯同聚物 | 1根/包 | 0 | 0
其它类-吻合器耗材 | 西藏汇德科技有限责任公司 | 泰力铂金医疗科技有限公司Healthium Medtech Private Limited | 可吸收性外科缝线 | 国械注进20173656938 | 2022-10-29 | 进口 | 国械注进20173656938 | 可吸收性外科缝线是由针和缝线组成，其中针由不锈钢材料加工而成，缝线由人工合成的一种聚乙醇酸交酯同聚物材料制成。D&C紫色NO.2染色剂染成紫色或不染色 | 该缝线适用于需要使用人工可吸收性缝合线材料的外科操作，尤其是在肠胃、妇科和泌尿外科领域以及需要缝合和结扎的治疗中 | 1/2弧圆针，13mm针长，5/0,75cm线长 | HR13575 | 铝箔纸 | 聚乙醇酸交酯同聚物 | 1根/包 | 0 | 0
其它类-吻合器耗材 | 西藏汇德科技有限责任公司 | 泰力铂金医疗科技有限公司Healthium Medtech Private Limited | 可吸收性外科缝线 | 国械注进20173656938 | 2022-10-29 | 进口 | 国械注进20173656938 | 可吸收性外科缝线是由针和缝线组成，其中针由不锈钢材料加工而成，缝线由人工合成的一种聚乙醇酸交酯同聚物材料制成。D&C紫色NO.2染色剂染成紫色或不染色 | 该缝线适用于需要使用人工可吸收性缝合线材料的外科操作，尤其是在肠胃、妇科和泌尿外科领域以及需要缝合和结扎的治疗中 | 1/2弧圆针，17mm针长，4/0,75cm线长 | HR17475 | 铝箔纸 | 聚乙醇酸交酯同聚物 | 1根/包 | 0 | 0
其它类-吻合器耗材 | 西藏汇德科技有限责任公司 | 泰力铂金医疗科技有限公司Healthium Medtech Private Limited | 可吸收性外科缝线 | 国械注进20173656938 | 2022-10-29 | 进口 | 国械注进20173656938 | 可吸收性外科缝线是由针和缝线组成，其中针由不锈钢材料加工而成，缝线由人工合成的一种聚乙醇酸交酯同聚物材料制成。D&C紫色NO.2染色剂染成紫色或不染色 | 该缝线适用于需要使用人工可吸收性缝合线材料的外科操作，尤其是在肠胃、妇科和泌尿外科领域以及需要缝合和结扎的治疗中 | 1/2弧圆针，22mm针长，3/0,75cm线长 | HR22375 | 铝箔纸 | 聚乙醇酸交酯同聚物 | 1根/包 | 0 | 0
其它类-吻合器耗材 | 西藏汇德科技有限责任公司 | 泰力铂金医疗科技有限公司Healthium Medtech Private Limited | 可吸收性外科缝线 | 国械注进20173656938 | 2022-10-29 | 进口 | 国械注进20173656938 | 可吸收性外科缝线是由针和缝线组成，其中针由不锈钢材料加工而成，缝线由人工合成的一种聚乙醇酸交酯同聚物材料制成。D&C紫色NO.2染色剂染成紫色或不染色 | 该缝线适用于需要使用人工可吸收性缝合线材料的外科操作，尤其是在肠胃、妇科和泌尿外科领域以及需要缝合和结扎的治疗中 | 1/2弧圆针，22mm针长，4/0,75cm线长 | HR22475 | 铝箔纸 | 聚乙醇酸交酯同聚物 | 1根/包 | 0 | 0
其它类-吻合器耗材 | 西藏汇德科技有限责任公司 | 泰力铂金医疗科技有限公司Healthium Medtech Private Limited | 可吸收性外科缝线 | 国械注进20173656938 | 2022-10-29 | 进口 | 国械注进20173656938 | 可吸收性外科缝线是由针和缝线组成，其中针由不锈钢材料加工而成，缝线由人工合成的一种聚乙醇酸交酯同聚物材料制成。D&C紫色NO.2染色剂染成紫色或不染色 | 该缝线适用于需要使用人工可吸收性缝合线材料的外科操作，尤其是在肠胃、妇科和泌尿外科领域以及需要缝合和结扎的治疗中 | 1/2弧圆针，26mm针长，3/0,75cm线长 | HR26375 | 铝箔纸 | 聚乙醇酸交酯同聚物 | 1根/包 | 0 | 0
其它类-吻合器耗材 | 西藏汇德科技有限责任公司 | 泰力铂金医疗科技有限公司Healthium Medtech Private Limited | 可吸收性外科缝线 | 国械注进20173656938 | 2022-10-29 | 进口 | 国械注进20173656938 | 可吸收性外科缝线是由针和缝线组成，其中针由不锈钢材料加工而成，缝线由人工合成的一种聚乙醇酸交酯同聚物材料制成。D&C紫色NO.2染色剂染成紫色或不染色 | 该缝线适用于需要使用人工可吸收性缝合线材料的外科操作，尤其是在肠胃、妇科和泌尿外科领域以及需要缝合和结扎的治疗中 | 1/2弧反角针，37mm针长，2/0,90cm线长 | HC37290 | 铝箔纸 | 聚乙醇酸交酯同聚物 | 1根/包 | 0 | 0
其它类-吻合器耗材 | 西藏汇德科技有限责任公司 | 泰力铂金医疗科技有限公司Healthium Medtech Private Limited | 可吸收性外科缝线 | 国械注进20173656938 | 2022-10-29 | 进口 | 国械注进20173656938 | 可吸收性外科缝线是由针和缝线组成，其中针由不锈钢材料加工而成，缝线由人工合成的一种聚乙醇酸交酯同聚物材料制成。D&C紫色NO.2染色剂染成紫色或不染色 | 该缝线适用于需要使用人工可吸收性缝合线材料的外科操作，尤其是在肠胃、妇科和泌尿外科领域以及需要缝合和结扎的治疗中 | 1/2弧圆针，30mm针长，2/0,75cm线长 | HR30275 | 铝箔纸 | 聚乙醇酸交酯同聚物 | 1根/包 | 0 | 0
其它类-吻合器耗材 | 西藏汇德科技有限责任公司 | 泰力铂金医疗科技有限公司Healthium Medtech Private Limited | 可吸收性外科缝线 | 国械注进20173656938 | 2022-10-29 | 进口 | 国械注进20173656938 | 可吸收性外科缝线是由针和缝线组成，其中针由不锈钢材料加工而成，缝线由人工合成的一种聚乙醇酸交酯同聚物材料制成。D&C紫色NO.2染色剂染成紫色或不染色 | 该缝线适用于需要使用人工可吸收性缝合线材料的外科操作，尤其是在肠胃、妇科和泌尿外科领域以及需要缝合和结扎的治疗中 | 1/2弧圆针，37mm针长，0,90cm线长 | HR37190 | 铝箔纸 | 聚乙醇酸交酯同聚物 | 1根/包 | 0 | 0
其它类-吻合器耗材 | 西藏汇德科技有限责任公司 | 泰力铂金医疗科技有限公司Healthium Medtech Private Limited | 可吸收性外科缝线 | 国械注进20173656938 | 2022-10-29 | 进口 | 国械注进20173656938 | 可吸收性外科缝线是由针和缝线组成，其中针由不锈钢材料加工而成，缝线由人工合成的一种聚乙醇酸交酯同聚物材料制成。D&C紫色NO.2染色剂染成紫色或不染色 | 该缝线适用于需要使用人工可吸收性缝合线材料的外科操作，尤其是在肠胃、妇科和泌尿外科领域以及需要缝合和结扎的治疗中 | 1/2弧圆针，37mm针长，2/0,90cm线长 | HR37290 | 铝箔纸 | 聚乙醇酸交酯同聚物 | 1根/包 | 0 | 0
其它类-吻合器耗材 | 西藏汇德科技有限责任公司 | 泰力铂金医疗科技有限公司Healthium Medtech Private Limited | 可吸收性外科缝线 | 国械注进20173656938 | 2022-10-29 | 进口 | 国械注进20173656938 | 可吸收性外科缝线是由针和缝线组成，其中针由不锈钢材料加工而成，缝线由人工合成的一种聚乙醇酸交酯同聚物材料制成。D&C紫色NO.2染色剂染成紫色或不染色 | 该缝线适用于需要使用人工可吸收性缝合线材料的外科操作，尤其是在肠胃、妇科和泌尿外科领域以及需要缝合和结扎的治疗中 | 1/2弧圆针，40mm针长，1#,90cm线长 | HR400190 | 铝箔纸 | 聚乙醇酸交酯同聚物 | 1根/包 | 0 | 0
其它类-吻合器耗材 | 西藏汇德科技有限责任公司 | 泰力铂金医疗科技有限公司Healthium Medtech Private Limited | 可吸收性外科缝线 | 国械注进20173656938 | 2022-10-29 | 进口 | 国械注进20173656938 | 可吸收性外科缝线是由针和缝线组成，其中针由不锈钢材料加工而成，缝线由人工合成的一种聚乙醇酸交酯同聚物材料制成。D&C紫色NO.2染色剂染成紫色或不染色 | 该缝线适用于需要使用人工可吸收性缝合线材料的外科操作，尤其是在肠胃、妇科和泌尿外科领域以及需要缝合和结扎的治疗中 | 1/2弧圆针，40mm针长，0,90cm线长 | HR40190 | 铝箔纸 | 聚乙醇酸交酯同聚物 | 1根/包 | 0 | 0
其它类-吻合器耗材 | 西藏汇德科技有限责任公司 | 泰力铂金医疗科技有限公司Healthium Medtech Private Limited | 可吸收性外科缝线 | 国械注进20173656938 | 2022-10-29 | 进口 | 国械注进20173656938 | 可吸收性外科缝线是由针和缝线组成，其中针由不锈钢材料加工而成，缝线由人工合成的一种聚乙醇酸交酯同聚物材料制成。D&C紫色NO.2染色剂染成紫色或不染色 | 该缝线适用于需要使用人工可吸收性缝合线材料的外科操作，尤其是在肠胃、妇科和泌尿外科领域以及需要缝合和结扎的治疗中 | 1/2弧圆针，48mm针长，1#,90cm线长 | HR480190 | 铝箔纸 | 聚乙醇酸交酯同聚物 | 1根/包 | 0 | 0
其它类-吻合器耗材 | 西藏汇德科技有限责任公司 | 泰力铂金医疗科技有限公司Healthium Medtech Private Limited | 可吸收性外科缝线 | 国械注进20173656938 | 2022-10-29 | 进口 | 国械注进20173656938 | 可吸收性外科缝线是由针和缝线组成，其中针由不锈钢材料加工而成，缝线由人工合成的一种聚乙醇酸交酯同聚物材料制成。D&C紫色NO.17染色剂染成紫色或不染色 | 该缝线适用于需要使用人工可吸收性缝合线材料的外科操作，尤其是在肠胃、妇科和泌尿外科领域以及需要缝合和结扎的治疗中 | 1/2弧 圆针，37mm针长，2/0,75cm线长 | HR37275 | 铝箔纸 | 聚乙醇酸交酯同聚物 | 1根/包 | 0 | 0
其它类-吻合器耗材 | 西藏汇德科技有限责任公司 | 泰力铂金医疗科技有限公司Healthium Medtech Private Limited | 可吸收性外科缝线 | 国械注进20173656938 | 2022-10-29 | 进口 | 国械注进20173656938 | 可吸收性外科缝线是由针和缝线组成，其中针由不锈钢材料加工而成，缝线由人工合成的一种聚乙醇酸交酯同聚物材料制成。D&C紫色NO.17染色剂染成紫色或不染色 | 该缝线适用于需要使用人工可吸收性缝合线材料的外科操作，尤其是在肠胃、妇科和泌尿外科领域以及需要缝合和结扎的治疗中 | 1/2弧圆针，40mm针长，1#，100cm线长 | HR4001100 | 铝箔纸 | 聚乙醇酸交酯同聚物 | 1根/包 | 0 | 0
其它类-吻合器耗材 | 西藏汇德科技有限责任公司 | 泰力铂金医疗科技有限公司Healthium Medtech Private Limited | 可吸收性外科缝线 | 国械注进20173656938 | 2022-10-29 | 进口 | 国械注进20173656938 | 可吸收性外科缝线是由针和缝线组成，其中针由不锈钢材料加工而成，缝线由人工合成的一种聚乙醇酸交酯同聚物材料制成。D&C紫色NO.17染色剂染成紫色或不染色 | 该缝线适用于需要使用人工可吸收性缝合线材料的外科操作，尤其是在肠胃、妇科和泌尿外科领域以及需要缝合和结扎的治疗中 | 1/2弧圆针，40mm针长，0，100cm线长 | HR401100 | 铝箔纸 | 聚乙醇酸交酯同聚物 | 1根/包 | 0 | 0
其它类-吻合器耗材 | 西藏汇德科技有限责任公司 | 泰力铂金医疗科技有限公司Healthium Medtech Private Limited | 可吸收性外科缝线 | 国械注进20173656938 | 2022-10-29 | 进口 | 国械注进20173656938 | 可吸收性外科缝线是由针和缝线组成，其中针由不锈钢材料加工而成，缝线由人工合成的一种聚乙醇酸交酯同聚物材料制成。D&C紫色NO.17染色剂染成紫色或不染色 | 该缝线适用于需要使用人工可吸收性缝合线材料的外科操作，尤其是在肠胃、妇科和泌尿外科领域以及需要缝合和结扎的治疗中 | 3/8弧反角针，19mm针长，4/0,70cm线长 | DS19470 | 铝箔纸 | 聚乙醇酸交酯同聚物 | 1根/包 | 0 | 0
其它类-吻合器耗材 | 西藏汇德科技有限责任公司 | 泰力铂金医疗科技有限公司Healthium Medtech Private Limited | 可吸收性外科缝线 | 国械注进20173656938 | 2022-10-29 | 进口 | 国械注进20173656938 | 可吸收性外科缝线是由针和缝线组成，其中针由不锈钢材料加工而成，缝线由人工合成的一种聚乙醇酸交酯同聚物材料制成。D&C紫色NO.17染色剂染成紫色或不染色 | 该缝线适用于需要使用人工可吸收性缝合线材料的外科操作，尤其是在肠胃、妇科和泌尿外科领域以及需要缝合和结扎的治疗中 | 1/2弧圆针，26mm针长，3/0,90cm线长 | HR26390 | 铝箔纸 | 聚乙醇酸交酯同聚物 | 1根/包 | 0 | 0
其它类-吻合器耗材 | 西藏汇德科技有限责任公司 | 泰力铂金医疗科技有限公司Healthium Medtech Private Limited | 可吸收性外科缝线 | 国械注进20173656938 | 2022-10-29 | 进口 | 国械注进20173656938 | 可吸收性外科缝线是由针和缝线组成，其中针由不锈钢材料加工而成，缝线由人工合成的一种聚乙醇酸交酯同聚物材料制成。D&C紫色NO.17染色剂染成紫色或不染色 | 该缝线适用于需要使用人工可吸收性缝合线材料的外科操作，尤其是在肠胃、妇科和泌尿外科领域以及需要缝合和结扎的治疗中 | 3/8弧反角针，24mm针长，3/0,70cm线长 | DS24370 | 铝箔纸 | 聚乙醇酸交酯同聚物 | 1根/包 | 0 | 0
其它类-吻合器耗材 | 西藏汇德科技有限责任公司 | 泰力铂金医疗科技有限公司Healthium Medtech Private Limited | 可吸收性外科缝线 | 国械注进20173656938 | 2022-10-29 | 进口 | 国械注进20173656938 | 可吸收性外科缝线是由针和缝线组成，其中针由不锈钢材料加工而成，缝线由人工合成的一种聚乙醇酸交酯同聚物材料制成。D&C紫色NO.17染色剂染成紫色或不染色 | 该缝线适用于需要使用人工可吸收性缝合线材料的外科操作，尤其是在肠胃、妇科和泌尿外科领域以及需要缝合和结扎的治疗中 | 1/2弧圆针，37mm针长，0,75cm线长 | HR37175 | 铝箔纸 | 聚乙醇酸交酯同聚物 | 1根/包 | 0 | 0
其它类-吻合器耗材 | 西藏汇德科技有限责任公司 | 泰力铂金医疗科技有限公司Healthium Medtech Private Limited | 可吸收性外科缝线 | 国械注进20173656938 | 2022-10-29 | 进口 | 国械注进20173656938 | 可吸收性外科缝线是由针和缝线组成，其中针由不锈钢材料加工而成，缝线由人工合成的一种聚乙醇酸交酯同聚物材料制成。D&C紫色NO.17染色剂染成紫色或不染色 | 该缝线适用于需要使用人工可吸收性缝合线材料的外科操作，尤其是在肠胃、妇科和泌尿外科领域以及需要缝合和结扎的治疗中 | 1/2弧圆针，22mm针长，3/0,70cm线长 | HR22370 | 铝箔纸 | 聚乙醇酸交酯同聚物 | 1根/包 | 0 | 0
其它类-吻合器耗材 | 西藏汇德科技有限责任公司 | 泰力铂金医疗科技有限公司Healthium Medtech Private Limited | 可吸收外科缝线 | 国械注进20163652181 | 2021-06-07 | 进口 | 国械注进20163652181 | 是100%聚乙二醇酸制成的无菌可吸收外科缝线。本缝线应用聚乙酸内酯盒硬脂酸钙涂层增加缝线的润滑性能。本缝线未染色。 | Truglyde Fast缝线适用于那些仅需要短期伤口缝合或者伤口部位缝合材料快速吸收可带来益处的软组织缝合。根据Truglyde Fast缝线的特征吸收曲线，Truglyde Fast缝线用于皮肤缝合，儿科手术，外阴切开术，包皮环切术和粘膜缝合。Truglyde Fast缝线不适用于眼科手术，心血管手术和神经外科手术。 | 快速吸收线未染色 USP5/0(1)70CM 3/8弧，倒三角针 12MM(M) DDP | QDS125V | 铝箔纸 | 聚乙二醇酸 | 1根/包 | 0 | 0
其它类-吻合器耗材 | 西藏汇德科技有限责任公司 | 泰力铂金医疗科技有限公司Healthium Medtech Private Limited | 可吸收外科缝线 | 国械注进20163652181 | 2021-06-07 | 进口 | 国械注进20163652181 | 是100%聚乙二醇酸制成的无菌可吸收外科缝线。本缝线应用聚乙酸内酯盒硬脂酸钙涂层增加缝线的润滑性能。本缝线未染色。 | Truglyde Fast缝线适用于那些仅需要短期伤口缝合或者伤口部位缝合材料快速吸收可带来益处的软组织缝合。根据Truglyde Fast缝线的特征吸收曲线，Truglyde Fast缝线用于皮肤缝合，儿科手术，外阴切开术，包皮环切术和粘膜缝合。Truglyde Fast缝线不适用于眼科手术，心血管手术和神经外科手术。 | 快速吸收线未染色 USP4/0(1.5)70CM 3/8弧，倒三角针 16MM(M) DDP | QDS164V | 铝箔纸 | 聚乙二醇酸 | 1根/包 | 0 | 0
其它类-吻合器耗材 | 西藏汇德科技有限责任公司 | 泰力铂金医疗科技有限公司Healthium Medtech Private Limited | 可吸收外科缝线 | 国械注进20163652181 | 2021-06-07 | 进口 | 国械注进20163652181 | 是100%聚乙二醇酸制成的无菌可吸收外科缝线。本缝线应用聚乙酸内酯盒硬脂酸钙涂层增加缝线的润滑性能。本缝线未染色。 | Truglyde Fast缝线适用于那些仅需要短期伤口缝合或者伤口部位缝合材料快速吸收可带来益处的软组织缝合。根据Truglyde Fast缝线的特征吸收曲线，Truglyde Fast缝线用于皮肤缝合，儿科手术，外阴切开术，包皮环切术和粘膜缝合。Truglyde Fast缝线不适用于眼科手术，心血管手术和神经外科手术。 | 快速吸收线未染色 USP3/0(2)70CM 3/8弧，倒三角针 19MM(M) DDP | QDS193V | 铝箔纸 | 聚乙二醇酸 | 1根/包 | 0 | 0
其它类-吻合器耗材 | 西藏汇德科技有限责任公司 | 泰力铂金医疗科技有限公司Healthium Medtech Private Limited | 可吸收外科缝线 | 国械注进20163652181 | 2021-06-07 | 进口 | 国械注进20163652181 | 是100%聚乙二醇酸制成的无菌可吸收外科缝线。本缝线应用聚乙酸内酯盒硬脂酸钙涂层增加缝线的润滑性能。本缝线未染色。 | Truglyde Fast缝线适用于那些仅需要短期伤口缝合或者伤口部位缝合材料快速吸收可带来益处的软组织缝合。根据Truglyde Fast缝线的特征吸收曲线，Truglyde Fast缝线用于皮肤缝合，儿科手术，外阴切开术，包皮环切术和粘膜缝合。Truglyde Fast缝线不适用于眼科手术，心血管手术和神经外科手术。 | 快速吸收线未染色 USP3/0(2)70CM 3/8弧，倒三角针 24MM(M) DDP | QDS243V | 铝箔纸 | 聚乙二醇酸 | 1根/包 | 0 | 0
其它类-吻合器耗材 | 西藏汇德科技有限责任公司 | 泰力铂金医疗科技有限公司Healthium Medtech Private Limited | 可吸收外科缝线 | 国械注进20163652181 | 2021-06-07 | 进口 | 国械注进20163652181 | 是100%聚乙二醇酸制成的无菌可吸收外科缝线。本缝线应用聚乙酸内酯盒硬脂酸钙涂层增加缝线的润滑性能。本缝线未染色。 | Truglyde Fast缝线适用于那些仅需要短期伤口缝合或者伤口部位缝合材料快速吸收可带来益处的软组织缝合。根据Truglyde Fast缝线的特征吸收曲线，Truglyde Fast缝线用于皮肤缝合，儿科手术，外阴切开术，包皮环切术和粘膜缝合。Truglyde Fast缝线不适用于眼科手术，心血管手术和神经外科手术。 | 快速吸收线未染色 USP3/0(2)70CM 1/2 弧，圆针 26MM(M) DDP | QHR263V | 铝箔纸 | 聚乙二醇酸 | 1根/包 | 0 | 0
其它类-吻合器耗材 | 西藏汇德科技有限责任公司 | 泰力铂金医疗科技有限公司Healthium Medtech Private Limited | 可吸收外科缝线 | 国械注进20163652181 | 2021-06-07 | 进口 | 国械注进20163652181 | 是100%聚乙二醇酸制成的无菌可吸收外科缝线。本缝线应用聚乙酸内酯盒硬脂酸钙涂层增加缝线的润滑性能。本缝线未染色。 | Truglyde Fast缝线适用于那些仅需要短期伤口缝合或者伤口部位缝合材料快速吸收可带来益处的软组织缝合。根据Truglyde Fast缝线的特征吸收曲线，Truglyde Fast缝线用于皮肤缝合，儿科手术，外阴切开术，包皮环切术和粘膜缝合。Truglyde Fast缝线不适用于眼科手术，心血管手术和神经外科手术。 | 快速吸收线未染色 USP2/0(3)90CM 1/2 弧，圆体角针 37MM(M) DDP | QHRT372 | 铝箔纸 | 聚乙二醇酸 | 1根/包 | 0 | 0
其它类-吻合器耗材 | 西藏汇德科技有限责任公司 | 泰力铂金医疗科技有限公司Healthium Medtech Private Limited | 可吸收外科缝线 | 国械注进20163652181 | 2021-06-07 | 进口 | 国械注进20163652181 | 是101%聚乙二醇酸制成的无菌可吸收外科缝线。本缝线应用聚乙酸内酯盒硬脂酸钙涂层增加缝线的润滑性能。本缝线未染色。 | Truglyde Fast缝线适用于那些仅需要短期伤口缝合或者伤口部位缝合材料快速吸收可带来益处的软组织缝合。根据Truglyde Fast缝线的特征吸收曲线，Truglyde Fast缝线用于皮肤缝合，儿科手术，外阴切开术，包皮环切术和粘膜缝合。Truglyde Fast缝线不适用于眼科手术，心血管手术和神经外科手术。 | 快速吸收线未染色 USP2/0(3)75CM 1/2 弧，圆体角针 37MM(M) DDP | QHRT372V | 铝箔纸 | 聚乙二醇酸 | 1根/包 | 0 | 0
其它类-吻合器耗材 | 西藏汇德科技有限责任公司 | 泰力铂金医疗科技有限公司Healthium Medtech Private Limited | 可吸收外科缝线 | 国械注进20163652181 | 2021-06-07 | 进口 | 国械注进20163652181 | 是102%聚乙二醇酸制成的无菌可吸收外科缝线。本缝线应用聚乙酸内酯盒硬脂酸钙涂层增加缝线的润滑性能。本缝线未染色。 | Truglyde Fast缝线适用于那些仅需要短期伤口缝合或者伤口部位缝合材料快速吸收可带来益处的软组织缝合。根据Truglyde Fast缝线的特征吸收曲线，Truglyde Fast缝线用于皮肤缝合，儿科手术，外阴切开术，包皮环切术和粘膜缝合。Truglyde Fast缝线不适用于眼科手术，心血管手术和神经外科手术。 | 快速吸收线未染色 USP3/0(2)60CM 1/2弧，倒三角针 24MM(M) DDP | QDS243Q | 铝箔纸 | 聚乙二醇酸 | 1根/包 | 0 | 0
其它类-吻合器耗材 | 西藏汇德科技有限责任公司 | 泰力铂金医疗科技有限公司Healthium Medtech Private Limited | 可吸收外科缝线 | 国械注进20163652181 | 2021-06-07 | 进口 | 国械注进20163652181 | 是103%聚乙二醇酸制成的无菌可吸收外科缝线。本缝线应用聚乙酸内酯盒硬脂酸钙涂层增加缝线的润滑性能。本缝线未染色。 | Truglyde Fast缝线适用于那些仅需要短期伤口缝合或者伤口部位缝合材料快速吸收可带来益处的软组织缝合。根据Truglyde Fast缝线的特征吸收曲线，Truglyde Fast缝线用于皮肤缝合，儿科手术，外阴切开术，包皮环切术和粘膜缝合。Truglyde Fast缝线不适用于眼科手术，心血管手术和神经外科手术。 | 快速吸收线未染色 USP4/0(1.5)60CM 1/2弧，倒三角针 19MM(M) DDP | QDS194Q | 铝箔纸 | 聚乙二醇酸 | 1根/包 | 0 | 0
其它类-吻合器耗材 | 常州安康医疗器械有限公司 | 常州安康医疗器械有限公司 | 一次性使用肛肠套扎器及其附件 | 苏械注准20182090640 | 2023-03-25 | 国产 | 苏械注准20182090640 | 一次性使用肛肠套扎器及其附件主要由保护盖、击发杆、固定手柄、吸气旋钮、复位按钮、击发手柄、软管接头、套扎胶圈、击发圈、橡胶圈、胶圈套管组成；附件由窥视套、肛塞组成；保护盖、击发杆、击发手柄、吸气旋钮、复位按钮、软管接头、胶圈套管采用ABS材质；附件：肛塞、窥视套采用PC材质；套扎胶圈采用硅橡胶材料；根据胶圈的数量多少分为1、2、3、4、5各五种规格，分别为AKYTZA-1，AKYTZA-2，AKYTZA-3，AKYTZA-4，AKYTZA-5；附件可以单独包装销售。一次性使用肛肠套扎器及附件以无菌形式提供；经环氧乙烷后，应无菌。 | 适用于各期内痔及混合痔或直肠良性息肉的套扎治疗。 | AKYTZA-1 | AKYTZA-1 | 299*220*54mm | ABS、PC、硅橡胶 | 把 | 0
其它类-吻合器耗材 | 常州安康医疗器械有限公司 | 常州安康医疗器械有限公司 | 一次性使用肛肠套扎器及其附件 | 苏械注准20182090640 | 2023-03-25 | 国产 | 苏械注准20182090640 | 一次性使用肛肠套扎器及其附件主要由保护盖、击发杆、固定手柄、吸气旋钮、复位按钮、击发手柄、软管接头、套扎胶圈、击发圈、橡胶圈、胶圈套管组成；附件由窥视套、肛塞组成；保护盖、击发杆、击发手柄、吸气旋钮、复位按钮、软管接头、胶圈套管采用ABS材质；附件：肛塞、窥视套采用PC材质；套扎胶圈采用硅橡胶材料；根据胶圈的数量多少分为1、2、3、4、5各五种规格，分别为AKYTZA-1，AKYTZA-2，AKYTZA-3，AKYTZA-4，AKYTZA-5；附件可以单独包装销售。一次性使用肛肠套扎器及附件以无菌形式提供；经环氧乙烷后，应无菌。 | 适用于各期内痔及混合痔或直肠良性息肉的套扎治疗。 | AKYTZA-2 | AKYTZA-2 | 299*220*54mm | ABS、PC、硅橡胶 | 把 | 0
其它类-吻合器耗材 | 常州安康医疗器械有限公司 | 常州安康医疗器械有限公司 | 一次性使用肛肠套扎器及其附件 | 苏械注准20182090640 | 2023-03-25 | 国产 | 苏械注准20182090640 | 一次性使用肛肠套扎器及其附件主要由保护盖、击发杆、固定手柄、吸气旋钮、复位按钮、击发手柄、软管接头、套扎胶圈、击发圈、橡胶圈、胶圈套管组成；附件由窥视套、肛塞组成；保护盖、击发杆、击发手柄、吸气旋钮、复位按钮、软管接头、胶圈套管采用ABS材质；附件：肛塞、窥视套采用PC材质；套扎胶圈采用硅橡胶材料；根据胶圈的数量多少分为1、2、3、4、5各五种规格，分别为AKYTZA-1，AKYTZA-2，AKYTZA-3，AKYTZA-4，AKYTZA-5；附件可以单独包装销售。一次性使用肛肠套扎器及附件以无菌形式提供；经环氧乙烷后，应无菌。 | 适用于各期内痔及混合痔或直肠良性息肉的套扎治疗。 | AKYTZA-3 | AKYTZA-3 | 299*220*54mm | ABS、PC、硅橡胶 | 把 | 0
其它类-吻合器耗材 | 常州安康医疗器械有限公司 | 常州安康医疗器械有限公司 | 一次性使用肛肠套扎器及其附件 | 苏械注准20182090640 | 2023-03-25 | 国产 | 苏械注准20182090640 | 一次性使用肛肠套扎器及其附件主要由保护盖、击发杆、固定手柄、吸气旋钮、复位按钮、击发手柄、软管接头、套扎胶圈、击发圈、橡胶圈、胶圈套管组成；附件由窥视套、肛塞组成；保护盖、击发杆、击发手柄、吸气旋钮、复位按钮、软管接头、胶圈套管采用ABS材质；附件：肛塞、窥视套采用PC材质；套扎胶圈采用硅橡胶材料；根据胶圈的数量多少分为1、2、3、4、5各五种规格，分别为AKYTZA-1，AKYTZA-2，AKYTZA-3，AKYTZA-4，AKYTZA-5；附件可以单独包装销售。一次性使用肛肠套扎器及附件以无菌形式提供；经环氧乙烷后，应无菌。 | 适用于各期内痔及混合痔或直肠良性息肉的套扎治疗。 | AKYTZA-4 | AKYTZA-4 | 299*220*54mm | ABS、PC、硅橡胶 | 把 | 0
其它类-吻合器耗材 | 常州安康医疗器械有限公司 | 常州安康医疗器械有限公司 | 一次性使用肛肠套扎器及其附件 | 苏械注准20182090640 | 2023-03-25 | 国产 | 苏械注准20182090640 | 一次性使用肛肠套扎器及其附件主要由保护盖、击发杆、固定手柄、吸气旋钮、复位按钮、击发手柄、软管接头、套扎胶圈、击发圈、橡胶圈、胶圈套管组成；附件由窥视套、肛塞组成；保护盖、击发杆、击发手柄、吸气旋钮、复位按钮、软管接头、胶圈套管采用ABS材质；附件：肛塞、窥视套采用PC材质；套扎胶圈采用硅橡胶材料；根据胶圈的数量多少分为1、2、3、4、5各五种规格，分别为AKYTZA-1，AKYTZA-2，AKYTZA-3，AKYTZA-4，AKYTZA-5；附件可以单独包装销售。一次性使用肛肠套扎器及附件以无菌形式提供；经环氧乙烷后，应无菌。 | 适用于各期内痔及混合痔或直肠良性息肉的套扎治疗。 | AKYTZA-5 | AKYTZA-5 | 299*220*54mm | ABS、PC、硅橡胶 | 把 | 0
其它类-吻合器耗材 | 常州安康医疗器械有限公司 | 常州安康医疗器械有限公司 | 拆钉器 | 苏常械备20180027号 | 2023-02-23 | 国产 | 苏常械备20180027号 | 由钳头、关节和柄部组成，关节为穿鳃铆钉连接，钳头两侧分别为弯形带齿的薄片和弯形带凹槽的匙。采用不锈钢材料制成。非无菌提供，可重复使用。 | 用于拆除缝合钉。 | CAKCDQ-118 | CAKCDQ-118 |  | 不锈钢 | 把 | 0
其它类-吻合器耗材 | 常州安康医疗器械有限公司 | 常州安康医疗器械有限公司 | 气腹针 | 苏常械备20180035号 | 2023-03-01 | 国产 | 苏常械备20180035号 | 由针体、管心针和手柄等组成，通常气腹针和管心针材料为不锈钢。可重复使用。 | 用于腹腔手术中将气腹针穿入腹腔，注入气体，形成手术空间。 | CAKQFZ-120 | CAKQFZ-120 |  | ABS、不锈钢 | 个 | 0
其它类-吻合器耗材 | 常州安康医疗器械有限公司 | 常州安康医疗器械有限公司 | 气腹针 | 苏常械备20180035号 | 2023-03-01 | 国产 | 苏常械备20180035号 | 由针体、管心针和手柄等组成，通常气腹针和管心针材料为不锈钢。可重复使用。 | 用于腹腔手术中将气腹针穿入腹腔，注入气体，形成手术空间。 | CAKQFZ-150 | CAKQFZ-150 |  | ABS、不锈钢 | 个 | 0
其它类-吻合器耗材 | 常州市康迪医用吻合器有限公司 | 常州市康迪医用吻合器有限公司 | 一次性使用腔镜下切割吻合器及组件 | 苏械注准20142220080 | 2019-10-21 | 国产 | YZB/苏1456-2013 | 一次性使用腔镜下切割吻合器及组件包括切割吻合器和组件。其中切割吻合器由开关、套管、关节旋钮、旋转头、切换钮、外壳、复位钮和扳机等组成；组件由抵钉座、钉仓、切割刀、组件架和吻合钉组成。每把切割吻合器出厂时单独包装、不配组件。根据结构的不同产品有JC和JF两种型式；根据杆不同分为三种；根据吻合长度不同分为三种，每种规格有两种不同型式；吻合钉高度分为五种规格。产品应无菌。 | 适用于消化道重建及其它脏器切除手术中的吻合口创建及残端或切口的闭合。 | JCM(I) | JCM(I) |  | 医用塑料、不锈钢 | 把 | 0
其它类-吻合器耗材 | 常州市康迪医用吻合器有限公司 | 常州市康迪医用吻合器有限公司 | 一次性使用腔镜下切割吻合器及组件 | 苏械注准20142220080 | 2019-10-21 | 国产 | YZB/苏1456-2013 | 一次性使用腔镜下切割吻合器及组件包括切割吻合器和组件。其中切割吻合器由开关、套管、关节旋钮、旋转头、切换钮、外壳、复位钮和扳机等组成；组件由抵钉座、钉仓、切割刀、组件架和吻合钉组成。每把切割吻合器出厂时单独包装、不配组件。根据结构的不同产品有JC和JF两种型式；根据杆不同分为三种；根据吻合长度不同分为三种，每种规格有两种不同型式；吻合钉高度分为五种规格。产品应无菌。 | 适用于消化道重建及其它脏器切除手术中的吻合口创建及残端或切口的闭合。 | JFM(I) | JFM(I) |  | 医用塑料、不锈钢 | 把 | 0
其它类-吻合器耗材 | 常州市康迪医用吻合器有限公司 | 常州市康迪医用吻合器有限公司 | 一次性使用腔镜下切割吻合器及组件 | 苏械注准20142220080 | 2019-10-21 | 国产 | YZB/苏1456-2013 | 一次性使用腔镜下切割吻合器及组件包括切割吻合器和组件。其中切割吻合器由开关、套管、关节旋钮、旋转头、切换钮、外壳、复位钮和扳机等组成；组件由抵钉座、钉仓、切割刀、组件架和吻合钉组成。每把切割吻合器出厂时单独包装、不配组件。根据结构的不同产品有JC和JF两种型式；根据杆不同分为三种；根据吻合长度不同分为三种，每种规格有两种不同型式；吻合钉高度分为五种规格。产品应无菌。 | 适用于消化道重建及其它脏器切除手术中的吻合口创建及残端或切口的闭合。 | JC35M(I)、JC35W(I)、JC35B(I)、JC35D(I)、JC35G(I) | JC35M(I)、JC35W(I)、JC35B(I)、JC35D(I)、JC35G(I) |  | 医用塑料、不锈钢 | 把 | 0
其它类-吻合器耗材 | 常州市康迪医用吻合器有限公司 | 常州市康迪医用吻合器有限公司 | 一次性使用腔镜下切割吻合器及组件 | 苏械注准20142220080 | 2019-10-21 | 国产 | YZB/苏1456-2013 | 一次性使用腔镜下切割吻合器及组件包括切割吻合器和组件。其中切割吻合器由开关、套管、关节旋钮、旋转头、切换钮、外壳、复位钮和扳机等组成；组件由抵钉座、钉仓、切割刀、组件架和吻合钉组成。每把切割吻合器出厂时单独包装、不配组件。根据结构的不同产品有JC和JF两种型式；根据杆不同分为三种；根据吻合长度不同分为三种，每种规格有两种不同型式；吻合钉高度分为五种规格。产品应无菌。 | 适用于消化道重建及其它脏器切除手术中的吻合口创建及残端或切口的闭合。 | JC45M(I)、JC45W(I)、JC45B(I)、JC45D(I)、JC45G(I) | JC45M(I)、JC45W(I)、JC45B(I)、JC45D(I)、JC45G(I) |  | 医用塑料、不锈钢 | 把 | 0
其它类-吻合器耗材 | 常州市康迪医用吻合器有限公司 | 常州市康迪医用吻合器有限公司 | 一次性使用腔镜下切割吻合器及组件 | 苏械注准20142220080 | 2019-10-21 | 国产 | YZB/苏1456-2013 | 一次性使用腔镜下切割吻合器及组件包括切割吻合器和组件。其中切割吻合器由开关、套管、关节旋钮、旋转头、切换钮、外壳、复位钮和扳机等组成；组件由抵钉座、钉仓、切割刀、组件架和吻合钉组成。每把切割吻合器出厂时单独包装、不配组件。根据结构的不同产品有JC和JF两种型式；根据杆不同分为三种；根据吻合长度不同分为三种，每种规格有两种不同型式；吻合钉高度分为五种规格。产品应无菌。 | 适用于消化道重建及其它脏器切除手术中的吻合口创建及残端或切口的闭合。 | JC60M(I)、JC60W(I)、JC60B(I)、JC60D(I)、JC60G(I) | JC60M(I)、JC60W(I)、JC60B(I)、JC60D(I)、JC60G(I) |  | 医用塑料、不锈钢 | 把 | 0
其它类-吻合器耗材 | 常州市康迪医用吻合器有限公司 | 常州市康迪医用吻合器有限公司 | 一次性使用腔镜下切割吻合器及组件 | 苏械注准20142220080 | 2019-10-21 | 国产 | YZB/苏1456-2013 | 一次性使用腔镜下切割吻合器及组件包括切割吻合器和组件。其中切割吻合器由开关、套管、关节旋钮、旋转头、切换钮、外壳、复位钮和扳机等组成；组件由抵钉座、钉仓、切割刀、组件架和吻合钉组成。每把切割吻合器出厂时单独包装、不配组件。根据结构的不同产品有JC和JF两种型式；根据杆不同分为三种；根据吻合长度不同分为三种，每种规格有两种不同型式；吻合钉高度分为五种规格。产品应无菌。 | 适用于消化道重建及其它脏器切除手术中的吻合口创建及残端或切口的闭合。 | JCR35M(I)、JCR35W(I)、JCR35B(I)、JCR35D(I)、JCR35G(I) | JCR35M(I)、JCR35W(I)、JCR35B(I)、JCR35D(I)、JCR35G(I) |  | 医用塑料、不锈钢 | 把 | 0
其它类-吻合器耗材 | 常州市康迪医用吻合器有限公司 | 常州市康迪医用吻合器有限公司 | 一次性使用腔镜下切割吻合器及组件 | 苏械注准20142220080 | 2019-10-21 | 国产 | YZB/苏1456-2013 | 一次性使用腔镜下切割吻合器及组件包括切割吻合器和组件。其中切割吻合器由开关、套管、关节旋钮、旋转头、切换钮、外壳、复位钮和扳机等组成；组件由抵钉座、钉仓、切割刀、组件架和吻合钉组成。每把切割吻合器出厂时单独包装、不配组件。根据结构的不同产品有JC和JF两种型式；根据杆不同分为三种；根据吻合长度不同分为三种，每种规格有两种不同型式；吻合钉高度分为五种规格。产品应无菌。 | 适用于消化道重建及其它脏器切除手术中的吻合口创建及残端或切口的闭合。 | JCR45M(I)、JCR45W(I)、JCR45B(I)、JCR45D(I)、JCR45G(I) | JCR45M(I)、JCR45W(I)、JCR45B(I)、JCR45D(I)、JCR45G(I) |  | 医用塑料、不锈钢 | 把 | 0
其它类-吻合器耗材 | 常州市康迪医用吻合器有限公司 | 常州市康迪医用吻合器有限公司 | 一次性使用腔镜下切割吻合器及组件 | 苏械注准20142220080 | 2019-10-21 | 国产 | YZB/苏1456-2013 | 一次性使用腔镜下切割吻合器及组件包括切割吻合器和组件。其中切割吻合器由开关、套管、关节旋钮、旋转头、切换钮、外壳、复位钮和扳机等组成；组件由抵钉座、钉仓、切割刀、组件架和吻合钉组成。每把切割吻合器出厂时单独包装、不配组件。根据结构的不同产品有JC和JF两种型式；根据杆不同分为三种；根据吻合长度不同分为三种，每种规格有两种不同型式；吻合钉高度分为五种规格。产品应无菌。 | 适用于消化道重建及其它脏器切除手术中的吻合口创建及残端或切口的闭合。 | JCR60M(I)、JCR60W(I)、JCR60B(I)、JCR60D(I)、JCR60G(I) | JCR60M(I)、JCR60W(I)、JCR60B(I)、JCR60D(I)、JCR60G(I) |  | 医用塑料、不锈钢 | 把 | 0
其它类-吻合器耗材 | 常州市康迪医用吻合器有限公司 | 常州市康迪医用吻合器有限公司 | 一次性使用腔镜下切割吻合器及组件 | 苏械注准20142220080 | 2019-10-21 | 国产 | YZB/苏1456-2013 | 一次性使用腔镜下切割吻合器及组件包括切割吻合器和组件。其中切割吻合器由开关、套管、关节旋钮、旋转头、切换钮、外壳、复位钮和扳机等组成；组件由抵钉座、钉仓、切割刀、组件架和吻合钉组成。每把切割吻合器出厂时单独包装、不配组件。根据结构的不同产品有JC和JF两种型式；根据杆不同分为三种；根据吻合长度不同分为三种，每种规格有两种不同型式；吻合钉高度分为五种规格。产品应无菌。 | 适用于消化道重建及其它脏器切除手术中的吻合口创建及残端或切口的闭合。 | JF35M(I)、JF35W(I)、JF35B(I)、JF35D(I)、JF35G(I) | JF35M(I)、JF35W(I)、JF35B(I)、JF35D(I)、JF35G(I) |  | 医用塑料、不锈钢 | 把 | 0
其它类-吻合器耗材 | 常州市康迪医用吻合器有限公司 | 常州市康迪医用吻合器有限公司 | 一次性使用腔镜下切割吻合器及组件 | 苏械注准20142220080 | 2019-10-21 | 国产 | YZB/苏1456-2013 | 一次性使用腔镜下切割吻合器及组件包括切割吻合器和组件。其中切割吻合器由开关、套管、关节旋钮、旋转头、切换钮、外壳、复位钮和扳机等组成；组件由抵钉座、钉仓、切割刀、组件架和吻合钉组成。每把切割吻合器出厂时单独包装、不配组件。根据结构的不同产品有JC和JF两种型式；根据杆不同分为三种；根据吻合长度不同分为三种，每种规格有两种不同型式；吻合钉高度分为五种规格。产品应无菌。 | 适用于消化道重建及其它脏器切除手术中的吻合口创建及残端或切口的闭合。 | JF45M(I)、JF45W(I)、JF45B(I)、JF45D(I)、JF45G(I) | JF45M(I)、JF45W(I)、JF45B(I)、JF45D(I)、JF45G(I) |  | 医用塑料、不锈钢 | 把 | 0
其它类-吻合器耗材 | 常州市康迪医用吻合器有限公司 | 常州市康迪医用吻合器有限公司 | 一次性使用腔镜下切割吻合器及组件 | 苏械注准20142220080 | 2019-10-21 | 国产 | YZB/苏1456-2013 | 一次性使用腔镜下切割吻合器及组件包括切割吻合器和组件。其中切割吻合器由开关、套管、关节旋钮、旋转头、切换钮、外壳、复位钮和扳机等组成；组件由抵钉座、钉仓、切割刀、组件架和吻合钉组成。每把切割吻合器出厂时单独包装、不配组件。根据结构的不同产品有JC和JF两种型式；根据杆不同分为三种；根据吻合长度不同分为三种，每种规格有两种不同型式；吻合钉高度分为五种规格。产品应无菌。 | 适用于消化道重建及其它脏器切除手术中的吻合口创建及残端或切口的闭合。 | JF60M(I)、JF60W(I)、JF60B(I)、JF60D(I)、JF60G(I) | JF60M(I)、JF60W(I)、JF60B(I)、JF60D(I)、JF60G(I) |  | 医用塑料、不锈钢 | 把 | 0
其它类-吻合器耗材 | 常州市康迪医用吻合器有限公司 | 常州市康迪医用吻合器有限公司 | 一次性使用腔镜下切割吻合器及组件 | 苏械注准20142220080 | 2019-10-21 | 国产 | YZB/苏1456-2013 | 一次性使用腔镜下切割吻合器及组件包括切割吻合器和组件。其中切割吻合器由开关、套管、关节旋钮、旋转头、切换钮、外壳、复位钮和扳机等组成；组件由抵钉座、钉仓、切割刀、组件架和吻合钉组成。每把切割吻合器出厂时单独包装、不配组件。根据结构的不同产品有JC和JF两种型式；根据杆不同分为三种；根据吻合长度不同分为三种，每种规格有两种不同型式；吻合钉高度分为五种规格。产品应无菌。 | 适用于消化道重建及其它脏器切除手术中的吻合口创建及残端或切口的闭合。 | JFR35M(I)、JFR35W(I)、JFR35B(I)、JFR35D(I)、JFR35G(I) | JFR35M(I)、JFR35W(I)、JFR35B(I)、JFR35D(I)、JFR35G(I) |  | 医用塑料、不锈钢 | 把 | 0
其它类-吻合器耗材 | 常州市康迪医用吻合器有限公司 | 常州市康迪医用吻合器有限公司 | 一次性使用腔镜下切割吻合器及组件 | 苏械注准20142220080 | 2019-10-21 | 国产 | YZB/苏1456-2013 | 一次性使用腔镜下切割吻合器及组件包括切割吻合器和组件。其中切割吻合器由开关、套管、关节旋钮、旋转头、切换钮、外壳、复位钮和扳机等组成；组件由抵钉座、钉仓、切割刀、组件架和吻合钉组成。每把切割吻合器出厂时单独包装、不配组件。根据结构的不同产品有JC和JF两种型式；根据杆不同分为三种；根据吻合长度不同分为三种，每种规格有两种不同型式；吻合钉高度分为五种规格。产品应无菌。 | 适用于消化道重建及其它脏器切除手术中的吻合口创建及残端或切口的闭合。 | JFR45M(I)、JFR45W(I)、JFR45B(I)、JFR45D(I)、JFR45G(I) | JFR45M(I)、JFR45W(I)、JFR45B(I)、JFR45D(I)、JFR45G(I) |  | 医用塑料、不锈钢 | 把 | 0
其它类-吻合器耗材 | 常州市康迪医用吻合器有限公司 | 常州市康迪医用吻合器有限公司 | 一次性使用腔镜下切割吻合器及组件 | 苏械注准20142220080 | 2019-10-21 | 国产 | YZB/苏1456-2013 | 一次性使用腔镜下切割吻合器及组件包括切割吻合器和组件。其中切割吻合器由开关、套管、关节旋钮、旋转头、切换钮、外壳、复位钮和扳机等组成；组件由抵钉座、钉仓、切割刀、组件架和吻合钉组成。每把切割吻合器出厂时单独包装、不配组件。根据结构的不同产品有JC和JF两种型式；根据杆不同分为三种；根据吻合长度不同分为三种，每种规格有两种不同型式；吻合钉高度分为五种规格。产品应无菌。 | 适用于消化道重建及其它脏器切除手术中的吻合口创建及残端或切口的闭合。 | JFR60M(I)、JFR60W(I)、JFR60B(I)、JFR60D(I)、JFR60G(I) | JFR60M(I)、JFR60W(I)、JFR60B(I)、JFR60D(I)、JFR60G(I) |  | 医用塑料、不锈钢 | 把 | 0
其它类-吻合器耗材 | 常州市康迪医用吻合器有限公司 | 常州市康迪医用吻合器有限公司 | 一次性使用腔镜下切割吻合器及组件 | 苏械注准20142220080 | 2019-10-21 | 国产 | YZB/苏1456-2013 | 一次性使用腔镜下切割吻合器及组件包括切割吻合器和组件。其中切割吻合器由开关、套管、关节旋钮、旋转头、切换钮、外壳、复位钮和扳机等组成；组件由抵钉座、钉仓、切割刀、组件架和吻合钉组成。每把切割吻合器出厂时单独包装、不配组件。根据结构的不同产品有JC和JF两种型式；根据杆不同分为三种；根据吻合长度不同分为三种，每种规格有两种不同型式；吻合钉高度分为五种规格。产品应无菌。 | 适用于消化道重建及其它脏器切除手术中的吻合口创建及残端或切口的闭合。 | JF45M、JF45D | JF45M、JF45D |  | 医用塑料、不锈钢 | 把 | 0
其它类-吻合器耗材 | 常州市康迪医用吻合器有限公司 | 常州市康迪医用吻合器有限公司 | 一次性使用腔镜下切割吻合器及组件 | 苏械注准20142220080 | 2019-10-21 | 国产 | YZB/苏1456-2013 | 一次性使用腔镜下切割吻合器及组件包括切割吻合器和组件。其中切割吻合器由开关、套管、关节旋钮、旋转头、切换钮、外壳、复位钮和扳机等组成；组件由抵钉座、钉仓、切割刀、组件架和吻合钉组成。每把切割吻合器出厂时单独包装、不配组件。根据结构的不同产品有JC和JF两种型式；根据杆不同分为三种；根据吻合长度不同分为三种，每种规格有两种不同型式；吻合钉高度分为五种规格。产品应无菌。 | 适用于消化道重建及其它脏器切除手术中的吻合口创建及残端或切口的闭合。 | JF60M、JF60W、JF60D | JF60M、JF60W、JF60D |  | 医用塑料、不锈钢 | 把 | 0
其它类-吻合器耗材 | 常州市康迪医用吻合器有限公司 | 常州市康迪医用吻合器有限公司 | 一次性使用腔镜下切割吻合器及组件 | 苏械注准20142220080 | 2019-10-21 | 国产 | YZB/苏1456-2013 | 一次性使用腔镜下切割吻合器及组件包括切割吻合器和组件。其中切割吻合器由开关、套管、关节旋钮、旋转头、切换钮、外壳、复位钮和扳机等组成；组件由抵钉座、钉仓、切割刀、组件架和吻合钉组成。每把切割吻合器出厂时单独包装、不配组件。根据结构的不同产品有JC和JF两种型式；根据杆不同分为三种；根据吻合长度不同分为三种，每种规格有两种不同型式；吻合钉高度分为五种规格。产品应无菌。 | 适用于消化道重建及其它脏器切除手术中的吻合口创建及残端或切口的闭合。 | JFR45M、JFR45D | JFR45M、JFR45D |  | 医用塑料、不锈钢 | 把 | 0
其它类-吻合器耗材 | 常州市康迪医用吻合器有限公司 | 常州市康迪医用吻合器有限公司 | 一次性使用腔镜下切割吻合器及组件 | 苏械注准20142220080 | 2019-10-21 | 国产 | YZB/苏1456-2013 | 一次性使用腔镜下切割吻合器及组件包括切割吻合器和组件。其中切割吻合器由开关、套管、关节旋钮、旋转头、切换钮、外壳、复位钮和扳机等组成；组件由抵钉座、钉仓、切割刀、组件架和吻合钉组成。每把切割吻合器出厂时单独包装、不配组件。根据结构的不同产品有JC和JF两种型式；根据杆不同分为三种；根据吻合长度不同分为三种，每种规格有两种不同型式；吻合钉高度分为五种规格。产品应无菌。 | 适用于消化道重建及其它脏器切除手术中的吻合口创建及残端或切口的闭合。 | JFR60M、JFR60W、JFR60D | JFR60M、JFR60W、JFR60D |  | 医用塑料、不锈钢 | 把 | 0
其它类-吻合器耗材 | 常州市康迪医用吻合器有限公司 | 常州市康迪医用吻合器有限公司 | 一次性使用腔镜下切割吻合器及组件 | 苏械注准20142220080 | 2019-10-21 | 国产 | YZB/苏1456-2013 | 一次性使用腔镜下切割吻合器及组件包括切割吻合器和组件。其中切割吻合器由开关、套管、关节旋钮、旋转头、切换钮、外壳、复位钮和扳机等组成；组件由抵钉座、钉仓、切割刀、组件架和吻合钉组成。每把切割吻合器出厂时单独包装、不配组件。根据结构的不同产品有JC和JF两种型式；根据杆不同分为三种；根据吻合长度不同分为三种，每种规格有两种不同型式；吻合钉高度分为五种规格。产品应无菌。 | 适用于消化道重建及其它脏器切除手术中的吻合口创建及残端或切口的闭合。 | JC45M、JC45D | JC45M、JC45D |  | 医用塑料、不锈钢 | 把 | 0
其它类-吻合器耗材 | 常州市康迪医用吻合器有限公司 | 常州市康迪医用吻合器有限公司 | 一次性使用腔镜下切割吻合器及组件 | 苏械注准20142220080 | 2019-10-21 | 国产 | YZB/苏1456-2013 | 一次性使用腔镜下切割吻合器及组件包括切割吻合器和组件。其中切割吻合器由开关、套管、关节旋钮、旋转头、切换钮、外壳、复位钮和扳机等组成；组件由抵钉座、钉仓、切割刀、组件架和吻合钉组成。每把切割吻合器出厂时单独包装、不配组件。根据结构的不同产品有JC和JF两种型式；根据杆不同分为三种；根据吻合长度不同分为三种，每种规格有两种不同型式；吻合钉高度分为五种规格。产品应无菌。 | 适用于消化道重建及其它脏器切除手术中的吻合口创建及残端或切口的闭合。 | JC60M、JC60D | JC60M、JC60D |  | 医用塑料、不锈钢 | 把 | 0
其它类-吻合器耗材 | 常州市康迪医用吻合器有限公司 | 常州市康迪医用吻合器有限公司 | 一次性使用腔镜下切割吻合器及组件 | 苏械注准20142220080 | 2019-10-21 | 国产 | YZB/苏1456-2013 | 一次性使用腔镜下切割吻合器及组件包括切割吻合器和组件。其中切割吻合器由开关、套管、关节旋钮、旋转头、切换钮、外壳、复位钮和扳机等组成；组件由抵钉座、钉仓、切割刀、组件架和吻合钉组成。每把切割吻合器出厂时单独包装、不配组件。根据结构的不同产品有JC和JF两种型式；根据杆不同分为三种；根据吻合长度不同分为三种，每种规格有两种不同型式；吻合钉高度分为五种规格。产品应无菌。 | 适用于消化道重建及其它脏器切除手术中的吻合口创建及残端或切口的闭合。 | JCR45M、JCR45D | JCR45M、JCR45D |  | 医用塑料、不锈钢 | 把 | 0
其它类-吻合器耗材 | 常州市康迪医用吻合器有限公司 | 常州市康迪医用吻合器有限公司 | 一次性使用腔镜下切割吻合器及组件 | 苏械注准20142220080 | 2019-10-21 | 国产 | YZB/苏1456-2013 | 一次性使用腔镜下切割吻合器及组件包括切割吻合器和组件。其中切割吻合器由开关、套管、关节旋钮、旋转头、切换钮、外壳、复位钮和扳机等组成；组件由抵钉座、钉仓、切割刀、组件架和吻合钉组成。每把切割吻合器出厂时单独包装、不配组件。根据结构的不同产品有JC和JF两种型式；根据杆不同分为三种；根据吻合长度不同分为三种，每种规格有两种不同型式；吻合钉高度分为五种规格。产品应无菌。 | 适用于消化道重建及其它脏器切除手术中的吻合口创建及残端或切口的闭合。 | JCR60M、JCR60D | JCR60M、JCR60D |  | 医用塑料、不锈钢 | 把 | 0
其它类-吻合器耗材 | 河南省驼人医疗科技有限公司 | 河南省驼人医疗科技有限公司 | 一次性使用弧线型切割吻合器及钉仓组件 | 豫械注准20182080153 | 2023-3-6 | 国产 | 豫械注准20182080153 | 该产品由抵钉座、器身和钉仓组件组成。其中器身由钉仓夹板、抵钉座夹板、定位杆、定位杆推钮、固定手柄、复位按钮、击发手柄、闭合手柄组成。组件由钉仓、推钉片、切割片和吻合钉构成。 | 用于术野显露困难的消化道重建及脏器切除手术中吻合口创建及残端或切口的闭合 | B型吻合器：TRHB-30H、TRHB-45H 、TRHB-30L、TRHB-40L订仓组件规格型号：TRHB-30HR 、TRHB-45HR、TRHB-30LR、TRHB-45LR | B型吻合器：TRHB-30H、TRHB-45H 、TRHB-30L、TRHB-40L订仓组件规格型号：TRHB-30HR 、TRHB-45HR、TRHB-30LR、TRHB-45LR | 规格30 总长438mm，允差±10；有效吻合长度30mm;有效切割长度25mm 允差±3.0 | 12Cr18Ni9、TA2等 | 把 | 0
其它类-吻合器耗材 | 河南省驼人医疗科技有限公司 | 河南省驼人医疗科技有限公司 | 一次性使用弧线型切割吻合器及钉仓组件（钉仓组件） | 豫械注准20182080153 | 2023-3-6 | 国产 | 豫械注准20182080153 | 该产品由抵钉座、器身和钉仓组件组成。其中器身由钉仓夹板、抵钉座夹板、定位杆、定位杆推钮、固定手柄、复位按钮、击发手柄、闭合手柄组成。组件由钉仓、推钉片、切割片和吻合钉构成。 | 用于术野显露困难的消化道重建及脏器切除手术中吻合口创建及残端或切口的闭合 | 订仓组件规格型号：TRHB-30HR 、TRHB-45HR、TRHB-30LR、TRHB-45LR | 订仓组件规格型号：TRHB-30HR 、TRHB-45HR、TRHB-30LR、TRHB-45LR | 型号L号 规格30L 钉数30个；吻合钉高度3.8mm；允差±0.2 | 12Cr18Ni9、TA3等 | 把 | 0
其它类-吻合器耗材 | 河南省驼人医疗科技有限公司 | 河南省驼人医疗科技有限公司 | 一次性使用吸引灌流管 | 豫械注准20172220651 | 2022-7-27 | 国产 | 豫械注准20172220651 | 吸引灌流管由手柄、吸引灌流导管、连接器、密封帽、密封圈、负压接头、导管夹、冲洗阀门、吸引阀门、不锈钢接管、不锈钢接管镶座、穿刺头、穿刺头保护套组成。产品应无菌。经环氧乙烷灭菌后，环氧乙烷残留量应不大于10μg/g。一次性使用。 | 与吸引灌流控制主机配合，用于胸腔和腹腔镜手术时进行抽吸和冲洗。 | TRS-3×280、TRS-3×330、TRS-3×420、TRS-5×280、TRS-5×330、TRS-5×420、TRS-8×280、TRS-8×330、TRS-8×420、TRS-10×280、TRS-10×330、TRS-10×420 | TRS-3×280、TRS-3×330、TRS-3×420、TRS-5×280、TRS-5×330、TRS-5×420、TRS-8×280、TRS-8×330、TRS-8×420、TRS-10×280、TRS-10×330、TRS-10×420 | 不锈钢接管外径：3mm/5mm/8mm/10mm;允差±0.4；不锈钢接管长度280mm;允差：±30mm | PVC、06Cr19Ni10等 | 个 | 0
其它类-吻合器耗材 | 河南省驼人医疗科技有限公司 | 河南省驼人医疗科技有限公司 | 拆钉钳 | 豫长械备20170002号 | / | 国产 | 豫长械备20170002号 | 由钳喙、关节和钳柄组成，头部有网纹齿，尾部有指圈，中间穿鳃后用铆钉连接固定，在两指圈间有锁止牙，起夹持固定作用。可重复使用。主要组成成分为ABS塑料和1Cr18Ni9不锈钢。 | 用于拆除缝合钉 | 常规 | 常规 | / | 采用ABS塑料注塑和1Cr18Ni9不锈钢 | 把 | 0
其它类-吻合器耗材 | 江苏三和生物工程股份有限公司 | 江苏三和生物工程股份有限公司 | 一次性使用微创筋膜缝合器 | 苏械注准20172662086 | 2022-11-5 | 国产 | 苏械注准20172662086 | 产品包括闭合固件和缝线穿引器两部分(本产品不含缝线，但需要与2-0和0缝线配合使用)，闭合固件由器身、传动器、近端翼、手环、窗口组成。器身上有座盘、导引孔、出线口、指握点、控制板组成。缝线穿引器由针和手柄组成。产品经环氧乙烷灭菌，一次性使用。闭合器的手环、器身、传动器、近端翼、手柄由符合《GB12672-2009丙烯睛一丁二烯一苯乙烯（ABS）树脂》与符合《YY/T0806-2010医用输液、输血、注射及其他医疗器械用聚碳酸酯专用料》（PC）制成；窗口由符合《GB/T28610-2012甲基乙烯基硅橡胶》制成；针由符合《GB/T220-2007不修钢棒》的牌号为06Cr19Ni10的不锈钢制成。针直径为1.1-1.2（mm）；长度为124mm±1mm | 本产品适用于在腹腔镜手术中收拢组织、经皮缝合、以便闭合手术切口 | LSKP-Ⅰ型 | LSKP-Ⅰ型 | 无 | ABS/PC | 套 | 0
其它类-吻合器耗材 | 江苏通达医疗器械有限公司 | 江苏通达医疗器械有限公司 | 一次性使用直线型吻（缝）合器 | 苏械注准 20152080077 | 2020-01-25 | 国产 | YZB/苏0551-2011一次性使用直线型吻（缝）合器 | 一次性使用直线型吻（缝）合器由抵钉座（20Cr13）、组件、隔板、支架板、手柄外壳、保险部件、活动手柄、按钮、吻合钉(TA1或TA2)组成。根据切口的闭合长度不同分为10种规格。可另外选配1-3个组件。产品应无菌。 | 主要用于消化道重建及脏器切除手术中的残端或切口的闭合。 | TZXW-20(H/L)、TZXW-30(H/L)、TZXW-40(H/L)、TZXW-45(H/L)、TZXW-50(H/L)、TZXW-60(H/L)、TZXW-70(H/L)、TZXW-75(H/L)、TZXW-80(H/L)、TZXW-90(H/L) | TZXW-20(H/L)、TZXW-30(H/L)、TZXW-40(H/L)、TZXW-45(H/L)、TZXW-50(H/L)、TZXW-60(H/L)、TZXW-70(H/L)、TZXW-75(H/L)、TZXW-80(H/L)、TZXW-90(H/L) | / | 钛金 | 把 | 0
其它类-吻合器耗材 | 江苏通达医疗器械有限公司 | 江苏通达医疗器械有限公司 | 一次性使用包皮切割吻合器 | 苏械注准20172092408 | 2022-12-05 | 国产 | 产品技术要求 | 一次性使用包皮切割吻合器主要由抵钉座、钉仓保护盖、钉仓套、活动手柄、保险块、连杆、套管、调节螺母、钉仓、吻合钉和环形刀组成。吻合钉采用符合GB/T13810-2007规定的TA2制成，环形刀、抵钉座采用符合GB/T1220-2007规定的20Cr13材料制成，活动手柄、套管、钉仓套、钉仓保护盖、保险块、连杆、调节螺母采用符合GB/T12672-2009规定的ABS制成，钉仓采用符合GB/T12672-2009规定的ABS制成；按环形刀直径不同分为8种规格。产品经环氧乙烷灭菌，应无菌。 | 适用于临床包皮切割缝合手术。 | TDFA-10、13、17、22、25、29、32、34 | TDFA-10、13、17、22、25、29、32、34 | / | 钛金 | 把 | 0
其它类-吻合器耗材 | 江苏通达医疗器械有限公司 | 江苏通达医疗器械有限公司 | 一次性使用取物袋 | 苏械注准 20152080226 | 2020-03-04 | 国产 | YZB/苏0164-2015 一次性使用取物袋 | 一次性使用取物袋由张开装置、外套管、外套管手柄、内套管手柄、纳物袋组成，按纳物袋直径不同分为五种规格，纳物袋采用PU制成，产品应无菌。 | 适用于腹部内窥镜外科手术，用于收集、盛纳、取出手术切除物。 | TDQWA-40、TDQWA-60、TDQWB-80、TDQWB-100、TDQWB-130 | TDQWA-40、TDQWA-60、TDQWB-80、TDQWB-100、TDQWB-130 | / | 钛金、 ABS、PU | 个 | 0
其它类-吻合器耗材 | 江苏通达医疗器械有限公司 | 江苏通达医疗器械有限公司 | 一次性使用穿刺器 | 苏械注准20152080682 | 2020-06-15 | 国产 | YZB/苏0467-2015 一次性使用穿刺器 | 一次性使用穿刺器根据外形及穿刺锥头部形状的不同分为TT、TTB、TTBE、TTN四种型号。每种型号的穿刺套管可采用螺纹或不带螺纹两种类型。TT型穿刺器由穿刺锥、穿刺套管、注气阀门、自调式密封帽组成；TTB型穿刺器由穿刺锥、穿刺套管、注气阀门、锁紧固定盖、定位导向盖、自调式密封帽组成；TTBE型穿刺器由穿刺锥、穿刺套管、注气阀门、自调式密封帽组成；TTN型穿刺器由穿刺锥、穿刺套管、弹簧、注气阀门组成。根据组合不同又分为TTBK和TTBEK两类套装。产品应无菌。 | 适用于腹腔镜检查和手术过程中，建立腹腔手术的工作通道用。 | TTBL/Z型、TTBEL/Z型：03/05/09/10/12/15 | TTBL/Z型、TTBEL/Z型：03/05/09/10/12/15 | / | ABS | 个 | 0
其它类-吻合器耗材 | 无锡贝恩外科器械有限公司 | 无锡贝恩外科器械有限公司 | 一次性使用肛肠吻合器 | 苏械注准20182090304 | 2023-02-04 | 国产 |  | 一次性使用肛肠吻合器主要结构是由钉砧组件、钉筒、壳体、调节旋钮、吻合钉、切割刀、钉筒罩、击发保险、把手和附件组成，附件包括肛镜、扩肛器、扩肛器内导管、钩线针。按照器械外径可分为32mm、34mm两种规格。吻合钉由Ti-6Al-4V钛合金制成；切割刀由30Cr13不锈钢制成；钉砧组件由06Cr19Ni10不锈钢制成。产品经环氧乙烷灭菌，应无菌。 | 主要用于齿状线上黏膜选择性切除。 | PPH32 | PPH32 |  |  | 把 | 0
其它类-吻合器耗材 | 无锡贝恩外科器械有限公司 | 无锡贝恩外科器械有限公司 | 一次性使用肛肠吻合器 | 苏械注准20182090304 | 2023-02-04 | 国产 |  | 一次性使用肛肠吻合器主要结构是由钉砧组件、钉筒、壳体、调节旋钮、吻合钉、切割刀、钉筒罩、击发保险、把手和附件组成，附件包括肛镜、扩肛器、扩肛器内导管、钩线针。按照器械外径可分为32mm、34mm两种规格。吻合钉由Ti-6Al-4V钛合金制成；切割刀由30Cr13不锈钢制成；钉砧组件由06Cr19Ni10不锈钢制成。产品经环氧乙烷灭菌，应无菌。 | 主要用于齿状线上黏膜选择性切除。 | PPH34 | PPH34 |  |  | 把 | 0
其它类-吻合器耗材 | 无锡贝恩外科器械有限公司 | 无锡贝恩外科器械有限公司 | 一次性使用腔镜直线型吻合器和钉仓组件 | 苏械注准20162220640 | 2021-06-26 | 国产 |  | 一次性使用腔镜直线型吻合器和钉仓组件包括器身和钉仓组件。其中器身由复位帽、外壳、把手、保险按钮、旋转轴套、转向旋钮、联杆外壳、连杆内芯、铰接连杆等组成。钉仓组件由钉匣外壳、钉匣底座、钉砧组件、钉仓和切割刀定位块等组成。产品出厂时器身和钉仓组件分开单独包装。器身根据枪管长度和直径分为6种规格；钉仓组件分为直线型和可转弯型，缝合的长度有30mm、45mm、60mm，所装吻合钉高度有2.5mm、3.5mm、4.8mm，共18种规格。产品经环氧乙烷灭菌，一次性使用。 | 适用于开放或腔镜下的外科手术中，肺、支气管组织及胃、肠切除、横断和吻合。 | ELS15-S | ELS15-S |  |  | 把 | 0 | 0
其它类-吻合器耗材 | 无锡贝恩外科器械有限公司 | 无锡贝恩外科器械有限公司 | 一次性使用腔镜直线型吻合器和钉仓组件 | 苏械注准20162220640 | 2021-06-26 | 国产 |  | 一次性使用腔镜直线型吻合器和钉仓组件包括器身和钉仓组件。其中器身由复位帽、外壳、把手、保险按钮、旋转轴套、转向旋钮、联杆外壳、连杆内芯、铰接连杆等组成。钉仓组件由钉匣外壳、钉匣底座、钉砧组件、钉仓和切割刀定位块等组成。产品出厂时器身和钉仓组件分开单独包装。器身根据枪管长度和直径分为6种规格；钉仓组件分为直线型和可转弯型，缝合的长度有30mm、45mm、60mm，所装吻合钉高度有2.5mm、3.5mm、4.8mm，共18种规格。产品经环氧乙烷灭菌，一次性使用。 | 适用于开放或腔镜下的外科手术中，肺、支气管组织及胃、肠切除、横断和吻合。 | ELS15-C | ELS15-C |  |  | 把 | 0 | 0
其它类-吻合器耗材 | 无锡贝恩外科器械有限公司 | 无锡贝恩外科器械有限公司 | 一次性使用腔镜直线型吻合器和钉仓组件 | 苏械注准20162220640 | 2021-06-26 | 国产 |  | 一次性使用腔镜直线型吻合器和钉仓组件包括器身和钉仓组件。其中器身由复位帽、外壳、把手、保险按钮、旋转轴套、转向旋钮、联杆外壳、连杆内芯、铰接连杆等组成。钉仓组件由钉匣外壳、钉匣底座、钉砧组件、钉仓和切割刀定位块等组成。产品出厂时器身和钉仓组件分开单独包装。器身根据枪管长度和直径分为6种规格；钉仓组件分为直线型和可转弯型，缝合的长度有30mm、45mm、60mm，所装吻合钉高度有2.5mm、3.5mm、4.8mm，共18种规格。产品经环氧乙烷灭菌，一次性使用。 | 适用于开放或腔镜下的外科手术中，肺、支气管组织及胃、肠切除、横断和吻合。 | ELS15-E | ELS15-E |  |  | 把 | 0 | 0
其它类-吻合器耗材 | 无锡贝恩外科器械有限公司 | 无锡贝恩外科器械有限公司 | 一次性使用腔镜直线型吻合器和钉仓组件 | 苏械注准20162220640 | 2021-06-26 | 国产 |  | 一次性使用腔镜直线型吻合器和钉仓组件包括器身和钉仓组件。其中器身由复位帽、外壳、把手、保险按钮、旋转轴套、转向旋钮、联杆外壳、连杆内芯、铰接连杆等组成。钉仓组件由钉匣外壳、钉匣底座、钉砧组件、钉仓和切割刀定位块等组成。产品出厂时器身和钉仓组件分开单独包装。器身根据枪管长度和直径分为6种规格；钉仓组件分为直线型和可转弯型，缝合的长度有30mm、45mm、60mm，所装吻合钉高度有2.5mm、3.5mm、4.8mm，共18种规格。产品经环氧乙烷灭菌，一次性使用。 | 适用于开放或腔镜下的外科手术中，肺、支气管组织及胃、肠切除、横断和吻合。 | BS30 | BS30 |  |  | 个 | 0 | 0
其它类-吻合器耗材 | 无锡贝恩外科器械有限公司 | 无锡贝恩外科器械有限公司 | 一次性使用腔镜直线型吻合器和钉仓组件 | 苏械注准20162220640 | 2021-06-26 | 国产 |  | 一次性使用腔镜直线型吻合器和钉仓组件包括器身和钉仓组件。其中器身由复位帽、外壳、把手、保险按钮、旋转轴套、转向旋钮、联杆外壳、连杆内芯、铰接连杆等组成。钉仓组件由钉匣外壳、钉匣底座、钉砧组件、钉仓和切割刀定位块等组成。产品出厂时器身和钉仓组件分开单独包装。器身根据枪管长度和直径分为6种规格；钉仓组件分为直线型和可转弯型，缝合的长度有30mm、45mm、60mm，所装吻合钉高度有2.5mm、3.5mm、4.8mm，共18种规格。产品经环氧乙烷灭菌，一次性使用。 | 适用于开放或腔镜下的外科手术中，肺、支气管组织及胃、肠切除、横断和吻合。 | GS30 | GS30 |  |  | 个 | 0 | 0
其它类-吻合器耗材 | 无锡贝恩外科器械有限公司 | 无锡贝恩外科器械有限公司 | 一次性使用腔镜直线型吻合器和钉仓组件 | 苏械注准20162220640 | 2021-06-26 | 国产 |  | 一次性使用腔镜直线型吻合器和钉仓组件包括器身和钉仓组件。其中器身由复位帽、外壳、把手、保险按钮、旋转轴套、转向旋钮、联杆外壳、连杆内芯、铰接连杆等组成。钉仓组件由钉匣外壳、钉匣底座、钉砧组件、钉仓和切割刀定位块等组成。产品出厂时器身和钉仓组件分开单独包装。器身根据枪管长度和直径分为6种规格；钉仓组件分为直线型和可转弯型，缝合的长度有30mm、45mm、60mm，所装吻合钉高度有2.5mm、3.5mm、4.8mm，共18种规格。产品经环氧乙烷灭菌，一次性使用。 | 适用于开放或腔镜下的外科手术中，肺、支气管组织及胃、肠切除、横断和吻合。 | BR30 | BR30 |  |  | 个 | 0 | 0
其它类-吻合器耗材 | 无锡贝恩外科器械有限公司 | 无锡贝恩外科器械有限公司 | 一次性使用腔镜直线型吻合器和钉仓组件 | 苏械注准20162220640 | 2021-06-26 | 国产 |  | 一次性使用腔镜直线型吻合器和钉仓组件包括器身和钉仓组件。其中器身由复位帽、外壳、把手、保险按钮、旋转轴套、转向旋钮、联杆外壳、连杆内芯、铰接连杆等组成。钉仓组件由钉匣外壳、钉匣底座、钉砧组件、钉仓和切割刀定位块等组成。产品出厂时器身和钉仓组件分开单独包装。器身根据枪管长度和直径分为6种规格；钉仓组件分为直线型和可转弯型，缝合的长度有30mm、45mm、60mm，所装吻合钉高度有2.5mm、3.5mm、4.8mm，共18种规格。产品经环氧乙烷灭菌，一次性使用。 | 适用于开放或腔镜下的外科手术中，肺、支气管组织及胃、肠切除、横断和吻合。 | GR30 | GR30 |  |  | 个 | 0 | 0
其它类-吻合器耗材 | 无锡贝恩外科器械有限公司 | 无锡贝恩外科器械有限公司 | 一次性使用管型吻合器 | 苏械注准20182080305 | 2023-02-04 | 国产 |  | 一次性使用管型吻合器主要结构是由钉砧组件、吻合钉、切割刀、钉筒罩、钉筒、滚压环、弯管、壳体、调节旋钮、击发保险和把手组成。按照器械外径分为17.5mm、21.5mm、23.5mm、26mm、29mm、32mm、34mm七种规格。吻合钉由Ti-6Al-4V钛合金制成；切割刀由30Cr13不锈钢制成；钉砧组件由06Cr19Ni10不锈钢制成。产品经环氧乙烷灭菌，应无菌。 | 主要用于消化道重建手术中的端端、端侧和侧侧吻合。 | CSS17 | CSS17 |  |  | 把 | 0 | 0
其它类-吻合器耗材 | 无锡贝恩外科器械有限公司 | 无锡贝恩外科器械有限公司 | 一次性使用管型吻合器 | 苏械注准20182080305 | 2023-02-04 | 国产 |  | 一次性使用管型吻合器主要结构是由钉砧组件、吻合钉、切割刀、钉筒罩、钉筒、滚压环、弯管、壳体、调节旋钮、击发保险和把手组成。按照器械外径分为17.5mm、21.5mm、23.5mm、26mm、29mm、32mm、34mm七种规格。吻合钉由Ti-6Al-4V钛合金制成；切割刀由30Cr13不锈钢制成；钉砧组件由06Cr19Ni10不锈钢制成。产品经环氧乙烷灭菌，应无菌。 | 主要用于消化道重建手术中的端端、端侧和侧侧吻合。 | CSS21 | CSS21 |  |  | 把 | 0 | 0
其它类-吻合器耗材 | 无锡贝恩外科器械有限公司 | 无锡贝恩外科器械有限公司 | 一次性使用管型吻合器 | 苏械注准20182080305 | 2023-02-04 | 国产 |  | 一次性使用管型吻合器主要结构是由钉砧组件、吻合钉、切割刀、钉筒罩、钉筒、滚压环、弯管、壳体、调节旋钮、击发保险和把手组成。按照器械外径分为17.5mm、21.5mm、23.5mm、26mm、29mm、32mm、34mm七种规格。吻合钉由Ti-6Al-4V钛合金制成；切割刀由30Cr13不锈钢制成；钉砧组件由06Cr19Ni10不锈钢制成。产品经环氧乙烷灭菌，应无菌。 | 主要用于消化道重建手术中的端端、端侧和侧侧吻合。 | CSS23 | CSS23 |  |  | 把 | 0 | 0
其它类-吻合器耗材 | 无锡贝恩外科器械有限公司 | 无锡贝恩外科器械有限公司 | 一次性使用管型吻合器 | 苏械注准20182080305 | 2023-02-04 | 国产 |  | 一次性使用管型吻合器主要结构是由钉砧组件、吻合钉、切割刀、钉筒罩、钉筒、滚压环、弯管、壳体、调节旋钮、击发保险和把手组成。按照器械外径分为17.5mm、21.5mm、23.5mm、26mm、29mm、32mm、34mm七种规格。吻合钉由Ti-6Al-4V钛合金制成；切割刀由30Cr13不锈钢制成；钉砧组件由06Cr19Ni10不锈钢制成。产品经环氧乙烷灭菌，应无菌。 | 主要用于消化道重建手术中的端端、端侧和侧侧吻合。 | CSS26 | CSS26 |  |  | 把 | 0 | 0
其它类-吻合器耗材 | 无锡贝恩外科器械有限公司 | 无锡贝恩外科器械有限公司 | 一次性使用管型吻合器 | 苏械注准20182080305 | 2023-02-04 | 国产 |  | 一次性使用管型吻合器主要结构是由钉砧组件、吻合钉、切割刀、钉筒罩、钉筒、滚压环、弯管、壳体、调节旋钮、击发保险和把手组成。按照器械外径分为17.5mm、21.5mm、23.5mm、26mm、29mm、32mm、34mm七种规格。吻合钉由Ti-6Al-4V钛合金制成；切割刀由30Cr13不锈钢制成；钉砧组件由06Cr19Ni10不锈钢制成。产品经环氧乙烷灭菌，应无菌。 | 主要用于消化道重建手术中的端端、端侧和侧侧吻合。 | CSS29 | CSS29 |  |  | 把 | 0 | 0
其它类-吻合器耗材 | 无锡贝恩外科器械有限公司 | 无锡贝恩外科器械有限公司 | 一次性使用管型吻合器 | 苏械注准20182080305 | 2023-02-04 | 国产 |  | 一次性使用管型吻合器主要结构是由钉砧组件、吻合钉、切割刀、钉筒罩、钉筒、滚压环、弯管、壳体、调节旋钮、击发保险和把手组成。按照器械外径分为17.5mm、21.5mm、23.5mm、26mm、29mm、32mm、34mm七种规格。吻合钉由Ti-6Al-4V钛合金制成；切割刀由30Cr13不锈钢制成；钉砧组件由06Cr19Ni10不锈钢制成。产品经环氧乙烷灭菌，应无菌。 | 主要用于消化道重建手术中的端端、端侧和侧侧吻合。 | CSS32 | CSS32 |  |  | 把 | 0 | 0
其它类-吻合器耗材 | 无锡贝恩外科器械有限公司 | 无锡贝恩外科器械有限公司 | 一次性使用管型吻合器 | 苏械注准20182080305 | 2023-02-04 | 国产 |  | 一次性使用管型吻合器主要结构是由钉砧组件、吻合钉、切割刀、钉筒罩、钉筒、滚压环、弯管、壳体、调节旋钮、击发保险和把手组成。按照器械外径分为17.5mm、21.5mm、23.5mm、26mm、29mm、32mm、34mm七种规格。吻合钉由Ti-6Al-4V钛合金制成；切割刀由30Cr13不锈钢制成；钉砧组件由06Cr19Ni10不锈钢制成。产品经环氧乙烷灭菌，应无菌。 | 主要用于消化道重建手术中的端端、端侧和侧侧吻合。 | CSS34 | CSS34 |  |  | 把 | 0 | 0
其它类-吻合器耗材 | 无锡贝恩外科器械有限公司 | 无锡贝恩外科器械有限公司 | 一次性使用肛肠吻合器 | 苏械注准20182090304 | 2023-02-04 | 国产 |  | 一次性使用肛肠吻合器主要结构是由钉砧组件、钉筒、壳体、调节旋钮、吻合钉、切割刀、钉筒罩、击发保险、把手和附件组成，附件包括肛镜、扩肛器、扩肛器内导管、钩线针。按照器械外径可分为32mm、34mm两种规格。吻合钉由Ti-6Al-4V钛合金制成；切割刀由30Cr13不锈钢制成；钉砧组件由06Cr19Ni10不锈钢制成。产品经环氧乙烷灭菌，应无菌。 | 主要用于齿状线上黏膜选择性切除。 | PPH32 | PPH32 |  |  | 把 | 0 | 0
其它类-吻合器耗材 | 无锡贝恩外科器械有限公司 | 无锡贝恩外科器械有限公司 | 一次性使用肛肠吻合器 | 苏械注准20182090304 | 2023-02-04 | 国产 |  | 一次性使用肛肠吻合器主要结构是由钉砧组件、钉筒、壳体、调节旋钮、吻合钉、切割刀、钉筒罩、击发保险、把手和附件组成，附件包括肛镜、扩肛器、扩肛器内导管、钩线针。按照器械外径可分为32mm、34mm两种规格。吻合钉由Ti-6Al-4V钛合金制成；切割刀由30Cr13不锈钢制成；钉砧组件由06Cr19Ni10不锈钢制成。产品经环氧乙烷灭菌，应无菌。 | 主要用于齿状线上黏膜选择性切除。 | PPH34 | PPH34 |  |  | 把 | 0 | 0
其它类-吻合器耗材 | 无锡贝恩外科器械有限公司 | 无锡贝恩外科器械有限公司 | 一次性使用直线型切割吻合器及组件 | 苏械注准20182080303 | 2023-02-04 | 国产 |  | 一次性使用直线型切割吻合器及组件主要由钉砧、外壳、钉仓支架、锁定杆、击发按钮、组件（钉仓、推钉片和吻合钉）组成。根据缝合长度分为60mm、80mm、100mm三种规格；根据吻合钉高度分为2.5mm、3.8mm、4.5mm三种规格，共九种规格。钉砧和钉仓支架由06Cr19Ni10不锈钢材料制成，钉仓和外壳由PC塑料制成，吻合钉由Ti-6Al-4V钛合金制成。吻合器出厂时自带一个组件，产品经环氧乙烷灭菌，应无菌。 | 主要用于消化道重建及脏器切除手术中的残端或切口的闭合。（不适用于肺切除手术） | WLC60 | WLC60 |  |  | 把 | 0 | 0
其它类-吻合器耗材 | 无锡贝恩外科器械有限公司 | 无锡贝恩外科器械有限公司 | 一次性使用直线型切割吻合器及组件 | 苏械注准20182080303 | 2023-02-04 | 国产 |  | 一次性使用直线型切割吻合器及组件主要由钉砧、外壳、钉仓支架、锁定杆、击发按钮、组件（钉仓、推钉片和吻合钉）组成。根据缝合长度分为60mm、80mm、100mm三种规格；根据吻合钉高度分为2.5mm、3.8mm、4.5mm三种规格，共九种规格。钉砧和钉仓支架由06Cr19Ni10不锈钢材料制成，钉仓和外壳由PC塑料制成，吻合钉由Ti-6Al-4V钛合金制成。吻合器出厂时自带一个组件，产品经环氧乙烷灭菌，应无菌。 | 主要用于消化道重建及脏器切除手术中的残端或切口的闭合。（不适用于肺切除手术） | BLC60 | BLC60 |  |  | 把 | 0 | 0
其它类-吻合器耗材 | 无锡贝恩外科器械有限公司 | 无锡贝恩外科器械有限公司 | 一次性使用直线型切割吻合器及组件 | 苏械注准20182080303 | 2023-02-04 | 国产 |  | 一次性使用直线型切割吻合器及组件主要由钉砧、外壳、钉仓支架、锁定杆、击发按钮、组件（钉仓、推钉片和吻合钉）组成。根据缝合长度分为60mm、80mm、100mm三种规格；根据吻合钉高度分为2.5mm、3.8mm、4.5mm三种规格，共九种规格。钉砧和钉仓支架由06Cr19Ni10不锈钢材料制成，钉仓和外壳由PC塑料制成，吻合钉由Ti-6Al-4V钛合金制成。吻合器出厂时自带一个组件，产品经环氧乙烷灭菌，应无菌。 | 主要用于消化道重建及脏器切除手术中的残端或切口的闭合。（不适用于肺切除手术） | GLC60 | GLC60 |  |  | 把 | 0 | 0
其它类-吻合器耗材 | 无锡贝恩外科器械有限公司 | 无锡贝恩外科器械有限公司 | 一次性使用直线型切割吻合器及组件 | 苏械注准20182080303 | 2023-02-04 | 国产 |  | 一次性使用直线型切割吻合器及组件主要由钉砧、外壳、钉仓支架、锁定杆、击发按钮、组件（钉仓、推钉片和吻合钉）组成。根据缝合长度分为60mm、80mm、100mm三种规格；根据吻合钉高度分为2.5mm、3.8mm、4.5mm三种规格，共九种规格。钉砧和钉仓支架由06Cr19Ni10不锈钢材料制成，钉仓和外壳由PC塑料制成，吻合钉由Ti-6Al-4V钛合金制成。吻合器出厂时自带一个组件，产品经环氧乙烷灭菌，应无菌。 | 主要用于消化道重建及脏器切除手术中的残端或切口的闭合。（不适用于肺切除手术） | WLC80 | WLC80 |  |  | 把 | 0 | 0
其它类-吻合器耗材 | 无锡贝恩外科器械有限公司 | 无锡贝恩外科器械有限公司 | 一次性使用直线型切割吻合器及组件 | 苏械注准20182080303 | 2023-02-04 | 国产 |  | 一次性使用直线型切割吻合器及组件主要由钉砧、外壳、钉仓支架、锁定杆、击发按钮、组件（钉仓、推钉片和吻合钉）组成。根据缝合长度分为60mm、80mm、100mm三种规格；根据吻合钉高度分为2.5mm、3.8mm、4.5mm三种规格，共九种规格。钉砧和钉仓支架由06Cr19Ni10不锈钢材料制成，钉仓和外壳由PC塑料制成，吻合钉由Ti-6Al-4V钛合金制成。吻合器出厂时自带一个组件，产品经环氧乙烷灭菌，应无菌。 | 主要用于消化道重建及脏器切除手术中的残端或切口的闭合。（不适用于肺切除手术） | BLC80 | BLC80 |  |  | 把 | 0 | 0
其它类-吻合器耗材 | 无锡贝恩外科器械有限公司 | 无锡贝恩外科器械有限公司 | 一次性使用直线型切割吻合器及组件 | 苏械注准20182080303 | 2023-02-04 | 国产 |  | 一次性使用直线型切割吻合器及组件主要由钉砧、外壳、钉仓支架、锁定杆、击发按钮、组件（钉仓、推钉片和吻合钉）组成。根据缝合长度分为60mm、80mm、100mm三种规格；根据吻合钉高度分为2.5mm、3.8mm、4.5mm三种规格，共九种规格。钉砧和钉仓支架由06Cr19Ni10不锈钢材料制成，钉仓和外壳由PC塑料制成，吻合钉由Ti-6Al-4V钛合金制成。吻合器出厂时自带一个组件，产品经环氧乙烷灭菌，应无菌。 | 主要用于消化道重建及脏器切除手术中的残端或切口的闭合。（不适用于肺切除手术） | GLC80 | GLC80 |  |  | 把 | 0 | 0
其它类-吻合器耗材 | 无锡贝恩外科器械有限公司 | 无锡贝恩外科器械有限公司 | 一次性使用直线型切割吻合器及组件 | 苏械注准20182080303 | 2023-02-04 | 国产 |  | 一次性使用直线型切割吻合器及组件主要由钉砧、外壳、钉仓支架、锁定杆、击发按钮、组件（钉仓、推钉片和吻合钉）组成。根据缝合长度分为60mm、80mm、100mm三种规格；根据吻合钉高度分为2.5mm、3.8mm、4.5mm三种规格，共九种规格。钉砧和钉仓支架由06Cr19Ni10不锈钢材料制成，钉仓和外壳由PC塑料制成，吻合钉由Ti-6Al-4V钛合金制成。吻合器出厂时自带一个组件，产品经环氧乙烷灭菌，应无菌。 | 主要用于消化道重建及脏器切除手术中的残端或切口的闭合。（不适用于肺切除手术） | WLC100 | WLC100 |  |  | 把 | 0 | 0
其它类-吻合器耗材 | 无锡贝恩外科器械有限公司 | 无锡贝恩外科器械有限公司 | 一次性使用直线型切割吻合器及组件 | 苏械注准20182080303 | 2023-02-04 | 国产 |  | 一次性使用直线型切割吻合器及组件主要由钉砧、外壳、钉仓支架、锁定杆、击发按钮、组件（钉仓、推钉片和吻合钉）组成。根据缝合长度分为60mm、80mm、100mm三种规格；根据吻合钉高度分为2.5mm、3.8mm、4.5mm三种规格，共九种规格。钉砧和钉仓支架由06Cr19Ni10不锈钢材料制成，钉仓和外壳由PC塑料制成，吻合钉由Ti-6Al-4V钛合金制成。吻合器出厂时自带一个组件，产品经环氧乙烷灭菌，应无菌。 | 主要用于消化道重建及脏器切除手术中的残端或切口的闭合。（不适用于肺切除手术） | BLC100 | BLC100 |  |  | 把 | 0 | 0
其它类-吻合器耗材 | 无锡贝恩外科器械有限公司 | 无锡贝恩外科器械有限公司 | 一次性使用直线型切割吻合器及组件 | 苏械注准20182080303 | 2023-02-04 | 国产 |  | 一次性使用直线型切割吻合器及组件主要由钉砧、外壳、钉仓支架、锁定杆、击发按钮、组件（钉仓、推钉片和吻合钉）组成。根据缝合长度分为60mm、80mm、100mm三种规格；根据吻合钉高度分为2.5mm、3.8mm、4.5mm三种规格，共九种规格。钉砧和钉仓支架由06Cr19Ni10不锈钢材料制成，钉仓和外壳由PC塑料制成，吻合钉由Ti-6Al-4V钛合金制成。吻合器出厂时自带一个组件，产品经环氧乙烷灭菌，应无菌。 | 主要用于消化道重建及脏器切除手术中的残端或切口的闭合。（不适用于肺切除手术） | GLC100 | GLC100 |  |  | 把 | 0 | 0
其它类-吻合器耗材 | 无锡贝恩外科器械有限公司 | 无锡贝恩外科器械有限公司 | 一次性使用直线型切割吻合器及组件 | 苏械注准20182080303 | 2023-02-04 | 国产 |  | 一次性使用直线型切割吻合器及组件主要由钉砧、外壳、钉仓支架、锁定杆、击发按钮、组件（钉仓、推钉片和吻合钉）组成。根据缝合长度分为60mm、80mm、100mm三种规格；根据吻合钉高度分为2.5mm、3.8mm、4.5mm三种规格，共九种规格。钉砧和钉仓支架由06Cr19Ni10不锈钢材料制成，钉仓和外壳由PC塑料制成，吻合钉由Ti-6Al-4V钛合金制成。吻合器出厂时自带一个组件，产品经环氧乙烷灭菌，应无菌。 | 主要用于消化道重建及脏器切除手术中的残端或切口的闭合。（不适用于肺切除手术） | WCA60 | WCA60 |  |  | 个 | 0 | 0
其它类-吻合器耗材 | 无锡贝恩外科器械有限公司 | 无锡贝恩外科器械有限公司 | 一次性使用直线型切割吻合器及组件 | 苏械注准20182080303 | 2023-02-04 | 国产 |  | 一次性使用直线型切割吻合器及组件主要由钉砧、外壳、钉仓支架、锁定杆、击发按钮、组件（钉仓、推钉片和吻合钉）组成。根据缝合长度分为60mm、80mm、100mm三种规格；根据吻合钉高度分为2.5mm、3.8mm、4.5mm三种规格，共九种规格。钉砧和钉仓支架由06Cr19Ni10不锈钢材料制成，钉仓和外壳由PC塑料制成，吻合钉由Ti-6Al-4V钛合金制成。吻合器出厂时自带一个组件，产品经环氧乙烷灭菌，应无菌。 | 主要用于消化道重建及脏器切除手术中的残端或切口的闭合。（不适用于肺切除手术） | BCA60 | BCA60 |  |  | 个 | 0 | 0
其它类-吻合器耗材 | 无锡贝恩外科器械有限公司 | 无锡贝恩外科器械有限公司 | 一次性使用直线型切割吻合器及组件 | 苏械注准20182080303 | 2023-02-04 | 国产 |  | 一次性使用直线型切割吻合器及组件主要由钉砧、外壳、钉仓支架、锁定杆、击发按钮、组件（钉仓、推钉片和吻合钉）组成。根据缝合长度分为60mm、80mm、100mm三种规格；根据吻合钉高度分为2.5mm、3.8mm、4.5mm三种规格，共九种规格。钉砧和钉仓支架由06Cr19Ni10不锈钢材料制成，钉仓和外壳由PC塑料制成，吻合钉由Ti-6Al-4V钛合金制成。吻合器出厂时自带一个组件，产品经环氧乙烷灭菌，应无菌。 | 主要用于消化道重建及脏器切除手术中的残端或切口的闭合。（不适用于肺切除手术） | GCA60 | GCA60 |  |  | 个 | 0 | 0
其它类-吻合器耗材 | 无锡贝恩外科器械有限公司 | 无锡贝恩外科器械有限公司 | 一次性使用直线型切割吻合器及组件 | 苏械注准20182080303 | 2023-02-04 | 国产 |  | 一次性使用直线型切割吻合器及组件主要由钉砧、外壳、钉仓支架、锁定杆、击发按钮、组件（钉仓、推钉片和吻合钉）组成。根据缝合长度分为60mm、80mm、100mm三种规格；根据吻合钉高度分为2.5mm、3.8mm、4.5mm三种规格，共九种规格。钉砧和钉仓支架由06Cr19Ni10不锈钢材料制成，钉仓和外壳由PC塑料制成，吻合钉由Ti-6Al-4V钛合金制成。吻合器出厂时自带一个组件，产品经环氧乙烷灭菌，应无菌。 | 主要用于消化道重建及脏器切除手术中的残端或切口的闭合。（不适用于肺切除手术） | WCA80 | WCA80 |  |  | 个 | 0 | 0
其它类-吻合器耗材 | 无锡贝恩外科器械有限公司 | 无锡贝恩外科器械有限公司 | 一次性使用直线型切割吻合器及组件 | 苏械注准20182080303 | 2023-02-04 | 国产 |  | 一次性使用直线型切割吻合器及组件主要由钉砧、外壳、钉仓支架、锁定杆、击发按钮、组件（钉仓、推钉片和吻合钉）组成。根据缝合长度分为60mm、80mm、100mm三种规格；根据吻合钉高度分为2.5mm、3.8mm、4.5mm三种规格，共九种规格。钉砧和钉仓支架由06Cr19Ni10不锈钢材料制成，钉仓和外壳由PC塑料制成，吻合钉由Ti-6Al-4V钛合金制成。吻合器出厂时自带一个组件，产品经环氧乙烷灭菌，应无菌。 | 主要用于消化道重建及脏器切除手术中的残端或切口的闭合。（不适用于肺切除手术） | BCA80 | BCA80 |  |  | 个 | 0 | 0
其它类-吻合器耗材 | 无锡贝恩外科器械有限公司 | 无锡贝恩外科器械有限公司 | 一次性使用直线型切割吻合器及组件 | 苏械注准20182080303 | 2023-02-04 | 国产 |  | 一次性使用直线型切割吻合器及组件主要由钉砧、外壳、钉仓支架、锁定杆、击发按钮、组件（钉仓、推钉片和吻合钉）组成。根据缝合长度分为60mm、80mm、100mm三种规格；根据吻合钉高度分为2.5mm、3.8mm、4.5mm三种规格，共九种规格。钉砧和钉仓支架由06Cr19Ni10不锈钢材料制成，钉仓和外壳由PC塑料制成，吻合钉由Ti-6Al-4V钛合金制成。吻合器出厂时自带一个组件，产品经环氧乙烷灭菌，应无菌。 | 主要用于消化道重建及脏器切除手术中的残端或切口的闭合。（不适用于肺切除手术） | GCA80 | GCA80 |  |  | 个 | 0 | 0
其它类-吻合器耗材 | 无锡贝恩外科器械有限公司 | 无锡贝恩外科器械有限公司 | 一次性使用直线型切割吻合器及组件 | 苏械注准20182080303 | 2023-02-04 | 国产 |  | 一次性使用直线型切割吻合器及组件主要由钉砧、外壳、钉仓支架、锁定杆、击发按钮、组件（钉仓、推钉片和吻合钉）组成。根据缝合长度分为60mm、80mm、100mm三种规格；根据吻合钉高度分为2.5mm、3.8mm、4.5mm三种规格，共九种规格。钉砧和钉仓支架由06Cr19Ni10不锈钢材料制成，钉仓和外壳由PC塑料制成，吻合钉由Ti-6Al-4V钛合金制成。吻合器出厂时自带一个组件，产品经环氧乙烷灭菌，应无菌。 | 主要用于消化道重建及脏器切除手术中的残端或切口的闭合。（不适用于肺切除手术） | WCA100 | WCA100 |  |  | 个 | 0 | 0
其它类-吻合器耗材 | 无锡贝恩外科器械有限公司 | 无锡贝恩外科器械有限公司 | 一次性使用直线型切割吻合器及组件 | 苏械注准20182080303 | 2023-02-04 | 国产 |  | 一次性使用直线型切割吻合器及组件主要由钉砧、外壳、钉仓支架、锁定杆、击发按钮、组件（钉仓、推钉片和吻合钉）组成。根据缝合长度分为60mm、80mm、100mm三种规格；根据吻合钉高度分为2.5mm、3.8mm、4.5mm三种规格，共九种规格。钉砧和钉仓支架由06Cr19Ni10不锈钢材料制成，钉仓和外壳由PC塑料制成，吻合钉由Ti-6Al-4V钛合金制成。吻合器出厂时自带一个组件，产品经环氧乙烷灭菌，应无菌。 | 主要用于消化道重建及脏器切除手术中的残端或切口的闭合。（不适用于肺切除手术） | BCA100 | BCA100 |  |  | 个 | 0 | 0
其它类-吻合器耗材 | 无锡贝恩外科器械有限公司 | 无锡贝恩外科器械有限公司 | 一次性使用直线型切割吻合器及组件 | 苏械注准20182080303 | 2023-02-04 | 国产 |  | 一次性使用直线型切割吻合器及组件主要由钉砧、外壳、钉仓支架、锁定杆、击发按钮、组件（钉仓、推钉片和吻合钉）组成。根据缝合长度分为60mm、80mm、100mm三种规格；根据吻合钉高度分为2.5mm、3.8mm、4.5mm三种规格，共九种规格。钉砧和钉仓支架由06Cr19Ni10不锈钢材料制成，钉仓和外壳由PC塑料制成，吻合钉由Ti-6Al-4V钛合金制成。吻合器出厂时自带一个组件，产品经环氧乙烷灭菌，应无菌。 | 主要用于消化道重建及脏器切除手术中的残端或切口的闭合。（不适用于肺切除手术） | GCA100 | GCA100 |  |  | 个 | 0 | 0
其它类-吻合器耗材 | 无锡东峰怡和科技发展有限公司 | 无锡东峰怡和科技发展有限公司 | 一次性使用包皮切割吻合器 | 苏械注准20182220115 | 2023-01-14 | 国产 | 苏械注准20182220115 | 一次性使用包皮切割吻合器根据环形刀的直径可分为13mm、17mm、22mm、25mm、29mm、34mm共6种规格。包皮吻合器主要由抵钉座（由凹型座、抵钉片、垫刀圈、丝杆组成）、钉仓套、活动手柄、保险块、连杆、套管、调节螺母、钉仓、吻合钉和环形刀组成。凹型座、抵钉片、丝杆、和环形刀采用06Cr19Ni10材料制成，钉仓套、活动手柄、套管、保险块、连杆、调节螺母、垫刀圈采用ABS材料制成，钉仓采用PC材料制成，吻合钉采用00Cr18Ni14Mo3材料制成。包皮吻合器应具有良好的缝合性能，经缝合后缝钉成“ ”。在承受5N的拉力时应不变形。环形刀的硬度为≥377HV0.2。切割刀刃口应锋利，切割力应不大于0.8N。本产品应采用辐照灭菌，产品应无菌，为一次性使用。 | 适用于临床包皮切割缝合手术 | DF-BW-13 | DF-BW-13 |  | 06Cr19Ni10、 00Cr18Ni14Mo3、 PC、ABS | 把 | 0
其它类-吻合器耗材 | 无锡东峰怡和科技发展有限公司 | 无锡东峰怡和科技发展有限公司 | 一次性使用包皮切割吻合器 | 苏械注准20182220115 | 2023-01-14 | 国产 | 苏械注准20182220115 | 一次性使用包皮切割吻合器根据环形刀的直径可分为13mm、17mm、22mm、25mm、29mm、34mm共6种规格。包皮吻合器主要由抵钉座（由凹型座、抵钉片、垫刀圈、丝杆组成）、钉仓套、活动手柄、保险块、连杆、套管、调节螺母、钉仓、吻合钉和环形刀组成。凹型座、抵钉片、丝杆、和环形刀采用06Cr19Ni10材料制成，钉仓套、活动手柄、套管、保险块、连杆、调节螺母、垫刀圈采用ABS材料制成，钉仓采用PC材料制成，吻合钉采用00Cr18Ni14Mo3材料制成。包皮吻合器应具有良好的缝合性能，经缝合后缝钉成“ ”。在承受5N的拉力时应不变形。环形刀的硬度为≥377HV0.2。切割刀刃口应锋利，切割力应不大于0.8N。本产品应采用辐照灭菌，产品应无菌，为一次性使用。 | 适用于临床包皮切割缝合手术 | DF-BW-17 | DF-BW-17 |  | 06Cr19Ni10、 00Cr18Ni14Mo3、 PC、ABS | 把 | 0
其它类-吻合器耗材 | 无锡东峰怡和科技发展有限公司 | 无锡东峰怡和科技发展有限公司 | 一次性使用包皮切割吻合器 | 苏械注准20182220115 | 2023-01-14 | 国产 | 苏械注准20182220115 | 一次性使用包皮切割吻合器根据环形刀的直径可分为13mm、17mm、22mm、25mm、29mm、34mm共6种规格。包皮吻合器主要由抵钉座（由凹型座、抵钉片、垫刀圈、丝杆组成）、钉仓套、活动手柄、保险块、连杆、套管、调节螺母、钉仓、吻合钉和环形刀组成。凹型座、抵钉片、丝杆、和环形刀采用06Cr19Ni10材料制成，钉仓套、活动手柄、套管、保险块、连杆、调节螺母、垫刀圈采用ABS材料制成，钉仓采用PC材料制成，吻合钉采用00Cr18Ni14Mo3材料制成。包皮吻合器应具有良好的缝合性能，经缝合后缝钉成“ ”。在承受5N的拉力时应不变形。环形刀的硬度为≥377HV0.2。切割刀刃口应锋利，切割力应不大于0.8N。本产品应采用辐照灭菌，产品应无菌，为一次性使用。 | 适用于临床包皮切割缝合手术 | DF-BW-22 | DF-BW-22 |  | 06Cr19Ni10、 00Cr18Ni14Mo3、 PC、ABS | 把 | 0
其它类-吻合器耗材 | 无锡东峰怡和科技发展有限公司 | 无锡东峰怡和科技发展有限公司 | 一次性使用包皮切割吻合器 | 苏械注准20182220115 | 2023-01-14 | 国产 | 苏械注准20182220115 | 一次性使用包皮切割吻合器根据环形刀的直径可分为13mm、17mm、22mm、25mm、29mm、34mm共6种规格。包皮吻合器主要由抵钉座（由凹型座、抵钉片、垫刀圈、丝杆组成）、钉仓套、活动手柄、保险块、连杆、套管、调节螺母、钉仓、吻合钉和环形刀组成。凹型座、抵钉片、丝杆、和环形刀采用06Cr19Ni10材料制成，钉仓套、活动手柄、套管、保险块、连杆、调节螺母、垫刀圈采用ABS材料制成，钉仓采用PC材料制成，吻合钉采用00Cr18Ni14Mo3材料制成。包皮吻合器应具有良好的缝合性能，经缝合后缝钉成“ ”。在承受5N的拉力时应不变形。环形刀的硬度为≥377HV0.2。切割刀刃口应锋利，切割力应不大于0.8N。本产品应采用辐照灭菌，产品应无菌，为一次性使用。 | 适用于临床包皮切割缝合手术 | DF-BW-25 | DF-BW-25 |  | 06Cr19Ni10、 00Cr18Ni14Mo3、 PC、ABS | 把 | 0
其它类-吻合器耗材 | 无锡东峰怡和科技发展有限公司 | 无锡东峰怡和科技发展有限公司 | 一次性使用包皮切割吻合器 | 苏械注准20182220115 | 2023-01-14 | 国产 | 苏械注准20182220115 | 一次性使用包皮切割吻合器根据环形刀的直径可分为13mm、17mm、22mm、25mm、29mm、34mm共6种规格。包皮吻合器主要由抵钉座（由凹型座、抵钉片、垫刀圈、丝杆组成）、钉仓套、活动手柄、保险块、连杆、套管、调节螺母、钉仓、吻合钉和环形刀组成。凹型座、抵钉片、丝杆、和环形刀采用06Cr19Ni10材料制成，钉仓套、活动手柄、套管、保险块、连杆、调节螺母、垫刀圈采用ABS材料制成，钉仓采用PC材料制成，吻合钉采用00Cr18Ni14Mo3材料制成。包皮吻合器应具有良好的缝合性能，经缝合后缝钉成“ ”。在承受5N的拉力时应不变形。环形刀的硬度为≥377HV0.2。切割刀刃口应锋利，切割力应不大于0.8N。本产品应采用辐照灭菌，产品应无菌，为一次性使用。 | 适用于临床包皮切割缝合手术 | DF-BW-29 | DF-BW-29 |  | 06Cr19Ni10、 00Cr18Ni14Mo3、 PC、ABS | 把 | 0
其它类-吻合器耗材 | 无锡东峰怡和科技发展有限公司 | 无锡东峰怡和科技发展有限公司 | 一次性使用包皮切割吻合器 | 苏械注准20182220115 | 2023-01-14 | 国产 | 苏械注准20182220115 | 一次性使用包皮切割吻合器根据环形刀的直径可分为13mm、17mm、22mm、25mm、29mm、34mm共6种规格。包皮吻合器主要由抵钉座（由凹型座、抵钉片、垫刀圈、丝杆组成）、钉仓套、活动手柄、保险块、连杆、套管、调节螺母、钉仓、吻合钉和环形刀组成。凹型座、抵钉片、丝杆、和环形刀采用06Cr19Ni10材料制成，钉仓套、活动手柄、套管、保险块、连杆、调节螺母、垫刀圈采用ABS材料制成，钉仓采用PC材料制成，吻合钉采用00Cr18Ni14Mo3材料制成。包皮吻合器应具有良好的缝合性能，经缝合后缝钉成“ ”。在承受5N的拉力时应不变形。环形刀的硬度为≥377HV0.2。切割刀刃口应锋利，切割力应不大于0.8N。本产品应采用辐照灭菌，产品应无菌，为一次性使用。 | 适用于临床包皮切割缝合手术 | DF-BW-34 | DF-BW-34 |  | 06Cr19Ni10、 00Cr18Ni14Mo3、 PC、ABS | 把 | 0
其它类-吻合器耗材 | 无锡东峰怡和科技发展有限公司 | 无锡东峰怡和科技发展有限公司 | 一次性使用肛肠套扎器 | 苏械注准20182090236 | 2023-01-21 | 国产 | 苏械注准20182090236 | 一次性肛肠套扎器DF-TZ型由套扎头、固定手柄、复位按钮、吸气旋钮、击发手柄、软管接头、套扎胶圈、导入器、扩张器及套扎组件组成。一次性使用肛肠套扎器的固定手柄、复位按钮、吸气旋钮、击发手柄、软管接头由ABS材料制成，套扎头、导入器、扩张器由PC材料制成，套扎胶圈由硅胶材料制成。一次性使用肛肠套扎器的击发手柄应灵活，捏合击发手柄时应顺利推出套扎胶圈。松开时活动手柄能正常复位，套扎胶圈具有良好的弹性和回弹性，从胶圈套管上取下的套扎胶圈，由其在自然状态下停放10分钟，套扎器应具有良好的密封性，套扎器内腔通入0.08MPa负压，保持15s应不漏气，导入器和扩张器应能承受50N的径向压力，时间为20秒，导入器和扩张器应不开裂。本产品采用辐照灭菌，产品应无菌，为一次性使用。 | 适用于各期内痔及混合痔或直肠良性息肉的套扎治疗。 | DF-TZ | DF-TZ |  | ABS、PC、 硅胶 | 把 | 0
其它类-吻合器耗材 | 无锡东峰怡和科技发展有限公司 | 无锡东峰怡和科技发展有限公司 | 一次性使用肛肠吻合器 | 苏械注准20182090237 | 2023-01-21 | 国产 | 苏械注准20182090237 | 一次性使用肛肠吻合器主要由抵钉座、穿刺器、活动手柄、保险钮、固定手柄、调节螺母体、钉仓、环形刀、吻合钉等组成，附件由窥视套、支撑套、肛塞和钩线棒组成。吻合钉由TA2材料制成，抵钉座、穿刺轴、环形刀由06Cr19Ni10材料制成，吻切组件、吻切组件、保险钮、固定手柄、调节螺母体、肛塞和勾线棒由ABS材料制成，钉仓、支撑套由PC材料制成。肛肠吻合器应具有良好的吻合和切割性能，吻合钉头端应尖锐，经缝合钉成“ ”形，且环形刀不得有卷刃、崩刃，同时每次吻合后的切割边缘应整齐，无毛边，经吻合后的吻合口应能承受不小于3.6×103Pa的压力，不得有漏水和撕裂现象，肛肠吻合器的保险机构开闭应灵活，使用应安全。复位弹簧应有足够的弹性，当松开手柄时能迅速复位。本产品采用辐照灭菌，产品应无菌，为一次性使用。 | 适用于齿状线上黏膜选择性切除。 | DF-PPH-32 | DF-PPH-32 |  | 06Cr19Ni10、 TA2 | 把 | 0
其它类-吻合器耗材 | 无锡东峰怡和科技发展有限公司 | 无锡东峰怡和科技发展有限公司 | 一次性使用肛肠吻合器 | 苏械注准20182090237 | 2023-01-21 | 国产 | 苏械注准20182090237 | 一次性使用肛肠吻合器主要由抵钉座、穿刺器、活动手柄、保险钮、固定手柄、调节螺母体、钉仓、环形刀、吻合钉等组成，附件由窥视套、支撑套、肛塞和钩线棒组成。吻合钉由TA2材料制成，抵钉座、穿刺轴、环形刀由06Cr19Ni10材料制成，吻切组件、吻切组件、保险钮、固定手柄、调节螺母体、肛塞和勾线棒由ABS材料制成，钉仓、支撑套由PC材料制成。肛肠吻合器应具有良好的吻合和切割性能，吻合钉头端应尖锐，经缝合钉成“ ”形，且环形刀不得有卷刃、崩刃，同时每次吻合后的切割边缘应整齐，无毛边，经吻合后的吻合口应能承受不小于3.6×103Pa的压力，不得有漏水和撕裂现象，肛肠吻合器的保险机构开闭应灵活，使用应安全。复位弹簧应有足够的弹性，当松开手柄时能迅速复位。本产品采用辐照灭菌，产品应无菌，为一次性使用。 | 适用于齿状线上黏膜选择性切除。 | DF-PPH-34 | DF-PPH-34 |  | 06Cr19Ni10、 TA2 | 把 | 0
其它类-吻合器耗材 | 无锡东峰怡和科技发展有限公司 | 无锡东峰怡和科技发展有限公司 | 一次性使用皮肤吻合器 | 苏械注准20182651186 | 2023-07-23 | 国产 | 苏械注准20182651186 | 一次性使用皮肤吻合器的型号为DF-PF,按吻合钉的数量分为15、25和35，按吻合钉成形后的尺寸分为R型、W型。一次性使用皮肤吻合器主要由上手柄、下手柄、吻合钉、钉仓、推钉板、压钉板、固定架组成，拆钉器由手柄和钳头组成。一次性使用皮肤吻合器推钉板、压钉板采用06Cr19Ni10材料制成，上手柄、下手柄、固定架采用ABS材料制成，钉仓采用PC材料制成，吻合钉采用00Cr18Ni14Mo3材料制成；拆钉器钳头采用06Cr19Ni10材料制成，手柄采用ABS材料制成。皮肤吻合器使用时各活动组件应移动顺畅，无卡顿、粘钉、松脱，皮肤吻合器应具有良好的缝合性能，所装载的吻合钉应能全部正常击发，且击发后应能顺利穿透试验材料而成矩形，不应有扭曲变形现象，压钉板、吻合钉座的硬度应不低于330HV0.2，皮肤吻合器及拆钉器外形光滑、轮廓清晰、无毛刺、划伤等缺陷，皮肤吻合器表面字迹、标志清晰，不得有歪斜等缺陷，吻合钉钉头应尖锐，吻合钉表面应光滑，无毛刺、凹痕等缺陷，皮肤吻合器所装载的吻合钉数量应与所标识的数量一致，避免装载漏钉现象，拆钉器要求使用方便、简单，应能保证吻合钉顺利拆除。本产品采用辐照灭菌，产品应无菌，为一次性使用。 | 适用于各类创伤及手术切口表层缝合的器械 | DF-PF-15R | DF-PF-15R |  | 06Cr19Ni10、 ABS、PC、00Cr18Ni14Mo4 | 把 | 0
其它类-吻合器耗材 | 无锡东峰怡和科技发展有限公司 | 无锡东峰怡和科技发展有限公司 | 一次性使用皮肤吻合器 | 苏械注准20182651186 | 2023-07-23 | 国产 | 苏械注准20182651186 | 一次性使用皮肤吻合器的型号为DF-PF,按吻合钉的数量分为15、25和35，按吻合钉成形后的尺寸分为R型、W型。一次性使用皮肤吻合器主要由上手柄、下手柄、吻合钉、钉仓、推钉板、压钉板、固定架组成，拆钉器由手柄和钳头组成。一次性使用皮肤吻合器推钉板、压钉板采用06Cr19Ni10材料制成，上手柄、下手柄、固定架采用ABS材料制成，钉仓采用PC材料制成，吻合钉采用00Cr18Ni14Mo3材料制成；拆钉器钳头采用06Cr19Ni10材料制成，手柄采用ABS材料制成。皮肤吻合器使用时各活动组件应移动顺畅，无卡顿、粘钉、松脱，皮肤吻合器应具有良好的缝合性能，所装载的吻合钉应能全部正常击发，且击发后应能顺利穿透试验材料而成矩形，不应有扭曲变形现象，压钉板、吻合钉座的硬度应不低于330HV0.2，皮肤吻合器及拆钉器外形光滑、轮廓清晰、无毛刺、划伤等缺陷，皮肤吻合器表面字迹、标志清晰，不得有歪斜等缺陷，吻合钉钉头应尖锐，吻合钉表面应光滑，无毛刺、凹痕等缺陷，皮肤吻合器所装载的吻合钉数量应与所标识的数量一致，避免装载漏钉现象，拆钉器要求使用方便、简单，应能保证吻合钉顺利拆除。本产品采用辐照灭菌，产品应无菌，为一次性使用。 | 适用于各类创伤及手术切口表层缝合的器械 | DF-PF-15W | DF-PF-15W |  | 06Cr19Ni10、 ABS、PC、00Cr18Ni14Mo4 | 把 | 0
其它类-吻合器耗材 | 无锡东峰怡和科技发展有限公司 | 无锡东峰怡和科技发展有限公司 | 一次性使用皮肤吻合器 | 苏械注准20182651186 | 2023-07-23 | 国产 | 苏械注准20182651186 | 一次性使用皮肤吻合器的型号为DF-PF,按吻合钉的数量分为15、25和35，按吻合钉成形后的尺寸分为R型、W型。一次性使用皮肤吻合器主要由上手柄、下手柄、吻合钉、钉仓、推钉板、压钉板、固定架组成，拆钉器由手柄和钳头组成。一次性使用皮肤吻合器推钉板、压钉板采用06Cr19Ni10材料制成，上手柄、下手柄、固定架采用ABS材料制成，钉仓采用PC材料制成，吻合钉采用00Cr18Ni14Mo3材料制成；拆钉器钳头采用06Cr19Ni10材料制成，手柄采用ABS材料制成。皮肤吻合器使用时各活动组件应移动顺畅，无卡顿、粘钉、松脱，皮肤吻合器应具有良好的缝合性能，所装载的吻合钉应能全部正常击发，且击发后应能顺利穿透试验材料而成矩形，不应有扭曲变形现象，压钉板、吻合钉座的硬度应不低于330HV0.2，皮肤吻合器及拆钉器外形光滑、轮廓清晰、无毛刺、划伤等缺陷，皮肤吻合器表面字迹、标志清晰，不得有歪斜等缺陷，吻合钉钉头应尖锐，吻合钉表面应光滑，无毛刺、凹痕等缺陷，皮肤吻合器所装载的吻合钉数量应与所标识的数量一致，避免装载漏钉现象，拆钉器要求使用方便、简单，应能保证吻合钉顺利拆除。本产品采用辐照灭菌，产品应无菌，为一次性使用。 | 适用于各类创伤及手术切口表层缝合的器械 | DF-PF-25R | DF-PF-25R |  | 06Cr19Ni10、 ABS、PC、00Cr18Ni14Mo4 | 把 | 0
其它类-吻合器耗材 | 无锡东峰怡和科技发展有限公司 | 无锡东峰怡和科技发展有限公司 | 一次性使用皮肤吻合器 | 苏械注准20182651186 | 2023-07-23 | 国产 | 苏械注准20182651186 | 一次性使用皮肤吻合器的型号为DF-PF,按吻合钉的数量分为15、25和35，按吻合钉成形后的尺寸分为R型、W型。一次性使用皮肤吻合器主要由上手柄、下手柄、吻合钉、钉仓、推钉板、压钉板、固定架组成，拆钉器由手柄和钳头组成。一次性使用皮肤吻合器推钉板、压钉板采用06Cr19Ni10材料制成，上手柄、下手柄、固定架采用ABS材料制成，钉仓采用PC材料制成，吻合钉采用00Cr18Ni14Mo3材料制成；拆钉器钳头采用06Cr19Ni10材料制成，手柄采用ABS材料制成。皮肤吻合器使用时各活动组件应移动顺畅，无卡顿、粘钉、松脱，皮肤吻合器应具有良好的缝合性能，所装载的吻合钉应能全部正常击发，且击发后应能顺利穿透试验材料而成矩形，不应有扭曲变形现象，压钉板、吻合钉座的硬度应不低于330HV0.2，皮肤吻合器及拆钉器外形光滑、轮廓清晰、无毛刺、划伤等缺陷，皮肤吻合器表面字迹、标志清晰，不得有歪斜等缺陷，吻合钉钉头应尖锐，吻合钉表面应光滑，无毛刺、凹痕等缺陷，皮肤吻合器所装载的吻合钉数量应与所标识的数量一致，避免装载漏钉现象，拆钉器要求使用方便、简单，应能保证吻合钉顺利拆除。本产品采用辐照灭菌，产品应无菌，为一次性使用。 | 适用于各类创伤及手术切口表层缝合的器械 | DF-PF-25W | DF-PF-25W |  | 06Cr19Ni10、 ABS、PC、00Cr18Ni14Mo4 | 把 | 0
其它类-吻合器耗材 | 无锡东峰怡和科技发展有限公司 | 无锡东峰怡和科技发展有限公司 | 一次性使用皮肤吻合器 | 苏械注准20182651186 | 2023-07-23 | 国产 | 苏械注准20182651186 | 一次性使用皮肤吻合器的型号为DF-PF,按吻合钉的数量分为15、25和35，按吻合钉成形后的尺寸分为R型、W型。一次性使用皮肤吻合器主要由上手柄、下手柄、吻合钉、钉仓、推钉板、压钉板、固定架组成，拆钉器由手柄和钳头组成。一次性使用皮肤吻合器推钉板、压钉板采用06Cr19Ni10材料制成，上手柄、下手柄、固定架采用ABS材料制成，钉仓采用PC材料制成，吻合钉采用00Cr18Ni14Mo3材料制成；拆钉器钳头采用06Cr19Ni10材料制成，手柄采用ABS材料制成。皮肤吻合器使用时各活动组件应移动顺畅，无卡顿、粘钉、松脱，皮肤吻合器应具有良好的缝合性能，所装载的吻合钉应能全部正常击发，且击发后应能顺利穿透试验材料而成矩形，不应有扭曲变形现象，压钉板、吻合钉座的硬度应不低于330HV0.2，皮肤吻合器及拆钉器外形光滑、轮廓清晰、无毛刺、划伤等缺陷，皮肤吻合器表面字迹、标志清晰，不得有歪斜等缺陷，吻合钉钉头应尖锐，吻合钉表面应光滑，无毛刺、凹痕等缺陷，皮肤吻合器所装载的吻合钉数量应与所标识的数量一致，避免装载漏钉现象，拆钉器要求使用方便、简单，应能保证吻合钉顺利拆除。本产品采用辐照灭菌，产品应无菌，为一次性使用。 | 适用于各类创伤及手术切口表层缝合的器械 | DF-PF-35R | DF-PF-35R |  | 06Cr19Ni10、 ABS、PC、00Cr18Ni14Mo5 | 把 | 0
其它类-吻合器耗材 | 无锡东峰怡和科技发展有限公司 | 无锡东峰怡和科技发展有限公司 | 一次性使用皮肤吻合器 | 苏械注准20182651186 | 2023-07-23 | 国产 | 苏械注准20182651186 | 一次性使用皮肤吻合器的型号为DF-PF,按吻合钉的数量分为15、25和35，按吻合钉成形后的尺寸分为R型、W型。一次性使用皮肤吻合器主要由上手柄、下手柄、吻合钉、钉仓、推钉板、压钉板、固定架组成，拆钉器由手柄和钳头组成。一次性使用皮肤吻合器推钉板、压钉板采用06Cr19Ni10材料制成，上手柄、下手柄、固定架采用ABS材料制成，钉仓采用PC材料制成，吻合钉采用00Cr18Ni14Mo3材料制成；拆钉器钳头采用06Cr19Ni10材料制成，手柄采用ABS材料制成。皮肤吻合器使用时各活动组件应移动顺畅，无卡顿、粘钉、松脱，皮肤吻合器应具有良好的缝合性能，所装载的吻合钉应能全部正常击发，且击发后应能顺利穿透试验材料而成矩形，不应有扭曲变形现象，压钉板、吻合钉座的硬度应不低于330HV0.2，皮肤吻合器及拆钉器外形光滑、轮廓清晰、无毛刺、划伤等缺陷，皮肤吻合器表面字迹、标志清晰，不得有歪斜等缺陷，吻合钉钉头应尖锐，吻合钉表面应光滑，无毛刺、凹痕等缺陷，皮肤吻合器所装载的吻合钉数量应与所标识的数量一致，避免装载漏钉现象，拆钉器要求使用方便、简单，应能保证吻合钉顺利拆除。本产品采用辐照灭菌，产品应无菌，为一次性使用。 | 适用于各类创伤及手术切口表层缝合的器械 | DF-PF-35W | DF-PF-35W |  | 06Cr19Ni10、 ABS、PC、00Cr18Ni14Mo5 | 把 | 0
其它类-吻合器耗材 | 无锡东峰怡和科技发展有限公司 | 无锡东峰怡和科技发展有限公司 | 一次性使用皮肤吻合器 | 苏械注准20182651186 | 2023-07-23 | 国产 | 苏械注准20182651186 | 一次性使用皮肤吻合器的型号为DF-PF,按吻合钉的数量分为15、25和35，按吻合钉成形后的尺寸分为R型、W型。一次性使用皮肤吻合器主要由上手柄、下手柄、吻合钉、钉仓、推钉板、压钉板、固定架组成，拆钉器由手柄和钳头组成。一次性使用皮肤吻合器推钉板、压钉板采用06Cr19Ni10材料制成，上手柄、下手柄、固定架采用ABS材料制成，钉仓采用PC材料制成，吻合钉采用00Cr18Ni14Mo3材料制成；拆钉器钳头采用06Cr19Ni10材料制成，手柄采用ABS材料制成。皮肤吻合器使用时各活动组件应移动顺畅，无卡顿、粘钉、松脱，皮肤吻合器应具有良好的缝合性能，所装载的吻合钉应能全部正常击发，且击发后应能顺利穿透试验材料而成矩形，不应有扭曲变形现象，压钉板、吻合钉座的硬度应不低于330HV0.2，皮肤吻合器及拆钉器外形光滑、轮廓清晰、无毛刺、划伤等缺陷，皮肤吻合器表面字迹、标志清晰，不得有歪斜等缺陷，吻合钉钉头应尖锐，吻合钉表面应光滑，无毛刺、凹痕等缺陷，皮肤吻合器所装载的吻合钉数量应与所标识的数量一致，避免装载漏钉现象，拆钉器要求使用方便、简单，应能保证吻合钉顺利拆除。本产品采用辐照灭菌，产品应无菌，为一次性使用。 | 适用于各类创伤及手术切口表层缝合的器械 | DF-PFC-R | DF-PFC-R |  | 06Cr19Ni10、ABS | 把 | 0
其它类-吻合器耗材 | 无锡东峰怡和科技发展有限公司 | 无锡东峰怡和科技发展有限公司 | 一次性使用皮肤吻合器 | 苏械注准20182651186 | 2023-07-23 | 国产 | 苏械注准20182651186 | 一次性使用皮肤吻合器的型号为DF-PF,按吻合钉的数量分为15、25和35，按吻合钉成形后的尺寸分为R型、W型。一次性使用皮肤吻合器主要由上手柄、下手柄、吻合钉、钉仓、推钉板、压钉板、固定架组成，拆钉器由手柄和钳头组成。一次性使用皮肤吻合器推钉板、压钉板采用06Cr19Ni10材料制成，上手柄、下手柄、固定架采用ABS材料制成，钉仓采用PC材料制成，吻合钉采用00Cr18Ni14Mo3材料制成；拆钉器钳头采用06Cr19Ni10材料制成，手柄采用ABS材料制成。皮肤吻合器使用时各活动组件应移动顺畅，无卡顿、粘钉、松脱，皮肤吻合器应具有良好的缝合性能，所装载的吻合钉应能全部正常击发，且击发后应能顺利穿透试验材料而成矩形，不应有扭曲变形现象，压钉板、吻合钉座的硬度应不低于330HV0.2，皮肤吻合器及拆钉器外形光滑、轮廓清晰、无毛刺、划伤等缺陷，皮肤吻合器表面字迹、标志清晰，不得有歪斜等缺陷，吻合钉钉头应尖锐，吻合钉表面应光滑，无毛刺、凹痕等缺陷，皮肤吻合器所装载的吻合钉数量应与所标识的数量一致，避免装载漏钉现象，拆钉器要求使用方便、简单，应能保证吻合钉顺利拆除。本产品采用辐照灭菌，产品应无菌，为一次性使用。 | 适用于各类创伤及手术切口表层缝合的器械 | DF-PFC-W | DF-PFC-W |  | 06Cr19Ni10、ABS | 把 | 0
其它类-吻合器耗材 | 无锡东峰怡和科技发展有限公司 | 无锡东峰怡和科技发展有限公司 | 一次性腔镜直线切割吻合器和切割组件 | 苏械注准20182221226 | 2023-07-29 | 国产 | 苏械注准20182221226 | 一次性腔镜直线切割吻合器和切割组件包括“一次性腔镜直线切割吻合器器身”和“一次性腔镜直线切割组件”，腔镜直线切割吻合器的套管直径为Ф12一种，腔镜切割吻合器根据连接杆长度分为S（短杆型）、C(标准杆型）和L（加长杆型）三种，即：DF-EDA-S，DF-EDA-C, DF-EDA-L三种。DF-EDA型的切割组件根据钉仓的有效缝合长度不同分为30mm、45mm、60mm三种规格。切割组件根据其组件头部是否可以摆动分为S型（头部不可摆动）和K型（头部可摆动）；又根据切割组件缝合组织的厚薄不同，使用的吻合钉高低不同，又用不同颜色的钉仓来对吻合钉高低进行区分，用字母W(白色）、B（蓝色）、G（绿色)、H（灰色）表示。一次性腔镜直线切割吻合器和切割组件由切割组件、组件保护盖、连接杆、转向扳手、转向手柄、按钮、推进手柄、固定手柄、活动手柄组成；切割组件主要由钉仓、抵钉座、切割刀、推片外套管、吻合钉组成。吻合钉采用符合标准的GB/T 13810-2007《外科植入物用钛及钛合金加工材》（TA2）材料制成，切割刀、抵钉座、连接杆、推片外套管采用符合标准的GB/T 3280-2015《不锈钢冷轧钢板和钢带》（06Cr19Ni10）材料制成，钉仓、组件保护盖、转向扳手、转向手柄、按钮、推进手柄、固定手柄、活动手柄采用符合标准的GB/T 12672-2009《丙烯腈—丁二烯—苯乙烯》(ABS)树脂制成。同一把腔镜直线切割吻合器在出厂时腔镜吻合器器身及组件分别独立包装，出厂时腔镜吻合器配一个组件。本产品采用辐照灭菌，产品应无菌，为一次性使用。 | 适用于开放或腔镜下的外科手术中,肺、支气管组织及胃、肠切除、横断和吻合。 | DF-EDA-S | DF-EDA-S |  | 06Cr19Ni10、ABS | 把 | 0
其它类-吻合器耗材 | 无锡东峰怡和科技发展有限公司 | 无锡东峰怡和科技发展有限公司 | 一次性腔镜直线切割吻合器和切割组件 | 苏械注准20182221226 | 2023-07-29 | 国产 | 苏械注准20182221226 | 一次性腔镜直线切割吻合器和切割组件包括“一次性腔镜直线切割吻合器器身”和“一次性腔镜直线切割组件”，腔镜直线切割吻合器的套管直径为Ф12一种，腔镜切割吻合器根据连接杆长度分为S（短杆型）、C(标准杆型）和L（加长杆型）三种，即：DF-EDA-S，DF-EDA-C, DF-EDA-L三种。DF-EDA型的切割组件根据钉仓的有效缝合长度不同分为30mm、45mm、60mm三种规格。切割组件根据其组件头部是否可以摆动分为S型（头部不可摆动）和K型（头部可摆动）；又根据切割组件缝合组织的厚薄不同，使用的吻合钉高低不同，又用不同颜色的钉仓来对吻合钉高低进行区分，用字母W(白色）、B（蓝色）、G（绿色)、H（灰色）表示。一次性腔镜直线切割吻合器和切割组件由切割组件、组件保护盖、连接杆、转向扳手、转向手柄、按钮、推进手柄、固定手柄、活动手柄组成；切割组件主要由钉仓、抵钉座、切割刀、推片外套管、吻合钉组成。吻合钉采用符合标准的GB/T 13810-2007《外科植入物用钛及钛合金加工材》（TA2）材料制成，切割刀、抵钉座、连接杆、推片外套管采用符合标准的GB/T 3280-2015《不锈钢冷轧钢板和钢带》（06Cr19Ni10）材料制成，钉仓、组件保护盖、转向扳手、转向手柄、按钮、推进手柄、固定手柄、活动手柄采用符合标准的GB/T 12672-2009《丙烯腈—丁二烯—苯乙烯》(ABS)树脂制成。同一把腔镜直线切割吻合器在出厂时腔镜吻合器器身及组件分别独立包装，出厂时腔镜吻合器配一个组件。本产品采用辐照灭菌，产品应无菌，为一次性使用。 | 适用于开放或腔镜下的外科手术中,肺、支气管组织及胃、肠切除、横断和吻合。 | DF-EDA-C | DF-EDA-C |  | 06Cr19Ni10、ABS | 把 | 0
其它类-吻合器耗材 | 无锡东峰怡和科技发展有限公司 | 无锡东峰怡和科技发展有限公司 | 一次性腔镜直线切割吻合器和切割组件 | 苏械注准20182221226 | 2023-07-29 | 国产 | 苏械注准20182221226 | 一次性腔镜直线切割吻合器和切割组件包括“一次性腔镜直线切割吻合器器身”和“一次性腔镜直线切割组件”，腔镜直线切割吻合器的套管直径为Ф12一种，腔镜切割吻合器根据连接杆长度分为S（短杆型）、C(标准杆型）和L（加长杆型）三种，即：DF-EDA-S，DF-EDA-C, DF-EDA-L三种。DF-EDA型的切割组件根据钉仓的有效缝合长度不同分为30mm、45mm、60mm三种规格。切割组件根据其组件头部是否可以摆动分为S型（头部不可摆动）和K型（头部可摆动）；又根据切割组件缝合组织的厚薄不同，使用的吻合钉高低不同，又用不同颜色的钉仓来对吻合钉高低进行区分，用字母W(白色）、B（蓝色）、G（绿色)、H（灰色）表示。一次性腔镜直线切割吻合器和切割组件由切割组件、组件保护盖、连接杆、转向扳手、转向手柄、按钮、推进手柄、固定手柄、活动手柄组成；切割组件主要由钉仓、抵钉座、切割刀、推片外套管、吻合钉组成。吻合钉采用符合标准的GB/T 13810-2007《外科植入物用钛及钛合金加工材》（TA2）材料制成，切割刀、抵钉座、连接杆、推片外套管采用符合标准的GB/T 3280-2015《不锈钢冷轧钢板和钢带》（06Cr19Ni10）材料制成，钉仓、组件保护盖、转向扳手、转向手柄、按钮、推进手柄、固定手柄、活动手柄采用符合标准的GB/T 12672-2009《丙烯腈—丁二烯—苯乙烯》(ABS)树脂制成。同一把腔镜直线切割吻合器在出厂时腔镜吻合器器身及组件分别独立包装，出厂时腔镜吻合器配一个组件。本产品采用辐照灭菌，产品应无菌，为一次性使用。 | 适用于开放或腔镜下的外科手术中,肺、支气管组织及胃、肠切除、横断和吻合。 | DF-EDA-L | DF-EDA-L |  | 06Cr19Ni10、ABS | 把 | 0
其它类-吻合器耗材 | 无锡东峰怡和科技发展有限公司 | 无锡东峰怡和科技发展有限公司 | 一次性腔镜直线切割吻合器和切割组件 | 苏械注准20182221226 | 2023-07-29 | 国产 | 苏械注准20182221226 | 一次性腔镜直线切割吻合器和切割组件包括“一次性腔镜直线切割吻合器器身”和“一次性腔镜直线切割组件”，腔镜直线切割吻合器的套管直径为Ф12一种，腔镜切割吻合器根据连接杆长度分为S（短杆型）、C(标准杆型）和L（加长杆型）三种，即：DF-EDA-S，DF-EDA-C, DF-EDA-L三种。DF-EDA型的切割组件根据钉仓的有效缝合长度不同分为30mm、45mm、60mm三种规格。切割组件根据其组件头部是否可以摆动分为S型（头部不可摆动）和K型（头部可摆动）；又根据切割组件缝合组织的厚薄不同，使用的吻合钉高低不同，又用不同颜色的钉仓来对吻合钉高低进行区分，用字母W(白色）、B（蓝色）、G（绿色)、H（灰色）表示。一次性腔镜直线切割吻合器和切割组件由切割组件、组件保护盖、连接杆、转向扳手、转向手柄、按钮、推进手柄、固定手柄、活动手柄组成；切割组件主要由钉仓、抵钉座、切割刀、推片外套管、吻合钉组成。吻合钉采用符合标准的GB/T 13810-2007《外科植入物用钛及钛合金加工材》（TA2）材料制成，切割刀、抵钉座、连接杆、推片外套管采用符合标准的GB/T 3280-2015《不锈钢冷轧钢板和钢带》（06Cr19Ni10）材料制成，钉仓、组件保护盖、转向扳手、转向手柄、按钮、推进手柄、固定手柄、活动手柄采用符合标准的GB/T 12672-2009《丙烯腈—丁二烯—苯乙烯》(ABS)树脂制成。同一把腔镜直线切割吻合器在出厂时腔镜吻合器器身及组件分别独立包装，出厂时腔镜吻合器配一个组件。本产品采用辐照灭菌，产品应无菌，为一次性使用。 | 适用于开放或腔镜下的外科手术中,肺、支气管组织及胃、肠切除、横断和吻合。 | DF-CAS30-W | DF-CAS30-W |  | 06Cr19Ni10、 ABS、TA2 | 把 | 0
其它类-吻合器耗材 | 无锡东峰怡和科技发展有限公司 | 无锡东峰怡和科技发展有限公司 | 一次性腔镜直线切割吻合器和切割组件 | 苏械注准20182221226 | 2023-07-29 | 国产 | 苏械注准20182221226 | 一次性腔镜直线切割吻合器和切割组件包括“一次性腔镜直线切割吻合器器身”和“一次性腔镜直线切割组件”，腔镜直线切割吻合器的套管直径为Ф12一种，腔镜切割吻合器根据连接杆长度分为S（短杆型）、C(标准杆型）和L（加长杆型）三种，即：DF-EDA-S，DF-EDA-C, DF-EDA-L三种。DF-EDA型的切割组件根据钉仓的有效缝合长度不同分为30mm、45mm、60mm三种规格。切割组件根据其组件头部是否可以摆动分为S型（头部不可摆动）和K型（头部可摆动）；又根据切割组件缝合组织的厚薄不同，使用的吻合钉高低不同，又用不同颜色的钉仓来对吻合钉高低进行区分，用字母W(白色）、B（蓝色）、G（绿色)、H（灰色）表示。一次性腔镜直线切割吻合器和切割组件由切割组件、组件保护盖、连接杆、转向扳手、转向手柄、按钮、推进手柄、固定手柄、活动手柄组成；切割组件主要由钉仓、抵钉座、切割刀、推片外套管、吻合钉组成。吻合钉采用符合标准的GB/T 13810-2007《外科植入物用钛及钛合金加工材》（TA2）材料制成，切割刀、抵钉座、连接杆、推片外套管采用符合标准的GB/T 3280-2015《不锈钢冷轧钢板和钢带》（06Cr19Ni10）材料制成，钉仓、组件保护盖、转向扳手、转向手柄、按钮、推进手柄、固定手柄、活动手柄采用符合标准的GB/T 12672-2009《丙烯腈—丁二烯—苯乙烯》(ABS)树脂制成。同一把腔镜直线切割吻合器在出厂时腔镜吻合器器身及组件分别独立包装，出厂时腔镜吻合器配一个组件。本产品采用辐照灭菌，产品应无菌，为一次性使用。 | 适用于开放或腔镜下的外科手术中,肺、支气管组织及胃、肠切除、横断和吻合。 | DF-CAS30-B | DF-CAS30-B |  | 06Cr19Ni10、 ABS、TA2 | 把 | 0
其它类-吻合器耗材 | 无锡东峰怡和科技发展有限公司 | 无锡东峰怡和科技发展有限公司 | 一次性腔镜直线切割吻合器和切割组件 | 苏械注准20182221226 | 2023-07-29 | 国产 | 苏械注准20182221226 | 一次性腔镜直线切割吻合器和切割组件包括“一次性腔镜直线切割吻合器器身”和“一次性腔镜直线切割组件”，腔镜直线切割吻合器的套管直径为Ф12一种，腔镜切割吻合器根据连接杆长度分为S（短杆型）、C(标准杆型）和L（加长杆型）三种，即：DF-EDA-S，DF-EDA-C, DF-EDA-L三种。DF-EDA型的切割组件根据钉仓的有效缝合长度不同分为30mm、45mm、60mm三种规格。切割组件根据其组件头部是否可以摆动分为S型（头部不可摆动）和K型（头部可摆动）；又根据切割组件缝合组织的厚薄不同，使用的吻合钉高低不同，又用不同颜色的钉仓来对吻合钉高低进行区分，用字母W(白色）、B（蓝色）、G（绿色)、H（灰色）表示。一次性腔镜直线切割吻合器和切割组件由切割组件、组件保护盖、连接杆、转向扳手、转向手柄、按钮、推进手柄、固定手柄、活动手柄组成；切割组件主要由钉仓、抵钉座、切割刀、推片外套管、吻合钉组成。吻合钉采用符合标准的GB/T 13810-2007《外科植入物用钛及钛合金加工材》（TA2）材料制成，切割刀、抵钉座、连接杆、推片外套管采用符合标准的GB/T 3280-2015《不锈钢冷轧钢板和钢带》（06Cr19Ni10）材料制成，钉仓、组件保护盖、转向扳手、转向手柄、按钮、推进手柄、固定手柄、活动手柄采用符合标准的GB/T 12672-2009《丙烯腈—丁二烯—苯乙烯》(ABS)树脂制成。同一把腔镜直线切割吻合器在出厂时腔镜吻合器器身及组件分别独立包装，出厂时腔镜吻合器配一个组件。本产品采用辐照灭菌，产品应无菌，为一次性使用。 | 适用于开放或腔镜下的外科手术中,肺、支气管组织及胃、肠切除、横断和吻合。 | DF-CAS30-G | DF-CAS30-G |  | 06Cr19Ni10、 ABS、TA2 | 把 | 0
其它类-吻合器耗材 | 无锡东峰怡和科技发展有限公司 | 无锡东峰怡和科技发展有限公司 | 一次性腔镜直线切割吻合器和切割组件 | 苏械注准20182221226 | 2023-07-29 | 国产 | 苏械注准20182221226 | 一次性腔镜直线切割吻合器和切割组件包括“一次性腔镜直线切割吻合器器身”和“一次性腔镜直线切割组件”，腔镜直线切割吻合器的套管直径为Ф12一种，腔镜切割吻合器根据连接杆长度分为S（短杆型）、C(标准杆型）和L（加长杆型）三种，即：DF-EDA-S，DF-EDA-C, DF-EDA-L三种。DF-EDA型的切割组件根据钉仓的有效缝合长度不同分为30mm、45mm、60mm三种规格。切割组件根据其组件头部是否可以摆动分为S型（头部不可摆动）和K型（头部可摆动）；又根据切割组件缝合组织的厚薄不同，使用的吻合钉高低不同，又用不同颜色的钉仓来对吻合钉高低进行区分，用字母W(白色）、B（蓝色）、G（绿色)、H（灰色）表示。一次性腔镜直线切割吻合器和切割组件由切割组件、组件保护盖、连接杆、转向扳手、转向手柄、按钮、推进手柄、固定手柄、活动手柄组成；切割组件主要由钉仓、抵钉座、切割刀、推片外套管、吻合钉组成。吻合钉采用符合标准的GB/T 13810-2007《外科植入物用钛及钛合金加工材》（TA2）材料制成，切割刀、抵钉座、连接杆、推片外套管采用符合标准的GB/T 3280-2015《不锈钢冷轧钢板和钢带》（06Cr19Ni10）材料制成，钉仓、组件保护盖、转向扳手、转向手柄、按钮、推进手柄、固定手柄、活动手柄采用符合标准的GB/T 12672-2009《丙烯腈—丁二烯—苯乙烯》(ABS)树脂制成。同一把腔镜直线切割吻合器在出厂时腔镜吻合器器身及组件分别独立包装，出厂时腔镜吻合器配一个组件。本产品采用辐照灭菌，产品应无菌，为一次性使用。 | 适用于开放或腔镜下的外科手术中,肺、支气管组织及胃、肠切除、横断和吻合。 | DF-CAS30-H | DF-CAS30-H |  | 06Cr19Ni10、 ABS、TA2 | 把 | 0
其它类-吻合器耗材 | 无锡东峰怡和科技发展有限公司 | 无锡东峰怡和科技发展有限公司 | 一次性腔镜直线切割吻合器和切割组件 | 苏械注准20182221226 | 2023-07-29 | 国产 | 苏械注准20182221226 | 一次性腔镜直线切割吻合器和切割组件包括“一次性腔镜直线切割吻合器器身”和“一次性腔镜直线切割组件”，腔镜直线切割吻合器的套管直径为Ф12一种，腔镜切割吻合器根据连接杆长度分为S（短杆型）、C(标准杆型）和L（加长杆型）三种，即：DF-EDA-S，DF-EDA-C, DF-EDA-L三种。DF-EDA型的切割组件根据钉仓的有效缝合长度不同分为30mm、45mm、60mm三种规格。切割组件根据其组件头部是否可以摆动分为S型（头部不可摆动）和K型（头部可摆动）；又根据切割组件缝合组织的厚薄不同，使用的吻合钉高低不同，又用不同颜色的钉仓来对吻合钉高低进行区分，用字母W(白色）、B（蓝色）、G（绿色)、H（灰色）表示。一次性腔镜直线切割吻合器和切割组件由切割组件、组件保护盖、连接杆、转向扳手、转向手柄、按钮、推进手柄、固定手柄、活动手柄组成；切割组件主要由钉仓、抵钉座、切割刀、推片外套管、吻合钉组成。吻合钉采用符合标准的GB/T 13810-2007《外科植入物用钛及钛合金加工材》（TA2）材料制成，切割刀、抵钉座、连接杆、推片外套管采用符合标准的GB/T 3280-2015《不锈钢冷轧钢板和钢带》（06Cr19Ni10）材料制成，钉仓、组件保护盖、转向扳手、转向手柄、按钮、推进手柄、固定手柄、活动手柄采用符合标准的GB/T 12672-2009《丙烯腈—丁二烯—苯乙烯》(ABS)树脂制成。同一把腔镜直线切割吻合器在出厂时腔镜吻合器器身及组件分别独立包装，出厂时腔镜吻合器配一个组件。本产品采用辐照灭菌，产品应无菌，为一次性使用。 | 适用于开放或腔镜下的外科手术中,肺、支气管组织及胃、肠切除、横断和吻合。 | DF-CAS45-W | DF-CAS45-W |  | 06Cr19Ni10、 ABS、TA2 | 把 | 0
其它类-吻合器耗材 | 无锡东峰怡和科技发展有限公司 | 无锡东峰怡和科技发展有限公司 | 一次性腔镜直线切割吻合器和切割组件 | 苏械注准20182221226 | 2023-07-29 | 国产 | 苏械注准20182221226 | 一次性腔镜直线切割吻合器和切割组件包括“一次性腔镜直线切割吻合器器身”和“一次性腔镜直线切割组件”，腔镜直线切割吻合器的套管直径为Ф12一种，腔镜切割吻合器根据连接杆长度分为S（短杆型）、C(标准杆型）和L（加长杆型）三种，即：DF-EDA-S，DF-EDA-C, DF-EDA-L三种。DF-EDA型的切割组件根据钉仓的有效缝合长度不同分为30mm、45mm、60mm三种规格。切割组件根据其组件头部是否可以摆动分为S型（头部不可摆动）和K型（头部可摆动）；又根据切割组件缝合组织的厚薄不同，使用的吻合钉高低不同，又用不同颜色的钉仓来对吻合钉高低进行区分，用字母W(白色）、B（蓝色）、G（绿色)、H（灰色）表示。一次性腔镜直线切割吻合器和切割组件由切割组件、组件保护盖、连接杆、转向扳手、转向手柄、按钮、推进手柄、固定手柄、活动手柄组成；切割组件主要由钉仓、抵钉座、切割刀、推片外套管、吻合钉组成。吻合钉采用符合标准的GB/T 13810-2007《外科植入物用钛及钛合金加工材》（TA2）材料制成，切割刀、抵钉座、连接杆、推片外套管采用符合标准的GB/T 3280-2015《不锈钢冷轧钢板和钢带》（06Cr19Ni10）材料制成，钉仓、组件保护盖、转向扳手、转向手柄、按钮、推进手柄、固定手柄、活动手柄采用符合标准的GB/T 12672-2009《丙烯腈—丁二烯—苯乙烯》(ABS)树脂制成。同一把腔镜直线切割吻合器在出厂时腔镜吻合器器身及组件分别独立包装，出厂时腔镜吻合器配一个组件。本产品采用辐照灭菌，产品应无菌，为一次性使用。 | 适用于开放或腔镜下的外科手术中,肺、支气管组织及胃、肠切除、横断和吻合。 | DF-CAS45-B | DF-CAS45-B |  | 06Cr19Ni10、 ABS、TA2 | 把 | 0
其它类-吻合器耗材 | 无锡东峰怡和科技发展有限公司 | 无锡东峰怡和科技发展有限公司 | 一次性腔镜直线切割吻合器和切割组件 | 苏械注准20182221226 | 2023-07-29 | 国产 | 苏械注准20182221226 | 一次性腔镜直线切割吻合器和切割组件包括“一次性腔镜直线切割吻合器器身”和“一次性腔镜直线切割组件”，腔镜直线切割吻合器的套管直径为Ф12一种，腔镜切割吻合器根据连接杆长度分为S（短杆型）、C(标准杆型）和L（加长杆型）三种，即：DF-EDA-S，DF-EDA-C, DF-EDA-L三种。DF-EDA型的切割组件根据钉仓的有效缝合长度不同分为30mm、45mm、60mm三种规格。切割组件根据其组件头部是否可以摆动分为S型（头部不可摆动）和K型（头部可摆动）；又根据切割组件缝合组织的厚薄不同，使用的吻合钉高低不同，又用不同颜色的钉仓来对吻合钉高低进行区分，用字母W(白色）、B（蓝色）、G（绿色)、H（灰色）表示。一次性腔镜直线切割吻合器和切割组件由切割组件、组件保护盖、连接杆、转向扳手、转向手柄、按钮、推进手柄、固定手柄、活动手柄组成；切割组件主要由钉仓、抵钉座、切割刀、推片外套管、吻合钉组成。吻合钉采用符合标准的GB/T 13810-2007《外科植入物用钛及钛合金加工材》（TA2）材料制成，切割刀、抵钉座、连接杆、推片外套管采用符合标准的GB/T 3280-2015《不锈钢冷轧钢板和钢带》（06Cr19Ni10）材料制成，钉仓、组件保护盖、转向扳手、转向手柄、按钮、推进手柄、固定手柄、活动手柄采用符合标准的GB/T 12672-2009《丙烯腈—丁二烯—苯乙烯》(ABS)树脂制成。同一把腔镜直线切割吻合器在出厂时腔镜吻合器器身及组件分别独立包装，出厂时腔镜吻合器配一个组件。本产品采用辐照灭菌，产品应无菌，为一次性使用。 | 适用于开放或腔镜下的外科手术中,肺、支气管组织及胃、肠切除、横断和吻合。 | DF-CAS45-G | DF-CAS45-G |  | 06Cr19Ni10、 ABS、TA2 | 把 | 0
其它类-吻合器耗材 | 无锡东峰怡和科技发展有限公司 | 无锡东峰怡和科技发展有限公司 | 一次性腔镜直线切割吻合器和切割组件 | 苏械注准20182221226 | 2023-07-29 | 国产 | 苏械注准20182221226 | 一次性腔镜直线切割吻合器和切割组件包括“一次性腔镜直线切割吻合器器身”和“一次性腔镜直线切割组件”，腔镜直线切割吻合器的套管直径为Ф12一种，腔镜切割吻合器根据连接杆长度分为S（短杆型）、C(标准杆型）和L（加长杆型）三种，即：DF-EDA-S，DF-EDA-C, DF-EDA-L三种。DF-EDA型的切割组件根据钉仓的有效缝合长度不同分为30mm、45mm、60mm三种规格。切割组件根据其组件头部是否可以摆动分为S型（头部不可摆动）和K型（头部可摆动）；又根据切割组件缝合组织的厚薄不同，使用的吻合钉高低不同，又用不同颜色的钉仓来对吻合钉高低进行区分，用字母W(白色）、B（蓝色）、G（绿色)、H（灰色）表示。一次性腔镜直线切割吻合器和切割组件由切割组件、组件保护盖、连接杆、转向扳手、转向手柄、按钮、推进手柄、固定手柄、活动手柄组成；切割组件主要由钉仓、抵钉座、切割刀、推片外套管、吻合钉组成。吻合钉采用符合标准的GB/T 13810-2007《外科植入物用钛及钛合金加工材》（TA2）材料制成，切割刀、抵钉座、连接杆、推片外套管采用符合标准的GB/T 3280-2015《不锈钢冷轧钢板和钢带》（06Cr19Ni10）材料制成，钉仓、组件保护盖、转向扳手、转向手柄、按钮、推进手柄、固定手柄、活动手柄采用符合标准的GB/T 12672-2009《丙烯腈—丁二烯—苯乙烯》(ABS)树脂制成。同一把腔镜直线切割吻合器在出厂时腔镜吻合器器身及组件分别独立包装，出厂时腔镜吻合器配一个组件。本产品采用辐照灭菌，产品应无菌，为一次性使用。 | 适用于开放或腔镜下的外科手术中,肺、支气管组织及胃、肠切除、横断和吻合。 | DF-CAS45-H | DF-CAS45-H |  | 06Cr19Ni10、 ABS、TA2 | 把 | 0
其它类-吻合器耗材 | 无锡东峰怡和科技发展有限公司 | 无锡东峰怡和科技发展有限公司 | 一次性腔镜直线切割吻合器和切割组件 | 苏械注准20182221226 | 2023-07-29 | 国产 | 苏械注准20182221226 | 一次性腔镜直线切割吻合器和切割组件包括“一次性腔镜直线切割吻合器器身”和“一次性腔镜直线切割组件”，腔镜直线切割吻合器的套管直径为Ф12一种，腔镜切割吻合器根据连接杆长度分为S（短杆型）、C(标准杆型）和L（加长杆型）三种，即：DF-EDA-S，DF-EDA-C, DF-EDA-L三种。DF-EDA型的切割组件根据钉仓的有效缝合长度不同分为30mm、45mm、60mm三种规格。切割组件根据其组件头部是否可以摆动分为S型（头部不可摆动）和K型（头部可摆动）；又根据切割组件缝合组织的厚薄不同，使用的吻合钉高低不同，又用不同颜色的钉仓来对吻合钉高低进行区分，用字母W(白色）、B（蓝色）、G（绿色)、H（灰色）表示。一次性腔镜直线切割吻合器和切割组件由切割组件、组件保护盖、连接杆、转向扳手、转向手柄、按钮、推进手柄、固定手柄、活动手柄组成；切割组件主要由钉仓、抵钉座、切割刀、推片外套管、吻合钉组成。吻合钉采用符合标准的GB/T 13810-2007《外科植入物用钛及钛合金加工材》（TA2）材料制成，切割刀、抵钉座、连接杆、推片外套管采用符合标准的GB/T 3280-2015《不锈钢冷轧钢板和钢带》（06Cr19Ni10）材料制成，钉仓、组件保护盖、转向扳手、转向手柄、按钮、推进手柄、固定手柄、活动手柄采用符合标准的GB/T 12672-2009《丙烯腈—丁二烯—苯乙烯》(ABS)树脂制成。同一把腔镜直线切割吻合器在出厂时腔镜吻合器器身及组件分别独立包装，出厂时腔镜吻合器配一个组件。本产品采用辐照灭菌，产品应无菌，为一次性使用。 | 适用于开放或腔镜下的外科手术中,肺、支气管组织及胃、肠切除、横断和吻合。 | DF-CAS60-W | DF-CAS60-W |  | 06Cr19Ni10、 ABS、TA2 | 把 | 0
其它类-吻合器耗材 | 无锡东峰怡和科技发展有限公司 | 无锡东峰怡和科技发展有限公司 | 一次性腔镜直线切割吻合器和切割组件 | 苏械注准20182221226 | 2023-07-29 | 国产 | 苏械注准20182221226 | 一次性腔镜直线切割吻合器和切割组件包括“一次性腔镜直线切割吻合器器身”和“一次性腔镜直线切割组件”，腔镜直线切割吻合器的套管直径为Ф12一种，腔镜切割吻合器根据连接杆长度分为S（短杆型）、C(标准杆型）和L（加长杆型）三种，即：DF-EDA-S，DF-EDA-C, DF-EDA-L三种。DF-EDA型的切割组件根据钉仓的有效缝合长度不同分为30mm、45mm、60mm三种规格。切割组件根据其组件头部是否可以摆动分为S型（头部不可摆动）和K型（头部可摆动）；又根据切割组件缝合组织的厚薄不同，使用的吻合钉高低不同，又用不同颜色的钉仓来对吻合钉高低进行区分，用字母W(白色）、B（蓝色）、G（绿色)、H（灰色）表示。一次性腔镜直线切割吻合器和切割组件由切割组件、组件保护盖、连接杆、转向扳手、转向手柄、按钮、推进手柄、固定手柄、活动手柄组成；切割组件主要由钉仓、抵钉座、切割刀、推片外套管、吻合钉组成。吻合钉采用符合标准的GB/T 13810-2007《外科植入物用钛及钛合金加工材》（TA2）材料制成，切割刀、抵钉座、连接杆、推片外套管采用符合标准的GB/T 3280-2015《不锈钢冷轧钢板和钢带》（06Cr19Ni10）材料制成，钉仓、组件保护盖、转向扳手、转向手柄、按钮、推进手柄、固定手柄、活动手柄采用符合标准的GB/T 12672-2009《丙烯腈—丁二烯—苯乙烯》(ABS)树脂制成。同一把腔镜直线切割吻合器在出厂时腔镜吻合器器身及组件分别独立包装，出厂时腔镜吻合器配一个组件。本产品采用辐照灭菌，产品应无菌，为一次性使用。 | 适用于开放或腔镜下的外科手术中,肺、支气管组织及胃、肠切除、横断和吻合。 | DF-CAS60-B | DF-CAS60-B |  | 06Cr19Ni10、 ABS、TA2 | 把 | 0
其它类-吻合器耗材 | 无锡东峰怡和科技发展有限公司 | 无锡东峰怡和科技发展有限公司 | 一次性腔镜直线切割吻合器和切割组件 | 苏械注准20182221226 | 2023-07-29 | 国产 | 苏械注准20182221226 | 一次性腔镜直线切割吻合器和切割组件包括“一次性腔镜直线切割吻合器器身”和“一次性腔镜直线切割组件”，腔镜直线切割吻合器的套管直径为Ф12一种，腔镜切割吻合器根据连接杆长度分为S（短杆型）、C(标准杆型）和L（加长杆型）三种，即：DF-EDA-S，DF-EDA-C, DF-EDA-L三种。DF-EDA型的切割组件根据钉仓的有效缝合长度不同分为30mm、45mm、60mm三种规格。切割组件根据其组件头部是否可以摆动分为S型（头部不可摆动）和K型（头部可摆动）；又根据切割组件缝合组织的厚薄不同，使用的吻合钉高低不同，又用不同颜色的钉仓来对吻合钉高低进行区分，用字母W(白色）、B（蓝色）、G（绿色)、H（灰色）表示。一次性腔镜直线切割吻合器和切割组件由切割组件、组件保护盖、连接杆、转向扳手、转向手柄、按钮、推进手柄、固定手柄、活动手柄组成；切割组件主要由钉仓、抵钉座、切割刀、推片外套管、吻合钉组成。吻合钉采用符合标准的GB/T 13810-2007《外科植入物用钛及钛合金加工材》（TA2）材料制成，切割刀、抵钉座、连接杆、推片外套管采用符合标准的GB/T 3280-2015《不锈钢冷轧钢板和钢带》（06Cr19Ni10）材料制成，钉仓、组件保护盖、转向扳手、转向手柄、按钮、推进手柄、固定手柄、活动手柄采用符合标准的GB/T 12672-2009《丙烯腈—丁二烯—苯乙烯》(ABS)树脂制成。同一把腔镜直线切割吻合器在出厂时腔镜吻合器器身及组件分别独立包装，出厂时腔镜吻合器配一个组件。本产品采用辐照灭菌，产品应无菌，为一次性使用。 | 适用于开放或腔镜下的外科手术中,肺、支气管组织及胃、肠切除、横断和吻合。 | DF-CAS60-G | DF-CAS60-G |  | 06Cr19Ni10、 ABS、TA2 | 把 | 0
其它类-吻合器耗材 | 无锡东峰怡和科技发展有限公司 | 无锡东峰怡和科技发展有限公司 | 一次性腔镜直线切割吻合器和切割组件 | 苏械注准20182221226 | 2023-07-29 | 国产 | 苏械注准20182221226 | 一次性腔镜直线切割吻合器和切割组件包括“一次性腔镜直线切割吻合器器身”和“一次性腔镜直线切割组件”，腔镜直线切割吻合器的套管直径为Ф12一种，腔镜切割吻合器根据连接杆长度分为S（短杆型）、C(标准杆型）和L（加长杆型）三种，即：DF-EDA-S，DF-EDA-C, DF-EDA-L三种。DF-EDA型的切割组件根据钉仓的有效缝合长度不同分为30mm、45mm、60mm三种规格。切割组件根据其组件头部是否可以摆动分为S型（头部不可摆动）和K型（头部可摆动）；又根据切割组件缝合组织的厚薄不同，使用的吻合钉高低不同，又用不同颜色的钉仓来对吻合钉高低进行区分，用字母W(白色）、B（蓝色）、G（绿色)、H（灰色）表示。一次性腔镜直线切割吻合器和切割组件由切割组件、组件保护盖、连接杆、转向扳手、转向手柄、按钮、推进手柄、固定手柄、活动手柄组成；切割组件主要由钉仓、抵钉座、切割刀、推片外套管、吻合钉组成。吻合钉采用符合标准的GB/T 13810-2007《外科植入物用钛及钛合金加工材》（TA2）材料制成，切割刀、抵钉座、连接杆、推片外套管采用符合标准的GB/T 3280-2015《不锈钢冷轧钢板和钢带》（06Cr19Ni10）材料制成，钉仓、组件保护盖、转向扳手、转向手柄、按钮、推进手柄、固定手柄、活动手柄采用符合标准的GB/T 12672-2009《丙烯腈—丁二烯—苯乙烯》(ABS)树脂制成。同一把腔镜直线切割吻合器在出厂时腔镜吻合器器身及组件分别独立包装，出厂时腔镜吻合器配一个组件。本产品采用辐照灭菌，产品应无菌，为一次性使用。 | 适用于开放或腔镜下的外科手术中,肺、支气管组织及胃、肠切除、横断和吻合。 | DF-CAS60-H | DF-CAS60-H |  | 06Cr19Ni10、 ABS、TA2 | 把 | 0
其它类-吻合器耗材 | 无锡东峰怡和科技发展有限公司 | 无锡东峰怡和科技发展有限公司 | 一次性腔镜直线切割吻合器和切割组件 | 苏械注准20182221226 | 2023-07-29 | 国产 | 苏械注准20182221226 | 一次性腔镜直线切割吻合器和切割组件包括“一次性腔镜直线切割吻合器器身”和“一次性腔镜直线切割组件”，腔镜直线切割吻合器的套管直径为Ф12一种，腔镜切割吻合器根据连接杆长度分为S（短杆型）、C(标准杆型）和L（加长杆型）三种，即：DF-EDA-S，DF-EDA-C, DF-EDA-L三种。DF-EDA型的切割组件根据钉仓的有效缝合长度不同分为30mm、45mm、60mm三种规格。切割组件根据其组件头部是否可以摆动分为S型（头部不可摆动）和K型（头部可摆动）；又根据切割组件缝合组织的厚薄不同，使用的吻合钉高低不同，又用不同颜色的钉仓来对吻合钉高低进行区分，用字母W(白色）、B（蓝色）、G（绿色)、H（灰色）表示。一次性腔镜直线切割吻合器和切割组件由切割组件、组件保护盖、连接杆、转向扳手、转向手柄、按钮、推进手柄、固定手柄、活动手柄组成；切割组件主要由钉仓、抵钉座、切割刀、推片外套管、吻合钉组成。吻合钉采用符合标准的GB/T 13810-2007《外科植入物用钛及钛合金加工材》（TA2）材料制成，切割刀、抵钉座、连接杆、推片外套管采用符合标准的GB/T 3280-2015《不锈钢冷轧钢板和钢带》（06Cr19Ni10）材料制成，钉仓、组件保护盖、转向扳手、转向手柄、按钮、推进手柄、固定手柄、活动手柄采用符合标准的GB/T 12672-2009《丙烯腈—丁二烯—苯乙烯》(ABS)树脂制成。同一把腔镜直线切割吻合器在出厂时腔镜吻合器器身及组件分别独立包装，出厂时腔镜吻合器配一个组件。本产品采用辐照灭菌，产品应无菌，为一次性使用。 | 适用于开放或腔镜下的外科手术中,肺、支气管组织及胃、肠切除、横断和吻合。 | DF-CAR30-W | DF-CAR30-W |  | 06Cr19Ni10、 ABS、TA2 | 把 | 0
其它类-吻合器耗材 | 无锡东峰怡和科技发展有限公司 | 无锡东峰怡和科技发展有限公司 | 一次性腔镜直线切割吻合器和切割组件 | 苏械注准20182221226 | 2023-07-29 | 国产 | 苏械注准20182221226 | 一次性腔镜直线切割吻合器和切割组件包括“一次性腔镜直线切割吻合器器身”和“一次性腔镜直线切割组件”，腔镜直线切割吻合器的套管直径为Ф12一种，腔镜切割吻合器根据连接杆长度分为S（短杆型）、C(标准杆型）和L（加长杆型）三种，即：DF-EDA-S，DF-EDA-C, DF-EDA-L三种。DF-EDA型的切割组件根据钉仓的有效缝合长度不同分为30mm、45mm、60mm三种规格。切割组件根据其组件头部是否可以摆动分为S型（头部不可摆动）和K型（头部可摆动）；又根据切割组件缝合组织的厚薄不同，使用的吻合钉高低不同，又用不同颜色的钉仓来对吻合钉高低进行区分，用字母W(白色）、B（蓝色）、G（绿色)、H（灰色）表示。一次性腔镜直线切割吻合器和切割组件由切割组件、组件保护盖、连接杆、转向扳手、转向手柄、按钮、推进手柄、固定手柄、活动手柄组成；切割组件主要由钉仓、抵钉座、切割刀、推片外套管、吻合钉组成。吻合钉采用符合标准的GB/T 13810-2007《外科植入物用钛及钛合金加工材》（TA2）材料制成，切割刀、抵钉座、连接杆、推片外套管采用符合标准的GB/T 3280-2015《不锈钢冷轧钢板和钢带》（06Cr19Ni10）材料制成，钉仓、组件保护盖、转向扳手、转向手柄、按钮、推进手柄、固定手柄、活动手柄采用符合标准的GB/T 12672-2009《丙烯腈—丁二烯—苯乙烯》(ABS)树脂制成。同一把腔镜直线切割吻合器在出厂时腔镜吻合器器身及组件分别独立包装，出厂时腔镜吻合器配一个组件。本产品采用辐照灭菌，产品应无菌，为一次性使用。 | 适用于开放或腔镜下的外科手术中,肺、支气管组织及胃、肠切除、横断和吻合。 | DF-CAR30-B | DF-CAR30-B |  | 06Cr19Ni10、 ABS、TA2 | 把 | 0
其它类-吻合器耗材 | 无锡东峰怡和科技发展有限公司 | 无锡东峰怡和科技发展有限公司 | 一次性腔镜直线切割吻合器和切割组件 | 苏械注准20182221226 | 2023-07-29 | 国产 | 苏械注准20182221226 | 一次性腔镜直线切割吻合器和切割组件包括“一次性腔镜直线切割吻合器器身”和“一次性腔镜直线切割组件”，腔镜直线切割吻合器的套管直径为Ф12一种，腔镜切割吻合器根据连接杆长度分为S（短杆型）、C(标准杆型）和L（加长杆型）三种，即：DF-EDA-S，DF-EDA-C, DF-EDA-L三种。DF-EDA型的切割组件根据钉仓的有效缝合长度不同分为30mm、45mm、60mm三种规格。切割组件根据其组件头部是否可以摆动分为S型（头部不可摆动）和K型（头部可摆动）；又根据切割组件缝合组织的厚薄不同，使用的吻合钉高低不同，又用不同颜色的钉仓来对吻合钉高低进行区分，用字母W(白色）、B（蓝色）、G（绿色)、H（灰色）表示。一次性腔镜直线切割吻合器和切割组件由切割组件、组件保护盖、连接杆、转向扳手、转向手柄、按钮、推进手柄、固定手柄、活动手柄组成；切割组件主要由钉仓、抵钉座、切割刀、推片外套管、吻合钉组成。吻合钉采用符合标准的GB/T 13810-2007《外科植入物用钛及钛合金加工材》（TA2）材料制成，切割刀、抵钉座、连接杆、推片外套管采用符合标准的GB/T 3280-2015《不锈钢冷轧钢板和钢带》（06Cr19Ni10）材料制成，钉仓、组件保护盖、转向扳手、转向手柄、按钮、推进手柄、固定手柄、活动手柄采用符合标准的GB/T 12672-2009《丙烯腈—丁二烯—苯乙烯》(ABS)树脂制成。同一把腔镜直线切割吻合器在出厂时腔镜吻合器器身及组件分别独立包装，出厂时腔镜吻合器配一个组件。本产品采用辐照灭菌，产品应无菌，为一次性使用。 | 适用于开放或腔镜下的外科手术中,肺、支气管组织及胃、肠切除、横断和吻合。 | DF-CAR30-G | DF-CAR30-G |  | 06Cr19Ni10、 ABS、TA2 | 把 | 0
其它类-吻合器耗材 | 无锡东峰怡和科技发展有限公司 | 无锡东峰怡和科技发展有限公司 | 一次性腔镜直线切割吻合器和切割组件 | 苏械注准20182221226 | 2023-07-29 | 国产 | 苏械注准20182221226 | 一次性腔镜直线切割吻合器和切割组件包括“一次性腔镜直线切割吻合器器身”和“一次性腔镜直线切割组件”，腔镜直线切割吻合器的套管直径为Ф12一种，腔镜切割吻合器根据连接杆长度分为S（短杆型）、C(标准杆型）和L（加长杆型）三种，即：DF-EDA-S，DF-EDA-C, DF-EDA-L三种。DF-EDA型的切割组件根据钉仓的有效缝合长度不同分为30mm、45mm、60mm三种规格。切割组件根据其组件头部是否可以摆动分为S型（头部不可摆动）和K型（头部可摆动）；又根据切割组件缝合组织的厚薄不同，使用的吻合钉高低不同，又用不同颜色的钉仓来对吻合钉高低进行区分，用字母W(白色）、B（蓝色）、G（绿色)、H（灰色）表示。一次性腔镜直线切割吻合器和切割组件由切割组件、组件保护盖、连接杆、转向扳手、转向手柄、按钮、推进手柄、固定手柄、活动手柄组成；切割组件主要由钉仓、抵钉座、切割刀、推片外套管、吻合钉组成。吻合钉采用符合标准的GB/T 13810-2007《外科植入物用钛及钛合金加工材》（TA2）材料制成，切割刀、抵钉座、连接杆、推片外套管采用符合标准的GB/T 3280-2015《不锈钢冷轧钢板和钢带》（06Cr19Ni10）材料制成，钉仓、组件保护盖、转向扳手、转向手柄、按钮、推进手柄、固定手柄、活动手柄采用符合标准的GB/T 12672-2009《丙烯腈—丁二烯—苯乙烯》(ABS)树脂制成。同一把腔镜直线切割吻合器在出厂时腔镜吻合器器身及组件分别独立包装，出厂时腔镜吻合器配一个组件。本产品采用辐照灭菌，产品应无菌，为一次性使用。 | 适用于开放或腔镜下的外科手术中,肺、支气管组织及胃、肠切除、横断和吻合。 | DF-CAR30-H | DF-CAR30-H |  | 06Cr19Ni10、 ABS、TA2 | 把 | 0
其它类-吻合器耗材 | 无锡东峰怡和科技发展有限公司 | 无锡东峰怡和科技发展有限公司 | 一次性腔镜直线切割吻合器和切割组件 | 苏械注准20182221226 | 2023-07-29 | 国产 | 苏械注准20182221226 | 一次性腔镜直线切割吻合器和切割组件包括“一次性腔镜直线切割吻合器器身”和“一次性腔镜直线切割组件”，腔镜直线切割吻合器的套管直径为Ф12一种，腔镜切割吻合器根据连接杆长度分为S（短杆型）、C(标准杆型）和L（加长杆型）三种，即：DF-EDA-S，DF-EDA-C, DF-EDA-L三种。DF-EDA型的切割组件根据钉仓的有效缝合长度不同分为30mm、45mm、60mm三种规格。切割组件根据其组件头部是否可以摆动分为S型（头部不可摆动）和K型（头部可摆动）；又根据切割组件缝合组织的厚薄不同，使用的吻合钉高低不同，又用不同颜色的钉仓来对吻合钉高低进行区分，用字母W(白色）、B（蓝色）、G（绿色)、H（灰色）表示。一次性腔镜直线切割吻合器和切割组件由切割组件、组件保护盖、连接杆、转向扳手、转向手柄、按钮、推进手柄、固定手柄、活动手柄组成；切割组件主要由钉仓、抵钉座、切割刀、推片外套管、吻合钉组成。吻合钉采用符合标准的GB/T 13810-2007《外科植入物用钛及钛合金加工材》（TA2）材料制成，切割刀、抵钉座、连接杆、推片外套管采用符合标准的GB/T 3280-2015《不锈钢冷轧钢板和钢带》（06Cr19Ni10）材料制成，钉仓、组件保护盖、转向扳手、转向手柄、按钮、推进手柄、固定手柄、活动手柄采用符合标准的GB/T 12672-2009《丙烯腈—丁二烯—苯乙烯》(ABS)树脂制成。同一把腔镜直线切割吻合器在出厂时腔镜吻合器器身及组件分别独立包装，出厂时腔镜吻合器配一个组件。本产品采用辐照灭菌，产品应无菌，为一次性使用。 | 适用于开放或腔镜下的外科手术中,肺、支气管组织及胃、肠切除、横断和吻合。 | DF-CAR45-W | DF-CAR45-W |  | 06Cr19Ni10、 ABS、TA2 | 把 | 0
其它类-吻合器耗材 | 无锡东峰怡和科技发展有限公司 | 无锡东峰怡和科技发展有限公司 | 一次性腔镜直线切割吻合器和切割组件 | 苏械注准20182221226 | 2023-07-29 | 国产 | 苏械注准20182221226 | 一次性腔镜直线切割吻合器和切割组件包括“一次性腔镜直线切割吻合器器身”和“一次性腔镜直线切割组件”，腔镜直线切割吻合器的套管直径为Ф12一种，腔镜切割吻合器根据连接杆长度分为S（短杆型）、C(标准杆型）和L（加长杆型）三种，即：DF-EDA-S，DF-EDA-C, DF-EDA-L三种。DF-EDA型的切割组件根据钉仓的有效缝合长度不同分为30mm、45mm、60mm三种规格。切割组件根据其组件头部是否可以摆动分为S型（头部不可摆动）和K型（头部可摆动）；又根据切割组件缝合组织的厚薄不同，使用的吻合钉高低不同，又用不同颜色的钉仓来对吻合钉高低进行区分，用字母W(白色）、B（蓝色）、G（绿色)、H（灰色）表示。一次性腔镜直线切割吻合器和切割组件由切割组件、组件保护盖、连接杆、转向扳手、转向手柄、按钮、推进手柄、固定手柄、活动手柄组成；切割组件主要由钉仓、抵钉座、切割刀、推片外套管、吻合钉组成。吻合钉采用符合标准的GB/T 13810-2007《外科植入物用钛及钛合金加工材》（TA2）材料制成，切割刀、抵钉座、连接杆、推片外套管采用符合标准的GB/T 3280-2015《不锈钢冷轧钢板和钢带》（06Cr19Ni10）材料制成，钉仓、组件保护盖、转向扳手、转向手柄、按钮、推进手柄、固定手柄、活动手柄采用符合标准的GB/T 12672-2009《丙烯腈—丁二烯—苯乙烯》(ABS)树脂制成。同一把腔镜直线切割吻合器在出厂时腔镜吻合器器身及组件分别独立包装，出厂时腔镜吻合器配一个组件。本产品采用辐照灭菌，产品应无菌，为一次性使用。 | 适用于开放或腔镜下的外科手术中,肺、支气管组织及胃、肠切除、横断和吻合。 | DF-CAR45-B | DF-CAR45-B |  | 06Cr19Ni10、 ABS、TA2 | 把 | 0
其它类-吻合器耗材 | 无锡东峰怡和科技发展有限公司 | 无锡东峰怡和科技发展有限公司 | 一次性腔镜直线切割吻合器和切割组件 | 苏械注准20182221226 | 2023-07-29 | 国产 | 苏械注准20182221226 | 一次性腔镜直线切割吻合器和切割组件包括“一次性腔镜直线切割吻合器器身”和“一次性腔镜直线切割组件”，腔镜直线切割吻合器的套管直径为Ф12一种，腔镜切割吻合器根据连接杆长度分为S（短杆型）、C(标准杆型）和L（加长杆型）三种，即：DF-EDA-S，DF-EDA-C, DF-EDA-L三种。DF-EDA型的切割组件根据钉仓的有效缝合长度不同分为30mm、45mm、60mm三种规格。切割组件根据其组件头部是否可以摆动分为S型（头部不可摆动）和K型（头部可摆动）；又根据切割组件缝合组织的厚薄不同，使用的吻合钉高低不同，又用不同颜色的钉仓来对吻合钉高低进行区分，用字母W(白色）、B（蓝色）、G（绿色)、H（灰色）表示。一次性腔镜直线切割吻合器和切割组件由切割组件、组件保护盖、连接杆、转向扳手、转向手柄、按钮、推进手柄、固定手柄、活动手柄组成；切割组件主要由钉仓、抵钉座、切割刀、推片外套管、吻合钉组成。吻合钉采用符合标准的GB/T 13810-2007《外科植入物用钛及钛合金加工材》（TA2）材料制成，切割刀、抵钉座、连接杆、推片外套管采用符合标准的GB/T 3280-2015《不锈钢冷轧钢板和钢带》（06Cr19Ni10）材料制成，钉仓、组件保护盖、转向扳手、转向手柄、按钮、推进手柄、固定手柄、活动手柄采用符合标准的GB/T 12672-2009《丙烯腈—丁二烯—苯乙烯》(ABS)树脂制成。同一把腔镜直线切割吻合器在出厂时腔镜吻合器器身及组件分别独立包装，出厂时腔镜吻合器配一个组件。本产品采用辐照灭菌，产品应无菌，为一次性使用。 | 适用于开放或腔镜下的外科手术中,肺、支气管组织及胃、肠切除、横断和吻合。 | DF-CAR45-G | DF-CAR45-G |  | 06Cr19Ni10、 ABS、TA2 | 把 | 0
其它类-吻合器耗材 | 无锡东峰怡和科技发展有限公司 | 无锡东峰怡和科技发展有限公司 | 一次性腔镜直线切割吻合器和切割组件 | 苏械注准20182221226 | 2023-07-29 | 国产 | 苏械注准20182221226 | 一次性腔镜直线切割吻合器和切割组件包括“一次性腔镜直线切割吻合器器身”和“一次性腔镜直线切割组件”，腔镜直线切割吻合器的套管直径为Ф12一种，腔镜切割吻合器根据连接杆长度分为S（短杆型）、C(标准杆型）和L（加长杆型）三种，即：DF-EDA-S，DF-EDA-C, DF-EDA-L三种。DF-EDA型的切割组件根据钉仓的有效缝合长度不同分为30mm、45mm、60mm三种规格。切割组件根据其组件头部是否可以摆动分为S型（头部不可摆动）和K型（头部可摆动）；又根据切割组件缝合组织的厚薄不同，使用的吻合钉高低不同，又用不同颜色的钉仓来对吻合钉高低进行区分，用字母W(白色）、B（蓝色）、G（绿色)、H（灰色）表示。一次性腔镜直线切割吻合器和切割组件由切割组件、组件保护盖、连接杆、转向扳手、转向手柄、按钮、推进手柄、固定手柄、活动手柄组成；切割组件主要由钉仓、抵钉座、切割刀、推片外套管、吻合钉组成。吻合钉采用符合标准的GB/T 13810-2007《外科植入物用钛及钛合金加工材》（TA2）材料制成，切割刀、抵钉座、连接杆、推片外套管采用符合标准的GB/T 3280-2015《不锈钢冷轧钢板和钢带》（06Cr19Ni10）材料制成，钉仓、组件保护盖、转向扳手、转向手柄、按钮、推进手柄、固定手柄、活动手柄采用符合标准的GB/T 12672-2009《丙烯腈—丁二烯—苯乙烯》(ABS)树脂制成。同一把腔镜直线切割吻合器在出厂时腔镜吻合器器身及组件分别独立包装，出厂时腔镜吻合器配一个组件。本产品采用辐照灭菌，产品应无菌，为一次性使用。 | 适用于开放或腔镜下的外科手术中,肺、支气管组织及胃、肠切除、横断和吻合。 | DF-CAR45-H | DF-CAR45-H |  | 06Cr19Ni10、 ABS、TA2 | 把 | 0
其它类-吻合器耗材 | 无锡东峰怡和科技发展有限公司 | 无锡东峰怡和科技发展有限公司 | 一次性腔镜直线切割吻合器和切割组件 | 苏械注准20182221226 | 2023-07-29 | 国产 | 苏械注准20182221226 | 一次性腔镜直线切割吻合器和切割组件包括“一次性腔镜直线切割吻合器器身”和“一次性腔镜直线切割组件”，腔镜直线切割吻合器的套管直径为Ф12一种，腔镜切割吻合器根据连接杆长度分为S（短杆型）、C(标准杆型）和L（加长杆型）三种，即：DF-EDA-S，DF-EDA-C, DF-EDA-L三种。DF-EDA型的切割组件根据钉仓的有效缝合长度不同分为30mm、45mm、60mm三种规格。切割组件根据其组件头部是否可以摆动分为S型（头部不可摆动）和K型（头部可摆动）；又根据切割组件缝合组织的厚薄不同，使用的吻合钉高低不同，又用不同颜色的钉仓来对吻合钉高低进行区分，用字母W(白色）、B（蓝色）、G（绿色)、H（灰色）表示。一次性腔镜直线切割吻合器和切割组件由切割组件、组件保护盖、连接杆、转向扳手、转向手柄、按钮、推进手柄、固定手柄、活动手柄组成；切割组件主要由钉仓、抵钉座、切割刀、推片外套管、吻合钉组成。吻合钉采用符合标准的GB/T 13810-2007《外科植入物用钛及钛合金加工材》（TA2）材料制成，切割刀、抵钉座、连接杆、推片外套管采用符合标准的GB/T 3280-2015《不锈钢冷轧钢板和钢带》（06Cr19Ni10）材料制成，钉仓、组件保护盖、转向扳手、转向手柄、按钮、推进手柄、固定手柄、活动手柄采用符合标准的GB/T 12672-2009《丙烯腈—丁二烯—苯乙烯》(ABS)树脂制成。同一把腔镜直线切割吻合器在出厂时腔镜吻合器器身及组件分别独立包装，出厂时腔镜吻合器配一个组件。本产品采用辐照灭菌，产品应无菌，为一次性使用。 | 适用于开放或腔镜下的外科手术中,肺、支气管组织及胃、肠切除、横断和吻合。 | DF-CAR60-W | DF-CAR60-W |  | 06Cr19Ni10、 ABS、TA2 | 把 | 0
其它类-吻合器耗材 | 无锡东峰怡和科技发展有限公司 | 无锡东峰怡和科技发展有限公司 | 一次性腔镜直线切割吻合器和切割组件 | 苏械注准20182221226 | 2023-07-29 | 国产 | 苏械注准20182221226 | 一次性腔镜直线切割吻合器和切割组件包括“一次性腔镜直线切割吻合器器身”和“一次性腔镜直线切割组件”，腔镜直线切割吻合器的套管直径为Ф12一种，腔镜切割吻合器根据连接杆长度分为S（短杆型）、C(标准杆型）和L（加长杆型）三种，即：DF-EDA-S，DF-EDA-C, DF-EDA-L三种。DF-EDA型的切割组件根据钉仓的有效缝合长度不同分为30mm、45mm、60mm三种规格。切割组件根据其组件头部是否可以摆动分为S型（头部不可摆动）和K型（头部可摆动）；又根据切割组件缝合组织的厚薄不同，使用的吻合钉高低不同，又用不同颜色的钉仓来对吻合钉高低进行区分，用字母W(白色）、B（蓝色）、G（绿色)、H（灰色）表示。一次性腔镜直线切割吻合器和切割组件由切割组件、组件保护盖、连接杆、转向扳手、转向手柄、按钮、推进手柄、固定手柄、活动手柄组成；切割组件主要由钉仓、抵钉座、切割刀、推片外套管、吻合钉组成。吻合钉采用符合标准的GB/T 13810-2007《外科植入物用钛及钛合金加工材》（TA2）材料制成，切割刀、抵钉座、连接杆、推片外套管采用符合标准的GB/T 3280-2015《不锈钢冷轧钢板和钢带》（06Cr19Ni10）材料制成，钉仓、组件保护盖、转向扳手、转向手柄、按钮、推进手柄、固定手柄、活动手柄采用符合标准的GB/T 12672-2009《丙烯腈—丁二烯—苯乙烯》(ABS)树脂制成。同一把腔镜直线切割吻合器在出厂时腔镜吻合器器身及组件分别独立包装，出厂时腔镜吻合器配一个组件。本产品采用辐照灭菌，产品应无菌，为一次性使用。 | 适用于开放或腔镜下的外科手术中,肺、支气管组织及胃、肠切除、横断和吻合。 | DF-CAR60-B | DF-CAR60-B |  | 06Cr19Ni10、 ABS、TA2 | 把 | 0
其它类-吻合器耗材 | 无锡东峰怡和科技发展有限公司 | 无锡东峰怡和科技发展有限公司 | 一次性腔镜直线切割吻合器和切割组件 | 苏械注准20182221226 | 2023-07-29 | 国产 | 苏械注准20182221226 | 一次性腔镜直线切割吻合器和切割组件包括“一次性腔镜直线切割吻合器器身”和“一次性腔镜直线切割组件”，腔镜直线切割吻合器的套管直径为Ф12一种，腔镜切割吻合器根据连接杆长度分为S（短杆型）、C(标准杆型）和L（加长杆型）三种，即：DF-EDA-S，DF-EDA-C, DF-EDA-L三种。DF-EDA型的切割组件根据钉仓的有效缝合长度不同分为30mm、45mm、60mm三种规格。切割组件根据其组件头部是否可以摆动分为S型（头部不可摆动）和K型（头部可摆动）；又根据切割组件缝合组织的厚薄不同，使用的吻合钉高低不同，又用不同颜色的钉仓来对吻合钉高低进行区分，用字母W(白色）、B（蓝色）、G（绿色)、H（灰色）表示。一次性腔镜直线切割吻合器和切割组件由切割组件、组件保护盖、连接杆、转向扳手、转向手柄、按钮、推进手柄、固定手柄、活动手柄组成；切割组件主要由钉仓、抵钉座、切割刀、推片外套管、吻合钉组成。吻合钉采用符合标准的GB/T 13810-2007《外科植入物用钛及钛合金加工材》（TA2）材料制成，切割刀、抵钉座、连接杆、推片外套管采用符合标准的GB/T 3280-2015《不锈钢冷轧钢板和钢带》（06Cr19Ni10）材料制成，钉仓、组件保护盖、转向扳手、转向手柄、按钮、推进手柄、固定手柄、活动手柄采用符合标准的GB/T 12672-2009《丙烯腈—丁二烯—苯乙烯》(ABS)树脂制成。同一把腔镜直线切割吻合器在出厂时腔镜吻合器器身及组件分别独立包装，出厂时腔镜吻合器配一个组件。本产品采用辐照灭菌，产品应无菌，为一次性使用。 | 适用于开放或腔镜下的外科手术中,肺、支气管组织及胃、肠切除、横断和吻合。 | DF-CAR60-G | DF-CAR60-G |  | 06Cr19Ni10、 ABS、TA2 | 把 | 0
其它类-吻合器耗材 | 无锡东峰怡和科技发展有限公司 | 无锡东峰怡和科技发展有限公司 | 一次性腔镜直线切割吻合器和切割组件 | 苏械注准20182221226 | 2023-07-29 | 国产 | 苏械注准20182221226 | 一次性腔镜直线切割吻合器和切割组件包括“一次性腔镜直线切割吻合器器身”和“一次性腔镜直线切割组件”，腔镜直线切割吻合器的套管直径为Ф12一种，腔镜切割吻合器根据连接杆长度分为S（短杆型）、C(标准杆型）和L（加长杆型）三种，即：DF-EDA-S，DF-EDA-C, DF-EDA-L三种。DF-EDA型的切割组件根据钉仓的有效缝合长度不同分为30mm、45mm、60mm三种规格。切割组件根据其组件头部是否可以摆动分为S型（头部不可摆动）和K型（头部可摆动）；又根据切割组件缝合组织的厚薄不同，使用的吻合钉高低不同，又用不同颜色的钉仓来对吻合钉高低进行区分，用字母W(白色）、B（蓝色）、G（绿色)、H（灰色）表示。一次性腔镜直线切割吻合器和切割组件由切割组件、组件保护盖、连接杆、转向扳手、转向手柄、按钮、推进手柄、固定手柄、活动手柄组成；切割组件主要由钉仓、抵钉座、切割刀、推片外套管、吻合钉组成。吻合钉采用符合标准的GB/T 13810-2007《外科植入物用钛及钛合金加工材》（TA2）材料制成，切割刀、抵钉座、连接杆、推片外套管采用符合标准的GB/T 3280-2015《不锈钢冷轧钢板和钢带》（06Cr19Ni10）材料制成，钉仓、组件保护盖、转向扳手、转向手柄、按钮、推进手柄、固定手柄、活动手柄采用符合标准的GB/T 12672-2009《丙烯腈—丁二烯—苯乙烯》(ABS)树脂制成。同一把腔镜直线切割吻合器在出厂时腔镜吻合器器身及组件分别独立包装，出厂时腔镜吻合器配一个组件。本产品采用辐照灭菌，产品应无菌，为一次性使用。 | 适用于开放或腔镜下的外科手术中,肺、支气管组织及胃、肠切除、横断和吻合。 | DF-CAR60-H | DF-CAR60-H |  | 06Cr19Ni10、 ABS、TA2 | 把 | 0
其它类-吻合器耗材 | 无锡东峰怡和科技发展有限公司 | 无锡东峰怡和科技发展有限公司 | 一次性微创筋膜闭合器 | 苏械注准20182661227 | 2023-07-29 | 国产 | 苏械注准20182661227 | 一次性微创筋膜闭合器（以下简称筋膜闭合器）仅有一种结构型式，型号为DF-JM,不做规格划分。 筋膜闭合器由闭合固件和缝线穿引器两部分组成（本产品不含缝线，但需要与缝线配合使用）。闭合固件由夹线块、拉线架、导引孔、器身、推柄组成。缝线穿引器由按钮、按钮弹簧、手柄、穿刺针、带线钩组成。 穿刺针、带线钩、按钮弹簧采用06Cr19Ni10材料制成，按钮、手柄、器身、推柄采用ABS材料制成，拉线架采用PC材料制成，夹线块采用硅胶材料制成。推柄沿器身向后拉动，滑动应灵活，应无明显松动，推柄延器身做直线往复运动时，拉线架张开、闭合自如，不能出现卡阻现象，拉线架处于张开状态时，沿导引孔插入缝线穿引器，缝线穿引器的带线钩应能顺利勾到缝线。不能出现掉线现象，按钮弹簧要有良好弹性、松开按钮时，带线钩能迅速复位。本产品采用辐照灭菌，产品应无菌，为一次性使用。 | 用于在腹腔镜手术中收拢组织、经皮缝合、以便闭合手术切口 | DF-JM | DF-JM |  | 06Cr19Ni10、 ABS、PC、硅胶 | 把 | 0
其它类 | 扬州莱斯特科技有限公司 | 扬州莱斯特科技有限公司 | 一次性使用中心静脉导管包 | 国械注准20163771654 | 2021-10-17 | 国产 | 国械注准20163771654 | 一次性使用中心静脉导管包按组成不同分A型盒B型，A型由基本配置和选配件组成，基本配置you中心静脉导管、一次性使用导丝，选用配置为穿刺针、扩张管、限流夹、滑扣、输液接头（肝素帽）、一次性使用无菌注射器、一次性使用无菌注射针、一次性使用手术刀、灭菌橡胶外科手套、蓝针管、脱脂纱布片、手术巾、中单、手术贴膜、非吸收性外科缝线（带针）、胶贴、消毒液刷、器械盘组成。B型由中心静脉导管、一次性使用导丝组成，中心静脉导管按管腔数分单腔、双腔、三腔。经环氧乙烷灭菌、无菌，一次性使用。 | 临床用于测量中心静脉压力、采集血液样本、以及注入药物或荣业或其他测量取样使用 | 单腔 | A型 | / | 中心静脉导管管身、外延管采用医用聚氨酯材料制成；三角座和管座采用聚乙烯材料制成；导丝采用奥氏体不锈钢制成；穿刺针针座、保护套、接头、防逆装置、注射针座采用聚乙烯制成；穿刺针管和注射针管用采用不锈钢制成；扩张管应使用聚乙烯制成；手术刀片采用不锈钢制成；输液接头（肝素帽）采用聚乙烯制成；弹性内芯用天然橡胶胶乳材料制成；注射器、蓝针管用聚丙烯材料制成，针管采用不锈钢制成；活塞采用天然橡胶胶乳材料制成；灭菌橡胶外科手套用天然橡胶胶乳等材料制成；脱脂纱布片采用脱脂棉纱布制成；手术巾、中单、胶贴采用卫生薄型非织造布制成；限流夹、消毒液刷柄、手术刀柄采用（ABS）树脂制成、缝合线采用天然真丝线制成；手术贴膜、器械盘采用聚乙烯制成；滑扣采用软氯聚乙烯塑料制成。 | 套 | 0
其它类 | 扬州莱斯特科技有限公司 | 扬州莱斯特科技有限公司 | 一次性使用中心静脉导管包 | 国械注准20163771654 | 2021-10-17 | 国产 | 国械注准20163771654 | 一次性使用中心静脉导管包按组成不同分A型盒B型，A型由基本配置和选配件组成，基本配置you中心静脉导管、一次性使用导丝，选用配置为穿刺针、扩张管、限流夹、滑扣、输液接头（肝素帽）、一次性使用无菌注射器、一次性使用无菌注射针、一次性使用手术刀、灭菌橡胶外科手套、蓝针管、脱脂纱布片、手术巾、中单、手术贴膜、非吸收性外科缝线（带针）、胶贴、消毒液刷、器械盘组成。B型由中心静脉导管、一次性使用导丝组成，中心静脉导管按管腔数分单腔、双腔、三腔。经环氧乙烷灭菌、无菌，一次性使用。 | 临床用于测量中心静脉压力、采集血液样本、以及注入药物或荣业或其他测量取样使用 | 双腔 | A型 | / | 中心静脉导管管身、外延管采用医用聚氨酯材料制成；三角座和管座采用聚乙烯材料制成；导丝采用奥氏体不锈钢制成；穿刺针针座、保护套、接头、防逆装置、注射针座采用聚乙烯制成；穿刺针管和注射针管用采用不锈钢制成；扩张管应使用聚乙烯制成；手术刀片采用不锈钢制成；输液接头（肝素帽）采用聚乙烯制成；弹性内芯用天然橡胶胶乳材料制成；注射器、蓝针管用聚丙烯材料制成，针管采用不锈钢制成；活塞采用天然橡胶胶乳材料制成；灭菌橡胶外科手套用天然橡胶胶乳等材料制成；脱脂纱布片采用脱脂棉纱布制成；手术巾、中单、胶贴采用卫生薄型非织造布制成；限流夹、消毒液刷柄、手术刀柄采用（ABS）树脂制成、缝合线采用天然真丝线制成；手术贴膜、器械盘采用聚乙烯制成；滑扣采用软氯聚乙烯塑料制成。 | 套 | 0
其它类 | 扬州莱斯特科技有限公司 | 扬州莱斯特科技有限公司 | 一次性使用中心静脉导管包 | 国械注准20163771654 | 2021-10-17 | 国产 | 国械注准20163771654 | 一次性使用中心静脉导管包按组成不同分A型盒B型，A型由基本配置和选配件组成，基本配置you中心静脉导管、一次性使用导丝，选用配置为穿刺针、扩张管、限流夹、滑扣、输液接头（肝素帽）、一次性使用无菌注射器、一次性使用无菌注射针、一次性使用手术刀、灭菌橡胶外科手套、蓝针管、脱脂纱布片、手术巾、中单、手术贴膜、非吸收性外科缝线（带针）、胶贴、消毒液刷、器械盘组成。B型由中心静脉导管、一次性使用导丝组成，中心静脉导管按管腔数分单腔、双腔、三腔。经环氧乙烷灭菌、无菌，一次性使用。 | 临床用于测量中心静脉压力、采集血液样本、以及注入药物或荣业或其他测量取样使用 | 三腔 | A型 | / | 中心静脉导管管身、外延管采用医用聚氨酯材料制成；三角座和管座采用聚乙烯材料制成；导丝采用奥氏体不锈钢制成；穿刺针针座、保护套、接头、防逆装置、注射针座采用聚乙烯制成；穿刺针管和注射针管用采用不锈钢制成；扩张管应使用聚乙烯制成；手术刀片采用不锈钢制成；输液接头（肝素帽）采用聚乙烯制成；弹性内芯用天然橡胶胶乳材料制成；注射器、蓝针管用聚丙烯材料制成，针管采用不锈钢制成；活塞采用天然橡胶胶乳材料制成；灭菌橡胶外科手套用天然橡胶胶乳等材料制成；脱脂纱布片采用脱脂棉纱布制成；手术巾、中单、胶贴采用卫生薄型非织造布制成；限流夹、消毒液刷柄、手术刀柄采用（ABS）树脂制成、缝合线采用天然真丝线制成；手术贴膜、器械盘采用聚乙烯制成；滑扣采用软氯聚乙烯塑料制成。 | 套 | 0
其它类 | 扬州莱斯特科技有限公司 | 扬州莱斯特科技有限公司 | 一次性使用中心静脉导管包 | 国械注准20163771654 | 2021-10-17 | 国产 | 国械注准20163771654 | 一次性使用中心静脉导管包按组成不同分A型盒B型，A型由基本配置和选配件组成，基本配置you中心静脉导管、一次性使用导丝，选用配置为穿刺针、扩张管、限流夹、滑扣、输液接头（肝素帽）、一次性使用无菌注射器、一次性使用无菌注射针、一次性使用手术刀、灭菌橡胶外科手套、蓝针管、脱脂纱布片、手术巾、中单、手术贴膜、非吸收性外科缝线（带针）、胶贴、消毒液刷、器械盘组成。B型由中心静脉导管、一次性使用导丝组成，中心静脉导管按管腔数分单腔、双腔、三腔。经环氧乙烷灭菌、无菌，一次性使用。 | 临床用于测量中心静脉压力、采集血液样本、以及注入药物或荣业或其他测量取样使用 | 单腔 | B型 | / | 中心静脉导管管身、外延管采用医用聚氨酯材料制成；三角座和管座采用聚乙烯材料制成；导丝采用奥氏体不锈钢制成；穿刺针针座、保护套、接头、防逆装置、注射针座采用聚乙烯制成；穿刺针管和注射针管用采用不锈钢制成；扩张管应使用聚乙烯制成；手术刀片采用不锈钢制成；输液接头（肝素帽）采用聚乙烯制成；弹性内芯用天然橡胶胶乳材料制成；注射器、蓝针管用聚丙烯材料制成，针管采用不锈钢制成；活塞采用天然橡胶胶乳材料制成；灭菌橡胶外科手套用天然橡胶胶乳等材料制成；脱脂纱布片采用脱脂棉纱布制成；手术巾、中单、胶贴采用卫生薄型非织造布制成；限流夹、消毒液刷柄、手术刀柄采用（ABS）树脂制成、缝合线采用天然真丝线制成；手术贴膜、器械盘采用聚乙烯制成；滑扣采用软氯聚乙烯塑料制成。 | 套 | 0
其它类 | 扬州莱斯特科技有限公司 | 扬州莱斯特科技有限公司 | 一次性使用中心静脉导管包 | 国械注准20163771654 | 2021-10-17 | 国产 | 国械注准20163771654 | 一次性使用中心静脉导管包按组成不同分A型盒B型，A型由基本配置和选配件组成，基本配置you中心静脉导管、一次性使用导丝，选用配置为穿刺针、扩张管、限流夹、滑扣、输液接头（肝素帽）、一次性使用无菌注射器、一次性使用无菌注射针、一次性使用手术刀、灭菌橡胶外科手套、蓝针管、脱脂纱布片、手术巾、中单、手术贴膜、非吸收性外科缝线（带针）、胶贴、消毒液刷、器械盘组成。B型由中心静脉导管、一次性使用导丝组成，中心静脉导管按管腔数分单腔、双腔、三腔。经环氧乙烷灭菌、无菌，一次性使用。 | 临床用于测量中心静脉压力、采集血液样本、以及注入药物或荣业或其他测量取样使用 | 双腔 | B型 | / | 中心静脉导管管身、外延管采用医用聚氨酯材料制成；三角座和管座采用聚乙烯材料制成；导丝采用奥氏体不锈钢制成；穿刺针针座、保护套、接头、防逆装置、注射针座采用聚乙烯制成；穿刺针管和注射针管用采用不锈钢制成；扩张管应使用聚乙烯制成；手术刀片采用不锈钢制成；输液接头（肝素帽）采用聚乙烯制成；弹性内芯用天然橡胶胶乳材料制成；注射器、蓝针管用聚丙烯材料制成，针管采用不锈钢制成；活塞采用天然橡胶胶乳材料制成；灭菌橡胶外科手套用天然橡胶胶乳等材料制成；脱脂纱布片采用脱脂棉纱布制成；手术巾、中单、胶贴采用卫生薄型非织造布制成；限流夹、消毒液刷柄、手术刀柄采用（ABS）树脂制成、缝合线采用天然真丝线制成；手术贴膜、器械盘采用聚乙烯制成；滑扣采用软氯聚乙烯塑料制成。 | 套 | 0
其它类 | 扬州莱斯特科技有限公司 | 扬州莱斯特科技有限公司 | 一次性使用中心静脉导管包 | 国械注准20163771654 | 2021-10-17 | 国产 | 国械注准20163771654 | 一次性使用中心静脉导管包按组成不同分A型盒B型，A型由基本配置和选配件组成，基本配置you中心静脉导管、一次性使用导丝，选用配置为穿刺针、扩张管、限流夹、滑扣、输液接头（肝素帽）、一次性使用无菌注射器、一次性使用无菌注射针、一次性使用手术刀、灭菌橡胶外科手套、蓝针管、脱脂纱布片、手术巾、中单、手术贴膜、非吸收性外科缝线（带针）、胶贴、消毒液刷、器械盘组成。B型由中心静脉导管、一次性使用导丝组成，中心静脉导管按管腔数分单腔、双腔、三腔。经环氧乙烷灭菌、无菌，一次性使用。 | 临床用于测量中心静脉压力、采集血液样本、以及注入药物或荣业或其他测量取样使用 | 三腔 | B型 | / | 中心静脉导管管身、外延管采用医用聚氨酯材料制成；三角座和管座采用聚乙烯材料制成；导丝采用奥氏体不锈钢制成；穿刺针针座、保护套、接头、防逆装置、注射针座采用聚乙烯制成；穿刺针管和注射针管用采用不锈钢制成；扩张管应使用聚乙烯制成；手术刀片采用不锈钢制成；输液接头（肝素帽）采用聚乙烯制成；弹性内芯用天然橡胶胶乳材料制成；注射器、蓝针管用聚丙烯材料制成，针管采用不锈钢制成；活塞采用天然橡胶胶乳材料制成；灭菌橡胶外科手套用天然橡胶胶乳等材料制成；脱脂纱布片采用脱脂棉纱布制成；手术巾、中单、胶贴采用卫生薄型非织造布制成；限流夹、消毒液刷柄、手术刀柄采用（ABS）树脂制成、缝合线采用天然真丝线制成；手术贴膜、器械盘采用聚乙烯制成；滑扣采用软氯聚乙烯塑料制成。 | 套 | 0
其它类-吻合器耗材 | 无锡市宇寿医疗器械有限公司 | 无锡市宇寿医疗器械有限公司 | 一次性使用腔镜切割吻合器及组件 | 苏械注准20182220291 | 2023-02-04 | 国产 | / | 一次性使用腔镜切割吻合器及组件由吻合器器身和钉匣组件两部分组成，其中吻合器器身由推进齿条部件、扳机部件、枪管部件、旋转头部件和手柄部件组成；钉匣组件由抵钉座、钉仓、切割刀部件、组件架部件和吻合钉等组成。主要材料为抵钉座0Cr18Ni9、切割刀0Cr17Ni4Cu4Nb，吻切组件的外壳PC 144R，缝合钉TA1的材料。吻合器器身根据手术适用范围不用，分为标准杆和短杆两种；钉匣组件根据使用方法不同分为标准型和旋转型两种型式，每种型式又根据缝合长度和钛钉高度的不同，各分为十种规格。一次性使用腔镜切割吻合器及组件出厂时带一个组件，组件为单独包装。产品经环氧乙烷灭菌，无菌。 | 本产品适用于腹部外科、妇科内镜手术中组织的切除、横断和缝合。 | YSENDO-L | YSENDO-L |  | 钛合金 | 把 | 0
其它类-吻合器耗材 | 无锡市宇寿医疗器械有限公司 | 无锡市宇寿医疗器械有限公司 | 一次性使用腔镜切割吻合器及组件 | 苏械注准20182220291 | 2023-02-04 | 国产 | / | 一次性使用腔镜切割吻合器及组件由吻合器器身和钉匣组件两部分组成，其中吻合器器身由推进齿条部件、扳机部件、枪管部件、旋转头部件和手柄部件组成；钉匣组件由抵钉座、钉仓、切割刀部件、组件架部件和吻合钉等组成。主要材料为抵钉座0Cr18Ni9、切割刀0Cr17Ni4Cu4Nb，吻切组件的外壳PC 144R，缝合钉TA1的材料。吻合器器身根据手术适用范围不用，分为标准杆和短杆两种；钉匣组件根据使用方法不同分为标准型和旋转型两种型式，每种型式又根据缝合长度和钛钉高度的不同，各分为十种规格。一次性使用腔镜切割吻合器及组件出厂时带一个组件，组件为单独包装。产品经环氧乙烷灭菌，无菌。 | 本产品适用于腹部外科、妇科内镜手术中组织的切除、横断和缝合。 | YSENDO-S | YSENDO-S |  | 钛合金 | 把 | 0
其它类-吻合器耗材 | 无锡市宇寿医疗器械有限公司 | 无锡市宇寿医疗器械有限公司 | 一次性使用腔镜切割吻合器及组件 | 苏械注准20182220291 | 2023-02-04 | 国产 | / | 一次性使用腔镜切割吻合器及组件由吻合器器身和钉匣组件两部分组成，其中吻合器器身由推进齿条部件、扳机部件、枪管部件、旋转头部件和手柄部件组成；钉匣组件由抵钉座、钉仓、切割刀部件、组件架部件和吻合钉等组成。主要材料为抵钉座0Cr18Ni9、切割刀0Cr17Ni4Cu4Nb，吻切组件的外壳PC 144R，缝合钉TA1的材料。吻合器器身根据手术适用范围不用，分为标准杆和短杆两种；钉匣组件根据使用方法不同分为标准型和旋转型两种型式，每种型式又根据缝合长度和钛钉高度的不同，各分为十种规格。一次性使用腔镜切割吻合器及组件出厂时带一个组件，组件为单独包装。产品经环氧乙烷灭菌，无菌。 | 本产品适用于腹部外科、妇科内镜手术中组织的切除、横断和缝合。 | YSENDO-30-2.OA | YSENDO-30-2.OA |  | 钛合金 | 个 | 0
其它类-吻合器耗材 | 无锡市宇寿医疗器械有限公司 | 无锡市宇寿医疗器械有限公司 | 一次性使用腔镜切割吻合器及组件 | 苏械注准20182220291 | 2023-02-04 | 国产 | / | 一次性使用腔镜切割吻合器及组件由吻合器器身和钉匣组件两部分组成，其中吻合器器身由推进齿条部件、扳机部件、枪管部件、旋转头部件和手柄部件组成；钉匣组件由抵钉座、钉仓、切割刀部件、组件架部件和吻合钉等组成。主要材料为抵钉座0Cr18Ni9、切割刀0Cr17Ni4Cu4Nb，吻切组件的外壳PC 144R，缝合钉TA1的材料。吻合器器身根据手术适用范围不用，分为标准杆和短杆两种；钉匣组件根据使用方法不同分为标准型和旋转型两种型式，每种型式又根据缝合长度和钛钉高度的不同，各分为十种规格。一次性使用腔镜切割吻合器及组件出厂时带一个组件，组件为单独包装。产品经环氧乙烷灭菌，无菌。 | 本产品适用于腹部外科、妇科内镜手术中组织的切除、横断和缝合。 | YSENDO-30-2.5A | YSENDO-30-2.5A |  | 钛合金 | 个 | 0
其它类-吻合器耗材 | 无锡市宇寿医疗器械有限公司 | 无锡市宇寿医疗器械有限公司 | 一次性使用腔镜切割吻合器及组件 | 苏械注准20182220291 | 2023-02-04 | 国产 | / | 一次性使用腔镜切割吻合器及组件由吻合器器身和钉匣组件两部分组成，其中吻合器器身由推进齿条部件、扳机部件、枪管部件、旋转头部件和手柄部件组成；钉匣组件由抵钉座、钉仓、切割刀部件、组件架部件和吻合钉等组成。主要材料为抵钉座0Cr18Ni9、切割刀0Cr17Ni4Cu4Nb，吻切组件的外壳PC 144R，缝合钉TA1的材料。吻合器器身根据手术适用范围不用，分为标准杆和短杆两种；钉匣组件根据使用方法不同分为标准型和旋转型两种型式，每种型式又根据缝合长度和钛钉高度的不同，各分为十种规格。一次性使用腔镜切割吻合器及组件出厂时带一个组件，组件为单独包装。产品经环氧乙烷灭菌，无菌。 | 本产品适用于腹部外科、妇科内镜手术中组织的切除、横断和缝合。 | YSENDO-30-3.5A | YSENDO-30-3.5A |  | 钛合金 | 个 | 0
其它类-吻合器耗材 | 无锡市宇寿医疗器械有限公司 | 无锡市宇寿医疗器械有限公司 | 一次性使用腔镜切割吻合器及组件 | 苏械注准20182220291 | 2023-02-04 | 国产 | / | 一次性使用腔镜切割吻合器及组件由吻合器器身和钉匣组件两部分组成，其中吻合器器身由推进齿条部件、扳机部件、枪管部件、旋转头部件和手柄部件组成；钉匣组件由抵钉座、钉仓、切割刀部件、组件架部件和吻合钉等组成。主要材料为抵钉座0Cr18Ni9、切割刀0Cr17Ni4Cu4Nb，吻切组件的外壳PC 144R，缝合钉TA1的材料。吻合器器身根据手术适用范围不用，分为标准杆和短杆两种；钉匣组件根据使用方法不同分为标准型和旋转型两种型式，每种型式又根据缝合长度和钛钉高度的不同，各分为十种规格。一次性使用腔镜切割吻合器及组件出厂时带一个组件，组件为单独包装。产品经环氧乙烷灭菌，无菌。 | 本产品适用于腹部外科、妇科内镜手术中组织的切除、横断和缝合。 | YSENDO-45-2.OA | YSENDO-45-2.OA |  | 钛合金 | 个 | 0
其它类-吻合器耗材 | 无锡市宇寿医疗器械有限公司 | 无锡市宇寿医疗器械有限公司 | 一次性使用腔镜切割吻合器及组件 | 苏械注准20182220291 | 2023-02-04 | 国产 | / | 一次性使用腔镜切割吻合器及组件由吻合器器身和钉匣组件两部分组成，其中吻合器器身由推进齿条部件、扳机部件、枪管部件、旋转头部件和手柄部件组成；钉匣组件由抵钉座、钉仓、切割刀部件、组件架部件和吻合钉等组成。主要材料为抵钉座0Cr18Ni9、切割刀0Cr17Ni4Cu4Nb，吻切组件的外壳PC 144R，缝合钉TA1的材料。吻合器器身根据手术适用范围不用，分为标准杆和短杆两种；钉匣组件根据使用方法不同分为标准型和旋转型两种型式，每种型式又根据缝合长度和钛钉高度的不同，各分为十种规格。一次性使用腔镜切割吻合器及组件出厂时带一个组件，组件为单独包装。产品经环氧乙烷灭菌，无菌。 | 本产品适用于腹部外科、妇科内镜手术中组织的切除、横断和缝合。 | YSENDO-45-2.5A | YSENDO-45-2.5A |  | 钛合金 | 个 | 0
其它类-吻合器耗材 | 无锡市宇寿医疗器械有限公司 | 无锡市宇寿医疗器械有限公司 | 一次性使用腔镜切割吻合器及组件 | 苏械注准20182220291 | 2023-02-04 | 国产 | / | 一次性使用腔镜切割吻合器及组件由吻合器器身和钉匣组件两部分组成，其中吻合器器身由推进齿条部件、扳机部件、枪管部件、旋转头部件和手柄部件组成；钉匣组件由抵钉座、钉仓、切割刀部件、组件架部件和吻合钉等组成。主要材料为抵钉座0Cr18Ni9、切割刀0Cr17Ni4Cu4Nb，吻切组件的外壳PC 144R，缝合钉TA1的材料。吻合器器身根据手术适用范围不用，分为标准杆和短杆两种；钉匣组件根据使用方法不同分为标准型和旋转型两种型式，每种型式又根据缝合长度和钛钉高度的不同，各分为十种规格。一次性使用腔镜切割吻合器及组件出厂时带一个组件，组件为单独包装。产品经环氧乙烷灭菌，无菌。 | 本产品适用于腹部外科、妇科内镜手术中组织的切除、横断和缝合。 | YSENDO-45-3.5A | YSENDO-45-3.5A |  | 钛合金 | 个 | 0
其它类-吻合器耗材 | 无锡市宇寿医疗器械有限公司 | 无锡市宇寿医疗器械有限公司 | 一次性使用腔镜切割吻合器及组件 | 苏械注准20182220291 | 2023-02-04 | 国产 | / | 一次性使用腔镜切割吻合器及组件由吻合器器身和钉匣组件两部分组成，其中吻合器器身由推进齿条部件、扳机部件、枪管部件、旋转头部件和手柄部件组成；钉匣组件由抵钉座、钉仓、切割刀部件、组件架部件和吻合钉等组成。主要材料为抵钉座0Cr18Ni9、切割刀0Cr17Ni4Cu4Nb，吻切组件的外壳PC 144R，缝合钉TA1的材料。吻合器器身根据手术适用范围不用，分为标准杆和短杆两种；钉匣组件根据使用方法不同分为标准型和旋转型两种型式，每种型式又根据缝合长度和钛钉高度的不同，各分为十种规格。一次性使用腔镜切割吻合器及组件出厂时带一个组件，组件为单独包装。产品经环氧乙烷灭菌，无菌。 | 本产品适用于腹部外科、妇科内镜手术中组织的切除、横断和缝合。 | YSENDO-45-4.8A | YSENDO-45-4.8A |  | 钛合金 | 个 | 0
其它类-吻合器耗材 | 无锡市宇寿医疗器械有限公司 | 无锡市宇寿医疗器械有限公司 | 一次性使用腔镜切割吻合器及组件 | 苏械注准20182220291 | 2023-02-04 | 国产 | / | 一次性使用腔镜切割吻合器及组件由吻合器器身和钉匣组件两部分组成，其中吻合器器身由推进齿条部件、扳机部件、枪管部件、旋转头部件和手柄部件组成；钉匣组件由抵钉座、钉仓、切割刀部件、组件架部件和吻合钉等组成。主要材料为抵钉座0Cr18Ni9、切割刀0Cr17Ni4Cu4Nb，吻切组件的外壳PC 144R，缝合钉TA1的材料。吻合器器身根据手术适用范围不用，分为标准杆和短杆两种；钉匣组件根据使用方法不同分为标准型和旋转型两种型式，每种型式又根据缝合长度和钛钉高度的不同，各分为十种规格。一次性使用腔镜切割吻合器及组件出厂时带一个组件，组件为单独包装。产品经环氧乙烷灭菌，无菌。 | 本产品适用于腹部外科、妇科内镜手术中组织的切除、横断和缝合。 | YSENDO-60-2.5A | YSENDO-60-2.5A |  | 钛合金 | 个 | 0
其它类-吻合器耗材 | 无锡市宇寿医疗器械有限公司 | 无锡市宇寿医疗器械有限公司 | 一次性使用腔镜切割吻合器及组件 | 苏械注准20182220291 | 2023-02-04 | 国产 | / | 一次性使用腔镜切割吻合器及组件由吻合器器身和钉匣组件两部分组成，其中吻合器器身由推进齿条部件、扳机部件、枪管部件、旋转头部件和手柄部件组成；钉匣组件由抵钉座、钉仓、切割刀部件、组件架部件和吻合钉等组成。主要材料为抵钉座0Cr18Ni9、切割刀0Cr17Ni4Cu4Nb，吻切组件的外壳PC 144R，缝合钉TA1的材料。吻合器器身根据手术适用范围不用，分为标准杆和短杆两种；钉匣组件根据使用方法不同分为标准型和旋转型两种型式，每种型式又根据缝合长度和钛钉高度的不同，各分为十种规格。一次性使用腔镜切割吻合器及组件出厂时带一个组件，组件为单独包装。产品经环氧乙烷灭菌，无菌。 | 本产品适用于腹部外科、妇科内镜手术中组织的切除、横断和缝合。 | YSENDO-60-3.5A | YSENDO-60-3.5A |  | 钛合金 | 个 | 0
其它类-吻合器耗材 | 无锡市宇寿医疗器械有限公司 | 无锡市宇寿医疗器械有限公司 | 一次性使用腔镜切割吻合器及组件 | 苏械注准20182220291 | 2023-02-04 | 国产 | / | 一次性使用腔镜切割吻合器及组件由吻合器器身和钉匣组件两部分组成，其中吻合器器身由推进齿条部件、扳机部件、枪管部件、旋转头部件和手柄部件组成；钉匣组件由抵钉座、钉仓、切割刀部件、组件架部件和吻合钉等组成。主要材料为抵钉座0Cr18Ni9、切割刀0Cr17Ni4Cu4Nb，吻切组件的外壳PC 144R，缝合钉TA1的材料。吻合器器身根据手术适用范围不用，分为标准杆和短杆两种；钉匣组件根据使用方法不同分为标准型和旋转型两种型式，每种型式又根据缝合长度和钛钉高度的不同，各分为十种规格。一次性使用腔镜切割吻合器及组件出厂时带一个组件，组件为单独包装。产品经环氧乙烷灭菌，无菌。 | 本产品适用于腹部外科、妇科内镜手术中组织的切除、横断和缝合。 | YSENDO-60-4.8A | YSENDO-60-4.8A |  | 钛合金 | 个 | 0
其它类-吻合器耗材 | 无锡市宇寿医疗器械有限公司 | 无锡市宇寿医疗器械有限公司 | 一次性使用腔镜切割吻合器及组件 | 苏械注准20182220291 | 2023-02-04 | 国产 | / | 一次性使用腔镜切割吻合器及组件由吻合器器身和钉匣组件两部分组成，其中吻合器器身由推进齿条部件、扳机部件、枪管部件、旋转头部件和手柄部件组成；钉匣组件由抵钉座、钉仓、切割刀部件、组件架部件和吻合钉等组成。主要材料为抵钉座0Cr18Ni9、切割刀0Cr17Ni4Cu4Nb，吻切组件的外壳PC 144R，缝合钉TA1的材料。吻合器器身根据手术适用范围不用，分为标准杆和短杆两种；钉匣组件根据使用方法不同分为标准型和旋转型两种型式，每种型式又根据缝合长度和钛钉高度的不同，各分为十种规格。一次性使用腔镜切割吻合器及组件出厂时带一个组件，组件为单独包装。产品经环氧乙烷灭菌，无菌。 | 本产品适用于腹部外科、妇科内镜手术中组织的切除、横断和缝合。 | YSENDO-30-2.0B | YSENDO-30-2.0B |  | 钛合金 | 个 | 0
其它类-吻合器耗材 | 无锡市宇寿医疗器械有限公司 | 无锡市宇寿医疗器械有限公司 | 一次性使用腔镜切割吻合器及组件 | 苏械注准20182220291 | 2023-02-04 | 国产 | / | 一次性使用腔镜切割吻合器及组件由吻合器器身和钉匣组件两部分组成，其中吻合器器身由推进齿条部件、扳机部件、枪管部件、旋转头部件和手柄部件组成；钉匣组件由抵钉座、钉仓、切割刀部件、组件架部件和吻合钉等组成。主要材料为抵钉座0Cr18Ni9、切割刀0Cr17Ni4Cu4Nb，吻切组件的外壳PC 144R，缝合钉TA1的材料。吻合器器身根据手术适用范围不用，分为标准杆和短杆两种；钉匣组件根据使用方法不同分为标准型和旋转型两种型式，每种型式又根据缝合长度和钛钉高度的不同，各分为十种规格。一次性使用腔镜切割吻合器及组件出厂时带一个组件，组件为单独包装。产品经环氧乙烷灭菌，无菌。 | 本产品适用于腹部外科、妇科内镜手术中组织的切除、横断和缝合。 | YSENDO-30-2.5B | YSENDO-30-2.5B |  | 钛合金 | 个 | 0
其它类-吻合器耗材 | 无锡市宇寿医疗器械有限公司 | 无锡市宇寿医疗器械有限公司 | 一次性使用腔镜切割吻合器及组件 | 苏械注准20182220291 | 2023-02-04 | 国产 | / | 一次性使用腔镜切割吻合器及组件由吻合器器身和钉匣组件两部分组成，其中吻合器器身由推进齿条部件、扳机部件、枪管部件、旋转头部件和手柄部件组成；钉匣组件由抵钉座、钉仓、切割刀部件、组件架部件和吻合钉等组成。主要材料为抵钉座0Cr18Ni9、切割刀0Cr17Ni4Cu4Nb，吻切组件的外壳PC 144R，缝合钉TA1的材料。吻合器器身根据手术适用范围不用，分为标准杆和短杆两种；钉匣组件根据使用方法不同分为标准型和旋转型两种型式，每种型式又根据缝合长度和钛钉高度的不同，各分为十种规格。一次性使用腔镜切割吻合器及组件出厂时带一个组件，组件为单独包装。产品经环氧乙烷灭菌，无菌。 | 本产品适用于腹部外科、妇科内镜手术中组织的切除、横断和缝合。 | YSENDO-30-3.5B | YSENDO-30-3.5B |  | 钛合金 | 个 | 0
其它类-吻合器耗材 | 无锡市宇寿医疗器械有限公司 | 无锡市宇寿医疗器械有限公司 | 一次性使用腔镜切割吻合器及组件 | 苏械注准20182220291 | 2023-02-04 | 国产 | / | 一次性使用腔镜切割吻合器及组件由吻合器器身和钉匣组件两部分组成，其中吻合器器身由推进齿条部件、扳机部件、枪管部件、旋转头部件和手柄部件组成；钉匣组件由抵钉座、钉仓、切割刀部件、组件架部件和吻合钉等组成。主要材料为抵钉座0Cr18Ni9、切割刀0Cr17Ni4Cu4Nb，吻切组件的外壳PC 144R，缝合钉TA1的材料。吻合器器身根据手术适用范围不用，分为标准杆和短杆两种；钉匣组件根据使用方法不同分为标准型和旋转型两种型式，每种型式又根据缝合长度和钛钉高度的不同，各分为十种规格。一次性使用腔镜切割吻合器及组件出厂时带一个组件，组件为单独包装。产品经环氧乙烷灭菌，无菌。 | 本产品适用于腹部外科、妇科内镜手术中组织的切除、横断和缝合。 | YSENDO-45-2.0B | YSENDO-45-2.0B |  | 钛合金 | 个 | 0
其它类-吻合器耗材 | 无锡市宇寿医疗器械有限公司 | 无锡市宇寿医疗器械有限公司 | 一次性使用腔镜切割吻合器及组件 | 苏械注准20182220291 | 2023-02-04 | 国产 | / | 一次性使用腔镜切割吻合器及组件由吻合器器身和钉匣组件两部分组成，其中吻合器器身由推进齿条部件、扳机部件、枪管部件、旋转头部件和手柄部件组成；钉匣组件由抵钉座、钉仓、切割刀部件、组件架部件和吻合钉等组成。主要材料为抵钉座0Cr18Ni9、切割刀0Cr17Ni4Cu4Nb，吻切组件的外壳PC 144R，缝合钉TA1的材料。吻合器器身根据手术适用范围不用，分为标准杆和短杆两种；钉匣组件根据使用方法不同分为标准型和旋转型两种型式，每种型式又根据缝合长度和钛钉高度的不同，各分为十种规格。一次性使用腔镜切割吻合器及组件出厂时带一个组件，组件为单独包装。产品经环氧乙烷灭菌，无菌。 | 本产品适用于腹部外科、妇科内镜手术中组织的切除、横断和缝合。 | YSENDO-45-2.5B | YSENDO-45-2.5B |  | 钛合金 | 个 | 0
其它类-吻合器耗材 | 无锡市宇寿医疗器械有限公司 | 无锡市宇寿医疗器械有限公司 | 一次性使用腔镜切割吻合器及组件 | 苏械注准20182220291 | 2023-02-04 | 国产 | / | 一次性使用腔镜切割吻合器及组件由吻合器器身和钉匣组件两部分组成，其中吻合器器身由推进齿条部件、扳机部件、枪管部件、旋转头部件和手柄部件组成；钉匣组件由抵钉座、钉仓、切割刀部件、组件架部件和吻合钉等组成。主要材料为抵钉座0Cr18Ni9、切割刀0Cr17Ni4Cu4Nb，吻切组件的外壳PC 144R，缝合钉TA1的材料。吻合器器身根据手术适用范围不用，分为标准杆和短杆两种；钉匣组件根据使用方法不同分为标准型和旋转型两种型式，每种型式又根据缝合长度和钛钉高度的不同，各分为十种规格。一次性使用腔镜切割吻合器及组件出厂时带一个组件，组件为单独包装。产品经环氧乙烷灭菌，无菌。 | 本产品适用于腹部外科、妇科内镜手术中组织的切除、横断和缝合。 | YSENDO-45-3.5B | YSENDO-45-3.5B |  | 钛合金 | 个 | 0
其它类-吻合器耗材 | 无锡市宇寿医疗器械有限公司 | 无锡市宇寿医疗器械有限公司 | 一次性使用腔镜切割吻合器及组件 | 苏械注准20182220291 | 2023-02-04 | 国产 | / | 一次性使用腔镜切割吻合器及组件由吻合器器身和钉匣组件两部分组成，其中吻合器器身由推进齿条部件、扳机部件、枪管部件、旋转头部件和手柄部件组成；钉匣组件由抵钉座、钉仓、切割刀部件、组件架部件和吻合钉等组成。主要材料为抵钉座0Cr18Ni9、切割刀0Cr17Ni4Cu4Nb，吻切组件的外壳PC 144R，缝合钉TA1的材料。吻合器器身根据手术适用范围不用，分为标准杆和短杆两种；钉匣组件根据使用方法不同分为标准型和旋转型两种型式，每种型式又根据缝合长度和钛钉高度的不同，各分为十种规格。一次性使用腔镜切割吻合器及组件出厂时带一个组件，组件为单独包装。产品经环氧乙烷灭菌，无菌。 | 本产品适用于腹部外科、妇科内镜手术中组织的切除、横断和缝合。 | YSENDO-45-4.8B | YSENDO-45-4.8B |  | 钛合金 | 个 | 0
其它类-吻合器耗材 | 无锡市宇寿医疗器械有限公司 | 无锡市宇寿医疗器械有限公司 | 一次性使用腔镜切割吻合器及组件 | 苏械注准20182220291 | 2023-02-04 | 国产 | / | 一次性使用腔镜切割吻合器及组件由吻合器器身和钉匣组件两部分组成，其中吻合器器身由推进齿条部件、扳机部件、枪管部件、旋转头部件和手柄部件组成；钉匣组件由抵钉座、钉仓、切割刀部件、组件架部件和吻合钉等组成。主要材料为抵钉座0Cr18Ni9、切割刀0Cr17Ni4Cu4Nb，吻切组件的外壳PC 144R，缝合钉TA1的材料。吻合器器身根据手术适用范围不用，分为标准杆和短杆两种；钉匣组件根据使用方法不同分为标准型和旋转型两种型式，每种型式又根据缝合长度和钛钉高度的不同，各分为十种规格。一次性使用腔镜切割吻合器及组件出厂时带一个组件，组件为单独包装。产品经环氧乙烷灭菌，无菌。 | 本产品适用于腹部外科、妇科内镜手术中组织的切除、横断和缝合。 | YSENDO-60-2.5B | YSENDO-60-2.5B |  | 钛合金 | 个 | 0
其它类-吻合器耗材 | 无锡市宇寿医疗器械有限公司 | 无锡市宇寿医疗器械有限公司 | 一次性使用腔镜切割吻合器及组件 | 苏械注准20182220291 | 2023-02-04 | 国产 | / | 一次性使用腔镜切割吻合器及组件由吻合器器身和钉匣组件两部分组成，其中吻合器器身由推进齿条部件、扳机部件、枪管部件、旋转头部件和手柄部件组成；钉匣组件由抵钉座、钉仓、切割刀部件、组件架部件和吻合钉等组成。主要材料为抵钉座0Cr18Ni9、切割刀0Cr17Ni4Cu4Nb，吻切组件的外壳PC 144R，缝合钉TA1的材料。吻合器器身根据手术适用范围不用，分为标准杆和短杆两种；钉匣组件根据使用方法不同分为标准型和旋转型两种型式，每种型式又根据缝合长度和钛钉高度的不同，各分为十种规格。一次性使用腔镜切割吻合器及组件出厂时带一个组件，组件为单独包装。产品经环氧乙烷灭菌，无菌。 | 本产品适用于腹部外科、妇科内镜手术中组织的切除、横断和缝合。 | YSENDO-60-3.5B | YSENDO-60-3.5B |  | 钛合金 | 个 | 0
其它类-吻合器耗材 | 无锡市宇寿医疗器械有限公司 | 无锡市宇寿医疗器械有限公司 | 一次性使用腔镜切割吻合器及组件 | 苏械注准20182220291 | 2023-02-04 | 国产 | / | 一次性使用腔镜切割吻合器及组件由吻合器器身和钉匣组件两部分组成，其中吻合器器身由推进齿条部件、扳机部件、枪管部件、旋转头部件和手柄部件组成；钉匣组件由抵钉座、钉仓、切割刀部件、组件架部件和吻合钉等组成。主要材料为抵钉座0Cr18Ni9、切割刀0Cr17Ni4Cu4Nb，吻切组件的外壳PC 144R，缝合钉TA1的材料。吻合器器身根据手术适用范围不用，分为标准杆和短杆两种；钉匣组件根据使用方法不同分为标准型和旋转型两种型式，每种型式又根据缝合长度和钛钉高度的不同，各分为十种规格。一次性使用腔镜切割吻合器及组件出厂时带一个组件，组件为单独包装。产品经环氧乙烷灭菌，无菌。 | 本产品适用于腹部外科、妇科内镜手术中组织的切除、横断和缝合。 | YSENDO-60-4.8B | YSENDO-60-4.8B |  | 钛合金 | 个 | 0
其它类-吻合器耗材 | 无锡市宇寿医疗器械有限公司 | 无锡市宇寿医疗器械有限公司 | 一次性使用直线切割吻（缝）合器及组件 | 苏械注准20172080492 | 2022-04-05 | 国产 | / | 一次性使用直线切割吻（缝）合器由器身、钉仓切割组件组成；器身主要由手柄、保险开关、抵钉座、锁定杆、击发钮组成；钉仓切割组件主要由切割刀、钉仓、推钉片、钛钉、保护套组成；缝合钉采用TA1、TA2材料制成，抵钉座采用12Cr18Ni9材料制成，手柄和组件外壳采用ABS材料制成，切割刀采用20Cr13、40Cr13材料制成，按切割缝合长度不同分为三种规格。每把吻（缝）合器出厂时自带一个组件。产品经环氧乙烷灭菌，应无菌。 | 适用于消化道重建及其他脏器切除手术中的吻合口创建及残端或切口的闭合。 | YSQ-60：YSQ-60-3.8 | YSQ-60：YSQ-60-3.8 |  | 聚丙烯 | 把 | 0
其它类-吻合器耗材 | 无锡市宇寿医疗器械有限公司 | 无锡市宇寿医疗器械有限公司 | 一次性使用直线切割吻（缝）合器及组件 | 苏械注准20172080492 | 2022-04-05 | 国产 | / | 一次性使用直线切割吻（缝）合器由器身、钉仓切割组件组成；器身主要由手柄、保险开关、抵钉座、锁定杆、击发钮组成；钉仓切割组件主要由切割刀、钉仓、推钉片、钛钉、保护套组成；缝合钉采用TA1、TA2材料制成，抵钉座采用12Cr18Ni9材料制成，手柄和组件外壳采用ABS材料制成，切割刀采用20Cr13、40Cr13材料制成，按切割缝合长度不同分为三种规格。每把吻（缝）合器出厂时自带一个组件。产品经环氧乙烷灭菌，应无菌。 | 适用于消化道重建及其他脏器切除手术中的吻合口创建及残端或切口的闭合。 | YSQ-60：YSQ-60-4.5 | YSQ-60：YSQ-60-4.5 |  | 聚丙烯 | 把 | 0
其它类-吻合器耗材 | 无锡市宇寿医疗器械有限公司 | 无锡市宇寿医疗器械有限公司 | 一次性使用直线切割吻（缝）合器及组件 | 苏械注准20172080492 | 2022-04-05 | 国产 | / | 一次性使用直线切割吻（缝）合器由器身、钉仓切割组件组成；器身主要由手柄、保险开关、抵钉座、锁定杆、击发钮组成；钉仓切割组件主要由切割刀、钉仓、推钉片、钛钉、保护套组成；缝合钉采用TA1、TA2材料制成，抵钉座采用12Cr18Ni9材料制成，手柄和组件外壳采用ABS材料制成，切割刀采用20Cr13、40Cr13材料制成，按切割缝合长度不同分为三种规格。每把吻（缝）合器出厂时自带一个组件。产品经环氧乙烷灭菌，应无菌。 | 适用于消化道重建及其他脏器切除手术中的吻合口创建及残端或切口的闭合。 | YSQ-60：YSQ-60-5.3 | YSQ-60：YSQ-60-5.3 |  | 聚丙烯 | 把 | 0
其它类-吻合器耗材 | 无锡市宇寿医疗器械有限公司 | 无锡市宇寿医疗器械有限公司 | 一次性使用直线切割吻（缝）合器及组件 | 苏械注准20172080492 | 2022-04-05 | 国产 | / | 一次性使用直线切割吻（缝）合器由器身、钉仓切割组件组成；器身主要由手柄、保险开关、抵钉座、锁定杆、击发钮组成；钉仓切割组件主要由切割刀、钉仓、推钉片、钛钉、保护套组成；缝合钉采用TA1、TA2材料制成，抵钉座采用12Cr18Ni9材料制成，手柄和组件外壳采用ABS材料制成，切割刀采用20Cr13、40Cr13材料制成，按切割缝合长度不同分为三种规格。每把吻（缝）合器出厂时自带一个组件。产品经环氧乙烷灭菌，应无菌。 | 适用于消化道重建及其他脏器切除手术中的吻合口创建及残端或切口的闭合。 | YSQ-80：YSQ-80L-3.8 | YSQ-80：YSQ-80L-3.8 |  | 聚丙烯 | 把 | 0
其它类-吻合器耗材 | 无锡市宇寿医疗器械有限公司 | 无锡市宇寿医疗器械有限公司 | 一次性使用直线切割吻（缝）合器及组件 | 苏械注准20172080492 | 2022-04-05 | 国产 | / | 一次性使用直线切割吻（缝）合器由器身、钉仓切割组件组成；器身主要由手柄、保险开关、抵钉座、锁定杆、击发钮组成；钉仓切割组件主要由切割刀、钉仓、推钉片、钛钉、保护套组成；缝合钉采用TA1、TA2材料制成，抵钉座采用12Cr18Ni9材料制成，手柄和组件外壳采用ABS材料制成，切割刀采用20Cr13、40Cr13材料制成，按切割缝合长度不同分为三种规格。每把吻（缝）合器出厂时自带一个组件。产品经环氧乙烷灭菌，应无菌。 | 适用于消化道重建及其他脏器切除手术中的吻合口创建及残端或切口的闭合。 | YSQ-80：YSQ-80L-4.5 | YSQ-80：YSQ-80L-4.5 |  | 聚丙烯 | 把 | 0
其它类-吻合器耗材 | 无锡市宇寿医疗器械有限公司 | 无锡市宇寿医疗器械有限公司 | 一次性使用直线切割吻（缝）合器及组件 | 苏械注准20172080492 | 2022-04-05 | 国产 | / | 一次性使用直线切割吻（缝）合器由器身、钉仓切割组件组成；器身主要由手柄、保险开关、抵钉座、锁定杆、击发钮组成；钉仓切割组件主要由切割刀、钉仓、推钉片、钛钉、保护套组成；缝合钉采用TA1、TA2材料制成，抵钉座采用12Cr18Ni9材料制成，手柄和组件外壳采用ABS材料制成，切割刀采用20Cr13、40Cr13材料制成，按切割缝合长度不同分为三种规格。每把吻（缝）合器出厂时自带一个组件。产品经环氧乙烷灭菌，应无菌。 | 适用于消化道重建及其他脏器切除手术中的吻合口创建及残端或切口的闭合。 | YSQ-80：YSQ-80L-5.3 | YSQ-80：YSQ-80L-5.3 |  | 聚丙烯 | 把 | 0
其它类-吻合器耗材 | 无锡市宇寿医疗器械有限公司 | 无锡市宇寿医疗器械有限公司 | 一次性使用直线切割吻（缝）合器及组件 | 苏械注准20172080492 | 2022-04-05 | 国产 | / | 一次性使用直线切割吻（缝）合器由器身、钉仓切割组件组成；器身主要由手柄、保险开关、抵钉座、锁定杆、击发钮组成；钉仓切割组件主要由切割刀、钉仓、推钉片、钛钉、保护套组成；缝合钉采用TA1、TA2材料制成，抵钉座采用12Cr18Ni9材料制成，手柄和组件外壳采用ABS材料制成，切割刀采用20Cr13、40Cr13材料制成，按切割缝合长度不同分为三种规格。每把吻（缝）合器出厂时自带一个组件。产品经环氧乙烷灭菌，应无菌。 | 适用于消化道重建及其他脏器切除手术中的吻合口创建及残端或切口的闭合。 | YSQ-100：YSQ-100L-3.8 | YSQ-100：YSQ-100L-3.8 |  | 聚丙烯 | 把 | 0
其它类-吻合器耗材 | 无锡市宇寿医疗器械有限公司 | 无锡市宇寿医疗器械有限公司 | 一次性使用直线切割吻（缝）合器及组件 | 苏械注准20172080492 | 2022-04-05 | 国产 | / | 一次性使用直线切割吻（缝）合器由器身、钉仓切割组件组成；器身主要由手柄、保险开关、抵钉座、锁定杆、击发钮组成；钉仓切割组件主要由切割刀、钉仓、推钉片、钛钉、保护套组成；缝合钉采用TA1、TA2材料制成，抵钉座采用12Cr18Ni9材料制成，手柄和组件外壳采用ABS材料制成，切割刀采用20Cr13、40Cr13材料制成，按切割缝合长度不同分为三种规格。每把吻（缝）合器出厂时自带一个组件。产品经环氧乙烷灭菌，应无菌。 | 适用于消化道重建及其他脏器切除手术中的吻合口创建及残端或切口的闭合。 | YSQ-100：YSQ-100L-4.5 | YSQ-100：YSQ-100L-4.5 |  | 聚丙烯 | 把 | 0
其它类-吻合器耗材 | 无锡市宇寿医疗器械有限公司 | 无锡市宇寿医疗器械有限公司 | 一次性使用直线切割吻（缝）合器及组件 | 苏械注准20172080492 | 2022-04-05 | 国产 | / | 一次性使用直线切割吻（缝）合器由器身、钉仓切割组件组成；器身主要由手柄、保险开关、抵钉座、锁定杆、击发钮组成；钉仓切割组件主要由切割刀、钉仓、推钉片、钛钉、保护套组成；缝合钉采用TA1、TA2材料制成，抵钉座采用12Cr18Ni9材料制成，手柄和组件外壳采用ABS材料制成，切割刀采用20Cr13、40Cr13材料制成，按切割缝合长度不同分为三种规格。每把吻（缝）合器出厂时自带一个组件。产品经环氧乙烷灭菌，应无菌。 | 适用于消化道重建及其他脏器切除手术中的吻合口创建及残端或切口的闭合。 | YSQ-100：YSQ-100L-5.3 | YSQ-100：YSQ-100L-5.3 |  | 聚丙烯 | 把 | 0
其它类-吻合器耗材 | 无锡市宇寿医疗器械有限公司 | 无锡市宇寿医疗器械有限公司 | 一次性使用直线切割吻（缝）合器及组件 | 苏械注准20172080492 | 2022-04-05 | 国产 | / | 一次性使用直线切割吻（缝）合器由器身、钉仓切割组件组成；器身主要由手柄、保险开关、抵钉座、锁定杆、击发钮组成；钉仓切割组件主要由切割刀、钉仓、推钉片、钛钉、保护套组成；缝合钉采用TA1、TA2材料制成，抵钉座采用12Cr18Ni9材料制成，手柄和组件外壳采用ABS材料制成，切割刀采用20Cr13、40Cr13材料制成，按切割缝合长度不同分为三种规格。每把吻（缝）合器出厂时自带一个组件。产品经环氧乙烷灭菌，应无菌。 | 适用于消化道重建及其他脏器切除手术中的吻合口创建及残端或切口的闭合。 | YSQ-60-3.8 | YSQ-60-3.8 |  | 聚丙烯 | 个 | 0
其它类-吻合器耗材 | 无锡市宇寿医疗器械有限公司 | 无锡市宇寿医疗器械有限公司 | 一次性使用直线切割吻（缝）合器及组件 | 苏械注准20172080492 | 2022-04-05 | 国产 | / | 一次性使用直线切割吻（缝）合器由器身、钉仓切割组件组成；器身主要由手柄、保险开关、抵钉座、锁定杆、击发钮组成；钉仓切割组件主要由切割刀、钉仓、推钉片、钛钉、保护套组成；缝合钉采用TA1、TA2材料制成，抵钉座采用12Cr18Ni9材料制成，手柄和组件外壳采用ABS材料制成，切割刀采用20Cr13、40Cr13材料制成，按切割缝合长度不同分为三种规格。每把吻（缝）合器出厂时自带一个组件。产品经环氧乙烷灭菌，应无菌。 | 适用于消化道重建及其他脏器切除手术中的吻合口创建及残端或切口的闭合。 | YSQ-60-4.5 | YSQ-60-4.5 |  | 聚丙烯 | 个 | 0
其它类-吻合器耗材 | 无锡市宇寿医疗器械有限公司 | 无锡市宇寿医疗器械有限公司 | 一次性使用直线切割吻（缝）合器及组件 | 苏械注准20172080492 | 2022-04-05 | 国产 | / | 一次性使用直线切割吻（缝）合器由器身、钉仓切割组件组成；器身主要由手柄、保险开关、抵钉座、锁定杆、击发钮组成；钉仓切割组件主要由切割刀、钉仓、推钉片、钛钉、保护套组成；缝合钉采用TA1、TA2材料制成，抵钉座采用12Cr18Ni9材料制成，手柄和组件外壳采用ABS材料制成，切割刀采用20Cr13、40Cr13材料制成，按切割缝合长度不同分为三种规格。每把吻（缝）合器出厂时自带一个组件。产品经环氧乙烷灭菌，应无菌。 | 适用于消化道重建及其他脏器切除手术中的吻合口创建及残端或切口的闭合。 | YSQ-80L-3.8 | YSQ-80L-3.8 |  | 聚丙烯 | 个 | 0
其它类-吻合器耗材 | 无锡市宇寿医疗器械有限公司 | 无锡市宇寿医疗器械有限公司 | 一次性使用直线切割吻（缝）合器及组件 | 苏械注准20172080492 | 2022-04-05 | 国产 | / | 一次性使用直线切割吻（缝）合器由器身、钉仓切割组件组成；器身主要由手柄、保险开关、抵钉座、锁定杆、击发钮组成；钉仓切割组件主要由切割刀、钉仓、推钉片、钛钉、保护套组成；缝合钉采用TA1、TA2材料制成，抵钉座采用12Cr18Ni9材料制成，手柄和组件外壳采用ABS材料制成，切割刀采用20Cr13、40Cr13材料制成，按切割缝合长度不同分为三种规格。每把吻（缝）合器出厂时自带一个组件。产品经环氧乙烷灭菌，应无菌。 | 适用于消化道重建及其他脏器切除手术中的吻合口创建及残端或切口的闭合。 | YSQ-80L-4.5 | YSQ-80L-4.5 |  | 聚丙烯 | 个 | 0
其它类-吻合器耗材 | 无锡市宇寿医疗器械有限公司 | 无锡市宇寿医疗器械有限公司 | 一次性使用直线切割吻（缝）合器及组件 | 苏械注准20172080492 | 2022-04-05 | 国产 | / | 一次性使用直线切割吻（缝）合器由器身、钉仓切割组件组成；器身主要由手柄、保险开关、抵钉座、锁定杆、击发钮组成；钉仓切割组件主要由切割刀、钉仓、推钉片、钛钉、保护套组成；缝合钉采用TA1、TA2材料制成，抵钉座采用12Cr18Ni9材料制成，手柄和组件外壳采用ABS材料制成，切割刀采用20Cr13、40Cr13材料制成，按切割缝合长度不同分为三种规格。每把吻（缝）合器出厂时自带一个组件。产品经环氧乙烷灭菌，应无菌。 | 适用于消化道重建及其他脏器切除手术中的吻合口创建及残端或切口的闭合。 | YSQ-80L-5.3 | YSQ-80L-5.3 |  | 聚丙烯 | 个 | 0
其它类-吻合器耗材 | 无锡市宇寿医疗器械有限公司 | 无锡市宇寿医疗器械有限公司 | 一次性使用直线切割吻（缝）合器及组件 | 苏械注准20172080492 | 2022-04-05 | 国产 | / | 一次性使用直线切割吻（缝）合器由器身、钉仓切割组件组成；器身主要由手柄、保险开关、抵钉座、锁定杆、击发钮组成；钉仓切割组件主要由切割刀、钉仓、推钉片、钛钉、保护套组成；缝合钉采用TA1、TA2材料制成，抵钉座采用12Cr18Ni9材料制成，手柄和组件外壳采用ABS材料制成，切割刀采用20Cr13、40Cr13材料制成，按切割缝合长度不同分为三种规格。每把吻（缝）合器出厂时自带一个组件。产品经环氧乙烷灭菌，应无菌。 | 适用于消化道重建及其他脏器切除手术中的吻合口创建及残端或切口的闭合。 | YSQ-100L-3.8 | YSQ-100L-3.8 |  | 聚丙烯 | 个 | 0
其它类-吻合器耗材 | 无锡市宇寿医疗器械有限公司 | 无锡市宇寿医疗器械有限公司 | 一次性使用直线切割吻（缝）合器及组件 | 苏械注准20172080492 | 2022-04-05 | 国产 | / | 一次性使用直线切割吻（缝）合器由器身、钉仓切割组件组成；器身主要由手柄、保险开关、抵钉座、锁定杆、击发钮组成；钉仓切割组件主要由切割刀、钉仓、推钉片、钛钉、保护套组成；缝合钉采用TA1、TA2材料制成，抵钉座采用12Cr18Ni9材料制成，手柄和组件外壳采用ABS材料制成，切割刀采用20Cr13、40Cr13材料制成，按切割缝合长度不同分为三种规格。每把吻（缝）合器出厂时自带一个组件。产品经环氧乙烷灭菌，应无菌。 | 适用于消化道重建及其他脏器切除手术中的吻合口创建及残端或切口的闭合。 | YSQ-100L-4.5 | YSQ-100L-4.5 |  | 聚丙烯 | 个 | 0
其它类-吻合器耗材 | 无锡市宇寿医疗器械有限公司 | 无锡市宇寿医疗器械有限公司 | 一次性使用直线切割吻（缝）合器及组件 | 苏械注准20172080492 | 2022-04-05 | 国产 | / | 一次性使用直线切割吻（缝）合器由器身、钉仓切割组件组成；器身主要由手柄、保险开关、抵钉座、锁定杆、击发钮组成；钉仓切割组件主要由切割刀、钉仓、推钉片、钛钉、保护套组成；缝合钉采用TA1、TA2材料制成，抵钉座采用12Cr18Ni9材料制成，手柄和组件外壳采用ABS材料制成，切割刀采用20Cr13、40Cr13材料制成，按切割缝合长度不同分为三种规格。每把吻（缝）合器出厂时自带一个组件。产品经环氧乙烷灭菌，应无菌。 | 适用于消化道重建及其他脏器切除手术中的吻合口创建及残端或切口的闭合。 | YSQ-100L-5.3 | YSQ-100L-5.3 |  | 聚丙烯 | 个 | 0
其它类-吻合器耗材 | 无锡市宇寿医疗器械有限公司 | 无锡市宇寿医疗器械有限公司 | 一次性使用直线型吻（缝）合器及组件 | 苏械注准20172080643 | 2022-05-01 | 国产 | / | 一次性使用直线型吻（缝）合器及组件由器身、钉仓组件组成；器身主要有调节螺母、抵钉座、固定手柄、活动手柄组成，钉仓组件主要由钉仓、钛钉、钉仓盖组成；缝合钉采用TA1或TA2材料制成，手柄采用06Cr19Ni10材料制成，抵钉座采用12Cr18Ni9材料制成，组件外壳采用ABS材料制成，吻（缝）合器按型式分为A型和B型，并根据缝合长度不同各分为五种规格。每把（吻）缝合器出厂时自带一个组件。产品经环氧乙烷灭菌，应无菌。 | 用于消化道重建及脏器切除手术中的残端或切口的闭合 | YSF(B)-30：YSF(B)-30L-L | YSF(B)-30：YSF(B)-30L-L |  | 聚丙烯 | 把 | 0
其它类-吻合器耗材 | 无锡市宇寿医疗器械有限公司 | 无锡市宇寿医疗器械有限公司 | 一次性使用直线型吻（缝）合器及组件 | 苏械注准20172080643 | 2022-05-01 | 国产 | / | 一次性使用直线型吻（缝）合器及组件由器身、钉仓组件组成；器身主要有调节螺母、抵钉座、固定手柄、活动手柄组成，钉仓组件主要由钉仓、钛钉、钉仓盖组成；缝合钉采用TA1或TA2材料制成，手柄采用06Cr19Ni10材料制成，抵钉座采用12Cr18Ni9材料制成，组件外壳采用ABS材料制成，吻（缝）合器按型式分为A型和B型，并根据缝合长度不同各分为五种规格。每把（吻）缝合器出厂时自带一个组件。产品经环氧乙烷灭菌，应无菌。 | 用于消化道重建及脏器切除手术中的残端或切口的闭合 | YSF(B)-30：YSF(B)-45L-L | YSF(B)-30：YSF(B)-45L-L |  | 聚丙烯 | 把 | 0
其它类-吻合器耗材 | 无锡市宇寿医疗器械有限公司 | 无锡市宇寿医疗器械有限公司 | 一次性使用直线型吻（缝）合器及组件 | 苏械注准20172080643 | 2022-05-01 | 国产 | / | 一次性使用直线型吻（缝）合器及组件由器身、钉仓组件组成；器身主要有调节螺母、抵钉座、固定手柄、活动手柄组成，钉仓组件主要由钉仓、钛钉、钉仓盖组成；缝合钉采用TA1或TA2材料制成，手柄采用06Cr19Ni10材料制成，抵钉座采用12Cr18Ni9材料制成，组件外壳采用ABS材料制成，吻（缝）合器按型式分为A型和B型，并根据缝合长度不同各分为五种规格。每把（吻）缝合器出厂时自带一个组件。产品经环氧乙烷灭菌，应无菌。 | 用于消化道重建及脏器切除手术中的残端或切口的闭合 | YSF(B)-30：YSF(B)-60L-L | YSF(B)-30：YSF(B)-60L-L |  | 聚丙烯 | 把 | 0
其它类-吻合器耗材 | 无锡市宇寿医疗器械有限公司 | 无锡市宇寿医疗器械有限公司 | 一次性使用直线型吻（缝）合器及组件 | 苏械注准20172080643 | 2022-05-01 | 国产 | / | 一次性使用直线型吻（缝）合器及组件由器身、钉仓组件组成；器身主要有调节螺母、抵钉座、固定手柄、活动手柄组成，钉仓组件主要由钉仓、钛钉、钉仓盖组成；缝合钉采用TA1或TA2材料制成，手柄采用06Cr19Ni10材料制成，抵钉座采用12Cr18Ni9材料制成，组件外壳采用ABS材料制成，吻（缝）合器按型式分为A型和B型，并根据缝合长度不同各分为五种规格。每把（吻）缝合器出厂时自带一个组件。产品经环氧乙烷灭菌，应无菌。 | 用于消化道重建及脏器切除手术中的残端或切口的闭合 | YSF(B)-30：YSF(B)-75L-L | YSF(B)-30：YSF(B)-75L-L |  | 聚丙烯 | 把 | 0
其它类-吻合器耗材 | 无锡市宇寿医疗器械有限公司 | 无锡市宇寿医疗器械有限公司 | 一次性使用直线型吻（缝）合器及组件 | 苏械注准20172080643 | 2022-05-01 | 国产 | / | 一次性使用直线型吻（缝）合器及组件由器身、钉仓组件组成；器身主要有调节螺母、抵钉座、固定手柄、活动手柄组成，钉仓组件主要由钉仓、钛钉、钉仓盖组成；缝合钉采用TA1或TA2材料制成，手柄采用06Cr19Ni10材料制成，抵钉座采用12Cr18Ni9材料制成，组件外壳采用ABS材料制成，吻（缝）合器按型式分为A型和B型，并根据缝合长度不同各分为五种规格。每把（吻）缝合器出厂时自带一个组件。产品经环氧乙烷灭菌，应无菌。 | 用于消化道重建及脏器切除手术中的残端或切口的闭合 | YSF(B)-30：YSF(B)-90L-L | YSF(B)-30：YSF(B)-90L-L |  | 聚丙烯 | 把 | 0
其它类-吻合器耗材 | 无锡市宇寿医疗器械有限公司 | 无锡市宇寿医疗器械有限公司 | 一次性使用直线型吻（缝）合器及组件 | 苏械注准20172080643 | 2022-05-01 | 国产 | / | 一次性使用直线型吻（缝）合器及组件由器身、钉仓组件组成；器身主要有调节螺母、抵钉座、固定手柄、活动手柄组成，钉仓组件主要由钉仓、钛钉、钉仓盖组成；缝合钉采用TA1或TA2材料制成，手柄采用06Cr19Ni10材料制成，抵钉座采用12Cr18Ni9材料制成，组件外壳采用ABS材料制成，吻（缝）合器按型式分为A型和B型，并根据缝合长度不同各分为五种规格。每把（吻）缝合器出厂时自带一个组件。产品经环氧乙烷灭菌，应无菌。 | 用于消化道重建及脏器切除手术中的残端或切口的闭合 | YSF(B)-30：YSF(B)-30L-H | YSF(B)-30：YSF(B)-30L-H |  | 聚丙烯 | 把 | 0
其它类-吻合器耗材 | 无锡市宇寿医疗器械有限公司 | 无锡市宇寿医疗器械有限公司 | 一次性使用直线型吻（缝）合器及组件 | 苏械注准20172080643 | 2022-05-01 | 国产 | / | 一次性使用直线型吻（缝）合器及组件由器身、钉仓组件组成；器身主要有调节螺母、抵钉座、固定手柄、活动手柄组成，钉仓组件主要由钉仓、钛钉、钉仓盖组成；缝合钉采用TA1或TA2材料制成，手柄采用06Cr19Ni10材料制成，抵钉座采用12Cr18Ni9材料制成，组件外壳采用ABS材料制成，吻（缝）合器按型式分为A型和B型，并根据缝合长度不同各分为五种规格。每把（吻）缝合器出厂时自带一个组件。产品经环氧乙烷灭菌，应无菌。 | 用于消化道重建及脏器切除手术中的残端或切口的闭合 | YSF(B)-30：YSF(B)-45L-H | YSF(B)-30：YSF(B)-45L-H |  | 聚丙烯 | 把 | 0
其它类-吻合器耗材 | 无锡市宇寿医疗器械有限公司 | 无锡市宇寿医疗器械有限公司 | 一次性使用直线型吻（缝）合器及组件 | 苏械注准20172080643 | 2022-05-01 | 国产 | / | 一次性使用直线型吻（缝）合器及组件由器身、钉仓组件组成；器身主要有调节螺母、抵钉座、固定手柄、活动手柄组成，钉仓组件主要由钉仓、钛钉、钉仓盖组成；缝合钉采用TA1或TA2材料制成，手柄采用06Cr19Ni10材料制成，抵钉座采用12Cr18Ni9材料制成，组件外壳采用ABS材料制成，吻（缝）合器按型式分为A型和B型，并根据缝合长度不同各分为五种规格。每把（吻）缝合器出厂时自带一个组件。产品经环氧乙烷灭菌，应无菌。 | 用于消化道重建及脏器切除手术中的残端或切口的闭合 | YSF(B)-30：YSF(B)-60L-H | YSF(B)-30：YSF(B)-60L-H |  | 聚丙烯 | 把 | 0
其它类-吻合器耗材 | 无锡市宇寿医疗器械有限公司 | 无锡市宇寿医疗器械有限公司 | 一次性使用直线型吻（缝）合器及组件 | 苏械注准20172080643 | 2022-05-01 | 国产 | / | 一次性使用直线型吻（缝）合器及组件由器身、钉仓组件组成；器身主要有调节螺母、抵钉座、固定手柄、活动手柄组成，钉仓组件主要由钉仓、钛钉、钉仓盖组成；缝合钉采用TA1或TA2材料制成，手柄采用06Cr19Ni10材料制成，抵钉座采用12Cr18Ni9材料制成，组件外壳采用ABS材料制成，吻（缝）合器按型式分为A型和B型，并根据缝合长度不同各分为五种规格。每把（吻）缝合器出厂时自带一个组件。产品经环氧乙烷灭菌，应无菌。 | 用于消化道重建及脏器切除手术中的残端或切口的闭合 | YSF(B)-30：YSF(B)-75L-H | YSF(B)-30：YSF(B)-75L-H |  | 聚丙烯 | 把 | 0
其它类-吻合器耗材 | 无锡市宇寿医疗器械有限公司 | 无锡市宇寿医疗器械有限公司 | 一次性使用直线型吻（缝）合器及组件 | 苏械注准20172080643 | 2022-05-01 | 国产 | / | 一次性使用直线型吻（缝）合器及组件由器身、钉仓组件组成；器身主要有调节螺母、抵钉座、固定手柄、活动手柄组成，钉仓组件主要由钉仓、钛钉、钉仓盖组成；缝合钉采用TA1或TA2材料制成，手柄采用06Cr19Ni10材料制成，抵钉座采用12Cr18Ni9材料制成，组件外壳采用ABS材料制成，吻（缝）合器按型式分为A型和B型，并根据缝合长度不同各分为五种规格。每把（吻）缝合器出厂时自带一个组件。产品经环氧乙烷灭菌，应无菌。 | 用于消化道重建及脏器切除手术中的残端或切口的闭合 | YSF(B)-30：YSF(B)-90L-H | YSF(B)-30：YSF(B)-90L-H |  | 聚丙烯 | 把 | 0
其它类-吻合器耗材 | 无锡市宇寿医疗器械有限公司 | 无锡市宇寿医疗器械有限公司 | 一次性使用直线型吻（缝）合器及组件 | 苏械注准20172080643 | 2022-05-01 | 国产 | / | 一次性使用直线型吻（缝）合器及组件由器身、钉仓组件组成；器身主要有调节螺母、抵钉座、固定手柄、活动手柄组成，钉仓组件主要由钉仓、钛钉、钉仓盖组成；缝合钉采用TA1或TA2材料制成，手柄采用06Cr19Ni10材料制成，抵钉座采用12Cr18Ni9材料制成，组件外壳采用ABS材料制成，吻（缝）合器按型式分为A型和B型，并根据缝合长度不同各分为五种规格。每把（吻）缝合器出厂时自带一个组件。产品经环氧乙烷灭菌，应无菌。 | 用于消化道重建及脏器切除手术中的残端或切口的闭合 | YSF(B)-30L-L | YSF(B)-30L-L |  | 聚丙烯 | 个 | 0
其它类-吻合器耗材 | 无锡市宇寿医疗器械有限公司 | 无锡市宇寿医疗器械有限公司 | 一次性使用直线型吻（缝）合器及组件 | 苏械注准20172080643 | 2022-05-01 | 国产 | / | 一次性使用直线型吻（缝）合器及组件由器身、钉仓组件组成；器身主要有调节螺母、抵钉座、固定手柄、活动手柄组成，钉仓组件主要由钉仓、钛钉、钉仓盖组成；缝合钉采用TA1或TA2材料制成，手柄采用06Cr19Ni10材料制成，抵钉座采用12Cr18Ni9材料制成，组件外壳采用ABS材料制成，吻（缝）合器按型式分为A型和B型，并根据缝合长度不同各分为五种规格。每把（吻）缝合器出厂时自带一个组件。产品经环氧乙烷灭菌，应无菌。 | 用于消化道重建及脏器切除手术中的残端或切口的闭合 | YSF(B)-45L-L | YSF(B)-45L-L |  | 聚丙烯 | 个 | 0
其它类-吻合器耗材 | 无锡市宇寿医疗器械有限公司 | 无锡市宇寿医疗器械有限公司 | 一次性使用直线型吻（缝）合器及组件 | 苏械注准20172080643 | 2022-05-01 | 国产 | / | 一次性使用直线型吻（缝）合器及组件由器身、钉仓组件组成；器身主要有调节螺母、抵钉座、固定手柄、活动手柄组成，钉仓组件主要由钉仓、钛钉、钉仓盖组成；缝合钉采用TA1或TA2材料制成，手柄采用06Cr19Ni10材料制成，抵钉座采用12Cr18Ni9材料制成，组件外壳采用ABS材料制成，吻（缝）合器按型式分为A型和B型，并根据缝合长度不同各分为五种规格。每把（吻）缝合器出厂时自带一个组件。产品经环氧乙烷灭菌，应无菌。 | 用于消化道重建及脏器切除手术中的残端或切口的闭合 | YSF(B)-60L-L | YSF(B)-60L-L |  | 聚丙烯 | 个 | 0
其它类-吻合器耗材 | 无锡市宇寿医疗器械有限公司 | 无锡市宇寿医疗器械有限公司 | 一次性使用直线型吻（缝）合器及组件 | 苏械注准20172080643 | 2022-05-01 | 国产 | / | 一次性使用直线型吻（缝）合器及组件由器身、钉仓组件组成；器身主要有调节螺母、抵钉座、固定手柄、活动手柄组成，钉仓组件主要由钉仓、钛钉、钉仓盖组成；缝合钉采用TA1或TA2材料制成，手柄采用06Cr19Ni10材料制成，抵钉座采用12Cr18Ni9材料制成，组件外壳采用ABS材料制成，吻（缝）合器按型式分为A型和B型，并根据缝合长度不同各分为五种规格。每把（吻）缝合器出厂时自带一个组件。产品经环氧乙烷灭菌，应无菌。 | 用于消化道重建及脏器切除手术中的残端或切口的闭合 | YSF(B)-75L-L | YSF(B)-75L-L |  | 聚丙烯 | 个 | 0
其它类-吻合器耗材 | 无锡市宇寿医疗器械有限公司 | 无锡市宇寿医疗器械有限公司 | 一次性使用直线型吻（缝）合器及组件 | 苏械注准20172080643 | 2022-05-01 | 国产 | / | 一次性使用直线型吻（缝）合器及组件由器身、钉仓组件组成；器身主要有调节螺母、抵钉座、固定手柄、活动手柄组成，钉仓组件主要由钉仓、钛钉、钉仓盖组成；缝合钉采用TA1或TA2材料制成，手柄采用06Cr19Ni10材料制成，抵钉座采用12Cr18Ni9材料制成，组件外壳采用ABS材料制成，吻（缝）合器按型式分为A型和B型，并根据缝合长度不同各分为五种规格。每把（吻）缝合器出厂时自带一个组件。产品经环氧乙烷灭菌，应无菌。 | 用于消化道重建及脏器切除手术中的残端或切口的闭合 | YSF(B)-90L-L | YSF(B)-90L-L |  | 聚丙烯 | 个 | 0
其它类-吻合器耗材 | 无锡市宇寿医疗器械有限公司 | 无锡市宇寿医疗器械有限公司 | 一次性使用直线型吻（缝）合器及组件 | 苏械注准20172080643 | 2022-05-01 | 国产 | / | 一次性使用直线型吻（缝）合器及组件由器身、钉仓组件组成；器身主要有调节螺母、抵钉座、固定手柄、活动手柄组成，钉仓组件主要由钉仓、钛钉、钉仓盖组成；缝合钉采用TA1或TA2材料制成，手柄采用06Cr19Ni10材料制成，抵钉座采用12Cr18Ni9材料制成，组件外壳采用ABS材料制成，吻（缝）合器按型式分为A型和B型，并根据缝合长度不同各分为五种规格。每把（吻）缝合器出厂时自带一个组件。产品经环氧乙烷灭菌，应无菌。 | 用于消化道重建及脏器切除手术中的残端或切口的闭合 | YSF(B)-30L-H | YSF(B)-30L-H |  | 聚丙烯 | 个 | 0
其它类-吻合器耗材 | 无锡市宇寿医疗器械有限公司 | 无锡市宇寿医疗器械有限公司 | 一次性使用直线型吻（缝）合器及组件 | 苏械注准20172080643 | 2022-05-01 | 国产 | / | 一次性使用直线型吻（缝）合器及组件由器身、钉仓组件组成；器身主要有调节螺母、抵钉座、固定手柄、活动手柄组成，钉仓组件主要由钉仓、钛钉、钉仓盖组成；缝合钉采用TA1或TA2材料制成，手柄采用06Cr19Ni10材料制成，抵钉座采用12Cr18Ni9材料制成，组件外壳采用ABS材料制成，吻（缝）合器按型式分为A型和B型，并根据缝合长度不同各分为五种规格。每把（吻）缝合器出厂时自带一个组件。产品经环氧乙烷灭菌，应无菌。 | 用于消化道重建及脏器切除手术中的残端或切口的闭合 | YSF(B)-45L-H | YSF(B)-45L-H |  | 聚丙烯 | 个 | 0
其它类-吻合器耗材 | 无锡市宇寿医疗器械有限公司 | 无锡市宇寿医疗器械有限公司 | 一次性使用直线型吻（缝）合器及组件 | 苏械注准20172080643 | 2022-05-01 | 国产 | / | 一次性使用直线型吻（缝）合器及组件由器身、钉仓组件组成；器身主要有调节螺母、抵钉座、固定手柄、活动手柄组成，钉仓组件主要由钉仓、钛钉、钉仓盖组成；缝合钉采用TA1或TA2材料制成，手柄采用06Cr19Ni10材料制成，抵钉座采用12Cr18Ni9材料制成，组件外壳采用ABS材料制成，吻（缝）合器按型式分为A型和B型，并根据缝合长度不同各分为五种规格。每把（吻）缝合器出厂时自带一个组件。产品经环氧乙烷灭菌，应无菌。 | 用于消化道重建及脏器切除手术中的残端或切口的闭合 | YSF(B)-60L-H | YSF(B)-60L-H |  | 聚丙烯 | 个 | 0
其它类-吻合器耗材 | 无锡市宇寿医疗器械有限公司 | 无锡市宇寿医疗器械有限公司 | 一次性使用直线型吻（缝）合器及组件 | 苏械注准20172080643 | 2022-05-01 | 国产 | / | 一次性使用直线型吻（缝）合器及组件由器身、钉仓组件组成；器身主要有调节螺母、抵钉座、固定手柄、活动手柄组成，钉仓组件主要由钉仓、钛钉、钉仓盖组成；缝合钉采用TA1或TA2材料制成，手柄采用06Cr19Ni10材料制成，抵钉座采用12Cr18Ni9材料制成，组件外壳采用ABS材料制成，吻（缝）合器按型式分为A型和B型，并根据缝合长度不同各分为五种规格。每把（吻）缝合器出厂时自带一个组件。产品经环氧乙烷灭菌，应无菌。 | 用于消化道重建及脏器切除手术中的残端或切口的闭合 | YSF(B)-75L-H | YSF(B)-75L-H |  | 聚丙烯 | 个 | 0
其它类-吻合器耗材 | 无锡市宇寿医疗器械有限公司 | 无锡市宇寿医疗器械有限公司 | 一次性使用直线型吻（缝）合器及组件 | 苏械注准20172080643 | 2022-05-01 | 国产 | / | 一次性使用直线型吻（缝）合器及组件由器身、钉仓组件组成；器身主要有调节螺母、抵钉座、固定手柄、活动手柄组成，钉仓组件主要由钉仓、钛钉、钉仓盖组成；缝合钉采用TA1或TA2材料制成，手柄采用06Cr19Ni10材料制成，抵钉座采用12Cr18Ni9材料制成，组件外壳采用ABS材料制成，吻（缝）合器按型式分为A型和B型，并根据缝合长度不同各分为五种规格。每把（吻）缝合器出厂时自带一个组件。产品经环氧乙烷灭菌，应无菌。 | 用于消化道重建及脏器切除手术中的残端或切口的闭合 | YSF(B)-90L-H | YSF(B)-90L-H |  | 聚丙烯 | 个 | 0
其它类-吻合器耗材 | 无锡市宇寿医疗器械有限公司 | 无锡市宇寿医疗器械有限公司 | 一次性使用切口保护套 | 苏械注准20172660377 | 2022-03-14 | 国产 | / | 本产品由外卡环、通道、内卡环组成：按形式分等高和变高型，等高形式按尺寸分为若干规格，变高型尺寸分为若干种规格：等高型的外卡环、内卡环由PU（聚氨酯）制成，通道由硅胶制成：变高型的外卡环、内卡环、通道由PU（聚氨酯）制成。本产品经环氧乙烷灭菌，产品无菌。 | 供小切口手术及微创手术切口术野，防止切口损伤，减少切口感染用。 | YS-40/30-15/25(D) | YS-40/30-15/25(D) |  | 硅胶、PU薄膜 | 支 | 0
其它类-吻合器耗材 | 无锡市宇寿医疗器械有限公司 | 无锡市宇寿医疗器械有限公司 | 一次性使用切口保护套 | 苏械注准20172660377 | 2022-03-14 | 国产 | / | 本产品由外卡环、通道、内卡环组成：按形式分等高和变高型，等高形式按尺寸分为若干规格，变高型尺寸分为若干种规格：等高型的外卡环、内卡环由PU（聚氨酯）制成，通道由硅胶制成：变高型的外卡环、内卡环、通道由PU（聚氨酯）制成。本产品经环氧乙烷灭菌，产品无菌。 | 供小切口手术及微创手术切口术野，防止切口损伤，减少切口感染用。 | YS-50/40-25/25(D) | YS-50/40-25/25(D) |  | 硅胶、PU薄膜 | 支 | 0
其它类-吻合器耗材 | 无锡市宇寿医疗器械有限公司 | 无锡市宇寿医疗器械有限公司 | 一次性使用切口保护套 | 苏械注准20172660377 | 2022-03-14 | 国产 | / | 本产品由外卡环、通道、内卡环组成：按形式分等高和变高型，等高形式按尺寸分为若干规格，变高型尺寸分为若干种规格：等高型的外卡环、内卡环由PU（聚氨酯）制成，通道由硅胶制成：变高型的外卡环、内卡环、通道由PU（聚氨酯）制成。本产品经环氧乙烷灭菌，产品无菌。 | 供小切口手术及微创手术切口术野，防止切口损伤，减少切口感染用。 | YS-70/70-35/30(D) | YS-70/70-35/30(D) |  | 硅胶、PU薄膜 | 支 | 0
其它类-吻合器耗材 | 无锡市宇寿医疗器械有限公司 | 无锡市宇寿医疗器械有限公司 | 一次性使用切口保护套 | 苏械注准20172660377 | 2022-03-14 | 国产 | / | 本产品由外卡环、通道、内卡环组成：按形式分等高和变高型，等高形式按尺寸分为若干规格，变高型尺寸分为若干种规格：等高型的外卡环、内卡环由PU（聚氨酯）制成，通道由硅胶制成：变高型的外卡环、内卡环、通道由PU（聚氨酯）制成。本产品经环氧乙烷灭菌，产品无菌。 | 供小切口手术及微创手术切口术野，防止切口损伤，减少切口感染用。 | YS-60/70-60/150(B) | YS-60/70-60/150(B) |  | 硅胶、PU薄膜 | 支 | 0
其它类-吻合器耗材 | 无锡市宇寿医疗器械有限公司 | 无锡市宇寿医疗器械有限公司 | 一次性使用切口保护套 | 苏械注准20172660377 | 2022-03-14 | 国产 | / | 本产品由外卡环、通道、内卡环组成：按形式分等高和变高型，等高形式按尺寸分为若干规格，变高型尺寸分为若干种规格：等高型的外卡环、内卡环由PU（聚氨酯）制成，通道由硅胶制成：变高型的外卡环、内卡环、通道由PU（聚氨酯）制成。本产品经环氧乙烷灭菌，产品无菌。 | 供小切口手术及微创手术切口术野，防止切口损伤，减少切口感染用。 | YS-80/90-80/150(B) | YS-80/90-80/150(B) |  | 硅胶、PU薄膜 | 支 | 0
其它类-吻合器耗材 | 无锡市宇寿医疗器械有限公司 | 无锡市宇寿医疗器械有限公司 | 一次性使用切口保护套 | 苏械注准20172660377 | 2022-03-14 | 国产 | / | 本产品由外卡环、通道、内卡环组成：按形式分等高和变高型，等高形式按尺寸分为若干规格，变高型尺寸分为若干种规格：等高型的外卡环、内卡环由PU（聚氨酯）制成，通道由硅胶制成：变高型的外卡环、内卡环、通道由PU（聚氨酯）制成。本产品经环氧乙烷灭菌，产品无菌。 | 供小切口手术及微创手术切口术野，防止切口损伤，减少切口感染用。 | YS-120/130-120/250(B) | YS-120/130-120/250(B) |  | 硅胶、PU薄膜 | 支 | 0
其它类-吻合器耗材 | 无锡市宇寿医疗器械有限公司 | 无锡市宇寿医疗器械有限公司 | 一次性使用切口保护套 | 苏械注准20172660377 | 2022-03-14 | 国产 | / | 本产品由外卡环、通道、内卡环组成：按形式分等高和变高型，等高形式按尺寸分为若干规格，变高型尺寸分为若干种规格：等高型的外卡环、内卡环由PU（聚氨酯）制成，通道由硅胶制成：变高型的外卡环、内卡环、通道由PU（聚氨酯）制成。本产品经环氧乙烷灭菌，产品无菌。 | 供小切口手术及微创手术切口术野，防止切口损伤，减少切口感染用。 | YS-150/160-150/250(B) | YS-150/160-150/250(B) |  | 硅胶、PU薄膜 | 支 | 0
其它类-吻合器耗材 | 无锡市宇寿医疗器械有限公司 | 无锡市宇寿医疗器械有限公司 | 一次性使用切口保护套 | 苏械注准20172660377 | 2022-03-14 | 国产 | / | 本产品由外卡环、通道、内卡环组成：按形式分等高和变高型，等高形式按尺寸分为若干规格，变高型尺寸分为若干种规格：等高型的外卡环、内卡环由PU（聚氨酯）制成，通道由硅胶制成：变高型的外卡环、内卡环、通道由PU（聚氨酯）制成。本产品经环氧乙烷灭菌，产品无菌。 | 供小切口手术及微创手术切口术野，防止切口损伤，减少切口感染用。 | YS-180/190-180/250(B) | YS-180/190-180/250(B) |  | 硅胶、PU薄膜 | 支 | 0
其它类-吻合器耗材 | 无锡市宇寿医疗器械有限公司 | 无锡市宇寿医疗器械有限公司 | 一次性使用切口保护套 | 苏械注准20172660377 | 2022-03-14 | 国产 | / | 本产品由外卡环、通道、内卡环组成：按形式分等高和变高型，等高形式按尺寸分为若干规格，变高型尺寸分为若干种规格：等高型的外卡环、内卡环由PU（聚氨酯）制成，通道由硅胶制成：变高型的外卡环、内卡环、通道由PU（聚氨酯）制成。本产品经环氧乙烷灭菌，产品无菌。 | 供小切口手术及微创手术切口术野，防止切口损伤，减少切口感染用。 | YS-220/230-220/250(B) | YS-220/230-220/250(B) |  | 硅胶、PU薄膜 | 支 | 0
其它类-吻合器耗材 | 无锡市宇寿医疗器械有限公司 | 无锡市宇寿医疗器械有限公司 | 一次性使用切口保护套 | 苏械注准20172660377 | 2022-03-14 | 国产 | / | 本产品由外卡环、通道、内卡环组成：按形式分等高和变高型，等高形式按尺寸分为若干规格，变高型尺寸分为若干种规格：等高型的外卡环、内卡环由PU（聚氨酯）制成，通道由硅胶制成：变高型的外卡环、内卡环、通道由PU（聚氨酯）制成。本产品经环氧乙烷灭菌，产品无菌。 | 供小切口手术及微创手术切口术野，防止切口损伤，减少切口感染用。 | YS-270/280-270/250(B) | YS-270/280-270/250(B) |  | 硅胶、PU薄膜 | 支 | 0
其它类-吻合器耗材 | 无锡市宇寿医疗器械有限公司 | 无锡市宇寿医疗器械有限公司 | 一次性使用切口保护套 | 苏械注准20172660377 | 2022-03-14 | 国产 | / | 本产品由外卡环、通道、内卡环组成：按形式分等高和变高型，等高形式按尺寸分为若干规格，变高型尺寸分为若干种规格：等高型的外卡环、内卡环由PU（聚氨酯）制成，通道由硅胶制成：变高型的外卡环、内卡环、通道由PU（聚氨酯）制成。本产品经环氧乙烷灭菌，产品无菌。 | 供小切口手术及微创手术切口术野，防止切口损伤，减少切口感染用。 | YS-320/330-320/250(B) | YS-320/330-320/250(B) |  | 硅胶、PU薄膜 | 支 | 0
其它类-吻合器耗材 | 无锡博康医疗器械有限公司 | 无锡博康医疗器械有限公司 | 一次性腔镜用直线型切割吻合器及组件 | 苏械注准20142080466 | 2019-12-14 | 国产 | 苏械注准20142080466 | 一次性腔镜用直线型切割吻合器及组件由一次性腔镜用直线型切割吻合器器身及组件两部分组成。吻合器器身主要由铰接连杆、枪管内芯、枪管内芯套管、旋转轴套、保险按钮、复位套、外壳、环形把手、转向旋钮组成。组件主要由钉仓、钉砧组件、钉匣底座、切割刀定位块、钉匣外壳、钉匣外壳套管组成。钉砧组件采用06Cr19Ni10、12Cr17Ni7制成，推钉片、钉匣外壳、钉仓、枪管内芯采用尼龙（PPA+35%GF）制成，切割刀采用30Cr13制成，钉匣底座采用12Cr17Ni7制成，切割刀定位块采用05Cr17Ni4Cu4Nb制成，枪管内芯套管、钉匣外壳套管采用06Cr19Ni10，吻合钉采用Ti-3A1-2.5V制成。器身根据枪管长度不同分为A、B两种型号，依据组件头部是否可以弯转分为直型和转动型，组件根据缝合长度的不同，可分为30mm、45mm、60mm三种规格，吻合钉根据高度不同分为2.0mm、2.5mm、3.5mm、4.0mm、4.8mm共5种规格。KQN-A(B)-Z(D)出厂时含配一个器身和一个组件，KQN-A(B)出厂时不带组件。产品经环氧乙烷灭菌后应无菌。 | 适用于开放或腔镜下的外科手术中，肺、支气管组织及胃、肠的切除、横断和吻合。 | KQN-A-D(KN-D-30(45、60)-2.0(2.5、3.5、4.0、4.8) | KQN-A-D(KN-D-30(45、60)-2.0(2.5、3.5、4.0、4.8) |  | 06Cr19Ni10、12Cr17Ni7、Ti-3A1-2.5V等 | 套 | 0
其它类-吻合器耗材 | 无锡博康医疗器械有限公司 | 无锡博康医疗器械有限公司 | 一次性腔镜用直线型切割吻合器及组件 | 苏械注准20142080466 | 2019-12-14 | 国产 | 苏械注准20142080466 | 一次性腔镜用直线型切割吻合器及组件由一次性腔镜用直线型切割吻合器器身及组件两部分组成。吻合器器身主要由铰接连杆、枪管内芯、枪管内芯套管、旋转轴套、保险按钮、复位套、外壳、环形把手、转向旋钮组成。组件主要由钉仓、钉砧组件、钉匣底座、切割刀定位块、钉匣外壳、钉匣外壳套管组成。钉砧组件采用06Cr19Ni10、12Cr17Ni7制成，推钉片、钉匣外壳、钉仓、枪管内芯采用尼龙（PPA+35%GF）制成，切割刀采用30Cr13制成，钉匣底座采用12Cr17Ni7制成，切割刀定位块采用05Cr17Ni4Cu4Nb制成，枪管内芯套管、钉匣外壳套管采用06Cr19Ni10，吻合钉采用Ti-3A1-2.5V制成。器身根据枪管长度不同分为A、B两种型号，依据组件头部是否可以弯转分为直型和转动型，组件根据缝合长度的不同，可分为30mm、45mm、60mm三种规格，吻合钉根据高度不同分为2.0mm、2.5mm、3.5mm、4.0mm、4.8mm共5种规格。KQN-A(B)-Z(D)出厂时含配一个器身和一个组件，KQN-A(B)出厂时不带组件。产品经环氧乙烷灭菌后应无菌。 | 适用于开放或腔镜下的外科手术中，肺、支气管组织及胃、肠的切除、横断和吻合。 | KQN-A-Z(KN-Z-30(45、60)-2.0(2.5、3.5、4.0、4.8) | KQN-A-Z(KN-Z-30(45、60)-2.0(2.5、3.5、4.0、4.8) |  | 06Cr19Ni10、12Cr17Ni7、Ti-3A1-2.5V等 | 套 | 0
其它类-吻合器耗材 | 无锡博康医疗器械有限公司 | 无锡博康医疗器械有限公司 | 一次性腔镜用直线型切割吻合器及组件 | 苏械注准20142080466 | 2019-12-14 | 国产 | 苏械注准20142080466 | 一次性腔镜用直线型切割吻合器及组件由一次性腔镜用直线型切割吻合器器身及组件两部分组成。吻合器器身主要由铰接连杆、枪管内芯、枪管内芯套管、旋转轴套、保险按钮、复位套、外壳、环形把手、转向旋钮组成。组件主要由钉仓、钉砧组件、钉匣底座、切割刀定位块、钉匣外壳、钉匣外壳套管组成。钉砧组件采用06Cr19Ni10、12Cr17Ni7制成，推钉片、钉匣外壳、钉仓、枪管内芯采用尼龙（PPA+35%GF）制成，切割刀采用30Cr13制成，钉匣底座采用12Cr17Ni7制成，切割刀定位块采用05Cr17Ni4Cu4Nb制成，枪管内芯套管、钉匣外壳套管采用06Cr19Ni10，吻合钉采用Ti-3A1-2.5V制成。器身根据枪管长度不同分为A、B两种型号，依据组件头部是否可以弯转分为直型和转动型，组件根据缝合长度的不同，可分为30mm、45mm、60mm三种规格，吻合钉根据高度不同分为2.0mm、2.5mm、3.5mm、4.0mm、4.8mm共5种规格。KQN-A(B)-Z(D)出厂时含配一个器身和一个组件，KQN-A(B)出厂时不带组件。产品经环氧乙烷灭菌后应无菌。 | 适用于开放或腔镜下的外科手术中，肺、支气管组织及胃、肠的切除、横断和吻合。 | KQN-B-D(KN-D-30(45、60)-2.0(2.5、3.5、4.0、4.8) | KQN-B-D(KN-D-30(45、60)-2.0(2.5、3.5、4.0、4.8) |  | 06Cr19Ni10、12Cr17Ni7、Ti-3A1-2.5V等 | 套 | 0
其它类-吻合器耗材 | 无锡博康医疗器械有限公司 | 无锡博康医疗器械有限公司 | 一次性腔镜用直线型切割吻合器及组件 | 苏械注准20142080466 | 2019-12-14 | 国产 | 苏械注准20142080466 | 一次性腔镜用直线型切割吻合器及组件由一次性腔镜用直线型切割吻合器器身及组件两部分组成。吻合器器身主要由铰接连杆、枪管内芯、枪管内芯套管、旋转轴套、保险按钮、复位套、外壳、环形把手、转向旋钮组成。组件主要由钉仓、钉砧组件、钉匣底座、切割刀定位块、钉匣外壳、钉匣外壳套管组成。钉砧组件采用06Cr19Ni10、12Cr17Ni7制成，推钉片、钉匣外壳、钉仓、枪管内芯采用尼龙（PPA+35%GF）制成，切割刀采用30Cr13制成，钉匣底座采用12Cr17Ni7制成，切割刀定位块采用05Cr17Ni4Cu4Nb制成，枪管内芯套管、钉匣外壳套管采用06Cr19Ni10，吻合钉采用Ti-3A1-2.5V制成。器身根据枪管长度不同分为A、B两种型号，依据组件头部是否可以弯转分为直型和转动型，组件根据缝合长度的不同，可分为30mm、45mm、60mm三种规格，吻合钉根据高度不同分为2.0mm、2.5mm、3.5mm、4.0mm、4.8mm共5种规格。KQN-A(B)-Z(D)出厂时含配一个器身和一个组件，KQN-A(B)出厂时不带组件。产品经环氧乙烷灭菌后应无菌。 | 适用于开放或腔镜下的外科手术中，肺、支气管组织及胃、肠的切除、横断和吻合。 | KQN-B-Z(KN-Z-30(45、60)-2.0(2.5、3.5、4.0、4.8) | KQN-B-Z(KN-Z-30(45、60)-2.0(2.5、3.5、4.0、4.8) |  | 06Cr19Ni10、12Cr17Ni7、Ti-3A1-2.5V等 | 套 | 0
其它类-吻合器耗材 | 无锡博康医疗器械有限公司 | 无锡博康医疗器械有限公司 | 一次性腔镜用直线型切割吻合器及组件 | 苏械注准20142080466 | 2019-12-14 | 国产 | 苏械注准20142080466 | 一次性腔镜用直线型切割吻合器及组件由一次性腔镜用直线型切割吻合器器身及组件两部分组成。吻合器器身主要由铰接连杆、枪管内芯、枪管内芯套管、旋转轴套、保险按钮、复位套、外壳、环形把手、转向旋钮组成。组件主要由钉仓、钉砧组件、钉匣底座、切割刀定位块、钉匣外壳、钉匣外壳套管组成。钉砧组件采用06Cr19Ni10、12Cr17Ni7制成，推钉片、钉匣外壳、钉仓、枪管内芯采用尼龙（PPA+35%GF）制成，切割刀采用30Cr13制成，钉匣底座采用12Cr17Ni7制成，切割刀定位块采用05Cr17Ni4Cu4Nb制成，枪管内芯套管、钉匣外壳套管采用06Cr19Ni10，吻合钉采用Ti-3A1-2.5V制成。器身根据枪管长度不同分为A、B两种型号，依据组件头部是否可以弯转分为直型和转动型，组件根据缝合长度的不同，可分为30mm、45mm、60mm三种规格，吻合钉根据高度不同分为2.0mm、2.5mm、3.5mm、4.0mm、4.8mm共5种规格。KQN-A(B)-Z(D)出厂时含配一个器身和一个组件，KQN-A(B)出厂时不带组件。产品经环氧乙烷灭菌后应无菌。 | 适用于开放或腔镜下的外科手术中，肺、支气管组织及胃、肠的切除、横断和吻合。 | KN-D-30(45、60)-4.0 | KN-D-30(45、60)-4.0 |  | 06Cr19Ni10、12Cr17Ni7、Ti-3A1-2.5V等 | 个 | 0
其它类-吻合器耗材 | 无锡博康医疗器械有限公司 | 无锡博康医疗器械有限公司 | 一次性腔镜用直线型切割吻合器及组件 | 苏械注准20142080466 | 2019-12-14 | 国产 | 苏械注准20142080466 | 一次性腔镜用直线型切割吻合器及组件由一次性腔镜用直线型切割吻合器器身及组件两部分组成。吻合器器身主要由铰接连杆、枪管内芯、枪管内芯套管、旋转轴套、保险按钮、复位套、外壳、环形把手、转向旋钮组成。组件主要由钉仓、钉砧组件、钉匣底座、切割刀定位块、钉匣外壳、钉匣外壳套管组成。钉砧组件采用06Cr19Ni10、12Cr17Ni7制成，推钉片、钉匣外壳、钉仓、枪管内芯采用尼龙（PPA+35%GF）制成，切割刀采用30Cr13制成，钉匣底座采用12Cr17Ni7制成，切割刀定位块采用05Cr17Ni4Cu4Nb制成，枪管内芯套管、钉匣外壳套管采用06Cr19Ni10，吻合钉采用Ti-3A1-2.5V制成。器身根据枪管长度不同分为A、B两种型号，依据组件头部是否可以弯转分为直型和转动型，组件根据缝合长度的不同，可分为30mm、45mm、60mm三种规格，吻合钉根据高度不同分为2.0mm、2.5mm、3.5mm、4.0mm、4.8mm共5种规格。KQN-A(B)-Z(D)出厂时含配一个器身和一个组件，KQN-A(B)出厂时不带组件。产品经环氧乙烷灭菌后应无菌。 | 适用于开放或腔镜下的外科手术中，肺、支气管组织及胃、肠的切除、横断和吻合。 | KN-Z-30(45、60)-4.0 | KN-Z-30(45、60)-4.0 |  | 06Cr19Ni10、12Cr17Ni7、Ti-3A1-2.5V等 | 个 | 0
其它类-吻合器耗材 | 无锡博康医疗器械有限公司 | 无锡博康医疗器械有限公司 | 一次性皮肤吻合器 | 苏械注准20142650420 | 2019-12-02 | 国产 | 苏械注准20142650420 | 一次性皮肤吻合器主要结构分为BK/PH型和BK/PX型两种类型，由送钉器、送钉器弹片、压钉板、固定手柄、缝合钉座、活动手柄、缝合钉组成。送钉器、送钉器弹片、压钉板、缝合钉座采用06Cr19Ni10制成，固定手柄、活动手柄采用ABS制成，缝合钉采用00Cr18Ni14Mo3制成。根据吻合钉成形后的外形尺寸分为R型和W型两种类型，按吻合钉数量不同分为5种规格，选配件为拆钉器。产品经环氧乙烷灭菌，应无菌。 | 适用于创伤及手术切口的表层皮肤缝合用。 | BK/PX-R(W)-15(25、35、45、55） | BK/PX-R(W)-15(25、35、45、55） |  | 06Cr19Ni10、ABS、00Cr18Ni14Mo3 | 把 | 0
其它类-吻合器耗材 | 无锡博康医疗器械有限公司 | 无锡博康医疗器械有限公司 | 一次性无刀穿刺器 | 苏械注准20152220345 | 2020-04-06 | 国产 | YZB/苏 0263-2015 一次性无刀穿刺器 | 一次性无刀穿刺器由外鞘和穿刺芯组成，外鞘由护管、储液器、阀门、上盖、密封圈组成；穿刺芯由尖端、连接杆、刀杆座、刀杆盖组成；选配件（气腹针）由充气管、穿刺管、阀体、两通阀组成。穿刺芯采用ABS塑料、护管采用透明PC。穿刺器的阀门、橡胶件由良好的密封性，经4KPa 气压，应无明显泄漏。穿刺器的鞘管在穿刺芯插入时不应有卡滞现象。气腹针的阀体与导管连接处应无泄漏。产品应无菌。 | 适用于腹腔镜检查和手术过程中建立工作通道。 | CFY1(Y2、W)5(10、11、12、13、15) | CFY1(Y2、W)5(10、11、12、13、15) |  | ABS、PC | 个 | 0
其它类-吻合器耗材 | 无锡博康医疗器械有限公司 | 无锡博康医疗器械有限公司 | 一次性无刀穿刺器 | 苏械注准20152220345 | 2020-04-06 | 国产 | YZB/苏 0263-2015 一次性无刀穿刺器 | 一次性无刀穿刺器由外鞘和穿刺芯组成，外鞘由护管、储液器、阀门、上盖、密封圈组成；穿刺芯由尖端、连接杆、刀杆座、刀杆盖组成；选配件（气腹针）由充气管、穿刺管、阀体、两通阀组成。穿刺芯采用ABS塑料、护管采用透明PC。穿刺器的阀门、橡胶件由良好的密封性，经4KPa 气压，应无明显泄漏。穿刺器的鞘管在穿刺芯插入时不应有卡滞现象。气腹针的阀体与导管连接处应无泄漏。产品应无菌。 | 适用于腹腔镜检查和手术过程中建立工作通道。 | CFY1(Y2、W)A(B、C、D、E、F) | CFY1(Y2、W)A(B、C、D、E、F) |  | ABS、PC | 套 | 0
其它类-吻合器耗材 | 常州市智业医疗仪器研究所有限公司 | 常州市智业医疗仪器研究所有限公司 | 一次性腔镜下直线切割吻合器及切割组件 | 苏械注准20182220842 | 2023-04-27 | 国产 | 苏械注准20182220842 | 一次性腔镜下直线切割吻合器及切割组件由器身及切割组件两部分组成，器身由枪管内芯（PPA+35%GF)、枪管内芯套管（06Cr19Ni10)组成。切割组件主要由钉仓（PPA+35%GF)、钉砧组件（06Cr19Ni10)、钉钾底座（12Cr17Ni7)、钉仓外壳套管（06Cr19Ni10)、切割刀（30Cr13)定位块（05Cr17Ni4Cu4Nb)、钉匣外壳（PPA+35%GF)、推钉片（PPA+35%GF)组成，钉仓内装有不同规格的吻合钉（Ti-3A1-2.5V)。器身根据枪管长度不同分A型（标准型）和B型（短柄型），切割组件根据缝合长度不同分30、45、60三种规格。根据吻合钉不同分1（2.0、2.5、3.0）；2（3.0、3.5、4.0）；3（4.0、4.5、5.0）三种规格，根据切割组件头部是否可以弯转分直型和转动型。吻合器经切割吻合后的吻合口应能承受不小于3.6kPa压力，在15s内漏水不超过10滴。器身出厂时不配组件。产品经环氧乙烷灭菌后，应无菌。 | 适用于开放或腔镜下的外科手术中，肺 、支气管组织及胃 、肠切除、横断和吻合 | ZNQⅡA | ZNQⅡA |  | 06Cr19Ni10、PPA+35%GF、05Cr17Ni4Cu4Nb、12Cr17Ni7、30Cr13、Ti-3A1-2.5V | 把 | 0
其它类-吻合器耗材 | 常州市智业医疗仪器研究所有限公司 | 常州市智业医疗仪器研究所有限公司 | 一次性腔镜下直线切割吻合器及切割组件 | 苏械注准20182220842 | 2023-04-27 | 国产 | 苏械注准20182220842 | 一次性腔镜下直线切割吻合器及切割组件由器身及切割组件两部分组成，器身由枪管内芯（PPA+35%GF)、枪管内芯套管（06Cr19Ni10)组成。切割组件主要由钉仓（PPA+35%GF)、钉砧组件（06Cr19Ni10)、钉钾底座（12Cr17Ni7)、钉仓外壳套管（06Cr19Ni10)、切割刀（30Cr13)定位块（05Cr17Ni4Cu4Nb)、钉匣外壳（PPA+35%GF)、推钉片（PPA+35%GF)组成，钉仓内装有不同规格的吻合钉（Ti-3A1-2.5V)。器身根据枪管长度不同分A型（标准型）和B型（短柄型），切割组件根据缝合长度不同分30、45、60三种规格。根据吻合钉不同分1（2.0、2.5、3.0）；2（3.0、3.5、4.0）；3（4.0、4.5、5.0）三种规格，根据切割组件头部是否可以弯转分直型和转动型。吻合器经切割吻合后的吻合口应能承受不小于3.6kPa压力，在15s内漏水不超过10滴。器身出厂时不配组件。产品经环氧乙烷灭菌后，应无菌。 | 适用于开放或腔镜下的外科手术中，肺 、支气管组织及胃 、肠切除、横断和吻合 | ZNQⅡB | ZNQⅡB |  | 06Cr19Ni10、PPA+35%GF、05Cr17Ni4Cu4Nb、12Cr17Ni7、30Cr13、Ti-3A1-2.5V | 把 | 0
其它类-吻合器耗材 | 常州市智业医疗仪器研究所有限公司 | 常州市智业医疗仪器研究所有限公司 | 一次性腔镜下直线切割吻合器及切割组件 | 苏械注准20182220842 | 2023-04-27 | 国产 | 苏械注准20182220842 | 一次性腔镜下直线切割吻合器及切割组件由器身及切割组件两部分组成，器身由枪管内芯（PPA+35%GF)、枪管内芯套管（06Cr19Ni10)组成。切割组件主要由钉仓（PPA+35%GF)、钉砧组件（06Cr19Ni10)、钉钾底座（12Cr17Ni7)、钉仓外壳套管（06Cr19Ni10)、切割刀（30Cr13)定位块（05Cr17Ni4Cu4Nb)、钉匣外壳（PPA+35%GF)、推钉片（PPA+35%GF)组成，钉仓内装有不同规格的吻合钉（Ti-3A1-2.5V)。器身根据枪管长度不同分A型（标准型）和B型（短柄型），切割组件根据缝合长度不同分30、45、60三种规格。根据吻合钉不同分1（2.0、2.5、3.0）；2（3.0、3.5、4.0）；3（4.0、4.5、5.0）三种规格，根据切割组件头部是否可以弯转分直型和转动型。吻合器经切割吻合后的吻合口应能承受不小于3.6kPa压力，在15s内漏水不超过10滴。器身出厂时不配组件。产品经环氧乙烷灭菌后，应无菌。 | 适用于开放或腔镜下的外科手术中，肺 、支气管组织及胃 、肠切除、横断和吻合 | ZNJⅡZ-30-1/2/3 | ZNJⅡZ-30-1/2/3 |  | 06Cr19Ni10、PPA+35%GF、05Cr17Ni4Cu4Nb、12Cr17Ni7、30Cr13、Ti-3A1-2.5V | 个 | 0
其它类-吻合器耗材 | 常州市智业医疗仪器研究所有限公司 | 常州市智业医疗仪器研究所有限公司 | 一次性腔镜下直线切割吻合器及切割组件 | 苏械注准20182220842 | 2023-04-27 | 国产 | 苏械注准20182220842 | 一次性腔镜下直线切割吻合器及切割组件由器身及切割组件两部分组成，器身由枪管内芯（PPA+35%GF)、枪管内芯套管（06Cr19Ni10)组成。切割组件主要由钉仓（PPA+35%GF)、钉砧组件（06Cr19Ni10)、钉钾底座（12Cr17Ni7)、钉仓外壳套管（06Cr19Ni10)、切割刀（30Cr13)定位块（05Cr17Ni4Cu4Nb)、钉匣外壳（PPA+35%GF)、推钉片（PPA+35%GF)组成，钉仓内装有不同规格的吻合钉（Ti-3A1-2.5V)。器身根据枪管长度不同分A型（标准型）和B型（短柄型），切割组件根据缝合长度不同分30、45、60三种规格。根据吻合钉不同分1（2.0、2.5、3.0）；2（3.0、3.5、4.0）；3（4.0、4.5、5.0）三种规格，根据切割组件头部是否可以弯转分直型和转动型。吻合器经切割吻合后的吻合口应能承受不小于3.6kPa压力，在15s内漏水不超过10滴。器身出厂时不配组件。产品经环氧乙烷灭菌后，应无菌。 | 适用于开放或腔镜下的外科手术中，肺 、支气管组织及胃 、肠切除、横断和吻合 | ZNJⅡZ-45-1/2/3 | ZNJⅡZ-45-1/2/3 |  | 06Cr19Ni10、PPA+35%GF、05Cr17Ni4Cu4Nb、12Cr17Ni7、30Cr13、Ti-3A1-2.5V | 个 | 0
其它类-吻合器耗材 | 常州市智业医疗仪器研究所有限公司 | 常州市智业医疗仪器研究所有限公司 | 一次性腔镜下直线切割吻合器及切割组件 | 苏械注准20182220842 | 2023-04-27 | 国产 | 苏械注准20182220842 | 一次性腔镜下直线切割吻合器及切割组件由器身及切割组件两部分组成，器身由枪管内芯（PPA+35%GF)、枪管内芯套管（06Cr19Ni10)组成。切割组件主要由钉仓（PPA+35%GF)、钉砧组件（06Cr19Ni10)、钉钾底座（12Cr17Ni7)、钉仓外壳套管（06Cr19Ni10)、切割刀（30Cr13)定位块（05Cr17Ni4Cu4Nb)、钉匣外壳（PPA+35%GF)、推钉片（PPA+35%GF)组成，钉仓内装有不同规格的吻合钉（Ti-3A1-2.5V)。器身根据枪管长度不同分A型（标准型）和B型（短柄型），切割组件根据缝合长度不同分30、45、60三种规格。根据吻合钉不同分1（2.0、2.5、3.0）；2（3.0、3.5、4.0）；3（4.0、4.5、5.0）三种规格，根据切割组件头部是否可以弯转分直型和转动型。吻合器经切割吻合后的吻合口应能承受不小于3.6kPa压力，在15s内漏水不超过10滴。器身出厂时不配组件。产品经环氧乙烷灭菌后，应无菌。 | 适用于开放或腔镜下的外科手术中，肺 、支气管组织及胃 、肠切除、横断和吻合 | ZNJⅡZ-60-1/2/3 | ZNJⅡZ-60-1/2/3 |  | 06Cr19Ni10、PPA+35%GF、05Cr17Ni4Cu4Nb、12Cr17Ni7、30Cr13、Ti-3A1-2.5V | 个 | 0
其它类-吻合器耗材 | 常州市智业医疗仪器研究所有限公司 | 常州市智业医疗仪器研究所有限公司 | 一次性腔镜下直线切割吻合器及切割组件 | 苏械注准20182220842 | 2023-04-27 | 国产 | 苏械注准20182220842 | 一次性腔镜下直线切割吻合器及切割组件由器身及切割组件两部分组成，器身由枪管内芯（PPA+35%GF)、枪管内芯套管（06Cr19Ni10)组成。切割组件主要由钉仓（PPA+35%GF)、钉砧组件（06Cr19Ni10)、钉钾底座（12Cr17Ni7)、钉仓外壳套管（06Cr19Ni10)、切割刀（30Cr13)定位块（05Cr17Ni4Cu4Nb)、钉匣外壳（PPA+35%GF)、推钉片（PPA+35%GF)组成，钉仓内装有不同规格的吻合钉（Ti-3A1-2.5V)。器身根据枪管长度不同分A型（标准型）和B型（短柄型），切割组件根据缝合长度不同分30、45、60三种规格。根据吻合钉不同分1（2.0、2.5、3.0）；2（3.0、3.5、4.0）；3（4.0、4.5、5.0）三种规格，根据切割组件头部是否可以弯转分直型和转动型。吻合器经切割吻合后的吻合口应能承受不小于3.6kPa压力，在15s内漏水不超过10滴。器身出厂时不配组件。产品经环氧乙烷灭菌后，应无菌。 | 适用于开放或腔镜下的外科手术中，肺 、支气管组织及胃 、肠切除、横断和吻合 | ZNJⅡD-30-1/2/3 | ZNJⅡD-30-1/2/3 |  | 06Cr19Ni10、PPA+35%GF、05Cr17Ni4Cu4Nb、12Cr17Ni7、30Cr13、Ti-3A1-2.5V | 个 | 0
其它类-吻合器耗材 | 常州市智业医疗仪器研究所有限公司 | 常州市智业医疗仪器研究所有限公司 | 一次性腔镜下直线切割吻合器及切割组件 | 苏械注准20182220842 | 2023-04-27 | 国产 | 苏械注准20182220842 | 一次性腔镜下直线切割吻合器及切割组件由器身及切割组件两部分组成，器身由枪管内芯（PPA+35%GF)、枪管内芯套管（06Cr19Ni10)组成。切割组件主要由钉仓（PPA+35%GF)、钉砧组件（06Cr19Ni10)、钉钾底座（12Cr17Ni7)、钉仓外壳套管（06Cr19Ni10)、切割刀（30Cr13)定位块（05Cr17Ni4Cu4Nb)、钉匣外壳（PPA+35%GF)、推钉片（PPA+35%GF)组成，钉仓内装有不同规格的吻合钉（Ti-3A1-2.5V)。器身根据枪管长度不同分A型（标准型）和B型（短柄型），切割组件根据缝合长度不同分30、45、60三种规格。根据吻合钉不同分1（2.0、2.5、3.0）；2（3.0、3.5、4.0）；3（4.0、4.5、5.0）三种规格，根据切割组件头部是否可以弯转分直型和转动型。吻合器经切割吻合后的吻合口应能承受不小于3.6kPa压力，在15s内漏水不超过10滴。器身出厂时不配组件。产品经环氧乙烷灭菌后，应无菌。 | 适用于开放或腔镜下的外科手术中，肺 、支气管组织及胃 、肠切除、横断和吻合 | ZNJⅡD-45-1/2/3 | ZNJⅡD-45-1/2/3 |  | 06Cr19Ni10、PPA+35%GF、05Cr17Ni4Cu4Nb、12Cr17Ni7、30Cr13、Ti-3A1-2.5V | 个 | 0
其它类-吻合器耗材 | 常州市智业医疗仪器研究所有限公司 | 常州市智业医疗仪器研究所有限公司 | 一次性腔镜下直线切割吻合器及切割组件 | 苏械注准20182220842 | 2023-04-27 | 国产 | 苏械注准20182220842 | 一次性腔镜下直线切割吻合器及切割组件由器身及切割组件两部分组成，器身由枪管内芯（PPA+35%GF)、枪管内芯套管（06Cr19Ni10)组成。切割组件主要由钉仓（PPA+35%GF)、钉砧组件（06Cr19Ni10)、钉钾底座（12Cr17Ni7)、钉仓外壳套管（06Cr19Ni10)、切割刀（30Cr13)定位块（05Cr17Ni4Cu4Nb)、钉匣外壳（PPA+35%GF)、推钉片（PPA+35%GF)组成，钉仓内装有不同规格的吻合钉（Ti-3A1-2.5V)。器身根据枪管长度不同分A型（标准型）和B型（短柄型），切割组件根据缝合长度不同分30、45、60三种规格。根据吻合钉不同分1（2.0、2.5、3.0）；2（3.0、3.5、4.0）；3（4.0、4.5、5.0）三种规格，根据切割组件头部是否可以弯转分直型和转动型。吻合器经切割吻合后的吻合口应能承受不小于3.6kPa压力，在15s内漏水不超过10滴。器身出厂时不配组件。产品经环氧乙烷灭菌后，应无菌。 | 适用于开放或腔镜下的外科手术中，肺 、支气管组织及胃 、肠切除、横断和吻合 | ZNJⅡD-60-1/2/3 | ZNJⅡD-60-1/2/3 |  | 06Cr19Ni10、PPA+35%GF、05Cr17Ni4Cu4Nb、12Cr17Ni7、30Cr13、Ti-3A1-2.5V | 个 | 0
其它类-吻合器耗材 | 常州市智业医疗仪器研究所有限公司 | 常州市智业医疗仪器研究所有限公司 | 一次性弹跳帽管形吻合器 | 苏械注准20182080841 | 2023-04-27 | 国产 | 苏械注准20182080841 | 一次性弹跳帽管形吻合器由抵钉座总成、吻切组件、器体（弯铝管）、固定手柄、保险、活动手柄、调节螺母、环形刀、吻合钉、垫刀圈、荷包接杆、抵钉座、连接杆等组成。抵钉座和环形刀采用06Cr19Ni10制成，手柄和组件外壳采用ABS制成，吻合钉采用TA1、TA2制成，荷包接杆采用聚丙烯制成。根据吻切组件外径分为21、24、26、29、32、34等6种规格。经吻合后的吻合口应能承受不小于3.6kPa压力。产品经环氧乙烷灭菌后，应无菌。 | 主要用于食道、胃及肠等消化道重建手术中消化道的端端和端侧吻合。 | YHT-21(24、26、29、32、34) | YHT-21(24、26、29、32、34) |  | 06Cr19Ni10、ABS、TA1、TA2 | 把 | 0
其它类-吻合器耗材 | 常州市智业医疗仪器研究所有限公司 | 常州市智业医疗仪器研究所有限公司 | 一次性腹腔镜穿刺器 | 苏械注准20182220764 | 2023-04-17 | 国产 | 苏械注准20182220764 | 一次性腹腔镜穿刺器由鞘管、储液器、阀门、上盖、密封圈、刀头、刀套、连接杆、保险按钮和手柄组成；选配件（气腹针）由充气管、穿刺管、阀体、两通阀组成。其中刀套、连接杆、上盖采用ABS,切割刀采用6Cr13,储液器、护管、阀体采用PC材料制成。根据穿刺器的穿刺头直径分为5、10、11、12、13、15六种规格。穿刺器的穿刺芯应能承受15N的抗压强度。产品出厂时，可以带选配件气腹针。产品应无菌。 | 适用于腹腔镜检查和手术过程中建立工作通道。 | YCY1（Y2、W）5、10、11、12、13、15 | YCY1（Y2、W）5、10、11、12、13、15 |  | 6Cr13、ABS | 根 | 0
其它类-吻合器耗材 | 常州市智业医疗仪器研究所有限公司 | 常州市智业医疗仪器研究所有限公司 | 一次性腹腔镜穿刺器 | 苏械注准20182220764 | 2023-04-17 | 国产 | 苏械注准20182220764 | 一次性腹腔镜穿刺器由鞘管、储液器、阀门、上盖、密封圈、刀头、刀套、连接杆、保险按钮和手柄组成；选配件（气腹针）由充气管、穿刺管、阀体、两通阀组成。其中刀套、连接杆、上盖采用ABS,切割刀采用6Cr13,储液器、护管、阀体采用PC材料制成。根据穿刺器的穿刺头直径分为5、10、11、12、13、15六种规格。穿刺器的穿刺芯应能承受15N的抗压强度。产品出厂时，可以带选配件气腹针。产品应无菌。 | 适用于腹腔镜检查和手术过程中建立工作通道。 | YCY1（Y2、W）A、B、C、D、E、F | YCY1（Y2、W）A、B、C、D、E、F |  | 6Cr13、ABS | 套 | 0
其它类-吻合器耗材 | 常州市智业医疗仪器研究所有限公司 | 常州市智业医疗仪器研究所有限公司 | 一次性气腹针 | 苏械注准20182080765 | 2023-04-17 | 国产 | 苏械注准20182080765 | 一次性气腹针由充气管、穿刺管、阀体和两通阀组成。气腹针的充气管、穿刺管采用符合标准CB1220-2007的06cr19ni10不锈钢制成，阀体、两通阀采用符合标准HG/T2503-1994的PC材料制成。气腹针的穿刺管头部应无虚尖、针尖经10g/s的加速加载0.98N顶压后，不得有弯钩。产品出厂时已灭菌。 | 主要适用于腹腔镜手术时通过在腹壁穿刺并固定，供形成气腹注气通道用。 | QF-120、QF-150 | QF-120、QF-150 |  | 06cr19ni10、PC | 根 | 0
其它类-吻合器耗材 | 常州市智业医疗仪器研究所有限公司 | 常州市智业医疗仪器研究所有限公司 | 一次性腔镜用直线型切割吻合器及组件 | 苏械注准20162221061 | 2021-10-09 | 国产 | 苏械注准20162221061 | 一次性腔镜用直线型切割吻合器及组件由切割吻合器器身及组件两部分组成，切割吻合器器身主要由铰接连杆、枪管内芯（尼龙）、枪管内芯套管（06Cr19Ni10）、旋转轴套、保险按钮、复位帽、外壳、环形把手、转向旋钮组成；切割组件主要由钉仓、钉砧组件、钉匣底座、切割刀定位块、钉匣外壳、吻合钉组成，钉砧组件采用06Cr19Ni10、12Cr17Ni7材质制成，切割刀采用30Cr13材质制成，钉匣底座采用12Cr17Ni7材质制成，切割刀定位块采用05Cr17Ni4Cu4Nb材质制成，推钉片、钉匣外壳、钉仓采用尼龙材质制成，吻合钉采用Ti-3A1-2.5V材质制成。产品经环氧乙烷灭菌，应无菌。 | 适用于开放或腔镜下的外科手术中，肺、支气管组织及胃、肠切除、横断和吻合。 | ZNQ-B | ZNQ-B |  | 06Cr19Ni10、ABS、PBT、TA1、尼龙、12Cr17Ni7、30Cr13、05Cr17Ni4Cu4Nb、Ti-3A1-2.5V | 把 | 0
其它类-吻合器耗材 | 常州市智业医疗仪器研究所有限公司 | 常州市智业医疗仪器研究所有限公司 | 一次性腔镜用直线型切割吻合器及组件 | 苏械注准20162221061 | 2021-10-09 | 国产 | 苏械注准20162221061 | 一次性腔镜用直线型切割吻合器及组件由切割吻合器器身及组件两部分组成，切割吻合器器身主要由铰接连杆、枪管内芯（尼龙）、枪管内芯套管（06Cr19Ni10）、旋转轴套、保险按钮、复位帽、外壳、环形把手、转向旋钮组成；切割组件主要由钉仓、钉砧组件、钉匣底座、切割刀定位块、钉匣外壳、吻合钉组成，钉砧组件采用06Cr19Ni10、12Cr17Ni7材质制成，切割刀采用30Cr13材质制成，钉匣底座采用12Cr17Ni7材质制成，切割刀定位块采用05Cr17Ni4Cu4Nb材质制成，推钉片、钉匣外壳、钉仓采用尼龙材质制成，吻合钉采用Ti-3A1-2.5V材质制成。产品经环氧乙烷灭菌，应无菌。 | 适用于开放或腔镜下的外科手术中，肺、支气管组织及胃、肠切除、横断和吻合。 | ZN-30/45/60-4.0 | ZN-30/45/60-4.0 |  | 06Cr19Ni10、ABS、PBT、TA1、尼龙、12Cr17Ni7、30Cr13、05Cr17Ni4Cu4Nb、Ti-3A1-2.5V | 个 | 0
其它类-吻合器耗材 | 常州市智业医疗仪器研究所有限公司 | 常州市智业医疗仪器研究所有限公司 | 一次性腔镜用直线型切割吻合器及组件 | 苏械注准20162221061 | 2021-10-09 | 国产 | 苏械注准20162221061 | 一次性腔镜用直线型切割吻合器及组件由切割吻合器器身及组件两部分组成，切割吻合器器身主要由铰接连杆、枪管内芯（尼龙）、枪管内芯套管（06Cr19Ni10）、旋转轴套、保险按钮、复位帽、外壳、环形把手、转向旋钮组成；切割组件主要由钉仓、钉砧组件、钉匣底座、切割刀定位块、钉匣外壳、吻合钉组成，钉砧组件采用06Cr19Ni10、12Cr17Ni7材质制成，切割刀采用30Cr13材质制成，钉匣底座采用12Cr17Ni7材质制成，切割刀定位块采用05Cr17Ni4Cu4Nb材质制成，推钉片、钉匣外壳、钉仓采用尼龙材质制成，吻合钉采用Ti-3A1-2.5V材质制成。产品经环氧乙烷灭菌，应无菌。 | 适用于开放或腔镜下的外科手术中，肺、支气管组织及胃、肠切除、横断和吻合。 | ZN-Z-30/45/60-4.0 | ZN-Z-30/45/60-4.0 |  | 06Cr19Ni10、ABS、PBT、TA1、尼龙、12Cr17Ni7、30Cr13、05Cr17Ni4Cu4Nb、Ti-3A1-2.5V | 个 | 0
其它类-吻合器耗材 | 常州市智业医疗仪器研究所有限公司 | 常州市智业医疗仪器研究所有限公司 | 一次性皮肤吻合器 | 苏械注准20152650388 | 2020-04-19 | 国产 | 苏械注准20152650388 | 一次性皮肤吻合器由压钉板（06Cr19Ni10）、缝合钉座（06Cr19Ni10）、送钉器、送钉器弹片（06Cr19Ni10）、固定手柄、活动手柄（ABS)、缝合钉（00Cr18Ni14Mo3）组成，选配件为拆订器，按吻合钉成形后的尺寸和吻合钉个数分为若干规格。产品经环氧乙烷灭菌，应无菌。经缝合后的吻合钉，在承受12N的拉力时不松脱。 | 适用于各类创伤及手术切口表层皮肤缝合的器械。 | PHX-R-15（25、35、45、55）、PHX-W-15（25、35、45、55） | PHX-R-15（25、35、45、55）、PHX-W-15（25、35、45、55） |  | 06Cr19Ni10、00Cr18Ni14Mo3、ABS | 把 | 0
其它类-吻合器耗材 | 常州市智业医疗仪器研究所有限公司 | 常州市智业医疗仪器研究所有限公司 | 一次性弧形切割吻合器及切割组件 | 苏械注准20162081144 | 2021-10-24 | 国产 | 苏械注准20162081144 | 一次性弧形切割吻合器及切割组件由抵钉座（06Cr19Ni10）、切割组件（ABS）、组件夹板、抵钉座夹板（06Cr19Ni10）、推杆（06Cr19Ni10）、推杆滑钮（ABS）、推钉手柄（ABS）、限位手柄、固定手柄（ABS)、复位钮、切割刀（06Cr19Ni10）和吻合钉（TA1）组成；每把吻合器出厂时带一个组件。经切割吻合后的吻合口应能承受不小于3.6kPa压力，在15s内漏水不超过10滴。产品应无菌。 | 主要用于术野显露困难的消化道重建及脏器切除手术中吻合口创建及残端或切口的闭合。 | HX-30 | HX-30 |  | TA1、06Cr19Ni10、ABS | 把 | 0
其他类-吻合器耗材 | 常州伊沃特医疗器械有限公司 | 常州伊沃特医疗器械有限公司 | 一次性腔镜用直线型切割吻合器及组件 | 苏食药监械（准）字2014第2220855号 | 2019-06-24 | 常州 | 苏食药监械（准）字2014第2220855号 | 一次性腔镜用直线型切割吻合器及组件由切割吻合器器身及切割组件两部分组成。切割吻合器器身铰接连杆、枪管内芯、枪管内芯套管、旋转轴套、保险按钮、复位帽、外壳、环形把手、转向旋钮组成。组件钉仓（尼龙（PPA+35%GF））、钉砧组件、钉匣底座（12Cr17Ni7）、切割刀定位块（05Cr17Ni4Cu4Nb）、切割刀（30Cr13）、钉匣外壳、钉匣外壳套管（06Cr19Ni10）、吻合钉（Ti-3Al-2.5V）组成器身根据枪管长度分为A型和B型，组件根据缝合长度分为30、45、60三种规格，依据组件头部是否可弯转分直型Z和转动型D。切割吻合器的器身和组件在出厂时分别独立包装，本产品采用环氧乙烷灭菌，应无菌。 | 适用于开放或内镜下的外科手术中，肺、支气管组织及胃、肠的切除、横断和吻合。 | YNQ-A-Z(JN-Z-30-2.0）、YNQ-A-Z(JN-Z-30-2.5）、YNQ-A-Z(JN-Z-30-3.5）、YNQ-A-Z(JN-Z-30-4.0）、YNQ-A-Z(JN-Z-30-4.8）、YNQ-A-Z(JN-Z-45-2.0）、 YNQ-A-Z(JN-Z-45-2.5）、YNQ-A-Z(JN-Z-45-3.5）、YNQ-A-Z(JN-Z-45-4.0）、YNQ-A-Z(JN-Z-45-4.8）、YNQ-A-Z(JN-Z-60-2.0）、YNQ-A-Z(JN-Z-60-2.5）、YNQ-A-Z(JN-Z-60-3.5）、YNQ-A-Z(JN-Z-60-4.0）、YNQ-A-Z(JN-Z-60-4.8）、 | YNQ-A-Z(JN-Z-30-2.0）、YNQ-A-Z(JN-Z-30-2.5）、YNQ-A-Z(JN-Z-30-3.5）、YNQ-A-Z(JN-Z-30-4.0）、YNQ-A-Z(JN-Z-30-4.8）、YNQ-A-Z(JN-Z-45-2.0）、 YNQ-A-Z(JN-Z-45-2.5）、YNQ-A-Z(JN-Z-45-3.5）、YNQ-A-Z(JN-Z-45-4.0）、YNQ-A-Z(JN-Z-45-4.8）、YNQ-A-Z(JN-Z-60-2.0）、YNQ-A-Z(JN-Z-60-2.5）、YNQ-A-Z(JN-Z-60-3.5）、YNQ-A-Z(JN-Z-60-4.0）、YNQ-A-Z(JN-Z-60-4.8）、 |  | 06Cr19Ni10、ABS、Ti-3Al-2.5V | 套 | 0
其他类-吻合器耗材 | 常州伊沃特医疗器械有限公司 | 常州伊沃特医疗器械有限公司 | 一次性腔镜用直线型切割吻合器及组件 | 苏食药监械（准）字2014第2220855号 | 2019-06-24 | 常州 | 苏食药监械（准）字2014第2220855号 | 一次性腔镜用直线型切割吻合器及组件由切割吻合器器身及切割组件两部分组成。切割吻合器器身铰接连杆、枪管内芯、枪管内芯套管、旋转轴套、保险按钮、复位帽、外壳、环形把手、转向旋钮组成。组件钉仓（尼龙（PPA+35%GF））、钉砧组件、钉匣底座（12Cr17Ni7）、切割刀定位块（05Cr17Ni4Cu4Nb）、切割刀（30Cr13）、钉匣外壳、钉匣外壳套管（06Cr19Ni10）、吻合钉（Ti-3Al-2.5V）组成器身根据枪管长度分为A型和B型，组件根据缝合长度分为30、45、60三种规格，依据组件头部是否可弯转分直型Z和转动型D。切割吻合器的器身和组件在出厂时分别独立包装，本产品采用环氧乙烷灭菌，应无菌。 | 适用于开放或内镜下的外科手术中，肺、支气管组织及胃、肠的切除、横断和吻合。 | YNQ-A-D(JN-D-30-2.0）、YNQ-A-D(JN-D-30-2.5）、YNQ-A-D(JN-D-30-3.5）、YNQ-A-D(JN-D-30-4.0）、YNQ-A-D(JN-D-30-4.8）、YNQ-A-D(JN-D-45-2.0）、 YNQ-A-D(JN-D-45-2.5）、YNQ-A-D(JN-D-45-3.5）、YNQ-A-D(JN-D-45-4.0）、YNQ-A-D(JN-D-45-4.8）、YNQ-A-D(JN-D-60-2.0）、YNQ-A-D(JN-D-60-2.5）、YNQ-A-D(JN-D-60-3.5）、YNQ-A-D(JN-D-60-4.0）、YNQ-A-D(JN-D-60-4.8）、 | YNQ-A-D(JN-D-30-2.0）、YNQ-A-D(JN-D-30-2.5）、YNQ-A-D(JN-D-30-3.5）、YNQ-A-D(JN-D-30-4.0）、YNQ-A-D(JN-D-30-4.8）、YNQ-A-D(JN-D-45-2.0）、 YNQ-A-D(JN-D-45-2.5）、YNQ-A-D(JN-D-45-3.5）、YNQ-A-D(JN-D-45-4.0）、YNQ-A-D(JN-D-45-4.8）、YNQ-A-D(JN-D-60-2.0）、YNQ-A-D(JN-D-60-2.5）、YNQ-A-D(JN-D-60-3.5）、YNQ-A-D(JN-D-60-4.0）、YNQ-A-D(JN-D-60-4.8）、 |  | 06Cr19Ni10、ABS、Ti-3Al-2.5V | 套 | 0
其他类-吻合器耗材 | 常州伊沃特医疗器械有限公司 | 常州伊沃特医疗器械有限公司 | 一次性腔镜用直线型切割吻合器及组件 | 苏食药监械（准）字2014第2220855号 | 2019-06-24 | 常州 | 苏食药监械（准）字2014第2220855号 | 一次性腔镜用直线型切割吻合器及组件由切割吻合器器身及切割组件两部分组成。切割吻合器器身铰接连杆、枪管内芯、枪管内芯套管、旋转轴套、保险按钮、复位帽、外壳、环形把手、转向旋钮组成。组件钉仓（尼龙（PPA+35%GF））、钉砧组件、钉匣底座（12Cr17Ni7）、切割刀定位块（05Cr17Ni4Cu4Nb）、切割刀（30Cr13）、钉匣外壳、钉匣外壳套管（06Cr19Ni10）、吻合钉（Ti-3Al-2.5V）组成器身根据枪管长度分为A型和B型，组件根据缝合长度分为30、45、60三种规格，依据组件头部是否可弯转分直型Z和转动型D。切割吻合器的器身和组件在出厂时分别独立包装，本产品采用环氧乙烷灭菌，应无菌。 | 适用于开放或内镜下的外科手术中，肺、支气管组织及胃、肠的切除、横断和吻合。 | YNQ-B-Z(JN-Z-30-2.0）、YNQ-B-Z(JN-Z-30-2.5）、YNQ-B-Z(JN-Z-30-3.5）、YNQ-B-Z(JN-Z-30-4.0）、YNQ-B-Z(JN-Z-30-4.8）、YNQ-B-Z(JN-Z-45-2.0）、 YNQ-B-Z(JN-Z-45-2.5）、YNQ-B-Z(JN-Z-45-3.5）、YNQ-B-Z(JN-Z-45-4.0）、YNQ-B-Z(JN-Z-45-4.8）、YNQ-B-Z(JN-Z-60-2.0）、YNQ-B-Z(JN-Z-60-2.5）、YNQ-B-Z(JN-Z-60-3.5）、YNQ-B-Z(JN-Z-60-4.0）、YNQ-B-Z(JN-Z-60-4.8）、 | YNQ-B-Z(JN-Z-30-2.0）、YNQ-B-Z(JN-Z-30-2.5）、YNQ-B-Z(JN-Z-30-3.5）、YNQ-B-Z(JN-Z-30-4.0）、YNQ-B-Z(JN-Z-30-4.8）、YNQ-B-Z(JN-Z-45-2.0）、 YNQ-B-Z(JN-Z-45-2.5）、YNQ-B-Z(JN-Z-45-3.5）、YNQ-B-Z(JN-Z-45-4.0）、YNQ-B-Z(JN-Z-45-4.8）、YNQ-B-Z(JN-Z-60-2.0）、YNQ-B-Z(JN-Z-60-2.5）、YNQ-B-Z(JN-Z-60-3.5）、YNQ-B-Z(JN-Z-60-4.0）、YNQ-B-Z(JN-Z-60-4.8）、 |  | 06Cr19Ni10、ABS、Ti-3Al-2.5V | 套 | 0
其他类-吻合器耗材 | 常州伊沃特医疗器械有限公司 | 常州伊沃特医疗器械有限公司 | 一次性腔镜用直线型切割吻合器及组件 | 苏食药监械（准）字2014第2220855号 | 2019-06-24 | 常州 | 苏食药监械（准）字2014第2220855号 | 一次性腔镜用直线型切割吻合器及组件由切割吻合器器身及切割组件两部分组成。切割吻合器器身铰接连杆、枪管内芯、枪管内芯套管、旋转轴套、保险按钮、复位帽、外壳、环形把手、转向旋钮组成。组件钉仓（尼龙（PPA+35%GF））、钉砧组件、钉匣底座（12Cr17Ni7）、切割刀定位块（05Cr17Ni4Cu4Nb）、切割刀（30Cr13）、钉匣外壳、钉匣外壳套管（06Cr19Ni10）、吻合钉（Ti-3Al-2.5V）组成器身根据枪管长度分为A型和B型，组件根据缝合长度分为30、45、60三种规格，依据组件头部是否可弯转分直型Z和转动型D。切割吻合器的器身和组件在出厂时分别独立包装，本产品采用环氧乙烷灭菌，应无菌。 | 适用于开放或内镜下的外科手术中，肺、支气管组织及胃、肠的切除、横断和吻合。 | YNQ-B-D(JN-D-30-2.0）、YNQ-B-D(JN-D-30-2.5）、YNQ-B-D(JN-D-30-3.5）、YNQ-B-D(JN-D-30-4.0）、YNQ-B-D(JN-D-30-4.8）、YNQ-B-D(JN-D-45-2.0）、 YNQ-B-D(JN-D-45-2.5）、YNQ-B-D(JN-D-45-3.5）、YNQ-B-D(JN-D-45-4.0）、YNQ-B-D(JN-D-45-4.8）、YNQ-B-D(JN-D-60-2.0）、YNQ-B-D(JN-D-60-2.5）、YNQ-B-D(JN-D-60-3.5）、YNQ-B-D(JN-D-60-4.0）、YNQ-B-D(JN-D-60-4.8）、 | YNQ-B-D(JN-D-30-2.0）、YNQ-B-D(JN-D-30-2.5）、YNQ-B-D(JN-D-30-3.5）、YNQ-B-D(JN-D-30-4.0）、YNQ-B-D(JN-D-30-4.8）、YNQ-B-D(JN-D-45-2.0）、 YNQ-B-D(JN-D-45-2.5）、YNQ-B-D(JN-D-45-3.5）、YNQ-B-D(JN-D-45-4.0）、YNQ-B-D(JN-D-45-4.8）、YNQ-B-D(JN-D-60-2.0）、YNQ-B-D(JN-D-60-2.5）、YNQ-B-D(JN-D-60-3.5）、YNQ-B-D(JN-D-60-4.0）、YNQ-B-D(JN-D-60-4.8）、 |  | 06Cr19Ni10、ABS、Ti-3Al-2.5V | 套 | 0
其他类-吻合器耗材 | 常州伊沃特医疗器械有限公司 | 常州伊沃特医疗器械有限公司 | 一次性腔镜用直线型切割吻合器及组件 | 苏食药监械（准）字2014第2220855号 | 2019-06-24 | 常州 | 苏食药监械（准）字2014第2220855号 | 一次性腔镜用直线型切割吻合器及组件由切割吻合器器身及切割组件两部分组成。切割吻合器器身铰接连杆、枪管内芯、枪管内芯套管、旋转轴套、保险按钮、复位帽、外壳、环形把手、转向旋钮组成。组件钉仓（尼龙（PPA+35%GF））、钉砧组件、钉匣底座（12Cr17Ni7）、切割刀定位块（05Cr17Ni4Cu4Nb）、切割刀（30Cr13）、钉匣外壳、钉匣外壳套管（06Cr19Ni10）、吻合钉（Ti-3Al-2.5V）组成器身根据枪管长度分为A型和B型，组件根据缝合长度分为30、45、60三种规格，依据组件头部是否可弯转分直型Z和转动型D。切割吻合器的器身和组件在出厂时分别独立包装，本产品采用环氧乙烷灭菌，应无菌。 | 适用于开放或内镜下的外科手术中，肺、支气管组织及胃、肠的切除、横断和吻合。 | JN-Z-30-4.0、JN-Z-45-4.0、JN-Z-60-4.0 | JN-Z-30-4.0、JN-Z-45-4.0、JN-Z-60-4.0 |  | 06Cr19Ni10、ABS、Ti-3Al-2.5V | 个 | 0
其它类-吻合器耗材 | 江苏博朗森思医疗器械有限公司 | 江苏博朗森思医疗器械有限公司 | 一次性腔镜下直线切割吻合器及切割组件 | 苏械注准20182220774 | 2023-04-17 | 国产 | 苏械注准20182220774 | 一次性腔镜下直线切割吻合器及切割组件主要由切割吻合器器身及切割组件两部分组成，切割吻合器器身由铰接连杆、枪管内芯、枪管内芯套管、旋转轴套、保险按钮、复位帽、外壳、环形把手、转向旋钮组成。切割组件由钉仓、钉砧组件（06Cr19Ni10、12Cr17Ni7）、钉匣底座（12Cr17Ni7）、切割刀定位块、钉匣外壳、切割刀(30Cr13)、钉匣外壳套管、推钉片、吻合钉（Ti-3Al-2.5V）组成。器身根据枪管长度分A型和B型。根据缝合长度分30、45、60三种规格。依据切割组件头部是否可转分直型和转动型。吻合器经切割吻合后的吻合口应能承受不小于3.6kPa压力，在15s内漏水不超过10S滴。切割吻合器的器身和组件在出厂时分别独立包装，器身出厂时不配组件，产品经环氧乙烷灭菌后应无菌。 | 本产品适用于外科手术中，开放或内镜下肺 、支气管及胃 、肠等组织的切除 、横断和吻合 。 | JQⅡ-A | JQⅡ-A |  | 钛合金 | 把 | 0
其它类-吻合器耗材 | 江苏博朗森思医疗器械有限公司 | 江苏博朗森思医疗器械有限公司 | 一次性腔镜下直线切割吻合器及切割组件 | 苏械注准20182220774 | 2023-04-17 | 国产 | 苏械注准20182220774 | 一次性腔镜下直线切割吻合器及切割组件主要由切割吻合器器身及切割组件两部分组成，切割吻合器器身由铰接连杆、枪管内芯、枪管内芯套管、旋转轴套、保险按钮、复位帽、外壳、环形把手、转向旋钮组成。切割组件由钉仓、钉砧组件（06Cr19Ni10、12Cr17Ni7）、钉匣底座（12Cr17Ni7）、切割刀定位块、钉匣外壳、切割刀(30Cr13)、钉匣外壳套管、推钉片、吻合钉（Ti-3Al-2.5V）组成。器身根据枪管长度分A型和B型。根据缝合长度分30、45、60三种规格。依据切割组件头部是否可转分直型和转动型。吻合器经切割吻合后的吻合口应能承受不小于3.6kPa压力，在15s内漏水不超过10S滴。切割吻合器的器身和组件在出厂时分别独立包装，器身出厂时不配组件，产品经环氧乙烷灭菌后应无菌。 | 本产品适用于外科手术中，开放或内镜下肺 、支气管及胃 、肠等组织的切除 、横断和吻合 。 | JQⅡ-B | JQⅡ-B |  | 钛合金 | 把 | 0
其它类-吻合器耗材 | 江苏博朗森思医疗器械有限公司 | 江苏博朗森思医疗器械有限公司 | 一次性腔镜下直线切割吻合器及切割组件 | 苏械注准20182220774 | 2023-04-17 | 国产 | 苏械注准20182220774 | 一次性腔镜下直线切割吻合器及切割组件主要由切割吻合器器身及切割组件两部分组成，切割吻合器器身由铰接连杆、枪管内芯、枪管内芯套管、旋转轴套、保险按钮、复位帽、外壳、环形把手、转向旋钮组成。切割组件由钉仓、钉砧组件（06Cr19Ni10、12Cr17Ni7）、钉匣底座（12Cr17Ni7）、切割刀定位块、钉匣外壳、切割刀(30Cr13)、钉匣外壳套管、推钉片、吻合钉（Ti-3Al-2.5V）组成。器身根据枪管长度分A型和B型。根据缝合长度分30、45、60三种规格。依据切割组件头部是否可转分直型和转动型。吻合器经切割吻合后的吻合口应能承受不小于3.6kPa压力，在15s内漏水不超过10S滴。切割吻合器的器身和组件在出厂时分别独立包装，器身出厂时不配组件，产品经环氧乙烷灭菌后应无菌。 | 本产品适用于外科手术中，开放或内镜下肺 、支气管及胃 、肠等组织的切除 、横断和吻合 。 | JJⅡZ-30-1（2、3） | JJⅡZ-30-1（2、3） |  | 钛合金 | 个 | 0
其它类-吻合器耗材 | 江苏博朗森思医疗器械有限公司 | 江苏博朗森思医疗器械有限公司 | 一次性腔镜下直线切割吻合器及切割组件 | 苏械注准20182220774 | 2023-04-17 | 国产 | 苏械注准20182220774 | 一次性腔镜下直线切割吻合器及切割组件主要由切割吻合器器身及切割组件两部分组成，切割吻合器器身由铰接连杆、枪管内芯、枪管内芯套管、旋转轴套、保险按钮、复位帽、外壳、环形把手、转向旋钮组成。切割组件由钉仓、钉砧组件（06Cr19Ni10、12Cr17Ni7）、钉匣底座（12Cr17Ni7）、切割刀定位块、钉匣外壳、切割刀(30Cr13)、钉匣外壳套管、推钉片、吻合钉（Ti-3Al-2.5V）组成。器身根据枪管长度分A型和B型。根据缝合长度分30、45、60三种规格。依据切割组件头部是否可转分直型和转动型。吻合器经切割吻合后的吻合口应能承受不小于3.6kPa压力，在15s内漏水不超过10S滴。切割吻合器的器身和组件在出厂时分别独立包装，器身出厂时不配组件，产品经环氧乙烷灭菌后应无菌。 | 本产品适用于外科手术中，开放或内镜下肺 、支气管及胃 、肠等组织的切除 、横断和吻合 。 | JJⅡZ-45-1（2、3） | JJⅡZ-45-1（2、3） |  | 钛合金 | 个 | 0
其它类-吻合器耗材 | 江苏博朗森思医疗器械有限公司 | 江苏博朗森思医疗器械有限公司 | 一次性腔镜下直线切割吻合器及切割组件 | 苏械注准20182220774 | 2023-04-17 | 国产 | 苏械注准20182220774 | 一次性腔镜下直线切割吻合器及切割组件主要由切割吻合器器身及切割组件两部分组成，切割吻合器器身由铰接连杆、枪管内芯、枪管内芯套管、旋转轴套、保险按钮、复位帽、外壳、环形把手、转向旋钮组成。切割组件由钉仓、钉砧组件（06Cr19Ni10、12Cr17Ni7）、钉匣底座（12Cr17Ni7）、切割刀定位块、钉匣外壳、切割刀(30Cr13)、钉匣外壳套管、推钉片、吻合钉（Ti-3Al-2.5V）组成。器身根据枪管长度分A型和B型。根据缝合长度分30、45、60三种规格。依据切割组件头部是否可转分直型和转动型。吻合器经切割吻合后的吻合口应能承受不小于3.6kPa压力，在15s内漏水不超过10S滴。切割吻合器的器身和组件在出厂时分别独立包装，器身出厂时不配组件，产品经环氧乙烷灭菌后应无菌。 | 本产品适用于外科手术中，开放或内镜下肺 、支气管及胃 、肠等组织的切除 、横断和吻合 。 | JJⅡZ-60-1（2、3） | JJⅡZ-60-1（2、3） |  | 钛合金 | 个 | 0
其它类-吻合器耗材 | 江苏博朗森思医疗器械有限公司 | 江苏博朗森思医疗器械有限公司 | 一次性腔镜下直线切割吻合器及切割组件 | 苏械注准20182220774 | 2023-04-17 | 国产 | 苏械注准20182220774 | 一次性腔镜下直线切割吻合器及切割组件主要由切割吻合器器身及切割组件两部分组成，切割吻合器器身由铰接连杆、枪管内芯、枪管内芯套管、旋转轴套、保险按钮、复位帽、外壳、环形把手、转向旋钮组成。切割组件由钉仓、钉砧组件（06Cr19Ni10、12Cr17Ni7）、钉匣底座（12Cr17Ni7）、切割刀定位块、钉匣外壳、切割刀(30Cr13)、钉匣外壳套管、推钉片、吻合钉（Ti-3Al-2.5V）组成。器身根据枪管长度分A型和B型。根据缝合长度分30、45、60三种规格。依据切割组件头部是否可转分直型和转动型。吻合器经切割吻合后的吻合口应能承受不小于3.6kPa压力，在15s内漏水不超过10S滴。切割吻合器的器身和组件在出厂时分别独立包装，器身出厂时不配组件，产品经环氧乙烷灭菌后应无菌。 | 本产品适用于外科手术中，开放或内镜下肺 、支气管及胃 、肠等组织的切除 、横断和吻合 。 | JJⅡD-30-1（2、3） | JJⅡD-30-1（2、3） |  | 钛合金 | 个 | 0
其它类-吻合器耗材 | 江苏博朗森思医疗器械有限公司 | 江苏博朗森思医疗器械有限公司 | 一次性腔镜下直线切割吻合器及切割组件 | 苏械注准20182220774 | 2023-04-17 | 国产 | 苏械注准20182220774 | 一次性腔镜下直线切割吻合器及切割组件主要由切割吻合器器身及切割组件两部分组成，切割吻合器器身由铰接连杆、枪管内芯、枪管内芯套管、旋转轴套、保险按钮、复位帽、外壳、环形把手、转向旋钮组成。切割组件由钉仓、钉砧组件（06Cr19Ni10、12Cr17Ni7）、钉匣底座（12Cr17Ni7）、切割刀定位块、钉匣外壳、切割刀(30Cr13)、钉匣外壳套管、推钉片、吻合钉（Ti-3Al-2.5V）组成。器身根据枪管长度分A型和B型。根据缝合长度分30、45、60三种规格。依据切割组件头部是否可转分直型和转动型。吻合器经切割吻合后的吻合口应能承受不小于3.6kPa压力，在15s内漏水不超过10S滴。切割吻合器的器身和组件在出厂时分别独立包装，器身出厂时不配组件，产品经环氧乙烷灭菌后应无菌。 | 本产品适用于外科手术中，开放或内镜下肺 、支气管及胃 、肠等组织的切除 、横断和吻合 。 | JJⅡD-45-1（2、3） | JJⅡD-45-1（2、3） |  | 钛合金 | 个 | 0
其它类-吻合器耗材 | 江苏博朗森思医疗器械有限公司 | 江苏博朗森思医疗器械有限公司 | 一次性腔镜下直线切割吻合器及切割组件 | 苏械注准20182220774 | 2023-04-17 | 国产 | 苏械注准20182220774 | 一次性腔镜下直线切割吻合器及切割组件主要由切割吻合器器身及切割组件两部分组成，切割吻合器器身由铰接连杆、枪管内芯、枪管内芯套管、旋转轴套、保险按钮、复位帽、外壳、环形把手、转向旋钮组成。切割组件由钉仓、钉砧组件（06Cr19Ni10、12Cr17Ni7）、钉匣底座（12Cr17Ni7）、切割刀定位块、钉匣外壳、切割刀(30Cr13)、钉匣外壳套管、推钉片、吻合钉（Ti-3Al-2.5V）组成。器身根据枪管长度分A型和B型。根据缝合长度分30、45、60三种规格。依据切割组件头部是否可转分直型和转动型。吻合器经切割吻合后的吻合口应能承受不小于3.6kPa压力，在15s内漏水不超过10S滴。切割吻合器的器身和组件在出厂时分别独立包装，器身出厂时不配组件，产品经环氧乙烷灭菌后应无菌。 | 本产品适用于外科手术中，开放或内镜下肺 、支气管及胃 、肠等组织的切除 、横断和吻合 。 | JJⅡD-60-1（2、3） | JJⅡD-60-1（2、3） |  | 钛合金 | 个 | 0
其它类-吻合器耗材 | 江苏博朗森思医疗器械有限公司 | 江苏博朗森思医疗器械有限公司 | 一次性腔镜用直线型切割吻合器及组件 | 苏械注准20142080300 | 2019-11-09 | 国产 | 苏械注准20142080300 | 一次性腔镜用直线型切割吻合器及组件由切割吻合器器身及组件组成，切割吻合器器身主要由铰接连杆、枪管内芯、枪管内芯套管（06Cr19Ni10）、旋转轴套、保险按钮、复位帽、外壳、环形把手、转向旋钮组成，组件主要由钉仓、钉砧组件（ 06Cr19Ni 10、12Cr17Ni7)、钉匣底座（l2Cr l7Ni 7)、切割刀定位块、钉匣外壳、钉匣外壳套管（06Cr19Ni10）组成，钉仓内有吻合钉（ Ti-3Al-2. 5V ）。器身根据枪管长度不同分为A 、B 两种型号，组件根据缝合长度不同分30、45、60三种规格，依据组件头部是否 可以弯转分直型和转动型。吻合钉根据高度不同分2.0、2.5、3.5、4.0、4.8 五种规格。JQ-A/B-Z/D 出厂时含一个器身和一个组件。JQ-A/B 出厂时不带组件。产品经环氧乙炕灭菌后应无菌。 | 本产品适用于开放或腔镜下的外科手术中，肺 、支气管组织及胃 、肠的切除 、横断和吻合 。 | JQ-A-Z(JQZ-30-2.0)，JQ-A-Z(JQZ-30-2.5)，JQ-A-Z(JQZ-30-3.5)，JQ-A-Z(JQZ-30-4.0)，JQ-A-Z(JQZ-30-4.8)；JQ-A-Z(JQZ-45-2.0)，JQ-A-Z(JQZ-45-2.5)，JQ-A-Z(JQZ-45-3.5)，JQ-A-Z(JQZ-45-4.0)，JQ-A-Z(JQZ-45-4.8)；JQ-A-Z(JQZ-60-2.0)，JQ-A-Z(JQZ-60-2.5)，JQ-A-Z(JQZ-60-3.5)，JQ-A-Z(JQZ-60-4.0)，JQ-A-Z(JQZ-60-4.8) | JQ-A-Z(JQZ-30-2.0)，JQ-A-Z(JQZ-30-2.5)，JQ-A-Z(JQZ-30-3.5)，JQ-A-Z(JQZ-30-4.0)，JQ-A-Z(JQZ-30-4.8)；JQ-A-Z(JQZ-45-2.0)，JQ-A-Z(JQZ-45-2.5)，JQ-A-Z(JQZ-45-3.5)，JQ-A-Z(JQZ-45-4.0)，JQ-A-Z(JQZ-45-4.8)；JQ-A-Z(JQZ-60-2.0)，JQ-A-Z(JQZ-60-2.5)，JQ-A-Z(JQZ-60-3.5)，JQ-A-Z(JQZ-60-4.0)，JQ-A-Z(JQZ-60-4.8) |  | 钛合金 | 套 | 0
其它类-吻合器耗材 | 江苏博朗森思医疗器械有限公司 | 江苏博朗森思医疗器械有限公司 | 一次性腔镜用直线型切割吻合器及组件 | 苏械注准20142080300 | 2019-11-09 | 国产 | 苏械注准20142080300 | 一次性腔镜用直线型切割吻合器及组件由切割吻合器器身及组件组成，切割吻合器器身主要由铰接连杆、枪管内芯、枪管内芯套管（06Cr19Ni10）、旋转轴套、保险按钮、复位帽、外壳、环形把手、转向旋钮组成，组件主要由钉仓、钉砧组件（ 06Cr19Ni 10、12Cr17Ni7)、钉匣底座（l2Cr l7Ni 7)、切割刀定位块、钉匣外壳、钉匣外壳套管（06Cr19Ni10）组成，钉仓内有吻合钉（ Ti-3Al-2. 5V ）。器身根据枪管长度不同分为A 、B 两种型号，组件根据缝合长度不同分30、45、60三种规格，依据组件头部是否 可以弯转分直型和转动型。吻合钉根据高度不同分2.0、2.5、3.5、4.0、4.8 五种规格。JQ-A/B-Z/D 出厂时含一个器身和一个组件。JQ-A/B 出厂时不带组件。产品经环氧乙炕灭菌后应无菌。 | 本产品适用于开放或腔镜下的外科手术中，肺 、支气管组织及胃 、肠的切除 、横断和吻合 。 | JQ-A-D(JQD-30-2.0)，JQ-A-D(JQD-30-2.5)，JQ-A-D(JQD-30-3.5)，JQ-A-D(JQD-30-4.0)，JQ-A-D(JQD-30-4.8)；JQ-A-D(JQD-45-2.0)，JQ-A-D(JQD-45-2.5)，JQ-A-D(JQD-45-3.5)，JQ-A-D(JQD-45-4.0)，JQ-A-D(JQD-45-4.8)；JQ-A-D(JQD-60-2.0)，JQ-A-D(JQD-60-2.5)，JQ-A-D(JQD-60-3.5)，JQ-A-D(JQD-60-4.0)，JQ-A-D(JQD-60-4.8) | JQ-A-D(JQD-30-2.0)，JQ-A-D(JQD-30-2.5)，JQ-A-D(JQD-30-3.5)，JQ-A-D(JQD-30-4.0)，JQ-A-D(JQD-30-4.8)；JQ-A-D(JQD-45-2.0)，JQ-A-D(JQD-45-2.5)，JQ-A-D(JQD-45-3.5)，JQ-A-D(JQD-45-4.0)，JQ-A-D(JQD-45-4.8)；JQ-A-D(JQD-60-2.0)，JQ-A-D(JQD-60-2.5)，JQ-A-D(JQD-60-3.5)，JQ-A-D(JQD-60-4.0)，JQ-A-D(JQD-60-4.8) |  | 钛合金 | 套 | 0
其它类-吻合器耗材 | 江苏博朗森思医疗器械有限公司 | 江苏博朗森思医疗器械有限公司 | 一次性腔镜用直线型切割吻合器及组件 | 苏械注准20142080300 | 2019-11-09 | 国产 | 苏械注准20142080300 | 一次性腔镜用直线型切割吻合器及组件由切割吻合器器身及组件组成，切割吻合器器身主要由铰接连杆、枪管内芯、枪管内芯套管（06Cr19Ni10）、旋转轴套、保险按钮、复位帽、外壳、环形把手、转向旋钮组成，组件主要由钉仓、钉砧组件（ 06Cr19Ni 10、12Cr17Ni7)、钉匣底座（l2Cr l7Ni 7)、切割刀定位块、钉匣外壳、钉匣外壳套管（06Cr19Ni10）组成，钉仓内有吻合钉（ Ti-3Al-2. 5V ）。器身根据枪管长度不同分为A 、B 两种型号，组件根据缝合长度不同分30、45、60三种规格，依据组件头部是否 可以弯转分直型和转动型。吻合钉根据高度不同分2.0、2.5、3.5、4.0、4.8 五种规格。JQ-A/B-Z/D 出厂时含一个器身和一个组件。JQ-A/B 出厂时不带组件。产品经环氧乙炕灭菌后应无菌。 | 本产品适用于开放或腔镜下的外科手术中，肺 、支气管组织及胃 、肠的切除 、横断和吻合 。 | JQ-B-Z(JQZ-30-2.0)，JQ-B-Z(JQZ-30-2.5)，JQ-B-Z(JQZ-30-3.5)，JQ-B-Z(JQZ-30-4.0)，JQ-B-Z(JQZ-30-4.8)；JQ-B-Z(JQZ-45-2.0)，JQ-B-Z(JQZ-45-2.5)，JQ-B-Z(JQZ-45-3.5)，JQ-B-Z(JQZ-45-4.0)，JQ-B-Z(JQZ-45-4.8)；JQ-B-Z(JQZ-60-2.0)，JQ-B-Z(JQZ-60-2.5)，JQ-B-Z(JQZ-60-3.5)，JQ-B-Z(JQZ-60-4.0)，JQ-B-Z(JQZ-60-4.8) | JQ-B-Z(JQZ-30-2.0)，JQ-B-Z(JQZ-30-2.5)，JQ-B-Z(JQZ-30-3.5)，JQ-B-Z(JQZ-30-4.0)，JQ-B-Z(JQZ-30-4.8)；JQ-B-Z(JQZ-45-2.0)，JQ-B-Z(JQZ-45-2.5)，JQ-B-Z(JQZ-45-3.5)，JQ-B-Z(JQZ-45-4.0)，JQ-B-Z(JQZ-45-4.8)；JQ-B-Z(JQZ-60-2.0)，JQ-B-Z(JQZ-60-2.5)，JQ-B-Z(JQZ-60-3.5)，JQ-B-Z(JQZ-60-4.0)，JQ-B-Z(JQZ-60-4.8) |  | 钛合金 | 套 | 0
其它类-吻合器耗材 | 江苏博朗森思医疗器械有限公司 | 江苏博朗森思医疗器械有限公司 | 一次性腔镜用直线型切割吻合器及组件 | 苏械注准20142080300 | 2019-11-09 | 国产 | 苏械注准20142080300 | 一次性腔镜用直线型切割吻合器及组件由切割吻合器器身及组件组成，切割吻合器器身主要由铰接连杆、枪管内芯、枪管内芯套管（06Cr19Ni10）、旋转轴套、保险按钮、复位帽、外壳、环形把手、转向旋钮组成，组件主要由钉仓、钉砧组件（ 06Cr19Ni 10、12Cr17Ni7)、钉匣底座（l2Cr l7Ni 7)、切割刀定位块、钉匣外壳、钉匣外壳套管（06Cr19Ni10）组成，钉仓内有吻合钉（ Ti-3Al-2. 5V ）。器身根据枪管长度不同分为A 、B 两种型号，组件根据缝合长度不同分30、45、60三种规格，依据组件头部是否 可以弯转分直型和转动型。吻合钉根据高度不同分2.0、2.5、3.5、4.0、4.8 五种规格。JQ-A/B-Z/D 出厂时含一个器身和一个组件。JQ-A/B 出厂时不带组件。产品经环氧乙炕灭菌后应无菌。 | 本产品适用于开放或腔镜下的外科手术中，肺 、支气管组织及胃 、肠的切除 、横断和吻合 。 | JQ-B-D(JQD-30-2.0)，JQ-B-D(JQD-30-2.5)，JQ-B-D(JQD-30-3.5)，JQ-B-D(JQD-30-4.0)，JQ-B-D(JQD-30-4.8)；JQ-B-D(JQD-45-2.0)，JQ-B-D(JQD-45-2.5)，JQ-B-D(JQD-45-3.5)，JQ-B-D(JQD-45-4.0)，JQ-B-D(JQD-45-4.8)；JQ-B-D(JQD-60-2.0)，JQ-B-D(JQD-60-2.5)，JQ-B-D(JQD-60-3.5)，JQ-B-D(JQD-60-4.0)，JQ-B-D(JQD-60-4.8) | JQ-B-D(JQD-30-2.0)，JQ-B-D(JQD-30-2.5)，JQ-B-D(JQD-30-3.5)，JQ-B-D(JQD-30-4.0)，JQ-B-D(JQD-30-4.8)；JQ-B-D(JQD-45-2.0)，JQ-B-D(JQD-45-2.5)，JQ-B-D(JQD-45-3.5)，JQ-B-D(JQD-45-4.0)，JQ-B-D(JQD-45-4.8)；JQ-B-D(JQD-60-2.0)，JQ-B-D(JQD-60-2.5)，JQ-B-D(JQD-60-3.5)，JQ-B-D(JQD-60-4.0)，JQ-B-D(JQD-60-4.8) |  | 钛合金 | 套 | 0
其它类-吻合器耗材 | 江苏博朗森思医疗器械有限公司 | 江苏博朗森思医疗器械有限公司 | 一次性弹跳帽管形吻合器 | 苏械注准20182080773 | 2023-04-17 | 国产 | 苏械注准20182080773 | 一次性弹跳帽管形吻合器由抵钉座总成、吻切组件、器体（弯铝管）、固定手柄、保险、活动手柄、调节螺母、环形刀（06Cr19Ni10）、吻合钉（TA1、TA2）、垫刀圈、荷包接杆、抵钉座（06Cr19Ni10）、连接杆、卡簧管（06Cr19Ni10）、连接销、扭簧组成。吻合器应有良好的吻合和切割能力，环形刀应锋利，不得有卷刀、崩刃。经吻合后的吻合口应能承受不小于3.6kPa压力，不得有漏水和撕裂现象。产品经环氧乙烷灭菌后应无菌。 | 本产品适用于消化道重建手术中的端端、端侧和侧侧吻合。 | DHT21、DHT24、DHT26、DHT29、DHT32、DHT34 | DHT21、DHT24、DHT26、DHT29、DHT32、DHT34 |  | 纯钛 | 把 | 0
其它类-吻合器耗材 | 江苏博朗森思医疗器械有限公司 | 江苏博朗森思医疗器械有限公司 | 一次性腹腔镜穿刺器 | 苏械注准20182220772 | 2023-04-17 | 国产 | 苏械注准20182220772 | 一次性腹腔镜穿刺器由鞘管、腔体、阀门、上盖、密封圈、刀头、刀套(ABS)、连接杆（ABS）、保险按钮和手柄（ABS）组成，选配件（气腹针）由充气管（06Cr19Ni10）、穿刺管（06Cr19Ni10）、阀体、两通阀组成。根据穿刺器的穿刺头直径分为5/10/11/12/13/15六种规格，依据是否配气腹针分Y1、Y2和W三种规格。根据包装形式不同分5、10、11、12、13、15、A、B、C、D、E、F，共计12种规格。穿刺器的阀门、密封圈均应有良好的密封性，经4KPa气压，应无泄漏。产品经环氧乙烷灭菌后应无菌。 | 用于与内窥镜配套使用，在内窥镜手术中对人体组织进行穿刺并建立腹腔通道用。 | YCY1（Y2、W）-5（10、11、12、13、15） | YCY1（Y2、W）-5（10、11、12、13、15） |  | 06Cr19Ni10+ABS | 根 | 0
其它类-吻合器耗材 | 江苏博朗森思医疗器械有限公司 | 江苏博朗森思医疗器械有限公司 | 一次性腹腔镜穿刺器 | 苏械注准20182220772 | 2023-04-17 | 国产 | 苏械注准20182220772 | 一次性腹腔镜穿刺器由鞘管、腔体、阀门、上盖、密封圈、刀头、刀套(ABS)、连接杆（ABS）、保险按钮和手柄（ABS）组成，选配件（气腹针）由充气管（06Cr19Ni10）、穿刺管（06Cr19Ni10）、阀体、两通阀组成。根据穿刺器的穿刺头直径分为5/10/11/12/13/15六种规格，依据是否配气腹针分Y1、Y2和W三种规格。根据包装形式不同分5、10、11、12、13、15、A、B、C、D、E、F，共计12种规格。穿刺器的阀门、密封圈均应有良好的密封性，经4KPa气压，应无泄漏。产品经环氧乙烷灭菌后应无菌。 | 用于与内窥镜配套使用，在内窥镜手术中对人体组织进行穿刺并建立腹腔通道用。 | YCY1（Y2、W）-A（B、C、D、E、F） | YCY1（Y2、W）-A（B、C、D、E、F） |  | 06Cr19Ni10+ABS | 套 | 0
其它类-吻合器耗材 | 江苏博朗森思医疗器械有限公司 | 江苏博朗森思医疗器械有限公司 | 一次性使用直线型吻合器及组件 | 苏械注准20172080940 | 2022-06-05 | 国产 | 苏械注准20172080940 | 一次性使用直线型吻合器及组件由抵钉座、吻合组件、定位杆、上下盖板、活动手柄、保险、固定手柄、调节螺母、推钉片、吻合钉组成。抵钉座、定位杆由符合《GB/T 1220-2007》的06Cr19Ni10制成；钉仓、上下盖板、手柄、保险由符合《GB/T 12672-2009》的丙烯腈-丁二烯-苯乙烯树脂（ABS）制成；推钉片、调节螺母由符合《HG/T 2503-1993》的聚碳酸酯树脂（PC）制成；吻合钉由符合《GB/T 13810-2017》的纯钛（TA1、TA2）制成。按组件缝合长度不同分为30、45、60、75、90五种规格。依据吻合钉高度不同分为3.8（代号3）、4.5（代号4）两种规格。经缝合后的缝合口应能承受不小于3.6KPa压力，15s内漏水不超过10滴。产品为一次性使用，经环氧乙烷灭菌后应为无菌。 | 适用于消化道重建及其它脏器切除手术中的残端或切口的闭合。 | HF303（4）、HF453（4）、HF603（4）、HF753（4）、HF903（4） | HF303（4）、HF453（4）、HF603（4）、HF753（4）、HF903（4） |  | 纯钛 | 个 | 0
其它类-吻合器耗材 | 江苏博朗森思医疗器械有限公司 | 江苏博朗森思医疗器械有限公司 | 一次性直线型吻合器及组件 | 苏械注准20172080939 | 2022-06-05 | 国产 | 苏械注准20172080939 | 一次性直线型吻合器及组件由抵钉座、组件、组件夹板、抵钉座夹板、定位杆推板、活动手柄、固定手柄、定位杆推板手柄、复位按钮和吻合钉组成。抵钉座、组件夹板、抵钉座夹板由06Cr19Ni10制成；组件外壳（钉仓）、定位杆推杆手柄、固定手柄、复位按钮由丙烯腈-丁二烯-苯乙烯树脂（ABS）制成；活动手柄由丙烯腈-丁二烯-苯乙烯/聚碳酸酯混合物（ABS+PC）制成；吻合钉由纯钛（TA1、TA2）制成。按缝合长度不同分为30、45、60、75、90五种规格。依据吻合钉高度不同分为3.8（蓝色，代号3）、4.5（绿色、代号4）两种规格。经缝合后的缝合口应能承受不小于3.6KPa压力，15s内漏水不超过10滴。产品为一次性使用，经环氧乙烷灭菌后应无菌。 | 适用于消化道重建及其它脏器切除手术中的残端或切口的闭合。 | CH303（4）、CH453（4）、CH603（4）、CH753（4）、CH903（4） | CH303（4）、CH453（4）、CH603（4）、CH753（4）、CH903（4） |  | 纯钛 | 个 | 0
其它类-吻合器耗材 | 江苏博朗森思医疗器械有限公司 | 江苏博朗森思医疗器械有限公司 | 一次性双手柄自动线形吻合器及组件 | 苏械注准20142080160 | 2019-11-03 | 国产 | 苏械注准20142080160 | 由抵钉座、组件、组件夹板、抵钉座夹板、固定手柄、推钉手柄、限位手柄、复位按钮、吻合钉组成；抵钉座、组件夹板、抵钉座夹板由06Cr19Ni10制成，组件外壳、限位手柄、推钉手柄、固定手柄、复位按钮由ABS制成，吻合钉由TA1、TA2制成；按缝合长度不同分为五种规格。本产品应无菌。每把吻合器出厂时带有一个或两个组件。 | 适用于消化道重建和脏器切除手术中的残端或切口的闭合。 | SF30(45/60/75/90)-2(3/4) | SF30(45/60/75/90)-2(3/4) |  | 纯钛 | 个 | 0
其它类-吻合器耗材 | 江苏博朗森思医疗器械有限公司 | 江苏博朗森思医疗器械有限公司 | 一次性皮肤吻合器 | 苏械注准20172650702 | 2022-05-08 | 国产 | 苏械注准20172650702 | 由送钉器（06Cr19Ni10）、送钉器弹片（06Cr19Ni10）、压顶板（06Cr19Ni10）、固定手柄（ABS）、缝合钉座（06Cr19Ni10）、活动手柄（ABS）和吻合钉（00Cr18Ni14Mo3）组成，选配拆钉器（ABS和06Cr19Ni10），吻合器按结构分为PF型和PFX型，按吻合钉成形后的尺寸分为R型和W型，按吻合钉数量不同分为15、25、35、45、55五种规格。经缝合后的吻合钉，在承受12N的拉力时不松脱。产品经环氧乙烷灭菌后应无菌 | 适用于创伤及手术切口的表层皮肤缝合用 | PFXR(W)-15、PFXR(W)-25、PFXR(W)-35、PFXR(W)-45、PFXR(W)-55 | PFXR(W)-15、PFXR(W)-25、PFXR(W)-35、PFXR(W)-45、PFXR(W)-55 |  | 06Cr19Ni10+ABS | 把 | 0
其它类－疝修补耗材 | 河北瑞诺医疗器械股份有限公司 | 河北瑞诺医疗器械股份有限公司 | 聚丙烯疝修补补片 | 国械注准20163461293 | 2021-07-11 | 国产 | 国械注准20163461293 | 聚丙烯疝修补补片由未染色聚丙烯单丝编织而成，根据产品结构分为平片和网塞。产品一次性使用，经环氧乙烷灭菌，有效期3年。 | 该产品适用于腹腔外修补腹股沟疝。 | 110×60mm | N02 | 半椭圆补片 | 聚丙烯 | 片 | 0
其它类－疝修补耗材 | 河北瑞诺医疗器械股份有限公司 | 河北瑞诺医疗器械股份有限公司 | 聚丙烯疝修补补片 | 国械注准20163461293 | 2021-07-11 | 国产 | 国械注准20163461293 | 聚丙烯疝修补补片由未染色聚丙烯单丝编织而成，根据产品结构分为平片和网塞。产品一次性使用，经环氧乙烷灭菌，有效期3年。 | 该产品适用于腹腔外修补腹股沟疝。 | 110×60mm | L02 | 半椭圆补片 | 轻质聚丙烯 | 片 | 0
其它类－疝修补耗材 | 河北瑞诺医疗器械股份有限公司 | 河北瑞诺医疗器械股份有限公司 | 聚丙烯疝修补补片 | 国械注准20163461293 | 2021-07-11 | 国产 | 国械注准20163461293 | 聚丙烯疝修补补片由未染色聚丙烯单丝编织而成，根据产品结构分为平片和网塞。产品一次性使用，经环氧乙烷灭菌，有效期3年。 | 该产品适用于腹腔外修补腹股沟疝。 | 110×60mm | N03 | 半椭圆补片（含精索孔） | 聚丙烯 | 片 | 0
其它类－疝修补耗材 | 河北瑞诺医疗器械股份有限公司 | 河北瑞诺医疗器械股份有限公司 | 聚丙烯疝修补补片 | 国械注准20163461293 | 2021-07-11 | 国产 | 国械注准20163461293 | 聚丙烯疝修补补片由未染色聚丙烯单丝编织而成，根据产品结构分为平片和网塞。产品一次性使用，经环氧乙烷灭菌，有效期3年。 | 该产品适用于腹腔外修补腹股沟疝。 | 110×60mm | L03 | 半椭圆补片（含精索孔） | 轻质聚丙烯 | 片 | 0
其它类－疝修补耗材 | 河北瑞诺医疗器械股份有限公司 | 河北瑞诺医疗器械股份有限公司 | 聚丙烯疝修补补片 | 国械注准20163461293 | 2021-07-11 | 国产 | 国械注准20163461293 | 聚丙烯疝修补补片由未染色聚丙烯单丝编织而成，根据产品结构分为平片和网塞。产品一次性使用，经环氧乙烷灭菌，有效期3年。 | 该产品适用于腹腔外修补腹股沟疝。 | Φ：100，L×B：100×50mm | Kit1 N07 | 半椭圆补片（含精索孔）+自主成型网塞 | 聚丙烯 | 套 | 0
其它类－疝修补耗材 | 河北瑞诺医疗器械股份有限公司 | 河北瑞诺医疗器械股份有限公司 | 聚丙烯疝修补补片 | 国械注准20163461293 | 2021-07-11 | 国产 | 国械注准20163461293 | 聚丙烯疝修补补片由未染色聚丙烯单丝编织而成，根据产品结构分为平片和网塞。产品一次性使用，经环氧乙烷灭菌，有效期3年。 | 该产品适用于腹腔外修补腹股沟疝。 | Φ：100，L×B：100×50mm | Kit1 L07 | 半椭圆补片（含精索孔）+自主成型网塞 | 轻质聚丙烯 | 套 | 0
其它类－疝修补耗材 | 河北瑞诺医疗器械股份有限公司 | 河北瑞诺医疗器械股份有限公司 | 聚丙烯疝修补补片 | 国械注准20163461293 | 2021-07-11 | 国产 | 国械注准20163461293 | 聚丙烯疝修补补片由未染色聚丙烯单丝编织而成，根据产品结构分为平片和网塞。产品一次性使用，经环氧乙烷灭菌，有效期3年。 | 该产品适用于腹腔外修补腹股沟疝。 | D×H：50×41，L×B：90×45mm | Kit2 N08 | 半椭圆补片（含精索孔）+锥形网塞 | 聚丙烯 | 套 | 0
其它类－疝修补耗材 | 河北瑞诺医疗器械股份有限公司 | 河北瑞诺医疗器械股份有限公司 | 聚丙烯疝修补补片 | 国械注准20163461293 | 2021-07-11 | 国产 | 国械注准20163461293 | 聚丙烯疝修补补片由未染色聚丙烯单丝编织而成，根据产品结构分为平片和网塞。产品一次性使用，经环氧乙烷灭菌，有效期3年。 | 该产品适用于腹腔外修补腹股沟疝。 | D×H：50×41，L×B：90×45mm | Kit2 L08 | 半椭圆补片（含精索孔）+锥形网塞 | 轻质聚丙烯 | 套 | 0
其他类-吻合器耗材 | 扬州富达医疗器械有限公司 | 扬州富达医疗器械有限公司 | 一次性使用皮肤缝合器 | 苏械注准20182651071 | 2023-06-11 | 国产 | 苏械注准20182651071 | 一次性使用皮肤缝合器主要由塑料外壳、钉仓组件、操作手柄三部分组成、塑料外壳采用丙烯晴--丁二烯--苯乙烯ABS树脂（GB/T12672-2009材料制成，缝合钉采用不锈钢（GB/T1220-2007)材料制造。按照缝合钉成型尺寸分为W、R、H三种类型，又按钉数不同分为九种规格。产品经环氧乙烷灭菌，应无菌。 | 适用于人体创伤及手术切口的表层皮肤的手术缝合用。 | FDJ | (15、20、25、30、35、40、45、50、55)/-W/R/H | W型：长度C176.00mm;宽度L77.00mm;订仓长度62.00mm | 塑料外壳采用丙烯晴--丁二烯--苯乙烯ABS树脂（GB/T12672-2009材料制成，缝合钉采用不锈钢（GB/T1220-2007)材料制造。 | 把 | 0
其他类-吻合器耗材 | 广东泰宝医疗科技股份有限公司 | 广东泰宝医疗科技股份有限公司 | 一次性使用肛肠吻合器及配件 | 粤械注准20182080668 | 2021-06-24 | 国产 | 粤械注准20182080668 | 产品主要由钉座、器身、保险钮、活动手柄、调整钮等组成，配件包括扩肛器、内衬、荷包导引器、线钩。 | 适用于齿状线上黏膜选择性切除 | GT-34 | GT-34 | 375mm(长度)x34mm | PC | 把 | 0 | 无
其他类-人工器官组织耗材 | 扬州市华威医疗器械有限公司 | 扬州市华威医疗器械有限公司 | 一次性使用呼吸过滤器 | 苏械注准20182660197 | 2023-01-21 | 国产 | 苏械注准20182660197 | 一次性使用呼吸过滤器主要由上盖（含取样口）、过滤膜、温湿膜、下盖组成，上盖、下盖采用符合GB/T11115-2009的聚乙烯(PE)树脂制成，过滤膜由丙纶纤维或聚丙烯（PP）纤维材料制成，温湿膜采用吸水纸或泡沫制成。产品经环氧乙烷灭菌，应无菌。 | 分别用于呼吸机和麻醉机管路中滤除细菌，微粒及增加气体湿化程度。 | HW-GL-01 | HW-GL-01 |  | 聚乙烯、丙纶纤维或聚丙烯纤维 | 个 | 0
其他类-人工器官组织耗材 | 扬州市华威医疗器械有限公司 | 扬州市华威医疗器械有限公司 | 一次性使用呼吸过滤器 | 苏械注准20182660197 | 2023-01-21 | 国产 | 苏械注准20182660197 | 一次性使用呼吸过滤器主要由上盖（含取样口）、过滤膜、温湿膜、下盖组成，上盖、下盖采用符合GB/T11115-2009的聚乙烯(PE)树脂制成，过滤膜由丙纶纤维或聚丙烯（PP）纤维材料制成，温湿膜采用吸水纸或泡沫制成。产品经环氧乙烷灭菌，应无菌。 | 分别用于呼吸机和麻醉机管路中滤除细菌，微粒及增加气体湿化程度。 | HW-GL-02 | HW-GL-02 |  | 聚乙烯、丙纶纤维或聚丙烯纤维 | 个 | 0
其他类-人工器官组织耗材 | 扬州市华威医疗器械有限公司 | 扬州市华威医疗器械有限公司 | 一次性使用呼吸过滤器 | 苏械注准20182660197 | 2023-01-21 | 国产 | 苏械注准20182660197 | 一次性使用呼吸过滤器主要由上盖（含取样口）、过滤膜、温湿膜、下盖组成，上盖、下盖采用符合GB/T11115-2009的聚乙烯(PE)树脂制成，过滤膜由丙纶纤维或聚丙烯（PP）纤维材料制成，温湿膜采用吸水纸或泡沫制成。产品经环氧乙烷灭菌，应无菌。 | 分别用于呼吸机和麻醉机管路中滤除细菌，微粒及增加气体湿化程度。 | HW-GL-03 | HW-GL-03 |  | 聚乙烯、丙纶纤维或聚丙烯纤维 | 个 | 0
其它类-吻合器耗材 | 江苏瑞安贝医疗器械有限公司 | 江苏瑞安贝医疗器械有限公司 | 一次性使用直线形切割吻合器及切割组件 | 苏械注准20182080265 | 2023-01-21 | 常州 | 苏械注准20182080265 | 切割组件根据结构分为B(器械带刀)、C（组件带刀）两种形式，其中B型切割组件由推钉片，钉仓，吻合钉组成，C型切割组件由护刀架、切割刀、钉仓、吻合钉组成。切割组件可单独包装。吻合钉采用TA1或TA2或Ti3A12.5V制成，抵钉座采用12Cr18Ni9、06Cr19Ni10或 6061制成，切割刀采用60Cr13或30Cr13制成，切割组件（钉仓、推钉片）采用ABS、PC、PEI或PA66制成。该产品经辐照灭菌应无菌 | 适用于消化道重建及其他脏器切除手术中的吻合口创建及残端或切口的闭合 | 55/60/75/80/90/100 | 组件：RYQZ(B)-55(60、75、80、90、100）L/M/H RYQZ(C)-55(60、75、80、90、100）L/M/H | 器械根据切割长度分为55mm、60mm、75mm、80mm、90mm、100mm规格，根据吻合钉高度分为L、M、H型号 | 钛合金 | 把/盒 | 0
其它类-吻合器耗材 | 江苏瑞安贝医疗器械有限公司 | 江苏瑞安贝医疗器械有限公司 | 一次性使用包皮切割吻合器 | 苏械注准20172090883 | 2022-06-05 | 常州 | 苏械注准20172090883 | 产品主要由钟形龟头罩、切割组件、保险块、套管、调节螺母、活动手柄、吻合钉组成。根据调节手柄型式不同分为蝶形调节螺母型（A）和普通调节螺母型（B）二种形式；根据环形刀的直径可分为12、15、18、26、30、36六种规格。吻合钉采用00 Cr18Ni14Mo3制成；环形刀采用06Cr19Ni10制成、抵钉座采用06Cr19Ni10制成；钉仓、钉仓套、钟形龟头罩、保险块、套管、调节螺母、活动手柄ABS制成；推钉片采用PC制成。产品应无菌。 | 本品主要适用于临床包皮切割缝合手术 | 12/15/18/26/30/36 | RBPA-12/15/18/26/30/36;RBPB-12/15/18/26/30/36 | 根据调节手柄型式不同分为蝶形调节螺母型（A）和普通调节螺母型（B）二种形式；根据环形刀的直径可分为12、15、18、26、30、36六种规格 | 钛合金 | 把/盒 | 0
其它类-吻合器耗材 | 江苏瑞安贝医疗器械有限公司 | 江苏瑞安贝医疗器械有限公司 | 一次性使用腔镜切割吻合器及切割组件 | 苏械注准20172221848 | 2022-09-25 | 常州 | 苏械注准20172221848 | 主要由切割组件、套管、拨盘、活动手柄、安全按钮、固定手柄、复位手柄、拨盘等零组装而成。切割组件由钉仓、抵钉座、钉仓座、钉仓夹板、连接杆等组成。一次性使用腔镜切割吻合器不配组件，切割组件均单独包装销售。腔镜切割吻合器按照外形分为RNQB、及RNQL两种型式，根据套管长度分为六种规格；切割组件按照钉仓结构、组件运动方式和钉仓颜色、缝合长度不同分为若干规格：RNQCEP30A/W/B、RNQCEP45A/W/B/G;RNQCEP60W/B/G、RNQCSP30A/W/B、RNQCSP45A/W/B/G、RNQCSP60W/B/G、RNQCET30W/B、RNQCET45W/B/G、RNQCET60W/B/G、RNQCST30W/B、RNQCST45W/B/G、RNQCST60W/B/G。吻合钉采用TA1制成；切割刀采用12Cr18Ni9制成；抵钉座、钉仓夹板采用06Cr19Ni10制成；切割组件采用ABS、PA66制成；固定手柄、活动手柄采用ABS、PA66制成。产品应无菌 | 适用于腹部外科、妇科、儿科及胸外科内镜手术中组织的切除、横断和吻合 | 100/160/260 | 腔镜切割吻合器：RNQB-100、RNQB-160、RNQB-260、RNQL-100、RNQL-160、RNQL-260 | 腔镜切割吻合器按照外形分为RNQB、及RNQL两种型式，根据套管长度分为六种规格 | 钛合金 | 把/盒 | 0
其它类-吻合器耗材 | 江苏瑞安贝医疗器械有限公司 | 江苏瑞安贝医疗器械有限公司 | 一次性使用腔镜切割吻合器及切割组件 | 苏械注准20172221848 | 2022-09-25 | 常州 |  | 切割组件按照钉仓结构、组件运动方式和钉仓颜色、缝合长度不同分为若干规格：RNQCEP30A/W/B、RNQCEP45A/W/B/G;RNQCEP60W/B/G、RNQCSP30A/W/B、RNQCSP45A/W/B/G、RNQCSP60W/B/G、RNQCET30W/B、RNQCET45W/B/G、RNQCET60W/B/G、RNQCST30W/B、RNQCST45W/B/G、RNQCST60W/B/G。吻合钉采用TA1制成；切割刀采用12Cr18Ni9制成；抵钉座、钉仓夹板采用06Cr19Ni10制成；切割组件采用ABS、PA66制成；固定手柄、活动手柄采用ABS、PA66制成。产品应无菌 | 适用于腹部外科、妇科、儿科及胸外科内镜手术中组织的切除、横断和吻合 | 30/45/60 | 切割组件：RNQCE-30A、 RNQCE-30W、 RNQCE-30B、 RNQCE-45A、 RNQCE-45W、RNQCE-45B、 RNQCE-45G、RNQCE-60W、RNQCE-60B、RNQCE-60G、RNQCS-30A、RNQCS-30W、RNQCS-30B、RNQCS-45A、RNQCS-45W、RNQCS-45B、RNQCS-45G、RNQCS-60W、RNQCS-60B、RNQCS-60G | 切割组件按照钉仓结构、组件运动方式和钉仓颜色、缝合长度不同分为若干规格 | 钛合金 | 把/盒 | 0
其它类-吻合器耗材 | 江苏瑞安贝医疗器械有限公司 | 江苏瑞安贝医疗器械有限公司 | 一次性使用腹腔镜用穿刺器 | 苏械注准20182151133 | 2023-07-09 | 常州 | 苏械注准20182151133 | 一次性使用腹腔镜用穿刺器主要由注气阀、套管和穿刺杆等组成。注气阀由聚乙烯材料制成，根据外形的不同分为A、B两种，根据使用部位管径的不同分为5mm、10mm、12mm、15mm四种规格套管和穿刺杆由聚碳酸酯材料制成。。穿刺器的注气阀与气腹机配套使用可在手术过程中注气、补气或稳压。产品经环氧乙烷灭菌后，应无菌。 | 供腹腔镜检查和手术过程中，对人体腹壁组织穿刺，建立腹腔手术的工作通道用 | 5/10/12/15 | RT5-90、RT10-100、RT12-110、RT15-120 | 根据外形的不同分为A、B两种，根据使用部位管径的不同分为5mm、10mm、12mm、15mm四种规格 | 钛合金 | 把/盒 | 0
| 江苏瑞安贝医疗器械有限公司 | 江苏瑞安贝医疗器械有限公司 | 一次性使用内窥镜标本取物袋 | 苏械注准20182221135 | 2023-07-09 | 常州 | 苏械注准20182221135 | 一次性使用内窥镜标本取物袋由纳物袋、张开撑片、外套管、推送管、袋口收紧拉环、外套管手柄、限位套、袋口收紧拉线、内套管、内套管手柄组成；纳物袋由聚氨酯覆膜制成；张开撑片由镍钛合金制成；外套管、推送管、内套管由PC制成；袋口收紧线拉环、外套管手柄、限位套、内套管手柄由ABS制成。根据使用部位尺寸的不同分为60mm、85mm、100mm三种规格，产品经环氧乙烷灭菌后，应无菌 | 适用于微创窥镜手术下收集人体组织标本/异物并取出体外 | 60/85/100 | RQW-60 RQW-85 RQW-100 | 根据使用部位尺寸的不同分为60mm、85mm、100mm三种规格 | 钛合金 | 把/盒 | 0
| 江苏瑞安贝医疗器械有限公司 | 江苏瑞安贝医疗器械有限公司 | 一次性使用筋膜缝合器 | 苏械注准20182661134 | 2023-07-09 | 常州 | 苏械注准20182661134 | 一次性使用筋膜缝合器主要由闭合固件和缝线穿引器两部分组成（本产品不含缝线，但需要与2-0和0缝线配合使用）。闭合固件由夹头、硅胶垫、外壳、进针孔、拉杆组成。缝线穿引器由缝线和手柄组成。硅胶垫由硅橡胶材料制成，缝针由06Cr19Ni10材料制成，夹头、外壳、拉杆、手柄由ABS材料制成。缝针的硬度≥377HV0.2，刺穿力≤1.5N，产品应无菌 | 用于在腹腔镜手术中收拢组织、经皮缝合，以闭合手术切口 | RJF | RJF | 一次性使用筋膜缝合器主要由闭合固件和缝线穿引器两部分组成 | 钛合金 | 把/盒 | 0
其它类-吻合器耗材 | 江西华晨医疗设备有限公司 | 江西华晨医疗设备有限公司 | 一次性使用电凝切割器 | 赣械注准20182010168 | 2023-09-10 | 国产 | 赣械注准20182010168 | 本产品WS、LS型主要由刀头、功能管（由不锈钢接管和绝缘管组成）、冲洗阀杆、吸引阀杆、 冲洗导管、吸引导管、负压吸引头、穿刺头、截流夹、电缆线、插头、三通阀等组成；WD、 LD型主要由刀头、功能管（由不锈钢接管和绝缘管组成）、冲洗阀杆、吸引阀杆、冲洗导管、 吸引导管、负压吸引头、穿刺头、截流夹、电缆线、插头等组成；WW、LW型主要由刀头 、功能管（由不锈钢接管和绝缘管组成)、冲洗阀杆、吸引阀杆、电缆线、插头等组成。 经环氧乙烷灭菌，产品无菌。 | 与高频手术设备配套，供临床各类外科手术中分 别用于组织切割、分离、血管夹闭止血、组织凝 固，；与负压吸引装置配合使用，具有吸除功能 | 5*360mm | WD |  |  | 把 | 0
其它类-吻合器耗材 | 江西华晨医疗设备有限公司 | 江西华晨医疗设备有限公司 | 痔疮套扎吻合器 | 赣械注准20182020159 | 2023-08-06 | 国产 | 赣械注准20182020159 | HCTZ-A型产品由内管、外管、固定手柄、击发手柄、排气孔开关、负压接头、一次性套管组、上圈器组(内有套扎胶圈）、肛门镜（由外套镜和扩开器组成）、照明装置组成。HCTZ-B、HCTZ-C型产品由负压吸引头、推送器扳手、负压扳机、排气孔开关、照明开关、胶圈扩张管、肛门镜（由外套镜和扩开器组成）、套扎胶圈组成。经环氧乙烷灭菌，产品无菌。 | 适用于各期内痔及混合痔或直肠良性息肉的套扎治疗。 | 连发式 | HCTZ-C型 |  |  | 把 | 0
其它类-吻合器耗材 | 江西华晨医疗设备有限公司 | 江西华晨医疗设备有限公司 | 痔疮套扎吻合器 | 赣械注准20182020159 | 2023-08-06 | 国产 | 赣械注准20182020159 | HCTZ-A型产品由内管、外管、固定手柄、击发手柄、排气孔开关、负压接头、一次性套管组、上圈器组(内有套扎胶圈）、肛门镜（由外套镜和扩开器组成）、照明装置组成。HCTZ-B、HCTZ-C型产品由负压吸引头、推送器扳手、负压扳机、排气孔开关、照明开关、胶圈扩张管、肛门镜（由外套镜和扩开器组成）、套扎胶圈组成。经环氧乙烷灭菌，产品无菌。 | 适用于各期内痔及混合痔或直肠良性息肉的套扎治疗。 | 单发式 | HCTZ-B型 |  |  | 把 | 0
其它类-吻合器耗材 | 江西华晨医疗设备有限公司 | 江西华晨医疗设备有限公司 | 一次性直线吻（缝）合器及组件 | 赣械注准20182020154 | 2023-08-06 | 国产 | 赣械注准20182020154 | 本产品主要由抵钉座、钉仓、钉仓夹板、抵钉座夹板、上下夹板、固定手柄、按钮和缝合钉组成。组件为钉仓，产品最多可配8个钉仓(含缝合钉）。经环氧乙烷灭菌，产品无菌。 | 主要用于消化道重建及脏器切除手术中的残端或切口的闭合。 | 60mm | YFDG |  |  | 把 | 0
其它类-吻合器耗材 | 江西华晨医疗设备有限公司 | 江西华晨医疗设备有限公司 | 一次性直线吻（缝）合器及组件 | 赣械注准20182020154 | 2023-08-06 | 国产 | 赣械注准20182020154 | 本产品主要由抵钉座、钉仓、钉仓夹板、抵钉座夹板、上下夹板、固定手柄、按钮和缝合钉组成。组件为钉仓，产品最多可配8个钉仓(含缝合钉）。经环氧乙烷灭菌，产品无菌。 | 主要用于消化道重建及脏器切除手术中的残端或切口的闭合。 | 90mm | YFDG |  |  | 把 | 0
其它类-吻合器耗材 | 江西华晨医疗设备有限公司 | 江西华晨医疗设备有限公司 | 一次性直线切割吻（缝）合器及组件 | 赣械注准20182020155 | 2023-08-06 | 国产 | 赣械注准20182020155 | 本产品主要包括切割刀、抵钉座、锁定杆、锁定杆壳、钉仓、外壳、钉仓架、缝合钉等。组件含钉仓、缝合钉、切割刀、最多可配8个组件，组件为独立包装。经环氧乙烷灭菌，产品无菌。 | 主要用于消化道重建及脏器切除手术中的残端或切口的闭合。 | 100mm | QGSG |  |  | 把 | 0
其它类-吻合器耗材 | 江西华晨医疗设备有限公司 | 江西华晨医疗设备有限公司 | 一次性直线切割吻（缝）合器及组件 | 赣械注准20182020155 | 2023-08-06 | 国产 | 赣械注准20182020155 | 本产品主要包括切割刀、抵钉座、锁定杆、锁定杆壳、钉仓、外壳、钉仓架、缝合钉等。组件含钉仓、缝合钉、切割刀、最多可配8个组件，组件为独立包装。经环氧乙烷灭菌，产品无菌。 | 主要用于消化道重建及脏器切除手术中的残端或切口的闭合。 | 80mm | QGSB |  |  | 把 | 0
其它类-吻合器耗材 | 江西华晨医疗设备有限公司 | 江西华晨医疗设备有限公司 | 一次性直线切割吻（缝）合器及组件 | 赣械注准20182020155 | 2023-08-06 | 国产 | 赣械注准20182020155 | 本产品主要包括切割刀、抵钉座、锁定杆、锁定杆壳、钉仓、外壳、钉仓架、缝合钉等。组件含钉仓、缝合钉、切割刀、最多可配8个组件，组件为独立包装。经环氧乙烷灭菌，产品无菌。 | 主要用于消化道重建及脏器切除手术中的残端或切口的闭合。 | 80mm | QGDB |  |  | 把 | 0
其它类-吻合器耗材 | 江西华晨医疗设备有限公司 | 江西华晨医疗设备有限公司 | 一次性直线切割吻（缝）合器及组件 | 赣械注准20182020155 | 2023-08-06 | 国产 | 赣械注准20182020155 | 本产品主要包括切割刀、抵钉座、锁定杆、锁定杆壳、钉仓、外壳、钉仓架、缝合钉等。组件含钉仓、缝合钉、切割刀、最多可配8个组件，组件为独立包装。经环氧乙烷灭菌，产品无菌。 | 主要用于消化道重建及脏器切除手术中的残端或切口的闭合。 | 100mm | QGDG |  |  | 把 | 0
其它类-吻合器耗材 | 江西华晨医疗设备有限公司 | 江西华晨医疗设备有限公司 | 一次性管形消化道吻合器 | 赣械注准20182020156 | 2023-08-06 | 国产 | 赣械注准20182020156 | 本产品主要由抵钉座、钉仓、套管、锁圈、保险、活动手柄、调节螺母、缝合钉、环形刀、垫刀圈和荷包接杆等组件、经环氧乙烷灭菌，产品无菌。 | 主要用于食管、胃、肠等消化道重建手术中消化道的端端、端侧和侧侧吻合 | 26mm | TH-W |  |  | 把 | 0
其它类-吻合器耗材 | 江西华晨医疗设备有限公司 | 江西华晨医疗设备有限公司 | 一次性管形消化道吻合器 | 赣械注准20182020156 | 2023-08-06 | 国产 | 赣械注准20182020156 | 本产品主要由抵钉座、钉仓、套管、锁圈、保险、活动手柄、调节螺母、缝合钉、环形刀、垫刀圈和荷包接杆等组件、经环氧乙烷灭菌，产品无菌。 | 主要用于食管、胃、肠等消化道重建手术中消化道的端端、端侧和侧侧吻合 | 23mm | TH-W |  |  | 把 | 0
其它类-吻合器耗材 | 江西华晨医疗设备有限公司 | 江西华晨医疗设备有限公司 | 一次性管形消化道吻合器 | 赣械注准20182020156 | 2023-08-06 | 国产 | 赣械注准20182020156 | 本产品主要由抵钉座、钉仓、套管、锁圈、保险、活动手柄、调节螺母、缝合钉、环形刀、垫刀圈和荷包接杆等组件、经环氧乙烷灭菌，产品无菌。 | 主要用于食管、胃、肠等消化道重建手术中消化道的端端、端侧和侧侧吻合 | 29mm | TH-W |  |  | 把 | 0
其它类-吻合器耗材 | 江西华晨医疗设备有限公司 | 江西华晨医疗设备有限公司 | 一次性弧形切割吻合器及组件 | 赣械注准20182020157 | 2023-08-06 | 国产 | 赣械注准20182020157 | 本产品主要由击发部分和钉仓（组件）组成，包括：钉仓定位杆、抵钉座、钉仓、抵钉座夹板、活动手柄、固定手柄、按钮、钉仓夹板、切割刀和缝合钉等。经环氧乙烷灭菌，产品无菌。 | 主要用于术野显露困难的消化道重建及脏器切除手术中吻合口创建及残端或切口的闭合，以及胃、肠等消化道组织的离断、切除和缝合。 | 45mm | HQD |  |  | 把 | 0
其它类-吻合器耗材 | 江西华晨医疗设备有限公司 | 江西华晨医疗设备有限公司 | 包皮环切吻合器 | 赣械注准20182020158 | 2023-08-06 | 国产 | 赣械注准20182020158 | 本产品主要由抵钉座组、钉仓套、加力手柄、调节手柄、调节螺母、钉仓、环切切刀和吻合钉等组成。经环氧乙烷灭菌，产品无菌。 | 适用于临床包皮切割缝合手术。 | TH-12B | TH-B型 |  |  | 把 | 0
其它类-吻合器耗材 | 江西华晨医疗设备有限公司 | 江西华晨医疗设备有限公司 | 包皮环切吻合器 | 赣械注准20182020158 | 2023-08-06 | 国产 | 赣械注准20182020158 | 本产品主要由抵钉座组、钉仓套、加力手柄、调节手柄、调节螺母、钉仓、环切切刀和吻合钉等组成。经环氧乙烷灭菌，产品无菌。 | 适用于临床包皮切割缝合手术。 | TH-15B | TH-B型 |  |  | 把 | 0
其它类-吻合器耗材 | 江西华晨医疗设备有限公司 | 江西华晨医疗设备有限公司 | 包皮环切吻合器 | 赣械注准20182020158 | 2023-08-06 | 国产 | 赣械注准20182020158 | 本产品主要由抵钉座组、钉仓套、加力手柄、调节手柄、调节螺母、钉仓、环切切刀和吻合钉等组成。经环氧乙烷灭菌，产品无菌。 | 适用于临床包皮切割缝合手术。 | TH-18B | TH-B型 |  |  | 把 | 0
其它类-吻合器耗材 | 江西华晨医疗设备有限公司 | 江西华晨医疗设备有限公司 | 包皮环切吻合器 | 赣械注准20182020158 | 2023-08-06 | 国产 | 赣械注准20182020158 | 本产品主要由抵钉座组、钉仓套、加力手柄、调节手柄、调节螺母、钉仓、环切切刀和吻合钉等组成。经环氧乙烷灭菌，产品无菌。 | 适用于临床包皮切割缝合手术。 | TH-22B | TH-B型 |  |  | 把 | 0
其它类-吻合器耗材 | 江西华晨医疗设备有限公司 | 江西华晨医疗设备有限公司 | 包皮环切吻合器 | 赣械注准20182020158 | 2023-08-06 | 国产 | 赣械注准20182020158 | 本产品主要由抵钉座组、钉仓套、加力手柄、调节手柄、调节螺母、钉仓、环切切刀和吻合钉等组成。经环氧乙烷灭菌，产品无菌。 | 适用于临床包皮切割缝合手术。 | TH-26B | TH-B型 |  |  | 把 | 0
其它类-吻合器耗材 | 江西华晨医疗设备有限公司 | 江西华晨医疗设备有限公司 | 包皮环切吻合器 | 赣械注准20182020158 | 2023-08-06 | 国产 | 赣械注准20182020158 | 本产品主要由抵钉座组、钉仓套、加力手柄、调节手柄、调节螺母、钉仓、环切切刀和吻合钉等组成。经环氧乙烷灭菌，产品无菌。 | 适用于临床包皮切割缝合手术。 | TH-30B | TH-B型 |  |  | 把 | 0
其它类 | 哈尔滨东诚医疗器械有限公司 | 北京健康广济生物技术有限公司 | 壳聚糖颗粒型止血材料 | 国械注进20182641745 | 2023-2-23 | 进口 | 执行国械注进20182641745 标准 | 本品为虾壳提炼加工而成聚氨基葡萄糖（壳聚糖）颗粒粉末。本品经辐照灭菌，一次性使用。 | 用于控制紧急条件下严重的皮肤表面局部出血，或用于撕裂伤、小型伤口和破损伤口等出血的皮肤表面局部处置。 | 2g | 2g | 最小包装6cm*8cm | 铝箔纸复合材料 | 袋 | 0
其它类 | 哈尔滨东诚医疗器械有限公司 | 北京健康广济生物技术有限公司 | 壳聚糖颗粒型止血材料 | 国械注进20182641745 | 2023-2-23 | 进口 | 执行国械注进20182641745 标准 | 本品为虾壳提炼加工而成聚氨基葡萄糖（壳聚糖）颗粒粉末。本品经辐照灭菌，一次性使用。 | 用于控制紧急条件下严重的皮肤表面局部出血，或用于撕裂伤、小型伤口和破损伤口等出血的皮肤表面局部处置。 | 15g | 15g | 最小包装9.3cm*13.4cm | 铝箔纸复合材料 | 袋 | 0
其它类—人工器官组织 | 天津汇康医用设备有限公司 | 天津汇康医用设备有限公司 | 一次性使用心脏固定器 | 津械注准20152070034 | 2020.02.14 | 国产 | YZB/津1980-2015 | 固定器由调节手柄，固定卡座万向支撑臂吸盘负压吸引管组成。 | 本产品供非体外循环冠状动脉旁路移植术，组织固定时使用。 | WEL-001G | WEL-001G | 37*20*6CM | 聚碳酸酯、医用不锈钢、医用硅胶、聚氨酯 | 个 | 0 | 0 | /
其他类 | 上海昊远贸易有限公司 | Redax s.p.A | 胸腔引流装置 | 国械注进20152661054 | 2020-3-26 | 意大利 | YZB/ITA0893-2015 | 胸腔引流装置由积液腔，水封腔，调压腔，引流管延长管，接头等部分组成，按照结构形式不同分为两腔，三腔和四腔三种。 | 适用于从胸腔或胸腔纵隔中排出空气和液体，防止空气和液体重新聚集在胸腔和胸腔纵隔内，帮助重建并保持正常的胸内压力，协助完成肺部重新扩张，恢复正常呼吸动力。 | 10112 | 10112 | 引流装置的各腔透明，便观察内部水位或液体表现，外表面应光洁，无毛刺，飞边和明显划痕等缺陷，计量刻度应清晰易认。引流管延长管长度为1800（±5%）mm，并提供与引流管相匹配的连接件 | 聚苯乙烯，PP | 个 | 0
其他类 | 上海昊远贸易有限公司 | Redax s.p.A | 胸腔引流装置 | 国械注进20152661054 | 2020-3-26 | 意大利 | YZB/ITA0893-2015 | 胸腔引流装置由积液腔，水封腔，调压腔，引流管延长管，接头等部分组成，按照结构形式不同分为两腔，三腔和四腔三种。 | 适用于从胸腔或胸腔纵隔中排出空气和液体，防止空气和液体重新聚集在胸腔和胸腔纵隔内，帮助重建并保持正常的胸内压力，协助完成肺部重新扩张，恢复正常呼吸动力。 | 10113 | 10113 | 引流装置的各腔透明，便观察内部水位或液体表现，外表面应光洁，无毛刺，飞边和明显划痕等缺陷，计量刻度应清晰易认。引流管延长管长度为1800（±5%）mm，并提供与引流管相匹配的连接件 | 聚苯乙烯，PP | 个 | 0
其他类 | 上海昊远贸易有限公司 | Redax s.p.A | 胸腔引流装置 | 国械注进20152661054 | 2020-3-26 | 意大利 | YZB/ITA0893-2015 | 胸腔引流装置由积液腔，水封腔，调压腔，引流管延长管，接头等部分组成，按照结构形式不同分为两腔，三腔和四腔三种。 | 适用于从胸腔或胸腔纵隔中排出空气和液体，防止空气和液体重新聚集在胸腔和胸腔纵隔内，帮助重建并保持正常的胸内压力，协助完成肺部重新扩张，恢复正常呼吸动力。 | 10119 | 10119 | 引流装置的各腔透明，便观察内部水位或液体表现，外表面应光洁，无毛刺，飞边和明显划痕等缺陷，计量刻度应清晰易认。引流管延长管长度为1800（±5%）mm，并提供与引流管相匹配的连接件 | 聚苯乙烯，PP | 个 | 0
其他类 | 上海昊远贸易有限公司 | Redax s.p.A | 一次性使用引流管 | 国械注进20163663172 | 2021-11-24 | 意大利 |  | 该产品由引流管，接头连接起组成，引流管和接头连接起的原材料为硅胶。环氧乙烷灭菌，一次性使用。 | 本产品适用于体外引流使用，仅限于胸腔和腹腔引流。 | 24619/24621/24622/24623/24719/24724 | 24619/24621/24622/24623/24719/24724 | 产品边缘应整齐，刻度清晰，无毛边，飞丝等现象，产品应无可见异物内径：产品内径应符合产品型号规格要求，允差为±5% | 产品为硅胶制成，X射线显影剂为硫酸钡 | 支 | 0
其他类 | 上海昊远贸易有限公司 | Teleflex Medical | 深呼吸训练器 | 国械备20171222号 | 长期 | 美国 | YZB/USA 7722-2013 | 产品由吸气速度显示器，吸气容量计，白色浮标，黄色指示标，外接口，螺纹管，咬嘴组成。采用高分子材料制造。非灭菌提供。 | 用于帮助接受过腹部或胸部外科手术的病人改善呼吸深度和持续时间，帮助改善恢复肺的呼吸功能，减少和预防术后肺部并发症 | 8884719025 | 8884719025 | 产品边缘应整齐，刻度清晰，无毛边，飞丝等现象，产品应无可见异物 | 高分子化合物 | 只 | 0
其他类 | 上海昊远贸易有限公司 | Teleflex Medical | 深呼吸训练器 | 国械备20171222号 | 长期 | 美国 | YZB/USA 7722-2013 | 产品由吸气速度显示器，吸气容量计，白色浮标，黄色指示标，外接口，螺纹管，咬嘴组成。采用高分子材料制造。非灭菌提供。 | 用于帮助接受过腹部或胸部外科手术的病人改善呼吸深度和持续时间，帮助改善恢复肺的呼吸功能，减少和预防术后肺部并发症 | 8884719009 | 8884719009 | 产品边缘应整齐，刻度清晰，无毛边，飞丝等现象，产品应无可见异物 | 高分子化合物 | 只 | 0

## 眼科耗材
*类别 | 申报企业名称 | 生产企业名称 | 产品名称 | *医疗器械注册证号 | *医疗器械注册证截止日期 | 产地 | 产品标准 | 产品性能结构及组成 | 产品适用范围 | *规格 | *型号 | 外形尺寸 | 材质 | 单位 | 全国最低价 | 最低价省份 | 备注
眼科耗材 | 辽宁美滋林药业有限公司 | 辽宁美滋林药业有限公司 | 一次性使用无菌眼科手术洞巾 | 辽械注准20172640035 | 2022-03-28 | 国产 | 辽械注准20172640035 | MZL-I型是由无纺布洞巾，医用薄膜，受水袋，支撑条和导液袋组成 | 用于眼科手术防护 | 80cm*60cm 100cm*80cm 120cm*100cm | MZL-I型 | 80cm*60cm 100cm*80cm 120cm*100cm | 无纺布 | 袋 | 0 | 0
眼科耗材 | 辽宁美滋林药业有限公司 | 辽宁美滋林药业有限公司 | 一次性使用无菌眼科手术洞巾 | 辽械注准20172640035 | 2022-03-28 | 国产 | 辽械注准20172640035 | MZL-II型是由无纺布洞巾，受水袋，支撑条，遮光条，导液条和睫毛粘条组成； | 用于眼科手术防护 | 60cm*40cm 80cm*60cm 100cm*80cm | MZL-II型 | 60cm*40cm 80cm*60cm 100cm*80cm | 无纺布 | 袋 | 0 | 0
眼科耗材 | 辽宁美滋林药业有限公司 | 辽宁美滋林药业有限公司 | 一次性使用无菌眼科手术洞巾 | 辽械注准20172640035 | 2022-03-28 | 国产 | 辽械注准20172640035 | MZL-III型是由无纺布洞巾，医用薄膜，受水袋和支撑条组成 | 用于眼科手术防护 | 16cm*14cm | MZL-III型 | 16cm*14cm | 无纺布 | 袋 | 0 | 0
眼科耗材 | 博士伦（上海）贸易有限公司 | 博士伦公司（Bausch&Lomb, Incorporated） | 20G高速玻切套包 | 国械注进20143226048 | 2019-12-25 | 进口 |  | 1个20G后节玻切头（304不锈钢），1根感应线（PVC），1个带有塞子和帽的集液盒（硅胶和PVC），1根灌注管路（PVC），1根气液交换线（PVC），1根灌注延长线（PVC），1个4mm灌注套管（硅胶），2个巩膜塞（303不锈钢），2个三通阀（PVC），1个托盘布（LDPE），1个保护罩（LDPE），1个控制器罩（LDPE），1个抽水器（硅化聚丙烯），1把切口测量器（420不锈钢） | 预期用于切割玻璃体或其它眼内组织，设计与博士伦的Milleennium眼科手术系统和MVE玻切加速器一起使用。 | CX6920 | CX6920 |  | 304不锈钢、PVC、硅胶和PVC、硅胶、303不锈钢、LDPE、硅化聚丙烯、420不锈钢 | 个 | 0
眼科耗材 | 博士伦（上海）贸易有限公司 | 博士伦公司（Bausch&Lomb, Incorporated） | 23G高速玻切套包 | 国械注进20143226048 | 2019-12-25 | 进口 |  | 1个23G后节玻切头（304不锈钢），1根感应线（PVC），1个带有塞子和帽的集液盒（硅胶和PVC），1根灌注管路（PVC），1根气液交换线（PVC），1根灌注延长线（PVC），1根吸引延长线（PVC），1根23G灌注线（304不锈钢），3个23G巩膜塞（304不锈钢），2个三通阀（PVC），1个托盘布（LDPE），1个保护罩（LDPE），1个控制器罩（LDPE），1个抽水器（硅化聚丙烯），3个套管组件（CX9123）（针-304不锈钢，套管-聚酰亚胺，管套塞-聚碳酸酯） | 预期用于切割玻璃体或其它眼内组织，设计与博士伦的Milleennium眼科手术系统和MVE玻切加速器一起使用。 | CX6923 | CX6923 |  | 304不锈钢、PVC、硅胶和PVC、硅胶、303不锈钢、LDPE、硅化聚丙烯、420不锈钢 | 个 | 0
眼科耗材 | 博士伦（上海）贸易有限公司 | Bausch&Lomb, Incorporated | 负压泵超乳套包 | 国械注进20152232359 | 2020-07-20 | 进口 |  | 本产品是由集液盒、集液盒塞、灌注管路、针头扳手、灌注套管、测试帽、托盘布、保护罩、控制器罩、针头套管、集液盒组件和管路套件、流量集液组件、超声乳化针头、负压集液盒组件带稳定管的管路组件、集液盒组件等组成，不同型号间组件略有不同。其中和人眼直接接触的主要部件中，超声乳化针头由符合ASTM B348的Grade5钛合金制成，针头套管由硅胶制成；辐射灭菌。一次性使用。 | 与博士伦公司生产的眼科手术系统一起使用，在前节手术中对不透明的晶状体进行超声乳化。 | DP4310 | DP4310 |  | 304不锈钢、PVC、硅胶和PVC、硅胶、303不锈钢、LDPE、硅化聚丙烯、420不锈钢 | 个 | 0
眼科耗材 | 博士伦（上海）贸易有限公司 | Bausch&Lomb, Incorporated | 负压泵标准超乳套包 | 国械注进20152232359 | 2020-07-20 | 进口 |  | 本产品是由集液盒、集液盒塞、灌注管路、针头扳手、灌注套管、测试帽、托盘布、保护罩、控制器罩、针头套管、集液盒组件和管路套件、流量集液组件、超声乳化针头、负压集液盒组件带稳定管的管路组件、集液盒组件等组成，不同型号间组件略有不同。其中和人眼直接接触的主要部件中，超声乳化针头由符合ASTM B348的Grade5钛合金制成，针头套管由硅胶制成；辐射灭菌。一次性使用。 | 与博士伦公司生产的眼科手术系统一起使用，在前节手术中对不透明的晶状体进行超声乳化。 | BL5110 | BL5110 |  | 硅胶、橡胶、聚碳酸酯、低密度聚乙烯LDPE、集液盒-SBC，管路-PVC。 | 个 | 0
眼科耗材 | 博士伦（上海）贸易有限公司 | Bausch&Lomb, Incorporated | 负压泵1.8mm切口稳定管超乳套包 | 国械注进20152232359 | 2020-07-20 | 进口 |  | 本产品是由集液盒、集液盒塞、灌注管路、针头扳手、灌注套管、测试帽、托盘布、保护罩、控制器罩、针头套管、集液盒组件和管路套件、流量集液组件、超声乳化针头、负压集液盒组件带稳定管的管路组件、集液盒组件等组成，不同型号间组件略有不同。其中和人眼直接接触的主要部件中，超声乳化针头由符合ASTM B348的Grade5钛合金制成，针头套管由硅胶制成；辐射灭菌。一次性使用。 | 与博士伦公司生产的眼科手术系统一起使用，在前节手术中对不透明的晶状体进行超声乳化。 | BL5113 | BL5113 |  | 硅胶、橡胶、符合ASTM B348的Grade 5钛合金 | 个 | 0
眼科耗材 | 博士伦（上海）贸易有限公司 | Bausch & Lomb Incorporated | 20G有注压附件和广视野光纤后节套包 | 国械注进20173235001 | 2022-01-10 | 进口 |  | 产品由主机、超声附件、玻切附件、注吸附件、电凝附件、照明附件、套包附件和注压附件组成。具体描述见《产品性能结构及组成附页》。性能见产品标准。 | 与设备玻切功能连接，切割眼后段玻璃体 | BL5420W | 主机型号BL1433、BL14334 |  | PVC ABS、聚碳酸酯、橡胶、苯乙烯、PVC、304不锈钢、低密度聚乙烯、聚丙烯、420不锈钢、303不锈钢 | 个 | 0
眼科耗材 | 博士伦（上海）贸易有限公司 | Bausch & Lomb Incorporated | 20G有注压附件和广视野光纤前，后节套包 | 国械注进20173235001 | 2022-01-10 | 进口 |  | 产品由主机、超声附件、玻切附件、注吸附件、电凝附件、照明附件、套包附件和注压附件组成。具体描述见《产品性能结构及组成附页》。性能见产品标准。 | 与设备玻切功能连接，切割眼后段玻璃体 | BL5520W | 主机型号BL1433、BL14334 |  | PVC ABS、PVC、304不锈钢、低密度聚乙烯、聚丙烯、420不锈钢、303不锈钢 | 个 | 0
眼科耗材 | 博士伦（上海）贸易有限公司 | Bausch & Lomb Incorporated | 23G带穿刺阀门有注压附件和广视野光纤后节套包 | 国械注进20173235001 | 2022-01-10 | 进口 |  | 穿刺组件、连接头、集液盒塞、手柄延长线、后节集液盒组件、23GA玻切头、保护罩组件、注射器、23GA光纤组件、23GA带阀门穿刺刀 | 与设备玻切功能链接，切割眼后端玻璃体 | BL5423WV | 主机型号BL1433、BL14334 |  | PVC ABS、聚碳酸酯、橡胶、苯乙烯、PVC、304不锈钢、低密度聚乙烯、聚丙烯 | 个 | 0
眼科耗材 | 博士伦（上海）贸易有限公司 | Bausch & Lomb Incorporated | 25G有注压附件和广视野光纤后节套包 | 国械注进20173235001 | 2022-01-10 | 进口 |  | 穿刺组件、连接头、集液盒塞、手柄延长线、后节集液盒组件、25GA玻切头、保护罩组件、注射器、25GA光纤组件、25GA带阀门穿刺刀 | 与设备玻切功能链接，切割眼后端玻璃体 | BL5425WV | 主机型号BL1433、BL14334 |  | PVC ABS、聚碳酸酯、橡胶、苯乙烯、PVC、304不锈钢、低密度聚乙烯、聚丙烯 | 个 | 0
眼科耗材 | 博士伦（上海）贸易有限公司 | Bausch & Lomb Incorporated | 23G带穿刺阀门有注压附件和广视野光纤前，后节套包 | 国械注进20173235001 | 2022-01-10 | 进口 |  | 穿刺组件、针头扳手、灌注套管、连接头、集液盒塞、硅胶测试帽、手柄延长线、前后节集液盒组件、23GA玻切头、保护罩组件、注射器、23GA光纤组件、23GA带阀门穿刺刀 | 与设备玻切功能链接，切割眼后端玻璃体 | BL5523WV | 主机型号BL1433、BL14334 |  | PVC ABS、聚碳酸酯、硅胶、橡胶、苯乙烯、PVC、304不锈钢、低密度聚乙烯、聚丙烯 | 个 | 0
眼科耗材 | 博士伦（上海）贸易有限公司 | Bausch & Lomb Incorporated | 25G带穿刺阀门有注压附件和广视野光纤前，后节套包 | 国械注进20173235001 | 2022-01-10 | 进口 |  | 穿刺组件、针头扳手、灌注套管、连接头、集液盒塞、硅胶测试帽、手柄延长线、前后节集液盒组件、25GA玻切头、保护罩组件、注射器 | 与设备玻切功能链接，切割眼后端玻璃体 | BL5525WV | 主机型号BL1433、BL14334 |  | PVC ABS、聚碳酸酯、硅胶、橡胶、苯乙烯、PVC、304不锈钢、低密度聚乙烯、聚丙烯 | 个 | 0
眼科耗材 | 博士伦（上海）贸易有限公司 | Bausch&Lomb, Incorporated | 气动玻切头 | 国械注进20152232587 | 2020-08-24 | 进口 |  | 气动玻切头头端原料为符合YY/T 0294.1-2005中的M号钢的304不锈钢，其他部位原料为聚氯乙烯。独立包装。辐照灭菌。 | 产品与Bausch&Lomb Millennium或Premiere显微手术系统配合用于后段手术中的玻璃体切除。仅用于Millennium Venturi模块和Premiere。 | DP4803 | DP4803 |  | 304不锈钢、聚氯乙烯 | 个 | 0
眼科耗材 | 博士伦（上海）贸易有限公司 | Bausch & Lomb， Incorporated | 硅油注吸套包 | 国械注进20152232105 | 2020-06-29 | 进口 |  | 型号为CX5710的产品由连接器、管路、过滤器、注射器适配器、注射器活塞、不锈钢针头、特氟龙针头、注射器和O型环组成；型号为CX5720的产品由连接器、管路、过滤器、注射器适配器、注射器活塞、不锈钢针头、特氟龙针头、注射器和O型环组成。连接器的材质为聚碳酸酯，管路和过滤器的材质为聚氯乙烯，注射器适配器、注射器活塞和O型环的材质为硅胶，不锈钢针头的材质为符合YY/T 0294.1-2005标准的304不锈钢，特氟龙针头的材质为聚四氟乙烯，注射器的材质为聚丙烯。环氧乙烷灭菌，一次性使用，有效期三年。 | 该产品配合美国博士伦公司（Bausch&Lomb, Incorporated)制造的眼科手术系统一起使用。 | CX5710 | CX5710 |  | 聚碳酸酯、聚氯乙烯、硅胶、304不锈钢、聚四氟乙烯、聚丙烯。 | 个 | 0
眼科耗材 | 博士伦（上海）贸易有限公司 | Bausch & Lomb， Incorporated | 硅油注吸套包 | 国械注进20152232105 | 2020-06-29 | 进口 |  | 型号为CX5710的产品由连接器、管路、过滤器、注射器适配器、注射器活塞、不锈钢针头、特氟龙针头、注射器和O型环组成；型号为CX5720的产品由连接器、管路、过滤器、注射器适配器、注射器活塞、不锈钢针头、特氟龙针头、注射器和O型环组成。连接器的材质为聚碳酸酯，管路和过滤器的材质为聚氯乙烯，注射器适配器、注射器活塞和O型环的材质为硅胶，不锈钢针头的材质为符合YY/T 0294.1-2005标准的304不锈钢，特氟龙针头的材质为聚四氟乙烯，注射器的材质为聚丙烯。环氧乙烷灭菌，一次性使用，有效期三年。 | 该产品配合美国博士伦公司（Bausch&Lomb, Incorporated)制造的眼科手术系统一起使用。 | CX5720 | CX5720 |  | 聚碳酸酯、聚氯乙烯、硅胶、304不锈钢、聚四氟乙烯. | 个 | 0
眼科耗材 | 博士伦（上海）贸易有限公司 | Bausch & Lomb Incorporated 博士伦有限公司 | 软性亲水接触镜 Pure Vision（balafilcon A) Visibility Tinted Contact Lenses | 国械注进20153222253 | 2020-07-09 | 进口 |  | 日戴（每月抛弃），或可连续配戴1-21天（使用后抛弃）或作为绷带镜片（最长配戴21天）。镜片材料为Balafilcon A，着淡水蓝色；聚丙烯盒包装。含水量36%，折射率1.426；透氧系数详见注册证，允差为：±20%；-3.00D镜片透氧量详见注册证，允差为：-20%；光度范围+6.00D～-12.00D；可见光平均透射率≥92% | 用于矫正合并有200度或200度以下不影响视力的散光的无晶体眼和/或有晶体无疾病眼的近视、远视，日戴（每月抛弃），或1-21天的连续配戴；也可用于治疗用途（需要由专业医疗机构的医护人员配戴和摘取），作为绷带式角膜接触镜保护角膜，在眼部病症和术后的治疗时缓解角膜疼痛等，最长配戴21天。 | 连续佩戴型（Extended Wear） | 连续佩戴型（Extended Wear） |  | Balafilcon A，着淡水蓝色 | 盒 | 0
眼科耗材 | 博士伦（上海）贸易有限公司 | Bausch & Lomb Incorporated | 软性亲水接触镜 Pure Vision 2（balafilcon A) Visibility Tinted Contact Lenses | 国械注进20173220611 | 2022-02-27 | 进口 |  | 该产品为日戴型软性亲水接触镜。镜片材料为balafilcon A，着淡蓝色，PP杯包装。含水量标称值：36%。推荐更换周期30天。产品经高温湿热法（蒸汽）灭菌。 | 1.采用光学成像原理，矫正近视和远视。应依照眼科专业人士的建议，每日戴镜,取下后清洁消毒或丢弃不用。 2.治疗用途：该软性亲水接触镜还可用于眼部疾病的治疗，在眼病治疗期间和手术后像绷带一样保护角膜和减轻疼痛。该软性亲水接触镜的用途包括但不限于以下几种情况：在睑内翻、倒睫、睑板疤痕、复发性角膜糜烂和术后上睑下垂的情况下保护角膜。在大泡性角膜病变、上皮糜烂和损伤、丝状角膜炎、角膜成形术后减轻角膜疼痛。在慢性上皮缺损、角膜溃疡、神经性角膜炎、神经麻痹性角膜炎、化学物质灼伤和术后上皮缺损等愈合期间起到绷带的作用。适用于术后，包括起到绷带的作用。如LASIK、PRK、PK、PTK、板层移植镶嵌术和其它角膜术后。用于治疗的纯视2软性亲水接触镜也可以在愈合期间提供光学矫正。 | 月抛型 | 月抛型 |  | Balafilcon A，着淡蓝色 | 盒 | 0
眼科耗材 | 保佳力科技（北京）有限公司 | Polyganics BV | 可降解耳鼻止血绵（商品名：纳吸棉） Nasopre Nasal & Ear Dressing | 国械注进20143645240 | 2019-11-02 | 进口 | 1．要求的确定 1.1 基本原则 根据 Nasopore耳鼻敷料使用说明书及在测定中实际应用的相关要求制定本标准。 1.2 要求的确定 根据耳鼻外科手术后止血的需要，在广泛征求各方面专家意见及查阅相关资料的基础上，在本标准中确定了无菌、体外细胞毒性试验、皮内刺激、过敏、吸水率、pH、重金属含量、环氧乙烷残留量、降解性能等主要指标考察此可降解止血绵。 作为检测可降解止血海绵，对所检测项目应能进行准确的测定。无菌考察敷料本身不会给病人带来外源性细菌感染。体外细胞毒性试验是早已被公认为是鉴别筛选具有良好生物相容性敷料的一种方法。皮肤刺激、过敏试验是考察产品和伤口接触作为过敏源是否产生会过敏刺激。吸水率是考察止血敷料吸收容纳渗出血和体液的能力。 降解性能是考察在伤口止血后敷料是否能适时降解排出体外，减少病人感染的机会并且减少病人痛苦； pH、重金属含量、环氧乙烷残留量都是从化学角度考察其是否会对人体产生有害影响、是否能够有效、安全的使用。红外鉴别是对产品化学结构成分的定性。 2．引用标准及参考资料 中华人民共和国标准化法 GB／T1.1-2000 《标准化工作导则 第1部分：标准的结构和表述规则》 GB/T1.2-2002 《标准化工作导则 第2部分：标准中规范性技术要素内容的确定方法 GB/T 16886.1-1997 医疗器械生物学评价 第1部分：试验选择指南 GB/T 16886.5-1997 医疗器械生物学评价 第5部分：细胞毒性试验：体外法 GB/T16886.7-2001 医疗器械生物学评价 第7部分：环氧乙烷灭菌残留量 GB/T 16886.10-2001 医疗器械生物学评价 第10部分：刺激与致敏试验 GB/T14233.1-1998 医用输液、输血、注射器具检验方法第1部分：化学分析方法. | 本品为多聚醚酯和聚氨酯合成的聚合海绵，使用后一周内降解成流体，降解物从鼻腔、外耳道或咽鼓管自然流出。 | 用于鼻腔、中耳与外耳术后的暂时压迫止血与支撑。（以及开展眼科经鼻泪囊吻合术及神经内科经鼻脑垂体瘤适用） | Forte(8×2×1.5cm)；Forte(4×2×1.5cm)；Foete(4×2×0.15cm)；Forte(2×Φ1.2cm). | Forte(8×2×1.5cm)；Forte(4×2×1.5cm)；Foete(4×2×0.15cn)；Forte(2×Φ1.2cm). | Naspore Forte plus 8cm （长×高×宽：38-40×12-15×17-19mm） Naspore Forte plus 2cm EAR （长×高×宽：38-40×18-22×11-13mm） | 可降解耳鼻止血棉（商品名）为高分子合成材料，主要成分为聚醚酯-氨基甲酸乙酯。不含任何塑化剂成分。 | 盒 | 0元 | 无
眼科耗材 | 山东消博士消毒科技股份有限公司 | 山东消博士消毒科技股份有限公司 | 消博士牌0.1%PVP-1消毒液 | 鲁卫消证字（2017）第1303号 | 2021-05-25 | 国产 | Q/371402AXX028 | 本品是以聚乙烯比咯烷酮和碘的复合物为主要有效成分的消毒液，有效碘含量为900mg/L-1100mg/L（w/v）。 | 适用于人体皮肤、手、粘膜的消毒，粘膜消毒仅限于医疗卫生机构诊疗前后使用。 | 60ml/瓶，100瓶/件 | 液体 |  | 塑料瓶 | 瓶 | 0
眼科耗材 | 山东消博士消毒科技股份有限公司 | 山东消博士消毒科技股份有限公司 | 消博士牌0.1%PVP-1消毒液 | 鲁卫消证字（2017）第1303号 | 2021-05-25 | 国产 | Q/371402AXX028 | 本品是以聚乙烯比咯烷酮和碘的复合物为主要有效成分的消毒液，有效碘含量为900mg/L-1100mg/L（w/v）。 | 适用于人体皮肤、手、粘膜的消毒，粘膜消毒仅限于医疗卫生机构诊疗前后使用。 | 500ml/瓶，25瓶/件 | 液体 |  | 塑料瓶 | 瓶 | 0
眼科耗材 | 上海有康医疗器械有限公司 | Lucid Korea Co.,Ltd. 韩国露晰得株式会社 | 角膜塑形用硬性透气接触镜 | 国械注进20163220203 | 2021-01-25 | 进口 |  | 夜戴；所用材料为BOSTON XO（hexafocon a）；淡紫色、淡蓝色、淡绿色；塑料盒装；未灭菌，使用前需灭菌；折射率1.415；透氧系数标称值100×10-11（cm2/s） [mLO2/(mL×mmHg)]；中心区内曲率半径7.50mm～9.93mm；总直径9.6mm～11.5mm；中心厚度0.23mm；湿润角49°±15%；可见光谱平均透过率＞87%（380nm～780nm），产品抗紫外性能参数见附件。 | 适用于满足该产品说明书所列条件，并且近视度数在-5D之内，散光度数在2D以内的配戴者近视的暂时矫正。 | 淡蓝色、淡紫色 | Ortho-K LK-Lens | 中心区内曲率半径7.50mm～9.93mm；总直径9.6mm～11.5mm；中心厚度0.23mm；湿润角49°±15% | BOSTON XO（hexafocon a） | 片 | 0
眼科耗材 | 上海有康医疗器械有限公司 | Lucid Korea Co.,Ltd. 韩国露晰得株式会社 | 角膜塑形用硬性透气接触镜 | 国械注进20163220203 | 2021-01-25 | 进口 |  | 夜戴；所用材料为BOSTON XO（hexafocon a）；淡紫色、淡蓝色、淡绿色；塑料盒装；未灭菌，使用前需灭菌；折射率1.415；透氧系数标称值100×10-11（cm2/s） [mLO2/(mL×mmHg)]；中心区内曲率半径7.50mm～9.93mm；总直径9.6mm～11.5mm；中心厚度0.23mm；湿润角49°±15%；可见光谱平均透过率＞87%（380nm～780nm），产品抗紫外性能参数见附件。 | 适用于满足该产品说明书所列条件，并且近视度数在-5D之内，散光度数在2D以内的配戴者近视的暂时矫正。 | 淡蓝色、淡绿色、淡紫色 | Ortho-K LK-Lens | 中心区内曲率半径7.50mm～9.93mm；总直径9.6mm～11.5mm；中心厚度0.23mm；湿润角49°±15% | BOSTON XO（hexafocon a） | 片 | 0
眼科耗材 | 上海有康医疗器械有限公司 | Lucid Korea Co.,Ltd. 韩国露晰得株式会社 | 硬性角膜接触镜 | 国械注进20153221461 | 2020-05-05 | 进口 | 注册产品标准编号：YZB/ROK 1543-2015 | 日戴型硬性角膜接触镜，镜片材质为BOSTON XO (氟硅丙烯酸酯)，镜片颜色: 淡蓝色、淡绿色、淡紫色。采用聚乙烯盒或聚碳酸酯瓶包装。透氧系数：100×10-11（cm2/s）[mlO2/（ml×mmHg）] (偏差±20%)；屈光度：-20.00～+20.00D；折射率：1.415±0.5%；湿润角：49°±20%；透光率≥86%。非无菌包装，使用前需用硬性角膜接触镜专用护理产品进行消毒。 | 适用于无禁忌症8岁(18岁以下家长监护)以上的患者矫正因近视、远视而引起的屈光不正。 | 淡绿色、淡紫色 | Extra |  | BOSTON XO (氟硅丙烯酸酯) | 片 | 0
眼科耗材 | 上海有康医疗器械有限公司 | Lucid Korea Co.,Ltd. 韩国露晰得株式会社 | 硬性角膜接触镜 | 国械注进20153221461 | 2020-05-05 | 进口 | 注册产品标准编号：YZB/ROK 1543-2015 | 日戴型硬性角膜接触镜，镜片材质为BOSTON XO (氟硅丙烯酸酯)，镜片颜色: 淡蓝色、淡绿色、淡紫色。采用聚乙烯盒或聚碳酸酯瓶包装。透氧系数：100×10-11（cm2/s）[mlO2/（ml×mmHg）] (偏差±20%)；屈光度：-20.00～+20.00D；折射率：1.415±0.5%；湿润角：49°±20%；透光率≥86%。非无菌包装，使用前需用硬性角膜接触镜专用护理产品进行消毒。 | 适用于无禁忌症8岁(18岁以下家长监护)以上的患者矫正因近视、远视而引起的屈光不正。 | 淡蓝色、淡绿色、淡紫色 | Extra |  | BOSTON XO (氟硅丙烯酸酯) | 片 | 0
眼科耗材 | 珠海博爱之光科技有限公司 | 优你康光学股份有限公司 | 软性亲水接触镜 | 国械注许字20153220139 | 2020-09-20 | 进口 | YZB/国（台）2969-2015 | 日戴，日抛，不能重复使用,镜片由PDMS、NVP、DMA、Darocur1173、TMPTMA、HEMA及少量着色剂聚合而成。镜片颜色：水蓝色，包装：PP盒，含水量43%，折射率1.411，透氧系数60×10-11(cm2/s)【mlO2/(ml×mmHg)】(允差±20%)，-3D镜片透氧量86×10-9(cm2/s)【mlO2/(ml×mmHg)】(允差±20%)，后顶焦度范围：-0.25D至-10.00D；光透过率为≥95%。无菌状态提供。 | 该产品为日戴型镜片，用于无禁忌症患者矫视 | 视力康日抛 | 视力康日抛 | 直径14.2mm | 由PDMS、NVP、DMA、Darocur1173、TMPTMA、HEMA及少量着色剂聚合而成 | 片 | 0
眼科耗材 | 珠海博爱之光科技有限公司 | 优你康光学股份有限公司 | 软性亲水接触镜 | 国械注许字20153220140 | 2020-09-20 | 进口 | YZB/国（台）2970-2015 | 日戴，月抛，镜片由PDMS、NVP、DMA、Darocur 1173、TMPTMA、HEMA及少量着色剂聚合而成。镜片颜色：水蓝色，包装：PP盒，含水量43%，折射率1.411，透氧系数60×10-11(cm2/s)【mlO2/(ml×mmHg)】(允差±20%)，-3D镜片透氧量86×10-9(cm2/s)【mlO2/(ml×mmHg)】(允差±20%)，后顶焦度范围：-0.25D至-10.00D；光透过率为≥95%。无菌状态提供。 | 该产品为日戴型镜片，用于无禁忌症患者矫视 | 矽水胶抛弃式 | 矽水胶抛弃式 | 直径14.2mm | 由PDMS、NVP、DMA、Darocur1173、TMPTMA、HEMA及少量着色剂聚合而成 | 片 | 0
眼科耗材 | 上海麦德医疗设备科技有限公司 | FRANCE CHIRURGIE INSTRUMENTATION SAS(FCI S.A.S.) | 泪点塞 | 国械注进20163662503 | 2021-07-24 | 进口 | 《泪点塞》产品技术要求 | 该产品由泪点塞和泪点塞放置器构成。泪点塞由硅橡胶材料制成，泪点塞放置器由聚丙烯材料制成。一次性使用产品，无菌状态提供，有效期5年。其中泪点塞（Painless式）：S2.4001、S2.4002采用环氧乙烷灭菌，其余规格型号采用伽玛射线辐照灭菌。 | 该产品在治疗眼病手术中用于堵塞泪点，泪点塞放置器为放置泪点塞的辅助工具。 | S2.3121 | S2.3121 | 传统型 | 硅橡胶 | 支 | 0
眼科耗材 | 上海麦德医疗设备科技有限公司 | FRANCE CHIRURGIE INSTRUMENTATION SAS(FCI S.A.S.) | 泪点塞 | 国械注进20163662503 | 2021-07-24 | 进口 | 《泪点塞》产品技术要求 | 该产品由泪点塞和泪点塞放置器构成。泪点塞由硅橡胶材料制成，泪点塞放置器由聚丙烯材料制成。一次性使用产品，无菌状态提供，有效期5年。其中泪点塞（Painless式）：S2.4001、S2.4002采用环氧乙烷灭菌，其余规格型号采用伽玛射线辐照灭菌。 | 该产品在治疗眼病手术中用于堵塞泪点，泪点塞放置器为放置泪点塞的辅助工具。 | S2.3421 | S2.3421 | 传统型 | 硅橡胶 | 支 | 0
眼科耗材 | 上海麦德医疗设备科技有限公司 | FRANCE CHIRURGIE INSTRUMENTATION SAS(FCI S.A.S.) | 泪点塞 | 国械注进20163662503 | 2021-07-24 | 进口 | 《泪点塞》产品技术要求 | 该产品由泪点塞和泪点塞放置器构成。泪点塞由硅橡胶材料制成，泪点塞放置器由聚丙烯材料制成。一次性使用产品，无菌状态提供，有效期5年。其中泪点塞（Painless式）：S2.4001、S2.4002采用环氧乙烷灭菌，其余规格型号采用伽玛射线辐照灭菌。 | 该产品在治疗眼病手术中用于堵塞泪点，泪点塞放置器为放置泪点塞的辅助工具。 | S2.3521 | S2.3521 | 传统型 | 硅橡胶 | 支 | 0
眼科耗材 | 上海麦德医疗设备科技有限公司 | FRANCE CHIRURGIE INSTRUMENTATION SAS(FCI S.A.S.) | 泪点塞 | 国械注进20163662503 | 2021-07-24 | 进口 | 《泪点塞》产品技术要求 | 该产品由泪点塞和泪点塞放置器构成。泪点塞由硅橡胶材料制成，泪点塞放置器由聚丙烯材料制成。一次性使用产品，无菌状态提供，有效期5年。其中泪点塞（Painless式）：S2.4001、S2.4002采用环氧乙烷灭菌，其余规格型号采用伽玛射线辐照灭菌。 | 该产品在治疗眼病手术中用于堵塞泪点，泪点塞放置器为放置泪点塞的辅助工具。 | S2.3651 | S2.3651 | 传统型 | 硅橡胶 | 支 | 0
眼科耗材 | 上海麦德医疗设备科技有限公司 | FRANCE CHIRURGIE INSTRUMENTATION SAS(FCI S.A.S.) | 泪点塞 | 国械注进20163662503 | 2021-07-24 | 进口 | 《泪点塞》产品技术要求 | 该产品由泪点塞和泪点塞放置器构成。泪点塞由硅橡胶材料制成，泪点塞放置器由聚丙烯材料制成。一次性使用产品，无菌状态提供，有效期5年。其中泪点塞（Painless式）：S2.4001、S2.4002采用环氧乙烷灭菌，其余规格型号采用伽玛射线辐照灭菌。 | 该产品在治疗眼病手术中用于堵塞泪点，泪点塞放置器为放置泪点塞的辅助工具。 | S2.3681 | S2.3681 | 传统型 | 硅橡胶 | 支 | 0
眼科耗材 | 上海麦德医疗设备科技有限公司 | FRANCE CHIRURGIE INSTRUMENTATION SAS(FCI S.A.S.) | 泪点塞 | 国械注进20163662503 | 2021-07-24 | 进口 | 《泪点塞》产品技术要求 | 该产品由泪点塞和泪点塞放置器构成。泪点塞由硅橡胶材料制成，泪点塞放置器由聚丙烯材料制成。一次性使用产品，无菌状态提供，有效期5年。其中泪点塞（Painless式）：S2.4001、S2.4002采用环氧乙烷灭菌，其余规格型号采用伽玛射线辐照灭菌。 | 该产品在治疗眼病手术中用于堵塞泪点，泪点塞放置器为放置泪点塞的辅助工具。 | S2.4001 | S2.4001 | painless型 | 硅橡胶 | 支 | 0
眼科耗材 | 常州市佳杰医疗器械有限公司 | 常州市佳杰医疗器械有限公司 | 一次性使用无菌眼科手术刀 | 苏械注准20162041338 | 2021-11-30 | 国产 | YY/T 0072-2010 | 一次性使用无菌眼科手术刀由刀片和刀柄两部分组成。刀片采用30Cr13不锈钢材料，刀柄采用聚碳酸酯材料制成。一次性使用无菌眼科手术刀按刀片的型式和尺寸可分为十三种规格。 产品经辐照灭菌，应无菌。 | 主要用于眼科显微手术。 | 角形穿刺刀 | CJY-01-2.4 | 2.4mm | 30Cr13 | 把 | 0 | 0
眼科耗材 | 常州市佳杰医疗器械有限公司 | 常州市佳杰医疗器械有限公司 | 一次性使用无菌眼科手术刀 | 苏械注准20162041338 | 2021-11-30 | 国产 | YY/T 0072-2010 |  |  | 角形穿刺刀 | CJY-01-2.8 | 2.8mm | 30Cr13 | 把 | 0 | 0
眼科耗材 | 常州市佳杰医疗器械有限公司 | 常州市佳杰医疗器械有限公司 | 一次性使用无菌眼科手术刀 | 苏械注准20162041338 | 2021-11-30 | 国产 | YY/T 0072-2010 |  |  | 角形穿刺刀 | CJY-01-3.0 | 3.0mm | 30Cr13 | 把 | 0 | 0
眼科耗材 | 常州市佳杰医疗器械有限公司 | 常州市佳杰医疗器械有限公司 | 一次性使用无菌眼科手术刀 | 苏械注准20162041338 | 2021-11-30 | 国产 | YY/T 0072-2010 |  |  | 角形穿刺刀 | CJY-01-3.2 | 3.2mm | 30Cr13 | 把 | 0 | 0
眼科耗材 | 常州市佳杰医疗器械有限公司 | 常州市佳杰医疗器械有限公司 | 一次性使用无菌眼科手术刀 | 苏械注准20162041338 | 2021-11-30 | 国产 | YY/T 0072-2010 |  |  | 月形隧道刀 | CJY-02-2.0 | 2.0mm | 30Cr13 | 把 | 0 | 0
眼科耗材 | 常州市佳杰医疗器械有限公司 | 常州市佳杰医疗器械有限公司 | 一次性使用无菌眼科手术刀 | 苏械注准20162041338 | 2021-11-30 | 国产 | YY/T 0072-2010 |  |  | 侧切口刀 | CJY-05-15° | 1.6mm | 30Cr13 | 把 | 0 | 0

## 体外
类别 | 申报企业名称 | 生产企业名称 | 产品名称 | 医疗器械注册证号 | 医疗器械注册证截止日期(日期格式XXXX-XX-XX) | 产地 | 产品标准 | 产品性能结构及组成 | 产品适用范围 | 规格 | 型号 | 外形尺寸 | 材质 | 单位 | 全国最低价 | 最低价省份 | 备注
体外循环及血液净化类耗材 | 楷腾医疗设备（中国）有限公司 | Medivators. Lnc | 血液浓缩器 | 国械注进20163452713 | 2021-08-31 | 进口 | 血液浓缩器 | 本产品包括两种型号，一种型号编码后缀含“TS”，由浓缩器体及管路构成；另一种型号编码后缀无“TS”，由浓缩器体构成。血液浓缩器由过滤膜、外壳、帽和连接器组成，过滤膜由不含甘油的聚砜制成，外壳和连接器为聚碳酸酯材料，帽为聚乙烯材料 | 血液浓缩器作为超滤系统，在施用急性血液稀释术的心肺体外循环过程之中或之后，进入过量液体的移除 | HPH1400 | HPH1400 | 注册证无注明 | 过滤膜由不含甘油的聚砜制成，外壳和连接器为聚碳酸酯材料，帽为聚乙烯材料 | 1支 | 0
体外循环及血液净化类耗材 | 楷腾医疗设备（中国）有限公司 | Medivators. Lnc | 血液浓缩器 | 国械注进20163452713 | 2021-08-31 | 进口 | 血液浓缩器 | 本产品包括两种型号，一种型号编码后缀含“TS”，由浓缩器体及管路构成；另一种型号编码后缀无“TS”，由浓缩器体构成。血液浓缩器由过滤膜、外壳、帽和连接器组成，过滤膜由不含甘油的聚砜制成，外壳和连接器为聚碳酸酯材料，帽为聚乙烯材料 | 血液浓缩器作为超滤系统，在施用急性血液稀释术的心肺体外循环过程之中或之后，进入过量液体的移除 | HPHJunior | HPHJunior | 注册证无注明 | 过滤膜由不含甘油的聚砜制成，外壳和连接器为聚碳酸酯材料，帽为聚乙烯材料 | 1支 | 0
体外循环及血液净化类耗材 | 楷腾医疗设备（中国）有限公司 | Medivators. Lnc | 血液浓缩器 | 国械注进20163452713 | 2021-08-31 | 进口 | 血液浓缩器 | 本产品包括两种型号，一种型号编码后缀含“TS”，由浓缩器体及管路构成；另一种型号编码后缀无“TS”，由浓缩器体构成。血液浓缩器由过滤膜、外壳、帽和连接器组成，过滤膜由不含甘油的聚砜制成，外壳和连接器为聚碳酸酯材料，帽为聚乙烯材料 | 血液浓缩器作为超滤系统，在施用急性血液稀释术的心肺体外循环过程之中或之后，进入过量液体的移除 | HPH700 | HPH700 | 注册证无注明 | 过滤膜由不含甘油的聚砜制成，外壳和连接器为聚碳酸酯材料，帽为聚乙烯材料 | 1支 | 0
体外循环及血液净化类耗材 | 楷腾医疗设备（中国）有限公司 | Medivators. Lnc | 血液浓缩器 | 国械注进20163452713 | 2021-08-31 | 进口 | 血液浓缩器 | 本产品包括两种型号，一种型号编码后缀含“TS”，由浓缩器体及管路构成；另一种型号编码后缀无“TS”，由浓缩器体构成。血液浓缩器由过滤膜、外壳、帽和连接器组成，过滤膜由不含甘油的聚砜制成，外壳和连接器为聚碳酸酯材料，帽为聚乙烯材料 | 血液浓缩器作为超滤系统，在施用急性血液稀释术的心肺体外循环过程之中或之后，进入过量液体的移除 | HPH700TS | HPH700TS | 注册证无注明 | 过滤膜由不含甘油的聚砜制成，外壳和连接器为聚碳酸酯材料，帽为聚乙烯材料 | 1支 | 0
体外循环及血液净化类耗材 | 楷腾医疗设备（中国）有限公司 | Medivators. Lnc | 血液浓缩器 | 国械注进20163452713 | 2021-08-31 | 进口 | 血液浓缩器 | 本产品包括两种型号，一种型号编码后缀含“TS”，由浓缩器体及管路构成；另一种型号编码后缀无“TS”，由浓缩器体构成。血液浓缩器由过滤膜、外壳、帽和连接器组成，过滤膜由不含甘油的聚砜制成，外壳和连接器为聚碳酸酯材料，帽为聚乙烯材料 | 血液浓缩器作为超滤系统，在施用急性血液稀释术的心肺体外循环过程之中或之后，进入过量液体的移除 | HPH1000 | HPH1000 | 注册证无注明 | 过滤膜由不含甘油的聚砜制成，外壳和连接器为聚碳酸酯材料，帽为聚乙烯材料 | 1支 | 0
体外循环及血液净化类耗材 | 美敦力（上海）管理有限公司 | Medtronic Inc. | 体外循环管路套包 | 国械注进20163450168 | 2021-01-12 | 进口 | 进口产品注册标准 YZB/USA 1195-2012《体外循环管路套包》 | 该产品由管路、三通接头、玻管、离心泵头、氧合器部件组成。其中离心泵头带或不带Carmeda涂层、氧合器上带有Carmeda生物涂层。氧合器带有热交换器，氧合器膜类型为微孔聚丙烯中空纤维。环氧乙烷灭菌，一次性使用。 | 该产品主要用于最多不超过6小时的儿童体外循环或心肺旁路手术。 | CB4649R1 | CB4649R1 |  | 聚碳酸酯 微孔聚丙烯空心纤维 PVC 丙烯酸 聚丙烯 | 盒 | 0
体外循环及血液净化类耗材 | 芜湖道润药业有限责任公司 | 芜湖道润药业有限责任公司 | 血液透析浓缩物 | 国械注准20173453217 | 2022-06-08 | 国产 | 国械注准20173453217 | 血液透析浓缩物DRF-BI为在线联机使用B干粉，由碳酸氢钠组成。 | 适用于急、慢性肾功能衰竭患者进行血液透析治疗。 | 680g/袋 | DRF-BI | / | 低密度聚乙烯 | 袋 | 0 | 无 | 2018年9月13日刚取得增补规格批件
体外循环及血液净化类耗材 | 海南朗腾医疗设备有限公司 | 海南朗腾医疗设备有限公司 | 一次性医用表面消毒巾 | 琼卫消安评备字（2016）第011号 | 2021-05-29 | 国产 | Q/LT 13-2014 | 本品可杀灭化脓性球菌、肠道致病菌、致病性酵母和铜绿假单胞菌。主要有效成份及含量为：正丙醇……35.0%±3.5%；乙醇……25.0±2.5%（W/W) | 适用于医院、工厂、酒店、学校等公共场所的一般物体表面消毒 | 1片/包 | 固体 | 无 | PET | 包 | 0
体外循环及血液净化类耗材 | 海南朗腾医疗设备有限公司 | 海南朗腾医疗设备有限公司 | 一次性医用消毒片 | 琼卫消安评备字（2016）第010号 | 2021-05-29 | 国产 | Q/LT 15-2015 | 本品可杀灭化脓性球菌、肠道致病菌、致病性酵母和铜绿假单胞菌。主要有效成份及含量为：乙醇……65.0%±6.5%；聚六亚甲基双胍盐酸盐……0.15%±0.015%证信息填写 | 适用于医院、公共场所等个人手部完整皮肤的擦拭消毒以及医疗设备、医疗用品及其它物品表面擦拭清洁和消毒 | 1片/包 | 固体 | 无 | PET | 包 | 0
体外循环及血液净化类耗材 | 海南朗腾医疗设备有限公司 | 海南朗腾医疗设备有限公司 | 西思尔复合双链季铵盐消毒巾 | （海）消安评备字（2018）第 16 号 | 2021-05-29 | 国产 | Q/LT 25-2016 | 主要有效成分及含量：季铵盐......1.0%±0.1% | 可杀灭化脓性球菌、肠道致病菌、致病性酵母菌和铜绿假单胞菌。 | 1片/袋 | 固体 | 无 | PET | 袋 | 0
体外循环及血液净化类耗材 | 海南朗腾医疗设备有限公司 | 海南朗腾医疗设备有限公司 | 瑞诺灵内镜灭菌剂 | （海）消安评备字（2018）第 18 号 | 2022-02-25 | 国产 | Q/LT 28-2017 | 主要有效成分及含量；过氧乙酸………0.22% 土0.022%，过氧化氢......···2.3 %士0.23% | 可杀灭化脓性球菌、肠道致病菌、致病性酵母菌和细菌芽孢等病原微生物并能灭活脊髓灰质炎病毒。 | 5L | 液体 | 无 | PE | 桶 | 0
体外循环及血液净化类耗材 | 海南朗腾医疗设备有限公司 | 海南朗腾医疗设备有限公司 | 西思尔透析机消毒A棒 | （海）消安评备字（2018）第 13 号 | 2022-02-08 | 国产 | Q/LT 22-2016 | 主要有效成分及含量：碳酸钠......99.5% | 可杀灭化脓性球菌、肠道致病菌、致病性酵母菌、铜绿假单胞菌和细菌芽孢。 | 13g/支 | 粉末 | 无 | PP | 支 | 0
体外循环及血液净化类耗材 | 海南朗腾医疗设备有限公司 | 海南朗腾医疗设备有限公司 | 西思尔透析机消毒C棒 | （海）消安评备字（2018）第 12 号 | 2022-02-08 | 国产 | Q/LT 23-2016 | 主要有效成分及含量：柠檬酸......99.5% | 可杀灭化脓性球菌、肠道致病菌、致病性酵母菌、铜绿假单胞菌和细菌芽孢。 | 32g/支 | 粉末 | 无 | PP | 支 | 0
体外循环及血液净化类耗材 | 海南朗腾医疗设备有限公司 | 海南朗腾医疗设备有限公司 | 血液透析浓缩物 | 国械注准20183450032 | 2023-01-28 | 国产 | 国械注准20183450032 | A液成份为氯化纳、 氯化专甲、 氯化钙、 氯化铁、 冰醋酸 | 适用于急、 慢性肾功能衰竭患者进行血液透析治疗。 | 6L | A液 型号：LT-YI-A | 无 | 聚丙烯 | 袋 | 0
体外循环及血液净化类耗材 | 海南朗腾医疗设备有限公司 | 海南朗腾医疗设备有限公司 | 血液透析浓缩物 | 国械注准20183450032 | 2023-01-28 | 国产 | 国械注准20183450032 | B粉成份为碳酸氢纳。 | 适用于急、 慢性肾功能衰竭患者进行血液透析治疗。 | 720g | B粉 型号：LT-FII-BT | 无 | PP | 桶 | 0
体外循环及血液净化类耗材 | 扬州俊邦科技发展有限公司 | 扬州俊邦科技发展有限公司 | 一次性使用气体过滤器 | 苏械注准20172542349 | 2022-12-05 | 国产 | 苏械注准20172542349 | 一次性使用气体过滤器由壳体、进气管接头、出气口接头、过滤膜材组成，按过滤膜材不同可分为A型和B型两种，A型的过滤膜材为过滤膜，B型的过滤膜材为温湿膜。 | 供呼吸管道过滤气体时配套使用，用于降低吸入或呼出颗粒（包括微生物）的数量用。 | A型 | A型 | 纸塑袋 | 医用聚丙烯 | 个 | 0 | 0
体外循环及血液净化类耗材 | 扬州俊邦科技发展有限公司 | 扬州俊邦科技发展有限公司 | 一次性使用气体过滤器 | 苏械注准20172542349 | 2022-12-05 | 国产 | 苏械注准20172542349 | 一次性使用气体过滤器由壳体、进气管接头、出气口接头、过滤膜材组成，按过滤膜材不同可分为A型和B型两种，A型的过滤膜材为过滤膜，B型的过滤膜材为温湿膜。 | 供呼吸管道过滤气体时配套使用，用于降低吸入或呼出颗粒（包括微生物）的数量用。 | B型 | B型 | 纸塑袋 | 医用聚丙烯 | 个 | 0 | 0
体外循环及血液净化类耗材 | 西安西京医疗用品有限公司 | 西安西京医疗用品有限公司 | 一次性使用血液回收耗材 | 国械注准20183660168 | 2023-05-01 | 国产 | 国械注准20183660168 | 本产品由血液回收装置、贮血滤血器、吸引管三部分组成，不包含任何药物成分。血液回收装置由连接管路、分离杯、回收袋及废液袋组成；贮血滤血器由贮血筒盖、贮血筒、过滤网、消泡网和出口管组成；吸引管由双管组件、流量调节器、瓶塞穿刺器和Y型三通组成。环氧乙烷灭菌。 | 本产品需与XJ-12-05型自体血液回收机组合使用，是用于外科手术出血量400ml以上患者自体血液的收集、过滤、分离、清洗和回输的一次性使用无菌医疗器械。 | 225ml、125ml | XJ-13-05型 | / | PC | 套 | 0
体外循环及血液净化类耗材 | 西安西京医疗用品有限公司 | 西安西京医疗用品有限公司 | 空心纤维血液浓缩器 | 国械注准20183100321 | 2023-08-16 | 国产 | 国械注准20183100321 | 空心纤维血液浓缩器由浓缩器部分及管路部分两部分组成：浓缩器部分由壳体、空心纤维浓缩膜、封堵用聚氨酯胶及两端端盖组成；管路部分包括盐水冲洗管、延长管、滤液排除管及进、出血管，由PVC管道、接头、三通旋塞、瓶塞穿刺器和保护帽组成。 | 空心纤维血液浓缩器适用于心外科体外循环手术过程中或术后滤除血液中多余水分，提高血球压积。成人型空心纤维血液浓缩器使用者体重应大于40KG。 | 成人型 | 成人型 | / | 聚醚砜 | 套 | 0
体外循环及血液净化类耗材 | 成都欧赛医疗器械有限公司 | 成都欧赛医疗器械有限公司 | 中空纤维膜血液透析滤过器 | 国械注准20183450207 | 2023-05-27 | 国产 | 产品技术要求 | 本产品由中空纤维膜、壳体、端盖、密封圈和封口胶组成。其中中空纤维膜材料为聚醚砜，壳体、端盖材料为聚丙烯，密封圈材料为硅橡胶，封口胶材料为聚氨酯胶。产品经辐照灭菌，无菌，无热原，一次性使用。 | 本产品适用于抢救和/或治疗各种原因引起的急、慢性肾衰竭的患者的血液透析滤过治疗。 | OCI-HF160 | OCI-HF160 |  | 聚醚砜膜 | 支 | 0
体外循环及血液净化类耗材 | 成都欧赛医疗器械有限公司 | 成都欧赛医疗器械有限公司 | 中空纤维膜血液透析滤过器 | 国械注准20183450207 | 2023-05-27 | 国产 | 产品技术要求 | 本产品由中空纤维膜、壳体、端盖、密封圈和封口胶组成。其中中空纤维膜材料为聚醚砜，壳体、端盖材料为聚丙烯，密封圈材料为硅橡胶，封口胶材料为聚氨酯胶。产品经辐照灭菌，无菌，无热原，一次性使用。 | 本产品适用于抢救和/或治疗各种原因引起的急、慢性肾衰竭的患者的血液透析滤过治疗。 | OCI-HF170 | OCI-HF170 |  | 聚醚砜膜 | 支 | 0
体外循环及血液净化类耗材 | 成都欧赛医疗器械有限公司 | 成都欧赛医疗器械有限公司 | 中空纤维膜血液透析滤过器 | 国械注准20183450207 | 2023-05-27 | 国产 | 产品技术要求 | 本产品由中空纤维膜、壳体、端盖、密封圈和封口胶组成。其中中空纤维膜材料为聚醚砜，壳体、端盖材料为聚丙烯，密封圈材料为硅橡胶，封口胶材料为聚氨酯胶。产品经辐照灭菌，无菌，无热原，一次性使用。 | 本产品适用于抢救和/或治疗各种原因引起的急、慢性肾衰竭的患者的血液透析滤过治疗。 | OCI-HF180 | OCI-HF180 |  | 聚醚砜膜 | 支 | 0
体外循环及血液净化类耗材 | 成都欧赛医疗器械有限公司 | 成都欧赛医疗器械有限公司 | 中空纤维膜血液透析滤过器 | 国械注准20183450207 | 2023-05-27 | 国产 | 产品技术要求 | 本产品由中空纤维膜、壳体、端盖、密封圈和封口胶组成。其中中空纤维膜材料为聚醚砜，壳体、端盖材料为聚丙烯，密封圈材料为硅橡胶，封口胶材料为聚氨酯胶。产品经辐照灭菌，无菌，无热原，一次性使用。 | 本产品适用于抢救和/或治疗各种原因引起的急、慢性肾衰竭的患者的血液透析滤过治疗。 | OCI-HF200 | OCI-HF200 |  | 聚醚砜膜 | 支 | 0
体外循环及血液净化类耗材 | 成都欧赛医疗器械有限公司 | 成都欧赛医疗器械有限公司 | 一次性使用血液透析管路 | 国械注准20173451360 | 2022-07-31 | 国产 | 产品技术要求 | 一次性使用血液透析管路由动脉管路、静脉管路组成，红色接头为动脉端，蓝色接头为静脉端。动脉管路由管路、泵管、滑动接头、开头夹、采样口、变径三通、翼式锁紧接头、翼式锁紧接头帽、三孔盖、透析接头、开头夹、空气壶、三孔盖、过滤网、传感器保护器、翼式锁紧接头、翼式锁紧接头帽、采样口、透析接头、透析接头帽组成。 其中：管路、泵管是双层管路，内层材料是热塑性聚氨酯，外层材料是使用TOTM增塑的PVC；插瓶针的材料是ABS，采样口的材料是使用TOTM增塑的PVC和硅橡胶；滑动接头的材料是使用TOTM增塑的PVC和聚丙烯（PP）；接头帽的材料是聚乙烯（PE）；翼式锁紧接头、空气壶、三孔盖、变径三通、透析接头、传感器保护器的材料均是使用TOTM增塑的PVC，连通接头、过滤网、开头夹的材料是聚丙烯(PP). | 适用于血液透析时与血液透析器配套，作为血液通路使用。 | OCI-BD-D-A | OCI-BD-D-A |  | 内层：热塑性聚氨酯，外层：TOTM增塑的PVC | 套 | 0
体外循环及血液净化类耗材 | 成都欧赛医疗器械有限公司 | 成都欧赛医疗器械有限公司 | 一次性使用血液透析管路 | 国械注准20173451360 | 2022-07-31 | 国产 | 产品技术要求 | 一次性使用血液透析管路由动脉管路、静脉管路组成，红色接头为动脉端，蓝色接头为静脉端。动脉管路由管路、泵管、滑动接头、开头夹、采样口、变径三通、翼式锁紧接头、翼式锁紧接头帽、三孔盖、透析接头、开头夹、空气壶、三孔盖、过滤网、传感器保护器、翼式锁紧接头、翼式锁紧接头帽、采样口、透析接头、透析接头帽组成。 其中：管路、泵管是双层管路，内层材料是热塑性聚氨酯，外层材料是使用TOTM增塑的PVC；插瓶针的材料是ABS，采样口的材料是使用TOTM增塑的PVC和硅橡胶；滑动接头的材料是使用TOTM增塑的PVC和聚丙烯（PP）；接头帽的材料是聚乙烯（PE）；翼式锁紧接头、空气壶、三孔盖、变径三通、透析接头、传感器保护器的材料均是使用TOTM增塑的PVC，连通接头、过滤网、开头夹的材料是聚丙烯(PP). | 适用于血液透析时与血液透析器配套，作为血液通路使用。 | OCI-BD-S-A | OCI-BD-S-A |  | 内层：热塑性聚氨酯，外层：TOTM增塑的PVC | 套 | 0
体外循环及血液净化类耗材 | 成都欧赛医疗器械有限公司 | 成都欧赛医疗器械有限公司 | 一次性使用血液透析管路 | 国械注准20173451360 | 2022-07-31 | 国产 | 产品技术要求 | 一次性使用血液透析管路由动脉管路、静脉管路组成，红色接头为动脉端，蓝色接头为静脉端。动脉管路由管路、泵管、滑动接头、开头夹、采样口、变径三通、翼式锁紧接头、翼式锁紧接头帽、三孔盖、透析接头、开头夹、空气壶、三孔盖、过滤网、传感器保护器、翼式锁紧接头、翼式锁紧接头帽、采样口、透析接头、透析接头帽组成。 其中：管路、泵管是双层管路，内层材料是热塑性聚氨酯，外层材料是使用TOTM增塑的PVC；插瓶针的材料是ABS，采样口的材料是使用TOTM增塑的PVC和硅橡胶；滑动接头的材料是使用TOTM增塑的PVC和聚丙烯（PP）；接头帽的材料是聚乙烯（PE）；翼式锁紧接头、空气壶、三孔盖、变径三通、透析接头、传感器保护器的材料均是使用TOTM增塑的PVC，连通接头、过滤网、开头夹的材料是聚丙烯(PP). | 适用于血液透析时与血液透析器配套，作为血液通路使用。 | OCI-BD-S-B | OCI-BD-S-B |  | 内层：热塑性聚氨酯，外层：TOTM增塑的PVC | 套 | 0
体外循环及血液净化类耗材 | 成都欧赛医疗器械有限公司 | 成都欧赛医疗器械有限公司 | 低通量聚醚砜中空纤维膜血液透析器 | 国械注准20163451682 | 2021-10-17 | 国产 | 产品技术要求 | 产品由聚醚砜中空纤维膜、壳体、端盖、密封圈和封口胶组成，其中中空纤维膜材料为聚醚砜，端盖和壳体材料为聚碳酸酯，封口胶材料为双组份聚氨酯胶，密封圈为硅橡胶。产品经辐照灭菌，一次性使用。 | 适用于急慢性肾功能衰竭的血液透析治疗。 | OCI-HD16L | OCI-HD16L |  | 聚醚砜膜 | 支 | 0
体外循环及血液净化类耗材 | 成都欧赛医疗器械有限公司 | 成都欧赛医疗器械有限公司 | 低通量聚醚砜中空纤维膜血液透析器 | 国械注准20163451682 | 2021-10-17 | 国产 | 产品技术要求 | 产品由聚醚砜中空纤维膜、壳体、端盖、密封圈和封口胶组成，其中中空纤维膜材料为聚醚砜，端盖和壳体材料为聚碳酸酯，封口胶材料为双组份聚氨酯胶，密封圈为硅橡胶。产品经辐照灭菌，一次性使用。 | 适用于急慢性肾功能衰竭的血液透析治疗。 | OCI-HD20L | OCI-HD20L |  | 聚醚砜膜 | 支 | 0
体外循环及血液净化类耗材 | 广州朗恩医疗设备有限公司 | 维泰医疗用品有限公司Vital Healthcare Sbn.Bhd | 血液净化装置的体外循环血路 | 国械注进20183100287 | 2023-08-16 | 进口 | 血液净化装置的体外循环血路产品技术要求 | 由一组动脉血路（红色)、一组静脉血路（蓝色）组成。动脉血路：管路、透析器接头、透析器接头盖、采样接头、旋转接头、母针基、母针基盖、止血夹、抗凝血管夹、泵管T接头（部分型号为泵管直通接头），部分型号有瓶塞穿刺器、冲洗接头、锥套帽、连接室（部分型号为三通连接室）、传感器保护器、气体捕获器、三通、预冲器；静脉血路：管路、透析器接头、透析器接头盖、采样接头、旋转接头、母针基、母针基盖、止血夹、传感器保护器、气体捕获器、血液过滤网，部分型号有冲洗接头、废液收集袋、预充器。原材料分别为：聚氯乙烯（PVC）、聚丙烯（PP)、聚乙烯（PE）、丙烯腈-丁二烯-苯乙烯（ABS）树脂、聚碳酸酯（PC）。该产品采用环氧乙烷灭菌，一次性使用，有效期为2年。 | 本产品用于临床血液净化时作为血液管道使用，只适用于成人。 | BLU001E | BLU001E | 无 | PVC | 套 | 0 | 无
体外循环及血液净化类耗材 | 广州朗恩医疗设备有限公司 | 维泰医疗用品有限公司Vital Healthcare Sbn.Bhd | 血液净化装置的体外循环血路 | 国械注进20183100287 | 2023-08-16 | 进口 | 血液净化装置的体外循环血路产品技术要求 | 由一组动脉血路（红色)、一组静脉血路（蓝色）组成。动脉血路：管路、透析器接头、透析器接头盖、采样接头、旋转接头、母针基、母针基盖、止血夹、抗凝血管夹、泵管T接头（部分型号为泵管直通接头），部分型号有瓶塞穿刺器、冲洗接头、锥套帽、连接室（部分型号为三通连接室）、传感器保护器、气体捕获器、三通、预冲器；静脉血路：管路、透析器接头、透析器接头盖、采样接头、旋转接头、母针基、母针基盖、止血夹、传感器保护器、气体捕获器、血液过滤网，部分型号有冲洗接头、废液收集袋、预充器。原材料分别为：聚氯乙烯（PVC）、聚丙烯（PP)、聚乙烯（PE）、丙烯腈-丁二烯-苯乙烯（ABS）树脂、聚碳酸酯（PC）。该产品采用环氧乙烷灭菌，一次性使用，有效期为2年。 | 本产品用于临床血液净化时作为血液管道使用，只适用于成人。 | BLU002E | BLU002E | 无 | PVC | 套 | 0 | 无
体外循环及血液净化类耗材 | 广州朗恩医疗设备有限公司 | 维泰医疗用品有限公司Vital Healthcare Sbn.Bhd | 血液净化装置的体外循环血路 | 国械注进20183100287 | 2023-08-16 | 进口 | 血液净化装置的体外循环血路产品技术要求 | 由一组动脉血路（红色)、一组静脉血路（蓝色）组成。动脉血路：管路、透析器接头、透析器接头盖、采样接头、旋转接头、母针基、母针基盖、止血夹、抗凝血管夹、泵管T接头（部分型号为泵管直通接头），部分型号有瓶塞穿刺器、冲洗接头、锥套帽、连接室（部分型号为三通连接室）、传感器保护器、气体捕获器、三通、预冲器；静脉血路：管路、透析器接头、透析器接头盖、采样接头、旋转接头、母针基、母针基盖、止血夹、传感器保护器、气体捕获器、血液过滤网，部分型号有冲洗接头、废液收集袋、预充器。原材料分别为：聚氯乙烯（PVC）、聚丙烯（PP)、聚乙烯（PE）、丙烯腈-丁二烯-苯乙烯（ABS）树脂、聚碳酸酯（PC）。该产品采用环氧乙烷灭菌，一次性使用，有效期为2年。 | 本产品用于临床血液净化时作为血液管道使用，只适用于成人。 | BLU003E | BLU003E | 无 | PVC | 套 | 0 | 无
体外循环及血液净化类耗材 | 广州朗恩医疗设备有限公司 | 维泰医疗用品有限公司Vital Healthcare Sbn.Bhd | 血液净化装置的体外循环血路 | 国械注进20183100287 | 2023-08-16 | 进口 | 血液净化装置的体外循环血路产品技术要求 | 由一组动脉血路（红色)、一组静脉血路（蓝色）组成。动脉血路：管路、透析器接头、透析器接头盖、采样接头、旋转接头、母针基、母针基盖、止血夹、抗凝血管夹、泵管T接头（部分型号为泵管直通接头），部分型号有瓶塞穿刺器、冲洗接头、锥套帽、连接室（部分型号为三通连接室）、传感器保护器、气体捕获器、三通、预冲器；静脉血路：管路、透析器接头、透析器接头盖、采样接头、旋转接头、母针基、母针基盖、止血夹、传感器保护器、气体捕获器、血液过滤网，部分型号有冲洗接头、废液收集袋、预充器。原材料分别为：聚氯乙烯（PVC）、聚丙烯（PP)、聚乙烯（PE）、丙烯腈-丁二烯-苯乙烯（ABS）树脂、聚碳酸酯（PC）。该产品采用环氧乙烷灭菌，一次性使用，有效期为2年。 | 本产品用于临床血液净化时作为血液管道使用，只适用于成人。 | BLU004E | BLU004E | 无 | PVC | 套 | 0 | 无
体外循环及血液净化类耗材 | 广州朗恩医疗设备有限公司 | 维泰医疗用品有限公司Vital Healthcare Sbn.Bhd | 血液净化装置的体外循环血路 | 国械注进20183100287 | 2023-08-16 | 进口 | 血液净化装置的体外循环血路产品技术要求 | 由一组动脉血路（红色)、一组静脉血路（蓝色）组成。动脉血路：管路、透析器接头、透析器接头盖、采样接头、旋转接头、母针基、母针基盖、止血夹、抗凝血管夹、泵管T接头（部分型号为泵管直通接头），部分型号有瓶塞穿刺器、冲洗接头、锥套帽、连接室（部分型号为三通连接室）、传感器保护器、气体捕获器、三通、预冲器；静脉血路：管路、透析器接头、透析器接头盖、采样接头、旋转接头、母针基、母针基盖、止血夹、传感器保护器、气体捕获器、血液过滤网，部分型号有冲洗接头、废液收集袋、预充器。原材料分别为：聚氯乙烯（PVC）、聚丙烯（PP)、聚乙烯（PE）、丙烯腈-丁二烯-苯乙烯（ABS）树脂、聚碳酸酯（PC）。该产品采用环氧乙烷灭菌，一次性使用，有效期为2年。 | 本产品用于临床血液净化时作为血液管道使用，只适用于成人。 | BLU005E | BLU005E | 无 | PVC | 套 | 0 | 无
体外循环及血液净化类耗材 | 广州朗恩医疗设备有限公司 | 维泰医疗用品有限公司Vital Healthcare Sbn.Bhd | 血液净化装置的体外循环血路 | 国械注进20183100287 | 2023-08-16 | 进口 | 血液净化装置的体外循环血路产品技术要求 | 由一组动脉血路（红色)、一组静脉血路（蓝色）组成。动脉血路：管路、透析器接头、透析器接头盖、采样接头、旋转接头、母针基、母针基盖、止血夹、抗凝血管夹、泵管T接头（部分型号为泵管直通接头），部分型号有瓶塞穿刺器、冲洗接头、锥套帽、连接室（部分型号为三通连接室）、传感器保护器、气体捕获器、三通、预冲器；静脉血路：管路、透析器接头、透析器接头盖、采样接头、旋转接头、母针基、母针基盖、止血夹、传感器保护器、气体捕获器、血液过滤网，部分型号有冲洗接头、废液收集袋、预充器。原材料分别为：聚氯乙烯（PVC）、聚丙烯（PP)、聚乙烯（PE）、丙烯腈-丁二烯-苯乙烯（ABS）树脂、聚碳酸酯（PC）。该产品采用环氧乙烷灭菌，一次性使用，有效期为2年。 | 本产品用于临床血液净化时作为血液管道使用，只适用于成人。 | BLU006E | BLU006E | 无 | PVC | 套 | 0 | 无
体外循环及血液净化类耗材 | 广州朗恩医疗设备有限公司 | 维泰医疗用品有限公司Vital Healthcare Sbn.Bhd | 血液净化装置的体外循环血路 | 国械注进20183100287 | 2023-08-16 | 进口 | 血液净化装置的体外循环血路产品技术要求 | 由一组动脉血路（红色)、一组静脉血路（蓝色）组成。动脉血路：管路、透析器接头、透析器接头盖、采样接头、旋转接头、母针基、母针基盖、止血夹、抗凝血管夹、泵管T接头（部分型号为泵管直通接头），部分型号有瓶塞穿刺器、冲洗接头、锥套帽、连接室（部分型号为三通连接室）、传感器保护器、气体捕获器、三通、预冲器；静脉血路：管路、透析器接头、透析器接头盖、采样接头、旋转接头、母针基、母针基盖、止血夹、传感器保护器、气体捕获器、血液过滤网，部分型号有冲洗接头、废液收集袋、预充器。原材料分别为：聚氯乙烯（PVC）、聚丙烯（PP)、聚乙烯（PE）、丙烯腈-丁二烯-苯乙烯（ABS）树脂、聚碳酸酯（PC）。该产品采用环氧乙烷灭菌，一次性使用，有效期为2年。 | 本产品用于临床血液净化时作为血液管道使用，只适用于成人。 | BLU007E | BLU007E | 无 | PVC | 套 | 0 | 无
体外循环及血液净化类耗材 | 广州朗恩医疗设备有限公司 | 维泰医疗用品有限公司Vital Healthcare Sbn.Bhd | 血液净化装置的体外循环血路 | 国械注进20183100287 | 2023-08-16 | 进口 | 血液净化装置的体外循环血路产品技术要求 | 由一组动脉血路（红色)、一组静脉血路（蓝色）组成。动脉血路：管路、透析器接头、透析器接头盖、采样接头、旋转接头、母针基、母针基盖、止血夹、抗凝血管夹、泵管T接头（部分型号为泵管直通接头），部分型号有瓶塞穿刺器、冲洗接头、锥套帽、连接室（部分型号为三通连接室）、传感器保护器、气体捕获器、三通、预冲器；静脉血路：管路、透析器接头、透析器接头盖、采样接头、旋转接头、母针基、母针基盖、止血夹、传感器保护器、气体捕获器、血液过滤网，部分型号有冲洗接头、废液收集袋、预充器。原材料分别为：聚氯乙烯（PVC）、聚丙烯（PP)、聚乙烯（PE）、丙烯腈-丁二烯-苯乙烯（ABS）树脂、聚碳酸酯（PC）。该产品采用环氧乙烷灭菌，一次性使用，有效期为2年。 | 本产品用于临床血液净化时作为血液管道使用，只适用于成人。 | BLU008E | BLU008E | 无 | PVC | 套 | 0 | 无
体外循环及血液净化类耗材 | 广州朗恩医疗设备有限公司 | 维泰医疗用品有限公司Vital Healthcare Sbn.Bhd | 血液净化装置的体外循环血路 | 国械注进20183100287 | 2023-08-16 | 进口 | 血液净化装置的体外循环血路产品技术要求 | 由一组动脉血路（红色)、一组静脉血路（蓝色）组成。动脉血路：管路、透析器接头、透析器接头盖、采样接头、旋转接头、母针基、母针基盖、止血夹、抗凝血管夹、泵管T接头（部分型号为泵管直通接头），部分型号有瓶塞穿刺器、冲洗接头、锥套帽、连接室（部分型号为三通连接室）、传感器保护器、气体捕获器、三通、预冲器；静脉血路：管路、透析器接头、透析器接头盖、采样接头、旋转接头、母针基、母针基盖、止血夹、传感器保护器、气体捕获器、血液过滤网，部分型号有冲洗接头、废液收集袋、预充器。原材料分别为：聚氯乙烯（PVC）、聚丙烯（PP)、聚乙烯（PE）、丙烯腈-丁二烯-苯乙烯（ABS）树脂、聚碳酸酯（PC）。该产品采用环氧乙烷灭菌，一次性使用，有效期为2年。 | 本产品用于临床血液净化时作为血液管道使用，只适用于成人。 | BLU009E | BLU009E | 无 | PVC | 套 | 0 | 无
体外循环及血液净化类耗材 | 广州朗恩医疗设备有限公司 | 维泰医疗用品有限公司Vital Healthcare Sbn.Bhd | 血液净化装置的体外循环血路 | 国械注进20183100287 | 2023-08-16 | 进口 | 血液净化装置的体外循环血路产品技术要求 | 由一组动脉血路（红色)、一组静脉血路（蓝色）组成。动脉血路：管路、透析器接头、透析器接头盖、采样接头、旋转接头、母针基、母针基盖、止血夹、抗凝血管夹、泵管T接头（部分型号为泵管直通接头），部分型号有瓶塞穿刺器、冲洗接头、锥套帽、连接室（部分型号为三通连接室）、传感器保护器、气体捕获器、三通、预冲器；静脉血路：管路、透析器接头、透析器接头盖、采样接头、旋转接头、母针基、母针基盖、止血夹、传感器保护器、气体捕获器、血液过滤网，部分型号有冲洗接头、废液收集袋、预充器。原材料分别为：聚氯乙烯（PVC）、聚丙烯（PP)、聚乙烯（PE）、丙烯腈-丁二烯-苯乙烯（ABS）树脂、聚碳酸酯（PC）。该产品采用环氧乙烷灭菌，一次性使用，有效期为2年。 | 本产品用于临床血液净化时作为血液管道使用，只适用于成人。 | BLU010E | BLU010E | 无 | PVC | 套 | 0 | 无
体外循环及血液净化类耗材 | 广州朗恩医疗设备有限公司 | 维泰医疗用品有限公司Vital Healthcare Sbn.Bhd | 血液净化装置的体外循环血路 | 国械注进20183100287 | 2023-08-16 | 进口 | 血液净化装置的体外循环血路产品技术要求 | 由一组动脉血路（红色)、一组静脉血路（蓝色）组成。动脉血路：管路、透析器接头、透析器接头盖、采样接头、旋转接头、母针基、母针基盖、止血夹、抗凝血管夹、泵管T接头（部分型号为泵管直通接头），部分型号有瓶塞穿刺器、冲洗接头、锥套帽、连接室（部分型号为三通连接室）、传感器保护器、气体捕获器、三通、预冲器；静脉血路：管路、透析器接头、透析器接头盖、采样接头、旋转接头、母针基、母针基盖、止血夹、传感器保护器、气体捕获器、血液过滤网，部分型号有冲洗接头、废液收集袋、预充器。原材料分别为：聚氯乙烯（PVC）、聚丙烯（PP)、聚乙烯（PE）、丙烯腈-丁二烯-苯乙烯（ABS）树脂、聚碳酸酯（PC）。该产品采用环氧乙烷灭菌，一次性使用，有效期为2年。 | 本产品用于临床血液净化时作为血液管道使用，只适用于成人。 | BLU011E | BLU011E | 无 | PVC | 套 | 0 | 无
体外循环及血液净化类耗材 | 广州朗恩医疗设备有限公司 | 维泰医疗用品有限公司Vital Healthcare Sbn.Bhd | 血液净化装置的体外循环血路 | 国械注进20183100287 | 2023-08-16 | 进口 | 血液净化装置的体外循环血路产品技术要求 | 由一组动脉血路（红色)、一组静脉血路（蓝色）组成。动脉血路：管路、透析器接头、透析器接头盖、采样接头、旋转接头、母针基、母针基盖、止血夹、抗凝血管夹、泵管T接头（部分型号为泵管直通接头），部分型号有瓶塞穿刺器、冲洗接头、锥套帽、连接室（部分型号为三通连接室）、传感器保护器、气体捕获器、三通、预冲器；静脉血路：管路、透析器接头、透析器接头盖、采样接头、旋转接头、母针基、母针基盖、止血夹、传感器保护器、气体捕获器、血液过滤网，部分型号有冲洗接头、废液收集袋、预充器。原材料分别为：聚氯乙烯（PVC）、聚丙烯（PP)、聚乙烯（PE）、丙烯腈-丁二烯-苯乙烯（ABS）树脂、聚碳酸酯（PC）。该产品采用环氧乙烷灭菌，一次性使用，有效期为2年。 | 本产品用于临床血液净化时作为血液管道使用，只适用于成人。 | BLU012E | BLU012E | 无 | PVC | 套 | 0 | 无
体外循环及血液净化类耗材 | 广州朗恩医疗设备有限公司 | 维泰医疗用品有限公司Vital Healthcare Sbn.Bhd | 血液净化装置的体外循环血路 | 国械注进20183100287 | 2023-08-16 | 进口 | 血液净化装置的体外循环血路产品技术要求 | 由一组动脉血路（红色)、一组静脉血路（蓝色）组成。动脉血路：管路、透析器接头、透析器接头盖、采样接头、旋转接头、母针基、母针基盖、止血夹、抗凝血管夹、泵管T接头（部分型号为泵管直通接头），部分型号有瓶塞穿刺器、冲洗接头、锥套帽、连接室（部分型号为三通连接室）、传感器保护器、气体捕获器、三通、预冲器；静脉血路：管路、透析器接头、透析器接头盖、采样接头、旋转接头、母针基、母针基盖、止血夹、传感器保护器、气体捕获器、血液过滤网，部分型号有冲洗接头、废液收集袋、预充器。原材料分别为：聚氯乙烯（PVC）、聚丙烯（PP)、聚乙烯（PE）、丙烯腈-丁二烯-苯乙烯（ABS）树脂、聚碳酸酯（PC）。该产品采用环氧乙烷灭菌，一次性使用，有效期为2年。 | 本产品用于临床血液净化时作为血液管道使用，只适用于成人。 | BLU013E | BLU013E | 无 | PVC | 套 | 0 | 无
体外循环及血液净化类耗材 | 广州朗恩医疗设备有限公司 | 维泰医疗用品有限公司Vital Healthcare Sbn.Bhd | 血液净化装置的体外循环血路 | 国械注进20183100287 | 2023-08-16 | 进口 | 血液净化装置的体外循环血路产品技术要求 | 由一组动脉血路（红色)、一组静脉血路（蓝色）组成。动脉血路：管路、透析器接头、透析器接头盖、采样接头、旋转接头、母针基、母针基盖、止血夹、抗凝血管夹、泵管T接头（部分型号为泵管直通接头），部分型号有瓶塞穿刺器、冲洗接头、锥套帽、连接室（部分型号为三通连接室）、传感器保护器、气体捕获器、三通、预冲器；静脉血路：管路、透析器接头、透析器接头盖、采样接头、旋转接头、母针基、母针基盖、止血夹、传感器保护器、气体捕获器、血液过滤网，部分型号有冲洗接头、废液收集袋、预充器。原材料分别为：聚氯乙烯（PVC）、聚丙烯（PP)、聚乙烯（PE）、丙烯腈-丁二烯-苯乙烯（ABS）树脂、聚碳酸酯（PC）。该产品采用环氧乙烷灭菌，一次性使用，有效期为2年。 | 本产品用于临床血液净化时作为血液管道使用，只适用于成人。 | BLU014E | BLU014E | 无 | PVC | 套 | 0 | 无
体外循环及血液净化类耗材 | 广州朗恩医疗设备有限公司 | 维泰医疗用品有限公司Vital Healthcare Sbn.Bhd | 血液净化装置的体外循环血路 | 国械注进20183100287 | 2023-08-16 | 进口 | 血液净化装置的体外循环血路产品技术要求 | 由一组动脉血路（红色)、一组静脉血路（蓝色）组成。动脉血路：管路、透析器接头、透析器接头盖、采样接头、旋转接头、母针基、母针基盖、止血夹、抗凝血管夹、泵管T接头（部分型号为泵管直通接头），部分型号有瓶塞穿刺器、冲洗接头、锥套帽、连接室（部分型号为三通连接室）、传感器保护器、气体捕获器、三通、预冲器；静脉血路：管路、透析器接头、透析器接头盖、采样接头、旋转接头、母针基、母针基盖、止血夹、传感器保护器、气体捕获器、血液过滤网，部分型号有冲洗接头、废液收集袋、预充器。原材料分别为：聚氯乙烯（PVC）、聚丙烯（PP)、聚乙烯（PE）、丙烯腈-丁二烯-苯乙烯（ABS）树脂、聚碳酸酯（PC）。该产品采用环氧乙烷灭菌，一次性使用，有效期为2年。 | 本产品用于临床血液净化时作为血液管道使用，只适用于成人。 | BLU015E | BLU015E | 无 | PVC | 套 | 0 | 无
体外循环及血液净化类耗材 | 广州朗恩医疗设备有限公司 | 维泰医疗用品有限公司Vital Healthcare Sbn.Bhd | 血液净化装置的体外循环血路 | 国械注进20183100287 | 2023-08-16 | 进口 | 血液净化装置的体外循环血路产品技术要求 | 由一组动脉血路（红色)、一组静脉血路（蓝色）组成。动脉血路：管路、透析器接头、透析器接头盖、采样接头、旋转接头、母针基、母针基盖、止血夹、抗凝血管夹、泵管T接头（部分型号为泵管直通接头），部分型号有瓶塞穿刺器、冲洗接头、锥套帽、连接室（部分型号为三通连接室）、传感器保护器、气体捕获器、三通、预冲器；静脉血路：管路、透析器接头、透析器接头盖、采样接头、旋转接头、母针基、母针基盖、止血夹、传感器保护器、气体捕获器、血液过滤网，部分型号有冲洗接头、废液收集袋、预充器。原材料分别为：聚氯乙烯（PVC）、聚丙烯（PP)、聚乙烯（PE）、丙烯腈-丁二烯-苯乙烯（ABS）树脂、聚碳酸酯（PC）。该产品采用环氧乙烷灭菌，一次性使用，有效期为2年。 | 本产品用于临床血液净化时作为血液管道使用，只适用于成人。 | BLU016E | BLU016E | 无 | PVC | 套 | 0 | 无
体外循环及血液净化类耗材 | 广州朗恩医疗设备有限公司 | 维泰医疗用品有限公司Vital Healthcare Sbn.Bhd | 血液净化装置的体外循环血路 | 国械注进20183100287 | 2023-08-16 | 进口 | 血液净化装置的体外循环血路产品技术要求 | 由一组动脉血路（红色)、一组静脉血路（蓝色）组成。动脉血路：管路、透析器接头、透析器接头盖、采样接头、旋转接头、母针基、母针基盖、止血夹、抗凝血管夹、泵管T接头（部分型号为泵管直通接头），部分型号有瓶塞穿刺器、冲洗接头、锥套帽、连接室（部分型号为三通连接室）、传感器保护器、气体捕获器、三通、预冲器；静脉血路：管路、透析器接头、透析器接头盖、采样接头、旋转接头、母针基、母针基盖、止血夹、传感器保护器、气体捕获器、血液过滤网，部分型号有冲洗接头、废液收集袋、预充器。原材料分别为：聚氯乙烯（PVC）、聚丙烯（PP)、聚乙烯（PE）、丙烯腈-丁二烯-苯乙烯（ABS）树脂、聚碳酸酯（PC）。该产品采用环氧乙烷灭菌，一次性使用，有效期为2年。 | 本产品用于临床血液净化时作为血液管道使用，只适用于成人。 | BLU017E | BLU017E | 无 | PVC | 套 | 0 | 无
体外循环及血液净化类耗材 | 广州朗恩医疗设备有限公司 | 维泰医疗用品有限公司Vital Healthcare Sbn.Bhd | 血液净化装置的体外循环血路 | 国械注进20183100287 | 2023-08-16 | 进口 | 血液净化装置的体外循环血路产品技术要求 | 由一组动脉血路（红色)、一组静脉血路（蓝色）组成。动脉血路：管路、透析器接头、透析器接头盖、采样接头、旋转接头、母针基、母针基盖、止血夹、抗凝血管夹、泵管T接头（部分型号为泵管直通接头），部分型号有瓶塞穿刺器、冲洗接头、锥套帽、连接室（部分型号为三通连接室）、传感器保护器、气体捕获器、三通、预冲器；静脉血路：管路、透析器接头、透析器接头盖、采样接头、旋转接头、母针基、母针基盖、止血夹、传感器保护器、气体捕获器、血液过滤网，部分型号有冲洗接头、废液收集袋、预充器。原材料分别为：聚氯乙烯（PVC）、聚丙烯（PP)、聚乙烯（PE）、丙烯腈-丁二烯-苯乙烯（ABS）树脂、聚碳酸酯（PC）。该产品采用环氧乙烷灭菌，一次性使用，有效期为2年。 | 本产品用于临床血液净化时作为血液管道使用，只适用于成人。 | BLU018E | BLU018E | 无 | PVC | 套 | 0 | 无
体外循环及血液净化类耗材 | 广州朗恩医疗设备有限公司 | 维泰医疗用品有限公司Vital Healthcare Sbn.Bhd | 血液净化装置的体外循环血路 | 国械注进20183100287 | 2023-08-16 | 进口 | 血液净化装置的体外循环血路产品技术要求 | 由一组动脉血路（红色)、一组静脉血路（蓝色）组成。动脉血路：管路、透析器接头、透析器接头盖、采样接头、旋转接头、母针基、母针基盖、止血夹、抗凝血管夹、泵管T接头（部分型号为泵管直通接头），部分型号有瓶塞穿刺器、冲洗接头、锥套帽、连接室（部分型号为三通连接室）、传感器保护器、气体捕获器、三通、预冲器；静脉血路：管路、透析器接头、透析器接头盖、采样接头、旋转接头、母针基、母针基盖、止血夹、传感器保护器、气体捕获器、血液过滤网，部分型号有冲洗接头、废液收集袋、预充器。原材料分别为：聚氯乙烯（PVC）、聚丙烯（PP)、聚乙烯（PE）、丙烯腈-丁二烯-苯乙烯（ABS）树脂、聚碳酸酯（PC）。该产品采用环氧乙烷灭菌，一次性使用，有效期为2年。 | 本产品用于临床血液净化时作为血液管道使用，只适用于成人。 | BLU019E | BLU019E | 无 | PVC | 套 | 0 | 无
体外循环及血液净化类耗材 | 卡迪美科（北京）生物科技有限公司 | Eurosets s.r.l. | 膜式氧合器 | 国械注进20183451868 | 2023-03-29 | 进口 | YZB/ITA 1782-2014 | 膜式氧合器由气体交换器、热交换器及硬壳静脉储血器构成 | 该产品用于体外循环，代替肺功能，控制动脉温度并作为静脉储血器 | 成人型 | EU5007 | 气体交换器：146*99*216mm 硬壳静脉储血器：195*162*408mm | 聚碳酸酯、聚丙烯、不锈钢 | 个 | 0
体外循环及血液净化类耗材 | 卡迪美科（北京）生物科技有限公司 | Eurosets s.r.l. | 膜式氧合器 | 国械注进20183451868 | 2023-03-29 | 进口 | YZB/ITA 1782-2014 | 膜式氧合器由气体交换器、热交换器及硬壳静脉储血器构成 | 该产品用于体外循环，代替肺功能，控制动脉温度并作为静脉储血器 | 儿童型 | EU5032/C | 气体交换器：125*75*216mm 硬壳静脉储血器：195*145*345mm | 聚碳酸酯、聚丙烯、不锈钢 | 个 | 0
体外循环及血液净化类耗材 | 山东消博士消毒科技股份有限公司 | 江苏天佑医用科技有限公司 | 消博士牌卫生湿巾 | （苏）卫消证字（2017）第3206-0004号 | 2020-01-20 | 国产 | GB/T27728 | 本品是以无纺布为载体浸润复合双链季铵盐消毒液（浸润季铵盐活性物含量为0.20%-0.30%）而成。 | 医疗设备、医疗用品及其他物品的表面擦拭清洁杀菌。适用于医疗设备的车、床、台、门把手、灯开关、彩超探头、血液透析机、牙科治疗车、椅、架。新生儿暖箱、心电图设备、呼吸机、高压氧舱等其他医疗设备、医疗用品及物品的表面擦拭杀菌。 | 40片/包，30包/件 | 固体 | 200mm*230mm | 无纺布 | 包 | 0
体外循环及血液净化类耗材 | 山东消博士消毒科技股份有限公司 | 江苏天佑医用科技有限公司 | 消博士牌卫生湿巾 | （苏）卫消证字（2017）第3206-0004号 | 2020-01-20 | 国产 | GB/T27728 | 本品是以无纺布为载体浸润复合双链季铵盐消毒液（浸润季铵盐活性物含量为0.20%-0.30%）而成。 | 医疗设备、医疗用品及其他物品的表面擦拭清洁杀菌。适用于医疗设备的车、床、台、门把手、灯开关、彩超探头、血液透析机、牙科治疗车、椅、架。新生儿暖箱、心电图设备、呼吸机、高压氧舱等其他医疗设备、医疗用品及物品的表面擦拭杀菌。 | 80片/包，18包/件 | 固体 | 200mm*230mm | 无纺布 | 包 | 0
体外循环及血液净化类耗材 | 山东消博士消毒科技股份有限公司 | 山东消博士消毒科技股份有限公司 | 消博士牌皮肤消毒液 | 鲁卫消证字（2017）第1303号 | 2021-05-25 | 国产 | Q/371402AXX024 | 本品是以葡萄糖酸洗必泰和乙醇为主要有效成分的消毒液，葡萄糖酸洗必泰含量为9g/L-11g/L（w/v）,乙醇含量为64%-76%（v/v）。 | 适用于手消毒和皮肤消毒。 | 258ml/瓶，48瓶/件 | 液体 |  | 塑料瓶 | 瓶 | 0
体外循环及血液净化类耗材 | 山东消博士消毒科技股份有限公司 | 山东消博士消毒科技股份有限公司 | 消博士牌皮肤消毒液 | 鲁卫消证字（2017）第1303号 | 2021-05-25 | 国产 | Q/371402AXX024 | 本品是以葡萄糖酸洗必泰和乙醇为主要有效成分的消毒液，葡萄糖酸洗必泰含量为9g/L-11g/L（w/v）,乙醇含量为64%-76%（v/v）。 | 适用于手消毒和皮肤消毒。 | 500ml/瓶，30瓶/件 | 液体 |  | 塑料瓶 | 瓶 | 0
体外循环及血液净化类耗材 | 西安通标医疗器械有限公司 | 西安通标医疗器械有限公司 | 心内吸引头 | 国械注准20183451550 | 2023-01-23 | 国产 | 企业标准《体外循环配套血管路装置》 | 本产品是由导管、泵管、血液过滤器、气体过滤器、压力监测器、连接管、单向阀、三通开关、接头、心内吸引头、左心减压头组成。其中导管、心内吸引头、左心减压头是由聚氯乙烯材质制成，血液过滤器、气体过滤器、压力监测器、连接管、单向阀、三通开关、接头是由聚碳酸酯材质制成 | 该产品用于实施心脏直视手术时与心脏插管、氧合器相连构成一套整体体外循环血液通路，为患者建立体外循环血液通路的使用。 | 通用型 |  |  | 聚氯乙烯、聚碳酸酯 | 根 | 0
体外循环及血液净化类耗材 | 西安通标医疗器械有限公司 | 西安通标医疗器械有限公司 | 左心减压头 | 国械注准20183451550 | 2023-01-23 | 国产 | 企业标准《体外循环配套血管路装置》 | 本产品是由导管、泵管、血液过滤器、气体过滤器、压力监测器、连接管、单向阀、三通开关、接头、心内吸引头、左心减压头组成。其中导管、心内吸引头、左心减压头是由聚氯乙烯材质制成，血液过滤器、气体过滤器、压力监测器、连接管、单向阀、三通开关、接头是由聚碳酸酯材质制成 | 该产品用于实施心脏直视手术时与心脏插管、氧合器相连构成一套整体体外循环血液通路，为患者建立体外循环血液通路的使用。 | 通用型 |  |  | 聚氯乙烯、聚碳酸酯 | 根 | 0
体外循环及血液净化类耗材 | 西安通标医疗器械有限公司 | 西安通标医疗器械有限公司 | 动脉微栓过滤器（血液过滤器） | 国械注准20183451550 | 2023-01-23 | 国产 | 企业标准《体外循环配套血管路装置》 | 本产品是由导管、泵管、血液过滤器、气体过滤器、压力监测器、连接管、单向阀、三通开关、接头、心内吸引头、左心减压头组成。其中导管、心内吸引头、左心减压头是由聚氯乙烯材质制成，血液过滤器、气体过滤器、压力监测器、连接管、单向阀、三通开关、接头是由聚碳酸酯材质制成 | 该产品用于实施心脏直视手术时与心脏插管、氧合器相连构成一套整体体外循环血液通路，为患者建立体外循环血液通路的使用。 | 成人型 |  |  | 聚氯乙烯、聚碳酸酯 | 个 | 0
体外循环及血液净化类耗材 | 西安通标医疗器械有限公司 | 西安通标医疗器械有限公司 | 动脉微栓过滤器（血液过滤器） | 国械注准20183451550 | 2023-01-24 | 国产 | 企业标准《体外循环配套血管路装置》 | 本产品是由导管、泵管、血液过滤器、气体过滤器、压力监测器、连接管、单向阀、三通开关、接头、心内吸引头、左心减压头组成。其中导管、心内吸引头、左心减压头是由聚氯乙烯材质制成，血液过滤器、气体过滤器、压力监测器、连接管、单向阀、三通开关、接头是由聚碳酸酯材质制成 | 该产品用于实施心脏直视手术时与心脏插管、氧合器相连构成一套整体体外循环血液通路，为患者建立体外循环血液通路的使用。 | 儿童型 |  |  | 聚氯乙烯、聚碳酸酯 | 个 | 0
体外循环及血液净化类耗材 | 西安通标医疗器械有限公司 | 西安通标医疗器械有限公司 | 气体过滤器 | 国械注准20183451550 | 2023-01-23 | 国产 | 企业标准《体外循环配套血管路装置》 | 本产品是由导管、泵管、血液过滤器、气体过滤器、压力监测器、连接管、单向阀、三通开关、接头、心内吸引头、左心减压头组成。其中导管、心内吸引头、左心减压头是由聚氯乙烯材质制成，血液过滤器、气体过滤器、压力监测器、连接管、单向阀、三通开关、接头是由聚碳酸酯材质制成 | 该产品用于实施心脏直视手术时与心脏插管、氧合器相连构成一套整体体外循环血液通路，为患者建立体外循环血液通路的使用。 | 通用型 |  |  | 聚氯乙烯、聚碳酸酯 | 个 | 0
体外循环及血液净化类耗材 | 西安通标医疗器械有限公司 | 西安通标医疗器械有限公司 | 压力监测器 | 国械注准20183451550 | 2023-01-23 | 国产 | 企业标准《体外循环配套血管路装置》 | 本产品是由导管、泵管、血液过滤器、气体过滤器、压力监测器、连接管、单向阀、三通开关、接头、心内吸引头、左心减压头组成。其中导管、心内吸引头、左心减压头是由聚氯乙烯材质制成，血液过滤器、气体过滤器、压力监测器、连接管、单向阀、三通开关、接头是由聚碳酸酯材质制成 | 该产品用于实施心脏直视手术时与心脏插管、氧合器相连构成一套整体体外循环血液通路，为患者建立体外循环血液通路的使用。 | 通用型 |  |  | 聚氯乙烯、聚碳酸酯 | 个 | 0
体外循环及血液净化类耗材 | 西安通标医疗器械有限公司 | 西安通标医疗器械有限公司 | 体外循环管路 | 国械注准20183451550 | 2023-01-23 | 国产 | 企业标准《体外循环配套血管路装置》 | 本产品是由导管、泵管、血液过滤器、气体过滤器、压力监测器、连接管、单向阀、三通开关、接头、心内吸引头、左心减压头组成。其中导管、心内吸引头、左心减压头是由聚氯乙烯材质制成，血液过滤器、气体过滤器、压力监测器、连接管、单向阀、三通开关、接头是由聚碳酸酯材质制成 | 该产品用于实施心脏直视手术时与心脏插管、氧合器相连构成一套整体体外循环血液通路，为患者建立体外循环血液通路的使用。 | 成人型 |  |  | 聚氯乙烯、聚碳酸酯 | 套 | 0
体外循环及血液净化类耗材 | 西安通标医疗器械有限公司 | 西安通标医疗器械有限公司 | 体外循环管路 | 国械注准20183451550 | 2023-01-24 | 国产 | 企业标准《体外循环配套血管路装置》 | 本产品是由导管、泵管、血液过滤器、气体过滤器、压力监测器、连接管、单向阀、三通开关、接头、心内吸引头、左心减压头组成。其中导管、心内吸引头、左心减压头是由聚氯乙烯材质制成，血液过滤器、气体过滤器、压力监测器、连接管、单向阀、三通开关、接头是由聚碳酸酯材质制成 | 该产品用于实施心脏直视手术时与心脏插管、氧合器相连构成一套整体体外循环血液通路，为患者建立体外循环血液通路的使用。 | 儿童型 |  |  | 聚氯乙烯、聚碳酸酯 | 套 | 0
体外循环及血液净化类耗材 | 西安通标医疗器械有限公司 | 西安通标医疗器械有限公司 | 心脏停跳液灌注器 | 国械注准20173454115 | 2022-07-16 | 国产 | 企业标准《心肌保护液灌注装置》 | 本产品是由气泡停捕器、变温器、连接管和接头组成。其中气泡停捕器、变温器、连接管均采用PVC材料制成，接头采用PC材料制成 | 该产品主要用于体外循环心脏直视手术中进行心肌停跳液（晶体液或1/4有血）的灌注，是心血管手术的心肌保护装置 | B型 |  |  | 聚氯乙烯、聚碳酸酯 | 套 | 0
体外循环及血液净化类耗材 | 河南省驼人医疗科技有限公司 | 河南省驼人医疗科技有限公司 | 透析干粉 | 国械注准20173453017 | 2022-01-15 | 国产 | 国械注准20173453017 | 本产品由A粉和B粉组成。A粉由氯化钠、氯化钾、氯化钙、氯化镁、冰醋酸组成；B粉由碳酸氢钠组成。 | 本产品适用于急、慢性肾功能衰竭、尿毒症及药物中毒患者进行血液透析。 | TR-FB-I | TR-FB-I | 1176g/2人份/包 | 混合 | 袋 | 0
体外循环及血液净化类耗材 | 河南省驼人医疗科技有限公司 | 河南省驼人医疗科技有限公司 | 透析干粉 | 国械注准20173453017 | 2022-01-15 | 国产 | 国械注准20173453017 | 本产品由A粉和B粉组成。A粉由氯化钠、氯化钾、氯化钙、氯化镁、冰醋酸组成；B粉由碳酸氢钠组成。 | 本产品适用于急、慢性肾功能衰竭、尿毒症及药物中毒患者进行血液透析。 | TR-FA-I | TR-FA-I | 2348g/2人份/包 | 混合 | 袋 | 0
体外循环及血液净化类耗材 | 河南省驼人医疗科技有限公司 | 河南省驼人医疗科技有限公司 | 一次性使用血液透析导管套件 | 国械注准20173453008 | 2022-01-15 | 国产 | 国械注准20173453008 | 本产品由基本配置血液透析导管、导引导丝、扩张器、穿刺针及选配配置一次性使用灭菌橡胶手套、肝素帽、带线缝合针、消毒液刷、医用纱布、手术巾、治疗巾、一次性使用无菌注射器、一次性使用注射针、手术刀、手术贴膜、医用输液贴组成。所有组件均不含药物。血液透析导管由聚氨酯材料制成。该产品经环氧乙烷灭菌，一次性使用，有效期3年。 | 本产品适用于血液透析，与体外循环管路连接，建立临时血液通路。 | 1-12Ga-20cm | 1-12Ga-20cm | 导管外径2.70±0.05（mm）；导管长度20±5%（cm）； | PVC | 套 | 0
体外循环及血液净化类耗材 | 河南省驼人医疗科技有限公司 | 河南省驼人医疗科技有限公司 | 一次性使用血液透析导管套件 | 国械注准20173453008 | 2022-01-15 | 国产 | 国械注准20173453008 | 本产品由基本配置血液透析导管、导引导丝、扩张器、穿刺针及选配配置一次性使用灭菌橡胶手套、肝素帽、带线缝合针、消毒液刷、医用纱布、手术巾、治疗巾、一次性使用无菌注射器、一次性使用注射针、手术刀、手术贴膜、医用输液贴组成。所有组件均不含药物。血液透析导管由聚氨酯材料制成。该产品经环氧乙烷灭菌，一次性使用，有效期3年。 | 本产品适用于血液透析，与体外循环管路连接，建立临时血液通路。 | 2-8.5Fr-13cm | 2-8.5Fr-13cm | 导管外径2.85±0.05（mm）；导管长度13±5%（cm）； | PVC | 套 | 0
体外循环及血液净化类耗材 | 河南省驼人医疗科技有限公司 | 河南省驼人医疗科技有限公司 | 一次性使用血液透析导管套件 | 国械注准20173453008 | 2022-01-15 | 国产 | 国械注准20173453008 | 本产品由基本配置血液透析导管、导引导丝、扩张器、穿刺针及选配配置一次性使用灭菌橡胶手套、肝素帽、带线缝合针、消毒液刷、医用纱布、手术巾、治疗巾、一次性使用无菌注射器、一次性使用注射针、手术刀、手术贴膜、医用输液贴组成。所有组件均不含药物。血液透析导管由聚氨酯材料制成。该产品经环氧乙烷灭菌，一次性使用，有效期3年。 | 本产品适用于血液透析，与体外循环管路连接，建立临时血液通路。 | 2-8.5Fr-15cm | 2-8.5Fr-15cm | 导管外径2.85±0.05（mm）；导管长度15±5%（cm）； | PVC | 套 | 0
体外循环及血液净化类耗材 | 河南省驼人医疗科技有限公司 | 河南省驼人医疗科技有限公司 | 一次性使用血液透析导管套件 | 国械注准20173453008 | 2022-01-15 | 国产 | 国械注准20173453008 | 本产品由基本配置血液透析导管、导引导丝、扩张器、穿刺针及选配配置一次性使用灭菌橡胶手套、肝素帽、带线缝合针、消毒液刷、医用纱布、手术巾、治疗巾、一次性使用无菌注射器、一次性使用注射针、手术刀、手术贴膜、医用输液贴组成。所有组件均不含药物。血液透析导管由聚氨酯材料制成。该产品经环氧乙烷灭菌，一次性使用，有效期3年。 | 本产品适用于血液透析，与体外循环管路连接，建立临时血液通路。 | 2-11.5Fr-13cm | 2-11.5Fr-13cm | 导管外径3.80±0.05（mm）；导管长度13±5%（cm）； | PVC | 套 | 0
体外循环及血液净化类耗材 | 河南省驼人医疗科技有限公司 | 河南省驼人医疗科技有限公司 | 一次性使用血液透析导管套件 | 国械注准20173453008 | 2022-01-15 | 国产 | 国械注准20173453008 | 本产品由基本配置血液透析导管、导引导丝、扩张器、穿刺针及选配配置一次性使用灭菌橡胶手套、肝素帽、带线缝合针、消毒液刷、医用纱布、手术巾、治疗巾、一次性使用无菌注射器、一次性使用注射针、手术刀、手术贴膜、医用输液贴组成。所有组件均不含药物。血液透析导管由聚氨酯材料制成。该产品经环氧乙烷灭菌，一次性使用，有效期3年。 | 本产品适用于血液透析，与体外循环管路连接，建立临时血液通路。 | 2-11.5Fr-15cm | 2-11.5Fr-15cm | 导管外径3.80±0.05（mm）；导管长度15±5%（cm）； | PVC | 套 | 0
体外循环及血液净化类耗材 | 河南省驼人医疗科技有限公司 | 河南省驼人医疗科技有限公司 | 一次性使用血液透析导管套件 | 国械注准20173453008 | 2022-01-15 | 国产 | 国械注准20173453008 | 本产品由基本配置血液透析导管、导引导丝、扩张器、穿刺针及选配配置一次性使用灭菌橡胶手套、肝素帽、带线缝合针、消毒液刷、医用纱布、手术巾、治疗巾、一次性使用无菌注射器、一次性使用注射针、手术刀、手术贴膜、医用输液贴组成。所有组件均不含药物。血液透析导管由聚氨酯材料制成。该产品经环氧乙烷灭菌，一次性使用，有效期3年。 | 本产品适用于血液透析，与体外循环管路连接，建立临时血液通路。 | 2-11.5Fr-20cm | 2-11.5Fr-20cm | 导管外径3.80±0.05（mm）；导管长度20±5%（cm）； | PVC | 套 | 0
体外循环及血液净化类耗材 | 河南省驼人医疗科技有限公司 | 河南省驼人医疗科技有限公司 | 血液净化装置的体外循环血路 | 国械注准20163450858 | 2021-05-05 | 国产 | YZB/国0413-2016 | 由动脉管路和静脉管路组成。红色接头为动脉端，蓝色接头为静脉端。动脉管路由液路管、附管、泵管、肝素管、透析器接头、透析器接头帽、动脉壶、泵管接头、母针基、保护帽、采样口、旋转接头、冲洗接头、止流夹组成。静脉管路由液路管、附管、透析器接头、透析器接头帽、气体捕获夹、滤网、母针基、保护帽、采样口、旋转接头、冲洗接头、止流夹、传感器保护器组成。本产品经环氧乙烷灭菌，无菌无热源，限一次性使用 | 本产品用于临床血液透析时建立临时的血液通道。 | TR-XL-001；TR-XL-002；TR-XL-003；TR-XL-004；TR-XL-005 | TR-XL-001；TR-XL-002；TR-XL-003；TR-XL-004；TR-XL-005 | 液路管外径6.8±10%（mm）；内径4.5±10%（mm）；体外循环血路总长度：动脉管路的总长度应不小于3.5m，静脉管路总长度应不小于2.5m | 混合 | 支 | 0
体外循环及血液净化类耗材 | 河南省驼人医疗科技有限公司 | 河南省驼人医疗科技有限公司 | 一次性使用透析护理组件 | 豫械注准20162640028 | 2021-01-27 | 国产 | 豫械注准20162640028 | A型由一次性使用医用橡胶检查手套、医用脱脂纱布块、医用输液贴、一次性使用治疗巾、纱布卷和碘伏棉签组成。 | 适用于患者血液透析前后护理使用 | A型 | A型 | 一次性使用治疗斤40cm*40cm；医用脱脂纱布块8cm*7cm*8层 | 混合 | 件 | 0
体外循环及血液净化类耗材 | 河南省驼人医疗科技有限公司 | 河南省驼人医疗科技有限公司 | 一次性使用透析护理组件 | 豫械注准20162640028 | 2021-01-27 | 国产 | 豫械注准20162640028 | V型由一次性使用医用橡胶检查手套、医用脱脂纱布块、医用输液贴、医用愈肤膜、一次性使用治疗巾、一次性使用手术洞巾和碘伏棉签组成。 | 适用于患者血液透析前后护理使用 | V型 | V型 | 一次性使用治疗斤40cm*40cm；医用脱脂纱布块8cm*7cm*8层 | 混合 | 件 | 0
体外循环及血液净化类耗材 | 河南省驼人医疗科技有限公司 | 河南省驼人医疗科技有限公司 | 一次性使用动静脉穿刺器 | 国械注准20183150033 | 2023-01-28 | 国产 | 国械注准20183150033 | 一次性使用动静脉穿刺器是由：穿刺针保护帽、穿刺针、针柄、止流夹、软管、内圆锥接头、接头保护套组成 | 本产品适用于急、慢性肾功能衰竭、尿毒症及药物中毒患者进行血液透析。 | 14G\15G\16G\17G | 14G\15G\16G\17G | 外径(mm） 5.0±0.5 内径（mm）5.0±0.5 壁厚（mm) 1.0±0.1 长度（L）cm 27±0。5 | 混合 | 支 | 0
体外循环及血液净化类耗材 | 山东消博士消毒科技股份有限公司 | 山东消博士消毒科技股份有限公司 | 消博士牌多酶清洗液（无泡型） | 鲁卫消证字（2017）第1303号 | 2021-05-25 | 国产 | Q/371402AXX031 | 蛋白水解酶、淀粉酶、脂肪酶、纤维素酶等，并配以高效清洗剂，缓蚀剂等。 | 适用于自动清洗系统和手工清洗，对各种软式、硬式内窥镜，口腔科器械，内、外科用具，管道，橡胶，医用塑料，仪器和实验室器皿等各种医疗器械的清洗。 | 2.5L/桶，4桶/件 | 液体 |  | 塑料桶 | 桶 | 0
体外循环及血液净化类耗材 | 山东消博士消毒科技股份有限公司 | 山东消博士消毒科技股份有限公司 | 消博士牌多酶清洗液（无泡型） | 鲁卫消证字（2017）第1303号 | 2021-05-25 | 国产 | Q/371402AXX031 | 蛋白水解酶、淀粉酶、脂肪酶、纤维素酶等，并配以高效清洗剂，缓蚀剂等。 | 适用于自动清洗系统和手工清洗，对各种软式、硬式内窥镜，口腔科器械，内、外科用具，管道，橡胶，医用塑料，仪器和实验室器皿等各种医疗器械的清洗。 | 5L/桶，3桶/件 | 液体 |  | 塑料桶 | 桶 | 0
体外循环及血液净化类耗材 | 山东消博士消毒科技股份有限公司 | 山东消博士消毒科技股份有限公司 | 消博士牌医用器械润滑油 | 鲁卫消证字（2017）第1303号 | 2021-05-25 | 国产 | Q/AKX32 | 水溶性乳化天然矿物油等 | 医用器械润滑油适用于全自动喷淋式清洗消毒器、长龙清洗消毒器、牙科专用清洗机及其他。 | 2.5L/桶，4桶/件 | 液体 |  | 塑料桶 | 桶 | 0
体外循环及血液净化类耗材 | 山东消博士消毒科技股份有限公司 | 山东消博士消毒科技股份有限公司 | 消博士牌医用器械润滑油 | 鲁卫消证字（2017）第1303号 | 2021-05-25 | 国产 | Q/AKX32 | 水溶性乳化天然矿物油等 | 医用器械润滑油适用于全自动喷淋式清洗消毒器、长龙清洗消毒器、牙科专用清洗机及其他。 | 5L/桶，3桶/件 | 液体 |  | 塑料桶 | 桶 | 0
体外循环及血液净化类耗材 | 山东消博士消毒科技股份有限公司 | 山东消博士消毒科技股份有限公司 | 消博士牌医用器械除锈剂 | 鲁卫消证字（2017）第1303号 | 2021-05-25 | 国产 | Q/AKX31 | 以磷酸为主剂，以适宜表面活性剂复配液体。 | 1.医用不锈钢手术器械和诊断器械的除锈；2.不锈钢篮筐、器械托盘、容器的除锈；3.清洗消毒器、灭菌器及其他设备的除锈。 | 2.5L/桶，4桶/件 | 液体 |  | 塑料桶 | 桶 | 0
体外循环及血液净化类耗材 | 山东消博士消毒科技股份有限公司 | 山东消博士消毒科技股份有限公司 | 消博士牌医用器械除锈剂 | 鲁卫消证字（2017）第1303号 | 2021-05-25 | 国产 | Q/AKX31 | 以磷酸为主剂，以适宜表面活性剂复配液体。 | 1.医用不锈钢手术器械和诊断器械的除锈；2.不锈钢篮筐、器械托盘、容器的除锈；3.清洗消毒器、灭菌器及其他设备的除锈。 | 5L/桶，3桶/件 | 液体 |  | 塑料桶 | 桶 | 0
体外循环及血液净化类耗材 | 山东消博士消毒科技股份有限公司 | 山东消博士消毒科技股份有限公司 | 消博士牌邻苯二甲醛消毒液 | 鲁卫消证字（2017）第1303号 | 2021-05-25 | 国产 | Q/371402AKX003 | 本品是以邻苯二甲醛为主要有效成分的消毒液，邻苯二甲醛含量为0.5%-0.6%。 | 主要用于手工或者自动内镜清洗消毒机对内镜进行高水平消毒以及不需杀灭芽孢的一般医疗器械消毒。 | 5L/桶，3桶/件 | 液体 |  | 塑料桶 | 桶 | 0
体外循环及血液净化类耗材 | 山东消博士消毒科技股份有限公司 | 山东消博士消毒科技股份有限公司 | 消博士牌免洗手消毒凝胶 | 鲁卫消证字（2017）第1303号 | 2021-05-25 | 国产 | Q/371402AXX007 | 是以葡萄糖酸洗必泰和乙醇为主要有效成分的消毒凝胶，葡萄糖酸洗必泰含量为9g/L-11g/L（W/V),乙醇含量为54%-66%(V/V)。 | 适用于外科手消毒、卫生手消毒和日常工作手消毒。 | 258ml/瓶，48瓶/件 | 凝胶 |  | 塑料瓶 | 瓶 | 0
体外循环及血液净化类耗材 | 山东消博士消毒科技股份有限公司 | 山东消博士消毒科技股份有限公司 | 消博士牌免洗手消毒凝胶 | 鲁卫消证字（2017）第1303号 | 2021-05-25 | 国产 | Q/371402AXX007 | 是以葡萄糖酸洗必泰和乙醇为主要有效成分的消毒凝胶，葡萄糖酸洗必泰含量为9g/L-11g/L（W/V),乙醇含量为54%-66%(V/V)。 | 适用于外科手消毒、卫生手消毒和日常工作手消毒。 | 500ml/瓶，30瓶/件 | 凝胶 |  | 塑料瓶 | 瓶 | 0
体外循环及血液净化类耗材 | 山东消博士消毒科技股份有限公司 | 山东消博士消毒科技股份有限公司 | 消博士牌免洗手消毒凝胶 | 鲁卫消证字（2017）第1303号 | 2021-05-25 | 国产 | Q/371402AXX007 | 是以葡萄糖酸洗必泰和乙醇为主要有效成分的消毒凝胶，葡萄糖酸洗必泰含量为9g/L-11g/L（W/V),乙醇含量为54%-66%(V/V)。 | 适用于外科手消毒、卫生手消毒和日常工作手消毒。 | 1L/瓶，15瓶/件 | 凝胶 |  | 塑料瓶 | 瓶 | 0
体外循环及血液净化类耗材 | 山东消博士消毒科技股份有限公司 | 山东广威消毒剂有限公司 | 消博士牌泡腾消毒片 | 鲁卫消证字（2017）第1303号 | 2021-05-25 | 国产 | Q/371402AXX021 | 本品是以三氯异氰尿酸为主要有效成分的消毒片，有效氯含量为35%±3.5%（w/w）。 | 适用于普通传染病人污染物品消毒，医院一般污染物品及环境的消毒，公共场所及日常生活物品及环境的消毒，一般物体表面消毒。 | 80片/瓶，80瓶/件 | 片剂 |  | 塑料瓶 | 瓶 | 0
体外循环及血液净化类耗材 | 浙江海创医疗器械有限公司 | 浙江海创医疗器械有限公司 | 固定器 | 浙械注准20172660921 | 2022-08-17 | 国产 | 浙械注准20172660921 | 产品由胶带、旋转环、外箍、外箍扣件、扣件拉环、内箍条、内箍解锁按钮、吸水垫组成。 | 用于确保非血管性导管放入患者体内，协助减少导管移动及偶发性的脱移。 | GD8090-B | GD8090 | 80mm*90mm | 高分子塑料 | 套 | 0
体外循环及血液净化类耗材 | 浙江海创医疗器械有限公司 | 浙江海创医疗器械有限公司 | 固定器 | 浙械注准20172660921 | 2022-08-17 | 国产 | 浙械注准20172660921 | 产品由胶带、旋转环、外箍、外箍扣件、扣件拉环、内箍条、内箍解锁按钮、吸水垫组成。 | 用于确保非血管性导管放入患者体内，协助减少导管移动及偶发性的脱移。 | GD8090-C | GD8090 | 80mm*90mm | 高分子塑料 | 套 | 0
体外循环及血液净化类耗材 | 云南三鑫医疗科技有限公司 | 云南三鑫医疗科技有限公司 | 血液透析浓缩液 | 国械注准20173451459 | 2022-10-26 | 中国 | 国械注准20173451459 | 血液透析浓缩由A液、B液组成。A液由氯化钠、氯化钾、氯化钙、氯化镁和冰醋酸组成，B液由碳酸氢钠组成。 | 产品与血液透析机配合使用，用于急、慢性肾功能衰竭患者及药物中毒患者进行血液透析。 | 5升 | SXG-Y-A |  | 氯化钠、氯化钾、氯化钙、氯化镁、冰醋酸 | 人份 | 0
体外循环及血液净化类耗材 | 云南三鑫医疗科技有限公司 | 云南三鑫医疗科技有限公司 | 血液透析浓缩液 | 国械注准20173451459 | 2022-10-26 | 中国 | 国械注准20173451459 | 血液透析浓缩由A液、B液组成。A液由氯化钠、氯化钾、氯化钙、氯化镁和冰醋酸组成，B液由碳酸氢钠组成。 | 产品与血液透析机配合使用，用于急、慢性肾功能衰竭患者及药物中毒患者进行血液透析。 | 5.5升 | SXG-Y-A |  | 氯化钠、氯化钾、氯化钙、氯化镁、冰醋酸 | 人份 | 0
体外循环及血液净化类耗材 | 云南三鑫医疗科技有限公司 | 云南三鑫医疗科技有限公司 | 血液透析浓缩液 | 国械注准20173451459 | 2022-10-26 | 中国 | 国械注准20173451459 | 血液透析浓缩由A液、B液组成。A液由氯化钠、氯化钾、氯化钙、氯化镁和冰醋酸组成，B液由碳酸氢钠组成。 | 产品与血液透析机配合使用，用于急、慢性肾功能衰竭患者及药物中毒患者进行血液透析。 | 10升 | SXG-Y-A |  | 氯化钠、氯化钾、氯化钙、氯化镁、冰醋酸 | 人份 | 0
体外循环及血液净化类耗材 | 云南三鑫医疗科技有限公司 | 云南三鑫医疗科技有限公司 | 血液透析浓缩液 | 国械注准20173451459 | 2022-10-26 | 中国 | 国械注准20173451459 | 血液透析浓缩由A液、B液组成。A液由氯化钠、氯化钾、氯化钙、氯化镁和冰醋酸组成，B液由碳酸氢钠组成。 | 产品与血液透析机配合使用，用于急、慢性肾功能衰竭患者及药物中毒患者进行血液透析。 | 11升 | SXG-Y-A |  | 氯化钠、氯化钾、氯化钙、氯化镁、冰醋酸 | 人份 | 0
体外循环及血液净化类耗材 | 云南三鑫医疗科技有限公司 | 云南三鑫医疗科技有限公司 | 血液透析浓缩液 | 国械注准20173451459 | 2022-10-26 | 中国 | 国械注准20173451459 | 血液透析浓缩由A液、B液组成。A液由氯化钠、氯化钾、氯化钙、氯化镁和冰醋酸组成，B液由碳酸氢钠组成。 | 产品与血液透析机配合使用，用于急、慢性肾功能衰竭患者及药物中毒患者进行血液透析。 | 12升 | SXG-Y-A |  | 氯化钠、氯化钾、氯化钙、氯化镁、冰醋酸 | 人份 | 0
体外循环及血液净化类耗材 | 云南三鑫医疗科技有限公司 | 云南三鑫医疗科技有限公司 | 血液透析浓缩液 | 国械注准20173451459 | 2022-10-26 | 中国 | 国械注准20173451459 | 血液透析浓缩由A液、B液组成。A液由氯化钠、氯化钾、氯化钙、氯化镁和冰醋酸组成，B液由碳酸氢钠组成。 | 产品与血液透析机配合使用，用于急、慢性肾功能衰竭患者及药物中毒患者进行血液透析。 | 6升 | SXG-Y-B |  | 碳酸氢钠 | 人份 | 0
体外循环及血液净化类耗材 | 云南三鑫医疗科技有限公司 | 云南三鑫医疗科技有限公司 | 血液透析浓缩液 | 国械注准20173451459 | 2022-10-26 | 中国 | 国械注准20173451459 | 血液透析浓缩由A液、B液组成。A液由氯化钠、氯化钾、氯化钙、氯化镁和冰醋酸组成，B液由碳酸氢钠组成。 | 产品与血液透析机配合使用，用于急、慢性肾功能衰竭患者及药物中毒患者进行血液透析。 | 7升 | SXG-Y-B |  | 碳酸氢钠 | 人份 | 0
体外循环及血液净化类耗材 | 云南三鑫医疗科技有限公司 | 云南三鑫医疗科技有限公司 | 血液透析浓缩液 | 国械注准20173451459 | 2022-10-26 | 中国 | 国械注准20173451459 | 血液透析浓缩由A液、B液组成。A液由氯化钠、氯化钾、氯化钙、氯化镁和冰醋酸组成，B液由碳酸氢钠组成。 | 产品与血液透析机配合使用，用于急、慢性肾功能衰竭患者及药物中毒患者进行血液透析。 | 10升 | SXG-Y-B |  | 碳酸氢钠 | 人份 | 0
体外循环及血液净化类耗材 | 云南三鑫医疗科技有限公司 | 云南三鑫医疗科技有限公司 | 血液透析浓缩液 | 国械注准20173451459 | 2022-10-26 | 中国 | 国械注准20173451459 | 血液透析浓缩由A液、B液组成。A液由氯化钠、氯化钾、氯化钙、氯化镁和冰醋酸组成，B液由碳酸氢钠组成。 | 产品与血液透析机配合使用，用于急、慢性肾功能衰竭患者及药物中毒患者进行血液透析。 | 12升 | SXG-Y-B |  | 碳酸氢钠 | 人份 | 0
体外循环及血液净化类耗材 | 云南三鑫医疗科技有限公司 | 云南三鑫医疗科技有限公司 | 血液透析浓缩液 | 国械注准20173451459 | 2022-10-26 | 中国 | 国械注准20173451459 | 血液透析浓缩由A液、B液组成。A液由氯化钠、氯化钾、氯化钙、氯化镁和冰醋酸组成，B液由碳酸氢钠组成。 | 产品与血液透析机配合使用，用于急、慢性肾功能衰竭患者及药物中毒患者进行血液透析。 | 12.5升 | SXG-Y-B |  | 碳酸氢钠 | 人份 | 0
体外循环及血液净化类耗材 | 珠海健帆生物科技股份有限公司 | 珠海健帆生物科技股份有限公司 | 一次性使用血液灌流器 | 国械注准20163451181 | 2016-6-26 | 国产 | 国械注准20163451181 | 本产品由柱体、吸附剂和注射用水三部分组成。柱体由端盖、盖帽、密封塞、密封圈、筒体和网架组成，端盖、盖帽、筒体材质为聚碳酸酯，密封塞、密封圈材质为硅橡胶，网架材质为聚丙烯，滤网材质为尼龙。吸附剂为聚苯乙烯中性大孔树脂，包膜材料为火棉胶。注射用水符合中国药典（2015版）要求，产品经γ射线辐射来菌，一次性使用。 | 本品与血液净化装置配合进行血液灌流治疗，利用合成树脂的吸附作用，通过体外循环血液灌流的方法来清除人体内生性和外源性代谢产物、毒物及余量药物。 | HA100 | HA100 | 彩盒 | 聚苯乙烯中性大孔树脂 | 支 | 0
体外循环及血液净化类耗材 | 珠海健帆生物科技股份有限公司 | 珠海健帆生物科技股份有限公司 | 一次性使用血液灌流器 | 国械注准20163451181 | 2016-6-26 | 国产 | 国械注准20163451181 | 本产品由柱体、吸附剂和注射用水三部分组成。柱体由端盖、盖帽、密封塞、密封圈、筒体和网架组成，端盖、盖帽、筒体材质为聚碳酸酯，密封塞、密封圈材质为硅橡胶，网架材质为聚丙烯，滤网材质为尼龙。吸附剂为聚苯乙烯中性大孔树脂，包膜材料为火棉胶。注射用水符合中国药典（2015版）要求，产品经γ射线辐射来菌，一次性使用。 | 本品与血液净化装置配合进行血液灌流治疗，利用合成树脂的吸附作用，通过体外循环血液灌流的方法来清除人体内生性和外源性代谢产物、毒物及余量药物。 | HA150 | HA150 | 彩盒 | 聚苯乙烯中性大孔树脂 | 支 | 0
体外循环及血液净化类耗材 | 辽宁恒信生物科技有限公司 | 辽宁恒信生物科技有限公司 | 柠檬酸消毒液 | （朝审）卫消证字（2017）第001号 | 44213 | 国产 | Q/CLH0001-2015 | 柠檬酸、苹果酸、乳酸 | 主要用于带剂量比例混合系统的血液透析设备的清洁、脱钙和热消毒 | 0.2 | 5L | 175*155*250(mm) | 原料 | 桶 | 0
体外循环及血液净化类耗材 | 辽宁恒信生物科技有限公司 | 辽宁恒信生物科技有限公司 | 柠檬酸消毒液 | （朝审）卫消证字（2017）第001号 | 2021-01-17 | 国产 | Q/CLH0001-2015 | 柠檬酸、苹果酸、乳酸 | 主要用于带剂量比例混合系统的血液透析设备的清洁、脱钙和热消毒 | 50% | 5L | 175*155*250(mm) | 原料 | 桶 | 0
体外循环及血液净化类耗材 | 扬州市华威医疗器械有限公司 | 扬州市华威医疗器械有限公司 | 麻醉呼吸回路 | 苏械注准20182660198 | 2023-01-21 | 国产 | 苏械注准20182660198 | 麻醉呼吸回路按组合不同分Ⅰ型、Ⅱ型、Ⅲ型三种。Ⅰ型由Y型三通、波纹管、集水杯、端接头组成；Ⅱ型由Y型三通、波纹管、端接头组成；Ⅲ型由端接头、波纹管、转接头（可无）组成。另可选配直角接头、护帽、气囊、面罩、过滤器、单管。根据波纹管直径不同分成人型和儿童型两种，波纹管采用符合GB/T11115-2009的聚乙烯或乙烯-乙酸乙烯共聚物EVA制成，面罩采用符合GB15593-1995的聚氯乙烯材料制成，三通、接头、集水杯、过滤器等采用符合GB/T11115-2009的聚乙烯制成，气囊采用YY/T0031-2008硅橡胶制成。经环氧乙烷灭菌，产品应无菌。 | 临床主要用于与麻醉机和呼吸机配套，供建立人工气道用。 | I型 | I型 |  | 聚乙烯、聚氯乙烯 | 套 | 0
体外循环及血液净化类耗材 | 扬州市华威医疗器械有限公司 | 扬州市华威医疗器械有限公司 | 麻醉呼吸回路 | 苏械注准20182660198 | 2023-01-21 | 国产 | 苏械注准20182660198 | 麻醉呼吸回路按组合不同分Ⅰ型、Ⅱ型、Ⅲ型三种。Ⅰ型由Y型三通、波纹管、集水杯、端接头组成；Ⅱ型由Y型三通、波纹管、端接头组成；Ⅲ型由端接头、波纹管、转接头（可无）组成。另可选配直角接头、护帽、气囊、面罩、过滤器、单管。根据波纹管直径不同分成人型和儿童型两种，波纹管采用符合GB/T11115-2009的聚乙烯或乙烯-乙酸乙烯共聚物EVA制成，面罩采用符合GB15593-1995的聚氯乙烯材料制成，三通、接头、集水杯、过滤器等采用符合GB/T11115-2009的聚乙烯制成，气囊采用YY/T0031-2008硅橡胶制成。经环氧乙烷灭菌，产品应无菌。 | 临床主要用于与麻醉机和呼吸机配套，供建立人工气道用。 | II型 | II型 |  | 聚乙烯、聚氯乙烯 | 套 | 0
体外循环及血液净化类耗材 | 扬州市华威医疗器械有限公司 | 扬州市华威医疗器械有限公司 | 麻醉呼吸回路 | 苏械注准20182660198 | 2023-01-21 | 国产 | 苏械注准20182660198 | 麻醉呼吸回路按组合不同分Ⅰ型、Ⅱ型、Ⅲ型三种。Ⅰ型由Y型三通、波纹管、集水杯、端接头组成；Ⅱ型由Y型三通、波纹管、端接头组成；Ⅲ型由端接头、波纹管、转接头（可无）组成。另可选配直角接头、护帽、气囊、面罩、过滤器、单管。根据波纹管直径不同分成人型和儿童型两种，波纹管采用符合GB/T11115-2009的聚乙烯或乙烯-乙酸乙烯共聚物EVA制成，面罩采用符合GB15593-1995的聚氯乙烯材料制成，三通、接头、集水杯、过滤器等采用符合GB/T11115-2009的聚乙烯制成，气囊采用YY/T0031-2008硅橡胶制成。经环氧乙烷灭菌，产品应无菌。 | 临床主要用于与麻醉机和呼吸机配套，供建立人工气道用。 | III型 | III型 |  | 聚乙烯、聚氯乙烯 | 套 | 0
体外循环及血液净化类耗材 | 南京汇脉医疗科技有限公司 | Joline GmbH＆Co.KG | 透析导管套装 | 国械注进20173450388 | 2022-02-14 | 进口 | 短期透析导管 | 中心静脉短期血透导管套装 | 用于置入人体颈内静脉进行血液透析的短期透析导管 | 短期高流量双腔透析导管套装（直管） | PKHF13PH125 | 双腔，直管，直径13Fr，有效长度125mm | 高流量透析导管套装基本配置由血液透析导管、导丝（聚四氟乙烯涂层及镍钛诺）、扩张器、导引针、鲁尔锁注射帽组成。 选用配置由保护帽、鲁尔接头、安全止血夹、连接管、导管结合部、缝线固定环、插入标记、导管管体、导管尖端、辅助导管组成。 为短期使用。 | 套 | 0 | 暂无
体外循环及血液净化类耗材 | 南京汇脉医疗科技有限公司 | Joline GmbH＆Co.KG | 透析导管套装 | 国械注进20173450388 | 2022-02-14 | 进口 | 短期透析导管 | 中心静脉短期血透导管套装 | 用于置入人体颈内静脉进行血液透析的短期透析导管 | 短期高流量双腔透析导管套装（直管） | PKHF13PH150 | 双腔，直管，直径13Fr，有效长度150mm | 高流量透析导管套装基本配置由血液透析导管、导丝（聚四氟乙烯涂层及镍钛诺）、扩张器、导引针、鲁尔锁注射帽组成。 选用配置由保护帽、鲁尔接头、安全止血夹、连接管、导管结合部、缝线固定环、插入标记、导管管体、导管尖端、辅助导管组成。 为短期使用。 | 套 | 0 | 暂无
体外循环及血液净化类耗材 | 南京汇脉医疗科技有限公司 | Joline GmbH＆Co.KG | 透析导管套装 | 国械注进20173450388 | 2022-02-14 | 进口 | 短期透析导管 | 中心静脉短期血透导管套装 | 用于置入人体颈内静脉进行血液透析的短期透析导管 | 短期高流量双腔透析导管套装（直管） | PKHF13PH175 | 双腔，直管，直径13Fr，有效长度175mm | 高流量透析导管套装基本配置由血液透析导管、导丝（聚四氟乙烯涂层及镍钛诺）、扩张器、导引针、鲁尔锁注射帽组成。 选用配置由保护帽、鲁尔接头、安全止血夹、连接管、导管结合部、缝线固定环、插入标记、导管管体、导管尖端、辅助导管组成。 为短期使用。 | 套 | 0 | 暂无
体外循环及血液净化类耗材 | 南京汇脉医疗科技有限公司 | Joline GmbH＆Co.KG | 透析导管套装 | 国械注进20173450388 | 2022-02-14 | 进口 | 短期透析导管 | 中心静脉短期血透导管套装 | 用于置入人体颈内静脉进行血液透析的短期透析导管 | 短期高流量双腔透析导管套装（直管） | PKHF13PH200 | 双腔，直管，直径13Fr，有效长度200mm | 高流量透析导管套装基本配置由血液透析导管、导丝（聚四氟乙烯涂层及镍钛诺）、扩张器、导引针、鲁尔锁注射帽组成。 选用配置由保护帽、鲁尔接头、安全止血夹、连接管、导管结合部、缝线固定环、插入标记、导管管体、导管尖端、辅助导管组成。 为短期使用。 | 套 | 0 | 暂无
体外循环及血液净化类耗材 | 南京汇脉医疗科技有限公司 | Joline GmbH＆Co.KG | 透析导管套装 | 国械注进20173450388 | 2022-02-14 | 进口 | 短期透析导管 | 中心静脉短期血透导管套装 | 用于置入人体颈内静脉进行血液透析的短期透析导管 | 短期高流量双腔透析导管套装（直管） | PKHF13PH250 | 双腔，直管，直径13Fr，有效长度250mm | 高流量透析导管套装基本配置由血液透析导管、导丝（聚四氟乙烯涂层及镍钛诺）、扩张器、导引针、鲁尔锁注射帽组成。 选用配置由保护帽、鲁尔接头、安全止血夹、连接管、导管结合部、缝线固定环、插入标记、导管管体、导管尖端、辅助导管组成。 为短期使用。 | 套 | 0 | 暂无
体外循环及血液净化类耗材 | 南京汇脉医疗科技有限公司 | Joline GmbH＆Co.KG | 透析导管套装 | 国械注进20173450388 | 2022-02-14 | 进口 | 短期透析导管 | 中心静脉短期血透导管套装 | 用于置入人体颈内静脉进行血液透析的短期透析导管 | 短期高流量双腔透析导管套装（单侧延长管弯曲） | PKHF13PH125R | 双腔，延长管单侧弯曲，直径13Fr，有效长度125mm | 高流量透析导管套装基本配置由血液透析导管、导丝（聚四氟乙烯涂层及镍钛诺）、扩张器、导引针、鲁尔锁注射帽组成。 选用配置由保护帽、鲁尔接头、安全止血夹、连接管、导管结合部、缝线固定环、插入标记、导管管体、导管尖端、辅助导管组成。 为短期使用。 | 套 | 0 | 暂无
体外循环及血液净化类耗材 | 南京汇脉医疗科技有限公司 | Joline GmbH＆Co.KG | 透析导管套装 | 国械注进20173450388 | 2022-02-14 | 进口 | 短期透析导管 | 中心静脉短期血透导管套装 | 用于置入人体颈内静脉进行血液透析的短期透析导管 | 短期高流量双腔透析导管套装（单侧延长管弯曲） | PKHF13PH150R | 双腔，延长管单侧弯曲，直径13Fr，有效长度150mm | 高流量透析导管套装基本配置由血液透析导管、导丝（聚四氟乙烯涂层及镍钛诺）、扩张器、导引针、鲁尔锁注射帽组成。 选用配置由保护帽、鲁尔接头、安全止血夹、连接管、导管结合部、缝线固定环、插入标记、导管管体、导管尖端、辅助导管组成。 为短期使用。 | 套 | 0 | 暂无
体外循环及血液净化类耗材 | 南京汇脉医疗科技有限公司 | Joline GmbH＆Co.KG | 透析导管套装 | 国械注进20173450388 | 2022-02-14 | 进口 | 短期透析导管 | 中心静脉短期血透导管套装 | 用于置入人体颈内静脉进行血液透析的短期透析导管 | 短期高流量双腔透析导管套装（单侧延长管弯曲） | PKHF13PH175R | 双腔，延长管单侧弯曲，直径13Fr，有效长度175mm | 高流量透析导管套装基本配置由血液透析导管、导丝（聚四氟乙烯涂层及镍钛诺）、扩张器、导引针、鲁尔锁注射帽组成。 选用配置由保护帽、鲁尔接头、安全止血夹、连接管、导管结合部、缝线固定环、插入标记、导管管体、导管尖端、辅助导管组成。 为短期使用。 | 套 | 0 | 暂无
体外循环及血液净化类耗材 | 南京汇脉医疗科技有限公司 | Joline GmbH＆Co.KG | 透析导管套装 | 国械注进20173450388 | 2022-02-14 | 进口 | 短期透析导管 | 中心静脉短期血透导管套装 | 用于置入人体颈内静脉进行血液透析的短期透析导管 | 短期高流量双腔透析导管套装（单侧延长管弯曲） | PKHF13PH200R | 双腔，延长管单侧弯曲，直径13Fr，有效长度200mm | 高流量透析导管套装基本配置由血液透析导管、导丝（聚四氟乙烯涂层及镍钛诺）、扩张器、导引针、鲁尔锁注射帽组成。 选用配置由保护帽、鲁尔接头、安全止血夹、连接管、导管结合部、缝线固定环、插入标记、导管管体、导管尖端、辅助导管组成。 为短期使用。 | 套 | 0 | 暂无
体外循环及血液净化类耗材 | 南京汇脉医疗科技有限公司 | Joline GmbH＆Co.KG | 透析导管套装 | 国械注进20173450388 | 2022-02-14 | 进口 | 短期透析导管 | 中心静脉短期血透导管套装 | 用于置入人体颈内静脉进行血液透析的短期透析导管 | 短期高流量双腔透析导管套装（单侧延长管弯曲） | PKHF13PH250R | 双腔，延长管单侧弯曲，直径13Fr，有效长度250mm | 高流量透析导管套装基本配置由血液透析导管、导丝（聚四氟乙烯涂层及镍钛诺）、扩张器、导引针、鲁尔锁注射帽组成。 选用配置由保护帽、鲁尔接头、安全止血夹、连接管、导管结合部、缝线固定环、插入标记、导管管体、导管尖端、辅助导管组成。 为短期使用。 | 套 | 0 | 暂无
体外循环及血液净化类耗材 | 南京汇脉医疗科技有限公司 | Joline GmbH＆Co.KG | 透析导管套装 | 国械注进20173450388 | 2022-02-14 | 进口 | 短期透析导管 | 中心静脉短期血透导管套装 | 用于置入人体颈内静脉进行血液透析的短期透析导管 | 短期高流量双腔透析导管套装（直管） | PKHF11P125 | 双腔，直管，直径11Fr，有效长度125mm | 高流量透析导管套装基本配置由血液透析导管、导丝（聚四氟乙烯涂层及镍钛诺）、扩张器、导引针、鲁尔锁注射帽组成。 选用配置由保护帽、鲁尔接头、安全止血夹、连接管、导管结合部、缝线固定环、插入标记、导管管体、导管尖端、辅助导管组成。 为短期使用。 | 套 | 0 | 暂无
体外循环及血液净化类耗材 | 南京汇脉医疗科技有限公司 | Joline GmbH＆Co.KG | 透析导管套装 | 国械注进20173450388 | 2022-02-14 | 进口 | 短期透析导管 | 中心静脉短期血透导管套装 | 用于置入人体颈内静脉进行血液透析的短期透析导管 | 短期高流量双腔透析导管套装（直管） | PKHF11P150 | 双腔，直管，直径11Fr，有效长度150mm | 高流量透析导管套装基本配置由血液透析导管、导丝（聚四氟乙烯涂层及镍钛诺）、扩张器、导引针、鲁尔锁注射帽组成。 选用配置由保护帽、鲁尔接头、安全止血夹、连接管、导管结合部、缝线固定环、插入标记、导管管体、导管尖端、辅助导管组成。 为短期使用。 | 套 | 0 | 暂无
体外循环及血液净化类耗材 | 南京汇脉医疗科技有限公司 | Joline GmbH＆Co.KG | 透析导管套装 | 国械注进20173450388 | 2022-02-14 | 进口 | 短期透析导管 | 中心静脉短期血透导管套装 | 用于置入人体颈内静脉进行血液透析的短期透析导管 | 短期高流量双腔透析导管套装（直管） | PKHF11P175 | 双腔，直管，直径11Fr，有效长度175mm | 高流量透析导管套装基本配置由血液透析导管、导丝（聚四氟乙烯涂层及镍钛诺）、扩张器、导引针、鲁尔锁注射帽组成。 选用配置由保护帽、鲁尔接头、安全止血夹、连接管、导管结合部、缝线固定环、插入标记、导管管体、导管尖端、辅助导管组成。 为短期使用。 | 套 | 0 | 暂无
体外循环及血液净化类耗材 | 南京汇脉医疗科技有限公司 | Joline GmbH＆Co.KG | 透析导管套装 | 国械注进20173450388 | 2022-02-14 | 进口 | 短期透析导管 | 中心静脉短期血透导管套装 | 用于置入人体颈内静脉进行血液透析的短期透析导管 | 短期高流量双腔透析导管套装（直管） | PKHF11P200 | 双腔，直管，直径11Fr，有效长度200mm | 高流量透析导管套装基本配置由血液透析导管、导丝（聚四氟乙烯涂层及镍钛诺）、扩张器、导引针、鲁尔锁注射帽组成。 选用配置由保护帽、鲁尔接头、安全止血夹、连接管、导管结合部、缝线固定环、插入标记、导管管体、导管尖端、辅助导管组成。 为短期使用。 | 套 | 0 | 暂无
体外循环及血液净化类耗材 | 南京汇脉医疗科技有限公司 | Joline GmbH＆Co.KG | 透析导管套装 | 国械注进20173450388 | 2022-02-14 | 进口 | 短期透析导管 | 中心静脉短期血透导管套装 | 用于置入人体颈内静脉进行血液透析的短期透析导管 | 短期高流量双腔透析导管套装（直管） | PKHF11P250 | 双腔，直管，直径11Fr，有效长度250mm | 高流量透析导管套装基本配置由血液透析导管、导丝（聚四氟乙烯涂层及镍钛诺）、扩张器、导引针、鲁尔锁注射帽组成。 选用配置由保护帽、鲁尔接头、安全止血夹、连接管、导管结合部、缝线固定环、插入标记、导管管体、导管尖端、辅助导管组成。 为短期使用。 | 套 | 0 | 暂无
体外循环及血液净化类耗材 | 南京汇脉医疗科技有限公司 | Joline GmbH＆Co.KG | 透析导管套装 | 国械注进20173450388 | 2022-02-14 | 进口 | 短期透析导管 | 中心静脉短期血透导管套装 | 用于置入人体颈内静脉进行血液透析的短期透析导管 | 短期高流量双腔透析导管套装（单侧延长管弯曲） | PKHF11P125R | 双腔，延长管单侧弯曲，直径11Fr，有效长度125mm | 高流量透析导管套装基本配置由血液透析导管、导丝（聚四氟乙烯涂层及镍钛诺）、扩张器、导引针、鲁尔锁注射帽组成。 选用配置由保护帽、鲁尔接头、安全止血夹、连接管、导管结合部、缝线固定环、插入标记、导管管体、导管尖端、辅助导管组成。 为短期使用。 | 套 | 0 | 暂无
体外循环及血液净化类耗材 | 南京汇脉医疗科技有限公司 | Joline GmbH＆Co.KG | 透析导管套装 | 国械注进20173450388 | 2022-02-14 | 进口 | 短期透析导管 | 中心静脉短期血透导管套装 | 用于置入人体颈内静脉进行血液透析的短期透析导管 | 短期高流量双腔透析导管套装（单侧延长管弯曲） | PKHF11P150R | 双腔，延长管单侧弯曲，直径11Fr，有效长度150mm | 高流量透析导管套装基本配置由血液透析导管、导丝（聚四氟乙烯涂层及镍钛诺）、扩张器、导引针、鲁尔锁注射帽组成。 选用配置由保护帽、鲁尔接头、安全止血夹、连接管、导管结合部、缝线固定环、插入标记、导管管体、导管尖端、辅助导管组成。 为短期使用。 | 套 | 0 | 暂无
体外循环及血液净化类耗材 | 南京汇脉医疗科技有限公司 | Joline GmbH＆Co.KG | 透析导管套装 | 国械注进20173450388 | 2022-02-14 | 进口 | 短期透析导管 | 中心静脉短期血透导管套装 | 用于置入人体颈内静脉进行血液透析的短期透析导管 | 短期高流量双腔透析导管套装（单侧延长管弯曲） | PKHF11P175R | 双腔，延长管单侧弯曲，直径11Fr，有效长度175mm | 高流量透析导管套装基本配置由血液透析导管、导丝（聚四氟乙烯涂层及镍钛诺）、扩张器、导引针、鲁尔锁注射帽组成。 选用配置由保护帽、鲁尔接头、安全止血夹、连接管、导管结合部、缝线固定环、插入标记、导管管体、导管尖端、辅助导管组成。 为短期使用。 | 套 | 0 | 暂无
体外循环及血液净化类耗材 | 南京汇脉医疗科技有限公司 | Joline GmbH＆Co.KG | 透析导管套装 | 国械注进20173450388 | 2022-02-14 | 进口 | 短期透析导管 | 中心静脉短期血透导管套装 | 用于置入人体颈内静脉进行血液透析的短期透析导管 | 短期高流量双腔透析导管套装（单侧延长管弯曲） | PKHF11P200R | 双腔，延长管单侧弯曲，直径11Fr，有效长度200mm | 高流量透析导管套装基本配置由血液透析导管、导丝（聚四氟乙烯涂层及镍钛诺）、扩张器、导引针、鲁尔锁注射帽组成。 选用配置由保护帽、鲁尔接头、安全止血夹、连接管、导管结合部、缝线固定环、插入标记、导管管体、导管尖端、辅助导管组成。 为短期使用。 | 套 | 0 | 暂无
体外循环及血液净化类耗材 | 南京汇脉医疗科技有限公司 | Joline GmbH＆Co.KG | 透析导管套装 | 国械注进20173450388 | 2022-02-14 | 进口 | 短期透析导管 | 中心静脉短期血透导管套装 | 用于置入人体颈内静脉进行血液透析的短期透析导管 | 短期高流量双腔透析导管套装（单侧延长管弯曲） | PKHF11P250R | 双腔，延长管单侧弯曲，直径11Fr，有效长度250mm | 高流量透析导管套装基本配置由血液透析导管、导丝（聚四氟乙烯涂层及镍钛诺）、扩张器、导引针、鲁尔锁注射帽组成。 选用配置由保护帽、鲁尔接头、安全止血夹、连接管、导管结合部、缝线固定环、插入标记、导管管体、导管尖端、辅助导管组成。 为短期使用。 | 套 | 0 | 暂无
体外循环及血液净化类耗材 | 南京汇脉医疗科技有限公司 | Joline GmbH＆Co.KG | 透析导管套装 | 国械注进20173450388 | 2022-02-14 | 进口 | 短期透析导管 | 中心静脉短期血透导管套装 | 用于置入人体颈内静脉进行血液透析的短期透析导管 | 短期高流量双腔透析导管套装（预弯） | PKHFP13PH150 | 双腔，预弯管，直径13Fr，有效长度150mm | 高流量透析导管套装基本配置由血液透析导管、导丝（聚四氟乙烯涂层及镍钛诺）、扩张器、导引针、鲁尔锁注射帽组成。 选用配置由保护帽、鲁尔接头、安全止血夹、连接管、导管结合部、缝线固定环、插入标记、导管管体、导管尖端、辅助导管组成。 为短期使用。 | 套 | 0 | 暂无
体外循环及血液净化类耗材 | 南京汇脉医疗科技有限公司 | Joline GmbH＆Co.KG | 透析导管套装 | 国械注进20173450388 | 2022-02-14 | 进口 | 短期透析导管 | 中心静脉短期血透导管套装 | 用于置入人体颈内静脉进行血液透析的短期透析导管 | 短期高流量双腔透析导管套装（预弯） | PKHFP13PH200 | 双腔，预弯管，直径13Fr，有效长度200mm | 高流量透析导管套装基本配置由血液透析导管、导丝（聚四氟乙烯涂层及镍钛诺）、扩张器、导引针、鲁尔锁注射帽组成。 选用配置由保护帽、鲁尔接头、安全止血夹、连接管、导管结合部、缝线固定环、插入标记、导管管体、导管尖端、辅助导管组成。 为短期使用。 | 套 | 0 | 暂无
体外循环及血液净化类耗材 | 南京汇脉医疗科技有限公司 | Joline GmbH＆Co.KG | 透析导管套装 | 国械注进20173450388 | 2022-02-14 | 进口 | 短期透析导管 | 中心静脉短期血透导管套装 | 用于置入人体颈内静脉进行血液透析的短期透析导管 | 短期高流量双腔透析导管套装（预弯） | PKHFP13PH250 | 双腔，预弯管，直径13Fr，有效长度250mm | 高流量透析导管套装基本配置由血液透析导管、导丝（聚四氟乙烯涂层及镍钛诺）、扩张器、导引针、鲁尔锁注射帽组成。 选用配置由保护帽、鲁尔接头、安全止血夹、连接管、导管结合部、缝线固定环、插入标记、导管管体、导管尖端、辅助导管组成。 为短期使用。 | 套 | 0 | 暂无
体外循环及血液净化类耗材 | 南京汇脉医疗科技有限公司 | Joline GmbH＆Co.KG | 透析导管套装 | 国械注进20173450388 | 2022-02-14 | 进口 | 短期透析导管 | 中心静脉短期血透导管套装 | 用于置入人体颈内静脉进行血液透析的短期透析导管 | 短期高流量三腔透析导管套装（直管） | PKTHF13P125 | 三腔，直管，直径13Fr，有效长度125mm | 高流量透析导管套装基本配置由血液透析导管、导丝（聚四氟乙烯涂层及镍钛诺）、扩张器、导引针、鲁尔锁注射帽组成。 选用配置由保护帽、鲁尔接头、安全止血夹、连接管、导管结合部、缝线固定环、插入标记、导管管体、导管尖端、辅助导管组成。 为短期使用。 | 套 | 0 | 暂无
体外循环及血液净化类耗材 | 南京汇脉医疗科技有限公司 | Joline GmbH＆Co.KG | 透析导管套装 | 国械注进20173450388 | 2022-02-14 | 进口 | 短期透析导管 | 中心静脉短期血透导管套装 | 用于置入人体颈内静脉进行血液透析的短期透析导管 | 短期高流量三腔透析导管套装（直管） | PKTHF13P150 | 三腔，直管，直径13Fr，有效长度150mm | 高流量透析导管套装基本配置由血液透析导管、导丝（聚四氟乙烯涂层及镍钛诺）、扩张器、导引针、鲁尔锁注射帽组成。 选用配置由保护帽、鲁尔接头、安全止血夹、连接管、导管结合部、缝线固定环、插入标记、导管管体、导管尖端、辅助导管组成。 为短期使用。 | 套 | 0 | 暂无
体外循环及血液净化类耗材 | 南京汇脉医疗科技有限公司 | Joline GmbH＆Co.KG | 透析导管套装 | 国械注进20173450388 | 2022-02-14 | 进口 | 短期透析导管 | 中心静脉短期血透导管套装 | 用于置入人体颈内静脉进行血液透析的短期透析导管 | 短期高流量三腔透析导管套装（直管） | PKTHF13P175 | 三腔，直管，直径13Fr，有效长度175mm | 高流量透析导管套装基本配置由血液透析导管、导丝（聚四氟乙烯涂层及镍钛诺）、扩张器、导引针、鲁尔锁注射帽组成。 选用配置由保护帽、鲁尔接头、安全止血夹、连接管、导管结合部、缝线固定环、插入标记、导管管体、导管尖端、辅助导管组成。 为短期使用。 | 套 | 0 | 暂无
体外循环及血液净化类耗材 | 南京汇脉医疗科技有限公司 | Joline GmbH＆Co.KG | 透析导管套装 | 国械注进20173450388 | 2022-02-14 | 进口 | 短期透析导管 | 中心静脉短期血透导管套装 | 用于置入人体颈内静脉进行血液透析的短期透析导管 | 短期高流量三腔透析导管套装（直管） | PKTHF13P200 | 三腔，直管，直径13Fr，有效长度200mm | 高流量透析导管套装基本配置由血液透析导管、导丝（聚四氟乙烯涂层及镍钛诺）、扩张器、导引针、鲁尔锁注射帽组成。 选用配置由保护帽、鲁尔接头、安全止血夹、连接管、导管结合部、缝线固定环、插入标记、导管管体、导管尖端、辅助导管组成。 为短期使用。 | 套 | 0 | 暂无
体外循环及血液净化类耗材 | 南京汇脉医疗科技有限公司 | Joline GmbH＆Co.KG | 透析导管套装 | 国械注进20173450388 | 2022-02-14 | 进口 | 短期透析导管 | 中心静脉短期血透导管套装 | 用于置入人体颈内静脉进行血液透析的短期透析导管 | 短期高流量三腔透析导管套装（直管） | PKTHF13P250 | 三腔，直管，直径13Fr，有效长度250mm | 高流量透析导管套装基本配置由血液透析导管、导丝（聚四氟乙烯涂层及镍钛诺）、扩张器、导引针、鲁尔锁注射帽组成。 选用配置由保护帽、鲁尔接头、安全止血夹、连接管、导管结合部、缝线固定环、插入标记、导管管体、导管尖端、辅助导管组成。 为短期使用。 | 套 | 0 | 暂无
体外循环及血液净化类耗材 | 南京汇脉医疗科技有限公司 | Joline GmbH＆Co.KG | 透析导管套装 | 国械注进20173450388 | 2022-02-14 | 进口 | 短期透析导管 | 中心静脉短期血透导管套装 | 用于置入人体颈内静脉进行血液透析的短期透析导管 | 短期高流量三腔透析导管套装（单侧延长管弯曲） | PKTHF13P125R | 三腔，延长管单侧弯曲，直径13Fr，有效长度125mm | 高流量透析导管套装基本配置由血液透析导管、导丝（聚四氟乙烯涂层及镍钛诺）、扩张器、导引针、鲁尔锁注射帽组成。 选用配置由保护帽、鲁尔接头、安全止血夹、连接管、导管结合部、缝线固定环、插入标记、导管管体、导管尖端、辅助导管组成。 为短期使用。 | 套 | 0 | 暂无
体外循环及血液净化类耗材 | 南京汇脉医疗科技有限公司 | Joline GmbH＆Co.KG | 透析导管套装 | 国械注进20173450388 | 2022-02-14 | 进口 | 短期透析导管 | 中心静脉短期血透导管套装 | 用于置入人体颈内静脉进行血液透析的短期透析导管 | 短期高流量三腔透析导管套装（单侧延长管弯曲） | PKTHF13P150R | 三腔，延长管单侧弯曲，直径13Fr，有效长度150mm | 高流量透析导管套装基本配置由血液透析导管、导丝（聚四氟乙烯涂层及镍钛诺）、扩张器、导引针、鲁尔锁注射帽组成。 选用配置由保护帽、鲁尔接头、安全止血夹、连接管、导管结合部、缝线固定环、插入标记、导管管体、导管尖端、辅助导管组成。 为短期使用。 | 套 | 0 | 暂无
体外循环及血液净化类耗材 | 南京汇脉医疗科技有限公司 | Joline GmbH＆Co.KG | 透析导管套装 | 国械注进20173450388 | 2022-02-14 | 进口 | 短期透析导管 | 中心静脉短期血透导管套装 | 用于置入人体颈内静脉进行血液透析的短期透析导管 | 短期高流量三腔透析导管套装（单侧延长管弯曲） | PKTHF13P175R | 三腔，延长管单侧弯曲，直径13Fr，有效长度175mm | 高流量透析导管套装基本配置由血液透析导管、导丝（聚四氟乙烯涂层及镍钛诺）、扩张器、导引针、鲁尔锁注射帽组成。 选用配置由保护帽、鲁尔接头、安全止血夹、连接管、导管结合部、缝线固定环、插入标记、导管管体、导管尖端、辅助导管组成。 为短期使用。 | 套 | 0 | 暂无
体外循环及血液净化类耗材 | 南京汇脉医疗科技有限公司 | Joline GmbH＆Co.KG | 透析导管套装 | 国械注进20173450388 | 2022-02-14 | 进口 | 短期透析导管 | 中心静脉短期血透导管套装 | 用于置入人体颈内静脉进行血液透析的短期透析导管 | 短期高流量三腔透析导管套装（单侧延长管弯曲） | PKTHF13P200R | 三腔，延长管单侧弯曲，直径13Fr，有效长度200mm | 高流量透析导管套装基本配置由血液透析导管、导丝（聚四氟乙烯涂层及镍钛诺）、扩张器、导引针、鲁尔锁注射帽组成。 选用配置由保护帽、鲁尔接头、安全止血夹、连接管、导管结合部、缝线固定环、插入标记、导管管体、导管尖端、辅助导管组成。 为短期使用。 | 套 | 0 | 暂无
体外循环及血液净化类耗材 | 南京汇脉医疗科技有限公司 | Joline GmbH＆Co.KG | 透析导管套装 | 国械注进20173450388 | 2022-02-14 | 进口 | 短期透析导管 | 中心静脉短期血透导管套装 | 用于置入人体颈内静脉进行血液透析的短期透析导管 | 短期高流量三腔透析导管套装（单侧延长管弯曲） | PKTHF13P250R | 三腔，延长管单侧弯曲，直径13Fr，有效长度250mm | 高流量透析导管套装基本配置由血液透析导管、导丝（聚四氟乙烯涂层及镍钛诺）、扩张器、导引针、鲁尔锁注射帽组成。 选用配置由保护帽、鲁尔接头、安全止血夹、连接管、导管结合部、缝线固定环、插入标记、导管管体、导管尖端、辅助导管组成。 为短期使用。 | 套 | 0 | 暂无
体外循环及血液净化类耗材 | 南京汇脉医疗科技有限公司 | Joline GmbH＆Co.KG | 透析导管套装 | 国械注进20173450388 | 2022-02-14 | 进口 | 短期透析导管 | 中心静脉短期血透导管套装 | 用于置入人体颈内静脉进行血液透析的短期透析导管 | 短期标准流量三腔透析导管套装（直管） | PKTL12P150 | 三腔，直管，直径12Fr，有效长度150mm | 标准流量透析导管套装基本配置由血液透析导管、导丝（聚四氟乙烯涂层及镍钛诺）、扩张器、导引针、鲁尔锁注射帽组成。 选用配置由保护帽、鲁尔接头、安全止血夹、连接管、导管结合部、缝线固定环、插入标记、导管管体、导管尖端组成。 为短期使用。 | 套 | 0 | 暂无
体外循环及血液净化类耗材 | 南京汇脉医疗科技有限公司 | Joline GmbH＆Co.KG | 透析导管套装 | 国械注进20173450388 | 2022-02-14 | 进口 | 短期透析导管 | 中心静脉短期血透导管套装 | 用于置入人体颈内静脉进行血液透析的短期透析导管 | 短期标准流量三腔透析导管套装（直管） | PKTL12P175 | 三腔，直管，直径12Fr，有效长度175mm | 标准流量透析导管套装基本配置由血液透析导管、导丝（聚四氟乙烯涂层及镍钛诺）、扩张器、导引针、鲁尔锁注射帽组成。 选用配置由保护帽、鲁尔接头、安全止血夹、连接管、导管结合部、缝线固定环、插入标记、导管管体、导管尖端组成。 为短期使用。 | 套 | 0 | 暂无
体外循环及血液净化类耗材 | 南京汇脉医疗科技有限公司 | Joline GmbH＆Co.KG | 透析导管套装 | 国械注进20173450388 | 2022-02-14 | 进口 | 短期透析导管 | 中心静脉短期血透导管套装 | 用于置入人体颈内静脉进行血液透析的短期透析导管 | 短期标准流量三腔透析导管套装（直管） | PKTL12P200 | 三腔，直管，直径12Fr，有效长度200mm | 标准流量透析导管套装基本配置由血液透析导管、导丝（聚四氟乙烯涂层及镍钛诺）、扩张器、导引针、鲁尔锁注射帽组成。 选用配置由保护帽、鲁尔接头、安全止血夹、连接管、导管结合部、缝线固定环、插入标记、导管管体、导管尖端组成。 为短期使用。 | 套 | 0 | 暂无
体外循环及血液净化类耗材 | 南京汇脉医疗科技有限公司 | Joline GmbH＆Co.KG | 透析导管套装 | 国械注进20173450388 | 2022-02-14 | 进口 | 短期透析导管 | 中心静脉短期血透导管套装 | 用于置入人体颈内静脉进行血液透析的短期透析导管 | 短期标准流量三腔透析导管套装（直管） | PKTL12P250 | 三腔，直管，直径12Fr，有效长度250mm | 标准流量透析导管套装基本配置由血液透析导管、导丝（聚四氟乙烯涂层及镍钛诺）、扩张器、导引针、鲁尔锁注射帽组成。 选用配置由保护帽、鲁尔接头、安全止血夹、连接管、导管结合部、缝线固定环、插入标记、导管管体、导管尖端组成。 为短期使用。 | 套 | 0 | 暂无
体外循环及血液净化类耗材 | 南京汇脉医疗科技有限公司 | Joline GmbH＆Co.KG | 透析导管套装 | 国械注进20173450388 | 2022-02-14 | 进口 | 短期透析导管 | 中心静脉短期血透导管套装 | 用于置入人体颈内静脉进行血液透析的短期透析导管 | 短期标准流量三腔透析导管套装（单侧延长管弯曲） | PKTL12P150R | 三腔，延长管单侧弯曲，直径12Fr，有效长度150mm | 标准流量透析导管套装基本配置由血液透析导管、导丝（聚四氟乙烯涂层及镍钛诺）、扩张器、导引针、鲁尔锁注射帽组成。 选用配置由保护帽、鲁尔接头、安全止血夹、连接管、导管结合部、缝线固定环、插入标记、导管管体、导管尖端组成。 为短期使用。 | 套 | 0 | 暂无
体外循环及血液净化类耗材 | 南京汇脉医疗科技有限公司 | Joline GmbH＆Co.KG | 透析导管套装 | 国械注进20173450388 | 2022-02-14 | 进口 | 短期透析导管 | 中心静脉短期血透导管套装 | 用于置入人体颈内静脉进行血液透析的短期透析导管 | 短期标准流量三腔透析导管套装（单侧延长管弯曲） | PKTL12P175R | 三腔，延长管单侧弯曲，直径12Fr，有效长度175mm | 标准流量透析导管套装基本配置由血液透析导管、导丝（聚四氟乙烯涂层及镍钛诺）、扩张器、导引针、鲁尔锁注射帽组成。 选用配置由保护帽、鲁尔接头、安全止血夹、连接管、导管结合部、缝线固定环、插入标记、导管管体、导管尖端组成。 为短期使用。 | 套 | 0 | 暂无
体外循环及血液净化类耗材 | 南京汇脉医疗科技有限公司 | Joline GmbH＆Co.KG | 透析导管套装 | 国械注进20173450388 | 2022-02-14 | 进口 | 短期透析导管 | 中心静脉短期血透导管套装 | 用于置入人体颈内静脉进行血液透析的短期透析导管 | 短期标准流量三腔透析导管套装（单侧延长管弯曲） | PKTL12P200R | 三腔，延长管单侧弯曲，直径12Fr，有效长度200mm | 标准流量透析导管套装基本配置由血液透析导管、导丝（聚四氟乙烯涂层及镍钛诺）、扩张器、导引针、鲁尔锁注射帽组成。 选用配置由保护帽、鲁尔接头、安全止血夹、连接管、导管结合部、缝线固定环、插入标记、导管管体、导管尖端组成。 为短期使用。 | 套 | 0 | 暂无
体外循环及血液净化类耗材 | 南京汇脉医疗科技有限公司 | Joline GmbH＆Co.KG | 透析导管套装 | 国械注进20173450388 | 2022-02-14 | 进口 | 短期透析导管 | 中心静脉短期血透导管套装 | 用于置入人体颈内静脉进行血液透析的短期透析导管 | 短期标准流量三腔透析导管套装（单侧延长管弯曲） | PKTL12P250R | 三腔，延长管单侧弯曲，直径12Fr，有效长度250mm | 标准流量透析导管套装基本配置由血液透析导管、导丝（聚四氟乙烯涂层及镍钛诺）、扩张器、导引针、鲁尔锁注射帽组成。 选用配置由保护帽、鲁尔接头、安全止血夹、连接管、导管结合部、缝线固定环、插入标记、导管管体、导管尖端组成。 为短期使用。 | 套 | 0 | 暂无
体外循环及血液净化类耗材 | 南京汇脉医疗科技有限公司 | Joline GmbH＆Co.KG | 透析导管套装 | 国械注进20173450388 | 2022-02-14 | 进口 | 短期透析导管 | 中心静脉短期血透导管套装 | 用于置入人体颈内静脉进行血液透析的短期透析导管 | 短期大流量双腔透析导管套装（直管） | PKDL08P100 | 双腔，直管，直径8Fr，有效长度100mm | 标准流量透析导管套装基本配置由血液透析导管、导丝（聚四氟乙烯涂层及镍钛诺）、扩张器、导引针、鲁尔锁注射帽组成。 选用配置由保护帽、鲁尔接头、安全止血夹、连接管、导管结合部、缝线固定环、插入标记、导管管体、导管尖端组成。 为短期使用。 | 套 | 0 | 暂无
体外循环及血液净化类耗材 | 南京汇脉医疗科技有限公司 | Joline GmbH＆Co.KG | 透析导管套装 | 国械注进20173450388 | 2022-02-14 | 进口 | 短期透析导管 | 中心静脉短期血透导管套装 | 用于置入人体颈内静脉进行血液透析的短期透析导管 | 短期大流量双腔透析导管套装（直管） | PKDL08P125 | 双腔，直管，直径8Fr，有效长度125mm | 标准流量透析导管套装基本配置由血液透析导管、导丝（聚四氟乙烯涂层及镍钛诺）、扩张器、导引针、鲁尔锁注射帽组成。 选用配置由保护帽、鲁尔接头、安全止血夹、连接管、导管结合部、缝线固定环、插入标记、导管管体、导管尖端组成。 为短期使用。 | 套 | 0 | 暂无
体外循环及血液净化类耗材 | 南京汇脉医疗科技有限公司 | Joline GmbH＆Co.KG | 透析导管套装 | 国械注进20173450388 | 2022-02-14 | 进口 | 短期透析导管 | 中心静脉短期血透导管套装 | 用于置入人体颈内静脉进行血液透析的短期透析导管 | 短期大流量双腔透析导管套装（直管） | PKDL08P150 | 双腔，直管，直径8Fr，有效长度150mm | 标准流量透析导管套装基本配置由血液透析导管、导丝（聚四氟乙烯涂层及镍钛诺）、扩张器、导引针、鲁尔锁注射帽组成。 选用配置由保护帽、鲁尔接头、安全止血夹、连接管、导管结合部、缝线固定环、插入标记、导管管体、导管尖端组成。 为短期使用。 | 套 | 0 | 暂无
体外循环及血液净化类耗材 | 南京汇脉医疗科技有限公司 | Joline GmbH＆Co.KG | 透析导管套装 | 国械注进20173450388 | 2022-02-14 | 进口 | 短期透析导管 | 中心静脉短期血透导管套装 | 用于置入人体颈内静脉进行血液透析的短期透析导管 | 短期大流量双腔透析导管套装（单侧延长管弯曲） | PKDL08P100R | 双腔，延长管单侧弯曲，直径8Fr，有效长度100mm | 标准流量透析导管套装基本配置由血液透析导管、导丝（聚四氟乙烯涂层及镍钛诺）、扩张器、导引针、鲁尔锁注射帽组成。 选用配置由保护帽、鲁尔接头、安全止血夹、连接管、导管结合部、缝线固定环、插入标记、导管管体、导管尖端组成。 为短期使用。 | 套 | 0 | 暂无
体外循环及血液净化类耗材 | 南京汇脉医疗科技有限公司 | Joline GmbH＆Co.KG | 透析导管套装 | 国械注进20173450388 | 2022-02-14 | 进口 | 短期透析导管 | 中心静脉短期血透导管套装 | 用于置入人体颈内静脉进行血液透析的短期透析导管 | 短期大流量双腔透析导管套装（单侧延长管弯曲） | PKDL08P125R | 双腔，延长管单侧弯曲，直径8Fr，有效长度125mm | 标准流量透析导管套装基本配置由血液透析导管、导丝（聚四氟乙烯涂层及镍钛诺）、扩张器、导引针、鲁尔锁注射帽组成。 选用配置由保护帽、鲁尔接头、安全止血夹、连接管、导管结合部、缝线固定环、插入标记、导管管体、导管尖端组成。 为短期使用。 | 套 | 0 | 暂无
体外循环及血液净化类耗材 | 南京汇脉医疗科技有限公司 | Joline GmbH＆Co.KG | 透析导管套装 | 国械注进20173450388 | 2022-02-14 | 进口 | 短期透析导管 | 中心静脉短期血透导管套装 | 用于置入人体颈内静脉进行血液透析的短期透析导管 | 短期大流量双腔透析导管套装（单侧延长管弯曲） | PKDL08P150R | 双腔，延长管单侧弯曲，直径8Fr，有效长度150mm | 标准流量透析导管套装基本配置由血液透析导管、导丝（聚四氟乙烯涂层及镍钛诺）、扩张器、导引针、鲁尔锁注射帽组成。 选用配置由保护帽、鲁尔接头、安全止血夹、连接管、导管结合部、缝线固定环、插入标记、导管管体、导管尖端组成。 为短期使用。 | 套 | 0 | 暂无
体外循环及血液净化类耗材 | 南京汇脉医疗科技有限公司 | Joline GmbH＆Co.KG | 透析导管套装 | 国械注进20173450388 | 2022-02-14 | 进口 | 短期透析导管 | 中心静脉短期血透导管套装 | 用于置入人体颈内静脉进行血液透析的短期透析导管 | 短期大流量双腔透析导管套装（直管） | PKDL06P075 | 双腔，直管，直径6Fr，有效长度75mm | 标准流量透析导管套装基本配置由血液透析导管、导丝（聚四氟乙烯涂层及镍钛诺）、扩张器、导引针、鲁尔锁注射帽组成。 选用配置由保护帽、鲁尔接头、安全止血夹、连接管、导管结合部、缝线固定环、插入标记、导管管体、导管尖端组成。 为短期使用。 | 套 | 0 | 暂无
体外循环及血液净化类耗材 | 南京汇脉医疗科技有限公司 | Joline GmbH＆Co.KG | 透析导管套装 | 国械注进20173450388 | 2022-02-14 | 进口 | 短期透析导管 | 中心静脉短期血透导管套装 | 用于置入人体颈内静脉进行血液透析的短期透析导管 | 短期大流量双腔透析导管套装（直管） | PKDL06P100 | 双腔，直管，直径6Fr，有效长度100mm | 标准流量透析导管套装基本配置由血液透析导管、导丝（聚四氟乙烯涂层及镍钛诺）、扩张器、导引针、鲁尔锁注射帽组成。 选用配置由保护帽、鲁尔接头、安全止血夹、连接管、导管结合部、缝线固定环、插入标记、导管管体、导管尖端组成。 为短期使用。 | 套 | 0 | 暂无
体外循环及血液净化类耗材 | 南京汇脉医疗科技有限公司 | Joline GmbH＆Co.KG | 透析导管套装 | 国械注进20173450388 | 2022-02-14 | 进口 | 短期透析导管 | 中心静脉短期血透导管套装 | 用于置入人体颈内静脉进行血液透析的短期透析导管 | 短期大流量双腔透析导管套装（直管） | PKDL06P125 | 双腔，直管，直径6Fr，有效长度125mm | 标准流量透析导管套装基本配置由血液透析导管、导丝（聚四氟乙烯涂层及镍钛诺）、扩张器、导引针、鲁尔锁注射帽组成。 选用配置由保护帽、鲁尔接头、安全止血夹、连接管、导管结合部、缝线固定环、插入标记、导管管体、导管尖端组成。 为短期使用。 | 套 | 0 | 暂无
体外循环及血液净化类耗材 | 南京汇脉医疗科技有限公司 | Joline GmbH＆Co.KG | 透析导管套装 | 国械注进20173450388 | 2022-02-14 | 进口 | 短期透析导管 | 中心静脉短期血透导管套装 | 用于置入人体颈内静脉进行血液透析的短期透析导管 | 短期大流量双腔透析导管套装（单侧延长管弯曲） | PKDL06P075R | 双腔，延长管单侧弯曲，直径6Fr，有效长度75mm | 标准流量透析导管套装基本配置由血液透析导管、导丝（聚四氟乙烯涂层及镍钛诺）、扩张器、导引针、鲁尔锁注射帽组成。 选用配置由保护帽、鲁尔接头、安全止血夹、连接管、导管结合部、缝线固定环、插入标记、导管管体、导管尖端组成。 为短期使用。 | 套 | 0 | 暂无
体外循环及血液净化类耗材 | 南京汇脉医疗科技有限公司 | Joline GmbH＆Co.KG | 透析导管套装 | 国械注进20173450388 | 2022-02-14 | 进口 | 短期透析导管 | 中心静脉短期血透导管套装 | 用于置入人体颈内静脉进行血液透析的短期透析导管 | 短期大流量双腔透析导管套装（单侧延长管弯曲） | PKDL06P100R | 双腔，延长管单侧弯曲，直径6Fr，有效长度100mm | 标准流量透析导管套装基本配置由血液透析导管、导丝（聚四氟乙烯涂层及镍钛诺）、扩张器、导引针、鲁尔锁注射帽组成。 选用配置由保护帽、鲁尔接头、安全止血夹、连接管、导管结合部、缝线固定环、插入标记、导管管体、导管尖端组成。 为短期使用。 | 套 | 0 | 暂无
体外循环及血液净化类耗材 | 南京汇脉医疗科技有限公司 | Joline GmbH＆Co.KG | 透析导管套装 | 国械注进20173450388 | 2022-02-14 | 进口 | 短期透析导管 | 中心静脉短期血透导管套装 | 用于置入人体颈内静脉进行血液透析的短期透析导管 | 短期大流量双腔透析导管套装（单侧延长管弯曲） | PKDL06P125R | 双腔，延长管单侧弯曲，直径6Fr，有效长度125mm | 标准流量透析导管套装基本配置由血液透析导管、导丝（聚四氟乙烯涂层及镍钛诺）、扩张器、导引针、鲁尔锁注射帽组成。 选用配置由保护帽、鲁尔接头、安全止血夹、连接管、导管结合部、缝线固定环、插入标记、导管管体、导管尖端组成。 为短期使用。 | 套 | 0 | 暂无
体外循环及血液净化类耗材 | 南京汇脉医疗科技有限公司 | Joline GmbH＆Co.KG | 透析导管套装 | 国械注进20173450388 | 2022-02-14 | 进口 | 短期透析导管 | 中心静脉短期血透导管套装 | 用于置入人体颈内静脉进行血液透析的短期透析导管 | 短期标准流量双腔透析导管套装（直管） | PKDL11P125 | 双腔，直管，直径11Fr，有效长度125mm | 标准流量透析导管套装基本配置由血液透析导管、导丝（聚四氟乙烯涂层及镍钛诺）、扩张器、导引针、鲁尔锁注射帽组成。 选用配置由保护帽、鲁尔接头、安全止血夹、连接管、导管结合部、缝线固定环、插入标记、导管管体、导管尖端组成。 为短期使用。 | 套 | 0 | 暂无
体外循环及血液净化类耗材 | 南京汇脉医疗科技有限公司 | Joline GmbH＆Co.KG | 透析导管套装 | 国械注进20173450388 | 2022-02-14 | 进口 | 短期透析导管 | 中心静脉短期血透导管套装 | 用于置入人体颈内静脉进行血液透析的短期透析导管 | 短期标准流量双腔透析导管套装（直管） | PKDL11P150 | 双腔，直管，直径11Fr，有效长度150mm | 标准流量透析导管套装基本配置由血液透析导管、导丝（聚四氟乙烯涂层及镍钛诺）、扩张器、导引针、鲁尔锁注射帽组成。 选用配置由保护帽、鲁尔接头、安全止血夹、连接管、导管结合部、缝线固定环、插入标记、导管管体、导管尖端组成。 为短期使用。 | 套 | 0 | 暂无
体外循环及血液净化类耗材 | 南京汇脉医疗科技有限公司 | Joline GmbH＆Co.KG | 透析导管套装 | 国械注进20173450388 | 2022-02-14 | 进口 | 短期透析导管 | 中心静脉短期血透导管套装 | 用于置入人体颈内静脉进行血液透析的短期透析导管 | 短期标准流量双腔透析导管套装（直管） | PKDL11P175 | 双腔，直管，直径11Fr，有效长度175mm | 标准流量透析导管套装基本配置由血液透析导管、导丝（聚四氟乙烯涂层及镍钛诺）、扩张器、导引针、鲁尔锁注射帽组成。 选用配置由保护帽、鲁尔接头、安全止血夹、连接管、导管结合部、缝线固定环、插入标记、导管管体、导管尖端组成。 为短期使用。 | 套 | 0 | 暂无
体外循环及血液净化类耗材 | 南京汇脉医疗科技有限公司 | Joline GmbH＆Co.KG | 透析导管套装 | 国械注进20173450388 | 2022-02-14 | 进口 | 短期透析导管 | 中心静脉短期血透导管套装 | 用于置入人体颈内静脉进行血液透析的短期透析导管 | 短期标准流量双腔透析导管套装（直管） | PKDL11P200 | 双腔，直管，直径11Fr，有效长度200mm | 标准流量透析导管套装基本配置由血液透析导管、导丝（聚四氟乙烯涂层及镍钛诺）、扩张器、导引针、鲁尔锁注射帽组成。 选用配置由保护帽、鲁尔接头、安全止血夹、连接管、导管结合部、缝线固定环、插入标记、导管管体、导管尖端组成。 为短期使用。 | 套 | 0 | 暂无
体外循环及血液净化类耗材 | 南京汇脉医疗科技有限公司 | Joline GmbH＆Co.KG | 透析导管套装 | 国械注进20173450388 | 2022-02-14 | 进口 | 短期透析导管 | 中心静脉短期血透导管套装 | 用于置入人体颈内静脉进行血液透析的短期透析导管 | 短期标准流量双腔透析导管套装（直管） | PKDL11P250 | 双腔，直管，直径11Fr，有效长度250mm | 标准流量透析导管套装基本配置由血液透析导管、导丝（聚四氟乙烯涂层及镍钛诺）、扩张器、导引针、鲁尔锁注射帽组成。 选用配置由保护帽、鲁尔接头、安全止血夹、连接管、导管结合部、缝线固定环、插入标记、导管管体、导管尖端组成。 为短期使用。 | 套 | 0 | 暂无
体外循环及血液净化类耗材 | 南京汇脉医疗科技有限公司 | Joline GmbH＆Co.KG | 透析导管套装 | 国械注进20173450388 | 2022-02-14 | 进口 | 短期透析导管 | 中心静脉短期血透导管套装 | 用于置入人体颈内静脉进行血液透析的短期透析导管 | 短期标准流量双腔透析导管套装（单侧延长管弯曲） | PKDL11P125R | 双腔，延长管单侧弯曲，直径11Fr，有效长度125mm | 标准流量透析导管套装基本配置由血液透析导管、导丝（聚四氟乙烯涂层及镍钛诺）、扩张器、导引针、鲁尔锁注射帽组成。 选用配置由保护帽、鲁尔接头、安全止血夹、连接管、导管结合部、缝线固定环、插入标记、导管管体、导管尖端组成。 为短期使用。 | 套 | 0 | 暂无
体外循环及血液净化类耗材 | 南京汇脉医疗科技有限公司 | Joline GmbH＆Co.KG | 透析导管套装 | 国械注进20173450388 | 2022-02-14 | 进口 | 短期透析导管 | 中心静脉短期血透导管套装 | 用于置入人体颈内静脉进行血液透析的短期透析导管 | 短期标准流量双腔透析导管套装（单侧延长管弯曲） | PKDL11P150R | 双腔，延长管单侧弯曲，直径11Fr，有效长度150mm | 标准流量透析导管套装基本配置由血液透析导管、导丝（聚四氟乙烯涂层及镍钛诺）、扩张器、导引针、鲁尔锁注射帽组成。 选用配置由保护帽、鲁尔接头、安全止血夹、连接管、导管结合部、缝线固定环、插入标记、导管管体、导管尖端组成。 为短期使用。 | 套 | 0 | 暂无
体外循环及血液净化类耗材 | 南京汇脉医疗科技有限公司 | Joline GmbH＆Co.KG | 透析导管套装 | 国械注进20173450388 | 2022-02-14 | 进口 | 短期透析导管 | 中心静脉短期血透导管套装 | 用于置入人体颈内静脉进行血液透析的短期透析导管 | 短期标准流量双腔透析导管套装（单侧延长管弯曲） | PKDL11P175R | 双腔，延长管单侧弯曲，直径11Fr，有效长度175mm | 标准流量透析导管套装基本配置由血液透析导管、导丝（聚四氟乙烯涂层及镍钛诺）、扩张器、导引针、鲁尔锁注射帽组成。 选用配置由保护帽、鲁尔接头、安全止血夹、连接管、导管结合部、缝线固定环、插入标记、导管管体、导管尖端组成。 为短期使用。 | 套 | 0 | 暂无
体外循环及血液净化类耗材 | 南京汇脉医疗科技有限公司 | Joline GmbH＆Co.KG | 透析导管套装 | 国械注进20173450388 | 2022-02-14 | 进口 | 短期透析导管 | 中心静脉短期血透导管套装 | 用于置入人体颈内静脉进行血液透析的短期透析导管 | 短期标准流量双腔透析导管套装（单侧延长管弯曲） | PKDL11P200R | 双腔，延长管单侧弯曲，直径11Fr，有效长度200mm | 标准流量透析导管套装基本配置由血液透析导管、导丝（聚四氟乙烯涂层及镍钛诺）、扩张器、导引针、鲁尔锁注射帽组成。 选用配置由保护帽、鲁尔接头、安全止血夹、连接管、导管结合部、缝线固定环、插入标记、导管管体、导管尖端组成。 为短期使用。 | 套 | 0 | 暂无
体外循环及血液净化类耗材 | 南京汇脉医疗科技有限公司 | Joline GmbH＆Co.KG | 透析导管套装 | 国械注进20173450388 | 2022-02-14 | 进口 | 短期透析导管 | 中心静脉短期血透导管套装 | 用于置入人体颈内静脉进行血液透析的短期透析导管 | 短期标准流量双腔透析导管套装（单侧延长管弯曲） | PKDL11P250R | 双腔，延长管单侧弯曲，直径11Fr，有效长度250mm | 标准流量透析导管套装基本配置由血液透析导管、导丝（聚四氟乙烯涂层及镍钛诺）、扩张器、导引针、鲁尔锁注射帽组成。 选用配置由保护帽、鲁尔接头、安全止血夹、连接管、导管结合部、缝线固定环、插入标记、导管管体、导管尖端组成。 为短期使用。 | 套 | 0 | 暂无
体外循环及血液净化类耗材 | 南京汇脉医疗科技有限公司 | Joline GmbH＆Co.KG | 透析导管套装 | 国械注进20173450388 | 2022-02-14 | 进口 | 短期透析导管 | 中心静脉短期血透导管套装 | 用于置入人体颈内静脉进行血液透析的短期透析导管 | 短期标准流量单腔透析导管套装（直管） | PKSL08P150 | 单腔，直管，直径8Fr，有效长度150mm | 标准流量透析导管套装基本配置由血液透析导管、导丝（聚四氟乙烯涂层及镍钛诺）、扩张器、导引针、鲁尔锁注射帽组成。 选用配置由保护帽、鲁尔接头、安全止血夹、连接管、导管结合部、缝线固定环、插入标记、导管管体、导管尖端组成。 为短期使用。 | 套 | 0 | 暂无
体外循环及血液净化类耗材 | 南京汇脉医疗科技有限公司 | Joline GmbH＆Co.KG | 透析导管套装 | 国械注进20173450388 | 2022-02-14 | 进口 | 短期透析导管 | 中心静脉短期血透导管套装 | 用于置入人体颈内静脉进行血液透析的短期透析导管 | 短期标准流量单腔透析导管套装（直管） | PKSL08P175 | 单腔，直管，直径8Fr，有效长度175mm | 标准流量透析导管套装基本配置由血液透析导管、导丝（聚四氟乙烯涂层及镍钛诺）、扩张器、导引针、鲁尔锁注射帽组成。 选用配置由保护帽、鲁尔接头、安全止血夹、连接管、导管结合部、缝线固定环、插入标记、导管管体、导管尖端组成。 为短期使用。 | 套 | 0 | 暂无
体外循环及血液净化类耗材 | 南京汇脉医疗科技有限公司 | Joline GmbH＆Co.KG | 透析导管套装 | 国械注进20173450388 | 2022-02-14 | 进口 | 短期透析导管 | 中心静脉短期血透导管套装 | 用于置入人体颈内静脉进行血液透析的短期透析导管 | 短期标准流量单腔透析导管套装（直管） | PKSL08P200 | 单腔，直管，直径8Fr，有效长度200mm | 标准流量透析导管套装基本配置由血液透析导管、导丝（聚四氟乙烯涂层及镍钛诺）、扩张器、导引针、鲁尔锁注射帽组成。 选用配置由保护帽、鲁尔接头、安全止血夹、连接管、导管结合部、缝线固定环、插入标记、导管管体、导管尖端组成。 为短期使用。 | 套 | 0 | 暂无
体外循环及血液净化类耗材 | 南京汇脉医疗科技有限公司 | Joline GmbH＆Co.KG | 透析导管套装 | 国械注进20173450388 | 2022-02-14 | 进口 | 短期透析导管 | 中心静脉短期血透导管套装 | 用于置入人体颈内静脉进行血液透析的短期透析导管 | 短期标准流量单腔透析导管套装（直管） | PKSL08P250 | 单腔，直管，直径8Fr，有效长度250mm | 标准流量透析导管套装基本配置由血液透析导管、导丝（聚四氟乙烯涂层及镍钛诺）、扩张器、导引针、鲁尔锁注射帽组成。 选用配置由保护帽、鲁尔接头、安全止血夹、连接管、导管结合部、缝线固定环、插入标记、导管管体、导管尖端组成。 为短期使用。 | 套 | 0 | 暂无
体外循环及血液净化类耗材 | 南京汇脉医疗科技有限公司 | Joline GmbH＆Co.KG | 透析导管套装 | 国械注进20173450388 | 2022-02-14 | 进口 | 短期透析导管 | 中心静脉短期血透导管套装 | 用于置入人体颈内静脉进行血液透析的短期透析导管 | 短期标准流量单腔透析导管套装（单侧延长管弯曲） | PKSL08P150C | 单腔，延长管单侧弯曲，直径8Fr，有效长度150mm | 标准流量透析导管套装基本配置由血液透析导管、导丝（聚四氟乙烯涂层及镍钛诺）、扩张器、导引针、鲁尔锁注射帽组成。 选用配置由保护帽、鲁尔接头、安全止血夹、连接管、导管结合部、缝线固定环、插入标记、导管管体、导管尖端组成。 为短期使用。 | 套 | 0 | 暂无
体外循环及血液净化类耗材 | 南京汇脉医疗科技有限公司 | Joline GmbH＆Co.KG | 透析导管套装 | 国械注进20173450388 | 2022-02-14 | 进口 | 短期透析导管 | 中心静脉短期血透导管套装 | 用于置入人体颈内静脉进行血液透析的短期透析导管 | 短期标准流量单腔透析导管套装（单侧延长管弯曲） | PKSL08P175C | 单腔，延长管单侧弯曲，直径8Fr，有效长度175mm | 标准流量透析导管套装基本配置由血液透析导管、导丝（聚四氟乙烯涂层及镍钛诺）、扩张器、导引针、鲁尔锁注射帽组成。 选用配置由保护帽、鲁尔接头、安全止血夹、连接管、导管结合部、缝线固定环、插入标记、导管管体、导管尖端组成。 为短期使用。 | 套 | 0 | 暂无
体外循环及血液净化类耗材 | 南京汇脉医疗科技有限公司 | Joline GmbH＆Co.KG | 透析导管套装 | 国械注进20173450388 | 2022-02-14 | 进口 | 短期透析导管 | 中心静脉短期血透导管套装 | 用于置入人体颈内静脉进行血液透析的短期透析导管 | 短期标准流量单腔透析导管套装（单侧延长管弯曲） | PKSL08P200C | 单腔，延长管单侧弯曲，直径8Fr，有效长度200mm | 标准流量透析导管套装基本配置由血液透析导管、导丝（聚四氟乙烯涂层及镍钛诺）、扩张器、导引针、鲁尔锁注射帽组成。 选用配置由保护帽、鲁尔接头、安全止血夹、连接管、导管结合部、缝线固定环、插入标记、导管管体、导管尖端组成。 为短期使用。 | 套 | 0 | 暂无
体外循环及血液净化类耗材 | 南京汇脉医疗科技有限公司 | Joline GmbH＆Co.KG | 透析导管套装 | 国械注进20173450388 | 2022-02-14 | 进口 | 短期透析导管 | 中心静脉短期血透导管套装 | 用于置入人体颈内静脉进行血液透析的短期透析导管 | 短期标准流量单腔透析导管套装（单侧延长管弯曲） | PKSL08P250C | 单腔，延长管单侧弯曲，直径8Fr，有效长度250mm | 标准流量透析导管套装基本配置由血液透析导管、导丝（聚四氟乙烯涂层及镍钛诺）、扩张器、导引针、鲁尔锁注射帽组成。 选用配置由保护帽、鲁尔接头、安全止血夹、连接管、导管结合部、缝线固定环、插入标记、导管管体、导管尖端组成。 为短期使用。 | 套 | 0 | 暂无
体外循环及血液净化类耗材 | 南京汇脉医疗科技有限公司 | Joline GmbH＆Co.KG | 透析导管套装 | 国械注进20173450388 | 2022-02-14 | 进口 | 短期透析导管 | 中心静脉短期血透导管套装 | 用于置入人体颈内静脉进行血液透析的短期透析导管 | 短期三腔透析导管套装（直管） | KTL12P150 | 三腔，直管，直径12Fr，有效长度150mm | 透析导管套装基本配置由血液透析导管、导丝（不锈钢304，聚碳酸酯，聚乙烯）、扩张器、导引针、鲁尔锁注射帽组成。 选用配置由保护帽、鲁尔接头、安全止血夹、连接管、导管结合部、缝线固定环、插入标记、导管管体、导管尖端组成。 为短期使用。 | 套 | 0 | 暂无
体外循环及血液净化类耗材 | 南京汇脉医疗科技有限公司 | Joline GmbH＆Co.KG | 透析导管套装 | 国械注进20173450388 | 2022-02-14 | 进口 | 短期透析导管 | 中心静脉短期血透导管套装 | 用于置入人体颈内静脉进行血液透析的短期透析导管 | 短期三腔透析导管套装（直管） | KTL12P175 | 三腔，直管，直径12Fr，有效长度175mm | 透析导管套装基本配置由血液透析导管、导丝（不锈钢304，聚碳酸酯，聚乙烯）、扩张器、导引针、鲁尔锁注射帽组成。 选用配置由保护帽、鲁尔接头、安全止血夹、连接管、导管结合部、缝线固定环、插入标记、导管管体、导管尖端组成。 为短期使用。 | 套 | 0 | 暂无
体外循环及血液净化类耗材 | 南京汇脉医疗科技有限公司 | Joline GmbH＆Co.KG | 透析导管套装 | 国械注进20173450388 | 2022-02-14 | 进口 | 短期透析导管 | 中心静脉短期血透导管套装 | 用于置入人体颈内静脉进行血液透析的短期透析导管 | 短期三腔透析导管套装（直管） | KTL12P200 | 三腔，直管，直径12Fr，有效长度200mm | 透析导管套装基本配置由血液透析导管、导丝（不锈钢304，聚碳酸酯，聚乙烯）、扩张器、导引针、鲁尔锁注射帽组成。 选用配置由保护帽、鲁尔接头、安全止血夹、连接管、导管结合部、缝线固定环、插入标记、导管管体、导管尖端组成。 为短期使用。 | 套 | 0 | 暂无
体外循环及血液净化类耗材 | 南京汇脉医疗科技有限公司 | Joline GmbH＆Co.KG | 透析导管套装 | 国械注进20173450388 | 2022-02-14 | 进口 | 短期透析导管 | 中心静脉短期血透导管套装 | 用于置入人体颈内静脉进行血液透析的短期透析导管 | 短期三腔透析导管套装（直管） | KTL12P250 | 三腔，直管，直径12Fr，有效长度250mm | 透析导管套装基本配置由血液透析导管、导丝（不锈钢304，聚碳酸酯，聚乙烯）、扩张器、导引针、鲁尔锁注射帽组成。 选用配置由保护帽、鲁尔接头、安全止血夹、连接管、导管结合部、缝线固定环、插入标记、导管管体、导管尖端组成。 为短期使用。 | 套 | 0 | 暂无
体外循环及血液净化类耗材 | 南京汇脉医疗科技有限公司 | Joline GmbH＆Co.KG | 透析导管套装 | 国械注进20173450388 | 2022-02-14 | 进口 | 短期透析导管 | 中心静脉短期血透导管套装 | 用于置入人体颈内静脉进行血液透析的短期透析导管 | 短期大流量双腔透析导管套装（直管） | KEF11P150 | 双腔，直管，直径11Fr，有效长度150mm | 大流量透析导管套装基本配置由血液透析导管、导丝（不锈钢304，聚碳酸酯，聚乙烯）、扩张器、导引针、鲁尔锁注射帽组成。 选用配置由保护帽、鲁尔接头、安全止血夹、连接管、导管结合部、缝线固定环、插入标记、导管管体、导管尖端组成。 为短期使用。 | 套 | 0 | 暂无
体外循环及血液净化类耗材 | 南京汇脉医疗科技有限公司 | Joline GmbH＆Co.KG | 透析导管套装 | 国械注进20173450388 | 2022-02-14 | 进口 | 短期透析导管 | 中心静脉短期血透导管套装 | 用于置入人体颈内静脉进行血液透析的短期透析导管 | 短期大流量双腔透析导管套装（直管） | KEF11P175 | 双腔，直管，直径11Fr，有效长度175mm | 大流量透析导管套装基本配置由血液透析导管、导丝（不锈钢304，聚碳酸酯，聚乙烯）、扩张器、导引针、鲁尔锁注射帽组成。 选用配置由保护帽、鲁尔接头、安全止血夹、连接管、导管结合部、缝线固定环、插入标记、导管管体、导管尖端组成。 为短期使用。 | 套 | 0 | 暂无
体外循环及血液净化类耗材 | 南京汇脉医疗科技有限公司 | Joline GmbH＆Co.KG | 透析导管套装 | 国械注进20173450388 | 2022-02-14 | 进口 | 短期透析导管 | 中心静脉短期血透导管套装 | 用于置入人体颈内静脉进行血液透析的短期透析导管 | 短期大流量双腔透析导管套装（直管） | KEF11P200 | 双腔，直管，直径11Fr，有效长度200mm | 大流量透析导管套装基本配置由血液透析导管、导丝（不锈钢304，聚碳酸酯，聚乙烯）、扩张器、导引针、鲁尔锁注射帽组成。 选用配置由保护帽、鲁尔接头、安全止血夹、连接管、导管结合部、缝线固定环、插入标记、导管管体、导管尖端组成。 为短期使用。 | 套 | 0 | 暂无
体外循环及血液净化类耗材 | 南京汇脉医疗科技有限公司 | Joline GmbH＆Co.KG | 透析导管套装 | 国械注进20173450388 | 2022-02-14 | 进口 | 短期透析导管 | 中心静脉短期血透导管套装 | 用于置入人体颈内静脉进行血液透析的短期透析导管 | 短期大流量双腔透析导管套装（直管） | KEF11P250 | 双腔，直管，直径11Fr，有效长度250mm | 大流量透析导管套装基本配置由血液透析导管、导丝（不锈钢304，聚碳酸酯，聚乙烯）、扩张器、导引针、鲁尔锁注射帽组成。 选用配置由保护帽、鲁尔接头、安全止血夹、连接管、导管结合部、缝线固定环、插入标记、导管管体、导管尖端组成。 为短期使用。 | 套 | 0 | 暂无
体外循环及血液净化类耗材 | 南京汇脉医疗科技有限公司 | Joline GmbH＆Co.KG | 透析导管套装 | 国械注进20173450388 | 2022-02-14 | 进口 | 短期透析导管 | 中心静脉短期血透导管套装 | 用于置入人体颈内静脉进行血液透析的短期透析导管 | 短期大流量双腔透析导管套装（单侧延长管弯曲） | KEF11P150R | 双腔，延长管单侧弯曲，直径11Fr，有效长度150mm | 大流量透析导管套装基本配置由血液透析导管、导丝（不锈钢304，聚碳酸酯，聚乙烯）、扩张器、导引针、鲁尔锁注射帽组成。 选用配置由保护帽、鲁尔接头、安全止血夹、连接管、导管结合部、缝线固定环、插入标记、导管管体、导管尖端组成。 为短期使用。 | 套 | 0 | 暂无
体外循环及血液净化类耗材 | 南京汇脉医疗科技有限公司 | Joline GmbH＆Co.KG | 透析导管套装 | 国械注进20173450388 | 2022-02-14 | 进口 | 短期透析导管 | 中心静脉短期血透导管套装 | 用于置入人体颈内静脉进行血液透析的短期透析导管 | 短期大流量双腔透析导管套装（单侧延长管弯曲） | KEF11P175R | 双腔，延长管单侧弯曲，直径11Fr，有效长度175mm | 大流量透析导管套装基本配置由血液透析导管、导丝（不锈钢304，聚碳酸酯，聚乙烯）、扩张器、导引针、鲁尔锁注射帽组成。 选用配置由保护帽、鲁尔接头、安全止血夹、连接管、导管结合部、缝线固定环、插入标记、导管管体、导管尖端组成。 为短期使用。 | 套 | 0 | 暂无
体外循环及血液净化类耗材 | 南京汇脉医疗科技有限公司 | Joline GmbH＆Co.KG | 透析导管套装 | 国械注进20173450388 | 2022-02-14 | 进口 | 短期透析导管 | 中心静脉短期血透导管套装 | 用于置入人体颈内静脉进行血液透析的短期透析导管 | 短期大流量双腔透析导管套装（单侧延长管弯曲） | KEF11P200R | 双腔，延长管单侧弯曲，直径11Fr，有效长度200mm | 大流量透析导管套装基本配置由血液透析导管、导丝（不锈钢304，聚碳酸酯，聚乙烯）、扩张器、导引针、鲁尔锁注射帽组成。 选用配置由保护帽、鲁尔接头、安全止血夹、连接管、导管结合部、缝线固定环、插入标记、导管管体、导管尖端组成。 为短期使用。 | 套 | 0 | 暂无
体外循环及血液净化类耗材 | 南京汇脉医疗科技有限公司 | Joline GmbH＆Co.KG | 透析导管套装 | 国械注进20173450388 | 2022-02-14 | 进口 | 短期透析导管 | 中心静脉短期血透导管套装 | 用于置入人体颈内静脉进行血液透析的短期透析导管 | 短期大流量双腔透析导管套装（单侧延长管弯曲） | KEF11P250R | 双腔，延长管单侧弯曲，直径11Fr，有效长度250mm | 大流量透析导管套装基本配置由血液透析导管、导丝（不锈钢304，聚碳酸酯，聚乙烯）、扩张器、导引针、鲁尔锁注射帽组成。 选用配置由保护帽、鲁尔接头、安全止血夹、连接管、导管结合部、缝线固定环、插入标记、导管管体、导管尖端组成。 为短期使用。 | 套 | 0 | 暂无
体外循环及血液净化类耗材 | 南京汇脉医疗科技有限公司 | Joline GmbH＆Co.KG | 透析导管套装 | 国械注进20173450388 | 2022-02-14 | 进口 | 短期透析导管 | 中心静脉短期血透导管套装 | 用于置入人体颈内静脉进行血液透析的短期透析导管 | 短期双腔透析导管套装（直管） | KDL08P100 | 双腔，直管，直径8Fr，有效长度100mm | 透析导管套装基本配置由血液透析导管、导丝（不锈钢304，聚碳酸酯，聚乙烯）、扩张器、导引针、鲁尔锁注射帽组成。 选用配置由保护帽、鲁尔接头、安全止血夹、连接管、导管结合部、缝线固定环、插入标记、导管管体、导管尖端组成。 为短期使用。 | 套 | 0 | 暂无
体外循环及血液净化类耗材 | 南京汇脉医疗科技有限公司 | Joline GmbH＆Co.KG | 透析导管套装 | 国械注进20173450388 | 2022-02-14 | 进口 | 短期透析导管 | 中心静脉短期血透导管套装 | 用于置入人体颈内静脉进行血液透析的短期透析导管 | 短期双腔透析导管套装（直管） | KDL08P125 | 双腔，直管，直径8Fr，有效长度125mm | 透析导管套装基本配置由血液透析导管、导丝（不锈钢304，聚碳酸酯，聚乙烯）、扩张器、导引针、鲁尔锁注射帽组成。 选用配置由保护帽、鲁尔接头、安全止血夹、连接管、导管结合部、缝线固定环、插入标记、导管管体、导管尖端组成。 为短期使用。 | 套 | 0 | 暂无
体外循环及血液净化类耗材 | 南京汇脉医疗科技有限公司 | Joline GmbH＆Co.KG | 透析导管套装 | 国械注进20173450388 | 2022-02-14 | 进口 | 短期透析导管 | 中心静脉短期血透导管套装 | 用于置入人体颈内静脉进行血液透析的短期透析导管 | 短期双腔透析导管套装（单侧延长管弯曲） | KDL08P100R | 双腔，延长管单侧弯曲，直径8Fr，有效长度100mm | 透析导管套装基本配置由血液透析导管、导丝（不锈钢304，聚碳酸酯，聚乙烯）、扩张器、导引针、鲁尔锁注射帽组成。 选用配置由保护帽、鲁尔接头、安全止血夹、连接管、导管结合部、缝线固定环、插入标记、导管管体、导管尖端组成。 为短期使用。 | 套 | 0 | 暂无
体外循环及血液净化类耗材 | 南京汇脉医疗科技有限公司 | Joline GmbH＆Co.KG | 透析导管套装 | 国械注进20173450388 | 2022-02-14 | 进口 | 短期透析导管 | 中心静脉短期血透导管套装 | 用于置入人体颈内静脉进行血液透析的短期透析导管 | 短期双腔透析导管套装（单侧延长管弯曲） | KDL08P125R | 双腔，延长管单侧弯曲，直径8Fr，有效长度125mm | 透析导管套装基本配置由血液透析导管、导丝（不锈钢304，聚碳酸酯，聚乙烯）、扩张器、导引针、鲁尔锁注射帽组成。 选用配置由保护帽、鲁尔接头、安全止血夹、连接管、导管结合部、缝线固定环、插入标记、导管管体、导管尖端组成。 为短期使用。 | 套 | 0 | 暂无
体外循环及血液净化类耗材 | 南京汇脉医疗科技有限公司 | Joline GmbH＆Co.KG | 透析导管套装 | 国械注进20173450388 | 2022-02-14 | 进口 | 短期透析导管 | 中心静脉短期血透导管套装 | 用于置入人体颈内静脉进行血液透析的短期透析导管 | 短期双腔透析导管套装（直管） | KDL06P075 | 双腔，直管，直径6Fr，有效长度75mm | 透析导管套装基本配置由血液透析导管、导丝（不锈钢304，聚碳酸酯，聚乙烯）、扩张器、导引针、鲁尔锁注射帽组成。 选用配置由保护帽、鲁尔接头、安全止血夹、连接管、导管结合部、缝线固定环、插入标记、导管管体、导管尖端组成。 为短期使用。 | 套 | 0 | 暂无
体外循环及血液净化类耗材 | 南京汇脉医疗科技有限公司 | Joline GmbH＆Co.KG | 透析导管套装 | 国械注进20173450388 | 2022-02-14 | 进口 | 短期透析导管 | 中心静脉短期血透导管套装 | 用于置入人体颈内静脉进行血液透析的短期透析导管 | 短期双腔透析导管套装（直管） | KDL06P100 | 双腔，直管，直径6Fr，有效长度100mm | 透析导管套装基本配置由血液透析导管、导丝（不锈钢304，聚碳酸酯，聚乙烯）、扩张器、导引针、鲁尔锁注射帽组成。 选用配置由保护帽、鲁尔接头、安全止血夹、连接管、导管结合部、缝线固定环、插入标记、导管管体、导管尖端组成。 为短期使用。 | 套 | 0 | 暂无
体外循环及血液净化类耗材 | 南京汇脉医疗科技有限公司 | Joline GmbH＆Co.KG | 透析导管套装 | 国械注进20173450388 | 2022-02-14 | 进口 | 短期透析导管 | 中心静脉短期血透导管套装 | 用于置入人体颈内静脉进行血液透析的短期透析导管 | 短期双腔透析导管套装（直管） | KDL06P125 | 双腔，直管，直径6Fr，有效长度125mm | 透析导管套装基本配置由血液透析导管、导丝（不锈钢304，聚碳酸酯，聚乙烯）、扩张器、导引针、鲁尔锁注射帽组成。 选用配置由保护帽、鲁尔接头、安全止血夹、连接管、导管结合部、缝线固定环、插入标记、导管管体、导管尖端组成。 为短期使用。 | 套 | 0 | 暂无
体外循环及血液净化类耗材 | 南京汇脉医疗科技有限公司 | Joline GmbH＆Co.KG | 透析导管套装 | 国械注进20173450388 | 2022-02-14 | 进口 | 短期透析导管 | 中心静脉短期血透导管套装 | 用于置入人体颈内静脉进行血液透析的短期透析导管 | 短期双腔透析导管套装（单侧延长管弯曲） | KDL06P075R | 双腔，延长管单侧弯曲，直径6Fr，有效长度75mm | 透析导管套装基本配置由血液透析导管、导丝（不锈钢304，聚碳酸酯，聚乙烯）、扩张器、导引针、鲁尔锁注射帽组成。 选用配置由保护帽、鲁尔接头、安全止血夹、连接管、导管结合部、缝线固定环、插入标记、导管管体、导管尖端组成。 为短期使用。 | 套 | 0 | 暂无
体外循环及血液净化类耗材 | 南京汇脉医疗科技有限公司 | Joline GmbH＆Co.KG | 透析导管套装 | 国械注进20173450388 | 2022-02-14 | 进口 | 短期透析导管 | 中心静脉短期血透导管套装 | 用于置入人体颈内静脉进行血液透析的短期透析导管 | 短期双腔透析导管套装（单侧延长管弯曲） | KDL06P100R | 双腔，延长管单侧弯曲，直径6Fr，有效长度100mm | 透析导管套装基本配置由血液透析导管、导丝（不锈钢304，聚碳酸酯，聚乙烯）、扩张器、导引针、鲁尔锁注射帽组成。 选用配置由保护帽、鲁尔接头、安全止血夹、连接管、导管结合部、缝线固定环、插入标记、导管管体、导管尖端组成。 为短期使用。 | 套 | 0 | 暂无
体外循环及血液净化类耗材 | 南京汇脉医疗科技有限公司 | Joline GmbH＆Co.KG | 透析导管套装 | 国械注进20173450388 | 2022-02-14 | 进口 | 短期透析导管 | 中心静脉短期血透导管套装 | 用于置入人体颈内静脉进行血液透析的短期透析导管 | 短期双腔透析导管套装（单侧延长管弯曲） | KDL06P125R | 双腔，延长管单侧弯曲，直径6Fr，有效长度125mm | 透析导管套装基本配置由血液透析导管、导丝（不锈钢304，聚碳酸酯，聚乙烯）、扩张器、导引针、鲁尔锁注射帽组成。 选用配置由保护帽、鲁尔接头、安全止血夹、连接管、导管结合部、缝线固定环、插入标记、导管管体、导管尖端组成。 为短期使用。 | 套 | 0 | 暂无
体外循环及血液净化类耗材 | 南京汇脉医疗科技有限公司 | Joline GmbH＆Co.KG | 透析导管套装 | 国械注进20173450388 | 2022-02-14 | 进口 | 短期透析导管 | 中心静脉短期血透导管套装 | 用于置入人体颈内静脉进行血液透析的短期透析导管 | 短期双腔透析导管套装（直管） | KDL11P125 | 双腔，直管，直径11Fr，有效长度125mm | 透析导管套装基本配置由血液透析导管、导丝（不锈钢304，聚碳酸酯，聚乙烯）、扩张器、导引针、鲁尔锁注射帽组成。 选用配置由保护帽、鲁尔接头、安全止血夹、连接管、导管结合部、缝线固定环、插入标记、导管管体、导管尖端组成。 为短期使用。 | 套 | 0 | 暂无
体外循环及血液净化类耗材 | 南京汇脉医疗科技有限公司 | Joline GmbH＆Co.KG | 透析导管套装 | 国械注进20173450388 | 2022-02-14 | 进口 | 短期透析导管 | 中心静脉短期血透导管套装 | 用于置入人体颈内静脉进行血液透析的短期透析导管 | 短期双腔透析导管套装（直管） | KDL11P150 | 双腔，直管，直径11Fr，有效长度150mm | 透析导管套装基本配置由血液透析导管、导丝（不锈钢304，聚碳酸酯，聚乙烯）、扩张器、导引针、鲁尔锁注射帽组成。 选用配置由保护帽、鲁尔接头、安全止血夹、连接管、导管结合部、缝线固定环、插入标记、导管管体、导管尖端组成。 为短期使用。 | 套 | 0 | 暂无
体外循环及血液净化类耗材 | 南京汇脉医疗科技有限公司 | Joline GmbH＆Co.KG | 透析导管套装 | 国械注进20173450388 | 2022-02-14 | 进口 | 短期透析导管 | 中心静脉短期血透导管套装 | 用于置入人体颈内静脉进行血液透析的短期透析导管 | 短期双腔透析导管套装（直管） | KDL11P175 | 双腔，直管，直径11Fr，有效长度175mm | 透析导管套装基本配置由血液透析导管、导丝（不锈钢304，聚碳酸酯，聚乙烯）、扩张器、导引针、鲁尔锁注射帽组成。 选用配置由保护帽、鲁尔接头、安全止血夹、连接管、导管结合部、缝线固定环、插入标记、导管管体、导管尖端组成。 为短期使用。 | 套 | 0 | 暂无
体外循环及血液净化类耗材 | 南京汇脉医疗科技有限公司 | Joline GmbH＆Co.KG | 透析导管套装 | 国械注进20173450388 | 2022-02-14 | 进口 | 短期透析导管 | 中心静脉短期血透导管套装 | 用于置入人体颈内静脉进行血液透析的短期透析导管 | 短期双腔透析导管套装（直管） | KDL11P200 | 双腔，直管，直径11Fr，有效长度200mm | 透析导管套装基本配置由血液透析导管、导丝（不锈钢304，聚碳酸酯，聚乙烯）、扩张器、导引针、鲁尔锁注射帽组成。 选用配置由保护帽、鲁尔接头、安全止血夹、连接管、导管结合部、缝线固定环、插入标记、导管管体、导管尖端组成。 为短期使用。 | 套 | 0 | 暂无
体外循环及血液净化类耗材 | 南京汇脉医疗科技有限公司 | Joline GmbH＆Co.KG | 透析导管套装 | 国械注进20173450388 | 2022-02-14 | 进口 | 短期透析导管 | 中心静脉短期血透导管套装 | 用于置入人体颈内静脉进行血液透析的短期透析导管 | 短期双腔透析导管套装（直管） | KDL11P250 | 双腔，直管，直径11Fr，有效长度250mm | 透析导管套装基本配置由血液透析导管、导丝（不锈钢304，聚碳酸酯，聚乙烯）、扩张器、导引针、鲁尔锁注射帽组成。 选用配置由保护帽、鲁尔接头、安全止血夹、连接管、导管结合部、缝线固定环、插入标记、导管管体、导管尖端组成。 为短期使用。 | 套 | 0 | 暂无
体外循环及血液净化类耗材 | 南京汇脉医疗科技有限公司 | Joline GmbH＆Co.KG | 透析导管套装 | 国械注进20173450388 | 2022-02-14 | 进口 | 短期透析导管 | 中心静脉短期血透导管套装 | 用于置入人体颈内静脉进行血液透析的短期透析导管 | 短期双腔透析导管套装（单侧延长管弯曲） | KDL11P150R | 双腔，延长管单侧弯曲，直径11Fr，有效长度150mm | 透析导管套装基本配置由血液透析导管、导丝（不锈钢304，聚碳酸酯，聚乙烯）、扩张器、导引针、鲁尔锁注射帽组成。 选用配置由保护帽、鲁尔接头、安全止血夹、连接管、导管结合部、缝线固定环、插入标记、导管管体、导管尖端组成。 为短期使用。 | 套 | 0 | 暂无
体外循环及血液净化类耗材 | 南京汇脉医疗科技有限公司 | Joline GmbH＆Co.KG | 透析导管套装 | 国械注进20173450388 | 2022-02-14 | 进口 | 短期透析导管 | 中心静脉短期血透导管套装 | 用于置入人体颈内静脉进行血液透析的短期透析导管 | 短期双腔透析导管套装（单侧延长管弯曲） | KDL11P175R | 双腔，延长管单侧弯曲，直径11Fr，有效长度175mm | 透析导管套装基本配置由血液透析导管、导丝（不锈钢304，聚碳酸酯，聚乙烯）、扩张器、导引针、鲁尔锁注射帽组成。 选用配置由保护帽、鲁尔接头、安全止血夹、连接管、导管结合部、缝线固定环、插入标记、导管管体、导管尖端组成。 为短期使用。 | 套 | 0 | 暂无
体外循环及血液净化类耗材 | 南京汇脉医疗科技有限公司 | Joline GmbH＆Co.KG | 透析导管套装 | 国械注进20173450388 | 2022-02-14 | 进口 | 短期透析导管 | 中心静脉短期血透导管套装 | 用于置入人体颈内静脉进行血液透析的短期透析导管 | 短期双腔透析导管套装（单侧延长管弯曲） | KDL11P200R | 双腔，延长管单侧弯曲，直径11Fr，有效长度200mm | 透析导管套装基本配置由血液透析导管、导丝（不锈钢304，聚碳酸酯，聚乙烯）、扩张器、导引针、鲁尔锁注射帽组成。 选用配置由保护帽、鲁尔接头、安全止血夹、连接管、导管结合部、缝线固定环、插入标记、导管管体、导管尖端组成。 为短期使用。 | 套 | 0 | 暂无
体外循环及血液净化类耗材 | 南京汇脉医疗科技有限公司 | Joline GmbH＆Co.KG | 透析导管套装 | 国械注进20173450388 | 2022-02-14 | 进口 | 短期透析导管 | 中心静脉短期血透导管套装 | 用于置入人体颈内静脉进行血液透析的短期透析导管 | 短期单腔透析导管套装（直管） | KSL08P150 | 单腔，直管，直径8Fr，有效长度150mm | 透析导管套装基本配置由血液透析导管、导丝（不锈钢304，聚碳酸酯，聚乙烯）、扩张器、导引针、鲁尔锁注射帽组成。 选用配置由保护帽、鲁尔接头、安全止血夹、连接管、导管结合部、缝线固定环、插入标记、导管管体、导管尖端组成。 为短期使用。 | 套 | 0 | 暂无
体外循环及血液净化类耗材 | 南京汇脉医疗科技有限公司 | Joline GmbH＆Co.KG | 透析导管套装 | 国械注进20173450388 | 2022-02-14 | 进口 | 短期透析导管 | 中心静脉短期血透导管套装 | 用于置入人体颈内静脉进行血液透析的短期透析导管 | 短期单腔透析导管套装（直管） | KSL08P175 | 单腔，直管，直径8Fr，有效长度175mm | 透析导管套装基本配置由血液透析导管、导丝（不锈钢304，聚碳酸酯，聚乙烯）、扩张器、导引针、鲁尔锁注射帽组成。 选用配置由保护帽、鲁尔接头、安全止血夹、连接管、导管结合部、缝线固定环、插入标记、导管管体、导管尖端组成。 为短期使用。 | 套 | 0 | 暂无
体外循环及血液净化类耗材 | 南京汇脉医疗科技有限公司 | Joline GmbH＆Co.KG | 透析导管套装 | 国械注进20173450388 | 2022-02-14 | 进口 | 短期透析导管 | 中心静脉短期血透导管套装 | 用于置入人体颈内静脉进行血液透析的短期透析导管 | 短期单腔透析导管套装（直管） | KSL08P200 | 单腔，直管，直径8Fr，有效长度200mm | 透析导管套装基本配置由血液透析导管、导丝（不锈钢304，聚碳酸酯，聚乙烯）、扩张器、导引针、鲁尔锁注射帽组成。 选用配置由保护帽、鲁尔接头、安全止血夹、连接管、导管结合部、缝线固定环、插入标记、导管管体、导管尖端组成。 为短期使用。 | 套 | 0 | 暂无
体外循环及血液净化类耗材 | 南京汇脉医疗科技有限公司 | Joline GmbH＆Co.KG | 透析导管套装 | 国械注进20173450388 | 2022-02-14 | 进口 | 短期透析导管 | 中心静脉短期血透导管套装 | 用于置入人体颈内静脉进行血液透析的短期透析导管 | 短期单腔透析导管套装（直管） | KSL08P250 | 单腔，直管，直径8Fr，有效长度250mm | 透析导管套装基本配置由血液透析导管、导丝（不锈钢304，聚碳酸酯，聚乙烯）、扩张器、导引针、鲁尔锁注射帽组成。 选用配置由保护帽、鲁尔接头、安全止血夹、连接管、导管结合部、缝线固定环、插入标记、导管管体、导管尖端组成。 为短期使用。 | 套 | 0 | 暂无
体外循环及血液净化类耗材 | 捷迈（上海）医疗国际贸易有限公司 | Zimmer Surgical, Inc. | 体外血液滤过装置-自体输血系统 | 囯械注进20173456757 | 2022-09-27 | 进口 | 产品技术要求 | 该系统为一次性使用自体血系统。产品由排出器、排出管、收集瓶、回输袋、引流管、三通和套针等部件组成。 | 体外血液滤过装置是一个封闭的系统，用于术后自体血液的收集、过滤和回输。决定该治疗是否适合于某个手术是医生的责任。 | 1/8",3/16" | 00-2555-020-05,00-2555-030-05 | PVC | 聚乙烯 | 个 | 0

## 神经外科类
类别 | 申报企业名称 | 生产企业名称 | 产品名称 | 医疗器械注册证号 | 医疗器械注册证截止日期(日期格式XXXX-XX-XX) | 产地 | 产品标准 | 产品性能结构及组成 | 产品适用范围 | 规格 | 型号 | 外形尺寸 | 材质 | 单位 | 全国最低价 | 最低价省份 | 备注
神经外科类 | 云南德华生物药业有限公司 | 云南德华生物药业有限公司 | 医用即溶止血纱布 | 国械注准20163640808 | 2021-05-02 | 国产 | 医用即溶止血纱布(国械注准20163640808) | 该产品的原料是脱脂棉纱布、环氧乙烷等，通过在低真空环境加入环氧乙烷对脱脂棉纱布进行化学改性，引入羟基亲水基团，制造了可溶的羟乙基纤维素―――医用即溶止血纱布 | 主要用于手术创面、创伤急救、烧伤创面等的止血 | 30mm*40mm | 30mm*40mm | 30mm*40mm | 羟乙基纤维素 | 片 | 0
神经外科类 | 云南德华生物药业有限公司 | 云南德华生物药业有限公司 | 医用即溶止血纱布 | 国械注准20163640808 | 2021-05-02 | 国产 | 医用即溶止血纱布(国械注准20163640808) | 该产品的原料是脱脂棉纱布、环氧乙烷等，通过在低真空环境加入环氧乙烷对脱脂棉纱布进行化学改性，引入羟基亲水基团，制造了可溶的羟乙基纤维素―――医用即溶止血纱布 | 主要用于手术创面、创伤急救、烧伤创面等的止血 | 40mm*60mm | 40mm*60mm | 40mm*60mm | 羟乙基纤维素 | 片 | 0
神经外科类 | 云南德华生物药业有限公司 | 云南德华生物药业有限公司 | 医用即溶止血纱布 | 国械注准20163640808 | 2021-05-02 | 国产 | 医用即溶止血纱布(国械注准20163640808) | 该产品的原料是脱脂棉纱布、环氧乙烷等，通过在低真空环境加入环氧乙烷对脱脂棉纱布进行化学改性，引入羟基亲水基团，制造了可溶的羟乙基纤维素―――医用即溶止血纱布 | 主要用于手术创面、创伤急救、烧伤创面等的止血 | 50mm*80mm | 50mm*80mm | 50mm*80mm | 羟乙基纤维素 | 片 | 0
神经外科类 | 江苏华东医疗器械实业有限公司 | 江苏华东医疗器械实业有限公司 | 一次性使用高频电刀笔 | 苏械注准20172250196 | 2022-02-23 | 国产 | 苏械注准20172250196 | 一次性使用高频电刀笔由电极、绝缘套管、塑料柄部、按钮开关、电缆线及插头组成，产品经环氧乙烷灭菌，应无菌。 | 本品与高频手术器配套使用，可供临床各科进行切割、凝血或两者兼用的手术用。 | YDDB-01、YDDB-02、YDDB-03 | YDDB-01、YDDB-02、YDDB-03 | 塑料 | 医用不锈钢、医用塑料 | 只 | 0
神经外科类 | 江苏华东医疗器械实业有限公司 | 江苏华东医疗器械实业有限公司 | 一次性使用高频电刀笔 | 苏械注准20172250196 | 2022-02-23 | 国产 | 苏械注准20172250196 | 一次性使用高频电刀笔由电极、绝缘套管、塑料柄部、按钮开关、电缆线及插头组成，产品经环氧乙烷灭菌，应无菌。 | 本品与高频手术器配套使用，可供临床各科进行切割、凝血或两者兼用的手术用。 | YDDB-04、YDDB-05、YDDB-06 | YDDB-04、YDDB-05、YDDB-06 | 塑料 | 医用不锈钢、医用塑料 | 只 | 0
神经外科类 | 江苏苏盾生物医学科技有限公司 | 江苏苏盾生物医学科技有限公司 | 一次性使用不粘可控双极电凝镊 | 苏械注准20172251894 | 2022-10-08 | 国产 | 国产 | 电凝镊由镊片、镊座、导线、输水管及输水流量调节器组成，其中输水管及输水流量调节器可选配。根据长度和形状的不同分为63个规格型号。产品应无菌。 | 与高频仪器设备配套使用，供临床各类外科手术中电凝止血、清理视野用。 | BDN | 1XD | 188±5 | 银铜合金 | 把 | 0
神经外科类 | 江苏苏盾生物医学科技有限公司 | 江苏苏盾生物医学科技有限公司 | 一次性使用不粘可控双极电凝镊 | 苏械注准20172251894 | 2022-10-08 | 国产 | 国产 | 电凝镊由镊片、镊座、导线、输水管及输水流量调节器组成，其中输水管及输水流量调节器可选配。根据长度和形状的不同分为63个规格型号。产品应无菌。 | 与高频仪器设备配套使用，供临床各类外科手术中电凝止血、清理视野用。 | BDN | 2XD | 228±5 | 银铜合金 | 把 | 0
神经外科类 | 江苏苏盾生物医学科技有限公司 | 江苏苏盾生物医学科技有限公司 | 一次性使用不粘可控双极电凝镊 | 苏械注准20172251894 | 2022-10-08 | 国产 | 国产 | 电凝镊由镊片、镊座、导线、输水管及输水流量调节器组成，其中输水管及输水流量调节器可选配。根据长度和形状的不同分为63个规格型号。产品应无菌。 | 与高频仪器设备配套使用，供临床各类外科手术中电凝止血、清理视野用。 | BDN | 3XD | 205±5 | 银铜合金 | 把 | 0
神经外科类 | 江苏苏盾生物医学科技有限公司 | 江苏苏盾生物医学科技有限公司 | 一次性使用不粘可控双极电凝镊 | 苏械注准20172251894 | 2022-10-08 | 国产 | 国产 | 电凝镊由镊片、镊座、导线、输水管及输水流量调节器组成，其中输水管及输水流量调节器可选配。根据长度和形状的不同分为63个规格型号。产品应无菌。 | 与高频仪器设备配套使用，供临床各类外科手术中电凝止血、清理视野用。 | BDN | 4XD | 228±5 | 银铜合金 | 把 | 0
神经外科类 | 江苏苏盾生物医学科技有限公司 | 江苏苏盾生物医学科技有限公司 | 一次性使用不粘可控双极电凝镊 | 苏械注准20172251894 | 2022-10-08 | 国产 | 国产 | 电凝镊由镊片、镊座、导线、输水管及输水流量调节器组成，其中输水管及输水流量调节器可选配。根据长度和形状的不同分为63个规格型号。产品应无菌。 | 与高频仪器设备配套使用，供临床各类外科手术中电凝止血、清理视野用。 | BDN | 3XS | 205±5 | 银铜合金 | 把 | 0
神经外科类 | 江苏苏盾生物医学科技有限公司 | 江苏苏盾生物医学科技有限公司 | 一次性使用不粘可控双极电凝镊 | 苏械注准20172251894 | 2022-10-08 | 国产 | 国产 | 电凝镊由镊片、镊座、导线、输水管及输水流量调节器组成，其中输水管及输水流量调节器可选配。根据长度和形状的不同分为63个规格型号。产品应无菌。 | 与高频仪器设备配套使用，供临床各类外科手术中电凝止血、清理视野用。 | BDN | 4XS | 228±5 | 银铜合金 | 把 | 0
神经外科类 | 江苏苏盾生物医学科技有限公司 | 江苏苏盾生物医学科技有限公司 | 一次性使用不粘可控双极电凝镊 | 苏械注准20172251894 | 2022-10-08 | 国产 | 国产 | 电凝镊由镊片、镊座、导线、输水管及输水流量调节器组成，其中输水管及输水流量调节器可选配。根据长度和形状的不同分为63个规格型号。产品应无菌。 | 与高频仪器设备配套使用，供临床各类外科手术中电凝止血、清理视野用。 | BDN | 5XD | 135±5 | 银铜合金 | 把 | 0
神经外科类 | 江苏苏盾生物医学科技有限公司 | 江苏苏盾生物医学科技有限公司 | 一次性使用不粘可控双极电凝镊 | 苏械注准20172251894 | 2022-10-08 | 国产 | 国产 | 电凝镊由镊片、镊座、导线、输水管及输水流量调节器组成，其中输水管及输水流量调节器可选配。根据长度和形状的不同分为63个规格型号。产品应无菌。 | 与高频仪器设备配套使用，供临床各类外科手术中电凝止血、清理视野用。 | BDN | 6XD | 148±5 | 银铜合金 | 把 | 0
神经外科类 | 江苏苏盾生物医学科技有限公司 | 江苏苏盾生物医学科技有限公司 | 一次性使用不粘可控双极电凝镊 | 苏械注准20172251894 | 2022-10-08 | 国产 | 国产 | 电凝镊由镊片、镊座、导线、输水管及输水流量调节器组成，其中输水管及输水流量调节器可选配。根据长度和形状的不同分为63个规格型号。产品应无菌。 | 与高频仪器设备配套使用，供临床各类外科手术中电凝止血、清理视野用。 | ZXD | 7XD | 195±5 | 银铜合金 | 把 | 0
神经外科类 | 江苏苏盾生物医学科技有限公司 | 江苏苏盾生物医学科技有限公司 | 外科术中止血电极 | 苏械注准20172251895 | 2022-10-08 | 国产 | 国产 | 外科术中止血电极由电极片、电极座、导线、输水管及输水流量调节器组成，其中输水管及输水流量调节器可选配。根据长度和形状的不同分为63个规格型号。产品应无菌。 | 与高频仪器设备配套使用，供临床各类外科手术中电凝止血、清理视野用。 | ZXD | 1XD | 188±5 | 银铜合金 | 把 | 0
神经外科类 | 江苏苏盾生物医学科技有限公司 | 江苏苏盾生物医学科技有限公司 | 外科术中止血电极 | 苏械注准20172251895 | 2022-10-08 | 国产 | 国产 | 外科术中止血电极由电极片、电极座、导线、输水管及输水流量调节器组成，其中输水管及输水流量调节器可选配。根据长度和形状的不同分为63个规格型号。产品应无菌。 | 与高频仪器设备配套使用，供临床各类外科手术中电凝止血、清理视野用。 | ZXD | 2XD | 228±5 | 银铜合金 | 把 | 0
神经外科类 | 江苏苏盾生物医学科技有限公司 | 江苏苏盾生物医学科技有限公司 | 外科术中止血电极 | 苏械注准20172251895 | 2022-10-08 | 国产 | 国产 | 外科术中止血电极由电极片、电极座、导线、输水管及输水流量调节器组成，其中输水管及输水流量调节器可选配。根据长度和形状的不同分为63个规格型号。产品应无菌。 | 与高频仪器设备配套使用，供临床各类外科手术中电凝止血、清理视野用。 | ZXD | 3XD | 205±5 | 银铜合金 | 把 | 0
神经外科类 | 江苏苏盾生物医学科技有限公司 | 江苏苏盾生物医学科技有限公司 | 外科术中止血电极 | 苏械注准20172251895 | 2022-10-08 | 国产 | 国产 | 外科术中止血电极由电极片、电极座、导线、输水管及输水流量调节器组成，其中输水管及输水流量调节器可选配。根据长度和形状的不同分为63个规格型号。产品应无菌。 | 与高频仪器设备配套使用，供临床各类外科手术中电凝止血、清理视野用。 | ZXD | 4XD | 228±5 | 银铜合金 | 把 | 0
神经外科类 | 江苏苏盾生物医学科技有限公司 | 江苏苏盾生物医学科技有限公司 | 外科术中止血电极 | 苏械注准20172251895 | 2022-10-08 | 国产 | 国产 | 外科术中止血电极由电极片、电极座、导线、输水管及输水流量调节器组成，其中输水管及输水流量调节器可选配。根据长度和形状的不同分为63个规格型号。产品应无菌。 | 与高频仪器设备配套使用，供临床各类外科手术中电凝止血、清理视野用。 | ZXD | 3XS | 205±5 | 银铜合金 | 把 | 0
神经外科类 | 江苏苏盾生物医学科技有限公司 | 江苏苏盾生物医学科技有限公司 | 外科术中止血电极 | 苏械注准20172251895 | 2022-10-08 | 国产 | 国产 | 外科术中止血电极由电极片、电极座、导线、输水管及输水流量调节器组成，其中输水管及输水流量调节器可选配。根据长度和形状的不同分为63个规格型号。产品应无菌。 | 与高频仪器设备配套使用，供临床各类外科手术中电凝止血、清理视野用。 | ZXD | 4XS | 228±5 | 银铜合金 | 把 | 0
神经外科类 | 江苏苏盾生物医学科技有限公司 | 江苏苏盾生物医学科技有限公司 | 外科术中止血电极 | 苏械注准20172251895 | 2022-10-08 | 国产 | 国产 | 外科术中止血电极由电极片、电极座、导线、输水管及输水流量调节器组成，其中输水管及输水流量调节器可选配。根据长度和形状的不同分为63个规格型号。产品应无菌。 | 与高频仪器设备配套使用，供临床各类外科手术中电凝止血、清理视野用。 | ZXD | 5XD | 135±5 | 银铜合金 | 把 | 0
神经外科类 | 江苏苏盾生物医学科技有限公司 | 江苏苏盾生物医学科技有限公司 | 外科术中止血电极 | 苏械注准20172251895 | 2022-10-08 | 国产 | 国产 | 外科术中止血电极由电极片、电极座、导线、输水管及输水流量调节器组成，其中输水管及输水流量调节器可选配。根据长度和形状的不同分为63个规格型号。产品应无菌。 | 与高频仪器设备配套使用，供临床各类外科手术中电凝止血、清理视野用。 | ZXD | 6XD | 148±5 | 银铜合金 | 把 | 0
神经外科类 | 江苏苏盾生物医学科技有限公司 | 江苏苏盾生物医学科技有限公司 | 外科术中止血电极 | 苏械注准20172251895 | 2022-10-08 | 国产 | 国产 | 外科术中止血电极由电极片、电极座、导线、输水管及输水流量调节器组成，其中输水管及输水流量调节器可选配。根据长度和形状的不同分为63个规格型号。产品应无菌。 | 与高频仪器设备配套使用，供临床各类外科手术中电凝止血、清理视野用。 | ZXD | 7XD | 195±5 | 银铜合金 | 把 | 0
神经外科类 | 北京佰仁医疗科技股份有限公司 | 北京佰仁医疗科技股份有限公司 | 外科生物补片 | 国械注准20173464401 | 2022-09-18 | 国产 | 国械注准20173464401 | 该产品由取自于牛心包组织，经化学改性处理制成，呈浅黄色，厚度为0.2--0.6mm。射线灭菌，一次性使用。无菌有效期2年。 | 该产品用于心外科（房、室间隔）、胸外科（肺减容手术）和神经外科（硬脑脊膜）修复。 | 5cmx6cm | 神经外科生物补片 |  | 牛心包组织 | 片 | 0
神经外科类 | 北京佰仁医疗科技股份有限公司 | 北京佰仁医疗科技股份有限公司 | 外科生物补片 | 国械注准20173464401 | 2022-09-18 | 国产 | 国械注准20173464401 | 该产品由取自于牛心包组织，经化学改性处理制成，呈浅黄色，厚度为0.2--0.6mm。射线灭菌，一次性使用。无菌有效期2年。 | 该产品用于心外科（房、室间隔）、胸外科（肺减容手术）和神经外科（硬脑脊膜）修复。 | 7cmx8cm | 神经外科生物补片 |  | 牛心包组织 | 片 | 0
神经外科类 | 北京佰仁医疗科技股份有限公司 | 北京佰仁医疗科技股份有限公司 | 外科生物补片 | 国械注准20173464401 | 2022-09-18 | 国产 | 国械注准20173464401 | 该产品由取自于牛心包组织，经化学改性处理制成，呈浅黄色，厚度为0.2--0.6mm。射线灭菌，一次性使用。无菌有效期2年。 | 该产品用于心外科（房、室间隔）、胸外科（肺减容手术）和神经外科（硬脑脊膜）修复。 | 9cmx10cm | 神经外科生物补片 |  | 牛心包组织 | 片 | 0
神经外科类 | 北京博海康源医疗器械有限公司 | 北京博海康源医疗器械有限公司 | 一次性使用解剖器 | 京械注准20182010017 | 2023-01-14 | 国产 | 京械注准20182010017 | 一次性使用解剖器主要由剖切刀头、剥离刀头、刀柄三种操作零件组成。 | 用于外科手术或显微外科手术中血管及软组织的精细剖切和剥离。 | PQ-L-1 | JPD | 刀刃外露长度3mm | 不锈钢 | 个 | 0 |  | 剖切刀
神经外科类 | 北京博海康源医疗器械有限公司 | 北京博海康源医疗器械有限公司 | 一次性使用解剖器 | 京械注准20182010017 | 2023-01-14 | 国产 | 京械注准20182010017 | 一次性使用解剖器主要由剖切刀头、剥离刀头、刀柄三种操作零件组成。 | 用于外科手术或显微外科手术中血管及软组织的精细剖切和剥离。 | PQ-J-1 | JPD | 刀刃外露长度3mm | 不锈钢 | 个 | 0 |  | 剖切刀
神经外科类 | 北京博海康源医疗器械有限公司 | 北京博海康源医疗器械有限公司 | 一次性使用解剖器 | 京械注准20182010017 | 2023-01-14 | 国产 | 京械注准20182010017 | 一次性使用解剖器主要由剖切刀头、剥离刀头、刀柄三种操作零件组成。 | 用于外科手术或显微外科手术中血管及软组织的精细剖切和剥离。 | BL-B-1 | JPD | 刀刃外露长度12.5mm | 不锈钢 | 个 | 0 |  | 剥离刀
神经外科类 | 北京博海康源医疗器械有限公司 | 北京博海康源医疗器械有限公司 | 一次性使用解剖器 | 京械注准20182010017 | 2023-01-14 | 国产 | 京械注准20182010017 | 一次性使用解剖器主要由剖切刀头、剥离刀头、刀柄三种操作零件组成。 | 用于外科手术或显微外科手术中血管及软组织的精细剖切和剥离。 | DB-Z | JPD | 176.5mm | 不锈钢 | 把 | 0 |  | 刀柄
神经外科类 | 北京博海康源医疗器械有限公司 | 北京博海康源医疗器械有限公司 | 一次性使用解剖器 | 京械注准20182010017 | 2023-01-14 | 国产 | 京械注准20182010017 | 一次性使用解剖器主要由剖切刀头、剥离刀头、刀柄三种操作零件组成。 | 用于外科手术或显微外科手术中血管及软组织的精细剖切和剥离。 | DB-W | JPD | 174.6mm | 不锈钢 | 把 | 0 |  | 刀柄
神经外科类 | 强生（上海）医疗器材有限公司 | Synthes GmbH | 颅颌面外科内固定系统Cranio-Maxillofacial System | 国械注进20183461989 | 2023-05-03 | 进口 | YZBSWI 2523-2014 | 该产品包括接骨板和接骨螺钉。接骨板采用符合IS05832-2标准规定的1级、2级和4级纯钛材料制成，接骨螺钉采用了符合IS05832-11标准规定的Ti6A17Nb钛合金材料制成，部分产品表面经阳极化处理。灭菌和非灭菌包装。 | 该产品适用于颅颌面部骨骼内固定。 | MatrixNEURO盖孔板,厚0.4mm | 04.503.023 | MatrixNEURO盖孔板,厚0.4mm | TiCP1级 | 片 | 0 | 无
神经外科类 | 强生（上海）医疗器材有限公司 | Synthes GmbH | 颅颌面外科内固定系统Cranio-Maxillofacial System | 国械注进20183461989 | 2023-05-03 | 进口 | YZBSWI 2523-2014 | 该产品包括接骨板和接骨螺钉。接骨板采用符合IS05832-2标准规定的1级、2级和4级纯钛材料制成，接骨螺钉采用了符合IS05832-11标准规定的Ti6A17Nb钛合金材料制成，部分产品表面经阳极化处理。灭菌和非灭菌包装。 | 该产品适用于颅颌面部骨骼内固定。 | MatrixNEURO 盖孔板, 最大覆盖 ? 17.0 mm, 厚0.4 mm, 纯钛, 消毒 | 04.503.023S | MatrixNEURO 盖孔板, 最大覆盖 ? 17.0 mm, 厚0.4 mm, 纯钛, 消毒 | TiCP1级 | 片 | 0 | 无
神经外科类 | 强生（上海）医疗器材有限公司 | Synthes GmbH | 颅颌面外科内固定系统Cranio-Maxillofacial System | 国械注进20183461989 | 2023-05-03 | 进口 | YZBSWI 2523-2014 | 该产品包括接骨板和接骨螺钉。接骨板采用符合IS05832-2标准规定的1级、2级和4级纯钛材料制成，接骨螺钉采用了符合IS05832-11标准规定的Ti6A17Nb钛合金材料制成，部分产品表面经阳极化处理。灭菌和非灭菌包装。 | 该产品适用于颅颌面部骨骼内固定。 | MatrixNEURO盖孔板,预留引流管开口 | 04.503.028 | MatrixNEURO盖孔板,预留引流管开口 | TiCP1级 | 片 | 0 | 无
神经外科类 | 强生（上海）医疗器材有限公司 | Synthes GmbH | 颅颌面外科内固定系统Cranio-Maxillofacial System | 国械注进20183461989 | 2023-05-03 | 进口 | YZBSWI 2523-2014 | 该产品包括接骨板和接骨螺钉。接骨板采用符合IS05832-2标准规定的1级、2级和4级纯钛材料制成，接骨螺钉采用了符合IS05832-11标准规定的Ti6A17Nb钛合金材料制成，部分产品表面经阳极化处理。灭菌和非灭菌包装。 | 该产品适用于颅颌面部骨骼内固定。 | MatrixNEURO 颅骨板, 直, 带 12mm 连接部, 2 孔, 厚 0.4 mm, 纯钛, 消毒 | 04.503.062S | MatrixNEURO 颅骨板, 直, 带 12mm 连接部, 2 孔, 厚 0.4 mm, 纯钛, 消毒 | TiCP4级 | 片 | 0 | 无
神经外科类 | 强生（上海）医疗器材有限公司 | Synthes GmbH | 颅颌面外科内固定系统Cranio-Maxillofacial System | 国械注进20183461989 | 2023-05-03 | 进口 | YZBSWI 2523-2014 | 该产品包括接骨板和接骨螺钉。接骨板采用符合IS05832-2标准规定的1级、2级和4级纯钛材料制成，接骨螺钉采用了符合IS05832-11标准规定的Ti6A17Nb钛合金材料制成，部分产品表面经阳极化处理。灭菌和非灭菌包装。 | 该产品适用于颅颌面部骨骼内固定。 | MatrixNEURO 颅骨板, 直, 带 12mm 连接部, 4 孔, 厚 0.4 mm, 纯钛, 消毒 | 04.503.063S | MatrixNEURO 颅骨板, 直, 带 12mm 连接部, 4 孔, 厚 0.4 mm, 纯钛, 消毒 | TiCP4级 | 片 | 0 | 无
神经外科类 | 强生（上海）医疗器材有限公司 | Synthes GmbH | 颅颌面外科内固定系统Cranio-Maxillofacial System | 国械注进20183461989 | 2023-05-03 | 进口 | YZBSWI 2523-2014 | 该产品包括接骨板和接骨螺钉。接骨板采用符合IS05832-2标准规定的1级、2级和4级纯钛材料制成，接骨螺钉采用了符合IS05832-11标准规定的Ti6A17Nb钛合金材料制成，部分产品表面经阳极化处理。灭菌和非灭菌包装。 | 该产品适用于颅颌面部骨骼内固定。 | MatrixNEURO 螺钉 ? 1.5 mm, 自钻, 长 4 mm, 钛合金, 单颗包装, 带螺钉夹, 消毒 | 04.503.104.01S | MatrixNEURO 螺钉 ? 1.5 mm, 自钻, 长 4 mm, 钛合金, 单颗包装, 带螺钉夹, 消毒 | TiAI6Nb7 | 个 | 0 | 无
神经外科类 | 强生（上海）医疗器材有限公司 | Synthes GmbH | 颅颌面外科内固定系统Cranio-Maxillofacial System | 国械注进20183461989 | 2023-05-03 | 进口 | YZBSWI 2523-2014 | 该产品包括接骨板和接骨螺钉。接骨板采用符合IS05832-2标准规定的1级、2级和4级纯钛材料制成，接骨螺钉采用了符合IS05832-11标准规定的Ti6A17Nb钛合金材料制成，部分产品表面经阳极化处理。灭菌和非灭菌包装。 | 该产品适用于颅颌面部骨骼内固定。 | MatrixNEURO螺钉,? 1.5mm,自钻, 长 4mm | 04.503.104.04C | MatrixNEURO螺钉,? 1.5mm,自钻, 长 4mm | TiAI6Nb7 | 个 | 0 | 无
神经外科类 | 强生（上海）医疗器材有限公司 | Synthes GmbH | 颅颌面外科内固定系统Cranio-Maxillofacial System | 国械注进20183461989 | 2023-05-03 | 进口 | YZBSWI 2523-2014 | 该产品包括接骨板和接骨螺钉。接骨板采用符合IS05832-2标准规定的1级、2级和4级纯钛材料制成，接骨螺钉采用了符合IS05832-11标准规定的Ti6A17Nb钛合金材料制成，部分产品表面经阳极化处理。灭菌和非灭菌包装。 | 该产品适用于颅颌面部骨骼内固定。 | MatrixNEURO 螺钉 ? 1.5 mm, 自钻, 长 4 mm, 钛合金, 四颗包装, 带螺钉夹, 消毒 | 04.503.104.04S | MatrixNEURO 螺钉 ? 1.5 mm, 自钻, 长 4 mm, 钛合金, 四颗包装, 带螺钉夹, 消毒 | TiAI6Nb7 | 个 | 0 | 无
神经外科类 | 上海双申医疗器械股份有限公司 | 上海双申医疗器械股份有限公司 | 颅颌骨内固定夹板 | 国械注准20163461419 | 2021-08-21 | 国产 |  | 该产品材料由符合GB/T 13810规格的TA2纯钛材料制成。产品经阳极氧化或未经阳极氧化。灭菌或非灭菌包装。 | 适用于颅颌骨骨折内固定及颌面因肿瘤切除造成下颌骨缺损的替代。 | EQ57 34×36 | EQ57 34×36 |  | 纯钛 | 块 | 0
神经外科类 | 上海双申医疗器械股份有限公司 | 上海双申医疗器械股份有限公司 | 颅颌骨内固定夹板 | 国械注准20163461419 | 2021-08-21 | 国产 |  | 该产品材料由符合GB/T 13810规格的TA2纯钛材料制成。产品经阳极氧化或未经阳极氧化。灭菌或非灭菌包装。 | 适用于颅颌骨骨折内固定及颌面因肿瘤切除造成下颌骨缺损的替代。 | EQ56 φ22 | EQ56 φ22 |  | 纯钛 | 块 | 0
神经外科类 | 上海双申医疗器械股份有限公司 | 上海双申医疗器械股份有限公司 | 颅颌骨内固定夹板 | 国械注准20163461419 | 2021-08-21 | 国产 |  | 该产品材料由符合GB/T 13810规格的TA2纯钛材料制成。产品经阳极氧化或未经阳极氧化。灭菌或非灭菌包装。 | 适用于颅颌骨骨折内固定及颌面因肿瘤切除造成下颌骨缺损的替代。 | 102.001.01 S | 102.001.01 S |  | 纯钛 | 块 | 0
神经外科类 | 上海双申医疗器械股份有限公司 | 上海双申医疗器械股份有限公司 | 颅颌骨内固定夹板 | 国械注准20163461419 | 2021-08-21 | 国产 |  | 该产品材料由符合GB/T 13810规格的TA2纯钛材料制成。产品经阳极氧化或未经阳极氧化。灭菌或非灭菌包装。 | 适用于颅颌骨骨折内固定及颌面因肿瘤切除造成下颌骨缺损的替代。 | 102.001.02 S | 102.001.02 S |  | 纯钛 | 块 | 0
神经外科类 | 上海双申医疗器械股份有限公司 | 上海双申医疗器械股份有限公司 | 颅颌骨内固定夹板 | 国械注准20163461419 | 2021-08-21 | 国产 |  | 该产品材料由符合GB/T 13810规格的TA2纯钛材料制成。产品经阳极氧化或未经阳极氧化。灭菌或非灭菌包装。 | 适用于颅颌骨骨折内固定及颌面因肿瘤切除造成下颌骨缺损的替代。 | 102.001.03 S | 102.001.03 S |  | 纯钛 | 块 | 0
神经外科类 | 上海双申医疗器械股份有限公司 | 上海双申医疗器械股份有限公司 | 颅颌骨内固定夹板 | 国械注准20163461419 | 2021-08-21 | 国产 |  | 该产品材料由符合GB/T 13810规格的TA2纯钛材料制成。产品经阳极氧化或未经阳极氧化。灭菌或非灭菌包装。 | 适用于颅颌骨骨折内固定及颌面因肿瘤切除造成下颌骨缺损的替代。 | 102.001.05 S | 102.001.05 S |  | 纯钛 | 块 | 0
神经外科类 | 上海双申医疗器械股份有限公司 | 上海双申医疗器械股份有限公司 | 颅颌骨内固定夹板 | 国械注准20163461419 | 2021-08-21 | 国产 |  | 该产品材料由符合GB/T 13810规格的TA2纯钛材料制成。产品经阳极氧化或未经阳极氧化。灭菌或非灭菌包装。 | 适用于颅颌骨骨折内固定及颌面因肿瘤切除造成下颌骨缺损的替代。 | 202.091.02 S | 202.091.02 S |  | 纯钛 | 块 | 0
神经外科类 | 上海双申医疗器械股份有限公司 | 上海双申医疗器械股份有限公司 | 颅颌骨内固定夹板 | 国械注准20163461419 | 2021-08-21 | 国产 |  | 该产品材料由符合GB/T 13810规格的TA2纯钛材料制成。产品经阳极氧化或未经阳极氧化。灭菌或非灭菌包装。 | 适用于颅颌骨骨折内固定及颌面因肿瘤切除造成下颌骨缺损的替代。 | 202.091.03 S | 202.091.03 S |  | 纯钛 | 块 | 0
神经外科类 | 上海双申医疗器械股份有限公司 | 上海双申医疗器械股份有限公司 | 颅颌骨内固定夹板 | 国械注准20163461419 | 2021-08-21 | 国产 |  | 该产品材料由符合GB/T 13810规格的TA2纯钛材料制成。产品经阳极氧化或未经阳极氧化。灭菌或非灭菌包装。 | 适用于颅颌骨骨折内固定及颌面因肿瘤切除造成下颌骨缺损的替代。 | 202.092.02 S | 202.092.02 S |  | 纯钛 | 块 | 0
神经外科类 | 上海双申医疗器械股份有限公司 | 上海双申医疗器械股份有限公司 | 颅颌骨内固定夹板 | 国械注准20163461419 | 2021-08-21 | 国产 |  | 该产品材料由符合GB/T 13810规格的TA2纯钛材料制成。产品经阳极氧化或未经阳极氧化。灭菌或非灭菌包装。 | 适用于颅颌骨骨折内固定及颌面因肿瘤切除造成下颌骨缺损的替代。 | 202.092.03 S | 202.092.03 S |  | 纯钛 | 块 | 0
神经外科类 | 上海双申医疗器械股份有限公司 | 上海双申医疗器械股份有限公司 | 颅颌骨内固定夹板 | 国械注准20163461419 | 2021-08-21 | 国产 |  | 该产品材料由符合GB/T 13810规格的TA2纯钛材料制成。产品经阳极氧化或未经阳极氧化。灭菌或非灭菌包装。 | 适用于颅颌骨骨折内固定及颌面因肿瘤切除造成下颌骨缺损的替代。 | 102.093.01 S | 102.093.01 S |  | 纯钛 | 块 | 0
神经外科类 | 上海双申医疗器械股份有限公司 | 上海双申医疗器械股份有限公司 | 颅颌骨内固定夹板 | 国械注准20163461419 | 2021-08-21 | 国产 |  | 该产品材料由符合GB/T 13810规格的TA2纯钛材料制成。产品经阳极氧化或未经阳极氧化。灭菌或非灭菌包装。 | 适用于颅颌骨骨折内固定及颌面因肿瘤切除造成下颌骨缺损的替代。 | 102.093.02 S | 102.093.02 S |  | 纯钛 | 块 | 0
神经外科类 | 上海双申医疗器械股份有限公司 | 上海双申医疗器械股份有限公司 | 颅颌骨内固定夹板 | 国械注准20163461419 | 2021-08-21 | 国产 |  | 该产品材料由符合GB/T 13810规格的TA2纯钛材料制成。产品经阳极氧化或未经阳极氧化。灭菌或非灭菌包装。 | 适用于颅颌骨骨折内固定及颌面因肿瘤切除造成下颌骨缺损的替代。 | 102.093.03 S | 102.093.03 S |  | 纯钛 | 块 | 0
神经外科类 | 上海双申医疗器械股份有限公司 | 上海双申医疗器械股份有限公司 | 颅颌骨内固定夹板 | 国械注准20163461419 | 2021-08-21 | 国产 |  | 该产品材料由符合GB/T 13810规格的TA2纯钛材料制成。产品经阳极氧化或未经阳极氧化。灭菌或非灭菌包装。 | 适用于颅颌骨骨折内固定及颌面因肿瘤切除造成下颌骨缺损的替代。 | 202.094.03 S | 202.094.03 S |  | 纯钛 | 块 | 0
神经外科类 | 上海双申医疗器械股份有限公司 | 上海双申医疗器械股份有限公司 | 颅颌骨内固定夹板 | 国械注准20163461419 | 2021-08-21 | 国产 |  | 该产品材料由符合GB/T 13810规格的TA2纯钛材料制成。产品经阳极氧化或未经阳极氧化。灭菌或非灭菌包装。 | 适用于颅颌骨骨折内固定及颌面因肿瘤切除造成下颌骨缺损的替代。 | 302.095.04 A | 302.095.04 A |  | 纯钛 | 块 | 0
神经外科类 | 上海双申医疗器械股份有限公司 | 上海双申医疗器械股份有限公司 | 颅颌骨内固定夹板 | 国械注准20163461419 | 2021-08-21 | 国产 |  | 该产品材料由符合GB/T 13810规格的TA2纯钛材料制成。产品经阳极氧化或未经阳极氧化。灭菌或非灭菌包装。 | 适用于颅颌骨骨折内固定及颌面因肿瘤切除造成下颌骨缺损的替代。 | 302.095.06 A | 302.095.06 A |  | 纯钛 | 块 | 0
神经外科类 | 上海双申医疗器械股份有限公司 | 上海双申医疗器械股份有限公司 | 颅颌骨内固定夹板 | 国械注准20163461419 | 2021-08-21 | 国产 |  | 该产品材料由符合GB/T 13810规格的TA2纯钛材料制成。产品经阳极氧化或未经阳极氧化。灭菌或非灭菌包装。 | 适用于颅颌骨骨折内固定及颌面因肿瘤切除造成下颌骨缺损的替代。 | 302.095.07 A | 302.095.07 A |  | 纯钛 | 块 | 0
神经外科类 | 上海双申医疗器械股份有限公司 | 上海双申医疗器械股份有限公司 | 颅颌骨内固定夹板 | 国械注准20163461419 | 2021-08-21 | 国产 |  | 该产品材料由符合GB/T 13810规格的TA2纯钛材料制成。产品经阳极氧化或未经阳极氧化。灭菌或非灭菌包装。 | 适用于颅颌骨骨折内固定及颌面因肿瘤切除造成下颌骨缺损的替代。 | 302.095.08 A | 302.095.08 A |  | 纯钛 | 块 | 0
神经外科类 | 上海双申医疗器械股份有限公司 | 上海双申医疗器械股份有限公司 | 颅颌骨内固定夹板 | 国械注准20163461419 | 2021-08-21 | 国产 |  | 该产品材料由符合GB/T 13810规格的TA2纯钛材料制成。产品经阳极氧化或未经阳极氧化。灭菌或非灭菌包装。 | 适用于颅颌骨骨折内固定及颌面因肿瘤切除造成下颌骨缺损的替代。 | 302.095.10 A | 302.095.10 A |  | 纯钛 | 块 | 0
神经外科类 | 上海双申医疗器械股份有限公司 | 上海双申医疗器械股份有限公司 | 颅颌骨内固定夹板 | 国械注准20163461419 | 2021-08-21 | 国产 |  | 该产品材料由符合GB/T 13810规格的TA2纯钛材料制成。产品经阳极氧化或未经阳极氧化。灭菌或非灭菌包装。 | 适用于颅颌骨骨折内固定及颌面因肿瘤切除造成下颌骨缺损的替代。 | 302.095.12 A | 302.095.12 A |  | 纯钛 | 块 | 0
神经外科类 | 上海双申医疗器械股份有限公司 | 上海双申医疗器械股份有限公司 | 颅颌骨内固定夹板 | 国械注准20163461419 | 2021-08-21 | 国产 |  | 该产品材料由符合GB/T 13810规格的TA2纯钛材料制成。产品经阳极氧化或未经阳极氧化。灭菌或非灭菌包装。 | 适用于颅颌骨骨折内固定及颌面因肿瘤切除造成下颌骨缺损的替代。 | 302.095.14 A | 302.095.14 A |  | 纯钛 | 块 | 0
神经外科类 | 上海双申医疗器械股份有限公司 | 上海双申医疗器械股份有限公司 | 颅颌骨内固定夹板 | 国械注准20163461419 | 2021-08-21 | 国产 |  | 该产品材料由符合GB/T 13810规格的TA2纯钛材料制成。产品经阳极氧化或未经阳极氧化。灭菌或非灭菌包装。 | 适用于颅颌骨骨折内固定及颌面因肿瘤切除造成下颌骨缺损的替代。 | 302.095.15 A | 302.095.15 A |  | 纯钛 | 块 | 0
神经外科类 | 上海双申医疗器械股份有限公司 | 上海双申医疗器械股份有限公司 | 颅颌骨内固定夹板 | 国械注准20163461419 | 2021-08-21 | 国产 |  | 该产品材料由符合GB/T 13810规格的TA2纯钛材料制成。产品经阳极氧化或未经阳极氧化。灭菌或非灭菌包装。 | 适用于颅颌骨骨折内固定及颌面因肿瘤切除造成下颌骨缺损的替代。 | 302.095.18 A | 302.095.18 A |  | 纯钛 | 块 | 0
神经外科类 | 上海双申医疗器械股份有限公司 | 上海双申医疗器械股份有限公司 | 颅颌骨内固定夹板 | 国械注准20163461419 | 2021-08-21 | 国产 |  | 该产品材料由符合GB/T 13810规格的TA2纯钛材料制成。产品经阳极氧化或未经阳极氧化。灭菌或非灭菌包装。 | 适用于颅颌骨骨折内固定及颌面因肿瘤切除造成下颌骨缺损的替代。 | 302.095.19 A | 302.095.19 A |  | 纯钛 | 块 | 0
神经外科类 | 上海双申医疗器械股份有限公司 | 上海双申医疗器械股份有限公司 | 颅颌骨内固定夹板 | 国械注准20163461419 | 2021-08-21 | 国产 |  | 该产品材料由符合GB/T 13810规格的TA2纯钛材料制成。产品经阳极氧化或未经阳极氧化。灭菌或非灭菌包装。 | 适用于颅颌骨骨折内固定及颌面因肿瘤切除造成下颌骨缺损的替代。 | 302.095.20 A | 302.095.20 A |  | 纯钛 | 块 | 0
神经外科类 | 上海双申医疗器械股份有限公司 | 上海双申医疗器械股份有限公司 | 颅颌骨内固定夹板 | 国械注准20163461419 | 2021-08-21 | 国产 |  | 该产品材料由符合GB/T 13810规格的TA2纯钛材料制成。产品经阳极氧化或未经阳极氧化。灭菌或非灭菌包装。 | 适用于颅颌骨骨折内固定及颌面因肿瘤切除造成下颌骨缺损的替代。 | 302.096.10 A | 302.096.10 A |  | 纯钛 | 块 | 0
神经外科类 | 上海双申医疗器械股份有限公司 | 上海双申医疗器械股份有限公司 | 颅颌骨内固定夹板 | 国械注准20163461419 | 2021-08-21 | 国产 |  | 该产品材料由符合GB/T 13810规格的TA2纯钛材料制成。产品经阳极氧化或未经阳极氧化。灭菌或非灭菌包装。 | 适用于颅颌骨骨折内固定及颌面因肿瘤切除造成下颌骨缺损的替代。 | 302.096.14 A | 302.096.14 A |  | 纯钛 | 块 | 0
神经外科类 | 上海双申医疗器械股份有限公司 | 上海双申医疗器械股份有限公司 | 颅颌骨内固定夹板 | 国械注准20163461419 | 2021-08-21 | 国产 |  | 该产品材料由符合GB/T 13810规格的TA2纯钛材料制成。产品经阳极氧化或未经阳极氧化。灭菌或非灭菌包装。 | 适用于颅颌骨骨折内固定及颌面因肿瘤切除造成下颌骨缺损的替代。 | 302.097.04 A | 302.097.04 A |  | 纯钛 | 块 | 0
神经外科类 | 上海双申医疗器械股份有限公司 | 上海双申医疗器械股份有限公司 | 颅颌骨内固定夹板 | 国械注准20163461419 | 2021-08-21 | 国产 |  | 该产品材料由符合GB/T 13810规格的TA2纯钛材料制成。产品经阳极氧化或未经阳极氧化。灭菌或非灭菌包装。 | 适用于颅颌骨骨折内固定及颌面因肿瘤切除造成下颌骨缺损的替代。 | 302.097.06 A | 302.097.06 A |  | 纯钛 | 块 | 0
神经外科类 | 上海双申医疗器械股份有限公司 | 上海双申医疗器械股份有限公司 | 颅颌骨内固定夹板 | 国械注准20163461419 | 2021-08-21 | 国产 |  | 该产品材料由符合GB/T 13810规格的TA2纯钛材料制成。产品经阳极氧化或未经阳极氧化。灭菌或非灭菌包装。 | 适用于颅颌骨骨折内固定及颌面因肿瘤切除造成下颌骨缺损的替代。 | 302.097.10 A | 302.097.10 A |  | 纯钛 | 块 | 0
神经外科类 | 上海双申医疗器械股份有限公司 | 上海双申医疗器械股份有限公司 | 颅颌骨内固定夹板 | 国械注准20163461419 | 2021-08-21 | 国产 |  | 该产品材料由符合GB/T 13810规格的TA2纯钛材料制成。产品经阳极氧化或未经阳极氧化。灭菌或非灭菌包装。 | 适用于颅颌骨骨折内固定及颌面因肿瘤切除造成下颌骨缺损的替代。 | 302.097.14 A | 302.097.14 A |  | 纯钛 | 块 | 0
神经外科类 | 上海双申医疗器械股份有限公司 | 上海双申医疗器械股份有限公司 | 颅颌骨内固定夹板 | 国械注准20163461419 | 2021-08-21 | 国产 |  | 该产品材料由符合GB/T 13810规格的TA2纯钛材料制成。产品经阳极氧化或未经阳极氧化。灭菌或非灭菌包装。 | 适用于颅颌骨骨折内固定及颌面因肿瘤切除造成下颌骨缺损的替代。 | 302.098.04 A | 302.098.04 A |  | 纯钛 | 块 | 0
神经外科类 | 上海双申医疗器械股份有限公司 | 上海双申医疗器械股份有限公司 | 颅颌骨内固定夹板 | 国械注准20163461419 | 2021-08-21 | 国产 |  | 该产品材料由符合GB/T 13810规格的TA2纯钛材料制成。产品经阳极氧化或未经阳极氧化。灭菌或非灭菌包装。 | 适用于颅颌骨骨折内固定及颌面因肿瘤切除造成下颌骨缺损的替代。 | 302.098.10 A | 302.098.10 A |  | 纯钛 | 块 | 0
神经外科类 | 上海双申医疗器械股份有限公司 | 上海双申医疗器械股份有限公司 | 颅颌骨内固定夹板 | 国械注准20163461419 | 2021-08-21 | 国产 |  | 该产品材料由符合GB/T 13810规格的TA2纯钛材料制成。产品经阳极氧化或未经阳极氧化。灭菌或非灭菌包装。 | 适用于颅颌骨骨折内固定及颌面因肿瘤切除造成下颌骨缺损的替代。 | 302.098.12 A | 302.098.12 A |  | 纯钛 | 块 | 0
神经外科类 | 上海双申医疗器械股份有限公司 | 上海双申医疗器械股份有限公司 | 颅颌骨内固定夹板 | 国械注准20163461419 | 2021-08-21 | 国产 |  | 该产品材料由符合GB/T 13810规格的TA2纯钛材料制成。产品经阳极氧化或未经阳极氧化。灭菌或非灭菌包装。 | 适用于颅颌骨骨折内固定及颌面因肿瘤切除造成下颌骨缺损的替代。 | 302.098.14 A | 302.098.14 A |  | 纯钛 | 块 | 0
神经外科类 | 上海双申医疗器械股份有限公司 | 上海双申医疗器械股份有限公司 | 颅颌骨内固定夹板 | 国械注准20163461419 | 2021-08-21 | 国产 |  | 该产品材料由符合GB/T 13810规格的TA2纯钛材料制成。产品经阳极氧化或未经阳极氧化。灭菌或非灭菌包装。 | 适用于颅颌骨骨折内固定及颌面因肿瘤切除造成下颌骨缺损的替代。 | 102.099.01 S | 102.099.01 S |  | 纯钛 | 块 | 0
神经外科类 | 上海双申医疗器械股份有限公司 | 上海双申医疗器械股份有限公司 | 颅颌骨内固定螺钉 | 国械注准20153461365 | 2020-07-26 | 国产 |  | 该产品由符合GB/T 1380标准规定的TC4钛合金材料制成，含灭菌包装和非灭菌包装，灭菌有效期2年。产品经着色阳极氧化或未经阳极氧化。 | 与配套接骨板配合使用，使用于颅面骨骨折内固定。 | HE2.0×5S | HE2.0×5S |  | 钛合金 | 枚 | 0
神经外科类 | 上海双申医疗器械股份有限公司 | 上海双申医疗器械股份有限公司 | 颅颌骨内固定螺钉 | 国械注准20153461365 | 2020-07-26 | 国产 |  | 该产品由符合GB/T 1380标准规定的TC4钛合金材料制成，含灭菌包装和非灭菌包装，灭菌有效期2年。产品经着色阳极氧化或未经阳极氧化。 | 与配套接骨板配合使用，使用于颅面骨骨折内固定。 | HE1.5×5S | HE1.5×5S |  | 钛合金 | 枚 | 0
神经外科类 | 深圳市沃尔德外科医疗器械技术有限公司 | 深圳市沃尔德外科医疗器械技术有限公司 | 颅骨修复用钛网板、螺钉系统 | 国械注准20153461691 | 2020-09-13 | 国产 | 国械注准20153461691 | 该产品由不同型号的钛网板及配套螺钉组成，钛网板材料的化学成分，显微组织符合GB/T13810中的纯钛，螺钉材料的化学成分、显微组织符合GB/T13810中的Ti6AL6V，产品表面经过阳极化处理，一次性使用，非无菌包装 | 该产品适用于颅骨缺损的手术修复 | 60*80*0.6mm | SHMPI |  | 纯钛 | 片 | 0
神经外科类 | 深圳市沃尔德外科医疗器械技术有限公司 | 深圳市沃尔德外科医疗器械技术有限公司 | 颅骨修复用钛网板、螺钉系统 | 国械注准20153461691 | 2020-09-13 | 国产 | 国械注准20153461691 | 该产品由不同型号的钛网板及配套螺钉组成，钛网板材料的化学成分，显微组织符合GB/T13810中的纯钛，螺钉材料的化学成分、显微组织符合GB/T13810中的Ti6AL7V，产品表面经过阳极化处理，一次性使用，非无菌包装 | 该产品适用于颅骨缺损的手术修复 | 100*120*0.6mm | SHMPI |  | 纯钛 | 片 | 0
神经外科类 | 深圳市沃尔德外科医疗器械技术有限公司 | 深圳市沃尔德外科医疗器械技术有限公司 | 颅骨修复用钛网板、螺钉系统 | 国械注准20153461691 | 2020-09-13 | 国产 | 国械注准20153461691 | 该产品由不同型号的钛网板及配套螺钉组成，钛网板材料的化学成分，显微组织符合GB/T13810中的纯钛，螺钉材料的化学成分、显微组织符合GB/T13810中的Ti6AL8V，产品表面经过阳极化处理，一次性使用，非无菌包装 | 该产品适用于颅骨缺损的手术修复 | 180*180*0.6mm | SHMPI |  | 纯钛 | 片 | 0
神经外科类 | 深圳市沃尔德外科医疗器械技术有限公司 | 深圳市沃尔德外科医疗器械技术有限公司 | 颅骨修复用钛网板、螺钉系统 | 国械注准20153461691 | 2020-09-13 | 国产 | 国械注准20153461691 | 该产品由不同型号的钛网板及配套螺钉组成，钛网板材料的化学成分，显微组织符合GB/T13810中的纯钛，螺钉材料的化学成分、显微组织符合GB/T13810中的Ti6AL9V，产品表面经过阳极化处理，一次性使用，非无菌包装 | 该产品适用于颅骨缺损的手术修复 | 70*90*0.6mm | HBMPI |  | 纯钛 | 片 | 0
神经外科类 | 深圳市沃尔德外科医疗器械技术有限公司 | 深圳市沃尔德外科医疗器械技术有限公司 | 颅骨修复用钛网板、螺钉系统 | 国械注准20153461691 | 2020-09-13 | 国产 | 国械注准20153461691 | 该产品由不同型号的钛网板及配套螺钉组成，钛网板材料的化学成分，显微组织符合GB/T13810中的纯钛，螺钉材料的化学成分、显微组织符合GB/T13810中的Ti6AL10V，产品表面经过阳极化处理，一次性使用，非无菌包装 | 该产品适用于颅骨缺损的手术修复 | 80*120*0.6mm | HBMPI |  | 纯钛 | 片 | 0
神经外科类 | 深圳市沃尔德外科医疗器械技术有限公司 | 深圳市沃尔德外科医疗器械技术有限公司 | 颅骨修复用钛网板、螺钉系统 | 国械注准20153461691 | 2020-09-13 | 国产 | 国械注准20153461691 | 该产品由不同型号的钛网板及配套螺钉组成，钛网板材料的化学成分，显微组织符合GB/T13810中的纯钛，螺钉材料的化学成分、显微组织符合GB/T13810中的Ti6AL11V，产品表面经过阳极化处理，一次性使用，非无菌包装 | 该产品适用于颅骨缺损的手术修复 | 130*140*0.6mm | HBMPI |  | 纯钛 | 片 | 0
神经外科类 | 深圳市沃尔德外科医疗器械技术有限公司 | 深圳市沃尔德外科医疗器械技术有限公司 | 颅骨修复用钛网板、螺钉系统 | 国械注准20153461691 | 2020-09-13 | 国产 | 国械注准20153461691 | 该产品由不同型号的钛网板及配套螺钉组成，钛网板材料的化学成分，显微组织符合GB/T13810中的纯钛，螺钉材料的化学成分、显微组织符合GB/T13810中的Ti6AL12V，产品表面经过阳极化处理，一次性使用，非无菌包装 | 该产品适用于颅骨缺损的手术修复 | 150*150*0.6mm | HBMPI |  | 纯钛 | 片 | 0
神经外科类 | 深圳市沃尔德外科医疗器械技术有限公司 | 深圳市沃尔德外科医疗器械技术有限公司 | 颅骨修复用钛网板、螺钉系统 | 国械注准20153461691 | 2020-09-13 | 国产 | 国械注准20153461691 | 该产品由不同型号的钛网板及配套螺钉组成，钛网板材料的化学成分，显微组织符合GB/T13810中的纯钛，螺钉材料的化学成分、显微组织符合GB/T13810中的Ti6AL13V，产品表面经过阳极化处理，一次性使用，非无菌包装 | 该产品适用于颅骨缺损的手术修复 | 160*160*0.6mm | HBMPI |  | 纯钛 | 片 | 0
神经外科类 | 深圳市沃尔德外科医疗器械技术有限公司 | 深圳市沃尔德外科医疗器械技术有限公司 | 颅骨修复用钛网板、螺钉系统 | 国械注准20153461691 | 2020-09-13 | 国产 | 国械注准20153461691 | 该产品由不同型号的钛网板及配套螺钉组成，钛网板材料的化学成分，显微组织符合GB/T13810中的纯钛，螺钉材料的化学成分、显微组织符合GB/T13810中的Ti6AL14V，产品表面经过阳极化处理，一次性使用，非无菌包装 | 该产品适用于颅骨缺损的手术修复 | 80*120*0.6mm | HBMPI |  | 纯钛 | 片 | 0
神经外科类 | 深圳市沃尔德外科医疗器械技术有限公司 | 深圳市沃尔德外科医疗器械技术有限公司 | 颅骨修复用钛网板、螺钉系统 | 国械注准20153461691 | 2020-09-13 | 国产 | 国械注准20153461691 | 该产品由不同型号的钛网板及配套螺钉组成，钛网板材料的化学成分，显微组织符合GB/T13810中的纯钛，螺钉材料的化学成分、显微组织符合GB/T13810中的Ti6AL15V，产品表面经过阳极化处理，一次性使用，非无菌包装 | 该产品适用于颅骨缺损的手术修复 | 100*100*0.6mm | HBMPI |  | 纯钛 | 片 | 0
神经外科类 | 深圳市沃尔德外科医疗器械技术有限公司 | 深圳市沃尔德外科医疗器械技术有限公司 | 颅骨修复用钛网板、螺钉系统 | 国械注准20153461691 | 2020-09-13 | 国产 | 国械注准20153461691 | 该产品由不同型号的钛网板及配套螺钉组成，钛网板材料的化学成分，显微组织符合GB/T13810中的纯钛，螺钉材料的化学成分、显微组织符合GB/T13810中的Ti6AL16V，产品表面经过阳极化处理，一次性使用，非无菌包装 | 该产品适用于颅骨缺损的手术修复 | 120*120*0.6mm | HBMPI |  | 纯钛 | 片 | 0
神经外科类 | 深圳市沃尔德外科医疗器械技术有限公司 | 深圳市沃尔德外科医疗器械技术有限公司 | 颅骨修复用钛网板、螺钉系统 | 国械注准20153461691 | 2020-09-13 | 国产 | 国械注准20153461691 | 该产品由不同型号的钛网板及配套螺钉组成，钛网板材料的化学成分，显微组织符合GB/T13810中的纯钛，螺钉材料的化学成分、显微组织符合GB/T13810中的Ti6AL17V，产品表面经过阳极化处理，一次性使用，非无菌包装 | 该产品适用于颅骨缺损的手术修复 | 120*150*0.6mm | HBMPI |  | 纯钛 | 片 | 0
神经外科类 | 深圳市沃尔德外科医疗器械技术有限公司 | 深圳市沃尔德外科医疗器械技术有限公司 | 颅骨网板及螺钉系统 | 国械注准20153461745 | 2020-09-22 | 国产 | 国械注准20153461745 | 该产包括颅骨网板及螺钉。网板由符合GB/T13810标准规定的TA3纯钛材料制成，螺钉由符合GB/T13810标准规定的TC4钛合金材料制成。产品表面分为经阳极氧化处理和不经阳极氧化处理两种。灭菌和非灭菌包装。 | 适用于颅骨缺损的修补 | 60*80*0.6mm | FKMPⅠ |  | 纯钛 | 片 | 0
神经外科类 | 深圳市沃尔德外科医疗器械技术有限公司 | 深圳市沃尔德外科医疗器械技术有限公司 | 颅骨网板及螺钉系统 | 国械注准20153461745 | 2020-09-22 | 国产 | 国械注准20153461745 | 该产包括颅骨网板及螺钉。网板由符合GB/T13810标准规定的TA3纯钛材料制成，螺钉由符合GB/T13810标准规定的TC4钛合金材料制成。产品表面分为经阳极氧化处理和不经阳极氧化处理两种。灭菌和非灭菌包装。 | 适用于颅骨缺损的修补 | 70*90*0.6mm | FKMPⅠ |  | 纯钛 | 片 | 0
神经外科类 | 深圳市沃尔德外科医疗器械技术有限公司 | 深圳市沃尔德外科医疗器械技术有限公司 | 颅骨网板及螺钉系统 | 国械注准20153461745 | 2020-09-22 | 国产 | 国械注准20153461745 | 该产包括颅骨网板及螺钉。网板由符合GB/T13810标准规定的TA3纯钛材料制成，螺钉由符合GB/T13810标准规定的TC4钛合金材料制成。产品表面分为经阳极氧化处理和不经阳极氧化处理两种。灭菌和非灭菌包装。 | 适用于颅骨缺损的修补 | 80*100*0.6mm | FKMPⅠ |  | 纯钛 | 片 | 0
神经外科类 | 深圳市沃尔德外科医疗器械技术有限公司 | 深圳市沃尔德外科医疗器械技术有限公司 | 颅骨网板及螺钉系统 | 国械注准20153461745 | 2020-09-22 | 国产 | 国械注准20153461745 | 该产包括颅骨网板及螺钉。网板由符合GB/T13810标准规定的TA3纯钛材料制成，螺钉由符合GB/T13810标准规定的TC4钛合金材料制成。产品表面分为经阳极氧化处理和不经阳极氧化处理两种。灭菌和非灭菌包装。 | 适用于颅骨缺损的修补 | 80*120*0.6mm | FKMPⅠ |  | 纯钛 | 片 | 0
神经外科类 | 深圳市沃尔德外科医疗器械技术有限公司 | 深圳市沃尔德外科医疗器械技术有限公司 | 颅骨网板及螺钉系统 | 国械注准20153461745 | 2020-09-22 | 国产 | 国械注准20153461745 | 该产包括颅骨网板及螺钉。网板由符合GB/T13810标准规定的TA3纯钛材料制成，螺钉由符合GB/T13810标准规定的TC5钛合金材料制成。产品表面分为经阳极氧化处理和不经阳极氧化处理两种。灭菌和非灭菌包装。 | 适用于颅骨缺损的修补 | 200*200*0.6mm | FKMPⅠ |  | 纯钛 | 片 | 0
神经外科类 | 深圳市沃尔德外科医疗器械技术有限公司 | 深圳市沃尔德外科医疗器械技术有限公司 | 颅骨网板及螺钉系统 | 国械注准20153461745 | 2020-09-22 | 国产 | 国械注准20153461745 | 该产包括颅骨网板及螺钉。网板由符合GB/T13810标准规定的TA3纯钛材料制成，螺钉由符合GB/T13810标准规定的TC6钛合金材料制成。产品表面分为经阳极氧化处理和不经阳极氧化处理两种。灭菌和非灭菌包装。 | 适用于颅骨缺损的修补 | 130*140*0.6mm | FKMPⅠ |  | 纯钛 | 片 | 0
神经外科类 | 深圳市沃尔德外科医疗器械技术有限公司 | 深圳市沃尔德外科医疗器械技术有限公司 | 颅骨网板及螺钉系统 | 国械注准20153461745 | 2020-09-22 | 国产 | 国械注准20153461745 | 该产包括颅骨网板及螺钉。网板由符合GB/T13810标准规定的TA3纯钛材料制成，螺钉由符合GB/T13810标准规定的TC7钛合金材料制成。产品表面分为经阳极氧化处理和不经阳极氧化处理两种。灭菌和非灭菌包装。 | 适用于颅骨缺损的修补 | 直径1.5-2.0mm，长度4.0-6.0mm | LPSD-01 |  | 纯钛 | 枚 | 0
神经外科类 | 深圳市沃尔德外科医疗器械技术有限公司 | 深圳市沃尔德外科医疗器械技术有限公司 | 颅骨网板及螺钉系统 | 国械注准20153461745 | 2020-09-22 | 国产 | 国械注准20153461745 | 该产包括颅骨网板及螺钉。网板由符合GB/T13810标准规定的TA3纯钛材料制成，螺钉由符合GB/T13810标准规定的TC8钛合金材料制成。产品表面分为经阳极氧化处理和不经阳极氧化处理两种。灭菌和非灭菌包装。 | 适用于颅骨缺损的修补 | 80*120*0.6mm | RZMPⅠ |  | 纯钛 | 片 | 0
神经外科类 | 深圳市沃尔德外科医疗器械技术有限公司 | 深圳市沃尔德外科医疗器械技术有限公司 | 颅骨网板及螺钉系统 | 国械注准20153461745 | 2020-09-22 | 国产 | 国械注准20153461745 | 该产包括颅骨网板及螺钉。网板由符合GB/T13810标准规定的TA3纯钛材料制成，螺钉由符合GB/T13810标准规定的TC12钛合金材料制成。产品表面分为经阳极氧化处理和不经阳极氧化处理两种。灭菌和非灭菌包装。 | 适用于颅骨缺损的修补 | 100*100*0.6mm | FKMPⅡ |  | 纯钛 | 片 | 0
神经外科类 | 深圳市沃尔德外科医疗器械技术有限公司 | 深圳市沃尔德外科医疗器械技术有限公司 | 钛合金异型接骨板及配套螺钉系统 | 国械注准20153462160 | 2020-12-09 | 国产 | 国械注准20153462160 | 该产品由异型接骨板及螺钉组成。其中异型接骨板据不同形状分成直、单叉、双叉、T、L、口字、U、H、树叉状、X、圆形的接骨板。由符合GB/T13810标准要求的TC4钛合金材料制成，产品表面经阳极氧化处理。环氧乙烷灭菌或非灭菌包装，无菌有效期5年。 | 适用于颅骨修复、颌面、手足骨骨折的内固定 | 直径1.5-2.0mm，长度4.0-6.0mm | LPSD-01 |  | 钛合金 | 枚 | 0
神经外科类 | 索林医疗（上海）有限公司 | LivaNova USA, Inc. | 迷走神经刺激仪 | 国械注进20173216791 | 2022-09-28 | 进口 | 产品技术要求 | 产品由植入刺激仪，控制磁铁组成。 | 通过刺激迷走神经控制癫痫病发作。 | 102 | 102 | 2.0 in ×2.0in × 0.27 in（52mm ×52 ×6.9 mm） | 外壳：钛，插座头：聚氨酯 (TecothaneTM) ，插口：316L不锈钢，螺丝密封插头：硅树脂 | 个 | 0
神经外科类 | 索林医疗（上海）有限公司 | LivaNova USA, Inc. | 植入式迷走神经刺激电极导线 | 国械注进20153211604 | 2020-05-24 | 进口 | 注册产品标准 | 产品由植入电极组成。 | 本产品配合102型迷走神经刺激仪使用，用于刺激迷走神经控制癫痫病发作。 | 302 | 302 | 内径 2.0mm 和 3.0mm；总长度 43 厘米（17 英寸） | 套管：硅树脂，导丝：MP-35N合金，插头：不锈钢，螺旋电极：铂/铱，缝线：涤纶 | 根 | 0
神经外科类 | 泰州莱赛医疗器械有限公司 | 泰州莱赛医疗器械有限公司 | 一次性使用脑部牵开装置 | 苏械注准20152660857 | 2020-08-11 | 国产 | YZB/苏 0513-2015 一次性使用脑部牵开装置 | 一次性使用脑部牵开装置由一个引导器和一个牵开器组成。这两个部分由一个弹簧锁扣连接。有两种材质的产品，PMA开头代表产品由聚甲基丙烯酸甲酯（PMMA）制成，PC开头代表产品由聚碳酸酯（PC）制成，产品经环氧乙烷灭菌，应无菌，一次性使用。 | 产品适用于在脑部手术中为手术部位提供一个工作通道，并达到可视化的装置。可在以下手术中使用：1、轴内以及脑室损伤2、脑部肿瘤3、颅内血肿4、颅内内窥镜手术。 | PC120830 | PC120830 | 30mm | 聚碳酸酯（PC） | 包 | 0
神经外科类 | 泰州莱赛医疗器械有限公司 | 泰州莱赛医疗器械有限公司 | 一次性使用脑部牵开装置 | 苏械注准20152660857 | 2020-08-11 | 国产 | YZB/苏 0513-2015 一次性使用脑部牵开装置 | 一次性使用脑部牵开装置由一个引导器和一个牵开器组成。这两个部分由一个弹簧锁扣连接。有两种材质的产品，PMA开头代表产品由聚甲基丙烯酸甲酯（PMMA）制成，PC开头代表产品由聚碳酸酯（PC）制成，产品经环氧乙烷灭菌，应无菌，一次性使用。 | 产品适用于在脑部手术中为手术部位提供一个工作通道，并达到可视化的装置。可在以下手术中使用：1、轴内以及脑室损伤2、脑部肿瘤3、颅内血肿4、颅内内窥镜手术。 | PC120850 | PC120850 | 50mm | 聚碳酸酯（PC） | 包 | 0
神经外科类 | 泰州莱赛医疗器械有限公司 | 泰州莱赛医疗器械有限公司 | 一次性使用脑部牵开装置 | 苏械注准20152660857 | 2020-08-11 | 国产 | YZB/苏 0513-2015 一次性使用脑部牵开装置 | 一次性使用脑部牵开装置由一个引导器和一个牵开器组成。这两个部分由一个弹簧锁扣连接。有两种材质的产品，PMA开头代表产品由聚甲基丙烯酸甲酯（PMMA）制成，PC开头代表产品由聚碳酸酯（PC）制成，产品经环氧乙烷灭菌，应无菌，一次性使用。 | 产品适用于在脑部手术中为手术部位提供一个工作通道，并达到可视化的装置。可在以下手术中使用：1、轴内以及脑室损伤2、脑部肿瘤3、颅内血肿4、颅内内窥镜手术。 | PC120870 | PC120870 | 70mm | 聚碳酸酯（PC） | 包 | 0
神经外科类 | 泰州莱赛医疗器械有限公司 | 泰州莱赛医疗器械有限公司 | 一次性使用脑部牵开装置 | 苏械注准20152660857 | 2020-08-11 | 国产 | YZB/苏 0513-2015 一次性使用脑部牵开装置 | 一次性使用脑部牵开装置由一个引导器和一个牵开器组成。这两个部分由一个弹簧锁扣连接。有两种材质的产品，PMA开头代表产品由聚甲基丙烯酸甲酯（PMMA）制成，PC开头代表产品由聚碳酸酯（PC）制成，产品经环氧乙烷灭菌，应无菌，一次性使用。 | 产品适用于在脑部手术中为手术部位提供一个工作通道，并达到可视化的装置。可在以下手术中使用：1、轴内以及脑室损伤2、脑部肿瘤3、颅内血肿4、颅内内窥镜手术。 | PC171130 | PC171130 | 30mm | 聚碳酸酯（PC） | 包 | 0
神经外科类 | 泰州莱赛医疗器械有限公司 | 泰州莱赛医疗器械有限公司 | 一次性使用脑部牵开装置 | 苏械注准20152660857 | 2020-08-11 | 国产 | YZB/苏 0513-2015 一次性使用脑部牵开装置 | 一次性使用脑部牵开装置由一个引导器和一个牵开器组成。这两个部分由一个弹簧锁扣连接。有两种材质的产品，PMA开头代表产品由聚甲基丙烯酸甲酯（PMMA）制成，PC开头代表产品由聚碳酸酯（PC）制成，产品经环氧乙烷灭菌，应无菌，一次性使用。 | 产品适用于在脑部手术中为手术部位提供一个工作通道，并达到可视化的装置。可在以下手术中使用：1、轴内以及脑室损伤2、脑部肿瘤3、颅内血肿4、颅内内窥镜手术。 | PC171150 | PC171150 | 50mm | 聚碳酸酯（PC） | 包 | 0
神经外科类 | 泰州莱赛医疗器械有限公司 | 泰州莱赛医疗器械有限公司 | 一次性使用脑部牵开装置 | 苏械注准20152660857 | 2020-08-11 | 国产 | YZB/苏 0513-2015 一次性使用脑部牵开装置 | 一次性使用脑部牵开装置由一个引导器和一个牵开器组成。这两个部分由一个弹簧锁扣连接。有两种材质的产品，PMA开头代表产品由聚甲基丙烯酸甲酯（PMMA）制成，PC开头代表产品由聚碳酸酯（PC）制成，产品经环氧乙烷灭菌，应无菌，一次性使用。 | 产品适用于在脑部手术中为手术部位提供一个工作通道，并达到可视化的装置。可在以下手术中使用：1、轴内以及脑室损伤2、脑部肿瘤3、颅内血肿4、颅内内窥镜手术。 | PC171170 | PC171170 | 70mm | 聚碳酸酯（PC） | 包 | 0
神经外科类 | 泰州莱赛医疗器械有限公司 | 泰州莱赛医疗器械有限公司 | 一次性使用脑部牵开装置 | 苏械注准20152660857 | 2020-08-11 | 国产 | YZB/苏 0513-2015 一次性使用脑部牵开装置 | 一次性使用脑部牵开装置由一个引导器和一个牵开器组成。这两个部分由一个弹簧锁扣连接。有两种材质的产品，PMA开头代表产品由聚甲基丙烯酸甲酯（PMMA）制成，PC开头代表产品由聚碳酸酯（PC）制成，产品经环氧乙烷灭菌，应无菌，一次性使用。 | 产品适用于在脑部手术中为手术部位提供一个工作通道，并达到可视化的装置。可在以下手术中使用：1、轴内以及脑室损伤2、脑部肿瘤3、颅内血肿4、颅内内窥镜手术。 | PC211530 | PC211530 | 30mm | 聚碳酸酯（PC） | 包 | 0
神经外科类 | 泰州莱赛医疗器械有限公司 | 泰州莱赛医疗器械有限公司 | 一次性使用脑部牵开装置 | 苏械注准20152660857 | 2020-08-11 | 国产 | YZB/苏 0513-2015 一次性使用脑部牵开装置 | 一次性使用脑部牵开装置由一个引导器和一个牵开器组成。这两个部分由一个弹簧锁扣连接。有两种材质的产品，PMA开头代表产品由聚甲基丙烯酸甲酯（PMMA）制成，PC开头代表产品由聚碳酸酯（PC）制成，产品经环氧乙烷灭菌，应无菌，一次性使用。 | 产品适用于在脑部手术中为手术部位提供一个工作通道，并达到可视化的装置。可在以下手术中使用：1、轴内以及脑室损伤2、脑部肿瘤3、颅内血肿4、颅内内窥镜手术。 | PC211550 | PC211550 | 50mm | 聚碳酸酯（PC） | 包 | 0
神经外科类 | 泰州莱赛医疗器械有限公司 | 泰州莱赛医疗器械有限公司 | 一次性使用脑部牵开装置 | 苏械注准20152660857 | 2020-08-11 | 国产 | YZB/苏 0513-2015 一次性使用脑部牵开装置 | 一次性使用脑部牵开装置由一个引导器和一个牵开器组成。这两个部分由一个弹簧锁扣连接。有两种材质的产品，PMA开头代表产品由聚甲基丙烯酸甲酯（PMMA）制成，PC开头代表产品由聚碳酸酯（PC）制成，产品经环氧乙烷灭菌，应无菌，一次性使用。 | 产品适用于在脑部手术中为手术部位提供一个工作通道，并达到可视化的装置。可在以下手术中使用：1、轴内以及脑室损伤2、脑部肿瘤3、颅内血肿4、颅内内窥镜手术。 | PC211570 | PC211570 | 70mm | 聚碳酸酯（PC） | 包 | 0
神经外科类 | 西安青松康业医疗技术有限公司 | 美国Bioplate，Inc. | 颅骨内固定系统 | 国械注进20173460171 | 2022-1-15 | 进口 | YZB/USA 1893-2013 | 该系统包括骨板、螺钉。其中骨板由符合ISO5832-2标准要求的1级纯钛材料制成，螺钉由符合ISO5382-3标准要求的Ti6A14V钛合金材料制成。表面无着色。非灭菌包装。 | 用于颅面骨骼重建和颅面部创伤性骨折的修复。 | BIO-100,1.9毫米孔径，二孔钛板，15毫米长 | 81-3020 |  | 纯钛 | 个 | 0
神经外科类 | 西安青松康业医疗技术有限公司 | 美国Bioplate，Inc. | 颅骨内固定系统 | 国械注进20173460171 | 2022-1-15 | 进口 | YZB/USA 1893-2013 | 该系统包括骨板、螺钉。其中骨板由符合ISO5832-2标准要求的1级纯钛材料制成，螺钉由符合ISO5382-3标准要求的Ti6A14V钛合金材料制成。表面无着色。非灭菌包装。 | 用于颅面骨骼重建和颅面部创伤性骨折的修复。 | 直径1.5mm，二孔直形钛板，长14mm | 81-3131 |  | 纯钛 | 个 | 0
神经外科类 | 西安青松康业医疗技术有限公司 | 美国Bioplate，Inc. | 颅骨内固定系统 | 国械注进20173460171 | 2022-1-15 | 进口 | YZB/USA 1893-2013 | 该系统包括骨板、螺钉。其中骨板由符合ISO5832-2标准要求的1级纯钛材料制成，螺钉由符合ISO5382-3标准要求的Ti6A14V钛合金材料制成。表面无着色。非灭菌包装。 | 用于颅面骨骼重建和颅面部创伤性骨折的修复。 | 4毫米长，直径1.5毫米，自钻螺钉 | 81-5741 |  | 钛合金 | 个 | 0
神经外科类 | 西安青松康业医疗技术有限公司 | 美国Bioplate，Inc. | 颅骨内固定系统 | 国械注进20173460171 | 2022-1-15 | 进口 | YZB/USA 1893-2013 | 该系统包括骨板、螺钉。其中骨板由符合ISO5832-2标准要求的1级纯钛材料制成，螺钉由符合ISO5382-3标准要求的Ti6A14V钛合金材料制成。表面无着色。非灭菌包装。 | 用于颅面骨骼重建和颅面部创伤性骨折的修复。 | 5毫米长，直径1.5毫米，自钻螺钉 | 81-5742 |  | 钛合金 | 个 | 0
神经外科类 | 西安青松康业医疗技术有限公司 | 美国Bioplate，Inc. | 颅骨内固定系统 | 国械注进20173460171 | 2022-1-15 | 进口 | YZB/USA 1893-2013 | 该系统包括骨板、螺钉。其中骨板由符合ISO5832-2标准要求的1级纯钛材料制成，螺钉由符合ISO5382-3标准要求的Ti6A14V钛合金材料制成。表面无着色。非灭菌包装。 | 用于颅面骨骼重建和颅面部创伤性骨折的修复。 | 4毫米长，直径1.5毫米，自钻螺钉 | 81-5744 |  | 钛合金 | 个 | 0
神经外科类 | 西安青松康业医疗技术有限公司 | 美国Bioplate，Inc. | 颅骨内固定系统 | 国械注进20173460171 | 2022-1-15 | 进口 | YZB/USA 1893-2013 | 该系统包括骨板、螺钉。其中骨板由符合ISO5832-2标准要求的1级纯钛材料制成，螺钉由符合ISO5382-3标准要求的Ti6A14V钛合金材料制成。表面无着色。非灭菌包装。 | 用于颅面骨骼重建和颅面部创伤性骨折的修复。 | 5毫米长，直径1.5毫米，自钻螺钉 | 81-5745 |  | 钛合金 | 个 | 0
神经外科类 | 西安青松康业医疗技术有限公司 | 美国Bioplate，Inc. | 颅骨内固定系统 | 国械注进20173460171 | 2022-1-15 | 进口 | YZB/USA 1893-2013 | 该系统包括骨板、螺钉。其中骨板由符合ISO5832-2标准要求的1级纯钛材料制成，螺钉由符合ISO5382-3标准要求的Ti6A14V钛合金材料制成。表面无着色。非灭菌包装。 | 用于颅面骨骼重建和颅面部创伤性骨折的修复。 | 自钻螺钉，1.5mm直径×4mm长 | 81-2066 |  | 钛合金 | 个 | 0
神经外科类 | 西安青松康业医疗技术有限公司 | 美国Bioplate，Inc. | 颅骨内固定系统 | 国械注进20173460171 | 2022-1-15 | 进口 | YZB/USA 1893-2013 | 该系统包括骨板、螺钉。其中骨板由符合ISO5832-2标准要求的1级纯钛材料制成，螺钉由符合ISO5382-3标准要求的Ti6A14V钛合金材料制成。表面无着色。非灭菌包装。 | 用于颅面骨骼重建和颅面部创伤性骨折的修复。 | Xpress螺钉，直径1.5mm，长4mm | 81-3357 |  | 钛合金 | 个 | 0
神经外科类 | 美敦力（上海）管理有限公司 | Medtronic Inc. | 体外引流及监测系统 | 国械注进20183660246 | 2023-07-01 | 进口 | 国械注进20183660246 | 体外引流及监测系统由以下部分组成：1）激光水平定位仪；2）引流外设带压力刻度（旋转式选择压力单位的压力监控板（一次性使用）；3）带旋转阀和疏水性微生物 过滤膜排气孔的刻度滴瓶（一次性使用）；4）带旋转阀、压力传感器专用连接端口、固定夹的非弹性引流管路（一次性使用）；5）带刻度和疏水性微生物过滤膜排气孔的集液袋（一次性使用） | 在选定的患者中引流及监测侧脑室或腰椎蛛网膜下腔的脑脊液流量：1.降低颅内压（ICP），例如术前、术中或术后。2.监测脑脊液化学特性、细胞特性和生理特性。3.在脑脊液分流术感染的患者中提供暂时的脑脊液外引流。在具有下列条件的选定患者中监测颅内压（ICP）：1.严重颅脑损伤；2.术前Ⅲ、Ⅳ或Ⅴ级蛛网膜下腔出血；3.雷耶斯综合征或类似的脑病；4.脑积水；5.颅内出血。6.需要进行引流予以治疗的其他疾病。监测还可以用来评估占位性病变的术前和术后状态。 | 46913 | 46913 |  | 聚碳酸酯、硅橡胶 | 套 | 0
神经外科类 | 美敦力（上海）管理有限公司 | Medtronic Inc. | 体外引流及监测系统 | 国械注进20183660246 | 2023-07-01 | 进口 | 国械注进20183660246 | 体外引流及监测系统由以下部分组成：1）激光水平定位仪；2）引流外设带压力刻度（旋转式选择压力单位的压力监控板（一次性使用）；3）带旋转阀和疏水性微生物 过滤膜排气孔的刻度滴瓶（一次性使用）；4）带旋转阀、压力传感器专用连接端口、固定夹的非弹性引流管路（一次性使用）；5）带刻度和疏水性微生物过滤膜排气孔的集液袋（一次性使用） | 在选定的患者中引流及监测侧脑室或腰椎蛛网膜下腔的脑脊液流量：1.降低颅内压（ICP），例如术前、术中或术后。2.监测脑脊液化学特性、细胞特性和生理特性。3.在脑脊液分流术感染的患者中提供暂时的脑脊液外引流。在具有下列条件的选定患者中监测颅内压（ICP）：1.严重颅脑损伤；2.术前Ⅲ、Ⅳ或Ⅴ级蛛网膜下腔出血；3.雷耶斯综合征或类似的脑病；4.脑积水；5.颅内出血。6.需要进行引流予以治疗的其他疾病。监测还可以用来评估占位性病变的术前和术后状态。 | 46914 | 46914 |  | 聚碳酸酯、硅橡胶 | 套 | 0
神经外科类 | 美敦力（上海）管理有限公司 | Medtronic Inc. | 体外引流及监测系统 | 国械注进20183660246 | 2023-07-01 | 进口 | 国械注进20183660246 | 体外引流及监测系统由以下部分组成：1）激光水平定位仪；2）引流外设带压力刻度（旋转式选择压力单位的压力监控板（一次性使用）；3）带旋转阀和疏水性微生物 过滤膜排气孔的刻度滴瓶（一次性使用）；4）带旋转阀、压力传感器专用连接端口、固定夹的非弹性引流管路（一次性使用）；5）带刻度和疏水性微生物过滤膜排气孔的集液袋（一次性使用） | 在选定的患者中引流及监测侧脑室或腰椎蛛网膜下腔的脑脊液流量：1.降低颅内压（ICP），例如术前、术中或术后。2.监测脑脊液化学特性、细胞特性和生理特性。3.在脑脊液分流术感染的患者中提供暂时的脑脊液外引流。在具有下列条件的选定患者中监测颅内压（ICP）：1.严重颅脑损伤；2.术前Ⅲ、Ⅳ或Ⅴ级蛛网膜下腔出血；3.雷耶斯综合征或类似的脑病；4.脑积水；5.颅内出血。6.需要进行引流予以治疗的其他疾病。监测还可以用来评估占位性病变的术前和术后状态。 | 46918 | 46918 |  | 聚碳酸酯、硅橡胶 | 套 | 0
神经外科类 | 美敦力（上海）管理有限公司 | Medtronic Inc. | 导管皮下隧道工具 | 国食药监械（进）字2014第2153446号 | 2019-07-13 | 进口 | YZB/USA 3188-2014《导管皮下隧道工具》 | 该产品由通条，手柄，闭孔器和外套管组成。产品材料为聚丙烯、聚乙烯以及ASTM F899的304不锈钢。灭菌包装。 | 用于创建皮下隧道，帮助皮下放置为药物灌注泵的连接建立通道的导管，其中8583型和8586型导管皮下隧道工具用于帮助皮下放置最大外径为4.0mm的导管；8591-38型和8591-60型导管皮下隧道工具用于帮助皮下放置最大外径3.0mm的导管 | 8586 | 8586 |  |  | 个 | 0
神经外科类 | 美敦力（上海）管理有限公司 | Medtronic Inc. | 导管皮下隧道工具 | 国食药监械（进）字2014第2153446号 | 2019-07-13 | 进口 | YZB/USA 3188-2014《导管皮下隧道工具》 | 该产品由通条，手柄，闭孔器和外套管组成。产品材料为聚丙烯、聚乙烯以及ASTM F899的304不锈钢。灭菌包装。 | 用于创建皮下隧道，帮助皮下放置为药物灌注泵的连接建立通道的导管，其中8583型和8586型导管皮下隧道工具用于帮助皮下放置最大外径为4.0mm的导管；8591-38型和8591-60型导管皮下隧道工具用于帮助皮下放置最大外径3.0mm的导管 | 8583 | 8583 |  |  | 个 | 0
神经外科类 | 美敦力（上海）管理有限公司 | Medtronic Inc. | 导管皮下隧道工具 | 国食药监械（进）字2014第2153446号 | 2019-07-13 | 进口 | YZB/USA 3188-2014《导管皮下隧道工具》 | 该产品由通条，手柄，闭孔器和外套管组成。产品材料为聚丙烯、聚乙烯以及ASTM F899的304不锈钢。灭菌包装。 | 用于创建皮下隧道，帮助皮下放置为药物灌注泵的连接建立通道的导管，其中8583型和8586型导管皮下隧道工具用于帮助皮下放置最大外径为4.0mm的导管；8591-38型和8591-60型导管皮下隧道工具用于帮助皮下放置最大外径3.0mm的导管 | 8591-38 | 8591-38 |  |  | 个 | 0
神经外科类 | 美敦力（上海）管理有限公司 | Medtronic Inc. | 导管皮下隧道工具 | 国食药监械（进）字2014第2153446号 | 2019-07-13 | 进口 | YZB/USA 3188-2014《导管皮下隧道工具》 | 该产品由通条，手柄，闭孔器和外套管组成。产品材料为聚丙烯、聚乙烯以及ASTM F899的304不锈钢。灭菌包装。 | 用于创建皮下隧道，帮助皮下放置为药物灌注泵的连接建立通道的导管，其中8583型和8586型导管皮下隧道工具用于帮助皮下放置最大外径为4.0mm的导管；8591-38型和8591-60型导管皮下隧道工具用于帮助皮下放置最大外径3.0mm的导管 | 8591-60 | 8591-60 |  |  | 个 | 0
神经外科类 | 美敦力（上海）管理有限公司 | Medtronic Inc. | 程控仪 | 国械注进20152211473 | 2020-05-07 | 进口 | 国械注进20152211473 | 该产品由程控仪主机和插入式软件卡（8870）组成。 | 程控仪是神经调控系统的体外组成部分,适用于调节特定的植入式神经刺激器或植入式药物泵的参数设置.该产品仅供医生使用. | 8840 | 8840 |  |  | 个 | 0
神经外科类 | 美敦力（上海）管理有限公司 | Medtronic Inc. | 患者程控仪 | 国械注进20162214762 | 2021-11-08 | 进口 | 国械注进20162214762 | 患者程控仪由主机（含电池）、可插拔式天线（型号37092）和便携盒组成。 | 患者程控仪是药物灌注系统的体外组成部分,与SynchroMedⅡ药物灌注泵配套使用,可按照医生设定的剂量和间隔限制来操控药物灌注泵进行大剂量输注,并检查药物灌注泵的参数设置。 | 8835 | 8835 |  |  | 个 | 0
神经外科类 | 美敦力（上海）管理有限公司 | Medtronic Inc. | 药物灌注系统 | 国械注进20173545069 | 2022-01-22 | 进口 | 国械注进20173545069 | 该产品由药物灌注泵8637（规格：8637-40和8637-20）、再灌注组件（8551）和导管入口组件（8540）组成。其中，8637-40的储药器体积为40毫升，8637-20的储药器体积为20毫升；再灌注组件（8551）由20毫升注射器，0.22微米过滤器，22G针头（不带管芯针），模板，带夹子的管路和无菌布组成；导管入口组件（8540）由10毫升注射器，0.22微米过滤器，24G针头（不带管芯针，紫色套管），25G针头（不带管芯针，桔色套管），模板，带夹子的管路和无菌布组成。 | 该产品与鞘内导管配合使用，进行长期药物的输入，仅用于临床已植入该产品的患者以及临床医生经过评估认为必须要用该产品的患者。该产品不用于血管，经环氧乙烷灭菌，为一次性使用产品。 | 8637-40 | 8637-40 |  |  | 个 | 0
神经外科类 | 美敦力（上海）管理有限公司 | Medtronic Inc. | 药物灌注系统 | 国械注进20173545069 | 2022-01-22 | 进口 | 国械注进20173545069 | 该产品由药物灌注泵8637（规格：8637-40和8637-20）、再灌注组件（8551）和导管入口组件（8540）组成。其中，8637-40的储药器体积为40毫升，8637-20的储药器体积为20毫升；再灌注组件（8551）由20毫升注射器，0.22微米过滤器，22G针头（不带管芯针），模板，带夹子的管路和无菌布组成；导管入口组件（8540）由10毫升注射器，0.22微米过滤器，24G针头（不带管芯针，紫色套管），25G针头（不带管芯针，桔色套管），模板，带夹子的管路和无菌布组成。 | 该产品与鞘内导管配合使用，进行长期药物的输入，仅用于临床已植入该产品的患者以及临床医生经过评估认为必须要用该产品的患者。该产品不用于血管，经环氧乙烷灭菌，为一次性使用产品。 | 8637-20 | 8637-20 |  |  | 个 | 0
神经外科类 | 美敦力（上海）管理有限公司 | Medtronic Inc. | 药物灌注系统 | 国械注进20173545069 | 2022-01-22 | 进口 | 国械注进20173545069 | 该产品由药物灌注泵8637（规格：8637-40和8637-20）、再灌注组件（8551）和导管入口组件（8540）组成。其中，8637-40的储药器体积为40毫升，8637-20的储药器体积为20毫升；再灌注组件（8551）由20毫升注射器，0.22微米过滤器，22G针头（不带管芯针），模板，带夹子的管路和无菌布组成；导管入口组件（8540）由10毫升注射器，0.22微米过滤器，24G针头（不带管芯针，紫色套管），25G针头（不带管芯针，桔色套管），模板，带夹子的管路和无菌布组成。 | 该产品与鞘内导管配合使用，进行长期药物的输入，仅用于临床已植入该产品的患者以及临床医生经过评估认为必须要用该产品的患者。该产品不用于血管，经环氧乙烷灭菌，为一次性使用产品。 | 8551 | 8551 |  |  | 个 | 0
神经外科类 | 美敦力（上海）管理有限公司 | Medtronic Inc. | 药物灌注系统 | 国械注进20173545069 | 2022-01-22 | 进口 | 国械注进20173545069 | 该产品由药物灌注泵8637（规格：8637-40和8637-20）、再灌注组件（8551）和导管入口组件（8540）组成。其中，8637-40的储药器体积为40毫升，8637-20的储药器体积为20毫升；再灌注组件（8551）由20毫升注射器，0.22微米过滤器，22G针头（不带管芯针），模板，带夹子的管路和无菌布组成；导管入口组件（8540）由10毫升注射器，0.22微米过滤器，24G针头（不带管芯针，紫色套管），25G针头（不带管芯针，桔色套管），模板，带夹子的管路和无菌布组成。 | 该产品与鞘内导管配合使用，进行长期药物的输入，仅用于临床已植入该产品的患者以及临床医生经过评估认为必须要用该产品的患者。该产品不用于血管，经环氧乙烷灭菌，为一次性使用产品。 | 8540 | 8540 |  |  | 个 | 0
神经外科类 | 美敦力（上海）管理有限公司 | Medtronic Inc. | 鞘内导管 | 国械注进20173772122 | 2022-06-25 | 进口 | 国械注进20173772122 | 该产品由脊髓管路、泵管路、泵接头、压力释放套管、固定锚，以及导丝、穿刺针组成。其中长期植入人体的脊髓管路、泵管路、泵接头、压力释放套管和固定锚由硅橡胶、钛和尼龙构成，短期接触人体的导丝和穿刺针由不锈钢构成，导丝外涂覆聚四氟乙烯涂层。产品经环氧乙烷灭菌，一次性使用，有效期两年。 | 该产品是美敦力植入泵输注系统的组成部分，用于向鞘内输注非肠道型药物。 | 8731SC | 8731SC |  |  | 个 | 0
神经外科类耗材 | 重庆博恩富克医疗设备有限公司 | 重庆博恩富克医疗设备有限公司 | 一次性使用脑检测电极 | 渝食药监械（准）字2014第2210177号 | 2019-09-30 | 国产 | YZB/渝0163-2014 | 该产品由以下部分组成：A)背衬；B)电极芯；C)压敏胶；D)导电胶。 | 本产品供重庆博恩富克医疗设备有限公司无创脑水肿动态监护仪及西班牙MORPHEUS MEDICAL,S.L麻醉意识水平监护仪（商品名IoC-View)Level of Consciousness Monitor,IoC-View Monitor 配套使用。 | BN-DJ-II | BN-DJ-II | 28.5MM*37MM | EVA 单面泡棉胶带、PET 离型膜 、镀银钮扣。 | 片 | 0
神经外科类 | 张家港市航天医疗电器有限公司 | 张家港市航天医疗电器有限公司 | 一次性使用滴水双极电凝镊 | 苏械注准20182250569 | 2023-03-08 | 国产 | 苏械注准20182250569 | 一次性使用滴水双极电凝镊由尾座、输液管、三通、连线插头、镊子片、镊子头、滴水管、定位卡、保护套组成。按总长度和镊子头材料的不同分为十五种型号。镊子片和滴液管由1Cr18Ni9医用不锈钢制成，镊子头由1Cr18Ni9医用不锈钢、H62黄铜或B-Ag30-50CuZn银铜合金制成，连接部件由医用ABS塑料制成，输液管由医用软聚氯乙烯塑料制成。产品应无菌。 | 作为手术电极与高频电刀配套使用，在双极工作模式下对组织进行电凝用。 | JMNZ-210D | JMNZ-210D | / | 镊子片和滴液管由1Cr18Ni9医用不锈钢制成，镊子头由1Cr18Ni9医用不锈钢、H62黄铜或B-Ag30-50CuZn银铜合金制成，连接部件由医用ABS塑料制成，输液管由医用软聚氯乙烯塑料制成。 | 套 | 0
神经外科类 | 张家港市航天医疗电器有限公司 | 张家港市航天医疗电器有限公司 | 一次性使用滴水双极电凝镊 | 苏械注准20182250569 | 2023-03-08 | 国产 | 苏械注准20182250569 | 一次性使用滴水双极电凝镊由尾座、输液管、三通、连线插头、镊子片、镊子头、滴水管、定位卡、保护套组成。按总长度和镊子头材料的不同分为十五种型号。镊子片和滴液管由1Cr18Ni9医用不锈钢制成，镊子头由1Cr18Ni9医用不锈钢、H62黄铜或B-Ag30-50CuZn银铜合金制成，连接部件由医用ABS塑料制成，输液管由医用软聚氯乙烯塑料制成。产品应无菌。 | 作为手术电极与高频电刀配套使用，在双极工作模式下对组织进行电凝用。 | JMNZ-230D | JMNZ-230D | / | 镊子片和滴液管由1Cr18Ni9医用不锈钢制成，镊子头由1Cr18Ni9医用不锈钢、H62黄铜或B-Ag30-50CuZn银铜合金制成，连接部件由医用ABS塑料制成，输液管由医用软聚氯乙烯塑料制成。 | 套 | 0
神经外科类 | 张家港市航天医疗电器有限公司 | 张家港市航天医疗电器有限公司 | 一次性使用滴水双极电凝镊 | 苏械注准20182250569 | 2023-03-08 | 国产 | 苏械注准20182250569 | 一次性使用滴水双极电凝镊由尾座、输液管、三通、连线插头、镊子片、镊子头、滴水管、定位卡、保护套组成。按总长度和镊子头材料的不同分为十五种型号。镊子片和滴液管由1Cr18Ni9医用不锈钢制成，镊子头由1Cr18Ni9医用不锈钢、H62黄铜或B-Ag30-50CuZn银铜合金制成，连接部件由医用ABS塑料制成，输液管由医用软聚氯乙烯塑料制成。产品应无菌。 | 作为手术电极与高频电刀配套使用，在双极工作模式下对组织进行电凝用。 | JMNZ-260D | JMNZ-260D | / | 镊子片和滴液管由1Cr18Ni9医用不锈钢制成，镊子头由1Cr18Ni9医用不锈钢、H62黄铜或B-Ag30-50CuZn银铜合金制成，连接部件由医用ABS塑料制成，输液管由医用软聚氯乙烯塑料制成。 | 套 | 0

## 起搏器
类别 | 申报企业名称 | 生产企业名称 | 产品名称 | 医疗器械注册证号 | 医疗器械注册证截止日期(日期格式XXXX-XX-XX) | 产地 | 产品标准 | 产品性能结构及组成 | 产品适用范围 | 规格 | 型号 | 外形尺寸 | 材质 | 单位 | 全国最低价 | 最低价省份 | 备注
起搏器 | 百多力（北京）医疗器械有限公司 | BIOTRONIK SE & Co.KG | 植入式左心室起搏电极导线 | 国械注进20183210257 | 2023-07-17 | 进口 | 国械注进20183210257 | 产品由电极导线及附件组成，电极导线由电极头、电极环、类固醇药套、电极导线体（含导线缠绕芯）、电极固定套管和IS-1连接器组成。产品附件见附页。 | 该产品用于有源植入设备（除颤器或起搏器）一起，构成一个起搏系统。在特定的前提和条件下，在保证对患者和植入设备采取了特殊保护措施的情况下，患者可以进行1.5T核磁共振影像检查（含扫描排除区，详见ProMRI手册）。 | Sentus ProMRI OTW BP L-75 | Sentus ProMRI OTW BP L-75 |  | 硅胶、导线缠绕芯、类固醇药套 | 根 | 0 | 无
起搏器 | 百多力（北京）医疗器械有限公司 | BIOTRONIK SE & Co.KG | 植入式左心室起搏电极导线 | 国械注进20183210257 | 2023-07-17 | 进口 | 国械注进20183210257 | 产品由电极导线及附件组成，电极导线由电极头、电极环、类固醇药套、电极导线体（含导线缠绕芯）、电极固定套管和IS-1连接器组成。产品附件见附页。 | 该产品用于有源植入设备（除颤器或起搏器）一起，构成一个起搏系统。在特定的前提和条件下，在保证对患者和植入设备采取了特殊保护措施的情况下，患者可以进行1.5T核磁共振影像检查（含扫描排除区，详见ProMRI手册）。 | Sentus ProMRI OTW BP L-85 | Sentus ProMRI OTW BP L-85 |  | 硅胶、导线缠绕芯、类固醇药套 | 根 | 0 | 无
起搏器 | 百多力（北京）医疗器械有限公司 | BIOTRONIK SE & Co.KG | 植入式左心室起搏电极导线 | 国械注进20183210257 | 2023-07-17 | 进口 | 国械注进20183210257 | 产品由电极导线及附件组成，电极导线由电极头、电极环、类固醇药套、电极导线体（含导线缠绕芯）、电极固定套管和IS-1连接器组成。产品附件见附页。 | 该产品用于有源植入设备（除颤器或起搏器）一起，构成一个起搏系统。在特定的前提和条件下，在保证对患者和植入设备采取了特殊保护措施的情况下，患者可以进行1.5T核磁共振影像检查（含扫描排除区，详见ProMRI手册）。 | Sentus ProMRI OTW BP L-95 | Sentus ProMRI OTW BP L-95 |  | 硅胶、导线缠绕芯、类固醇药套 | 根 | 0 | 无
起搏器 | 百多力（北京）医疗器械有限公司 | BIOTRONIK SE & Co.KG | 植入式左心室起搏电极导线 | 国械注进20183210257 | 2023-07-17 | 进口 | 国械注进20183210257 | 产品由电极导线及附件组成，电极导线由电极头、电极环、类固醇药套、电极导线体（含导线缠绕芯）、电极固定套管和IS-1连接器组成。产品附件见附页。 | 该产品用于有源植入设备（除颤器或起搏器）一起，构成一个起搏系统。在特定的前提和条件下，在保证对患者和植入设备采取了特殊保护措施的情况下，患者可以进行1.5T核磁共振影像检查（含扫描排除区，详见ProMRI手册）。 | Sentus ProMRI OTW BP S-75 | Sentus ProMRI OTW BP S-75 |  | 硅胶、导线缠绕芯、类固醇药套 | 根 | 0 | 无
起搏器 | 百多力（北京）医疗器械有限公司 | BIOTRONIK SE & Co.KG | 植入式左心室起搏电极导线 | 国械注进20183210257 | 2023-07-17 | 进口 | 国械注进20183210257 | 产品由电极导线及附件组成，电极导线由电极头、电极环、类固醇药套、电极导线体（含导线缠绕芯）、电极固定套管和IS-1连接器组成。产品附件见附页。 | 该产品用于有源植入设备（除颤器或起搏器）一起，构成一个起搏系统。在特定的前提和条件下，在保证对患者和植入设备采取了特殊保护措施的情况下，患者可以进行1.5T核磁共振影像检查（含扫描排除区，详见ProMRI手册）。 | Sentus ProMRI OTW BP S-85 | Sentus ProMRI OTW BP S-85 |  | 硅胶、导线缠绕芯、类固醇药套 | 根 | 0 | 无
起搏器 | 百多力（北京）医疗器械有限公司 | BIOTRONIK SE & Co.KG | 植入式左心室起搏电极导线 | 国械注进20183210257 | 2023-07-17 | 进口 | 国械注进20183210257 | 产品由电极导线及附件组成，电极导线由电极头、电极环、类固醇药套、电极导线体（含导线缠绕芯）、电极固定套管和IS-1连接器组成。产品附件见附页。 | 该产品用于有源植入设备（除颤器或起搏器）一起，构成一个起搏系统。在特定的前提和条件下，在保证对患者和植入设备采取了特殊保护措施的情况下，患者可以进行1.5T核磁共振影像检查（含扫描排除区，详见ProMRI手册）。 | Sentus ProMRI OTW BP S-95 | Sentus ProMRI OTW BP S-95 |  | 硅胶、导线缠绕芯、类固醇药套 | 根 | 0 | 无
起搏器 | 美敦力（上海）管理有限公司 | Medtronic Inc | 植入式再同步治疗心律转复除颤器（商品名：BRAVA） | 国食药监械(进)字2014第3213427 | 2019-06-30 | 进口 | YZB/USA 3591-2014《植入式再同步治疗心律转复除颤器 》 | DTBC2D4， DTBC2QQ由脉冲发生器、转矩扳手组成。DTBC2D1由脉冲发生器、转矩扳手、DF-1连接器塞组成。 | 用于容易因世俗突然死亡的患者和因心室不同步心力衰竭的患者。用于心室抗心动过速起搏、复律和除颤，以便自动治疗危及生命的室性心动过速。 | DTBC2D1 | DTBC2D1 | 35m³ | 钛合金 | 台 | 0
起搏器 | 美敦力（上海）管理有限公司 | Medtronic Inc | 植入式再同步治疗心律转复除颤器（商品名：BRAVA） | 国食药监械(进)字2014第3213427 | 2019-06-30 | 进口 | YZB/USA 3591-2014《植入式再同步治疗心律转复除颤器 》 | DTBC2D4， DTBC2QQ由脉冲发生器、转矩扳手组成。DTBC2D1由脉冲发生器、转矩扳手、DF-1连接器塞组成。 | 用于容易因世俗突然死亡的患者和因心室不同步心力衰竭的患者。用于心室抗心动过速起搏、复律和除颤，以便自动治疗危及生命的室性心动过速。 | DTBC2D4 | DTBC2D4 | 35m³ | 钛合金 | 台 | 0

## 口腔耗材
类别 | 申报企业名称 | 生产企业名称 | 产品名称 | 医疗器械注册证号 | 医疗器械注册证截止日期(日期格式XXXX-XX-XX) | 产地 | 产品标准 | 产品性能结构及组成 | 产品适用范围 | 规格 | 型号 | 外形尺寸 | 材质 | 单位 | 全国最低价 | 最低价省份 | 备注
口腔耗材 | 江苏嘉斯康医疗科技有限公司 | 江苏嘉斯康医疗科技有限公司 | 双Y型板 | 国械注准20153461198 | 2020-07-09 | 国产 |  | 该产品由符合GB/T13810标准规定的TA3纯钛材料制成，非灭菌包装. | 该产品与配套接骨螺钉共同使用，适用于颅颌面骨折内固定 | 4-12孔 每隔1孔为一规格 | YEQ07 | 长度：13-100 宽度：4-13 | 纯钛 | 块 | 0
口腔耗材 | 江苏嘉斯康医疗科技有限公司 | 江苏嘉斯康医疗科技有限公司 | 牵引板 | 国械注准20153461198 | 2020-07-09 | 国产 |  | 该产品由符合GB/T13810标准规定的TA3纯钛材料制成，非灭菌包装. | 该产品与配套接骨螺钉共同使用，适用于颅颌面骨折内固定 | 4-8孔 每隔2孔为一规格 | YEQ11 | 长度：42-54 宽度：10-12 | 纯钛 | 块 | 0
口腔耗材 | 江苏嘉斯康医疗科技有限公司 | 江苏嘉斯康医疗科技有限公司 | 下颚板 | 国械注准20153461198 | 2020-07-09 | 国产 |  | 该产品由符合GB/T13810标准规定的TA3纯钛材料制成，非灭菌包装. | 该产品与配套接骨螺钉共同使用，适用于颅颌面骨折内固定 | 2-3孔 | YEQ25 | 长度：0-8 宽度：3.5-5.0 | 纯钛 | 块 | 0
口腔耗材 | 江苏嘉斯康医疗科技有限公司 | 江苏嘉斯康医疗科技有限公司 | 上颚板 | 国械注准20153461198 | 2020-07-09 | 国产 |  | 该产品由符合GB/T13810标准规定的TA3纯钛材料制成，非灭菌包装. | 该产品与配套接骨螺钉共同使用，适用于颅颌面骨折内固定 | 8-11孔 | YEQ26 | 长度：0-12 宽度：3.5-4.5 | 纯钛 | 块 | 0
口腔耗材 | 江苏嘉斯康医疗科技有限公司 | 江苏嘉斯康医疗科技有限公司 | 垫圈 | 国械注准20153461198 | 2020-07-09 | 国产 |  | 该产品由符合GB/T13810标准规定的TA3纯钛材料制成，非灭菌包装. | 该产品与配套接骨螺钉共同使用，适用于颅颌面骨折内固定 | 1孔 | YEQ27 | 长度：5-25 宽度：5-25 | 纯钛 | 个 | 0
口腔耗材 | 江苏嘉斯康医疗科技有限公司 | 江苏嘉斯康医疗科技有限公司 | 矩阵板 | 国械注准20153461198 | 2020-07-09 | 国产 |  | 该产品由符合GB/T13810标准规定的TA3纯钛材料制成，非灭菌包装. | 该产品与配套接骨螺钉共同使用，适用于颅颌面骨折内固定 | 8孔 | YEQ31 | 长度：30-40 宽度：3.5-5.5 | 纯钛 | 块 | 0
口腔耗材 | 石家庄市贝诺医疗器械有限公司 | 石家庄市贝诺医疗器械有限公司 | 一次性口腔器械盒 | 冀石械备20160043号 | 长期 | 国产 | 一次性口腔器械盒《产品技术要求》 | KQH-1型有牙探针，牙用镊，口镜，医用检查垫，脱脂棉球组成，牙探针为探触器械，末端为细的工作部分。由ＡＢＳ（或ＰＰ）材料和双头末端针状注塑而成；牙用镊由一对尾部叠合地叶片组成，用A3钢板加工而成；口镜主要由柄、带有连接杆地镜子组成，手柄、头杆经ABS（或PP）材料注塑而成；医用检查垫是一次性使用病床上用的卫生护理用品。脱脂棉球是皮肤、创面消毒处理时，涂抹药物或消毒剂的工具。不含药物或消毒剂； | 牙探针用于检查牙面、牙龈等部位的病灶；牙用镊用于口腔科检查和治疗时夹持；口镜用于口腔检查；医用检查垫用于卧床病人保洁；脱脂棉球用于对手术或穿刺部位的皮肤、机械创伤及器械的局部涂抹消毒剂 | 一套/盒，200盒/件 | KQH-1 | 25cm*12.5cm | 塑料 | 套 | 0
口腔耗材 | 天津市康尔医疗器械有限公司 | 天津市康尔医疗器械有限公司 | 颅颌面接骨板F型 | 国械注准20183460295 | 2023-7-29 | 国产 |  | 颅颌面接骨板钉系统由颅颌面接骨板、颅颌面接骨板钉组成，颅颌面接骨板和颅颌面接骨螺钉配合使用。颅颌面接骨板产品选用GB/T13810-2007Z中的规定的纯钛材料（TA2 、TA3）制成。颅颌面接骨螺钉产品选用GB/T13810-2007Z中的规定的钛合金材料（TC4）制成。颅颌面接骨板产品表面可为本色状态、表面着色阳极氧化状态、表面黑灰阳极氧化状态；颅颌面接骨螺钉产品表面可为本色状态、表面黑灰阳极氧化状态。产品采用无菌和非无菌状态交货。 | 适用于颅颌骨骨折重建、内 固定。 | 4×15.5×δmm（非无菌）、4×18.5×δmm（非无菌） | LHF01 | 4×15.5×δmm（非无菌）、4×18.5×δmm（非无菌） | 纯钛 | 块 | 0
口腔耗材 | 天津市康尔医疗器械有限公司 | 天津市康尔医疗器械有限公司 | 颅颌面接骨板F型 | 国械注准20183460295 | 2023-7-29 | 国产 |  | 颅颌面接骨板钉系统由颅颌面接骨板、颅颌面接骨板钉组成，颅颌面接骨板和颅颌面接骨螺钉配合使用。颅颌面接骨板产品选用GB/T13810-2007Z中的规定的纯钛材料（TA2 、TA3）制成。颅颌面接骨螺钉产品选用GB/T13810-2007Z中的规定的钛合金材料（TC4）制成。颅颌面接骨板产品表面可为本色状态、表面着色阳极氧化状态、表面黑灰阳极氧化状态；颅颌面接骨螺钉产品表面可为本色状态、表面黑灰阳极氧化状态。产品采用无菌和非无菌状态交货。 | 适用于颅颌骨骨折重建、内 固定。 | 6×22.5×δmm（非无菌） | LHF01 | 6×22.5×δmm（非无菌） | 纯钛 | 块 | 0
口腔耗材 | 天津市康尔医疗器械有限公司 | 天津市康尔医疗器械有限公司 | 颅颌面接骨板F型 | 国械注准20183460295 | 2023-7-29 | 国产 |  | 颅颌面接骨板钉系统由颅颌面接骨板、颅颌面接骨板钉组成，颅颌面接骨板和颅颌面接骨螺钉配合使用。颅颌面接骨板产品选用GB/T13810-2007Z中的规定的纯钛材料（TA2 、TA3）制成。颅颌面接骨螺钉产品选用GB/T13810-2007Z中的规定的钛合金材料（TC4）制成。颅颌面接骨板产品表面可为本色状态、表面着色阳极氧化状态、表面黑灰阳极氧化状态；颅颌面接骨螺钉产品表面可为本色状态、表面黑灰阳极氧化状态。产品采用无菌和非无菌状态交货。 | 适用于颅颌骨骨折重建、内 固定。 | 8×23.7×δmm（非无菌） | LHF01 | 8×23.7×δmm（非无菌） | 纯钛 | 块 | 0
口腔耗材 | 天津市康尔医疗器械有限公司 | 天津市康尔医疗器械有限公司 | 颅颌面接骨板F型 | 国械注准20183460295 | 2023-7-29 | 国产 |  | 颅颌面接骨板钉系统由颅颌面接骨板、颅颌面接骨板钉组成，颅颌面接骨板和颅颌面接骨螺钉配合使用。颅颌面接骨板产品选用GB/T13810-2007Z中的规定的纯钛材料（TA2 、TA3）制成。颅颌面接骨螺钉产品选用GB/T13810-2007Z中的规定的钛合金材料（TC4）制成。颅颌面接骨板产品表面可为本色状态、表面着色阳极氧化状态、表面黑灰阳极氧化状态；颅颌面接骨螺钉产品表面可为本色状态、表面黑灰阳极氧化状态。产品采用无菌和非无菌状态交货。 | 适用于颅颌骨骨折重建、内 固定。 | 12×36.7×δmm（非无菌） | LHF01 | 12×36.7×δmm（非无菌） | 纯钛 | 块 | 0
口腔耗材 | 天津市康尔医疗器械有限公司 | 天津市康尔医疗器械有限公司 | 颅颌面接骨板F型 | 国械注准20183460295 | 2023-7-29 | 国产 |  | 颅颌面接骨板钉系统由颅颌面接骨板、颅颌面接骨板钉组成，颅颌面接骨板和颅颌面接骨螺钉配合使用。颅颌面接骨板产品选用GB/T13810-2007Z中的规定的纯钛材料（TA2 、TA3）制成。颅颌面接骨螺钉产品选用GB/T13810-2007Z中的规定的钛合金材料（TC4）制成。颅颌面接骨板产品表面可为本色状态、表面着色阳极氧化状态、表面黑灰阳极氧化状态；颅颌面接骨螺钉产品表面可为本色状态、表面黑灰阳极氧化状态。产品采用无菌和非无菌状态交货。 | 适用于颅颌骨骨折重建、内 固定。 | 16×49.7×δmm（非无菌） | LHF01 | 16×49.7×δmm（非无菌） | 纯钛 | 块 | 0
口腔耗材 | 天津市康尔医疗器械有限公司 | 天津市康尔医疗器械有限公司 | 颅颌面接骨板F型 | 国械注准20183460295 | 2023-7-29 | 国产 |  | 颅颌面接骨板钉系统由颅颌面接骨板、颅颌面接骨板钉组成，颅颌面接骨板和颅颌面接骨螺钉配合使用。颅颌面接骨板产品选用GB/T13810-2007Z中的规定的纯钛材料（TA2 、TA3）制成。颅颌面接骨螺钉产品选用GB/T13810-2007Z中的规定的钛合金材料（TC4）制成。颅颌面接骨板产品表面可为本色状态、表面着色阳极氧化状态、表面黑灰阳极氧化状态；颅颌面接骨螺钉产品表面可为本色状态、表面黑灰阳极氧化状态。产品采用无菌和非无菌状态交货。 | 适用于颅颌骨骨折重建、内 固定。 | 20×62.7×δmm（非无菌） | LHF01 | 20×62.7×δmm（非无菌） | 纯钛 | 块 | 0
口腔耗材 | 天津市康尔医疗器械有限公司 | 天津市康尔医疗器械有限公司 | 颅颌面接骨板F型 | 国械注准20183460295 | 2023-7-29 | 国产 |  | 颅颌面接骨板钉系统由颅颌面接骨板、颅颌面接骨板钉组成，颅颌面接骨板和颅颌面接骨螺钉配合使用。颅颌面接骨板产品选用GB/T13810-2007Z中的规定的纯钛材料（TA2 、TA3）制成。颅颌面接骨螺钉产品选用GB/T13810-2007Z中的规定的钛合金材料（TC4）制成。颅颌面接骨板产品表面可为本色状态、表面着色阳极氧化状态、表面黑灰阳极氧化状态；颅颌面接骨螺钉产品表面可为本色状态、表面黑灰阳极氧化状态。产品采用无菌和非无菌状态交货。 | 适用于颅颌骨骨折重建、内 固定。 | 4×15.5×δmm（无菌）、4×18.5×δmm（无菌） | LHF01 | 4×15.5×δmm（无菌）、4×18.5×δmm（无菌） | 纯钛 | 块 | 0
口腔耗材 | 天津市康尔医疗器械有限公司 | 天津市康尔医疗器械有限公司 | 颅颌面接骨板F型 | 国械注准20183460295 | 2023-7-29 | 国产 |  | 颅颌面接骨板钉系统由颅颌面接骨板、颅颌面接骨板钉组成，颅颌面接骨板和颅颌面接骨螺钉配合使用。颅颌面接骨板产品选用GB/T13810-2007Z中的规定的纯钛材料（TA2 、TA3）制成。颅颌面接骨螺钉产品选用GB/T13810-2007Z中的规定的钛合金材料（TC4）制成。颅颌面接骨板产品表面可为本色状态、表面着色阳极氧化状态、表面黑灰阳极氧化状态；颅颌面接骨螺钉产品表面可为本色状态、表面黑灰阳极氧化状态。产品采用无菌和非无菌状态交货。 | 适用于颅颌骨骨折重建、内 固定。 | 6×22.5×δmm（无菌） | LHF01 | 6×22.5×δmm（无菌） | 纯钛 | 块 | 0
口腔耗材 | 天津市康尔医疗器械有限公司 | 天津市康尔医疗器械有限公司 | 颅颌面接骨板F型 | 国械注准20183460295 | 2023-7-29 | 国产 |  | 颅颌面接骨板钉系统由颅颌面接骨板、颅颌面接骨板钉组成，颅颌面接骨板和颅颌面接骨螺钉配合使用。颅颌面接骨板产品选用GB/T13810-2007Z中的规定的纯钛材料（TA2 、TA3）制成。颅颌面接骨螺钉产品选用GB/T13810-2007Z中的规定的钛合金材料（TC4）制成。颅颌面接骨板产品表面可为本色状态、表面着色阳极氧化状态、表面黑灰阳极氧化状态；颅颌面接骨螺钉产品表面可为本色状态、表面黑灰阳极氧化状态。产品采用无菌和非无菌状态交货。 | 适用于颅颌骨骨折重建、内 固定。 | 8×23.7×δmm（无菌） | LHF01 | 8×23.7×δmm（无菌） | 纯钛 | 块 | 0
口腔耗材 | 天津市康尔医疗器械有限公司 | 天津市康尔医疗器械有限公司 | 颅颌面接骨板F型 | 国械注准20183460295 | 2023-7-29 | 国产 |  | 颅颌面接骨板钉系统由颅颌面接骨板、颅颌面接骨板钉组成，颅颌面接骨板和颅颌面接骨螺钉配合使用。颅颌面接骨板产品选用GB/T13810-2007Z中的规定的纯钛材料（TA2 、TA3）制成。颅颌面接骨螺钉产品选用GB/T13810-2007Z中的规定的钛合金材料（TC4）制成。颅颌面接骨板产品表面可为本色状态、表面着色阳极氧化状态、表面黑灰阳极氧化状态；颅颌面接骨螺钉产品表面可为本色状态、表面黑灰阳极氧化状态。产品采用无菌和非无菌状态交货。 | 适用于颅颌骨骨折重建、内 固定。 | 12×36.7×δmm（无菌） | LHF01 | 12×36.7×δmm（无菌） | 纯钛 | 块 | 0
口腔耗材 | 天津市康尔医疗器械有限公司 | 天津市康尔医疗器械有限公司 | 颅颌面接骨板F型 | 国械注准20183460295 | 2023-7-29 | 国产 |  | 颅颌面接骨板钉系统由颅颌面接骨板、颅颌面接骨板钉组成，颅颌面接骨板和颅颌面接骨螺钉配合使用。颅颌面接骨板产品选用GB/T13810-2007Z中的规定的纯钛材料（TA2 、TA3）制成。颅颌面接骨螺钉产品选用GB/T13810-2007Z中的规定的钛合金材料（TC4）制成。颅颌面接骨板产品表面可为本色状态、表面着色阳极氧化状态、表面黑灰阳极氧化状态；颅颌面接骨螺钉产品表面可为本色状态、表面黑灰阳极氧化状态。产品采用无菌和非无菌状态交货。 | 适用于颅颌骨骨折重建、内 固定。 | 16×49.7×δmm（无菌） | LHF01 | 16×49.7×δmm（无菌） | 纯钛 | 块 | 0
口腔耗材 | 天津市康尔医疗器械有限公司 | 天津市康尔医疗器械有限公司 | 颅颌面接骨板F型 | 国械注准20183460295 | 2023-7-29 | 国产 |  | 颅颌面接骨板钉系统由颅颌面接骨板、颅颌面接骨板钉组成，颅颌面接骨板和颅颌面接骨螺钉配合使用。颅颌面接骨板产品选用GB/T13810-2007Z中的规定的纯钛材料（TA2 、TA3）制成。颅颌面接骨螺钉产品选用GB/T13810-2007Z中的规定的钛合金材料（TC4）制成。颅颌面接骨板产品表面可为本色状态、表面着色阳极氧化状态、表面黑灰阳极氧化状态；颅颌面接骨螺钉产品表面可为本色状态、表面黑灰阳极氧化状态。产品采用无菌和非无菌状态交货。 | 适用于颅颌骨骨折重建、内 固定。 | 20×62.7×δmm（无菌） | LHF01 | 20×62.7×δmm（无菌） | 纯钛 | 块 | 0
口腔耗材 | 天津市康尔医疗器械有限公司 | 天津市康尔医疗器械有限公司 | 颅颌面接骨板I型 | 国械注准20183460295 | 2023-7-29 | 国产 |  | 颅颌面接骨板钉系统由颅颌面接骨板、颅颌面接骨板钉组成，颅颌面接骨板和颅颌面接骨螺钉配合使用。颅颌面接骨板产品选用GB/T13810-2007Z中的规定的纯钛材料（TA2 、TA3）制成。颅颌面接骨螺钉产品选用GB/T13810-2007Z中的规定的钛合金材料（TC4）制成。颅颌面接骨板产品表面可为本色状态、表面着色阳极氧化状态、表面黑灰阳极氧化状态；颅颌面接骨螺钉产品表面可为本色状态、表面黑灰阳极氧化状态。产品采用无菌和非无菌状态交货。 | 适用于颅颌骨骨折重建、内 固定。 | 2×14.5×δmm（非无菌）、2×17.6×δmm（非无菌） | LHI01 | 2×14.5×δmm（非无菌）、2×17.6×δmm（非无菌） | 纯钛 | 块 | 0
口腔耗材 | 天津市康尔医疗器械有限公司 | 天津市康尔医疗器械有限公司 | 颅颌面接骨板I型 | 国械注准20183460295 | 2023-7-29 | 国产 |  | 颅颌面接骨板钉系统由颅颌面接骨板、颅颌面接骨板钉组成，颅颌面接骨板和颅颌面接骨螺钉配合使用。颅颌面接骨板产品选用GB/T13810-2007Z中的规定的纯钛材料（TA2 、TA3）制成。颅颌面接骨螺钉产品选用GB/T13810-2007Z中的规定的钛合金材料（TC4）制成。颅颌面接骨板产品表面可为本色状态、表面着色阳极氧化状态、表面黑灰阳极氧化状态；颅颌面接骨螺钉产品表面可为本色状态、表面黑灰阳极氧化状态。产品采用无菌和非无菌状态交货。 | 适用于颅颌骨骨折重建、内 固定。 | 2×14.5×δmm（无菌）、2×17.6×δmm（无菌） | LHI01 | 2×14.5×δmm（无菌）、2×17.6×δmm（无菌） | 纯钛 | 块 | 0
口腔耗材 | 天津市康尔医疗器械有限公司 | 天津市康尔医疗器械有限公司 | 颅颌面接骨板I型 | 国械注准20183460295 | 2023-7-29 | 国产 |  | 颅颌面接骨板钉系统由颅颌面接骨板、颅颌面接骨板钉组成，颅颌面接骨板和颅颌面接骨螺钉配合使用。颅颌面接骨板产品选用GB/T13810-2007Z中的规定的纯钛材料（TA2 、TA3）制成。颅颌面接骨螺钉产品选用GB/T13810-2007Z中的规定的钛合金材料（TC4）制成。颅颌面接骨板产品表面可为本色状态、表面着色阳极氧化状态、表面黑灰阳极氧化状态；颅颌面接骨螺钉产品表面可为本色状态、表面黑灰阳极氧化状态。产品采用无菌和非无菌状态交货。 | 适用于颅颌骨骨折重建、内 固定。 | 4×26.6×δmm（非无菌）、4×29.6×δmm（非无菌）、4×31×δmm（非无菌）、4×34×δmm（非无菌） | LHI02 | 4×26.6×δmm（非无菌）、4×29.6×δmm（非无菌）、4×31×δmm（非无菌）、4×34×δmm（非无菌） | 纯钛 | 块 | 0
口腔耗材 | 天津市康尔医疗器械有限公司 | 天津市康尔医疗器械有限公司 | 颅颌面接骨板I型 | 国械注准20183460295 | 2023-7-29 | 国产 |  | 颅颌面接骨板钉系统由颅颌面接骨板、颅颌面接骨板钉组成，颅颌面接骨板和颅颌面接骨螺钉配合使用。颅颌面接骨板产品选用GB/T13810-2007Z中的规定的纯钛材料（TA2 、TA3）制成。颅颌面接骨螺钉产品选用GB/T13810-2007Z中的规定的钛合金材料（TC4）制成。颅颌面接骨板产品表面可为本色状态、表面着色阳极氧化状态、表面黑灰阳极氧化状态；颅颌面接骨螺钉产品表面可为本色状态、表面黑灰阳极氧化状态。产品采用无菌和非无菌状态交货。 | 适用于颅颌骨骨折重建、内 固定。 | 6×41.6×δmm（非无菌） | LHI02 | 6×41.6×δmm（非无菌） | 纯钛 | 块 | 0
口腔耗材 | 天津市康尔医疗器械有限公司 | 天津市康尔医疗器械有限公司 | 颅颌面接骨板I型 | 国械注准20183460295 | 2023-7-29 | 国产 |  | 颅颌面接骨板钉系统由颅颌面接骨板、颅颌面接骨板钉组成，颅颌面接骨板和颅颌面接骨螺钉配合使用。颅颌面接骨板产品选用GB/T13810-2007Z中的规定的纯钛材料（TA2 、TA3）制成。颅颌面接骨螺钉产品选用GB/T13810-2007Z中的规定的钛合金材料（TC4）制成。颅颌面接骨板产品表面可为本色状态、表面着色阳极氧化状态、表面黑灰阳极氧化状态；颅颌面接骨螺钉产品表面可为本色状态、表面黑灰阳极氧化状态。产品采用无菌和非无菌状态交货。 | 适用于颅颌骨骨折重建、内 固定。 | 4×26.6×δmm（无菌）、4×29.6×δmm（无菌）、4×31×δmm（无菌）、4×34×δmm（无菌） | LHI02 | 4×26.6×δmm（无菌）、4×29.6×δmm（无菌）、4×31×δmm（无菌）、4×34×δmm（无菌） | 纯钛 | 块 | 0
口腔耗材 | 天津市康尔医疗器械有限公司 | 天津市康尔医疗器械有限公司 | 颅颌面接骨板I型 | 国械注准20183460295 | 2023-7-29 | 国产 |  | 颅颌面接骨板钉系统由颅颌面接骨板、颅颌面接骨板钉组成，颅颌面接骨板和颅颌面接骨螺钉配合使用。颅颌面接骨板产品选用GB/T13810-2007Z中的规定的纯钛材料（TA2 、TA3）制成。颅颌面接骨螺钉产品选用GB/T13810-2007Z中的规定的钛合金材料（TC4）制成。颅颌面接骨板产品表面可为本色状态、表面着色阳极氧化状态、表面黑灰阳极氧化状态；颅颌面接骨螺钉产品表面可为本色状态、表面黑灰阳极氧化状态。产品采用无菌和非无菌状态交货。 | 适用于颅颌骨骨折重建、内 固定。 | 6×41.6×δmm（无菌） | LHI02 | 6×41.6×δmm（无菌） | 纯钛 | 块 | 0
口腔耗材 | 天津市康尔医疗器械有限公司 | 天津市康尔医疗器械有限公司 | 颅颌面接骨板I型 | 国械注准20183460295 | 2023-7-29 | 国产 |  | 颅颌面接骨板钉系统由颅颌面接骨板、颅颌面接骨板钉组成，颅颌面接骨板和颅颌面接骨螺钉配合使用。颅颌面接骨板产品选用GB/T13810-2007Z中的规定的纯钛材料（TA2 、TA3）制成。颅颌面接骨螺钉产品选用GB/T13810-2007Z中的规定的钛合金材料（TC4）制成。颅颌面接骨板产品表面可为本色状态、表面着色阳极氧化状态、表面黑灰阳极氧化状态；颅颌面接骨螺钉产品表面可为本色状态、表面黑灰阳极氧化状态。产品采用无菌和非无菌状态交货。 | 适用于颅颌骨骨折重建、内 固定。 | 4×22.6×δmm（非无菌） | LHI03 | 4×22.6×δmm（非无菌） | 纯钛 | 块 | 0
口腔耗材 | 天津市康尔医疗器械有限公司 | 天津市康尔医疗器械有限公司 | 颅颌面接骨板I型 | 国械注准20183460295 | 2023-7-29 | 国产 |  | 颅颌面接骨板钉系统由颅颌面接骨板、颅颌面接骨板钉组成，颅颌面接骨板和颅颌面接骨螺钉配合使用。颅颌面接骨板产品选用GB/T13810-2007Z中的规定的纯钛材料（TA2 、TA3）制成。颅颌面接骨螺钉产品选用GB/T13810-2007Z中的规定的钛合金材料（TC4）制成。颅颌面接骨板产品表面可为本色状态、表面着色阳极氧化状态、表面黑灰阳极氧化状态；颅颌面接骨螺钉产品表面可为本色状态、表面黑灰阳极氧化状态。产品采用无菌和非无菌状态交货。 | 适用于颅颌骨骨折重建、内 固定。 | 6×34.6×δmm（非无菌） | LHI03 | 6×34.6×δmm（非无菌） | 纯钛 | 块 | 0
口腔耗材 | 天津市康尔医疗器械有限公司 | 天津市康尔医疗器械有限公司 | 颅颌面接骨板I型 | 国械注准20183460295 | 2023-7-29 | 国产 |  | 颅颌面接骨板钉系统由颅颌面接骨板、颅颌面接骨板钉组成，颅颌面接骨板和颅颌面接骨螺钉配合使用。颅颌面接骨板产品选用GB/T13810-2007Z中的规定的纯钛材料（TA2 、TA3）制成。颅颌面接骨螺钉产品选用GB/T13810-2007Z中的规定的钛合金材料（TC4）制成。颅颌面接骨板产品表面可为本色状态、表面着色阳极氧化状态、表面黑灰阳极氧化状态；颅颌面接骨螺钉产品表面可为本色状态、表面黑灰阳极氧化状态。产品采用无菌和非无菌状态交货。 | 适用于颅颌骨骨折重建、内 固定。 | 8×46.6×δmm（非无菌） | LHI03 | 8×46.6×δmm（非无菌） | 纯钛 | 块 | 0
口腔耗材 | 天津市康尔医疗器械有限公司 | 天津市康尔医疗器械有限公司 | 颅颌面接骨板I型 | 国械注准20183460295 | 2023-7-29 | 国产 |  | 颅颌面接骨板钉系统由颅颌面接骨板、颅颌面接骨板钉组成，颅颌面接骨板和颅颌面接骨螺钉配合使用。颅颌面接骨板产品选用GB/T13810-2007Z中的规定的纯钛材料（TA2 、TA3）制成。颅颌面接骨螺钉产品选用GB/T13810-2007Z中的规定的钛合金材料（TC4）制成。颅颌面接骨板产品表面可为本色状态、表面着色阳极氧化状态、表面黑灰阳极氧化状态；颅颌面接骨螺钉产品表面可为本色状态、表面黑灰阳极氧化状态。产品采用无菌和非无菌状态交货。 | 适用于颅颌骨骨折重建、内 固定。 | 10×58.6×δmm（非无菌） | LHI03 | 10×58.6×δmm（非无菌） | 纯钛 | 块 | 0
口腔耗材 | 天津市康尔医疗器械有限公司 | 天津市康尔医疗器械有限公司 | 颅颌面接骨板I型 | 国械注准20183460295 | 2023-7-29 | 国产 |  | 颅颌面接骨板钉系统由颅颌面接骨板、颅颌面接骨板钉组成，颅颌面接骨板和颅颌面接骨螺钉配合使用。颅颌面接骨板产品选用GB/T13810-2007Z中的规定的纯钛材料（TA2 、TA3）制成。颅颌面接骨螺钉产品选用GB/T13810-2007Z中的规定的钛合金材料（TC4）制成。颅颌面接骨板产品表面可为本色状态、表面着色阳极氧化状态、表面黑灰阳极氧化状态；颅颌面接骨螺钉产品表面可为本色状态、表面黑灰阳极氧化状态。产品采用无菌和非无菌状态交货。 | 适用于颅颌骨骨折重建、内 固定。 | 12×70.6×δmm（非无菌） | LHI03 | 12×70.6×δmm（非无菌） | 纯钛 | 块 | 0
口腔耗材 | 天津市康尔医疗器械有限公司 | 天津市康尔医疗器械有限公司 | 颅颌面接骨板I型 | 国械注准20183460295 | 2023-7-29 | 国产 |  | 颅颌面接骨板钉系统由颅颌面接骨板、颅颌面接骨板钉组成，颅颌面接骨板和颅颌面接骨螺钉配合使用。颅颌面接骨板产品选用GB/T13810-2007Z中的规定的纯钛材料（TA2 、TA3）制成。颅颌面接骨螺钉产品选用GB/T13810-2007Z中的规定的钛合金材料（TC4）制成。颅颌面接骨板产品表面可为本色状态、表面着色阳极氧化状态、表面黑灰阳极氧化状态；颅颌面接骨螺钉产品表面可为本色状态、表面黑灰阳极氧化状态。产品采用无菌和非无菌状态交货。 | 适用于颅颌骨骨折重建、内 固定。 | 14×82.6×δmm（非无菌） | LHI03 | 14×82.6×δmm（非无菌） | 纯钛 | 块 | 0
口腔耗材 | 天津市康尔医疗器械有限公司 | 天津市康尔医疗器械有限公司 | 颅颌面接骨板I型 | 国械注准20183460295 | 2023-7-29 | 国产 |  | 颅颌面接骨板钉系统由颅颌面接骨板、颅颌面接骨板钉组成，颅颌面接骨板和颅颌面接骨螺钉配合使用。颅颌面接骨板产品选用GB/T13810-2007Z中的规定的纯钛材料（TA2 、TA3）制成。颅颌面接骨螺钉产品选用GB/T13810-2007Z中的规定的钛合金材料（TC4）制成。颅颌面接骨板产品表面可为本色状态、表面着色阳极氧化状态、表面黑灰阳极氧化状态；颅颌面接骨螺钉产品表面可为本色状态、表面黑灰阳极氧化状态。产品采用无菌和非无菌状态交货。 | 适用于颅颌骨骨折重建、内 固定。 | 16×94.6×δmm（非无菌） | LHI03 | 16×94.6×δmm（非无菌） | 纯钛 | 块 | 0
口腔耗材 | 天津市康尔医疗器械有限公司 | 天津市康尔医疗器械有限公司 | 颅颌面接骨板I型 | 国械注准20183460295 | 2023-7-29 | 国产 |  | 颅颌面接骨板钉系统由颅颌面接骨板、颅颌面接骨板钉组成，颅颌面接骨板和颅颌面接骨螺钉配合使用。颅颌面接骨板产品选用GB/T13810-2007Z中的规定的纯钛材料（TA2 、TA3）制成。颅颌面接骨螺钉产品选用GB/T13810-2007Z中的规定的钛合金材料（TC4）制成。颅颌面接骨板产品表面可为本色状态、表面着色阳极氧化状态、表面黑灰阳极氧化状态；颅颌面接骨螺钉产品表面可为本色状态、表面黑灰阳极氧化状态。产品采用无菌和非无菌状态交货。 | 适用于颅颌骨骨折重建、内 固定。 | 18×106.6×δmm（非无菌） | LHI03 | 18×106.6×δmm（非无菌） | 纯钛 | 块 | 0
口腔耗材 | 天津市康尔医疗器械有限公司 | 天津市康尔医疗器械有限公司 | 颅颌面接骨板I型 | 国械注准20183460295 | 2023-7-29 | 国产 |  | 颅颌面接骨板钉系统由颅颌面接骨板、颅颌面接骨板钉组成，颅颌面接骨板和颅颌面接骨螺钉配合使用。颅颌面接骨板产品选用GB/T13810-2007Z中的规定的纯钛材料（TA2 、TA3）制成。颅颌面接骨螺钉产品选用GB/T13810-2007Z中的规定的钛合金材料（TC4）制成。颅颌面接骨板产品表面可为本色状态、表面着色阳极氧化状态、表面黑灰阳极氧化状态；颅颌面接骨螺钉产品表面可为本色状态、表面黑灰阳极氧化状态。产品采用无菌和非无菌状态交货。 | 适用于颅颌骨骨折重建、内 固定。 | 20×118.6×δmm（非无菌） | LHI03 | 20×118.6×δmm（非无菌） | 纯钛 | 块 | 0
口腔耗材 | 天津市康尔医疗器械有限公司 | 天津市康尔医疗器械有限公司 | 颅颌面接骨板I型 | 国械注准20183460295 | 2023-7-29 | 国产 |  | 颅颌面接骨板钉系统由颅颌面接骨板、颅颌面接骨板钉组成，颅颌面接骨板和颅颌面接骨螺钉配合使用。颅颌面接骨板产品选用GB/T13810-2007Z中的规定的纯钛材料（TA2 、TA3）制成。颅颌面接骨螺钉产品选用GB/T13810-2007Z中的规定的钛合金材料（TC4）制成。颅颌面接骨板产品表面可为本色状态、表面着色阳极氧化状态、表面黑灰阳极氧化状态；颅颌面接骨螺钉产品表面可为本色状态、表面黑灰阳极氧化状态。产品采用无菌和非无菌状态交货。 | 适用于颅颌骨骨折重建、内 固定。 | 4×22.6×δmm（无菌） | LHI03 | 4×22.6×δmm（无菌） | 纯钛 | 块 | 0
口腔耗材 | 天津市康尔医疗器械有限公司 | 天津市康尔医疗器械有限公司 | 颅颌面接骨板I型 | 国械注准20183460295 | 2023-7-29 | 国产 |  | 颅颌面接骨板钉系统由颅颌面接骨板、颅颌面接骨板钉组成，颅颌面接骨板和颅颌面接骨螺钉配合使用。颅颌面接骨板产品选用GB/T13810-2007Z中的规定的纯钛材料（TA2 、TA3）制成。颅颌面接骨螺钉产品选用GB/T13810-2007Z中的规定的钛合金材料（TC4）制成。颅颌面接骨板产品表面可为本色状态、表面着色阳极氧化状态、表面黑灰阳极氧化状态；颅颌面接骨螺钉产品表面可为本色状态、表面黑灰阳极氧化状态。产品采用无菌和非无菌状态交货。 | 适用于颅颌骨骨折重建、内 固定。 | 6×34.6×δmm（无菌） | LHI03 | 6×34.6×δmm（无菌） | 纯钛 | 块 | 0
口腔耗材 | 天津市康尔医疗器械有限公司 | 天津市康尔医疗器械有限公司 | 颅颌面接骨板I型 | 国械注准20183460295 | 2023-7-29 | 国产 |  | 颅颌面接骨板钉系统由颅颌面接骨板、颅颌面接骨板钉组成，颅颌面接骨板和颅颌面接骨螺钉配合使用。颅颌面接骨板产品选用GB/T13810-2007Z中的规定的纯钛材料（TA2 、TA3）制成。颅颌面接骨螺钉产品选用GB/T13810-2007Z中的规定的钛合金材料（TC4）制成。颅颌面接骨板产品表面可为本色状态、表面着色阳极氧化状态、表面黑灰阳极氧化状态；颅颌面接骨螺钉产品表面可为本色状态、表面黑灰阳极氧化状态。产品采用无菌和非无菌状态交货。 | 适用于颅颌骨骨折重建、内 固定。 | 8×46.6×δmm（无菌） | LHI03 | 8×46.6×δmm（无菌） | 纯钛 | 块 | 0
口腔耗材 | 天津市康尔医疗器械有限公司 | 天津市康尔医疗器械有限公司 | 颅颌面接骨板I型 | 国械注准20183460295 | 2023-7-29 | 国产 |  | 颅颌面接骨板钉系统由颅颌面接骨板、颅颌面接骨板钉组成，颅颌面接骨板和颅颌面接骨螺钉配合使用。颅颌面接骨板产品选用GB/T13810-2007Z中的规定的纯钛材料（TA2 、TA3）制成。颅颌面接骨螺钉产品选用GB/T13810-2007Z中的规定的钛合金材料（TC4）制成。颅颌面接骨板产品表面可为本色状态、表面着色阳极氧化状态、表面黑灰阳极氧化状态；颅颌面接骨螺钉产品表面可为本色状态、表面黑灰阳极氧化状态。产品采用无菌和非无菌状态交货。 | 适用于颅颌骨骨折重建、内 固定。 | 10×58.6×δmm（无菌） | LHI03 | 10×58.6×δmm（无菌） | 纯钛 | 块 | 0
口腔耗材 | 天津市康尔医疗器械有限公司 | 天津市康尔医疗器械有限公司 | 颅颌面接骨板I型 | 国械注准20183460295 | 2023-7-29 | 国产 |  | 颅颌面接骨板钉系统由颅颌面接骨板、颅颌面接骨板钉组成，颅颌面接骨板和颅颌面接骨螺钉配合使用。颅颌面接骨板产品选用GB/T13810-2007Z中的规定的纯钛材料（TA2 、TA3）制成。颅颌面接骨螺钉产品选用GB/T13810-2007Z中的规定的钛合金材料（TC4）制成。颅颌面接骨板产品表面可为本色状态、表面着色阳极氧化状态、表面黑灰阳极氧化状态；颅颌面接骨螺钉产品表面可为本色状态、表面黑灰阳极氧化状态。产品采用无菌和非无菌状态交货。 | 适用于颅颌骨骨折重建、内 固定。 | 12×70.6×δmm（无菌） | LHI03 | 12×70.6×δmm（无菌） | 纯钛 | 块 | 0
口腔耗材 | 天津市康尔医疗器械有限公司 | 天津市康尔医疗器械有限公司 | 颅颌面接骨板I型 | 国械注准20183460295 | 2023-7-29 | 国产 |  | 颅颌面接骨板钉系统由颅颌面接骨板、颅颌面接骨板钉组成，颅颌面接骨板和颅颌面接骨螺钉配合使用。颅颌面接骨板产品选用GB/T13810-2007Z中的规定的纯钛材料（TA2 、TA3）制成。颅颌面接骨螺钉产品选用GB/T13810-2007Z中的规定的钛合金材料（TC4）制成。颅颌面接骨板产品表面可为本色状态、表面着色阳极氧化状态、表面黑灰阳极氧化状态；颅颌面接骨螺钉产品表面可为本色状态、表面黑灰阳极氧化状态。产品采用无菌和非无菌状态交货。 | 适用于颅颌骨骨折重建、内 固定。 | 14×82.6×δmm（无菌） | LHI03 | 14×82.6×δmm（无菌） | 纯钛 | 块 | 0
口腔耗材 | 天津市康尔医疗器械有限公司 | 天津市康尔医疗器械有限公司 | 颅颌面接骨板I型 | 国械注准20183460295 | 2023-7-29 | 国产 |  | 颅颌面接骨板钉系统由颅颌面接骨板、颅颌面接骨板钉组成，颅颌面接骨板和颅颌面接骨螺钉配合使用。颅颌面接骨板产品选用GB/T13810-2007Z中的规定的纯钛材料（TA2 、TA3）制成。颅颌面接骨螺钉产品选用GB/T13810-2007Z中的规定的钛合金材料（TC4）制成。颅颌面接骨板产品表面可为本色状态、表面着色阳极氧化状态、表面黑灰阳极氧化状态；颅颌面接骨螺钉产品表面可为本色状态、表面黑灰阳极氧化状态。产品采用无菌和非无菌状态交货。 | 适用于颅颌骨骨折重建、内 固定。 | 16×94.6×δmm（无菌） | LHI03 | 16×94.6×δmm（无菌） | 纯钛 | 块 | 0
口腔耗材 | 天津市康尔医疗器械有限公司 | 天津市康尔医疗器械有限公司 | 颅颌面接骨板I型 | 国械注准20183460295 | 2023-7-29 | 国产 |  | 颅颌面接骨板钉系统由颅颌面接骨板、颅颌面接骨板钉组成，颅颌面接骨板和颅颌面接骨螺钉配合使用。颅颌面接骨板产品选用GB/T13810-2007Z中的规定的纯钛材料（TA2 、TA3）制成。颅颌面接骨螺钉产品选用GB/T13810-2007Z中的规定的钛合金材料（TC4）制成。颅颌面接骨板产品表面可为本色状态、表面着色阳极氧化状态、表面黑灰阳极氧化状态；颅颌面接骨螺钉产品表面可为本色状态、表面黑灰阳极氧化状态。产品采用无菌和非无菌状态交货。 | 适用于颅颌骨骨折重建、内 固定。 | 18×106.6×δmm（无菌） | LHI03 | 18×106.6×δmm（无菌） | 纯钛 | 块 | 0
口腔耗材 | 天津市康尔医疗器械有限公司 | 天津市康尔医疗器械有限公司 | 颅颌面接骨板I型 | 国械注准20183460295 | 2023-7-29 | 国产 |  | 颅颌面接骨板钉系统由颅颌面接骨板、颅颌面接骨板钉组成，颅颌面接骨板和颅颌面接骨螺钉配合使用。颅颌面接骨板产品选用GB/T13810-2007Z中的规定的纯钛材料（TA2 、TA3）制成。颅颌面接骨螺钉产品选用GB/T13810-2007Z中的规定的钛合金材料（TC4）制成。颅颌面接骨板产品表面可为本色状态、表面着色阳极氧化状态、表面黑灰阳极氧化状态；颅颌面接骨螺钉产品表面可为本色状态、表面黑灰阳极氧化状态。产品采用无菌和非无菌状态交货。 | 适用于颅颌骨骨折重建、内 固定。 | 20×118.6×δmm（无菌） | LHI03 | 20×118.6×δmm（无菌） | 纯钛 | 块 | 0
口腔耗材 | 天津市康尔医疗器械有限公司 | 天津市康尔医疗器械有限公司 | 颅颌面接骨板I型 | 国械注准20183460295 | 2023-7-29 | 国产 |  | 颅颌面接骨板钉系统由颅颌面接骨板、颅颌面接骨板钉组成，颅颌面接骨板和颅颌面接骨螺钉配合使用。颅颌面接骨板产品选用GB/T13810-2007Z中的规定的纯钛材料（TA2 、TA3）制成。颅颌面接骨螺钉产品选用GB/T13810-2007Z中的规定的钛合金材料（TC4）制成。颅颌面接骨板产品表面可为本色状态、表面着色阳极氧化状态、表面黑灰阳极氧化状态；颅颌面接骨螺钉产品表面可为本色状态、表面黑灰阳极氧化状态。产品采用无菌和非无菌状态交货。 | 适用于颅颌骨骨折重建、内 固定。 | 4×26.2×δmm（非无菌）、4×29.2×δmmmm（非无菌） | LHI04 | 4×26.2×δmm（非无菌）、4×29.2×δmmmm（非无菌） | 纯钛 | 块 | 0
口腔耗材 | 天津市康尔医疗器械有限公司 | 天津市康尔医疗器械有限公司 | 颅颌面接骨板I型 | 国械注准20183460295 | 2023-7-29 | 国产 |  | 颅颌面接骨板钉系统由颅颌面接骨板、颅颌面接骨板钉组成，颅颌面接骨板和颅颌面接骨螺钉配合使用。颅颌面接骨板产品选用GB/T13810-2007Z中的规定的纯钛材料（TA2 、TA3）制成。颅颌面接骨螺钉产品选用GB/T13810-2007Z中的规定的钛合金材料（TC4）制成。颅颌面接骨板产品表面可为本色状态、表面着色阳极氧化状态、表面黑灰阳极氧化状态；颅颌面接骨螺钉产品表面可为本色状态、表面黑灰阳极氧化状态。产品采用无菌和非无菌状态交货。 | 适用于颅颌骨骨折重建、内 固定。 | 4×26.2×δmm（无菌）、4×29.2×δmmmm（无菌） | LHI04 | 4×26.2×δmm（无菌）、4×29.2×δmmmm（无菌） | 纯钛 | 块 | 0
口腔耗材 | 天津市康尔医疗器械有限公司 | 天津市康尔医疗器械有限公司 | 颅颌面接骨板I型 | 国械注准20183460295 | 2023-7-29 | 国产 |  | 颅颌面接骨板钉系统由颅颌面接骨板、颅颌面接骨板钉组成，颅颌面接骨板和颅颌面接骨螺钉配合使用。颅颌面接骨板产品选用GB/T13810-2007Z中的规定的纯钛材料（TA2 、TA3）制成。颅颌面接骨螺钉产品选用GB/T13810-2007Z中的规定的钛合金材料（TC4）制成。颅颌面接骨板产品表面可为本色状态、表面着色阳极氧化状态、表面黑灰阳极氧化状态；颅颌面接骨螺钉产品表面可为本色状态、表面黑灰阳极氧化状态。产品采用无菌和非无菌状态交货。 | 适用于颅颌骨骨折重建、内 固定。 | 4×29×δmm（非无菌） | LHI05-2 | 4×29×δmm（非无菌） | 纯钛 | 块 | 0
口腔耗材 | 天津市康尔医疗器械有限公司 | 天津市康尔医疗器械有限公司 | 颅颌面接骨板I型 | 国械注准20183460295 | 2023-7-29 | 国产 |  | 颅颌面接骨板钉系统由颅颌面接骨板、颅颌面接骨板钉组成，颅颌面接骨板和颅颌面接骨螺钉配合使用。颅颌面接骨板产品选用GB/T13810-2007Z中的规定的纯钛材料（TA2 、TA3）制成。颅颌面接骨螺钉产品选用GB/T13810-2007Z中的规定的钛合金材料（TC4）制成。颅颌面接骨板产品表面可为本色状态、表面着色阳极氧化状态、表面黑灰阳极氧化状态；颅颌面接骨螺钉产品表面可为本色状态、表面黑灰阳极氧化状态。产品采用无菌和非无菌状态交货。 | 适用于颅颌骨骨折重建、内 固定。 | 6×45×δmm（非无菌） | LHI05-2 | 6×45×δmm（非无菌） | 纯钛 | 块 | 0
口腔耗材 | 天津市康尔医疗器械有限公司 | 天津市康尔医疗器械有限公司 | 颅颌面接骨板I型 | 国械注准20183460295 | 2023-7-29 | 国产 |  | 颅颌面接骨板钉系统由颅颌面接骨板、颅颌面接骨板钉组成，颅颌面接骨板和颅颌面接骨螺钉配合使用。颅颌面接骨板产品选用GB/T13810-2007Z中的规定的纯钛材料（TA2 、TA3）制成。颅颌面接骨螺钉产品选用GB/T13810-2007Z中的规定的钛合金材料（TC4）制成。颅颌面接骨板产品表面可为本色状态、表面着色阳极氧化状态、表面黑灰阳极氧化状态；颅颌面接骨螺钉产品表面可为本色状态、表面黑灰阳极氧化状态。产品采用无菌和非无菌状态交货。 | 适用于颅颌骨骨折重建、内 固定。 | 8×61×δmm（非无菌） | LHI05-2 | 8×61×δmm（非无菌） | 纯钛 | 块 | 0
口腔耗材 | 天津市康尔医疗器械有限公司 | 天津市康尔医疗器械有限公司 | 颅颌面接骨板I型 | 国械注准20183460295 | 2023-7-29 | 国产 |  | 颅颌面接骨板钉系统由颅颌面接骨板、颅颌面接骨板钉组成，颅颌面接骨板和颅颌面接骨螺钉配合使用。颅颌面接骨板产品选用GB/T13810-2007Z中的规定的纯钛材料（TA2 、TA3）制成。颅颌面接骨螺钉产品选用GB/T13810-2007Z中的规定的钛合金材料（TC4）制成。颅颌面接骨板产品表面可为本色状态、表面着色阳极氧化状态、表面黑灰阳极氧化状态；颅颌面接骨螺钉产品表面可为本色状态、表面黑灰阳极氧化状态。产品采用无菌和非无菌状态交货。 | 适用于颅颌骨骨折重建、内 固定。 | 10×77×δmm（非无菌） | LHI05-2 | 10×77×δmm（非无菌） | 纯钛 | 块 | 0
口腔耗材 | 天津市康尔医疗器械有限公司 | 天津市康尔医疗器械有限公司 | 颅颌面接骨板I型 | 国械注准20183460295 | 2023-7-29 | 国产 |  | 颅颌面接骨板钉系统由颅颌面接骨板、颅颌面接骨板钉组成，颅颌面接骨板和颅颌面接骨螺钉配合使用。颅颌面接骨板产品选用GB/T13810-2007Z中的规定的纯钛材料（TA2 、TA3）制成。颅颌面接骨螺钉产品选用GB/T13810-2007Z中的规定的钛合金材料（TC4）制成。颅颌面接骨板产品表面可为本色状态、表面着色阳极氧化状态、表面黑灰阳极氧化状态；颅颌面接骨螺钉产品表面可为本色状态、表面黑灰阳极氧化状态。产品采用无菌和非无菌状态交货。 | 适用于颅颌骨骨折重建、内 固定。 | 12×93×δmm（非无菌） | LHI05-2 | 12×93×δmm（非无菌） | 纯钛 | 块 | 0
口腔耗材 | 天津市康尔医疗器械有限公司 | 天津市康尔医疗器械有限公司 | 颅颌面接骨板I型 | 国械注准20183460295 | 2023-7-29 | 国产 |  | 颅颌面接骨板钉系统由颅颌面接骨板、颅颌面接骨板钉组成，颅颌面接骨板和颅颌面接骨螺钉配合使用。颅颌面接骨板产品选用GB/T13810-2007Z中的规定的纯钛材料（TA2 、TA3）制成。颅颌面接骨螺钉产品选用GB/T13810-2007Z中的规定的钛合金材料（TC4）制成。颅颌面接骨板产品表面可为本色状态、表面着色阳极氧化状态、表面黑灰阳极氧化状态；颅颌面接骨螺钉产品表面可为本色状态、表面黑灰阳极氧化状态。产品采用无菌和非无菌状态交货。 | 适用于颅颌骨骨折重建、内 固定。 | 14×109×δmm（非无菌） | LHI05-2 | 14×109×δmm（非无菌） | 纯钛 | 块 | 0
口腔耗材 | 天津市康尔医疗器械有限公司 | 天津市康尔医疗器械有限公司 | 颅颌面接骨板I型 | 国械注准20183460295 | 2023-7-29 | 国产 |  | 颅颌面接骨板钉系统由颅颌面接骨板、颅颌面接骨板钉组成，颅颌面接骨板和颅颌面接骨螺钉配合使用。颅颌面接骨板产品选用GB/T13810-2007Z中的规定的纯钛材料（TA2 、TA3）制成。颅颌面接骨螺钉产品选用GB/T13810-2007Z中的规定的钛合金材料（TC4）制成。颅颌面接骨板产品表面可为本色状态、表面着色阳极氧化状态、表面黑灰阳极氧化状态；颅颌面接骨螺钉产品表面可为本色状态、表面黑灰阳极氧化状态。产品采用无菌和非无菌状态交货。 | 适用于颅颌骨骨折重建、内 固定。 | 16×125×δmm（非无菌） | LHI05-2 | 16×125×δmm（非无菌） | 纯钛 | 块 | 0
口腔耗材 | 天津市康尔医疗器械有限公司 | 天津市康尔医疗器械有限公司 | 颅颌面接骨板I型 | 国械注准20183460295 | 2023-7-29 | 国产 |  | 颅颌面接骨板钉系统由颅颌面接骨板、颅颌面接骨板钉组成，颅颌面接骨板和颅颌面接骨螺钉配合使用。颅颌面接骨板产品选用GB/T13810-2007Z中的规定的纯钛材料（TA2 、TA3）制成。颅颌面接骨螺钉产品选用GB/T13810-2007Z中的规定的钛合金材料（TC4）制成。颅颌面接骨板产品表面可为本色状态、表面着色阳极氧化状态、表面黑灰阳极氧化状态；颅颌面接骨螺钉产品表面可为本色状态、表面黑灰阳极氧化状态。产品采用无菌和非无菌状态交货。 | 适用于颅颌骨骨折重建、内 固定。 | 18×141×δmm（非无菌） | LHI05-2 | 18×141×δmm（非无菌） | 纯钛 | 块 | 0
口腔耗材 | 天津市康尔医疗器械有限公司 | 天津市康尔医疗器械有限公司 | 颅颌面接骨板I型 | 国械注准20183460295 | 2023-7-29 | 国产 |  | 颅颌面接骨板钉系统由颅颌面接骨板、颅颌面接骨板钉组成，颅颌面接骨板和颅颌面接骨螺钉配合使用。颅颌面接骨板产品选用GB/T13810-2007Z中的规定的纯钛材料（TA2 、TA3）制成。颅颌面接骨螺钉产品选用GB/T13810-2007Z中的规定的钛合金材料（TC4）制成。颅颌面接骨板产品表面可为本色状态、表面着色阳极氧化状态、表面黑灰阳极氧化状态；颅颌面接骨螺钉产品表面可为本色状态、表面黑灰阳极氧化状态。产品采用无菌和非无菌状态交货。 | 适用于颅颌骨骨折重建、内 固定。 | 20×157×δmm（非无菌） | LHI05-2 | 20×157×δmm（非无菌） | 纯钛 | 块 | 0
口腔耗材 | 天津市康尔医疗器械有限公司 | 天津市康尔医疗器械有限公司 | 颅颌面接骨板I型 | 国械注准20183460295 | 2023-7-29 | 国产 |  | 颅颌面接骨板钉系统由颅颌面接骨板、颅颌面接骨板钉组成，颅颌面接骨板和颅颌面接骨螺钉配合使用。颅颌面接骨板产品选用GB/T13810-2007Z中的规定的纯钛材料（TA2 、TA3）制成。颅颌面接骨螺钉产品选用GB/T13810-2007Z中的规定的钛合金材料（TC4）制成。颅颌面接骨板产品表面可为本色状态、表面着色阳极氧化状态、表面黑灰阳极氧化状态；颅颌面接骨螺钉产品表面可为本色状态、表面黑灰阳极氧化状态。产品采用无菌和非无菌状态交货。 | 适用于颅颌骨骨折重建、内 固定。 | 4×29×δmm（无菌） | LHI05-2 | 4×29×δmm（无菌） | 纯钛 | 块 | 0
口腔耗材 | 天津市康尔医疗器械有限公司 | 天津市康尔医疗器械有限公司 | 颅颌面接骨板I型 | 国械注准20183460295 | 2023-7-29 | 国产 |  | 颅颌面接骨板钉系统由颅颌面接骨板、颅颌面接骨板钉组成，颅颌面接骨板和颅颌面接骨螺钉配合使用。颅颌面接骨板产品选用GB/T13810-2007Z中的规定的纯钛材料（TA2 、TA3）制成。颅颌面接骨螺钉产品选用GB/T13810-2007Z中的规定的钛合金材料（TC4）制成。颅颌面接骨板产品表面可为本色状态、表面着色阳极氧化状态、表面黑灰阳极氧化状态；颅颌面接骨螺钉产品表面可为本色状态、表面黑灰阳极氧化状态。产品采用无菌和非无菌状态交货。 | 适用于颅颌骨骨折重建、内 固定。 | 6×45×δmm（无菌） | LHI05-2 | 6×45×δmm（无菌） | 纯钛 | 块 | 0
口腔耗材 | 天津市康尔医疗器械有限公司 | 天津市康尔医疗器械有限公司 | 颅颌面接骨板I型 | 国械注准20183460295 | 2023-7-29 | 国产 |  | 颅颌面接骨板钉系统由颅颌面接骨板、颅颌面接骨板钉组成，颅颌面接骨板和颅颌面接骨螺钉配合使用。颅颌面接骨板产品选用GB/T13810-2007Z中的规定的纯钛材料（TA2 、TA3）制成。颅颌面接骨螺钉产品选用GB/T13810-2007Z中的规定的钛合金材料（TC4）制成。颅颌面接骨板产品表面可为本色状态、表面着色阳极氧化状态、表面黑灰阳极氧化状态；颅颌面接骨螺钉产品表面可为本色状态、表面黑灰阳极氧化状态。产品采用无菌和非无菌状态交货。 | 适用于颅颌骨骨折重建、内 固定。 | 8×61×δmm（无菌） | LHI05-2 | 8×61×δmm（无菌） | 纯钛 | 块 | 0
口腔耗材 | 天津市康尔医疗器械有限公司 | 天津市康尔医疗器械有限公司 | 颅颌面接骨板I型 | 国械注准20183460295 | 2023-7-29 | 国产 |  | 颅颌面接骨板钉系统由颅颌面接骨板、颅颌面接骨板钉组成，颅颌面接骨板和颅颌面接骨螺钉配合使用。颅颌面接骨板产品选用GB/T13810-2007Z中的规定的纯钛材料（TA2 、TA3）制成。颅颌面接骨螺钉产品选用GB/T13810-2007Z中的规定的钛合金材料（TC4）制成。颅颌面接骨板产品表面可为本色状态、表面着色阳极氧化状态、表面黑灰阳极氧化状态；颅颌面接骨螺钉产品表面可为本色状态、表面黑灰阳极氧化状态。产品采用无菌和非无菌状态交货。 | 适用于颅颌骨骨折重建、内 固定。 | 10×77×δmm（无菌） | LHI05-2 | 10×77×δmm（无菌） | 纯钛 | 块 | 0
口腔耗材 | 天津市康尔医疗器械有限公司 | 天津市康尔医疗器械有限公司 | 颅颌面接骨板I型 | 国械注准20183460295 | 2023-7-29 | 国产 |  | 颅颌面接骨板钉系统由颅颌面接骨板、颅颌面接骨板钉组成，颅颌面接骨板和颅颌面接骨螺钉配合使用。颅颌面接骨板产品选用GB/T13810-2007Z中的规定的纯钛材料（TA2 、TA3）制成。颅颌面接骨螺钉产品选用GB/T13810-2007Z中的规定的钛合金材料（TC4）制成。颅颌面接骨板产品表面可为本色状态、表面着色阳极氧化状态、表面黑灰阳极氧化状态；颅颌面接骨螺钉产品表面可为本色状态、表面黑灰阳极氧化状态。产品采用无菌和非无菌状态交货。 | 适用于颅颌骨骨折重建、内 固定。 | 12×93×δmm（无菌） | LHI05-2 | 12×93×δmm（无菌） | 纯钛 | 块 | 0
口腔耗材 | 天津市康尔医疗器械有限公司 | 天津市康尔医疗器械有限公司 | 颅颌面接骨板I型 | 国械注准20183460295 | 2023-7-29 | 国产 |  | 颅颌面接骨板钉系统由颅颌面接骨板、颅颌面接骨板钉组成，颅颌面接骨板和颅颌面接骨螺钉配合使用。颅颌面接骨板产品选用GB/T13810-2007Z中的规定的纯钛材料（TA2 、TA3）制成。颅颌面接骨螺钉产品选用GB/T13810-2007Z中的规定的钛合金材料（TC4）制成。颅颌面接骨板产品表面可为本色状态、表面着色阳极氧化状态、表面黑灰阳极氧化状态；颅颌面接骨螺钉产品表面可为本色状态、表面黑灰阳极氧化状态。产品采用无菌和非无菌状态交货。 | 适用于颅颌骨骨折重建、内 固定。 | 14×109×δmm（无菌） | LHI05-2 | 14×109×δmm（无菌） | 纯钛 | 块 | 0
口腔耗材 | 天津市康尔医疗器械有限公司 | 天津市康尔医疗器械有限公司 | 颅颌面接骨板I型 | 国械注准20183460295 | 2023-7-29 | 国产 |  | 颅颌面接骨板钉系统由颅颌面接骨板、颅颌面接骨板钉组成，颅颌面接骨板和颅颌面接骨螺钉配合使用。颅颌面接骨板产品选用GB/T13810-2007Z中的规定的纯钛材料（TA2 、TA3）制成。颅颌面接骨螺钉产品选用GB/T13810-2007Z中的规定的钛合金材料（TC4）制成。颅颌面接骨板产品表面可为本色状态、表面着色阳极氧化状态、表面黑灰阳极氧化状态；颅颌面接骨螺钉产品表面可为本色状态、表面黑灰阳极氧化状态。产品采用无菌和非无菌状态交货。 | 适用于颅颌骨骨折重建、内 固定。 | 16×125×δmm（无菌） | LHI05-2 | 16×125×δmm（无菌） | 纯钛 | 块 | 0
口腔耗材 | 天津市康尔医疗器械有限公司 | 天津市康尔医疗器械有限公司 | 颅颌面接骨板I型 | 国械注准20183460295 | 2023-7-29 | 国产 |  | 颅颌面接骨板钉系统由颅颌面接骨板、颅颌面接骨板钉组成，颅颌面接骨板和颅颌面接骨螺钉配合使用。颅颌面接骨板产品选用GB/T13810-2007Z中的规定的纯钛材料（TA2 、TA3）制成。颅颌面接骨螺钉产品选用GB/T13810-2007Z中的规定的钛合金材料（TC4）制成。颅颌面接骨板产品表面可为本色状态、表面着色阳极氧化状态、表面黑灰阳极氧化状态；颅颌面接骨螺钉产品表面可为本色状态、表面黑灰阳极氧化状态。产品采用无菌和非无菌状态交货。 | 适用于颅颌骨骨折重建、内 固定。 | 18×141×δmm（无菌） | LHI05-2 | 18×141×δmm（无菌） | 纯钛 | 块 | 0
口腔耗材 | 天津市康尔医疗器械有限公司 | 天津市康尔医疗器械有限公司 | 颅颌面接骨板I型 | 国械注准20183460295 | 2023-7-29 | 国产 |  | 颅颌面接骨板钉系统由颅颌面接骨板、颅颌面接骨板钉组成，颅颌面接骨板和颅颌面接骨螺钉配合使用。颅颌面接骨板产品选用GB/T13810-2007Z中的规定的纯钛材料（TA2 、TA3）制成。颅颌面接骨螺钉产品选用GB/T13810-2007Z中的规定的钛合金材料（TC4）制成。颅颌面接骨板产品表面可为本色状态、表面着色阳极氧化状态、表面黑灰阳极氧化状态；颅颌面接骨螺钉产品表面可为本色状态、表面黑灰阳极氧化状态。产品采用无菌和非无菌状态交货。 | 适用于颅颌骨骨折重建、内 固定。 | 20×157×δmm（无菌） | LHI05-2 | 20×157×δmm（无菌） | 纯钛 | 块 | 0
口腔耗材 | 天津市康尔医疗器械有限公司 | 天津市康尔医疗器械有限公司 | 颅颌面接骨板I型 | 国械注准20183460295 | 2023-7-29 | 国产 |  | 颅颌面接骨板钉系统由颅颌面接骨板、颅颌面接骨板钉组成，颅颌面接骨板和颅颌面接骨螺钉配合使用。颅颌面接骨板产品选用GB/T13810-2007Z中的规定的纯钛材料（TA2 、TA3）制成。颅颌面接骨螺钉产品选用GB/T13810-2007Z中的规定的钛合金材料（TC4）制成。颅颌面接骨板产品表面可为本色状态、表面着色阳极氧化状态、表面黑灰阳极氧化状态；颅颌面接骨螺钉产品表面可为本色状态、表面黑灰阳极氧化状态。产品采用无菌和非无菌状态交货。 | 适用于颅颌骨骨折重建、内 固定。 | 6×44.65×δmm（非无菌） | LHI06-2 | 6×44.65×δmm（非无菌） | 纯钛 | 块 | 0
口腔耗材 | 天津市康尔医疗器械有限公司 | 天津市康尔医疗器械有限公司 | 颅颌面接骨板I型 | 国械注准20183460295 | 2023-7-29 | 国产 |  | 颅颌面接骨板钉系统由颅颌面接骨板、颅颌面接骨板钉组成，颅颌面接骨板和颅颌面接骨螺钉配合使用。颅颌面接骨板产品选用GB/T13810-2007Z中的规定的纯钛材料（TA2 、TA3）制成。颅颌面接骨螺钉产品选用GB/T13810-2007Z中的规定的钛合金材料（TC4）制成。颅颌面接骨板产品表面可为本色状态、表面着色阳极氧化状态、表面黑灰阳极氧化状态；颅颌面接骨螺钉产品表面可为本色状态、表面黑灰阳极氧化状态。产品采用无菌和非无菌状态交货。 | 适用于颅颌骨骨折重建、内 固定。 | 8×59.25×δmm（非无菌） | LHI06-2 | 8×59.25×δmm（非无菌） | 纯钛 | 块 | 0
口腔耗材 | 天津市康尔医疗器械有限公司 | 天津市康尔医疗器械有限公司 | 颅颌面接骨板I型 | 国械注准20183460295 | 2023-7-29 | 国产 |  | 颅颌面接骨板钉系统由颅颌面接骨板、颅颌面接骨板钉组成，颅颌面接骨板和颅颌面接骨螺钉配合使用。颅颌面接骨板产品选用GB/T13810-2007Z中的规定的纯钛材料（TA2 、TA3）制成。颅颌面接骨螺钉产品选用GB/T13810-2007Z中的规定的钛合金材料（TC4）制成。颅颌面接骨板产品表面可为本色状态、表面着色阳极氧化状态、表面黑灰阳极氧化状态；颅颌面接骨螺钉产品表面可为本色状态、表面黑灰阳极氧化状态。产品采用无菌和非无菌状态交货。 | 适用于颅颌骨骨折重建、内 固定。 | 10×73.85×δmm（非无菌） | LHI06-2 | 10×73.85×δmm（非无菌） | 纯钛 | 块 | 0
口腔耗材 | 天津市康尔医疗器械有限公司 | 天津市康尔医疗器械有限公司 | 颅颌面接骨板I型 | 国械注准20183460295 | 2023-7-29 | 国产 |  | 颅颌面接骨板钉系统由颅颌面接骨板、颅颌面接骨板钉组成，颅颌面接骨板和颅颌面接骨螺钉配合使用。颅颌面接骨板产品选用GB/T13810-2007Z中的规定的纯钛材料（TA2 、TA3）制成。颅颌面接骨螺钉产品选用GB/T13810-2007Z中的规定的钛合金材料（TC4）制成。颅颌面接骨板产品表面可为本色状态、表面着色阳极氧化状态、表面黑灰阳极氧化状态；颅颌面接骨螺钉产品表面可为本色状态、表面黑灰阳极氧化状态。产品采用无菌和非无菌状态交货。 | 适用于颅颌骨骨折重建、内 固定。 | 12×88.45×δmm（非无菌） | LHI06-2 | 12×88.45×δmm（非无菌） | 纯钛 | 块 | 0
口腔耗材 | 天津市康尔医疗器械有限公司 | 天津市康尔医疗器械有限公司 | 颅颌面接骨板I型 | 国械注准20183460295 | 2023-7-29 | 国产 |  | 颅颌面接骨板钉系统由颅颌面接骨板、颅颌面接骨板钉组成，颅颌面接骨板和颅颌面接骨螺钉配合使用。颅颌面接骨板产品选用GB/T13810-2007Z中的规定的纯钛材料（TA2 、TA3）制成。颅颌面接骨螺钉产品选用GB/T13810-2007Z中的规定的钛合金材料（TC4）制成。颅颌面接骨板产品表面可为本色状态、表面着色阳极氧化状态、表面黑灰阳极氧化状态；颅颌面接骨螺钉产品表面可为本色状态、表面黑灰阳极氧化状态。产品采用无菌和非无菌状态交货。 | 适用于颅颌骨骨折重建、内 固定。 | 14×103.05×δmm（非无菌） | LHI06-2 | 14×103.05×δmm（非无菌） | 纯钛 | 块 | 0
口腔耗材 | 天津市康尔医疗器械有限公司 | 天津市康尔医疗器械有限公司 | 颅颌面接骨板I型 | 国械注准20183460295 | 2023-7-29 | 国产 |  | 颅颌面接骨板钉系统由颅颌面接骨板、颅颌面接骨板钉组成，颅颌面接骨板和颅颌面接骨螺钉配合使用。颅颌面接骨板产品选用GB/T13810-2007Z中的规定的纯钛材料（TA2 、TA3）制成。颅颌面接骨螺钉产品选用GB/T13810-2007Z中的规定的钛合金材料（TC4）制成。颅颌面接骨板产品表面可为本色状态、表面着色阳极氧化状态、表面黑灰阳极氧化状态；颅颌面接骨螺钉产品表面可为本色状态、表面黑灰阳极氧化状态。产品采用无菌和非无菌状态交货。 | 适用于颅颌骨骨折重建、内 固定。 | 16×117.65×δmm（非无菌） | LHI06-2 | 16×117.65×δmm（非无菌） | 纯钛 | 块 | 0
口腔耗材 | 天津市康尔医疗器械有限公司 | 天津市康尔医疗器械有限公司 | 颅颌面接骨板I型 | 国械注准20183460295 | 2023-7-29 | 国产 |  | 颅颌面接骨板钉系统由颅颌面接骨板、颅颌面接骨板钉组成，颅颌面接骨板和颅颌面接骨螺钉配合使用。颅颌面接骨板产品选用GB/T13810-2007Z中的规定的纯钛材料（TA2 、TA3）制成。颅颌面接骨螺钉产品选用GB/T13810-2007Z中的规定的钛合金材料（TC4）制成。颅颌面接骨板产品表面可为本色状态、表面着色阳极氧化状态、表面黑灰阳极氧化状态；颅颌面接骨螺钉产品表面可为本色状态、表面黑灰阳极氧化状态。产品采用无菌和非无菌状态交货。 | 适用于颅颌骨骨折重建、内 固定。 | 18×132.25×δmm（非无菌） | LHI06-2 | 18×132.25×δmm（非无菌） | 纯钛 | 块 | 0
口腔耗材 | 天津市康尔医疗器械有限公司 | 天津市康尔医疗器械有限公司 | 颅颌面接骨板I型 | 国械注准20183460295 | 2023-7-29 | 国产 |  | 颅颌面接骨板钉系统由颅颌面接骨板、颅颌面接骨板钉组成，颅颌面接骨板和颅颌面接骨螺钉配合使用。颅颌面接骨板产品选用GB/T13810-2007Z中的规定的纯钛材料（TA2 、TA3）制成。颅颌面接骨螺钉产品选用GB/T13810-2007Z中的规定的钛合金材料（TC4）制成。颅颌面接骨板产品表面可为本色状态、表面着色阳极氧化状态、表面黑灰阳极氧化状态；颅颌面接骨螺钉产品表面可为本色状态、表面黑灰阳极氧化状态。产品采用无菌和非无菌状态交货。 | 适用于颅颌骨骨折重建、内 固定。 | 20×146.85×δmm（非无菌） | LHI06-2 | 20×146.85×δmm（非无菌） | 纯钛 | 块 | 0
口腔耗材 | 天津市康尔医疗器械有限公司 | 天津市康尔医疗器械有限公司 | 颅颌面接骨板I型 | 国械注准20183460295 | 2023-7-29 | 国产 |  | 颅颌面接骨板钉系统由颅颌面接骨板、颅颌面接骨板钉组成，颅颌面接骨板和颅颌面接骨螺钉配合使用。颅颌面接骨板产品选用GB/T13810-2007Z中的规定的纯钛材料（TA2 、TA3）制成。颅颌面接骨螺钉产品选用GB/T13810-2007Z中的规定的钛合金材料（TC4）制成。颅颌面接骨板产品表面可为本色状态、表面着色阳极氧化状态、表面黑灰阳极氧化状态；颅颌面接骨螺钉产品表面可为本色状态、表面黑灰阳极氧化状态。产品采用无菌和非无菌状态交货。 | 适用于颅颌骨骨折重建、内 固定。 | 6×44.65×δmm（无菌） | LHI06-2 | 6×44.65×δmm（无菌） | 纯钛 | 块 | 0
口腔耗材 | 天津市康尔医疗器械有限公司 | 天津市康尔医疗器械有限公司 | 颅颌面接骨板I型 | 国械注准20183460295 | 2023-7-29 | 国产 |  | 颅颌面接骨板钉系统由颅颌面接骨板、颅颌面接骨板钉组成，颅颌面接骨板和颅颌面接骨螺钉配合使用。颅颌面接骨板产品选用GB/T13810-2007Z中的规定的纯钛材料（TA2 、TA3）制成。颅颌面接骨螺钉产品选用GB/T13810-2007Z中的规定的钛合金材料（TC4）制成。颅颌面接骨板产品表面可为本色状态、表面着色阳极氧化状态、表面黑灰阳极氧化状态；颅颌面接骨螺钉产品表面可为本色状态、表面黑灰阳极氧化状态。产品采用无菌和非无菌状态交货。 | 适用于颅颌骨骨折重建、内 固定。 | 8×59.25×δmm（无菌） | LHI06-2 | 8×59.25×δmm（无菌） | 纯钛 | 块 | 0
口腔耗材 | 天津市康尔医疗器械有限公司 | 天津市康尔医疗器械有限公司 | 颅颌面接骨板I型 | 国械注准20183460295 | 2023-7-29 | 国产 |  | 颅颌面接骨板钉系统由颅颌面接骨板、颅颌面接骨板钉组成，颅颌面接骨板和颅颌面接骨螺钉配合使用。颅颌面接骨板产品选用GB/T13810-2007Z中的规定的纯钛材料（TA2 、TA3）制成。颅颌面接骨螺钉产品选用GB/T13810-2007Z中的规定的钛合金材料（TC4）制成。颅颌面接骨板产品表面可为本色状态、表面着色阳极氧化状态、表面黑灰阳极氧化状态；颅颌面接骨螺钉产品表面可为本色状态、表面黑灰阳极氧化状态。产品采用无菌和非无菌状态交货。 | 适用于颅颌骨骨折重建、内 固定。 | 10×73.85×δmm（无菌） | LHI06-2 | 10×73.85×δmm（无菌） | 纯钛 | 块 | 0
口腔耗材 | 天津市康尔医疗器械有限公司 | 天津市康尔医疗器械有限公司 | 颅颌面接骨板I型 | 国械注准20183460295 | 2023-7-29 | 国产 |  | 颅颌面接骨板钉系统由颅颌面接骨板、颅颌面接骨板钉组成，颅颌面接骨板和颅颌面接骨螺钉配合使用。颅颌面接骨板产品选用GB/T13810-2007Z中的规定的纯钛材料（TA2 、TA3）制成。颅颌面接骨螺钉产品选用GB/T13810-2007Z中的规定的钛合金材料（TC4）制成。颅颌面接骨板产品表面可为本色状态、表面着色阳极氧化状态、表面黑灰阳极氧化状态；颅颌面接骨螺钉产品表面可为本色状态、表面黑灰阳极氧化状态。产品采用无菌和非无菌状态交货。 | 适用于颅颌骨骨折重建、内 固定。 | 12×88.45×δmm（无菌） | LHI06-2 | 12×88.45×δmm（无菌） | 纯钛 | 块 | 0
口腔耗材 | 天津市康尔医疗器械有限公司 | 天津市康尔医疗器械有限公司 | 颅颌面接骨板I型 | 国械注准20183460295 | 2023-7-29 | 国产 |  | 颅颌面接骨板钉系统由颅颌面接骨板、颅颌面接骨板钉组成，颅颌面接骨板和颅颌面接骨螺钉配合使用。颅颌面接骨板产品选用GB/T13810-2007Z中的规定的纯钛材料（TA2 、TA3）制成。颅颌面接骨螺钉产品选用GB/T13810-2007Z中的规定的钛合金材料（TC4）制成。颅颌面接骨板产品表面可为本色状态、表面着色阳极氧化状态、表面黑灰阳极氧化状态；颅颌面接骨螺钉产品表面可为本色状态、表面黑灰阳极氧化状态。产品采用无菌和非无菌状态交货。 | 适用于颅颌骨骨折重建、内 固定。 | 14×103.05×δmm（无菌） | LHI06-2 | 14×103.05×δmm（无菌） | 纯钛 | 块 | 0
口腔耗材 | 天津市康尔医疗器械有限公司 | 天津市康尔医疗器械有限公司 | 颅颌面接骨板I型 | 国械注准20183460295 | 2023-7-29 | 国产 |  | 颅颌面接骨板钉系统由颅颌面接骨板、颅颌面接骨板钉组成，颅颌面接骨板和颅颌面接骨螺钉配合使用。颅颌面接骨板产品选用GB/T13810-2007Z中的规定的纯钛材料（TA2 、TA3）制成。颅颌面接骨螺钉产品选用GB/T13810-2007Z中的规定的钛合金材料（TC4）制成。颅颌面接骨板产品表面可为本色状态、表面着色阳极氧化状态、表面黑灰阳极氧化状态；颅颌面接骨螺钉产品表面可为本色状态、表面黑灰阳极氧化状态。产品采用无菌和非无菌状态交货。 | 适用于颅颌骨骨折重建、内 固定。 | 16×117.65×δmm（无菌） | LHI06-2 | 16×117.65×δmm（无菌） | 纯钛 | 块 | 0
口腔耗材 | 天津市康尔医疗器械有限公司 | 天津市康尔医疗器械有限公司 | 颅颌面接骨板I型 | 国械注准20183460295 | 2023-7-29 | 国产 |  | 颅颌面接骨板钉系统由颅颌面接骨板、颅颌面接骨板钉组成，颅颌面接骨板和颅颌面接骨螺钉配合使用。颅颌面接骨板产品选用GB/T13810-2007Z中的规定的纯钛材料（TA2 、TA3）制成。颅颌面接骨螺钉产品选用GB/T13810-2007Z中的规定的钛合金材料（TC4）制成。颅颌面接骨板产品表面可为本色状态、表面着色阳极氧化状态、表面黑灰阳极氧化状态；颅颌面接骨螺钉产品表面可为本色状态、表面黑灰阳极氧化状态。产品采用无菌和非无菌状态交货。 | 适用于颅颌骨骨折重建、内 固定。 | 18×132.25×δmm（无菌） | LHI06-2 | 18×132.25×δmm（无菌） | 纯钛 | 块 | 0
口腔耗材 | 天津市康尔医疗器械有限公司 | 天津市康尔医疗器械有限公司 | 颅颌面接骨板I型 | 国械注准20183460295 | 2023-7-29 | 国产 |  | 颅颌面接骨板钉系统由颅颌面接骨板、颅颌面接骨板钉组成，颅颌面接骨板和颅颌面接骨螺钉配合使用。颅颌面接骨板产品选用GB/T13810-2007Z中的规定的纯钛材料（TA2 、TA3）制成。颅颌面接骨螺钉产品选用GB/T13810-2007Z中的规定的钛合金材料（TC4）制成。颅颌面接骨板产品表面可为本色状态、表面着色阳极氧化状态、表面黑灰阳极氧化状态；颅颌面接骨螺钉产品表面可为本色状态、表面黑灰阳极氧化状态。产品采用无菌和非无菌状态交货。 | 适用于颅颌骨骨折重建、内 固定。 | 20×146.85×δmm（无菌） | LHI06-2 | 20×146.85×δmm（无菌） | 纯钛 | 块 | 0
口腔耗材 | 天津市康尔医疗器械有限公司 | 天津市康尔医疗器械有限公司 | 颅颌面接骨板L型 | 国械注准20183460295 | 2023-7-29 | 国产 |  | 颅颌面接骨板钉系统由颅颌面接骨板、颅颌面接骨板钉组成，颅颌面接骨板和颅颌面接骨螺钉配合使用。颅颌面接骨板产品选用GB/T13810-2007Z中的规定的纯钛材料（TA2 、TA3）制成。颅颌面接骨螺钉产品选用GB/T13810-2007Z中的规定的钛合金材料（TC4）制成。颅颌面接骨板产品表面可为本色状态、表面着色阳极氧化状态、表面黑灰阳极氧化状态；颅颌面接骨螺钉产品表面可为本色状态、表面黑灰阳极氧化状态。产品采用无菌和非无菌状态交货。 | 适用于颅颌骨骨折重建、内 固定。 | 4×16.7×δmm L（非无菌）、4×20.7×δmm L（非无菌）、4×24.7×δmm L（非无菌）、4×16.7×δmm R（非无菌）、4×20.7×δmm R（非无菌）、4×24.7×δmmR（非无菌）、4×18.6×δmm L（非无菌）、4×23.6×δmmL（非无菌）、4×18.6×δmmR（非无菌）、4×23.6×δmm R（非无菌） | LHL07 | 4×16.7×δmm L（非无菌）、4×20.7×δmm L（非无菌）、4×24.7×δmm L（非无菌）、4×16.7×δmm R（非无菌）、4×20.7×δmm R（非无菌）、4×24.7×δmmR（非无菌）、4×18.6×δmm L（非无菌）、4×23.6×δmmL（非无菌）、4×18.6×δmmR（非无菌）、4×23.6×δmm R（非无菌） | 纯钛 | 块 | 0
口腔耗材 | 天津市康尔医疗器械有限公司 | 天津市康尔医疗器械有限公司 | 颅颌面接骨板L型 | 国械注准20183460295 | 2023-7-29 | 国产 |  | 颅颌面接骨板钉系统由颅颌面接骨板、颅颌面接骨板钉组成，颅颌面接骨板和颅颌面接骨螺钉配合使用。颅颌面接骨板产品选用GB/T13810-2007Z中的规定的纯钛材料（TA2 、TA3）制成。颅颌面接骨螺钉产品选用GB/T13810-2007Z中的规定的钛合金材料（TC4）制成。颅颌面接骨板产品表面可为本色状态、表面着色阳极氧化状态、表面黑灰阳极氧化状态；颅颌面接骨螺钉产品表面可为本色状态、表面黑灰阳极氧化状态。产品采用无菌和非无菌状态交货。 | 适用于颅颌骨骨折重建、内 固定。 | 5×23.6×δmm R（非无菌） | LHL07 | 5×23.6×δmm R（非无菌） | 纯钛 | 块 | 0
口腔耗材 | 天津市康尔医疗器械有限公司 | 天津市康尔医疗器械有限公司 | 颅颌面接骨板L型 | 国械注准20183460295 | 2023-7-29 | 国产 |  | 颅颌面接骨板钉系统由颅颌面接骨板、颅颌面接骨板钉组成，颅颌面接骨板和颅颌面接骨螺钉配合使用。颅颌面接骨板产品选用GB/T13810-2007Z中的规定的纯钛材料（TA2 、TA3）制成。颅颌面接骨螺钉产品选用GB/T13810-2007Z中的规定的钛合金材料（TC4）制成。颅颌面接骨板产品表面可为本色状态、表面着色阳极氧化状态、表面黑灰阳极氧化状态；颅颌面接骨螺钉产品表面可为本色状态、表面黑灰阳极氧化状态。产品采用无菌和非无菌状态交货。 | 适用于颅颌骨骨折重建、内 固定。 | 4×16.7×δmm L（无菌）、4×20.7×δmm L（无菌）、4×24.7×δmm L（无菌）、4×16.7×δmm R（无菌）、4×20.7×δmm R（无菌）、4×24.7×δmmR（无菌）、4×18.6×δmm L（无菌）、4×23.6×δmmL（无菌）、4×18.6×δmmR（无菌）、4×23.6×δmm R（无菌） | LHL07 | 4×16.7×δmm L（无菌）、4×20.7×δmm L（无菌）、4×24.7×δmm L（无菌）、4×16.7×δmm R（无菌）、4×20.7×δmm R（无菌）、4×24.7×δmmR（无菌）、4×18.6×δmm L（无菌）、4×23.6×δmmL（无菌）、4×18.6×δmmR（无菌）、4×23.6×δmm R（无菌） | 纯钛 | 块 | 0
口腔耗材 | 天津市康尔医疗器械有限公司 | 天津市康尔医疗器械有限公司 | 颅颌面接骨板L型 | 国械注准20183460295 | 2023-7-29 | 国产 |  | 颅颌面接骨板钉系统由颅颌面接骨板、颅颌面接骨板钉组成，颅颌面接骨板和颅颌面接骨螺钉配合使用。颅颌面接骨板产品选用GB/T13810-2007Z中的规定的纯钛材料（TA2 、TA3）制成。颅颌面接骨螺钉产品选用GB/T13810-2007Z中的规定的钛合金材料（TC4）制成。颅颌面接骨板产品表面可为本色状态、表面着色阳极氧化状态、表面黑灰阳极氧化状态；颅颌面接骨螺钉产品表面可为本色状态、表面黑灰阳极氧化状态。产品采用无菌和非无菌状态交货。 | 适用于颅颌骨骨折重建、内 固定。 | 5×23.6×δmm R（无菌） | LHL07 | 5×23.6×δmm R（无菌） | 纯钛 | 块 | 0
口腔耗材 | 天津市康尔医疗器械有限公司 | 天津市康尔医疗器械有限公司 | 颅颌面接骨板L型 | 国械注准20183460295 | 2023-7-29 | 国产 |  | 颅颌面接骨板钉系统由颅颌面接骨板、颅颌面接骨板钉组成，颅颌面接骨板和颅颌面接骨螺钉配合使用。颅颌面接骨板产品选用GB/T13810-2007Z中的规定的纯钛材料（TA2 、TA3）制成。颅颌面接骨螺钉产品选用GB/T13810-2007Z中的规定的钛合金材料（TC4）制成。颅颌面接骨板产品表面可为本色状态、表面着色阳极氧化状态、表面黑灰阳极氧化状态；颅颌面接骨螺钉产品表面可为本色状态、表面黑灰阳极氧化状态。产品采用无菌和非无菌状态交货。 | 适用于颅颌骨骨折重建、内 固定。 | 4×35.9×δmm L（非无菌）、4×35.9×δmm R（非无菌） | LHL09-2 | 4×35.9×δmm L（非无菌）、4×35.9×δmm R（非无菌） | 纯钛 | 块 | 0
口腔耗材 | 天津市康尔医疗器械有限公司 | 天津市康尔医疗器械有限公司 | 颅颌面接骨板L型 | 国械注准20183460295 | 2023-7-29 | 国产 |  | 颅颌面接骨板钉系统由颅颌面接骨板、颅颌面接骨板钉组成，颅颌面接骨板和颅颌面接骨螺钉配合使用。颅颌面接骨板产品选用GB/T13810-2007Z中的规定的纯钛材料（TA2 、TA3）制成。颅颌面接骨螺钉产品选用GB/T13810-2007Z中的规定的钛合金材料（TC4）制成。颅颌面接骨板产品表面可为本色状态、表面着色阳极氧化状态、表面黑灰阳极氧化状态；颅颌面接骨螺钉产品表面可为本色状态、表面黑灰阳极氧化状态。产品采用无菌和非无菌状态交货。 | 适用于颅颌骨骨折重建、内 固定。 | 14×88.5×δmm L（非无菌）、14×88.5×δmm R（非无菌） | LHL09-2 | 14×88.5×δmm L（非无菌）、14×88.5×δmm R（非无菌） | 纯钛 | 块 | 0
口腔耗材 | 天津市康尔医疗器械有限公司 | 天津市康尔医疗器械有限公司 | 颅颌面接骨板L型 | 国械注准20183460295 | 2023-7-29 | 国产 |  | 颅颌面接骨板钉系统由颅颌面接骨板、颅颌面接骨板钉组成，颅颌面接骨板和颅颌面接骨螺钉配合使用。颅颌面接骨板产品选用GB/T13810-2007Z中的规定的纯钛材料（TA2 、TA3）制成。颅颌面接骨螺钉产品选用GB/T13810-2007Z中的规定的钛合金材料（TC4）制成。颅颌面接骨板产品表面可为本色状态、表面着色阳极氧化状态、表面黑灰阳极氧化状态；颅颌面接骨螺钉产品表面可为本色状态、表面黑灰阳极氧化状态。产品采用无菌和非无菌状态交货。 | 适用于颅颌骨骨折重建、内 固定。 | 15×95.8×δ mmL（非无菌）、15×95.8×δmm R（非无菌） | LHL09-2 | 15×95.8×δ mmL（非无菌）、15×95.8×δmm R（非无菌） | 纯钛 | 块 | 0
口腔耗材 | 天津市康尔医疗器械有限公司 | 天津市康尔医疗器械有限公司 | 颅颌面接骨板L型 | 国械注准20183460295 | 2023-7-29 | 国产 |  | 颅颌面接骨板钉系统由颅颌面接骨板、颅颌面接骨板钉组成，颅颌面接骨板和颅颌面接骨螺钉配合使用。颅颌面接骨板产品选用GB/T13810-2007Z中的规定的纯钛材料（TA2 、TA3）制成。颅颌面接骨螺钉产品选用GB/T13810-2007Z中的规定的钛合金材料（TC4）制成。颅颌面接骨板产品表面可为本色状态、表面着色阳极氧化状态、表面黑灰阳极氧化状态；颅颌面接骨螺钉产品表面可为本色状态、表面黑灰阳极氧化状态。产品采用无菌和非无菌状态交货。 | 适用于颅颌骨骨折重建、内 固定。 | 16×99.4×δmm L（非无菌）、16×99.4×δmm R（非无菌） | LHL09-2 | 16×99.4×δmm L（非无菌）、16×99.4×δmm R（非无菌） | 纯钛 | 块 | 0
口腔耗材 | 天津市康尔医疗器械有限公司 | 天津市康尔医疗器械有限公司 | 颅颌面接骨板L型 | 国械注准20183460295 | 2023-7-29 | 国产 |  | 颅颌面接骨板钉系统由颅颌面接骨板、颅颌面接骨板钉组成，颅颌面接骨板和颅颌面接骨螺钉配合使用。颅颌面接骨板产品选用GB/T13810-2007Z中的规定的纯钛材料（TA2 、TA3）制成。颅颌面接骨螺钉产品选用GB/T13810-2007Z中的规定的钛合金材料（TC4）制成。颅颌面接骨板产品表面可为本色状态、表面着色阳极氧化状态、表面黑灰阳极氧化状态；颅颌面接骨螺钉产品表面可为本色状态、表面黑灰阳极氧化状态。产品采用无菌和非无菌状态交货。 | 适用于颅颌骨骨折重建、内 固定。 | 19×125×δmm L（非无菌）、19×125×δ mmR（非无菌） | LHL09-2 | 19×125×δmm L（非无菌）、19×125×δ mmR（非无菌） | 纯钛 | 块 | 0
口腔耗材 | 天津市康尔医疗器械有限公司 | 天津市康尔医疗器械有限公司 | 颅颌面接骨板L型 | 国械注准20183460295 | 2023-7-29 | 国产 |  | 颅颌面接骨板钉系统由颅颌面接骨板、颅颌面接骨板钉组成，颅颌面接骨板和颅颌面接骨螺钉配合使用。颅颌面接骨板产品选用GB/T13810-2007Z中的规定的纯钛材料（TA2 、TA3）制成。颅颌面接骨螺钉产品选用GB/T13810-2007Z中的规定的钛合金材料（TC4）制成。颅颌面接骨板产品表面可为本色状态、表面着色阳极氧化状态、表面黑灰阳极氧化状态；颅颌面接骨螺钉产品表面可为本色状态、表面黑灰阳极氧化状态。产品采用无菌和非无菌状态交货。 | 适用于颅颌骨骨折重建、内 固定。 | 20×128.6×δmm L（非无菌）、20×128.6×δmm R（非无菌） | LHL09-2 | 20×128.6×δmm L（非无菌）、20×128.6×δmm R（非无菌） | 纯钛 | 块 | 0
口腔耗材 | 天津市康尔医疗器械有限公司 | 天津市康尔医疗器械有限公司 | 颅颌面接骨板L型 | 国械注准20183460295 | 2023-7-29 | 国产 |  | 颅颌面接骨板钉系统由颅颌面接骨板、颅颌面接骨板钉组成，颅颌面接骨板和颅颌面接骨螺钉配合使用。颅颌面接骨板产品选用GB/T13810-2007Z中的规定的纯钛材料（TA2 、TA3）制成。颅颌面接骨螺钉产品选用GB/T13810-2007Z中的规定的钛合金材料（TC4）制成。颅颌面接骨板产品表面可为本色状态、表面着色阳极氧化状态、表面黑灰阳极氧化状态；颅颌面接骨螺钉产品表面可为本色状态、表面黑灰阳极氧化状态。产品采用无菌和非无菌状态交货。 | 适用于颅颌骨骨折重建、内 固定。 | 21×139.6×δmm L（非无菌）、21×139.6×δmm R（非无菌） | LHL09-2 | 21×139.6×δmm L（非无菌）、21×139.6×δmm R（非无菌） | 纯钛 | 块 | 0
口腔耗材 | 天津市康尔医疗器械有限公司 | 天津市康尔医疗器械有限公司 | 颅颌面接骨板L型 | 国械注准20183460295 | 2023-7-29 | 国产 |  | 颅颌面接骨板钉系统由颅颌面接骨板、颅颌面接骨板钉组成，颅颌面接骨板和颅颌面接骨螺钉配合使用。颅颌面接骨板产品选用GB/T13810-2007Z中的规定的纯钛材料（TA2 、TA3）制成。颅颌面接骨螺钉产品选用GB/T13810-2007Z中的规定的钛合金材料（TC4）制成。颅颌面接骨板产品表面可为本色状态、表面着色阳极氧化状态、表面黑灰阳极氧化状态；颅颌面接骨螺钉产品表面可为本色状态、表面黑灰阳极氧化状态。产品采用无菌和非无菌状态交货。 | 适用于颅颌骨骨折重建、内 固定。 | 23×154.2×δmm L（非无菌）、23×154.2×δmm R（非无菌） | LHL09-2 | 23×154.2×δmm L（非无菌）、23×154.2×δmm R（非无菌） | 纯钛 | 块 | 0
口腔耗材 | 天津市康尔医疗器械有限公司 | 天津市康尔医疗器械有限公司 | 颅颌面接骨板L型 | 国械注准20183460295 | 2023-7-29 | 国产 |  | 颅颌面接骨板钉系统由颅颌面接骨板、颅颌面接骨板钉组成，颅颌面接骨板和颅颌面接骨螺钉配合使用。颅颌面接骨板产品选用GB/T13810-2007Z中的规定的纯钛材料（TA2 、TA3）制成。颅颌面接骨螺钉产品选用GB/T13810-2007Z中的规定的钛合金材料（TC4）制成。颅颌面接骨板产品表面可为本色状态、表面着色阳极氧化状态、表面黑灰阳极氧化状态；颅颌面接骨螺钉产品表面可为本色状态、表面黑灰阳极氧化状态。产品采用无菌和非无菌状态交货。 | 适用于颅颌骨骨折重建、内 固定。 | 25×168.8×δmm L（非无菌）、25×168.8×δmm R（非无菌） | LHL09-2 | 25×168.8×δmm L（非无菌）、25×168.8×δmm R（非无菌） | 纯钛 | 块 | 0
口腔耗材 | 天津市康尔医疗器械有限公司 | 天津市康尔医疗器械有限公司 | 颅颌面接骨板L型 | 国械注准20183460295 | 2023-7-29 | 国产 |  | 颅颌面接骨板钉系统由颅颌面接骨板、颅颌面接骨板钉组成，颅颌面接骨板和颅颌面接骨螺钉配合使用。颅颌面接骨板产品选用GB/T13810-2007Z中的规定的纯钛材料（TA2 、TA3）制成。颅颌面接骨螺钉产品选用GB/T13810-2007Z中的规定的钛合金材料（TC4）制成。颅颌面接骨板产品表面可为本色状态、表面着色阳极氧化状态、表面黑灰阳极氧化状态；颅颌面接骨螺钉产品表面可为本色状态、表面黑灰阳极氧化状态。产品采用无菌和非无菌状态交货。 | 适用于颅颌骨骨折重建、内 固定。 | 26×172.4×δmm L（非无菌）、26×172.4×δmm R（非无菌） | LHL09-2 | 26×172.4×δmm L（非无菌）、26×172.4×δmm R（非无菌） | 纯钛 | 块 | 0
口腔耗材 | 天津市康尔医疗器械有限公司 | 天津市康尔医疗器械有限公司 | 颅颌面接骨板L型 | 国械注准20183460295 | 2023-7-29 | 国产 |  | 颅颌面接骨板钉系统由颅颌面接骨板、颅颌面接骨板钉组成，颅颌面接骨板和颅颌面接骨螺钉配合使用。颅颌面接骨板产品选用GB/T13810-2007Z中的规定的纯钛材料（TA2 、TA3）制成。颅颌面接骨螺钉产品选用GB/T13810-2007Z中的规定的钛合金材料（TC4）制成。颅颌面接骨板产品表面可为本色状态、表面着色阳极氧化状态、表面黑灰阳极氧化状态；颅颌面接骨螺钉产品表面可为本色状态、表面黑灰阳极氧化状态。产品采用无菌和非无菌状态交货。 | 适用于颅颌骨骨折重建、内 固定。 | 4×35.9×δmm L（无菌）、4×35.9×δmm R（无菌） | LHL09-2 | 4×35.9×δmm L（无菌）、4×35.9×δmm R（无菌） | 纯钛 | 块 | 0
口腔耗材 | 天津市康尔医疗器械有限公司 | 天津市康尔医疗器械有限公司 | 颅颌面接骨板L型 | 国械注准20183460295 | 2023-7-29 | 国产 |  | 颅颌面接骨板钉系统由颅颌面接骨板、颅颌面接骨板钉组成，颅颌面接骨板和颅颌面接骨螺钉配合使用。颅颌面接骨板产品选用GB/T13810-2007Z中的规定的纯钛材料（TA2 、TA3）制成。颅颌面接骨螺钉产品选用GB/T13810-2007Z中的规定的钛合金材料（TC4）制成。颅颌面接骨板产品表面可为本色状态、表面着色阳极氧化状态、表面黑灰阳极氧化状态；颅颌面接骨螺钉产品表面可为本色状态、表面黑灰阳极氧化状态。产品采用无菌和非无菌状态交货。 | 适用于颅颌骨骨折重建、内 固定。 | 14×88.5×δmm L（非无菌）、14×88.5×δmm R（无菌） | LHL09-2 | 14×88.5×δmm L（非无菌）、14×88.5×δmm R（无菌） | 纯钛 | 块 | 0
口腔耗材 | 天津市康尔医疗器械有限公司 | 天津市康尔医疗器械有限公司 | 颅颌面接骨板L型 | 国械注准20183460295 | 2023-7-29 | 国产 |  | 颅颌面接骨板钉系统由颅颌面接骨板、颅颌面接骨板钉组成，颅颌面接骨板和颅颌面接骨螺钉配合使用。颅颌面接骨板产品选用GB/T13810-2007Z中的规定的纯钛材料（TA2 、TA3）制成。颅颌面接骨螺钉产品选用GB/T13810-2007Z中的规定的钛合金材料（TC4）制成。颅颌面接骨板产品表面可为本色状态、表面着色阳极氧化状态、表面黑灰阳极氧化状态；颅颌面接骨螺钉产品表面可为本色状态、表面黑灰阳极氧化状态。产品采用无菌和非无菌状态交货。 | 适用于颅颌骨骨折重建、内 固定。 | 15×95.8×δ mmL（无菌）、15×95.8×δmm R（无菌） | LHL09-2 | 15×95.8×δ mmL（无菌）、15×95.8×δmm R（无菌） | 纯钛 | 块 | 0
口腔耗材 | 天津市康尔医疗器械有限公司 | 天津市康尔医疗器械有限公司 | 颅颌面接骨板L型 | 国械注准20183460295 | 2023-7-29 | 国产 |  | 颅颌面接骨板钉系统由颅颌面接骨板、颅颌面接骨板钉组成，颅颌面接骨板和颅颌面接骨螺钉配合使用。颅颌面接骨板产品选用GB/T13810-2007Z中的规定的纯钛材料（TA2 、TA3）制成。颅颌面接骨螺钉产品选用GB/T13810-2007Z中的规定的钛合金材料（TC4）制成。颅颌面接骨板产品表面可为本色状态、表面着色阳极氧化状态、表面黑灰阳极氧化状态；颅颌面接骨螺钉产品表面可为本色状态、表面黑灰阳极氧化状态。产品采用无菌和非无菌状态交货。 | 适用于颅颌骨骨折重建、内 固定。 | 16×99.4×δmm L（无菌）、16×99.4×δmm R（无菌） | LHL09-2 | 16×99.4×δmm L（无菌）、16×99.4×δmm R（无菌） | 纯钛 | 块 | 0
口腔耗材 | 天津市康尔医疗器械有限公司 | 天津市康尔医疗器械有限公司 | 颅颌面接骨板L型 | 国械注准20183460295 | 2023-7-29 | 国产 |  | 颅颌面接骨板钉系统由颅颌面接骨板、颅颌面接骨板钉组成，颅颌面接骨板和颅颌面接骨螺钉配合使用。颅颌面接骨板产品选用GB/T13810-2007Z中的规定的纯钛材料（TA2 、TA3）制成。颅颌面接骨螺钉产品选用GB/T13810-2007Z中的规定的钛合金材料（TC4）制成。颅颌面接骨板产品表面可为本色状态、表面着色阳极氧化状态、表面黑灰阳极氧化状态；颅颌面接骨螺钉产品表面可为本色状态、表面黑灰阳极氧化状态。产品采用无菌和非无菌状态交货。 | 适用于颅颌骨骨折重建、内 固定。 | 19×125×δmm L（无菌）、19×125×δ mmR（无菌） | LHL09-2 | 19×125×δmm L（无菌）、19×125×δ mmR（无菌） | 纯钛 | 块 | 0
口腔耗材 | 天津市康尔医疗器械有限公司 | 天津市康尔医疗器械有限公司 | 颅颌面接骨板L型 | 国械注准20183460295 | 2023-7-29 | 国产 |  | 颅颌面接骨板钉系统由颅颌面接骨板、颅颌面接骨板钉组成，颅颌面接骨板和颅颌面接骨螺钉配合使用。颅颌面接骨板产品选用GB/T13810-2007Z中的规定的纯钛材料（TA2 、TA3）制成。颅颌面接骨螺钉产品选用GB/T13810-2007Z中的规定的钛合金材料（TC4）制成。颅颌面接骨板产品表面可为本色状态、表面着色阳极氧化状态、表面黑灰阳极氧化状态；颅颌面接骨螺钉产品表面可为本色状态、表面黑灰阳极氧化状态。产品采用无菌和非无菌状态交货。 | 适用于颅颌骨骨折重建、内 固定。 | 20×128.6×δmm L（无菌）、20×128.6×δmm R（无菌） | LHL09-2 | 20×128.6×δmm L（无菌）、20×128.6×δmm R（无菌） | 纯钛 | 块 | 0
口腔耗材 | 天津市康尔医疗器械有限公司 | 天津市康尔医疗器械有限公司 | 颅颌面接骨板L型 | 国械注准20183460295 | 2023-7-29 | 国产 |  | 颅颌面接骨板钉系统由颅颌面接骨板、颅颌面接骨板钉组成，颅颌面接骨板和颅颌面接骨螺钉配合使用。颅颌面接骨板产品选用GB/T13810-2007Z中的规定的纯钛材料（TA2 、TA3）制成。颅颌面接骨螺钉产品选用GB/T13810-2007Z中的规定的钛合金材料（TC4）制成。颅颌面接骨板产品表面可为本色状态、表面着色阳极氧化状态、表面黑灰阳极氧化状态；颅颌面接骨螺钉产品表面可为本色状态、表面黑灰阳极氧化状态。产品采用无菌和非无菌状态交货。 | 适用于颅颌骨骨折重建、内 固定。 | 21×139.6×δmm L（无菌）、21×139.6×δmm R（无菌） | LHL09-2 | 21×139.6×δmm L（无菌）、21×139.6×δmm R（无菌） | 纯钛 | 块 | 0
口腔耗材 | 天津市康尔医疗器械有限公司 | 天津市康尔医疗器械有限公司 | 颅颌面接骨板L型 | 国械注准20183460295 | 2023-7-29 | 国产 |  | 颅颌面接骨板钉系统由颅颌面接骨板、颅颌面接骨板钉组成，颅颌面接骨板和颅颌面接骨螺钉配合使用。颅颌面接骨板产品选用GB/T13810-2007Z中的规定的纯钛材料（TA2 、TA3）制成。颅颌面接骨螺钉产品选用GB/T13810-2007Z中的规定的钛合金材料（TC4）制成。颅颌面接骨板产品表面可为本色状态、表面着色阳极氧化状态、表面黑灰阳极氧化状态；颅颌面接骨螺钉产品表面可为本色状态、表面黑灰阳极氧化状态。产品采用无菌和非无菌状态交货。 | 适用于颅颌骨骨折重建、内 固定。 | 23×154.2×δmm L（无菌）、23×154.2×δmm R（无菌） | LHL09-2 | 23×154.2×δmm L（无菌）、23×154.2×δmm R（无菌） | 纯钛 | 块 | 0
口腔耗材 | 天津市康尔医疗器械有限公司 | 天津市康尔医疗器械有限公司 | 颅颌面接骨板L型 | 国械注准20183460295 | 2023-7-29 | 国产 |  | 颅颌面接骨板钉系统由颅颌面接骨板、颅颌面接骨板钉组成，颅颌面接骨板和颅颌面接骨螺钉配合使用。颅颌面接骨板产品选用GB/T13810-2007Z中的规定的纯钛材料（TA2 、TA3）制成。颅颌面接骨螺钉产品选用GB/T13810-2007Z中的规定的钛合金材料（TC4）制成。颅颌面接骨板产品表面可为本色状态、表面着色阳极氧化状态、表面黑灰阳极氧化状态；颅颌面接骨螺钉产品表面可为本色状态、表面黑灰阳极氧化状态。产品采用无菌和非无菌状态交货。 | 适用于颅颌骨骨折重建、内 固定。 | 25×168.8×δmm L（无菌）、25×168.8×δmm R（无菌） | LHL09-2 | 25×168.8×δmm L（无菌）、25×168.8×δmm R（无菌） | 纯钛 | 块 | 0
口腔耗材 | 天津市康尔医疗器械有限公司 | 天津市康尔医疗器械有限公司 | 颅颌面接骨板L型 | 国械注准20183460295 | 2023-7-29 | 国产 |  | 颅颌面接骨板钉系统由颅颌面接骨板、颅颌面接骨板钉组成，颅颌面接骨板和颅颌面接骨螺钉配合使用。颅颌面接骨板产品选用GB/T13810-2007Z中的规定的纯钛材料（TA2 、TA3）制成。颅颌面接骨螺钉产品选用GB/T13810-2007Z中的规定的钛合金材料（TC4）制成。颅颌面接骨板产品表面可为本色状态、表面着色阳极氧化状态、表面黑灰阳极氧化状态；颅颌面接骨螺钉产品表面可为本色状态、表面黑灰阳极氧化状态。产品采用无菌和非无菌状态交货。 | 适用于颅颌骨骨折重建、内 固定。 | 26×172.4×δmm L（无菌）、26×172.4×δmm R（无菌） | LHL09-2 | 26×172.4×δmm L（无菌）、26×172.4×δmm R（无菌） | 纯钛 | 块 | 0
口腔耗材 | 天津市康尔医疗器械有限公司 | 天津市康尔医疗器械有限公司 | 颅颌面接骨板L型 | 国械注准20183460295 | 2023-7-29 | 国产 |  | 颅颌面接骨板钉系统由颅颌面接骨板、颅颌面接骨板钉组成，颅颌面接骨板和颅颌面接骨螺钉配合使用。颅颌面接骨板产品选用GB/T13810-2007Z中的规定的纯钛材料（TA2 、TA3）制成。颅颌面接骨螺钉产品选用GB/T13810-2007Z中的规定的钛合金材料（TC4）制成。颅颌面接骨板产品表面可为本色状态、表面着色阳极氧化状态、表面黑灰阳极氧化状态；颅颌面接骨螺钉产品表面可为本色状态、表面黑灰阳极氧化状态。产品采用无菌和非无菌状态交货。 | 适用于颅颌骨骨折重建、内 固定。 | 30×190.7×δmm（非无菌） | LHL10-2 | 30×190.7×δmm（非无菌） | 纯钛 | 块 | 0
口腔耗材 | 天津市康尔医疗器械有限公司 | 天津市康尔医疗器械有限公司 | 颅颌面接骨板L型 | 国械注准20183460295 | 2023-7-29 | 国产 |  | 颅颌面接骨板钉系统由颅颌面接骨板、颅颌面接骨板钉组成，颅颌面接骨板和颅颌面接骨螺钉配合使用。颅颌面接骨板产品选用GB/T13810-2007Z中的规定的纯钛材料（TA2 、TA3）制成。颅颌面接骨螺钉产品选用GB/T13810-2007Z中的规定的钛合金材料（TC4）制成。颅颌面接骨板产品表面可为本色状态、表面着色阳极氧化状态、表面黑灰阳极氧化状态；颅颌面接骨螺钉产品表面可为本色状态、表面黑灰阳极氧化状态。产品采用无菌和非无菌状态交货。 | 适用于颅颌骨骨折重建、内 固定。 | 30×190.7×δmm（无菌） | LHL10-2 | 30×190.7×δmm（无菌） | 纯钛 | 块 | 0
口腔耗材 | 天津市康尔医疗器械有限公司 | 天津市康尔医疗器械有限公司 | 颅颌面接骨板T型 | 国械注准20183460295 | 2023-7-29 | 国产 |  | 颅颌面接骨板钉系统由颅颌面接骨板、颅颌面接骨板钉组成，颅颌面接骨板和颅颌面接骨螺钉配合使用。颅颌面接骨板产品选用GB/T13810-2007Z中的规定的纯钛材料（TA2 、TA3）制成。颅颌面接骨螺钉产品选用GB/T13810-2007Z中的规定的钛合金材料（TC4）制成。颅颌面接骨板产品表面可为本色状态、表面着色阳极氧化状态、表面黑灰阳极氧化状态；颅颌面接骨螺钉产品表面可为本色状态、表面黑灰阳极氧化状态。产品采用无菌和非无菌状态交货。 | 适用于颅颌骨骨折重建、内 固定。 | 4×22.1×δmm（非无菌） | LHT03 | 4×22.1×δmm（非无菌） | 纯钛 | 块 | 0
口腔耗材 | 天津市康尔医疗器械有限公司 | 天津市康尔医疗器械有限公司 | 颅颌面接骨板T型 | 国械注准20183460295 | 2023-7-29 | 国产 |  | 颅颌面接骨板钉系统由颅颌面接骨板、颅颌面接骨板钉组成，颅颌面接骨板和颅颌面接骨螺钉配合使用。颅颌面接骨板产品选用GB/T13810-2007Z中的规定的纯钛材料（TA2 、TA3）制成。颅颌面接骨螺钉产品选用GB/T13810-2007Z中的规定的钛合金材料（TC4）制成。颅颌面接骨板产品表面可为本色状态、表面着色阳极氧化状态、表面黑灰阳极氧化状态；颅颌面接骨螺钉产品表面可为本色状态、表面黑灰阳极氧化状态。产品采用无菌和非无菌状态交货。 | 适用于颅颌骨骨折重建、内 固定。 | 4×22.1×δmm（无菌） | LHT03 | 4×22.1×δmm（无菌） | 纯钛 | 块 | 0
口腔耗材 | 天津市康尔医疗器械有限公司 | 天津市康尔医疗器械有限公司 | 颅颌面接骨板U型 | 国械注准20183460295 | 2023-7-29 | 国产 |  | 颅颌面接骨板钉系统由颅颌面接骨板、颅颌面接骨板钉组成，颅颌面接骨板和颅颌面接骨螺钉配合使用。颅颌面接骨板产品选用GB/T13810-2007Z中的规定的纯钛材料（TA2 、TA3）制成。颅颌面接骨螺钉产品选用GB/T13810-2007Z中的规定的钛合金材料（TC4）制成。颅颌面接骨板产品表面可为本色状态、表面着色阳极氧化状态、表面黑灰阳极氧化状态；颅颌面接骨螺钉产品表面可为本色状态、表面黑灰阳极氧化状态。产品采用无菌和非无菌状态交货。 | 适用于颅颌骨骨折重建、内 固定。 | 4×26.3×δmm（非无菌）、4×26.9×δmm（非无菌）、4×29.2×δmm（非无菌）、4×30.5×δmm（非无菌） | LHU01 | 4×26.3×δmm（非无菌）、4×26.9×δmm（非无菌）、4×29.2×δmm（非无菌）、4×30.5×δmm（非无菌） | 纯钛 | 块 | 0
口腔耗材 | 天津市康尔医疗器械有限公司 | 天津市康尔医疗器械有限公司 | 颅颌面接骨板U型 | 国械注准20183460295 | 2023-7-29 | 国产 |  | 颅颌面接骨板钉系统由颅颌面接骨板、颅颌面接骨板钉组成，颅颌面接骨板和颅颌面接骨螺钉配合使用。颅颌面接骨板产品选用GB/T13810-2007Z中的规定的纯钛材料（TA2 、TA3）制成。颅颌面接骨螺钉产品选用GB/T13810-2007Z中的规定的钛合金材料（TC4）制成。颅颌面接骨板产品表面可为本色状态、表面着色阳极氧化状态、表面黑灰阳极氧化状态；颅颌面接骨螺钉产品表面可为本色状态、表面黑灰阳极氧化状态。产品采用无菌和非无菌状态交货。 | 适用于颅颌骨骨折重建、内 固定。 | 6×35.9×δmm（非无菌）、6×37.3×δmm（非无菌）、6×40×δmm（非无菌）、6×44.6×δmm（非无菌） | LHU01 | 6×35.9×δmm（非无菌）、6×37.3×δmm（非无菌）、6×40×δmm（非无菌）、6×44.6×δmm（非无菌） | 纯钛 | 块 | 0
口腔耗材 | 天津市康尔医疗器械有限公司 | 天津市康尔医疗器械有限公司 | 颅颌面接骨板U型 | 国械注准20183460295 | 2023-7-29 | 国产 |  | 颅颌面接骨板钉系统由颅颌面接骨板、颅颌面接骨板钉组成，颅颌面接骨板和颅颌面接骨螺钉配合使用。颅颌面接骨板产品选用GB/T13810-2007Z中的规定的纯钛材料（TA2 、TA3）制成。颅颌面接骨螺钉产品选用GB/T13810-2007Z中的规定的钛合金材料（TC4）制成。颅颌面接骨板产品表面可为本色状态、表面着色阳极氧化状态、表面黑灰阳极氧化状态；颅颌面接骨螺钉产品表面可为本色状态、表面黑灰阳极氧化状态。产品采用无菌和非无菌状态交货。 | 适用于颅颌骨骨折重建、内 固定。 | 8×47.4×δmm（非无菌）、8×49.8×δmm（非无菌） | LHU01 | 8×47.4×δmm（非无菌）、8×49.8×δmm（非无菌） | 纯钛 | 块 | 0
口腔耗材 | 天津市康尔医疗器械有限公司 | 天津市康尔医疗器械有限公司 | 颅颌面接骨板U型 | 国械注准20183460295 | 2023-7-29 | 国产 |  | 颅颌面接骨板钉系统由颅颌面接骨板、颅颌面接骨板钉组成，颅颌面接骨板和颅颌面接骨螺钉配合使用。颅颌面接骨板产品选用GB/T13810-2007Z中的规定的纯钛材料（TA2 、TA3）制成。颅颌面接骨螺钉产品选用GB/T13810-2007Z中的规定的钛合金材料（TC4）制成。颅颌面接骨板产品表面可为本色状态、表面着色阳极氧化状态、表面黑灰阳极氧化状态；颅颌面接骨螺钉产品表面可为本色状态、表面黑灰阳极氧化状态。产品采用无菌和非无菌状态交货。 | 适用于颅颌骨骨折重建、内 固定。 | 4×26.3×δmm（无菌）、4×26.9×δmm（无菌）、4×29.2×δmm（无菌）、4×30.5×δmm（无菌） | LHU01 | 4×26.3×δmm（无菌）、4×26.9×δmm（无菌）、4×29.2×δmm（无菌）、4×30.5×δmm（无菌） | 纯钛 | 块 | 0
口腔耗材 | 天津市康尔医疗器械有限公司 | 天津市康尔医疗器械有限公司 | 颅颌面接骨板U型 | 国械注准20183460295 | 2023-7-29 | 国产 |  | 颅颌面接骨板钉系统由颅颌面接骨板、颅颌面接骨板钉组成，颅颌面接骨板和颅颌面接骨螺钉配合使用。颅颌面接骨板产品选用GB/T13810-2007Z中的规定的纯钛材料（TA2 、TA3）制成。颅颌面接骨螺钉产品选用GB/T13810-2007Z中的规定的钛合金材料（TC4）制成。颅颌面接骨板产品表面可为本色状态、表面着色阳极氧化状态、表面黑灰阳极氧化状态；颅颌面接骨螺钉产品表面可为本色状态、表面黑灰阳极氧化状态。产品采用无菌和非无菌状态交货。 | 适用于颅颌骨骨折重建、内 固定。 | 6×35.9×δmm（无菌）、6×37.3×δmm（无菌）、6×40×δmm（无菌）、6×44.6×δmm（无菌） | LHU01 | 6×35.9×δmm（无菌）、6×37.3×δmm（无菌）、6×40×δmm（无菌）、6×44.6×δmm（无菌） | 纯钛 | 块 | 0
口腔耗材 | 天津市康尔医疗器械有限公司 | 天津市康尔医疗器械有限公司 | 颅颌面接骨板U型 | 国械注准20183460295 | 2023-7-29 | 国产 |  | 颅颌面接骨板钉系统由颅颌面接骨板、颅颌面接骨板钉组成，颅颌面接骨板和颅颌面接骨螺钉配合使用。颅颌面接骨板产品选用GB/T13810-2007Z中的规定的纯钛材料（TA2 、TA3）制成。颅颌面接骨螺钉产品选用GB/T13810-2007Z中的规定的钛合金材料（TC4）制成。颅颌面接骨板产品表面可为本色状态、表面着色阳极氧化状态、表面黑灰阳极氧化状态；颅颌面接骨螺钉产品表面可为本色状态、表面黑灰阳极氧化状态。产品采用无菌和非无菌状态交货。 | 适用于颅颌骨骨折重建、内 固定。 | 8×47.4×δmm（无菌）、8×49.8×δmm（无菌） | LHU01 | 8×47.4×δmm（无菌）、8×49.8×δmm（无菌） | 纯钛 | 块 | 0
口腔耗材 | 天津市康尔医疗器械有限公司 | 天津市康尔医疗器械有限公司 | 颅颌面接骨板U型 | 国械注准20183460295 | 2023-7-29 | 国产 |  | 颅颌面接骨板钉系统由颅颌面接骨板、颅颌面接骨板钉组成，颅颌面接骨板和颅颌面接骨螺钉配合使用。颅颌面接骨板产品选用GB/T13810-2007Z中的规定的纯钛材料（TA2 、TA3）制成。颅颌面接骨螺钉产品选用GB/T13810-2007Z中的规定的钛合金材料（TC4）制成。颅颌面接骨板产品表面可为本色状态、表面着色阳极氧化状态、表面黑灰阳极氧化状态；颅颌面接骨螺钉产品表面可为本色状态、表面黑灰阳极氧化状态。产品采用无菌和非无菌状态交货。 | 适用于颅颌骨骨折重建、内 固定。 | 8×25.7×δmm（非无菌） | LHU03 | 8×25.7×δmm（非无菌） | 纯钛 | 块 | 0
口腔耗材 | 天津市康尔医疗器械有限公司 | 天津市康尔医疗器械有限公司 | 颅颌面接骨板U型 | 国械注准20183460295 | 2023-7-29 | 国产 |  | 颅颌面接骨板钉系统由颅颌面接骨板、颅颌面接骨板钉组成，颅颌面接骨板和颅颌面接骨螺钉配合使用。颅颌面接骨板产品选用GB/T13810-2007Z中的规定的纯钛材料（TA2 、TA3）制成。颅颌面接骨螺钉产品选用GB/T13810-2007Z中的规定的钛合金材料（TC4）制成。颅颌面接骨板产品表面可为本色状态、表面着色阳极氧化状态、表面黑灰阳极氧化状态；颅颌面接骨螺钉产品表面可为本色状态、表面黑灰阳极氧化状态。产品采用无菌和非无菌状态交货。 | 适用于颅颌骨骨折重建、内 固定。 | 12×39×δmm（非无菌） | LHU03 | 12×39×δmm（非无菌） | 纯钛 | 块 | 0
口腔耗材 | 天津市康尔医疗器械有限公司 | 天津市康尔医疗器械有限公司 | 颅颌面接骨板U型 | 国械注准20183460295 | 2023-7-29 | 国产 |  | 颅颌面接骨板钉系统由颅颌面接骨板、颅颌面接骨板钉组成，颅颌面接骨板和颅颌面接骨螺钉配合使用。颅颌面接骨板产品选用GB/T13810-2007Z中的规定的纯钛材料（TA2 、TA3）制成。颅颌面接骨螺钉产品选用GB/T13810-2007Z中的规定的钛合金材料（TC4）制成。颅颌面接骨板产品表面可为本色状态、表面着色阳极氧化状态、表面黑灰阳极氧化状态；颅颌面接骨螺钉产品表面可为本色状态、表面黑灰阳极氧化状态。产品采用无菌和非无菌状态交货。 | 适用于颅颌骨骨折重建、内 固定。 | 16×52.5×δmm（非无菌） | LHU03 | 16×52.5×δmm（非无菌） | 纯钛 | 块 | 0
口腔耗材 | 天津市康尔医疗器械有限公司 | 天津市康尔医疗器械有限公司 | 颅颌面接骨板U型 | 国械注准20183460295 | 2023-7-29 | 国产 |  | 颅颌面接骨板钉系统由颅颌面接骨板、颅颌面接骨板钉组成，颅颌面接骨板和颅颌面接骨螺钉配合使用。颅颌面接骨板产品选用GB/T13810-2007Z中的规定的纯钛材料（TA2 、TA3）制成。颅颌面接骨螺钉产品选用GB/T13810-2007Z中的规定的钛合金材料（TC4）制成。颅颌面接骨板产品表面可为本色状态、表面着色阳极氧化状态、表面黑灰阳极氧化状态；颅颌面接骨螺钉产品表面可为本色状态、表面黑灰阳极氧化状态。产品采用无菌和非无菌状态交货。 | 适用于颅颌骨骨折重建、内 固定。 | 8×25.7×δmm（无菌） | LHU03 | 8×25.7×δmm（无菌） | 纯钛 | 块 | 0
口腔耗材 | 天津市康尔医疗器械有限公司 | 天津市康尔医疗器械有限公司 | 颅颌面接骨板U型 | 国械注准20183460295 | 2023-7-29 | 国产 |  | 颅颌面接骨板钉系统由颅颌面接骨板、颅颌面接骨板钉组成，颅颌面接骨板和颅颌面接骨螺钉配合使用。颅颌面接骨板产品选用GB/T13810-2007Z中的规定的纯钛材料（TA2 、TA3）制成。颅颌面接骨螺钉产品选用GB/T13810-2007Z中的规定的钛合金材料（TC4）制成。颅颌面接骨板产品表面可为本色状态、表面着色阳极氧化状态、表面黑灰阳极氧化状态；颅颌面接骨螺钉产品表面可为本色状态、表面黑灰阳极氧化状态。产品采用无菌和非无菌状态交货。 | 适用于颅颌骨骨折重建、内 固定。 | 12×39×δmm（无菌） | LHU03 | 12×39×δmm（无菌） | 纯钛 | 块 | 0
口腔耗材 | 天津市康尔医疗器械有限公司 | 天津市康尔医疗器械有限公司 | 颅颌面接骨板U型 | 国械注准20183460295 | 2023-7-29 | 国产 |  | 颅颌面接骨板钉系统由颅颌面接骨板、颅颌面接骨板钉组成，颅颌面接骨板和颅颌面接骨螺钉配合使用。颅颌面接骨板产品选用GB/T13810-2007Z中的规定的纯钛材料（TA2 、TA3）制成。颅颌面接骨螺钉产品选用GB/T13810-2007Z中的规定的钛合金材料（TC4）制成。颅颌面接骨板产品表面可为本色状态、表面着色阳极氧化状态、表面黑灰阳极氧化状态；颅颌面接骨螺钉产品表面可为本色状态、表面黑灰阳极氧化状态。产品采用无菌和非无菌状态交货。 | 适用于颅颌骨骨折重建、内 固定。 | 16×52.5×δmm（无菌） | LHU03 | 16×52.5×δmm（无菌） | 纯钛 | 块 | 0
口腔耗材 | 天津市康尔医疗器械有限公司 | 天津市康尔医疗器械有限公司 | 颅颌面接骨板X型 | 国械注准20183460295 | 2023-7-29 | 国产 |  | 颅颌面接骨板钉系统由颅颌面接骨板、颅颌面接骨板钉组成，颅颌面接骨板和颅颌面接骨螺钉配合使用。颅颌面接骨板产品选用GB/T13810-2007Z中的规定的纯钛材料（TA2 、TA3）制成。颅颌面接骨螺钉产品选用GB/T13810-2007Z中的规定的钛合金材料（TC4）制成。颅颌面接骨板产品表面可为本色状态、表面着色阳极氧化状态、表面黑灰阳极氧化状态；颅颌面接骨螺钉产品表面可为本色状态、表面黑灰阳极氧化状态。产品采用无菌和非无菌状态交货。 | 适用于颅颌骨骨折重建、内 固定。 | 5×18.5×δmm（非无菌） | LHX01 | 5×18.5×δmm（非无菌） | 纯钛 | 块 | 0
口腔耗材 | 天津市康尔医疗器械有限公司 | 天津市康尔医疗器械有限公司 | 颅颌面接骨板X型 | 国械注准20183460295 | 2023-7-29 | 国产 |  | 颅颌面接骨板钉系统由颅颌面接骨板、颅颌面接骨板钉组成，颅颌面接骨板和颅颌面接骨螺钉配合使用。颅颌面接骨板产品选用GB/T13810-2007Z中的规定的纯钛材料（TA2 、TA3）制成。颅颌面接骨螺钉产品选用GB/T13810-2007Z中的规定的钛合金材料（TC4）制成。颅颌面接骨板产品表面可为本色状态、表面着色阳极氧化状态、表面黑灰阳极氧化状态；颅颌面接骨螺钉产品表面可为本色状态、表面黑灰阳极氧化状态。产品采用无菌和非无菌状态交货。 | 适用于颅颌骨骨折重建、内 固定。 | 5×18.5×δmm（无菌） | LHX01 | 5×18.5×δmm（无菌） | 纯钛 | 块 | 0
口腔耗材 | 天津市康尔医疗器械有限公司 | 天津市康尔医疗器械有限公司 | 颅颌面接骨板X型 | 国械注准20183460295 | 2023-7-29 | 国产 |  | 颅颌面接骨板钉系统由颅颌面接骨板、颅颌面接骨板钉组成，颅颌面接骨板和颅颌面接骨螺钉配合使用。颅颌面接骨板产品选用GB/T13810-2007Z中的规定的纯钛材料（TA2 、TA3）制成。颅颌面接骨螺钉产品选用GB/T13810-2007Z中的规定的钛合金材料（TC4）制成。颅颌面接骨板产品表面可为本色状态、表面着色阳极氧化状态、表面黑灰阳极氧化状态；颅颌面接骨螺钉产品表面可为本色状态、表面黑灰阳极氧化状态。产品采用无菌和非无菌状态交货。 | 适用于颅颌骨骨折重建、内 固定。 | 4×18.5×δmm（非无菌） | LHX02 | 4×18.5×δmm（非无菌） | 纯钛 | 块 | 0
口腔耗材 | 天津市康尔医疗器械有限公司 | 天津市康尔医疗器械有限公司 | 颅颌面接骨板X型 | 国械注准20183460295 | 2023-7-29 | 国产 |  | 颅颌面接骨板钉系统由颅颌面接骨板、颅颌面接骨板钉组成，颅颌面接骨板和颅颌面接骨螺钉配合使用。颅颌面接骨板产品选用GB/T13810-2007Z中的规定的纯钛材料（TA2 、TA3）制成。颅颌面接骨螺钉产品选用GB/T13810-2007Z中的规定的钛合金材料（TC4）制成。颅颌面接骨板产品表面可为本色状态、表面着色阳极氧化状态、表面黑灰阳极氧化状态；颅颌面接骨螺钉产品表面可为本色状态、表面黑灰阳极氧化状态。产品采用无菌和非无菌状态交货。 | 适用于颅颌骨骨折重建、内 固定。 | 6×24.7×δmm（非无菌） | LHX02 | 6×24.7×δmm（非无菌） | 纯钛 | 块 | 0
口腔耗材 | 天津市康尔医疗器械有限公司 | 天津市康尔医疗器械有限公司 | 颅颌面接骨板X型 | 国械注准20183460295 | 2023-7-29 | 国产 |  | 颅颌面接骨板钉系统由颅颌面接骨板、颅颌面接骨板钉组成，颅颌面接骨板和颅颌面接骨螺钉配合使用。颅颌面接骨板产品选用GB/T13810-2007Z中的规定的纯钛材料（TA2 、TA3）制成。颅颌面接骨螺钉产品选用GB/T13810-2007Z中的规定的钛合金材料（TC4）制成。颅颌面接骨板产品表面可为本色状态、表面着色阳极氧化状态、表面黑灰阳极氧化状态；颅颌面接骨螺钉产品表面可为本色状态、表面黑灰阳极氧化状态。产品采用无菌和非无菌状态交货。 | 适用于颅颌骨骨折重建、内 固定。 | 4×18.5×δmm（无菌） | LHX02 | 4×18.5×δmm（无菌） | 纯钛 | 块 | 0
口腔耗材 | 天津市康尔医疗器械有限公司 | 天津市康尔医疗器械有限公司 | 颅颌面接骨板X型 | 国械注准20183460295 | 2023-7-29 | 国产 |  | 颅颌面接骨板钉系统由颅颌面接骨板、颅颌面接骨板钉组成，颅颌面接骨板和颅颌面接骨螺钉配合使用。颅颌面接骨板产品选用GB/T13810-2007Z中的规定的纯钛材料（TA2 、TA3）制成。颅颌面接骨螺钉产品选用GB/T13810-2007Z中的规定的钛合金材料（TC4）制成。颅颌面接骨板产品表面可为本色状态、表面着色阳极氧化状态、表面黑灰阳极氧化状态；颅颌面接骨螺钉产品表面可为本色状态、表面黑灰阳极氧化状态。产品采用无菌和非无菌状态交货。 | 适用于颅颌骨骨折重建、内 固定。 | 6×24.7×δmm（无菌） | LHX02 | 6×24.7×δmm（无菌） | 纯钛 | 块 | 0
口腔耗材 | 天津市康尔医疗器械有限公司 | 天津市康尔医疗器械有限公司 | 颅颌面接骨板X型 | 国械注准20183460295 | 2023-7-29 | 国产 |  | 颅颌面接骨板钉系统由颅颌面接骨板、颅颌面接骨板钉组成，颅颌面接骨板和颅颌面接骨螺钉配合使用。颅颌面接骨板产品选用GB/T13810-2007Z中的规定的纯钛材料（TA2 、TA3）制成。颅颌面接骨螺钉产品选用GB/T13810-2007Z中的规定的钛合金材料（TC4）制成。颅颌面接骨板产品表面可为本色状态、表面着色阳极氧化状态、表面黑灰阳极氧化状态；颅颌面接骨螺钉产品表面可为本色状态、表面黑灰阳极氧化状态。产品采用无菌和非无菌状态交货。 | 适用于颅颌骨骨折重建、内 固定。 | 4.8×δmm（非无菌） | LHX03 | 4.8×δmm（非无菌） | 纯钛 | 块 | 0
口腔耗材 | 天津市康尔医疗器械有限公司 | 天津市康尔医疗器械有限公司 | 颅颌面接骨板X型 | 国械注准20183460295 | 2023-7-29 | 国产 |  | 颅颌面接骨板钉系统由颅颌面接骨板、颅颌面接骨板钉组成，颅颌面接骨板和颅颌面接骨螺钉配合使用。颅颌面接骨板产品选用GB/T13810-2007Z中的规定的纯钛材料（TA2 、TA3）制成。颅颌面接骨螺钉产品选用GB/T13810-2007Z中的规定的钛合金材料（TC4）制成。颅颌面接骨板产品表面可为本色状态、表面着色阳极氧化状态、表面黑灰阳极氧化状态；颅颌面接骨螺钉产品表面可为本色状态、表面黑灰阳极氧化状态。产品采用无菌和非无菌状态交货。 | 适用于颅颌骨骨折重建、内 固定。 | 6.5×δmm（非无菌） | LHX03 | 6.5×δmm（非无菌） | 纯钛 | 块 | 0
口腔耗材 | 天津市康尔医疗器械有限公司 | 天津市康尔医疗器械有限公司 | 颅颌面接骨板X型 | 国械注准20183460295 | 2023-7-29 | 国产 |  | 颅颌面接骨板钉系统由颅颌面接骨板、颅颌面接骨板钉组成，颅颌面接骨板和颅颌面接骨螺钉配合使用。颅颌面接骨板产品选用GB/T13810-2007Z中的规定的纯钛材料（TA2 、TA3）制成。颅颌面接骨螺钉产品选用GB/T13810-2007Z中的规定的钛合金材料（TC4）制成。颅颌面接骨板产品表面可为本色状态、表面着色阳极氧化状态、表面黑灰阳极氧化状态；颅颌面接骨螺钉产品表面可为本色状态、表面黑灰阳极氧化状态。产品采用无菌和非无菌状态交货。 | 适用于颅颌骨骨折重建、内 固定。 | 8.8×δmm（非无菌） | LHX03 | 8.8×δmm（非无菌） | 纯钛 | 块 | 0
口腔耗材 | 天津市康尔医疗器械有限公司 | 天津市康尔医疗器械有限公司 | 颅颌面接骨板X型 | 国械注准20183460295 | 2023-7-29 | 国产 |  | 颅颌面接骨板钉系统由颅颌面接骨板、颅颌面接骨板钉组成，颅颌面接骨板和颅颌面接骨螺钉配合使用。颅颌面接骨板产品选用GB/T13810-2007Z中的规定的纯钛材料（TA2 、TA3）制成。颅颌面接骨螺钉产品选用GB/T13810-2007Z中的规定的钛合金材料（TC4）制成。颅颌面接骨板产品表面可为本色状态、表面着色阳极氧化状态、表面黑灰阳极氧化状态；颅颌面接骨螺钉产品表面可为本色状态、表面黑灰阳极氧化状态。产品采用无菌和非无菌状态交货。 | 适用于颅颌骨骨折重建、内 固定。 | 10.8×δmm（非无菌） | LHX03 | 10.8×δmm（非无菌） | 纯钛 | 块 | 0
口腔耗材 | 天津市康尔医疗器械有限公司 | 天津市康尔医疗器械有限公司 | 颅颌面接骨板X型 | 国械注准20183460295 | 2023-7-29 | 国产 |  | 颅颌面接骨板钉系统由颅颌面接骨板、颅颌面接骨板钉组成，颅颌面接骨板和颅颌面接骨螺钉配合使用。颅颌面接骨板产品选用GB/T13810-2007Z中的规定的纯钛材料（TA2 、TA3）制成。颅颌面接骨螺钉产品选用GB/T13810-2007Z中的规定的钛合金材料（TC4）制成。颅颌面接骨板产品表面可为本色状态、表面着色阳极氧化状态、表面黑灰阳极氧化状态；颅颌面接骨螺钉产品表面可为本色状态、表面黑灰阳极氧化状态。产品采用无菌和非无菌状态交货。 | 适用于颅颌骨骨折重建、内 固定。 | 4.8×δmm（无菌） | LHX03 | 4.8×δmm（无菌） | 纯钛 | 块 | 0
口腔耗材 | 天津市康尔医疗器械有限公司 | 天津市康尔医疗器械有限公司 | 颅颌面接骨板X型 | 国械注准20183460295 | 2023-7-29 | 国产 |  | 颅颌面接骨板钉系统由颅颌面接骨板、颅颌面接骨板钉组成，颅颌面接骨板和颅颌面接骨螺钉配合使用。颅颌面接骨板产品选用GB/T13810-2007Z中的规定的纯钛材料（TA2 、TA3）制成。颅颌面接骨螺钉产品选用GB/T13810-2007Z中的规定的钛合金材料（TC4）制成。颅颌面接骨板产品表面可为本色状态、表面着色阳极氧化状态、表面黑灰阳极氧化状态；颅颌面接骨螺钉产品表面可为本色状态、表面黑灰阳极氧化状态。产品采用无菌和非无菌状态交货。 | 适用于颅颌骨骨折重建、内 固定。 | 6.5×δmm（无菌） | LHX03 | 6.5×δmm（无菌） | 纯钛 | 块 | 0
口腔耗材 | 天津市康尔医疗器械有限公司 | 天津市康尔医疗器械有限公司 | 颅颌面接骨板X型 | 国械注准20183460295 | 2023-7-29 | 国产 |  | 颅颌面接骨板钉系统由颅颌面接骨板、颅颌面接骨板钉组成，颅颌面接骨板和颅颌面接骨螺钉配合使用。颅颌面接骨板产品选用GB/T13810-2007Z中的规定的纯钛材料（TA2 、TA3）制成。颅颌面接骨螺钉产品选用GB/T13810-2007Z中的规定的钛合金材料（TC4）制成。颅颌面接骨板产品表面可为本色状态、表面着色阳极氧化状态、表面黑灰阳极氧化状态；颅颌面接骨螺钉产品表面可为本色状态、表面黑灰阳极氧化状态。产品采用无菌和非无菌状态交货。 | 适用于颅颌骨骨折重建、内 固定。 | 8.8×δmm（无菌） | LHX03 | 8.8×δmm（无菌） | 纯钛 | 块 | 0
口腔耗材 | 天津市康尔医疗器械有限公司 | 天津市康尔医疗器械有限公司 | 颅颌面接骨板X型 | 国械注准20183460295 | 2023-7-29 | 国产 |  | 颅颌面接骨板钉系统由颅颌面接骨板、颅颌面接骨板钉组成，颅颌面接骨板和颅颌面接骨螺钉配合使用。颅颌面接骨板产品选用GB/T13810-2007Z中的规定的纯钛材料（TA2 、TA3）制成。颅颌面接骨螺钉产品选用GB/T13810-2007Z中的规定的钛合金材料（TC4）制成。颅颌面接骨板产品表面可为本色状态、表面着色阳极氧化状态、表面黑灰阳极氧化状态；颅颌面接骨螺钉产品表面可为本色状态、表面黑灰阳极氧化状态。产品采用无菌和非无菌状态交货。 | 适用于颅颌骨骨折重建、内 固定。 | 10.8×δmm（无菌） | LHX03 | 10.8×δmm（无菌） | 纯钛 | 块 | 0
口腔耗材 | 天津市康尔医疗器械有限公司 | 天津市康尔医疗器械有限公司 | 颅颌面接骨板Y型 | 国械注准20183460295 | 2023-7-29 | 国产 |  | 颅颌面接骨板钉系统由颅颌面接骨板、颅颌面接骨板钉组成，颅颌面接骨板和颅颌面接骨螺钉配合使用。颅颌面接骨板产品选用GB/T13810-2007Z中的规定的纯钛材料（TA2 、TA3）制成。颅颌面接骨螺钉产品选用GB/T13810-2007Z中的规定的钛合金材料（TC4）制成。颅颌面接骨板产品表面可为本色状态、表面着色阳极氧化状态、表面黑灰阳极氧化状态；颅颌面接骨螺钉产品表面可为本色状态、表面黑灰阳极氧化状态。产品采用无菌和非无菌状态交货。 | 适用于颅颌骨骨折重建、内 固定。 | 4×20.3×δmm（非无菌）、4×22.6×δmm（非无菌） | LHY01 | 4×20.3×δmm（非无菌）、4×22.6×δmm（非无菌） | 纯钛 | 块 | 0
口腔耗材 | 天津市康尔医疗器械有限公司 | 天津市康尔医疗器械有限公司 | 颅颌面接骨板Y型 | 国械注准20183460295 | 2023-7-29 | 国产 |  | 颅颌面接骨板钉系统由颅颌面接骨板、颅颌面接骨板钉组成，颅颌面接骨板和颅颌面接骨螺钉配合使用。颅颌面接骨板产品选用GB/T13810-2007Z中的规定的纯钛材料（TA2 、TA3）制成。颅颌面接骨螺钉产品选用GB/T13810-2007Z中的规定的钛合金材料（TC4）制成。颅颌面接骨板产品表面可为本色状态、表面着色阳极氧化状态、表面黑灰阳极氧化状态；颅颌面接骨螺钉产品表面可为本色状态、表面黑灰阳极氧化状态。产品采用无菌和非无菌状态交货。 | 适用于颅颌骨骨折重建、内 固定。 | 4×20.3×δmm（无菌）、4×22.6×δmm（无菌） | LHY01 | 4×20.3×δmm（无菌）、4×22.6×δmm（无菌） | 纯钛 | 块 | 0
口腔耗材 | 天津市康尔医疗器械有限公司 | 天津市康尔医疗器械有限公司 | 颅颌面接骨板I型 | 国械注准20183460295 | 2023-7-29 | 国产 |  | 颅颌面接骨板钉系统由颅颌面接骨板、颅颌面接骨板钉组成，颅颌面接骨板和颅颌面接骨螺钉配合使用。颅颌面接骨板产品选用GB/T13810-2007Z中的规定的纯钛材料（TA2 、TA3）制成。颅颌面接骨螺钉产品选用GB/T13810-2007Z中的规定的钛合金材料（TC4）制成。颅颌面接骨板产品表面可为本色状态、表面着色阳极氧化状态、表面黑灰阳极氧化状态；颅颌面接骨螺钉产品表面可为本色状态、表面黑灰阳极氧化状态。产品采用无菌和非无菌状态交货。 | 适用于颅颌骨骨折重建、内 固定。 | 6×44.65×δmm（非无菌） | LHI06-2 | 6×44.65×δmm（非无菌） | 纯钛 | 块 | 0
口腔耗材 | 天津市康尔医疗器械有限公司 | 天津市康尔医疗器械有限公司 | 颅颌面接骨板I型 | 国械注准20183460295 | 2023-7-29 | 国产 |  | 颅颌面接骨板钉系统由颅颌面接骨板、颅颌面接骨板钉组成，颅颌面接骨板和颅颌面接骨螺钉配合使用。颅颌面接骨板产品选用GB/T13810-2007Z中的规定的纯钛材料（TA2 、TA3）制成。颅颌面接骨螺钉产品选用GB/T13810-2007Z中的规定的钛合金材料（TC4）制成。颅颌面接骨板产品表面可为本色状态、表面着色阳极氧化状态、表面黑灰阳极氧化状态；颅颌面接骨螺钉产品表面可为本色状态、表面黑灰阳极氧化状态。产品采用无菌和非无菌状态交货。 | 适用于颅颌骨骨折重建、内 固定。 | 8×59.25×δmm（非无菌） | LHI06-2 | 8×59.25×δmm（非无菌） | 纯钛 | 块 | 0
口腔耗材 | 天津市康尔医疗器械有限公司 | 天津市康尔医疗器械有限公司 | 颅颌面接骨板I型 | 国械注准20183460295 | 2023-7-29 | 国产 |  | 颅颌面接骨板钉系统由颅颌面接骨板、颅颌面接骨板钉组成，颅颌面接骨板和颅颌面接骨螺钉配合使用。颅颌面接骨板产品选用GB/T13810-2007Z中的规定的纯钛材料（TA2 、TA3）制成。颅颌面接骨螺钉产品选用GB/T13810-2007Z中的规定的钛合金材料（TC4）制成。颅颌面接骨板产品表面可为本色状态、表面着色阳极氧化状态、表面黑灰阳极氧化状态；颅颌面接骨螺钉产品表面可为本色状态、表面黑灰阳极氧化状态。产品采用无菌和非无菌状态交货。 | 适用于颅颌骨骨折重建、内 固定。 | 10×73.85×δmm（非无菌） | LHI06-2 | 10×73.85×δmm（非无菌） | 纯钛 | 块 | 0
口腔耗材 | 天津市康尔医疗器械有限公司 | 天津市康尔医疗器械有限公司 | 颅颌面接骨板I型 | 国械注准20183460295 | 2023-7-29 | 国产 |  | 颅颌面接骨板钉系统由颅颌面接骨板、颅颌面接骨板钉组成，颅颌面接骨板和颅颌面接骨螺钉配合使用。颅颌面接骨板产品选用GB/T13810-2007Z中的规定的纯钛材料（TA2 、TA3）制成。颅颌面接骨螺钉产品选用GB/T13810-2007Z中的规定的钛合金材料（TC4）制成。颅颌面接骨板产品表面可为本色状态、表面着色阳极氧化状态、表面黑灰阳极氧化状态；颅颌面接骨螺钉产品表面可为本色状态、表面黑灰阳极氧化状态。产品采用无菌和非无菌状态交货。 | 适用于颅颌骨骨折重建、内 固定。 | 12×88.45×δmm（非无菌） | LHI06-2 | 12×88.45×δmm（非无菌） | 纯钛 | 块 | 0
口腔耗材 | 天津市康尔医疗器械有限公司 | 天津市康尔医疗器械有限公司 | 颅颌面接骨板I型 | 国械注准20183460295 | 2023-7-29 | 国产 |  | 颅颌面接骨板钉系统由颅颌面接骨板、颅颌面接骨板钉组成，颅颌面接骨板和颅颌面接骨螺钉配合使用。颅颌面接骨板产品选用GB/T13810-2007Z中的规定的纯钛材料（TA2 、TA3）制成。颅颌面接骨螺钉产品选用GB/T13810-2007Z中的规定的钛合金材料（TC4）制成。颅颌面接骨板产品表面可为本色状态、表面着色阳极氧化状态、表面黑灰阳极氧化状态；颅颌面接骨螺钉产品表面可为本色状态、表面黑灰阳极氧化状态。产品采用无菌和非无菌状态交货。 | 适用于颅颌骨骨折重建、内 固定。 | 14×103.05×δmm（非无菌） | LHI06-2 | 14×103.05×δmm（非无菌） | 纯钛 | 块 | 0
口腔耗材 | 天津市康尔医疗器械有限公司 | 天津市康尔医疗器械有限公司 | 颅颌面接骨板I型 | 国械注准20183460295 | 2023-7-29 | 国产 |  | 颅颌面接骨板钉系统由颅颌面接骨板、颅颌面接骨板钉组成，颅颌面接骨板和颅颌面接骨螺钉配合使用。颅颌面接骨板产品选用GB/T13810-2007Z中的规定的纯钛材料（TA2 、TA3）制成。颅颌面接骨螺钉产品选用GB/T13810-2007Z中的规定的钛合金材料（TC4）制成。颅颌面接骨板产品表面可为本色状态、表面着色阳极氧化状态、表面黑灰阳极氧化状态；颅颌面接骨螺钉产品表面可为本色状态、表面黑灰阳极氧化状态。产品采用无菌和非无菌状态交货。 | 适用于颅颌骨骨折重建、内 固定。 | 16×117.65×δmm（非无菌） | LHI06-2 | 16×117.65×δmm（非无菌） | 纯钛 | 块 | 0
口腔耗材 | 天津市康尔医疗器械有限公司 | 天津市康尔医疗器械有限公司 | 颅颌面接骨板I型 | 国械注准20183460295 | 2023-7-29 | 国产 |  | 颅颌面接骨板钉系统由颅颌面接骨板、颅颌面接骨板钉组成，颅颌面接骨板和颅颌面接骨螺钉配合使用。颅颌面接骨板产品选用GB/T13810-2007Z中的规定的纯钛材料（TA2 、TA3）制成。颅颌面接骨螺钉产品选用GB/T13810-2007Z中的规定的钛合金材料（TC4）制成。颅颌面接骨板产品表面可为本色状态、表面着色阳极氧化状态、表面黑灰阳极氧化状态；颅颌面接骨螺钉产品表面可为本色状态、表面黑灰阳极氧化状态。产品采用无菌和非无菌状态交货。 | 适用于颅颌骨骨折重建、内 固定。 | 18×132.25×δmm（非无菌） | LHI06-2 | 18×132.25×δmm（非无菌） | 纯钛 | 块 | 0
口腔耗材 | 天津市康尔医疗器械有限公司 | 天津市康尔医疗器械有限公司 | 颅颌面接骨板I型 | 国械注准20183460295 | 2023-7-29 | 国产 |  | 颅颌面接骨板钉系统由颅颌面接骨板、颅颌面接骨板钉组成，颅颌面接骨板和颅颌面接骨螺钉配合使用。颅颌面接骨板产品选用GB/T13810-2007Z中的规定的纯钛材料（TA2 、TA3）制成。颅颌面接骨螺钉产品选用GB/T13810-2007Z中的规定的钛合金材料（TC4）制成。颅颌面接骨板产品表面可为本色状态、表面着色阳极氧化状态、表面黑灰阳极氧化状态；颅颌面接骨螺钉产品表面可为本色状态、表面黑灰阳极氧化状态。产品采用无菌和非无菌状态交货。 | 适用于颅颌骨骨折重建、内 固定。 | 20×146.85×δmm（非无菌） | LHI06-2 | 20×146.85×δmm（非无菌） | 纯钛 | 块 | 0
口腔耗材 | 天津市康尔医疗器械有限公司 | 天津市康尔医疗器械有限公司 | 颅颌面接骨板I型 | 国械注准20183460295 | 2023-7-29 | 国产 |  | 颅颌面接骨板钉系统由颅颌面接骨板、颅颌面接骨板钉组成，颅颌面接骨板和颅颌面接骨螺钉配合使用。颅颌面接骨板产品选用GB/T13810-2007Z中的规定的纯钛材料（TA2 、TA3）制成。颅颌面接骨螺钉产品选用GB/T13810-2007Z中的规定的钛合金材料（TC4）制成。颅颌面接骨板产品表面可为本色状态、表面着色阳极氧化状态、表面黑灰阳极氧化状态；颅颌面接骨螺钉产品表面可为本色状态、表面黑灰阳极氧化状态。产品采用无菌和非无菌状态交货。 | 适用于颅颌骨骨折重建、内 固定。 | 6×44.65×δmm（无菌） | LHI06-2 | 6×44.65×δmm（无菌） | 纯钛 | 块 | 0
口腔耗材 | 天津市康尔医疗器械有限公司 | 天津市康尔医疗器械有限公司 | 颅颌面接骨板I型 | 国械注准20183460295 | 2023-7-29 | 国产 |  | 颅颌面接骨板钉系统由颅颌面接骨板、颅颌面接骨板钉组成，颅颌面接骨板和颅颌面接骨螺钉配合使用。颅颌面接骨板产品选用GB/T13810-2007Z中的规定的纯钛材料（TA2 、TA3）制成。颅颌面接骨螺钉产品选用GB/T13810-2007Z中的规定的钛合金材料（TC4）制成。颅颌面接骨板产品表面可为本色状态、表面着色阳极氧化状态、表面黑灰阳极氧化状态；颅颌面接骨螺钉产品表面可为本色状态、表面黑灰阳极氧化状态。产品采用无菌和非无菌状态交货。 | 适用于颅颌骨骨折重建、内 固定。 | 8×59.25×δmm（无菌） | LHI06-2 | 8×59.25×δmm（无菌） | 纯钛 | 块 | 0
口腔耗材 | 天津市康尔医疗器械有限公司 | 天津市康尔医疗器械有限公司 | 颅颌面接骨板I型 | 国械注准20183460295 | 2023-7-29 | 国产 |  | 颅颌面接骨板钉系统由颅颌面接骨板、颅颌面接骨板钉组成，颅颌面接骨板和颅颌面接骨螺钉配合使用。颅颌面接骨板产品选用GB/T13810-2007Z中的规定的纯钛材料（TA2 、TA3）制成。颅颌面接骨螺钉产品选用GB/T13810-2007Z中的规定的钛合金材料（TC4）制成。颅颌面接骨板产品表面可为本色状态、表面着色阳极氧化状态、表面黑灰阳极氧化状态；颅颌面接骨螺钉产品表面可为本色状态、表面黑灰阳极氧化状态。产品采用无菌和非无菌状态交货。 | 适用于颅颌骨骨折重建、内 固定。 | 10×73.85×δmm（无菌） | LHI06-2 | 10×73.85×δmm（无菌） | 纯钛 | 块 | 0
口腔耗材 | 天津市康尔医疗器械有限公司 | 天津市康尔医疗器械有限公司 | 颅颌面接骨板I型 | 国械注准20183460295 | 2023-7-29 | 国产 |  | 颅颌面接骨板钉系统由颅颌面接骨板、颅颌面接骨板钉组成，颅颌面接骨板和颅颌面接骨螺钉配合使用。颅颌面接骨板产品选用GB/T13810-2007Z中的规定的纯钛材料（TA2 、TA3）制成。颅颌面接骨螺钉产品选用GB/T13810-2007Z中的规定的钛合金材料（TC4）制成。颅颌面接骨板产品表面可为本色状态、表面着色阳极氧化状态、表面黑灰阳极氧化状态；颅颌面接骨螺钉产品表面可为本色状态、表面黑灰阳极氧化状态。产品采用无菌和非无菌状态交货。 | 适用于颅颌骨骨折重建、内 固定。 | 12×88.45×δmm（无菌） | LHI06-2 | 12×88.45×δmm（无菌） | 纯钛 | 块 | 0
口腔耗材 | 天津市康尔医疗器械有限公司 | 天津市康尔医疗器械有限公司 | 颅颌面接骨板I型 | 国械注准20183460295 | 2023-7-29 | 国产 |  | 颅颌面接骨板钉系统由颅颌面接骨板、颅颌面接骨板钉组成，颅颌面接骨板和颅颌面接骨螺钉配合使用。颅颌面接骨板产品选用GB/T13810-2007Z中的规定的纯钛材料（TA2 、TA3）制成。颅颌面接骨螺钉产品选用GB/T13810-2007Z中的规定的钛合金材料（TC4）制成。颅颌面接骨板产品表面可为本色状态、表面着色阳极氧化状态、表面黑灰阳极氧化状态；颅颌面接骨螺钉产品表面可为本色状态、表面黑灰阳极氧化状态。产品采用无菌和非无菌状态交货。 | 适用于颅颌骨骨折重建、内 固定。 | 14×103.05×δmm（无菌） | LHI06-2 | 14×103.05×δmm（无菌） | 纯钛 | 块 | 0
口腔耗材 | 天津市康尔医疗器械有限公司 | 天津市康尔医疗器械有限公司 | 颅颌面接骨板I型 | 国械注准20183460295 | 2023-7-29 | 国产 |  | 颅颌面接骨板钉系统由颅颌面接骨板、颅颌面接骨板钉组成，颅颌面接骨板和颅颌面接骨螺钉配合使用。颅颌面接骨板产品选用GB/T13810-2007Z中的规定的纯钛材料（TA2 、TA3）制成。颅颌面接骨螺钉产品选用GB/T13810-2007Z中的规定的钛合金材料（TC4）制成。颅颌面接骨板产品表面可为本色状态、表面着色阳极氧化状态、表面黑灰阳极氧化状态；颅颌面接骨螺钉产品表面可为本色状态、表面黑灰阳极氧化状态。产品采用无菌和非无菌状态交货。 | 适用于颅颌骨骨折重建、内 固定。 | 16×117.65×δmm（无菌） | LHI06-2 | 16×117.65×δmm（无菌） | 纯钛 | 块 | 0
口腔耗材 | 天津市康尔医疗器械有限公司 | 天津市康尔医疗器械有限公司 | 颅颌面接骨板I型 | 国械注准20183460295 | 2023-7-29 | 国产 |  | 颅颌面接骨板钉系统由颅颌面接骨板、颅颌面接骨板钉组成，颅颌面接骨板和颅颌面接骨螺钉配合使用。颅颌面接骨板产品选用GB/T13810-2007Z中的规定的纯钛材料（TA2 、TA3）制成。颅颌面接骨螺钉产品选用GB/T13810-2007Z中的规定的钛合金材料（TC4）制成。颅颌面接骨板产品表面可为本色状态、表面着色阳极氧化状态、表面黑灰阳极氧化状态；颅颌面接骨螺钉产品表面可为本色状态、表面黑灰阳极氧化状态。产品采用无菌和非无菌状态交货。 | 适用于颅颌骨骨折重建、内 固定。 | 18×132.25×δmm（无菌） | LHI06-2 | 18×132.25×δmm（无菌） | 纯钛 | 块 | 0
口腔耗材 | 天津市康尔医疗器械有限公司 | 天津市康尔医疗器械有限公司 | 颅颌面接骨板I型 | 国械注准20183460295 | 2023-7-29 | 国产 |  | 颅颌面接骨板钉系统由颅颌面接骨板、颅颌面接骨板钉组成，颅颌面接骨板和颅颌面接骨螺钉配合使用。颅颌面接骨板产品选用GB/T13810-2007Z中的规定的纯钛材料（TA2 、TA3）制成。颅颌面接骨螺钉产品选用GB/T13810-2007Z中的规定的钛合金材料（TC4）制成。颅颌面接骨板产品表面可为本色状态、表面着色阳极氧化状态、表面黑灰阳极氧化状态；颅颌面接骨螺钉产品表面可为本色状态、表面黑灰阳极氧化状态。产品采用无菌和非无菌状态交货。 | 适用于颅颌骨骨折重建、内 固定。 | 20×146.85×δmm（无菌） | LHI06-2 | 20×146.85×δmm（无菌） | 纯钛 | 块 | 0
口腔耗材 | 天津市康尔医疗器械有限公司 | 天津市康尔医疗器械有限公司 | 颅颌面接骨板L型 | 国械注准20183460295 | 2023-7-29 | 国产 |  | 颅颌面接骨板钉系统由颅颌面接骨板、颅颌面接骨板钉组成，颅颌面接骨板和颅颌面接骨螺钉配合使用。颅颌面接骨板产品选用GB/T13810-2007Z中的规定的纯钛材料（TA2 、TA3）制成。颅颌面接骨螺钉产品选用GB/T13810-2007Z中的规定的钛合金材料（TC4）制成。颅颌面接骨板产品表面可为本色状态、表面着色阳极氧化状态、表面黑灰阳极氧化状态；颅颌面接骨螺钉产品表面可为本色状态、表面黑灰阳极氧化状态。产品采用无菌和非无菌状态交货。 | 适用于颅颌骨骨折重建、内 固定。 | 4×35.9×δmm L（非无菌）、4×35.9×δmm R（非无菌） | LHL09-2 | 4×35.9×δmm L（非无菌）、4×35.9×δmm R（非无菌） | 纯钛 | 块 | 0
口腔耗材 | 天津市康尔医疗器械有限公司 | 天津市康尔医疗器械有限公司 | 颅颌面接骨板L型 | 国械注准20183460295 | 2023-7-29 | 国产 |  | 颅颌面接骨板钉系统由颅颌面接骨板、颅颌面接骨板钉组成，颅颌面接骨板和颅颌面接骨螺钉配合使用。颅颌面接骨板产品选用GB/T13810-2007Z中的规定的纯钛材料（TA2 、TA3）制成。颅颌面接骨螺钉产品选用GB/T13810-2007Z中的规定的钛合金材料（TC4）制成。颅颌面接骨板产品表面可为本色状态、表面着色阳极氧化状态、表面黑灰阳极氧化状态；颅颌面接骨螺钉产品表面可为本色状态、表面黑灰阳极氧化状态。产品采用无菌和非无菌状态交货。 | 适用于颅颌骨骨折重建、内 固定。 | 14×88.5×δmm L（非无菌）、14×88.5×δmm R（非无菌） | LHL09-2 | 14×88.5×δmm L（非无菌）、14×88.5×δmm R（非无菌） | 纯钛 | 块 | 0
口腔耗材 | 天津市康尔医疗器械有限公司 | 天津市康尔医疗器械有限公司 | 颅颌面接骨板L型 | 国械注准20183460295 | 2023-7-29 | 国产 |  | 颅颌面接骨板钉系统由颅颌面接骨板、颅颌面接骨板钉组成，颅颌面接骨板和颅颌面接骨螺钉配合使用。颅颌面接骨板产品选用GB/T13810-2007Z中的规定的纯钛材料（TA2 、TA3）制成。颅颌面接骨螺钉产品选用GB/T13810-2007Z中的规定的钛合金材料（TC4）制成。颅颌面接骨板产品表面可为本色状态、表面着色阳极氧化状态、表面黑灰阳极氧化状态；颅颌面接骨螺钉产品表面可为本色状态、表面黑灰阳极氧化状态。产品采用无菌和非无菌状态交货。 | 适用于颅颌骨骨折重建、内 固定。 | 15×95.8×δ mmL（非无菌）、15×95.8×δmm R（非无菌） | LHL09-2 | 15×95.8×δ mmL（非无菌）、15×95.8×δmm R（非无菌） | 纯钛 | 块 | 0
口腔耗材 | 天津市康尔医疗器械有限公司 | 天津市康尔医疗器械有限公司 | 颅颌面接骨板L型 | 国械注准20183460295 | 2023-7-29 | 国产 |  | 颅颌面接骨板钉系统由颅颌面接骨板、颅颌面接骨板钉组成，颅颌面接骨板和颅颌面接骨螺钉配合使用。颅颌面接骨板产品选用GB/T13810-2007Z中的规定的纯钛材料（TA2 、TA3）制成。颅颌面接骨螺钉产品选用GB/T13810-2007Z中的规定的钛合金材料（TC4）制成。颅颌面接骨板产品表面可为本色状态、表面着色阳极氧化状态、表面黑灰阳极氧化状态；颅颌面接骨螺钉产品表面可为本色状态、表面黑灰阳极氧化状态。产品采用无菌和非无菌状态交货。 | 适用于颅颌骨骨折重建、内 固定。 | 16×99.4×δmm L（非无菌）、16×99.4×δmm R（非无菌） | LHL09-2 | 16×99.4×δmm L（非无菌）、16×99.4×δmm R（非无菌） | 纯钛 | 块 | 0
口腔耗材 | 天津市康尔医疗器械有限公司 | 天津市康尔医疗器械有限公司 | 颅颌面接骨板L型 | 国械注准20183460295 | 2023-7-29 | 国产 |  | 颅颌面接骨板钉系统由颅颌面接骨板、颅颌面接骨板钉组成，颅颌面接骨板和颅颌面接骨螺钉配合使用。颅颌面接骨板产品选用GB/T13810-2007Z中的规定的纯钛材料（TA2 、TA3）制成。颅颌面接骨螺钉产品选用GB/T13810-2007Z中的规定的钛合金材料（TC4）制成。颅颌面接骨板产品表面可为本色状态、表面着色阳极氧化状态、表面黑灰阳极氧化状态；颅颌面接骨螺钉产品表面可为本色状态、表面黑灰阳极氧化状态。产品采用无菌和非无菌状态交货。 | 适用于颅颌骨骨折重建、内 固定。 | 19×125×δmm L（非无菌）、19×125×δ mmR（非无菌） | LHL09-2 | 19×125×δmm L（非无菌）、19×125×δ mmR（非无菌） | 纯钛 | 块 | 0
口腔耗材 | 天津市康尔医疗器械有限公司 | 天津市康尔医疗器械有限公司 | 颅颌面接骨板L型 | 国械注准20183460295 | 2023-7-29 | 国产 |  | 颅颌面接骨板钉系统由颅颌面接骨板、颅颌面接骨板钉组成，颅颌面接骨板和颅颌面接骨螺钉配合使用。颅颌面接骨板产品选用GB/T13810-2007Z中的规定的纯钛材料（TA2 、TA3）制成。颅颌面接骨螺钉产品选用GB/T13810-2007Z中的规定的钛合金材料（TC4）制成。颅颌面接骨板产品表面可为本色状态、表面着色阳极氧化状态、表面黑灰阳极氧化状态；颅颌面接骨螺钉产品表面可为本色状态、表面黑灰阳极氧化状态。产品采用无菌和非无菌状态交货。 | 适用于颅颌骨骨折重建、内 固定。 | 20×128.6×δmm L（非无菌）、20×128.6×δmm R（非无菌） | LHL09-2 | 20×128.6×δmm L（非无菌）、20×128.6×δmm R（非无菌） | 纯钛 | 块 | 0
口腔耗材 | 天津市康尔医疗器械有限公司 | 天津市康尔医疗器械有限公司 | 颅颌面接骨板L型 | 国械注准20183460295 | 2023-7-29 | 国产 |  | 颅颌面接骨板钉系统由颅颌面接骨板、颅颌面接骨板钉组成，颅颌面接骨板和颅颌面接骨螺钉配合使用。颅颌面接骨板产品选用GB/T13810-2007Z中的规定的纯钛材料（TA2 、TA3）制成。颅颌面接骨螺钉产品选用GB/T13810-2007Z中的规定的钛合金材料（TC4）制成。颅颌面接骨板产品表面可为本色状态、表面着色阳极氧化状态、表面黑灰阳极氧化状态；颅颌面接骨螺钉产品表面可为本色状态、表面黑灰阳极氧化状态。产品采用无菌和非无菌状态交货。 | 适用于颅颌骨骨折重建、内 固定。 | 21×139.6×δmm L（非无菌）、21×139.6×δmm R（非无菌） | LHL09-2 | 21×139.6×δmm L（非无菌）、21×139.6×δmm R（非无菌） | 纯钛 | 块 | 0
口腔耗材 | 天津市康尔医疗器械有限公司 | 天津市康尔医疗器械有限公司 | 颅颌面接骨板L型 | 国械注准20183460295 | 2023-7-29 | 国产 |  | 颅颌面接骨板钉系统由颅颌面接骨板、颅颌面接骨板钉组成，颅颌面接骨板和颅颌面接骨螺钉配合使用。颅颌面接骨板产品选用GB/T13810-2007Z中的规定的纯钛材料（TA2 、TA3）制成。颅颌面接骨螺钉产品选用GB/T13810-2007Z中的规定的钛合金材料（TC4）制成。颅颌面接骨板产品表面可为本色状态、表面着色阳极氧化状态、表面黑灰阳极氧化状态；颅颌面接骨螺钉产品表面可为本色状态、表面黑灰阳极氧化状态。产品采用无菌和非无菌状态交货。 | 适用于颅颌骨骨折重建、内 固定。 | 23×154.2×δmm L（非无菌）、23×154.2×δmm R（非无菌） | LHL09-2 | 23×154.2×δmm L（非无菌）、23×154.2×δmm R（非无菌） | 纯钛 | 块 | 0
口腔耗材 | 天津市康尔医疗器械有限公司 | 天津市康尔医疗器械有限公司 | 颅颌面接骨板L型 | 国械注准20183460295 | 2023-7-29 | 国产 |  | 颅颌面接骨板钉系统由颅颌面接骨板、颅颌面接骨板钉组成，颅颌面接骨板和颅颌面接骨螺钉配合使用。颅颌面接骨板产品选用GB/T13810-2007Z中的规定的纯钛材料（TA2 、TA3）制成。颅颌面接骨螺钉产品选用GB/T13810-2007Z中的规定的钛合金材料（TC4）制成。颅颌面接骨板产品表面可为本色状态、表面着色阳极氧化状态、表面黑灰阳极氧化状态；颅颌面接骨螺钉产品表面可为本色状态、表面黑灰阳极氧化状态。产品采用无菌和非无菌状态交货。 | 适用于颅颌骨骨折重建、内 固定。 | 25×168.8×δmm L（非无菌）、25×168.8×δmm R（非无菌） | LHL09-2 | 25×168.8×δmm L（非无菌）、25×168.8×δmm R（非无菌） | 纯钛 | 块 | 0
口腔耗材 | 天津市康尔医疗器械有限公司 | 天津市康尔医疗器械有限公司 | 颅颌面接骨板L型 | 国械注准20183460295 | 2023-7-29 | 国产 |  | 颅颌面接骨板钉系统由颅颌面接骨板、颅颌面接骨板钉组成，颅颌面接骨板和颅颌面接骨螺钉配合使用。颅颌面接骨板产品选用GB/T13810-2007Z中的规定的纯钛材料（TA2 、TA3）制成。颅颌面接骨螺钉产品选用GB/T13810-2007Z中的规定的钛合金材料（TC4）制成。颅颌面接骨板产品表面可为本色状态、表面着色阳极氧化状态、表面黑灰阳极氧化状态；颅颌面接骨螺钉产品表面可为本色状态、表面黑灰阳极氧化状态。产品采用无菌和非无菌状态交货。 | 适用于颅颌骨骨折重建、内 固定。 | 26×172.4×δmm L（非无菌）、26×172.4×δmm R（非无菌） | LHL09-2 | 26×172.4×δmm L（非无菌）、26×172.4×δmm R（非无菌） | 纯钛 | 块 | 0
口腔耗材 | 天津市康尔医疗器械有限公司 | 天津市康尔医疗器械有限公司 | 颅颌面接骨板L型 | 国械注准20183460295 | 2023-7-29 | 国产 |  | 颅颌面接骨板钉系统由颅颌面接骨板、颅颌面接骨板钉组成，颅颌面接骨板和颅颌面接骨螺钉配合使用。颅颌面接骨板产品选用GB/T13810-2007Z中的规定的纯钛材料（TA2 、TA3）制成。颅颌面接骨螺钉产品选用GB/T13810-2007Z中的规定的钛合金材料（TC4）制成。颅颌面接骨板产品表面可为本色状态、表面着色阳极氧化状态、表面黑灰阳极氧化状态；颅颌面接骨螺钉产品表面可为本色状态、表面黑灰阳极氧化状态。产品采用无菌和非无菌状态交货。 | 适用于颅颌骨骨折重建、内 固定。 | 4×35.9×δmm L（无菌）、4×35.9×δmm R（无菌） | LHL09-2 | 4×35.9×δmm L（无菌）、4×35.9×δmm R（无菌） | 纯钛 | 块 | 0
口腔耗材 | 天津市康尔医疗器械有限公司 | 天津市康尔医疗器械有限公司 | 颅颌面接骨板L型 | 国械注准20183460295 | 2023-7-29 | 国产 |  | 颅颌面接骨板钉系统由颅颌面接骨板、颅颌面接骨板钉组成，颅颌面接骨板和颅颌面接骨螺钉配合使用。颅颌面接骨板产品选用GB/T13810-2007Z中的规定的纯钛材料（TA2 、TA3）制成。颅颌面接骨螺钉产品选用GB/T13810-2007Z中的规定的钛合金材料（TC4）制成。颅颌面接骨板产品表面可为本色状态、表面着色阳极氧化状态、表面黑灰阳极氧化状态；颅颌面接骨螺钉产品表面可为本色状态、表面黑灰阳极氧化状态。产品采用无菌和非无菌状态交货。 | 适用于颅颌骨骨折重建、内 固定。 | 14×88.5×δmm L（无菌）、14×88.5×δmm R（无菌） | LHL09-2 | 14×88.5×δmm L（无菌）、14×88.5×δmm R（无菌） | 纯钛 | 块 | 0
口腔耗材 | 天津市康尔医疗器械有限公司 | 天津市康尔医疗器械有限公司 | 颅颌面接骨板L型 | 国械注准20183460295 | 2023-7-29 | 国产 |  | 颅颌面接骨板钉系统由颅颌面接骨板、颅颌面接骨板钉组成，颅颌面接骨板和颅颌面接骨螺钉配合使用。颅颌面接骨板产品选用GB/T13810-2007Z中的规定的纯钛材料（TA2 、TA3）制成。颅颌面接骨螺钉产品选用GB/T13810-2007Z中的规定的钛合金材料（TC4）制成。颅颌面接骨板产品表面可为本色状态、表面着色阳极氧化状态、表面黑灰阳极氧化状态；颅颌面接骨螺钉产品表面可为本色状态、表面黑灰阳极氧化状态。产品采用无菌和非无菌状态交货。 | 适用于颅颌骨骨折重建、内 固定。 | 15×95.8×δ mmL（无菌）、15×95.8×δmm R（无菌） | LHL09-2 | 15×95.8×δ mmL（无菌）、15×95.8×δmm R（无菌） | 纯钛 | 块 | 0
口腔耗材 | 天津市康尔医疗器械有限公司 | 天津市康尔医疗器械有限公司 | 颅颌面接骨板L型 | 国械注准20183460295 | 2023-7-29 | 国产 |  | 颅颌面接骨板钉系统由颅颌面接骨板、颅颌面接骨板钉组成，颅颌面接骨板和颅颌面接骨螺钉配合使用。颅颌面接骨板产品选用GB/T13810-2007Z中的规定的纯钛材料（TA2 、TA3）制成。颅颌面接骨螺钉产品选用GB/T13810-2007Z中的规定的钛合金材料（TC4）制成。颅颌面接骨板产品表面可为本色状态、表面着色阳极氧化状态、表面黑灰阳极氧化状态；颅颌面接骨螺钉产品表面可为本色状态、表面黑灰阳极氧化状态。产品采用无菌和非无菌状态交货。 | 适用于颅颌骨骨折重建、内 固定。 | 16×99.4×δmm L（无菌）、16×99.4×δmm R（无菌） | LHL09-2 | 16×99.4×δmm L（无菌）、16×99.4×δmm R（无菌） | 纯钛 | 块 | 0
口腔耗材 | 天津市康尔医疗器械有限公司 | 天津市康尔医疗器械有限公司 | 颅颌面接骨板L型 | 国械注准20183460295 | 2023-7-29 | 国产 |  | 颅颌面接骨板钉系统由颅颌面接骨板、颅颌面接骨板钉组成，颅颌面接骨板和颅颌面接骨螺钉配合使用。颅颌面接骨板产品选用GB/T13810-2007Z中的规定的纯钛材料（TA2 、TA3）制成。颅颌面接骨螺钉产品选用GB/T13810-2007Z中的规定的钛合金材料（TC4）制成。颅颌面接骨板产品表面可为本色状态、表面着色阳极氧化状态、表面黑灰阳极氧化状态；颅颌面接骨螺钉产品表面可为本色状态、表面黑灰阳极氧化状态。产品采用无菌和非无菌状态交货。 | 适用于颅颌骨骨折重建、内 固定。 | 19×125×δmm L（无菌）、19×125×δ mmR（无菌） | LHL09-2 | 19×125×δmm L（无菌）、19×125×δ mmR（无菌） | 纯钛 | 块 | 0
口腔耗材 | 天津市康尔医疗器械有限公司 | 天津市康尔医疗器械有限公司 | 颅颌面接骨板L型 | 国械注准20183460295 | 2023-7-29 | 国产 |  | 颅颌面接骨板钉系统由颅颌面接骨板、颅颌面接骨板钉组成，颅颌面接骨板和颅颌面接骨螺钉配合使用。颅颌面接骨板产品选用GB/T13810-2007Z中的规定的纯钛材料（TA2 、TA3）制成。颅颌面接骨螺钉产品选用GB/T13810-2007Z中的规定的钛合金材料（TC4）制成。颅颌面接骨板产品表面可为本色状态、表面着色阳极氧化状态、表面黑灰阳极氧化状态；颅颌面接骨螺钉产品表面可为本色状态、表面黑灰阳极氧化状态。产品采用无菌和非无菌状态交货。 | 适用于颅颌骨骨折重建、内 固定。 | 20×128.6×δmm L（无菌）、20×128.6×δmm R（无菌） | LHL09-2 | 20×128.6×δmm L（无菌）、20×128.6×δmm R（无菌） | 纯钛 | 块 | 0
口腔耗材 | 天津市康尔医疗器械有限公司 | 天津市康尔医疗器械有限公司 | 颅颌面接骨板L型 | 国械注准20183460295 | 2023-7-29 | 国产 |  | 颅颌面接骨板钉系统由颅颌面接骨板、颅颌面接骨板钉组成，颅颌面接骨板和颅颌面接骨螺钉配合使用。颅颌面接骨板产品选用GB/T13810-2007Z中的规定的纯钛材料（TA2 、TA3）制成。颅颌面接骨螺钉产品选用GB/T13810-2007Z中的规定的钛合金材料（TC4）制成。颅颌面接骨板产品表面可为本色状态、表面着色阳极氧化状态、表面黑灰阳极氧化状态；颅颌面接骨螺钉产品表面可为本色状态、表面黑灰阳极氧化状态。产品采用无菌和非无菌状态交货。 | 适用于颅颌骨骨折重建、内 固定。 | 21×139.6×δmm L（无菌）、21×139.6×δmm R（无菌） | LHL09-2 | 21×139.6×δmm L（无菌）、21×139.6×δmm R（无菌） | 纯钛 | 块 | 0
口腔耗材 | 天津市康尔医疗器械有限公司 | 天津市康尔医疗器械有限公司 | 颅颌面接骨板L型 | 国械注准20183460295 | 2023-7-29 | 国产 |  | 颅颌面接骨板钉系统由颅颌面接骨板、颅颌面接骨板钉组成，颅颌面接骨板和颅颌面接骨螺钉配合使用。颅颌面接骨板产品选用GB/T13810-2007Z中的规定的纯钛材料（TA2 、TA3）制成。颅颌面接骨螺钉产品选用GB/T13810-2007Z中的规定的钛合金材料（TC4）制成。颅颌面接骨板产品表面可为本色状态、表面着色阳极氧化状态、表面黑灰阳极氧化状态；颅颌面接骨螺钉产品表面可为本色状态、表面黑灰阳极氧化状态。产品采用无菌和非无菌状态交货。 | 适用于颅颌骨骨折重建、内 固定。 | 23×154.2×δmm L（无菌）、23×154.2×δmm R（无菌） | LHL09-2 | 23×154.2×δmm L（无菌）、23×154.2×δmm R（无菌） | 纯钛 | 块 | 0
口腔耗材 | 天津市康尔医疗器械有限公司 | 天津市康尔医疗器械有限公司 | 颅颌面接骨板L型 | 国械注准20183460295 | 2023-7-29 | 国产 |  | 颅颌面接骨板钉系统由颅颌面接骨板、颅颌面接骨板钉组成，颅颌面接骨板和颅颌面接骨螺钉配合使用。颅颌面接骨板产品选用GB/T13810-2007Z中的规定的纯钛材料（TA2 、TA3）制成。颅颌面接骨螺钉产品选用GB/T13810-2007Z中的规定的钛合金材料（TC4）制成。颅颌面接骨板产品表面可为本色状态、表面着色阳极氧化状态、表面黑灰阳极氧化状态；颅颌面接骨螺钉产品表面可为本色状态、表面黑灰阳极氧化状态。产品采用无菌和非无菌状态交货。 | 适用于颅颌骨骨折重建、内 固定。 | 25×168.8×δmm L（无菌）、25×168.8×δmm R（无菌） | LHL09-2 | 25×168.8×δmm L（无菌）、25×168.8×δmm R（无菌） | 纯钛 | 块 | 0
口腔耗材 | 天津市康尔医疗器械有限公司 | 天津市康尔医疗器械有限公司 | 颅颌面接骨板L型 | 国械注准20183460295 | 2023-7-29 | 国产 |  | 颅颌面接骨板钉系统由颅颌面接骨板、颅颌面接骨板钉组成，颅颌面接骨板和颅颌面接骨螺钉配合使用。颅颌面接骨板产品选用GB/T13810-2007Z中的规定的纯钛材料（TA2 、TA3）制成。颅颌面接骨螺钉产品选用GB/T13810-2007Z中的规定的钛合金材料（TC4）制成。颅颌面接骨板产品表面可为本色状态、表面着色阳极氧化状态、表面黑灰阳极氧化状态；颅颌面接骨螺钉产品表面可为本色状态、表面黑灰阳极氧化状态。产品采用无菌和非无菌状态交货。 | 适用于颅颌骨骨折重建、内 固定。 | 26×172.4×δmm L（无菌）、26×172.4×δmm R（无菌） | LHL09-2 | 26×172.4×δmm L（无菌）、26×172.4×δmm R（无菌） | 纯钛 | 块 | 0
口腔耗材 | 天津市康尔医疗器械有限公司 | 天津市康尔医疗器械有限公司 | 颅颌面接骨板L型 | 国械注准20183460295 | 2023-7-29 | 国产 |  | 颅颌面接骨板钉系统由颅颌面接骨板、颅颌面接骨板钉组成，颅颌面接骨板和颅颌面接骨螺钉配合使用。颅颌面接骨板产品选用GB/T13810-2007Z中的规定的纯钛材料（TA2 、TA3）制成。颅颌面接骨螺钉产品选用GB/T13810-2007Z中的规定的钛合金材料（TC4）制成。颅颌面接骨板产品表面可为本色状态、表面着色阳极氧化状态、表面黑灰阳极氧化状态；颅颌面接骨螺钉产品表面可为本色状态、表面黑灰阳极氧化状态。产品采用无菌和非无菌状态交货。 | 适用于颅颌骨骨折重建、内 固定。 | 30×190.7×δmm（非无菌） | LHL10-2 | 30×190.7×δmm（非无菌） | 纯钛 | 块 | 0
口腔耗材 | 天津市康尔医疗器械有限公司 | 天津市康尔医疗器械有限公司 | 颅颌面接骨板L型 | 国械注准20183460295 | 2023-7-29 | 国产 |  | 颅颌面接骨板钉系统由颅颌面接骨板、颅颌面接骨板钉组成，颅颌面接骨板和颅颌面接骨螺钉配合使用。颅颌面接骨板产品选用GB/T13810-2007Z中的规定的纯钛材料（TA2 、TA3）制成。颅颌面接骨螺钉产品选用GB/T13810-2007Z中的规定的钛合金材料（TC4）制成。颅颌面接骨板产品表面可为本色状态、表面着色阳极氧化状态、表面黑灰阳极氧化状态；颅颌面接骨螺钉产品表面可为本色状态、表面黑灰阳极氧化状态。产品采用无菌和非无菌状态交货。 | 适用于颅颌骨骨折重建、内 固定。 | 30×190.7×δmm（无菌） | LHL10-2 | 30×190.7×δmm（无菌） | 纯钛 | 块 | 0
口腔耗材 | 天津市康尔医疗器械有限公司 | 天津市康尔医疗器械有限公司 | 颅颌面接骨板F型 | 国械注准20183460295 | 2023-7-29 | 国产 |  | 颅颌面接骨板钉系统由颅颌面接骨板、颅颌面接骨板钉组成，颅颌面接骨板和颅颌面接骨螺钉配合使用。颅颌面接骨板产品选用GB/T13810-2007Z中的规定的纯钛材料（TA2 、TA3）制成。颅颌面接骨螺钉产品选用GB/T13810-2007Z中的规定的钛合金材料（TC4）制成。颅颌面接骨板产品表面可为本色状态、表面着色阳极氧化状态、表面黑灰阳极氧化状态；颅颌面接骨螺钉产品表面可为本色状态、表面黑灰阳极氧化状态。产品采用无菌和非无菌状态交货。 | 适用于颅颌骨骨折重建、内 固定。 | 4×9.8×δmm（非无菌） | LHF01-1 | 4×9.8×δmm（非无菌） | 纯钛 | 块 | 0
口腔耗材 | 天津市康尔医疗器械有限公司 | 天津市康尔医疗器械有限公司 | 颅颌面接骨板F型 | 国械注准20183460295 | 2023-7-29 | 国产 |  | 颅颌面接骨板钉系统由颅颌面接骨板、颅颌面接骨板钉组成，颅颌面接骨板和颅颌面接骨螺钉配合使用。颅颌面接骨板产品选用GB/T13810-2007Z中的规定的纯钛材料（TA2 、TA3）制成。颅颌面接骨螺钉产品选用GB/T13810-2007Z中的规定的钛合金材料（TC4）制成。颅颌面接骨板产品表面可为本色状态、表面着色阳极氧化状态、表面黑灰阳极氧化状态；颅颌面接骨螺钉产品表面可为本色状态、表面黑灰阳极氧化状态。产品采用无菌和非无菌状态交货。 | 适用于颅颌骨骨折重建、内 固定。 | 6×15.8×δmm（非无菌） | LHF01-1 | 6×15.8×δmm（非无菌） | 纯钛 | 块 | 0
口腔耗材 | 天津市康尔医疗器械有限公司 | 天津市康尔医疗器械有限公司 | 颅颌面接骨板F型 | 国械注准20183460295 | 2023-7-29 | 国产 |  | 颅颌面接骨板钉系统由颅颌面接骨板、颅颌面接骨板钉组成，颅颌面接骨板和颅颌面接骨螺钉配合使用。颅颌面接骨板产品选用GB/T13810-2007Z中的规定的纯钛材料（TA2 、TA3）制成。颅颌面接骨螺钉产品选用GB/T13810-2007Z中的规定的钛合金材料（TC4）制成。颅颌面接骨板产品表面可为本色状态、表面着色阳极氧化状态、表面黑灰阳极氧化状态；颅颌面接骨螺钉产品表面可为本色状态、表面黑灰阳极氧化状态。产品采用无菌和非无菌状态交货。 | 适用于颅颌骨骨折重建、内 固定。 | 8×21.8×δmm（非无菌） | LHF01-1 | 8×21.8×δmm（非无菌） | 纯钛 | 块 | 0
口腔耗材 | 天津市康尔医疗器械有限公司 | 天津市康尔医疗器械有限公司 | 颅颌面接骨板F型 | 国械注准20183460295 | 2023-7-29 | 国产 |  | 颅颌面接骨板钉系统由颅颌面接骨板、颅颌面接骨板钉组成，颅颌面接骨板和颅颌面接骨螺钉配合使用。颅颌面接骨板产品选用GB/T13810-2007Z中的规定的纯钛材料（TA2 、TA3）制成。颅颌面接骨螺钉产品选用GB/T13810-2007Z中的规定的钛合金材料（TC4）制成。颅颌面接骨板产品表面可为本色状态、表面着色阳极氧化状态、表面黑灰阳极氧化状态；颅颌面接骨螺钉产品表面可为本色状态、表面黑灰阳极氧化状态。产品采用无菌和非无菌状态交货。 | 适用于颅颌骨骨折重建、内 固定。 | 10×27.8×δmm（非无菌） | LHF01-1 | 10×27.8×δmm（非无菌） | 纯钛 | 块 | 0
口腔耗材 | 天津市康尔医疗器械有限公司 | 天津市康尔医疗器械有限公司 | 颅颌面接骨板F型 | 国械注准20183460295 | 2023-7-29 | 国产 |  | 颅颌面接骨板钉系统由颅颌面接骨板、颅颌面接骨板钉组成，颅颌面接骨板和颅颌面接骨螺钉配合使用。颅颌面接骨板产品选用GB/T13810-2007Z中的规定的纯钛材料（TA2 、TA3）制成。颅颌面接骨螺钉产品选用GB/T13810-2007Z中的规定的钛合金材料（TC4）制成。颅颌面接骨板产品表面可为本色状态、表面着色阳极氧化状态、表面黑灰阳极氧化状态；颅颌面接骨螺钉产品表面可为本色状态、表面黑灰阳极氧化状态。产品采用无菌和非无菌状态交货。 | 适用于颅颌骨骨折重建、内 固定。 | 4×9.8×δmm（无菌） | LHF01-1 | 4×9.8×δmm（无菌） | 纯钛 | 块 | 0
口腔耗材 | 天津市康尔医疗器械有限公司 | 天津市康尔医疗器械有限公司 | 颅颌面接骨板F型 | 国械注准20183460295 | 2023-7-29 | 国产 |  | 颅颌面接骨板钉系统由颅颌面接骨板、颅颌面接骨板钉组成，颅颌面接骨板和颅颌面接骨螺钉配合使用。颅颌面接骨板产品选用GB/T13810-2007Z中的规定的纯钛材料（TA2 、TA3）制成。颅颌面接骨螺钉产品选用GB/T13810-2007Z中的规定的钛合金材料（TC4）制成。颅颌面接骨板产品表面可为本色状态、表面着色阳极氧化状态、表面黑灰阳极氧化状态；颅颌面接骨螺钉产品表面可为本色状态、表面黑灰阳极氧化状态。产品采用无菌和非无菌状态交货。 | 适用于颅颌骨骨折重建、内 固定。 | 6×15.8×δmm（无菌） | LHF01-1 | 6×15.8×δmm（无菌） | 纯钛 | 块 | 0
口腔耗材 | 天津市康尔医疗器械有限公司 | 天津市康尔医疗器械有限公司 | 颅颌面接骨板F型 | 国械注准20183460295 | 2023-7-29 | 国产 |  | 颅颌面接骨板钉系统由颅颌面接骨板、颅颌面接骨板钉组成，颅颌面接骨板和颅颌面接骨螺钉配合使用。颅颌面接骨板产品选用GB/T13810-2007Z中的规定的纯钛材料（TA2 、TA3）制成。颅颌面接骨螺钉产品选用GB/T13810-2007Z中的规定的钛合金材料（TC4）制成。颅颌面接骨板产品表面可为本色状态、表面着色阳极氧化状态、表面黑灰阳极氧化状态；颅颌面接骨螺钉产品表面可为本色状态、表面黑灰阳极氧化状态。产品采用无菌和非无菌状态交货。 | 适用于颅颌骨骨折重建、内 固定。 | 8×21.8×δmm（无菌） | LHF01-1 | 8×21.8×δmm（无菌） | 纯钛 | 块 | 0
口腔耗材 | 天津市康尔医疗器械有限公司 | 天津市康尔医疗器械有限公司 | 颅颌面接骨板F型 | 国械注准20183460295 | 2023-7-29 | 国产 |  | 颅颌面接骨板钉系统由颅颌面接骨板、颅颌面接骨板钉组成，颅颌面接骨板和颅颌面接骨螺钉配合使用。颅颌面接骨板产品选用GB/T13810-2007Z中的规定的纯钛材料（TA2 、TA3）制成。颅颌面接骨螺钉产品选用GB/T13810-2007Z中的规定的钛合金材料（TC4）制成。颅颌面接骨板产品表面可为本色状态、表面着色阳极氧化状态、表面黑灰阳极氧化状态；颅颌面接骨螺钉产品表面可为本色状态、表面黑灰阳极氧化状态。产品采用无菌和非无菌状态交货。 | 适用于颅颌骨骨折重建、内 固定。 | 10×27.8×δmm（无菌） | LHF01-1 | 10×27.8×δmm（无菌） | 纯钛 | 块 | 0
口腔耗材 | 天津市康尔医疗器械有限公司 | 天津市康尔医疗器械有限公司 | 颅颌面接骨板I型 | 国械注准20183460295 | 2023-7-29 | 国产 |  | 颅颌面接骨板钉系统由颅颌面接骨板、颅颌面接骨板钉组成，颅颌面接骨板和颅颌面接骨螺钉配合使用。颅颌面接骨板产品选用GB/T13810-2007Z中的规定的纯钛材料（TA2 、TA3）制成。颅颌面接骨螺钉产品选用GB/T13810-2007Z中的规定的钛合金材料（TC4）制成。颅颌面接骨板产品表面可为本色状态、表面着色阳极氧化状态、表面黑灰阳极氧化状态；颅颌面接骨螺钉产品表面可为本色状态、表面黑灰阳极氧化状态。产品采用无菌和非无菌状态交货。 | 适用于颅颌骨骨折重建、内 固定。 | 4×20.3×δmm（非无菌） | LHI02-1 | 4×20.3×δmm（非无菌） | 纯钛 | 块 | 0
口腔耗材 | 天津市康尔医疗器械有限公司 | 天津市康尔医疗器械有限公司 | 颅颌面接骨板I型 | 国械注准20183460295 | 2023-7-29 | 国产 |  | 颅颌面接骨板钉系统由颅颌面接骨板、颅颌面接骨板钉组成，颅颌面接骨板和颅颌面接骨螺钉配合使用。颅颌面接骨板产品选用GB/T13810-2007Z中的规定的纯钛材料（TA2 、TA3）制成。颅颌面接骨螺钉产品选用GB/T13810-2007Z中的规定的钛合金材料（TC4）制成。颅颌面接骨板产品表面可为本色状态、表面着色阳极氧化状态、表面黑灰阳极氧化状态；颅颌面接骨螺钉产品表面可为本色状态、表面黑灰阳极氧化状态。产品采用无菌和非无菌状态交货。 | 适用于颅颌骨骨折重建、内 固定。 | 6×28.3×δmm（非无菌） | LHI02-1 | 6×28.3×δmm（非无菌） | 纯钛 | 块 | 0
口腔耗材 | 天津市康尔医疗器械有限公司 | 天津市康尔医疗器械有限公司 | 颅颌面接骨板L型 | 国械注准20183460295 | 2023-7-29 | 国产 | 颅颌面接骨板L型 | 颅颌面接骨板钉系统由颅颌面接骨板、颅颌面接骨板钉组成，颅颌面接骨板和颅颌面接骨螺钉配合使用。颅颌面接骨板产品选用GB/T13810-2007Z中的规定的纯钛材料（TA2 、TA3）制成。颅颌面接骨螺钉产品选用GB/T13810-2007Z中的规定的钛合金材料（TC4）制成。颅颌面接骨板产品表面可为本色状态、表面着色阳极氧化状态、表面黑灰阳极氧化状态；颅颌面接骨螺钉产品表面可为本色状态、表面黑灰阳极氧化状态。产品采用无菌和非无菌状态交货。 | 适用于颅颌骨骨折重建、内 固定。 | 4×17.8×δ Lmm（非无菌）、4×19.8×δ Lmm（非无菌）、4×21.8×δLmm（非无菌）、4×17.8×δRmm（非无菌）、4×19.8×δ Rmm（非无菌）、4×21.8×δ Rmm（非无菌）、4×23.6×δ Lmm（非无菌）、4×23.6×δ Rmm（非无菌） | LHL01 | 4×17.8×δ Lmm（非无菌）、4×19.8×δ Lmm（非无菌）、4×21.8×δLmm（非无菌）、4×17.8×δRmm（非无菌）、4×19.8×δ Rmm（非无菌）、4×21.8×δ Rmm（非无菌）、4×23.6×δ Lmm（非无菌）、4×23.6×δ Rmm（非无菌） | 纯钛 | 块 | 0
口腔耗材 | 天津市康尔医疗器械有限公司 | 天津市康尔医疗器械有限公司 | 颅颌面接骨板L型 | 国械注准20183460295 | 2023-7-29 | 国产 | 颅颌面接骨板L型 | 颅颌面接骨板钉系统由颅颌面接骨板、颅颌面接骨板钉组成，颅颌面接骨板和颅颌面接骨螺钉配合使用。颅颌面接骨板产品选用GB/T13810-2007Z中的规定的纯钛材料（TA2 、TA3）制成。颅颌面接骨螺钉产品选用GB/T13810-2007Z中的规定的钛合金材料（TC4）制成。颅颌面接骨板产品表面可为本色状态、表面着色阳极氧化状态、表面黑灰阳极氧化状态；颅颌面接骨螺钉产品表面可为本色状态、表面黑灰阳极氧化状态。产品采用无菌和非无菌状态交货。 | 适用于颅颌骨骨折重建、内 固定。 | 4×17.8×δ Lmm（无菌）、4×19.8×δ Lmm（无菌）、4×21.8×δLmm（无菌）、4×17.8×δRmm（无菌）、4×19.8×δ Rmm（无菌）、4×21.8×δ Rmm（无菌）、4×23.6×δ Lmm（无菌）、4×23.6×δ Rmm（无菌） | LHL01 | 4×17.8×δ Lmm（无菌）、4×19.8×δ Lmm（无菌）、4×21.8×δLmm（无菌）、4×17.8×δRmm（无菌）、4×19.8×δ Rmm（无菌）、4×21.8×δ Rmm（无菌）、4×23.6×δ Lmm（无菌）、4×23.6×δ Rmm（无菌） | 纯钛 | 块 | 0
口腔耗材 | 天津市康尔医疗器械有限公司 | 天津市康尔医疗器械有限公司 | 颅颌面接骨板L型 | 国械注准20183460295 | 2023-7-29 | 国产 | 颅颌面接骨板L型 | 颅颌面接骨板钉系统由颅颌面接骨板、颅颌面接骨板钉组成，颅颌面接骨板和颅颌面接骨螺钉配合使用。颅颌面接骨板产品选用GB/T13810-2007Z中的规定的纯钛材料（TA2 、TA3）制成。颅颌面接骨螺钉产品选用GB/T13810-2007Z中的规定的钛合金材料（TC4）制成。颅颌面接骨板产品表面可为本色状态、表面着色阳极氧化状态、表面黑灰阳极氧化状态；颅颌面接骨螺钉产品表面可为本色状态、表面黑灰阳极氧化状态。产品采用无菌和非无菌状态交货。 | 适用于颅颌骨骨折重建、内 固定。 | 4×16.3×δ Lmm（非无菌）、4×16.3×δ Rmm（非无菌） | LHL01-1 | 4×16.3×δ Lmm（非无菌）、4×16.3×δ Rmm（非无菌） | 纯钛 | 块 | 0
口腔耗材 | 天津市康尔医疗器械有限公司 | 天津市康尔医疗器械有限公司 | 颅颌面接骨板L型 | 国械注准20183460295 | 2023-7-29 | 国产 | 颅颌面接骨板L型 | 颅颌面接骨板钉系统由颅颌面接骨板、颅颌面接骨板钉组成，颅颌面接骨板和颅颌面接骨螺钉配合使用。颅颌面接骨板产品选用GB/T13810-2007Z中的规定的纯钛材料（TA2 、TA3）制成。颅颌面接骨螺钉产品选用GB/T13810-2007Z中的规定的钛合金材料（TC4）制成。颅颌面接骨板产品表面可为本色状态、表面着色阳极氧化状态、表面黑灰阳极氧化状态；颅颌面接骨螺钉产品表面可为本色状态、表面黑灰阳极氧化状态。产品采用无菌和非无菌状态交货。 | 适用于颅颌骨骨折重建、内 固定。 | 4×16.3×δ Lmm（无菌）、4×16.3×δ Rmm（无菌） | LHL01-1 | 4×16.3×δ Lmm（无菌）、4×16.3×δ Rmm（无菌） | 纯钛 | 块 | 0
口腔耗材 | 天津市康尔医疗器械有限公司 | 天津市康尔医疗器械有限公司 | 颅颌面接骨板L型 | 国械注准20183460295 | 2023-7-29 | 国产 | 颅颌面接骨板L型 | 颅颌面接骨板钉系统由颅颌面接骨板、颅颌面接骨板钉组成，颅颌面接骨板和颅颌面接骨螺钉配合使用。颅颌面接骨板产品选用GB/T13810-2007Z中的规定的纯钛材料（TA2 、TA3）制成。颅颌面接骨螺钉产品选用GB/T13810-2007Z中的规定的钛合金材料（TC4）制成。颅颌面接骨板产品表面可为本色状态、表面着色阳极氧化状态、表面黑灰阳极氧化状态；颅颌面接骨螺钉产品表面可为本色状态、表面黑灰阳极氧化状态。产品采用无菌和非无菌状态交货。 | 适用于颅颌骨骨折重建、内 固定。 | 4×11.8×δ Lmm（非无菌）、4×11.8×δRmm（非无菌）、4×11.8×δ Lmm（非无菌）、4×11.8×δ Rmm（非无菌） | LHL02-1 | 4×11.8×δ Lmm（非无菌）、4×11.8×δRmm（非无菌）、4×11.8×δ Lmm（非无菌）、4×11.8×δ Rmm（非无菌） | 纯钛 | 块 | 0
口腔耗材 | 天津市康尔医疗器械有限公司 | 天津市康尔医疗器械有限公司 | 颅颌面接骨板L型 | 国械注准20183460295 | 2023-7-29 | 国产 | 颅颌面接骨板L型 | 颅颌面接骨板钉系统由颅颌面接骨板、颅颌面接骨板钉组成，颅颌面接骨板和颅颌面接骨螺钉配合使用。颅颌面接骨板产品选用GB/T13810-2007Z中的规定的纯钛材料（TA2 、TA3）制成。颅颌面接骨螺钉产品选用GB/T13810-2007Z中的规定的钛合金材料（TC4）制成。颅颌面接骨板产品表面可为本色状态、表面着色阳极氧化状态、表面黑灰阳极氧化状态；颅颌面接骨螺钉产品表面可为本色状态、表面黑灰阳极氧化状态。产品采用无菌和非无菌状态交货。 | 适用于颅颌骨骨折重建、内 固定。 | 4×11.8×δ Lmm（无菌）、4×11.8×δRmm（无菌）、4×11.8×δ Lmm（无菌）、4×11.8×δ Rmm（无菌） | LHL02-1 | 4×11.8×δ Lmm（无菌）、4×11.8×δRmm（无菌）、4×11.8×δ Lmm（无菌）、4×11.8×δ Rmm（无菌） | 纯钛 | 块 | 0
口腔耗材 | 天津市康尔医疗器械有限公司 | 天津市康尔医疗器械有限公司 | 颅颌面接骨板L型 | 国械注准20183460295 | 2023-7-29 | 国产 | 颅颌面接骨板L型 | 颅颌面接骨板钉系统由颅颌面接骨板、颅颌面接骨板钉组成，颅颌面接骨板和颅颌面接骨螺钉配合使用。颅颌面接骨板产品选用GB/T13810-2007Z中的规定的纯钛材料（TA2 、TA3）制成。颅颌面接骨螺钉产品选用GB/T13810-2007Z中的规定的钛合金材料（TC4）制成。颅颌面接骨板产品表面可为本色状态、表面着色阳极氧化状态、表面黑灰阳极氧化状态；颅颌面接骨螺钉产品表面可为本色状态、表面黑灰阳极氧化状态。产品采用无菌和非无菌状态交货。 | 适用于颅颌骨骨折重建、内 固定。 | 4×16.3×δ Lmm（非无菌）、4×20.3×δ Lmm（非无菌）、4×23.6×δ Lmm（非无菌）、4×16.3×δ Rmm（非无菌）、4×20.3×δ Rmm（非无菌）、4×23.6×δ Rmm（非无菌） | LHL07-1 | 4×16.3×δ Lmm（非无菌）、4×20.3×δ Lmm（非无菌）、4×23.6×δ Lmm（非无菌）、4×16.3×δ Rmm（非无菌）、4×20.3×δ Rmm（非无菌）、4×23.6×δ Rmm（非无菌） | 纯钛 | 块 | 0
口腔耗材 | 天津市康尔医疗器械有限公司 | 天津市康尔医疗器械有限公司 | 颅颌面接骨板L型 | 国械注准20183460295 | 2023-7-29 | 国产 | 颅颌面接骨板L型 | 颅颌面接骨板钉系统由颅颌面接骨板、颅颌面接骨板钉组成，颅颌面接骨板和颅颌面接骨螺钉配合使用。颅颌面接骨板产品选用GB/T13810-2007Z中的规定的纯钛材料（TA2 、TA3）制成。颅颌面接骨螺钉产品选用GB/T13810-2007Z中的规定的钛合金材料（TC4）制成。颅颌面接骨板产品表面可为本色状态、表面着色阳极氧化状态、表面黑灰阳极氧化状态；颅颌面接骨螺钉产品表面可为本色状态、表面黑灰阳极氧化状态。产品采用无菌和非无菌状态交货。 | 适用于颅颌骨骨折重建、内 固定。 | 4×16.3×δ Lmm（无菌）、4×20.3×δ Lmm（无菌）、4×23.6×δ Lmm（无菌）、4×16.3×δ Rmm（无菌）、4×20.3×δ Rmm（无菌）、4×23.6×δ Rmm（无菌） | LHL07-1 | 4×16.3×δ Lmm（无菌）、4×20.3×δ Lmm（无菌）、4×23.6×δ Lmm（无菌）、4×16.3×δ Rmm（无菌）、4×20.3×δ Rmm（无菌）、4×23.6×δ Rmm（无菌） | 纯钛 | 块 | 0
口腔耗材 | 天津市康尔医疗器械有限公司 | 天津市康尔医疗器械有限公司 | 颅颌面接骨板T型 | 国械注准20183460295 | 2023-7-29 | 国产 |  | 颅颌面接骨板钉系统由颅颌面接骨板、颅颌面接骨板钉组成，颅颌面接骨板和颅颌面接骨螺钉配合使用。颅颌面接骨板产品选用GB/T13810-2007Z中的规定的纯钛材料（TA2 、TA3）制成。颅颌面接骨螺钉产品选用GB/T13810-2007Z中的规定的钛合金材料（TC4）制成。颅颌面接骨板产品表面可为本色状态、表面着色阳极氧化状态、表面黑灰阳极氧化状态；颅颌面接骨螺钉产品表面可为本色状态、表面黑灰阳极氧化状态。产品采用无菌和非无菌状态交货。 | 适用于颅颌骨骨折重建、内 固定。 | 5×16.3×δmm（非无菌） | LHT01-1 | 5×16.3×δmm（非无菌） | 纯钛 | 块 | 0
口腔耗材 | 天津市康尔医疗器械有限公司 | 天津市康尔医疗器械有限公司 | 颅颌面接骨板T型 | 国械注准20183460295 | 2023-7-29 | 国产 |  | 颅颌面接骨板钉系统由颅颌面接骨板、颅颌面接骨板钉组成，颅颌面接骨板和颅颌面接骨螺钉配合使用。颅颌面接骨板产品选用GB/T13810-2007Z中的规定的纯钛材料（TA2 、TA3）制成。颅颌面接骨螺钉产品选用GB/T13810-2007Z中的规定的钛合金材料（TC4）制成。颅颌面接骨板产品表面可为本色状态、表面着色阳极氧化状态、表面黑灰阳极氧化状态；颅颌面接骨螺钉产品表面可为本色状态、表面黑灰阳极氧化状态。产品采用无菌和非无菌状态交货。 | 适用于颅颌骨骨折重建、内 固定。 | 5×16.3×δmm（无菌） | LHT01-1 | 5×16.3×δmm（无菌） | 纯钛 | 块 | 0
口腔耗材 | 天津市康尔医疗器械有限公司 | 天津市康尔医疗器械有限公司 | 颅颌面接骨板U型 | 国械注准20183460295 | 2023-7-29 | 国产 |  | 颅颌面接骨板钉系统由颅颌面接骨板、颅颌面接骨板钉组成，颅颌面接骨板和颅颌面接骨螺钉配合使用。颅颌面接骨板产品选用GB/T13810-2007Z中的规定的纯钛材料（TA2 、TA3）制成。颅颌面接骨螺钉产品选用GB/T13810-2007Z中的规定的钛合金材料（TC4）制成。颅颌面接骨板产品表面可为本色状态、表面着色阳极氧化状态、表面黑灰阳极氧化状态；颅颌面接骨螺钉产品表面可为本色状态、表面黑灰阳极氧化状态。产品采用无菌和非无菌状态交货。 | 适用于颅颌骨骨折重建、内 固定。 | 4×18.7×δmm（非无菌）、4×22.8×δmm（非无菌） | LHU01-1 | 4×18.7×δmm（非无菌）、4×22.8×δmm（非无菌） | 纯钛 | 块 | 0
口腔耗材 | 天津市康尔医疗器械有限公司 | 天津市康尔医疗器械有限公司 | 颅颌面接骨板U型 | 国械注准20183460295 | 2023-7-29 | 国产 |  | 颅颌面接骨板钉系统由颅颌面接骨板、颅颌面接骨板钉组成，颅颌面接骨板和颅颌面接骨螺钉配合使用。颅颌面接骨板产品选用GB/T13810-2007Z中的规定的纯钛材料（TA2 、TA3）制成。颅颌面接骨螺钉产品选用GB/T13810-2007Z中的规定的钛合金材料（TC4）制成。颅颌面接骨板产品表面可为本色状态、表面着色阳极氧化状态、表面黑灰阳极氧化状态；颅颌面接骨螺钉产品表面可为本色状态、表面黑灰阳极氧化状态。产品采用无菌和非无菌状态交货。 | 适用于颅颌骨骨折重建、内 固定。 | 4×18.7×δmm（无菌）、4×22.8×δmm（无菌） | LHU01-1 | 4×18.7×δmm（无菌）、4×22.8×δmm（无菌） | 纯钛 | 块 | 0
口腔耗材 | 天津市康尔医疗器械有限公司 | 天津市康尔医疗器械有限公司 | 颅颌面接骨板U型 | 国械注准20183460295 | 2023-7-29 | 国产 |  | 颅颌面接骨板钉系统由颅颌面接骨板、颅颌面接骨板钉组成，颅颌面接骨板和颅颌面接骨螺钉配合使用。颅颌面接骨板产品选用GB/T13810-2007Z中的规定的纯钛材料（TA2 、TA3）制成。颅颌面接骨螺钉产品选用GB/T13810-2007Z中的规定的钛合金材料（TC4）制成。颅颌面接骨板产品表面可为本色状态、表面着色阳极氧化状态、表面黑灰阳极氧化状态；颅颌面接骨螺钉产品表面可为本色状态、表面黑灰阳极氧化状态。产品采用无菌和非无菌状态交货。 | 适用于颅颌骨骨折重建、内 固定。 | 4×15.7×δmm（非无菌） | LHU02-1 | 4×15.7×δmm（非无菌） | 纯钛 | 块 | 0
口腔耗材 | 天津市康尔医疗器械有限公司 | 天津市康尔医疗器械有限公司 | 颅颌面接骨板U型 | 国械注准20183460295 | 2023-7-29 | 国产 |  | 颅颌面接骨板钉系统由颅颌面接骨板、颅颌面接骨板钉组成，颅颌面接骨板和颅颌面接骨螺钉配合使用。颅颌面接骨板产品选用GB/T13810-2007Z中的规定的纯钛材料（TA2 、TA3）制成。颅颌面接骨螺钉产品选用GB/T13810-2007Z中的规定的钛合金材料（TC4）制成。颅颌面接骨板产品表面可为本色状态、表面着色阳极氧化状态、表面黑灰阳极氧化状态；颅颌面接骨螺钉产品表面可为本色状态、表面黑灰阳极氧化状态。产品采用无菌和非无菌状态交货。 | 适用于颅颌骨骨折重建、内 固定。 | 5×19.5×δmm（非无菌） | LHU02-1 | 5×19.5×δmm（非无菌） | 纯钛 | 块 | 0
口腔耗材 | 天津市康尔医疗器械有限公司 | 天津市康尔医疗器械有限公司 | 颅颌面接骨板U型 | 国械注准20183460295 | 2023-7-29 | 国产 |  | 颅颌面接骨板钉系统由颅颌面接骨板、颅颌面接骨板钉组成，颅颌面接骨板和颅颌面接骨螺钉配合使用。颅颌面接骨板产品选用GB/T13810-2007Z中的规定的纯钛材料（TA2 、TA3）制成。颅颌面接骨螺钉产品选用GB/T13810-2007Z中的规定的钛合金材料（TC4）制成。颅颌面接骨板产品表面可为本色状态、表面着色阳极氧化状态、表面黑灰阳极氧化状态；颅颌面接骨螺钉产品表面可为本色状态、表面黑灰阳极氧化状态。产品采用无菌和非无菌状态交货。 | 适用于颅颌骨骨折重建、内 固定。 | 6×23.2×δmm（非无菌） | LHU02-1 | 6×23.2×δmm（非无菌） | 纯钛 | 块 | 0
口腔耗材 | 天津市康尔医疗器械有限公司 | 天津市康尔医疗器械有限公司 | 颅颌面接骨板U型 | 国械注准20183460295 | 2023-7-29 | 国产 |  | 颅颌面接骨板钉系统由颅颌面接骨板、颅颌面接骨板钉组成，颅颌面接骨板和颅颌面接骨螺钉配合使用。颅颌面接骨板产品选用GB/T13810-2007Z中的规定的纯钛材料（TA2 、TA3）制成。颅颌面接骨螺钉产品选用GB/T13810-2007Z中的规定的钛合金材料（TC4）制成。颅颌面接骨板产品表面可为本色状态、表面着色阳极氧化状态、表面黑灰阳极氧化状态；颅颌面接骨螺钉产品表面可为本色状态、表面黑灰阳极氧化状态。产品采用无菌和非无菌状态交货。 | 适用于颅颌骨骨折重建、内 固定。 | 7×26.7×δmm（非无菌） | LHU02-1 | 7×26.7×δmm（非无菌） | 纯钛 | 块 | 0
口腔耗材 | 天津市康尔医疗器械有限公司 | 天津市康尔医疗器械有限公司 | 颅颌面接骨板U型 | 国械注准20183460295 | 2023-7-29 | 国产 |  | 颅颌面接骨板钉系统由颅颌面接骨板、颅颌面接骨板钉组成，颅颌面接骨板和颅颌面接骨螺钉配合使用。颅颌面接骨板产品选用GB/T13810-2007Z中的规定的纯钛材料（TA2 、TA3）制成。颅颌面接骨螺钉产品选用GB/T13810-2007Z中的规定的钛合金材料（TC4）制成。颅颌面接骨板产品表面可为本色状态、表面着色阳极氧化状态、表面黑灰阳极氧化状态；颅颌面接骨螺钉产品表面可为本色状态、表面黑灰阳极氧化状态。产品采用无菌和非无菌状态交货。 | 适用于颅颌骨骨折重建、内 固定。 | 8×30.1×δmm（非无菌） | LHU02-1 | 8×30.1×δmm（非无菌） | 纯钛 | 块 | 0
口腔耗材 | 天津市康尔医疗器械有限公司 | 天津市康尔医疗器械有限公司 | 颅颌面接骨板U型 | 国械注准20183460295 | 2023-7-29 | 国产 |  | 颅颌面接骨板钉系统由颅颌面接骨板、颅颌面接骨板钉组成，颅颌面接骨板和颅颌面接骨螺钉配合使用。颅颌面接骨板产品选用GB/T13810-2007Z中的规定的纯钛材料（TA2 、TA3）制成。颅颌面接骨螺钉产品选用GB/T13810-2007Z中的规定的钛合金材料（TC4）制成。颅颌面接骨板产品表面可为本色状态、表面着色阳极氧化状态、表面黑灰阳极氧化状态；颅颌面接骨螺钉产品表面可为本色状态、表面黑灰阳极氧化状态。产品采用无菌和非无菌状态交货。 | 适用于颅颌骨骨折重建、内 固定。 | 9×33.2×δmm（非无菌） | LHU02-1 | 9×33.2×δmm（非无菌） | 纯钛 | 块 | 0
口腔耗材 | 天津市康尔医疗器械有限公司 | 天津市康尔医疗器械有限公司 | 颅颌面接骨板U型 | 国械注准20183460295 | 2023-7-29 | 国产 |  | 颅颌面接骨板钉系统由颅颌面接骨板、颅颌面接骨板钉组成，颅颌面接骨板和颅颌面接骨螺钉配合使用。颅颌面接骨板产品选用GB/T13810-2007Z中的规定的纯钛材料（TA2 、TA3）制成。颅颌面接骨螺钉产品选用GB/T13810-2007Z中的规定的钛合金材料（TC4）制成。颅颌面接骨板产品表面可为本色状态、表面着色阳极氧化状态、表面黑灰阳极氧化状态；颅颌面接骨螺钉产品表面可为本色状态、表面黑灰阳极氧化状态。产品采用无菌和非无菌状态交货。 | 适用于颅颌骨骨折重建、内 固定。 | 10×36.1×δmm（非无菌） | LHU02-1 | 10×36.1×δmm（非无菌） | 纯钛 | 块 | 0
口腔耗材 | 天津市康尔医疗器械有限公司 | 天津市康尔医疗器械有限公司 | 颅颌面接骨板U型 | 国械注准20183460295 | 2023-7-29 | 国产 |  | 颅颌面接骨板钉系统由颅颌面接骨板、颅颌面接骨板钉组成，颅颌面接骨板和颅颌面接骨螺钉配合使用。颅颌面接骨板产品选用GB/T13810-2007Z中的规定的纯钛材料（TA2 、TA3）制成。颅颌面接骨螺钉产品选用GB/T13810-2007Z中的规定的钛合金材料（TC4）制成。颅颌面接骨板产品表面可为本色状态、表面着色阳极氧化状态、表面黑灰阳极氧化状态；颅颌面接骨螺钉产品表面可为本色状态、表面黑灰阳极氧化状态。产品采用无菌和非无菌状态交货。 | 适用于颅颌骨骨折重建、内 固定。 | 11×38.8×δmm（非无菌） | LHU02-1 | 11×38.8×δmm（非无菌） | 纯钛 | 块 | 0
口腔耗材 | 天津市康尔医疗器械有限公司 | 天津市康尔医疗器械有限公司 | 颅颌面接骨板U型 | 国械注准20183460295 | 2023-7-29 | 国产 |  | 颅颌面接骨板钉系统由颅颌面接骨板、颅颌面接骨板钉组成，颅颌面接骨板和颅颌面接骨螺钉配合使用。颅颌面接骨板产品选用GB/T13810-2007Z中的规定的纯钛材料（TA2 、TA3）制成。颅颌面接骨螺钉产品选用GB/T13810-2007Z中的规定的钛合金材料（TC4）制成。颅颌面接骨板产品表面可为本色状态、表面着色阳极氧化状态、表面黑灰阳极氧化状态；颅颌面接骨螺钉产品表面可为本色状态、表面黑灰阳极氧化状态。产品采用无菌和非无菌状态交货。 | 适用于颅颌骨骨折重建、内 固定。 | 12×41.1×δmm（非无菌） | LHU02-1 | 12×41.1×δmm（非无菌） | 纯钛 | 块 | 0
口腔耗材 | 天津市康尔医疗器械有限公司 | 天津市康尔医疗器械有限公司 | 颅颌面接骨板U型 | 国械注准20183460295 | 2023-7-29 | 国产 |  | 颅颌面接骨板钉系统由颅颌面接骨板、颅颌面接骨板钉组成，颅颌面接骨板和颅颌面接骨螺钉配合使用。颅颌面接骨板产品选用GB/T13810-2007Z中的规定的纯钛材料（TA2 、TA3）制成。颅颌面接骨螺钉产品选用GB/T13810-2007Z中的规定的钛合金材料（TC4）制成。颅颌面接骨板产品表面可为本色状态、表面着色阳极氧化状态、表面黑灰阳极氧化状态；颅颌面接骨螺钉产品表面可为本色状态、表面黑灰阳极氧化状态。产品采用无菌和非无菌状态交货。 | 适用于颅颌骨骨折重建、内 固定。 | 4×15.7×δmm（无菌） | LHU02-1 | 4×15.7×δmm（无菌） | 纯钛 | 块 | 0
口腔耗材 | 天津市康尔医疗器械有限公司 | 天津市康尔医疗器械有限公司 | 颅颌面接骨板U型 | 国械注准20183460295 | 2023-7-29 | 国产 |  | 颅颌面接骨板钉系统由颅颌面接骨板、颅颌面接骨板钉组成，颅颌面接骨板和颅颌面接骨螺钉配合使用。颅颌面接骨板产品选用GB/T13810-2007Z中的规定的纯钛材料（TA2 、TA3）制成。颅颌面接骨螺钉产品选用GB/T13810-2007Z中的规定的钛合金材料（TC4）制成。颅颌面接骨板产品表面可为本色状态、表面着色阳极氧化状态、表面黑灰阳极氧化状态；颅颌面接骨螺钉产品表面可为本色状态、表面黑灰阳极氧化状态。产品采用无菌和非无菌状态交货。 | 适用于颅颌骨骨折重建、内 固定。 | 5×19.5×δmm（无菌） | LHU02-1 | 5×19.5×δmm（无菌） | 纯钛 | 块 | 0
口腔耗材 | 天津市康尔医疗器械有限公司 | 天津市康尔医疗器械有限公司 | 颅颌面接骨板U型 | 国械注准20183460295 | 2023-7-29 | 国产 |  | 颅颌面接骨板钉系统由颅颌面接骨板、颅颌面接骨板钉组成，颅颌面接骨板和颅颌面接骨螺钉配合使用。颅颌面接骨板产品选用GB/T13810-2007Z中的规定的纯钛材料（TA2 、TA3）制成。颅颌面接骨螺钉产品选用GB/T13810-2007Z中的规定的钛合金材料（TC4）制成。颅颌面接骨板产品表面可为本色状态、表面着色阳极氧化状态、表面黑灰阳极氧化状态；颅颌面接骨螺钉产品表面可为本色状态、表面黑灰阳极氧化状态。产品采用无菌和非无菌状态交货。 | 适用于颅颌骨骨折重建、内 固定。 | 6×23.2×δmm（无菌） | LHU02-1 | 6×23.2×δmm（无菌） | 纯钛 | 块 | 0
口腔耗材 | 天津市康尔医疗器械有限公司 | 天津市康尔医疗器械有限公司 | 颅颌面接骨板U型 | 国械注准20183460295 | 2023-7-29 | 国产 |  | 颅颌面接骨板钉系统由颅颌面接骨板、颅颌面接骨板钉组成，颅颌面接骨板和颅颌面接骨螺钉配合使用。颅颌面接骨板产品选用GB/T13810-2007Z中的规定的纯钛材料（TA2 、TA3）制成。颅颌面接骨螺钉产品选用GB/T13810-2007Z中的规定的钛合金材料（TC4）制成。颅颌面接骨板产品表面可为本色状态、表面着色阳极氧化状态、表面黑灰阳极氧化状态；颅颌面接骨螺钉产品表面可为本色状态、表面黑灰阳极氧化状态。产品采用无菌和非无菌状态交货。 | 适用于颅颌骨骨折重建、内 固定。 | 7×26.7×δmm（无菌） | LHU02-1 | 7×26.7×δmm（无菌） | 纯钛 | 块 | 0
口腔耗材 | 天津市康尔医疗器械有限公司 | 天津市康尔医疗器械有限公司 | 颅颌面接骨板U型 | 国械注准20183460295 | 2023-7-29 | 国产 |  | 颅颌面接骨板钉系统由颅颌面接骨板、颅颌面接骨板钉组成，颅颌面接骨板和颅颌面接骨螺钉配合使用。颅颌面接骨板产品选用GB/T13810-2007Z中的规定的纯钛材料（TA2 、TA3）制成。颅颌面接骨螺钉产品选用GB/T13810-2007Z中的规定的钛合金材料（TC4）制成。颅颌面接骨板产品表面可为本色状态、表面着色阳极氧化状态、表面黑灰阳极氧化状态；颅颌面接骨螺钉产品表面可为本色状态、表面黑灰阳极氧化状态。产品采用无菌和非无菌状态交货。 | 适用于颅颌骨骨折重建、内 固定。 | 8×30.1×δmm（无菌） | LHU02-1 | 8×30.1×δmm（无菌） | 纯钛 | 块 | 0
口腔耗材 | 天津市康尔医疗器械有限公司 | 天津市康尔医疗器械有限公司 | 颅颌面接骨板U型 | 国械注准20183460295 | 2023-7-29 | 国产 |  | 颅颌面接骨板钉系统由颅颌面接骨板、颅颌面接骨板钉组成，颅颌面接骨板和颅颌面接骨螺钉配合使用。颅颌面接骨板产品选用GB/T13810-2007Z中的规定的纯钛材料（TA2 、TA3）制成。颅颌面接骨螺钉产品选用GB/T13810-2007Z中的规定的钛合金材料（TC4）制成。颅颌面接骨板产品表面可为本色状态、表面着色阳极氧化状态、表面黑灰阳极氧化状态；颅颌面接骨螺钉产品表面可为本色状态、表面黑灰阳极氧化状态。产品采用无菌和非无菌状态交货。 | 适用于颅颌骨骨折重建、内 固定。 | 9×33.2×δmm（无菌） | LHU02-1 | 9×33.2×δmm（无菌） | 纯钛 | 块 | 0
口腔耗材 | 天津市康尔医疗器械有限公司 | 天津市康尔医疗器械有限公司 | 颅颌面接骨板U型 | 国械注准20183460295 | 2023-7-29 | 国产 |  | 颅颌面接骨板钉系统由颅颌面接骨板、颅颌面接骨板钉组成，颅颌面接骨板和颅颌面接骨螺钉配合使用。颅颌面接骨板产品选用GB/T13810-2007Z中的规定的纯钛材料（TA2 、TA3）制成。颅颌面接骨螺钉产品选用GB/T13810-2007Z中的规定的钛合金材料（TC4）制成。颅颌面接骨板产品表面可为本色状态、表面着色阳极氧化状态、表面黑灰阳极氧化状态；颅颌面接骨螺钉产品表面可为本色状态、表面黑灰阳极氧化状态。产品采用无菌和非无菌状态交货。 | 适用于颅颌骨骨折重建、内 固定。 | 10×36.1×δmm（无菌） | LHU02-1 | 10×36.1×δmm（无菌） | 纯钛 | 块 | 0
口腔耗材 | 天津市康尔医疗器械有限公司 | 天津市康尔医疗器械有限公司 | 颅颌面接骨板U型 | 国械注准20183460295 | 2023-7-29 | 国产 |  | 颅颌面接骨板钉系统由颅颌面接骨板、颅颌面接骨板钉组成，颅颌面接骨板和颅颌面接骨螺钉配合使用。颅颌面接骨板产品选用GB/T13810-2007Z中的规定的纯钛材料（TA2 、TA3）制成。颅颌面接骨螺钉产品选用GB/T13810-2007Z中的规定的钛合金材料（TC4）制成。颅颌面接骨板产品表面可为本色状态、表面着色阳极氧化状态、表面黑灰阳极氧化状态；颅颌面接骨螺钉产品表面可为本色状态、表面黑灰阳极氧化状态。产品采用无菌和非无菌状态交货。 | 适用于颅颌骨骨折重建、内 固定。 | 11×38.8×δmm（无菌） | LHU02-1 | 11×38.8×δmm（无菌） | 纯钛 | 块 | 0
口腔耗材 | 天津市康尔医疗器械有限公司 | 天津市康尔医疗器械有限公司 | 颅颌面接骨板U型 | 国械注准20183460295 | 2023-7-29 | 国产 |  | 颅颌面接骨板钉系统由颅颌面接骨板、颅颌面接骨板钉组成，颅颌面接骨板和颅颌面接骨螺钉配合使用。颅颌面接骨板产品选用GB/T13810-2007Z中的规定的纯钛材料（TA2 、TA3）制成。颅颌面接骨螺钉产品选用GB/T13810-2007Z中的规定的钛合金材料（TC4）制成。颅颌面接骨板产品表面可为本色状态、表面着色阳极氧化状态、表面黑灰阳极氧化状态；颅颌面接骨螺钉产品表面可为本色状态、表面黑灰阳极氧化状态。产品采用无菌和非无菌状态交货。 | 适用于颅颌骨骨折重建、内 固定。 | 12×41.1×δmm（无菌） | LHU02-1 | 12×41.1×δmm（无菌） | 纯钛 | 块 | 0
口腔耗材 | 天津市康尔医疗器械有限公司 | 天津市康尔医疗器械有限公司 | 颅颌面接骨板U型 | 国械注准20183460295 | 2023-7-29 | 国产 |  | 颅颌面接骨板钉系统由颅颌面接骨板、颅颌面接骨板钉组成，颅颌面接骨板和颅颌面接骨螺钉配合使用。颅颌面接骨板产品选用GB/T13810-2007Z中的规定的纯钛材料（TA2 、TA3）制成。颅颌面接骨螺钉产品选用GB/T13810-2007Z中的规定的钛合金材料（TC4）制成。颅颌面接骨板产品表面可为本色状态、表面着色阳极氧化状态、表面黑灰阳极氧化状态；颅颌面接骨螺钉产品表面可为本色状态、表面黑灰阳极氧化状态。产品采用无菌和非无菌状态交货。 | 适用于颅颌骨骨折重建、内 固定。 | 5×26.3×δmm（非无菌） | LHU04-1 | 5×26.3×δmm（非无菌） | 纯钛 | 块 | 0
口腔耗材 | 天津市康尔医疗器械有限公司 | 天津市康尔医疗器械有限公司 | 颅颌面接骨板U型 | 国械注准20183460295 | 2023-7-29 | 国产 |  | 颅颌面接骨板钉系统由颅颌面接骨板、颅颌面接骨板钉组成，颅颌面接骨板和颅颌面接骨螺钉配合使用。颅颌面接骨板产品选用GB/T13810-2007Z中的规定的纯钛材料（TA2 、TA3）制成。颅颌面接骨螺钉产品选用GB/T13810-2007Z中的规定的钛合金材料（TC4）制成。颅颌面接骨板产品表面可为本色状态、表面着色阳极氧化状态、表面黑灰阳极氧化状态；颅颌面接骨螺钉产品表面可为本色状态、表面黑灰阳极氧化状态。产品采用无菌和非无菌状态交货。 | 适用于颅颌骨骨折重建、内 固定。 | 7×33.5×δmm（非无菌） | LHU04-1 | 7×33.5×δmm（非无菌） | 纯钛 | 块 | 0
口腔耗材 | 天津市康尔医疗器械有限公司 | 天津市康尔医疗器械有限公司 | 颅颌面接骨板U型 | 国械注准20183460295 | 2023-7-29 | 国产 |  | 颅颌面接骨板钉系统由颅颌面接骨板、颅颌面接骨板钉组成，颅颌面接骨板和颅颌面接骨螺钉配合使用。颅颌面接骨板产品选用GB/T13810-2007Z中的规定的纯钛材料（TA2 、TA3）制成。颅颌面接骨螺钉产品选用GB/T13810-2007Z中的规定的钛合金材料（TC4）制成。颅颌面接骨板产品表面可为本色状态、表面着色阳极氧化状态、表面黑灰阳极氧化状态；颅颌面接骨螺钉产品表面可为本色状态、表面黑灰阳极氧化状态。产品采用无菌和非无菌状态交货。 | 适用于颅颌骨骨折重建、内 固定。 | 5×26.3×δmm（无菌） | LHU04-1 | 5×26.3×δmm（无菌） | 纯钛 | 块 | 0
口腔耗材 | 天津市康尔医疗器械有限公司 | 天津市康尔医疗器械有限公司 | 颅颌面接骨板U型 | 国械注准20183460295 | 2023-7-29 | 国产 |  | 颅颌面接骨板钉系统由颅颌面接骨板、颅颌面接骨板钉组成，颅颌面接骨板和颅颌面接骨螺钉配合使用。颅颌面接骨板产品选用GB/T13810-2007Z中的规定的纯钛材料（TA2 、TA3）制成。颅颌面接骨螺钉产品选用GB/T13810-2007Z中的规定的钛合金材料（TC4）制成。颅颌面接骨板产品表面可为本色状态、表面着色阳极氧化状态、表面黑灰阳极氧化状态；颅颌面接骨螺钉产品表面可为本色状态、表面黑灰阳极氧化状态。产品采用无菌和非无菌状态交货。 | 适用于颅颌骨骨折重建、内 固定。 | 7×33.5×δmm（无菌） | LHU04-1 | 7×33.5×δmm（无菌） | 纯钛 | 块 | 0
口腔耗材 | 天津市康尔医疗器械有限公司 | 天津市康尔医疗器械有限公司 | 颅颌面接骨板X型 | 国械注准20183460295 | 2023-7-29 | 国产 |  | 颅颌面接骨板钉系统由颅颌面接骨板、颅颌面接骨板钉组成，颅颌面接骨板和颅颌面接骨螺钉配合使用。颅颌面接骨板产品选用GB/T13810-2007Z中的规定的纯钛材料（TA2 、TA3）制成。颅颌面接骨螺钉产品选用GB/T13810-2007Z中的规定的钛合金材料（TC4）制成。颅颌面接骨板产品表面可为本色状态、表面着色阳极氧化状态、表面黑灰阳极氧化状态；颅颌面接骨螺钉产品表面可为本色状态、表面黑灰阳极氧化状态。产品采用无菌和非无菌状态交货。 | 适用于颅颌骨骨折重建、内 固定。 | 5×18.1×δmm（非无菌） | LHX01-1 | 5×18.1×δmm（非无菌） | 纯钛 | 块 | 0
口腔耗材 | 天津市康尔医疗器械有限公司 | 天津市康尔医疗器械有限公司 | 颅颌面接骨板X型 | 国械注准20183460295 | 2023-7-29 | 国产 |  | 颅颌面接骨板钉系统由颅颌面接骨板、颅颌面接骨板钉组成，颅颌面接骨板和颅颌面接骨螺钉配合使用。颅颌面接骨板产品选用GB/T13810-2007Z中的规定的纯钛材料（TA2 、TA3）制成。颅颌面接骨螺钉产品选用GB/T13810-2007Z中的规定的钛合金材料（TC4）制成。颅颌面接骨板产品表面可为本色状态、表面着色阳极氧化状态、表面黑灰阳极氧化状态；颅颌面接骨螺钉产品表面可为本色状态、表面黑灰阳极氧化状态。产品采用无菌和非无菌状态交货。 | 适用于颅颌骨骨折重建、内 固定。 | 5×18.1×δmm（无菌） | LHX01-1 | 5×18.1×δmm（无菌） | 纯钛 | 块 | 0
口腔耗材 | 天津市康尔医疗器械有限公司 | 天津市康尔医疗器械有限公司 | 颅颌面接骨板X型 | 国械注准20183460295 | 2023-7-29 | 国产 |  | 颅颌面接骨板钉系统由颅颌面接骨板、颅颌面接骨板钉组成，颅颌面接骨板和颅颌面接骨螺钉配合使用。颅颌面接骨板产品选用GB/T13810-2007Z中的规定的纯钛材料（TA2 、TA3）制成。颅颌面接骨螺钉产品选用GB/T13810-2007Z中的规定的钛合金材料（TC4）制成。颅颌面接骨板产品表面可为本色状态、表面着色阳极氧化状态、表面黑灰阳极氧化状态；颅颌面接骨螺钉产品表面可为本色状态、表面黑灰阳极氧化状态。产品采用无菌和非无菌状态交货。 | 适用于颅颌骨骨折重建、内 固定。 | 4×18.1×δmm（非无菌） | LHX02-1 | 4×18.1×δmm（非无菌） | 纯钛 | 块 | 0
口腔耗材 | 天津市康尔医疗器械有限公司 | 天津市康尔医疗器械有限公司 | 颅颌面接骨板X型 | 国械注准20183460295 | 2023-7-29 | 国产 |  | 颅颌面接骨板钉系统由颅颌面接骨板、颅颌面接骨板钉组成，颅颌面接骨板和颅颌面接骨螺钉配合使用。颅颌面接骨板产品选用GB/T13810-2007Z中的规定的纯钛材料（TA2 、TA3）制成。颅颌面接骨螺钉产品选用GB/T13810-2007Z中的规定的钛合金材料（TC4）制成。颅颌面接骨板产品表面可为本色状态、表面着色阳极氧化状态、表面黑灰阳极氧化状态；颅颌面接骨螺钉产品表面可为本色状态、表面黑灰阳极氧化状态。产品采用无菌和非无菌状态交货。 | 适用于颅颌骨骨折重建、内 固定。 | 6×18.1×δmm（非无菌） | LHX02-1 | 6×18.1×δmm（非无菌） | 纯钛 | 块 | 0
口腔耗材 | 天津市康尔医疗器械有限公司 | 天津市康尔医疗器械有限公司 | 颅颌面接骨板X型 | 国械注准20183460295 | 2023-7-29 | 国产 |  | 颅颌面接骨板钉系统由颅颌面接骨板、颅颌面接骨板钉组成，颅颌面接骨板和颅颌面接骨螺钉配合使用。颅颌面接骨板产品选用GB/T13810-2007Z中的规定的纯钛材料（TA2 、TA3）制成。颅颌面接骨螺钉产品选用GB/T13810-2007Z中的规定的钛合金材料（TC4）制成。颅颌面接骨板产品表面可为本色状态、表面着色阳极氧化状态、表面黑灰阳极氧化状态；颅颌面接骨螺钉产品表面可为本色状态、表面黑灰阳极氧化状态。产品采用无菌和非无菌状态交货。 | 适用于颅颌骨骨折重建、内 固定。 | 4×18.1×δmm（无菌） | LHX02-1 | 4×18.1×δmm（无菌） | 纯钛 | 块 | 0
口腔耗材 | 天津市康尔医疗器械有限公司 | 天津市康尔医疗器械有限公司 | 颅颌面接骨板X型 | 国械注准20183460295 | 2023-7-29 | 国产 |  | 颅颌面接骨板钉系统由颅颌面接骨板、颅颌面接骨板钉组成，颅颌面接骨板和颅颌面接骨螺钉配合使用。颅颌面接骨板产品选用GB/T13810-2007Z中的规定的纯钛材料（TA2 、TA3）制成。颅颌面接骨螺钉产品选用GB/T13810-2007Z中的规定的钛合金材料（TC4）制成。颅颌面接骨板产品表面可为本色状态、表面着色阳极氧化状态、表面黑灰阳极氧化状态；颅颌面接骨螺钉产品表面可为本色状态、表面黑灰阳极氧化状态。产品采用无菌和非无菌状态交货。 | 适用于颅颌骨骨折重建、内 固定。 | 6×18.1×δmm（无菌） | LHX02-1 | 6×18.1×δmm（无菌） | 纯钛 | 块 | 0
口腔耗材 | 天津市康尔医疗器械有限公司 | 天津市康尔医疗器械有限公司 | 颅颌面接骨板Y型 | 国械注准20183460295 | 2023-7-29 | 国产 |  | 颅颌面接骨板钉系统由颅颌面接骨板、颅颌面接骨板钉组成，颅颌面接骨板和颅颌面接骨螺钉配合使用。颅颌面接骨板产品选用GB/T13810-2007Z中的规定的纯钛材料（TA2 、TA3）制成。颅颌面接骨螺钉产品选用GB/T13810-2007Z中的规定的钛合金材料（TC4）制成。颅颌面接骨板产品表面可为本色状态、表面着色阳极氧化状态、表面黑灰阳极氧化状态；颅颌面接骨螺钉产品表面可为本色状态、表面黑灰阳极氧化状态。产品采用无菌和非无菌状态交货。 | 适用于颅颌骨骨折重建、内 固定。 | 4×20.3×δmm（非无菌）、4×28.6×δmm（非无菌） | LHY01-1 | 4×20.3×δmm（非无菌）、4×28.6×δmm（非无菌） | 纯钛 | 块 | 0
口腔耗材 | 天津市康尔医疗器械有限公司 | 天津市康尔医疗器械有限公司 | 颅颌面接骨板Y型 | 国械注准20183460295 | 2023-7-29 | 国产 |  | 颅颌面接骨板钉系统由颅颌面接骨板、颅颌面接骨板钉组成，颅颌面接骨板和颅颌面接骨螺钉配合使用。颅颌面接骨板产品选用GB/T13810-2007Z中的规定的纯钛材料（TA2 、TA3）制成。颅颌面接骨螺钉产品选用GB/T13810-2007Z中的规定的钛合金材料（TC4）制成。颅颌面接骨板产品表面可为本色状态、表面着色阳极氧化状态、表面黑灰阳极氧化状态；颅颌面接骨螺钉产品表面可为本色状态、表面黑灰阳极氧化状态。产品采用无菌和非无菌状态交货。 | 适用于颅颌骨骨折重建、内 固定。 | 4×20.3×δmm（无菌）、4×28.6×δmm（无菌） | LHY01-1 | 4×20.3×δmm（无菌）、4×28.6×δmm（无菌） | 纯钛 | 块 | 0
口腔耗材 | 天津市康尔医疗器械有限公司 | 天津市康尔医疗器械有限公司 | 颅颌面接骨螺钉 | 国械注准20183460295 | 2023-7-29 | 国产 |  | 颅颌面接骨板钉系统由颅颌面接骨板、颅颌面接骨板钉组成，颅颌面接骨板和颅颌面接骨螺钉配合使用。颅颌面接骨板产品选用GB/T13810-2007Z中的规定的纯钛材料（TA2 、TA3）制成。颅颌面接骨螺钉产品选用GB/T13810-2007Z中的规定的钛合金材料（TC4）制成。颅颌面接骨板产品表面可为本色状态、表面着色阳极氧化状态、表面黑灰阳极氧化状态；颅颌面接骨螺钉产品表面可为本色状态、表面黑灰阳极氧化状态。产品采用无菌和非无菌状态交货。 | 适用于颅颌骨骨折重建、内 固定。 | φ1.6×4mm（非无菌） | LHD06 | φ1.6×4mm（非无菌） | 钛合金 | 枚 | 0
口腔耗材 | 天津市康尔医疗器械有限公司 | 天津市康尔医疗器械有限公司 | 颅颌面接骨螺钉 | 国械注准20183460295 | 2023-7-29 | 国产 |  | 颅颌面接骨板钉系统由颅颌面接骨板、颅颌面接骨板钉组成，颅颌面接骨板和颅颌面接骨螺钉配合使用。颅颌面接骨板产品选用GB/T13810-2007Z中的规定的纯钛材料（TA2 、TA3）制成。颅颌面接骨螺钉产品选用GB/T13810-2007Z中的规定的钛合金材料（TC4）制成。颅颌面接骨板产品表面可为本色状态、表面着色阳极氧化状态、表面黑灰阳极氧化状态；颅颌面接骨螺钉产品表面可为本色状态、表面黑灰阳极氧化状态。产品采用无菌和非无菌状态交货。 | 适用于颅颌骨骨折重建、内 固定。 | φ1.6×5mm（非无菌） | LHD06 | φ1.6×5mm（非无菌） | 钛合金 | 枚 | 0
口腔耗材 | 天津市康尔医疗器械有限公司 | 天津市康尔医疗器械有限公司 | 颅颌面接骨螺钉 | 国械注准20183460295 | 2023-7-29 | 国产 |  | 颅颌面接骨板钉系统由颅颌面接骨板、颅颌面接骨板钉组成，颅颌面接骨板和颅颌面接骨螺钉配合使用。颅颌面接骨板产品选用GB/T13810-2007Z中的规定的纯钛材料（TA2 、TA3）制成。颅颌面接骨螺钉产品选用GB/T13810-2007Z中的规定的钛合金材料（TC4）制成。颅颌面接骨板产品表面可为本色状态、表面着色阳极氧化状态、表面黑灰阳极氧化状态；颅颌面接骨螺钉产品表面可为本色状态、表面黑灰阳极氧化状态。产品采用无菌和非无菌状态交货。 | 适用于颅颌骨骨折重建、内 固定。 | φ1.6×6mm（非无菌） | LHD06 | φ1.6×6mm（非无菌） | 钛合金 | 枚 | 0
口腔耗材 | 天津市康尔医疗器械有限公司 | 天津市康尔医疗器械有限公司 | 颅颌面接骨螺钉 | 国械注准20183460295 | 2023-7-29 | 国产 |  | 颅颌面接骨板钉系统由颅颌面接骨板、颅颌面接骨板钉组成，颅颌面接骨板和颅颌面接骨螺钉配合使用。颅颌面接骨板产品选用GB/T13810-2007Z中的规定的纯钛材料（TA2 、TA3）制成。颅颌面接骨螺钉产品选用GB/T13810-2007Z中的规定的钛合金材料（TC4）制成。颅颌面接骨板产品表面可为本色状态、表面着色阳极氧化状态、表面黑灰阳极氧化状态；颅颌面接骨螺钉产品表面可为本色状态、表面黑灰阳极氧化状态。产品采用无菌和非无菌状态交货。 | 适用于颅颌骨骨折重建、内 固定。 | φ1.6×7mm（非无菌） | LHD06 | φ1.6×7mm（非无菌） | 钛合金 | 枚 | 0
口腔耗材 | 天津市康尔医疗器械有限公司 | 天津市康尔医疗器械有限公司 | 颅颌面接骨螺钉 | 国械注准20183460295 | 2023-7-29 | 国产 |  | 颅颌面接骨板钉系统由颅颌面接骨板、颅颌面接骨板钉组成，颅颌面接骨板和颅颌面接骨螺钉配合使用。颅颌面接骨板产品选用GB/T13810-2007Z中的规定的纯钛材料（TA2 、TA3）制成。颅颌面接骨螺钉产品选用GB/T13810-2007Z中的规定的钛合金材料（TC4）制成。颅颌面接骨板产品表面可为本色状态、表面着色阳极氧化状态、表面黑灰阳极氧化状态；颅颌面接骨螺钉产品表面可为本色状态、表面黑灰阳极氧化状态。产品采用无菌和非无菌状态交货。 | 适用于颅颌骨骨折重建、内 固定。 | φ1.8×5mm（非无菌） | LHD06 | φ1.8×5mm（非无菌） | 钛合金 | 枚 | 0
口腔耗材 | 天津市康尔医疗器械有限公司 | 天津市康尔医疗器械有限公司 | 颅颌面接骨螺钉 | 国械注准20183460295 | 2023-7-29 | 国产 |  | 颅颌面接骨板钉系统由颅颌面接骨板、颅颌面接骨板钉组成，颅颌面接骨板和颅颌面接骨螺钉配合使用。颅颌面接骨板产品选用GB/T13810-2007Z中的规定的纯钛材料（TA2 、TA3）制成。颅颌面接骨螺钉产品选用GB/T13810-2007Z中的规定的钛合金材料（TC4）制成。颅颌面接骨板产品表面可为本色状态、表面着色阳极氧化状态、表面黑灰阳极氧化状态；颅颌面接骨螺钉产品表面可为本色状态、表面黑灰阳极氧化状态。产品采用无菌和非无菌状态交货。 | 适用于颅颌骨骨折重建、内 固定。 | φ1.8×6mm（非无菌） | LHD06 | φ1.8×6mm（非无菌） | 钛合金 | 枚 | 0
口腔耗材 | 天津市康尔医疗器械有限公司 | 天津市康尔医疗器械有限公司 | 颅颌面接骨螺钉 | 国械注准20183460295 | 2023-7-29 | 国产 |  | 颅颌面接骨板钉系统由颅颌面接骨板、颅颌面接骨板钉组成，颅颌面接骨板和颅颌面接骨螺钉配合使用。颅颌面接骨板产品选用GB/T13810-2007Z中的规定的纯钛材料（TA2 、TA3）制成。颅颌面接骨螺钉产品选用GB/T13810-2007Z中的规定的钛合金材料（TC4）制成。颅颌面接骨板产品表面可为本色状态、表面着色阳极氧化状态、表面黑灰阳极氧化状态；颅颌面接骨螺钉产品表面可为本色状态、表面黑灰阳极氧化状态。产品采用无菌和非无菌状态交货。 | 适用于颅颌骨骨折重建、内 固定。 | φ1.8×7mm（非无菌） | LHD06 | φ1.8×7mm（非无菌） | 钛合金 | 枚 | 0
口腔耗材 | 天津市康尔医疗器械有限公司 | 天津市康尔医疗器械有限公司 | 颅颌面接骨螺钉 | 国械注准20183460295 | 2023-7-29 | 国产 |  | 颅颌面接骨板钉系统由颅颌面接骨板、颅颌面接骨板钉组成，颅颌面接骨板和颅颌面接骨螺钉配合使用。颅颌面接骨板产品选用GB/T13810-2007Z中的规定的纯钛材料（TA2 、TA3）制成。颅颌面接骨螺钉产品选用GB/T13810-2007Z中的规定的钛合金材料（TC4）制成。颅颌面接骨板产品表面可为本色状态、表面着色阳极氧化状态、表面黑灰阳极氧化状态；颅颌面接骨螺钉产品表面可为本色状态、表面黑灰阳极氧化状态。产品采用无菌和非无菌状态交货。 | 适用于颅颌骨骨折重建、内 固定。 | φ2.0×5mm（非无菌） | LHD06 | φ2.0×5mm（非无菌） | 钛合金 | 枚 | 0
口腔耗材 | 天津市康尔医疗器械有限公司 | 天津市康尔医疗器械有限公司 | 颅颌面接骨螺钉 | 国械注准20183460295 | 2023-7-29 | 国产 |  | 颅颌面接骨板钉系统由颅颌面接骨板、颅颌面接骨板钉组成，颅颌面接骨板和颅颌面接骨螺钉配合使用。颅颌面接骨板产品选用GB/T13810-2007Z中的规定的纯钛材料（TA2 、TA3）制成。颅颌面接骨螺钉产品选用GB/T13810-2007Z中的规定的钛合金材料（TC4）制成。颅颌面接骨板产品表面可为本色状态、表面着色阳极氧化状态、表面黑灰阳极氧化状态；颅颌面接骨螺钉产品表面可为本色状态、表面黑灰阳极氧化状态。产品采用无菌和非无菌状态交货。 | 适用于颅颌骨骨折重建、内 固定。 | φ2.0×6mm（非无菌） | LHD06 | φ2.0×6mm（非无菌） | 钛合金 | 枚 | 0
口腔耗材 | 天津市康尔医疗器械有限公司 | 天津市康尔医疗器械有限公司 | 颅颌面接骨螺钉 | 国械注准20183460295 | 2023-7-29 | 国产 |  | 颅颌面接骨板钉系统由颅颌面接骨板、颅颌面接骨板钉组成，颅颌面接骨板和颅颌面接骨螺钉配合使用。颅颌面接骨板产品选用GB/T13810-2007Z中的规定的纯钛材料（TA2 、TA3）制成。颅颌面接骨螺钉产品选用GB/T13810-2007Z中的规定的钛合金材料（TC4）制成。颅颌面接骨板产品表面可为本色状态、表面着色阳极氧化状态、表面黑灰阳极氧化状态；颅颌面接骨螺钉产品表面可为本色状态、表面黑灰阳极氧化状态。产品采用无菌和非无菌状态交货。 | 适用于颅颌骨骨折重建、内 固定。 | φ2.0×7mm（非无菌） | LHD06 | φ2.0×7mm（非无菌） | 钛合金 | 枚 | 0
口腔耗材 | 天津市康尔医疗器械有限公司 | 天津市康尔医疗器械有限公司 | 颅颌面接骨螺钉 | 国械注准20183460295 | 2023-7-29 | 国产 |  | 颅颌面接骨板钉系统由颅颌面接骨板、颅颌面接骨板钉组成，颅颌面接骨板和颅颌面接骨螺钉配合使用。颅颌面接骨板产品选用GB/T13810-2007Z中的规定的纯钛材料（TA2 、TA3）制成。颅颌面接骨螺钉产品选用GB/T13810-2007Z中的规定的钛合金材料（TC4）制成。颅颌面接骨板产品表面可为本色状态、表面着色阳极氧化状态、表面黑灰阳极氧化状态；颅颌面接骨螺钉产品表面可为本色状态、表面黑灰阳极氧化状态。产品采用无菌和非无菌状态交货。 | 适用于颅颌骨骨折重建、内 固定。 | φ2.0×8mm（非无菌） | LHD06 | φ2.0×8mm（非无菌） | 钛合金 | 枚 | 0
口腔耗材 | 天津市康尔医疗器械有限公司 | 天津市康尔医疗器械有限公司 | 颅颌面接骨螺钉 | 国械注准20183460295 | 2023-7-29 | 国产 |  | 颅颌面接骨板钉系统由颅颌面接骨板、颅颌面接骨板钉组成，颅颌面接骨板和颅颌面接骨螺钉配合使用。颅颌面接骨板产品选用GB/T13810-2007Z中的规定的纯钛材料（TA2 、TA3）制成。颅颌面接骨螺钉产品选用GB/T13810-2007Z中的规定的钛合金材料（TC4）制成。颅颌面接骨板产品表面可为本色状态、表面着色阳极氧化状态、表面黑灰阳极氧化状态；颅颌面接骨螺钉产品表面可为本色状态、表面黑灰阳极氧化状态。产品采用无菌和非无菌状态交货。 | 适用于颅颌骨骨折重建、内 固定。 | φ2.0×9mm（非无菌） | LHD06 | φ2.0×9mm（非无菌） | 钛合金 | 枚 | 0
口腔耗材 | 天津市康尔医疗器械有限公司 | 天津市康尔医疗器械有限公司 | 颅颌面接骨螺钉 | 国械注准20183460295 | 2023-7-29 | 国产 |  | 颅颌面接骨板钉系统由颅颌面接骨板、颅颌面接骨板钉组成，颅颌面接骨板和颅颌面接骨螺钉配合使用。颅颌面接骨板产品选用GB/T13810-2007Z中的规定的纯钛材料（TA2 、TA3）制成。颅颌面接骨螺钉产品选用GB/T13810-2007Z中的规定的钛合金材料（TC4）制成。颅颌面接骨板产品表面可为本色状态、表面着色阳极氧化状态、表面黑灰阳极氧化状态；颅颌面接骨螺钉产品表面可为本色状态、表面黑灰阳极氧化状态。产品采用无菌和非无菌状态交货。 | 适用于颅颌骨骨折重建、内 固定。 | φ2.0×10mm（非无菌） | LHD06 | φ2.0×10mm（非无菌） | 钛合金 | 枚 | 0
口腔耗材 | 天津市康尔医疗器械有限公司 | 天津市康尔医疗器械有限公司 | 颅颌面接骨螺钉 | 国械注准20183460295 | 2023-7-29 | 国产 |  | 颅颌面接骨板钉系统由颅颌面接骨板、颅颌面接骨板钉组成，颅颌面接骨板和颅颌面接骨螺钉配合使用。颅颌面接骨板产品选用GB/T13810-2007Z中的规定的纯钛材料（TA2 、TA3）制成。颅颌面接骨螺钉产品选用GB/T13810-2007Z中的规定的钛合金材料（TC4）制成。颅颌面接骨板产品表面可为本色状态、表面着色阳极氧化状态、表面黑灰阳极氧化状态；颅颌面接骨螺钉产品表面可为本色状态、表面黑灰阳极氧化状态。产品采用无菌和非无菌状态交货。 | 适用于颅颌骨骨折重建、内 固定。 | φ2.0×12mm（非无菌） | LHD06 | φ2.0×12mm（非无菌） | 钛合金 | 枚 | 0
口腔耗材 | 天津市康尔医疗器械有限公司 | 天津市康尔医疗器械有限公司 | 颅颌面接骨螺钉 | 国械注准20183460295 | 2023-7-29 | 国产 |  | 颅颌面接骨板钉系统由颅颌面接骨板、颅颌面接骨板钉组成，颅颌面接骨板和颅颌面接骨螺钉配合使用。颅颌面接骨板产品选用GB/T13810-2007Z中的规定的纯钛材料（TA2 、TA3）制成。颅颌面接骨螺钉产品选用GB/T13810-2007Z中的规定的钛合金材料（TC4）制成。颅颌面接骨板产品表面可为本色状态、表面着色阳极氧化状态、表面黑灰阳极氧化状态；颅颌面接骨螺钉产品表面可为本色状态、表面黑灰阳极氧化状态。产品采用无菌和非无菌状态交货。 | 适用于颅颌骨骨折重建、内 固定。 | φ2.0×14mm（非无菌） | LHD06 | φ2.0×14mm（非无菌） | 钛合金 | 枚 | 0
口腔耗材 | 天津市康尔医疗器械有限公司 | 天津市康尔医疗器械有限公司 | 颅颌面接骨螺钉 | 国械注准20183460295 | 2023-7-29 | 国产 |  | 颅颌面接骨板钉系统由颅颌面接骨板、颅颌面接骨板钉组成，颅颌面接骨板和颅颌面接骨螺钉配合使用。颅颌面接骨板产品选用GB/T13810-2007Z中的规定的纯钛材料（TA2 、TA3）制成。颅颌面接骨螺钉产品选用GB/T13810-2007Z中的规定的钛合金材料（TC4）制成。颅颌面接骨板产品表面可为本色状态、表面着色阳极氧化状态、表面黑灰阳极氧化状态；颅颌面接骨螺钉产品表面可为本色状态、表面黑灰阳极氧化状态。产品采用无菌和非无菌状态交货。 | 适用于颅颌骨骨折重建、内 固定。 | φ2.0×16mm（非无菌） | LHD06 | φ2.0×16mm（非无菌） | 钛合金 | 枚 | 0
口腔耗材 | 天津市康尔医疗器械有限公司 | 天津市康尔医疗器械有限公司 | 颅颌面接骨螺钉 | 国械注准20183460295 | 2023-7-29 | 国产 |  | 颅颌面接骨板钉系统由颅颌面接骨板、颅颌面接骨板钉组成，颅颌面接骨板和颅颌面接骨螺钉配合使用。颅颌面接骨板产品选用GB/T13810-2007Z中的规定的纯钛材料（TA2 、TA3）制成。颅颌面接骨螺钉产品选用GB/T13810-2007Z中的规定的钛合金材料（TC4）制成。颅颌面接骨板产品表面可为本色状态、表面着色阳极氧化状态、表面黑灰阳极氧化状态；颅颌面接骨螺钉产品表面可为本色状态、表面黑灰阳极氧化状态。产品采用无菌和非无菌状态交货。 | 适用于颅颌骨骨折重建、内 固定。 | φ2.5×8mm（非无菌） | LHD06 | φ2.5×8mm（非无菌） | 钛合金 | 枚 | 0
口腔耗材 | 天津市康尔医疗器械有限公司 | 天津市康尔医疗器械有限公司 | 颅颌面接骨螺钉 | 国械注准20183460295 | 2023-7-29 | 国产 |  | 颅颌面接骨板钉系统由颅颌面接骨板、颅颌面接骨板钉组成，颅颌面接骨板和颅颌面接骨螺钉配合使用。颅颌面接骨板产品选用GB/T13810-2007Z中的规定的纯钛材料（TA2 、TA3）制成。颅颌面接骨螺钉产品选用GB/T13810-2007Z中的规定的钛合金材料（TC4）制成。颅颌面接骨板产品表面可为本色状态、表面着色阳极氧化状态、表面黑灰阳极氧化状态；颅颌面接骨螺钉产品表面可为本色状态、表面黑灰阳极氧化状态。产品采用无菌和非无菌状态交货。 | 适用于颅颌骨骨折重建、内 固定。 | φ2.5×10mm（非无菌） | LHD06 | φ2.5×10mm（非无菌） | 钛合金 | 枚 | 0
口腔耗材 | 天津市康尔医疗器械有限公司 | 天津市康尔医疗器械有限公司 | 颅颌面接骨螺钉 | 国械注准20183460295 | 2023-7-29 | 国产 |  | 颅颌面接骨板钉系统由颅颌面接骨板、颅颌面接骨板钉组成，颅颌面接骨板和颅颌面接骨螺钉配合使用。颅颌面接骨板产品选用GB/T13810-2007Z中的规定的纯钛材料（TA2 、TA3）制成。颅颌面接骨螺钉产品选用GB/T13810-2007Z中的规定的钛合金材料（TC4）制成。颅颌面接骨板产品表面可为本色状态、表面着色阳极氧化状态、表面黑灰阳极氧化状态；颅颌面接骨螺钉产品表面可为本色状态、表面黑灰阳极氧化状态。产品采用无菌和非无菌状态交货。 | 适用于颅颌骨骨折重建、内 固定。 | φ2.5×12mm（非无菌） | LHD06 | φ2.5×12mm（非无菌） | 钛合金 | 枚 | 0
口腔耗材 | 天津市康尔医疗器械有限公司 | 天津市康尔医疗器械有限公司 | 颅颌面接骨螺钉 | 国械注准20183460295 | 2023-7-29 | 国产 |  | 颅颌面接骨板钉系统由颅颌面接骨板、颅颌面接骨板钉组成，颅颌面接骨板和颅颌面接骨螺钉配合使用。颅颌面接骨板产品选用GB/T13810-2007Z中的规定的纯钛材料（TA2 、TA3）制成。颅颌面接骨螺钉产品选用GB/T13810-2007Z中的规定的钛合金材料（TC4）制成。颅颌面接骨板产品表面可为本色状态、表面着色阳极氧化状态、表面黑灰阳极氧化状态；颅颌面接骨螺钉产品表面可为本色状态、表面黑灰阳极氧化状态。产品采用无菌和非无菌状态交货。 | 适用于颅颌骨骨折重建、内 固定。 | φ2.5×14mm（非无菌） | LHD06 | φ2.5×14mm（非无菌） | 钛合金 | 枚 | 0
口腔耗材 | 天津市康尔医疗器械有限公司 | 天津市康尔医疗器械有限公司 | 颅颌面接骨螺钉 | 国械注准20183460295 | 2023-7-29 | 国产 |  | 颅颌面接骨板钉系统由颅颌面接骨板、颅颌面接骨板钉组成，颅颌面接骨板和颅颌面接骨螺钉配合使用。颅颌面接骨板产品选用GB/T13810-2007Z中的规定的纯钛材料（TA2 、TA3）制成。颅颌面接骨螺钉产品选用GB/T13810-2007Z中的规定的钛合金材料（TC4）制成。颅颌面接骨板产品表面可为本色状态、表面着色阳极氧化状态、表面黑灰阳极氧化状态；颅颌面接骨螺钉产品表面可为本色状态、表面黑灰阳极氧化状态。产品采用无菌和非无菌状态交货。 | 适用于颅颌骨骨折重建、内 固定。 | φ2.5×16mm（非无菌） | LHD06 | φ2.5×16mm（非无菌） | 钛合金 | 枚 | 0
口腔耗材 | 天津市康尔医疗器械有限公司 | 天津市康尔医疗器械有限公司 | 颅颌面接骨螺钉 | 国械注准20183460295 | 2023-7-29 | 国产 |  | 颅颌面接骨板钉系统由颅颌面接骨板、颅颌面接骨板钉组成，颅颌面接骨板和颅颌面接骨螺钉配合使用。颅颌面接骨板产品选用GB/T13810-2007Z中的规定的纯钛材料（TA2 、TA3）制成。颅颌面接骨螺钉产品选用GB/T13810-2007Z中的规定的钛合金材料（TC4）制成。颅颌面接骨板产品表面可为本色状态、表面着色阳极氧化状态、表面黑灰阳极氧化状态；颅颌面接骨螺钉产品表面可为本色状态、表面黑灰阳极氧化状态。产品采用无菌和非无菌状态交货。 | 适用于颅颌骨骨折重建、内 固定。 | φ1.6×4mm（非无菌） | LHD07 | φ1.6×4mm（非无菌） | 钛合金 | 枚 | 0
口腔耗材 | 天津市康尔医疗器械有限公司 | 天津市康尔医疗器械有限公司 | 颅颌面接骨螺钉 | 国械注准20183460295 | 2023-7-29 | 国产 |  | 颅颌面接骨板钉系统由颅颌面接骨板、颅颌面接骨板钉组成，颅颌面接骨板和颅颌面接骨螺钉配合使用。颅颌面接骨板产品选用GB/T13810-2007Z中的规定的纯钛材料（TA2 、TA3）制成。颅颌面接骨螺钉产品选用GB/T13810-2007Z中的规定的钛合金材料（TC4）制成。颅颌面接骨板产品表面可为本色状态、表面着色阳极氧化状态、表面黑灰阳极氧化状态；颅颌面接骨螺钉产品表面可为本色状态、表面黑灰阳极氧化状态。产品采用无菌和非无菌状态交货。 | 适用于颅颌骨骨折重建、内 固定。 | φ1.6×5mm（非无菌） | LHD07 | φ1.6×5mm（非无菌） | 钛合金 | 枚 | 0
口腔耗材 | 天津市康尔医疗器械有限公司 | 天津市康尔医疗器械有限公司 | 颅颌面接骨螺钉 | 国械注准20183460295 | 2023-7-29 | 国产 |  | 颅颌面接骨板钉系统由颅颌面接骨板、颅颌面接骨板钉组成，颅颌面接骨板和颅颌面接骨螺钉配合使用。颅颌面接骨板产品选用GB/T13810-2007Z中的规定的纯钛材料（TA2 、TA3）制成。颅颌面接骨螺钉产品选用GB/T13810-2007Z中的规定的钛合金材料（TC4）制成。颅颌面接骨板产品表面可为本色状态、表面着色阳极氧化状态、表面黑灰阳极氧化状态；颅颌面接骨螺钉产品表面可为本色状态、表面黑灰阳极氧化状态。产品采用无菌和非无菌状态交货。 | 适用于颅颌骨骨折重建、内 固定。 | φ1.6×6mm（非无菌） | LHD07 | φ1.6×6mm（非无菌） | 钛合金 | 枚 | 0
口腔耗材 | 天津市康尔医疗器械有限公司 | 天津市康尔医疗器械有限公司 | 颅颌面接骨螺钉 | 国械注准20183460295 | 2023-7-29 | 国产 |  | 颅颌面接骨板钉系统由颅颌面接骨板、颅颌面接骨板钉组成，颅颌面接骨板和颅颌面接骨螺钉配合使用。颅颌面接骨板产品选用GB/T13810-2007Z中的规定的纯钛材料（TA2 、TA3）制成。颅颌面接骨螺钉产品选用GB/T13810-2007Z中的规定的钛合金材料（TC4）制成。颅颌面接骨板产品表面可为本色状态、表面着色阳极氧化状态、表面黑灰阳极氧化状态；颅颌面接骨螺钉产品表面可为本色状态、表面黑灰阳极氧化状态。产品采用无菌和非无菌状态交货。 | 适用于颅颌骨骨折重建、内 固定。 | φ1.6×7mm（非无菌） | LHD07 | φ1.6×7mm（非无菌） | 钛合金 | 枚 | 0
口腔耗材 | 天津市康尔医疗器械有限公司 | 天津市康尔医疗器械有限公司 | 颅颌面接骨螺钉 | 国械注准20183460295 | 2023-7-29 | 国产 |  | 颅颌面接骨板钉系统由颅颌面接骨板、颅颌面接骨板钉组成，颅颌面接骨板和颅颌面接骨螺钉配合使用。颅颌面接骨板产品选用GB/T13810-2007Z中的规定的纯钛材料（TA2 、TA3）制成。颅颌面接骨螺钉产品选用GB/T13810-2007Z中的规定的钛合金材料（TC4）制成。颅颌面接骨板产品表面可为本色状态、表面着色阳极氧化状态、表面黑灰阳极氧化状态；颅颌面接骨螺钉产品表面可为本色状态、表面黑灰阳极氧化状态。产品采用无菌和非无菌状态交货。 | 适用于颅颌骨骨折重建、内 固定。 | φ1.8×5mm（非无菌） | LHD07 | φ1.8×5mm（非无菌） | 钛合金 | 枚 | 0
口腔耗材 | 天津市康尔医疗器械有限公司 | 天津市康尔医疗器械有限公司 | 颅颌面接骨螺钉 | 国械注准20183460295 | 2023-7-29 | 国产 |  | 颅颌面接骨板钉系统由颅颌面接骨板、颅颌面接骨板钉组成，颅颌面接骨板和颅颌面接骨螺钉配合使用。颅颌面接骨板产品选用GB/T13810-2007Z中的规定的纯钛材料（TA2 、TA3）制成。颅颌面接骨螺钉产品选用GB/T13810-2007Z中的规定的钛合金材料（TC4）制成。颅颌面接骨板产品表面可为本色状态、表面着色阳极氧化状态、表面黑灰阳极氧化状态；颅颌面接骨螺钉产品表面可为本色状态、表面黑灰阳极氧化状态。产品采用无菌和非无菌状态交货。 | 适用于颅颌骨骨折重建、内 固定。 | φ1.8×6mm（非无菌） | LHD07 | φ1.8×6mm（非无菌） | 钛合金 | 枚 | 0
口腔耗材 | 天津市康尔医疗器械有限公司 | 天津市康尔医疗器械有限公司 | 颅颌面接骨螺钉 | 国械注准20183460295 | 2023-7-29 | 国产 |  | 颅颌面接骨板钉系统由颅颌面接骨板、颅颌面接骨板钉组成，颅颌面接骨板和颅颌面接骨螺钉配合使用。颅颌面接骨板产品选用GB/T13810-2007Z中的规定的纯钛材料（TA2 、TA3）制成。颅颌面接骨螺钉产品选用GB/T13810-2007Z中的规定的钛合金材料（TC4）制成。颅颌面接骨板产品表面可为本色状态、表面着色阳极氧化状态、表面黑灰阳极氧化状态；颅颌面接骨螺钉产品表面可为本色状态、表面黑灰阳极氧化状态。产品采用无菌和非无菌状态交货。 | 适用于颅颌骨骨折重建、内 固定。 | φ1.8×7mm（非无菌） | LHD07 | φ1.8×7mm（非无菌） | 钛合金 | 枚 | 0
口腔耗材 | 天津市康尔医疗器械有限公司 | 天津市康尔医疗器械有限公司 | 颅颌面接骨螺钉 | 国械注准20183460295 | 2023-7-29 | 国产 |  | 颅颌面接骨板钉系统由颅颌面接骨板、颅颌面接骨板钉组成，颅颌面接骨板和颅颌面接骨螺钉配合使用。颅颌面接骨板产品选用GB/T13810-2007Z中的规定的纯钛材料（TA2 、TA3）制成。颅颌面接骨螺钉产品选用GB/T13810-2007Z中的规定的钛合金材料（TC4）制成。颅颌面接骨板产品表面可为本色状态、表面着色阳极氧化状态、表面黑灰阳极氧化状态；颅颌面接骨螺钉产品表面可为本色状态、表面黑灰阳极氧化状态。产品采用无菌和非无菌状态交货。 | 适用于颅颌骨骨折重建、内 固定。 | φ2.0×5mm（非无菌） | LHD07 | φ2.0×5mm（非无菌） | 钛合金 | 枚 | 0
口腔耗材 | 天津市康尔医疗器械有限公司 | 天津市康尔医疗器械有限公司 | 颅颌面接骨螺钉 | 国械注准20183460295 | 2023-7-29 | 国产 |  | 颅颌面接骨板钉系统由颅颌面接骨板、颅颌面接骨板钉组成，颅颌面接骨板和颅颌面接骨螺钉配合使用。颅颌面接骨板产品选用GB/T13810-2007Z中的规定的纯钛材料（TA2 、TA3）制成。颅颌面接骨螺钉产品选用GB/T13810-2007Z中的规定的钛合金材料（TC4）制成。颅颌面接骨板产品表面可为本色状态、表面着色阳极氧化状态、表面黑灰阳极氧化状态；颅颌面接骨螺钉产品表面可为本色状态、表面黑灰阳极氧化状态。产品采用无菌和非无菌状态交货。 | 适用于颅颌骨骨折重建、内 固定。 | φ2.0×6mm（非无菌） | LHD07 | φ2.0×6mm（非无菌） | 钛合金 | 枚 | 0
口腔耗材 | 天津市康尔医疗器械有限公司 | 天津市康尔医疗器械有限公司 | 颅颌面接骨螺钉 | 国械注准20183460295 | 2023-7-29 | 国产 |  | 颅颌面接骨板钉系统由颅颌面接骨板、颅颌面接骨板钉组成，颅颌面接骨板和颅颌面接骨螺钉配合使用。颅颌面接骨板产品选用GB/T13810-2007Z中的规定的纯钛材料（TA2 、TA3）制成。颅颌面接骨螺钉产品选用GB/T13810-2007Z中的规定的钛合金材料（TC4）制成。颅颌面接骨板产品表面可为本色状态、表面着色阳极氧化状态、表面黑灰阳极氧化状态；颅颌面接骨螺钉产品表面可为本色状态、表面黑灰阳极氧化状态。产品采用无菌和非无菌状态交货。 | 适用于颅颌骨骨折重建、内 固定。 | φ2.0×7mm（非无菌） | LHD07 | φ2.0×7mm（非无菌） | 钛合金 | 枚 | 0
口腔耗材 | 天津市康尔医疗器械有限公司 | 天津市康尔医疗器械有限公司 | 颅颌面接骨螺钉 | 国械注准20183460295 | 2023-7-29 | 国产 |  | 颅颌面接骨板钉系统由颅颌面接骨板、颅颌面接骨板钉组成，颅颌面接骨板和颅颌面接骨螺钉配合使用。颅颌面接骨板产品选用GB/T13810-2007Z中的规定的纯钛材料（TA2 、TA3）制成。颅颌面接骨螺钉产品选用GB/T13810-2007Z中的规定的钛合金材料（TC4）制成。颅颌面接骨板产品表面可为本色状态、表面着色阳极氧化状态、表面黑灰阳极氧化状态；颅颌面接骨螺钉产品表面可为本色状态、表面黑灰阳极氧化状态。产品采用无菌和非无菌状态交货。 | 适用于颅颌骨骨折重建、内 固定。 | φ2.0×8mm（非无菌） | LHD07 | φ2.0×8mm（非无菌） | 钛合金 | 枚 | 0
口腔耗材 | 天津市康尔医疗器械有限公司 | 天津市康尔医疗器械有限公司 | 颅颌面接骨螺钉 | 国械注准20183460295 | 2023-7-29 | 国产 |  | 颅颌面接骨板钉系统由颅颌面接骨板、颅颌面接骨板钉组成，颅颌面接骨板和颅颌面接骨螺钉配合使用。颅颌面接骨板产品选用GB/T13810-2007Z中的规定的纯钛材料（TA2 、TA3）制成。颅颌面接骨螺钉产品选用GB/T13810-2007Z中的规定的钛合金材料（TC4）制成。颅颌面接骨板产品表面可为本色状态、表面着色阳极氧化状态、表面黑灰阳极氧化状态；颅颌面接骨螺钉产品表面可为本色状态、表面黑灰阳极氧化状态。产品采用无菌和非无菌状态交货。 | 适用于颅颌骨骨折重建、内 固定。 | φ2.0×9mm（非无菌） | LHD07 | φ2.0×9mm（非无菌） | 钛合金 | 枚 | 0
口腔耗材 | 天津市康尔医疗器械有限公司 | 天津市康尔医疗器械有限公司 | 颅颌面接骨螺钉 | 国械注准20183460295 | 2023-7-29 | 国产 |  | 颅颌面接骨板钉系统由颅颌面接骨板、颅颌面接骨板钉组成，颅颌面接骨板和颅颌面接骨螺钉配合使用。颅颌面接骨板产品选用GB/T13810-2007Z中的规定的纯钛材料（TA2 、TA3）制成。颅颌面接骨螺钉产品选用GB/T13810-2007Z中的规定的钛合金材料（TC4）制成。颅颌面接骨板产品表面可为本色状态、表面着色阳极氧化状态、表面黑灰阳极氧化状态；颅颌面接骨螺钉产品表面可为本色状态、表面黑灰阳极氧化状态。产品采用无菌和非无菌状态交货。 | 适用于颅颌骨骨折重建、内 固定。 | φ2.0×10mm（非无菌） | LHD07 | φ2.0×10mm（非无菌） | 钛合金 | 枚 | 0
口腔耗材 | 天津市康尔医疗器械有限公司 | 天津市康尔医疗器械有限公司 | 颅颌面接骨螺钉 | 国械注准20183460295 | 2023-7-29 | 国产 |  | 颅颌面接骨板钉系统由颅颌面接骨板、颅颌面接骨板钉组成，颅颌面接骨板和颅颌面接骨螺钉配合使用。颅颌面接骨板产品选用GB/T13810-2007Z中的规定的纯钛材料（TA2 、TA3）制成。颅颌面接骨螺钉产品选用GB/T13810-2007Z中的规定的钛合金材料（TC4）制成。颅颌面接骨板产品表面可为本色状态、表面着色阳极氧化状态、表面黑灰阳极氧化状态；颅颌面接骨螺钉产品表面可为本色状态、表面黑灰阳极氧化状态。产品采用无菌和非无菌状态交货。 | 适用于颅颌骨骨折重建、内 固定。 | φ2.0×12mm（非无菌） | LHD07 | φ2.0×12mm（非无菌） | 钛合金 | 枚 | 0
口腔耗材 | 天津市康尔医疗器械有限公司 | 天津市康尔医疗器械有限公司 | 颅颌面接骨螺钉 | 国械注准20183460295 | 2023-7-29 | 国产 |  | 颅颌面接骨板钉系统由颅颌面接骨板、颅颌面接骨板钉组成，颅颌面接骨板和颅颌面接骨螺钉配合使用。颅颌面接骨板产品选用GB/T13810-2007Z中的规定的纯钛材料（TA2 、TA3）制成。颅颌面接骨螺钉产品选用GB/T13810-2007Z中的规定的钛合金材料（TC4）制成。颅颌面接骨板产品表面可为本色状态、表面着色阳极氧化状态、表面黑灰阳极氧化状态；颅颌面接骨螺钉产品表面可为本色状态、表面黑灰阳极氧化状态。产品采用无菌和非无菌状态交货。 | 适用于颅颌骨骨折重建、内 固定。 | φ2.0×14mm（非无菌） | LHD07 | φ2.0×14mm（非无菌） | 钛合金 | 枚 | 0
口腔耗材 | 天津市康尔医疗器械有限公司 | 天津市康尔医疗器械有限公司 | 颅颌面接骨螺钉 | 国械注准20183460295 | 2023-7-29 | 国产 |  | 颅颌面接骨板钉系统由颅颌面接骨板、颅颌面接骨板钉组成，颅颌面接骨板和颅颌面接骨螺钉配合使用。颅颌面接骨板产品选用GB/T13810-2007Z中的规定的纯钛材料（TA2 、TA3）制成。颅颌面接骨螺钉产品选用GB/T13810-2007Z中的规定的钛合金材料（TC4）制成。颅颌面接骨板产品表面可为本色状态、表面着色阳极氧化状态、表面黑灰阳极氧化状态；颅颌面接骨螺钉产品表面可为本色状态、表面黑灰阳极氧化状态。产品采用无菌和非无菌状态交货。 | 适用于颅颌骨骨折重建、内 固定。 | φ2.0×16mm（非无菌） | LHD07 | φ2.0×16mm（非无菌） | 钛合金 | 枚 | 0
口腔耗材 | 天津市康尔医疗器械有限公司 | 天津市康尔医疗器械有限公司 | 颅颌面接骨螺钉 | 国械注准20183460295 | 2023-7-29 | 国产 |  | 颅颌面接骨板钉系统由颅颌面接骨板、颅颌面接骨板钉组成，颅颌面接骨板和颅颌面接骨螺钉配合使用。颅颌面接骨板产品选用GB/T13810-2007Z中的规定的纯钛材料（TA2 、TA3）制成。颅颌面接骨螺钉产品选用GB/T13810-2007Z中的规定的钛合金材料（TC4）制成。颅颌面接骨板产品表面可为本色状态、表面着色阳极氧化状态、表面黑灰阳极氧化状态；颅颌面接骨螺钉产品表面可为本色状态、表面黑灰阳极氧化状态。产品采用无菌和非无菌状态交货。 | 适用于颅颌骨骨折重建、内 固定。 | φ2.5×8mm（非无菌） | LHD07 | φ2.5×8mm（非无菌） | 钛合金 | 枚 | 0
口腔耗材 | 天津市康尔医疗器械有限公司 | 天津市康尔医疗器械有限公司 | 颅颌面接骨螺钉 | 国械注准20183460295 | 2023-7-29 | 国产 |  | 颅颌面接骨板钉系统由颅颌面接骨板、颅颌面接骨板钉组成，颅颌面接骨板和颅颌面接骨螺钉配合使用。颅颌面接骨板产品选用GB/T13810-2007Z中的规定的纯钛材料（TA2 、TA3）制成。颅颌面接骨螺钉产品选用GB/T13810-2007Z中的规定的钛合金材料（TC4）制成。颅颌面接骨板产品表面可为本色状态、表面着色阳极氧化状态、表面黑灰阳极氧化状态；颅颌面接骨螺钉产品表面可为本色状态、表面黑灰阳极氧化状态。产品采用无菌和非无菌状态交货。 | 适用于颅颌骨骨折重建、内 固定。 | φ2.5×10mm（非无菌） | LHD07 | φ2.5×10mm（非无菌） | 钛合金 | 枚 | 0
口腔耗材 | 天津市康尔医疗器械有限公司 | 天津市康尔医疗器械有限公司 | 颅颌面接骨螺钉 | 国械注准20183460295 | 2023-7-29 | 国产 |  | 颅颌面接骨板钉系统由颅颌面接骨板、颅颌面接骨板钉组成，颅颌面接骨板和颅颌面接骨螺钉配合使用。颅颌面接骨板产品选用GB/T13810-2007Z中的规定的纯钛材料（TA2 、TA3）制成。颅颌面接骨螺钉产品选用GB/T13810-2007Z中的规定的钛合金材料（TC4）制成。颅颌面接骨板产品表面可为本色状态、表面着色阳极氧化状态、表面黑灰阳极氧化状态；颅颌面接骨螺钉产品表面可为本色状态、表面黑灰阳极氧化状态。产品采用无菌和非无菌状态交货。 | 适用于颅颌骨骨折重建、内 固定。 | φ2.5×12mm（非无菌） | LHD07 | φ2.5×12mm（非无菌） | 钛合金 | 枚 | 0
口腔耗材 | 天津市康尔医疗器械有限公司 | 天津市康尔医疗器械有限公司 | 颅颌面接骨螺钉 | 国械注准20183460295 | 2023-7-29 | 国产 |  | 颅颌面接骨板钉系统由颅颌面接骨板、颅颌面接骨板钉组成，颅颌面接骨板和颅颌面接骨螺钉配合使用。颅颌面接骨板产品选用GB/T13810-2007Z中的规定的纯钛材料（TA2 、TA3）制成。颅颌面接骨螺钉产品选用GB/T13810-2007Z中的规定的钛合金材料（TC4）制成。颅颌面接骨板产品表面可为本色状态、表面着色阳极氧化状态、表面黑灰阳极氧化状态；颅颌面接骨螺钉产品表面可为本色状态、表面黑灰阳极氧化状态。产品采用无菌和非无菌状态交货。 | 适用于颅颌骨骨折重建、内 固定。 | φ2.5×14mm（非无菌） | LHD07 | φ2.5×14mm（非无菌） | 钛合金 | 枚 | 0
口腔耗材 | 天津市康尔医疗器械有限公司 | 天津市康尔医疗器械有限公司 | 颅颌面接骨螺钉 | 国械注准20183460295 | 2023-7-29 | 国产 |  | 颅颌面接骨板钉系统由颅颌面接骨板、颅颌面接骨板钉组成，颅颌面接骨板和颅颌面接骨螺钉配合使用。颅颌面接骨板产品选用GB/T13810-2007Z中的规定的纯钛材料（TA2 、TA3）制成。颅颌面接骨螺钉产品选用GB/T13810-2007Z中的规定的钛合金材料（TC4）制成。颅颌面接骨板产品表面可为本色状态、表面着色阳极氧化状态、表面黑灰阳极氧化状态；颅颌面接骨螺钉产品表面可为本色状态、表面黑灰阳极氧化状态。产品采用无菌和非无菌状态交货。 | 适用于颅颌骨骨折重建、内 固定。 | φ2.5×16mm（非无菌） | LHD07 | φ2.5×16mm（非无菌） | 钛合金 | 枚 | 0
口腔耗材 | 天津市康尔医疗器械有限公司 | 天津市康尔医疗器械有限公司 | 颅颌面接骨螺钉 | 国械注准20183460295 | 2023-7-29 | 国产 |  | 颅颌面接骨板钉系统由颅颌面接骨板、颅颌面接骨板钉组成，颅颌面接骨板和颅颌面接骨螺钉配合使用。颅颌面接骨板产品选用GB/T13810-2007Z中的规定的纯钛材料（TA2 、TA3）制成。颅颌面接骨螺钉产品选用GB/T13810-2007Z中的规定的钛合金材料（TC4）制成。颅颌面接骨板产品表面可为本色状态、表面着色阳极氧化状态、表面黑灰阳极氧化状态；颅颌面接骨螺钉产品表面可为本色状态、表面黑灰阳极氧化状态。产品采用无菌和非无菌状态交货。 | 适用于颅颌骨骨折重建、内 固定。 | φ1.6×4mm（无菌） | LHD06 | φ1.6×4mm（无菌） | 钛合金 | 枚 | 0
口腔耗材 | 天津市康尔医疗器械有限公司 | 天津市康尔医疗器械有限公司 | 颅颌面接骨螺钉 | 国械注准20183460295 | 2023-7-29 | 国产 |  | 颅颌面接骨板钉系统由颅颌面接骨板、颅颌面接骨板钉组成，颅颌面接骨板和颅颌面接骨螺钉配合使用。颅颌面接骨板产品选用GB/T13810-2007Z中的规定的纯钛材料（TA2 、TA3）制成。颅颌面接骨螺钉产品选用GB/T13810-2007Z中的规定的钛合金材料（TC4）制成。颅颌面接骨板产品表面可为本色状态、表面着色阳极氧化状态、表面黑灰阳极氧化状态；颅颌面接骨螺钉产品表面可为本色状态、表面黑灰阳极氧化状态。产品采用无菌和非无菌状态交货。 | 适用于颅颌骨骨折重建、内 固定。 | φ1.6×5mm（无菌） | LHD06 | φ1.6×5mm（无菌） | 钛合金 | 枚 | 0
口腔耗材 | 天津市康尔医疗器械有限公司 | 天津市康尔医疗器械有限公司 | 颅颌面接骨螺钉 | 国械注准20183460295 | 2023-7-29 | 国产 |  | 颅颌面接骨板钉系统由颅颌面接骨板、颅颌面接骨板钉组成，颅颌面接骨板和颅颌面接骨螺钉配合使用。颅颌面接骨板产品选用GB/T13810-2007Z中的规定的纯钛材料（TA2 、TA3）制成。颅颌面接骨螺钉产品选用GB/T13810-2007Z中的规定的钛合金材料（TC4）制成。颅颌面接骨板产品表面可为本色状态、表面着色阳极氧化状态、表面黑灰阳极氧化状态；颅颌面接骨螺钉产品表面可为本色状态、表面黑灰阳极氧化状态。产品采用无菌和非无菌状态交货。 | 适用于颅颌骨骨折重建、内 固定。 | φ1.6×6mm（无菌） | LHD06 | φ1.6×6mm（无菌） | 钛合金 | 枚 | 0
口腔耗材 | 天津市康尔医疗器械有限公司 | 天津市康尔医疗器械有限公司 | 颅颌面接骨螺钉 | 国械注准20183460295 | 2023-7-29 | 国产 |  | 颅颌面接骨板钉系统由颅颌面接骨板、颅颌面接骨板钉组成，颅颌面接骨板和颅颌面接骨螺钉配合使用。颅颌面接骨板产品选用GB/T13810-2007Z中的规定的纯钛材料（TA2 、TA3）制成。颅颌面接骨螺钉产品选用GB/T13810-2007Z中的规定的钛合金材料（TC4）制成。颅颌面接骨板产品表面可为本色状态、表面着色阳极氧化状态、表面黑灰阳极氧化状态；颅颌面接骨螺钉产品表面可为本色状态、表面黑灰阳极氧化状态。产品采用无菌和非无菌状态交货。 | 适用于颅颌骨骨折重建、内 固定。 | φ1.6×7mm（无菌） | LHD06 | φ1.6×7mm（无菌） | 钛合金 | 枚 | 0
口腔耗材 | 天津市康尔医疗器械有限公司 | 天津市康尔医疗器械有限公司 | 颅颌面接骨螺钉 | 国械注准20183460295 | 2023-7-29 | 国产 |  | 颅颌面接骨板钉系统由颅颌面接骨板、颅颌面接骨板钉组成，颅颌面接骨板和颅颌面接骨螺钉配合使用。颅颌面接骨板产品选用GB/T13810-2007Z中的规定的纯钛材料（TA2 、TA3）制成。颅颌面接骨螺钉产品选用GB/T13810-2007Z中的规定的钛合金材料（TC4）制成。颅颌面接骨板产品表面可为本色状态、表面着色阳极氧化状态、表面黑灰阳极氧化状态；颅颌面接骨螺钉产品表面可为本色状态、表面黑灰阳极氧化状态。产品采用无菌和非无菌状态交货。 | 适用于颅颌骨骨折重建、内 固定。 | φ1.8×5mm（无菌） | LHD06 | φ1.8×5mm（无菌） | 钛合金 | 枚 | 0
口腔耗材 | 天津市康尔医疗器械有限公司 | 天津市康尔医疗器械有限公司 | 颅颌面接骨螺钉 | 国械注准20183460295 | 2023-7-29 | 国产 |  | 颅颌面接骨板钉系统由颅颌面接骨板、颅颌面接骨板钉组成，颅颌面接骨板和颅颌面接骨螺钉配合使用。颅颌面接骨板产品选用GB/T13810-2007Z中的规定的纯钛材料（TA2 、TA3）制成。颅颌面接骨螺钉产品选用GB/T13810-2007Z中的规定的钛合金材料（TC4）制成。颅颌面接骨板产品表面可为本色状态、表面着色阳极氧化状态、表面黑灰阳极氧化状态；颅颌面接骨螺钉产品表面可为本色状态、表面黑灰阳极氧化状态。产品采用无菌和非无菌状态交货。 | 适用于颅颌骨骨折重建、内 固定。 | φ1.8×6mm（无菌） | LHD06 | φ1.8×6mm（无菌） | 钛合金 | 枚 | 0
口腔耗材 | 天津市康尔医疗器械有限公司 | 天津市康尔医疗器械有限公司 | 颅颌面接骨螺钉 | 国械注准20183460295 | 2023-7-29 | 国产 |  | 颅颌面接骨板钉系统由颅颌面接骨板、颅颌面接骨板钉组成，颅颌面接骨板和颅颌面接骨螺钉配合使用。颅颌面接骨板产品选用GB/T13810-2007Z中的规定的纯钛材料（TA2 、TA3）制成。颅颌面接骨螺钉产品选用GB/T13810-2007Z中的规定的钛合金材料（TC4）制成。颅颌面接骨板产品表面可为本色状态、表面着色阳极氧化状态、表面黑灰阳极氧化状态；颅颌面接骨螺钉产品表面可为本色状态、表面黑灰阳极氧化状态。产品采用无菌和非无菌状态交货。 | 适用于颅颌骨骨折重建、内 固定。 | φ1.8×7mm（无菌） | LHD06 | φ1.8×7mm（无菌） | 钛合金 | 枚 | 0
口腔耗材 | 天津市康尔医疗器械有限公司 | 天津市康尔医疗器械有限公司 | 颅颌面接骨螺钉 | 国械注准20183460295 | 2023-7-29 | 国产 |  | 颅颌面接骨板钉系统由颅颌面接骨板、颅颌面接骨板钉组成，颅颌面接骨板和颅颌面接骨螺钉配合使用。颅颌面接骨板产品选用GB/T13810-2007Z中的规定的纯钛材料（TA2 、TA3）制成。颅颌面接骨螺钉产品选用GB/T13810-2007Z中的规定的钛合金材料（TC4）制成。颅颌面接骨板产品表面可为本色状态、表面着色阳极氧化状态、表面黑灰阳极氧化状态；颅颌面接骨螺钉产品表面可为本色状态、表面黑灰阳极氧化状态。产品采用无菌和非无菌状态交货。 | 适用于颅颌骨骨折重建、内 固定。 | φ2.0×5mm（无菌） | LHD06 | φ2.0×5mm（无菌） | 钛合金 | 枚 | 0
口腔耗材 | 天津市康尔医疗器械有限公司 | 天津市康尔医疗器械有限公司 | 颅颌面接骨螺钉 | 国械注准20183460295 | 2023-7-29 | 国产 |  | 颅颌面接骨板钉系统由颅颌面接骨板、颅颌面接骨板钉组成，颅颌面接骨板和颅颌面接骨螺钉配合使用。颅颌面接骨板产品选用GB/T13810-2007Z中的规定的纯钛材料（TA2 、TA3）制成。颅颌面接骨螺钉产品选用GB/T13810-2007Z中的规定的钛合金材料（TC4）制成。颅颌面接骨板产品表面可为本色状态、表面着色阳极氧化状态、表面黑灰阳极氧化状态；颅颌面接骨螺钉产品表面可为本色状态、表面黑灰阳极氧化状态。产品采用无菌和非无菌状态交货。 | 适用于颅颌骨骨折重建、内 固定。 | φ2.0×6mm（无菌） | LHD06 | φ2.0×6mm（无菌） | 钛合金 | 枚 | 0
口腔耗材 | 天津市康尔医疗器械有限公司 | 天津市康尔医疗器械有限公司 | 颅颌面接骨螺钉 | 国械注准20183460295 | 2023-7-29 | 国产 |  | 颅颌面接骨板钉系统由颅颌面接骨板、颅颌面接骨板钉组成，颅颌面接骨板和颅颌面接骨螺钉配合使用。颅颌面接骨板产品选用GB/T13810-2007Z中的规定的纯钛材料（TA2 、TA3）制成。颅颌面接骨螺钉产品选用GB/T13810-2007Z中的规定的钛合金材料（TC4）制成。颅颌面接骨板产品表面可为本色状态、表面着色阳极氧化状态、表面黑灰阳极氧化状态；颅颌面接骨螺钉产品表面可为本色状态、表面黑灰阳极氧化状态。产品采用无菌和非无菌状态交货。 | 适用于颅颌骨骨折重建、内 固定。 | φ2.0×7mm（无菌） | LHD06 | φ2.0×7mm（无菌） | 钛合金 | 枚 | 0
口腔耗材 | 天津市康尔医疗器械有限公司 | 天津市康尔医疗器械有限公司 | 颅颌面接骨螺钉 | 国械注准20183460295 | 2023-7-29 | 国产 |  | 颅颌面接骨板钉系统由颅颌面接骨板、颅颌面接骨板钉组成，颅颌面接骨板和颅颌面接骨螺钉配合使用。颅颌面接骨板产品选用GB/T13810-2007Z中的规定的纯钛材料（TA2 、TA3）制成。颅颌面接骨螺钉产品选用GB/T13810-2007Z中的规定的钛合金材料（TC4）制成。颅颌面接骨板产品表面可为本色状态、表面着色阳极氧化状态、表面黑灰阳极氧化状态；颅颌面接骨螺钉产品表面可为本色状态、表面黑灰阳极氧化状态。产品采用无菌和非无菌状态交货。 | 适用于颅颌骨骨折重建、内 固定。 | φ2.0×8mm（无菌） | LHD06 | φ2.0×8mm（无菌） | 钛合金 | 枚 | 0
口腔耗材 | 天津市康尔医疗器械有限公司 | 天津市康尔医疗器械有限公司 | 颅颌面接骨螺钉 | 国械注准20183460295 | 2023-7-29 | 国产 |  | 颅颌面接骨板钉系统由颅颌面接骨板、颅颌面接骨板钉组成，颅颌面接骨板和颅颌面接骨螺钉配合使用。颅颌面接骨板产品选用GB/T13810-2007Z中的规定的纯钛材料（TA2 、TA3）制成。颅颌面接骨螺钉产品选用GB/T13810-2007Z中的规定的钛合金材料（TC4）制成。颅颌面接骨板产品表面可为本色状态、表面着色阳极氧化状态、表面黑灰阳极氧化状态；颅颌面接骨螺钉产品表面可为本色状态、表面黑灰阳极氧化状态。产品采用无菌和非无菌状态交货。 | 适用于颅颌骨骨折重建、内 固定。 | φ2.0×9mm（无菌） | LHD06 | φ2.0×9mm（无菌） | 钛合金 | 枚 | 0
口腔耗材 | 天津市康尔医疗器械有限公司 | 天津市康尔医疗器械有限公司 | 颅颌面接骨螺钉 | 国械注准20183460295 | 2023-7-29 | 国产 |  | 颅颌面接骨板钉系统由颅颌面接骨板、颅颌面接骨板钉组成，颅颌面接骨板和颅颌面接骨螺钉配合使用。颅颌面接骨板产品选用GB/T13810-2007Z中的规定的纯钛材料（TA2 、TA3）制成。颅颌面接骨螺钉产品选用GB/T13810-2007Z中的规定的钛合金材料（TC4）制成。颅颌面接骨板产品表面可为本色状态、表面着色阳极氧化状态、表面黑灰阳极氧化状态；颅颌面接骨螺钉产品表面可为本色状态、表面黑灰阳极氧化状态。产品采用无菌和非无菌状态交货。 | 适用于颅颌骨骨折重建、内 固定。 | φ2.0×10mm（无菌） | LHD06 | φ2.0×10mm（无菌） | 钛合金 | 枚 | 0
口腔耗材 | 天津市康尔医疗器械有限公司 | 天津市康尔医疗器械有限公司 | 颅颌面接骨螺钉 | 国械注准20183460295 | 2023-7-29 | 国产 |  | 颅颌面接骨板钉系统由颅颌面接骨板、颅颌面接骨板钉组成，颅颌面接骨板和颅颌面接骨螺钉配合使用。颅颌面接骨板产品选用GB/T13810-2007Z中的规定的纯钛材料（TA2 、TA3）制成。颅颌面接骨螺钉产品选用GB/T13810-2007Z中的规定的钛合金材料（TC4）制成。颅颌面接骨板产品表面可为本色状态、表面着色阳极氧化状态、表面黑灰阳极氧化状态；颅颌面接骨螺钉产品表面可为本色状态、表面黑灰阳极氧化状态。产品采用无菌和非无菌状态交货。 | 适用于颅颌骨骨折重建、内 固定。 | φ2.0×12mm（无菌） | LHD06 | φ2.0×12mm（无菌） | 钛合金 | 枚 | 0
口腔耗材 | 天津市康尔医疗器械有限公司 | 天津市康尔医疗器械有限公司 | 颅颌面接骨螺钉 | 国械注准20183460295 | 2023-7-29 | 国产 |  | 颅颌面接骨板钉系统由颅颌面接骨板、颅颌面接骨板钉组成，颅颌面接骨板和颅颌面接骨螺钉配合使用。颅颌面接骨板产品选用GB/T13810-2007Z中的规定的纯钛材料（TA2 、TA3）制成。颅颌面接骨螺钉产品选用GB/T13810-2007Z中的规定的钛合金材料（TC4）制成。颅颌面接骨板产品表面可为本色状态、表面着色阳极氧化状态、表面黑灰阳极氧化状态；颅颌面接骨螺钉产品表面可为本色状态、表面黑灰阳极氧化状态。产品采用无菌和非无菌状态交货。 | 适用于颅颌骨骨折重建、内 固定。 | φ2.0×14mm（无菌） | LHD06 | φ2.0×14mm（无菌） | 钛合金 | 枚 | 0
口腔耗材 | 天津市康尔医疗器械有限公司 | 天津市康尔医疗器械有限公司 | 颅颌面接骨螺钉 | 国械注准20183460295 | 2023-7-29 | 国产 |  | 颅颌面接骨板钉系统由颅颌面接骨板、颅颌面接骨板钉组成，颅颌面接骨板和颅颌面接骨螺钉配合使用。颅颌面接骨板产品选用GB/T13810-2007Z中的规定的纯钛材料（TA2 、TA3）制成。颅颌面接骨螺钉产品选用GB/T13810-2007Z中的规定的钛合金材料（TC4）制成。颅颌面接骨板产品表面可为本色状态、表面着色阳极氧化状态、表面黑灰阳极氧化状态；颅颌面接骨螺钉产品表面可为本色状态、表面黑灰阳极氧化状态。产品采用无菌和非无菌状态交货。 | 适用于颅颌骨骨折重建、内 固定。 | φ2.0×16mm（无菌） | LHD06 | φ2.0×16mm（无菌） | 钛合金 | 枚 | 0
口腔耗材 | 天津市康尔医疗器械有限公司 | 天津市康尔医疗器械有限公司 | 颅颌面接骨螺钉 | 国械注准20183460295 | 2023-7-29 | 国产 |  | 颅颌面接骨板钉系统由颅颌面接骨板、颅颌面接骨板钉组成，颅颌面接骨板和颅颌面接骨螺钉配合使用。颅颌面接骨板产品选用GB/T13810-2007Z中的规定的纯钛材料（TA2 、TA3）制成。颅颌面接骨螺钉产品选用GB/T13810-2007Z中的规定的钛合金材料（TC4）制成。颅颌面接骨板产品表面可为本色状态、表面着色阳极氧化状态、表面黑灰阳极氧化状态；颅颌面接骨螺钉产品表面可为本色状态、表面黑灰阳极氧化状态。产品采用无菌和非无菌状态交货。 | 适用于颅颌骨骨折重建、内 固定。 | φ2.5×8mm（无菌） | LHD06 | φ2.5×8mm（无菌） | 钛合金 | 枚 | 0
口腔耗材 | 天津市康尔医疗器械有限公司 | 天津市康尔医疗器械有限公司 | 颅颌面接骨螺钉 | 国械注准20183460295 | 2023-7-29 | 国产 |  | 颅颌面接骨板钉系统由颅颌面接骨板、颅颌面接骨板钉组成，颅颌面接骨板和颅颌面接骨螺钉配合使用。颅颌面接骨板产品选用GB/T13810-2007Z中的规定的纯钛材料（TA2 、TA3）制成。颅颌面接骨螺钉产品选用GB/T13810-2007Z中的规定的钛合金材料（TC4）制成。颅颌面接骨板产品表面可为本色状态、表面着色阳极氧化状态、表面黑灰阳极氧化状态；颅颌面接骨螺钉产品表面可为本色状态、表面黑灰阳极氧化状态。产品采用无菌和非无菌状态交货。 | 适用于颅颌骨骨折重建、内 固定。 | φ2.5×10mm（无菌） | LHD06 | φ2.5×10mm（无菌） | 钛合金 | 枚 | 0
口腔耗材 | 天津市康尔医疗器械有限公司 | 天津市康尔医疗器械有限公司 | 颅颌面接骨螺钉 | 国械注准20183460295 | 2023-7-29 | 国产 |  | 颅颌面接骨板钉系统由颅颌面接骨板、颅颌面接骨板钉组成，颅颌面接骨板和颅颌面接骨螺钉配合使用。颅颌面接骨板产品选用GB/T13810-2007Z中的规定的纯钛材料（TA2 、TA3）制成。颅颌面接骨螺钉产品选用GB/T13810-2007Z中的规定的钛合金材料（TC4）制成。颅颌面接骨板产品表面可为本色状态、表面着色阳极氧化状态、表面黑灰阳极氧化状态；颅颌面接骨螺钉产品表面可为本色状态、表面黑灰阳极氧化状态。产品采用无菌和非无菌状态交货。 | 适用于颅颌骨骨折重建、内 固定。 | φ2.5×12mm（无菌） | LHD06 | φ2.5×12mm（无菌） | 钛合金 | 枚 | 0
口腔耗材 | 天津市康尔医疗器械有限公司 | 天津市康尔医疗器械有限公司 | 颅颌面接骨螺钉 | 国械注准20183460295 | 2023-7-29 | 国产 |  | 颅颌面接骨板钉系统由颅颌面接骨板、颅颌面接骨板钉组成，颅颌面接骨板和颅颌面接骨螺钉配合使用。颅颌面接骨板产品选用GB/T13810-2007Z中的规定的纯钛材料（TA2 、TA3）制成。颅颌面接骨螺钉产品选用GB/T13810-2007Z中的规定的钛合金材料（TC4）制成。颅颌面接骨板产品表面可为本色状态、表面着色阳极氧化状态、表面黑灰阳极氧化状态；颅颌面接骨螺钉产品表面可为本色状态、表面黑灰阳极氧化状态。产品采用无菌和非无菌状态交货。 | 适用于颅颌骨骨折重建、内 固定。 | φ2.5×14mm（无菌） | LHD06 | φ2.5×14mm（无菌） | 钛合金 | 枚 | 0
口腔耗材 | 天津市康尔医疗器械有限公司 | 天津市康尔医疗器械有限公司 | 颅颌面接骨螺钉 | 国械注准20183460295 | 2023-7-29 | 国产 |  | 颅颌面接骨板钉系统由颅颌面接骨板、颅颌面接骨板钉组成，颅颌面接骨板和颅颌面接骨螺钉配合使用。颅颌面接骨板产品选用GB/T13810-2007Z中的规定的纯钛材料（TA2 、TA3）制成。颅颌面接骨螺钉产品选用GB/T13810-2007Z中的规定的钛合金材料（TC4）制成。颅颌面接骨板产品表面可为本色状态、表面着色阳极氧化状态、表面黑灰阳极氧化状态；颅颌面接骨螺钉产品表面可为本色状态、表面黑灰阳极氧化状态。产品采用无菌和非无菌状态交货。 | 适用于颅颌骨骨折重建、内 固定。 | φ2.5×16mm（无菌） | LHD06 | φ2.5×16mm（无菌） | 钛合金 | 枚 | 0
口腔耗材 | 天津市康尔医疗器械有限公司 | 天津市康尔医疗器械有限公司 | 颅颌面接骨螺钉 | 国械注准20183460295 | 2023-7-29 | 国产 |  | 颅颌面接骨板钉系统由颅颌面接骨板、颅颌面接骨板钉组成，颅颌面接骨板和颅颌面接骨螺钉配合使用。颅颌面接骨板产品选用GB/T13810-2007Z中的规定的纯钛材料（TA2 、TA3）制成。颅颌面接骨螺钉产品选用GB/T13810-2007Z中的规定的钛合金材料（TC4）制成。颅颌面接骨板产品表面可为本色状态、表面着色阳极氧化状态、表面黑灰阳极氧化状态；颅颌面接骨螺钉产品表面可为本色状态、表面黑灰阳极氧化状态。产品采用无菌和非无菌状态交货。 | 适用于颅颌骨骨折重建、内 固定。 | φ1.6×4mm（无菌） | LHD07 | φ1.6×4mm（无菌） | 钛合金 | 枚 | 0
口腔耗材 | 天津市康尔医疗器械有限公司 | 天津市康尔医疗器械有限公司 | 颅颌面接骨螺钉 | 国械注准20183460295 | 2023-7-29 | 国产 |  | 颅颌面接骨板钉系统由颅颌面接骨板、颅颌面接骨板钉组成，颅颌面接骨板和颅颌面接骨螺钉配合使用。颅颌面接骨板产品选用GB/T13810-2007Z中的规定的纯钛材料（TA2 、TA3）制成。颅颌面接骨螺钉产品选用GB/T13810-2007Z中的规定的钛合金材料（TC4）制成。颅颌面接骨板产品表面可为本色状态、表面着色阳极氧化状态、表面黑灰阳极氧化状态；颅颌面接骨螺钉产品表面可为本色状态、表面黑灰阳极氧化状态。产品采用无菌和非无菌状态交货。 | 适用于颅颌骨骨折重建、内 固定。 | φ1.6×5mm（无菌） | LHD07 | φ1.6×5mm（无菌） | 钛合金 | 枚 | 0
口腔耗材 | 天津市康尔医疗器械有限公司 | 天津市康尔医疗器械有限公司 | 颅颌面接骨螺钉 | 国械注准20183460295 | 2023-7-29 | 国产 |  | 颅颌面接骨板钉系统由颅颌面接骨板、颅颌面接骨板钉组成，颅颌面接骨板和颅颌面接骨螺钉配合使用。颅颌面接骨板产品选用GB/T13810-2007Z中的规定的纯钛材料（TA2 、TA3）制成。颅颌面接骨螺钉产品选用GB/T13810-2007Z中的规定的钛合金材料（TC4）制成。颅颌面接骨板产品表面可为本色状态、表面着色阳极氧化状态、表面黑灰阳极氧化状态；颅颌面接骨螺钉产品表面可为本色状态、表面黑灰阳极氧化状态。产品采用无菌和非无菌状态交货。 | 适用于颅颌骨骨折重建、内 固定。 | φ1.6×6mm（无菌） | LHD07 | φ1.6×6mm（无菌） | 钛合金 | 枚 | 0
口腔耗材 | 天津市康尔医疗器械有限公司 | 天津市康尔医疗器械有限公司 | 颅颌面接骨螺钉 | 国械注准20183460295 | 2023-7-29 | 国产 |  | 颅颌面接骨板钉系统由颅颌面接骨板、颅颌面接骨板钉组成，颅颌面接骨板和颅颌面接骨螺钉配合使用。颅颌面接骨板产品选用GB/T13810-2007Z中的规定的纯钛材料（TA2 、TA3）制成。颅颌面接骨螺钉产品选用GB/T13810-2007Z中的规定的钛合金材料（TC4）制成。颅颌面接骨板产品表面可为本色状态、表面着色阳极氧化状态、表面黑灰阳极氧化状态；颅颌面接骨螺钉产品表面可为本色状态、表面黑灰阳极氧化状态。产品采用无菌和非无菌状态交货。 | 适用于颅颌骨骨折重建、内 固定。 | φ1.6×7mm（无菌） | LHD07 | φ1.6×7mm（无菌） | 钛合金 | 枚 | 0
口腔耗材 | 天津市康尔医疗器械有限公司 | 天津市康尔医疗器械有限公司 | 颅颌面接骨螺钉 | 国械注准20183460295 | 2023-7-29 | 国产 |  | 颅颌面接骨板钉系统由颅颌面接骨板、颅颌面接骨板钉组成，颅颌面接骨板和颅颌面接骨螺钉配合使用。颅颌面接骨板产品选用GB/T13810-2007Z中的规定的纯钛材料（TA2 、TA3）制成。颅颌面接骨螺钉产品选用GB/T13810-2007Z中的规定的钛合金材料（TC4）制成。颅颌面接骨板产品表面可为本色状态、表面着色阳极氧化状态、表面黑灰阳极氧化状态；颅颌面接骨螺钉产品表面可为本色状态、表面黑灰阳极氧化状态。产品采用无菌和非无菌状态交货。 | 适用于颅颌骨骨折重建、内 固定。 | φ1.8×5mm（无菌） | LHD07 | φ1.8×5mm（无菌） | 钛合金 | 枚 | 0
口腔耗材 | 天津市康尔医疗器械有限公司 | 天津市康尔医疗器械有限公司 | 颅颌面接骨螺钉 | 国械注准20183460295 | 2023-7-29 | 国产 |  | 颅颌面接骨板钉系统由颅颌面接骨板、颅颌面接骨板钉组成，颅颌面接骨板和颅颌面接骨螺钉配合使用。颅颌面接骨板产品选用GB/T13810-2007Z中的规定的纯钛材料（TA2 、TA3）制成。颅颌面接骨螺钉产品选用GB/T13810-2007Z中的规定的钛合金材料（TC4）制成。颅颌面接骨板产品表面可为本色状态、表面着色阳极氧化状态、表面黑灰阳极氧化状态；颅颌面接骨螺钉产品表面可为本色状态、表面黑灰阳极氧化状态。产品采用无菌和非无菌状态交货。 | 适用于颅颌骨骨折重建、内 固定。 | φ1.8×6mm（无菌） | LHD07 | φ1.8×6mm（无菌） | 钛合金 | 枚 | 0
口腔耗材 | 天津市康尔医疗器械有限公司 | 天津市康尔医疗器械有限公司 | 颅颌面接骨螺钉 | 国械注准20183460295 | 2023-7-29 | 国产 |  | 颅颌面接骨板钉系统由颅颌面接骨板、颅颌面接骨板钉组成，颅颌面接骨板和颅颌面接骨螺钉配合使用。颅颌面接骨板产品选用GB/T13810-2007Z中的规定的纯钛材料（TA2 、TA3）制成。颅颌面接骨螺钉产品选用GB/T13810-2007Z中的规定的钛合金材料（TC4）制成。颅颌面接骨板产品表面可为本色状态、表面着色阳极氧化状态、表面黑灰阳极氧化状态；颅颌面接骨螺钉产品表面可为本色状态、表面黑灰阳极氧化状态。产品采用无菌和非无菌状态交货。 | 适用于颅颌骨骨折重建、内 固定。 | φ1.8×7mm（无菌） | LHD07 | φ1.8×7mm（无菌） | 钛合金 | 枚 | 0
口腔耗材 | 天津市康尔医疗器械有限公司 | 天津市康尔医疗器械有限公司 | 颅颌面接骨螺钉 | 国械注准20183460295 | 2023-7-29 | 国产 |  | 颅颌面接骨板钉系统由颅颌面接骨板、颅颌面接骨板钉组成，颅颌面接骨板和颅颌面接骨螺钉配合使用。颅颌面接骨板产品选用GB/T13810-2007Z中的规定的纯钛材料（TA2 、TA3）制成。颅颌面接骨螺钉产品选用GB/T13810-2007Z中的规定的钛合金材料（TC4）制成。颅颌面接骨板产品表面可为本色状态、表面着色阳极氧化状态、表面黑灰阳极氧化状态；颅颌面接骨螺钉产品表面可为本色状态、表面黑灰阳极氧化状态。产品采用无菌和非无菌状态交货。 | 适用于颅颌骨骨折重建、内 固定。 | φ2.0×5mm（无菌） | LHD07 | φ2.0×5mm（无菌） | 钛合金 | 枚 | 0
口腔耗材 | 天津市康尔医疗器械有限公司 | 天津市康尔医疗器械有限公司 | 颅颌面接骨螺钉 | 国械注准20183460295 | 2023-7-29 | 国产 |  | 颅颌面接骨板钉系统由颅颌面接骨板、颅颌面接骨板钉组成，颅颌面接骨板和颅颌面接骨螺钉配合使用。颅颌面接骨板产品选用GB/T13810-2007Z中的规定的纯钛材料（TA2 、TA3）制成。颅颌面接骨螺钉产品选用GB/T13810-2007Z中的规定的钛合金材料（TC4）制成。颅颌面接骨板产品表面可为本色状态、表面着色阳极氧化状态、表面黑灰阳极氧化状态；颅颌面接骨螺钉产品表面可为本色状态、表面黑灰阳极氧化状态。产品采用无菌和非无菌状态交货。 | 适用于颅颌骨骨折重建、内 固定。 | φ2.0×6mm（无菌） | LHD07 | φ2.0×6mm（无菌） | 钛合金 | 枚 | 0
口腔耗材 | 天津市康尔医疗器械有限公司 | 天津市康尔医疗器械有限公司 | 颅颌面接骨螺钉 | 国械注准20183460295 | 2023-7-29 | 国产 |  | 颅颌面接骨板钉系统由颅颌面接骨板、颅颌面接骨板钉组成，颅颌面接骨板和颅颌面接骨螺钉配合使用。颅颌面接骨板产品选用GB/T13810-2007Z中的规定的纯钛材料（TA2 、TA3）制成。颅颌面接骨螺钉产品选用GB/T13810-2007Z中的规定的钛合金材料（TC4）制成。颅颌面接骨板产品表面可为本色状态、表面着色阳极氧化状态、表面黑灰阳极氧化状态；颅颌面接骨螺钉产品表面可为本色状态、表面黑灰阳极氧化状态。产品采用无菌和非无菌状态交货。 | 适用于颅颌骨骨折重建、内 固定。 | φ2.0×7mm（无菌） | LHD07 | φ2.0×7mm（无菌） | 钛合金 | 枚 | 0
口腔耗材 | 天津市康尔医疗器械有限公司 | 天津市康尔医疗器械有限公司 | 颅颌面接骨螺钉 | 国械注准20183460295 | 2023-7-29 | 国产 |  | 颅颌面接骨板钉系统由颅颌面接骨板、颅颌面接骨板钉组成，颅颌面接骨板和颅颌面接骨螺钉配合使用。颅颌面接骨板产品选用GB/T13810-2007Z中的规定的纯钛材料（TA2 、TA3）制成。颅颌面接骨螺钉产品选用GB/T13810-2007Z中的规定的钛合金材料（TC4）制成。颅颌面接骨板产品表面可为本色状态、表面着色阳极氧化状态、表面黑灰阳极氧化状态；颅颌面接骨螺钉产品表面可为本色状态、表面黑灰阳极氧化状态。产品采用无菌和非无菌状态交货。 | 适用于颅颌骨骨折重建、内 固定。 | φ2.0×8mm（无菌） | LHD07 | φ2.0×8mm（无菌） | 钛合金 | 枚 | 0
口腔耗材 | 天津市康尔医疗器械有限公司 | 天津市康尔医疗器械有限公司 | 颅颌面接骨螺钉 | 国械注准20183460295 | 2023-7-29 | 国产 |  | 颅颌面接骨板钉系统由颅颌面接骨板、颅颌面接骨板钉组成，颅颌面接骨板和颅颌面接骨螺钉配合使用。颅颌面接骨板产品选用GB/T13810-2007Z中的规定的纯钛材料（TA2 、TA3）制成。颅颌面接骨螺钉产品选用GB/T13810-2007Z中的规定的钛合金材料（TC4）制成。颅颌面接骨板产品表面可为本色状态、表面着色阳极氧化状态、表面黑灰阳极氧化状态；颅颌面接骨螺钉产品表面可为本色状态、表面黑灰阳极氧化状态。产品采用无菌和非无菌状态交货。 | 适用于颅颌骨骨折重建、内 固定。 | φ2.0×9mm（无菌） | LHD07 | φ2.0×9mm（无菌） | 钛合金 | 枚 | 0
口腔耗材 | 天津市康尔医疗器械有限公司 | 天津市康尔医疗器械有限公司 | 颅颌面接骨螺钉 | 国械注准20183460295 | 2023-7-29 | 国产 |  | 颅颌面接骨板钉系统由颅颌面接骨板、颅颌面接骨板钉组成，颅颌面接骨板和颅颌面接骨螺钉配合使用。颅颌面接骨板产品选用GB/T13810-2007Z中的规定的纯钛材料（TA2 、TA3）制成。颅颌面接骨螺钉产品选用GB/T13810-2007Z中的规定的钛合金材料（TC4）制成。颅颌面接骨板产品表面可为本色状态、表面着色阳极氧化状态、表面黑灰阳极氧化状态；颅颌面接骨螺钉产品表面可为本色状态、表面黑灰阳极氧化状态。产品采用无菌和非无菌状态交货。 | 适用于颅颌骨骨折重建、内 固定。 | φ2.0×10mm（无菌） | LHD07 | φ2.0×10mm（无菌） | 钛合金 | 枚 | 0
口腔耗材 | 天津市康尔医疗器械有限公司 | 天津市康尔医疗器械有限公司 | 颅颌面接骨螺钉 | 国械注准20183460295 | 2023-7-29 | 国产 |  | 颅颌面接骨板钉系统由颅颌面接骨板、颅颌面接骨板钉组成，颅颌面接骨板和颅颌面接骨螺钉配合使用。颅颌面接骨板产品选用GB/T13810-2007Z中的规定的纯钛材料（TA2 、TA3）制成。颅颌面接骨螺钉产品选用GB/T13810-2007Z中的规定的钛合金材料（TC4）制成。颅颌面接骨板产品表面可为本色状态、表面着色阳极氧化状态、表面黑灰阳极氧化状态；颅颌面接骨螺钉产品表面可为本色状态、表面黑灰阳极氧化状态。产品采用无菌和非无菌状态交货。 | 适用于颅颌骨骨折重建、内 固定。 | φ2.0×12mm（无菌） | LHD07 | φ2.0×12mm（无菌） | 钛合金 | 枚 | 0
口腔耗材 | 天津市康尔医疗器械有限公司 | 天津市康尔医疗器械有限公司 | 颅颌面接骨螺钉 | 国械注准20183460295 | 2023-7-29 | 国产 |  | 颅颌面接骨板钉系统由颅颌面接骨板、颅颌面接骨板钉组成，颅颌面接骨板和颅颌面接骨螺钉配合使用。颅颌面接骨板产品选用GB/T13810-2007Z中的规定的纯钛材料（TA2 、TA3）制成。颅颌面接骨螺钉产品选用GB/T13810-2007Z中的规定的钛合金材料（TC4）制成。颅颌面接骨板产品表面可为本色状态、表面着色阳极氧化状态、表面黑灰阳极氧化状态；颅颌面接骨螺钉产品表面可为本色状态、表面黑灰阳极氧化状态。产品采用无菌和非无菌状态交货。 | 适用于颅颌骨骨折重建、内 固定。 | φ2.0×14mm（无菌） | LHD07 | φ2.0×14mm（无菌） | 钛合金 | 枚 | 0
口腔耗材 | 天津市康尔医疗器械有限公司 | 天津市康尔医疗器械有限公司 | 颅颌面接骨螺钉 | 国械注准20183460295 | 2023-7-29 | 国产 |  | 颅颌面接骨板钉系统由颅颌面接骨板、颅颌面接骨板钉组成，颅颌面接骨板和颅颌面接骨螺钉配合使用。颅颌面接骨板产品选用GB/T13810-2007Z中的规定的纯钛材料（TA2 、TA3）制成。颅颌面接骨螺钉产品选用GB/T13810-2007Z中的规定的钛合金材料（TC4）制成。颅颌面接骨板产品表面可为本色状态、表面着色阳极氧化状态、表面黑灰阳极氧化状态；颅颌面接骨螺钉产品表面可为本色状态、表面黑灰阳极氧化状态。产品采用无菌和非无菌状态交货。 | 适用于颅颌骨骨折重建、内 固定。 | φ2.0×16mm（无菌） | LHD07 | φ2.0×16mm（无菌） | 钛合金 | 枚 | 0
口腔耗材 | 天津市康尔医疗器械有限公司 | 天津市康尔医疗器械有限公司 | 颅颌面接骨螺钉 | 国械注准20183460295 | 2023-7-29 | 国产 |  | 颅颌面接骨板钉系统由颅颌面接骨板、颅颌面接骨板钉组成，颅颌面接骨板和颅颌面接骨螺钉配合使用。颅颌面接骨板产品选用GB/T13810-2007Z中的规定的纯钛材料（TA2 、TA3）制成。颅颌面接骨螺钉产品选用GB/T13810-2007Z中的规定的钛合金材料（TC4）制成。颅颌面接骨板产品表面可为本色状态、表面着色阳极氧化状态、表面黑灰阳极氧化状态；颅颌面接骨螺钉产品表面可为本色状态、表面黑灰阳极氧化状态。产品采用无菌和非无菌状态交货。 | 适用于颅颌骨骨折重建、内 固定。 | φ2.5×8mm（无菌） | LHD07 | φ2.5×8mm（无菌） | 钛合金 | 枚 | 0
口腔耗材 | 天津市康尔医疗器械有限公司 | 天津市康尔医疗器械有限公司 | 颅颌面接骨螺钉 | 国械注准20183460295 | 2023-7-29 | 国产 |  | 颅颌面接骨板钉系统由颅颌面接骨板、颅颌面接骨板钉组成，颅颌面接骨板和颅颌面接骨螺钉配合使用。颅颌面接骨板产品选用GB/T13810-2007Z中的规定的纯钛材料（TA2 、TA3）制成。颅颌面接骨螺钉产品选用GB/T13810-2007Z中的规定的钛合金材料（TC4）制成。颅颌面接骨板产品表面可为本色状态、表面着色阳极氧化状态、表面黑灰阳极氧化状态；颅颌面接骨螺钉产品表面可为本色状态、表面黑灰阳极氧化状态。产品采用无菌和非无菌状态交货。 | 适用于颅颌骨骨折重建、内 固定。 | φ2.5×10mm（无菌） | LHD07 | φ2.5×10mm（无菌） | 钛合金 | 枚 | 0
口腔耗材 | 天津市康尔医疗器械有限公司 | 天津市康尔医疗器械有限公司 | 颅颌面接骨螺钉 | 国械注准20183460295 | 2023-7-29 | 国产 |  | 颅颌面接骨板钉系统由颅颌面接骨板、颅颌面接骨板钉组成，颅颌面接骨板和颅颌面接骨螺钉配合使用。颅颌面接骨板产品选用GB/T13810-2007Z中的规定的纯钛材料（TA2 、TA3）制成。颅颌面接骨螺钉产品选用GB/T13810-2007Z中的规定的钛合金材料（TC4）制成。颅颌面接骨板产品表面可为本色状态、表面着色阳极氧化状态、表面黑灰阳极氧化状态；颅颌面接骨螺钉产品表面可为本色状态、表面黑灰阳极氧化状态。产品采用无菌和非无菌状态交货。 | 适用于颅颌骨骨折重建、内 固定。 | φ2.5×12mm（无菌） | LHD07 | φ2.5×12mm（无菌） | 钛合金 | 枚 | 0
口腔耗材 | 天津市康尔医疗器械有限公司 | 天津市康尔医疗器械有限公司 | 颅颌面接骨螺钉 | 国械注准20183460295 | 2023-7-29 | 国产 |  | 颅颌面接骨板钉系统由颅颌面接骨板、颅颌面接骨板钉组成，颅颌面接骨板和颅颌面接骨螺钉配合使用。颅颌面接骨板产品选用GB/T13810-2007Z中的规定的纯钛材料（TA2 、TA3）制成。颅颌面接骨螺钉产品选用GB/T13810-2007Z中的规定的钛合金材料（TC4）制成。颅颌面接骨板产品表面可为本色状态、表面着色阳极氧化状态、表面黑灰阳极氧化状态；颅颌面接骨螺钉产品表面可为本色状态、表面黑灰阳极氧化状态。产品采用无菌和非无菌状态交货。 | 适用于颅颌骨骨折重建、内 固定。 | φ2.5×14mm（无菌） | LHD07 | φ2.5×14mm（无菌） | 钛合金 | 枚 | 0
口腔耗材 | 天津市康尔医疗器械有限公司 | 天津市康尔医疗器械有限公司 | 颅颌面接骨螺钉 | 国械注准20183460295 | 2023-7-29 | 国产 |  | 颅颌面接骨板钉系统由颅颌面接骨板、颅颌面接骨板钉组成，颅颌面接骨板和颅颌面接骨螺钉配合使用。颅颌面接骨板产品选用GB/T13810-2007Z中的规定的纯钛材料（TA2 、TA3）制成。颅颌面接骨螺钉产品选用GB/T13810-2007Z中的规定的钛合金材料（TC4）制成。颅颌面接骨板产品表面可为本色状态、表面着色阳极氧化状态、表面黑灰阳极氧化状态；颅颌面接骨螺钉产品表面可为本色状态、表面黑灰阳极氧化状态。产品采用无菌和非无菌状态交货。 | 适用于颅颌骨骨折重建、内 固定。 | φ2.5×16mm（无菌） | LHD07 | φ2.5×16mm（无菌） | 钛合金 | 枚 | 0
口腔耗材 | 天津市康尔医疗器械有限公司 | 天津市康尔医疗器械有限公司 | 颅颌面接骨板钉系统套装 | 国械注准20183460295 | 2023-7-29 | 国产 |  | 颅颌面接骨板钉系统由颅颌面接骨板、颅颌面接骨板钉组成，颅颌面接骨板和颅颌面接骨螺钉配合使用。颅颌面接骨板产品选用GB/T13810-2007Z中的规定的纯钛材料（TA2 、TA3）制成。颅颌面接骨螺钉产品选用GB/T13810-2007Z中的规定的钛合金材料（TC4）制成。颅颌面接骨板产品表面可为本色状态、表面着色阳极氧化状态、表面黑灰阳极氧化状态；颅颌面接骨螺钉产品表面可为本色状态、表面黑灰阳极氧化状态。产品采用无菌和非无菌状态交货。 | 适用于颅颌骨骨折重建、内 固定。 | 2×14.5×δmm φ2.0×5mm(无菌包装） | T12I0106 | 2×14.5×δmm φ2.0×5mm(无菌包装） | 纯钛 | 块 | 0
口腔耗材 | 天津市康尔医疗器械有限公司 | 天津市康尔医疗器械有限公司 | 颅颌面接骨板钉系统套装 | 国械注准20183460295 | 2023-7-29 | 国产 |  | 颅颌面接骨板钉系统由颅颌面接骨板、颅颌面接骨板钉组成，颅颌面接骨板和颅颌面接骨螺钉配合使用。颅颌面接骨板产品选用GB/T13810-2007Z中的规定的纯钛材料（TA2 、TA3）制成。颅颌面接骨螺钉产品选用GB/T13810-2007Z中的规定的钛合金材料（TC4）制成。颅颌面接骨板产品表面可为本色状态、表面着色阳极氧化状态、表面黑灰阳极氧化状态；颅颌面接骨螺钉产品表面可为本色状态、表面黑灰阳极氧化状态。产品采用无菌和非无菌状态交货。 | 适用于颅颌骨骨折重建、内 固定。 | 2×17.6×δmm φ2.0×5mm(无菌包装） | T12I0106 | 2×17.6×δmm φ2.0×5mm(无菌包装） | 纯钛 | 块 | 0
口腔耗材 | 天津市康尔医疗器械有限公司 | 天津市康尔医疗器械有限公司 | 颅颌面接骨板钉系统套装 | 国械注准20183460295 | 2023-7-29 | 国产 |  | 颅颌面接骨板钉系统由颅颌面接骨板、颅颌面接骨板钉组成，颅颌面接骨板和颅颌面接骨螺钉配合使用。颅颌面接骨板产品选用GB/T13810-2007Z中的规定的纯钛材料（TA2 、TA3）制成。颅颌面接骨螺钉产品选用GB/T13810-2007Z中的规定的钛合金材料（TC4）制成。颅颌面接骨板产品表面可为本色状态、表面着色阳极氧化状态、表面黑灰阳极氧化状态；颅颌面接骨螺钉产品表面可为本色状态、表面黑灰阳极氧化状态。产品采用无菌和非无菌状态交货。 | 适用于颅颌骨骨折重建、内 固定。 | 2×14.5×δmm φ2.0×5mm(无菌包装） | T12I0107 | 2×14.5×δmm φ2.0×5mm(无菌包装） | 纯钛 | 块 | 0
口腔耗材 | 天津市康尔医疗器械有限公司 | 天津市康尔医疗器械有限公司 | 颅颌面接骨板钉系统套装 | 国械注准20183460295 | 2023-7-29 | 国产 |  | 颅颌面接骨板钉系统由颅颌面接骨板、颅颌面接骨板钉组成，颅颌面接骨板和颅颌面接骨螺钉配合使用。颅颌面接骨板产品选用GB/T13810-2007Z中的规定的纯钛材料（TA2 、TA3）制成。颅颌面接骨螺钉产品选用GB/T13810-2007Z中的规定的钛合金材料（TC4）制成。颅颌面接骨板产品表面可为本色状态、表面着色阳极氧化状态、表面黑灰阳极氧化状态；颅颌面接骨螺钉产品表面可为本色状态、表面黑灰阳极氧化状态。产品采用无菌和非无菌状态交货。 | 适用于颅颌骨骨折重建、内 固定。 | 2×17.6×δmm φ2.0×5mm(无菌包装） | T12I0107 | 2×17.6×δmm φ2.0×5mm(无菌包装） | 纯钛 | 块 | 0
口腔耗材 | 天津市康尔医疗器械有限公司 | 天津市康尔医疗器械有限公司 | 颅颌面接骨板钉系统套装 | 国械注准20183460295 | 2023-7-29 | 国产 |  | 颅颌面接骨板钉系统由颅颌面接骨板、颅颌面接骨板钉组成，颅颌面接骨板和颅颌面接骨螺钉配合使用。颅颌面接骨板产品选用GB/T13810-2007Z中的规定的纯钛材料（TA2 、TA3）制成。颅颌面接骨螺钉产品选用GB/T13810-2007Z中的规定的钛合金材料（TC4）制成。颅颌面接骨板产品表面可为本色状态、表面着色阳极氧化状态、表面黑灰阳极氧化状态；颅颌面接骨螺钉产品表面可为本色状态、表面黑灰阳极氧化状态。产品采用无菌和非无菌状态交货。 | 适用于颅颌骨骨折重建、内 固定。 | 2×14.5×δmm φ2.0×5mm(无菌包装） | T24I0106 | 2×14.5×δmm φ2.0×5mm(无菌包装） | 纯钛 | 块 | 0
口腔耗材 | 天津市康尔医疗器械有限公司 | 天津市康尔医疗器械有限公司 | 颅颌面接骨板钉系统套装 | 国械注准20183460295 | 2023-7-29 | 国产 |  | 颅颌面接骨板钉系统由颅颌面接骨板、颅颌面接骨板钉组成，颅颌面接骨板和颅颌面接骨螺钉配合使用。颅颌面接骨板产品选用GB/T13810-2007Z中的规定的纯钛材料（TA2 、TA3）制成。颅颌面接骨螺钉产品选用GB/T13810-2007Z中的规定的钛合金材料（TC4）制成。颅颌面接骨板产品表面可为本色状态、表面着色阳极氧化状态、表面黑灰阳极氧化状态；颅颌面接骨螺钉产品表面可为本色状态、表面黑灰阳极氧化状态。产品采用无菌和非无菌状态交货。 | 适用于颅颌骨骨折重建、内 固定。 | 2×17.6×δmm φ2.0×5mm(无菌包装） | T24I0106 | 2×17.6×δmm φ2.0×5mm(无菌包装） | 纯钛 | 块 | 0
口腔耗材 | 天津市康尔医疗器械有限公司 | 天津市康尔医疗器械有限公司 | 颅颌面接骨板钉系统套装 | 国械注准20183460295 | 2023-7-29 | 国产 |  | 颅颌面接骨板钉系统由颅颌面接骨板、颅颌面接骨板钉组成，颅颌面接骨板和颅颌面接骨螺钉配合使用。颅颌面接骨板产品选用GB/T13810-2007Z中的规定的纯钛材料（TA2 、TA3）制成。颅颌面接骨螺钉产品选用GB/T13810-2007Z中的规定的钛合金材料（TC4）制成。颅颌面接骨板产品表面可为本色状态、表面着色阳极氧化状态、表面黑灰阳极氧化状态；颅颌面接骨螺钉产品表面可为本色状态、表面黑灰阳极氧化状态。产品采用无菌和非无菌状态交货。 | 适用于颅颌骨骨折重建、内 固定。 | 2×14.5×δmm φ2.0×5mm(无菌包装） | T24I0107 | 2×14.5×δmm φ2.0×5mm(无菌包装） | 纯钛 | 块 | 0
口腔耗材 | 天津市康尔医疗器械有限公司 | 天津市康尔医疗器械有限公司 | 颅颌面接骨板钉系统套装 | 国械注准20183460295 | 2023-7-29 | 国产 |  | 颅颌面接骨板钉系统由颅颌面接骨板、颅颌面接骨板钉组成，颅颌面接骨板和颅颌面接骨螺钉配合使用。颅颌面接骨板产品选用GB/T13810-2007Z中的规定的纯钛材料（TA2 、TA3）制成。颅颌面接骨螺钉产品选用GB/T13810-2007Z中的规定的钛合金材料（TC4）制成。颅颌面接骨板产品表面可为本色状态、表面着色阳极氧化状态、表面黑灰阳极氧化状态；颅颌面接骨螺钉产品表面可为本色状态、表面黑灰阳极氧化状态。产品采用无菌和非无菌状态交货。 | 适用于颅颌骨骨折重建、内 固定。 | 2×17.6×δmm φ2.0×5mm(无菌包装） | T24I0107 | 2×17.6×δmm φ2.0×5mm(无菌包装） | 纯钛 | 块 | 0
口腔耗材 | 天津市康尔医疗器械有限公司 | 天津市康尔医疗器械有限公司 | 颅颌面接骨板钉系统套装 | 国械注准20183460295 | 2023-7-29 | 国产 |  | 颅颌面接骨板钉系统由颅颌面接骨板、颅颌面接骨板钉组成，颅颌面接骨板和颅颌面接骨螺钉配合使用。颅颌面接骨板产品选用GB/T13810-2007Z中的规定的纯钛材料（TA2 、TA3）制成。颅颌面接骨螺钉产品选用GB/T13810-2007Z中的规定的钛合金材料（TC4）制成。颅颌面接骨板产品表面可为本色状态、表面着色阳极氧化状态、表面黑灰阳极氧化状态；颅颌面接骨螺钉产品表面可为本色状态、表面黑灰阳极氧化状态。产品采用无菌和非无菌状态交货。 | 适用于颅颌骨骨折重建、内 固定。 | 2×14.5×δmm φ2.0×5mm(无菌包装） | T36I0106 | 2×14.5×δmm φ2.0×5mm(无菌包装） | 纯钛 | 块 | 0
口腔耗材 | 天津市康尔医疗器械有限公司 | 天津市康尔医疗器械有限公司 | 颅颌面接骨板钉系统套装 | 国械注准20183460295 | 2023-7-29 | 国产 |  | 颅颌面接骨板钉系统由颅颌面接骨板、颅颌面接骨板钉组成，颅颌面接骨板和颅颌面接骨螺钉配合使用。颅颌面接骨板产品选用GB/T13810-2007Z中的规定的纯钛材料（TA2 、TA3）制成。颅颌面接骨螺钉产品选用GB/T13810-2007Z中的规定的钛合金材料（TC4）制成。颅颌面接骨板产品表面可为本色状态、表面着色阳极氧化状态、表面黑灰阳极氧化状态；颅颌面接骨螺钉产品表面可为本色状态、表面黑灰阳极氧化状态。产品采用无菌和非无菌状态交货。 | 适用于颅颌骨骨折重建、内 固定。 | 2×17.6×δmm φ2.0×5mm(无菌包装） | T36I0106 | 2×17.6×δmm φ2.0×5mm(无菌包装） | 纯钛 | 块 | 0
口腔耗材 | 天津市康尔医疗器械有限公司 | 天津市康尔医疗器械有限公司 | 颅颌面接骨板钉系统套装 | 国械注准20183460295 | 2023-7-29 | 国产 |  | 颅颌面接骨板钉系统由颅颌面接骨板、颅颌面接骨板钉组成，颅颌面接骨板和颅颌面接骨螺钉配合使用。颅颌面接骨板产品选用GB/T13810-2007Z中的规定的纯钛材料（TA2 、TA3）制成。颅颌面接骨螺钉产品选用GB/T13810-2007Z中的规定的钛合金材料（TC4）制成。颅颌面接骨板产品表面可为本色状态、表面着色阳极氧化状态、表面黑灰阳极氧化状态；颅颌面接骨螺钉产品表面可为本色状态、表面黑灰阳极氧化状态。产品采用无菌和非无菌状态交货。 | 适用于颅颌骨骨折重建、内 固定。 | 2×14.5×δmm φ2.0×5mm(无菌包装） | T36I0107 | 2×14.5×δmm φ2.0×5mm(无菌包装） | 纯钛 | 块 | 0
口腔耗材 | 天津市康尔医疗器械有限公司 | 天津市康尔医疗器械有限公司 | 颅颌面接骨板钉系统套装 | 国械注准20183460295 | 2023-7-29 | 国产 |  | 颅颌面接骨板钉系统由颅颌面接骨板、颅颌面接骨板钉组成，颅颌面接骨板和颅颌面接骨螺钉配合使用。颅颌面接骨板产品选用GB/T13810-2007Z中的规定的纯钛材料（TA2 、TA3）制成。颅颌面接骨螺钉产品选用GB/T13810-2007Z中的规定的钛合金材料（TC4）制成。颅颌面接骨板产品表面可为本色状态、表面着色阳极氧化状态、表面黑灰阳极氧化状态；颅颌面接骨螺钉产品表面可为本色状态、表面黑灰阳极氧化状态。产品采用无菌和非无菌状态交货。 | 适用于颅颌骨骨折重建、内 固定。 | 2×17.6×δmm φ2.0×5mm(无菌包装） | T36I0107 | 2×17.6×δmm φ2.0×5mm(无菌包装） | 纯钛 | 块 | 0
口腔耗材 | 天津市康尔医疗器械有限公司 | 天津市康尔医疗器械有限公司 | 颅颌面接骨板钉系统套装 | 国械注准20183460295 | 2023-7-29 | 国产 |  | 颅颌面接骨板钉系统由颅颌面接骨板、颅颌面接骨板钉组成，颅颌面接骨板和颅颌面接骨螺钉配合使用。颅颌面接骨板产品选用GB/T13810-2007Z中的规定的纯钛材料（TA2 、TA3）制成。颅颌面接骨螺钉产品选用GB/T13810-2007Z中的规定的钛合金材料（TC4）制成。颅颌面接骨板产品表面可为本色状态、表面着色阳极氧化状态、表面黑灰阳极氧化状态；颅颌面接骨螺钉产品表面可为本色状态、表面黑灰阳极氧化状态。产品采用无菌和非无菌状态交货。 | 适用于颅颌骨骨折重建、内 固定。 | 4×26.6×δmm φ2.0×5mm(无菌包装） | T14I0206 | 4×26.6×δmm φ2.0×5mm(无菌包装） | 纯钛 | 块 | 0
口腔耗材 | 天津市康尔医疗器械有限公司 | 天津市康尔医疗器械有限公司 | 颅颌面接骨板钉系统套装 | 国械注准20183460295 | 2023-7-29 | 国产 |  | 颅颌面接骨板钉系统由颅颌面接骨板、颅颌面接骨板钉组成，颅颌面接骨板和颅颌面接骨螺钉配合使用。颅颌面接骨板产品选用GB/T13810-2007Z中的规定的纯钛材料（TA2 、TA3）制成。颅颌面接骨螺钉产品选用GB/T13810-2007Z中的规定的钛合金材料（TC4）制成。颅颌面接骨板产品表面可为本色状态、表面着色阳极氧化状态、表面黑灰阳极氧化状态；颅颌面接骨螺钉产品表面可为本色状态、表面黑灰阳极氧化状态。产品采用无菌和非无菌状态交货。 | 适用于颅颌骨骨折重建、内 固定。 | 4×29.6×δmm φ2.0×5mm(无菌包装） | T14I0206 | 4×29.6×δmm φ2.0×5mm(无菌包装） | 纯钛 | 块 | 0
口腔耗材 | 天津市康尔医疗器械有限公司 | 天津市康尔医疗器械有限公司 | 颅颌面接骨板钉系统套装 | 国械注准20183460295 | 2023-7-29 | 国产 |  | 颅颌面接骨板钉系统由颅颌面接骨板、颅颌面接骨板钉组成，颅颌面接骨板和颅颌面接骨螺钉配合使用。颅颌面接骨板产品选用GB/T13810-2007Z中的规定的纯钛材料（TA2 、TA3）制成。颅颌面接骨螺钉产品选用GB/T13810-2007Z中的规定的钛合金材料（TC4）制成。颅颌面接骨板产品表面可为本色状态、表面着色阳极氧化状态、表面黑灰阳极氧化状态；颅颌面接骨螺钉产品表面可为本色状态、表面黑灰阳极氧化状态。产品采用无菌和非无菌状态交货。 | 适用于颅颌骨骨折重建、内 固定。 | 4×31×δmm φ2.0×5mm(无菌包装） | T14I0206 | 4×31×δmm φ2.0×5mm(无菌包装） | 纯钛 | 块 | 0
口腔耗材 | 天津市康尔医疗器械有限公司 | 天津市康尔医疗器械有限公司 | 颅颌面接骨板钉系统套装 | 国械注准20183460295 | 2023-7-29 | 国产 |  | 颅颌面接骨板钉系统由颅颌面接骨板、颅颌面接骨板钉组成，颅颌面接骨板和颅颌面接骨螺钉配合使用。颅颌面接骨板产品选用GB/T13810-2007Z中的规定的纯钛材料（TA2 、TA3）制成。颅颌面接骨螺钉产品选用GB/T13810-2007Z中的规定的钛合金材料（TC4）制成。颅颌面接骨板产品表面可为本色状态、表面着色阳极氧化状态、表面黑灰阳极氧化状态；颅颌面接骨螺钉产品表面可为本色状态、表面黑灰阳极氧化状态。产品采用无菌和非无菌状态交货。 | 适用于颅颌骨骨折重建、内 固定。 | 4×34×δmm φ2.0×5mm(无菌包装） | T14I0206 | 4×34×δmm φ2.0×5mm(无菌包装） | 纯钛 | 块 | 0
口腔耗材 | 天津市康尔医疗器械有限公司 | 天津市康尔医疗器械有限公司 | 颅颌面接骨板钉系统套装 | 国械注准20183460295 | 2023-7-29 | 国产 |  | 颅颌面接骨板钉系统由颅颌面接骨板、颅颌面接骨板钉组成，颅颌面接骨板和颅颌面接骨螺钉配合使用。颅颌面接骨板产品选用GB/T13810-2007Z中的规定的纯钛材料（TA2 、TA3）制成。颅颌面接骨螺钉产品选用GB/T13810-2007Z中的规定的钛合金材料（TC4）制成。颅颌面接骨板产品表面可为本色状态、表面着色阳极氧化状态、表面黑灰阳极氧化状态；颅颌面接骨螺钉产品表面可为本色状态、表面黑灰阳极氧化状态。产品采用无菌和非无菌状态交货。 | 适用于颅颌骨骨折重建、内 固定。 | 4×26.6×δmm φ2.0×5mm(无菌包装） | T14I0207 | 4×26.6×δmm φ2.0×5mm(无菌包装） | 纯钛 | 块 | 0
口腔耗材 | 天津市康尔医疗器械有限公司 | 天津市康尔医疗器械有限公司 | 颅颌面接骨板钉系统套装 | 国械注准20183460295 | 2023-7-29 | 国产 |  | 颅颌面接骨板钉系统由颅颌面接骨板、颅颌面接骨板钉组成，颅颌面接骨板和颅颌面接骨螺钉配合使用。颅颌面接骨板产品选用GB/T13810-2007Z中的规定的纯钛材料（TA2 、TA3）制成。颅颌面接骨螺钉产品选用GB/T13810-2007Z中的规定的钛合金材料（TC4）制成。颅颌面接骨板产品表面可为本色状态、表面着色阳极氧化状态、表面黑灰阳极氧化状态；颅颌面接骨螺钉产品表面可为本色状态、表面黑灰阳极氧化状态。产品采用无菌和非无菌状态交货。 | 适用于颅颌骨骨折重建、内 固定。 | 4×29.6×δmm φ2.0×5mm(无菌包装） | T14I0207 | 4×29.6×δmm φ2.0×5mm(无菌包装） | 纯钛 | 块 | 0
口腔耗材 | 天津市康尔医疗器械有限公司 | 天津市康尔医疗器械有限公司 | 颅颌面接骨板钉系统套装 | 国械注准20183460295 | 2023-7-29 | 国产 |  | 颅颌面接骨板钉系统由颅颌面接骨板、颅颌面接骨板钉组成，颅颌面接骨板和颅颌面接骨螺钉配合使用。颅颌面接骨板产品选用GB/T13810-2007Z中的规定的纯钛材料（TA2 、TA3）制成。颅颌面接骨螺钉产品选用GB/T13810-2007Z中的规定的钛合金材料（TC4）制成。颅颌面接骨板产品表面可为本色状态、表面着色阳极氧化状态、表面黑灰阳极氧化状态；颅颌面接骨螺钉产品表面可为本色状态、表面黑灰阳极氧化状态。产品采用无菌和非无菌状态交货。 | 适用于颅颌骨骨折重建、内 固定。 | 4×31×δmm φ2.0×5mm(无菌包装） | T14I0207 | 4×31×δmm φ2.0×5mm(无菌包装） | 纯钛 | 块 | 0
口腔耗材 | 天津市康尔医疗器械有限公司 | 天津市康尔医疗器械有限公司 | 颅颌面接骨板钉系统套装 | 国械注准20183460295 | 2023-7-29 | 国产 |  | 颅颌面接骨板钉系统由颅颌面接骨板、颅颌面接骨板钉组成，颅颌面接骨板和颅颌面接骨螺钉配合使用。颅颌面接骨板产品选用GB/T13810-2007Z中的规定的纯钛材料（TA2 、TA3）制成。颅颌面接骨螺钉产品选用GB/T13810-2007Z中的规定的钛合金材料（TC4）制成。颅颌面接骨板产品表面可为本色状态、表面着色阳极氧化状态、表面黑灰阳极氧化状态；颅颌面接骨螺钉产品表面可为本色状态、表面黑灰阳极氧化状态。产品采用无菌和非无菌状态交货。 | 适用于颅颌骨骨折重建、内 固定。 | 4×34×δmm φ2.0×5mm(无菌包装） | T14I0207 | 4×34×δmm φ2.0×5mm(无菌包装） | 纯钛 | 块 | 0
口腔耗材 | 天津市康尔医疗器械有限公司 | 天津市康尔医疗器械有限公司 | 颅颌面接骨板钉系统套装 | 国械注准20183460295 | 2023-7-29 | 国产 |  | 颅颌面接骨板钉系统由颅颌面接骨板、颅颌面接骨板钉组成，颅颌面接骨板和颅颌面接骨螺钉配合使用。颅颌面接骨板产品选用GB/T13810-2007Z中的规定的纯钛材料（TA2 、TA3）制成。颅颌面接骨螺钉产品选用GB/T13810-2007Z中的规定的钛合金材料（TC4）制成。颅颌面接骨板产品表面可为本色状态、表面着色阳极氧化状态、表面黑灰阳极氧化状态；颅颌面接骨螺钉产品表面可为本色状态、表面黑灰阳极氧化状态。产品采用无菌和非无菌状态交货。 | 适用于颅颌骨骨折重建、内 固定。 | 4×20.3×δmm φ1.6×5mm(无菌包装） | T14I02-106 | 4×20.3×δmm φ1.6×5mm(无菌包装） | 纯钛 | 块 | 0
口腔耗材 | 天津市康尔医疗器械有限公司 | 天津市康尔医疗器械有限公司 | 颅颌面接骨板钉系统套装 | 国械注准20183460295 | 2023-7-29 | 国产 |  | 颅颌面接骨板钉系统由颅颌面接骨板、颅颌面接骨板钉组成，颅颌面接骨板和颅颌面接骨螺钉配合使用。颅颌面接骨板产品选用GB/T13810-2007Z中的规定的纯钛材料（TA2 、TA3）制成。颅颌面接骨螺钉产品选用GB/T13810-2007Z中的规定的钛合金材料（TC4）制成。颅颌面接骨板产品表面可为本色状态、表面着色阳极氧化状态、表面黑灰阳极氧化状态；颅颌面接骨螺钉产品表面可为本色状态、表面黑灰阳极氧化状态。产品采用无菌和非无菌状态交货。 | 适用于颅颌骨骨折重建、内 固定。 | 4×20.3×δmm φ1.6×5mm(无菌包装） | T14I02-107 | 4×20.3×δmm φ1.6×5mm(无菌包装） | 纯钛 | 块 | 0
口腔耗材 | 天津市康尔医疗器械有限公司 | 天津市康尔医疗器械有限公司 | 颅颌面接骨板钉系统套装 | 国械注准20183460295 | 2023-7-29 | 国产 |  | 颅颌面接骨板钉系统由颅颌面接骨板、颅颌面接骨板钉组成，颅颌面接骨板和颅颌面接骨螺钉配合使用。颅颌面接骨板产品选用GB/T13810-2007Z中的规定的纯钛材料（TA2 、TA3）制成。颅颌面接骨螺钉产品选用GB/T13810-2007Z中的规定的钛合金材料（TC4）制成。颅颌面接骨板产品表面可为本色状态、表面着色阳极氧化状态、表面黑灰阳极氧化状态；颅颌面接骨螺钉产品表面可为本色状态、表面黑灰阳极氧化状态。产品采用无菌和非无菌状态交货。 | 适用于颅颌骨骨折重建、内 固定。 | 4×22.6×δmm φ2.0×5mm(无菌包装） | T14I0306 | 4×22.6×δmm φ2.0×5mm(无菌包装） | 纯钛 | 块 | 0
口腔耗材 | 天津市康尔医疗器械有限公司 | 天津市康尔医疗器械有限公司 | 颅颌面接骨板钉系统套装 | 国械注准20183460295 | 2023-7-29 | 国产 |  | 颅颌面接骨板钉系统由颅颌面接骨板、颅颌面接骨板钉组成，颅颌面接骨板和颅颌面接骨螺钉配合使用。颅颌面接骨板产品选用GB/T13810-2007Z中的规定的纯钛材料（TA2 、TA3）制成。颅颌面接骨螺钉产品选用GB/T13810-2007Z中的规定的钛合金材料（TC4）制成。颅颌面接骨板产品表面可为本色状态、表面着色阳极氧化状态、表面黑灰阳极氧化状态；颅颌面接骨螺钉产品表面可为本色状态、表面黑灰阳极氧化状态。产品采用无菌和非无菌状态交货。 | 适用于颅颌骨骨折重建、内 固定。 | 4×22.6×δmm φ2.0×5mm(无菌包装） | T14I0307 | 4×22.6×δmm φ2.0×5mm(无菌包装） | 纯钛 | 块 | 0
口腔耗材 | 天津市康尔医疗器械有限公司 | 天津市康尔医疗器械有限公司 | 颅颌面接骨板钉系统套装 | 国械注准20183460295 | 2023-7-29 | 国产 |  | 颅颌面接骨板钉系统由颅颌面接骨板、颅颌面接骨板钉组成，颅颌面接骨板和颅颌面接骨螺钉配合使用。颅颌面接骨板产品选用GB/T13810-2007Z中的规定的纯钛材料（TA2 、TA3）制成。颅颌面接骨螺钉产品选用GB/T13810-2007Z中的规定的钛合金材料（TC4）制成。颅颌面接骨板产品表面可为本色状态、表面着色阳极氧化状态、表面黑灰阳极氧化状态；颅颌面接骨螺钉产品表面可为本色状态、表面黑灰阳极氧化状态。产品采用无菌和非无菌状态交货。 | 适用于颅颌骨骨折重建、内 固定。 | 4×15.8×δmm φ1.6×5mm(无菌包装） | T14I03-106 | 4×15.8×δmm φ1.6×5mm(无菌包装） | 纯钛 | 块 | 0
口腔耗材 | 天津市康尔医疗器械有限公司 | 天津市康尔医疗器械有限公司 | 颅颌面接骨板钉系统套装 | 国械注准20183460295 | 2023-7-29 | 国产 |  | 颅颌面接骨板钉系统由颅颌面接骨板、颅颌面接骨板钉组成，颅颌面接骨板和颅颌面接骨螺钉配合使用。颅颌面接骨板产品选用GB/T13810-2007Z中的规定的纯钛材料（TA2 、TA3）制成。颅颌面接骨螺钉产品选用GB/T13810-2007Z中的规定的钛合金材料（TC4）制成。颅颌面接骨板产品表面可为本色状态、表面着色阳极氧化状态、表面黑灰阳极氧化状态；颅颌面接骨螺钉产品表面可为本色状态、表面黑灰阳极氧化状态。产品采用无菌和非无菌状态交货。 | 适用于颅颌骨骨折重建、内 固定。 | 4×15.8×δmm φ1.6×5mm(无菌包装） | T14I03-107 | 4×15.8×δmm φ1.6×5mm(无菌包装） | 纯钛 | 块 | 0
口腔耗材 | 天津市康尔医疗器械有限公司 | 天津市康尔医疗器械有限公司 | 颅颌面接骨板钉系统套装 | 国械注准20183460295 | 2023-7-29 | 国产 |  | 颅颌面接骨板钉系统由颅颌面接骨板、颅颌面接骨板钉组成，颅颌面接骨板和颅颌面接骨螺钉配合使用。颅颌面接骨板产品选用GB/T13810-2007Z中的规定的纯钛材料（TA2 、TA3）制成。颅颌面接骨螺钉产品选用GB/T13810-2007Z中的规定的钛合金材料（TC4）制成。颅颌面接骨板产品表面可为本色状态、表面着色阳极氧化状态、表面黑灰阳极氧化状态；颅颌面接骨螺钉产品表面可为本色状态、表面黑灰阳极氧化状态。产品采用无菌和非无菌状态交货。 | 适用于颅颌骨骨折重建、内 固定。 | 4×26.2×δmm φ2.0×5mm(无菌包装） | T14I0406 | 4×26.2×δmm φ2.0×5mm(无菌包装） | 纯钛 | 块 | 0
口腔耗材 | 天津市康尔医疗器械有限公司 | 天津市康尔医疗器械有限公司 | 颅颌面接骨板钉系统套装 | 国械注准20183460295 | 2023-7-29 | 国产 |  | 颅颌面接骨板钉系统由颅颌面接骨板、颅颌面接骨板钉组成，颅颌面接骨板和颅颌面接骨螺钉配合使用。颅颌面接骨板产品选用GB/T13810-2007Z中的规定的纯钛材料（TA2 、TA3）制成。颅颌面接骨螺钉产品选用GB/T13810-2007Z中的规定的钛合金材料（TC4）制成。颅颌面接骨板产品表面可为本色状态、表面着色阳极氧化状态、表面黑灰阳极氧化状态；颅颌面接骨螺钉产品表面可为本色状态、表面黑灰阳极氧化状态。产品采用无菌和非无菌状态交货。 | 适用于颅颌骨骨折重建、内 固定。 | 4×29.2×δmm φ2.0×5mm(无菌包装） | T14I0406 | 4×29.2×δmm φ2.0×5mm(无菌包装） | 纯钛 | 块 | 0
口腔耗材 | 天津市康尔医疗器械有限公司 | 天津市康尔医疗器械有限公司 | 颅颌面接骨板钉系统套装 | 国械注准20183460295 | 2023-7-29 | 国产 |  | 颅颌面接骨板钉系统由颅颌面接骨板、颅颌面接骨板钉组成，颅颌面接骨板和颅颌面接骨螺钉配合使用。颅颌面接骨板产品选用GB/T13810-2007Z中的规定的纯钛材料（TA2 、TA3）制成。颅颌面接骨螺钉产品选用GB/T13810-2007Z中的规定的钛合金材料（TC4）制成。颅颌面接骨板产品表面可为本色状态、表面着色阳极氧化状态、表面黑灰阳极氧化状态；颅颌面接骨螺钉产品表面可为本色状态、表面黑灰阳极氧化状态。产品采用无菌和非无菌状态交货。 | 适用于颅颌骨骨折重建、内 固定。 | 4×26.2×δmm φ2.0×5mm(无菌包装） | T14I0407 | 4×26.2×δmm φ2.0×5mm(无菌包装） | 纯钛 | 块 | 0
口腔耗材 | 天津市康尔医疗器械有限公司 | 天津市康尔医疗器械有限公司 | 颅颌面接骨板钉系统套装 | 国械注准20183460295 | 2023-7-29 | 国产 |  | 颅颌面接骨板钉系统由颅颌面接骨板、颅颌面接骨板钉组成，颅颌面接骨板和颅颌面接骨螺钉配合使用。颅颌面接骨板产品选用GB/T13810-2007Z中的规定的纯钛材料（TA2 、TA3）制成。颅颌面接骨螺钉产品选用GB/T13810-2007Z中的规定的钛合金材料（TC4）制成。颅颌面接骨板产品表面可为本色状态、表面着色阳极氧化状态、表面黑灰阳极氧化状态；颅颌面接骨螺钉产品表面可为本色状态、表面黑灰阳极氧化状态。产品采用无菌和非无菌状态交货。 | 适用于颅颌骨骨折重建、内 固定。 | 4×29.2×δmm φ2.0×5mm(无菌包装） | T14I0407 | 4×29.2×δmm φ2.0×5mm(无菌包装） | 纯钛 | 块 | 0
口腔耗材 | 杭州西湖生物材料有限公司 | 杭州西湖生物材料有限公司 | 正畸托槽 | 浙械注准20182630237 | 2023.4.12 | 国产 |  | 产品由托槽、舌侧钩、舌侧拉环和牵引钩组成。其中舌侧扣、舌侧拉环和游离牵引钩为托槽附件。 | 产品供人体牙齿正畸用 | 标准型无钩;标准型带钩 | 方丝弓托槽 |  | 不锈钢 | 副 | 0
口腔耗材 | 杭州西湖生物材料有限公司 | 杭州西湖生物材料有限公司 | 正畸托槽 | 浙械注准20182630237 | 2023.4.12 | 国产 |  | 产品由托槽、舌侧钩、舌侧拉环和牵引钩组成。其中舌侧扣、舌侧拉环和游离牵引钩为托槽附件。 | 产品供人体牙齿正畸用 | 迷你型无钩;迷你型带钩 | 方丝弓托槽 |  | 不锈钢 | 副 | 0
口腔耗材 | 杭州西湖生物材料有限公司 | 杭州西湖生物材料有限公司 | 正畸托槽 | 浙械注准20182630237 | 2023.4.13 | 国产 |  | 产品由托槽、舌侧钩、舌侧拉环和牵引钩组成。其中舌侧扣、舌侧拉环和游离牵引钩为托槽附件。 | 产品供人体牙齿正畸用 | 仿生标准型无钩;仿生标准型带钩 | 方丝弓托槽 |  | 不锈钢 | 副 | 0
口腔耗材 | 杭州西湖生物材料有限公司 | 杭州西湖生物材料有限公司 | 正畸托槽 | 浙械注准20182630237 | 2023.4.14 | 国产 |  | 产品由托槽、舌侧钩、舌侧拉环和牵引钩组成。其中舌侧扣、舌侧拉环和游离牵引钩为托槽附件。 | 产品供人体牙齿正畸用 | 仿生迷你型无钩;仿生迷你型带钩 | 方丝弓托槽 |  | 不锈钢 | 副 | 0
口腔耗材 | 杭州西湖生物材料有限公司 | 杭州西湖生物材料有限公司 | 正畸托槽 | 浙械注准20182630237 | 2023.4.15 | 国产 |  | 产品由托槽、舌侧钩、舌侧拉环和牵引钩组成。其中舌侧扣、舌侧拉环和游离牵引钩为托槽附件。 | 产品供人体牙齿正畸用 | 金属网底标准型无钩;金属网底标准型带钩 | 方丝弓托槽 |  | 不锈钢 | 副 | 0
口腔耗材 | 杭州西湖生物材料有限公司 | 杭州西湖生物材料有限公司 | 正畸托槽 | 浙械注准20182630237 | 2023.4.16 | 国产 |  | 产品由托槽、舌侧钩、舌侧拉环和牵引钩组成。其中舌侧扣、舌侧拉环和游离牵引钩为托槽附件。 | 产品供人体牙齿正畸用 | 金属网底迷你型无钩;金属网底迷你型带钩 | 方丝弓托槽 |  | 不锈钢 | 副 | 0
口腔耗材 | 杭州西湖生物材料有限公司 | 杭州西湖生物材料有限公司 | 正畸托槽 | 浙械注准20182630237 | 2023.4.17 | 国产 |  | 产品由托槽、舌侧钩、舌侧拉环和牵引钩组成。其中舌侧扣、舌侧拉环和游离牵引钩为托槽附件。 | 产品供人体牙齿正畸用 | 燕尾标准型无钩;燕尾标准型带钩 | 方丝弓托槽 |  | 不锈钢 | 副 | 0
口腔耗材 | 杭州西湖生物材料有限公司 | 杭州西湖生物材料有限公司 | 正畸托槽 | 浙械注准20182630237 | 2023.4.18 | 国产 |  | 产品由托槽、舌侧钩、舌侧拉环和牵引钩组成。其中舌侧扣、舌侧拉环和游离牵引钩为托槽附件。 | 产品供人体牙齿正畸用 | 标准型槽沟网底ROTH无钩；标准型槽沟网底ROTH带钩 | 直丝弓托槽 |  | 不锈钢 | 副 | 0
口腔耗材 | 杭州西湖生物材料有限公司 | 杭州西湖生物材料有限公司 | 正畸托槽 | 浙械注准20182630237 | 2023.4.19 | 国产 |  | 产品由托槽、舌侧钩、舌侧拉环和牵引钩组成。其中舌侧扣、舌侧拉环和游离牵引钩为托槽附件。 | 产品供人体牙齿正畸用 | 迷你型槽沟网底ROTH无钩；迷你型槽沟网底ROTH带钩 | 直丝弓托槽 |  | 不锈钢 | 副 | 0
口腔耗材 | 杭州西湖生物材料有限公司 | 杭州西湖生物材料有限公司 | 正畸托槽 | 浙械注准20182630237 | 2023.4.20 | 国产 |  | 产品由托槽、舌侧钩、舌侧拉环和牵引钩组成。其中舌侧扣、舌侧拉环和游离牵引钩为托槽附件。 | 产品供人体牙齿正畸用 | 标准型槽沟网底MBT无钩；标准型槽沟网底MBT带钩 | 直丝弓托槽 |  | 不锈钢 | 副 | 0
口腔耗材 | 杭州西湖生物材料有限公司 | 杭州西湖生物材料有限公司 | 正畸托槽 | 浙械注准20182630237 | 2023.4.21 | 国产 |  | 产品由托槽、舌侧钩、舌侧拉环和牵引钩组成。其中舌侧扣、舌侧拉环和游离牵引钩为托槽附件。 | 产品供人体牙齿正畸用 | 迷你型槽沟网底MBT无钩；迷你型槽沟网底MBT带钩 | 直丝弓托槽 |  | 不锈钢 | 副 | 0
口腔耗材 | 杭州西湖生物材料有限公司 | 杭州西湖生物材料有限公司 | 正畸托槽 | 浙械注准20182630237 | 2023.4.22 | 国产 |  | 产品由托槽、舌侧钩、舌侧拉环和牵引钩组成。其中舌侧扣、舌侧拉环和游离牵引钩为托槽附件。 | 产品供人体牙齿正畸用 | 标准型金属网底ROTH无钩；标准型金属网底ROTH带钩 | 直丝弓托槽 |  | 不锈钢 | 副 | 0
口腔耗材 | 杭州西湖生物材料有限公司 | 杭州西湖生物材料有限公司 | 正畸托槽 | 浙械注准20182630237 | 2023.4.23 | 国产 |  | 产品由托槽、舌侧钩、舌侧拉环和牵引钩组成。其中舌侧扣、舌侧拉环和游离牵引钩为托槽附件。 | 产品供人体牙齿正畸用 | 迷你型金属网底ROTH无钩；迷你型金属网底ROTH带钩 | 直丝弓托槽 |  | 不锈钢 | 副 | 0
口腔耗材 | 杭州西湖生物材料有限公司 | 杭州西湖生物材料有限公司 | 正畸托槽 | 浙械注准20182630237 | 2023.4.24 | 国产 |  | 产品由托槽、舌侧钩、舌侧拉环和牵引钩组成。其中舌侧扣、舌侧拉环和游离牵引钩为托槽附件。 | 产品供人体牙齿正畸用 | 标准型金属网底MBT无钩；标准型金属网底MBT带钩 | 直丝弓托槽 |  | 不锈钢 | 副 | 0
口腔耗材 | 杭州西湖生物材料有限公司 | 杭州西湖生物材料有限公司 | 正畸托槽 | 浙械注准20182630237 | 2023.4.25 | 国产 |  | 产品由托槽、舌侧钩、舌侧拉环和牵引钩组成。其中舌侧扣、舌侧拉环和游离牵引钩为托槽附件。 | 产品供人体牙齿正畸用 | 迷你型金属网底MBT无钩；迷你型金属网底MBT带钩 | 直丝弓托槽 |  | 不锈钢 | 副 | 0
口腔耗材 | 杭州西湖生物材料有限公司 | 杭州西湖生物材料有限公司 | 正畸托槽 | 浙械注准20182630237 | 2023.4.26 | 国产 |  | 产品由托槽、舌侧钩、舌侧拉环和牵引钩组成。其中舌侧扣、舌侧拉环和游离牵引钩为托槽附件。 | 产品供人体牙齿正畸用 | ROTH自锁托槽 | 自锁托槽 |  | 不锈钢 | 副 | 0
口腔耗材 | 杭州西湖生物材料有限公司 | 杭州西湖生物材料有限公司 | 正畸托槽 | 浙械注准20182630237 | 2023.4.26 | 国产 |  | 产品由托槽、舌侧钩、舌侧拉环和牵引钩组成。其中舌侧扣、舌侧拉环和游离牵引钩为托槽附件。 | 产品供人体牙齿正畸用 | HXZ自锁托槽 | 自锁托槽 |  | 不锈钢 | 副 | 0
口腔耗材 | 杭州西湖生物材料有限公司 | 杭州西湖生物材料有限公司 | 正畸托槽 | 浙械注准20182630237 | 2023.4.27 | 国产 |  | 产品由托槽、舌侧钩、舌侧拉环和牵引钩组成。其中舌侧扣、舌侧拉环和游离牵引钩为托槽附件。 | 产品供人体牙齿正畸用 | Begg托槽 | Begg托槽 |  | 不锈钢 | 副 | 0
口腔耗材 | 杭州西湖生物材料有限公司 | 杭州西湖生物材料有限公司 | 正畸托槽 | 浙械注准20182630237 | 2023.4.28 | 国产 |  | 产品由托槽、舌侧钩、舌侧拉环和牵引钩组成。其中舌侧扣、舌侧拉环和游离牵引钩为托槽附件。 | 产品供人体牙齿正畸用 | 五翼托槽 | 五翼托槽 |  | 不锈钢 | 副 | 0
口腔耗材 | 杭州西湖生物材料有限公司 | 杭州西湖生物材料有限公司 | 正畸托槽 | 浙械注准20182630237 | 2023.4.29 | 国产 |  | 产品由托槽、舌侧钩、舌侧拉环和牵引钩组成。其中舌侧扣、舌侧拉环和游离牵引钩为托槽附件。 | 产品供人体牙齿正畸用 | 舌侧托槽 | 舌侧托槽 |  | 不锈钢 | 副 | 0
口腔耗材 | 杭州西湖生物材料有限公司 | 杭州西湖生物材料有限公司 | 正畸带环颊面管 | 浙食药监械（准）字2014第2630592号 | 2019.6.12 | 国产 | YZB/浙1132-2014《正畸带环颊面管》 | 产品由带环、颊面管、牙列缺隙保持器和腭管组成，采用06Cr19Ni10不锈钢制成。产品上颊面管等附件应焊接牢固，能承受30N的正向牵引力；带环内表面粗糙度应不大于3.2μm，外表粗糙度应不大于0.4μm；产品应有良好的耐腐蚀性；产品应无口腔黏膜刺激、无细胞毒性、无致敏反应、鼠伤寒沙门氏杆菌回复突变实验无诱变性。 | 产品与托槽配套使用供人牙列排列错颌、反颌及不整齐矫治用 | 16#-32# | 光带环 |  | 不锈钢 | 袋 | 0
口腔耗材 | 杭州西湖生物材料有限公司 | 杭州西湖生物材料有限公司 | 正畸带环颊面管 | 浙食药监械（准）字2014第2630593号 | 2019.6.13 | 国产 | YZB/浙1132-2014《正畸带环颊面管》 | 产品由带环、颊面管、牙列缺隙保持器和腭管组成，采用06Cr19Ni10不锈钢制成。产品上颊面管等附件应焊接牢固，能承受30N的正向牵引力；带环内表面粗糙度应不大于3.2μm，外表粗糙度应不大于0.5μm；产品应有良好的耐腐蚀性；产品应无口腔黏膜刺激、无细胞毒性、无致敏反应、鼠伤寒沙门氏杆菌回复突变实验无诱变性。 | 产品与托槽配套使用供人牙列排列错颌、反颌及不整齐矫治用 | 上下单方管；上一方一圆，下单方管 | 方丝弓带环 |  | 不锈钢 | 袋 | 0
口腔耗材 | 杭州西湖生物材料有限公司 | 杭州西湖生物材料有限公司 | 正畸带环颊面管 | 浙食药监械（准）字2014第2630594号 | 2019.6.14 | 国产 | YZB/浙1132-2014《正畸带环颊面管》 | 产品由带环、颊面管、牙列缺隙保持器和腭管组成，采用06Cr19Ni10不锈钢制成。产品上颊面管等附件应焊接牢固，能承受30N的正向牵引力；带环内表面粗糙度应不大于3.2μm，外表粗糙度应不大于0.6μm；产品应有良好的耐腐蚀性；产品应无口腔黏膜刺激、无细胞毒性、无致敏反应、鼠伤寒沙门氏杆菌回复突变实验无诱变性。 | 产品与托槽配套使用供人牙列排列错颌、反颌及不整齐矫治用 | ROTH(上下单方管)；ROTH(上一方一圆，下单方管) | 直丝弓带环 |  | 不锈钢 | 袋 | 0
口腔耗材 | 杭州西湖生物材料有限公司 | 杭州西湖生物材料有限公司 | 正畸带环颊面管 | 浙食药监械（准）字2014第2630595号 | 2019.6.15 | 国产 | YZB/浙1132-2014《正畸带环颊面管》 | 产品由带环、颊面管、牙列缺隙保持器和腭管组成，采用06Cr19Ni10不锈钢制成。产品上颊面管等附件应焊接牢固，能承受30N的正向牵引力；带环内表面粗糙度应不大于3.2μm，外表粗糙度应不大于0.7μm；产品应有良好的耐腐蚀性；产品应无口腔黏膜刺激、无细胞毒性、无致敏反应、鼠伤寒沙门氏杆菌回复突变实验无诱变性。 | 产品与托槽配套使用供人牙列排列错颌、反颌及不整齐矫治用 | MBT(上下单方管)；MBT(上一方一圆，下单方管) | 直丝弓带环 |  | 不锈钢 | 袋 | 0
口腔耗材 | 杭州西湖生物材料有限公司 | 杭州西湖生物材料有限公司 | 正畸带环颊面管 | 浙食药监械（准）字2014第2630596号 | 2019.6.16 | 国产 | YZB/浙1132-2014《正畸带环颊面管》 | 产品由带环、颊面管、牙列缺隙保持器和腭管组成，采用06Cr19Ni10不锈钢制成。产品上颊面管等附件应焊接牢固，能承受30N的正向牵引力；带环内表面粗糙度应不大于3.2μm，外表粗糙度应不大于0.8μm；产品应有良好的耐腐蚀性；产品应无口腔黏膜刺激、无细胞毒性、无致敏反应、鼠伤寒沙门氏杆菌回复突变实验无诱变性。 | 产品与托槽配套使用供人牙列排列错颌、反颌及不整齐矫治用 | 16#-32# | 圆丝带环 |  | 不锈钢 | 袋 | 0
口腔耗材 | 杭州西湖生物材料有限公司 | 杭州西湖生物材料有限公司 | 正畸颊面管 | 浙械注准20172631217 | 2022.11.20 | 国产 |  | 直丝弓颊面管、方丝弓颊面管、圆丝弓颊面管II型由颊面管主体（包括牵引钩）和基地板组成；园丝颊面管I型由圆管、牵引钩和基地板组成。 | 与正畸托槽、正畸丝等配套，供口腔正畸用 | 单管；第二磨牙（上下单方管） | 焊接型方丝弓颊面管 |  | 不锈钢 | 袋 | 0
口腔耗材 | 杭州西湖生物材料有限公司 | 杭州西湖生物材料有限公司 | 正畸颊面管 | 浙械注准20172631217 | 2022.11.21 | 国产 |  | 直丝弓颊面管、方丝弓颊面管、圆丝弓颊面管II型由颊面管主体（包括牵引钩）和基地板组成；园丝颊面管I型由圆管、牵引钩和基地板组成。 | 与正畸托槽、正畸丝等配套，供口腔正畸用 | 上一方一圆，下单方管；双方管 | 焊接型方丝弓颊面管 |  | 不锈钢 | 袋 | 0
口腔耗材 | 杭州西湖生物材料有限公司 | 杭州西湖生物材料有限公司 | 正畸颊面管 | 浙械注准20172631217 | 2022.11.22 | 国产 |  | 直丝弓颊面管、方丝弓颊面管、圆丝弓颊面管II型由颊面管主体（包括牵引钩）和基地板组成；园丝颊面管I型由圆管、牵引钩和基地板组成。 | 与正畸托槽、正畸丝等配套，供口腔正畸用 | 上下单方管；第二磨牙(上下单方管） | 焊接型ROTH直丝弓颊面管 |  | 不锈钢 | 袋 | 0
口腔耗材 | 杭州西湖生物材料有限公司 | 杭州西湖生物材料有限公司 | 正畸颊面管 | 浙械注准20172631217 | 2022.11.23 | 国产 |  | 直丝弓颊面管、方丝弓颊面管、圆丝弓颊面管II型由颊面管主体（包括牵引钩）和基地板组成；园丝颊面管I型由圆管、牵引钩和基地板组成。 | 与正畸托槽、正畸丝等配套，供口腔正畸用 | 上一方一圆，下单方管 | 焊接型ROTH直丝弓颊面管 |  | 不锈钢 | 袋 | 0
口腔耗材 | 杭州西湖生物材料有限公司 | 杭州西湖生物材料有限公司 | 正畸颊面管 | 浙械注准20172631217 | 2022.11.24 | 国产 |  | 直丝弓颊面管、方丝弓颊面管、圆丝弓颊面管II型由颊面管主体（包括牵引钩）和基地板组成；园丝颊面管I型由圆管、牵引钩和基地板组成。 | 与正畸托槽、正畸丝等配套，供口腔正畸用 | 上下单方管；第二磨牙(上下单方管） | 焊接型MBT直丝弓颊面管 |  | 不锈钢 | 袋 | 0
口腔耗材 | 杭州西湖生物材料有限公司 | 杭州西湖生物材料有限公司 | 正畸颊面管 | 浙械注准20172631217 | 2022.11.25 | 国产 |  | 直丝弓颊面管、方丝弓颊面管、圆丝弓颊面管II型由颊面管主体（包括牵引钩）和基地板组成；园丝颊面管I型由圆管、牵引钩和基地板组成。 | 与正畸托槽、正畸丝等配套，供口腔正畸用 | 上一方一圆，下单方管 | 焊接型MBT直丝弓颊面管 |  | 不锈钢 | 袋 | 0
口腔耗材 | 杭州西湖生物材料有限公司 | 杭州西湖生物材料有限公司 | 正畸颊面管 | 浙械注准20172631217 | 2022.11.26 | 国产 |  | 直丝弓颊面管、方丝弓颊面管、圆丝弓颊面管II型由颊面管主体（包括牵引钩）和基地板组成；园丝颊面管I型由圆管、牵引钩和基地板组成。 | 与正畸托槽、正畸丝等配套，供口腔正畸用 | 上三管，下二管；上二管，下二管；上二管，下单管；上单管，下单管 | 焊接型ROTH直丝弓揭盖颊面管 |  | 不锈钢 | 袋 | 0
口腔耗材 | 杭州西湖生物材料有限公司 | 杭州西湖生物材料有限公司 | 正畸颊面管 | 浙械注准20172631217 | 2022.11.27 | 国产 |  | 直丝弓颊面管、方丝弓颊面管、圆丝弓颊面管II型由颊面管主体（包括牵引钩）和基地板组成；园丝颊面管I型由圆管、牵引钩和基地板组成。 | 与正畸托槽、正畸丝等配套，供口腔正畸用 | 上三管，下二管；上二管，下二管；上二管，下单管；上单管，下单管 | 焊接型MBT直丝弓揭盖颊面管 |  | 不锈钢 | 袋 | 0
口腔耗材 | 杭州西湖生物材料有限公司 | 杭州西湖生物材料有限公司 | 正畸颊面管 | 浙械注准20172631217 | 2022.11.28 | 国产 |  | 直丝弓颊面管、方丝弓颊面管、圆丝弓颊面管II型由颊面管主体（包括牵引钩）和基地板组成；园丝颊面管I型由圆管、牵引钩和基地板组成。 | 与正畸托槽、正畸丝等配套，供口腔正畸用 | 上三管，下二管 | 焊接型方丝弓揭盖颊面管 |  | 不锈钢 | 袋 | 0
口腔耗材 | 杭州西湖生物材料有限公司 | 杭州西湖生物材料有限公司 | 正畸颊面管 | 浙械注准20172631217 | 2022.11.29 | 国产 |  | 直丝弓颊面管、方丝弓颊面管、圆丝弓颊面管II型由颊面管主体（包括牵引钩）和基地板组成；园丝颊面管I型由圆管、牵引钩和基地板组成。 | 与正畸托槽、正畸丝等配套，供口腔正畸用 | 单管；第二磨牙（上下单方管） | 金属网底方丝弓颊面管 |  | 不锈钢 | 袋 | 0
口腔耗材 | 杭州西湖生物材料有限公司 | 杭州西湖生物材料有限公司 | 正畸颊面管 | 浙械注准20172631217 | 2022.11.30 | 国产 |  | 直丝弓颊面管、方丝弓颊面管、圆丝弓颊面管II型由颊面管主体（包括牵引钩）和基地板组成；园丝颊面管I型由圆管、牵引钩和基地板组成。 | 与正畸托槽、正畸丝等配套，供口腔正畸用 | 上一方一圆，下单方管 | 金属网底方丝弓颊面管 |  | 不锈钢 | 袋 | 0
口腔耗材 | 杭州西湖生物材料有限公司 | 杭州西湖生物材料有限公司 | 正畸颊面管 | 浙械注准20172631217 | 2022.11.31 | 国产 |  | 直丝弓颊面管、方丝弓颊面管、圆丝弓颊面管II型由颊面管主体（包括牵引钩）和基地板组成；园丝颊面管I型由圆管、牵引钩和基地板组成。 | 与正畸托槽、正畸丝等配套，供口腔正畸用 | 第一磨牙，上下单方管； 第一磨牙，上一方一圆，下单方管； 第二磨牙，上下单方管； | 金属网底ROTH直丝弓颊面管 |  | 不锈钢 | 袋 | 0
口腔耗材 | 杭州西湖生物材料有限公司 | 杭州西湖生物材料有限公司 | 正畸颊面管 | 浙械注准20172631217 | 2022.11.32 | 国产 |  | 直丝弓颊面管、方丝弓颊面管、圆丝弓颊面管II型由颊面管主体（包括牵引钩）和基地板组成；园丝颊面管I型由圆管、牵引钩和基地板组成。 | 与正畸托槽、正畸丝等配套，供口腔正畸用 | 第一磨牙，上下单方管； 第一磨牙，上一方一圆，下单方管； 第二磨牙，上下单方管； | 金属网底MBT直丝弓颊面管 |  | 不锈钢 | 袋 | 0
口腔耗材 | 杭州西湖生物材料有限公司 | 杭州西湖生物材料有限公司 | 正畸颊面管 | 浙械注准20172631217 | 2022.11.33 | 国产 |  | 直丝弓颊面管、方丝弓颊面管、圆丝弓颊面管II型由颊面管主体（包括牵引钩）和基地板组成；园丝颊面管I型由圆管、牵引钩和基地板组成。 | 与正畸托槽、正畸丝等配套，供口腔正畸用 | 上单管，下单管；上二管，下二管（上牙一方一圆）；上二管，下二管（上牙双方管）；上三管，下二管 | 金属网底ROTH直丝弓揭盖颊面管 |  | 不锈钢 | 袋 | 0
口腔耗材 | 杭州西湖生物材料有限公司 | 杭州西湖生物材料有限公司 | 正畸颊面管 | 浙械注准20172631217 | 2022.11.34 | 国产 |  | 直丝弓颊面管、方丝弓颊面管、圆丝弓颊面管II型由颊面管主体（包括牵引钩）和基地板组成；园丝颊面管I型由圆管、牵引钩和基地板组成。 | 与正畸托槽、正畸丝等配套，供口腔正畸用 | 上单管，下单管；上二管，下二管（上牙一方一圆）；上二管，下二管（上牙双方管）；上三管，下二管 | 金属网底MBT直丝弓揭盖颊面管 |  | 不锈钢 | 袋 | 0
口腔耗材 | 杭州西湖生物材料有限公司 | 杭州西湖生物材料有限公司 | 正畸颊面管 | 浙械注准20172631217 | 2022.11.35 | 国产 |  | 直丝弓颊面管、方丝弓颊面管、圆丝弓颊面管II型由颊面管主体（包括牵引钩）和基地板组成；园丝颊面管I型由圆管、牵引钩和基地板组成。 | 与正畸托槽、正畸丝等配套，供口腔正畸用 | Φ0.032 | 金属网底圆丝颊面管 |  | 不锈钢 | 袋 | 0
口腔耗材 | 杭州西湖生物材料有限公司 | 杭州西湖生物材料有限公司 | 正畸托槽 | 浙械注准20182630237 | 2023.4.24 | 国产 |  | 产品由托槽、舌侧钩、舌侧拉环和牵引钩组成。其中舌侧扣、舌侧拉环和游离牵引钩为托槽附件。 | 产品供人体牙齿正畸用 | 圆底；方底 | 舌侧扣 |  | 不锈钢 | 袋 | 0
口腔耗材 | 杭州西湖生物材料有限公司 | 杭州西湖生物材料有限公司 | 正畸托槽 | 浙械注准20182630237 | 2023.4.25 | 国产 |  | 产品由托槽、舌侧钩、舌侧拉环和牵引钩组成。其中舌侧扣、舌侧拉环和游离牵引钩为托槽附件。 | 产品供人体牙齿正畸用 | 网底舌侧扣 | 网底舌侧扣 |  | 不锈钢 | 袋 | 0
口腔耗材 | 杭州西湖生物材料有限公司 | 杭州西湖生物材料有限公司 | 游离牵引钩 | 浙械注准20162630537 | 2021.7.3 | 国产 |  | 产品是由06Cr19Ni10不锈钢制成。 | 与其他正畸产品配套，供口腔正畸用。 | 方型长；方型短；圆型；通用型 | 游离牵引钩 |  | 不锈钢 | 袋 | 0
口腔耗材 | 杭州西湖生物材料有限公司 | 杭州西湖生物材料有限公司 | 游离牵引钩 | 浙械注准20162630537 | 2021.7.4 | 国产 |  | 产品是由06Cr19Ni11不锈钢制成。 | 与其他正畸产品配套，供口腔正畸用。 | 左右钩带工具；直钩带工具；无钩带工具 | 活动式游离牵引钩 |  | 不锈钢 | 袋 | 0
口腔耗材 | 杭州西湖生物材料有限公司 | 杭州西湖生物材料有限公司 | 游离牵引钩 | 浙械注准20162630537 | 2021.7.5 | 国产 |  | 产品是由06Cr19Ni12不锈钢制成。 | 与其他正畸产品配套，供口腔正畸用。 | 无工具 | 活动式游离牵引钩 |  | 不锈钢 | 袋 | 0
口腔耗材 | 杭州西湖生物材料有限公司 | 杭州西湖生物材料有限公司 | 游离牵引钩 | 浙械注准20162630537 | 2021.7.6 | 国产 |  | 产品是由06Cr19Ni13不锈钢制成。 | 与其他正畸产品配套，供口腔正畸用。 | 问号型；多曲型 | 游离牵引钩 |  | 不锈钢 | 袋 | 0
口腔耗材 | 杭州西湖生物材料有限公司 | 杭州西湖生物材料有限公司 | 游离牵引钩 | 浙械注准20162630537 | 2021.7.7 | 国产 |  | 产品是由06Cr19Ni14不锈钢制成。 | 与其他正畸产品配套，供口腔正畸用。 | 方型，圆型 | 停止圈 |  | 不锈钢 | 袋 | 0
口腔耗材 | 杭州西湖生物材料有限公司 | 杭州西湖生物材料有限公司 | 螺旋扩弓器 | 浙食药监械（准）字2014第2630566号 | 2019.6.5 | 国产 | YZB/浙1129-2014《螺旋扩弓器》 | 产品由支架、滑块和中轴组成，采用06Cr19Ni10不锈钢制成。产品应具有一定的机械强度；各部件表面粗超度应不大于3.2μm；产品应具有良好的耐腐蚀性；产品应无口腔粘膜刺激、无细胞毒性、无致敏反应、鼠伤寒沙门氏杆菌回复突变实验无诱变性。 | 产品与活动矫治器配套，供口腔正畸科扩大牙弓用。 | 普通I型 | 螺旋扩弓器 |  | 不锈钢 | 个 | 0
口腔耗材 | 杭州西湖生物材料有限公司 | 杭州西湖生物材料有限公司 | 螺旋扩弓器 | 浙食药监械（准）字2014第2630567号 | 2019.6.6 | 国产 | YZB/浙1129-2014《螺旋扩弓器》 | 产品由支架、滑块和中轴组成，采用06Cr19Ni10不锈钢制成。产品应具有一定的机械强度；各部件表面粗超度应不大于3.3μm；产品应具有良好的耐腐蚀性；产品应无口腔粘膜刺激、无细胞毒性、无致敏反应、鼠伤寒沙门氏杆菌回复突变实验无诱变性。 | 产品与活动矫治器配套，供口腔正畸科扩大牙弓用。 | 普通II型 | 螺旋扩弓器 |  | 不锈钢 | 个 | 0
口腔耗材 | 杭州西湖生物材料有限公司 | 杭州西湖生物材料有限公司 | 螺旋扩弓器 | 浙食药监械（准）字2014第2630568号 | 2019.6.7 | 国产 | YZB/浙1129-2014《螺旋扩弓器》 | 产品由支架、滑块和中轴组成，采用06Cr19Ni10不锈钢制成。产品应具有一定的机械强度；各部件表面粗超度应不大于3.4μm；产品应具有良好的耐腐蚀性；产品应无口腔粘膜刺激、无细胞毒性、无致敏反应、鼠伤寒沙门氏杆菌回复突变实验无诱变性。 | 产品与活动矫治器配套，供口腔正畸科扩大牙弓用。 | 支架I型 | 螺旋扩弓器 |  | 不锈钢 | 个 | 0
口腔耗材 | 杭州西湖生物材料有限公司 | 杭州西湖生物材料有限公司 | 螺旋扩弓器 | 浙食药监械（准）字2014第2630569号 | 2019.6.8 | 国产 | YZB/浙1129-2014《螺旋扩弓器》 | 产品由支架、滑块和中轴组成，采用06Cr19Ni10不锈钢制成。产品应具有一定的机械强度；各部件表面粗超度应不大于3.5μm；产品应具有良好的耐腐蚀性；产品应无口腔粘膜刺激、无细胞毒性、无致敏反应、鼠伤寒沙门氏杆菌回复突变实验无诱变性。 | 产品与活动矫治器配套，供口腔正畸科扩大牙弓用。 | 支架II型 | 螺旋扩弓器 |  | 不锈钢 | 个 | 0
口腔耗材 | 杭州西湖生物材料有限公司 | 杭州西湖生物材料有限公司 | 口腔开口器 | 浙杭械备20170373号 | 2022.11.27 | 国产 |  | 具有迫使和/或保持下颌张开的支持结构。在口腔手术治疗时，放在患者的牙齿之间，以保持口腔的开启。可重复使用。 | 用于口腔手术保持口腔开启。 | L,M,S | 透明开口器 |  | PC/PP | 只 | 0
口腔耗材 | 杭州西湖生物材料有限公司 | 杭州西湖生物材料有限公司 | 口腔开口器 | 浙杭械备20170374号 | 2022.11.28 | 国产 |  | 具有迫使和/或保持下颌张开的支持结构。在口腔手术治疗时，放在患者的牙齿之间，以保持口腔的开启。可重复使用。 | 用于口腔手术保持口腔开启。 | L,M,S | 塑料开口器 |  | PC/PP | 只 | 0
口腔耗材 | 杭州西湖生物材料有限公司 | 杭州西湖生物材料有限公司 | 口角拉钩 | 浙杭械备20150244号 | 2020.8.27 | 国产 |  | 有柄部和尖端组成，尖端为弧形弯曲状，用于手动翻开口腔软组织的牙科器械。 | 用于牵拉软组织 | L；S | 口角拉钩 |  | PC/PP | 个 | 0
口腔耗材 | 杭州西湖生物材料有限公司 | 杭州西湖生物材料有限公司 | 口角拉钩 | 浙杭械备20150245号 | 2020.8.28 | 国产 |  | 有柄部和尖端组成，尖端为弧形弯曲状，用于手动翻开口腔软组织的牙科器械。 | 用于牵拉软组织 | 侧方拉钩 | 口角拉钩 |  | PC/PP | 个 | 0
口腔耗材 | 杭州西湖生物材料有限公司 | 杭州西湖生物材料有限公司 | 牙釉质粘合树脂 | 浙械注准20162631003 | 2021.11.24 | 国产 |  | 产品是由液剂、糊剂和酸蚀剂组成； | 产品用于正畸托槽的粘接。 | 标准装（5*1） | 化学固化型（非调拌） |  | 粘结剂；引发剂；酸蚀剂 | 盒 | 0
口腔耗材 | 杭州西湖生物材料有限公司 | 杭州西湖生物材料有限公司 | 牙釉质粘合树脂 | 浙械注准20162631003 | 2021.11.25 | 国产 |  | 产品是由液剂、糊剂和酸蚀剂组成； | 产品用于正畸托槽的粘接。 | 迷你装（3*1） | 化学固化型（非调拌） |  | 粘结剂；引发剂；酸蚀剂 | 盒 | 0
口腔耗材 | 杭州西湖生物材料有限公司 | 杭州西湖生物材料有限公司 | 牙釉质粘合树脂 | 浙械注准20162631003 | 2021.11.26 | 国产 |  | 产品是由液剂、糊剂和酸蚀剂组成； | 产品用于正畸托槽的粘接。 | 标准装（5*1） | 光固化 |  | 粘结剂；引发剂；酸蚀剂 | 盒 | 0
口腔耗材 | 杭州西湖生物材料有限公司 | 杭州西湖生物材料有限公司 | 牙釉质粘合树脂 | 浙械注准20162631003 | 2021.11.27 | 国产 |  | 产品是由液剂、糊剂和酸蚀剂组成； | 产品用于正畸托槽的粘接。 | 迷你装（3*1） | 光固化 |  | 粘结剂；引发剂；酸蚀剂 | 盒 | 0
口腔耗材 | 杭州西湖生物材料有限公司 | 杭州西湖生物材料有限公司 | 牙釉质粘合树脂 | 浙械注准20162631003 | 2021.11.28 | 国产 |  | 产品是由液剂、糊剂和酸蚀剂组成； | 产品用于正畸托槽的粘接。 | 标准装（4*1） | 光固化-绿胶 |  | 糊剂；引发剂；酸蚀剂 | 盒 | 0
口腔耗材 | 杭州西湖生物材料有限公司 | 杭州西湖生物材料有限公司 | 牙釉质粘合树脂 | 浙械注准20162631003 | 2021.11.29 | 国产 |  | 产品是由液剂、糊剂和酸蚀剂组成； | 产品用于正畸托槽的粘接。 | 迷你装（3*1） | 光固化-绿胶 |  | 糊剂；引发剂；酸蚀剂 | 盒 | 0
口腔耗材 | 杭州西湖生物材料有限公司 | 杭州西湖生物材料有限公司 | 牙釉质粘合树脂 | 浙械注准20162631003 | 2021.11.31 | 国产 |  | 产品是由液剂、糊剂和酸蚀剂组成； | 产品用于正畸托槽的粘接。 | 迷你装（2*1） | 光固化-蓝胶 |  | 糊剂；酸蚀剂 | 盒 | 0
口腔耗材 | 杭州西湖生物材料有限公司 | 杭州西湖生物材料有限公司 | 牙釉质粘合树脂 | 浙械注准20162631003 | 2021.11.32 | 国产 |  | 产品是由液剂、糊剂和酸蚀剂组成； | 产品用于正畸托槽的粘接。 | 普通 | 酸蚀剂 |  | 酸蚀剂 | 支 | 0
口腔耗材 | 杭州西湖生物材料有限公司 | 杭州西湖生物材料有限公司 | 正畸丝 | 浙械注准20172630457 | 2022.5.3 | 国产 |  | 产品由符合GB/T 4240-2009标准规定的06Cr19Ni10不锈钢材料制成。 | 产品作口腔牙齿正畸用。 | 0.20mm；0.25mm；0.30mm | 结扎丝30g |  | 不锈钢 | 盒 | 0
口腔耗材 | 杭州西湖生物材料有限公司 | 杭州西湖生物材料有限公司 | 正畸丝 | 浙械注准20172630457 | 2022.5.4 | 国产 |  | 产品由符合GB/T 4240-2009标准规定的06Cr19Ni11不锈钢材料制成。 | 产品作口腔牙齿正畸用。 | 0.20mm；0.25mm；0.30mm | 结扎丝100g |  | 不锈钢 | 盒 | 0
口腔耗材 | 杭州西湖生物材料有限公司 | 杭州西湖生物材料有限公司 | 正畸丝 | 浙械注准20172630457 | 2022.5.5 | 国产 |  | 产品由符合GB/T 4240-2009标准规定的06Cr19Ni12不锈钢材料制成。 | 产品作口腔牙齿正畸用。 | 0.012“/0.014”/0.016“/0.018”/0.020 | 圆弓丝 |  | 不锈钢 | 袋 | 0
口腔耗材 | 杭州西湖生物材料有限公司 | 杭州西湖生物材料有限公司 | 正畸丝 | 浙械注准20172630457 | 2022.5.6 | 国产 |  | 产品由符合GB/T 4240-2009标准规定的06Cr19Ni13不锈钢材料制成。 | 产品作口腔牙齿正畸用。 | 0.016“*0.016“/0.016“*0.022“/0.017“*0.022“/0.017“*0.025“/0.018“*0.022“/0.018“*0.025“/0.019“*0.022“/0.019“*0.025“ | 方弓丝 |  | 不锈钢 | 袋 | 0
口腔耗材 | 杭州西湖生物材料有限公司 | 杭州西湖生物材料有限公司 | 正畸丝 | 浙械注准20172630457 | 2022.5.7 | 国产 |  | 产品由符合GB/T 4240-2009标准规定的06Cr19Ni14不锈钢材料制成。 | 产品作口腔牙齿正畸用。 | 0.012"（0.30mm）/0.014"（0.35mm）/0.016"（0.40mm）/0.018"（0.45mm)/0.20"（0.50mm） | 盘丝 |  | 不锈钢 | 袋 | 0
口腔耗材 | 杭州西湖生物材料有限公司 | 杭州西湖生物材料有限公司 | 正畸丝 | 浙械注准20172630457 | 2022.5.8 | 国产 |  | 产品由符合GB/T 4240-2009标准规定的06Cr19Ni15不锈钢材料制成。 | 产品作口腔牙齿正畸用。 | 0.012“/0.014”/0.016“/0.018”/0.020 | 圆直丝 |  | 不锈钢 | 筒 | 0
口腔耗材 | 杭州西湖生物材料有限公司 | 杭州西湖生物材料有限公司 | 正畸丝 | 浙械注准20172630457 | 2022.5.9 | 国产 |  | 产品由符合GB/T 4240-2009标准规定的06Cr19Ni16不锈钢材料制成。 | 产品作口腔牙齿正畸用。 | 0.016“*0.016“/0.016“*0.022“/0.017“*0.022“/0.017“*0.025“/0.018“*0.022“/0.018“*0.025“/0.019“*0.022“/0.019“*0.025“ | 方直丝 |  | 不锈钢 | 筒 | 0
口腔耗材 | 杭州西湖生物材料有限公司 | 杭州西湖生物材料有限公司 | 口外弓 | 浙食药监械（准）字2014第2630587号 | 2019.6.13 | 国产 | YZB/浙1130-2014《口外弓》 | 产品由外弓和内弓组成，采用06CR19Ni10不锈钢制成。产品内弓和外弓之间应能承受8N的拉脱力；表面粗超度应不大于1.6μm；产品应有良好的耐腐蚀性；产品应无口腔粘膜刺激、无细胞毒性、无致敏反应、鼠伤寒沙门氏杆菌回复突变实验无诱变性。 | 供人体牙列正畸作辅助支抗用。 | 不对称型；对称型(大）；对称型（小） | 口外弓 |  | 不锈钢 | 只 | 0
口腔耗材 | 杭州西湖生物材料有限公司 | 杭州西湖生物材料有限公司 | 前方牵引装置 | 浙械注准20182630262 | 2023.5.2 | 国产 |  | 产品由支架、额垫、下颌垫组成，支架由06Cr19Ni10不锈钢丝制成，额垫和下颌垫由ABS树脂材料制成，内衬皮革垫。 | 供口腔正畸科对上颌骨作体外辅助矫形牵引用。 | 可调式 | 可调式 |  | 不锈钢和树脂 | 只 | 0
口腔耗材 | 杭州西湖生物材料有限公司 | 杭州西湖生物材料有限公司 | 前方牵引装置 | 浙械注准20182630262 | 2023.5.3 | 国产 |  | 产品由支架、额垫、下颌垫组成，支架由06Cr19Ni11不锈钢丝制成，额垫和下颌垫由ABS树脂材料制成，内衬皮革垫。 | 供口腔正畸科对上颌骨作体外辅助矫形牵引用。 | 全可调式 | 全可调式 |  | 不锈钢和树脂 | 只 | 0
口腔耗材 | 杭州西湖生物材料有限公司 | 杭州西湖生物材料有限公司 | 前方牵引装置 | 浙械注准20182630262 | 2023.5.4 | 国产 |  | 产品由支架、额垫、下颌垫组成，支架由06Cr19Ni12不锈钢丝制成，额垫和下颌垫由ABS树脂材料制成，内衬皮革垫。 | 供口腔正畸科对上颌骨作体外辅助矫形牵引用。 | 中轴 | 中轴 |  | 不锈钢和树脂 | 只 | 0
口腔耗材 | 杭州西湖生物材料有限公司 | 杭州西湖生物材料有限公司 | 前方牵引装置 | 浙械注准20182630262 | 2023.5.5 | 国产 |  | 产品由支架、额垫、下颌垫组成，支架由06Cr19Ni13不锈钢丝制成，额垫和下颌垫由ABS树脂材料制成，内衬皮革垫。 | 供口腔正畸科对上颌骨作体外辅助矫形牵引用。 | 颈带 | 颈带 |  | 不锈钢和树脂 | 只 | 0
口腔耗材 | 杭州西湖生物材料有限公司 | 杭州西湖生物材料有限公司 | 前方牵引装置 | 浙械注准20182630262 | 2023.5.6 | 国产 |  | 产品由支架、额垫、下颌垫组成，支架由06Cr19Ni14不锈钢丝制成，额垫和下颌垫由ABS树脂材料制成，内衬皮革垫。 | 供口腔正畸科对上颌骨作体外辅助矫形牵引用。 | 安全颈带 | 安全颈带 |  | 不锈钢和树脂 | 只 | 0
口腔耗材 | 杭州西湖生物材料有限公司 | 杭州西湖生物材料有限公司 | 头帽牵引装置 | 浙械注准20182630263 | 2023.5.2 | 国产 |  | 产品由颈带、头帽、颌兜、J钩、安全锁扣组成，头帽采用锦纶织带或纯棉化纤织布制成，塑料件采用ABS树脂制成，J钩采用06Cr19Ni10不锈钢丝制成。 | 产品供人体牙列正畸时借助口外支抗作矫治用。 | L;M;S | 下颌牵引头帽 |  | 锦纶和纯棉化纤 | 只 | 0
口腔耗材 | 杭州西湖生物材料有限公司 | 杭州西湖生物材料有限公司 | 头帽牵引装置 | 浙械注准20182630263 | 2023.5.3 | 国产 |  | 产品由颈带、头帽、颌兜、J钩、安全锁扣组成，头帽采用锦纶织带或纯棉化纤织布制成，塑料件采用ABS树脂制成，J钩采用06Cr19Ni11不锈钢丝制成。 | 产品供人体牙列正畸时借助口外支抗作矫治用。 | 带安全锁扣M | 高位牵引头帽 |  | 锦纶和纯棉化纤 | 只 | 0
口腔耗材 | 杭州西湖生物材料有限公司 | 杭州西湖生物材料有限公司 | 头帽牵引装置 | 浙械注准20182630263 | 2023.5.4 | 国产 |  | 产品由颈带、头帽、颌兜、J钩、安全锁扣组成，头帽采用锦纶织带或纯棉化纤织布制成，塑料件采用ABS树脂制成，J钩采用06Cr19Ni12不锈钢丝制成。 | 产品供人体牙列正畸时借助口外支抗作矫治用。 | M | 高位牵引头帽带J钩 |  | 锦纶和纯棉化纤 | 只 | 0
口腔耗材 | 杭州西湖生物材料有限公司 | 杭州西湖生物材料有限公司 | 头帽牵引装置 | 浙械注准20182630263 | 2023.5.5 | 国产 |  | 产品由颈带、头帽、颌兜、J钩、安全锁扣组成，头帽采用锦纶织带或纯棉化纤织布制成，塑料件采用ABS树脂制成，J钩采用06Cr19Ni13不锈钢丝制成。 | 产品供人体牙列正畸时借助口外支抗作矫治用。 | J型钩 | J型钩 |  | 锦纶和纯棉化纤 | 副 | 0
口腔耗材 | 杭州西湖生物材料有限公司 | 杭州西湖生物材料有限公司 | 头帽牵引装置 | 浙械注准20182630263 | 2023.5.6 | 国产 |  | 产品由颈带、头帽、颌兜、J钩、安全锁扣组成，头帽采用锦纶织带或纯棉化纤织布制成，塑料件采用ABS树脂制成，J钩采用06Cr19Ni14不锈钢丝制成。 | 产品供人体牙列正畸时借助口外支抗作矫治用。 | S;M;L | 联合牵引头帽 |  | 锦纶和纯棉化纤 | 只 | 0
口腔耗材 | 杭州西湖生物材料有限公司 | 杭州西湖生物材料有限公司 | 方丝弓成型器 | 浙杭械备20170374号 | 2022.11.27 | 国产 |  | 方丝弓成型器由压柄、槽柄、转轴、压针、卡环组成。非无菌提供，可重复使用。 | 用于正畸治疗中将放入槽沟的方丝弓弯制成初具牙弓的形态。 | 无转矩 | 高精度 |  | 不锈钢 | 只 | 0
口腔耗材 | 杭州西湖生物材料有限公司 | 杭州西湖生物材料有限公司 | 方丝弓成型器 | 浙杭械备20170375号 | 2022.11.28 | 国产 |  | 方丝弓成型器由压柄、槽柄、转轴、压针、卡环组成。非无菌提供，可重复使用。 | 用于正畸治疗中将放入槽沟的方丝弓弯制成初具牙弓的形态。 | 带转矩（7°/5°）；带转矩（16°/10°） | 高精度 |  | 不锈钢 | 只 | 0
口腔耗材 | 杭州西湖生物材料有限公司 | 杭州西湖生物材料有限公司 | 托槽定位器 | 浙杭械备20150262号 | 2020.8.31 | 国产 |  | 采用不锈钢材料制成。非无菌提供，可重复使用。 | 用于口腔正畸过程中粘贴托槽进行定位。 | 十字型 | 托槽定位器 |  | 不锈钢 | 只 | 0
口腔耗材 | 杭州西湖生物材料有限公司 | 杭州西湖生物材料有限公司 | 托槽定位器 | 浙杭械备20150263号 | 2020.8.32 | 国产 |  | 采用不锈钢材料制成。非无菌提供，可重复使用。 | 用于口腔正畸过程中粘贴托槽进行定位。 | 带笔芯 | 托槽定位器 |  | 不锈钢 | 只 | 0
口腔耗材 | 杭州西湖生物材料有限公司 | 杭州西湖生物材料有限公司 | 托槽定位器 | 浙杭械备20150264号 | 2020.8.33 | 国产 |  | 采用不锈钢材料制成。非无菌提供，可重复使用。 | 用于口腔正畸过程中粘贴托槽进行定位。 | 杆式2*1 | 托槽定位器 |  | 不锈钢 | 套 | 0
口腔耗材 | 杭州西湖生物材料有限公司 | 杭州西湖生物材料有限公司 | 托槽定位器 | 浙杭械备20150265号 | 2020.8.34 | 国产 |  | 采用不锈钢材料制成。非无菌提供，可重复使用。 | 用于口腔正畸过程中粘贴托槽进行定位。 | 杆式4*1 | 托槽定位器 |  | 不锈钢 | 套 | 0
口腔耗材 | 杭州西湖生物材料有限公司 | 杭州西湖生物材料有限公司 | 口镜 | 浙杭械备20150243号 | 2020.8.27 | 国产 |  | 主要由柄、带有连接杆或不带有连接杆的镜子组成。可重复使用。 | 用于口腔检查 | 颌面；侧面；小 | 不锈钢镀膜 |  | 不锈钢 | 片 | 0
口腔耗材 | 杭州西湖生物材料有限公司 | 杭州西湖生物材料有限公司 | 口镜 | 浙杭械备20150244号 | 2020.8.28 | 国产 |  | 主要由柄、带有连接杆或不带有连接杆的镜子组成。可重复使用。 | 用于口腔检查 | 组合式（大）；组合式（大） | 不锈钢(双面镀膜） |  | 不锈钢 | 片 | 0
口腔耗材 | 杭州西湖生物材料有限公司 | 杭州西湖生物材料有限公司 | 口镜 | 浙杭械备20150245号 | 2020.8.29 | 国产 |  | 主要由柄、带有连接杆或不带有连接杆的镜子组成。可重复使用。 | 用于口腔检查 | A;B;C;D | 钢化玻璃(双面镀膜） |  | 不锈钢 | 片 | 0
口腔耗材 | 杭州西湖生物材料有限公司 | 杭州西湖生物材料有限公司 | 正畸钳 | 浙杭械备20160169号 | 2021.6.2 | 国产 |  | 由钳喙、关节和钳柄组成，钳嘴可根据用途制成不同形状，通常由不锈钢材料制成。可重复使用。 | 用于正畸治疗中夹持、弯制、剪切和去除等操作。 | 转矩成形钳；细丝切断钳；末端切断钳；粗丝切断钳；细丝成形钳；小日月钳；镍钛回弯钳；细丝成形钳（带切断）；末端切平钳；托槽去除钳；带环去除钳；梯形钳；霍氏钳；游离钩夹紧钳；分牙圈放置钳；KIM钳；垂直曲弯制钳；粘结剂去除钳；三喙钳；梯形半月钳；末端回弯钳；多功能钳；颊面管去盖钳；后牙托槽去除钳；V形钳等 | 转矩成形钳；细丝切断钳；末端切断钳；粗丝切断钳；细丝成形钳；小日月钳；镍钛回弯钳；细丝成形钳（带切断）；末端切平钳；托槽去除钳；带环去除钳；梯形钳；霍氏钳；游离钩夹紧钳；分牙圈放置钳；KIM钳；垂直曲弯制钳；粘结剂去除钳；三喙钳；梯形半月钳；末端回弯钳；多功能钳；颊面管去盖钳；后牙托槽去除钳；V形钳等 |  | 不锈钢 | 把 | 0
口腔耗材 | 杭州西湖生物材料有限公司 | 杭州西湖生物材料有限公司 | 磨牙推 | 浙食药监械（准）字2014第2630593号 | 2019.6.12 | 国产 | YZB/浙1128-2014《磨牙推》 | 产品由各类支抗杆和弹簧组成，采用06Cr19Ni10不锈钢制成。弹簧力应大于2N；支抗杆表面粗糙度应不大于3.2μm；产品应具有良好的耐腐蚀性；产品应无口腔粘膜刺激、无细胞毒性、无致敏反应、鼠伤寒沙门氏杆菌回复突变实验无诱变性。 | 产品与托槽、带环配套用于推动磨牙向后，获得错牙排齐所需间隙，减少正畸中的拔牙矫治。 | 颊侧左；颊侧右 | 磨牙推 |  | 不锈钢 | 套 | 0
口腔耗材 | 杭州西湖生物材料有限公司 | 杭州西湖生物材料有限公司 | 磨牙推 | 浙食药监械（准）字2014第2630594号 | 2019.6.13 | 国产 | YZB/浙1128-2014《磨牙推》 | 产品由各类支抗杆和弹簧组成，采用06Cr19Ni10不锈钢制成。弹簧力应大于2N；支抗杆表面粗糙度应不大于3.3μm；产品应具有良好的耐腐蚀性；产品应无口腔粘膜刺激、无细胞毒性、无致敏反应、鼠伤寒沙门氏杆菌回复突变实验无诱变性。 | 产品与托槽、带环配套用于推动磨牙向后，获得错牙排齐所需间隙，减少正畸中的拔牙矫治。 | 舌侧 | 磨牙推 |  | 不锈钢 | 套 | 0
口腔耗材 | 杭州西湖生物材料有限公司 | 杭州西湖生物材料有限公司 | 牙用自攻自断骨螺纹固位钉 | 国食药监械（准）字2014第3630995号 | 2019.6.16 | 国产 | YZB/国2730-2014《牙用自攻自断骨螺纹固位钉》 | 牙用自攻自断骨螺纹固位钉由金属骨螺纹体、自断颈及塑料柄组成。牙用自攻自断骨螺纹固位钉根据型号可分为普及型、高级型和加长型，每个型号根据螺纹外径和长度又分为若干规格。牙用自攻自断骨螺纹固位钉选用外科植入物用不锈钢材料制造，其要求应符合GB 4234《外科植入物不锈钢》所规定的要求；若产品镀金处理，则镀金层中金含量应大于99.0％。 | 牙用自攻自断骨螺纹固位钉供齿科牙体龋缺损、治疗、修复时做修复体和被修复牙体结合固位用。 | BM0.60;BM0.65;BM0.70;BM0.75 | 普及型 |  | 不锈钢镀金 | 盒 | 0
口腔耗材 | 杭州西湖生物材料有限公司 | 杭州西湖生物材料有限公司 | 牙用自攻自断骨螺纹固位钉 | 国食药监械（准）字2014第3630996号 | 2019.6.17 | 国产 | YZB/国2730-2014《牙用自攻自断骨螺纹固位钉》 | 牙用自攻自断骨螺纹固位钉由金属骨螺纹体、自断颈及塑料柄组成。牙用自攻自断骨螺纹固位钉根据型号可分为普及型、高级型和加长型，每个型号根据螺纹外径和长度又分为若干规格。牙用自攻自断骨螺纹固位钉选用外科植入物用不锈钢材料制造，其要求应符合GB 4234《外科植入物不锈钢》所规定的要求；若产品镀金处理，则镀金层中金含量应大于99.1％。 | 牙用自攻自断骨螺纹固位钉供齿科牙体龋缺损、治疗、修复时做修复体和被修复牙体结合固位用。 | BM0.60;BM0.65;BM0.70;BM0.75 | 高级型 |  | 不锈钢镀金 | 盒 | 0
口腔耗材 | 杭州西湖生物材料有限公司 | 杭州西湖生物材料有限公司 | 牙用自攻自断骨螺纹固位钉 | 国食药监械（准）字2014第3630997号 | 2019.6.18 | 国产 | YZB/国2730-2014《牙用自攻自断骨螺纹固位钉》 | 牙用自攻自断骨螺纹固位钉由金属骨螺纹体、自断颈及塑料柄组成。牙用自攻自断骨螺纹固位钉根据型号可分为普及型、高级型和加长型，每个型号根据螺纹外径和长度又分为若干规格。牙用自攻自断骨螺纹固位钉选用外科植入物用不锈钢材料制造，其要求应符合GB 4234《外科植入物不锈钢》所规定的要求；若产品镀金处理，则镀金层中金含量应大于99.2％。 | 牙用自攻自断骨螺纹固位钉供齿科牙体龋缺损、治疗、修复时做修复体和被修复牙体结合固位用。 | BM0.70;BM0.75 | 普加长型 |  | 不锈钢镀金 | 盒 | 0
口腔耗材 | 杭州西湖生物材料有限公司 | 杭州西湖生物材料有限公司 | 牙用根管桩 | 国械注准20183631674 | 2023.4.8 | 国产 |  | 根管桩根据型号可分为扁头型（前牙）根管桩和方头型（后牙）根管桩，每个型号按照螺纹外径尺寸不同可分为若干个规格。根管桩选用选用外科植入物用不锈钢材料制造，其要求应符合GB 4234《外科植入物不锈钢》所规定的要求；若产品镀金处理，则镀金层中金含量应大于99.0％。 | 根管桩适用于人体牙齿大面积龋齿、缺损修复固位。 | 15*1(BM1.20;BM1.38;BM1.58;BM1.78) | 扁头型（前牙) |  | 不锈钢镀金 | 盒 | 0
口腔耗材 | 杭州西湖生物材料有限公司 | 杭州西湖生物材料有限公司 | 牙用根管桩 | 国械注准20183631674 | 2023.4.9 | 国产 |  | 根管桩根据型号可分为扁头型（前牙）根管桩和方头型（后牙）根管桩，每个型号按照螺纹外径尺寸不同可分为若干个规格。根管桩选用选用外科植入物用不锈钢材料制造，其要求应符合GB 4234《外科植入物不锈钢》所规定的要求；若产品镀金处理，则镀金层中金含量应大于99.1％。 | 根管桩适用于人体牙齿大面积龋齿、缺损修复固位。 | 30*1(BM1.20;BM1.38;BM1.58;BM1.78) | 扁头型（前牙) |  | 不锈钢镀金 | 盒 | 0
口腔耗材 | 杭州西湖生物材料有限公司 | 杭州西湖生物材料有限公司 | 牙用根管桩 | 国械注准20183631674 | 2023.4.10 | 国产 |  | 根管桩根据型号可分为扁头型（前牙）根管桩和方头型（后牙）根管桩，每个型号按照螺纹外径尺寸不同可分为若干个规格。根管桩选用选用外科植入物用不锈钢材料制造，其要求应符合GB 4234《外科植入物不锈钢》所规定的要求；若产品镀金处理，则镀金层中金含量应大于99.2％。 | 根管桩适用于人体牙齿大面积龋齿、缺损修复固位。 | 15*1(BM0.93;BM1.08;BM1.20;BM1.38) | 方头型（后牙） |  | 不锈钢镀金 | 盒 | 0
口腔耗材 | 杭州西湖生物材料有限公司 | 杭州西湖生物材料有限公司 | 牙用根管桩 | 国械注准20183631674 | 2023.4.11 | 国产 |  | 根管桩根据型号可分为扁头型（前牙）根管桩和方头型（后牙）根管桩，每个型号按照螺纹外径尺寸不同可分为若干个规格。根管桩选用选用外科植入物用不锈钢材料制造，其要求应符合GB 4234《外科植入物不锈钢》所规定的要求；若产品镀金处理，则镀金层中金含量应大于99.3％。 | 根管桩适用于人体牙齿大面积龋齿、缺损修复固位。 | 30*1(BM0.93;BM1.08;BM1.20;BM1.38) | 方头型（后牙） |  | 不锈钢镀金 | 盒 | 0
口腔耗材 | 爱齐（上海）商贸有限公司 | Align Technology,Inc. | 矫治器 | 国械注进20172636140 | 2022-07-02 | 进口 | YZB/USA 1334-2010 | 矫治器采用SmartTrack材料制造，该材料是由聚氨酯和共聚酯的多层热塑性材料制成。不包含软件。 | Invisalign系统适用于在咬合不正的正畸治疗过程中牙齿矫正。 | Invisalign Lite | Invisalign Lite（用于全口牙齿畸形矫正，14个步骤以下） | 透明，定制式矫治器的形态应符合模型图谱，尺寸应和图谱所规定的尺寸一致，公差应在±5%以内 | 均为热塑性 工程聚氨酯 树脂材料 | 套 | 0 |  | 无三年省级中标
口腔耗材 | 爱齐（上海）商贸有限公司 | Align Technology,Inc. | 矫治器 | 国械注进20172636140 | 2022-07-03 | 进口 | YZB/USA 1334-2011 | 矫治器采用SmartTrack材料制造，该材料是由聚氨酯和共聚酯的多层热塑性材料制成。不包含软件。 | Invisalign系统适用于在咬合不正的正畸治疗过程中牙齿矫正。 | Invisalign Vivera | Invisalign Viera（用于全口牙齿畸形矫后的保持） | 透明，定制式矫治器的形态应符合模型图谱，尺寸应和图谱所规定的尺寸一致，公差应在±6%以内 | 均为热塑性 工程聚氨酯 树脂材料 | 套 | 0 |  | 无三年省级中标
口腔耗材 | 奥齿泰（北京）商贸有限公司 | Osstem Implant Co.,Ltd. | 牙科基础工具包 | 国械备20160342号 | 2021-11-22 | 进口 | 国械备20160342号 |  |  |  | OBKIT |  | 钛合金或不锈钢 | 套 | 0 | 无
口腔耗材 | 奥齿泰（北京）商贸有限公司 | Osstem Implant Co.,Ltd. | 牙科种植用手术工具 | 国械注进20152062258 | 2020-07-09 | 进口 | 国械注进20152062258 | 本产品为口腔科手术工具，采用钛合金或不锈钢材料制造。 | 本产品是用于牙科种植体移植的手术工具。 |  | AGDLC |  | 钛合金或不锈钢 | 个 | 0 | 无
口腔耗材 | 奥齿泰（北京）商贸有限公司 | Osstem Implant Co.,Ltd. | 牙科种植用手术工具 | 国械注进20152062258 | 2020-07-09 | 进口 | 国械注进20152062258 | 本产品为口腔科手术工具，采用钛合金或不锈钢材料制造。 | 本产品是用于牙科种植体移植的手术工具。 | 2.0*15.5mm、2.0*17.0mm、2.0*18.5mm、2.0*20.0mm、2.0*22.0mm | TDE2008LC01、TDE2010LC01、TDE2011LC01、TDE2013LC01、TDE2015FNLC01 |  | 钛合金或不锈钢 | 个 | 0 | 无
口腔耗材 | 奥齿泰（北京）商贸有限公司 | Osstem Implant Co.,Ltd. | 牙科种植用手术工具 | 国械注进20152062258 | 2020-07-09 | 进口 | 国械注进20152062258 | 本产品为口腔科手术工具，采用钛合金或不锈钢材料制造。 | 本产品是用于牙科种植体移植的手术工具。 | 2.6*30.2mm、2.5*31.65mm、2.4*33.1mm、2.4*34.6mm、2.7*36.2mm、2.7*38.2mm、3.0*30.3mm、2.8*31.7mm、2.7*33.2mm、2.7*34.7mm、3.0*36.3mm、3.0*38.3mm、3.5*30.4mm、3.0*31.8mm、3.3*33.4mm、3.3*34.9mm、3.6*36.4mm、3.6*38.4mm、4.0*30.8mm、3.9*31.9mm、3.8*33.4mm、3.8*34.9mm、4.1*36.4mm、4.1*36.4mm、 | TPD3C3507、TPD3C3508、TPD3C3510、TPD3C3511、TPD3C3513、TPD3C3515、TPD3C4007、TPD3C4008、TPD3C4010、TPD3C4011、TPD3C4013、TPD3C4015、TPD3C4507、TPD3C4508、TPD3C4510、TPD3C4511、TPD3C4513、TPD3C4515、TPD3C5007、TPD3C5008、TPD3C5010、TPD3C5011、TPD3C5013、TPD3C5015 |  | 钛合金或不锈钢 | 个 | 0 | 无
口腔耗材 | 奥齿泰（北京）商贸有限公司 | Osstem Implant Co.,Ltd. | 牙科种植用手术工具 | 国械注进20152062258 | 2020-07-09 | 进口 | 国械注进20152062258 | 本产品为口腔科手术工具，采用钛合金或不锈钢材料制造。 | 本产品是用于牙科种植体移植的手术工具。 | 3.0*18.5mm、3.0*22.0mm | 3D3011LC02、3D3015FNLC02 |  | 钛合金或不锈钢 | 个 | 0 | 无
口腔耗材 | 奥齿泰（北京）商贸有限公司 | Osstem Implant Co.,Ltd. | 种植体手术用牙钻及附件 | 国械注进20152550842 | 2020-03-12 | 进口 | YZB/ROK 0794-2016 | 该产品由种植手术用牙钻及其附件组成。牙钻的材质是不锈钢（牌号：S42010），附件的材质是不锈钢（牌号：S42010）和钛合金（牌号：TC4ELI)。种植体手术用牙钻及附件均为非灭菌产品。 | 种植体手术用牙钻用于牙科种植手术体植入手术时钻孔，附件用于辅助牙科种植体植入。 | A:2.0 mm B:2.35 mm C:3.7mm | OSLMD20L |  | 不锈钢 | 个 | 0 | 无
口腔耗材 | 奥齿泰（北京）商贸有限公司 | Osstem Implant Co.,Ltd. | 种植体手术用牙钻及附件 | 国械注进20152550842 | 2020-03-12 | 进口 | YZB/ROK 0794-2016 | 该产品由种植手术用牙钻及其附件组成。牙钻的材质是不锈钢（牌号：S42010），附件的材质是不锈钢（牌号：S42010）和钛合金（牌号：TC4ELI)。种植体手术用牙钻及附件均为非灭菌产品。 | 种植体手术用牙钻用于牙科种植手术体植入手术时钻孔，附件用于辅助牙科种植体植入。 | L:13.5mm D:4.5mm | ADE |  | 不锈钢 | 个 | 0 | 无
口腔耗材 | 奥齿泰（北京）商贸有限公司 | Osstem Implant Co.,Ltd. | 种植体手术用牙钻及附件 | 国械注进20152550842 | 2020-03-12 | 进口 | YZB/ROK 0794-2016 | 该产品由种植手术用牙钻及其附件组成。牙钻的材质是不锈钢（牌号：S42010），附件的材质是不锈钢（牌号：S42010）和钛合金（牌号：TC4ELI)。种植体手术用牙钻及附件均为非灭菌产品。 | 种植体手术用牙钻用于牙科种植手术体植入手术时钻孔，附件用于辅助牙科种植体植入。 | D:4.8mm L:20.1mm; D:4.8mm L:26.6mm | ASMDS、ASMDL |  | 不锈钢 | 个 | 0 | 无
口腔耗材 | 奥齿泰（北京）商贸有限公司 | Osstem Implant Co.,Ltd. | 基台系统 | 国械注进20153631160 | 2020-04-06 | 进口 | YZB/ROK 1005-2015 | 该产品由TS实心基台及套装（钛合金，氮化钛涂层）、TS实心基台保护帽（聚碳酸酯，无表面处理）、TS实心基台回升帽(聚甲醛，无表面处理）、TS转移基台及套装（钛合金、氮化钛涂层）、Ebony基台螺钉（钛合金，碳化钨涂层）、TS角度基台及套装（钛合金，氮化钛涂层）、角度基台及套装（纯钛3级，氮化钛涂层）、TS Free Form ST基台及套装（钛合金，氮化钛涂层）、TS可转换基台及套装（钛合金，氮化钛涂层）、TS基台转移帽（聚甲醛，无表面处理）、TS转移柱及套装（纯钛3级，氮化钛涂层/无表面处理）、TS角度圆柱及套装（纯钛3级，氮化钛涂层/无表面处理）、TS临时圆柱及套装（纯钛3级，氮化钛涂层/无表面处理）、基台螺钉（钛合金，无表面处理）、TS球型基台及套装（钛合金，氮化钛涂层）、SS八角基台及套装（钛合金，氮化钛涂层）、SS Hanaro基台及套装（钛合金，氮化钛涂层）组成。产品已非灭菌方式提供。 | 产品用于种植手术中，与种植体连接用于修复并提供支持，如牙冠、桥或者覆盖义齿。 | 5.0*1.5mm、5.0*3.0mm、6.0*1.5mm、6.0*3.0mm | GSFA5015WH、GSFA5030WH、GSFA6015WH、GSFA6030WH、 | 4.0*1.5mm、4.0*3.0mm | 钛合金 | 颗 | 0 | 无
口腔耗材 | 奥齿泰（北京）商贸有限公司 | Osstem Implant Co.,Ltd. | 纯钛人工牙种植体及附件SS SA Implant | 国械注进20163631541 | 2021-4-20 | 进口 | 国械注进20163631541 | 该产品由人工牙种植体、附件（支架和覆盖螺丝）组成。种植体由纯钛材料制造，材料牌号为TA4，其表面进行三氧化二铝喷砂和酸蚀处理。种植体为无菌包装，通过伽马射线灭菌。支架由钛合金材料制造，材料牌号为TC4，其表面进行阳极氧化处理。支架为非无菌包装。覆盖螺钉由纯钛材料制造，材料牌号为TA4，无表面处理。覆盖螺钉为无菌包装，通过伽马射线灭菌。 | 种植体用于植牙手术，取代天然牙根，通过外科手术植入上颌或下颌牙槽骨；在种植体与牙槽骨进行骨结合后，通过连接基台可恢复缺失的牙齿。可用于上下颌牙列缺损或缺失、用于恢复单个或多个缺失牙、可用修复方式包括：粘接固位、螺丝固位、覆盖义齿、固定桥的临时或最终修复。覆盖螺钉是在植入种植体后，在骨愈合期间，组织软组织、微生物及细菌等侵入到种植体上部孔内的帽状结构。支架与种植体连接，是用于植入种植体的器械。 | 3.75*4.8*8.5*1.8mm、3.75*4.8*10*1.8mm、3.75*4.8*11.5*1.8mm、3.75*4.8*13*1.8mm、3.75*4.8*8.5*2.8mm、3.75*4.8*10*2.8mm、3.75*4.8*11.5*2.8mm、3.75*4.8*13*2.8mm、4.25*4.8*7*1.8mm、4.25*4.8*8.5*1.8mm、4.25*4.8*10*1.8mm、4.25*4.8*11.5*1.8mm、4.25*4.8*13*1.8mm、4.25*4.8*7*2.8mm、4.25*4.8*8.5*2.8mm、4.25*4.8*10*2.8mm、4.25*4.8*11.5*2.8mm、4.25*4.8*13*2.8mm4.6*4.8*7*1.8mm、4.6*4.8*8.5*1.8mm、4.6*4.8*10*1.8mm、4.6*4.8*11.5*1.8mm、4.6*4.8*13*1.8mm、4.6*4.8*7*2.8mm4.6*4.8*8.5*2.8mm、4.6*4.8*10*2.8mm、4.6*4.8*11.5*2.8mm、4.6*4.8*13*2.8mm、4.6*6*7*2.0mm4.6*6*8.5*2.0mm、4.6*6*10*2.0mm、4.6*6*11.5*2.0mm、4.6*6*13*2.0mm5.05*6*6*2mm、5.05*6*7*2mm、5.05*6*8.5*2mm、5.05*6*10*2mm、5.05*6*11.5*2mm、5.05*6*13*2mm、 | ASS3R3508S18、ASS3R3510S18、ASS3R3511S18、ASS3R3513S18、ASS3R3508S28、ASS3R3510S28、ASS3R3511S28、ASS3R3513S28、ASS3R4007S18、ASS3R4008S18、ASS3R4010S18、ASS3R4011S18、ASS3R4013S18、ASS3R4008S28、ASS3R4010S28、ASS3R4011S28、ASS3R4013S28、ASS3R4507S18、ASS3R4508S18、ASS3R4510S18、ASS3R4511S18、ASS3R4513S18、ASS3R4508S28、ASS3R4510S28、ASS3R4511S28、ASS3R4513S28、ASS3R4507S20、ASS3R4508S20、ASS3R4510S20、ASS3R4511S20、ASS3R4513S20、ASS3R5006S20、ASS3R5007S20、ASS3R5008S20、ASS3R5010S20、ASS3R5011S20、ASS3R5013S20、 | 3.5*8.5mm、3.5*10mm、3.5*11.5mm、3.5*13mm、4.0*7mm、4.0*8.5mm、4.0*10mm、4.0*11.5mm、4.0*13mm、4.5*7mm、4.5*8.5mm、4.5*10mm、4.5*11.5mm、4.5*13mm、5.0*7mm、5.0*8.5mm、5.0*10mm、5.0*11.5mm、5.0*13mm、6.0*7mm、6.0*8.5mm、6.0*10mm、6.0*11.5mm、6.0*13mm、7.0*7mm、7.0*8.5mm、7.0*10mm、7.0*11.5mm、7.0*13mm | 纯钛 | 颗 | 0 | 无
口腔耗材 | 奥齿泰（北京）商贸有限公司 | HIOSSEN,INC. | 牙科种植体系统 | 国食药监械（进）字2014第3634551号 | 2019-09-29 | 进口 | YZB/ROK 5449-2014 | 本产品包括种植体、覆盖螺丝和种植体连接器。种植体为长期植入器械，覆盖螺丝为表面接触器械，种植体连接器为一类手术器械，不与口腔接触。其中种植体材料为纯钛，表面酸蚀处理；覆盖螺丝材料为纯钛，表面阳极氧化处理；种植体连接器材料为钛合金，表面阳极氧化处理，本产品为无菌包装，仅供一次性使用，采用伽马射线灭菌。 | 该产品通过口腔外科手术植入上颚或下颚牙槽骨；在种植体与牙槽骨进行骨结合后，通过连接基台可替代缺损牙齿的功能 | 3.5*8.5mm、3.5*10mm、3.5*11.5mm、3.5*13mm、4.0*7mm、4.0*8.5mm、4.0*10mm、4.0*11.5mm、4.0*13mm、4.5*7mm、4.5*8.5mm、4.5*10mm、4.5*11.5mm、4.5*13mm、5.0*7mm、5.0*8.5mm、5.0*10mm、5.0*11.5mm、5.0*13mm、5.0*15mm、 | AET3M3508S、AET3M3510S、AET3M3511S、AET3M3513S、AET3R4007S、AET3R4008S、AET3R4010S、AET3R4011S、AET3R4013S、AET3R4507S、AET3R4508S、AET3R4510S、AET3R4511S、AET3R4513S、AET3R5007S、AET3R5008S、AET3R5010S、AET3R5011S、AET3R5013S、AET3R5015S、 | 3.5*8.5mm、3.5*10mm、3.5*11.5mm、3.5*13mm、4.0*7mm、4.0*8.5mm、4.0*10mm、4.0*11.5mm、4.0*13mm、4.5*7mm、4.5*8.5mm、4.5*10mm、4.5*11.5mm、4.5*13mm、5.0*7mm、5.0*8.5mm、5.0*10mm、5.0*11.5mm、5.0*13mm、5.0*15mm | 纯钛及钛合金 | 颗 | 0 | 无
口腔耗材 | 北京天一恒康医疗器械有限公司 | 北京天一恒康医疗器械有限公司 | 氟化泡沫 | 京械注准20162630969 | 2021-09-19 | 国产 | 京械注准20162630969 | 产品由氟化泡沫和铝质喷雾罐组成。 氟化泡沫主要成分由氟化钠、发泡剂、纯净水、木糖醇和香精组成 | 预防龋齿。对龋病高发区和龋病高发人群作为龋病预防使用 | 10g | Ⅱ型 |  | 液体 | 盒 | 0
口腔耗材 | 北京天一恒康医疗器械有限公司 | 北京天一恒康医疗器械有限公司 | 氟化泡沫 | 京械注准20162630969 | 2021-09-19 | 国产 | 京械注准20162630969 | 产品由氟化泡沫和铝质喷雾罐组成。 氟化泡沫主要成分由氟化钠、发泡剂、纯净水、木糖醇和香精组成 | 预防龋齿。对龋病高发区和龋病高发人群作为龋病预防使用 | 30g | Ⅳ型 |  | 液体 | 盒 | 0
口腔耗材 | 北京天一恒康医疗器械有限公司 | 北京天一恒康医疗器械有限公司 | 氟化泡沫 | 京械注准20162630969 | 2021-09-19 | 国产 | 京械注准20162630969 | 产品由氟化泡沫和铝质喷雾罐组成。 氟化泡沫主要成分由氟化钠、发泡剂、纯净水、木糖醇和香精组成 | 预防龋齿。对龋病高发区和龋病高发人群作为龋病预防使用 | 125g | Ⅳ型 |  | 液体 | 盒 | 0
口腔耗材 | 北京中德绿洲科技有限公司 | ERKODENT Erich Kopp GmbH | 牙科膜片 | 国械注进20162634487 | 2021-10-13 | 进口 | 国械注进20162634487 | 本品由对苯二甲酸乙二醇酯、乙二醇、醋酸乙烯、乙烯聚合制成。 | 用于制作运动护齿牙合垫、正位牙合垫、托槽定位转移牙合垫、氟治疗性牙合垫、漂白牙牙合垫、药物治疗性牙合垫、复制教学模型牙合垫、磨牙牙合垫、稳定保持牙合垫、腭保护牙合垫、小型牙合垫 | 厚度0.8mm透明,20片/包 | ERKODUR | 圆形、方形 | 高分子聚合物 | 包 | 0
口腔耗材 | 北京中德绿洲科技有限公司 | ERKODENT Erich Kopp GmbH | 牙科膜片 | 国械注进20162634487 | 2021-10-13 | 进口 | 国械注进20162634487 | 本品由对苯二甲酸乙二醇酯、乙二醇、醋酸乙烯、乙烯聚合制成。 | 用于制作运动护齿牙合垫、正位牙合垫、托槽定位转移牙合垫、氟治疗性牙合垫、漂白牙牙合垫、药物治疗性牙合垫、复制教学模型牙合垫、磨牙牙合垫、稳定保持牙合垫、腭保护牙合垫、小型牙合垫 | 厚度1.0mm透明,20片/包 | ERKODUR | 圆形、方形 | 高分子聚合物 | 包 | 0
口腔耗材 | 北京中德绿洲科技有限公司 | ERKODENT Erich Kopp GmbH | 牙科膜片 | 国械注进20162634487 | 2021-10-13 | 进口 | 国械注进20162634487 | 本品由对苯二甲酸乙二醇酯、乙二醇、醋酸乙烯、乙烯聚合制成。 | 用于制作运动护齿牙合垫、正位牙合垫、托槽定位转移牙合垫、氟治疗性牙合垫、漂白牙牙合垫、药物治疗性牙合垫、复制教学模型牙合垫、磨牙牙合垫、稳定保持牙合垫、腭保护牙合垫、小型牙合垫 | 厚度1.5mm透明,10片/包 | ERKODUR | 圆形、方形 | 高分子聚合物 | 包 | 0
口腔耗材 | 北京中德绿洲科技有限公司 | ERKODENT Erich Kopp GmbH | 牙科膜片 | 国械注进20162634487 | 2021-10-13 | 进口 | 国械注进20162634487 | 本品由对苯二甲酸乙二醇酯、乙二醇、醋酸乙烯、乙烯聚合制成。 | 用于制作运动护齿牙合垫、正位牙合垫、托槽定位转移牙合垫、氟治疗性牙合垫、漂白牙牙合垫、药物治疗性牙合垫、复制教学模型牙合垫、磨牙牙合垫、稳定保持牙合垫、腭保护牙合垫、小型牙合垫 | 厚度2.0mm透明，10片/包 | ERKODUR | 圆形、方形 | 高分子聚合物 | 包 | 0
口腔耗材 | 北京中德绿洲科技有限公司 | ERKODENT Erich Kopp GmbH | 牙科膜片 | 国械注进20162634487 | 2021-10-13 | 进口 | 国械注进20162634487 | 本品由对苯二甲酸乙二醇酯、乙二醇、醋酸乙烯、乙烯聚合制成。 | 用于制作运动护齿牙合垫、正位牙合垫、托槽定位转移牙合垫、氟治疗性牙合垫、漂白牙牙合垫、药物治疗性牙合垫、复制教学模型牙合垫、磨牙牙合垫、稳定保持牙合垫、腭保护牙合垫、小型牙合垫 | 厚度2.0mm透明，10片/包 | ERKOLOC-pro | 圆形 | 高分子聚合物 | 包 | 0
口腔耗材 | 北京中德绿洲科技有限公司 | ERKODENT Erich Kopp GmbH | 牙科膜片 | 国械注进20162634487 | 2021-10-13 | 进口 | 国械注进20162634487 | 本品由对苯二甲酸乙二醇酯、乙二醇、醋酸乙烯、乙烯聚合制成。 | 用于制作运动护齿牙合垫、正位牙合垫、托槽定位转移牙合垫、氟治疗性牙合垫、漂白牙牙合垫、药物治疗性牙合垫、复制教学模型牙合垫、磨牙牙合垫、稳定保持牙合垫、腭保护牙合垫、小型牙合垫 | 厚度3.0mm透明，10片/包 | ERKOLOC-pro | 圆形 | 高分子聚合物 | 包 | 0
口腔耗材 | 北京中德绿洲科技有限公司 | ERKODENT Erich Kopp GmbH | 牙科膜片 | 国械注进20162634487 | 2021-10-13 | 进口 | 国械注进20162634487 | 本品由对苯二甲酸乙二醇酯、乙二醇、醋酸乙烯、乙烯聚合制成。 | 用于制作运动护齿牙合垫、正位牙合垫、托槽定位转移牙合垫、氟治疗性牙合垫、漂白牙牙合垫、药物治疗性牙合垫、复制教学模型牙合垫、磨牙牙合垫、稳定保持牙合垫、腭保护牙合垫、小型牙合垫 | 厚度1.0mm乳白,20片/包 | ERKOFLEX-bleach | 圆形、方形 | 高分子聚合物 | 包 | 0
口腔耗材 | 北京中德绿洲科技有限公司 | ERKODENT Erich Kopp GmbH | 牙科膜片 | 国械注进20152633960 | 2020-12-09 | 进口 | 国械注进20152633960 | 具有一定的弹性、抗压、易塑形，物理性能稳定。圆形或方形的单层片状。聚乙烯、醋酸乙烯酯、可食用色素 | 该产品用于制作运动护齿合垫、托槽定位转移合垫、正位合垫、复制教学模型合垫。 | 厚度1.0mm透明,20片/包 | ERKOFLEX | 圆形、方形 | 高分子聚合物 | 包 | 0
口腔耗材 | 北京中德绿洲科技有限公司 | ERKODENT Erich Kopp GmbH | 牙科膜片 | 国械注进20152633960 | 2020-12-09 | 进口 | 国械注进20152633960 | 具有一定的弹性、抗压、易塑形，物理性能稳定。圆形或方形的单层片状。聚乙烯、醋酸乙烯酯、可食用色素 | 该产品用于制作运动护齿合垫、托槽定位转移合垫、正位合垫、复制教学模型合垫。 | 厚度1.5mm透明，10片/包 | ERKOFLEX | 圆形、方形 | 高分子聚合物 | 包 | 0
口腔耗材 | 北京中德绿洲科技有限公司 | ERKODENT Erich Kopp GmbH | 牙科膜片 | 国械注进20152633960 | 2020-12-09 | 进口 | 国械注进20152633960 | 具有一定的弹性、抗压、易塑形，物理性能稳定。圆形或方形的单层片状。聚乙烯、醋酸乙烯酯、可食用色素 | 该产品用于制作运动护齿合垫、托槽定位转移合垫、正位合垫、复制教学模型合垫。 | 厚度2.0mm透明，10片/包 | ERKOFLEX | 圆形、方形 | 高分子聚合物 | 包 | 0
口腔耗材 | 北京中德绿洲科技有限公司 | ERKODENT Erich Kopp GmbH | 牙科膜片 | 国械注进20152633960 | 2020-12-09 | 进口 | 国械注进20152633960 | 具有一定的弹性、抗压、易塑形，物理性能稳定。圆形或方形的单层片状。聚乙烯、醋酸乙烯酯、可食用色素 | 该产品用于制作运动护齿合垫、托槽定位转移合垫、正位合垫、复制教学模型合垫。 | 厚度3.0mm透明，10片/包 | ERKOFLEX | 圆形、方形 | 高分子聚合物 | 包 | 0
口腔耗材 | 北京中德绿洲科技有限公司 | ERKODENT Erich Kopp GmbH | 牙科膜片 | 国械注进20152633960 | 2020-12-09 | 进口 | 国械注进20152633960 | 具有一定的弹性、抗压、易塑形，物理性能稳定。圆形或方形的单层片状。聚乙烯、醋酸乙烯酯、可食用色素 | 该产品用于制作运动护齿合垫、托槽定位转移合垫、正位合垫、复制教学模型合垫。 | 厚度4.0mm透明，10片/包 | ERKOFLEX | 圆形、方形 | 高分子聚合物 | 包 | 0
口腔耗材 | 北京中德绿洲科技有限公司 | Dr.Jean Bausch GmbH&Co.KG | 咬合纸 | 国械备20150461号 | 2099-12-31 | 进口 | 国械备20150461号 | 表面涂有染料的纸，在牙齿咬合时置于患者上下牙齿之间 | 用于记录或检查牙齿咬合关系 | 18mmx52mm | BK01 |  | 纸 | 盒 | 0
口腔耗材 | 北京中德绿洲科技有限公司 | Dr.Jean Bausch GmbH&Co.KG | 咬合纸 | 国械备20150461号 | 2099-12-31 | 进口 | 国械备20150461号 | 表面涂有染料的纸，在牙齿咬合时置于患者上下牙齿之间 | 用于记录或检查牙齿咬合关系 | 18mmx52mm | BK02 |  | 纸 | 盒 | 0
口腔耗材 | 北京中德绿洲科技有限公司 | Dr.Jean Bausch GmbH&Co.KG | 咬合纸 | 国械备20150461号 | 2099-12-31 | 进口 | 国械备20150461号 | 表面涂有染料的纸，在牙齿咬合时置于患者上下牙齿之间 | 用于记录或检查牙齿咬合关系 | 18mmx52mm | BK51 |  | 纸 | 盒 | 0
口腔耗材 | 北京中德绿洲科技有限公司 | Dr.Jean Bausch GmbH&Co.KG | 咬合纸 | 国械备20150461号 | 2099-12-31 | 进口 | 国械备20150461号 | 表面涂有染料的纸，在牙齿咬合时置于患者上下牙齿之间 | 用于记录或检查牙齿咬合关系 | 18mmx52mm | BK52 |  | 纸 | 盒 | 0
口腔耗材 | 北京中德绿洲科技有限公司 | Dr.Jean Bausch GmbH&Co.KG | 咬合纸 | 国械备20150461号 | 2099-12-31 | 进口 | 国械备20150461号 | 表面涂有染料的纸，在牙齿咬合时置于患者上下牙齿之间 | 用于记录或检查牙齿咬合关系 | 104mmx20mm | BK09 |  | 纸 | 盒 | 0
口腔耗材 | 北京中德绿洲科技有限公司 | Dr.Jean Bausch GmbH&Co.KG | 咬合纸 | 国械备20150461号 | 2099-12-31 | 进口 | 国械备20150461号 | 表面涂有染料的纸，在牙齿咬合时置于患者上下牙齿之间 | 用于记录或检查牙齿咬合关系 | 104mmx20mm | BK10 |  | 纸 | 盒 | 0
口腔耗材 | 北京中德绿洲科技有限公司 | Dr.Jean Bausch GmbH&Co.KG | 咬合纸 | 国械备20150461号 | 2099-12-31 | 进口 | 国械备20150461号 | 表面涂有染料的纸，在牙齿咬合时置于患者上下牙齿之间 | 用于记录或检查牙齿咬合关系 | 104mmx20mm | BK80 |  | 纸 | 盒 | 0
口腔耗材 | 北京中德绿洲科技有限公司 | Dr.Jean Bausch GmbH&Co.KG | 咬合纸 | 国械备20150461号 | 2099-12-31 | 进口 | 国械备20150461号 | 表面涂有染料的纸，在牙齿咬合时置于患者上下牙齿之间 | 用于记录或检查牙齿咬合关系 | 22mm width | BK25 |  | 塑料 | 盒 | 0
口腔耗材 | 北京中德绿洲科技有限公司 | Dr.Jean Bausch GmbH&Co.KG | 咬合纸 | 国械备20150461号 | 2099-12-31 | 进口 | 国械备20150461号 | 表面涂有染料的纸，在牙齿咬合时置于患者上下牙齿之间 | 用于记录或检查牙齿咬合关系 | 22mm width | BK21 |  | 塑料 | 盒 | 0
口腔耗材 | 北京中德绿洲科技有限公司 | Dr.Jean Bausch GmbH&Co.KG | 咬合纸 | 国械备20150461号 | 2099-12-31 | 进口 | 国械备20150461号 | 表面涂有染料的纸，在牙齿咬合时置于患者上下牙齿之间 | 用于记录或检查牙齿咬合关系 | 22mm width | BK31 |  | 金属膜 | 盒 | 0
口腔耗材 | 北京梓铭佳业医疗器械有限公司 | Conamco S.A. de C.V. | 聚羧酸锌粘接用水门汀 | 国械注进 20143635562 | 2019-12-1 | 进口 | YZB/MEX 6737-2014《聚羧酸锌粘接用水门汀》 | 该产品由粉末和液体组成。其中粉末主要组成成分为：氧化锌、氧化镁、次硝酸铋、石英玻璃、去离子水、颜料-氧化铁；液体的主要组成成分为：去离子水、聚丙烯酸。 | 该产品用于粘接金属冠、金属桥及正畸带环。 | 粉末：50g/瓶，液体：15ml/瓶 | 粉末：50g/瓶，液体：15ml/瓶 |  | 粉剂、液剂 | 盒 | 0
口腔耗材 | 北京梓铭佳业医疗器械有限公司 | Conamco S.A. de C.V. | 双固化树脂粘固剂 | 国械注进 20143635563 | 2019-12-1 | 进口 | YZB/MEX 6741-2014《双固化树脂粘固剂》 | 该产品由基础剂和催化剂组成，基础剂的主要成分是二氧化硅、双甲基丙烯酸二缩三乙二醇酯和双酚A-双甲基丙 烯酸甘油酯。催化剂的主要成分为二氧化硅、双酚A-双甲基丙烯酸甘油酯、双甲基丙烯酸二缩三乙二醇酯。 | 该产品用于金属和树脂材料的冠、桥修复体的粘接。 | 4.0g/支 | 4.0g/支 |  | 糊剂 | 盒 | 0
口腔耗材 | 北京梓铭佳业医疗器械有限公司 | Conamco S.A. de C.V. | 双固化树脂粘固剂 | 国械注进 20143635563 | 2019-12-1 | 进口 | YZB/MEX 6741-2014《双固化树脂粘固剂》 | 该产品由基础剂和催化剂组成，基础剂的主要成分是二氧化硅、双甲基丙烯酸二缩三乙二醇酯和双酚A-双甲基丙 烯酸甘油酯。催化剂的主要成分为二氧化硅、双酚A-双甲基丙烯酸甘油酯、双甲基丙烯酸二缩三乙二醇酯。 | 该产品用于金属和树脂材料的冠、桥修复体的粘接。 | 4.0g/支 | 4.0g/支*2 |  | 糊剂 | 盒 | 0
口腔耗材 | 北京梓铭佳业医疗器械有限公司 | Conamco S.A. de C.V. | 窝沟封闭剂 | 国械注进 20172630227 | 2022-01-12 | 进口 |  | 该产品组成成分为：二氧化硅、双酚A-双甲基丙烯酸甘油酯、甲基丙烯酸酯、无机填料。 | 该产品用于牙釉质的窝沟封闭以及防止龋齿。 | 2g/支 | 2g/支*3 |  | 糊剂 | 盒 | 0
口腔耗材 | 北京梓铭佳业医疗器械有限公司 | Conamco S.A. de C.V. | 窝沟封闭剂 | 国械注进 20172630227 | 2022-01-12 | 进口 |  | 该产品组成成分为：二氧化硅、双酚A-双甲基丙烯酸甘油酯、甲基丙烯酸酯、无机填料。 | 该产品用于牙釉质的窝沟封闭以及防止龋齿。 | 2g/支 | 2g/支*4 |  | 糊剂 | 盒 | 0
口腔耗材 | 北京梓铭佳业医疗器械有限公司 | Conamco S.A. de C.V. | 正畸粘接剂 | 国食药监械（进）字2014第2634512号 | 2019-9-27 | 进口 | YZB/MEX 5656-2014《正畸粘接剂》 | 该产品主要由二氧化硅、双酚A-双甲基丙烯酸甘油酯、双甲基丙烯酸二缩三乙二醇酯组成。 | 该产品用于粘接金属托槽。 | 3.5g/支 | 3.5g*2 |  | 膏体 | 盒 | 0
口腔耗材 | 北京梓铭佳业医疗器械有限公司 | Conamco S.A. de C.V. | 光固化树脂 | 国械注进 20173630617 | 2022-2-27 | 进口 |  | 主要成分：双酚A甲基丙烯酸缩水甘油酯、1，6-己二醇二甲基丙烯酸酯、叔胺、α-二酮、氧化钛、烟雾硅胶、硅钡玻璃、染料（氧化铁） | 本品适用于牙科治疗中修复Ⅰ、Ⅱ、Ⅲ、Ⅳ、Ⅴ洞型 | 4.0g/支 | 4g/支*4 |  | 膏体 | 盒 | 0
口腔耗材 | 北京梓铭佳业医疗器械有限公司 | Conamco S.A. de C.V. | 光固化树脂 | 国械注进 20173630617 | 2022-2-27 | 进口 |  | 主要成分：双酚A甲基丙烯酸缩水甘油酯、1，6-己二醇二甲基丙烯酸酯、叔胺、α-二酮、氧化钛、烟雾硅胶、硅钡玻璃、染料（氧化铁） | 本品适用于牙科治疗中修复Ⅰ、Ⅱ、Ⅲ、Ⅳ、Ⅴ洞型 | 2.3g/支 | 2.3g/支 |  | 膏体 | 盒 | 0
口腔耗材 | 北京梓铭佳业医疗器械有限公司 | Conamco S.A. de C.V. | 光固化树脂 | 国械注进 20173630617 | 2022-2-27 | 进口 |  | 主要成分：双酚A甲基丙烯酸缩水甘油酯、1，6-己二醇二甲基丙烯酸酯、叔胺、α-二酮、氧化钛、烟雾硅胶、硅钡玻璃、染料（氧化铁） | 本品适用于牙科治疗中修复Ⅰ、Ⅱ、Ⅲ、Ⅳ、Ⅴ洞型 | 2.3g/支 | 2.3g/支*3 |  | 膏体 | 盒 | 0
口腔耗材 | 北京梓铭佳业医疗器械有限公司 | Conamco S.A. de C.V. | 光固化粘接剂 | 国械注进 20143635561 | 2019-12-1 | 进口 | YZB/MEX 6671-2014《光固化粘接剂》 | 该产品由甲基丙烯酸脂、乙醇和光固化引发剂组成 | 该产品用于牙本质、牙釉质与树脂的粘接 | 5.0ml/瓶 | 5.0ml/瓶 |  | 液剂 | 盒 | 0
口腔耗材 | 北京梓铭佳业医疗器械有限公司 | OVERFIBERS S.r.l. | 根管桩 | 国食药监械（进）字 2014第3633353号 | 2019-7-9 | 进口 | YZB/ITA 3641-2014《根管桩》 | 该产品由甲基丙烯酸脂、乙醇和光固化引发剂组成该产品由纤维和树脂组成。纤维：70%（65%二氧化硅、25%三氧化二铝、10%氧化镁）。 树脂：30%（环氧树脂聚合物、甲酸酐、环胺、硫酸钡、皂化酯蜡） | 该产品设计用于各种临床病例，特别是大部分受损和承受应力非常大的牙齿。可提供的多种尺寸能够用于所有类型的牙齿。 | #0 | #0 |  | 纤维、树脂 | 盒 | 0
口腔耗材 | 北京梓铭佳业医疗器械有限公司 | OVERFIBERS S.r.l. | 根管桩 | 国食药监械（进）字 2014第3633353号 | 2019-7-9 | 进口 | YZB/ITA 3641-2014《根管桩》 | 该产品由甲基丙烯酸脂、乙醇和光固化引发剂组成该产品由纤维和树脂组成。纤维：70%（65%二氧化硅、25%三氧化二铝、10%氧化镁）。 树脂：30%（环氧树脂聚合物、甲酸酐、环胺、硫酸钡、皂化酯蜡） | 该产品设计用于各种临床病例，特别是大部分受损和承受应力非常大的牙齿。可提供的多种尺寸能够用于所有类型的牙齿。 | #1 | #1 |  | 纤维、树脂 | 盒 | 0
口腔耗材 | 北京梓铭佳业医疗器械有限公司 | OVERFIBERS S.r.l. | 根管桩 | 国食药监械（进）字 2014第3633353号 | 2019-7-9 | 进口 | YZB/ITA 3641-2014《根管桩》 | 该产品由甲基丙烯酸脂、乙醇和光固化引发剂组成该产品由纤维和树脂组成。纤维：70%（65%二氧化硅、25%三氧化二铝、10%氧化镁）。 树脂：30%（环氧树脂聚合物、甲酸酐、环胺、硫酸钡、皂化酯蜡） | 该产品设计用于各种临床病例，特别是大部分受损和承受应力非常大的牙齿。可提供的多种尺寸能够用于所有类型的牙齿。 | #2 | #2 |  | 纤维、树脂 | 盒 | 0
口腔耗材 | 北京梓铭佳业医疗器械有限公司 | OVERFIBERS S.r.l. | 根管桩 | 国食药监械（进）字 2014第3633353号 | 2019-7-9 | 进口 | YZB/ITA 3641-2014《根管桩》 | 该产品由甲基丙烯酸脂、乙醇和光固化引发剂组成该产品由纤维和树脂组成。纤维：70%（65%二氧化硅、25%三氧化二铝、10%氧化镁）。 树脂：30%（环氧树脂聚合物、甲酸酐、环胺、硫酸钡、皂化酯蜡） | 该产品设计用于各种临床病例，特别是大部分受损和承受应力非常大的牙齿。可提供的多种尺寸能够用于所有类型的牙齿。 | #3 | #3 |  | 纤维、树脂 | 盒 | 0
口腔耗材 | 北京梓铭佳业医疗器械有限公司 | OVERFIBERS S.r.l. | 根管桩 | 国食药监械（进）字 2014第3633353号 | 2019-7-9 | 进口 | YZB/ITA 3641-2014《根管桩》 | 该产品由甲基丙烯酸脂、乙醇和光固化引发剂组成该产品由纤维和树脂组成。纤维：70%（65%二氧化硅、25%三氧化二铝、10%氧化镁）。 树脂：30%（环氧树脂聚合物、甲酸酐、环胺、硫酸钡、皂化酯蜡） | 该产品设计用于各种临床病例，特别是大部分受损和承受应力非常大的牙齿。可提供的多种尺寸能够用于所有类型的牙齿。 | #4 | #4 |  | 纤维、树脂 | 盒 | 0
口腔耗材 | 古莎齿科有限公司 | 古莎齿科有限公司 | 齿科藻酸盐印模材料 | 京械注准20182630154 | 2023-04-09 | 国产 |  | 产品由藻酸盐、胶结剂、缓凝剂、填料及少量的辅助材料组成 | 本产品适用于口腔临床制取牙齿和口腔组织印模。 | 粉状908桶装、粉状1000g袋装和粉状1200g桶装 | 通用 新配方 变色龙 红叶 |  | 粉末 | 袋/桶 | 0
口腔耗材 | 古莎齿科有限公司 | 古莎齿科有限公司 | 脱敏剂 | 沪械注准20152630287 | 2020-05-18 | 国产 |  | 产品成分：2-羟乙基甲基丙烯酸酯、戊二醛、纯水 | 供医疗机构用于牙齿脱敏 | 5ml | 0 |  | 液体 | 瓶 | 0
口腔耗材 | 古莎齿科有限公司 | 古莎齿科有限公司 | 齿科粘结剂 | 国械注准20153631861 | 2020-09-27 | 国产 |  | 甲基丙烯酸甲酯45%；丙酮49%，三笨六甲酸酐5% ，稳定剂《1%，引发剂《1% | 粘结树脂 | 3毫升/瓶 5毫升/瓶 | 0 |  | 液体 | 瓶 | 0
口腔耗材 | 古莎齿科有限公司 | 古莎齿科有限公司 | 合成树脂牙 | 国械注准20173630704 | 2022-04-27 | 国产 |  | 该产品的主要成分是聚甲基丙烯酸甲酯及其共聚物等组成。 | 适用于牙科修复 | 全口（28×1）×3 前牙（6×1）×16 前牙（4×1）×16 中切牙（2×3)×16 后牙（8×1）×12 单六（1×6）×12 单颗前牙精品套装（80颗，包括1，2牙位） 单颗后牙精品套装（40颗，包括4，6牙位) | 11，13，15，16，17，20，21，22，23，24，25，27，30，31，39 |  | 合成树脂 | 盒 | 0
口腔耗材 | 古莎齿科有限公司 | 古莎齿科有限公司 | 弹性印模材料 Elastomeric Impression MateriaIs | 国械注进20152632723 | 2020-09-13 | 进口 |  | 产品主要成分：二氧化硅、聚二甲基硅氧烷。 附件：混合头（包括枪用混合头、机用混合头固定圈、机用混合头）、口内注射头、注射器（包括注射头） | 用于口腔制取印模 | Variotime Easy Putty 0型 （基质：300ml+催化剂：300ml)盒 VariotimeDynamix Putty 0型 380ml/筒 | o型 |  | 粉末，胶状 | 套 | 0
口腔耗材 | 古莎齿科有限公司 | 古莎齿科有限公司 | 义齿基托树脂 | 国械注准20163631313 | 2021-07-24 | 国产 |  | 本产品为丙烯酸酯类聚合物 | 用于制作全口和局部义齿基托 | 1型1类：热凝聚合物，粉和液，粉剂色号，29，43，65 2型1类：自凝聚合物，粉和液，粉剂色号29 | 1型1类：热凝聚合物，粉和液，粉剂色号，29，43，65 2型1类：自凝聚合物，粉和液，粉剂色号29 |  | 粉，液 | 袋 | 0
口腔耗材 | 古莎齿科有限公司 | 古莎齿科有限公司 | 复合树脂充填材料 | 国械注准20163631314 | 2021-07-24 | 国产 |  | 该产品是一种小颗粒混合填料型光固化前后牙复合树脂，该产品的基质是Bis-GMA，并含有58%的填料（体积比）钡铝玻璃，二氧化硅 | 用于前牙贴面修复，V类洞修复、后牙II类洞充填和嵌体修复等 | 4g/支 | A1,A2,A3,A3.5,B1,B2,C2,OA2，OA3，OA3.5,OB2，SL |  | 胶状 | 支 | 0
口腔耗材 | 古莎齿科有限公司 | 古莎齿科有限公司 | 玻璃离子水门汀 | 国械注准20163630515 | 2021-03-13 | 国产 |  | 本品有粉和液两部分组成，粉：二氧化硅，氧化铝，氟化锶 液：聚羧酸 | 用于1，乳牙窝洞的永久充填2，恒牙III、V类洞和小的I类洞的修复3，暂时性充填和半永久性充填 | (粉：12g+液：10g)/盒 | 色号：A10，A20,A30。B10 |  | 粉，液 | 盒 | 0
口腔耗材 | 古莎齿科有限公司 | 古莎齿科有限公司 | 复合树脂充填材料Charisma Diamona | 国械注进20173630375 | 2022-02-12 | 进口 |  | 主要成分为:TCD-Di-HEA（二-（丙烯酰氧甲基）三环［5.2.1.02,6］癸烷），UDMA（氨基甲酸脂双甲基丙烯酸脂）以及氟化铝钡玻璃 | 该产品为具有X射线组射性的复合树脂，是可以与粘结剂配合使用的牙色充填材料，且前后牙通用 | 4g/支 | A1,A2,A3,A3.5，A4，B1，B2，B3，C2，C3，D3，OL,OM,OD,BL,BXL,OB,CL,AM,CO,YO |  | 胶状 | 支 | 0
口腔耗材 | 古莎齿科有限公司 | 古莎齿科有限公司 | 复合树脂充填材料Light-cured dental restorative composite resin | 国械注进20163631179 | 2021-03-27 | 进口 |  | 本产品的组成：双羟甲基三环癸烷丙烯酸酯，双甲基丙烯酸尿烷脂，钡铝硼氟硅酸盐玻璃，二氧化硅，樟脑醌，n，n-二甲基-4-氨基苯酸-2-乙基己基脂，2，4，6-三甲基苯甲酰本磷酸乙脂，1-苯基-1，2-炳二酮，2,6-二叔丁基对甲酚，2-羟基-4-甲氧基二苯甲酮 | 本品使用范围包括：I、II和V类洞型（根据G.V.B1ack分类法）可直接修复 作为牙周夹板对松动牙（由创伤或牙周疾病导致）进行固定 对乳牙进行修复 桩核重建 | 4g/支 | A1,A2，A3 |  | 胶状 | 支 | 0
口腔耗材 | 古莎齿科有限公司 | 古莎齿科有限公司 | 复合树脂充填材料Charisma Opal | 国械注进20163634864 | 2021-11-29 | 进口 |  | 组成：以BIG-GMA 为基质，内含双酚-A-缩水甘油二甲基丙烯酸约14.5%；三甘醇二甲基丙烯酸约7.5%；玻璃约70%.；二氧化硅约7%；引发剂约0.15%；辅助材料约0.4%；颜料约0.45%。性能：该产品是一种通过光固化具有X射线阻射的微玻璃复合材料。 | 1.根据布莱克（BLACK）的标准，做I-V类龋洞的充填物;2.对牙齿进行形状矫正和色泽矫正（即齿间隙闭合、先天性缺陷）;3.乳牙的修复;4.直接复合树脂贴面；5.制作树脂核。 | 4g/支 | A1.A2.A3.A3.5.A4.B1.B2.B3.C2.CO.OL.OM.OD.BL |  | 胶状 | 支 | 0
口腔耗材 | 古莎齿科有限公司 | 古莎齿科有限公司 | 齿科酸蚀剂 Gluma Etch | 国械注进20152631159 | 2020-04-02 | 进口 |  | 齿科酸蚀剂是一种磷酸性酸蚀剂。 Gluma Etch 35 Gel含有35%磷酸、还含有二氧化硅、水、颜料和脂肪醇。 产品附件：注射头 | 在涂布粘结剂之前，使用该产品按照全酸蚀技术要求，酸蚀牙釉质和牙釉质/牙本质。 | 2.5ml/支 | Gluma Etch 35 Gel |  | 凝胶 | 支 | 0
口腔耗材 | 古莎齿科有限公司 | 古莎齿科有限公司 | 牙科复合树脂充填材料歯科充填用コンポジットレジン | 国械注进20173636895 | 2022-10-22 | 进口 |  | 本产品主要由甲基丙烯酸酯类及钡硅酸盐玻璃等成分组成,为糊剂,使用常规的光固化灯即可使其固化。本品的挠曲强构及组成度不小于80MPa,吸水值不大于40g/m,溶解值不大于7.51ug/mm³。 | 本品适用于口腔内患牙窝沟、牙体缺损的充填修复（不适用于根管内的充填）及人造牙冠的修复。 | I型II类1组 | A1、A2、A3、A3.5、B2、Opaque |  | 胶状 | 支 | 0
口腔耗材 | 俐皇医疗器械（上海）有限公司 | 和康生物科技股份有限公司 | 口腔用胶原蛋白基质癒立安胶原蛋白伤口敷料 | 国械注许20163630060 | 2021-06-16 | 进口 | YZB/（国）台 7601-2011 | 本产品是由健康牛筋组织中萃取出的胶原蛋白，应用冻 干工艺制成。为白色多孔状、可吸收的口腔用胶原蛋白基质。该产品为γ辐射灭菌，无菌状态提供，仅供一次性使用。 | 本产品适用于拔牙后伤口填充 | 10mm*20mm | SA001020 |  | 胶原蛋白 | 颗 | 0
口腔耗材 | 俐皇医疗器械（上海）有限公司 | 和康生物科技股份有限公司 | 口腔用胶原蛋白基质癒立安胶原蛋白伤口敷料 | 国械注许20163630060 | 2021-06-16 | 进口 | YZB/（国）台 7601-2011 | 本产品是由健康牛筋组织中萃取出的胶原蛋白，应用冻 干工艺制成。为白色多孔状、可吸收的口腔用胶原蛋白基质。该产品为γ辐射灭菌，无菌状态提供，仅供一次性使用。 | 本产品适用于拔牙后伤口填充 | 15mm*20mm | SA001520 |  | 胶原蛋白 | 颗 | 0
口腔耗材 | 俐皇医疗器械（上海）有限公司 | 和康生物科技股份有限公司 | 口腔用胶原蛋白基质癒立安胶原蛋白伤口敷料 | 国械注许20163630060 | 2021-06-16 | 进口 | YZB/（国）台 7601-2011 | 本产品是由健康牛筋组织中萃取出的胶原蛋白，应用冻 干工艺制成。为白色多孔状、可吸收的口腔用胶原蛋白基质。该产品为γ辐射灭菌，无菌状态提供，仅供一次性使用。 | 本产品适用于拔牙后伤口填充 | 15mm*20mm*0.5mm | SA152005 |  | 胶原蛋白 | 片 | 0
口腔耗材 | 俐皇医疗器械（上海）有限公司 | 和康生物科技股份有限公司 | 口腔用胶原蛋白基质癒立安胶原蛋白伤口敷料 | 国械注许20163630060 | 2021-06-16 | 进口 | YZB/（国）台 7601-2011 | 本产品是由健康牛筋组织中萃取出的胶原蛋白，应用冻 干工艺制成。为白色多孔状、可吸收的口腔用胶原蛋白基质。该产品为γ辐射灭菌，无菌状态提供，仅供一次性使用。 | 本产品适用于拔牙后伤口填充 | 20mm*30mm*0.5mm | SA203005 |  | 胶原蛋白 | 片 | 0
口腔耗材 | 俐皇医疗器械（上海）有限公司 | 和康生物科技股份有限公司 | 口腔用胶原蛋白基质癒立安胶原蛋白伤口敷料 | 国械注许20163630060 | 2021-06-16 | 进口 | YZB/（国）台 7601-2011 | 本产品是由健康牛筋组织中萃取出的胶原蛋白，应用冻 干工艺制成。为白色多孔状、可吸收的口腔用胶原蛋白基质。该产品为γ辐射灭菌，无菌状态提供，仅供一次性使用。 | 本产品适用于拔牙后伤口填充 | 25mm*30mm*0.5mm | SA253005 |  | 胶原蛋白 | 片 | 0
口腔耗材 | 俐皇医疗器械（上海）有限公司 | 和康生物科技股份有限公司 | 口腔用胶原蛋白基质癒立安胶原蛋白伤口敷料 | 国械注许20163630060 | 2021-06-16 | 进口 | YZB/（国）台 7601-2011 | 本产品是由健康牛筋组织中萃取出的胶原蛋白，应用冻 干工艺制成。为白色多孔状、可吸收的口腔用胶原蛋白基质。该产品为γ辐射灭菌，无菌状态提供，仅供一次性使用。 | 本产品适用于拔牙后伤口填充 | 30mm*40mm*0.5mm | SA304005 |  | 胶原蛋白 | 片 | 0
口腔耗材 | 俐皇医疗器械（上海）有限公司 | 和康生物科技股份有限公司 | 口腔用胶原蛋白基质癒立安胶原蛋白伤口敷料 | 国械注许20163630060 | 2021-06-16 | 进口 | YZB/（国）台 7601-2011 | 本产品是由健康牛筋组织中萃取出的胶原蛋白，应用冻 干工艺制成。为白色多孔状、可吸收的口腔用胶原蛋白基质。该产品为γ辐射灭菌，无菌状态提供，仅供一次性使用。 | 本产品适用于拔牙后伤口填充 | 20mm*40mm*3.0mm | SA204030 |  | 胶原蛋白 | 片 | 0
口腔耗材 | 俐皇医疗器械（上海）有限公司 | 和康生物科技股份有限公司 | 口腔用胶原蛋白基质癒立安胶原蛋白伤口敷料 | 国械注许20163630060 | 2021-06-16 | 进口 | YZB/（国）台 7601-2011 | 本产品是由健康牛筋组织中萃取出的胶原蛋白，应用冻 干工艺制成。为白色多孔状、可吸收的口腔用胶原蛋白基质。该产品为γ辐射灭菌，无菌状态提供，仅供一次性使用。 | 本产品适用于拔牙后伤口填充 | 50mm*50mm*3.0mm | SA505003 |  | 胶原蛋白 | 片 | 0
口腔耗材 | 俐皇医疗器械（上海）有限公司 | 和康生物科技股份有限公司 | 口腔用胶原蛋白基质癒立安胶原蛋白伤口敷料 | 国械注许20163630060 | 2021-06-16 | 进口 | YZB/（国）台 7601-2011 | 本产品是由健康牛筋组织中萃取出的胶原蛋白，应用冻 干工艺制成。为白色多孔状、可吸收的口腔用胶原蛋白基质。该产品为γ辐射灭菌，无菌状态提供，仅供一次性使用。 | 本产品适用于拔牙后伤口填充 | 100mm*100mm*3.0mm | SA100100 |  | 胶原蛋白 | 片 | 0
口腔耗材 | 俐皇医疗器械（上海）有限公司 | 和康生物科技股份有限公司 | 口腔用胶原蛋白基质癒立安胶原蛋白伤口敷料 | 国械注许20163630060 | 2021-06-16 | 进口 | YZB/（国）台 7601-2011 | 本产品是由健康牛筋组织中萃取出的胶原蛋白，应用冻 干工艺制成。为白色多孔状、可吸收的口腔用胶原蛋白基质。该产品为γ辐射灭菌，无菌状态提供，仅供一次性使用。 | 本产品适用于拔牙后伤口填充 | 1cc | SA-G01 |  | 胶原蛋白 | 瓶 | 0
口腔耗材 | 俐皇医疗器械（上海）有限公司 | 和康生物科技股份有限公司 | 口腔用胶原蛋白基质癒立安胶原蛋白伤口敷料 | 国械注许20163630060 | 2021-06-16 | 进口 | YZB/（国）台 7601-2011 | 本产品是由健康牛筋组织中萃取出的胶原蛋白，应用冻 干工艺制成。为白色多孔状、可吸收的口腔用胶原蛋白基质。该产品为γ辐射灭菌，无菌状态提供，仅供一次性使用。 | 本产品适用于拔牙后伤口填充 | 2cc | SA-G02 |  | 胶原蛋白 | 瓶 | 0
口腔耗材 | 俐皇医疗器械（上海）有限公司 | 和康生物科技股份有限公司 | 口腔用胶原蛋白基质癒立安胶原蛋白伤口敷料 | 国械注许20163630060 | 2021-06-16 | 进口 | YZB/（国）台 7601-2011 | 本产品是由健康牛筋组织中萃取出的胶原蛋白，应用冻 干工艺制成。为白色多孔状、可吸收的口腔用胶原蛋白基质。该产品为γ辐射灭菌，无菌状态提供，仅供一次性使用。 | 本产品适用于拔牙后伤口填充 | 5cc | SA-G05 |  | 胶原蛋白 | 瓶 | 0
口腔耗材 | 山东消博士消毒科技股份有限公司 | 山东消博士消毒科技股份有限公司 | 消博士牌口腔抑菌液 | 鲁卫消证字（2017）第1303号 | 2021-05-25 | 国产 | Q/371402AXX051 | 本品是以醋酸氯己定为主要有效成分的口腔抑菌液，醋酸氯己定含量为0.4g/L±0.04g/L（w/v)。 | 适用于牙科门诊、医院内病房和ICU监护室病人，口、咽腔各种疾患及洗牙、拔镶牙、牙齿正畸、肿瘤化放疗病人口腔抑菌、各种病人手术前后及卧床昏迷病人的口腔抑菌并防止交叉感染等，亦用于健康人群的日常口腔清洁与护理及假牙浸泡。 | 150ml/瓶，80瓶/件 | 液体 |  | 塑料瓶 | 瓶 | 0
口腔耗材 | 上海双申医疗器械股份有限公司 | 上海双申医疗器械股份有限公司 | 颅颌骨内固定螺钉 | 国械注准20153461365 | 2020-07-26 | 国产 |  | 该产品由符合GB/T 1380标准规定的TC4钛合金材料制成，含灭菌包装和非灭菌包装，灭菌有效期2年。产品经着色阳极氧化或未经阳极氧化。 | 与配套接骨板配合使用，使用于颅面骨骨折内固定。 | 99-1506(-01) | 99-1506(-01) |  | 钛合金 | 枚 | 0
口腔耗材 | 上海双申医疗器械股份有限公司 | 上海双申医疗器械股份有限公司 | 颅颌骨内固定螺钉 | 国械注准20153461365 | 2020-07-26 | 国产 |  | 该产品由符合GB/T 1380标准规定的TC4钛合金材料制成，含灭菌包装和非灭菌包装，灭菌有效期2年。产品经着色阳极氧化或未经阳极氧化。 | 与配套接骨板配合使用，使用于颅面骨骨折内固定。 | 99-1508(-01) | 99-1508(-01) |  | 钛合金 | 枚 | 0
口腔耗材 | 上海双申医疗器械股份有限公司 | 上海双申医疗器械股份有限公司 | 颅颌骨内固定螺钉 | 国械注准20153461365 | 2020-07-26 | 国产 |  | 该产品由符合GB/T 1380标准规定的TC4钛合金材料制成，含灭菌包装和非灭菌包装，灭菌有效期2年。产品经着色阳极氧化或未经阳极氧化。 | 与配套接骨板配合使用，使用于颅面骨骨折内固定。 | 99-1509(-01)S | 99-1509(-01)S |  | 钛合金 | 枚 | 0
口腔耗材 | 上海双申医疗器械股份有限公司 | 上海双申医疗器械股份有限公司 | 颅颌骨内固定螺钉 | 国械注准20153461365 | 2020-07-26 | 国产 |  | 该产品由符合GB/T 1380标准规定的TC4钛合金材料制成，含灭菌包装和非灭菌包装，灭菌有效期2年。产品经着色阳极氧化或未经阳极氧化。 | 与配套接骨板配合使用，使用于颅面骨骨折内固定。 | 99-1510(-01)S | 99-1510(-01)S |  | 钛合金 | 枚 | 0
口腔耗材 | 上海双申医疗器械股份有限公司 | 上海双申医疗器械股份有限公司 | 颅颌骨内固定螺钉 | 国械注准20153461365 | 2020-07-26 | 国产 |  | 该产品由符合GB/T 1380标准规定的TC4钛合金材料制成，含灭菌包装和非灭菌包装，灭菌有效期2年。产品经着色阳极氧化或未经阳极氧化。 | 与配套接骨板配合使用，使用于颅面骨骨折内固定。 | 99-1509(-01) | 99-1509(-01) |  | 钛合金 | 枚 | 0
口腔耗材 | 上海双申医疗器械股份有限公司 | 上海双申医疗器械股份有限公司 | 颅颌骨内固定螺钉 | 国械注准20153461365 | 2020-07-26 | 国产 |  | 该产品由符合GB/T 1380标准规定的TC4钛合金材料制成，含灭菌包装和非灭菌包装，灭菌有效期2年。产品经着色阳极氧化或未经阳极氧化。 | 与配套接骨板配合使用，使用于颅面骨骨折内固定。 | 99-1510(-01) | 99-1510(-01) |  | 钛合金 | 枚 | 0
口腔耗材 | 上海双申医疗器械股份有限公司 | 上海双申医疗器械股份有限公司 | 颅颌骨内固定螺钉 | 国械注准20153461365 | 2020-07-26 | 国产 |  | 该产品由符合GB/T 1380标准规定的TC4钛合金材料制成，含灭菌包装和非灭菌包装，灭菌有效期2年。产品经着色阳极氧化或未经阳极氧化。 | 与配套接骨板配合使用，使用于颅面骨骨折内固定。 | 99-2006(-01) | 99-2006(-01) |  | 钛合金 | 枚 | 0
口腔耗材 | 上海双申医疗器械股份有限公司 | 上海双申医疗器械股份有限公司 | 颅颌骨内固定螺钉 | 国械注准20153461365 | 2020-07-26 | 国产 |  | 该产品由符合GB/T 1380标准规定的TC4钛合金材料制成，含灭菌包装和非灭菌包装，灭菌有效期2年。产品经着色阳极氧化或未经阳极氧化。 | 与配套接骨板配合使用，使用于颅面骨骨折内固定。 | 99-2008(-01) | 99-2008(-01) |  | 钛合金 | 枚 | 0
口腔耗材 | 上海双申医疗器械股份有限公司 | 上海双申医疗器械股份有限公司 | 颅颌骨内固定螺钉 | 国械注准20153461365 | 2020-07-26 | 国产 |  | 该产品由符合GB/T 1380标准规定的TC4钛合金材料制成，含灭菌包装和非灭菌包装，灭菌有效期2年。产品经着色阳极氧化或未经阳极氧化。 | 与配套接骨板配合使用，使用于颅面骨骨折内固定。 | 99-2009(-01) | 99-2009(-01) |  | 钛合金 | 枚 | 0
口腔耗材 | 上海双申医疗器械股份有限公司 | 上海双申医疗器械股份有限公司 | 颅颌骨内固定螺钉 | 国械注准20153461365 | 2020-07-26 | 国产 |  | 该产品由符合GB/T 1380标准规定的TC4钛合金材料制成，含灭菌包装和非灭菌包装，灭菌有效期2年。产品经着色阳极氧化或未经阳极氧化。 | 与配套接骨板配合使用，使用于颅面骨骨折内固定。 | 99-2011(-01) | 99-2011(-01) |  | 钛合金 | 枚 | 0
口腔耗材 | 上海双申医疗器械股份有限公司 | 上海双申医疗器械股份有限公司 | 颅颌骨内固定螺钉 | 国械注准20153461365 | 2020-07-26 | 国产 |  | 该产品由符合GB/T 1380标准规定的TC4钛合金材料制成，含灭菌包装和非灭菌包装，灭菌有效期2年。产品经着色阳极氧化或未经阳极氧化。 | 与配套接骨板配合使用，使用于颅面骨骨折内固定。 | 99-2011(-01)S | 99-2011(-01)S |  | 钛合金 | 枚 | 0
口腔耗材 | 上海双申医疗器械股份有限公司 | 上海双申医疗器械股份有限公司 | 颅颌骨内固定螺钉 | 国械注准20153461365 | 2020-07-26 | 国产 |  | 该产品由符合GB/T 1380标准规定的TC4钛合金材料制成，含灭菌包装和非灭菌包装，灭菌有效期2年。产品经着色阳极氧化或未经阳极氧化。 | 与配套接骨板配合使用，使用于颅面骨骨折内固定。 | HF 2.0×5.5 | HF 2.0×5.5 |  | 钛合金 | 枚 | 0
口腔耗材 | 上海双申医疗器械股份有限公司 | 上海双申医疗器械股份有限公司 | 颅颌骨内固定螺钉 | 国械注准20153461365 | 2020-07-26 | 国产 |  | 该产品由符合GB/T 1380标准规定的TC4钛合金材料制成，含灭菌包装和非灭菌包装，灭菌有效期2年。产品经着色阳极氧化或未经阳极氧化。 | 与配套接骨板配合使用，使用于颅面骨骨折内固定。 | HF 2.0×7.5 | HF 2.0×7.5 |  | 钛合金 | 枚 | 0
口腔耗材 | 上海双申医疗器械股份有限公司 | 上海双申医疗器械股份有限公司 | 颅颌骨内固定螺钉 | 国械注准20153461365 | 2020-07-26 | 国产 |  | 该产品由符合GB/T 1380标准规定的TC4钛合金材料制成，含灭菌包装和非灭菌包装，灭菌有效期2年。产品经着色阳极氧化或未经阳极氧化。 | 与配套接骨板配合使用，使用于颅面骨骨折内固定。 | HF 2.0×8.5 | HF 2.0×8.5 |  | 钛合金 | 枚 | 0
口腔耗材 | 上海双申医疗器械股份有限公司 | 上海双申医疗器械股份有限公司 | 颅颌骨内固定螺钉 | 国械注准20153461365 | 2020-07-26 | 国产 |  | 该产品由符合GB/T 1380标准规定的TC4钛合金材料制成，含灭菌包装和非灭菌包装，灭菌有效期2年。产品经着色阳极氧化或未经阳极氧化。 | 与配套接骨板配合使用，使用于颅面骨骨折内固定。 | HF 2.0×9S | HF 2.0×9S |  | 钛合金 | 枚 | 0
口腔耗材 | 上海双申医疗器械股份有限公司 | 上海双申医疗器械股份有限公司 | 颅颌骨内固定螺钉 | 国械注准20153461365 | 2020-07-26 | 国产 |  | 该产品由符合GB/T 1380标准规定的TC4钛合金材料制成，含灭菌包装和非灭菌包装，灭菌有效期2年。产品经着色阳极氧化或未经阳极氧化。 | 与配套接骨板配合使用，使用于颅面骨骨折内固定。 | HF 2.0×11S | HF 2.0×11S |  | 钛合金 | 枚 | 0
口腔耗材 | 上海双申医疗器械股份有限公司 | 上海双申医疗器械股份有限公司 | 颅颌骨内固定螺钉 | 国械注准20153461365 | 2020-07-26 | 国产 |  | 该产品由符合GB/T 1380标准规定的TC4钛合金材料制成，含灭菌包装和非灭菌包装，灭菌有效期2年。产品经着色阳极氧化或未经阳极氧化。 | 与配套接骨板配合使用，使用于颅面骨骨折内固定。 | 59-2414(-01)S | 59-2414(-01)S |  | 钛合金 | 枚 | 0
口腔耗材 | 上海双申医疗器械股份有限公司 | 上海双申医疗器械股份有限公司 | 颅颌骨内固定螺钉 | 国械注准20153461365 | 2020-07-26 | 国产 |  | 该产品由符合GB/T 1380标准规定的TC4钛合金材料制成，含灭菌包装和非灭菌包装，灭菌有效期2年。产品经着色阳极氧化或未经阳极氧化。 | 与配套接骨板配合使用，使用于颅面骨骨折内固定。 | 59-2409(-01)S | 59-2409(-01)S |  | 钛合金 | 枚 | 0
口腔耗材 | 上海双申医疗器械股份有限公司 | 上海双申医疗器械股份有限公司 | 颅颌骨内固定螺钉 | 国械注准20153461365 | 2020-07-26 | 国产 |  | 该产品由符合GB/T 1380标准规定的TC4钛合金材料制成，含灭菌包装和非灭菌包装，灭菌有效期2年。产品经着色阳极氧化或未经阳极氧化。 | 与配套接骨板配合使用，使用于颅面骨骨折内固定。 | 59-2411(-01)S | 59-2411(-01)S |  | 钛合金 | 枚 | 0
口腔耗材 | 上海双申医疗器械股份有限公司 | 上海双申医疗器械股份有限公司 | 颅颌骨内固定螺钉 | 国械注准20153461365 | 2020-07-26 | 国产 |  | 该产品由符合GB/T 1380标准规定的TC4钛合金材料制成，含灭菌包装和非灭菌包装，灭菌有效期2年。产品经着色阳极氧化或未经阳极氧化。 | 与配套接骨板配合使用，使用于颅面骨骨折内固定。 | 59-2409(-01) | 59-2409(-01) |  | 钛合金 | 枚 | 0
口腔耗材 | 上海双申医疗器械股份有限公司 | 上海双申医疗器械股份有限公司 | 颅颌骨内固定螺钉 | 国械注准20153461365 | 2020-07-26 | 国产 |  | 该产品由符合GB/T 1380标准规定的TC4钛合金材料制成，含灭菌包装和非灭菌包装，灭菌有效期2年。产品经着色阳极氧化或未经阳极氧化。 | 与配套接骨板配合使用，使用于颅面骨骨折内固定。 | 59-2411(-01) | 59-2411(-01) |  | 钛合金 | 枚 | 0
口腔耗材 | 上海双申医疗器械股份有限公司 | 上海双申医疗器械股份有限公司 | 颅颌骨内固定螺钉 | 国械注准20153461365 | 2020-07-26 | 国产 |  | 该产品由符合GB/T 1380标准规定的TC4钛合金材料制成，含灭菌包装和非灭菌包装，灭菌有效期2年。产品经着色阳极氧化或未经阳极氧化。 | 与配套接骨板配合使用，使用于颅面骨骨折内固定。 | 59-2414(-01) | 59-2414(-01) |  | 钛合金 | 枚 | 0
口腔耗材 | 上海双申医疗器械股份有限公司 | 上海双申医疗器械股份有限公司 | 颅颌骨内固定夹板 | 国械注准20163461419 | 2021-08-21 | 国产 |  | 该产品材料由符合GB/T 13810规格的TA2纯钛材料制成。产品经阳极氧化或未经阳极氧化。灭菌或非灭菌包装。 | 适用于颅颌骨骨折内固定及颌面因肿瘤切除造成下颌骨缺损的替代。 | 102.003.01 S | 102.003.01 S |  | 纯钛 | 块 | 0
口腔耗材 | 上海双申医疗器械股份有限公司 | 上海双申医疗器械股份有限公司 | 颅颌骨内固定夹板 | 国械注准20163461419 | 2021-08-21 | 国产 |  | 该产品材料由符合GB/T 13810规格的TA2纯钛材料制成。产品经阳极氧化或未经阳极氧化。灭菌或非灭菌包装。 | 适用于颅颌骨骨折内固定及颌面因肿瘤切除造成下颌骨缺损的替代。 | 102.003.02 S | 102.003.02 S |  | 纯钛 | 块 | 0
口腔耗材 | 上海双申医疗器械股份有限公司 | 上海双申医疗器械股份有限公司 | 颅颌骨内固定夹板 | 国械注准20163461419 | 2021-08-21 | 国产 |  | 该产品材料由符合GB/T 13810规格的TA2纯钛材料制成。产品经阳极氧化或未经阳极氧化。灭菌或非灭菌包装。 | 适用于颅颌骨骨折内固定及颌面因肿瘤切除造成下颌骨缺损的替代。 | 402.003.02 S | 402.003.02 S |  | 纯钛 | 块 | 0
口腔耗材 | 上海双申医疗器械股份有限公司 | 上海双申医疗器械股份有限公司 | 颅颌骨内固定夹板 | 国械注准20163461419 | 2021-08-21 | 国产 |  | 该产品材料由符合GB/T 13810规格的TA2纯钛材料制成。产品经阳极氧化或未经阳极氧化。灭菌或非灭菌包装。 | 适用于颅颌骨骨折内固定及颌面因肿瘤切除造成下颌骨缺损的替代。 | 402.004.01 S | 402.004.01 S |  | 纯钛 | 块 | 0
口腔耗材 | 上海双申医疗器械股份有限公司 | 上海双申医疗器械股份有限公司 | 颅颌骨内固定夹板 | 国械注准20163461419 | 2021-08-21 | 国产 |  | 该产品材料由符合GB/T 13810规格的TA2纯钛材料制成。产品经阳极氧化或未经阳极氧化。灭菌或非灭菌包装。 | 适用于颅颌骨骨折内固定及颌面因肿瘤切除造成下颌骨缺损的替代。 | 402.005.02 S | 402.005.02 S |  | 纯钛 | 块 | 0
口腔耗材 | 上海双申医疗器械股份有限公司 | 上海双申医疗器械股份有限公司 | 颅颌骨内固定夹板 | 国械注准20163461419 | 2021-08-21 | 国产 |  | 该产品材料由符合GB/T 13810规格的TA2纯钛材料制成。产品经阳极氧化或未经阳极氧化。灭菌或非灭菌包装。 | 适用于颅颌骨骨折内固定及颌面因肿瘤切除造成下颌骨缺损的替代。 | 402.006.01 S | 402.006.01 S |  | 纯钛 | 块 | 0
口腔耗材 | 上海双申医疗器械股份有限公司 | 上海双申医疗器械股份有限公司 | 颅颌骨内固定夹板 | 国械注准20163461419 | 2021-08-21 | 国产 |  | 该产品材料由符合GB/T 13810规格的TA2纯钛材料制成。产品经阳极氧化或未经阳极氧化。灭菌或非灭菌包装。 | 适用于颅颌骨骨折内固定及颌面因肿瘤切除造成下颌骨缺损的替代。 | 402.007.01 S | 402.007.01 S |  | 纯钛 | 块 | 0
口腔耗材 | 上海双申医疗器械股份有限公司 | 上海双申医疗器械股份有限公司 | 颅颌骨内固定夹板 | 国械注准20163461419 | 2021-08-21 | 国产 |  | 该产品材料由符合GB/T 13810规格的TA2纯钛材料制成。产品经阳极氧化或未经阳极氧化。灭菌或非灭菌包装。 | 适用于颅颌骨骨折内固定及颌面因肿瘤切除造成下颌骨缺损的替代。 | 402.008.01 S | 402.008.01 S |  | 纯钛 | 块 | 0
口腔耗材 | 上海双申医疗器械股份有限公司 | 上海双申医疗器械股份有限公司 | 颅颌骨内固定夹板 | 国械注准20163461419 | 2021-08-21 | 国产 |  | 该产品材料由符合GB/T 13810规格的TA2纯钛材料制成。产品经阳极氧化或未经阳极氧化。灭菌或非灭菌包装。 | 适用于颅颌骨骨折内固定及颌面因肿瘤切除造成下颌骨缺损的替代。 | 402.010.01 S | 402.010.01 S |  | 纯钛 | 块 | 0
口腔耗材 | 上海双申医疗器械股份有限公司 | 上海双申医疗器械股份有限公司 | 颅颌骨内固定夹板 | 国械注准20163461419 | 2021-08-21 | 国产 |  | 该产品材料由符合GB/T 13810规格的TA2纯钛材料制成。产品经阳极氧化或未经阳极氧化。灭菌或非灭菌包装。 | 适用于颅颌骨骨折内固定及颌面因肿瘤切除造成下颌骨缺损的替代。 | 102.018.01 S | 102.018.01 S |  | 纯钛 | 块 | 0
口腔耗材 | 上海双申医疗器械股份有限公司 | 上海双申医疗器械股份有限公司 | 颅颌骨内固定夹板 | 国械注准20163461419 | 2021-08-21 | 国产 |  | 该产品材料由符合GB/T 13810规格的TA2纯钛材料制成。产品经阳极氧化或未经阳极氧化。灭菌或非灭菌包装。 | 适用于颅颌骨骨折内固定及颌面因肿瘤切除造成下颌骨缺损的替代。 | 402.019.01 S | 402.019.01 S |  | 纯钛 | 块 | 0
口腔耗材 | 上海双申医疗器械股份有限公司 | 上海双申医疗器械股份有限公司 | 颅颌骨内固定夹板 | 国械注准20163461419 | 2021-08-21 | 国产 |  | 该产品材料由符合GB/T 13810规格的TA2纯钛材料制成。产品经阳极氧化或未经阳极氧化。灭菌或非灭菌包装。 | 适用于颅颌骨骨折内固定及颌面因肿瘤切除造成下颌骨缺损的替代。 | 402.022.01 S | 402.022.01 S |  | 纯钛 | 块 | 0
口腔耗材 | 上海双申医疗器械股份有限公司 | 上海双申医疗器械股份有限公司 | 颅颌骨内固定夹板 | 国械注准20163461419 | 2021-08-21 | 国产 |  | 该产品材料由符合GB/T 13810规格的TA2纯钛材料制成。产品经阳极氧化或未经阳极氧化。灭菌或非灭菌包装。 | 适用于颅颌骨骨折内固定及颌面因肿瘤切除造成下颌骨缺损的替代。 | 402.023.01 S | 402.023.01 S |  | 纯钛 | 块 | 0
口腔耗材 | 上海双申医疗器械股份有限公司 | 上海双申医疗器械股份有限公司 | 颅颌骨内固定夹板 | 国械注准20163461419 | 2021-08-21 | 国产 |  | 该产品材料由符合GB/T 13810规格的TA2纯钛材料制成。产品经阳极氧化或未经阳极氧化。灭菌或非灭菌包装。 | 适用于颅颌骨骨折内固定及颌面因肿瘤切除造成下颌骨缺损的替代。 | 402.024.01 S | 402.024.01 S |  | 纯钛 | 块 | 0
口腔耗材 | 上海双申医疗器械股份有限公司 | 上海双申医疗器械股份有限公司 | 颅颌骨内固定夹板 | 国械注准20163461419 | 2021-08-21 | 国产 |  | 该产品材料由符合GB/T 13810规格的TA2纯钛材料制成。产品经阳极氧化或未经阳极氧化。灭菌或非灭菌包装。 | 适用于颅颌骨骨折内固定及颌面因肿瘤切除造成下颌骨缺损的替代。 | 402.024.02 S | 402.024.02 S |  | 纯钛 | 块 | 0
口腔耗材 | 上海双申医疗器械股份有限公司 | 上海双申医疗器械股份有限公司 | 颅颌骨内固定夹板 | 国械注准20163461419 | 2021-08-21 | 国产 |  | 该产品材料由符合GB/T 13810规格的TA2纯钛材料制成。产品经阳极氧化或未经阳极氧化。灭菌或非灭菌包装。 | 适用于颅颌骨骨折内固定及颌面因肿瘤切除造成下颌骨缺损的替代。 | 402.025.01 S | 402.025.01 S |  | 纯钛 | 块 | 0
口腔耗材 | 上海双申医疗器械股份有限公司 | 上海双申医疗器械股份有限公司 | 颅颌骨内固定夹板 | 国械注准20163461419 | 2021-08-21 | 国产 |  | 该产品材料由符合GB/T 13810规格的TA2纯钛材料制成。产品经阳极氧化或未经阳极氧化。灭菌或非灭菌包装。 | 适用于颅颌骨骨折内固定及颌面因肿瘤切除造成下颌骨缺损的替代。 | 402.025.02 S | 402.025.02 S |  | 纯钛 | 块 | 0
口腔耗材 | 上海双申医疗器械股份有限公司 | 上海双申医疗器械股份有限公司 | 颅颌骨内固定夹板 | 国械注准20163461419 | 2021-08-21 | 国产 |  | 该产品材料由符合GB/T 13810规格的TA2纯钛材料制成。产品经阳极氧化或未经阳极氧化。灭菌或非灭菌包装。 | 适用于颅颌骨骨折内固定及颌面因肿瘤切除造成下颌骨缺损的替代。 | 402.026.01 S | 402.026.01 S |  | 纯钛 | 块 | 0
口腔耗材 | 上海双申医疗器械股份有限公司 | 上海双申医疗器械股份有限公司 | 颅颌骨内固定夹板 | 国械注准20163461419 | 2021-08-21 | 国产 |  | 该产品材料由符合GB/T 13810规格的TA2纯钛材料制成。产品经阳极氧化或未经阳极氧化。灭菌或非灭菌包装。 | 适用于颅颌骨骨折内固定及颌面因肿瘤切除造成下颌骨缺损的替代。 | 402.027.01 S | 402.027.01 S |  | 纯钛 | 块 | 0
口腔耗材 | 上海双申医疗器械股份有限公司 | 上海双申医疗器械股份有限公司 | 颅颌骨内固定夹板 | 国械注准20163461419 | 2021-08-21 | 国产 |  | 该产品材料由符合GB/T 13810规格的TA2纯钛材料制成。产品经阳极氧化或未经阳极氧化。灭菌或非灭菌包装。 | 适用于颅颌骨骨折内固定及颌面因肿瘤切除造成下颌骨缺损的替代。 | 402.028.01 S | 402.028.01 S |  | 纯钛 | 块 | 0
口腔耗材 | 上海双申医疗器械股份有限公司 | 上海双申医疗器械股份有限公司 | 颅颌骨内固定夹板 | 国械注准20163461419 | 2021-08-21 | 国产 |  | 该产品材料由符合GB/T 13810规格的TA2纯钛材料制成。产品经阳极氧化或未经阳极氧化。灭菌或非灭菌包装。 | 适用于颅颌骨骨折内固定及颌面因肿瘤切除造成下颌骨缺损的替代。 | 402.029.01 S | 402.029.01 S |  | 纯钛 | 块 | 0
口腔耗材 | 上海双申医疗器械股份有限公司 | 上海双申医疗器械股份有限公司 | 颅颌骨内固定夹板 | 国械注准20163461419 | 2021-08-21 | 国产 |  | 该产品材料由符合GB/T 13810规格的TA2纯钛材料制成。产品经阳极氧化或未经阳极氧化。灭菌或非灭菌包装。 | 适用于颅颌骨骨折内固定及颌面因肿瘤切除造成下颌骨缺损的替代。 | 402.032.01 S | 402.032.01 S |  | 纯钛 | 块 | 0
口腔耗材 | 上海双申医疗器械股份有限公司 | 上海双申医疗器械股份有限公司 | 颅颌骨内固定夹板 | 国械注准20163461419 | 2021-08-21 | 国产 |  | 该产品材料由符合GB/T 13810规格的TA2纯钛材料制成。产品经阳极氧化或未经阳极氧化。灭菌或非灭菌包装。 | 适用于颅颌骨骨折内固定及颌面因肿瘤切除造成下颌骨缺损的替代。 | 402.033.01 S | 402.033.01 S |  | 纯钛 | 块 | 0
口腔耗材 | 上海双申医疗器械股份有限公司 | 上海双申医疗器械股份有限公司 | 颅颌骨内固定夹板 | 国械注准20163461419 | 2021-08-21 | 国产 |  | 该产品材料由符合GB/T 13810规格的TA2纯钛材料制成。产品经阳极氧化或未经阳极氧化。灭菌或非灭菌包装。 | 适用于颅颌骨骨折内固定及颌面因肿瘤切除造成下颌骨缺损的替代。 | 402.036.02 S | 402.036.02 S |  | 纯钛 | 块 | 0
口腔耗材 | 上海双申医疗器械股份有限公司 | 上海双申医疗器械股份有限公司 | 颅颌骨内固定夹板 | 国械注准20163461419 | 2021-08-21 | 国产 |  | 该产品材料由符合GB/T 13810规格的TA2纯钛材料制成。产品经阳极氧化或未经阳极氧化。灭菌或非灭菌包装。 | 适用于颅颌骨骨折内固定及颌面因肿瘤切除造成下颌骨缺损的替代。 | 402.037.02 S | 402.037.02 S |  | 纯钛 | 块 | 0
口腔耗材 | 上海双申医疗器械股份有限公司 | 上海双申医疗器械股份有限公司 | 颅颌骨内固定夹板 | 国械注准20163461419 | 2021-08-21 | 国产 |  | 该产品材料由符合GB/T 13810规格的TA2纯钛材料制成。产品经阳极氧化或未经阳极氧化。灭菌或非灭菌包装。 | 适用于颅颌骨骨折内固定及颌面因肿瘤切除造成下颌骨缺损的替代。 | 402.041.01 S | 402.041.01 S |  | 纯钛 | 块 | 0
口腔耗材 | 上海双申医疗器械股份有限公司 | 上海双申医疗器械股份有限公司 | 颅颌骨内固定夹板 | 国械注准20163461419 | 2021-08-21 | 国产 |  | 该产品材料由符合GB/T 13810规格的TA2纯钛材料制成。产品经阳极氧化或未经阳极氧化。灭菌或非灭菌包装。 | 适用于颅颌骨骨折内固定及颌面因肿瘤切除造成下颌骨缺损的替代。 | 402.042.01 S | 402.042.01 S |  | 纯钛 | 块 | 0
口腔耗材 | 上海双申医疗器械股份有限公司 | 上海双申医疗器械股份有限公司 | 颅颌骨内固定夹板 | 国械注准20163461419 | 2021-08-21 | 国产 |  | 该产品材料由符合GB/T 13810规格的TA2纯钛材料制成。产品经阳极氧化或未经阳极氧化。灭菌或非灭菌包装。 | 适用于颅颌骨骨折内固定及颌面因肿瘤切除造成下颌骨缺损的替代。 | 102.054.01 S | 102.054.01 S |  | 纯钛 | 块 | 0
口腔耗材 | 上海双申医疗器械股份有限公司 | 上海双申医疗器械股份有限公司 | 颅颌骨内固定夹板 | 国械注准20163461419 | 2021-08-21 | 国产 |  | 该产品材料由符合GB/T 13810规格的TA2纯钛材料制成。产品经阳极氧化或未经阳极氧化。灭菌或非灭菌包装。 | 适用于颅颌骨骨折内固定及颌面因肿瘤切除造成下颌骨缺损的替代。 | 402.054.01 S | 402.054.01 S |  | 纯钛 | 块 | 0
口腔耗材 | 上海双申医疗器械股份有限公司 | 上海双申医疗器械股份有限公司 | 颅颌骨内固定夹板 | 国械注准20163461419 | 2021-08-21 | 国产 |  | 该产品材料由符合GB/T 13810规格的TA2纯钛材料制成。产品经阳极氧化或未经阳极氧化。灭菌或非灭菌包装。 | 适用于颅颌骨骨折内固定及颌面因肿瘤切除造成下颌骨缺损的替代。 | 402.055.01 S | 402.055.01 S |  | 纯钛 | 块 | 0
口腔耗材 | 上海双申医疗器械股份有限公司 | 上海双申医疗器械股份有限公司 | 颅颌骨内固定夹板 | 国械注准20163461419 | 2021-08-21 | 国产 |  | 该产品材料由符合GB/T 13810规格的TA2纯钛材料制成。产品经阳极氧化或未经阳极氧化。灭菌或非灭菌包装。 | 适用于颅颌骨骨折内固定及颌面因肿瘤切除造成下颌骨缺损的替代。 | 402.056.01 S | 402.056.01 S |  | 纯钛 | 块 | 0
口腔耗材 | 上海双申医疗器械股份有限公司 | 上海双申医疗器械股份有限公司 | 颅颌骨内固定夹板 | 国械注准20163461419 | 2021-08-21 | 国产 |  | 该产品材料由符合GB/T 13810规格的TA2纯钛材料制成。产品经阳极氧化或未经阳极氧化。灭菌或非灭菌包装。 | 适用于颅颌骨骨折内固定及颌面因肿瘤切除造成下颌骨缺损的替代。 | 402.057.01 S | 402.057.01 S |  | 纯钛 | 块 | 0
口腔耗材 | 上海双申医疗器械股份有限公司 | 上海双申医疗器械股份有限公司 | 颅颌骨内固定夹板 | 国械注准20163461419 | 2021-08-21 | 国产 |  | 该产品材料由符合GB/T 13810规格的TA2纯钛材料制成。产品经阳极氧化或未经阳极氧化。灭菌或非灭菌包装。 | 适用于颅颌骨骨折内固定及颌面因肿瘤切除造成下颌骨缺损的替代。 | 402.058.01 S | 402.058.01 S |  | 纯钛 | 块 | 0
口腔耗材 | 上海双申医疗器械股份有限公司 | 上海双申医疗器械股份有限公司 | 颅颌骨内固定夹板 | 国械注准20163461419 | 2021-08-21 | 国产 |  | 该产品材料由符合GB/T 13810规格的TA2纯钛材料制成。产品经阳极氧化或未经阳极氧化。灭菌或非灭菌包装。 | 适用于颅颌骨骨折内固定及颌面因肿瘤切除造成下颌骨缺损的替代。 | 402.059.01 S | 402.059.01 S |  | 纯钛 | 块 | 0
口腔耗材 | 上海双申医疗器械股份有限公司 | 上海双申医疗器械股份有限公司 | 颅颌骨内固定夹板 | 国械注准20163461419 | 2021-08-21 | 国产 |  | 该产品材料由符合GB/T 13810规格的TA2纯钛材料制成。产品经阳极氧化或未经阳极氧化。灭菌或非灭菌包装。 | 适用于颅颌骨骨折内固定及颌面因肿瘤切除造成下颌骨缺损的替代。 | 102.061.02 S | 102.061.02 S |  | 纯钛 | 块 | 0
口腔耗材 | 上海双申医疗器械股份有限公司 | 上海双申医疗器械股份有限公司 | 颅颌骨内固定夹板 | 国械注准20163461419 | 2021-08-21 | 国产 |  | 该产品材料由符合GB/T 13810规格的TA2纯钛材料制成。产品经阳极氧化或未经阳极氧化。灭菌或非灭菌包装。 | 适用于颅颌骨骨折内固定及颌面因肿瘤切除造成下颌骨缺损的替代。 | 102.061.03 S | 102.061.03 S |  | 纯钛 | 块 | 0
口腔耗材 | 上海双申医疗器械股份有限公司 | 上海双申医疗器械股份有限公司 | 颅颌骨内固定夹板 | 国械注准20163461419 | 2021-08-21 | 国产 |  | 该产品材料由符合GB/T 13810规格的TA2纯钛材料制成。产品经阳极氧化或未经阳极氧化。灭菌或非灭菌包装。 | 适用于颅颌骨骨折内固定及颌面因肿瘤切除造成下颌骨缺损的替代。 | 402.062.01 S | 402.062.01 S |  | 纯钛 | 块 | 0
口腔耗材 | 上海双申医疗器械股份有限公司 | 上海双申医疗器械股份有限公司 | 颅颌骨内固定夹板 | 国械注准20163461419 | 2021-08-21 | 国产 |  | 该产品材料由符合GB/T 13810规格的TA2纯钛材料制成。产品经阳极氧化或未经阳极氧化。灭菌或非灭菌包装。 | 适用于颅颌骨骨折内固定及颌面因肿瘤切除造成下颌骨缺损的替代。 | 402.063.01 S | 402.063.01 S |  | 纯钛 | 块 | 0
口腔耗材 | 上海双申医疗器械股份有限公司 | 上海双申医疗器械股份有限公司 | 颅颌骨内固定夹板 | 国械注准20163461419 | 2021-08-21 | 国产 |  | 该产品材料由符合GB/T 13810规格的TA2纯钛材料制成。产品经阳极氧化或未经阳极氧化。灭菌或非灭菌包装。 | 适用于颅颌骨骨折内固定及颌面因肿瘤切除造成下颌骨缺损的替代。 | 402.067.01 S | 402.067.01 S |  | 纯钛 | 块 | 0
口腔耗材 | 上海双申医疗器械股份有限公司 | 上海双申医疗器械股份有限公司 | 颅颌骨内固定夹板 | 国械注准20163461419 | 2021-08-21 | 国产 |  | 该产品材料由符合GB/T 13810规格的TA2纯钛材料制成。产品经阳极氧化或未经阳极氧化。灭菌或非灭菌包装。 | 适用于颅颌骨骨折内固定及颌面因肿瘤切除造成下颌骨缺损的替代。 | 402.070.01 S | 402.070.01 S |  | 纯钛 | 块 | 0
口腔耗材 | 上海双申医疗器械股份有限公司 | 上海双申医疗器械股份有限公司 | 颅颌骨内固定夹板 | 国械注准20163461419 | 2021-08-21 | 国产 |  | 该产品材料由符合GB/T 13810规格的TA2纯钛材料制成。产品经阳极氧化或未经阳极氧化。灭菌或非灭菌包装。 | 适用于颅颌骨骨折内固定及颌面因肿瘤切除造成下颌骨缺损的替代。 | 102.073.01 S | 102.073.01 S |  | 纯钛 | 块 | 0
口腔耗材 | 上海双申医疗器械股份有限公司 | 上海双申医疗器械股份有限公司 | 颅颌骨内固定夹板 | 国械注准20163461419 | 2021-08-21 | 国产 |  | 该产品材料由符合GB/T 13810规格的TA2纯钛材料制成。产品经阳极氧化或未经阳极氧化。灭菌或非灭菌包装。 | 适用于颅颌骨骨折内固定及颌面因肿瘤切除造成下颌骨缺损的替代。 | 402.076.01 S | 402.076.01 S |  | 纯钛 | 块 | 0
口腔耗材 | 上海双申医疗器械股份有限公司 | 上海双申医疗器械股份有限公司 | 颅颌骨内固定夹板 | 国械注准20163461419 | 2021-08-21 | 国产 |  | 该产品材料由符合GB/T 13810规格的TA2纯钛材料制成。产品经阳极氧化或未经阳极氧化。灭菌或非灭菌包装。 | 适用于颅颌骨骨折内固定及颌面因肿瘤切除造成下颌骨缺损的替代。 | 402.077.01 S | 402.077.01 S |  | 纯钛 | 块 | 0
口腔耗材 | 上海双申医疗器械股份有限公司 | 上海双申医疗器械股份有限公司 | 颅颌骨内固定夹板 | 国械注准20163461419 | 2021-08-21 | 国产 |  | 该产品材料由符合GB/T 13810规格的TA2纯钛材料制成。产品经阳极氧化或未经阳极氧化。灭菌或非灭菌包装。 | 适用于颅颌骨骨折内固定及颌面因肿瘤切除造成下颌骨缺损的替代。 | 402.100.01 S | 402.100.01 S |  | 纯钛 | 块 | 0
口腔耗材 | 上海双申医疗器械股份有限公司 | 上海双申医疗器械股份有限公司 | 颅颌骨内固定夹板 | 国械注准20163461419 | 2021-08-21 | 国产 |  | 该产品材料由符合GB/T 13810规格的TA2纯钛材料制成。产品经阳极氧化或未经阳极氧化。灭菌或非灭菌包装。 | 适用于颅颌骨骨折内固定及颌面因肿瘤切除造成下颌骨缺损的替代。 | 402.101.01 S | 402.101.01 S |  | 纯钛 | 块 | 0
口腔耗材 | 上海双申医疗器械股份有限公司 | 上海双申医疗器械股份有限公司 | 颅颌骨内固定夹板 | 国械注准20163461419 | 2021-08-21 | 国产 |  | 该产品材料由符合GB/T 13810规格的TA2纯钛材料制成。产品经阳极氧化或未经阳极氧化。灭菌或非灭菌包装。 | 适用于颅颌骨骨折内固定及颌面因肿瘤切除造成下颌骨缺损的替代。 | 402.102.01 S | 402.102.01 S |  | 纯钛 | 块 | 0
口腔耗材 | 上海双申医疗器械股份有限公司 | 上海双申医疗器械股份有限公司 | 颅颌骨内固定夹板 | 国械注准20163461419 | 2021-08-21 | 国产 |  | 该产品材料由符合GB/T 13810规格的TA2纯钛材料制成。产品经阳极氧化或未经阳极氧化。灭菌或非灭菌包装。 | 适用于颅颌骨骨折内固定及颌面因肿瘤切除造成下颌骨缺损的替代。 | 102.107.01 S | 102.107.01 S |  | 纯钛 | 块 | 0
口腔耗材 | 上海双申医疗器械股份有限公司 | 上海双申医疗器械股份有限公司 | 颅颌骨内固定夹板 | 国械注准20163461419 | 2021-08-21 | 国产 |  | 该产品材料由符合GB/T 13810规格的TA2纯钛材料制成。产品经阳极氧化或未经阳极氧化。灭菌或非灭菌包装。 | 适用于颅颌骨骨折内固定及颌面因肿瘤切除造成下颌骨缺损的替代。 | 102.108.01 S | 102.108.01 S |  | 纯钛 | 块 | 0
口腔耗材 | 上海双申医疗器械股份有限公司 | 上海双申医疗器械股份有限公司 | 颅颌骨内固定夹板 | 国械注准20163461419 | 2021-08-21 | 国产 |  | 该产品材料由符合GB/T 13810规格的TA2纯钛材料制成。产品经阳极氧化或未经阳极氧化。灭菌或非灭菌包装。 | 适用于颅颌骨骨折内固定及颌面因肿瘤切除造成下颌骨缺损的替代。 | 202.109.02 S | 202.109.02 S |  | 纯钛 | 块 | 0
口腔耗材 | 上海双申医疗器械股份有限公司 | 上海双申医疗器械股份有限公司 | 颅颌骨内固定夹板 | 国械注准20163461419 | 2021-08-21 | 国产 |  | 该产品材料由符合GB/T 13810规格的TA2纯钛材料制成。产品经阳极氧化或未经阳极氧化。灭菌或非灭菌包装。 | 适用于颅颌骨骨折内固定及颌面因肿瘤切除造成下颌骨缺损的替代。 | 202.109.03 S | 202.109.03 S |  | 纯钛 | 块 | 0
口腔耗材 | 上海双申医疗器械股份有限公司 | 上海双申医疗器械股份有限公司 | 颅颌骨内固定夹板 | 国械注准20163461419 | 2021-08-21 | 国产 |  | 该产品材料由符合GB/T 13810规格的TA2纯钛材料制成。产品经阳极氧化或未经阳极氧化。灭菌或非灭菌包装。 | 适用于颅颌骨骨折内固定及颌面因肿瘤切除造成下颌骨缺损的替代。 | 202.110.02 S | 202.110.02 S |  | 纯钛 | 块 | 0
口腔耗材 | 上海双申医疗器械股份有限公司 | 上海双申医疗器械股份有限公司 | 颅颌骨内固定夹板 | 国械注准20163461419 | 2021-08-21 | 国产 |  | 该产品材料由符合GB/T 13810规格的TA2纯钛材料制成。产品经阳极氧化或未经阳极氧化。灭菌或非灭菌包装。 | 适用于颅颌骨骨折内固定及颌面因肿瘤切除造成下颌骨缺损的替代。 | 202.110.03 S | 202.110.03 S |  | 纯钛 | 块 | 0
口腔耗材 | 上海双申医疗器械股份有限公司 | 上海双申医疗器械股份有限公司 | 颅颌骨内固定夹板 | 国械注准20163461419 | 2021-08-21 | 国产 |  | 该产品材料由符合GB/T 13810规格的TA2纯钛材料制成。产品经阳极氧化或未经阳极氧化。灭菌或非灭菌包装。 | 适用于颅颌骨骨折内固定及颌面因肿瘤切除造成下颌骨缺损的替代。 | 202.111.02 S | 202.111.02 S |  | 纯钛 | 块 | 0
口腔耗材 | 上海双申医疗器械股份有限公司 | 上海双申医疗器械股份有限公司 | 颅颌骨内固定夹板 | 国械注准20163461419 | 2021-08-21 | 国产 |  | 该产品材料由符合GB/T 13810规格的TA2纯钛材料制成。产品经阳极氧化或未经阳极氧化。灭菌或非灭菌包装。 | 适用于颅颌骨骨折内固定及颌面因肿瘤切除造成下颌骨缺损的替代。 | 202.111.03 S | 202.111.03 S |  | 纯钛 | 块 | 0
口腔耗材 | 上海双申医疗器械股份有限公司 | 上海双申医疗器械股份有限公司 | 颅颌骨内固定夹板 | 国械注准20163461419 | 2021-08-21 | 国产 |  | 该产品材料由符合GB/T 13810规格的TA2纯钛材料制成。产品经阳极氧化或未经阳极氧化。灭菌或非灭菌包装。 | 适用于颅颌骨骨折内固定及颌面因肿瘤切除造成下颌骨缺损的替代。 | 202.112.02 S | 202.112.02 S |  | 纯钛 | 块 | 0
口腔耗材 | 上海双申医疗器械股份有限公司 | 上海双申医疗器械股份有限公司 | 颅颌骨内固定夹板 | 国械注准20163461419 | 2021-08-21 | 国产 |  | 该产品材料由符合GB/T 13810规格的TA2纯钛材料制成。产品经阳极氧化或未经阳极氧化。灭菌或非灭菌包装。 | 适用于颅颌骨骨折内固定及颌面因肿瘤切除造成下颌骨缺损的替代。 | 202.112.03 S | 202.112.03 S |  | 纯钛 | 块 | 0
口腔耗材 | 上海双申医疗器械股份有限公司 | 上海双申医疗器械股份有限公司 | 颅颌骨内固定夹板 | 国械注准20163461419 | 2021-08-21 | 国产 |  | 该产品材料由符合GB/T 13810规格的TA2纯钛材料制成。产品经阳极氧化或未经阳极氧化。灭菌或非灭菌包装。 | 适用于颅颌骨骨折内固定及颌面因肿瘤切除造成下颌骨缺损的替代。 | 202.113.02 S | 202.113.02 S |  | 纯钛 | 块 | 0
口腔耗材 | 上海双申医疗器械股份有限公司 | 上海双申医疗器械股份有限公司 | 颅颌骨内固定夹板 | 国械注准20163461419 | 2021-08-21 | 国产 |  | 该产品材料由符合GB/T 13810规格的TA2纯钛材料制成。产品经阳极氧化或未经阳极氧化。灭菌或非灭菌包装。 | 适用于颅颌骨骨折内固定及颌面因肿瘤切除造成下颌骨缺损的替代。 | 202.113.03 S | 202.113.03 S |  | 纯钛 | 块 | 0
口腔耗材 | 上海双申医疗器械股份有限公司 | 上海双申医疗器械股份有限公司 | 颅颌骨内固定夹板 | 国械注准20163461419 | 2021-08-21 | 国产 |  | 该产品材料由符合GB/T 13810规格的TA2纯钛材料制成。产品经阳极氧化或未经阳极氧化。灭菌或非灭菌包装。 | 适用于颅颌骨骨折内固定及颌面因肿瘤切除造成下颌骨缺损的替代。 | 202.114.02 S | 202.114.02 S |  | 纯钛 | 块 | 0
口腔耗材 | 上海双申医疗器械股份有限公司 | 上海双申医疗器械股份有限公司 | 颅颌骨内固定夹板 | 国械注准20163461419 | 2021-08-21 | 国产 |  | 该产品材料由符合GB/T 13810规格的TA2纯钛材料制成。产品经阳极氧化或未经阳极氧化。灭菌或非灭菌包装。 | 适用于颅颌骨骨折内固定及颌面因肿瘤切除造成下颌骨缺损的替代。 | 202.114.03 S | 202.114.03 S |  | 纯钛 | 块 | 0
口腔耗材 | 上海双申医疗器械股份有限公司 | 上海双申医疗器械股份有限公司 | 颅颌骨内固定夹板 | 国械注准20163461419 | 2021-08-21 | 国产 |  | 该产品材料由符合GB/T 13810规格的TA2纯钛材料制成。产品经阳极氧化或未经阳极氧化。灭菌或非灭菌包装。 | 适用于颅颌骨骨折内固定及颌面因肿瘤切除造成下颌骨缺损的替代。 | 202.115.02 S | 202.115.02 S |  | 纯钛 | 块 | 0
口腔耗材 | 上海双申医疗器械股份有限公司 | 上海双申医疗器械股份有限公司 | 颅颌骨内固定夹板 | 国械注准20163461419 | 2021-08-21 | 国产 |  | 该产品材料由符合GB/T 13810规格的TA2纯钛材料制成。产品经阳极氧化或未经阳极氧化。灭菌或非灭菌包装。 | 适用于颅颌骨骨折内固定及颌面因肿瘤切除造成下颌骨缺损的替代。 | 202.115.03 S | 202.115.03 S |  | 纯钛 | 块 | 0
口腔耗材 | 上海双申医疗器械股份有限公司 | 上海双申医疗器械股份有限公司 | 颅颌骨内固定夹板 | 国械注准20163461419 | 2021-08-21 | 国产 |  | 该产品材料由符合GB/T 13810规格的TA2纯钛材料制成。产品经阳极氧化或未经阳极氧化。灭菌或非灭菌包装。 | 适用于颅颌骨骨折内固定及颌面因肿瘤切除造成下颌骨缺损的替代。 | 202.116.02 S | 202.116.02 S |  | 纯钛 | 块 | 0
口腔耗材 | 上海双申医疗器械股份有限公司 | 上海双申医疗器械股份有限公司 | 颅颌骨内固定夹板 | 国械注准20163461419 | 2021-08-21 | 国产 |  | 该产品材料由符合GB/T 13810规格的TA2纯钛材料制成。产品经阳极氧化或未经阳极氧化。灭菌或非灭菌包装。 | 适用于颅颌骨骨折内固定及颌面因肿瘤切除造成下颌骨缺损的替代。 | 202.116.03 S | 202.116.03 S |  | 纯钛 | 块 | 0
口腔耗材 | 上海双申医疗器械股份有限公司 | 上海双申医疗器械股份有限公司 | 颅颌骨内固定夹板 | 国械注准20163461419 | 2021-08-21 | 国产 |  | 该产品材料由符合GB/T 13810规格的TA2纯钛材料制成。产品经阳极氧化或未经阳极氧化。灭菌或非灭菌包装。 | 适用于颅颌骨骨折内固定及颌面因肿瘤切除造成下颌骨缺损的替代。 | 202.117.02 S | 202.117.02 S |  | 纯钛 | 块 | 0
口腔耗材 | 上海双申医疗器械股份有限公司 | 上海双申医疗器械股份有限公司 | 颅颌骨内固定夹板 | 国械注准20163461419 | 2021-08-21 | 国产 |  | 该产品材料由符合GB/T 13810规格的TA2纯钛材料制成。产品经阳极氧化或未经阳极氧化。灭菌或非灭菌包装。 | 适用于颅颌骨骨折内固定及颌面因肿瘤切除造成下颌骨缺损的替代。 | 202.117.03 S | 202.117.03 S |  | 纯钛 | 块 | 0
口腔耗材 | 上海双申医疗器械股份有限公司 | 上海双申医疗器械股份有限公司 | 颅颌骨内固定夹板 | 国械注准20163461419 | 2021-08-21 | 国产 |  | 该产品材料由符合GB/T 13810规格的TA2纯钛材料制成。产品经阳极氧化或未经阳极氧化。灭菌或非灭菌包装。 | 适用于颅颌骨骨折内固定及颌面因肿瘤切除造成下颌骨缺损的替代。 | 202.118.02 S | 202.118.02 S |  | 纯钛 | 块 | 0
口腔耗材 | 上海双申医疗器械股份有限公司 | 上海双申医疗器械股份有限公司 | 颅颌骨内固定夹板 | 国械注准20163461419 | 2021-08-21 | 国产 |  | 该产品材料由符合GB/T 13810规格的TA2纯钛材料制成。产品经阳极氧化或未经阳极氧化。灭菌或非灭菌包装。 | 适用于颅颌骨骨折内固定及颌面因肿瘤切除造成下颌骨缺损的替代。 | 202.118.03 S | 202.118.03 S |  | 纯钛 | 块 | 0
口腔耗材 | 上海双申医疗器械股份有限公司 | 上海双申医疗器械股份有限公司 | 颅颌骨内固定夹板 | 国械注准20163461419 | 2021-08-21 | 国产 |  | 该产品材料由符合GB/T 13810规格的TA2纯钛材料制成。产品经阳极氧化或未经阳极氧化。灭菌或非灭菌包装。 | 适用于颅颌骨骨折内固定及颌面因肿瘤切除造成下颌骨缺损的替代。 | 202.119.02 S | 202.119.02 S |  | 纯钛 | 块 | 0
口腔耗材 | 上海双申医疗器械股份有限公司 | 上海双申医疗器械股份有限公司 | 颅颌骨内固定夹板 | 国械注准20163461419 | 2021-08-21 | 国产 |  | 该产品材料由符合GB/T 13810规格的TA2纯钛材料制成。产品经阳极氧化或未经阳极氧化。灭菌或非灭菌包装。 | 适用于颅颌骨骨折内固定及颌面因肿瘤切除造成下颌骨缺损的替代。 | 202.119.03 S | 202.119.03 S |  | 纯钛 | 块 | 0
口腔耗材 | 上海双申医疗器械股份有限公司 | 上海双申医疗器械股份有限公司 | 颅颌骨内固定夹板 | 国械注准20163461419 | 2021-08-21 | 国产 |  | 该产品材料由符合GB/T 13810规格的TA2纯钛材料制成。产品经阳极氧化或未经阳极氧化。灭菌或非灭菌包装。 | 适用于颅颌骨骨折内固定及颌面因肿瘤切除造成下颌骨缺损的替代。 | 202.120.02 S | 202.120.02 S |  | 纯钛 | 块 | 0
口腔耗材 | 上海双申医疗器械股份有限公司 | 上海双申医疗器械股份有限公司 | 颅颌骨内固定夹板 | 国械注准20163461419 | 2021-08-21 | 国产 |  | 该产品材料由符合GB/T 13810规格的TA2纯钛材料制成。产品经阳极氧化或未经阳极氧化。灭菌或非灭菌包装。 | 适用于颅颌骨骨折内固定及颌面因肿瘤切除造成下颌骨缺损的替代。 | 202.120.03 S | 202.120.03 S |  | 纯钛 | 块 | 0
口腔耗材 | 上海双申医疗器械股份有限公司 | 上海双申医疗器械股份有限公司 | 颅颌骨内固定夹板 | 国械注准20163461419 | 2021-08-21 | 国产 |  | 该产品材料由符合GB/T 13810规格的TA2纯钛材料制成。产品经阳极氧化或未经阳极氧化。灭菌或非灭菌包装。 | 适用于颅颌骨骨折内固定及颌面因肿瘤切除造成下颌骨缺损的替代。 | 202.121.02 S | 202.121.02 S |  | 纯钛 | 块 | 0
口腔耗材 | 上海双申医疗器械股份有限公司 | 上海双申医疗器械股份有限公司 | 颅颌骨内固定夹板 | 国械注准20163461419 | 2021-08-21 | 国产 |  | 该产品材料由符合GB/T 13810规格的TA2纯钛材料制成。产品经阳极氧化或未经阳极氧化。灭菌或非灭菌包装。 | 适用于颅颌骨骨折内固定及颌面因肿瘤切除造成下颌骨缺损的替代。 | 202.121.03 S | 202.121.03 S |  | 纯钛 | 块 | 0
口腔耗材 | 上海双申医疗器械股份有限公司 | 上海双申医疗器械股份有限公司 | 颅颌骨内固定夹板 | 国械注准20163461419 | 2021-08-21 | 国产 |  | 该产品材料由符合GB/T 13810规格的TA2纯钛材料制成。产品经阳极氧化或未经阳极氧化。灭菌或非灭菌包装。 | 适用于颅颌骨骨折内固定及颌面因肿瘤切除造成下颌骨缺损的替代。 | 302.123.07 A | 302.123.07 A |  | 纯钛 | 块 | 0
口腔耗材 | 上海双申医疗器械股份有限公司 | 上海双申医疗器械股份有限公司 | 颅颌骨内固定夹板 | 国械注准20163461419 | 2021-08-21 | 国产 |  | 该产品材料由符合GB/T 13810规格的TA2纯钛材料制成。产品经阳极氧化或未经阳极氧化。灭菌或非灭菌包装。 | 适用于颅颌骨骨折内固定及颌面因肿瘤切除造成下颌骨缺损的替代。 | 302.123.10 A | 302.123.10 A |  | 纯钛 | 块 | 0
口腔耗材 | 上海双申医疗器械股份有限公司 | 上海双申医疗器械股份有限公司 | 颅颌骨内固定夹板 | 国械注准20163461419 | 2021-08-21 | 国产 |  | 该产品材料由符合GB/T 13810规格的TA2纯钛材料制成。产品经阳极氧化或未经阳极氧化。灭菌或非灭菌包装。 | 适用于颅颌骨骨折内固定及颌面因肿瘤切除造成下颌骨缺损的替代。 | 302.123.15 A | 302.123.15 A |  | 纯钛 | 块 | 0
口腔耗材 | 上海双申医疗器械股份有限公司 | 上海双申医疗器械股份有限公司 | 颅颌骨内固定夹板 | 国械注准20163461419 | 2021-08-21 | 国产 |  | 该产品材料由符合GB/T 13810规格的TA2纯钛材料制成。产品经阳极氧化或未经阳极氧化。灭菌或非灭菌包装。 | 适用于颅颌骨骨折内固定及颌面因肿瘤切除造成下颌骨缺损的替代。 | 302.123.19 A | 302.123.19 A |  | 纯钛 | 块 | 0
口腔耗材 | 上海双申医疗器械股份有限公司 | 上海双申医疗器械股份有限公司 | 颅颌骨内固定夹板 | 国械注准20163461419 | 2021-08-21 | 国产 |  | 该产品材料由符合GB/T 13810规格的TA2纯钛材料制成。产品经阳极氧化或未经阳极氧化。灭菌或非灭菌包装。 | 适用于颅颌骨骨折内固定及颌面因肿瘤切除造成下颌骨缺损的替代。 | 302.124.06 A | 302.124.06 A |  | 纯钛 | 块 | 0
口腔耗材 | 上海双申医疗器械股份有限公司 | 上海双申医疗器械股份有限公司 | 颅颌骨内固定夹板 | 国械注准20163461419 | 2021-08-21 | 国产 |  | 该产品材料由符合GB/T 13810规格的TA2纯钛材料制成。产品经阳极氧化或未经阳极氧化。灭菌或非灭菌包装。 | 适用于颅颌骨骨折内固定及颌面因肿瘤切除造成下颌骨缺损的替代。 | 302.124.10 A | 302.124.10 A |  | 纯钛 | 块 | 0
口腔耗材 | 上海双申医疗器械股份有限公司 | 上海双申医疗器械股份有限公司 | 颅颌骨内固定夹板 | 国械注准20163461419 | 2021-08-21 | 国产 |  | 该产品材料由符合GB/T 13810规格的TA2纯钛材料制成。产品经阳极氧化或未经阳极氧化。灭菌或非灭菌包装。 | 适用于颅颌骨骨折内固定及颌面因肿瘤切除造成下颌骨缺损的替代。 | 302.124.14 A | 302.124.14 A |  | 纯钛 | 块 | 0
口腔耗材 | 上海双申医疗器械股份有限公司 | 上海双申医疗器械股份有限公司 | 颅颌骨内固定夹板 | 国械注准20163461419 | 2021-08-21 | 国产 |  | 该产品材料由符合GB/T 13810规格的TA2纯钛材料制成。产品经阳极氧化或未经阳极氧化。灭菌或非灭菌包装。 | 适用于颅颌骨骨折内固定及颌面因肿瘤切除造成下颌骨缺损的替代。 | 302.126.10 A | 302.126.10 A |  | 纯钛 | 块 | 0
口腔耗材 | 上海双申医疗器械股份有限公司 | 上海双申医疗器械股份有限公司 | 颅颌骨内固定夹板 | 国械注准20163461419 | 2021-08-21 | 国产 |  | 该产品材料由符合GB/T 13810规格的TA2纯钛材料制成。产品经阳极氧化或未经阳极氧化。灭菌或非灭菌包装。 | 适用于颅颌骨骨折内固定及颌面因肿瘤切除造成下颌骨缺损的替代。 | 302.126.12 A | 302.126.12 A |  | 纯钛 | 块 | 0
口腔耗材 | 上海双申医疗器械股份有限公司 | 上海双申医疗器械股份有限公司 | 颅颌骨内固定夹板 | 国械注准20163461419 | 2021-08-21 | 国产 |  | 该产品材料由符合GB/T 13810规格的TA2纯钛材料制成。产品经阳极氧化或未经阳极氧化。灭菌或非灭菌包装。 | 适用于颅颌骨骨折内固定及颌面因肿瘤切除造成下颌骨缺损的替代。 | 302.126.14 A | 302.126.14 A |  | 纯钛 | 块 | 0
口腔耗材 | 上海双申医疗器械股份有限公司 | 上海双申医疗器械股份有限公司 | 颅颌骨内固定夹板 | 国械注准20163461419 | 2021-08-21 | 国产 |  | 该产品材料由符合GB/T 13810规格的TA2纯钛材料制成。产品经阳极氧化或未经阳极氧化。灭菌或非灭菌包装。 | 适用于颅颌骨骨折内固定及颌面因肿瘤切除造成下颌骨缺损的替代。 | 302.127.06 A | 302.127.06 A |  | 纯钛 | 块 | 0
口腔耗材 | 上海双申医疗器械股份有限公司 | 上海双申医疗器械股份有限公司 | 颅颌骨内固定夹板 | 国械注准20163461419 | 2021-08-21 | 国产 |  | 该产品材料由符合GB/T 13810规格的TA2纯钛材料制成。产品经阳极氧化或未经阳极氧化。灭菌或非灭菌包装。 | 适用于颅颌骨骨折内固定及颌面因肿瘤切除造成下颌骨缺损的替代。 | 302.127.10 A | 302.127.10 A |  | 纯钛 | 块 | 0
口腔耗材 | 上海双申医疗器械股份有限公司 | 上海双申医疗器械股份有限公司 | 颅颌骨内固定夹板 | 国械注准20163461419 | 2021-08-21 | 国产 |  | 该产品材料由符合GB/T 13810规格的TA2纯钛材料制成。产品经阳极氧化或未经阳极氧化。灭菌或非灭菌包装。 | 适用于颅颌骨骨折内固定及颌面因肿瘤切除造成下颌骨缺损的替代。 | 302.127.14 A | 302.127.14 A |  | 纯钛 | 块 | 0
口腔耗材 | 上海双申医疗器械股份有限公司 | 上海双申医疗器械股份有限公司 | 颅颌骨内固定夹板 | 国械注准20163461419 | 2021-08-21 | 国产 |  | 该产品材料由符合GB/T 13810规格的TA2纯钛材料制成。产品经阳极氧化或未经阳极氧化。灭菌或非灭菌包装。 | 适用于颅颌骨骨折内固定及颌面因肿瘤切除造成下颌骨缺损的替代。 | 302.128.06 A | 302.128.06 A |  | 纯钛 | 块 | 0
口腔耗材 | 上海双申医疗器械股份有限公司 | 上海双申医疗器械股份有限公司 | 颅颌骨内固定夹板 | 国械注准20163461419 | 2021-08-21 | 国产 |  | 该产品材料由符合GB/T 13810规格的TA2纯钛材料制成。产品经阳极氧化或未经阳极氧化。灭菌或非灭菌包装。 | 适用于颅颌骨骨折内固定及颌面因肿瘤切除造成下颌骨缺损的替代。 | 302.128.10 A | 302.128.10 A |  | 纯钛 | 块 | 0
口腔耗材 | 上海双申医疗器械股份有限公司 | 上海双申医疗器械股份有限公司 | 颅颌骨内固定夹板 | 国械注准20163461419 | 2021-08-21 | 国产 |  | 该产品材料由符合GB/T 13810规格的TA2纯钛材料制成。产品经阳极氧化或未经阳极氧化。灭菌或非灭菌包装。 | 适用于颅颌骨骨折内固定及颌面因肿瘤切除造成下颌骨缺损的替代。 | 302.128.14 A | 302.128.14 A |  | 纯钛 | 块 | 0
口腔耗材 | 上海双申医疗器械股份有限公司 | 上海双申医疗器械股份有限公司 | 颅颌骨内固定夹板 | 国械注准20163461419 | 2021-08-21 | 国产 |  | 该产品材料由符合GB/T 13810规格的TA2纯钛材料制成。产品经阳极氧化或未经阳极氧化。灭菌或非灭菌包装。 | 适用于颅颌骨骨折内固定及颌面因肿瘤切除造成下颌骨缺损的替代。 | 502.129.01 S | 502.129.01 S |  | 纯钛 | 块 | 0
口腔耗材 | 上海双申医疗器械股份有限公司 | 上海双申医疗器械股份有限公司 | 颅颌骨内固定夹板 | 国械注准20163461419 | 2021-08-21 | 国产 |  | 该产品材料由符合GB/T 13810规格的TA2纯钛材料制成。产品经阳极氧化或未经阳极氧化。灭菌或非灭菌包装。 | 适用于颅颌骨骨折内固定及颌面因肿瘤切除造成下颌骨缺损的替代。 | 502.129.06 S | 502.129.06 S |  | 纯钛 | 块 | 0
口腔耗材 | 上海双申医疗器械股份有限公司 | 上海双申医疗器械股份有限公司 | 颅颌骨内固定夹板 | 国械注准20163461419 | 2021-08-21 | 国产 |  | 该产品材料由符合GB/T 13810规格的TA2纯钛材料制成。产品经阳极氧化或未经阳极氧化。灭菌或非灭菌包装。 | 适用于颅颌骨骨折内固定及颌面因肿瘤切除造成下颌骨缺损的替代。 | 502.130.01 S | 502.130.01 S |  | 纯钛 | 块 | 0
口腔耗材 | 上海双申医疗器械股份有限公司 | 上海双申医疗器械股份有限公司 | 颅颌骨内固定夹板 | 国械注准20163461419 | 2021-08-21 | 国产 |  | 该产品材料由符合GB/T 13810规格的TA2纯钛材料制成。产品经阳极氧化或未经阳极氧化。灭菌或非灭菌包装。 | 适用于颅颌骨骨折内固定及颌面因肿瘤切除造成下颌骨缺损的替代。 | 502.130.06 S | 502.130.06 S |  | 纯钛 | 块 | 0
口腔耗材 | 上海双申医疗器械股份有限公司 | 上海双申医疗器械股份有限公司 | 颅颌骨内固定夹板 | 国械注准20163461419 | 2021-08-21 | 国产 |  | 该产品材料由符合GB/T 13810规格的TA2纯钛材料制成。产品经阳极氧化或未经阳极氧化。灭菌或非灭菌包装。 | 适用于颅颌骨骨折内固定及颌面因肿瘤切除造成下颌骨缺损的替代。 | 502.131.04 S | 502.131.04 S |  | 纯钛 | 块 | 0
口腔耗材 | 上海双申医疗器械股份有限公司 | 上海双申医疗器械股份有限公司 | 颅颌骨内固定夹板 | 国械注准20163461419 | 2021-08-21 | 国产 |  | 该产品材料由符合GB/T 13810规格的TA2纯钛材料制成。产品经阳极氧化或未经阳极氧化。灭菌或非灭菌包装。 | 适用于颅颌骨骨折内固定及颌面因肿瘤切除造成下颌骨缺损的替代。 | 502.132.04 S | 502.132.04 S |  | 纯钛 | 块 | 0
口腔耗材 | 上海双申医疗器械股份有限公司 | 上海双申医疗器械股份有限公司 | 颅颌骨内固定夹板 | 国械注准20163461419 | 2021-08-21 | 国产 |  | 该产品材料由符合GB/T 13810规格的TA2纯钛材料制成。产品经阳极氧化或未经阳极氧化。灭菌或非灭菌包装。 | 适用于颅颌骨骨折内固定及颌面因肿瘤切除造成下颌骨缺损的替代。 | 502.133.01 S | 502.133.01 S |  | 纯钛 | 块 | 0
口腔耗材 | 上海双申医疗器械股份有限公司 | 上海双申医疗器械股份有限公司 | 颅颌骨内固定夹板 | 国械注准20163461419 | 2021-08-21 | 国产 |  | 该产品材料由符合GB/T 13810规格的TA2纯钛材料制成。产品经阳极氧化或未经阳极氧化。灭菌或非灭菌包装。 | 适用于颅颌骨骨折内固定及颌面因肿瘤切除造成下颌骨缺损的替代。 | 502.133.06 S | 502.133.06 S |  | 纯钛 | 块 | 0
口腔耗材 | 上海双申医疗器械股份有限公司 | 上海双申医疗器械股份有限公司 | 颅颌骨内固定夹板 | 国械注准20163461419 | 2021-08-21 | 国产 |  | 该产品材料由符合GB/T 13810规格的TA2纯钛材料制成。产品经阳极氧化或未经阳极氧化。灭菌或非灭菌包装。 | 适用于颅颌骨骨折内固定及颌面因肿瘤切除造成下颌骨缺损的替代。 | 502.134.01 S | 502.134.01 S |  | 纯钛 | 块 | 0
口腔耗材 | 上海双申医疗器械股份有限公司 | 上海双申医疗器械股份有限公司 | 颅颌骨内固定夹板 | 国械注准20163461419 | 2021-08-21 | 国产 |  | 该产品材料由符合GB/T 13810规格的TA2纯钛材料制成。产品经阳极氧化或未经阳极氧化。灭菌或非灭菌包装。 | 适用于颅颌骨骨折内固定及颌面因肿瘤切除造成下颌骨缺损的替代。 | 502.134.06 S | 502.134.06 S |  | 纯钛 | 块 | 0
口腔耗材 | 上海双申医疗器械股份有限公司 | 上海双申医疗器械股份有限公司 | 颅颌骨内固定夹板 | 国械注准20163461419 | 2021-08-21 | 国产 |  | 该产品材料由符合GB/T 13810规格的TA2纯钛材料制成。产品经阳极氧化或未经阳极氧化。灭菌或非灭菌包装。 | 适用于颅颌骨骨折内固定及颌面因肿瘤切除造成下颌骨缺损的替代。 | 402.002.01 S | 402.002.01 S |  | 纯钛 | 块 | 0
口腔耗材 | 上海双申医疗器械股份有限公司 | 上海双申医疗器械股份有限公司 | 颅颌骨内固定夹板 | 国械注准20163461419 | 2021-08-21 | 国产 |  | 该产品材料由符合GB/T 13810规格的TA2纯钛材料制成。产品经阳极氧化或未经阳极氧化。灭菌或非灭菌包装。 | 适用于颅颌骨骨折内固定及颌面因肿瘤切除造成下颌骨缺损的替代。 | 402.003.01 S | 402.003.01 S |  | 纯钛 | 块 | 0
口腔耗材 | 上海双申医疗器械股份有限公司 | 上海双申医疗器械股份有限公司 | 颅颌骨内固定夹板 | 国械注准20163461419 | 2021-08-21 | 国产 |  | 该产品材料由符合GB/T 13810规格的TA2纯钛材料制成。产品经阳极氧化或未经阳极氧化。灭菌或非灭菌包装。 | 适用于颅颌骨骨折内固定及颌面因肿瘤切除造成下颌骨缺损的替代。 | 402.005.01 S | 402.005.01 S |  | 纯钛 | 块 | 0
口腔耗材 | 上海双申医疗器械股份有限公司 | 上海双申医疗器械股份有限公司 | 颅颌骨内固定夹板 | 国械注准20163461419 | 2021-08-21 | 国产 |  | 该产品材料由符合GB/T 13810规格的TA2纯钛材料制成。产品经阳极氧化或未经阳极氧化。灭菌或非灭菌包装。 | 适用于颅颌骨骨折内固定及颌面因肿瘤切除造成下颌骨缺损的替代。 | 402.009.01 S | 402.009.01 S |  | 纯钛 | 块 | 0
口腔耗材 | 上海双申医疗器械股份有限公司 | 上海双申医疗器械股份有限公司 | 颅颌骨内固定夹板 | 国械注准20163461419 | 2021-08-21 | 国产 |  | 该产品材料由符合GB/T 13810规格的TA2纯钛材料制成。产品经阳极氧化或未经阳极氧化。灭菌或非灭菌包装。 | 适用于颅颌骨骨折内固定及颌面因肿瘤切除造成下颌骨缺损的替代。 | 402.030.01 S | 402.030.01 S |  | 纯钛 | 块 | 0
口腔耗材 | 上海双申医疗器械股份有限公司 | 上海双申医疗器械股份有限公司 | 颅颌骨内固定夹板 | 国械注准20163461419 | 2021-08-21 | 国产 |  | 该产品材料由符合GB/T 13810规格的TA2纯钛材料制成。产品经阳极氧化或未经阳极氧化。灭菌或非灭菌包装。 | 适用于颅颌骨骨折内固定及颌面因肿瘤切除造成下颌骨缺损的替代。 | 402.031.01 S | 402.031.01 S |  | 纯钛 | 块 | 0
口腔耗材 | 上海双申医疗器械股份有限公司 | 上海双申医疗器械股份有限公司 | 颅颌骨内固定夹板 | 国械注准20163461419 | 2021-08-21 | 国产 |  | 该产品材料由符合GB/T 13810规格的TA2纯钛材料制成。产品经阳极氧化或未经阳极氧化。灭菌或非灭菌包装。 | 适用于颅颌骨骨折内固定及颌面因肿瘤切除造成下颌骨缺损的替代。 | 502.131.01 S | 502.131.01 S |  | 纯钛 | 块 | 0
口腔耗材 | 上海双申医疗器械股份有限公司 | 上海双申医疗器械股份有限公司 | 颅颌骨内固定夹板 | 国械注准20163461419 | 2021-08-21 | 国产 |  | 该产品材料由符合GB/T 13810规格的TA2纯钛材料制成。产品经阳极氧化或未经阳极氧化。灭菌或非灭菌包装。 | 适用于颅颌骨骨折内固定及颌面因肿瘤切除造成下颌骨缺损的替代。 | 502.132.01 S | 502.132.01 S |  | 纯钛 | 块 | 0
口腔耗材 | 沈阳圣劳伦斯医疗器械有限公司 | 沈阳圣劳伦斯医疗器械有限公司 | 海藻酸钠口腔用水凝胶 | 辽械注准20172630013 | 2022-01-25 | 国产 | 企业标准 | 该产品由海藻酸钠水凝胶组成，包装于推注给药器中。海藻酸钠水凝胶由海藻酸钠（3%）、羟甲基纤维素钠（1.8%）、甘油、山梨醇、反式肉桂醛、百里香酚、香芹酚、聚氧乙烯氢化蓖麻油、木糖醇、纯净水组成。 | 临床用于成人口腔黏膜创面隔离，减缓因牙科器材（义齿或矫正器）、口腔黏膜炎造成的微小创面所带来的疼痛，促进创面愈合。 | 2g | 支 | 2ml注射器 | 聚丙烯 | 支 | 0
口腔耗材 | 石家庄金康医疗器械有限公司 | 石家庄金康医疗器械有限公司 | 一次性口腔器械盒 | 冀石械备20180002号 | 2099-12-31 | 国产 | 产品技术要求编号：冀石械备2018002号 | 牙探针、牙用镊、口镜、医用检查垫、脱脂棉球、检查手套 | 牙科常规检查 | 1套/包，200包/件 | KQH-1KQH-2 | 15*27 | ABS | 套 | 0 | 0 | 医疗器械注册证号框内填写的为产品备案号，产品备案号长期有效。
口腔耗材 | 浙江普特医疗器械有限公司 | 浙江普特医疗器械有限公司 | 正畸托槽 | 浙械注准20172630858 | 2022-07-30 | 国产 | 无 | 产品采用06Cr19Ni10或0Cr17Ni4Cu4Nb不锈钢材料制成。 | 产品供人体牙列正畸用 | 直丝弓托槽 | 五代自锁托槽 | 无 | 产品采用06Cr19Ni10或0Cr17Ni4Cu4Nb不锈钢材料制成。 | 副 | 0
口腔耗材 | 浙江普特医疗器械有限公司 | 浙江普特医疗器械有限公司 | 正畸托槽 | 浙械注准20172630858 | 2022-07-30 | 国产 | 无 | 产品采用06Cr19Ni10或0Cr17Ni4Cu4Nb不锈钢材料制成。 | 产品供人体牙列正畸用 | 直丝弓托槽 | 三代自锁PLUS托槽 | 无 | 产品采用06Cr19Ni10或0Cr17Ni4Cu4Nb不锈钢材料制成。 | 副 | 0
口腔耗材 | 浙江普特医疗器械有限公司 | 浙江普特医疗器械有限公司 | 正畸托槽 | 浙械注准20172630858 | 2022-07-30 | 国产 | 无 | 产品采用06Cr19Ni10或0Cr17Ni4Cu4Nb不锈钢材料制成。 | 产品供人体牙列正畸用 | 直丝弓托槽 | 五代自锁托槽套装 | 无 | 产品采用06Cr19Ni10或0Cr17Ni4Cu4Nb不锈钢材料制成。 | 副 | 0
口腔耗材 | 浙江普特医疗器械有限公司 | 浙江普特医疗器械有限公司 | 正畸托槽 | 浙械注准20172630858 | 2022-07-30 | 国产 | 无 | 产品采用06Cr19Ni10或0Cr17Ni4Cu4Nb不锈钢材料制成。 | 产品供人体牙列正畸用 | 直丝弓托槽 | 三代自锁PLUS托槽5副装 | 无 | 产品采用06Cr19Ni10或0Cr17Ni4Cu4Nb不锈钢材料制成。 | 副 | 0
口腔耗材 | 浙江普特医疗器械有限公司 | 浙江普特医疗器械有限公司 | 正畸托槽 | 浙械注准20172630858 | 2022-07-30 | 国产 | 无 | 产品采用06Cr19Ni10或0Cr17Ni4Cu4Nb不锈钢材料制成。 | 产品供人体牙列正畸用 | 直丝弓托槽 | 三代自锁PLUS托槽10副装 | 无 | 产品采用06Cr19Ni10或0Cr17Ni4Cu4Nb不锈钢材料制成。 | 副 | 0
口腔耗材 | 浙江普特医疗器械有限公司 | 浙江普特医疗器械有限公司 | 正畸托槽 | 浙械注准20172630858 | 2022-07-30 | 国产 | 无 | 产品采用06Cr19Ni10或0Cr17Ni4Cu4Nb不锈钢材料制成。 | 产品供人体牙列正畸用 | 直丝弓托槽 | 标准整体直丝弓托槽 | 无 | 产品采用06Cr19Ni10或0Cr17Ni4Cu4Nb不锈钢材料制成。 | 副 | 0
口腔耗材 | 浙江普特医疗器械有限公司 | 浙江普特医疗器械有限公司 | 正畸托槽 | 浙械注准20172630858 | 2022-07-30 | 国产 | 无 | 产品采用06Cr19Ni10或0Cr17Ni4Cu4Nb不锈钢材料制成。 | 产品供人体牙列正畸用 | 直丝弓托槽 | 迷你整体直丝弓托槽 | 无 | 产品采用06Cr19Ni10或0Cr17Ni4Cu4Nb不锈钢材料制成。 | 副 | 0
口腔耗材 | 浙江普特医疗器械有限公司 | 浙江普特医疗器械有限公司 | 正畸托槽 | 浙械注准20172630858 | 2022-07-30 | 国产 | 无 | 产品采用06Cr19Ni10或0Cr17Ni4Cu4Nb不锈钢材料制成。 | 产品供人体牙列正畸用 | 方丝弓托槽 | 标准整体方丝弓托槽 | 无 | 产品采用06Cr19Ni10或0Cr17Ni4Cu4Nb不锈钢材料制成。 | 副 | 0
口腔耗材 | 浙江普特医疗器械有限公司 | 浙江普特医疗器械有限公司 | 正畸托槽 | 浙械注准20172630858 | 2022-07-30 | 国产 | 无 | 产品采用06Cr19Ni10或0Cr17Ni4Cu4Nb不锈钢材料制成。 | 产品供人体牙列正畸用 | 方丝弓托槽 | 迷你整体方丝弓托槽 | 无 | 产品采用06Cr19Ni10或0Cr17Ni4Cu4Nb不锈钢材料制成。 | 副 | 0
口腔耗材 | 浙江普特医疗器械有限公司 | 浙江普特医疗器械有限公司 | 正畸托槽 | 浙械注准20172630858 | 2022-07-30 | 国产 | 无 | 产品采用06Cr19Ni10或0Cr17Ni4Cu4Nb不锈钢材料制成。 | 产品供人体牙列正畸用 | 方丝弓托槽 | 标准型分体方丝弓托槽 | 无 | 产品采用06Cr19Ni10或0Cr17Ni4Cu4Nb不锈钢材料制成。 | 副 | 0
口腔耗材 | 浙江普特医疗器械有限公司 | 浙江普特医疗器械有限公司 | 正畸托槽 | 浙械注准20172630858 | 2022-07-30 | 国产 | 无 | 产品采用06Cr19Ni10或0Cr17Ni4Cu4Nb不锈钢材料制成。 | 产品供人体牙列正畸用 | 方丝弓托槽 | 迷你型分体方丝弓托槽 | 无 | 产品采用06Cr19Ni10或0Cr17Ni4Cu4Nb不锈钢材料制成。 | 副 | 0
口腔耗材 | 浙江普特医疗器械有限公司 | 浙江普特医疗器械有限公司 | 正畸托槽 | 浙械注准20172630858 | 2022-07-30 | 国产 | 无 | 产品采用06Cr19Ni10或0Cr17Ni4Cu4Nb不锈钢材料制成。 | 产品供人体牙列正畸用 | 方丝弓托槽 | 第一磨牙方丝弓托槽 | 无 | 产品采用06Cr19Ni10或0Cr17Ni4Cu4Nb不锈钢材料制成。 | 袋 | 0
口腔耗材 | 浙江普特医疗器械有限公司 | 浙江普特医疗器械有限公司 | 正畸托槽 | 浙械注准20172630858 | 2022-07-30 | 国产 | 无 | 产品采用06Cr19Ni10或0Cr17Ni4Cu4Nb不锈钢材料制成。 | 产品供人体牙列正畸用 | 直丝弓托槽 | 第一磨牙直丝弓托槽 | 无 | 产品采用06Cr19Ni10或0Cr17Ni4Cu4Nb不锈钢材料制成。 | 袋 | 0
口腔耗材 | 浙江普特医疗器械有限公司 | 浙江普特医疗器械有限公司 | 正畸托槽 | 浙械注准20172630858 | 2022-07-30 | 国产 | 无 | 产品采用06Cr19Ni10或0Cr17Ni4Cu4Nb不锈钢材料制成。 | 产品供人体牙列正畸用 | 直丝弓托槽 | Executive托槽 | 无 | 产品采用06Cr19Ni10或0Cr17Ni4Cu4Nb不锈钢材料制成。 | 副 | 0
口腔耗材 | 浙江普特医疗器械有限公司 | 浙江普特医疗器械有限公司 | 正畸托槽 | 浙械注准20172630858 | 2022-07-30 | 国产 | 无 | 产品采用06Cr19Ni10或0Cr17Ni4Cu4Nb不锈钢材料制成。 | 产品供人体牙列正畸用 | 直丝弓托槽 | INGENIOUS主被动自锁托槽 | 无 | 产品采用06Cr19Ni10或0Cr17Ni4Cu4Nb不锈钢材料制成。 | 副 | 0
口腔耗材 | 浙江普特医疗器械有限公司 | 浙江普特医疗器械有限公司 | 正畸托槽 | 浙械注准20172630858 | 2022-07-30 | 国产 | 无 | 产品采用06Cr19Ni10或0Cr17Ni4Cu4Nb不锈钢材料制成。 | 产品供人体牙列正畸用 | 直丝弓托槽 | MIM分体直丝弓托槽 | 无 | 产品采用06Cr19Ni10或0Cr17Ni4Cu4Nb不锈钢材料制成。 | 副 | 0
口腔耗材 | 浙江普特医疗器械有限公司 | 浙江普特医疗器械有限公司 | 正畸托槽 | 浙械注准20172630858 | 2022-07-30 | 国产 | 无 | 产品采用06Cr19Ni10或0Cr17Ni4Cu4Nb不锈钢材料制成。 | 产品供人体牙列正畸用 | 直丝弓托槽 | T-Control自锁托槽 | 无 | 产品采用06Cr19Ni10或0Cr17Ni4Cu4Nb不锈钢材料制成。 | 副 | 0
口腔耗材 | 浙江普特医疗器械有限公司 | 浙江普特医疗器械有限公司 | 正畸托槽 | 浙械注准20172630858 | 2022-07-30 | 国产 | 无 | 产品采用06Cr19Ni10或0Cr17Ni4Cu4Nb不锈钢材料制成。 | 产品供人体牙列正畸用 | 直丝弓托槽 | Super系列直丝弓托槽 | 无 | 产品采用06Cr19Ni10或0Cr17Ni4Cu4Nb不锈钢材料制成。 | 副 | 0
口腔耗材 | 浙江普特医疗器械有限公司 | 浙江普特医疗器械有限公司 | 正畸托槽 | 浙械注准20172630858 | 2022-07-30 | 国产 | 无 | 产品采用06Cr19Ni10或0Cr17Ni4Cu4Nb不锈钢材料制成。 | 产品供人体牙列正畸用 | 直丝弓托槽 | MIM分体直丝弓托槽优惠套装 | 无 | 产品采用06Cr19Ni10或0Cr17Ni4Cu4Nb不锈钢材料制成。 | 副 | 0
口腔耗材 | 浙江普特医疗器械有限公司 | 浙江普特医疗器械有限公司 | 正畸托槽 | 浙械注准20172630858 | 2022-07-30 | 国产 | 无 | 产品采用06Cr19Ni10或0Cr17Ni4Cu4Nb不锈钢材料制成。 | 产品供人体牙列正畸用 | 方丝弓托槽 | 个性化方丝弓托槽 | 无 | 产品采用06Cr19Ni10或0Cr17Ni4Cu4Nb不锈钢材料制成。 | 副 | 0
口腔耗材 | 浙江普特医疗器械有限公司 | 浙江普特医疗器械有限公司 | 正畸托槽 | 浙械注准20172630858 | 2022-07-30 | 国产 | 无 | 产品采用06Cr19Ni10或0Cr17Ni4Cu4Nb不锈钢材料制成。 | 产品供人体牙列正畸用 | 直丝弓托槽 | 个性化直丝弓托槽 | 无 | 产品采用06Cr19Ni10或0Cr17Ni4Cu4Nb不锈钢材料制成。 | 副 | 0
口腔耗材 | 浙江普特医疗器械有限公司 | 浙江普特医疗器械有限公司 | 陶瓷托槽 | 浙械注准20172630863 | 2022-07-30 | 国产 | 无 | 产品由氧化铝材料制成 |  | / | 美陶直丝弓托槽（3-3） | 无 | 产品由氧化铝材料制成 | 副 | 0
口腔耗材 | 浙江普特医疗器械有限公司 | 浙江普特医疗器械有限公司 | 陶瓷托槽 | 浙械注准20172630863 | 2022-07-30 | 国产 | 无 | 产品由氧化铝材料制成 |  | / | 美陶直丝弓托槽(3-3)4、5空牙/3带钩 | 无 | 产品由氧化铝材料制成 | 副 | 0
口腔耗材 | 浙江普特医疗器械有限公司 | 浙江普特医疗器械有限公司 | 陶瓷托槽 | 浙械注准20172630863 | 2022-07-30 | 国产 | 无 | 产品由氧化铝材料制成 |  | / | 美陶直丝弓托槽（5-5） | 无 | 产品由氧化铝材料制成 | 副 | 0
口腔耗材 | 浙江普特医疗器械有限公司 | 浙江普特医疗器械有限公司 | 陶瓷托槽 | 浙械注准20172630863 | 2022-07-30 | 国产 | 无 | 产品由氧化铝材料制成 |  | / | 美晶陶瓷直丝弓托槽（3-3）4、5空牙位 | 无 | 产品由氧化铝材料制成 | 副 | 0
口腔耗材 | 浙江普特医疗器械有限公司 | 浙江普特医疗器械有限公司 | 陶瓷托槽 | 浙械注准20172630863 | 2022-07-30 | 国产 | 无 | 产品由氧化铝材料制成 |  | / | 美晶陶瓷直丝弓托槽（3-3）4、5super | 无 | 产品由氧化铝材料制成 | 副 | 0
口腔耗材 | 浙江普特医疗器械有限公司 | 浙江普特医疗器械有限公司 | 陶瓷托槽 | 浙械注准20172630863 | 2022-07-30 | 国产 | 无 | 产品由氧化铝材料制成 |  | / | 美晶陶瓷直丝弓托槽（5-5） | 无 | 产品由氧化铝材料制成 | 副 | 0
口腔耗材 | 浙江普特医疗器械有限公司 | 浙江普特医疗器械有限公司 | 陶瓷托槽 | 浙械注准20172630863 | 2022-07-30 | 国产 | 无 | 产品由氧化铝材料制成 |  | / | 单晶陶瓷直丝弓托槽Roth（3-3） | 无 | 产品由氧化铝材料制成 | 副 | 0
口腔耗材 | 浙江普特医疗器械有限公司 | 浙江普特医疗器械有限公司 | 陶瓷托槽 | 浙械注准20172630863 | 2022-07-30 | 国产 | 无 | 产品由氧化铝材料制成 |  | / | 单晶陶瓷直丝弓托槽MBT（3-3）4、5空牙 | 无 | 产品由氧化铝材料制成 | 副 | 0
口腔耗材 | 浙江普特医疗器械有限公司 | 浙江普特医疗器械有限公司 | 陶瓷托槽 | 浙械注准20172630863 | 2022-07-30 | 国产 | 无 | 产品由氧化铝材料制成 |  | / | 单晶陶瓷直丝弓托槽MBT（3-3） | 无 | 产品由氧化铝材料制成 | 副 | 0
口腔耗材 | 浙江普特医疗器械有限公司 | 浙江普特医疗器械有限公司 | 陶瓷托槽 | 浙械注准20172630863 | 2022-07-30 | 国产 | 无 | 产品由氧化铝材料制成 |  | / | 单晶陶瓷直丝弓托槽 | 无 | 产品由氧化铝材料制成 | 副 | 0
口腔耗材 | 常州百康特医疗器械有限公司 | 常州百康特医疗器械有限公司 | 预成型基台 | 国食药监械（准）字2014第3631592号 | 2019-09-04 | 国产 | YZB/国 5591-2014 | 牙种植体系统由牙种植体. 愈合帽, 基台和螺栓组成。本系统分为软组织水平和骨水平两种型式.其中,骨水平包括B系和T系两种.牙种植体表面喷砂处理.牙种植体由GB/T13810中规定的TA3.TA4纯钛,或TC4钛合金制成,基台,愈合帽, 螺栓由GB/T13810中规定的TC4钛合金制成。 牙种植体为无菌包装,基台 愈合帽 螺栓为非无菌包装。 | 牙种植体系统是将牙种植体植入口腔失牙部位的颌骨组织内，起义齿支持和固位作用，并用以恢复或重建牙列缺损或缺失部分的形态和功能。 | BLNC3.5，BLNC4.5，BLRC4.5，BLRC5，BLRC6，BLRC6.5 | 预成型 | 同规格 | 纯钛 |  | 0 | /
口腔耗材 | 常州百康特医疗器械有限公司 | 常州百康特医疗器械有限公司 | T系骨水平基台（多功能） | 国食药监械（准）字2014第3631592号 | 2019-09-04 | 国产 | YZB/国 5591-2014 | 牙种植体系统由牙种植体. 愈合帽, 基台和螺栓组成。本系统分为软组织水平和骨水平两种型式.其中,骨水平包括B系和T系两种.牙种植体表面喷砂处理.牙种植体由GB/T13810中规定的TA3.TA4纯钛,或TC4钛合金制成,基台,愈合帽, 螺栓由GB/T13810中规定的TC4钛合金制成。 牙种植体为无菌包装,基台 愈合帽 螺栓为非无菌包装。 | 牙种植体系统是将牙种植体植入口腔失牙部位的颌骨组织内，起义齿支持和固位作用，并用以恢复或重建牙列缺损或缺失部分的形态和功能。 | TSNS4-1/3，TSNS4-2/4，TSNS4-3/5，TSNS4-4/6，TSNS4-4/9，TSRS5-1/3，TSRS5-2/4，TSRS5-3/5，TSRS5-4/6，TSRS5-5/7，TSNJD17°4.3-2A，TSNJD17°4.3-4A，TSNJD17°4.3-4B，TSRJD17°5.5-2A，TSRJD17°5.5-4A，TSRJD17°5.5-4B，TSRF-2 | 实心型，角度型，封闭型 | 同规格 | 纯钛 |  | 0 | /
口腔耗材 | 常州百康特医疗器械有限公司 | 常州百康特医疗器械有限公司 | 实心基台扳手 | 苏常械备20144003号 | 2099-12-31 | 国产 | 扳手技术要求 | 扳手分为八角扳手(I)实心基台扳手(SO)和球形基台扳手 (RA)棘轮扳手系统, 把持器等五种型式。 其中八角扳手又分为机用 (IH)和手用(IR)两种型式。 棘轮扳手系统由棘轮扳手和棘轮扳手工 具组成。采用GB/T1220中规定的20Cr13.12Cr18Ni9或05Cr17Ni4Cu4Nb产品描述 不锈钢,ASTM A276中规定的420或ASTM F899中规定的UNS S46910不 锈钢材料制成,扳手中的O型圈应使用硅胶或PEEK材料制成。 可重复使用.使用前应灭菌. | 用于将植入物或骨植入体内或者从体内取出 | SO13、SO19 | 实心基台扳手 | 同规格 | 不锈钢 | 个 | 0 | /
口腔耗材 | 常州百康特医疗器械有限公司 | 常州百康特医疗器械有限公司 | 把持器 | 苏常械备20144003号 | 2099-12-31 | 国产 | 扳手技术要求 | 扳手分为八角扳手(I)实心基台扳手(SO)和球形基台扳手 (RA)棘轮扳手系统, 把持器等五种型式。 其中八角扳手又分为机用 (IH)和手用(IR)两种型式。 棘轮扳手系统由棘轮扳手和棘轮扳手工 具组成。采用GB/T1220中规定的20Cr13.12Cr18Ni9或05Cr17Ni4Cu4Nb产品描述 不锈钢,ASTM A276中规定的420或ASTM F899中规定的UNS S46910不 锈钢材料制成,扳手中的O型圈应使用硅胶或PEEK材料制成。 可重复使用.使用前应灭菌. | 用于将植入物或骨植入体内或者从体内取出 | L85 | 把持器 | 同规格 | 不锈钢 | 个 | 0 | /
口腔耗材 | 常州百康特医疗器械有限公司 | 常州百康特医疗器械有限公司 | 棘轮扳手工具 | 苏常械备20144003号 | 2099-12-31 | 国产 | 扳手技术要求 | 扳手分为八角扳手(I)实心基台扳手(SO)和球形基台扳手 (RA)棘轮扳手系统, 把持器等五种型式。 其中八角扳手又分为机用 (IH)和手用(IR)两种型式。 棘轮扳手系统由棘轮扳手和棘轮扳手工 具组成。采用GB/T1220中规定的20Cr13.12Cr18Ni9或05Cr17Ni4Cu4Nb产品描述 不锈钢,ASTM A276中规定的420或ASTM F899中规定的UNS S46910不 锈钢材料制成,扳手中的O型圈应使用硅胶或PEEK材料制成。 可重复使用.使用前应灭菌. | 用于将植入物或骨植入体内或者从体内取出 | L50 | 棘轮扳手工具 | 同规格 | 不锈钢 | 个 | 0 | /
口腔耗材 | 常州百康特医疗器械有限公司 | 常州百康特医疗器械有限公司 | 棘轮扳手 | 苏常械备20144003号 | 2099-12-31 | 国产 | 扳手技术要求 | 扳手分为八角扳手(I)实心基台扳手(SO)和球形基台扳手 (RA)棘轮扳手系统, 把持器等五种型式。 其中八角扳手又分为机用 (IH)和手用(IR)两种型式。 棘轮扳手系统由棘轮扳手和棘轮扳手工 具组成。采用GB/T1220中规定的20Cr13.12Cr18Ni9或05Cr17Ni4Cu4Nb产品描述 不锈钢,ASTM A276中规定的420或ASTM F899中规定的UNS S46910不 锈钢材料制成,扳手中的O型圈应使用硅胶或PEEK材料制成。 可重复使用.使用前应灭菌. | 用于将植入物或骨植入体内或者从体内取出 | L84 | 棘轮扳手 | 同规格 | 不锈钢 | 个 | 0 | /
口腔耗材 | 常州百康特医疗器械有限公司 | 常州百康特医疗器械有限公司 | 八角扳手 | 苏常械备20144003号 | 2099-12-31 | 国产 | 扳手技术要求 | 扳手分为八角扳手(I)实心基台扳手(SO)和球形基台扳手 (RA)棘轮扳手系统, 把持器等五种型式。 其中八角扳手又分为机用 (IH)和手用(IR)两种型式。 棘轮扳手系统由棘轮扳手和棘轮扳手工 具组成。采用GB/T1220中规定的20Cr13.12Cr18Ni9或05Cr17Ni4Cu4Nb产品描述 不锈钢,ASTM A276中规定的420或ASTM F899中规定的UNS S46910不 锈钢材料制成,扳手中的O型圈应使用硅胶或PEEK材料制成。 可重复使用.使用前应灭菌. | 用于将植入物或骨植入体内或者从体内取出 | IH19、IH26、IH34、IR11、IR18、IR28 | 八角扳手 | 同规格 | 不锈钢 | 个 | 0 | /
口腔耗材 | 常州百康特医疗器械有限公司 | 常州百康特医疗器械有限公司 | 标准/标准美学型(S/SP)机用丝攻 | 苏常械备20144004号 | 2099-12-31 | 国产 | 丝攻技术要求 | 丝攻分为手用丝攻,标准/标准美学型(S/SP)机用丝攻,骨水平/即刻(BL/TE)机用丝攻三种型式。 机用丝攻由丝攻主体和阻动圈组成。丝攻主体使用40Cr13,30Cr13Mo,440B.420,UNS S46910,X15TN或5Cr17MoV不锈钢材料制成,阻动圈使用聚醚醚酮(PEEK)材料制成。可重复使用。 使用前应灭菌。 | 用于骨科手术时在骨骼上攻螺纹孔 | TAφ3.3×23、TAφ4.1×23、TAφ4.8×23 | 标准/标准美学型(S/SP)机用丝攻 | 同规格 | 不锈钢 | 个 | 0 | /
口腔耗材 | 常州百康特医疗器械有限公司 | 常州百康特医疗器械有限公司 | 骨水平/即刻型(BL/TE)机用丝攻 | 苏常械备20144004号 | 2099-12-31 | 国产 | 丝攻技术要求 | 供临床种植牙手术时准备种植区颌骨用。 | 用于骨科手术时在骨骼上攻螺纹孔 | BL/TEφ3.3×23、BL/TEφ4.1×23、BL/TEφ4.8×23 | 骨水平/即刻型(BL/TE)机用丝攻 | 同规格 | 不锈钢 | 个 | 0 | /
口腔耗材 | 常州百康特医疗器械有限公司 | 常州百康特医疗器械有限公司 | 手用丝攻 | 苏常械备20144004号 | 2099-12-31 | 国产 | 丝攻技术要求 | 丝攻分为手用丝攻,标准/标准美学型(S/SP)机用丝攻,骨水平/即刻(BL/TE)机用丝攻三种型式。 机用丝攻由丝攻主体和阻动圈组成。丝攻主体使用40Cr13,30Cr13Mo,440B.420,UNS S46910,X15TN或5Cr17MoV不锈钢材料制成,阻动圈使用聚醚醚酮(PEEK)材料制成。可重复使用。 使用前应灭菌。 | 用于骨科手术时在骨骼上攻螺纹孔 | TRφ3.3×30、TRφ3.3×34、TRφ4.1×30、TRφ4.1×34、TRφ4.8×30、TRφ4.8×34 | 手用丝攻 | 同规格 | 不锈钢 | 个 | 0 | /
口腔耗材 | 常州百康特医疗器械有限公司 | 常州百康特医疗器械有限公司 | 扭力扳手 | 苏常械备20144005号 | 2099-12-31 | 国产 | 扭力扳手技术要求 | 扭力扳手用于牙科种植体安装过程的工具。 扭力扳手应使用GB/T 1220中规定的20Cr13,12Cr18N9或05Cr17Ni4Cu4Nb不锈钢,ASTM A276中规定的420不锈钢,或ASTM F899中规定的UNS S46910不锈钢材料制成。扭力扳手中的O型圈应使用白色硅胶,黑色丁腈橡胶或PEEK制成,控制杆使用ASTM F2063-05规定的超弹性钢丝制成。 可重复使用。 使用前应灭菌。 | 用于种植体植入后，安装基台、牙冠，取模等 | L82 | 扭力扳手 | 同规格 | 不锈钢 | 个 | 0 | /
口腔耗材 | 常州百康特医疗器械有限公司 | 常州百康特医疗器械有限公司 | 机用梅花螺丝起 | 苏常械备20144006号 | 2099-12-31 | 国产 | 螺丝起技术要求 | 用于牙科种植体安装过程的工具。 螺丝起采用符合GB/T1220中规定的20Cr13或05Cr17Ni4Cu4Nb不锈钢,或ASTM A276中规定的440B,420不锈¦钢,或ASTM F899中规定的UNS S46910不锈钢材料制成。 可重复使用。使用前应灭菌. | 用于种植体植入后,安装基台,牙冠,取模等 | CH20、CH26、CH32 | 梅花螺丝起机用 | 同规格 | 不锈钢 | 个 | 0 | /
口腔耗材 | 常州百康特医疗器械有限公司 | 常州百康特医疗器械有限公司 | 手用梅花螺丝起 | 苏常械备20144006号 | 2099-12-31 | 国产 | 螺丝起技术要求 | 用于牙科种植体安装过程的工具。 螺丝起采用符合GB/T1220中规定的20Cr13或05Cr17Ni4Cu4Nb不锈钢,或ASTM A276中规定的440B,420不锈¦钢,或ASTM F899中规定的UNS S46910不锈钢材料制成。 可重复使用。使用前应灭菌. | 用于种植体植入后,安装基台,牙冠,取模等 | CR15、CR21、CR27 | 梅花螺丝起手用 | 同规格 | 不锈钢 | 个 | 0 | /
口腔耗材 | 常州百康特医疗器械有限公司 | 常州百康特医疗器械有限公司 | 间距尺 | 苏常械备20144007号 | 2099-12-31 | 国产 | 牙用尺技术要求 | 在口腔科治疗和诊断过程中,对尺寸等参数进行测定的器械。 采用纯钛或钛合金TC4.12Cr18N9或05Cr17Ni4Cu4Nb不锈钢等材料制成。 可重复使用。使用前应灭菌。 | 用于测量口腔中的间隙,深度 | TL、BL | 软组织水平用间距尺，骨水平用间距尺 | 同规格 | 钛合金 | 个 | 0 | /
口腔耗材 | 常州百康特医疗器械有限公司 | 常州百康特医疗器械有限公司 | 测量杆 | 苏常械备20144007号 | 2099-12-31 | 国产 | 牙用尺技术要求 | 在口腔科治疗和诊断过程中,对尺寸等参数进行测定的器械。 采用纯钛或钛合金TC4.12Cr18N9或05Cr17Ni4Cu4Nb不锈钢等材料制成。 可重复使用。使用前应灭菌。 | 用于测量口腔中的间隙,深度 | Φ2.2、Φ2.8、Φ3.5、Φ4.2 | 测量杆 | 同规格 | 钛合金 | 个 | 0 | /
口腔耗材 | 常州百康特医疗器械有限公司 | 常州百康特医疗器械有限公司 | T型诊断器 | 苏常械备20144007号 | 2099-12-31 | 国产 | 牙用尺技术要求 | 在口腔科治疗和诊断过程中,对尺寸等参数进行测定的器械。 采用纯钛或钛合金TC4.12Cr18N9或05Cr17Ni4Cu4Nb不锈钢等材料制成。 可重复使用。使用前应灭菌。 | 用于测量口腔中的间隙,深度 | L65 | T型诊断器 | 同规格 | 钛合金 | 个 | 0 | /
口腔耗材 | 常州百康特医疗器械有限公司 | 常州百康特医疗器械有限公司 | 牙科镊 | 苏常械备20144008号 | 2099-12-31 | 国产 | 牙科镊技术要求 | 牙科镊由一对尾部叠合的叶片组成,按照使用功能分为持械镊和钛镊。持械镊使用12Cr18N9或05Cr17Ni4Cu4Nb不锈钢材料制成。 钛镊使用钛合金(TC4)材料制成。 可重复使用。 使用前应灭菌。 | 用于口腔科检查和治疗时夹持 | L155； | 持械镊 | 同规格 | 不锈钢或钛合金 | 个 | 0 | /
口腔耗材 | 常州百康特医疗器械有限公司 | 常州百康特医疗器械有限公司 | 牙科镊 | 苏常械备20144008号 | 2099-12-31 | 国产 | 牙科镊技术要求 | 牙科镊由一对尾部叠合的叶片组成,按照使用功能分为持械镊和钛镊。持械镊使用12Cr18N9或05Cr17Ni4Cu4Nb不锈钢材料制成。 钛镊使用钛合金(TC4)材料制成。 可重复使用。 使用前应灭菌。 | 用于口腔科检查和治疗时夹持 | L115、L125 | 钛镊 | 同规格 | 不锈钢或钛合金 | 个 | 0 | /
口腔耗材 | 常州百康特医疗器械有限公司 | 常州百康特医疗器械有限公司 | T系骨水平基台（多功能） | 国食药监械（准）字2014第3631592号 | 2019-09-04 | 国产 | YZB/国 5591-2014 | 牙种植体系统由牙种植体. 愈合帽, 基台和螺栓组成。本系统分为软组织水平和骨水平两种型式.其中,骨水平包括B系和T系两种.牙种植体表面喷砂处理.牙种植体由GB/T13810中规定的TA3.TA4纯钛,或TC4钛合金制成,基台,愈合帽, 螺栓由GB/T13810中规定的TC4钛合金制成。 牙种植体为无菌包装,基台 愈合帽 螺栓为非无菌包装。 | 牙种植体系统是将牙种植体植入口腔失牙部位的颌骨组织内，起义齿支持和固位作用，并用以恢复或重建牙列缺损或缺失部分的形态和功能。 | TSNS4-1/3，TSNS4-2/4，TSNS4-3/5，TSNS4-4/6，TSNS4-4/9，TSRS5-1/3，TSRS5-2/4，TSRS5-3/5，TSRS5-4/6，TSRS5-5/7，TSNJD17°4.3-2A，TSNJD17°4.3-4A，TSNJD17°4.3-4B，TSRJD17°5.5-2A，TSRJD17°5.5-4A，TSRJD17°5.5-4B，TSRF-2 | 实心型，角度型，封闭型 | 同规格 | 纯钛 |  | 0 | /
口腔耗材 | 常州百康特医疗器械有限公司 | 常州百康特医疗器械有限公司 | 实心基台扳手 | 苏常械备20144003号 | 2099-12-31 | 国产 | 扳手技术要求 | 扳手分为八角扳手(I)实心基台扳手(SO)和球形基台扳手 (RA)棘轮扳手系统, 把持器等五种型式。 其中八角扳手又分为机用 (IH)和手用(IR)两种型式。 棘轮扳手系统由棘轮扳手和棘轮扳手工 具组成。采用GB/T1220中规定的20Cr13.12Cr18Ni9或05Cr17Ni4Cu4Nb产品描述 不锈钢,ASTM A276中规定的420或ASTM F899中规定的UNS S46910不 锈钢材料制成,扳手中的O型圈应使用硅胶或PEEK材料制成。 可重复使用.使用前应灭菌. | 用于将植入物或骨植入体内或者从体内取出 | SO13、SO19 | 实心基台扳手 | 同规格 | 不锈钢 | 个 | 0 | /
口腔耗材 | 常州百康特医疗器械有限公司 | 常州百康特医疗器械有限公司 | 把持器 | 苏常械备20144003号 | 2099-12-31 | 国产 | 扳手技术要求 | 扳手分为八角扳手(I)实心基台扳手(SO)和球形基台扳手 (RA)棘轮扳手系统, 把持器等五种型式。 其中八角扳手又分为机用 (IH)和手用(IR)两种型式。 棘轮扳手系统由棘轮扳手和棘轮扳手工 具组成。采用GB/T1220中规定的20Cr13.12Cr18Ni9或05Cr17Ni4Cu4Nb产品描述 不锈钢,ASTM A276中规定的420或ASTM F899中规定的UNS S46910不 锈钢材料制成,扳手中的O型圈应使用硅胶或PEEK材料制成。 可重复使用.使用前应灭菌. | 用于将植入物或骨植入体内或者从体内取出 | L85 | 把持器 | 同规格 | 不锈钢 | 个 | 0 | /
口腔耗材 | 常州百康特医疗器械有限公司 | 常州百康特医疗器械有限公司 | 棘轮扳手工具 | 苏常械备20144003号 | 2099-12-31 | 国产 | 扳手技术要求 | 扳手分为八角扳手(I)实心基台扳手(SO)和球形基台扳手 (RA)棘轮扳手系统, 把持器等五种型式。 其中八角扳手又分为机用 (IH)和手用(IR)两种型式。 棘轮扳手系统由棘轮扳手和棘轮扳手工 具组成。采用GB/T1220中规定的20Cr13.12Cr18Ni9或05Cr17Ni4Cu4Nb产品描述 不锈钢,ASTM A276中规定的420或ASTM F899中规定的UNS S46910不 锈钢材料制成,扳手中的O型圈应使用硅胶或PEEK材料制成。 可重复使用.使用前应灭菌. | 用于将植入物或骨植入体内或者从体内取出 | L50 | 棘轮扳手工具 | 同规格 | 不锈钢 | 个 | 0 | /
口腔耗材 | 常州百康特医疗器械有限公司 | 常州百康特医疗器械有限公司 | 棘轮扳手 | 苏常械备20144003号 | 2099-12-31 | 国产 | 扳手技术要求 | 扳手分为八角扳手(I)实心基台扳手(SO)和球形基台扳手 (RA)棘轮扳手系统, 把持器等五种型式。 其中八角扳手又分为机用 (IH)和手用(IR)两种型式。 棘轮扳手系统由棘轮扳手和棘轮扳手工 具组成。采用GB/T1220中规定的20Cr13.12Cr18Ni9或05Cr17Ni4Cu4Nb产品描述 不锈钢,ASTM A276中规定的420或ASTM F899中规定的UNS S46910不 锈钢材料制成,扳手中的O型圈应使用硅胶或PEEK材料制成。 可重复使用.使用前应灭菌. | 用于将植入物或骨植入体内或者从体内取出 | L84 | 棘轮扳手 | 同规格 | 不锈钢 | 个 | 0 | /
口腔耗材 | 常州百康特医疗器械有限公司 | 常州百康特医疗器械有限公司 | 八角扳手 | 苏常械备20144003号 | 2099-12-31 | 国产 | 扳手技术要求 | 扳手分为八角扳手(I)实心基台扳手(SO)和球形基台扳手 (RA)棘轮扳手系统, 把持器等五种型式。 其中八角扳手又分为机用 (IH)和手用(IR)两种型式。 棘轮扳手系统由棘轮扳手和棘轮扳手工 具组成。采用GB/T1220中规定的20Cr13.12Cr18Ni9或05Cr17Ni4Cu4Nb产品描述 不锈钢,ASTM A276中规定的420或ASTM F899中规定的UNS S46910不 锈钢材料制成,扳手中的O型圈应使用硅胶或PEEK材料制成。 可重复使用.使用前应灭菌. | 用于将植入物或骨植入体内或者从体内取出 | IH19、IH26、IH34、IR11、IR18、IR28 | 八角扳手 | 同规格 | 不锈钢 | 个 | 0 | /
口腔耗材 | 常州百康特医疗器械有限公司 | 常州百康特医疗器械有限公司 | 标准/标准美学型(S/SP)机用丝攻 | 苏常械备20144004号 | 2099-12-31 | 国产 | 丝攻技术要求 | 丝攻分为手用丝攻,标准/标准美学型(S/SP)机用丝攻,骨水平/即刻(BL/TE)机用丝攻三种型式。 机用丝攻由丝攻主体和阻动圈组成。丝攻主体使用40Cr13,30Cr13Mo,440B.420,UNS S46910,X15TN或5Cr17MoV不锈钢材料制成,阻动圈使用聚醚醚酮(PEEK)材料制成。可重复使用。 使用前应灭菌。 | 用于骨科手术时在骨骼上攻螺纹孔 | TAφ3.3×23、TAφ4.1×23、TAφ4.8×23 | 标准/标准美学型(S/SP)机用丝攻 | 同规格 | 不锈钢 | 个 | 0 | /
口腔耗材 | 常州百康特医疗器械有限公司 | 常州百康特医疗器械有限公司 | 骨水平/即刻型(BL/TE)机用丝攻 | 苏常械备20144004号 | 2099-12-31 | 国产 | 丝攻技术要求 | 供临床种植牙手术时准备种植区颌骨用。 | 用于骨科手术时在骨骼上攻螺纹孔 | BL/TEφ3.3×23、BL/TEφ4.1×23、BL/TEφ4.8×23 | 骨水平/即刻型(BL/TE)机用丝攻 | 同规格 | 不锈钢 | 个 | 0 | /
口腔耗材 | 常州百康特医疗器械有限公司 | 常州百康特医疗器械有限公司 | 手用丝攻 | 苏常械备20144004号 | 2099-12-31 | 国产 | 丝攻技术要求 | 丝攻分为手用丝攻,标准/标准美学型(S/SP)机用丝攻,骨水平/即刻(BL/TE)机用丝攻三种型式。 机用丝攻由丝攻主体和阻动圈组成。丝攻主体使用40Cr13,30Cr13Mo,440B.420,UNS S46910,X15TN或5Cr17MoV不锈钢材料制成,阻动圈使用聚醚醚酮(PEEK)材料制成。可重复使用。 使用前应灭菌。 | 用于骨科手术时在骨骼上攻螺纹孔 | TRφ3.3×30、TRφ3.3×34、TRφ4.1×30、TRφ4.1×34、TRφ4.8×30、TRφ4.8×34 | 手用丝攻 | 同规格 | 不锈钢 | 个 | 0 | /
口腔耗材 | 常州百康特医疗器械有限公司 | 常州百康特医疗器械有限公司 | 扭力扳手 | 苏常械备20144005号 | 2099-12-31 | 国产 | 扭力扳手技术要求 | 扭力扳手用于牙科种植体安装过程的工具。 扭力扳手应使用GB/T 1220中规定的20Cr13,12Cr18N9或05Cr17Ni4Cu4Nb不锈钢,ASTM A276中规定的420不锈钢,或ASTM F899中规定的UNS S46910不锈钢材料制成。扭力扳手中的O型圈应使用白色硅胶,黑色丁腈橡胶或PEEK制成,控制杆使用ASTM F2063-05规定的超弹性钢丝制成。 可重复使用。 使用前应灭菌。 | 用于种植体植入后，安装基台、牙冠，取模等 | L82 | 扭力扳手 | 同规格 | 不锈钢 | 个 | 0 | /
口腔耗材 | 常州百康特医疗器械有限公司 | 常州百康特医疗器械有限公司 | 机用梅花螺丝起 | 苏常械备20144006号 | 2099-12-31 | 国产 | 螺丝起技术要求 | 用于牙科种植体安装过程的工具。 螺丝起采用符合GB/T1220中规定的20Cr13或05Cr17Ni4Cu4Nb不锈钢,或ASTM A276中规定的440B,420不锈¦钢,或ASTM F899中规定的UNS S46910不锈钢材料制成。 可重复使用。使用前应灭菌. | 用于种植体植入后,安装基台,牙冠,取模等 | CH20、CH26、CH32 | 梅花螺丝起机用 | 同规格 | 不锈钢 | 个 | 0 | /
口腔耗材 | 常州百康特医疗器械有限公司 | 常州百康特医疗器械有限公司 | 手用梅花螺丝起 | 苏常械备20144006号 | 2099-12-31 | 国产 | 螺丝起技术要求 | 用于牙科种植体安装过程的工具。 螺丝起采用符合GB/T1220中规定的20Cr13或05Cr17Ni4Cu4Nb不锈钢,或ASTM A276中规定的440B,420不锈¦钢,或ASTM F899中规定的UNS S46910不锈钢材料制成。 可重复使用。使用前应灭菌. | 用于种植体植入后,安装基台,牙冠,取模等 | CR15、CR21、CR27 | 梅花螺丝起手用 | 同规格 | 不锈钢 | 个 | 0 | /
口腔耗材 | 常州百康特医疗器械有限公司 | 常州百康特医疗器械有限公司 | 间距尺 | 苏常械备20144007号 | 2099-12-31 | 国产 | 牙用尺技术要求 | 在口腔科治疗和诊断过程中,对尺寸等参数进行测定的器械。 采用纯钛或钛合金TC4.12Cr18N9或05Cr17Ni4Cu4Nb不锈钢等材料制成。 可重复使用。使用前应灭菌。 | 用于测量口腔中的间隙,深度 | TL、BL | 软组织水平用间距尺，骨水平用间距尺 | 同规格 | 钛合金 | 个 | 0 | /
口腔耗材 | 常州百康特医疗器械有限公司 | 常州百康特医疗器械有限公司 | 测量杆 | 苏常械备20144007号 | 2099-12-31 | 国产 | 牙用尺技术要求 | 在口腔科治疗和诊断过程中,对尺寸等参数进行测定的器械。 采用纯钛或钛合金TC4.12Cr18N9或05Cr17Ni4Cu4Nb不锈钢等材料制成。 可重复使用。使用前应灭菌。 | 用于测量口腔中的间隙,深度 | Φ2.2、Φ2.8、Φ3.5、Φ4.2 | 测量杆 | 同规格 | 钛合金 | 个 | 0 | /
口腔耗材 | 常州百康特医疗器械有限公司 | 常州百康特医疗器械有限公司 | T型诊断器 | 苏常械备20144007号 | 2099-12-31 | 国产 | 牙用尺技术要求 | 在口腔科治疗和诊断过程中,对尺寸等参数进行测定的器械。 采用纯钛或钛合金TC4.12Cr18N9或05Cr17Ni4Cu4Nb不锈钢等材料制成。 可重复使用。使用前应灭菌。 | 用于测量口腔中的间隙,深度 | L65 | T型诊断器 | 同规格 | 钛合金 | 个 | 0 | /
口腔耗材 | 常州百康特医疗器械有限公司 | 常州百康特医疗器械有限公司 | 牙科镊 | 苏常械备20144008号 | 2099-12-31 | 国产 | 牙科镊技术要求 | 牙科镊由一对尾部叠合的叶片组成,按照使用功能分为持械镊和钛镊。持械镊使用12Cr18N9或05Cr17Ni4Cu4Nb不锈钢材料制成。 钛镊使用钛合金(TC4)材料制成。 可重复使用。 使用前应灭菌。 | 用于口腔科检查和治疗时夹持 | L155； | 持械镊 | 同规格 | 不锈钢或钛合金 | 个 | 0 | /
口腔耗材 | 常州百康特医疗器械有限公司 | 常州百康特医疗器械有限公司 | 牙科镊 | 苏常械备20144008号 | 2099-12-31 | 国产 | 牙科镊技术要求 | 牙科镊由一对尾部叠合的叶片组成,按照使用功能分为持械镊和钛镊。持械镊使用12Cr18N9或05Cr17Ni4Cu4Nb不锈钢材料制成。 钛镊使用钛合金(TC4)材料制成。 可重复使用。 使用前应灭菌。 | 用于口腔科检查和治疗时夹持 | L115、L125 | 钛镊 | 同规格 | 不锈钢或钛合金 | 个 | 0 | /
口腔耗材 | 常州百康特医疗器械有限公司 | 常州百康特医疗器械有限公司 | 起钉器 | 苏常械备20160237号 | 2099-12-31 | 国产 | 牙科种植体种植工具技术要求 | 牙科种植体种植工具按预期使用系统可分为软组织水平系统(TL)用工具,骨水平系统(BL)用工具利锥形骨水平系统(BV)用工具。 该产品是牙科种植手术中的辅助器械,由插入/取出头,柱塞和手柄组成,各部分可通过螺纹连接. 材料采用GB/T1220中规定的20Cr13或05Cr17Ni4Cu4Nb 不锈钢,或ASTMA276 中规定的440B,420不锈钢,或ASTM F899 中规定的UNS S46910 不锈钢材料制成.产品出厂时采用非无菌方式,可重复使用。 | 用于牙科种植手术中辅助种植体的安装和取出. | OOS；OOL；NCL；RCS；RCL； | 外八角起钉器，短；外八角起钉器，长；窄四方起钉器，长；标准四方起钉器，短；标准四方起钉器，长； | 同规格 | 不锈钢 | 个 | 0 | /
口腔耗材 | 广州欧欧医疗科技有限责任公司 | 广州欧欧医疗科技有限责任公司 | 正畸托槽 | 粤械注准20172630857 | 2022-05-22 | 国产 | / | 产品采用符合GB/T 1220-2007《不锈钢棒》的0Cr17Ni4Cu4Nb不锈钢材料制成，包含主体、盖板、底板、O柱，其中球面自锁型包含附件牵引螺丝及止锁螺丝。 | 与正畸丝等配套，供牙齿正畸治疗用 | 球面自锁型 | 球面自锁型 | / | 不锈钢 | 盒 | 0 | /
口腔耗材 | 江苏创英医疗器械有限公司 | 江苏创英医疗器械有限公司 | 替代体 | 苏常械备20180114号 | 2099-12-31 | 国产 | 苏常械备20180114号 | 采用铝合金、钛合金和不锈钢材料制成。非无菌提供，一次性使用。 | 用于种植体种植或制作牙冠过程中的起辅助作用的耗材。 | BL NC 接口、BL RC 接口、BL NC 实心多样 Φ3.5、BL NC 实心多样 Φ4.5、BL RC 实心多样 Φ4.5、BL RC 实心多样 Φ6.5、BL NC 实心多样 25°Φ4.0、BL RC 实心多样 25°Φ4.0、BL NC 四方粘结 Φ3.5 AH=4、BL NC 四方粘结 Φ3.5 AH=5.5、BL NC 四方粘结 Φ5.0 AH=4、BL NC 四方粘结 Φ5.0 AH=5.5、BL RC 四方粘结 Φ5.0 AH=4、BL RC 四方粘结 Φ5.0 AH=5.5、BL RC 四方粘结 Φ6.5 AH=4、BL RC 四方粘结 Φ6.5 AH=5.5、BL 按扣 | BL NC 接口、BL RC 接口、BL NC 实心多样、BL RC 实心多样、BL NC 实心多样 25°、BL RC 实心多样 25°、BL NC 四方粘结、BL RC 四方粘结、BL 按扣 | BL NC 接口、BL RC 接口、BL NC 实心多样 Φ3.5、BL NC 实心多样 Φ4.5、BL RC 实心多样 Φ4.5、BL RC 实心多样 Φ6.5、BL NC 实心多样 25°Φ4.0、BL RC 实心多样 25°Φ4.0、BL NC 四方粘结 Φ3.5 AH=4、BL NC 四方粘结 Φ3.5 AH=5.5、BL NC 四方粘结 Φ5.0 AH=4、BL NC 四方粘结 Φ5.0 AH=5.5、BL RC 四方粘结 Φ5.0 AH=4、BL RC 四方粘结 Φ5.0 AH=5.5、BL RC 四方粘结 Φ6.5 AH=4、BL RC 四方粘结 Φ6.5 AH=5.5、BL 按扣 | 钛合金 | 个 | 0
口腔耗材 | 江苏创英医疗器械有限公司 | 江苏创英医疗器械有限公司 | 替代体 | 苏常械备20180114号 | 2099-12-31 | 国产 | 苏常械备20180114号 | 采用铝合金、钛合金和不锈钢材料制成。非无菌提供，一次性使用。 | 用于种植体种植或制作牙冠过程中的起辅助作用的耗材。 | TL RP 实心 AH=4、TL RP 实心 AH=5.5、TL RP 实心 AH=7、TL WP 实心 AH=4、TL WP 实心 AH=5.5、TL NP 八角、TL RP 八角、TL WP 八角、TL 按扣 | TL RP 实心、TL WP 实心、TL NP 八角、TL RP 八角、TL WP 八角、TL 按扣 | TL RP 实心 AH=4、TL RP 实心 AH=5.5、TL RP 实心 AH=7、TL WP 实心 AH=4、TL WP 实心 AH=5.5、TL NP 八角、TL RP 八角、TL WP 八角、TL 按扣 | 钛合金 | 个 | 0
口腔耗材 | 江苏创英医疗器械有限公司 | 江苏创英医疗器械有限公司 | 转移帽 | 苏常械备20153128号 | 2099-12-31 | 国产 | 苏常械备20153128号 | 分为开窗式、闭窗式TL和闭窗式BL三种型式。开窗式转移帽主要由转移杆和中央螺栓组成，闭窗式TL转移帽由转移套和定位柱组成，闭窗式BL转移帽由转移杆、中央螺栓和印模帽组成，闭窗式复合基台由转移杆和中央螺栓组成，响扣单独使用。采用铝合金、钛合金和高分子材料制成。非无菌提供，一次性使用。 | 该产品主要用于种植义齿修复时将种植体和基台在口腔的位置转移到病患口腔的牙模上。 | 闭窗式 TL RP H=9.5、闭窗式 TL RP H=12.5、闭窗式 TL WP H=9.5、闭窗式 TL WP H=12.5、开窗式 BL NC-C GH=1 Ti、开窗式 BL NC-C GH=2 Ti、开窗式 BL NC-C GH=3 Ti、开窗式 BL RC-C GH=1 Ti、开窗式 BL RC-C GH=2 Ti、开窗式 BL RC-C GH=3 Ti、开窗式 BL NC-B GH=1 Ti、开窗式 BL NC-B GH=2 Ti、开窗式 BL NC-B GH=3 Ti、开窗式 BL RC-B GH=1 Ti、开窗式 BL RC-B GH=2 Ti、开窗式 BL RC-B GH=3 Ti | 闭窗式 TL RP、闭窗式 TL WP、开窗式 BL NC-C、开窗式 BL RC-C 、开窗式 BL NC-B、开窗式 BL RC-B | 闭窗式 TL RP H=9.5、闭窗式 TL RP H=12.5、闭窗式 TL WP H=9.5、闭窗式 TL WP H=12.5、开窗式 BL NC-C GH=1 Ti、开窗式 BL NC-C GH=2 Ti、开窗式 BL NC-C GH=3 Ti、开窗式 BL RC-C GH=1 Ti、开窗式 BL RC-C GH=2 Ti、开窗式 BL RC-C GH=3 Ti、开窗式 BL NC-B GH=1 Ti、开窗式 BL NC-B GH=2 Ti、开窗式 BL NC-B GH=3 Ti、开窗式 BL RC-B GH=1 Ti、开窗式 BL RC-B GH=2 Ti、开窗式 BL RC-B GH=3 Ti | 钛合金 | 个 | 0
口腔耗材 | 江苏创英医疗器械有限公司 | 江苏创英医疗器械有限公司 | 转移帽 | 苏常械备20153128号 | 2099-12-31 | 国产 | 苏常械备20153128号 | 分为开窗式、闭窗式TL和闭窗式BL三种型式。开窗式转移帽主要由转移杆和中央螺栓组成，闭窗式TL转移帽由转移套和定位柱组成，闭窗式BL转移帽由转移杆、中央螺栓和印模帽组成，闭窗式复合基台由转移杆和中央螺栓组成，响扣单独使用。采用铝合金、钛合金和高分子材料制成。非无菌提供，一次性使用。 | 该产品主要用于种植义齿修复时将种植体和基台在口腔的位置转移到病患口腔的牙模上。 | 闭窗式 BL NC Φ4.0 H=11、闭窗式 BL NC Φ4.0 H=14、闭窗式 BL NC Φ4.5 H=11、闭窗式 BL NC Φ4.5 H=14、闭窗式 BL RC Φ4.0 H=11、闭窗式 BL RC Φ4.0 H=14、闭窗式 BL RC Φ4.5 H=11、闭窗式 BL RC Φ4.5 H=14、闭窗式 BL RC Φ5.0 H=11、闭窗式 BL RC Φ5.0 H=14、闭窗式 BL RC Φ6.0 H=11、闭窗式 BL RC Φ6.0 H=14、闭窗式 BL RC Φ7.0 H=11、闭窗式 BL RC Φ7.0 H=14 | 闭窗式 BL NC、闭窗式 BL RC、 | 闭窗式 BL NC Φ4.0 H=11、闭窗式 BL NC Φ4.0 H=14、闭窗式 BL NC Φ4.5 H=11、闭窗式 BL NC Φ4.5 H=14、闭窗式 BL RC Φ4.0 H=11、闭窗式 BL RC Φ4.0 H=14、闭窗式 BL RC Φ4.5 H=11、闭窗式 BL RC Φ4.5 H=14、闭窗式 BL RC Φ5.0 H=11、闭窗式 BL RC Φ5.0 H=14、闭窗式 BL RC Φ6.0 H=11、闭窗式 BL RC Φ6.0 H=14、闭窗式 BL RC Φ7.0 H=11、闭窗式 BL RC Φ7.0 H=14 | 钛合金 | 个 | 0
口腔耗材 | 维德曼（广东）贸易有限公司 | VOCO GmbH | 玻璃离子体冠桥粘固剂 | 国械注进20163630988 | 2021-3-2 | 进口 | 国械注进20163630988 | 玻璃离子体冠桥粘固剂属玻璃离子水门汀类粘结剂。其组成为粉末A组份：钙铝氟硅酸盐，聚丙烯酸，酒石酸液体B组分：水，酒石酸 | 冠，桥，嵌体，桩，钉及正畸带环的粘结（仅用于牙本质，牙釉质及金属的粘接） | 35g粉+15ml液 | 1086# |  |  | 盒 | 0
口腔耗材 | 维德曼（广东）贸易有限公司 | VOCO GmbH | 光固化复合树脂 | 国械注进20163630678 | 2021-2-18 | 进口 | YZB/GER 0010-2016 | 双酚A 丙三醇双甲基丙烯酸酯、双甲基丙烯酸尿烷酯、三乙二醇二甲基丙烯酸酯、铝硅酸盐玻璃陶瓷、聚甲基丙烯酸甲酯、二氧化硅、樟脑醌、对二甲胺基苯甲酸乙酯、2,6-二叔丁基对甲酚、三氧化二铁、四氧化三铁、氧化亚铁、二氧化钛 | 该产品用于III\IV和V类前牙窝洞的美学修复;II和V类后牙窝洞的美学修复创伤性损害前牙的重建，直接和间接的复合贴面，以及变色前牙的修饰，提高美感的形状和颜色修正，高美观度陶瓷的修复，比如贴面的修复，前牙牙周夹板固定 | 8支*4g+2支*1.8g | Tl,TN,TD,01,02,03,04,05,0 Bleach,Amaris Flow HT,Amaris Flow HO |  |  | 盒 | 0
口腔耗材 | 维德曼（广东）贸易有限公司 | VOCO GmbH | 光固化氢氧化钙间接盖髓剂 | 国械注进20153631668 | 2020.5.25 | 进口 | YZB/GER 1570-2015 | 本品是一种光固化阻射性单组分氢氧化钙间接盖髓剂。主要组成成分为氨基甲酸酯双甲基丙烯酯酯，铝硅酸盐，硫酸，二氧化硅，三乙二醇二甲基丙烯酸酯和氢氧化钙。 | 作为间接盖髓剂，为其他充填材料垫底 | 注射管装： 2.5g*2支 | 1307# |  |  | 盒 | 0
口腔耗材 | 维德曼（广东）贸易有限公司 | VOCO GmbH | 光固化临时充填材料（商品名：Clip F） | 国械注进20142635654 | 2019.12.3 | 进口 | YZB/GER 6764-2014 | 本品是一种用于暂时性充填和封闭的光固化材料。主要由甲基丙烯酸羧乙酯、二氧化硅、聚氨酯丙烯酸盐、氟化钠、聚烷基丙稀酸盐组成。 | 用物各种类型的窝洞的临时性充填、在运用嵌体和高嵌体技术时窝洞暂时性保护性封闭。 | 3支*4g/盒 | 1283# |  |  | 盒 | 0
口腔耗材 | 维德曼（广东）贸易有限公司 | VOCO GmbH | 光固化窝沟封闭剂 | 国械注进20152630946 | 2020-3-18 | 进口 | YZB/GER 0799-2015 | 本品由双酚A双甲基丙烯酸缩水甘油酯，氨基甲酸酯双甲基丙烯酸酯，甲基丙烯酸酯，微隙充填剂（铝硅酸盐）催化剂（樟脑醌、）苯甲酸乙酯、稳定剂组成，颜色：透明色 | 用于窝沟，臼齿表面以及小型窝洞的密封处理；用于覆盖受损的牙釉质表面，在进行牙科正畸处理时，用于固定正畸材料以及覆盖窝洞生长面，封闭树脂及水门汀充填物，防止潮湿，防止潮湿；密封小型 的龋伤阻止其扩大；修复复合树脂和汞合金填充物的小型缺失，密封乳牙。 | 2瓶*3ml | 1082# |  |  | 盒 | 0
口腔耗材 | 维德曼（广东）贸易有限公司 | VOCO GmbH | 填压式后牙专用树脂 | 国械注进20143635655 | 2019-12-3 | 进口 | YZB/GER 6766-2014《填压式后牙专用树脂》 | 该产品含86%的重量比无机填料（70.1%体积比），并且以甲基丙烯酸为树脂基质 | 该产品用于后牙I类窝洞的充填，用作桩核 | 注射管装5g | 通用色 |  |  | 盒 | 0
口腔耗材 | 维德曼（广东）贸易有限公司 | VOCO GmbH | 酸蚀剂（商品名：Vococid） | 国械注进20152630230 | 2020-1-22 | 进口 | YZB/GER 7956-2014 | 该产品主要组成成分为磷酸、水、甘油和二氧化硅 | 该产品适用于非全酸蚀技术中酸蚀牙釉质及在全酸蚀技术中酸蚀牙釉质和牙本质 | 5ml/支 | 1186# |  |  | 盒 | 0
口腔耗材 | 维德曼（广东）贸易有限公司 | VOCO GmbH | 临时冠桥树脂 | 国械注进20152631456 | 2020-5-5 | 进口 | YZB/GER 1573-2015 | 双组份糊状，树脂类材料。组成成分：催化剂：双甲基丙烯酸缩水甘油酯，Ba-A1-硅酸盐，二氧化硅，过氧化苯甲酰/BHT.基础剂：双甲基丙烯酸缩水甘油酯，Ba-A1-硅酸盐，二氧化硅，胺，萜烯/BHT,氧化铁色素。 | 用于制作临时冠、牙桥 | 75g | A1,A2,A3,A3.5,BL,B1,B3,C2 |  |  | 盒 | 0
口腔耗材 | 维德曼（广东）贸易有限公司 | VOCO GmbH | 光固化复合树脂 | 国械注进20163634917 | 2021-12-5 | 进口 | 国械注进20163634917 | 该产品为光固化，X线阻射型复合充填树脂，成分为铝硅酸盐，二氧化硅，双酚A甲基丙烯酸缩水甘油酯，二甲基丙烯酸四乙二醇酯，聚氨酯甲基丙烯酸双酯，樟脑醌，二叔丁基对甲基苯酚 | 后牙非受咬合力部位I,II,V类洞的充填，外伤致前牙缺损的牙体久形修复，变色牙的贴面，牙体美容（改变基形态或颜色），前牙的松牙固定，前牙III,IV ,V类洞的充填、树脂冠的修复、桩核制作。 | 4g | A1,A2,A3,A3.5,I,B2 |  |  | 盒 | 0
口腔耗材 | 维德曼（广东）贸易有限公司 | VOCO GmbH | 双凝基牙修复树脂 | 国械注进20153631366 | 2020-4-26 | 进口 | YZB/GER 1402-2015 | 该产品由基质和催化剂组成，主要组成成分包括甲基丙烯酸缩水甘油酯，二甲基丙烯酸氨基甲酸酯和铝-硅酸盐玻璃，附属品为混配头，输送头，输送枪（选配） | 用于活髓牙和死髓牙树脂核的制作。近髓应用时，需有护髓措施(如用氢氧化钙盖髓） | 管装10g/支 注射装50g/支 | 牙本质色、蓝色、白色 |  |  | 盒 | 0
口腔耗材 | 维德曼（广东）贸易有限公司 | VOCO GmbH | 光固化充填树脂 | 国械注进20163633028 | 2021-11-3 | 进口 | 国械注进20163633028 | 该产品是光固化的充填材料，具有阻射性，在甲基丙烯酸酯基质中含有87%质量比（《71.4%体积比）的无机填料，在卤素灯或LED灯（蓝光）下固化。该产品与牙本质/牙釉质粘结剂配合使用。该产品有注射器包装和胶囊包装，可直接应用。 | 该产品用于I级到V级的窝洞填充，乳牙充填，冠下桩核重建及制作树脂嵌体 | 4g/支 | A1,A2,A3,A3.5,A4,B2,B3,C2,C3,I,D3,OA2,OA3.5,BL; |  |  | 盒 | 0
口腔耗材 | 维德曼（广东）贸易有限公司 | VOCO GmbH | 脫敏剂（商品名：双氟12） | 国食药监械（进）字2014第2633399号 | 2019-7-9 | 进口 | YZB/GER 3270-2014《脱敏剂》 | 本品为人造树脂制含氟洞漆，只限于牙齿表面使用。主要成份：6.00%氟化钠、6.0%氟化钙、乙酸乙酯、低氮消化纤维素、二氧化硅、丁香油。 | 治疗牙颈部和人造边缘的牙本质过敏；氟化牙釉质；牙体预备后的抗过敏处理 | 套装：4g+10ml溶剂 | 1035# |  |  | 盒 | 0
口腔耗材 | 维德曼（广东）贸易有限公司 | VOCO GmbH | 义齿软衬材料 | 国械注进20163630978 | 2021-3-2 | 进口 | 国械注进20163630978 | 该产品分为基础及催化剂两部分，基础剂由二氧化硅（约11.0%）聚二甲硅氧烷（约78.9%）、二氢聚二甲硅氧烷（约10.0%）及氧化铁（约66.0%)及氯铂酸（约0.1%）组成。 | 该产品用于局部或全口义齿的永久性软衬 | 基础剂50ml，催化剂50ml | 2070# |  |  | 盒 | 0
口腔耗材 | 维德曼（广东）贸易有限公司 | VOCO GmbH | 氢氧化钙临时冠桥粘接剂 | 国械注进20182632079 | 2023-5-31 | 进口 | YZB/GER 1502-2014 | 不含丁香油，含有氢氧化钙的临时冠桥粘接剂 | 可和作修复体的临时性粘接剂，并可封闭小的单表面窝沟 | 基质：25g，催化剂：25g | 1075# |  |  | 盒 | 0
口腔耗材 | 维德曼（广东）贸易有限公司 | VOCO GmbH | 自酸蚀粘结剂（商品名：福托邦） | 国械注进20143635656 | 2019-12-3 | 进口 | YZB/GER 6767-2014 | 该产品由A液和B液组成，A液由甲基丙烯酰磷（52.0%）、甲基丙烯羧酸（10.0%）、BIS-GMAt（12.0%）、二甲基丙烯酸（19.9%）樟脑醌/催化剂（1.0%）BHT（1.0%）二氧化硅（5%)组成B液由乙醇（50.85%)水（30.00%） | 该产品用于与光固化充填材料直接修复所有类型的窝洞 | 瓶装：A液/B液各4ml | 1148# |  |  | 盒 | 0
口腔耗材 | 维德曼（广东）贸易有限公司 | VOCO GmbH | 粘结剂（商品名：Solobond M） | 国械注进20143634828 | 2019-10-10 | 进口 | YZB/GER 6267-2014 | 本品主要成分为HEMA磷酸酯、甲基丙烯酸羧乙酯、甲基丙烯酸羧丙酯、丙酮、双酚A甲基丙烯酸缩水甘油酯 | 该产品适用于光固化复合树脂修复材料与牙釉质及牙本质的粘接 | 4ml | 1227# |  |  | 盒 | 0
口腔耗材 | 维德曼（广东）贸易有限公司 | VOCO GmbH | 后牙充填玻璃离子 | 国械注进20153631367 | 2020-4-26 | 进口 | YZB/GER 1283-2015《后牙充填玻璃离子》 | 该产品由粉末和液体组成，其中粉末的主要组成成分为Ca-A1-F-硅酸盐、聚丙烯酸和洒石酸；液体的主要组成成分为聚丙烯酸 | 该产品适用于乳牙修复（尤其适用于I类窝洞），II类窝洞（非咬合面）的修补填充，“V”型齿洞的修补填充，V类窝洞的填充以及牙颈和牙釉质损伤修复；也可用于I类，II类窝洞的临时性修复；还可用作垫衬和桩核修复材料。 | 粉：15g，液10ml | A1,A2,A3 |  |  | 盒 | 0
口腔耗材 | 维德曼（广东）贸易有限公司 | VOCO GmbH | 双固化树脂粘固剂（商品名：布费时） | 国械注进20183631926 | 2023-4-12 | 进口 | YZB/GER 0657-2015《双固化树脂粘固剂》 | 该产品由基础剂和催化剂两部分组成，具体成分含量为：双甲苦丙烯酸尿烷酯，甲基丙烯酸缩水 甘油酯，二甲基丙烯酸甘油酯，磷酸氢二（甲基丙烯酰氧乙基）酯，2，6-二叔丁基对甲酚、钙硅酸铝、二氧化硅、过氧化苯甲酰、二氧化钛、樟脑醌、对二甲氨基苯甲酸乙酯，二羧乙基对甲苯胺，氧化铁。 | 产品用于永久粘接陶瓷、树脂及金属材料的嵌体、高嵌体、冠、桥（不包括马里兰桥）永久粘接金属、陶瓷及树脂加强根管桩 | 5g | 透明色（T）、不透明白色（WO）、通用色（U） |  |  | 盒 | 0
口腔耗材 | 维德曼（广东）贸易有限公司 | VOCO GmbH | 齿科脱敏剂（商品名：宝氟锐） | 国械注进20162635034 | 2021-12-19 | 进口 | 国械注进20162635034 | 该产品分为薄荷味、甜瓜味、樱桃味和焦糖味。该产品由氟化钠，松香、二氧化硅、乙醇、乙烷基纤维素、木糖醇和香料组成 | 该产品用于治疗敏感牙齿；封闭牙本质小管。例如窝制备、过敏牙根表面涂敷。 | 10ml管装糊剂 | 1267（蜜瓜味） |  |  | 盒 | 0
口腔耗材 | 维德曼（广东）贸易有限公司 | VOCO GmbH | 硅橡胶复制材料 | 国械备20170126号 | 2099-12-31 | 进口 | 国械备20170126号 | 该产品为橡胶类材质 | 该产品用于代替石膏，进行模型复制 | 50ml*2支 | 1186# |  |  | 盒 | 0
口腔耗材 | 烟台正海生物科技股份有限公司 | 烟台正海生物科技股份有限公司 | 骨修复材料 | 国械注准20153630391 | 2020-3-21 | 国产 | YZB/国0587-2015 | 骨修复材料为牛松质骨经过一系列脱细胞、脱脂处理后制成的骨基质，保留了其天然的三维多孔结构，主要成分为羟基磷灰石和胶原蛋白。 | 牙颌骨缺损（或骨量不足）的填充和修复。 | 粒径0.25mm～1mm，0.35g/瓶 | 颗粒型ZB-KL-0.35-A | 医用玻璃瓶 | 羟基磷灰石和胶原蛋白 | 瓶 | 0
口腔耗材 | 优特医事科技（上海）有限公司 | Biomet 3i | 基台 | 国械注进20173637082 | 2022-11-22 | 进口 |  | 基台由钛合金材质制成。 | 基台是用于牙科种植手术时与种植体连接，提供修复结构的功能。 | 颈高1.2mm、2.2mm、3.2mm、4.2mm、5.2mm、6.3mm 直径3.4mm、4.06mm | IMLOA001,MLOA001,IMLOA002,MLOA002, IMLOA003,MLOA003,IMLOA004,MLOA004, IMLOA005,MLOA005,IMLOA006,MLOA006, LOA001,ILOA001,LOA002,ILOA002, ILOA003,LOA003,ILOA004,LOA004, ILOA005,LOA005,ILOA006,LOA006 | 颈高1.2mm、2.2mm、3.2mm、4.2mm、5.2mm、6.3mm 直径3.4mm、4.06mm | 钛合金 | 个 | 0
口腔耗材 | 优特医事科技（上海）有限公司 | Biomet 3i | 种植体 | 国械注进 20183631822 | 2023-03-20 | 进口 |  | 本产品种植体材质为钛合金（钛-6Al-4V），表面经过酸蚀加纳米磷酸钙晶体离散沉积处理，经γ射线灭菌，无菌独立包装。 | 本产品用于牙体缺失患者，通过外科手术植入患者的颌骨内，代替天然牙根来支持其上部的各式修复结构。 | 5MM(D) X 11.5MM(L),5MM(D) X 15MM(L),5MM(D) X 8.5MM(L), 6MM(D) X 10MM(L), 6MM(D) X 11.5MM(L),4MM(D) X 3MM(P) X 13MM(L), 5MM(D) X 4MM(P) X 11.5MM(L),5MM(D) X 4MM(P) X 13MM(L), 6MM(D) X 13MM(L),6MM(D) X 15MM(L), 3.25MM(D) X 10MM(L), 6MM(D) X 5MM(P) X 11.5MM(L), 6MM(D) X 8.5MM(L), 4MM(D) X 3MM(P) X 8.5MM(L),4MM(D) X 3MM(P) X 10MM(L), 4MM(D) X 3MM(P) X 11.5MM(L),6MM(D) X 5MM(P) X 8.5MM(L), 6MM(D) X 5MM(P) X 10MM(L),5MM(D) X 10MM(L), 5MM(D) X 13MM(L), 3.25MM(D) X 11.5MM(L),3.25MM(D) X 13MM(L), 3.25MM(D) X 15MM(L), 3.25MM(D) X 8.5MM(L),4MM(D) X 3MM(P) X 15MM(L), 5MM(D) X 4MM(P) X 8.5MM(L),5MM(D) X 4MM(P) X 10MM(L), | NINT511,NINT515,NINT585,NINT610,NINT611, NIITP4313,NIITP5411,NIITP5413,NINT613, NINT615,NINT3210,NIITP6511,NINT685, NIITP4385,NIITP4310,NIITP4311,NIITP6585, NIITP6510,NINT510,NINT513,NINT3211, NINT3213,NINT3215,NINT3285,NIITP4315, NIITP5485,NIITP5410,NIITP5415,NIITP6513, NIITP6515,NINT410,NINT411,NINT413, NINT485,NINT415 | 5MM(D) X 11.5MM(L),5MM(D) X 15MM(L),5MM(D) X 8.5MM(L), 6MM(D) X 10MM(L), 6MM(D) X 11.5MM(L),4MM(D) X 3MM(P) X 13MM(L), 5MM(D) X 4MM(P) X 11.5MM(L),5MM(D) X 4MM(P) X 13MM(L), 6MM(D) X 13MM(L),6MM(D) X 15MM(L), 3.25MM(D) X 10MM(L), 6MM(D) X 5MM(P) X 11.5MM(L), 6MM(D) X 8.5MM(L), 4MM(D) X 3MM(P) X 8.5MM(L),4MM(D) X 3MM(P) X 10MM(L), 4MM(D) X 3MM(P) X 11.5MM(L),6MM(D) X 5MM(P) X 8.5MM(L), 6MM(D) X 5MM(P) X 10MM(L),5MM(D) X 10MM(L), 5MM(D) X 13MM(L), 3.25MM(D) X 11.5MM(L),3.25MM(D) X 13MM(L), 3.25MM(D) X 15MM(L), 3.25MM(D) X 8.5MM(L),4MM(D) X 3MM(P) X 15MM(L), 5MM(D) X 4MM(P) X 8.5MM(L),5MM(D) X 4MM(P) X 10MM(L), | 钛合金 | 个 | 0
口腔耗材 | 优特医事科技（上海）有限公司 | Biomet 3i | 基台螺丝 | 国械注进20163634855 | 2021-11-29 | 进口 |  | 产品材质为钛合金（Ti-6Al-4V），牌号（TC4），产品化学成分为铝5.5-6.75，钒3.5-4.5，铁不大于0.3，氧不大于0.2，氮不大于0.05，氢不大于0.010，钛为剩余物。 | 用于牙科种植体手术时连接种植体和基台，基台螺丝把基台固定在种植体上，为修复体提供稳定性。 | IUNIHT | IUNIHT | IUNIHT | 钛合金 | 个 | 0
口腔耗材 | 优特医事科技（上海）有限公司 | Biomet 3i | 牙科种植体 | 国械注进20183631008 | 2023-01-31 | 进口 |  | 本产品材料为纯钛，种植体表面经酸蚀处理。内六角连接方式。伽马射线灭菌包装。 | 用于牙体缺失患者，通过外科手术植入患者的颌骨内，代替天然牙根来支持其上部的各式修复结构。 | 根形种植体4/3*13.0mm,外径4.10mm,总长12.62mm, 根形种植体5/4*10.0mm,外径5.00mm,总长9.63mm, 根形种植体5/4*11.5mm,外径5.00mm,总长11.12mm, 根形种植体5/4*13.0mm,外径5.00mm,总长12.62mm, 根形种植体5/4*15.0mm,外径5.00mm,总长14.63mm, 根形种植体5/4*8.5mm,外径5.00mm,总长8.13mm, 根形种植体6/5*8.5mm,外径6.00mm,总长8.13mm, 根形种植体6/5*10.0mm,外径6.00mm,总长9.63mm, 根形种植体6/5*11.5mm,外径6.00mm,总长11.12mm, 根形种植体4/3*8.5mm,外径4.10mm,总长8.13mm, 根形种植体4/3*10.0mm,外径4.10mm,总长9.63mm, 根形种植体4/3*11.5mm,外径4.10mm,总长11.12mm, 根形种植体4/3*15.0mm,外径4.10mm,总长14.63mm, 根形种植体6/5*13.0mm,外径6.00mm,总长12.62mm, 根形种植体6/5*15.0mm,外径6.00mm,总长14.63mm | XIITP4313,XIITP5410,XIITP5411,XIITP5413,XIITP5415, XIITP5485,XIITP6585,XIITP6510,XIITP6511,XIITP4385, XIITP4310,XIITP4311,XIITP4315,XIITP6513,XIITP6515 | 根形种植体4/3*13.0mm,外径4.10mm,总长12.62mm, 根形种植体5/4*10.0mm,外径5.00mm,总长9.63mm, 根形种植体5/4*11.5mm,外径5.00mm,总长11.12mm, 根形种植体5/4*13.0mm,外径5.00mm,总长12.62mm, 根形种植体5/4*15.0mm,外径5.00mm,总长14.63mm, 根形种植体5/4*8.5mm,外径5.00mm,总长8.13mm, 根形种植体6/5*8.5mm,外径6.00mm,总长8.13mm, 根形种植体6/5*10.0mm,外径6.00mm,总长9.63mm, 根形种植体6/5*11.5mm,外径6.00mm,总长11.12mm, 根形种植体4/3*8.5mm,外径4.10mm,总长8.13mm, 根形种植体4/3*10.0mm,外径4.10mm,总长9.63mm, 根形种植体4/3*11.5mm,外径4.10mm,总长11.12mm, 根形种植体4/3*15.0mm,外径4.10mm,总长14.63mm, 根形种植体6/5*13.0mm,外径6.00mm,总长12.62mm, 根形种植体6/5*15.0mm,外径6.00mm,总长14.63mm | 纯钛 | 个 | 0
口腔耗材 | 优特医事科技（上海）有限公司 | Biomet 3i | 牙科种植体 | 国械注进20183631008 | 2023-01-31 | 进口 |  | 本产品材料为纯钛，种植体表面经酸蚀处理。内六角连接方式。伽马射线灭菌包装。 | 用于牙体缺失患者，通过外科手术植入患者的颌骨内，代替天然牙根来支持其上部的各式修复结构。 | 根形种植体 3.25*8.5mm,外径3.40mm,总长8.13mm,根形种植体 3.25*13.0mm,外径3.40mm,总长12.62mm,根形种植体 3.25*15.0mm,外径3.40mm,总长14.63mm,根形种植体5*10.0mm,外径5.00mm,总长9.63mm,根形种植体5*15.0mm,外径5.00mm,总长14.63mm,根形种植体6*8.5mm,外径6.00mm,总长8.13mm,根形种植体6*10.0mm,外径6.00mm,总长9.63mm,根形种植体6*11.5mm,外径6.00mm,总长11.12mm,根形种植体 6*13.0mm,外径6.00mm,总长12.62mm,根形种植体 3.25*10.0mm,外径3.40mm,总长9.63mm,根形种植体 3.25*11.5mm,外径3.40mm,总长11.12mm,根形种植体4*8.5mm,外径4.10mm,总长8.13mm,根形种植体 4*10.0mm,外径4.10mm,总长9.63mm,根形种植体4*11.5mm,外径4.10mm,总长11.12mm,根形种植体4**15.0mm,外径4.10mm,总长14.63mm,根形种植体5*8.5mm,外径5.00mm,总长8.13mm,根形种植体6*15.0mm,外径6.00mm,总长14.63mm,根形种植体 4*13.0mm,外径4.10mm,总长12.62mm,根形种植体5*11.5mm,外径5.00mm,总长11.12mm,根形种植体 5*13.0mm,外径5.00mm,总长12.62mm | XIFNT3285,XIFNT3213,XIFNT3215,XIFNT510,XIFNT515,XIFNT685,XIFNT610,XIFNT611,XIFNT613,XIFNT3210,XIFNT3211,XIFNT485,XIFNT410,XIFNT411,XIFNT415,XIFNT585,XIFNT615,XIFNT413,XIFNT511,XIFNT513 | 根形种植体 3.25*8.5mm,外径3.40mm,总长8.13mm,根形种植体 3.25*13.0mm,外径3.40mm,总长12.62mm,根形种植体 3.25*15.0mm,外径3.40mm,总长14.63mm,根形种植体5*10.0mm,外径5.00mm,总长9.63mm,根形种植体5*15.0mm,外径5.00mm,总长14.63mm,根形种植体6*8.5mm,外径6.00mm,总长8.13mm,根形种植体6*10.0mm,外径6.00mm,总长9.63mm,根形种植体6*11.5mm,外径6.00mm,总长11.12mm,根形种植体 6*13.0mm,外径6.00mm,总长12.62mm,根形种植体 3.25*10.0mm,外径3.40mm,总长9.63mm,根形种植体 3.25*11.5mm,外径3.40mm,总长11.12mm,根形种植体4*8.5mm,外径4.10mm,总长8.13mm,根形种植体 4*10.0mm,外径4.10mm,总长9.63mm,根形种植体4*11.5mm,外径4.10mm,总长11.12mm,根形种植体4**15.0mm,外径4.10mm,总长14.63mm,根形种植体5*8.5mm,外径5.00mm,总长8.13mm,根形种植体6*15.0mm,外径6.00mm,总长14.63mm,根形种植体 4*13.0mm,外径4.10mm,总长12.62mm,根形种植体5*11.5mm,外径5.00mm,总长11.12mm,根形种植体 5*13.0mm,外径5.00mm,总长12.62mm | 纯钛 | 个 | 0
口腔耗材 | 优特医事科技（上海）有限公司 | Biomet 3i | 牙科基台 | 国械注进20173635246 | 2022-08-28 | 进口 |  | 材质：钛合金（钛-6铝-4钒）;表面处理：无; 组成：一段式基台 ,两段式基台,角度基台 | 基台与种植体连接，为牙修复体提供支持，同时使修复结构具有承受咬合力的功能。 | 30度基台 3.4mm(D)*5mm(H),17度基台 4.1mm(D)*2mm(H),17度基台 3.4mm(D)*2mm(H),30度基台 4.1mm(D)*5mm(H),17度基台 5mm(D)*2mm(H),17度基台 5mm(D)*4mm(H),30度基台 4.1mm(D)*3mm(H),30度基台 5mm(D)*3mm(H),17度基台 3.4mm(D)*4mm(H),30度基台 3.4mm(D)*3mm(H),17度基台 4.1mm(D)*4mm(H),30度基台 5mm(D)*5mm(H) | ILPAC3217,ILPAC3417,ILPAC3330,ILPAC3530, ILPAC4217,ILPAC4417,ILPAC4330,ILPAC4530, ILPAC5217,ILPAC5417,ILPAC5330,ILPAC5530 | 30度基台 3.4mm(D)*5mm(H),17度基台 4.1mm(D)*2mm(H),17度基台 3.4mm(D)*2mm(H),30度基台 4.1mm(D)*5mm(H),17度基台 5mm(D)*2mm(H),17度基台 5mm(D)*4mm(H),30度基台 4.1mm(D)*3mm(H),30度基台 5mm(D)*3mm(H),17度基台 3.4mm(D)*4mm(H),30度基台 3.4mm(D)*3mm(H),17度基台 4.1mm(D)*4mm(H),30度基台 5mm(D)*5mm(H) | 钛合金 | 个 | 0
口腔耗材 | 优特医事科技（上海）有限公司 | Biomet 3i | 牙科基台 | 国械注进20173635246 | 2022-08-28 | 进口 |  | 材质：钛合金（钛-6铝-4钒）;表面处理：无; 组成：一段式基台 ,两段式基台,角度基台 | 基台与种植体连接，为牙修复体提供支持，同时使修复结构具有承受咬合力的功能。 | 3.4mm(D)*4mm(H),3.4mm(D)*2mm(H),5mm(D)*3mm(H),5mm(D)*4mm(H),4.1mm(D)*1mm(H),4.1mm(D)*2mm(H),3.4mm(D)*3mm(H),4.1mm(D)*4mm(H),5mm(D)*1mm(H),3.4mm(D)*1mm(H),4.1mm(D)*3mm(H),5mm(D)*2mm(H) | ILPC344U,LPC342,ILPC543U,ILPC544U,LPC441U,LPC442U,ILPC343,ILPC543,LPC444U,LPC541U,ILPC341,ILPC342,ILPC344,ILPC544,ILPC441U,LPC344,LPC442,LPC443,LPC444,ILPC443U,ILPC342U,LPC343,LPC541,LPC542,LPC543,ILPC441,ILPC442,ILPC443,ILPC541,LPC341,LPC441,ILPC542,ILPC442U,ILPC444U,ILPC541U,LPC342U,LPC343U,LPC344U,LPC341U,LPC543U,LPC443U,LPC542U,LPC544U,LPC544,ILPC542U,ILPC444,ILPC341U,ILPC343U | 3.4mm(D)*4mm(H),3.4mm(D)*2mm(H),5mm(D)*3mm(H),5mm(D)*4mm(H),4.1mm(D)*1mm(H),4.1mm(D)*2mm(H),3.4mm(D)*3mm(H),4.1mm(D)*4mm(H),5mm(D)*1mm(H),3.4mm(D)*1mm(H),4.1mm(D)*3mm(H),5mm(D)*2mm(H) | 钛合金 | 个 | 0
口腔耗材 | 优特医事科技（上海）有限公司 | Biomet 3i | 转移帽 | 国械注进20172061438 | 2022-05-21 | 进口 |  | 本产品采用钛合金和不锈钢制成，由开窗式转移帽，闭窗式TL转移帽，试戴螺钉及Certain QuickSeat激活器组成。开窗式转移帽包括转移杆和中央螺栓两部分，闭窗式TL转移帽包括转移套和定位柱两部分。开窗式转移帽，闭窗式TL转移帽和试戴螺钉为无菌提供，一次性使用；单独销售的转移帽中央螺栓和定位柱，与Certain QuickSeat激活器为非无菌提供，可重复使用。 | 用于种植义齿修复时将种植体和基台在病患口腔的位置转移到病患口腔的牙模上。 | 内径4.1mm、5mm 外径3.4mm、3.8mm、4.1mm、5mm、5.6mm、6mm | IIIC12、IIIC41、IIIC42、IIIC44、IIIC45、IIIC46、IIIC60、IMIC30、IMIC33、IWIP50、IWIP55、IWIP56、IWIT50、IWIT55、IWIT56 | 内径4.1mm、5mm 外径3.4mm、3.8mm、4.1mm、5mm、5.6mm、6mm | 钛合金 | 个 | 0
口腔耗材 | 优特医事科技（上海）有限公司 | Biomet 3i | 转移帽 | 国械注进20172061438 | 2022-05-21 | 进口 |  | 本产品采用钛合金和不锈钢制成，由开窗式转移帽，闭窗式TL转移帽，试戴螺钉及Certain QuickSeat激活器组成。开窗式转移帽包括转移杆和中央螺栓两部分，闭窗式TL转移帽包括转移套和定位柱两部分。开窗式转移帽，闭窗式TL转移帽和试戴螺钉为无菌提供，一次性使用；单独销售的转移帽中央螺栓和定位柱，与Certain QuickSeat激活器为非无菌提供，可重复使用。 | 用于种植义齿修复时将种植体和基台在病患口腔的位置转移到病患口腔的牙模上。 | 开窗式转移帽6MM(D)X0MM(P),开窗式转移帽6MM(D)X6MM(P),闭窗式转移帽6MM(D)X0MM(P),闭窗式转移帽6MM(D)X6MM(P) | IWIP60、IWIP66、IWIT60、IWIT66 | 开窗式转移帽6MM(D)X0MM(P),开窗式转移帽6MM(D)X6MM(P),闭窗式转移帽6MM(D)X0MM(P),闭窗式转移帽6MM(D)X6MM(P) | 钛合金 | 个 | 0
口腔耗材 | 优特医事科技（上海）有限公司 | Biomet 3i | 种植体系统 | 国械注进20173637164 | 2022-12-06 | 进口 |  | 产品由种植体、基台和覆盖螺丝组成。种植体材质为纯钛和钛合金（钛-6铝-4钒），种植体表面为酸蚀处理和阳极氧化处理，经γ射线灭菌，无菌独立包装。基台材质为纯钛和钛合金（钛-6铝-4钒），基台无表面处理或阳极氧化处理，经γ射线灭菌，无菌独立包装。覆盖螺丝由钛合金（钛-6铝-4钒）制成，无任何表面处理。每灭菌独立包装的种植体内包含相应的覆盖螺丝。具体详见规格型号列表。 | 种植体可用在上颌或下颌骨中，作为人工牙根结构替代单牙缺失，或作为牙桥和固位义齿的支持结构。 基台及其配件与种植体提供连接，提供连接修复结构的功能。 覆盖螺丝：旋入种植体上面的帽状结构。修复手术时，覆盖螺丝被取出，安装基台。 | CERTAIN GINGIHUE 15°基台3.4MM(D) X 3.8MM(P) X 2MM(H), CERTAIN GINGIHUE 15°基台4.1MM(D) X 5MM(P) X 2MM(H), CERTAIN GINGIHUE 15°基台4.1MM(D) X 6MM(P) X 2MM(H), CERTAIN GINGIHUE 15°基台4.1MM(D) X 7.5MM(P) X 2MM(H), CERTAIN GINGIHUE 15°基台5MM(D) X 7.5MM(P) X 2MM(H), CERTAIN GINGIHUE 15°基台3.4MM(D) X 3.8MM(P) X 4MM(H), CERTAIN GINGIHUE 15°基台4.1MM(D) X 5MM(P) X 4MM(H), CERTAIN GINGIHUE 15°基台4.1MM(D) X 6MM(P) X 4MM(H), CERTAIN GINGIHUE 15°基台5MM(D) X 6MM(P) X 4MM(H), CERTAIN GINGIHUE 15°基台6MM(D) X 6MM(P) X 4MM(H), CERTAIN GINGIHUE 15°基台6MM(D) X 7.5MM(P) X 2MM(H), CERTAIN GINGIHUE 15°基台4.1MM(D) X 7.5MM(P) X4MM(H), CERTAIN GINGIHUE 15°基台5MM(D) X 5MM(P) X 2MM(H), CERTAIN GINGIHUE 15°基台5MM(D) X 5MM(P) X 4MM(H), CERTAIN GINGIHUE 15°基台5MM(D) X 6MM(P) X 2MM(H), CERTAIN GINGIHUE 15°基台5MM(D) X 7.5MM(P) X 4MM(H), CERTAIN GINGIHUE 15°基台6MM(D) X 6MM(P) X 2MM(H), CERTAIN GINGIHUE 15°基台6MM(D) X 7.5MM(P) X 4MM(H) | IMPAP32G,IPAP452G,IPAP462G,IPAP472G,IPAP572G, IMPAP34G,IPAP454G,IPAP464G,IPAP564G,IPAP664G, IPAP672G,IPAP474G,IPAP552G,IPAP554G,IPAP562G, IPAP574G,IPAP662G,IPAP674G | CERTAIN GINGIHUE 15°基台3.4MM(D) X 3.8MM(P) X 2MM(H), CERTAIN GINGIHUE 15°基台4.1MM(D) X 5MM(P) X 2MM(H), CERTAIN GINGIHUE 15°基台4.1MM(D) X 6MM(P) X 2MM(H), CERTAIN GINGIHUE 15°基台4.1MM(D) X 7.5MM(P) X 2MM(H), CERTAIN GINGIHUE 15°基台5MM(D) X 7.5MM(P) X 2MM(H), CERTAIN GINGIHUE 15°基台3.4MM(D) X 3.8MM(P) X 4MM(H), CERTAIN GINGIHUE 15°基台4.1MM(D) X 5MM(P) X 4MM(H), CERTAIN GINGIHUE 15°基台4.1MM(D) X 6MM(P) X 4MM(H), CERTAIN GINGIHUE 15°基台5MM(D) X 6MM(P) X 4MM(H), CERTAIN GINGIHUE 15°基台6MM(D) X 6MM(P) X 4MM(H), CERTAIN GINGIHUE 15°基台6MM(D) X 7.5MM(P) X 2MM(H), CERTAIN GINGIHUE 15°基台4.1MM(D) X 7.5MM(P) X4MM(H), CERTAIN GINGIHUE 15°基台5MM(D) X 5MM(P) X 2MM(H), CERTAIN GINGIHUE 15°基台5MM(D) X 5MM(P) X 4MM(H), CERTAIN GINGIHUE 15°基台5MM(D) X 6MM(P) X 2MM(H), CERTAIN GINGIHUE 15°基台5MM(D) X 7.5MM(P) X 4MM(H), CERTAIN GINGIHUE 15°基台6MM(D) X 6MM(P) X 2MM(H), CERTAIN GINGIHUE 15°基台6MM(D) X 7.5MM(P) X 4MM(H) | 钛合金 | 个 | 0
口腔耗材 | 优特医事科技（上海）有限公司 | Biomet 3i | 种植体系统 | 国械注进20173637164 | 2022-12-06 | 进口 |  | 产品由种植体、基台和覆盖螺丝组成。种植体材质为纯钛和钛合金（钛-6铝-4钒），种植体表面为酸蚀处理和阳极氧化处理，经γ射线灭菌，无菌独立包装。基台材质为纯钛和钛合金（钛-6铝-4钒），基台无表面处理或阳极氧化处理，经γ射线灭菌，无菌独立包装。覆盖螺丝由钛合金（钛-6铝-4钒）制成，无任何表面处理。每灭菌独立包装的种植体内包含相应的覆盖螺丝。具体详见规格型号列表。 | 种植体可用在上颌或下颌骨中，作为人工牙根结构替代单牙缺失，或作为牙桥和固位义齿的支持结构。 基台及其配件与种植体提供连接，提供连接修复结构的功能。 覆盖螺丝：旋入种植体上面的帽状结构。修复手术时，覆盖螺丝被取出，安装基台。 | CERTAIN GINGIHUE基台4.1MM(D) X 6MM(P) X 4MM(H),CERTAIN GINGIHUE基台4.1MM(D) X 7.5MM(P) X 2MM(H),CERTAIN GINGIHUE基台5MM(D) X 5MM(P) X 2MM(H),CERTAIN GINGIHUE基台5MM(D) X 5MM(P) X 4MM(H),CERTAIN GINGIHUE基台5MM(D) X 6MM(P) X 4MM(H),CERTAIN GINGIHUE基台5MM(D) X 7.5MM(P) X 2MM(H),CERTAIN GINGIHUE基台5MM(D) X 7.5MM(P) X 4MM(H),CERTAIN GINGIHUE基台6MM(D) X 6MM(P) X 2MM(H),CERTAIN GINGIHUE基台4.1MM(D) X 7.5MM(P) X 4MM(H),CERTAIN GINGIHUE基台5MM(D) X 6MM(P) X 2MM(H),CERTAIN GINGIHUE基台6MM(D) X 6MM(P) X 4MM(H),CERTAIN GINGIHUE基台6MM(D) X 7.5MM(P) X 2MM(H),CERTAIN GINGIHUE基台6MM(D) X 7.5MM(P) X 4MM(H),CERTAIN GINGIHUE基台3.4MM(D) X 3.8MM(P) X 4MM(H),CERTAIN GINGIHUE基台4.1MM(D) X 6MM(P) X 2MM(H),CERTAIN GINGIHUE基台3.4MM(D) X 3.8MM(P) X 2MM(H),CERTAIN GINGIHUE基台4.1MM(D) X 5MM(P) X 2MM(H),CERTAIN GINGIHUE基台4.1MM(D) X 5MM(P) X 4MM(H) | IAPP464G,IAPP472G,IWPP552G,IWPP554G,IWPP564G,IWPP572G,IWPP574G,IWPP662G,IAPP474G,IWPP562G,IWPP664G,IWPP672G,IWPP674G,IMAP34G,IAPP462G,IMAP32G,IAPP452G,IAPP454G | CERTAIN GINGIHUE基台4.1MM(D) X 6MM(P) X 4MM(H),CERTAIN GINGIHUE基台4.1MM(D) X 7.5MM(P) X 2MM(H),CERTAIN GINGIHUE基台5MM(D) X 5MM(P) X 2MM(H),CERTAIN GINGIHUE基台5MM(D) X 5MM(P) X 4MM(H),CERTAIN GINGIHUE基台5MM(D) X 6MM(P) X 4MM(H),CERTAIN GINGIHUE基台5MM(D) X 7.5MM(P) X 2MM(H),CERTAIN GINGIHUE基台5MM(D) X 7.5MM(P) X 4MM(H),CERTAIN GINGIHUE基台6MM(D) X 6MM(P) X 2MM(H),CERTAIN GINGIHUE基台4.1MM(D) X 7.5MM(P) X 4MM(H),CERTAIN GINGIHUE基台5MM(D) X 6MM(P) X 2MM(H),CERTAIN GINGIHUE基台6MM(D) X 6MM(P) X 4MM(H),CERTAIN GINGIHUE基台6MM(D) X 7.5MM(P) X 2MM(H),CERTAIN GINGIHUE基台6MM(D) X 7.5MM(P) X 4MM(H),CERTAIN GINGIHUE基台3.4MM(D) X 3.8MM(P) X 4MM(H),CERTAIN GINGIHUE基台4.1MM(D) X 6MM(P) X 2MM(H),CERTAIN GINGIHUE基台3.4MM(D) X 3.8MM(P) X 2MM(H),CERTAIN GINGIHUE基台4.1MM(D) X 5MM(P) X 2MM(H),CERTAIN GINGIHUE基台4.1MM(D) X 5MM(P) X 4MM(H) | 钛合金 | 个 | 0
口腔耗材 | 优特医事科技（上海）有限公司 | Biomet 3i | 种植体系统 | 国械注进20173637164 | 2022-12-06 | 进口 |  | 产品由种植体、基台和覆盖螺丝组成。种植体材质为纯钛和钛合金（钛-6铝-4钒），种植体表面为酸蚀处理和阳极氧化处理，经γ射线灭菌，无菌独立包装。基台材质为纯钛和钛合金（钛-6铝-4钒），基台无表面处理或阳极氧化处理，经γ射线灭菌，无菌独立包装。覆盖螺丝由钛合金（钛-6铝-4钒）制成，无任何表面处理。每灭菌独立包装的种植体内包含相应的覆盖螺丝。具体详见规格型号列表。 | 种植体可用在上颌或下颌骨中，作为人工牙根结构替代单牙缺失，或作为牙桥和固位义齿的支持结构。 基台及其配件与种植体提供连接，提供连接修复结构的功能。 覆盖螺丝：旋入种植体上面的帽状结构。修复手术时，覆盖螺丝被取出，安装基台。 | 全OSSEOTITE CERTAIN根形种植体4MM(D) X 10MM(L), 全OSSEOTITE CERTAIN根形种植体4MM(D) X 11.5MM(L), 全OSSEOTITE CERTAIN根形种植体4MM(D) X 13MM(L), 全OSSEOTITE CERTAIN根形种植体4MM(D) X 15MM(L), 全OSSEOTITE CERTAIN根形种植体4MM(D) X 8.5MM(L), 全OSSEOTITE CERTAIN根形种植体5MM(D) X 11.5MM(L), 全OSSEOTITE CERTAIN根形种植体5MM(D) X 13MM(L), 全OSSEOTITE CERTAIN根形种植体5MM(D) X 8.5MM(L), 全OSSEOTITE CERTAIN根形种植体6MM(D) X 11.5MM(L), 全OSSEOTITE CERTAIN根形种植体3.25MM(D) X 13MM(L), 全OSSEOTITE CERTAIN根形种植体6MM(D) X 15MM(L), 全OSSEOTITE CERTAIN根形种植体3.25MM(D) X 10MM(L), 全OSSEOTITE CERTAIN根形种植体3.25MM(D) X 11.5MM(L), 全OSSEOTITE CERTAIN根形种植体3.25MM(D) X 15MM(L), 全OSSEOTITE CERTAIN根形种植体3.25MM(D) X 8.5MM(L), 全OSSEOTITE CERTAIN根形种植体5MM(D) X 10MM(L), 全OSSEOTITE CERTAIN根形种植体5MM(D) X 15MM(L), 全OSSEOTITE CERTAIN根形种植体6MM(D) X 13MM(L), 全OSSEOTITE CERTAIN根形种植体6MM(D) X 8.5MM(L), 全OSSEOTITE CERTAIN根形种植体6MM(D) X 10MM(L) | IFNT410,IFNT411,IFNT413,IFNT415,IFNT485, IFNT511,IFNT513,IFNT585,IFNT611,IFNT3213, IFNT615,IFNT3210,IFNT3211,IFNT3215, IFNT3285,IFNT510,IFNT515,IFNT613, IFNT685,IFNT610 | 全OSSEOTITE CERTAIN根形种植体4MM(D) X 10MM(L), 全OSSEOTITE CERTAIN根形种植体4MM(D) X 11.5MM(L), 全OSSEOTITE CERTAIN根形种植体4MM(D) X 13MM(L), 全OSSEOTITE CERTAIN根形种植体4MM(D) X 15MM(L), 全OSSEOTITE CERTAIN根形种植体4MM(D) X 8.5MM(L), 全OSSEOTITE CERTAIN根形种植体5MM(D) X 11.5MM(L), 全OSSEOTITE CERTAIN根形种植体5MM(D) X 13MM(L), 全OSSEOTITE CERTAIN根形种植体5MM(D) X 8.5MM(L), 全OSSEOTITE CERTAIN根形种植体6MM(D) X 11.5MM(L), 全OSSEOTITE CERTAIN根形种植体3.25MM(D) X 13MM(L), 全OSSEOTITE CERTAIN根形种植体6MM(D) X 15MM(L), 全OSSEOTITE CERTAIN根形种植体3.25MM(D) X 10MM(L), 全OSSEOTITE CERTAIN根形种植体3.25MM(D) X 11.5MM(L), 全OSSEOTITE CERTAIN根形种植体3.25MM(D) X 15MM(L), 全OSSEOTITE CERTAIN根形种植体3.25MM(D) X 8.5MM(L), 全OSSEOTITE CERTAIN根形种植体5MM(D) X 10MM(L), 全OSSEOTITE CERTAIN根形种植体5MM(D) X 15MM(L), 全OSSEOTITE CERTAIN根形种植体6MM(D) X 13MM(L), 全OSSEOTITE CERTAIN根形种植体6MM(D) X 8.5MM(L), 全OSSEOTITE CERTAIN根形种植体6MM(D) X 10MM(L) | 钛合金 | 个 | 0
口腔耗材 | 优特医事科技（上海）有限公司 | Biomet 3i | 基台及配件（商品名：UCLA） | 国械注进20143635560 | 2019-12-01 | 进口 |  | 基台及配件均由两部分组成；塑料基托和金属底座。塑料基托材质为聚甲醛树脂，金属底座材质为6019金合金。塑料基托是指基台上塑料（聚甲醛树脂）部分，其作用是铸造模具，为基台的技工室铸造过程提供模具支持，在技工室的铸造过程中全部燃尽，不与人体接触。 | 基台及配件用于牙科种植手术，连接种植体替代缺失牙部分，为上部修复结构提供支持。该基台及配件为可铸造基台，不属于定制式。 应排除具有种植手术禁忌症的患者，残留骨量不足以及种植体无法获得良好初期稳定性的患者禁止使用。 | 直径4.496mm、总长7.798mm、顶部直径3.58mm、内径1.63mm, 直径3.429mm、总长7.595mm、顶部直径3.03mm、内径2.13mm, 直径5.461mm、总长7.798mm、顶部直径3.58mm、内径1.63mm, 直径6.629mm、总长7.798mm、顶部直径3.58mm、内径1.63mm, 直径3.429mm、总长3.683mm、顶部直径3.05mm、内径2.03mm, 直径4.496mm、总长3.886mm、顶部直径3.58mm、内径2.03mm, 直径5.461mm、总长3.886mm、顶部直径3.58mm、内径2.03mm, 直径6.629mm、总长3.988mm、顶部直径3.58mm、内径2.03mm | IGUCA1C,IMUCG1C,IWGA51C,IWGA61C, MUCG1C,GUCA1C,WGA51C,WGA61C | 直径4.496mm、总长7.798mm、顶部直径3.58mm、内径1.63mm, 直径3.429mm、总长7.595mm、顶部直径3.03mm、内径2.13mm, 直径5.461mm、总长7.798mm、顶部直径3.58mm、内径1.63mm, 直径6.629mm、总长7.798mm、顶部直径3.58mm、内径1.63mm, 直径3.429mm、总长3.683mm、顶部直径3.05mm、内径2.03mm, 直径4.496mm、总长3.886mm、顶部直径3.58mm、内径2.03mm, 直径5.461mm、总长3.886mm、顶部直径3.58mm、内径2.03mm, 直径6.629mm、总长3.988mm、顶部直径3.58mm、内径2.03mm | 钛合金 | 个 | 0
口腔耗材 | 优特医事科技（上海）有限公司 | Biomet 3i | 基台 | 国械注进20183631566 | 2023-01-15 | 进口 |  | 产品为基台，材料为钛和钛合金，产品表面未经任何处理。 | 口腔种植修复，单牙或多牙的缺失。 | CERTAIN ENCODE EP两段式愈合基台5MM(D) X 7.5MM(P) X 4MM(H), CERTAIN ENCODE EP两段式愈合基台4.1MM(D) X 5MM(P) X 4MM(H), CERTAIN ENCODE EP两段式愈合基台4.1MM(D) X 6MM(P) X 8MM(H), CERTAIN ENCODE EP两段式愈合基台4.1MM(D) X 7.5MM(P) X 3MM(H), CERTAIN ENCODE EP两段式愈合基台4.1MM(D) X 7.5MM(P) X 4MM(H), CERTAIN ENCODE EP两段式愈合基台5MM(D) X 6MM(P) X 4MM(H), CERTAIN ENCODE EP两段式愈合基台5MM(D) X 6MM(P) X 6MM(H), CERTAIN ENCODE EP两段式愈合基台5MM(D) X 7.5MM(P) X 3MM(H), CERTAIN ENCODE EP两段式愈合基台6MM(D) X 7.5MM(P) X 3MM(H), CERTAIN ENCODE EP两段式愈合基台6MM(D) X 7.5MM(P) X 4MM(H), CERTAIN ENCODE EP两段式愈合基台6MM(D) X 7.5MM(P) X 6MM(H), CERTAIN ENCODE EP两段式愈合基台6MM(D) X 7.5MM(P) X 8MM(H), CERTAIN ENCODE EP两段式愈合基台3.4MM(D) X 3.8MM(P) X 6MM(H), CERTAIN ENCODE EP两段式愈合基台3.4MM(D) X 3.8MM(P) X 8MM(H), CERTAIN ENCODE EP两段式愈合基台3.4MM(D) X 5MM(P) X 3MM(H), CERTAIN ENCODE EP两段式愈合基台3.4MM(D) X 5MM(P) X 4MM(H), CERTAIN ENCODE EP两段式愈合基台3.4MM(D) X 5MM(P) X 6MM(H), CERTAIN ENCODE EP两段式愈合基台4.1MM(D) X 5MM(P) X 6MM(H), CERTAIN ENCODE EP两段式愈合基台4.1MM(D) X 5MM(P) X 8MM(H), CERTAIN ENCODE EP两段式愈合基台3.4MM(D) X 3.8MM(P) X 3MM(H), CERTAIN ENCODE EP两段式愈合基台5MM(D) X 5MM(P) X 6MM(H), CERTAIN ENCODE EP两段式愈合基台5MM(D) X 5MM(P) X 8MM(H), CERTAIN ENCODE EP两段式愈合基台5MM(D) X 6MM(P) X 3MM(H), CERTAIN ENCODE EP两段式愈合基台5MM(D) X 6MM(P) X 8MM(H), CERTAIN ENCODE EP两段式愈合基台3.4MM(D) X 3.8MM(P) X 4MM(H), | IEHA574,IEHA454,IEHA468,IEHA473,IEHA474, IEHA564,IEHA566,IEHA573,IEHA673,IEHA674, IEHA676,IEHA678,IEHA346,IEHA348,IEHA353, IEHA354,IEHA356,IEHA456,IEHA458,IEHA343, IEHA556,IEHA558,IEHA563,IEHA568,IEHA344, IEHA358,IEHA443,IEHA444,IEHA446,IEHA448, IEHA453,IEHA576,IEHA666,IEHA578,IEHA663, IEHA664,IEHA668,IEHA463,IEHA464,IEHA466 IEHA476,IEHA478,IEHA553,IEHA554 | CERTAIN ENCODE EP两段式愈合基台5MM(D) X 7.5MM(P) X 4MM(H), CERTAIN ENCODE EP两段式愈合基台4.1MM(D) X 5MM(P) X 4MM(H), CERTAIN ENCODE EP两段式愈合基台4.1MM(D) X 6MM(P) X 8MM(H), CERTAIN ENCODE EP两段式愈合基台4.1MM(D) X 7.5MM(P) X 3MM(H), CERTAIN ENCODE EP两段式愈合基台4.1MM(D) X 7.5MM(P) X 4MM(H), CERTAIN ENCODE EP两段式愈合基台5MM(D) X 6MM(P) X 4MM(H), CERTAIN ENCODE EP两段式愈合基台5MM(D) X 6MM(P) X 6MM(H), CERTAIN ENCODE EP两段式愈合基台5MM(D) X 7.5MM(P) X 3MM(H), CERTAIN ENCODE EP两段式愈合基台6MM(D) X 7.5MM(P) X 3MM(H), CERTAIN ENCODE EP两段式愈合基台6MM(D) X 7.5MM(P) X 4MM(H), CERTAIN ENCODE EP两段式愈合基台6MM(D) X 7.5MM(P) X 6MM(H), CERTAIN ENCODE EP两段式愈合基台6MM(D) X 7.5MM(P) X 8MM(H), CERTAIN ENCODE EP两段式愈合基台3.4MM(D) X 3.8MM(P) X 6MM(H), CERTAIN ENCODE EP两段式愈合基台3.4MM(D) X 3.8MM(P) X 8MM(H), CERTAIN ENCODE EP两段式愈合基台3.4MM(D) X 5MM(P) X 3MM(H), CERTAIN ENCODE EP两段式愈合基台3.4MM(D) X 5MM(P) X 4MM(H), CERTAIN ENCODE EP两段式愈合基台3.4MM(D) X 5MM(P) X 6MM(H), CERTAIN ENCODE EP两段式愈合基台4.1MM(D) X 5MM(P) X 6MM(H), CERTAIN ENCODE EP两段式愈合基台4.1MM(D) X 5MM(P) X 8MM(H), CERTAIN ENCODE EP两段式愈合基台3.4MM(D) X 3.8MM(P) X 3MM(H), CERTAIN ENCODE EP两段式愈合基台5MM(D) X 5MM(P) X 6MM(H), CERTAIN ENCODE EP两段式愈合基台5MM(D) X 5MM(P) X 8MM(H), CERTAIN ENCODE EP两段式愈合基台5MM(D) X 6MM(P) X 3MM(H), CERTAIN ENCODE EP两段式愈合基台5MM(D) X 6MM(P) X 8MM(H), CERTAIN ENCODE EP两段式愈合基台3.4MM(D) X 3.8MM(P) X 4MM(H), | 钛合金 | 个 | 0
口腔耗材 | 优特医事科技（上海）有限公司 | Biomet 3i | 手术用钻头 | 国械注进20162552714 | 2021-08-31 | 进口 |  | 产品由手柄和工作部位两部分组成。 | 该产品设计用于钻与种植机相连，或与其他设备连接后再连接到种植机上，为种植体的植入制备窝洞。 | 直径2.0mm,长度10mm,直径2.0mm,长度15mm,直径2.0mm,长度20mm | ACT2010,ACT2015,ACT2020 | 直径2.0mm,长度10mm,直径2.0mm,长度15mm,直径2.0mm,长度20mm | 医用不锈钢 | 个 | 0
口腔耗材 | 优特医事科技（上海）有限公司 | Biomet 3i | 手术用钻头 | 国械注进20162552714 | 2021-08-31 | 进口 |  | 产品由手柄和工作部位两部分组成。 | 该产品设计用于钻与种植机相连，或与其他设备连接后再连接到种植机上，为种植体的植入制备窝洞。 | 直径3.25mm,长度8.5mm,直径3.25mm,长度10mm,直径3.25mm, 长度11.5mm,直径3.25mm,长度15mm,直径3.25mm,长度13mm | NTAP3285,NTAP3210,NTAP3211,NTAP3215,NTAP3213 | 直径3.25mm,长度8.5mm,直径3.25mm,长度10mm,直径3.25mm, 长度11.5mm,直径3.25mm,长度15mm,直径3.25mm,长度13mm | 医用不锈钢 | 个 | 0
口腔耗材 | 优特医事科技（上海）有限公司 | Biomet 3i | 种植体安装器械 | 国械备20170994号 | 2099-12-31 | 进口 |  | 种植体安装器械包括深度指示器、托盘、开口扳手、棘轮扳手、棘轮扳手延长件、牙钻延长器、方向指示器、手机接头、种植体连接器、棘轮扳手延长件、O形环和螺丝刀头端。 | 这些种植体安装器械均以非无菌形式提供，可重复使用。 | 小六方机用螺丝起：长24mm,小六方机用螺丝起：长30mm,大六方机用螺丝起：长24mm,大六方机用螺丝起：长30mm,四方机用螺丝起：长24mm,四方机用螺丝起：长30mm,基台机用螺丝起：长24mm | RASH2N,RASH7N,RASH3N,RASH8N,RASQ3N,RASQ8N,RASA3 | 小六方机用螺丝起：长24mm,小六方机用螺丝起：长30mm,大六方机用螺丝起：长24mm,大六方机用螺丝起：长30mm,四方机用螺丝起：长24mm,四方机用螺丝起：长30mm,基台机用螺丝起：长24mm | 医用不锈钢 | 个 | 0
口腔耗材 | 优特医事科技（上海）有限公司 | Biomet 3i | 种植体安装器械 | 国械备20170994号 | 2099-12-31 | 进口 |  | 种植体安装器械包括深度指示器、托盘、开口扳手、棘轮扳手、棘轮扳手延长件、牙钻延长器、方向指示器、手机接头、种植体连接器、棘轮扳手延长件、O形环和螺丝刀头端。 | 这些种植体安装器械均以非无菌形式提供，可重复使用。 | 肩台深度指示针，种植窝洞制备结束后，模拟肩台转换种植体的肩台位置，与4/5/4mm种植体配合使用。,肩台深度指示针，种植窝洞制备结束后，模拟肩台转换种植体的肩台位置，与ICD100配合使用。,肩台深度指示针，种植窝洞制备结束后，模拟肩台转换种植体的肩台位置，与5/6/5mm种植体配合使用。 | CDI4500,ICDI100,CDI5600 | 肩台深度指示针，种植窝洞制备结束后，模拟肩台转换种植体的肩台位置，与4/5/4mm种植体配合使用。,肩台深度指示针，种植窝洞制备结束后，模拟肩台转换种植体的肩台位置，与ICD100配合使用。,肩台深度指示针，种植窝洞制备结束后，模拟肩台转换种植体的肩台位置，与5/6/5mm种植体配合使用。 | 医用不锈钢 | 个 | 0
口腔耗材 | 优特医事科技（上海）有限公司 | Biomet 3i | 种植体安装器械 | 国械备20170994号 | 2099-12-31 | 进口 |  | 种植体安装器械包括深度指示器、托盘、开口扳手、棘轮扳手、棘轮扳手延长件、牙钻延长器、方向指示器、手机接头、种植体连接器、棘轮扳手延长件、O形环和螺丝刀头端。 | 这些种植体安装器械均以非无菌形式提供，可重复使用。 | 直形角骨挤压器4.0mm,直形角骨挤压器3.25MM,直形角骨挤压器5.0mm,直形角骨挤压器6.0mm,带角度骨挤压器3.25mm,带角度骨挤压器4.0mm,带角度骨挤压器5.0mm,带角度骨挤压器6.0mm | NTOST4,NTOST3,NTOST5,NTOST6,NTOST3A,NTOST4A,NTOST5A,NTOST6A | 直形角骨挤压器4.0mm,直形角骨挤压器3.25MM,直形角骨挤压器5.0mm,直形角骨挤压器6.0mm,带角度骨挤压器3.25mm,带角度骨挤压器4.0mm,带角度骨挤压器5.0mm,带角度骨挤压器6.0mm | 医用不锈钢 | 个 | 0
口腔耗材 | 优特医事科技（上海）有限公司 | Biomet 3i | 种植体安装器械 | 国械备20170994号 | 2099-12-31 | 进口 |  | 种植体安装器械包括深度指示器、托盘、开口扳手、棘轮扳手、棘轮扳手延长件、牙钻延长器、方向指示器、手机接头、种植体连接器、棘轮扳手延长件、O形环和螺丝刀头端。 | 这些种植体安装器械均以非无菌形式提供，可重复使用。 | 根形种植牙系统手术工具简易套件 | QNTSK20 | 根形种植牙系统手术工具简易套件 | 医用不锈钢 | 个 | 0
口腔耗材 | 优特医事科技（上海）有限公司 | Biomet 3i | 种植体安装器械 | 国械备20170994号 | 2099-12-31 | 进口 |  | 种植体安装器械包括深度指示器、托盘、开口扳手、棘轮扳手、棘轮扳手延长件、牙钻延长器、方向指示器、手机接头、种植体连接器、棘轮扳手延长件、O形环和螺丝刀头端。 | 这些种植体安装器械均以非无菌形式提供，可重复使用。 | 根形种植牙系统手术工具简易套件 | QNTSK40 | 根形种植牙系统手术工具简易套件 | 医用不锈钢 | 个 | 0
口腔耗材 | 康特威尔登特齿科贸易（北京）有限公司 | Coltene/Whaledent Inc. | 橡皮障 | 国械备20160375号 | 一类备案 | 进口 | 国械备20160375号 | 为乳胶材质6*6大小 | 齿科治疗隔湿防护 | 见附页 | H11624、H11625、H11627、H00945、H00750、H04642、H02778 | 16cm*16cm | 乳胶、非乳胶 | 36张/盒、52张/盒、 | 0
口腔耗材 | 康特威尔登特齿科贸易（北京）有限公司 | Coltene/Whaledent Inc. | 橡皮障打孔器 | 国械备20160871号 | 一类备案 | 进口 | 国械备20160871号 | 主要成分为不锈钢 | 齿科治疗隔湿防护辅助工具 | 见附页 | H01261 | 18cm*6.5cm | 不锈钢 | 把 | 0
口腔耗材 | 康特威尔登特齿科贸易（北京）有限公司 | Coltene/Whaledent Inc. | 橡皮障夹 | 国械备20151720号 | 一类备案 | 进口 | 国械备20151720号 | 主要成分为不锈钢 | 齿科治疗隔湿防护辅助工具 | 见附页 | H09957、H09958、H09959、H09960、H09961、H09962、H09963、H09964、H09965、 | 9cm*4.5cm | 不锈钢 | 个 | 0
口腔耗材 | 康特威尔登特齿科贸易（北京）有限公司 | Coltene/Whaledent Inc. | 橡皮障夹钳 | 国械备20160376号 | 一类备案 | 进口 | 国械备20160376号 | 主要成分为不锈钢 | 齿科治疗隔湿防护辅助工具 | 见附页 | H01262 | 18cm*6.5cm | 不锈钢 | 把 | 0
口腔耗材 | 康特威尔登特齿科贸易（北京）有限公司 | Coltene/Whaledent Inc. | 牙科橡皮障楔线 | 国械备20160116号 | 一类备案 | 进口 | 国械备20160116号 |  | 齿科治疗隔湿防护辅助工具 | 盒 | H06523、H06522、H08040 |  | 橡胶 | 盒 | 0
口腔耗材 | 康特威尔登特齿科贸易（北京）有限公司 | Coltene/Whaledent Inc. | 橡皮障支架 | 国械备20160478号 | 一类备案 | 进口 | 国械备20160478号 | 主要成分为不锈钢，及塑钢材质 | 齿科治疗隔湿防护辅助工具 | 见附页 | H01414、H01416、H07083、H07082、H00560 | 16cm*12cm | 不锈钢、塑料 | 个 | 0
口腔耗材 | 康特威尔登特齿科贸易（北京）有限公司 | Coltene/Whaledent AG | 牙科咬合纪录硅橡胶印模材 | 国械注进20162632326 | 2021-3-30 | 进口 | 国械注进20162632326 | 主要成分为聚乙烯基硅氧烷，用于牙科的A型硅橡胶基质的印模材料 | 用于制取咬合纪录／或正中合纪录的印模材料 | 50ml*4 | / | 12.5cm*10cm | 聚乙烯硅丙烷 | 4支/盒 | 0
口腔耗材 | 康特威尔登特齿科贸易（北京）有限公司 | Coltene/Whaledent AG | 牙科钨钢车针 | 国械注进20172550155 | 2022-1-15 | 进口 | 国械注进20172550155 | 该产品的工作部分和柄部分由碳化钨制成 | 该产品供口腔科治疗室钻削牙用 | 见附页 | 见附页 | 3.5cm*3cm | 碳化钨 | 5支/盒 | 0
口腔耗材 | 康特威尔登特齿科贸易（北京）有限公司 | Coltene/Whaledent AG | 牙科金刚砂车针 | 国械注进20172550201 | 2022-1-12 | 进口 | 国械注进20172550201 | 该产品为牙科旋转器械，材料主要为金刚砂及不锈钢 | 该产品用于牙科临床治疗，磨削牙体，制备洞型及牙体预备 | 见附页 | 见附页 | 3.5cm*3cm | 不锈钢 | 5支/盒 | 0
口腔耗材 | 康特威尔登特齿科贸易（北京）有限公司 | Coltene/Whaledent GmbH + Co.KG | 牙科用吸引头 | 国械注进20152061645 | 2020-5-26 | 进口 | 国械注进20152061645 | 该产品由非塑化聚氯乙烯和／或聚丙烯制成。Roeko surgitip,roeko surgitip-micro,roko suegitip-endo为一次性使用无菌产品，灭菌方式是y射线灭菌roeko aspirator tips为一次性使用非无菌产品；roeko concorde 2为非无菌产品，可重复使用 | 该产品为在牙病的临床诊断和治疗时，与标准牙科治疗椅上的吸水管连接，吸出患者口腔内液体的吸引头 | Roeko surgitip,roeko surgitip-micro,roko suegitip-endo；roeko aspirator tips；roeko concorde 2 | Roeko surgitip,roeko surgitip-micro,roko suegitip-endo；roeko aspirator tips；roeko concorde 2 | 27cm*8cm | 非塑化聚氯乙烯和／或聚丙烯 | 20支/盒 | 0
口腔耗材 | 康特威尔登特齿科贸易（北京）有限公司 | Coltene/Whaledent AG | 牙科复合树脂充填材料（商品名：swisstec composite) | 国械注进20143636062 | 2019-12-15 | 进口 | 国械注进20143636062 | 该产品由甲基丙烯酸酯，硅烷化钡玻璃，氧化矽，光引发剂，色素组成 | 用于充填一类，二类，三类，四类，五类洞（swisstec composite dentin用于修复牙本质，swisstec composite enamel用于修复牙釉质 | swisstec composite dentin复合树脂充填材料；swisstec composite enamel 复合树脂充填材料 | swisstec composite dentin复合树脂充填材料；swisstec composite enamel 复合树脂充填材料 | 18cm*10cm | 该产品由甲基丙烯酸酯，硅烷化钡玻璃，氧化矽，光引发剂，色素组成 | 支 | 0
口腔耗材 | 康特威尔登特齿科贸易（北京）有限公司 | Coltene/Whaledent Inc. | 牙用锉 | 国械备20160614 | 一类备案 | 进口 | 国械备20160614 | 不锈钢、镍钛合金 | 去除牙本质和根管塑形 | 不锈钢21mm08#、10# 不锈钢25mm08#、10# 镍钛合金21mm15#、20#、25#、30#、35#、40# 镍钛合金25mm15#、20#、25#、30#、35#、40# | 不锈钢21mm08#、10# 不锈钢25mm08#、10# 镍钛合金21mm15#、20#、25#、30#、35#、40# 镍钛合金25mm15#、20#、25#、30#、35#、40# | 5cm*3.3cm | 不锈钢、镍钛合金 | 6支/盒 | 0
口腔耗材 | 康特威尔登特齿科贸易（北京）有限公司 | Coltene/Whaledent Inc. | 预成根管桩系统para post system | 国械注进20163634261 | 2021-9-5 | 进口 | 国械注进20163634261 | 本品由符合gb13810标准的ti6ai4v钛合金制成，根管桩表面未经任何物理，化学方式处理。 | 该产品是插入根管内用来支持核材料以恢复缺损牙体组织的固位装置。 | 见附页 | 见附页 | 3cm*8.5cm | 钛合金 | 盒 | 0
口腔耗材 | 康特威尔登特齿科贸易（北京）有限公司 | Coltene/Whaledent GmbH + Co.KG | 排龈止血剂 roeko gingiva liquid | 国械注进20153631758 | 2020-5-28 | 进口 | 国械注进20153631758 | 该产品由氧化铝（10%）和水（90%）组成 | 该产品在牙齿制备或取印模过程中，与排龈线一起使用进行排龈止血 | / | / | 5cm*3cm | 该产品由氧化铝（10%）和水（90%）组成 | 1瓶/盒 | 0
口腔耗材 | 康特威尔登特齿科贸易（北京）有限公司 | Coltene/Whaledent GmbH + Co.KG | 牙科复合树脂暂时冠／桥材料（商品名： cool temp natural) |  | 2019-9-29 | 进口 | yzb/swi 6073-2014[牙科复合树脂暂时冠。桥材料】 | 该产品是一种“弹药筒”装的双组份自动调和材料，可用于多种技术；在椅旁用初印制作暂时冠桥，或使用成形片，模版制作暂时冠桥，也可在技工室之作。该产品由三羟甲基丙烯酸甲酯，氨基甲酸乙酯二甲基丙烯酸，丙二甲酚-A-二乙氧基丙烯酸甲酯，乙二烯酞酸酯，钡玻璃，无定形氧化硅和色素（黄，红，蓝）组成 | 临床或技工室作为牙科复合树脂暂时（不超过30天）冠／桥材料 | cool temp cartidge A1,A2,A3.5 规格（50ml/85g）／盒 | cool temp cartidge A1,A2,A3.5 规格（50ml/85g）／盒 | 12.5cm*10cm | 该产品由三羟甲基丙烯酸甲酯，氨基甲酸乙酯二甲基丙烯酸，丙二甲酚-A-二乙氧基丙烯酸甲酯，乙二烯酞酸酯，钡玻璃，无定形氧化硅和色素（黄，红，蓝）组成 | 盒 | 0
口腔耗材 | 康特威尔登特齿科贸易（北京）有限公司 | Coltene/Whaledent GmbH + Co.KG | 胶质银止血明胶海绵（商品名：gelatamp) | 国械注进20173646001 | 2022-7-2 | 进口 | 国械注进20173646001 | 该产品为棕褐色海绵，由明胶（取材于猪皮）和胶质银组成，成规则的立方体状，且有细小孔隙，有轻微金属味，尺寸为14*7*7mm（+-2mm）。经过辐射灭菌，是一次性使用产品 | 该产品在牙槽外科中（例如：拔牙术后，囊肿切除术，根尖切除术，上颌窦修整术，肿瘤切除术，余牙保留）用于预防干槽症行程，创口感染，继发出血，以及龋切除术后创面的覆盖，或在牙周病治疗时使用 | 大包装（50块／盒）小包装（20块／盒） | 大包装（50块／盒）小包装（20块／盒） | 11.5cm*9cm | 由明胶（取材于猪皮）和胶质银组成 | 盒
口腔耗材 | 康特威尔登特齿科贸易（北京）有限公司 | Coltene/Whaledent AG | 硅橡胶复制材料 | 国械备20160443号 | 一类备案 | 进口 | 国械备20160443号 | 主要由聚硅氧烷和聚乙烯基硅氧烷组成 | 主要用于技工室制取印模 | Gi-Mask、Lab-Patty | Gi-Mask、Lab Putty | 18cm*20cm | 主要由聚硅氧烷和聚乙烯基硅氧烷组成 | 套 | 0
口腔耗材 | 康特威尔登特齿科贸易（北京）有限公司 | Coltene/Whaledent AG | 牙科硅橡胶弹性印模材料 | 国械注进20162634846 | 2021-11-29 | 进口 | 国械注进20162634846 | 该产品分基质和催化剂两部分，主要有聚硅氧烷和聚乙烯基硅氧烷组成，详细的化学成分见附件 | 该产品用于临床制取模型。Affinis regular body和affinis light body 用于基底-细部材料两步法印模技术的细部材料，基底-细部材料同时调拌一步法印模技术的细部材料以及重衬使用的印模材料。Affinis puttty soft用于基地-细部材料两步法印模技术的初印模，基底-细部材料同时调拌一步法印模技术的基底材料，铜圈印模技术的基底材料，及制取研究模型，正畸模型和模版的印模 | affinis regular body(常规型硅橡胶细部印模材）affinis light body(轻体型硅橡胶细部印模材）affinis putty soft(硅橡胶柔软基底印模材） | affinis regular body(常规型硅橡胶细部印模材）affinis light body(轻体型硅橡胶细部印模材）affinis putty soft(硅橡胶柔软基底印模材） | 16cm*18cm | 该产品分基质和催化剂两部分，主要有聚硅氧烷和聚乙烯基硅氧烷组成，详细的化学成分见附件 | 套 | 0
口腔耗材 | 康特威尔登特齿科贸易（北京）有限公司 | Coltene/Whaledent AG | 牙科硅橡胶弹性印模材料 | 国械注进20162634698 | 2021-11-1 | 进口 | 国械注进20162634698 | 主要有聚硅氧烷和聚乙烯基硅氧烷组成详细的性能组成见附录B | 该产品用于口腔临床制取印模 | 见附页 | 见附页 | 12.5*8cm | 主要有聚硅氧烷和聚乙烯基硅氧烷组成详细的性能组成见附录B | 套 | 0
口腔耗材 | 康特威尔登特齿科贸易（北京）有限公司 | Coltene/Whaledent Inc. | 根管桩用牙钻 | 国械注进20162554907 | 2021-12-5 | 进口 | 国械注进20162554907 | 该产品有420f不锈钢材料制成，该材料的详细成分为：碳0.26～0.35；硅<=1.00；锰<=1.25;磷<=0.06.;硫=>0.15;镍<=0.60;铬12.00～14.00；铁：余量 | 该产品用于预备预成根管桩就位道钻削根管内壁 | 见附页 | 见附页 | 4cm*2.5cm | 该产品有420f不锈钢材料制成 | 盒 | 0
口腔耗材 | 康特威尔登特齿科贸易（北京）有限公司 | Coltene/Whaledent GmbH + Co.KG | 根管刷 | 国械备20140112 | 一类备案 | 进口 | 国械备20140112 | 聚丙烯 | 该产品用于根管预备期间手动清洁根管 | S、M、L | S、M、L | 7cm*5cm | 聚丙烯 | 盒 | 0
口腔耗材 | 康特威尔登特齿科贸易（北京）有限公司 | Coltene/Whaledent Inc. | 玻璃纤维根管桩 | 国械注进20163634467 | 2021-10-13 | 进口 | 国械注进20163634467 | 本产品为玻璃纤维分别和环氧树脂及bis gam 复合而成。其中fiber lux 和taper lux 为半透明，可用于光固化或化学粘固；fiber white 不适用光固化粘固 | 用于根管内重建缺损牙体组织 | 见附页 | 见附页 | 5.5cm*4cm | 玻璃纤维分别和环氧树脂及bis gam 复合而成 | 盒 | 0
口腔耗材 | 康特威尔登特齿科贸易（北京）有限公司 | Coltene/Whaledent Inc. | 牙科高频电刀 | 国食药监械（进）字2014第3253174号 | 2019-6-25 | 进口 | yzb／USA 3191-2014[牙科高频电刀】 | 该产品由主机（s8230ct,含8个电极），脚踏开关（s5006），回路板（S213），手柄线（S6008CE）和手柄支架（S7001）组成。电极型号见附页。高频输出额定频率3.68mhz。输入模式均为单极，切割最大功率为55w，凝血最大功率33w，额定负载600 | 该产品用于牙科和牙周手术中切除或去除软组织，或出血控制。 | perfect tcs 2 | perfect tcs 2 | 50cm*40cm*20cm | 该产品由主机（s8230ct,含8个电极），脚踏开关（s5006），回路板（S213），手柄线（S6008CE）和手柄支架（S7001）组成。电极型号见附页。高频输出额定频率3.68mhz。输入模式均为单极，切割最大功率为55w，凝血最大功率33w，额定负载600 | 台 | 0
口腔耗材 | 康特威尔登特齿科贸易（北京）有限公司 | Coltene/Whaledent Inc. | 超声波清洗机 | 国械备20150409 | 一类备案 | 进口 | 国械备20150409 | 仅具有清洗功能，不具备灭菌功能的设备 | 用于医疗器械的清洗、去污、洗涤 | UC50、UC125、UC125H、UC300 | UC50、UC125、UC125H、UC300 | 40cm*50cm | 仅具有清洗功能，不具备灭菌功能的设备 | 台 | 0
口腔耗材 | 康特威尔登特齿科贸易（北京）有限公司 | Coltene/Whaledent Inc. | 玻璃纤维复合树脂根管桩 | 国械注进20163632636 | 2021-8-21 | 进口 | 国械注进20163632636 | 该产品主要有纤维强化复合材料（81%～84%）及树脂（16%～19%）组成 | 该产品用于根管内重建缺损牙体组织，为桩核和牙冠提供支持固位装置。 | TFT11、TFT13、TFT15 | TFT11、TFT13、TFT15 | 5.5cm*4cm | 纤维强化复合材料及树脂 | 盒 | 0
口腔耗材 | 康特威尔登特齿科贸易（北京）有限公司 | Coltene/Whaledent Inc. | 光固化机 | 国械注进20152551267 | 2020-4-19 | 进口 | 国械注进20152551267 | 该产品由手机，光导管，涡轮头8mm，遮光罩8mm，电源适配器，充电底座，交流电源线组成 | 该产品通过led灯的蓝光照射，用于口腔科固化口内修复材料 | spec3 | spec3 | 25cm*23cm | 该产品由手机，光导管，涡轮头8mm，遮光罩8mm，电源适配器，充电底座，交流电源线组成 | 台 | 0
口腔耗材 | 康特威尔登特齿科贸易（北京）有限公司 | Coltene/Whaledent AG | 化学固化粘接剂 | 国械注进20163634465 | 2021-10-13 | 进口 | 国械注进20163634465 | 该产品是一种用于牙釉质和牙本质的化学固化，自处理粘接系统，由非冲洗处理剂和化学固化粘接剂（粘接剂A和B）组成。非冲洗处理剂由甲基丙烯酸聚烯酯，甲基丙烯酸羟乙酯，二甲基丙烯酸甘油酯，马来酸和过氧化苯甲酰组成；粘接剂b由乙醇，引发剂和水组成。 | 该产品用于根管治疗后桩核重建时，粘接牙本质与化学固化，双固化桩核用树脂水门汀。 | 粘接剂A：3ml/瓶，粘接剂b：3ml/瓶，非冲洗处理剂3ml／瓶 | 粘接剂A：3ml/瓶，粘接剂b：3ml/瓶，非冲洗处理剂3ml／瓶 | 3cm*1.5cm | 该产品是一种用于牙釉质和牙本质的化学固化，自处理粘接系统，由非冲洗处理剂和化学固化粘接剂（粘接剂A和B）组成。非冲洗处理剂由甲基丙烯酸聚烯酯，甲基丙烯酸羟乙酯，二甲基丙烯酸甘油酯，马来酸和过氧化苯甲酰组成；粘接剂b由乙醇，引发剂和水组成。 | 套 | 0
口腔耗材 | 康特威尔登特齿科贸易（北京）有限公司 | Coltene/Whaledent AG | 复合树脂桩核材料 | 国械注进20173630409 | 2022-2-14 | 进口 | 国械注进20173630409 | 本品为双重固化，具有x射线阻射的复合树脂材料。该产品由甲基丙烯酸酯，氟化钠，钡玻璃填料，无定形硅石和颜料组成。 | 用于桩核修复时核的堆砌 | 型号：paracore 装量：5ml／支 | 型号：paracore 装量：5ml／支 | 30cm*20cm | 甲基丙烯酸酯，氟化钠，钡玻璃填料，无定形硅石和颜料 | 套 | 0
口腔耗材 | 康特威尔登特齿科贸易（北京）有限公司 | Coltene/Whaledent Inc. | 根管锉 | 国械注进20172060180 | 2019-9-27 | 进口 | 国械注进20172060180 | 该产品由工作部分核柄部两部分组成。工作部分由镍钛合金制成其中hyflex nt files 锉的柄部由不锈钢20cr13(s42020)制成；hyflex gpf files锉的柄部由360半硬黄铜制成 | 该产品用于去除牙本质及根管成型 | 见附页 | 见附页 | 9.5cm*6.5cm | 镍钛合金 | 6支/盒 | 0
口腔耗材 | 康特威尔登特齿科贸易（北京）有限公司 | Coltene/Whaledent AG | 牙科复合树脂充填材料 | 国械注进20173630165 | 2022-1-15 | 进口 | 国械注进20173630165 | 主要作为牙科复合树脂充填材料；材料的主要结构由聚甲基丙烯酸甲酯，牙科玻璃填料，疏水性无定形氧化硅构成 |  | 见附页 | 见附页 | 15cm*5cm | 聚甲基丙烯酸甲酯，牙科玻璃填料，疏水性无定形氧化硅构成 | 支 | 0
口腔耗材 | 康特威尔登特齿科贸易（北京）有限公司 | Coltene/Whaledent AG | 牙科硅橡胶弹性印模材料 | 国食药监械（进）字第2014第2634766号 | 2019-9-29 | 进口 | tzv/swi 5898-2014【牙科硅橡胶弹性印模材料】 | 本产品为牙科硅橡胶弹性印模材料，由加成型聚乙烯基硅氧烷组成 | 用于口腔临床或技工室制取印模 | 见附页 | 见附页 | 18cm*16cm | 由加成型聚乙烯基硅氧烷组成 | 套 | 0
口腔耗材 | 康特威尔登特齿科贸易（北京）有限公司 | Coltene/Whaledent Inc. | LED光固化机 | 国械注进20162554290 | 2021-9-19 | 进口 | 国械注进20162554290 | 该产品由手柄，充电底座，遮光罩，隔离套筒，测试块，光透镜，电源插头和电源适配器组成 | 该产品在牙科临床用于对以聚合物为基底的修复材料进行照射使之固化 | coltolux led | coltolux led | 35cm*33cm | 该产品由手柄，充电底座，遮光罩，隔离套筒，测试块，光透镜，电源插头和电源适配器组成 | 台 | 0
口腔耗材 | 康特威尔登特齿科贸易（北京）有限公司 | Coltene/Whaledent AG | 暂时性充填材料 | 国械注进20162632229 | 2021-6-26 | 进口 | 国械注进20162632229 | 是一种化学固化，放射线阻射的白色洞形暂封性充填材料，为氧化锌／硫酸锌基水门汀 | 适用于牙科1类，2类洞型的暂时性充填（设计最长使用期为1-2周） | 38g/瓶 | 38g/瓶 | 3cm*3cm | 氧化锌／硫酸锌基水门汀 | 38g/瓶 | 0
口腔耗材 | 康特威尔登特齿科贸易（北京）有限公司 | Coltene/Whaledent GmbH + Co.KG | 齿科根管充填材料 | 国械注进20143636058 | 2019-12-15 | 进口 | 国械注进20143636058 | guttaflow2(胶囊装和注射器装）由二氧化锆，硅氧烷，氧化锌，杜仲胶，硅酸，微粒银，硫酸铜，六氯铂酸和着色剂组成。Roekoseal single dose和roekoseal automix 由氧化锆，聚二甲基硅氧烷，石蜡油，硅油和六氯铂酸组成 | 该产品用于牙齿根管充填 | 0.53g*40,5ml | 0.53g*40,5ml | 11.5cm*9cm | guttaflow2(胶囊装和注射器装）由二氧化锆，硅氧烷，氧化锌，杜仲胶，硅酸，微粒银，硫酸铜，六氯铂酸和着色剂组成。Roekoseal single dose和roekoseal automix 由氧化锆，聚二甲基硅氧烷，石蜡油，硅油和六氯铂酸组成 | 盒 | 0
口腔耗材 | 康特威尔登特齿科贸易（北京）有限公司 | Coltene/Whaledent Inc. | 牙科根管锉 | 国械注进20172060180 | 2022-1-12 | 进口 | 国械注进20172060180 | 该产品由工作部分和柄部分两部分组成，工作部分由镍钛合金制衡（钛：余量，镍54.4～57.0），柄部由360半硬黄铜制成（铜：60.0～63.0，铅：2.3-3.0，铁：<0.35，锌余量）。 | 去除牙本质和根管塑形 | 见附页 | 见附页 | 9.5cm*6.5cm | 镍钛合金、半硬黄铜制成 | 盒 | 0
口腔耗材 | 康特威尔登特齿科贸易（北京）有限公司 | Coltene/Whaledent AG | 单组分管固化自酸蚀粘接剂（商品名：one coat 7.0) | 国械注进20173636287 | 2022-7-16 | 进口 | 国械注进20173636287 | 该产品主要由甲基丙烯酸酯，乙醇，聚丙烯酸，亚甲基二膦酸，蒸馏水，光引发剂（辛基二甲基对氨基苯甲酸，樟脑醌，二叔丁基对甲苯酚）以及硅氧化物组成 | 该产品用于合适树脂或复合体材料与牙釉质或牙本质的粘接，以及牙本质封闭 | one coat 7.0、one coat 7.0 universal | one coat 7.0、one coat 7.0 universal | 12cm*18cm | 该产品主要由甲基丙烯酸酯，乙醇，聚丙烯酸，亚甲基二膦酸，蒸馏水，光引发剂以及硅氧化物组成 | 瓶 | 0
口腔耗材 | 康特威尔登特齿科贸易（北京）有限公司 | Coltene/Whaledent GmbH + Co.KG | 根管锉 | 国械注进20172062394 | 2022-10-12 | 进口 | 国械注进20172062394 | 该产品由操作部分和柄部两部分组成：操作部分由镍钛合金（Ni54.5%-57.0%%,Ti 余量，C<=0.05%,Co<=0.05%,Fe<=0.05%,Cu<=0.01%,Cr<=0.01%,H<=0.005,Nb<=0.025,N+0<=0.05%)制成，柄部由360半硬黄铜（Cu60%-63%,Pb2.5%-3.0%,Fe<=0.35%,Zn余量）制成 | 用于根管扩大以及成型 | 见附页 | 见附页 | 9.5cm*6.5cm | 镍钛合金 | 3支／盒 | 0
口腔耗材 | 麦迪康医疗用品贸易（上海）有限公司 | A.R.Medicom Inc. | 检查手套 | 国械备20150109 | 2099-12-31 | 进口 | 国械备20150109 | 医疗检查过程中穿戴于检查者手部位的用品 | 用于防止医生与患者之间的交叉感染 | 微粉光面 | 1205 | XS、S、M、L | 天然橡胶 | 只 | 0
口腔耗材 | 麦迪康医疗用品贸易（上海）有限公司 | A.R.Medicom Inc. | 检查手套 | 国械备20150109 | 2099-12-31 | 进口 | 国械备20150109 | 医疗检查过程中穿戴于检查者手部位的用品 | 用于防止医生与患者之间的交叉感染 | 微粉麻面 | 1207 | XS、S、M、L | 天然橡胶 | 只 | 0
口腔耗材 | 麦迪康医疗用品贸易（上海）有限公司 | A.R.Medicom Inc. | 检查手套 | 国械备20150109 | 2099-12-31 | 进口 | 国械备20150109 | 医疗检查过程中穿戴于检查者手部位的用品 | 用于防止医生与患者之间的交叉感染 | 无粉麻面 | 1204 | XS、S、M、L | 天然橡胶 | 只 | 0
口腔耗材 | 麦迪康医疗用品贸易（上海）有限公司 | A.R.Medicom Inc. | 检查手套 | 国械备20150109 | 2099-12-31 | 进口 | 国械备20150109 | 医疗检查过程中穿戴于检查者手部位的用品 | 用于防止医生与患者之间的交叉感染 | 微粉光面 | 1203 | XS、S、M、L | 天然橡胶 | 只 | 0
口腔耗材 | 麦迪康医疗用品贸易（上海）有限公司 | A.R.Medicom Inc. | 检查手套 | 国械备20150109 | 2099-12-31 | 进口 | 国械备20150109 | 医疗检查过程中穿戴于检查者手部位的用品 | 用于防止医生与患者之间的交叉感染 | 无粉麻面 | 1202 | XS、S、M、L | 天然橡胶 | 只 | 0
口腔耗材 | 麦迪康医疗用品贸易（上海）有限公司 | A.R.Medicom Inc. | 检查手套 | 国械备20150109 | 2099-12-31 | 进口 | 国械备20150109 | 医疗检查过程中穿戴于检查者手部位的用品 | 用于防止医生与患者之间的交叉感染 | 微粉麻面 | 1121 | XS、S、M、L | 天然橡胶 | 只 | 0
口腔耗材 | 麦迪康医疗用品贸易（上海）有限公司 | A.R.Medicom Inc. | 检查手套 | 国械备20150109 | 2099-12-31 | 进口 | 国械备20150109 | 医疗检查过程中穿戴于检查者手部位的用品 | 用于防止医生与患者之间的交叉感染 | 无粉麻面 | 1121 | XS、S、M、L | 天然橡胶 | 只 | 0
口腔耗材 | 麦迪康医疗用品贸易（上海）有限公司 | A.R.Medicom Inc. | 检查手套 | 国械备20150109 | 2099-12-31 | 进口 | 国械备20150109 | 医疗检查过程中穿戴于检查者手部位的用品 | 用于防止医生与患者之间的交叉感染 | 无粉麻面 | 1188 | XS、S、M、L | 天然橡胶 | 只 | 0
口腔耗材 | 麦迪康医疗用品贸易（上海）有限公司 | A.R.Medicom Inc. | 检查手套 | 国械备20150109 | 2099-12-31 | 进口 | 国械备20150109 | 医疗检查过程中穿戴于检查者手部位的用品 | 用于防止医生与患者之间的交叉感染 | 无粉麻面 | 1232 | XS、S、M、L | 天然橡胶 | 只 | 0
口腔耗材 | 麦迪康医疗用品贸易（上海）有限公司 | A.R.Medicom Inc. | 检查手套 | 国械备20150109 | 2099-12-31 | 进口 | 国械备20150109 | 医疗检查过程中穿戴于检查者手部位的用品 | 用于防止医生与患者之间的交叉感染 | 微粉光面 | 1125 | XS、S、M、L | 天然橡胶 | 只 | 0
口腔耗材 | 麦迪康医疗用品贸易（上海）有限公司 | A.R.Medicom Inc. | 检查手套 | 国械备20150109 | 2099-12-31 | 进口 | 国械备20150109 | 医疗检查过程中穿戴于检查者手部位的用品 | 用于防止医生与患者之间的交叉感染 | 无粉麻面 | DT1124 | XS、S、M、L | 天然橡胶 | 只 | 0
口腔耗材 | 麦迪康医疗用品贸易（上海）有限公司 | A.R.Medicom Inc. | 检查手套 | 国械备20150109 | 2099-12-31 | 进口 | 国械备20150109 | 医疗检查过程中穿戴于检查者手部位的用品 | 用于防止医生与患者之间的交叉感染 | 无粉麻面 | 1173 | XS、S、M、L | 丁腈橡胶 | 只 | 0
口腔耗材 | 麦迪康医疗用品贸易（上海）有限公司 | A.R.Medicom Inc. | 检查手套 | 国械备20150109 | 2099-12-31 | 进口 | 国械备20150109 | 医疗检查过程中穿戴于检查者手部位的用品 | 用于防止医生与患者之间的交叉感染 | 无粉麻面 | 1174 | XS、S、M、L | 丁腈橡胶 | 只 | 0
口腔耗材 | 麦迪康医疗用品贸易（上海）有限公司 | A.R.Medicom Inc. | 检查手套 | 国械备20150109 | 2099-12-31 | 进口 | 国械备20150109 | 医疗检查过程中穿戴于检查者手部位的用品 | 用于防止医生与患者之间的交叉感染 | 无粉麻面 | 1175 | XS、S、M、L | 丁腈橡胶 | 只 | 0
口腔耗材 | 麦迪康医疗用品贸易（上海）有限公司 | A.R.Medicom Inc. | 检查手套 | 国械备20150109 | 2099-12-31 | 进口 | 国械备20150109 | 医疗检查过程中穿戴于检查者手部位的用品 | 用于防止医生与患者之间的交叉感染 | 无粉麻面 | 1177 | XS、S、M、L | 丁腈橡胶 | 只 | 0
口腔耗材 | 麦迪康医疗用品贸易（上海）有限公司 | A.R.Medicom Inc. | 检查手套 | 国械备20150109 | 2099-12-31 | 进口 | 国械备20150109 | 医疗检查过程中穿戴于检查者手部位的用品 | 用于防止医生与患者之间的交叉感染 | 无粉麻面 | 1131 | XS、S、M、L | 丁腈橡胶 | 只 | 0
口腔耗材 | 麦迪康医疗用品贸易（上海）有限公司 | A R Medicom (M) Sdn Bhd | 检查手套 | 国械备20181202号 | 2099-12-31 | 进口 | 国械备20181202号 | 医疗检查过程中穿戴于检查者手部位的用品 | 用于防止医生与患者之间的交叉感染 | 无粉麻面 | 1174 | XS、S、M、L | 丁腈橡胶 | 只 | 0
口腔耗材 | 麦迪康医疗用品贸易（上海）有限公司 | A R Medicom (M) Sdn Bhd | 检查手套 | 国械备20181202号 | 2099-12-31 | 进口 | 国械备20181202号 | 医疗检查过程中穿戴于检查者手部位的用品 | 用于防止医生与患者之间的交叉感染 | 无粉麻面 | 1175 | XS、S、M、L | 丁腈橡胶 | 只 | 0
口腔耗材 | 麦迪康医疗用品贸易（上海）有限公司 | A R Medicom (M) Sdn Bhd | 检查手套 | 国械备20181202号 | 2099-12-31 | 进口 | 国械备20181202号 | 医疗检查过程中穿戴于检查者手部位的用品 | 用于防止医生与患者之间的交叉感染 | 无粉麻面 | 1177 | XS、S、M、L | 丁腈橡胶 | 只 | 0
口腔耗材 | 麦迪康医疗用品贸易（上海）有限公司 | A R Medicom (M) Sdn Bhd | 检查手套 | 国械备20181202号 | 2099-12-31 | 进口 | 国械备20181202号 | 医疗检查过程中穿戴于检查者手部位的用品 | 用于防止医生与患者之间的交叉感染 | 无粉麻面 | 1131 | XS、S、M、L | 丁腈橡胶 | 只 | 0
口腔耗材 | 麦迪康医疗用品贸易（上海）有限公司 | AMD Medicom Inc. | 吸唾管 | 国械备20161866号 | 2099-12-31 | 进口 | 国械备20161866号 | 通常采用不锈钢或聚氯乙烯制成。通常与牙科综合治疗台的抽吸装置一起使用 | 用于牙科治疗时吸取患者口腔内的血水、唾液及其他异物 | 标准款吸唾管 | 700 | 标准款吸唾管 | 不锈钢或聚氯乙烯 | 支 | 0
口腔耗材 | 麦迪康医疗用品贸易（上海）有限公司 | TG MEDICAL SDN.BHD. | 一次性使用灭菌橡胶外科手套 | 国械注进20172661704 | 2022-06-08 | 进口 | 国械注进20172661704 | 该产品主要由天然橡胶胶乳制成，是一次性使用无菌（经过γ射线灭菌）产品，产品的表面形式有两种，即有粉麻面和无粉麻面。尺寸代码有8种，分别为：5.5、6、6.5、7、7.5、8、8.5、9. | 该产品用于降低患者和检查者之间交叉感染的风险 | 有粉 | 1143 | XS、S、M、L | 天然橡胶 | 双 | 0
口腔耗材 | 麦迪康医疗用品贸易（上海）有限公司 | TG MEDICAL SDN.BHD. | 一次性使用灭菌橡胶外科手套 | 国械注进20172661704 | 2022-06-08 | 进口 | 国械注进20172661704 | 该产品主要由天然橡胶胶乳制成，是一次性使用无菌（经过γ射线灭菌）产品，产品的表面形式有两种，即有粉麻面和无粉麻面。尺寸代码有8种，分别为：5.5、6、6.5、7、7.5、8、8.5、9. | 该产品用于降低患者和检查者之间交叉感染的风险 | 无粉 | 1144 | XS、S、M、L | 天然橡胶 | 双 | 0
口腔耗材 | 麦迪康医疗用品贸易（上海）有限公司 | TG MEDICAL SDN.BHD. | 一次性使用灭菌橡胶外科手套 | 国械注进20172661704 | 2022-06-08 | 进口 | 国械注进20172661704 | 该产品主要由天然橡胶胶乳制成，是一次性使用无菌（经过γ射线灭菌）产品，产品的表面形式有两种，即有粉麻面和无粉麻面。尺寸代码有8种，分别为：5.5、6、6.5、7、7.5、8、8.5、9. | 该产品用于降低患者和检查者之间交叉感染的风险 | 无粉 | 1142 | XS、S、M、L | 天然橡胶 | 双 | 0
口腔耗材 | 麦迪康医疗用品贸易（上海）有限公司 | TERANG NUSA SDN.BHD. | 一次性使用灭菌橡胶外科手套（无粉） | 国械注进20142665013 | 2019-10-10 | 进口 | YZB/Terang-003-2012 | 本产品主要由天然橡胶胶乳制造，无粉表面。一次性使用，辐照灭菌。 | 本产品适用于外科医生、医疗护理人员或类似人员在无菌条件下的手术和检查过程中戴在手上，作为防护性隔离。 | 无粉 | 1146 | XS、S、M、L | 天然橡胶 | 双 | 0
口腔耗材 | 麦迪康医疗用品贸易（上海）有限公司 | AMD Medicom Inc. | 麦迪康牌灭菌指示包装袋（卷） | 安全评价报告 | 2099-12-31 | 进口 | 企业标准 | 本品由聚酯和聚乙烯复合膜及医用透析纸经热压而成，透析纸上印有指示墨水，表面有灭菌指示标记。 | 适用于压力蒸汽或环氧乙烷灭菌物品包装，指示灭菌处理过程。 | 55mm*200m | 平面卷袋60G | 55mm*200m | 进口医用透析纸+医用复合膜制成 | 卷 | 0
口腔耗材 | 麦迪康医疗用品贸易（上海）有限公司 | AMD Medicom Inc. | 麦迪康牌灭菌指示包装袋（卷） | 安全评价报告 | 2099-12-31 | 进口 | 企业标准 | 本品由聚酯和聚乙烯复合膜及医用透析纸经热压而成，透析纸上印有指示墨水，表面有灭菌指示标记。 | 适用于压力蒸汽或环氧乙烷灭菌物品包装，指示灭菌处理过程。 | 75mm*200m | 平面卷袋60G | 75mm*200m | 进口医用透析纸+医用复合膜制成 | 卷 | 0
口腔耗材 | 麦迪康医疗用品贸易（上海）有限公司 | AMD Medicom Inc. | 麦迪康牌灭菌指示包装袋（卷） | 安全评价报告 | 2099-12-31 | 进口 | 企业标准 | 本品由聚酯和聚乙烯复合膜及医用透析纸经热压而成，透析纸上印有指示墨水，表面有灭菌指示标记。 | 适用于压力蒸汽或环氧乙烷灭菌物品包装，指示灭菌处理过程。 | 100mm*200m | 平面卷袋60G | 100mm*200m | 进口医用透析纸+医用复合膜制成 | 卷 | 0
口腔耗材 | 麦迪康医疗用品贸易（上海）有限公司 | AMD Medicom Inc. | 麦迪康牌灭菌指示包装袋（卷） | 安全评价报告 | 2099-12-31 | 进口 | 企业标准 | 本品由聚酯和聚乙烯复合膜及医用透析纸经热压而成，透析纸上印有指示墨水，表面有灭菌指示标记。 | 适用于压力蒸汽或环氧乙烷灭菌物品包装，指示灭菌处理过程。 | 150mm*200m | 平面卷袋60G | 150mm*200m | 进口医用透析纸+医用复合膜制成 | 卷 | 0
口腔耗材 | 麦迪康医疗用品贸易（上海）有限公司 | AMD Medicom Inc. | 麦迪康牌灭菌指示包装袋（卷） | 安全评价报告 | 2099-12-31 | 进口 | 企业标准 | 本品由聚酯和聚乙烯复合膜及医用透析纸经热压而成，透析纸上印有指示墨水，表面有灭菌指示标记。 | 适用于压力蒸汽或环氧乙烷灭菌物品包装，指示灭菌处理过程。 | 200mm*200m | 平面卷袋60G | 200mm*200m | 进口医用透析纸+医用复合膜制成 | 卷 | 0
口腔耗材 | 麦迪康医疗用品贸易（上海）有限公司 | AMD Medicom Inc. | 麦迪康牌灭菌指示包装袋（卷） | 安全评价报告 | 2099-12-31 | 进口 | 企业标准 | 本品由聚酯和聚乙烯复合膜及医用透析纸经热压而成，透析纸上印有指示墨水，表面有灭菌指示标记。 | 适用于压力蒸汽或环氧乙烷灭菌物品包装，指示灭菌处理过程。 | 250mm*200m | 平面卷袋60G | 250mm*200m | 进口医用透析纸+医用复合膜制成 | 卷 | 0
口腔耗材 | 麦迪康医疗用品贸易（上海）有限公司 | AMD Medicom Inc. | 麦迪康牌灭菌指示包装袋（卷） | 安全评价报告 | 2099-12-31 | 进口 | 企业标准 | 本品由聚酯和聚乙烯复合膜及医用透析纸经热压而成，透析纸上印有指示墨水，表面有灭菌指示标记。 | 适用于压力蒸汽或环氧乙烷灭菌物品包装，指示灭菌处理过程。 | 300mm*200m | 平面卷袋60G | 300mm*200m | 进口医用透析纸+医用复合膜制成 | 卷 | 0
口腔耗材 | 麦迪康医疗用品贸易（上海）有限公司 | AMD Medicom Inc. | 麦迪康牌灭菌指示包装袋（卷） | 安全评价报告 | 2099-12-31 | 进口 | 企业标准 | 本品由聚酯和聚乙烯复合膜及医用透析纸经热压而成，透析纸上印有指示墨水，表面有灭菌指示标记。 | 适用于压力蒸汽或环氧乙烷灭菌物品包装，指示灭菌处理过程。 | 350mm*200m | 平面卷袋60G | 350mm*200m | 进口医用透析纸+医用复合膜制成 | 卷 | 0
口腔耗材 | 麦迪康医疗用品贸易（上海）有限公司 | AMD Medicom Inc. | 麦迪康牌灭菌指示包装袋（卷） | 安全评价报告 | 2099-12-31 | 进口 | 企业标准 | 本品由聚酯和聚乙烯复合膜及医用透析纸经热压而成，透析纸上印有指示墨水，表面有灭菌指示标记。 | 适用于压力蒸汽或环氧乙烷灭菌物品包装，指示灭菌处理过程。 | 55mm*200m | 平面卷袋70G | 55mm*200m | 进口医用透析纸+医用复合膜制成 | 卷 | 0
口腔耗材 | 麦迪康医疗用品贸易（上海）有限公司 | AMD Medicom Inc. | 麦迪康牌灭菌指示包装袋（卷） | 安全评价报告 | 2099-12-31 | 进口 | 企业标准 | 本品由聚酯和聚乙烯复合膜及医用透析纸经热压而成，透析纸上印有指示墨水，表面有灭菌指示标记。 | 适用于压力蒸汽或环氧乙烷灭菌物品包装，指示灭菌处理过程。 | 75mm*200m | 平面卷袋70G | 75mm*200m | 进口医用透析纸+医用复合膜制成 | 卷 | 0
口腔耗材 | 麦迪康医疗用品贸易（上海）有限公司 | AMD Medicom Inc. | 麦迪康牌灭菌指示包装袋（卷） | 安全评价报告 | 2099-12-31 | 进口 | 企业标准 | 本品由聚酯和聚乙烯复合膜及医用透析纸经热压而成，透析纸上印有指示墨水，表面有灭菌指示标记。 | 适用于压力蒸汽或环氧乙烷灭菌物品包装，指示灭菌处理过程。 | 100mm*200m | 平面卷袋70G | 100mm*200m | 进口医用透析纸+医用复合膜制成 | 卷 | 0
口腔耗材 | 麦迪康医疗用品贸易（上海）有限公司 | AMD Medicom Inc. | 麦迪康牌灭菌指示包装袋（卷） | 安全评价报告 | 2099-12-31 | 进口 | 企业标准 | 本品由聚酯和聚乙烯复合膜及医用透析纸经热压而成，透析纸上印有指示墨水，表面有灭菌指示标记。 | 适用于压力蒸汽或环氧乙烷灭菌物品包装，指示灭菌处理过程。 | 150mm*200m | 平面卷袋70G | 150mm*200m | 进口医用透析纸+医用复合膜制成 | 卷 | 0
口腔耗材 | 麦迪康医疗用品贸易（上海）有限公司 | AMD Medicom Inc. | 麦迪康牌灭菌指示包装袋（卷） | 安全评价报告 | 2099-12-31 | 进口 | 企业标准 | 本品由聚酯和聚乙烯复合膜及医用透析纸经热压而成，透析纸上印有指示墨水，表面有灭菌指示标记。 | 适用于压力蒸汽或环氧乙烷灭菌物品包装，指示灭菌处理过程。 | 200mm*200m | 平面卷袋70G | 200mm*200m | 进口医用透析纸+医用复合膜制成 | 卷 | 0
口腔耗材 | 麦迪康医疗用品贸易（上海）有限公司 | AMD Medicom Inc. | 麦迪康牌灭菌指示包装袋（卷） | 安全评价报告 | 2099-12-31 | 进口 | 企业标准 | 本品由聚酯和聚乙烯复合膜及医用透析纸经热压而成，透析纸上印有指示墨水，表面有灭菌指示标记。 | 适用于压力蒸汽或环氧乙烷灭菌物品包装，指示灭菌处理过程。 | 250mm*200m | 平面卷袋70G | 250mm*200m | 进口医用透析纸+医用复合膜制成 | 卷 | 0
口腔耗材 | 麦迪康医疗用品贸易（上海）有限公司 | AMD Medicom Inc. | 麦迪康牌灭菌指示包装袋（卷） | 安全评价报告 | 2099-12-31 | 进口 | 企业标准 | 本品由聚酯和聚乙烯复合膜及医用透析纸经热压而成，透析纸上印有指示墨水，表面有灭菌指示标记。 | 适用于压力蒸汽或环氧乙烷灭菌物品包装，指示灭菌处理过程。 | 300mm*200m | 平面卷袋70G | 300mm*200m | 进口医用透析纸+医用复合膜制成 | 卷 | 0
口腔耗材 | 麦迪康医疗用品贸易（上海）有限公司 | AMD Medicom Inc. | 麦迪康牌灭菌指示包装袋（卷） | 安全评价报告 | 2099-12-31 | 进口 | 企业标准 | 本品由聚酯和聚乙烯复合膜及医用透析纸经热压而成，透析纸上印有指示墨水，表面有灭菌指示标记。 | 适用于压力蒸汽或环氧乙烷灭菌物品包装，指示灭菌处理过程。 | 350mm*200m | 平面卷袋70G | 350mm*200m | 进口医用透析纸+医用复合膜制成 | 卷 | 0
口腔耗材 | 麦迪康医疗用品贸易（上海）有限公司 | AMD Medicom Inc. | 麦迪康牌灭菌指示包装袋（卷） | 安全评价报告 | 2099-12-31 | 进口 | 企业标准 | 本品由聚酯和聚乙烯复合膜及医用透析纸经热压而成，透析纸上印有指示墨水，表面有灭菌指示标记。 | 适用于压力蒸汽或环氧乙烷灭菌物品包装，指示灭菌处理过程。 | 400mm*200m | 平面卷袋70G | 400mm*200m | 进口医用透析纸+医用复合膜制成 | 卷 | 0
口腔耗材 | 麦迪康医疗用品贸易（上海）有限公司 | AMD Medicom Inc. | 麦迪康牌灭菌指示包装袋（卷） | 安全评价报告 | 2099-12-31 | 进口 | 企业标准 | 本品由聚酯和聚乙烯复合膜及医用透析纸经热压而成，透析纸上印有指示墨水，表面有灭菌指示标记。 | 适用于压力蒸汽或环氧乙烷灭菌物品包装，指示灭菌处理过程。 | 100mm*50mm*100m | 立体卷袋 | 100mm*50mm*100m | 进口医用透析纸+医用复合膜制成 | 卷 | 0
口腔耗材 | 麦迪康医疗用品贸易（上海）有限公司 | AMD Medicom Inc. | 麦迪康牌灭菌指示包装袋（卷） | 安全评价报告 | 2099-12-31 | 进口 | 企业标准 | 本品由聚酯和聚乙烯复合膜及医用透析纸经热压而成，透析纸上印有指示墨水，表面有灭菌指示标记。 | 适用于压力蒸汽或环氧乙烷灭菌物品包装，指示灭菌处理过程。 | 150mm*52mm*100m | 立体卷袋 | 150mm*52mm*100m | 进口医用透析纸+医用复合膜制成 | 卷 | 0
口腔耗材 | 麦迪康医疗用品贸易（上海）有限公司 | AMD Medicom Inc. | 麦迪康牌灭菌指示包装袋（卷） | 安全评价报告 | 2099-12-31 | 进口 | 企业标准 | 本品由聚酯和聚乙烯复合膜及医用透析纸经热压而成，透析纸上印有指示墨水，表面有灭菌指示标记。 | 适用于压力蒸汽或环氧乙烷灭菌物品包装，指示灭菌处理过程。 | 200mm*55mm*100m | 立体卷袋 | 200mm*55mm*100m | 进口医用透析纸+医用复合膜制成 | 卷 | 0
口腔耗材 | 麦迪康医疗用品贸易（上海）有限公司 | AMD Medicom Inc. | 麦迪康牌灭菌指示包装袋（卷） | 安全评价报告 | 2099-12-31 | 进口 | 企业标准 | 本品由聚酯和聚乙烯复合膜及医用透析纸经热压而成，透析纸上印有指示墨水，表面有灭菌指示标记。 | 适用于压力蒸汽或环氧乙烷灭菌物品包装，指示灭菌处理过程。 | 250mm*65mm*100m | 立体卷袋 | 250mm*65mm*100m | 进口医用透析纸+医用复合膜制成 | 卷 | 0
口腔耗材 | 麦迪康医疗用品贸易（上海）有限公司 | AMD Medicom Inc. | 麦迪康牌灭菌指示包装袋（卷） | 安全评价报告 | 2099-12-31 | 进口 | 企业标准 | 本品由聚酯和聚乙烯复合膜及医用透析纸经热压而成，透析纸上印有指示墨水，表面有灭菌指示标记。 | 适用于压力蒸汽或环氧乙烷灭菌物品包装，指示灭菌处理过程。 | 300mm*80mm*100m | 立体卷袋 | 300mm*80mm*100m | 进口医用透析纸+医用复合膜制成 | 卷 | 0
口腔耗材 | 麦迪康医疗用品贸易（上海）有限公司 | AMD Medicom Inc. | 麦迪康牌灭菌指示包装袋（卷） | 安全评价报告 | 2099-12-31 | 进口 | 企业标准 | 本品由聚酯和聚乙烯复合膜及医用透析纸经热压而成，透析纸上印有指示墨水，表面有灭菌指示标记。 | 适用于压力蒸汽或环氧乙烷灭菌物品包装，指示灭菌处理过程。 | 70mm*229mm | 自封袋 | 70mm*229mm | 进口医用透析纸+医用复合膜制成 | 片 | 0
口腔耗材 | 麦迪康医疗用品贸易（上海）有限公司 | AMD Medicom Inc. | 麦迪康牌灭菌指示包装袋（卷） | 安全评价报告 | 2099-12-31 | 进口 | 企业标准 | 本品由聚酯和聚乙烯复合膜及医用透析纸经热压而成，透析纸上印有指示墨水，表面有灭菌指示标记。 | 适用于压力蒸汽或环氧乙烷灭菌物品包装，指示灭菌处理过程。 | 89mm*133mm | 自封袋 | 89mm*133mm | 进口医用透析纸+医用复合膜制成 | 片 | 0
口腔耗材 | 麦迪康医疗用品贸易（上海）有限公司 | AMD Medicom Inc. | 麦迪康牌灭菌指示包装袋（卷） | 安全评价报告 | 2099-12-31 | 进口 | 企业标准 | 本品由聚酯和聚乙烯复合膜及医用透析纸经热压而成，透析纸上印有指示墨水，表面有灭菌指示标记。 | 适用于压力蒸汽或环氧乙烷灭菌物品包装，指示灭菌处理过程。 | 89mm*229mm | 自封袋 | 89mm*229mm | 进口医用透析纸+医用复合膜制成 | 片 | 0
口腔耗材 | 麦迪康医疗用品贸易（上海）有限公司 | AMD Medicom Inc. | 麦迪康牌灭菌指示包装袋（卷） | 安全评价报告 | 2099-12-31 | 进口 | 企业标准 | 本品由聚酯和聚乙烯复合膜及医用透析纸经热压而成，透析纸上印有指示墨水，表面有灭菌指示标记。 | 适用于压力蒸汽或环氧乙烷灭菌物品包装，指示灭菌处理过程。 | 57mm*102mm | 自封袋 | 57mm*102mm | 进口医用透析纸+医用复合膜制成 | 片 | 0
口腔耗材 | 麦迪康医疗用品贸易（上海）有限公司 | AMD Medicom Inc. | 麦迪康牌灭菌指示包装袋（卷） | 安全评价报告 | 2099-12-31 | 进口 | 企业标准 | 本品由聚酯和聚乙烯复合膜及医用透析纸经热压而成，透析纸上印有指示墨水，表面有灭菌指示标记。 | 适用于压力蒸汽或环氧乙烷灭菌物品包装，指示灭菌处理过程。 | 133mm*254mm | 自封袋 | 133mm*254mm | 进口医用透析纸+医用复合膜制成 | 片 | 0
口腔耗材 | 麦迪康医疗用品贸易（上海）有限公司 | AMD Medicom Inc. | 麦迪康牌灭菌指示包装袋（卷） | 安全评价报告 | 2099-12-31 | 进口 | 企业标准 | 本品由聚酯和聚乙烯复合膜及医用透析纸经热压而成，透析纸上印有指示墨水，表面有灭菌指示标记。 | 适用于压力蒸汽或环氧乙烷灭菌物品包装，指示灭菌处理过程。 | 191mm*330mm | 自封袋 | 191mm*330mm | 进口医用透析纸+医用复合膜制成 | 片 | 0
口腔耗材 | 麦迪康医疗用品贸易（上海）有限公司 | AMD Medicom Inc. | 麦迪康牌灭菌指示包装袋（卷） | 安全评价报告 | 2099-12-31 | 进口 | 企业标准 | 本品由聚酯和聚乙烯复合膜及医用透析纸经热压而成，透析纸上印有指示墨水，表面有灭菌指示标记。 | 适用于压力蒸汽或环氧乙烷灭菌物品包装，指示灭菌处理过程。 | 254mm*356mm | 自封袋 | 254mm*356mm | 进口医用透析纸+医用复合膜制成 | 片 | 0
口腔耗材 | 麦迪康医疗用品贸易（上海）有限公司 | AMD Medicom Inc. | 麦迪康牌灭菌指示包装袋（卷） | 安全评价报告 | 2099-12-31 | 进口 | 企业标准 | 本品由聚酯和聚乙烯复合膜及医用透析纸经热压而成，透析纸上印有指示墨水，表面有灭菌指示标记。 | 适用于压力蒸汽或环氧乙烷灭菌物品包装，指示灭菌处理过程。 | 305mm*432mm | 自封袋 | 305mm*432mm | 进口医用透析纸+医用复合膜制成 | 片 | 0
口腔耗材 | 麦迪康医疗用品贸易（上海）有限公司 | AMD Medicom Inc. | 麦迪康牌灭菌指示包装袋（卷） | 安全评价报告 | 2099-12-31 | 进口 | 企业标准 | 本品由聚酯和聚乙烯复合膜及医用透析纸经热压而成，透析纸上印有指示墨水，表面有灭菌指示标记。 | 适用于压力蒸汽或环氧乙烷灭菌物品包装，指示灭菌处理过程。 | 89mm*159mm | 热封袋 | 89mm*159mm | 进口医用透析纸+医用复合膜制成 | 片 | 0
口腔耗材 | 麦迪康医疗用品贸易（上海）有限公司 | AMD Medicom Inc. | 麦迪康牌灭菌指示包装袋（卷） | 安全评价报告 | 2099-12-31 | 进口 | 企业标准 | 本品由聚酯和聚乙烯复合膜及医用透析纸经热压而成，透析纸上印有指示墨水，表面有灭菌指示标记。 | 适用于压力蒸汽或环氧乙烷灭菌物品包装，指示灭菌处理过程。 | 89mm*229mm | 热封袋 | 89mm*229mm | 进口医用透析纸+医用复合膜制成 | 片 | 0
口腔耗材 | 麦迪康医疗用品贸易（上海）有限公司 | AMD Medicom Inc. | 麦迪康牌灭菌指示包装袋（卷） | 安全评价报告 | 2099-12-31 | 进口 | 企业标准 | 本品由聚酯和聚乙烯复合膜及医用透析纸经热压而成，透析纸上印有指示墨水，表面有灭菌指示标记。 | 适用于压力蒸汽或环氧乙烷灭菌物品包装，指示灭菌处理过程。 | 133mm*381mm | 热封袋 | 133mm*381mm | 进口医用透析纸+医用复合膜制成 | 片 | 0
口腔耗材 | 麦迪康医疗用品贸易（上海）有限公司 | AMD Medicom Inc. | 麦迪康牌灭菌指示包装袋（卷） | 安全评价报告 | 2099-12-31 | 进口 | 企业标准 | 本品由聚酯和聚乙烯复合膜及医用透析纸经热压而成，透析纸上印有指示墨水，表面有灭菌指示标记。 | 适用于压力蒸汽或环氧乙烷灭菌物品包装，指示灭菌处理过程。 | 152mm*279mm | 热封袋 | 152mm*279mm | 进口医用透析纸+医用复合膜制成 | 片 | 0
口腔耗材 | 麦迪康医疗用品贸易（上海）有限公司 | AMD Medicom Inc. | 麦迪康牌灭菌指示包装袋（卷） | 安全评价报告 | 2099-12-31 | 进口 | 企业标准 | 本品由聚酯和聚乙烯复合膜及医用透析纸经热压而成，透析纸上印有指示墨水，表面有灭菌指示标记。 | 适用于压力蒸汽或环氧乙烷灭菌物品包装，指示灭菌处理过程。 | 152mm*406mm | 热封袋 | 152mm*406mm | 进口医用透析纸+医用复合膜制成 | 片 | 0
口腔耗材 | 麦迪康医疗用品贸易（上海）有限公司 | AMD Medicom Inc. | 麦迪康牌灭菌指示包装袋（卷） | 安全评价报告 | 2099-12-31 | 进口 | 企业标准 | 本品由聚酯和聚乙烯复合膜及医用透析纸经热压而成，透析纸上印有指示墨水，表面有灭菌指示标记。 | 适用于压力蒸汽或环氧乙烷灭菌物品包装，指示灭菌处理过程。 | 203mm*432mm | 热封袋 | 203mm*432mm | 进口医用透析纸+医用复合膜制成 | 片 | 0
口腔耗材 | 麦迪康医疗用品贸易（上海）有限公司 | Laboratoires ANIOS | Anios Synergy 5全效中性多酶清洁剂 | 不归医疗器械管理 | 2099-12-31 | 进口 | 企业标准 | 五种酶（淀粉酶，纤维素酶，脂肪酶，甘露聚糖酶，蛋白酶） | 可用于清洗机清洗、浸泡，超声清洗；快速起效、1分钟起作用；适用于各种水质 | 5L | 5L | 5L | 五种酶（淀粉酶，纤维素酶，脂肪酶，甘露聚糖酶，蛋白酶） | 桶 | 0
口腔耗材 | 麦迪康医疗用品贸易（上海）有限公司 | Laboratoires ANIOS | ANIOS RHW 器械润滑快干剂 | 不归医疗器械管理 | 2099-12-31 | 进口 | 企业标准 | 非离子表面活性剂，异丙醇，赋形剂。 | 本品为一种中性润滑清洗溶液，适用于各种手术及医疗器械，使用后快干不留任何痕迹。 润滑并快速干燥。 不受水质限制。 与多种材质兼容性好。 | 5L | 5L | 5L | 非离子表面活性剂，异丙醇，赋形剂。 | 桶 | 0
口腔耗材 | 麦迪康医疗用品贸易（上海）有限公司 | Laboratoires ANIOS | ANIOS LUB 器械润滑剂 | 不归医疗器械管理 | 2099-12-31 | 进口 | 企业标准 | 非离子型和阳离子型表面活性剂 | 器械浸泡润滑剂，有效保证器械使用的灵活度，防止生锈，适用于各种水质，与多种材质兼容性好。 | 1L | 1L | 1L | 非离子型和阳离子型表面活性剂 | 桶 | 0
口腔耗材 | 麦迪康医疗用品贸易（上海）有限公司 | Laboratoires ANIOS | ANIOSSYNERGY WD 高效碱性多酶清洗剂 | 不归医疗器械管理 | 2099-12-31 | 进口 | 企业标准 | 三种酶（蛋白酶、淀粉酶、脂肪酶）的复合物，有效去除各种污物 | 专为外科医疗设备、器械的手工清洗而设计 | 5L | 5L | 5L | 三种酶（蛋白酶、淀粉酶、脂肪酶）的复合物，有效去除各种污物 | 桶 | 0
口腔耗材 | 麦迪康医疗用品贸易（上海）有限公司 | Laboratoires ANIOS | ANIOSYME XL3特效内镜专用多酶清洗剂 | 不归医疗器械管理 | 2099-12-31 | 进口 | 企业标准 | 新一代非离子表面活性剂与三种酶（蛋白酶、淀粉酶、β-甘露聚糖酶）的复合物 | 专为清洗内镜而设计。新一代非离子表面活性剂与三种酶（蛋白酶、淀粉酶、β-甘露聚糖酶）的复合物，强效去除生物膜。PH值显中性，不含氯化物，对材料无腐蚀性。适用于手洗及超声波清洗机清洗。 | 5L | 5L | 5L | 新一代非离子表面活性剂与三种酶（蛋白酶、淀粉酶、β-甘露聚糖酶）的复合物 | 桶 | 0
口腔耗材 | 麦迪康医疗用品贸易（上海）有限公司 | Laboratoires ANIOS | ANIOS R444器械除锈剂 | 不归医疗器械管理 | 2099-12-31 | 进口 | 企业标准 | 磷酸，非离子表面活性剂，赋形剂 | 专为不锈钢器械和医疗设备设计的除锈剂，有效去除蛋白质残留，氧化铁以及其他氧化物污渍。清除锈蚀（钝化作用）。透明液体，浸泡使用，除去矿物质所形成的水垢 | 1L | 1L | 1L | 磷酸，非离子表面活性剂，赋形剂 | 桶 | 0
口腔耗材 | 麦迪康医疗用品贸易（上海）有限公司 | Laboratoires ANIOS | Anios E-cleaner牙科专用多酶清洗剂 | 不归医疗器械管理 | 2099-12-31 | 进口 | 企业标准 | 五种酶（淀粉酶，纤维素酶，脂肪酶，甘露聚糖酶，蛋白酶） | 牙科专用清洗酶，适用范围广，可用于手洗，超声清洗 | 1L | 1L | 1L | 五种酶（淀粉酶，纤维素酶，脂肪酶，甘露聚糖酶，蛋白酶） | 桶 | 0
口腔耗材 | 麦迪康医疗用品贸易（上海）有限公司 | Laboratoires ANIOS | Aniosyme foam 泡沫型保湿剂 | 不归医疗器械管理 | 2099-12-31 | 进口 | 企业标准 | 三种酶复合物：蛋白质酶、脂肪酶、淀粉酶与表面活性剂结合。 | 确保器械保持足够的湿度、避免血液和其他有机物干燥凝固 | 750ML | 750ML | 750ML | 三种酶复合物：蛋白质酶、脂肪酶、淀粉酶与表面活性剂结合。 | 瓶 | 0
口腔耗材 | 麦迪康医疗用品贸易（上海）有限公司 | PREMIER DENTAL PRODUCTS CO. | 齿科抛光膏 | 国械注进20162630320 | 2021-1-24 | 进口 | 国械注进20162630320 | 别是:薄荷味,肉桂味,草莓味,葡萄味,泡泡糖味,香草薄荷味,树莓薄荷味,其组成成分是硅酸钠,琼脂,浮石,磷酸,染料,磷酸钠,山梨酸钾,香料,醋酸钙,甘油,三氯蔗糖,二氧化钛,氟化钠。不含氟化钠的抛光膏有 1 种口味,是薄荷味,其组成成分是硅酸钠,琼脂,浮石,磷酸,染料,磷酸钠,山梨酸钾,香料,醋酸钙,甘油,三氯蔗糖 | 该产品用于口腔牙齿的抛光 | 200个*2g 薄荷味，细，含氟化钠 | 9007600 | 200个*2g | 硅酸钠,琼脂,浮石,磷酸,染料,磷酸钠,山梨酸钾,香料,醋酸钙,甘油,三氯蔗糖,二氧化钛,氟化钠 | 盒 | 0
口腔耗材 | 麦迪康医疗用品贸易（上海）有限公司 | PREMIER DENTAL PRODUCTS CO. | 齿科抛光膏 | 国械注进20162630320 | 2021-1-24 | 进口 | 国械注进20162630320 | 别是:薄荷味,肉桂味,草莓味,葡萄味,泡泡糖味,香草薄荷味,树莓薄荷味,其组成成分是硅酸钠,琼脂,浮石,磷酸,染料,磷酸钠,山梨酸钾,香料,醋酸钙,甘油,三氯蔗糖,二氧化钛,氟化钠。不含氟化钠的抛光膏有 1 种口味,是薄荷味,其组成成分是硅酸钠,琼脂,浮石,磷酸,染料,磷酸钠,山梨酸钾,香料,醋酸钙,甘油,三氯蔗糖 | 该产品用于口腔牙齿的抛光 | 200个*2g 薄荷味，中，含氟化钠 | 9007601 | 200个*2g | 硅酸钠,琼脂,浮石,磷酸,染料,磷酸钠,山梨酸钾,香料,醋酸钙,甘油,三氯蔗糖,二氧化钛,氟化钠 | 盒 | 0
口腔耗材 | 麦迪康医疗用品贸易（上海）有限公司 | PREMIER DENTAL PRODUCTS CO. | 齿科抛光膏 | 国械注进20162630320 | 2021-1-24 | 进口 | 国械注进20162630320 | 别是:薄荷味,肉桂味,草莓味,葡萄味,泡泡糖味,香草薄荷味,树莓薄荷味,其组成成分是硅酸钠,琼脂,浮石,磷酸,染料,磷酸钠,山梨酸钾,香料,醋酸钙,甘油,三氯蔗糖,二氧化钛,氟化钠。不含氟化钠的抛光膏有 1 种口味,是薄荷味,其组成成分是硅酸钠,琼脂,浮石,磷酸,染料,磷酸钠,山梨酸钾,香料,醋酸钙,甘油,三氯蔗糖 | 该产品用于口腔牙齿的抛光 | 200个*2g 薄荷味，粗，含氟化钠 | 9007602 | 200个*2g | 硅酸钠,琼脂,浮石,磷酸,染料,磷酸钠,山梨酸钾,香料,醋酸钙,甘油,三氯蔗糖,二氧化钛,氟化钠 | 盒 | 0
口腔耗材 | 麦迪康医疗用品贸易（上海）有限公司 | PREMIER DENTAL PRODUCTS CO. | 齿科抛光膏 | 国械注进20162630320 | 2021-1-24 | 进口 | 国械注进20162630320 | 别是:薄荷味,肉桂味,草莓味,葡萄味,泡泡糖味,香草薄荷味,树莓薄荷味,其组成成分是硅酸钠,琼脂,浮石,磷酸,染料,磷酸钠,山梨酸钾,香料,醋酸钙,甘油,三氯蔗糖,二氧化钛,氟化钠。不含氟化钠的抛光膏有 1 种口味,是薄荷味,其组成成分是硅酸钠,琼脂,浮石,磷酸,染料,磷酸钠,山梨酸钾,香料,醋酸钙,甘油,三氯蔗糖 | 该产品用于口腔牙齿的抛光 | 200个*2g 草莓味，细，含氟化钠 | 9007607 | 200个*2g | 硅酸钠,琼脂,浮石,磷酸,染料,磷酸钠,山梨酸钾,香料,醋酸钙,甘油,三氯蔗糖,二氧化钛,氟化钠 | 盒 | 0
口腔耗材 | 麦迪康医疗用品贸易（上海）有限公司 | PREMIER DENTAL PRODUCTS CO. | 齿科抛光膏 | 国械注进20162630320 | 2021-1-24 | 进口 | 国械注进20162630320 | 别是:薄荷味,肉桂味,草莓味,葡萄味,泡泡糖味,香草薄荷味,树莓薄荷味,其组成成分是硅酸钠,琼脂,浮石,磷酸,染料,磷酸钠,山梨酸钾,香料,醋酸钙,甘油,三氯蔗糖,二氧化钛,氟化钠。不含氟化钠的抛光膏有 1 种口味,是薄荷味,其组成成分是硅酸钠,琼脂,浮石,磷酸,染料,磷酸钠,山梨酸钾,香料,醋酸钙,甘油,三氯蔗糖 | 该产品用于口腔牙齿的抛光 | 200个*2g 草莓味，中，含氟化钠 | 9007608 | 200个*2g | 硅酸钠,琼脂,浮石,磷酸,染料,磷酸钠,山梨酸钾,香料,醋酸钙,甘油,三氯蔗糖,二氧化钛,氟化钠 | 盒 | 0
口腔耗材 | 麦迪康医疗用品贸易（上海）有限公司 | PREMIER DENTAL PRODUCTS CO. | 齿科抛光膏 | 国械注进20162630320 | 2021-1-24 | 进口 | 国械注进20162630320 | 别是:薄荷味,肉桂味,草莓味,葡萄味,泡泡糖味,香草薄荷味,树莓薄荷味,其组成成分是硅酸钠,琼脂,浮石,磷酸,染料,磷酸钠,山梨酸钾,香料,醋酸钙,甘油,三氯蔗糖,二氧化钛,氟化钠。不含氟化钠的抛光膏有 1 种口味,是薄荷味,其组成成分是硅酸钠,琼脂,浮石,磷酸,染料,磷酸钠,山梨酸钾,香料,醋酸钙,甘油,三氯蔗糖 | 该产品用于口腔牙齿的抛光 | 200个*2g 草莓味，粗，含氟化钠 | 9007609 | 200个*2g | 硅酸钠,琼脂,浮石,磷酸,染料,磷酸钠,山梨酸钾,香料,醋酸钙,甘油,三氯蔗糖,二氧化钛,氟化钠 | 盒 | 0
口腔耗材 | 麦迪康医疗用品贸易（上海）有限公司 | PREMIER DENTAL PRODUCTS CO. | 氟保护剂 | 国械注进20152632617 | 2020-08-24 | 进口 | 国械注进20152632617 | 产品有三种口味：草莓味、泡泡糖味、香草薄荷味，产品的主要组成成分是硫酸钙、蜂蜡、二氧化钛、三氯蔗糖、松香、磷酸钠、氟 化钠、香料和乙醇。 | 本产品用于敏感牙本质和减少术后敏感的治疗。 | 0.10ml*35个，草莓味 | 9007540 | 0.10ml*35个 | 硫酸钙、蜂蜡、二氧化钛、三氯蔗糖、松香、磷酸钠、氟 化钠、香料和乙醇 | 盒 | 0
口腔耗材 | 麦迪康医疗用品贸易（上海）有限公司 | PREMIER DENTAL PRODUCTS CO. | 根管润滑剂 | 国械注进20162631261 | 2021-03-29 | 进口 | 国械注进20162631261 | 本产品由活性成分和非活性成分组成。其中活性成分由乙二胺四乙酸（EDTA）和过氧化脲组成，非活性成分由聚乙二醇、十六醇和丙二醇组成。 | 本产品适用于根管预备。用于根管预备中清洗、去除牙根管中的残渣。 | 9g注射器装 | 9007135 | 9g | 其中活性成分由乙二胺四乙酸（EDTA）和过氧化脲组成，非活性成分由聚乙二醇、十六醇和丙二醇组成。 | 盒 | 0
口腔耗材 | 麦迪康医疗用品贸易（上海）有限公司 | PREMIER DENTAL PRODUCTS CO. | 止血排龈膏 | 国食药监械（进）字2014第3633888号 | 2019-08-07 | 进口 | YZB/USA 5084-2014《止血排龈膏》 | 本产品由注射管装止血排龈膏和应用头组成，成分为六水合物氯化铝、蒙脱土、聚乙二醇、山梨酸钾、锻制氧化硅、水、硝酸钾、黄色素FD&C。 | 本产品用于龈沟扩开和止血 | 2支/盒+6个应用头 | 9007097 | 2支/盒 | 六水合物氯化铝、蒙脱土、聚乙二醇、山梨酸钾、锻制氧化硅、水、硝酸钾、黄色素FD&C。 | 盒 | 0
口腔耗材 | 麦迪康医疗用品贸易（上海）有限公司 | PREMIER DENTAL PRODUCTS CO. | 牙科临时树脂水门汀 | 国械注进20163631641 | 2021-5-2 | 进口 | 国械注进20163631641 | 本产品是一种不含丁香酚的牙科临时树水门汀，由基质和催化剂组成。基质主要由脂肪族二丙烯酸聚氨酯弹性低聚物和二甲基丙烯酸三甘醇脂组成 | 该产品适用于临时粘固永久牙冠或需要增加固位力牙冠 | 5ml 自动混合注射器，10个自动混合针头，混合垫 | 3001450 | 5ml | 基质主要由脂肪族二丙烯酸聚氨酯弹性低聚物和二甲基丙烯酸三甘醇脂组成 | 盒 | 0
口腔耗材 | 麦迪康医疗用品贸易（上海）有限公司 | 美迪康医用材料（上海）有限公司 | 普通医用口罩 | 沪械注准20162640924 | 2021-12-26 | 国产 | 沪械注准20162640924 | 产品采用聚丙烯纺粘无纺布和聚丙烯熔喷无纺布制成。 | 供医护人员佩戴，可用于普通环境下的一次性卫生护理，或者致病性微生物以外的颗粒如花粉的阻隔或防护 | 耳挂式 | 2011 | 178mm*89mm | 聚丙烯纺粘无纺布和聚丙烯熔喷无纺布 | 只 | 0
口腔耗材 | 麦迪康医疗用品贸易（上海）有限公司 | 美迪康医用材料（上海）有限公司 | 普通医用口罩 | 沪械注准20162640924 | 2021-12-26 | 国产 | 沪械注准20162640924 | 产品采用聚丙烯纺粘无纺布和聚丙烯熔喷无纺布制成。 | 供医护人员佩戴，可用于普通环境下的一次性卫生护理，或者致病性微生物以外的颗粒如花粉的阻隔或防护 | 耳挂式 | 2014 | 178mm*89mm | 聚丙烯纺粘无纺布和聚丙烯熔喷无纺布 | 只 | 0
口腔耗材 | 麦迪康医疗用品贸易（上海）有限公司 | 美迪康医用材料（上海）有限公司 | 普通医用口罩 | 沪械注准20162640924 | 2021-12-26 | 国产 | 沪械注准20162640924 | 产品采用聚丙烯纺粘无纺布和聚丙烯熔喷无纺布制成。 | 供医护人员佩戴，可用于普通环境下的一次性卫生护理，或者致病性微生物以外的颗粒如花粉的阻隔或防护 | 耳挂式 | 2015 | 178mm*89mm | 聚丙烯纺粘无纺布和聚丙烯熔喷无纺布 | 只 | 0
口腔耗材 | 麦迪康医疗用品贸易（上海）有限公司 | 美迪康医用材料（上海）有限公司 | 普通医用口罩 | 沪械注准20162640924 | 2021-12-26 | 国产 | 沪械注准20162640924 | 产品采用聚丙烯纺粘无纺布和聚丙烯熔喷无纺布制成。 | 供医护人员佩戴，可用于普通环境下的一次性卫生护理，或者致病性微生物以外的颗粒如花粉的阻隔或防护 | 耳挂式 | 2016 | 178mm*89mm | 聚丙烯纺粘无纺布和聚丙烯熔喷无纺布 | 只 | 0
口腔耗材 | 麦迪康医疗用品贸易（上海）有限公司 | 美迪康医用材料（上海）有限公司 | 普通医用口罩 | 沪械注准20162640924 | 2021-12-26 | 国产 | 沪械注准20162640924 | 产品采用聚丙烯纺粘无纺布和聚丙烯熔喷无纺布制成。 | 供医护人员佩戴，可用于普通环境下的一次性卫生护理，或者致病性微生物以外的颗粒如花粉的阻隔或防护 | 耳挂式 | 2018 | 178mm*89mm | 聚丙烯纺粘无纺布和聚丙烯熔喷无纺布 | 只 | 0
口腔耗材 | 麦迪康医疗用品贸易（上海）有限公司 | 美迪康医用材料（上海）有限公司 | 普通医用口罩 | 沪械注准20162640924 | 2021-12-26 | 国产 | 沪械注准20162640924 | 产品采用聚丙烯纺粘无纺布和聚丙烯熔喷无纺布制成。 | 供医护人员佩戴，可用于普通环境下的一次性卫生护理，或者致病性微生物以外的颗粒如花粉的阻隔或防护 | 耳挂式 | 2111 | 178mm*89mm | 聚丙烯纺粘无纺布和聚丙烯熔喷无纺布 | 只 | 0
口腔耗材 | 麦迪康医疗用品贸易（上海）有限公司 | 美迪康医用材料（上海）有限公司 | 普通医用口罩 | 沪械注准20162640924 | 2021-12-26 | 国产 | 沪械注准20162640924 | 产品采用聚丙烯纺粘无纺布和聚丙烯熔喷无纺布制成。 | 供医护人员佩戴，可用于普通环境下的一次性卫生护理，或者致病性微生物以外的颗粒如花粉的阻隔或防护 | 耳挂式 | 2115 | 178mm*89mm | 聚丙烯纺粘无纺布和聚丙烯熔喷无纺布 | 只 | 0
口腔耗材 | 麦迪康医疗用品贸易（上海）有限公司 | 美迪康医用材料（上海）有限公司 | 普通医用口罩 | 沪械注准20162640924 | 2021-12-26 | 国产 | 沪械注准20162640924 | 产品采用聚丙烯纺粘无纺布和聚丙烯熔喷无纺布制成。 | 供医护人员佩戴，可用于普通环境下的一次性卫生护理，或者致病性微生物以外的颗粒如花粉的阻隔或防护 | 耳挂式 | 2116 | 178mm*89mm | 聚丙烯纺粘无纺布和聚丙烯熔喷无纺布 | 只 | 0
口腔耗材 | 麦迪康医疗用品贸易（上海）有限公司 | 美迪康医用材料（上海）有限公司 | 普通医用口罩 | 沪械注准20162640924 | 2021-12-26 | 国产 | 沪械注准20162640924 | 产品采用聚丙烯纺粘无纺布和聚丙烯熔喷无纺布制成。 | 供医护人员佩戴，可用于普通环境下的一次性卫生护理，或者致病性微生物以外的颗粒如花粉的阻隔或防护 | 耳挂式 | 2715 | 178mm*89mm | 聚丙烯纺粘无纺布和聚丙烯熔喷无纺布 | 只 | 0
口腔耗材 | 麦迪康医疗用品贸易（上海）有限公司 | 美迪康医用材料（上海）有限公司 | 普通医用口罩 | 沪械注准20162640924 | 2021-12-26 | 国产 | 沪械注准20162640924 | 产品采用聚丙烯纺粘无纺布和聚丙烯熔喷无纺布制成。 | 供医护人员佩戴，可用于普通环境下的一次性卫生护理，或者致病性微生物以外的颗粒如花粉的阻隔或防护 | 绑带式 | 2000B | 178mm*89mm | 聚丙烯纺粘无纺布和聚丙烯熔喷无纺布 | 只 | 0
口腔耗材 | 麦迪康医疗用品贸易（上海）有限公司 | 美迪康医用材料（上海）有限公司 | 一次性医用外科口罩 | 沪械注准20162640540 | 2021-8-7 | 国产 | 沪械注准20162640540 | 产品采用无纺布和熔喷布制成 | 供临床医务人员在有创操作过程中佩带，覆盖住使用者的口、鼻及下颌，为防止病原体微生物、体液、颗粒物等的直接透过提供物理屏障 | 耳挂式 | 2315 | 178mm*89mm | 无纺布和熔喷布 | 只 | 0
口腔耗材 | 麦迪康医疗用品贸易（上海）有限公司 | 美迪康医用材料（上海）有限公司 | 一次性医用外科口罩 | 沪械注准20162640540 | 2021-8-7 | 国产 | 沪械注准20162640540 | 产品采用无纺布和熔喷布制成 | 供临床医务人员在有创操作过程中佩带，覆盖住使用者的口、鼻及下颌，为防止病原体微生物、体液、颗粒物等的直接透过提供物理屏障 | 绑带式 | 2382 | 178mm*89mm | 无纺布和熔喷布 | 只 | 0
口腔耗材 | 麦迪康医疗用品贸易（上海）有限公司 | 美迪康医用材料（上海）有限公司 | 一次性医用外科口罩 | 沪械注准20162640540 | 2021-8-7 | 国产 | 沪械注准20162640540 | 产品采用无纺布和熔喷布制成 | 供临床医务人员在有创操作过程中佩带，覆盖住使用者的口、鼻及下颌，为防止病原体微生物、体液、颗粒物等的直接透过提供物理屏障 | 耳挂式 | 2385 | 178mm*89mm | 无纺布和熔喷布 | 只 | 0
口腔耗材 | 麦迪康医疗用品贸易（上海）有限公司 | 美迪康医用材料（上海）有限公司 | 医用无纺布片 | 沪械注准20162640916 | 2021-12-23 | 国产 | 沪械注准20162640916 | 产品为30%涤纶纤维和70%粘胶纤维的无纺布叠片 | 本产品出厂时未经灭菌，使用前需经有效灭菌过程并验证合格后，用于各种表皮伤口的清洁、止血和包扎 | 5*5cm | 5*5cm | 5*5cm | 涤纶纤维和粘胶纤维 | 包 | 0
口腔耗材 | 麦迪康医疗用品贸易（上海）有限公司 | 美迪康医用材料（上海）有限公司 | 医用无纺布片 | 沪械注准20162640916 | 2021-12-23 | 国产 | 沪械注准20162640916 | 产品为30%涤纶纤维和70%粘胶纤维的无纺布叠片 | 本产品出厂时未经灭菌，使用前需经有效灭菌过程并验证合格后，用于各种表皮伤口的清洁、止血和包扎 | 7.5*7.5cm | 7.5*7.5cm | 7.5*7.5cm | 涤纶纤维和粘胶纤维 | 包 | 0
口腔耗材 | 麦迪康医疗用品贸易（上海）有限公司 | 美迪康医用材料（上海）有限公司 | 医用无纺布片 | 沪械注准20162640916 | 2021-12-23 | 国产 | 沪械注准20162640916 | 产品为30%涤纶纤维和70%粘胶纤维的无纺布叠片 | 本产品出厂时未经灭菌，使用前需经有效灭菌过程并验证合格后，用于各种表皮伤口的清洁、止血和包扎 | 10*10cm | 10*10cm | 10*10cm | 涤纶纤维和粘胶纤维 | 包 | 0
口腔耗材 | 麦迪康医疗用品贸易（上海）有限公司 | 合肥高贝斯医疗卫生用品有限公司 | 一次性使用无纺布手术包 | 皖械注准20172640143 | 2022-9-24 | 国产 | 皖械注准20172640143 | 由治疗巾、手术衣、洞巾、敷料块、口罩、帽子、手术手套、隔离服、一次性手术刀片等组成 | 为临床手术时使用的卫生防护用品 | 通用手术包 | 通用手术包 | B型 | 无纺布 | 包 | 0
口腔耗材 | 麦迪康医疗用品贸易（上海）有限公司 | 合肥高贝斯医疗卫生用品有限公司 | 一次性使用无纺布手术包 | 皖械注准20172640143 | 2022-9-24 | 国产 | 皖械注准20172640143 | 由治疗巾、手术衣、洞巾、敷料块、口罩、帽子、手术手套、隔离服、一次性手术刀片等组成 | 为临床手术时使用的卫生防护用品 | 膝关节专用包 | 膝关节专用包 | B型 | 无纺布 | 包 | 0
口腔耗材 | 麦迪康医疗用品贸易（上海）有限公司 | 合肥高贝斯医疗卫生用品有限公司 | 一次性使用无纺布手术包 | 皖械注准20172640143 | 2022-9-24 | 国产 | 皖械注准20172640143 | 由治疗巾、手术衣、洞巾、敷料块、口罩、帽子、手术手套、隔离服、一次性手术刀片等组成 | 为临床手术时使用的卫生防护用品 | 骨科上肢专用 | 骨科上肢专用 | B型 | 无纺布 | 包 | 0
口腔耗材 | 麦迪康医疗用品贸易（上海）有限公司 | 合肥高贝斯医疗卫生用品有限公司 | 一次性使用无纺布手术包 | 皖械注准20172640143 | 2022-9-24 | 国产 | 皖械注准20172640143 | 由治疗巾、手术衣、洞巾、敷料块、口罩、帽子、手术手套、隔离服、一次性手术刀片等组成 | 为临床手术时使用的卫生防护用品 | 骨科下肢专用 | 骨科下肢专用 | B型 | 无纺布 | 包 | 0
口腔耗材 | 麦迪康医疗用品贸易（上海）有限公司 | 合肥高贝斯医疗卫生用品有限公司 | 一次性使用无纺布手术包 | 皖械注准20172640143 | 2022-9-24 | 国产 | 皖械注准20172640143 | 由治疗巾、手术衣、洞巾、敷料块、口罩、帽子、手术手套、隔离服、一次性手术刀片等组成 | 为临床手术时使用的卫生防护用品 | 种植包 | 种植包 | B型 | 无纺布 | 包 | 0
口腔耗材 | 麦迪康医疗用品贸易（上海）有限公司 | 合肥高贝斯医疗卫生用品有限公司 | 一次性使用介入包 | 皖械注准20152640043 | 2020-05-06 | 国产 | 皖械注准20152640043 | 该产品基本组件包括治疗巾、洞巾、包布，可选组件包括手术手套、纱布块、手术衣、口罩、一次性手术刀、棉球、擦手纸、海绵刷、塑料制品、海绵钳、帽子、鞋套、器械盘套、机头套、铅屏罩、隔离衣。介入包应无菌。 | 为临床介入手术时使用的一次性用品 | 外周介入包 | 外周介入包 | 外周介入包 | 无纺布 | 包 | 0
口腔耗材 | 麦迪康医疗用品贸易（上海）有限公司 | 合肥高贝斯医疗卫生用品有限公司 | 一次性使用介入包 | 皖械注准20152640043 | 2020-05-06 | 国产 | 皖械注准20152640043 | 该产品基本组件包括治疗巾、洞巾、包布，可选组件包括手术手套、纱布块、手术衣、口罩、一次性手术刀、棉球、擦手纸、海绵刷、塑料制品、海绵钳、帽子、鞋套、器械盘套、机头套、铅屏罩、隔离衣。介入包应无菌。 | 为临床介入手术时使用的一次性用品 | 心内介入包 | 心内介入包 | 心内介入包 | 无纺布 | 包 | 0
口腔耗材 | 麦迪康医疗用品贸易（上海）有限公司 | 合肥高贝斯医疗卫生用品有限公司 | 一次性使用手术衣 | 皖械注准20152640040 | 2020-05-06 | 国产 | 皖械注准20152640040 | 该产品由木浆无纺布、SMS复合材料裁剪、加工制成，分为A型（普通式）、B型（加长式）、C型（加强式）、D型（全面加强式）四种，手术衣应无菌。 | 适用于进入手术室的医务人员的穿着，阻挡手术中的液体飞溅。 | B型 | B型 | B型 | 无纺布 | 件 | 0
口腔耗材 | 茵伯特（上海）医疗技术有限公司 | MOZO GRAU, S.A. | 转移帽 Impression Coping | 国械备20160448号 | 永久 | 进口 | 产品技术要求 | 采用钛合金和高分子材料制成，非无菌提供，一次性使用。 | 用于种植义齿修复时将种植体和基台在口腔的位置转移到病患口腔的牙模上。 | 23307010 | 23307010 | 23307010 | 钛合金和高分子材料 | 个 | 0
口腔耗材 | 茵伯特（上海）医疗技术有限公司 | MOZO GRAU, S.A. | 转移帽 Impression Coping | 国械备20160448号 | 永久 | 进口 | 产品技术要求 | 采用钛合金和高分子材料制成，非无菌提供，一次性使用。 | 用于种植义齿修复时将种植体和基台在口腔的位置转移到病患口腔的牙模上。 | 23307051 | 23307051 | 23307051 | 钛合金和高分子材料 | 个 | 0
口腔耗材 | 茵伯特（上海）医疗技术有限公司 | MOZO GRAU, S.A. | 转移帽 Impression Coping | 国械备20160448号 | 永久 | 进口 | 产品技术要求 | 采用钛合金和高分子材料制成，非无菌提供，一次性使用。 | 用于种植义齿修复时将种植体和基台在口腔的位置转移到病患口腔的牙模上。 | 23305600 | 23305600 | 23305600 | 钛合金和高分子材料 | 个 | 0
口腔科 | 石家庄市贝诺医疗器械有限公司 | 石家庄市贝诺医疗器械有限公司 | 一次性口腔器械盒 | 冀石械备20160043号 | 长期 | 国产 | 一次性口腔器械盒《产品技术要求》 | KQH-1型有牙探针，牙用镊，口镜，医用检查垫，脱脂棉球组成，牙探针为探触器械，末端为细的工作部分。由ＡＢＳ（或ＰＰ）材料和双头末端针状注塑而成；牙用镊由一对尾部叠合地叶片组成，用A3钢板加工而成；口镜主要由柄、带有连接杆地镜子组成，手柄、头杆经ABS（或PP）材料注塑而成；医用检查垫是一次性使用病床上用的卫生护理用品。脱脂棉球是皮肤、创面消毒处理时，涂抹药物或消毒剂的工具。不含药物或消毒剂； | 牙探针用于检查牙面、牙龈等部位的病灶；牙用镊用于口腔科检查和治疗时夹持；口镜用于口腔检查；医用检查垫用于卧床病人保洁；脱脂棉球用于对手术或穿刺部位的皮肤、机械创伤及器械的局部涂抹消毒剂 | 一套/盒，200盒/件 | KQH-1 | 25cm*12.5cm | 塑料 | 套 | 0
口腔耗材 | 优特医事科技（上海）有限公司 | Biomet 3i | 基台 | 国械注进20173637082 | 2022-11-22 | 美国 |  | 基台由钛合金材质制成。 | 基台是用于牙科种植手术时与种植体连接，提供修复结构的功能。 | 颈高1.2mm、2.2mm、3.2mm、4.2mm、5.2mm、6.3mm 直径3.4mm、4.06mm | IMLOA001,MLOA001,IMLOA002,MLOA002, IMLOA003,MLOA003,IMLOA004,MLOA004, IMLOA005,MLOA005,IMLOA006,MLOA006, LOA001,ILOA001,LOA002,ILOA002, ILOA003,LOA003,ILOA004,LOA004, ILOA005,LOA005,ILOA006,LOA006 | 颈高1.2mm、2.2mm、3.2mm、4.2mm、5.2mm、6.3mm 直径3.4mm、4.06mm | 钛合金 | 个 | 0
口腔耗材 | 优特医事科技（上海）有限公司 | Biomet 3i | 种植体 | 国械注进 20183631822 | 2023-03-20 | 西班牙 |  | 本产品种植体材质为钛合金（钛-6Al-4V），表面经过酸蚀加纳米磷酸钙晶体离散沉积处理，经γ射线灭菌，无菌独立包装。 | 本产品用于牙体缺失患者，通过外科手术植入患者的颌骨内，代替天然牙根来支持其上部的各式修复结构。 | 5MM(D) X 11.5MM(L),5MM(D) X 15MM(L),5MM(D) X 8.5MM(L), 6MM(D) X 10MM(L), 6MM(D) X 11.5MM(L),4MM(D) X 3MM(P) X 13MM(L), 5MM(D) X 4MM(P) X 11.5MM(L),5MM(D) X 4MM(P) X 13MM(L), 6MM(D) X 13MM(L),6MM(D) X 15MM(L), 3.25MM(D) X 10MM(L), 6MM(D) X 5MM(P) X 11.5MM(L), 6MM(D) X 8.5MM(L), 4MM(D) X 3MM(P) X 8.5MM(L),4MM(D) X 3MM(P) X 10MM(L), 4MM(D) X 3MM(P) X 11.5MM(L),6MM(D) X 5MM(P) X 8.5MM(L), 6MM(D) X 5MM(P) X 10MM(L),5MM(D) X 10MM(L), 5MM(D) X 13MM(L), 3.25MM(D) X 11.5MM(L),3.25MM(D) X 13MM(L), 3.25MM(D) X 15MM(L), 3.25MM(D) X 8.5MM(L),4MM(D) X 3MM(P) X 15MM(L), 5MM(D) X 4MM(P) X 8.5MM(L),5MM(D) X 4MM(P) X 10MM(L), | NINT511,NINT515,NINT585,NINT610,NINT611, NIITP4313,NIITP5411,NIITP5413,NINT613, NINT615,NINT3210,NIITP6511,NINT685, NIITP4385,NIITP4310,NIITP4311,NIITP6585, NIITP6510,NINT510,NINT513,NINT3211, NINT3213,NINT3215,NINT3285,NIITP4315, NIITP5485,NIITP5410,NIITP5415,NIITP6513, NIITP6515,NINT410,NINT411,NINT413, NINT485,NINT415 | 5MM(D) X 11.5MM(L),5MM(D) X 15MM(L),5MM(D) X 8.5MM(L), 6MM(D) X 10MM(L), 6MM(D) X 11.5MM(L),4MM(D) X 3MM(P) X 13MM(L), 5MM(D) X 4MM(P) X 11.5MM(L),5MM(D) X 4MM(P) X 13MM(L), 6MM(D) X 13MM(L),6MM(D) X 15MM(L), 3.25MM(D) X 10MM(L), 6MM(D) X 5MM(P) X 11.5MM(L), 6MM(D) X 8.5MM(L), 4MM(D) X 3MM(P) X 8.5MM(L),4MM(D) X 3MM(P) X 10MM(L), 4MM(D) X 3MM(P) X 11.5MM(L),6MM(D) X 5MM(P) X 8.5MM(L), 6MM(D) X 5MM(P) X 10MM(L),5MM(D) X 10MM(L), 5MM(D) X 13MM(L), 3.25MM(D) X 11.5MM(L),3.25MM(D) X 13MM(L), 3.25MM(D) X 15MM(L), 3.25MM(D) X 8.5MM(L),4MM(D) X 3MM(P) X 15MM(L), 5MM(D) X 4MM(P) X 8.5MM(L),5MM(D) X 4MM(P) X 10MM(L), | 钛合金 | 个 | 0
口腔耗材 | 优特医事科技（上海）有限公司 | Biomet 3i | 基台螺丝 | 国械注进20163634855 | 2021-11-29 | 美国 |  | 产品材质为钛合金（Ti-6Al-4V），牌号（TC4），产品化学成分为铝5.5-6.75，钒3.5-4.5，铁不大于0.3，氧不大于0.2，氮不大于0.05，氢不大于0.010，钛为剩余物。 | 用于牙科种植体手术时连接种植体和基台，基台螺丝把基台固定在种植体上，为修复体提供稳定性。 | IUNIHT | IUNIHT | IUNIHT | 钛合金 | 个 | 0
口腔耗材 | 优特医事科技（上海）有限公司 | Biomet 3i | 牙科种植体 | 国械注进20183631008 | 2023-01-31 | 西班牙 |  | 本产品材料为纯钛，种植体表面经酸蚀处理。内六角连接方式。伽马射线灭菌包装。 | 用于牙体缺失患者，通过外科手术植入患者的颌骨内，代替天然牙根来支持其上部的各式修复结构。 | 根形种植体4/3*13.0mm,外径4.10mm,总长12.62mm, 根形种植体5/4*10.0mm,外径5.00mm,总长9.63mm, 根形种植体5/4*11.5mm,外径5.00mm,总长11.12mm, 根形种植体5/4*13.0mm,外径5.00mm,总长12.62mm, 根形种植体5/4*15.0mm,外径5.00mm,总长14.63mm, 根形种植体5/4*8.5mm,外径5.00mm,总长8.13mm, 根形种植体6/5*8.5mm,外径6.00mm,总长8.13mm, 根形种植体6/5*10.0mm,外径6.00mm,总长9.63mm, 根形种植体6/5*11.5mm,外径6.00mm,总长11.12mm, 根形种植体4/3*8.5mm,外径4.10mm,总长8.13mm, 根形种植体4/3*10.0mm,外径4.10mm,总长9.63mm, 根形种植体4/3*11.5mm,外径4.10mm,总长11.12mm, 根形种植体4/3*15.0mm,外径4.10mm,总长14.63mm, 根形种植体6/5*13.0mm,外径6.00mm,总长12.62mm, 根形种植体6/5*15.0mm,外径6.00mm,总长14.63mm | XIITP4313,XIITP5410,XIITP5411,XIITP5413,XIITP5415, XIITP5485,XIITP6585,XIITP6510,XIITP6511,XIITP4385, XIITP4310,XIITP4311,XIITP4315,XIITP6513,XIITP6515 | 根形种植体4/3*13.0mm,外径4.10mm,总长12.62mm, 根形种植体5/4*10.0mm,外径5.00mm,总长9.63mm, 根形种植体5/4*11.5mm,外径5.00mm,总长11.12mm, 根形种植体5/4*13.0mm,外径5.00mm,总长12.62mm, 根形种植体5/4*15.0mm,外径5.00mm,总长14.63mm, 根形种植体5/4*8.5mm,外径5.00mm,总长8.13mm, 根形种植体6/5*8.5mm,外径6.00mm,总长8.13mm, 根形种植体6/5*10.0mm,外径6.00mm,总长9.63mm, 根形种植体6/5*11.5mm,外径6.00mm,总长11.12mm, 根形种植体4/3*8.5mm,外径4.10mm,总长8.13mm, 根形种植体4/3*10.0mm,外径4.10mm,总长9.63mm, 根形种植体4/3*11.5mm,外径4.10mm,总长11.12mm, 根形种植体4/3*15.0mm,外径4.10mm,总长14.63mm, 根形种植体6/5*13.0mm,外径6.00mm,总长12.62mm, 根形种植体6/5*15.0mm,外径6.00mm,总长14.63mm | 纯钛 | 个 | 0
口腔耗材 | 优特医事科技（上海）有限公司 | Biomet 3i | 牙科种植体 | 国械注进20183631008 | 2023-01-31 | 西班牙 |  | 本产品材料为纯钛，种植体表面经酸蚀处理。内六角连接方式。伽马射线灭菌包装。 | 用于牙体缺失患者，通过外科手术植入患者的颌骨内，代替天然牙根来支持其上部的各式修复结构。 | 根形种植体 3.25*8.5mm,外径3.40mm,总长8.13mm,根形种植体 3.25*13.0mm,外径3.40mm,总长12.62mm,根形种植体 3.25*15.0mm,外径3.40mm,总长14.63mm,根形种植体5*10.0mm,外径5.00mm,总长9.63mm,根形种植体5*15.0mm,外径5.00mm,总长14.63mm,根形种植体6*8.5mm,外径6.00mm,总长8.13mm,根形种植体6*10.0mm,外径6.00mm,总长9.63mm,根形种植体6*11.5mm,外径6.00mm,总长11.12mm,根形种植体 6*13.0mm,外径6.00mm,总长12.62mm,根形种植体 3.25*10.0mm,外径3.40mm,总长9.63mm,根形种植体 3.25*11.5mm,外径3.40mm,总长11.12mm,根形种植体4*8.5mm,外径4.10mm,总长8.13mm,根形种植体 4*10.0mm,外径4.10mm,总长9.63mm,根形种植体4*11.5mm,外径4.10mm,总长11.12mm,根形种植体4**15.0mm,外径4.10mm,总长14.63mm,根形种植体5*8.5mm,外径5.00mm,总长8.13mm,根形种植体6*15.0mm,外径6.00mm,总长14.63mm,根形种植体 4*13.0mm,外径4.10mm,总长12.62mm,根形种植体5*11.5mm,外径5.00mm,总长11.12mm,根形种植体 5*13.0mm,外径5.00mm,总长12.62mm | XIFNT3285,XIFNT3213,XIFNT3215,XIFNT510,XIFNT515,XIFNT685,XIFNT610,XIFNT611,XIFNT613,XIFNT3210,XIFNT3211,XIFNT485,XIFNT410,XIFNT411,XIFNT415,XIFNT585,XIFNT615,XIFNT413,XIFNT511,XIFNT513 | 根形种植体 3.25*8.5mm,外径3.40mm,总长8.13mm,根形种植体 3.25*13.0mm,外径3.40mm,总长12.62mm,根形种植体 3.25*15.0mm,外径3.40mm,总长14.63mm,根形种植体5*10.0mm,外径5.00mm,总长9.63mm,根形种植体5*15.0mm,外径5.00mm,总长14.63mm,根形种植体6*8.5mm,外径6.00mm,总长8.13mm,根形种植体6*10.0mm,外径6.00mm,总长9.63mm,根形种植体6*11.5mm,外径6.00mm,总长11.12mm,根形种植体 6*13.0mm,外径6.00mm,总长12.62mm,根形种植体 3.25*10.0mm,外径3.40mm,总长9.63mm,根形种植体 3.25*11.5mm,外径3.40mm,总长11.12mm,根形种植体4*8.5mm,外径4.10mm,总长8.13mm,根形种植体 4*10.0mm,外径4.10mm,总长9.63mm,根形种植体4*11.5mm,外径4.10mm,总长11.12mm,根形种植体4**15.0mm,外径4.10mm,总长14.63mm,根形种植体5*8.5mm,外径5.00mm,总长8.13mm,根形种植体6*15.0mm,外径6.00mm,总长14.63mm,根形种植体 4*13.0mm,外径4.10mm,总长12.62mm,根形种植体5*11.5mm,外径5.00mm,总长11.12mm,根形种植体 5*13.0mm,外径5.00mm,总长12.62mm | 纯钛 | 个 | 0
口腔耗材 | 优特医事科技（上海）有限公司 | Biomet 3i | 牙科基台 |  | 2022-08-28 |  |  | 材质：钛合金（钛-6铝-4钒）;表面处理：无; 组成：一段式基台 ,两段式基台,角度基台 | 基台与种植体连接，为牙修复体提供支持，同时使修复结构具有承受咬合力的功能。 | 30度基台 3.4mm(D)*5mm(H),17度基台 4.1mm(D)*2mm(H),17度基台 3.4mm(D)*2mm(H),30度基台 4.1mm(D)*5mm(H),17度基台 5mm(D)*2mm(H),17度基台 5mm(D)*4mm(H),30度基台 4.1mm(D)*3mm(H),30度基台 5mm(D)*3mm(H),17度基台 3.4mm(D)*4mm(H),30度基台 3.4mm(D)*3mm(H),17度基台 4.1mm(D)*4mm(H),30度基台 5mm(D)*5mm(H) | ILPAC3217,ILPAC3417,ILPAC3330,ILPAC3530, ILPAC4217,ILPAC4417,ILPAC4330,ILPAC4530, ILPAC5217,ILPAC5417,ILPAC5330,ILPAC5530 | 30度基台 3.4mm(D)*5mm(H),17度基台 4.1mm(D)*2mm(H),17度基台 3.4mm(D)*2mm(H),30度基台 4.1mm(D)*5mm(H),17度基台 5mm(D)*2mm(H),17度基台 5mm(D)*4mm(H),30度基台 4.1mm(D)*3mm(H),30度基台 5mm(D)*3mm(H),17度基台 3.4mm(D)*4mm(H),30度基台 3.4mm(D)*3mm(H),17度基台 4.1mm(D)*4mm(H),30度基台 5mm(D)*5mm(H) | 钛合金 | 个 | 0
口腔耗材 | 优特医事科技（上海）有限公司 | Biomet 3i | 牙科基台 | 国械注进20173635246 | 2022-08-28 | 美国 |  | 材质：钛合金（钛-6铝-4钒）;表面处理：无; 组成：一段式基台 ,两段式基台,角度基台 | 基台与种植体连接，为牙修复体提供支持，同时使修复结构具有承受咬合力的功能。 | 3.4mm(D)*4mm(H),3.4mm(D)*2mm(H),5mm(D)*3mm(H),5mm(D)*4mm(H),4.1mm(D)*1mm(H),4.1mm(D)*2mm(H),3.4mm(D)*3mm(H),4.1mm(D)*4mm(H),5mm(D)*1mm(H),3.4mm(D)*1mm(H),4.1mm(D)*3mm(H),5mm(D)*2mm(H) | ILPC344U,LPC342,ILPC543U,ILPC544U,LPC441U,LPC442U,ILPC343,ILPC543,LPC444U,LPC541U,ILPC341,ILPC342,ILPC344,ILPC544,ILPC441U,LPC344,LPC442,LPC443,LPC444,ILPC443U,ILPC342U,LPC343,LPC541,LPC542,LPC543,ILPC441,ILPC442,ILPC443,ILPC541,LPC341,LPC441,ILPC542,ILPC442U,ILPC444U,ILPC541U,LPC342U,LPC343U,LPC344U,LPC341U,LPC543U,LPC443U,LPC542U,LPC544U,LPC544,ILPC542U,ILPC444,ILPC341U,ILPC343U | 3.4mm(D)*4mm(H),3.4mm(D)*2mm(H),5mm(D)*3mm(H),5mm(D)*4mm(H),4.1mm(D)*1mm(H),4.1mm(D)*2mm(H),3.4mm(D)*3mm(H),4.1mm(D)*4mm(H),5mm(D)*1mm(H),3.4mm(D)*1mm(H),4.1mm(D)*3mm(H),5mm(D)*2mm(H) | 钛合金 | 个 | 0
口腔耗材 | 优特医事科技（上海）有限公司 | Biomet 3i | 转移帽 | 国械注进20172061438 | 2022-05-21 | 美国 |  | 本产品采用钛合金和不锈钢制成，由开窗式转移帽，闭窗式TL转移帽，试戴螺钉及Certain QuickSeat激活器组成。开窗式转移帽包括转移杆和中央螺栓两部分，闭窗式TL转移帽包括转移套和定位柱两部分。开窗式转移帽，闭窗式TL转移帽和试戴螺钉为无菌提供，一次性使用；单独销售的转移帽中央螺栓和定位柱，与Certain QuickSeat激活器为非无菌提供，可重复使用。 | 用于种植义齿修复时将种植体和基台在病患口腔的位置转移到病患口腔的牙模上。 | 内径4.1mm、5mm 外径3.4mm、3.8mm、4.1mm、5mm、5.6mm、6mm | IIIC12、IIIC41、IIIC42、IIIC44、IIIC45、IIIC46、IIIC60、IMIC30、IMIC33、IWIP50、IWIP55、IWIP56、IWIT50、IWIT55、IWIT56 | 内径4.1mm、5mm 外径3.4mm、3.8mm、4.1mm、5mm、5.6mm、6mm | 钛合金 | 个 | 0
口腔耗材 | 优特医事科技（上海）有限公司 | Biomet 3i | 转移帽 | 国械注进20172061438 | 2022-05-21 | 美国 |  | 本产品采用钛合金和不锈钢制成，由开窗式转移帽，闭窗式TL转移帽，试戴螺钉及Certain QuickSeat激活器组成。开窗式转移帽包括转移杆和中央螺栓两部分，闭窗式TL转移帽包括转移套和定位柱两部分。开窗式转移帽，闭窗式TL转移帽和试戴螺钉为无菌提供，一次性使用；单独销售的转移帽中央螺栓和定位柱，与Certain QuickSeat激活器为非无菌提供，可重复使用。 | 用于种植义齿修复时将种植体和基台在病患口腔的位置转移到病患口腔的牙模上。 | 开窗式转移帽6MM(D)X0MM(P),开窗式转移帽6MM(D)X6MM(P),闭窗式转移帽6MM(D)X0MM(P),闭窗式转移帽6MM(D)X6MM(P) | IWIP60、IWIP66、IWIT60、IWIT66 | 开窗式转移帽6MM(D)X0MM(P),开窗式转移帽6MM(D)X6MM(P),闭窗式转移帽6MM(D)X0MM(P),闭窗式转移帽6MM(D)X6MM(P) | 钛合金 | 个 | 0
口腔耗材 | 优特医事科技（上海）有限公司 | Biomet 3i | 种植体系统 | 国械注进20173637164 | 2022-12-06 | 美国 |  | 产品由种植体、基台和覆盖螺丝组成。种植体材质为纯钛和钛合金（钛-6铝-4钒），种植体表面为酸蚀处理和阳极氧化处理，经γ射线灭菌，无菌独立包装。基台材质为纯钛和钛合金（钛-6铝-4钒），基台无表面处理或阳极氧化处理，经γ射线灭菌，无菌独立包装。覆盖螺丝由钛合金（钛-6铝-4钒）制成，无任何表面处理。每灭菌独立包装的种植体内包含相应的覆盖螺丝。具体详见规格型号列表。 | 种植体可用在上颌或下颌骨中，作为人工牙根结构替代单牙缺失，或作为牙桥和固位义齿的支持结构。 基台及其配件与种植体提供连接，提供连接修复结构的功能。 覆盖螺丝：旋入种植体上面的帽状结构。修复手术时，覆盖螺丝被取出，安装基台。 | CERTAIN GINGIHUE 15°基台3.4MM(D) X 3.8MM(P) X 2MM(H), CERTAIN GINGIHUE 15°基台4.1MM(D) X 5MM(P) X 2MM(H), CERTAIN GINGIHUE 15°基台4.1MM(D) X 6MM(P) X 2MM(H), CERTAIN GINGIHUE 15°基台4.1MM(D) X 7.5MM(P) X 2MM(H), CERTAIN GINGIHUE 15°基台5MM(D) X 7.5MM(P) X 2MM(H), CERTAIN GINGIHUE 15°基台3.4MM(D) X 3.8MM(P) X 4MM(H), CERTAIN GINGIHUE 15°基台4.1MM(D) X 5MM(P) X 4MM(H), CERTAIN GINGIHUE 15°基台4.1MM(D) X 6MM(P) X 4MM(H), CERTAIN GINGIHUE 15°基台5MM(D) X 6MM(P) X 4MM(H), CERTAIN GINGIHUE 15°基台6MM(D) X 6MM(P) X 4MM(H), CERTAIN GINGIHUE 15°基台6MM(D) X 7.5MM(P) X 2MM(H), CERTAIN GINGIHUE 15°基台4.1MM(D) X 7.5MM(P) X4MM(H), CERTAIN GINGIHUE 15°基台5MM(D) X 5MM(P) X 2MM(H), CERTAIN GINGIHUE 15°基台5MM(D) X 5MM(P) X 4MM(H), CERTAIN GINGIHUE 15°基台5MM(D) X 6MM(P) X 2MM(H), CERTAIN GINGIHUE 15°基台5MM(D) X 7.5MM(P) X 4MM(H), CERTAIN GINGIHUE 15°基台6MM(D) X 6MM(P) X 2MM(H), CERTAIN GINGIHUE 15°基台6MM(D) X 7.5MM(P) X 4MM(H) | IMPAP32G,IPAP452G,IPAP462G,IPAP472G,IPAP572G, IMPAP34G,IPAP454G,IPAP464G,IPAP564G,IPAP664G, IPAP672G,IPAP474G,IPAP552G,IPAP554G,IPAP562G, IPAP574G,IPAP662G,IPAP674G | CERTAIN GINGIHUE 15°基台3.4MM(D) X 3.8MM(P) X 2MM(H), CERTAIN GINGIHUE 15°基台4.1MM(D) X 5MM(P) X 2MM(H), CERTAIN GINGIHUE 15°基台4.1MM(D) X 6MM(P) X 2MM(H), CERTAIN GINGIHUE 15°基台4.1MM(D) X 7.5MM(P) X 2MM(H), CERTAIN GINGIHUE 15°基台5MM(D) X 7.5MM(P) X 2MM(H), CERTAIN GINGIHUE 15°基台3.4MM(D) X 3.8MM(P) X 4MM(H), CERTAIN GINGIHUE 15°基台4.1MM(D) X 5MM(P) X 4MM(H), CERTAIN GINGIHUE 15°基台4.1MM(D) X 6MM(P) X 4MM(H), CERTAIN GINGIHUE 15°基台5MM(D) X 6MM(P) X 4MM(H), CERTAIN GINGIHUE 15°基台6MM(D) X 6MM(P) X 4MM(H), CERTAIN GINGIHUE 15°基台6MM(D) X 7.5MM(P) X 2MM(H), CERTAIN GINGIHUE 15°基台4.1MM(D) X 7.5MM(P) X4MM(H), CERTAIN GINGIHUE 15°基台5MM(D) X 5MM(P) X 2MM(H), CERTAIN GINGIHUE 15°基台5MM(D) X 5MM(P) X 4MM(H), CERTAIN GINGIHUE 15°基台5MM(D) X 6MM(P) X 2MM(H), CERTAIN GINGIHUE 15°基台5MM(D) X 7.5MM(P) X 4MM(H), CERTAIN GINGIHUE 15°基台6MM(D) X 6MM(P) X 2MM(H), CERTAIN GINGIHUE 15°基台6MM(D) X 7.5MM(P) X 4MM(H) | 钛合金 | 个 | 0
口腔耗材 | 优特医事科技（上海）有限公司 | Biomet 3i | 种植体系统 | 国械注进20173637164 | 2022-12-06 | 美国 |  | 产品由种植体、基台和覆盖螺丝组成。种植体材质为纯钛和钛合金（钛-6铝-4钒），种植体表面为酸蚀处理和阳极氧化处理，经γ射线灭菌，无菌独立包装。基台材质为纯钛和钛合金（钛-6铝-4钒），基台无表面处理或阳极氧化处理，经γ射线灭菌，无菌独立包装。覆盖螺丝由钛合金（钛-6铝-4钒）制成，无任何表面处理。每灭菌独立包装的种植体内包含相应的覆盖螺丝。具体详见规格型号列表。 | 种植体可用在上颌或下颌骨中，作为人工牙根结构替代单牙缺失，或作为牙桥和固位义齿的支持结构。 基台及其配件与种植体提供连接，提供连接修复结构的功能。 覆盖螺丝：旋入种植体上面的帽状结构。修复手术时，覆盖螺丝被取出，安装基台。 | CERTAIN GINGIHUE基台4.1MM(D) X 6MM(P) X 4MM(H),CERTAIN GINGIHUE基台4.1MM(D) X 7.5MM(P) X 2MM(H),CERTAIN GINGIHUE基台5MM(D) X 5MM(P) X 2MM(H),CERTAIN GINGIHUE基台5MM(D) X 5MM(P) X 4MM(H),CERTAIN GINGIHUE基台5MM(D) X 6MM(P) X 4MM(H),CERTAIN GINGIHUE基台5MM(D) X 7.5MM(P) X 2MM(H),CERTAIN GINGIHUE基台5MM(D) X 7.5MM(P) X 4MM(H),CERTAIN GINGIHUE基台6MM(D) X 6MM(P) X 2MM(H),CERTAIN GINGIHUE基台4.1MM(D) X 7.5MM(P) X 4MM(H),CERTAIN GINGIHUE基台5MM(D) X 6MM(P) X 2MM(H),CERTAIN GINGIHUE基台6MM(D) X 6MM(P) X 4MM(H),CERTAIN GINGIHUE基台6MM(D) X 7.5MM(P) X 2MM(H),CERTAIN GINGIHUE基台6MM(D) X 7.5MM(P) X 4MM(H),CERTAIN GINGIHUE基台3.4MM(D) X 3.8MM(P) X 4MM(H),CERTAIN GINGIHUE基台4.1MM(D) X 6MM(P) X 2MM(H),CERTAIN GINGIHUE基台3.4MM(D) X 3.8MM(P) X 2MM(H),CERTAIN GINGIHUE基台4.1MM(D) X 5MM(P) X 2MM(H),CERTAIN GINGIHUE基台4.1MM(D) X 5MM(P) X 4MM(H) | IAPP464G,IAPP472G,IWPP552G,IWPP554G,IWPP564G,IWPP572G,IWPP574G,IWPP662G,IAPP474G,IWPP562G,IWPP664G,IWPP672G,IWPP674G,IMAP34G,IAPP462G,IMAP32G,IAPP452G,IAPP454G | CERTAIN GINGIHUE基台4.1MM(D) X 6MM(P) X 4MM(H),CERTAIN GINGIHUE基台4.1MM(D) X 7.5MM(P) X 2MM(H),CERTAIN GINGIHUE基台5MM(D) X 5MM(P) X 2MM(H),CERTAIN GINGIHUE基台5MM(D) X 5MM(P) X 4MM(H),CERTAIN GINGIHUE基台5MM(D) X 6MM(P) X 4MM(H),CERTAIN GINGIHUE基台5MM(D) X 7.5MM(P) X 2MM(H),CERTAIN GINGIHUE基台5MM(D) X 7.5MM(P) X 4MM(H),CERTAIN GINGIHUE基台6MM(D) X 6MM(P) X 2MM(H),CERTAIN GINGIHUE基台4.1MM(D) X 7.5MM(P) X 4MM(H),CERTAIN GINGIHUE基台5MM(D) X 6MM(P) X 2MM(H),CERTAIN GINGIHUE基台6MM(D) X 6MM(P) X 4MM(H),CERTAIN GINGIHUE基台6MM(D) X 7.5MM(P) X 2MM(H),CERTAIN GINGIHUE基台6MM(D) X 7.5MM(P) X 4MM(H),CERTAIN GINGIHUE基台3.4MM(D) X 3.8MM(P) X 4MM(H),CERTAIN GINGIHUE基台4.1MM(D) X 6MM(P) X 2MM(H),CERTAIN GINGIHUE基台3.4MM(D) X 3.8MM(P) X 2MM(H),CERTAIN GINGIHUE基台4.1MM(D) X 5MM(P) X 2MM(H),CERTAIN GINGIHUE基台4.1MM(D) X 5MM(P) X 4MM(H) | 钛合金 | 个 | 0
口腔耗材 | 优特医事科技（上海）有限公司 | Biomet 3i | 种植体系统 | 国械注进20173637164 | 2022-12-06 | 西班牙 |  | 产品由种植体、基台和覆盖螺丝组成。种植体材质为纯钛和钛合金（钛-6铝-4钒），种植体表面为酸蚀处理和阳极氧化处理，经γ射线灭菌，无菌独立包装。基台材质为纯钛和钛合金（钛-6铝-4钒），基台无表面处理或阳极氧化处理，经γ射线灭菌，无菌独立包装。覆盖螺丝由钛合金（钛-6铝-4钒）制成，无任何表面处理。每灭菌独立包装的种植体内包含相应的覆盖螺丝。具体详见规格型号列表。 | 种植体可用在上颌或下颌骨中，作为人工牙根结构替代单牙缺失，或作为牙桥和固位义齿的支持结构。 基台及其配件与种植体提供连接，提供连接修复结构的功能。 覆盖螺丝：旋入种植体上面的帽状结构。修复手术时，覆盖螺丝被取出，安装基台。 | 全OSSEOTITE CERTAIN根形种植体4MM(D) X 10MM(L), 全OSSEOTITE CERTAIN根形种植体4MM(D) X 11.5MM(L), 全OSSEOTITE CERTAIN根形种植体4MM(D) X 13MM(L), 全OSSEOTITE CERTAIN根形种植体4MM(D) X 15MM(L), 全OSSEOTITE CERTAIN根形种植体4MM(D) X 8.5MM(L), 全OSSEOTITE CERTAIN根形种植体5MM(D) X 11.5MM(L), 全OSSEOTITE CERTAIN根形种植体5MM(D) X 13MM(L), 全OSSEOTITE CERTAIN根形种植体5MM(D) X 8.5MM(L), 全OSSEOTITE CERTAIN根形种植体6MM(D) X 11.5MM(L), 全OSSEOTITE CERTAIN根形种植体3.25MM(D) X 13MM(L), 全OSSEOTITE CERTAIN根形种植体6MM(D) X 15MM(L), 全OSSEOTITE CERTAIN根形种植体3.25MM(D) X 10MM(L), 全OSSEOTITE CERTAIN根形种植体3.25MM(D) X 11.5MM(L), 全OSSEOTITE CERTAIN根形种植体3.25MM(D) X 15MM(L), 全OSSEOTITE CERTAIN根形种植体3.25MM(D) X 8.5MM(L), 全OSSEOTITE CERTAIN根形种植体5MM(D) X 10MM(L), 全OSSEOTITE CERTAIN根形种植体5MM(D) X 15MM(L), 全OSSEOTITE CERTAIN根形种植体6MM(D) X 13MM(L), 全OSSEOTITE CERTAIN根形种植体6MM(D) X 8.5MM(L), 全OSSEOTITE CERTAIN根形种植体6MM(D) X 10MM(L) | IFNT410,IFNT411,IFNT413,IFNT415,IFNT485, IFNT511,IFNT513,IFNT585,IFNT611,IFNT3213, IFNT615,IFNT3210,IFNT3211,IFNT3215, IFNT3285,IFNT510,IFNT515,IFNT613, IFNT685,IFNT610 | 全OSSEOTITE CERTAIN根形种植体4MM(D) X 10MM(L), 全OSSEOTITE CERTAIN根形种植体4MM(D) X 11.5MM(L), 全OSSEOTITE CERTAIN根形种植体4MM(D) X 13MM(L), 全OSSEOTITE CERTAIN根形种植体4MM(D) X 15MM(L), 全OSSEOTITE CERTAIN根形种植体4MM(D) X 8.5MM(L), 全OSSEOTITE CERTAIN根形种植体5MM(D) X 11.5MM(L), 全OSSEOTITE CERTAIN根形种植体5MM(D) X 13MM(L), 全OSSEOTITE CERTAIN根形种植体5MM(D) X 8.5MM(L), 全OSSEOTITE CERTAIN根形种植体6MM(D) X 11.5MM(L), 全OSSEOTITE CERTAIN根形种植体3.25MM(D) X 13MM(L), 全OSSEOTITE CERTAIN根形种植体6MM(D) X 15MM(L), 全OSSEOTITE CERTAIN根形种植体3.25MM(D) X 10MM(L), 全OSSEOTITE CERTAIN根形种植体3.25MM(D) X 11.5MM(L), 全OSSEOTITE CERTAIN根形种植体3.25MM(D) X 15MM(L), 全OSSEOTITE CERTAIN根形种植体3.25MM(D) X 8.5MM(L), 全OSSEOTITE CERTAIN根形种植体5MM(D) X 10MM(L), 全OSSEOTITE CERTAIN根形种植体5MM(D) X 15MM(L), 全OSSEOTITE CERTAIN根形种植体6MM(D) X 13MM(L), 全OSSEOTITE CERTAIN根形种植体6MM(D) X 8.5MM(L), 全OSSEOTITE CERTAIN根形种植体6MM(D) X 10MM(L) | 钛合金 | 个 | 0
口腔耗材 | 优特医事科技（上海）有限公司 | Biomet 3i | 基台及配件（商品名：UCLA） | 国械注进20143635560 | 2019-12-01 | 美国 |  | 基台及配件均由两部分组成；塑料基托和金属底座。塑料基托材质为聚甲醛树脂，金属底座材质为6019金合金。塑料基托是指基台上塑料（聚甲醛树脂）部分，其作用是铸造模具，为基台的技工室铸造过程提供模具支持，在技工室的铸造过程中全部燃尽，不与人体接触。 | 基台及配件用于牙科种植手术，连接种植体替代缺失牙部分，为上部修复结构提供支持。该基台及配件为可铸造基台，不属于定制式。 应排除具有种植手术禁忌症的患者，残留骨量不足以及种植体无法获得良好初期稳定性的患者禁止使用。 | 直径4.496mm、总长7.798mm、顶部直径3.58mm、内径1.63mm, 直径3.429mm、总长7.595mm、顶部直径3.03mm、内径2.13mm, 直径5.461mm、总长7.798mm、顶部直径3.58mm、内径1.63mm, 直径6.629mm、总长7.798mm、顶部直径3.58mm、内径1.63mm, 直径3.429mm、总长3.683mm、顶部直径3.05mm、内径2.03mm, 直径4.496mm、总长3.886mm、顶部直径3.58mm、内径2.03mm, 直径5.461mm、总长3.886mm、顶部直径3.58mm、内径2.03mm, 直径6.629mm、总长3.988mm、顶部直径3.58mm、内径2.03mm | IGUCA1C,IMUCG1C,IWGA51C,IWGA61C, MUCG1C,GUCA1C,WGA51C,WGA61C | 直径4.496mm、总长7.798mm、顶部直径3.58mm、内径1.63mm, 直径3.429mm、总长7.595mm、顶部直径3.03mm、内径2.13mm, 直径5.461mm、总长7.798mm、顶部直径3.58mm、内径1.63mm, 直径6.629mm、总长7.798mm、顶部直径3.58mm、内径1.63mm, 直径3.429mm、总长3.683mm、顶部直径3.05mm、内径2.03mm, 直径4.496mm、总长3.886mm、顶部直径3.58mm、内径2.03mm, 直径5.461mm、总长3.886mm、顶部直径3.58mm、内径2.03mm, 直径6.629mm、总长3.988mm、顶部直径3.58mm、内径2.03mm | 钛合金 | 个 | 0
口腔耗材 | 优特医事科技（上海）有限公司 | Biomet 3i | 基台 | 国械注进20183631566 | 2023-01-15 | 美国 |  | 产品为基台，材料为钛和钛合金，产品表面未经任何处理。 | 口腔种植修复，单牙或多牙的缺失。 | CERTAIN ENCODE EP两段式愈合基台5MM(D) X 7.5MM(P) X 4MM(H), CERTAIN ENCODE EP两段式愈合基台4.1MM(D) X 5MM(P) X 4MM(H), CERTAIN ENCODE EP两段式愈合基台4.1MM(D) X 6MM(P) X 8MM(H), CERTAIN ENCODE EP两段式愈合基台4.1MM(D) X 7.5MM(P) X 3MM(H), CERTAIN ENCODE EP两段式愈合基台4.1MM(D) X 7.5MM(P) X 4MM(H), CERTAIN ENCODE EP两段式愈合基台5MM(D) X 6MM(P) X 4MM(H), CERTAIN ENCODE EP两段式愈合基台5MM(D) X 6MM(P) X 6MM(H), CERTAIN ENCODE EP两段式愈合基台5MM(D) X 7.5MM(P) X 3MM(H), CERTAIN ENCODE EP两段式愈合基台6MM(D) X 7.5MM(P) X 3MM(H), CERTAIN ENCODE EP两段式愈合基台6MM(D) X 7.5MM(P) X 4MM(H), CERTAIN ENCODE EP两段式愈合基台6MM(D) X 7.5MM(P) X 6MM(H), CERTAIN ENCODE EP两段式愈合基台6MM(D) X 7.5MM(P) X 8MM(H), CERTAIN ENCODE EP两段式愈合基台3.4MM(D) X 3.8MM(P) X 6MM(H), CERTAIN ENCODE EP两段式愈合基台3.4MM(D) X 3.8MM(P) X 8MM(H), CERTAIN ENCODE EP两段式愈合基台3.4MM(D) X 5MM(P) X 3MM(H), CERTAIN ENCODE EP两段式愈合基台3.4MM(D) X 5MM(P) X 4MM(H), CERTAIN ENCODE EP两段式愈合基台3.4MM(D) X 5MM(P) X 6MM(H), CERTAIN ENCODE EP两段式愈合基台4.1MM(D) X 5MM(P) X 6MM(H), CERTAIN ENCODE EP两段式愈合基台4.1MM(D) X 5MM(P) X 8MM(H), CERTAIN ENCODE EP两段式愈合基台3.4MM(D) X 3.8MM(P) X 3MM(H), CERTAIN ENCODE EP两段式愈合基台5MM(D) X 5MM(P) X 6MM(H), CERTAIN ENCODE EP两段式愈合基台5MM(D) X 5MM(P) X 8MM(H), CERTAIN ENCODE EP两段式愈合基台5MM(D) X 6MM(P) X 3MM(H), CERTAIN ENCODE EP两段式愈合基台5MM(D) X 6MM(P) X 8MM(H), CERTAIN ENCODE EP两段式愈合基台3.4MM(D) X 3.8MM(P) X 4MM(H), | IEHA574,IEHA454,IEHA468,IEHA473,IEHA474, IEHA564,IEHA566,IEHA573,IEHA673,IEHA674, IEHA676,IEHA678,IEHA346,IEHA348,IEHA353, IEHA354,IEHA356,IEHA456,IEHA458,IEHA343, IEHA556,IEHA558,IEHA563,IEHA568,IEHA344, IEHA358,IEHA443,IEHA444,IEHA446,IEHA448, IEHA453,IEHA576,IEHA666,IEHA578,IEHA663, IEHA664,IEHA668,IEHA463,IEHA464,IEHA466 IEHA476,IEHA478,IEHA553,IEHA554 | CERTAIN ENCODE EP两段式愈合基台5MM(D) X 7.5MM(P) X 4MM(H), CERTAIN ENCODE EP两段式愈合基台4.1MM(D) X 5MM(P) X 4MM(H), CERTAIN ENCODE EP两段式愈合基台4.1MM(D) X 6MM(P) X 8MM(H), CERTAIN ENCODE EP两段式愈合基台4.1MM(D) X 7.5MM(P) X 3MM(H), CERTAIN ENCODE EP两段式愈合基台4.1MM(D) X 7.5MM(P) X 4MM(H), CERTAIN ENCODE EP两段式愈合基台5MM(D) X 6MM(P) X 4MM(H), CERTAIN ENCODE EP两段式愈合基台5MM(D) X 6MM(P) X 6MM(H), CERTAIN ENCODE EP两段式愈合基台5MM(D) X 7.5MM(P) X 3MM(H), CERTAIN ENCODE EP两段式愈合基台6MM(D) X 7.5MM(P) X 3MM(H), CERTAIN ENCODE EP两段式愈合基台6MM(D) X 7.5MM(P) X 4MM(H), CERTAIN ENCODE EP两段式愈合基台6MM(D) X 7.5MM(P) X 6MM(H), CERTAIN ENCODE EP两段式愈合基台6MM(D) X 7.5MM(P) X 8MM(H), CERTAIN ENCODE EP两段式愈合基台3.4MM(D) X 3.8MM(P) X 6MM(H), CERTAIN ENCODE EP两段式愈合基台3.4MM(D) X 3.8MM(P) X 8MM(H), CERTAIN ENCODE EP两段式愈合基台3.4MM(D) X 5MM(P) X 3MM(H), CERTAIN ENCODE EP两段式愈合基台3.4MM(D) X 5MM(P) X 4MM(H), CERTAIN ENCODE EP两段式愈合基台3.4MM(D) X 5MM(P) X 6MM(H), CERTAIN ENCODE EP两段式愈合基台4.1MM(D) X 5MM(P) X 6MM(H), CERTAIN ENCODE EP两段式愈合基台4.1MM(D) X 5MM(P) X 8MM(H), CERTAIN ENCODE EP两段式愈合基台3.4MM(D) X 3.8MM(P) X 3MM(H), CERTAIN ENCODE EP两段式愈合基台5MM(D) X 5MM(P) X 6MM(H), CERTAIN ENCODE EP两段式愈合基台5MM(D) X 5MM(P) X 8MM(H), CERTAIN ENCODE EP两段式愈合基台5MM(D) X 6MM(P) X 3MM(H), CERTAIN ENCODE EP两段式愈合基台5MM(D) X 6MM(P) X 8MM(H), CERTAIN ENCODE EP两段式愈合基台3.4MM(D) X 3.8MM(P) X 4MM(H), | 钛合金 | 个 | 0
口腔耗材 | 优特医事科技（上海）有限公司 | Biomet 3i | 手术用钻头 | 国械注进20162552714 | 2021-08-31 | 美国 |  | 产品由手柄和工作部位两部分组成。 | 该产品设计用于钻与种植机相连，或与其他设备连接后再连接到种植机上，为种植体的植入制备窝洞。 | 直径2.0mm,长度10mm,直径2.0mm,长度15mm,直径2.0mm,长度20mm | ACT2010,ACT2015,ACT2020 | 直径2.0mm,长度10mm,直径2.0mm,长度15mm,直径2.0mm,长度20mm | 医用不锈钢 | 个 | 0
口腔耗材 | 优特医事科技（上海）有限公司 | Biomet 3i | 手术用钻头 | 国械注进20162552714 | 2021-08-31 | 美国 |  | 产品由手柄和工作部位两部分组成。 | 该产品设计用于钻与种植机相连，或与其他设备连接后再连接到种植机上，为种植体的植入制备窝洞。 | 直径3.25mm,长度8.5mm,直径3.25mm,长度10mm,直径3.25mm, 长度11.5mm,直径3.25mm,长度15mm,直径3.25mm,长度13mm | NTAP3285,NTAP3210,NTAP3211,NTAP3215,NTAP3213 | 直径3.25mm,长度8.5mm,直径3.25mm,长度10mm,直径3.25mm, 长度11.5mm,直径3.25mm,长度15mm,直径3.25mm,长度13mm | 医用不锈钢 | 个 | 0
口腔耗材 | 优特医事科技（上海）有限公司 | Biomet 3i | 种植体安装器械 | 国械备20170994号 | 2099-12-31 | 美国 |  | 种植体安装器械包括深度指示器、托盘、开口扳手、棘轮扳手、棘轮扳手延长件、牙钻延长器、方向指示器、手机接头、种植体连接器、棘轮扳手延长件、O形环和螺丝刀头端。 | 这些种植体安装器械均以非无菌形式提供，可重复使用。 | 小六方机用螺丝起：长24mm,小六方机用螺丝起：长30mm,大六方机用螺丝起：长24mm,大六方机用螺丝起：长30mm,四方机用螺丝起：长24mm,四方机用螺丝起：长30mm,基台机用螺丝起：长24mm | RASH2N,RASH7N,RASH3N,RASH8N,RASQ3N,RASQ8N,RASA3 | 小六方机用螺丝起：长24mm,小六方机用螺丝起：长30mm,大六方机用螺丝起：长24mm,大六方机用螺丝起：长30mm,四方机用螺丝起：长24mm,四方机用螺丝起：长30mm,基台机用螺丝起：长24mm | 医用不锈钢 | 个 | 0
口腔耗材 | 优特医事科技（上海）有限公司 | Biomet 3i | 种植体安装器械 | 国械备20170994号 | 2099-12-31 | 美国 |  | 种植体安装器械包括深度指示器、托盘、开口扳手、棘轮扳手、棘轮扳手延长件、牙钻延长器、方向指示器、手机接头、种植体连接器、棘轮扳手延长件、O形环和螺丝刀头端。 | 这些种植体安装器械均以非无菌形式提供，可重复使用。 | 肩台深度指示针，种植窝洞制备结束后，模拟肩台转换种植体的肩台位置，与4/5/4mm种植体配合使用。,肩台深度指示针，种植窝洞制备结束后，模拟肩台转换种植体的肩台位置，与ICD100配合使用。,肩台深度指示针，种植窝洞制备结束后，模拟肩台转换种植体的肩台位置，与5/6/5mm种植体配合使用。 | CDI4500,ICDI100,CDI5600 | 肩台深度指示针，种植窝洞制备结束后，模拟肩台转换种植体的肩台位置，与4/5/4mm种植体配合使用。,肩台深度指示针，种植窝洞制备结束后，模拟肩台转换种植体的肩台位置，与ICD100配合使用。,肩台深度指示针，种植窝洞制备结束后，模拟肩台转换种植体的肩台位置，与5/6/5mm种植体配合使用。 | 医用不锈钢 | 个 | 0
口腔耗材 | 优特医事科技（上海）有限公司 | Biomet 3i | 种植体安装器械 | 国械备20170994号 | 2099-12-31 | 美国 |  | 种植体安装器械包括深度指示器、托盘、开口扳手、棘轮扳手、棘轮扳手延长件、牙钻延长器、方向指示器、手机接头、种植体连接器、棘轮扳手延长件、O形环和螺丝刀头端。 | 这些种植体安装器械均以非无菌形式提供，可重复使用。 | 直形角骨挤压器4.0mm,直形角骨挤压器3.25MM,直形角骨挤压器5.0mm,直形角骨挤压器6.0mm,带角度骨挤压器3.25mm,带角度骨挤压器4.0mm,带角度骨挤压器5.0mm,带角度骨挤压器6.0mm | NTOST4,NTOST3,NTOST5,NTOST6,NTOST3A,NTOST4A,NTOST5A,NTOST6A | 直形角骨挤压器4.0mm,直形角骨挤压器3.25MM,直形角骨挤压器5.0mm,直形角骨挤压器6.0mm,带角度骨挤压器3.25mm,带角度骨挤压器4.0mm,带角度骨挤压器5.0mm,带角度骨挤压器6.0mm | 医用不锈钢 | 个 | 0
口腔耗材 | 优特医事科技（上海）有限公司 | Biomet 3i | 种植体安装器械 | 国械备20170994号 | 2099-12-31 | 美国 |  | 种植体安装器械包括深度指示器、托盘、开口扳手、棘轮扳手、棘轮扳手延长件、牙钻延长器、方向指示器、手机接头、种植体连接器、棘轮扳手延长件、O形环和螺丝刀头端。 | 这些种植体安装器械均以非无菌形式提供，可重复使用。 | 根形种植牙系统手术工具简易套件 | QNTSK20 | 根形种植牙系统手术工具简易套件 | 医用不锈钢 | 个 | 0
口腔耗材 | 优特医事科技（上海）有限公司 | Biomet 3i | 种植体安装器械 | 国械备20170994号 | 2099-12-31 | 美国 |  | 种植体安装器械包括深度指示器、托盘、开口扳手、棘轮扳手、棘轮扳手延长件、牙钻延长器、方向指示器、手机接头、种植体连接器、棘轮扳手延长件、O形环和螺丝刀头端。 | 这些种植体安装器械均以非无菌形式提供，可重复使用。 | 根形种植牙系统手术工具简易套件 | QNTSK40 | 根形种植牙系统手术工具简易套件 | 医用不锈钢 | 个 | 0
口腔耗材 | 延吉市金达莱医疗器械有限公司 | 延吉市金达莱医疗器械有限公司 | 医用纱布块（灭菌） | 吉械注准20152640223 | 2020-11-29 | 国产 | 产品技术要求 | 本医用纱布块是以脱脂棉纱布为主要原材料，裁剪后经折叠或缝制而成。未灭菌产品经高压消毒或灭菌后使用。 | 主要用于清洁皮肤、粘膜或创面，与创面护理常用药物一起使用保护创面，也可用于手术过程中洗手体内渗出液。 | 7.5*7.5-8 | A型（ | 7.5*7.5 | 脱脂棉纱布 | 袋 | 0 |  | 10片/包 20包*袋
口腔耗材 | 延吉市金达莱医疗器械有限公司 | 延吉市金达莱医疗器械有限公司 | 医用纱布块（灭菌） | 吉械注准20152640223 | 2020-11-29 | 国产 | 产品技术要求 | 本医用纱布块是以脱脂棉纱布为主要原材料，裁剪后经折叠或缝制而成。未灭菌产品经高压消毒或灭菌后使用。 | 主要用于清洁皮肤、粘膜或创面，与创面护理常用药物一起使用保护创面，也可用于手术过程中洗手体内渗出液。 | 5*7-8 | B型 | 5*7 | 脱脂棉纱布 | 袋 | 0 |  | 20片/包 20包*袋
口腔耗材 | 延吉市金达莱医疗器械有限公司 | 延吉市金达莱医疗器械有限公司 | 医用纱布块（非灭菌） | 吉械注准20152640223 | 2020-11-29 | 国产 | 产品技术要求 | 本医用纱布块是以脱脂棉纱布为主要原材料，裁剪后经折叠或缝制而成。未灭菌产品经高压消毒或灭菌后使用。 | 主要用于清洁皮肤、粘膜或创面，与创面护理常用药物一起使用保护创面，也可用于手术过程中洗手体内渗出液。 | 7.5*7.5-8 | A型 | 7.5*7.5 | 脱脂棉纱布 | 袋 | 0 |  | 10片/包 20包*袋
口腔耗材 | 延吉市金达莱医疗器械有限公司 | 延吉市金达莱医疗器械有限公司 | 医用纱布块（非灭菌） | 吉械注准20152640223 | 2020-11-29 | 国产 | 产品技术要求 | 本医用纱布块是以脱脂棉纱布为主要原材料，裁剪后经折叠或缝制而成。未灭菌产品经高压消毒或灭菌后使用。 | 主要用于清洁皮肤、粘膜或创面，与创面护理常用药物一起使用保护创面，也可用于手术过程中洗手体内渗出液。 | 5*7-8 | B型 | 5*7 | 脱脂棉纱布 | 袋 | 0 |  | 20片/包 20包*袋
口腔耗材 | 延吉市金达莱医疗器械有限公司 | 延吉市金达莱医疗器械有限公司 | 检查手套（独立包装） | 吉延械备20150009 | 2020-12-09 | 国产 | 产品技术要求 | 由乳胶（或丁腈、聚氯乙烯、PE）制成；医疗检查过程中穿戴于检查者手部的用品。 | 用于防止医生与患者之间的交叉感染 | 无粉：L、M、S、XS | 无粉：L、M、S、XS | 24cm*12.5cm*6.5cm | 橡胶制品 | 盒 | 0 |  | 100副/盒
口腔耗材 | 延吉市金达莱医疗器械有限公司 | 延吉市金达莱医疗器械有限公司 | 硅橡胶输送器 | 吉延州械备20170038 | 2022-12-12 | 国产 | 产品技术要求 | 本产品采用医用高分子及金属材料制成，用于收集和存放塑性状态的材料，以输送至被填洞的牙科器械。可重复使用 | 用于将填充材料送至目标位置 | A型、B型 | A型、B型 | 异型 | 医用高分子材料 | 把 | 0 |  | 1把/盒
口腔耗材 | 延吉市金达莱医疗器械有限公司 | 延吉市金达莱医疗器械有限公司 | 口腔材料注射头 | 吉延州械备20170039 | 2022-12-12 | 国产 | 产品技术要求 | 由独立的注射器和注射头组成。注射头一般采用塑料制成。非无菌提供。 | 用于口腔材料的口腔内注射 | H-200、H-285 | H-200、H-285 |  | 塑料 | 包 | 0 |  | 50套/包
口腔耗材 | 延吉市金达莱医疗器械有限公司 | 延吉市金达莱医疗器械有限公司 | 牙科抛光刷 | 吉延州械备20170040 | 2022-12-12 | 国产 | 产品技术要求 | 产品由金属柄和工作端组成，金属柄与牙科手机连接，其工作端为毛刷或杯状。非无菌提供。 | 用于对修复体的抛光，打磨以及多余部分的去除。也用于对牙齿表面的除垢、抛光。 | P100、J100、P200、J200 | P100、J100、P200、J200 | 9cm*6cm | 金属 | 盒 | 0 |  | 100只/盒
口腔耗材 | 宁波信远齿科器械有限公司 | 宁波信远齿科器械有限公司 | 硬质合金牙科车针 | 浙械注准201725503946 | 2022-04-16 | 国产 | YY0302.1-2010 | 车针由工作部分和杆部组成，工作部分采用硬质合金碳化钨制成，杆部用20Cr13不锈钢制成 | 产品用于口腔科治疗室中钻削牙用 | 梨形 | FG331 | 直径1.0mm/长度19mm | 硬质合金碳化钨及不锈钢 | 宁波信远齿科器械有限公司 | 0
口腔耗材 | 宁波信远齿科器械有限公司 | 宁波信远齿科器械有限公司 | 硬质合金牙科车针 | 浙械注准201725503946 | 2022-04-16 | 国产 | YY0302.1-2010 | 车针由工作部分和杆部组成，工作部分采用硬质合金碳化钨制成，杆部用20Cr14不锈钢制成 | 产品用于口腔科治疗室中钻削牙用 | 梨形 | FG332 | 直径1.2mm/长度19mm | 硬质合金碳化钨及不锈钢 | 宁波信远齿科器械有限公司 | 0
口腔耗材 | 宁波信远齿科器械有限公司 | 宁波信远齿科器械有限公司 | 硬质合金牙科车针 | 浙械注准201725503946 | 2022-04-16 | 国产 | YY0302.1-2010 | 车针由工作部分和杆部组成，工作部分采用硬质合金碳化钨制成，杆部用20Cr15不锈钢制成 | 产品用于口腔科治疗室中钻削牙用 | 梨形 | FG333 | 直径1.4mm/长度19mm | 硬质合金碳化钨及不锈钢 | 宁波信远齿科器械有限公司 | 0
口腔耗材 | 宁波信远齿科器械有限公司 | 宁波信远齿科器械有限公司 | 硬质合金牙科车针 | 浙械注准201725503946 | 2022-04-16 | 国产 | YY0302.1-2010 | 车针由工作部分和杆部组成，工作部分采用硬质合金碳化钨制成，杆部用20Cr16不锈钢制成 | 产品用于口腔科治疗室中钻削牙用 | 梨形 | HX-P2 | 直径1.2mm/长度19mm | 硬质合金碳化钨及不锈钢 | 宁波信远齿科器械有限公司 | 0
口腔耗材 | 宁波信远齿科器械有限公司 | 宁波信远齿科器械有限公司 | 硬质合金牙科车针 | 浙械注准201725503946 | 2022-04-16 | 国产 | YY0302.1-2010 | 车针由工作部分和杆部组成，工作部分采用硬质合金碳化钨制成，杆部用20Cr17不锈钢制成 | 产品用于口腔科治疗室中钻削牙用 | 梨形 | HX-P4 | 直径1.2mm/长度19mm | 硬质合金碳化钨及不锈钢 | 宁波信远齿科器械有限公司 | 0
口腔耗材 | 宁波信远齿科器械有限公司 | 宁波信远齿科器械有限公司 | 硬质合金牙科车针 | 浙械注准201725503946 | 2022-04-16 | 国产 | YY0302.1-2010 | 车针由工作部分和杆部组成，工作部分采用硬质合金碳化钨制成，杆部用20Cr18不锈钢制成 | 产品用于口腔科治疗室中钻削牙用 | 倒截锥形 | FG34 | 直径0.8mm/长度19mm | 硬质合金碳化钨及不锈钢 | 宁波信远齿科器械有限公司 | 0
口腔耗材 | 宁波信远齿科器械有限公司 | 宁波信远齿科器械有限公司 | 硬质合金牙科车针 | 浙械注准201725503946 | 2022-04-16 | 国产 | YY0302.1-2010 | 车针由工作部分和杆部组成，工作部分采用硬质合金碳化钨制成，杆部用20Cr19不锈钢制成 | 产品用于口腔科治疗室中钻削牙用 | 倒截锥形 | FG35 | 直径1.0mm/长度19mm | 硬质合金碳化钨及不锈钢 | 宁波信远齿科器械有限公司 | 0
口腔耗材 | 宁波信远齿科器械有限公司 | 宁波信远齿科器械有限公司 | 硬质合金牙科车针 | 浙械注准201725503946 | 2022-04-16 | 国产 | YY0302.1-2010 | 车针由工作部分和杆部组成，工作部分采用硬质合金碳化钨制成，杆部用20Cr20不锈钢制成 | 产品用于口腔科治疗室中钻削牙用 | 倒截锥形 | FG36 | 直径1.2mm/长度19mm | 硬质合金碳化钨及不锈钢 | 宁波信远齿科器械有限公司 | 0
口腔耗材 | 宁波信远齿科器械有限公司 | 宁波信远齿科器械有限公司 | 硬质合金牙科车针 | 浙械注准201725503946 | 2022-04-16 | 国产 | YY0302.1-2010 | 车针由工作部分和杆部组成，工作部分采用硬质合金碳化钨制成，杆部用20Cr21不锈钢制成 | 产品用于口腔科治疗室中钻削牙用 | 倒截锥形 | FG37 | 直径1.4mm/长度19mm | 硬质合金碳化钨及不锈钢 | 宁波信远齿科器械有限公司 | 0
口腔耗材 | 宁波信远齿科器械有限公司 | 宁波信远齿科器械有限公司 | 硬质合金牙科车针 | 浙械注准201725503946 | 2022-04-16 | 国产 | YY0302.1-2010 | 车针由工作部分和杆部组成，工作部分采用硬质合金碳化钨制成，杆部用20Cr22不锈钢制成 | 产品用于口腔科治疗室中钻削牙用 | 球形 | FG1 | 直径0.8mm/长度19mm | 硬质合金碳化钨及不锈钢 | 宁波信远齿科器械有限公司 | 0
口腔耗材 | 宁波信远齿科器械有限公司 | 宁波信远齿科器械有限公司 | 硬质合金牙科车针 | 浙械注准201725503946 | 2022-04-16 | 国产 | YY0302.1-2010 | 车针由工作部分和杆部组成，工作部分采用硬质合金碳化钨制成，杆部用20Cr23不锈钢制成 | 产品用于口腔科治疗室中钻削牙用 | 球形 | FG2 | 直径1.0mm/长度19mm | 硬质合金碳化钨及不锈钢 | 宁波信远齿科器械有限公司 | 0
口腔耗材 | 宁波信远齿科器械有限公司 | 宁波信远齿科器械有限公司 | 硬质合金牙科车针 | 浙械注准201725503946 | 2022-04-16 | 国产 | YY0302.1-2010 | 车针由工作部分和杆部组成，工作部分采用硬质合金碳化钨制成，杆部用20Cr24不锈钢制成 | 产品用于口腔科治疗室中钻削牙用 | 球形 | FG3 | 直径1.2mm/长度19mm | 硬质合金碳化钨及不锈钢 | 宁波信远齿科器械有限公司 | 0
口腔耗材 | 宁波信远齿科器械有限公司 | 宁波信远齿科器械有限公司 | 硬质合金牙科车针 | 浙械注准201725503946 | 2022-04-16 | 国产 | YY0302.1-2010 | 车针由工作部分和杆部组成，工作部分采用硬质合金碳化钨制成，杆部用20Cr25不锈钢制成 | 产品用于口腔科治疗室中钻削牙用 | 球形 | FG4 | 直径1.4mm/长度19mm | 硬质合金碳化钨及不锈钢 | 宁波信远齿科器械有限公司 | 0
口腔耗材 | 宁波信远齿科器械有限公司 | 宁波信远齿科器械有限公司 | 硬质合金牙科车针 | 浙械注准201725503946 | 2022-04-16 | 国产 | YY0302.1-2010 | 车针由工作部分和杆部组成，工作部分采用硬质合金碳化钨制成，杆部用20Cr26不锈钢制成 | 产品用于口腔科治疗室中钻削牙用 | 球形 | FG5 | 直径1.6mm/长度19mm | 硬质合金碳化钨及不锈钢 | 宁波信远齿科器械有限公司 | 0
口腔耗材 | 宁波信远齿科器械有限公司 | 宁波信远齿科器械有限公司 | 硬质合金牙科车针 | 浙械注准201725503946 | 2022-04-16 | 国产 | YY0302.1-2010 | 车针由工作部分和杆部组成，工作部分采用硬质合金碳化钨制成，杆部用20Cr27不锈钢制成 | 产品用于口腔科治疗室中钻削牙用 | 球形 | FG6 | 直径1.8mm/长度19mm | 硬质合金碳化钨及不锈钢 | 宁波信远齿科器械有限公司 | 0
口腔耗材 | 宁波信远齿科器械有限公司 | 宁波信远齿科器械有限公司 | 硬质合金牙科车针 | 浙械注准201725503946 | 2022-04-16 | 国产 | YY0302.1-2010 | 车针由工作部分和杆部组成，工作部分采用硬质合金碳化钨制成，杆部用20Cr28不锈钢制成 | 产品用于口腔科治疗室中钻削牙用 | 球形 | FG7 | 直径2.1mm/长度19mm | 硬质合金碳化钨及不锈钢 | 宁波信远齿科器械有限公司 | 0
口腔耗材 | 宁波信远齿科器械有限公司 | 宁波信远齿科器械有限公司 | 硬质合金牙科车针 | 浙械注准201725503946 | 2022-04-16 | 国产 | YY0302.1-2010 | 车针由工作部分和杆部组成，工作部分采用硬质合金碳化钨制成，杆部用20Cr29不锈钢制成 | 产品用于口腔科治疗室中钻削牙用 | 球形 | FG8 | 直径2.3mm/长度19mm | 硬质合金碳化钨及不锈钢 | 宁波信远齿科器械有限公司 | 0
口腔耗材 | 宁波信远齿科器械有限公司 | 宁波信远齿科器械有限公司 | 硬质合金牙科车针 | 浙械注准201725503946 | 2022-04-16 | 国产 | YY0302.1-2010 | 车针由工作部分和杆部组成，工作部分采用硬质合金碳化钨制成，杆部用20Cr30不锈钢制成 | 产品用于口腔科治疗室中钻削牙用 | 球形 | FGSURG1 | 直径0.8mm/长度25mm | 硬质合金碳化钨及不锈钢 | 宁波信远齿科器械有限公司 | 0
口腔耗材 | 宁波信远齿科器械有限公司 | 宁波信远齿科器械有限公司 | 硬质合金牙科车针 | 浙械注准201725503946 | 2022-04-16 | 国产 | YY0302.1-2010 | 车针由工作部分和杆部组成，工作部分采用硬质合金碳化钨制成，杆部用20Cr31不锈钢制成 | 产品用于口腔科治疗室中钻削牙用 | 球形 | FGSURG2 | 直径1.0mm/长度25mm | 硬质合金碳化钨及不锈钢 | 宁波信远齿科器械有限公司 | 0
口腔耗材 | 宁波信远齿科器械有限公司 | 宁波信远齿科器械有限公司 | 硬质合金牙科车针 | 浙械注准201725503946 | 2022-04-16 | 国产 | YY0302.1-2010 | 车针由工作部分和杆部组成，工作部分采用硬质合金碳化钨制成，杆部用20Cr32不锈钢制成 | 产品用于口腔科治疗室中钻削牙用 | 球形 | FGSURG3 | 直径1.2mm/长度25mm | 硬质合金碳化钨及不锈钢 | 宁波信远齿科器械有限公司 | 0
口腔耗材 | 宁波信远齿科器械有限公司 | 宁波信远齿科器械有限公司 | 硬质合金牙科车针 | 浙械注准201725503946 | 2022-04-16 | 国产 | YY0302.1-2010 | 车针由工作部分和杆部组成，工作部分采用硬质合金碳化钨制成，杆部用20Cr33不锈钢制成 | 产品用于口腔科治疗室中钻削牙用 | 球形 | FGSURG4 | 直径1.4mm/长度25mm | 硬质合金碳化钨及不锈钢 | 宁波信远齿科器械有限公司 | 0
口腔耗材 | 宁波信远齿科器械有限公司 | 宁波信远齿科器械有限公司 | 硬质合金牙科车针 | 浙械注准201725503946 | 2022-04-16 | 国产 | YY0302.1-2010 | 车针由工作部分和杆部组成，工作部分采用硬质合金碳化钨制成，杆部用20Cr34不锈钢制成 | 产品用于口腔科治疗室中钻削牙用 | 球形 | FGSURG5 | 直径1.6mm/长度25mm | 硬质合金碳化钨及不锈钢 | 宁波信远齿科器械有限公司 | 0
口腔耗材 | 宁波信远齿科器械有限公司 | 宁波信远齿科器械有限公司 | 硬质合金牙科车针 | 浙械注准201725503946 | 2022-04-16 | 国产 | YY0302.1-2010 | 车针由工作部分和杆部组成，工作部分采用硬质合金碳化钨制成，杆部用20Cr35不锈钢制成 | 产品用于口腔科治疗室中钻削牙用 | 球形 | FGSURG6 | 直径1.8mm/长度25mm | 硬质合金碳化钨及不锈钢 | 宁波信远齿科器械有限公司 | 0
口腔耗材 | 宁波信远齿科器械有限公司 | 宁波信远齿科器械有限公司 | 硬质合金牙科车针 | 浙械注准201725503946 | 2022-04-16 | 国产 | YY0302.1-2010 | 车针由工作部分和杆部组成，工作部分采用硬质合金碳化钨制成，杆部用20Cr36不锈钢制成 | 产品用于口腔科治疗室中钻削牙用 | 球形 | FGSURG7 | 直径2.1mm/长度25mm | 硬质合金碳化钨及不锈钢 | 宁波信远齿科器械有限公司 | 0
口腔耗材 | 宁波信远齿科器械有限公司 | 宁波信远齿科器械有限公司 | 硬质合金牙科车针 | 浙械注准201725503946 | 2022-04-16 | 国产 | YY0302.1-2010 | 车针由工作部分和杆部组成，工作部分采用硬质合金碳化钨制成，杆部用20Cr37不锈钢制成 | 产品用于口腔科治疗室中钻削牙用 | 球形 | FGSURG8 | 直径2.3mm/长度25mm | 硬质合金碳化钨及不锈钢 | 宁波信远齿科器械有限公司 | 0
口腔耗材 | 宁波信远齿科器械有限公司 | 宁波信远齿科器械有限公司 | 硬质合金牙科车针 | 浙械注准201725503946 | 2022-04-16 | 国产 | YY0302.1-2010 | 车针由工作部分和杆部组成，工作部分采用硬质合金碳化钨制成，杆部用20Cr38不锈钢制成 | 产品用于口腔科治疗室中钻削牙用 | 球形 | FGSS1 | 直径0.8mm/长度16.5mm | 硬质合金碳化钨及不锈钢 | 宁波信远齿科器械有限公司 | 0
口腔耗材 | 宁波信远齿科器械有限公司 | 宁波信远齿科器械有限公司 | 硬质合金牙科车针 | 浙械注准201725503946 | 2022-04-16 | 国产 | YY0302.1-2010 | 车针由工作部分和杆部组成，工作部分采用硬质合金碳化钨制成，杆部用20Cr39不锈钢制成 | 产品用于口腔科治疗室中钻削牙用 | 球形 | FGSS2 | 直径1.0mm/长度16.5mm | 硬质合金碳化钨及不锈钢 | 宁波信远齿科器械有限公司 | 0
口腔耗材 | 宁波信远齿科器械有限公司 | 宁波信远齿科器械有限公司 | 硬质合金牙科车针 | 浙械注准201725503946 | 2022-04-16 | 国产 | YY0302.1-2010 | 车针由工作部分和杆部组成，工作部分采用硬质合金碳化钨制成，杆部用20Cr40不锈钢制成 | 产品用于口腔科治疗室中钻削牙用 | 球形 | FGSS3 | 直径1.2mm/长度16.5mm | 硬质合金碳化钨及不锈钢 | 宁波信远齿科器械有限公司 | 0
口腔耗材 | 宁波信远齿科器械有限公司 | 宁波信远齿科器械有限公司 | 硬质合金牙科车针 | 浙械注准201725503946 | 2022-04-16 | 国产 | YY0302.1-2010 | 车针由工作部分和杆部组成，工作部分采用硬质合金碳化钨制成，杆部用20Cr41不锈钢制成 | 产品用于口腔科治疗室中钻削牙用 | 球形 | FGSS4 | 直径1.4mm/长度16.5mm | 硬质合金碳化钨及不锈钢 | 宁波信远齿科器械有限公司 | 0
口腔耗材 | 宁波信远齿科器械有限公司 | 宁波信远齿科器械有限公司 | 硬质合金牙科车针 | 浙械注准201725503946 | 2022-04-16 | 国产 | YY0302.1-2010 | 车针由工作部分和杆部组成，工作部分采用硬质合金碳化钨制成，杆部用20Cr42不锈钢制成 | 产品用于口腔科治疗室中钻削牙用 | 球形 | FGSS5 | 直径1.6mm/长度16.5mm | 硬质合金碳化钨及不锈钢 | 宁波信远齿科器械有限公司 | 0
口腔耗材 | 宁波信远齿科器械有限公司 | 宁波信远齿科器械有限公司 | 硬质合金牙科车针 | 浙械注准201725503946 | 2022-04-16 | 国产 | YY0302.1-2010 | 车针由工作部分和杆部组成，工作部分采用硬质合金碳化钨制成，杆部用20Cr43不锈钢制成 | 产品用于口腔科治疗室中钻削牙用 | 球形 | FGSS6 | 直径1.8mm/长度16.5mm | 硬质合金碳化钨及不锈钢 | 宁波信远齿科器械有限公司 | 0
口腔耗材 | 宁波信远齿科器械有限公司 | 宁波信远齿科器械有限公司 | 硬质合金牙科车针 | 浙械注准201725503946 | 2022-04-16 | 国产 | YY0302.1-2010 | 车针由工作部分和杆部组成，工作部分采用硬质合金碳化钨制成，杆部用20Cr44不锈钢制成 | 产品用于口腔科治疗室中钻削牙用 | 球形 | FGSS7 | 直径2.1mm/长度16.5mm | 硬质合金碳化钨及不锈钢 | 宁波信远齿科器械有限公司 | 0
口腔耗材 | 宁波信远齿科器械有限公司 | 宁波信远齿科器械有限公司 | 硬质合金牙科车针 | 浙械注准201725503946 | 2022-04-16 | 国产 | YY0302.1-2010 | 车针由工作部分和杆部组成，工作部分采用硬质合金碳化钨制成，杆部用20Cr45不锈钢制成 | 产品用于口腔科治疗室中钻削牙用 | 球形 | FGSS8 | 直径2.3mm/长度16.5mm | 硬质合金碳化钨及不锈钢 | 宁波信远齿科器械有限公司 | 0
口腔耗材 | 宁波信远齿科器械有限公司 | 宁波信远齿科器械有限公司 | 硬质合金牙科车针 | 浙械注准201725503946 | 2022-04-16 | 国产 | YY0302.1-2010 | 车针由工作部分和杆部组成，工作部分采用硬质合金碳化钨制成，杆部用20Cr46不锈钢制成 | 产品用于口腔科治疗室中钻削牙用 | 球形 | RA1 | 直径0.8mm/长度22mm | 硬质合金碳化钨及不锈钢 | 宁波信远齿科器械有限公司 | 0
口腔耗材 | 宁波信远齿科器械有限公司 | 宁波信远齿科器械有限公司 | 硬质合金牙科车针 | 浙械注准201725503946 | 2022-04-16 | 国产 | YY0302.1-2010 | 车针由工作部分和杆部组成，工作部分采用硬质合金碳化钨制成，杆部用20Cr47不锈钢制成 | 产品用于口腔科治疗室中钻削牙用 | 球形 | RA2 | 直径1.0mm/长度22mm | 硬质合金碳化钨及不锈钢 | 宁波信远齿科器械有限公司 | 0
口腔耗材 | 宁波信远齿科器械有限公司 | 宁波信远齿科器械有限公司 | 硬质合金牙科车针 | 浙械注准201725503946 | 2022-04-16 | 国产 | YY0302.1-2010 | 车针由工作部分和杆部组成，工作部分采用硬质合金碳化钨制成，杆部用20Cr48不锈钢制成 | 产品用于口腔科治疗室中钻削牙用 | 球形 | RA3 | 直径1.2mm/长度22mm | 硬质合金碳化钨及不锈钢 | 宁波信远齿科器械有限公司 | 0
口腔耗材 | 宁波信远齿科器械有限公司 | 宁波信远齿科器械有限公司 | 硬质合金牙科车针 | 浙械注准201725503946 | 2022-04-16 | 国产 | YY0302.1-2010 | 车针由工作部分和杆部组成，工作部分采用硬质合金碳化钨制成，杆部用20Cr49不锈钢制成 | 产品用于口腔科治疗室中钻削牙用 | 球形 | RA4 | 直径1.4mm/长度22mm | 硬质合金碳化钨及不锈钢 | 宁波信远齿科器械有限公司 | 0
口腔耗材 | 宁波信远齿科器械有限公司 | 宁波信远齿科器械有限公司 | 硬质合金牙科车针 | 浙械注准201725503946 | 2022-04-16 | 国产 | YY0302.1-2010 | 车针由工作部分和杆部组成，工作部分采用硬质合金碳化钨制成，杆部用20Cr50不锈钢制成 | 产品用于口腔科治疗室中钻削牙用 | 球形 | RA5 | 直径1.6mm/长度22mm | 硬质合金碳化钨及不锈钢 | 宁波信远齿科器械有限公司 | 0
口腔耗材 | 宁波信远齿科器械有限公司 | 宁波信远齿科器械有限公司 | 硬质合金牙科车针 | 浙械注准201725503946 | 2022-04-16 | 国产 | YY0302.1-2010 | 车针由工作部分和杆部组成，工作部分采用硬质合金碳化钨制成，杆部用20Cr51不锈钢制成 | 产品用于口腔科治疗室中钻削牙用 | 球形 | RA6 | 直径1.8mm/长度22mm | 硬质合金碳化钨及不锈钢 | 宁波信远齿科器械有限公司 | 0
口腔耗材 | 宁波信远齿科器械有限公司 | 宁波信远齿科器械有限公司 | 硬质合金牙科车针 | 浙械注准201725503946 | 2022-04-16 | 国产 | YY0302.1-2010 | 车针由工作部分和杆部组成，工作部分采用硬质合金碳化钨制成，杆部用20Cr52不锈钢制成 | 产品用于口腔科治疗室中钻削牙用 | 球形 | RA7 | 直径2.1mm/长度22mm | 硬质合金碳化钨及不锈钢 | 宁波信远齿科器械有限公司 | 0
口腔耗材 | 宁波信远齿科器械有限公司 | 宁波信远齿科器械有限公司 | 硬质合金牙科车针 | 浙械注准201725503946 | 2022-04-16 | 国产 | YY0302.1-2010 | 车针由工作部分和杆部组成，工作部分采用硬质合金碳化钨制成，杆部用20Cr53不锈钢制成 | 产品用于口腔科治疗室中钻削牙用 | 球形 | RA8 | 直径2.3mm/长度22mm | 硬质合金碳化钨及不锈钢 | 宁波信远齿科器械有限公司 | 0
口腔耗材 | 宁波信远齿科器械有限公司 | 宁波信远齿科器械有限公司 | 硬质合金牙科车针 | 浙械注准201725503946 | 2022-04-16 | 国产 | YY0302.1-2010 | 车针由工作部分和杆部组成，工作部分采用硬质合金碳化钨制成，杆部用20Cr54不锈钢制成 | 产品用于口腔科治疗室中钻削牙用 | 球形 | RASURG3L | 直径1.2mm/长度32mm | 硬质合金碳化钨及不锈钢 | 宁波信远齿科器械有限公司 | 0
口腔耗材 | 宁波信远齿科器械有限公司 | 宁波信远齿科器械有限公司 | 硬质合金牙科车针 | 浙械注准201725503946 | 2022-04-16 | 国产 | YY0302.1-2010 | 车针由工作部分和杆部组成，工作部分采用硬质合金碳化钨制成，杆部用20Cr55不锈钢制成 | 产品用于口腔科治疗室中钻削牙用 | 球形 | RASURG8L | 直径2.3mm/长度32mm | 硬质合金碳化钨及不锈钢 | 宁波信远齿科器械有限公司 | 0
口腔耗材 | 宁波信远齿科器械有限公司 | 宁波信远齿科器械有限公司 | 硬质合金牙科车针 | 浙械注准201725503946 | 2022-04-16 | 国产 | YY0302.1-2010 | 车针由工作部分和杆部组成，工作部分采用硬质合金碳化钨制成，杆部用20Cr56不锈钢制成 | 产品用于口腔科治疗室中钻削牙用 | 球形 | HX-R1 | 直径1.4mm/长度25mm | 硬质合金碳化钨及不锈钢 | 宁波信远齿科器械有限公司 | 0
口腔耗材 | 宁波信远齿科器械有限公司 | 宁波信远齿科器械有限公司 | 硬质合金牙科车针 | 浙械注准201725503946 | 2022-04-16 | 国产 | YY0302.1-2010 | 车针由工作部分和杆部组成，工作部分采用硬质合金碳化钨制成，杆部用20Cr57不锈钢制成 | 产品用于口腔科治疗室中钻削牙用 | 球形 | HX-R3 | 直径1.2mm/长度25mm | 硬质合金碳化钨及不锈钢 | 宁波信远齿科器械有限公司 | 0
口腔耗材 | 宁波信远齿科器械有限公司 | 宁波信远齿科器械有限公司 | 硬质合金牙科车针 | 浙械注准201725503946 | 2022-04-16 | 国产 | YY0302.1-2010 | 车针由工作部分和杆部组成，工作部分采用硬质合金碳化钨制成，杆部用20Cr58不锈钢制成 | 产品用于口腔科治疗室中钻削牙用 | 球形 | HX-K2 | 直径1.0mm/长度29mm | 硬质合金碳化钨及不锈钢 | 宁波信远齿科器械有限公司 | 0
口腔耗材 | 宁波信远齿科器械有限公司 | 宁波信远齿科器械有限公司 | 硬质合金牙科车针 | 浙械注准201725503946 | 2022-04-16 | 国产 | YY0302.1-2010 | 车针由工作部分和杆部组成，工作部分采用硬质合金碳化钨制成，杆部用20Cr59不锈钢制成 | 产品用于口腔科治疗室中钻削牙用 | 球形 | HX-F3 | 直径2.3mm/长度19.2mm | 硬质合金碳化钨及不锈钢 | 宁波信远齿科器械有限公司 | 0
口腔耗材 | 宁波信远齿科器械有限公司 | 宁波信远齿科器械有限公司 | 硬质合金牙科车针 | 浙械注准201725503946 | 2022-04-16 | 国产 | YY0302.1-2010 | 车针由工作部分和杆部组成，工作部分采用硬质合金碳化钨制成，杆部用20Cr60不锈钢制成 | 产品用于口腔科治疗室中钻削牙用 | 交叉锉纹圆柱形 | HX-S1 | 直径1.4mm/长度25mm | 硬质合金碳化钨及不锈钢 | 宁波信远齿科器械有限公司 | 0
口腔耗材 | 宁波信远齿科器械有限公司 | 宁波信远齿科器械有限公司 | 硬质合金牙科车针 | 浙械注准201725503946 | 2022-04-16 | 国产 | YY0302.1-2010 | 车针由工作部分和杆部组成，工作部分采用硬质合金碳化钨制成，杆部用20Cr61不锈钢制成 | 产品用于口腔科治疗室中钻削牙用 | 交叉锉纹圆柱形 | HX-S2 | 直径1.6mm/长度25mm | 硬质合金碳化钨及不锈钢 | 宁波信远齿科器械有限公司 | 0
口腔耗材 | 宁波信远齿科器械有限公司 | 宁波信远齿科器械有限公司 | 硬质合金牙科车针 | 浙械注准201725503946 | 2022-04-16 | 国产 | YY0302.1-2010 | 车针由工作部分和杆部组成，工作部分采用硬质合金碳化钨制成，杆部用20Cr62不锈钢制成 | 产品用于口腔科治疗室中钻削牙用 | 交叉锉纹圆柱形 | HX-S3 | 直径1.6mm/长度28mm | 硬质合金碳化钨及不锈钢 | 宁波信远齿科器械有限公司 | 0
口腔耗材 | 宁波信远齿科器械有限公司 | 宁波信远齿科器械有限公司 | 硬质合金牙科车针 | 浙械注准201725503946 | 2022-04-16 | 国产 | YY0302.1-2010 | 车针由工作部分和杆部组成，工作部分采用硬质合金碳化钨制成，杆部用20Cr63不锈钢制成 | 产品用于口腔科治疗室中钻削牙用 | 交叉锉纹圆柱形 | HX-S4 | 直径1.6mm/长度32mm | 硬质合金碳化钨及不锈钢 | 宁波信远齿科器械有限公司 | 0
口腔耗材 | 宁波信远齿科器械有限公司 | 宁波信远齿科器械有限公司 | 硬质合金牙科车针 | 浙械注准201725503946 | 2022-04-16 | 国产 | YY0302.1-2010 | 车针由工作部分和杆部组成，工作部分采用硬质合金碳化钨制成，杆部用20Cr64不锈钢制成 | 产品用于口腔科治疗室中钻削牙用 | 交叉锉纹锥形头 | ZR-09 | 直径0.5mm/长度19mm | 硬质合金碳化钨及不锈钢 | 宁波信远齿科器械有限公司 | 0
口腔耗材 | 宁波信远齿科器械有限公司 | 宁波信远齿科器械有限公司 | 硬质合金牙科车针 | 浙械注准201725503946 | 2022-04-16 | 国产 | YY0302.1-2010 | 车针由工作部分和杆部组成，工作部分采用硬质合金碳化钨制成，杆部用20Cr65不锈钢制成 | 产品用于口腔科治疗室中钻削牙用 | 交叉锉纹锥形头 | HX-F1 | 直径1.2mm/长度22mm | 硬质合金碳化钨及不锈钢 | 宁波信远齿科器械有限公司 | 0
口腔耗材 | 宁波信远齿科器械有限公司 | 宁波信远齿科器械有限公司 | 硬质合金牙科车针 | 浙械注准201725503946 | 2022-04-16 | 国产 | YY0302.1-2010 | 车针由工作部分和杆部组成，工作部分采用硬质合金碳化钨制成，杆部用20Cr66不锈钢制成 | 产品用于口腔科治疗室中钻削牙用 | 交叉锉纹锥形头 | HX-F2 | 直径1.2mm/长度22mm | 硬质合金碳化钨及不锈钢 | 宁波信远齿科器械有限公司 | 0
口腔耗材 | 宁波信远齿科器械有限公司 | 宁波信远齿科器械有限公司 | 硬质合金牙科车针 | 浙械注准201725503946 | 2022-04-16 | 国产 | YY0302.1-2010 | 车针由工作部分和杆部组成，工作部分采用硬质合金碳化钨制成，杆部用20Cr67不锈钢制成 | 产品用于口腔科治疗室中钻削牙用 | 圆锥半球裂沟形 | FG-151 | 直径1.4mm/长度23mm | 硬质合金碳化钨及不锈钢 | 宁波信远齿科器械有限公司 | 0
口腔耗材 | 宁波信远齿科器械有限公司 | 宁波信远齿科器械有限公司 | 硬质合金牙科车针 | 浙械注准201725503946 | 2022-04-16 | 国产 | YY0302.1-2010 | 车针由工作部分和杆部组成，工作部分采用硬质合金碳化钨制成，杆部用20Cr68不锈钢制成 | 产品用于口腔科治疗室中钻削牙用 | 圆锥半球裂沟形 | FG-151L | 直径1.4mm/长度28mm | 硬质合金碳化钨及不锈钢 | 宁波信远齿科器械有限公司 | 0
口腔耗材 | 宁波信远齿科器械有限公司 | 宁波信远齿科器械有限公司 | 硬质合金牙科车针 | 浙械注准201725503946 | 2022-04-16 | 国产 | YY0302.1-2010 | 车针由工作部分和杆部组成，工作部分采用硬质合金碳化钨制成，杆部用20Cr69不锈钢制成 | 产品用于口腔科治疗室中钻削牙用 | 圆锥半球裂沟形 | FGSURG151 | 直径1.4mm/长度25mm | 硬质合金碳化钨及不锈钢 | 宁波信远齿科器械有限公司 | 0
口腔耗材 | 宁波信远齿科器械有限公司 | 宁波信远齿科器械有限公司 | 硬质合金牙科车针 | 浙械注准201725503946 | 2022-04-16 | 国产 | YY0302.1-2010 | 车针由工作部分和杆部组成，工作部分采用硬质合金碳化钨制成，杆部用20Cr70不锈钢制成 | 产品用于口腔科治疗室中钻削牙用 | 轮形 | FG-14 | 直径1.2mm/长度19mm | 硬质合金碳化钨及不锈钢 | 宁波信远齿科器械有限公司 | 0
口腔耗材 | 宁波信远齿科器械有限公司 | 宁波信远齿科器械有限公司 | 硬质合金牙科车针 | 浙械注准201725503946 | 2022-04-16 | 国产 | YY0302.1-2010 | 车针由工作部分和杆部组成，工作部分采用硬质合金碳化钨制成，杆部用20Cr71不锈钢制成 | 产品用于口腔科治疗室中钻削牙用 | 截锥裂沟形 | FG-701 | 直径1.2mm/长度19mm | 硬质合金碳化钨及不锈钢 | 宁波信远齿科器械有限公司 | 0
口腔耗材 | 宁波信远齿科器械有限公司 | 宁波信远齿科器械有限公司 | 硬质合金牙科车针 | 浙械注准201725503946 | 2022-04-16 | 国产 | YY0302.1-2010 | 车针由工作部分和杆部组成，工作部分采用硬质合金碳化钨制成，杆部用20Cr72不锈钢制成 | 产品用于口腔科治疗室中钻削牙用 | 截锥裂沟形 | FG-702 | 直径1.6mm/长度19mm | 硬质合金碳化钨及不锈钢 | 宁波信远齿科器械有限公司 | 0
口腔耗材 | 宁波信远齿科器械有限公司 | 宁波信远齿科器械有限公司 | 硬质合金牙科车针 | 浙械注准201725503946 | 2022-04-16 | 国产 | YY0302.1-2010 | 车针由工作部分和杆部组成，工作部分采用硬质合金碳化钨制成，杆部用20Cr73不锈钢制成 | 产品用于口腔科治疗室中钻削牙用 | 截锥裂沟形 | FG-703 | 直径2.1mm/长度19mm | 硬质合金碳化钨及不锈钢 | 宁波信远齿科器械有限公司 | 0
口腔耗材 | 宁波信远齿科器械有限公司 | 宁波信远齿科器械有限公司 | 硬质合金牙科车针 | 浙械注准201725503946 | 2022-04-16 | 国产 | YY0302.1-2010 | 车针由工作部分和杆部组成，工作部分采用硬质合金碳化钨制成，杆部用20Cr74不锈钢制成 | 产品用于口腔科治疗室中钻削牙用 | 截锥裂沟形 | FGSURG701 | 直径1.2mm/长度25mm | 硬质合金碳化钨及不锈钢 | 宁波信远齿科器械有限公司 | 0
口腔耗材 | 宁波信远齿科器械有限公司 | 宁波信远齿科器械有限公司 | 硬质合金牙科车针 | 浙械注准201725503946 | 2022-04-16 | 国产 | YY0302.1-2010 | 车针由工作部分和杆部组成，工作部分采用硬质合金碳化钨制成，杆部用20Cr75不锈钢制成 | 产品用于口腔科治疗室中钻削牙用 | 截锥裂沟形 | FGSURG702 | 直径1.6mm/长度26mm | 硬质合金碳化钨及不锈钢 | 宁波信远齿科器械有限公司 | 0
口腔耗材 | 宁波信远齿科器械有限公司 | 宁波信远齿科器械有限公司 | 硬质合金牙科车针 | 浙械注准201725503946 | 2022-04-16 | 国产 | YY0302.1-2010 | 车针由工作部分和杆部组成，工作部分采用硬质合金碳化钨制成，杆部用20Cr76不锈钢制成 | 产品用于口腔科治疗室中钻削牙用 | 截锥裂沟形 | FGSURG703 | 直径2.1mm/长度27mm | 硬质合金碳化钨及不锈钢 | 宁波信远齿科器械有限公司 | 0
口腔耗材 | 宁波信远齿科器械有限公司 | 宁波信远齿科器械有限公司 | 硬质合金牙科车针 | 浙械注准201725503946 | 2022-04-16 | 国产 | YY0302.1-2010 | 车针由工作部分和杆部组成，工作部分采用硬质合金碳化钨制成，杆部用20Cr77不锈钢制成 | 产品用于口腔科治疗室中钻削牙用 | 圆柱半球裂沟形 | FG1557 | 直径1.0mm/长度19mm | 硬质合金碳化钨及不锈钢 | 宁波信远齿科器械有限公司 | 0
口腔耗材 | 宁波信远齿科器械有限公司 | 宁波信远齿科器械有限公司 | 硬质合金牙科车针 | 浙械注准201725503946 | 2022-04-16 | 国产 | YY0302.1-2010 | 车针由工作部分和杆部组成，工作部分采用硬质合金碳化钨制成，杆部用20Cr78不锈钢制成 | 产品用于口腔科治疗室中钻削牙用 | 圆柱半球裂沟形 | FG1558 | 直径1.2mm/长度19mm | 硬质合金碳化钨及不锈钢 | 宁波信远齿科器械有限公司 | 0
口腔耗材 | 宁波信远齿科器械有限公司 | 宁波信远齿科器械有限公司 | 硬质合金牙科车针 | 浙械注准201725503946 | 2022-04-16 | 国产 | YY0302.1-2010 | 车针由工作部分和杆部组成，工作部分采用硬质合金碳化钨制成，杆部用20Cr79不锈钢制成 | 产品用于口腔科治疗室中钻削牙用 | 圆柱半球裂沟形 | FG245 | 直径0.9mm/长度19mm | 硬质合金碳化钨及不锈钢 | 宁波信远齿科器械有限公司 | 0
口腔耗材 | 宁波信远齿科器械有限公司 | 宁波信远齿科器械有限公司 | 硬质合金牙科车针 | 浙械注准201725503946 | 2022-04-16 | 国产 | YY0302.1-2010 | 车针由工作部分和杆部组成，工作部分采用硬质合金碳化钨制成，杆部用20Cr80不锈钢制成 | 产品用于口腔科治疗室中钻削牙用 | 圆柱半球裂沟形 | FG246 | 直径1.2mm/长度19mm | 硬质合金碳化钨及不锈钢 | 宁波信远齿科器械有限公司 | 0
口腔耗材 | 宁波信远齿科器械有限公司 | 宁波信远齿科器械有限公司 | 硬质合金牙科车针 | 浙械注准201725503946 | 2022-04-16 | 国产 | YY0302.1-2010 | 车针由工作部分和杆部组成，工作部分采用硬质合金碳化钨制成，杆部用20Cr81不锈钢制成 | 产品用于口腔科治疗室中钻削牙用 | 圆柱裂沟形 | FG557 | 直径1.0mm/长度19mm | 硬质合金碳化钨及不锈钢 | 宁波信远齿科器械有限公司 | 0
口腔耗材 | 宁波信远齿科器械有限公司 | 宁波信远齿科器械有限公司 | 硬质合金牙科车针 | 浙械注准201725503946 | 2022-04-16 | 国产 | YY0302.1-2010 | 车针由工作部分和杆部组成，工作部分采用硬质合金碳化钨制成，杆部用20Cr82不锈钢制成 | 产品用于口腔科治疗室中钻削牙用 | 圆柱裂沟形 | FG558 | 直径1.2mm/长度19mm | 硬质合金碳化钨及不锈钢 | 宁波信远齿科器械有限公司 | 0
口腔耗材 | 宁波信远齿科器械有限公司 | 宁波信远齿科器械有限公司 | 硬质合金牙科车针 | 浙械注准201725503946 | 2022-04-16 | 国产 | YY0302.1-2010 | 车针由工作部分和杆部组成，工作部分采用硬质合金碳化钨制成，杆部用20Cr83不锈钢制成 | 产品用于口腔科治疗室中钻削牙用 | 圆柱裂沟形 | FG559 | 直径1.4mm/长度19mm | 硬质合金碳化钨及不锈钢 | 宁波信远齿科器械有限公司 | 0
口腔耗材 | 宁波信远齿科器械有限公司 | 宁波信远齿科器械有限公司 | 硬质合金牙科车针 | 浙械注准201725503946 | 2022-04-16 | 国产 | YY0302.1-2010 | 车针由工作部分和杆部组成，工作部分采用硬质合金碳化钨制成，杆部用20Cr84不锈钢制成 | 产品用于口腔科治疗室中钻削牙用 | 圆柱裂沟形 | FGSURG557 | 直径1.0mm/长度25mm | 硬质合金碳化钨及不锈钢 | 宁波信远齿科器械有限公司 | 0
口腔耗材 | 宁波信远齿科器械有限公司 | 宁波信远齿科器械有限公司 | 硬质合金牙科车针 | 浙械注准201725503946 | 2022-04-16 | 国产 | YY0302.1-2010 | 车针由工作部分和杆部组成，工作部分采用硬质合金碳化钨制成，杆部用20Cr21不锈钢制成 | 产品用于口腔科治疗室中钻削牙用 | 圆柱裂沟形 | FGSURG558 | 直径1.4mm/长度25mm | 硬质合金碳化钨及不锈钢 | 宁波信远齿科器械有限公司 | 0
口腔耗材 | 深圳市倍康美医疗电子商务有限公司 | 深圳市倍康美医疗电子商务有限公司 | Implant Gudie 速植美 | 粤深械备20170061号 | 2099-12-31 | 国产 | 粤深械备20170061号 | 通常为上颌窦提升器、置骨器、骨挤压器、导向定位器等，在牙科种植手术中辅助安装工作的器械。可重复使用 | 牙科种植手术中辅助安装种植体 | Implant Guide种植用手术导板1颗 | Implant Guide种植用手术导板1颗 |  | 树脂 | 副 | 0
口腔耗材 | 深圳市倍康美医疗电子商务有限公司 | 深圳市倍康美医疗电子商务有限公司 | Implant Gudie 速植美 | 粤深械备20170061号 | 2099-12-31 | 国产 | 粤深械备20170061号 | 通常为上颌窦提升器、置骨器、骨挤压器、导向定位器等，在牙科种植手术中辅助安装工作的器械。可重复使用 | 牙科种植手术中辅助安装种植体 | Implant Guide种植用手术导板2-3颗 | Implant Guide种植用手术导板2-3颗 |  | 树脂 | 副 | 0
口腔耗材 | 深圳市倍康美医疗电子商务有限公司 | 深圳市倍康美医疗电子商务有限公司 | Implant Gudie 速植美 | 粤深械备20170061号 | 2099-12-31 | 国产 | 粤深械备20170061号 | 通常为上颌窦提升器、置骨器、骨挤压器、导向定位器等，在牙科种植手术中辅助安装工作的器械。可重复使用 | 牙科种植手术中辅助安装种植体 | Implant Guide种植用手术导板4颗及以上 | Implant Guide种植用手术导板4颗及以上 |  | 树脂 | 副 | 0
口腔耗材 | 深圳市倍康美医疗电子商务有限公司 | 深圳市倍康美医疗电子商务有限公司 | Implant Gudie 速植美 | 粤深械备20170061号 | 2099-12-31 | 国产 | 粤深械备20170061号 | 通常为上颌窦提升器、置骨器、骨挤压器、导向定位器等，在牙科种植手术中辅助安装工作的器械。可重复使用 | 牙科种植手术中辅助安装种植体 | Implant Guide放射导板 | Implant Guide放射导板 |  | 树脂 | 副 | 0
口腔耗材 | 深圳市倍康美医疗电子商务有限公司 | 深圳市倍康美医疗电子商务有限公司 | Orth Guide 奥世美 | 粤深械备20170245号 | 2099-12-31 | 国产 | 粤深械备20170245号 | 由底板和上部结构组成，底板内部形状与患者牙齿咬合面一致，上部结构可以内置正畸托槽和正畸颊面管，非无菌提供。 | 用于治疗口腔正畸过程中，正畸托槽和正畸颊面管的精确定位。使用时先固定于正畸托槽或正畸颊面管上，然后根据产品底板上印有的牙位印记，将产品内部预留的正畸托槽或正畸颊面管固定于相应的牙位，然后将定位器摘除。 | Orth Guide正畸定位器 | Orth Guide正畸定位器 |  | 树脂 | 副 | 0
口腔耗材 | 诺保科商贸（上海）有限公司 | Nobel Biocare AB | 诺保易配内部锥形连接 PMC RP | 国械注进20153630003 | 2020-01-05 | 进口 | YZB/SWE 7686-2014 | 牙科种植体为纯钛制成，表面为氧化钛 | 该产品适用于牙科种植 | NobelReplace Conical Connection PMC NP 3.5x8mm、NobelReplace Conical Connection PMC NP 3.5x10mm、NobelReplace Conical Connection PMC NP 3.5x11.5mm、NobelReplace Conical Connection PMC NP 3.5x13mm、NobelReplace Conical Connection PMC NP 3.5x16mm、NobelReplace Conical Connection PMC RP 4.3x8mm、NobelReplace Conical Connection PMC RP 4.3x10mm、NobelReplace Conical Connection PMC RP 4.3x11.5mm、NobelReplace Conical Connection PMC RP 4.3x13mm、NobelReplace Conical Connection PMC RP 4.3x16mm、NobelReplace Conical Connection PMC RP 5.0x8mm、NobelReplace Conical Connection PMC RP 5.0x10mm、NobelReplace Conical Connection PMC RP 5.0x11.5mm、NobelReplace Conical Connection PMC RP 5.0x13mm、NobelReplace Conical Connection PMC RP 5.0x16mm | 37284 、37285 、37287、37288 、37289 、37290 、37291 、37292、37293 、37294 、37295 、37296 、37297、37298 、37299 |  | 纯钛 | 个 | 0
口腔耗材 | 诺保科商贸（上海）有限公司 | Nobel Biocare AB | NobelParallel CC 种植体 | 国械注进20153633818 | 2020-11-19 | 进口 | 国械注进20153633818 | 该产品由纯钛制成，表面经过机械处理，加工出螺纹，然后经过阳极氧化处理 | 该产品用于种植在颌骨内，作为上下颌牙齿的替代体，起固定支撑作用。 | NobelParallel CC NP 3.75×7mm、NobelParallel CC NP 3.75×8.5mm、NobelParallel CC NP 3.75×10mm、NobelParallel CC NP 3.75×11.5mm、NobelParallel CC NP 3.75×13mm、NobelParallel CC NP 3.75×15mm、NobelParallel CC NP 3.75×18mm、NobelParallel CC RP 4.3×7mm、NobelParallel CC RP 4.3×8.5mm、NobelParallel CC RP 4.3×10mm、NobelParallel CC RP 4.3×11.5mm、NobelParallel CC RP 4.3×13mm、NobelParallel CC RP 4.3×15mm、NobelParallel CC RP 4.3×18mm、NobelParallel CC RP 5.0×7mm、NobelParallel CC RP 5.0×8.5mm、NobelParallel CC RP 5.0×10mm、NobelParallel CC RP 5.0×11.5mm、NobelParallel CC RP 5.0×13mm、NobelParallel CC RP 5.0×15mm、NobelParallel CC RP 5.0×18mm、NobelParallel CC WP 5.5×7mm、NobelParallel CC WP 5.5×8.5mm、NobelParallel CC WP 5.5×10mm、NobelParallel CC WP 5.5×11.5mm、NobelParallel CC WP 5.5×13mm、NobelParallel CC WP 5.5×15mm | 37963、37964、37965、37966、37967、37968、37969、37970、37971、37972、37973、37974、37975、37976、37977、37978、37979、37980、37981、37982、37983、37984、37985、37986、37987、37988、37989 |  | 纯钛 | 个 | 0
口腔耗材 | 诺保科商贸（上海）有限公司 | Nobel Biocare AB | 诺保速定沟槽植体系统 | 国械注进20153633818 | 2020-11-19 | 进口 | 国械注进20153633818 | 该产品由纯钛制成，表面经过机械处理，加工出螺纹，然后经过阳极氧化处理 | 该产品用于种植在颌骨内，作为上下颌牙齿的替代体，起固定支撑作用。 | NobelSpeedy Groovy NP 3.3x10mm、NobelSpeedy Groovy NP 3.3x11.5mm、NobelSpeedy Groovy NP 3.3x13mm、NobelSpeedy Groovy NP 3.3x15mm、NobelSpeedy Groovy RP 4x8.5mm、NobelSpeedy Groovy RP 4x10mm、NobelSpeedy Groovy RP 4x11.5mm、NobelSpeedy Groovy RP 4x13mm、NobelSpeedy Groovy RP 4x15mm、NobelSpeedy Groovy RP 4x18mm、NobelSpeedy Groovy WP 5x8.5mm、NobelSpeedy Groovy WP 5x10mm、NobelSpeedy Groovy WP 5x11.5mm、NobelSpeedy Groovy WP 5x13mm、NobelSpeedy Groovy WP 5x15mm、NobelSpeedy Groovy WP 5x18mm、NobelSpeedy Groovy WP 6x8.5mm、NobelSpeedy Groovy WP 6x10mm、NobelSpeedy Groovy WP 6x11.5mm、NobelSpeedy Groovy WP 6x13mm、NobelSpeedy Groovy WP 6x15mm、NobelSpeedy Groovy WP 6x18mm、NobelSpeedy Shorty RP Ø4mm、NobelSpeedy Shorty WP Ø5mm、NobelSpeedy Shorty WP Ø6mm | 33123、33124、33125、33126、32147、32148、32149、32150、32151、32152、32154、32155、32156、32157、32158、32159、32140、32141、32142、32143、32144、32145、32146、32153、32139 |  | 纯钛 | 个 | 0
口腔耗材 | 诺保科商贸（上海）有限公司 | Nobel Biocare AB | 诺保速定易配植体系统 | 国械注进20153633818 | 2020-11-19 | 进口 | 国械注进20153633818 | 该产品由纯钛制成，表面经过机械处理，加工出螺纹，然后经过阳极氧化处理 | 该产品用于种植在颌骨内，作为上下颌牙齿的替代体，起固定支撑作用。 | NobelSpeedy Replace NP 3.5x10mm、NobelSpeedy Replace NP 3.5x11.5mm、NobelSpeedy Replace NP 3.5x13mm、NobelSpeedy Replace NP 3.5x15mm、NobelSpeedy Replace RP 4x10mm、NobelSpeedy Replace RP 4x11.5mm、NobelSpeedy Replace RP 4x13mm、NobelSpeedy Replace RP 4x15mm、NobelSpeedy Replace RP 4x18mm、NobelSpeedy Replace WP 5x10mm、NobelSpeedy Replace WP 5x11.5mm、NobelSpeedy Replace WP 5x13mm、NobelSpeedy Replace WP 5x15mm、NobelSpeedy Replace WP 5x18mm、NobelSpeedy Replace 6.0 6x10mm、NobelSpeedy Replace 6.0 6x11.5mm、NobelSpeedy Replace 6.0 6x13mm、NobelSpeedy Replace 6.0 6x15mm、NobelSpeedy Replace 6.0 6x18mm | 32196、32197、32198、32199、32200、32201、32202、32203、32204、32205、32206、32207、32208、32209、32191、32192、32193、32194、32195 |  | 纯钛 | 个 | 0
口腔耗材 | 诺保科商贸（上海）有限公司 | Nobel Biocare AB | 愈合基台 CC | 国械注进20163632245 | 2021-06-26 | 进口 | 国械注进20163632245 | 种植体配套用基台及螺丝由钛合金（TC4 ELI）制成，表面未经任何处理。 | 种植体配套用基台及螺丝同种植体组合一起使用，用于支持种植义齿上部结构。 | Healing Abutment CC WP Ø5×3mm、Healing Abutment CC WP Ø5×5mm、Healing Abutment CC WP Ø6.5×3mm、Healing Abutment CC WP Ø6.5×5mm、Healing Abutment CC WP Bridge Ø6×3mm、Healing Abutment CC WP Bridge Ø6×5mm | 37813、37814、37815、37816、37817、37818 |  | 钛合金 | 个 | 0
口腔耗材 | 诺保科商贸（上海）有限公司 | Nobel Biocare AB | 不抗旋和抗旋转临时基台 | 国械注进20163632245 | 2021-06-26 | 进口 | 国械注进20163632245 | 种植体配套用基台及螺丝由钛合金（TC4 ELI）制成，表面未经任何处理。 | 种植体配套用基台及螺丝同种植体组合一起使用，用于支持种植义齿上部结构。 | Snap Temporary Abutment Engaging CC NP 1.5mm、Snap Temporary Abutment Engaging CC RP 1.5mm、Snap Temporary Abutment Engaging CC WP 1.5mm、Snap Temporary Abutment Engaging CC NP 3mm、Snap Temporary Abutment Engaging CC RP 3mm、Snap Temporary Abutment Engaging CC WP 3mm、Temporary Abut Non-Engaging CC WP 1.5mm、Temporary Abut Non-Engaging CC WP 3mm | 38760、38761、38762、38847、38848、38849、37825、37826 |  | 钛合金 | 个 | 0
口腔耗材 | 诺保科商贸（上海）有限公司 | Nobel Biocare AB | 美观基台 | 国械注进20163632245 | 2021-06-26 | 进口 | 国械注进20163632245 | 种植体配套用基台及螺丝由钛合金（TC4 ELI）制成，表面未经任何处理。 | 种植体配套用基台及螺丝同种植体组合一起使用，用于支持种植义齿上部结构。 | Esthetic Abutment CC WP 6×7mm、Esthetic Abutment CC WP 7×8mm | 37827、37828 |  | 钛合金 | 个 | 0
口腔耗材 | 诺保科商贸（上海）有限公司 | Nobel Biocare AB | 响扣内固定基台 | 国械注进20163632245 | 2021-06-26 | 进口 | 国械注进20163632245 | 种植体配套用基台及螺丝由钛合金（TC4 ELI）制成，表面未经任何处理。 | 种植体配套用基台及螺丝同种植体组合一起使用，用于支持种植义齿上部结构。 | Snappy Abutment 4.0 CC WP 1.5mm、Snappy Abutment 4.0 CC WP 3mm、Snappy Abutment 5.5 CC WP 1.5mm、Snappy Abutment 5.5 CC WP 3mm | 37834、37835、37836、37837 |  | 钛合金 | 个 | 0
口腔耗材 | 诺保科商贸（上海）有限公司 | Nobel Biocare AB | 加强型复合基台 CC | 国械注进20163632245 | 2021-06-26 | 进口 | 国械注进20163632245 | 种植体配套用基台及螺丝由钛合金（TC4 ELI）制成，表面未经任何处理。 | 种植体配套用基台及螺丝同种植体组合一起使用，用于支持种植义齿上部结构。 | Multi-Unit plus Abutment CC NP 1.5mm、Multi-Unit plus Abutment CC RP 1.5mm、Multi-Unit plus Abutment CC WP 1.5mm、Multi-Unit plus Abutment CC NP 2.5mm、Multi-Unit plus Abutment CC RP 2.5mm、Multi-Unit plus Abutment CC WP 2.5mm、Multi-Unit plus Abutment CC NP 3.5mm、Multi-Unit plus Abutment CC RP 3.5mm、Multi-Unit plus Abutment CC WP 3.5mm、Multi-Unit plus Abutment CC RP 4.5mm、17° Multi-Unit plus Abutment CC NP 2.5mm、17° Multi-Unit plus Abutment CC RP 2.5mm、17° Multi-Unit plus Abutment CC WP 2.5mm、17° Multi-Unit plus Abutment CC NP 3.5mm、17° Multi-Unit plus Abutment CC RP 3.5mm、17° Multi-Unit plus Abutment CC WP 3.5mm、30° Multi-Unit plus Abutment CC NP 3.5mm、30° Multi-Unit plus Abutment CC RP 3.5mm、30° Multi-Unit plus Abutment CC NP 4.5mm、30° Multi-Unit plus Abutment CC RP 4.5mm | 38878、38879、38880、38881、38882、38883、38884、38885、38886、38887、38888、38889、38890、38891、38892、38893、38894、38895、38896、38897 |  | 钛合金 | 个 | 0
口腔耗材 | 诺保科商贸（上海）有限公司 | Nobel Biocare AB | 基台临时响扣内冠 CC | 国械注进20163632245 | 2021-06-26 | 进口 | 国械注进20163632245 | 种植体配套用基台及螺丝由钛合金（TC4 ELI）制成，表面未经任何处理。 | 种植体配套用基台及螺丝同种植体组合一起使用，用于支持种植义齿上部结构。 | Snap Temporary Coping Multi-Unit Titanium | 38915 |  | 钛合金 | 个 | 0
口腔耗材 | 诺保科商贸（上海）有限公司 | Nobel Biocare AB | On1 基底 CC | 国械注进20163632245 | 2021-06-26 | 进口 | 国械注进20163632245 | 种植体配套用基台及螺丝由钛合金（TC4 ELI）制成，表面未经任何处理。 | 种植体配套用基台及螺丝同种植体组合一起使用，用于支持种植义齿上部结构。 | On1 Base CC NP 1.75 mm、On1 Base CC NP 2.5 mm、On1 Base CC RP 1.75 mm、On1 Base CC RP 2.5 mm、On1 Base CC WP 1.75 mm、On1 Base CC WP 2.5 mm | 38689、38690、38691、38692、38693、38694 |  | 钛合金 | 个 | 0
口腔耗材 | 诺保科商贸（上海）有限公司 | Nobel Biocare AB | On1 愈合帽 | 国械注进20163632245 | 2021-06-26 | 进口 | 国械注进20163632245 | 种植体配套用基台及螺丝由钛合金（TC4 ELI）制成，表面未经任何处理。 | 种植体配套用基台及螺丝同种植体组合一起使用，用于支持种植义齿上部结构。 | On1 Healing Cap NP 1.5 mm、On1 Healing Cap NP 2.5 mm、On1 Healing Cap RP 1.5 mm、On1 Healing Cap RP 2.5 mm、On1 Healing Cap WP 1.5 mm、On1 Healing Cap WP 2.5 mm | 38695、38696、38697、38698、38699、38700 |  | 钛合金 | 个 | 0
口腔耗材 | 诺保科商贸（上海）有限公司 | Nobel Biocare AB | On1 钛美观基台 | 国械注进20163632245 | 2021-06-26 | 进口 | 国械注进20163632245 | 种植体配套用基台及螺丝由钛合金（TC4 ELI）制成，表面未经任何处理。 | 种植体配套用基台及螺丝同种植体组合一起使用，用于支持种植义齿上部结构。 | On1 Esthetic Abutment Titanium 0.3 mm NP、On1 Esthetic Abutment Titanium 0.3 mm RP、On1 Esthetic Abutment Titanium 0.3 mm WP | 38713、38714、38715 |  | 钛合金 | 个 | 0
口腔耗材 | 诺保科商贸（上海）有限公司 | Nobel Biocare AB | On1 通用基台 | 国械注进20163632245 | 2021-06-26 | 进口 | 国械注进20163632245 | 种植体配套用基台及螺丝由钛合金（TC4 ELI）制成，表面未经任何处理。 | 种植体配套用基台及螺丝同种植体组合一起使用，用于支持种植义齿上部结构。 | On1 Universal Abutment 0.3mm NP、On1 Universal Abutment 1.25mm NP、On1 Universal Abutment 0.3mm RP、On1 Universal Abutment 1.25mm RP、On1 Universal Abutment 0.3mm WP、On1 Universal Abutment 1.25mm WP | 38707、38708、38709、38710、38711、38712 |  | 钛合金 | 个 | 0
口腔耗材 | 诺保科商贸（上海）有限公司 | Nobel Biocare AB | 复合基台替代体 | 国械备20181219号 | 2099-12-31 | 进口 | 国械备20181219号 | 该产品由钛合金, 铝合金, 不锈钢或黄铜制成。 | 用于种植体种植或制作牙冠过程中的起辅助作用的耗材。 | Multi-unit Abutment Plus Replica | 38918 |  | 钛合金、铝合金、不锈钢、黄铜 | 个 | 0
口腔耗材 | 诺保科商贸（上海）有限公司 | Nobel Biocare AB | 复合基台替代体 | 国械备20181219号 | 2099-12-31 | 进口 | 国械备20181219号 | 该产品由钛合金, 铝合金, 不锈钢或黄铜制成。 | 用于种植体种植或制作牙冠过程中的起辅助作用的耗材。 | Multi-unit Abutment Plus Replica 5/pkg | 38919 |  | 钛合金、铝合金、不锈钢、黄铜 | 个 | 0
口腔耗材 | 诺保科商贸（上海）有限公司 | Nobel Biocare AB | On1 基底替代体 | 国械备20181219号 | 2099-12-31 | 进口 | 国械备20181219号 | 该产品由钛合金, 铝合金, 不锈钢或黄铜制成。 | 用于种植体种植或制作牙冠过程中的起辅助作用的耗材。 | On1 Base Replica NP、On1 Base Replica RP、On1 Base Replica WP、Implant Replica Conical Connection WP | 38731、38732 、38733 、37879 |  | 钛合金、铝合金、不锈钢、黄铜 | 个 | 0
口腔耗材 | 卡瓦盛邦（上海）牙科医疗器械有限公司 | Ormco Corporation also trading as Sybron Endo | 根管锉针TF Adaptive Files | 国食药监械(进)字2014第2554522号 | 2019-09-26 | 进口 | YZBAJSA 5258-2014《根管锉针》 | 本产品由锉针和橡胶限位块组成。锉针由GB 24627-2009中规定的镍钛合金制成 | 本产品专门用于牙科根管预备成型，可重复使用。 | 817-4203 | 817-4203 |  |  | 个 | 0
口腔耗材 | 卡瓦盛邦（上海）牙科医疗器械有限公司 | Ormco Corporation also trading as Sybron Endo | 根管锉针TF Adaptive Files | 国食药监械(进)字2014第2554522号 | 2019-09-27 | 进口 | YZBAJSA 5258-2014《根管锉针》 | 本产品由锉针和橡胶限位块组成。锉针由GB 24627-2009中规定的镍钛合金制成 | 本产品专门用于牙科根管预备成型，可重复使用。 | 817-4207 | 817-4207 |  |  | 个 | 0
口腔耗材 | 卡瓦盛邦（上海）牙科医疗器械有限公司 | Ormco Corporation also trading as Sybron Endo | 根管锉针TF Adaptive Files | 国食药监械(进)字2014第2554522号 | 2019-09-27 | 进口 | YZBAJSA 5258-2014《根管锉针》 | 本产品由锉针和橡胶限位块组成。锉针由GB 24627-2009中规定的镍钛合金制成 | 本产品专门用于牙科根管预备成型，可重复使用。 | 817-4353 | 817-4353 |  |  | 个 | 0
口腔耗材 | 卡瓦盛邦（上海）牙科医疗器械有限公司 | Ormco Corporation also trading as Sybron Endo | 根管锉针TF Adaptive Files | 国食药监械(进)字2014第2554522号 | 2019-09-27 | 进口 | YZBAJSA 5258-2014《根管锉针》 | 本产品由锉针和橡胶限位块组成。锉针由GB 24627-2009中规定的镍钛合金制成 | 本产品专门用于牙科根管预备成型，可重复使用。 | 817-4357 | 817-4357 |  |  | 个 | 0
口腔耗材 | 卡瓦盛邦（上海）牙科医疗器械有限公司 | Ormco Corporation also trading as Sybron Endo | 根管锉针TF Adaptive Files | 国食药监械(进)字2014第2554522号 | 2019-09-27 | 进口 | YZBAJSA 5258-2014《根管锉针》 | 本产品由锉针和橡胶限位块组成。锉针由GB 24627-2009中规定的镍钛合金制成 | 本产品专门用于牙科根管预备成型，可重复使用。 | 817-6253 | 817-6253 |  |  | 个 | 0
口腔耗材 | 卡瓦盛邦（上海）牙科医疗器械有限公司 | Ormco Corporation also trading as Sybron Endo | 根管锉针TF Adaptive Files | 国食药监械(进)字2014第2554522号 | 2019-09-27 | 进口 | YZBAJSA 5258-2014《根管锉针》 | 本产品由锉针和橡胶限位块组成。锉针由GB 24627-2009中规定的镍钛合金制成 | 本产品专门用于牙科根管预备成型，可重复使用。 | 817-6257 | 817-6257 |  |  | 个 | 0
口腔耗材 | 卡瓦盛邦（上海）牙科医疗器械有限公司 | Ormco Corporation also trading as Sybron Endo | 根管锉针TF Adaptive Files | 国食药监械(进)字2014第2554522号 | 2019-09-27 | 进口 | YZBAJSA 5258-2014《根管锉针》 | 本产品由锉针和橡胶限位块组成。锉针由GB 24627-2009中规定的镍钛合金制成 | 本产品专门用于牙科根管预备成型，可重复使用。 | 817-6353 | 817-6353 |  |  | 个 | 0
口腔耗材 | 卡瓦盛邦（上海）牙科医疗器械有限公司 | Ormco Corporation also trading as Sybron Endo | 根管锉针TF Adaptive Files | 国食药监械(进)字2014第2554522号 | 2019-09-27 | 进口 | YZBAJSA 5258-2014《根管锉针》 | 本产品由锉针和橡胶限位块组成。锉针由GB 24627-2009中规定的镍钛合金制成 | 本产品专门用于牙科根管预备成型，可重复使用。 | 817-6357 | 817-6357 |  |  | 个 | 0
口腔耗材 | 卡瓦盛邦（上海）牙科医疗器械有限公司 | Ormco Corporation also trading as Sybron Endo | 根管锉针TF Adaptive Files | 国食药监械(进)字2014第2554522号 | 2019-09-27 | 进口 | YZBAJSA 5258-2014《根管锉针》 | 本产品由锉针和橡胶限位块组成。锉针由GB 24627-2009中规定的镍钛合金制成 | 本产品专门用于牙科根管预备成型，可重复使用。 | 817-8253 | 817-8253 |  |  | 个 | 0
口腔耗材 | 卡瓦盛邦（上海）牙科医疗器械有限公司 | Ormco Corporation also trading as Sybron Endo | 根管锉针TF Adaptive Files | 国食药监械(进)字2014第2554522号 | 2019-09-27 | 进口 | YZBAJSA 5258-2014《根管锉针》 | 本产品由锉针和橡胶限位块组成。锉针由GB 24627-2009中规定的镍钛合金制成 | 本产品专门用于牙科根管预备成型，可重复使用。 | 817-8257 | 817-8257 |  |  | 个 | 0
口腔耗材 | 卡瓦盛邦（上海）牙科医疗器械有限公司 | Ormco Corporation also trading as Sybron Endo | 根管锉针TF Adaptive Files | 国食药监械(进)字2014第2554522号 | 2019-09-27 | 进口 | YZBAJSA 5258-2014《根管锉针》 | 本产品由锉针和橡胶限位块组成。锉针由GB 24627-2009中规定的镍钛合金制成 | 本产品专门用于牙科根管预备成型，可重复使用。 | 817-4503 | 817-4503 |  |  | 个 | 0
口腔耗材 | 卡瓦盛邦（上海）牙科医疗器械有限公司 | Ormco Corporation also trading as Sybron Endo | 根管锉针TF Adaptive Files | 国食药监械(进)字2014第2554522号 | 2019-09-27 | 进口 | YZBAJSA 5258-2014《根管锉针》 | 本产品由锉针和橡胶限位块组成。锉针由GB 24627-2009中规定的镍钛合金制成 | 本产品专门用于牙科根管预备成型，可重复使用。 | 817-4507 | 817-4507 |  |  | 个 | 0
口腔耗材 | 卡瓦盛邦（上海）牙科医疗器械有限公司 | Ormco Corporation also trading as Sybron Endo | 根管锉针TF Adaptive Files | 国食药监械(进)字2014第2554522号 | 2019-09-27 | 进口 | YZBAJSA 5258-2014《根管锉针》 | 本产品由锉针和橡胶限位块组成。锉针由GB 24627-2009中规定的镍钛合金制成 | 本产品专门用于牙科根管预备成型，可重复使用。 | 817-3003 | 817-3003 |  |  | 个 | 0
口腔耗材 | 卡瓦盛邦（上海）牙科医疗器械有限公司 | Ormco Corporation also trading as Sybron Endo | 根管锉针TF Adaptive Files | 国食药监械(进)字2014第2554522号 | 2019-09-27 | 进口 | YZBAJSA 5258-2014《根管锉针》 | 本产品由锉针和橡胶限位块组成。锉针由GB 24627-2009中规定的镍钛合金制成 | 本产品专门用于牙科根管预备成型，可重复使用。 | 817-3007 | 817-3007 |  |  | 个 | 0
口腔耗材 | 卡瓦盛邦（上海）牙科医疗器械有限公司 | Ormco Corporation also trading as Sybron Endo | 根管锉针TF Adaptive Files | 国食药监械(进)字2014第2554522号 | 2019-09-27 | 进口 | YZBAJSA 5258-2014《根管锉针》 | 本产品由锉针和橡胶限位块组成。锉针由GB 24627-2009中规定的镍钛合金制成 | 本产品专门用于牙科根管预备成型，可重复使用。 | 817-4003 | 817-4003 |  |  | 个 | 0
口腔耗材 | 卡瓦盛邦（上海）牙科医疗器械有限公司 | Ormco Corporation also trading as Sybron Endo | 根管锉针TF Adaptive Files | 国食药监械(进)字2014第2554522号 | 2019-09-27 | 进口 | YZBAJSA 5258-2014《根管锉针》 | 本产品由锉针和橡胶限位块组成。锉针由GB 24627-2009中规定的镍钛合金制成 | 本产品专门用于牙科根管预备成型，可重复使用。 | 817-4007 | 817-4007 |  |  | 个 | 0
口腔耗材 | 卡瓦盛邦（上海）牙科医疗器械有限公司 | Ormco Corporation also trading as Sybron Endo | 旋转镍钛根管锉针 Rotary Nickel Titanium File | 国械注进20162062999 | 2021-11-02 | 进口 | 国械注进20162062999 | 本产品由锉针和橡胶限位块组成。锉针由符合GB 24627-2009标准的镍钛合金制成。 | 本产品专门用于牙科根管预备成型，可重复使用。 | 3支/盒 | 822-0253 |  |  | 盒 | 0
口腔耗材 | 卡瓦盛邦（上海）牙科医疗器械有限公司 | Ormco Corporation also trading as Sybron Endo | 旋转镍钛根管锉针 Rotary Nickel Titanium File | 国械注进20162062999 | 2021-11-02 | 进口 | 国械注进20162062999 | 本产品由锉针和橡胶限位块组成。锉针由符合GB 24627-2010标准的镍钛合金制成。 | 本产品专门用于牙科根管预备成型，可重复使用。 | 3支/盒 | 822-0257 |  |  | 盒 | 0
口腔耗材 | 卡瓦盛邦（上海）牙科医疗器械有限公司 | Ormco Corporation also trading as Sybron Endo | 旋转镍钛根管锉针 Rotary Nickel Titanium File | 国械注进20162062999 | 2021-11-02 | 进口 | 国械注进20162062999 | 本产品由锉针和橡胶限位块组成。锉针由符合GB 24627-2011标准的镍钛合金制成。 | 本产品专门用于牙科根管预备成型，可重复使用。 | 3支/盒 | 822-2253 |  |  | 盒 | 0
口腔耗材 | 卡瓦盛邦（上海）牙科医疗器械有限公司 | Ormco Corporation also trading as Sybron Endo | 旋转镍钛根管锉针 Rotary Nickel Titanium File | 国械注进20162062999 | 2021-11-02 | 进口 | 国械注进20162062999 | 本产品由锉针和橡胶限位块组成。锉针由符合GB 24627-2012标准的镍钛合金制成。 | 本产品专门用于牙科根管预备成型，可重复使用。 | 3支/盒 | 822-4253 |  |  | 盒 | 0
口腔耗材 | 卡瓦盛邦（上海）牙科医疗器械有限公司 | Ormco Corporation also trading as Sybron Endo | 旋转镍钛根管锉针 Rotary Nickel Titanium File | 国械注进20162062999 | 2021-11-02 | 进口 | 国械注进20162062999 | 本产品由锉针和橡胶限位块组成。锉针由符合GB 24627-2013标准的镍钛合金制成。 | 本产品专门用于牙科根管预备成型，可重复使用。 | 3支/盒 | 822-4257 |  |  | 盒 | 0
口腔耗材 | 卡瓦盛邦（上海）牙科医疗器械有限公司 | Ormco Corporation also trading as Sybron Endo | 旋转镍钛根管锉针 Rotary Nickel Titanium File | 国械注进20162062999 | 2021-11-02 | 进口 | 国械注进20162062999 | 本产品由锉针和橡胶限位块组成。锉针由符合GB 24627-2014标准的镍钛合金制成。 | 本产品专门用于牙科根管预备成型，可重复使用。 | 3支/盒 | 822-4403 |  |  | 盒 | 0
口腔耗材 | 卡瓦盛邦（上海）牙科医疗器械有限公司 | Ormco Corporation also trading as Sybron Endo | 旋转镍钛根管锉针 Rotary Nickel Titanium File | 国械注进20162062999 | 2021-11-02 | 进口 | 国械注进20162062999 | 本产品由锉针和橡胶限位块组成。锉针由符合GB 24627-2015标准的镍钛合金制成。 | 本产品专门用于牙科根管预备成型，可重复使用。 | 3支/盒 | 822-4407 |  |  | 盒 | 0
口腔耗材 | 卡瓦盛邦（上海）牙科医疗器械有限公司 | Ormco Corporation also trading as Sybron Endo | 旋转镍钛根管锉针 Rotary Nickel Titanium File | 国械注进20162062999 | 2021-11-02 | 进口 | 国械注进20162062999 | 本产品由锉针和橡胶限位块组成。锉针由符合GB 24627-2016标准的镍钛合金制成。 | 本产品专门用于牙科根管预备成型，可重复使用。 | 3支/盒 | 822-4503 |  |  | 盒 | 0
口腔耗材 | 卡瓦盛邦（上海）牙科医疗器械有限公司 | Ormco Corporation also trading as Sybron Endo | 旋转镍钛根管锉针 Rotary Nickel Titanium File | 国械注进20162062999 | 2021-11-02 | 进口 | 国械注进20162062999 | 本产品由锉针和橡胶限位块组成。锉针由符合GB 24627-2017标准的镍钛合金制成。 | 本产品专门用于牙科根管预备成型，可重复使用。 | 3支/盒 | 822-4507 |  |  | 盒 | 0
口腔耗材 | 卡瓦盛邦（上海）牙科医疗器械有限公司 | Ormco Corporation also trading as Sybron Endo | 旋转镍钛根管锉针 Rotary Nickel Titanium File | 国械注进20162062999 | 2021-11-02 | 进口 | 国械注进20162062999 | 本产品由锉针和橡胶限位块组成。锉针由符合GB 24627-2018标准的镍钛合金制成。 | 本产品专门用于牙科根管预备成型，可重复使用。 | 3支/盒 | 822-4683 |  |  | 盒 | 0
口腔耗材 | 卡瓦盛邦（上海）牙科医疗器械有限公司 | Ormco Corporation also trading as Sybron Endo | 旋转镍钛根管锉针 Rotary Nickel Titanium File | 国械注进20162062999 | 2021-11-02 | 进口 | 国械注进20162062999 | 本产品由锉针和橡胶限位块组成。锉针由符合GB 24627-2019标准的镍钛合金制成。 | 本产品专门用于牙科根管预备成型，可重复使用。 | 3支/盒 | 822-4687 |  |  | 盒 | 0
口腔耗材 | 卡瓦盛邦（上海）牙科医疗器械有限公司 | Ormco Corporation also trading as Sybron Endo | 旋转镍钛根管锉针 Rotary Nickel Titanium File | 国械注进20162062999 | 2021-11-02 | 进口 | 国械注进20162062999 | 本产品由锉针和橡胶限位块组成。锉针由符合GB 24627-2020标准的镍钛合金制成。 | 本产品专门用于牙科根管预备成型，可重复使用。 | 3支/盒 | 822-6253 |  |  | 盒 | 0
口腔耗材 | 卡瓦盛邦（上海）牙科医疗器械有限公司 | Ormco Corporation also trading as Sybron Endo | 旋转镍钛根管锉针 Rotary Nickel Titanium File | 国械注进20162062999 | 2021-11-02 | 进口 | 国械注进20162062999 | 本产品由锉针和橡胶限位块组成。锉针由符合GB 24627-2021标准的镍钛合金制成。 | 本产品专门用于牙科根管预备成型，可重复使用。 | 3支/盒 | 822-6257 |  |  | 盒 | 0
口腔耗材 | 卡瓦盛邦（上海）牙科医疗器械有限公司 | Ormco Corporation also trading as Sybron Endo | 旋转镍钛根管锉针 Rotary Nickel Titanium File | 国械注进20162062999 | 2021-11-02 | 进口 | 国械注进20162062999 | 本产品由锉针和橡胶限位块组成。锉针由符合GB 24627-2022标准的镍钛合金制成。 | 本产品专门用于牙科根管预备成型，可重复使用。 | 3支/盒 | 822-6303 |  |  | 盒 | 0
口腔耗材 | 卡瓦盛邦（上海）牙科医疗器械有限公司 | Ormco Corporation also trading as Sybron Endo | 旋转镍钛根管锉针 Rotary Nickel Titanium File | 国械注进20162062999 | 2021-11-02 | 进口 | 国械注进20162062999 | 本产品由锉针和橡胶限位块组成。锉针由符合GB 24627-2023标准的镍钛合金制成。 | 本产品专门用于牙科根管预备成型，可重复使用。 | 3支/盒 | 822-6307 |  |  | 盒 | 0
口腔耗材 | 卡瓦盛邦（上海）牙科医疗器械有限公司 | Ormco Corporation also trading as Sybron Endo | 旋转镍钛根管锉针 Rotary Nickel Titanium File | 国械注进20162062999 | 2021-11-02 | 进口 | 国械注进20162062999 | 本产品由锉针和橡胶限位块组成。锉针由符合GB 24627-2024标准的镍钛合金制成。 | 本产品专门用于牙科根管预备成型，可重复使用。 | 3支/盒 | 822-6353 |  |  | 盒 | 0
口腔耗材 | 卡瓦盛邦（上海）牙科医疗器械有限公司 | Ormco Corporation also trading as Sybron Endo | 旋转镍钛根管锉针 Rotary Nickel Titanium File | 国械注进20162062999 | 2021-11-02 | 进口 | 国械注进20162062999 | 本产品由锉针和橡胶限位块组成。锉针由符合GB 24627-2025标准的镍钛合金制成。 | 本产品专门用于牙科根管预备成型，可重复使用。 | 3支/盒 | 822-6357 |  |  | 盒 | 0
口腔耗材 | 卡瓦盛邦（上海）牙科医疗器械有限公司 | Ormco Corporation also trading as Sybron Endo | 旋转镍钛根管锉针 Rotary Nickel Titanium File | 国械注进20162062999 | 2021-11-02 | 进口 | 国械注进20162062999 | 本产品由锉针和橡胶限位块组成。锉针由符合GB 24627-2026标准的镍钛合金制成。 | 本产品专门用于牙科根管预备成型，可重复使用。 | 3支/盒 | 822-6643 |  |  | 盒 | 0
口腔耗材 | 卡瓦盛邦（上海）牙科医疗器械有限公司 | Ormco Corporation also trading as Sybron Endo | 旋转镍钛根管锉针 Rotary Nickel Titanium File | 国械注进20162062999 | 2021-11-02 | 进口 | 国械注进20162062999 | 本产品由锉针和橡胶限位块组成。锉针由符合GB 24627-2027标准的镍钛合金制成。 | 本产品专门用于牙科根管预备成型，可重复使用。 | 3支/盒 | 822-6803 |  |  | 盒 | 0
口腔耗材 | 卡瓦盛邦（上海）牙科医疗器械有限公司 | Ormco Corporation also trading as Sybron Endo | 旋转镍钛根管锉针 Rotary Nickel Titanium File | 国械注进20162062999 | 2021-11-02 | 进口 | 国械注进20162062999 | 本产品由锉针和橡胶限位块组成。锉针由符合GB 24627-2028标准的镍钛合金制成。 | 本产品专门用于牙科根管预备成型，可重复使用。 | 3支/盒 | 822-6807 |  |  | 盒 | 0
口腔耗材 | 卡瓦盛邦（上海）牙科医疗器械有限公司 | Ormco Corporation also trading as Sybron Endo | 旋转镍钛根管锉针 Rotary Nickel Titanium File | 国械注进20162062999 | 2021-11-02 | 进口 | 国械注进20162062999 | 本产品由锉针和橡胶限位块组成。锉针由符合GB 24627-2029标准的镍钛合金制成。 | 本产品专门用于牙科根管预备成型，可重复使用。 | 3支/盒 | 822-8253 |  |  | 盒 | 0
口腔耗材 | 卡瓦盛邦（上海）牙科医疗器械有限公司 | Ormco Corporation also trading as Sybron Endo | 旋转镍钛根管锉针 Rotary Nickel Titanium File | 国械注进20162062999 | 2021-11-02 | 进口 | 国械注进20162062999 | 本产品由锉针和橡胶限位块组成。锉针由符合GB 24627-2030标准的镍钛合金制成。 | 本产品专门用于牙科根管预备成型，可重复使用。 | 3支/盒 | 822-8257 |  |  | 盒 | 0
口腔耗材 | 卡瓦盛邦（上海）牙科医疗器械有限公司 | Ormco Corporation also trading as Sybron Endo | 旋转镍钛根管锉针 Rotary Nickel Titanium File | 国械注进20162062999 | 2021-11-02 | 进口 | 国械注进20162062999 | 本产品由锉针和橡胶限位块组成。锉针由符合GB 24627-2031标准的镍钛合金制成。 | 本产品专门用于牙科根管预备成型，可重复使用。 | 3支/盒 | 822-8663 |  |  | 盒 | 0
口腔耗材 | 卡瓦盛邦（上海）牙科医疗器械有限公司 | Ormco Corporation also trading as Sybron Endo | 根管锉针 Files | 国械注进20172555068 | 2022-01-23 | 进口 | 国械注进20172555068 | 本产品由针柄、橡胶限位块和针体组成。操作部分的组成成分为镍钛合金，杆部的组成成分为黄铜。产品费灭菌提供，可重复使用。 | 用于牙根管预备和扩大。 | 6支/盒 | 825-2021 |  |  | 盒 | 0
口腔耗材 | 卡瓦盛邦（上海）牙科医疗器械有限公司 | Ormco Corporation also trading as Sybron Endo | 根管锉针 Files | 国械注进20172555068 | 2022-01-23 | 进口 | 国械注进20172555068 | 本产品由针柄、橡胶限位块和针体组成。操作部分的组成成分为镍钛合金，杆部的组成成分为黄铜。产品费灭菌提供，可重复使用。 | 用于牙根管预备和扩大。 | 6支/盒 | 825-2025 |  |  | 盒 | 0
口腔耗材 | 卡瓦盛邦（上海）牙科医疗器械有限公司 | Ormco Corporation also trading as Sybron Endo | 根管锉针 Files | 国械注进20172555068 | 2022-01-23 | 进口 | 国械注进20172555068 | 本产品由针柄、橡胶限位块和针体组成。操作部分的组成成分为镍钛合金，杆部的组成成分为黄铜。产品费灭菌提供，可重复使用。 | 用于牙根管预备和扩大。 | 6支/盒 | 825-2150 |  |  | 盒 | 0
口腔耗材 | 卡瓦盛邦（上海）牙科医疗器械有限公司 | Ormco Corporation also trading as Sybron Endo | 根管锉针 Files | 国械注进20172555068 | 2022-01-23 | 进口 | 国械注进20172555068 | 本产品由针柄、橡胶限位块和针体组成。操作部分的组成成分为镍钛合金，杆部的组成成分为黄铜。产品费灭菌提供，可重复使用。 | 用于牙根管预备和扩大。 | 6支/盒 | 825-2151 |  |  | 盒 | 0
口腔耗材 | 卡瓦盛邦（上海）牙科医疗器械有限公司 | Ormco Corporation also trading as Sybron Endo | 根管锉针 Files | 国械注进20172555068 | 2022-01-23 | 进口 | 国械注进20172555068 | 本产品由针柄、橡胶限位块和针体组成。操作部分的组成成分为镍钛合金，杆部的组成成分为黄铜。产品费灭菌提供，可重复使用。 | 用于牙根管预备和扩大。 | 6支/盒 | 825-2155 |  |  | 盒 | 0
口腔耗材 | 卡瓦盛邦（上海）牙科医疗器械有限公司 | Ormco Corporation also trading as Sybron Endo | 根管锉针 Files | 国械注进20172555068 | 2022-01-23 | 进口 | 国械注进20172555068 | 本产品由针柄、橡胶限位块和针体组成。操作部分的组成成分为镍钛合金，杆部的组成成分为黄铜。产品费灭菌提供，可重复使用。 | 用于牙根管预备和扩大。 | 6支/盒 | 825-2200 |  |  | 盒 | 0
口腔耗材 | 卡瓦盛邦（上海）牙科医疗器械有限公司 | Ormco Corporation also trading as Sybron Endo | 根管锉针 Files | 国械注进20172555068 | 2022-01-23 | 进口 | 国械注进20172555068 | 本产品由针柄、橡胶限位块和针体组成。操作部分的组成成分为镍钛合金，杆部的组成成分为黄铜。产品费灭菌提供，可重复使用。 | 用于牙根管预备和扩大。 | 6支/盒 | 825-2201 |  |  | 盒 | 0
口腔耗材 | 卡瓦盛邦（上海）牙科医疗器械有限公司 | Ormco Corporation also trading as Sybron Endo | 根管锉针 Files | 国械注进20172555068 | 2022-01-23 | 进口 | 国械注进20172555068 | 本产品由针柄、橡胶限位块和针体组成。操作部分的组成成分为镍钛合金，杆部的组成成分为黄铜。产品费灭菌提供，可重复使用。 | 用于牙根管预备和扩大。 | 6支/盒 | 825-2205 |  |  | 盒 | 0
口腔耗材 | 卡瓦盛邦（上海）牙科医疗器械有限公司 | Ormco Corporation also trading as Sybron Endo | 根管锉针 Files | 国械注进20172555068 | 2022-01-23 | 进口 | 国械注进20172555068 | 本产品由针柄、橡胶限位块和针体组成。操作部分的组成成分为镍钛合金，杆部的组成成分为黄铜。产品费灭菌提供，可重复使用。 | 用于牙根管预备和扩大。 | 6支/盒 | 825-2250 |  |  | 盒 | 0
口腔耗材 | 卡瓦盛邦（上海）牙科医疗器械有限公司 | Ormco Corporation also trading as Sybron Endo | 根管锉针 Files | 国械注进20172555068 | 2022-01-23 | 进口 | 国械注进20172555068 | 本产品由针柄、橡胶限位块和针体组成。操作部分的组成成分为镍钛合金，杆部的组成成分为黄铜。产品费灭菌提供，可重复使用。 | 用于牙根管预备和扩大。 | 6支/盒 | 825-2251 |  |  | 盒 | 0
口腔耗材 | 卡瓦盛邦（上海）牙科医疗器械有限公司 | Ormco Corporation also trading as Sybron Endo | 根管锉针 Files | 国械注进20172555068 | 2022-01-23 | 进口 | 国械注进20172555068 | 本产品由针柄、橡胶限位块和针体组成。操作部分的组成成分为镍钛合金，杆部的组成成分为黄铜。产品费灭菌提供，可重复使用。 | 用于牙根管预备和扩大。 | 6支/盒 | 825-2255 |  |  | 盒 | 0
口腔耗材 | 卡瓦盛邦（上海）牙科医疗器械有限公司 | Ormco Corporation also trading as Sybron Endo | 根管锉针 Files | 国械注进20172555068 | 2022-01-23 | 进口 | 国械注进20172555068 | 本产品由针柄、橡胶限位块和针体组成。操作部分的组成成分为镍钛合金，杆部的组成成分为黄铜。产品费灭菌提供，可重复使用。 | 用于牙根管预备和扩大。 | 6支/盒 | 825-2300 |  |  | 盒 | 0
口腔耗材 | 卡瓦盛邦（上海）牙科医疗器械有限公司 | Ormco Corporation also trading as Sybron Endo | 根管锉针 Files | 国械注进20172555068 | 2022-01-23 | 进口 | 国械注进20172555068 | 本产品由针柄、橡胶限位块和针体组成。操作部分的组成成分为镍钛合金，杆部的组成成分为黄铜。产品费灭菌提供，可重复使用。 | 用于牙根管预备和扩大。 | 6支/盒 | 825-2301 |  |  | 盒 | 0
口腔耗材 | 卡瓦盛邦（上海）牙科医疗器械有限公司 | Ormco Corporation also trading as Sybron Endo | 根管锉针 Files | 国械注进20172555068 | 2022-01-23 | 进口 | 国械注进20172555068 | 本产品由针柄、橡胶限位块和针体组成。操作部分的组成成分为镍钛合金，杆部的组成成分为黄铜。产品费灭菌提供，可重复使用。 | 用于牙根管预备和扩大。 | 6支/盒 | 825-2305 |  |  | 盒 | 0
口腔耗材 | 卡瓦盛邦（上海）牙科医疗器械有限公司 | Ormco Corporation also trading as Sybron Endo | 根管锉针 Files | 国械注进20172555068 | 2022-01-23 | 进口 | 国械注进20172555068 | 本产品由针柄、橡胶限位块和针体组成。操作部分的组成成分为镍钛合金，杆部的组成成分为黄铜。产品费灭菌提供，可重复使用。 | 用于牙根管预备和扩大。 | 6支/盒 | 825-2350 |  |  | 盒 | 0
口腔耗材 | 卡瓦盛邦（上海）牙科医疗器械有限公司 | Ormco Corporation also trading as Sybron Endo | 根管锉针 Files | 国械注进20172555068 | 2022-01-23 | 进口 | 国械注进20172555068 | 本产品由针柄、橡胶限位块和针体组成。操作部分的组成成分为镍钛合金，杆部的组成成分为黄铜。产品费灭菌提供，可重复使用。 | 用于牙根管预备和扩大。 | 6支/盒 | 825-2351 |  |  | 盒 | 0
口腔耗材 | 卡瓦盛邦（上海）牙科医疗器械有限公司 | Ormco Corporation also trading as Sybron Endo | 根管锉针 Files | 国械注进20172555068 | 2022-01-23 | 进口 | 国械注进20172555068 | 本产品由针柄、橡胶限位块和针体组成。操作部分的组成成分为镍钛合金，杆部的组成成分为黄铜。产品费灭菌提供，可重复使用。 | 用于牙根管预备和扩大。 | 6支/盒 | 825-2355 |  |  | 盒 | 0
口腔耗材 | 卡瓦盛邦（上海）牙科医疗器械有限公司 | Ormco Corporation also trading as Sybron Endo | 根管锉针 Files | 国械注进20172555068 | 2022-01-23 | 进口 | 国械注进20172555068 | 本产品由针柄、橡胶限位块和针体组成。操作部分的组成成分为镍钛合金，杆部的组成成分为黄铜。产品费灭菌提供，可重复使用。 | 用于牙根管预备和扩大。 | 6支/盒 | 825-2400 |  |  | 盒 | 0
口腔耗材 | 卡瓦盛邦（上海）牙科医疗器械有限公司 | Ormco Corporation also trading as Sybron Endo | 根管锉针 Files | 国械注进20172555068 | 2022-01-23 | 进口 | 国械注进20172555068 | 本产品由针柄、橡胶限位块和针体组成。操作部分的组成成分为镍钛合金，杆部的组成成分为黄铜。产品费灭菌提供，可重复使用。 | 用于牙根管预备和扩大。 | 6支/盒 | 825-2401 |  |  | 盒 | 0
口腔耗材 | 卡瓦盛邦（上海）牙科医疗器械有限公司 | Ormco Corporation also trading as Sybron Endo | 根管锉针 Files | 国械注进20172555068 | 2022-01-23 | 进口 | 国械注进20172555068 | 本产品由针柄、橡胶限位块和针体组成。操作部分的组成成分为镍钛合金，杆部的组成成分为黄铜。产品费灭菌提供，可重复使用。 | 用于牙根管预备和扩大。 | 6支/盒 | 825-2405 |  |  | 盒 | 0
口腔耗材 | 卡瓦盛邦（上海）牙科医疗器械有限公司 | Ormco Corporation also trading as Sybron Endo | 根管锉针 Files | 国械注进20172555068 | 2022-01-23 | 进口 | 国械注进20172555068 | 本产品由针柄、橡胶限位块和针体组成。操作部分的组成成分为镍钛合金，杆部的组成成分为黄铜。产品费灭菌提供，可重复使用。 | 用于牙根管预备和扩大。 | 6支/盒 | 825-2450 |  |  | 盒 | 0
口腔耗材 | 卡瓦盛邦（上海）牙科医疗器械有限公司 | Ormco Corporation also trading as Sybron Endo | 根管锉针 Files | 国械注进20172555068 | 2022-01-23 | 进口 | 国械注进20172555068 | 本产品由针柄、橡胶限位块和针体组成。操作部分的组成成分为镍钛合金，杆部的组成成分为黄铜。产品费灭菌提供，可重复使用。 | 用于牙根管预备和扩大。 | 6支/盒 | 825-2451 |  |  | 盒 | 0
口腔耗材 | 卡瓦盛邦（上海）牙科医疗器械有限公司 | Ormco Corporation also trading as Sybron Endo | 根管锉针 Files | 国械注进20172555068 | 2022-01-23 | 进口 | 国械注进20172555068 | 本产品由针柄、橡胶限位块和针体组成。操作部分的组成成分为镍钛合金，杆部的组成成分为黄铜。产品费灭菌提供，可重复使用。 | 用于牙根管预备和扩大。 | 6支/盒 | 825-2455 |  |  | 盒 | 0
口腔耗材 | 卡瓦盛邦（上海）牙科医疗器械有限公司 | Ormco Corporation also trading as Sybron Endo | 根管锉针 Files | 国械注进20172555068 | 2022-01-23 | 进口 | 国械注进20172555068 | 本产品由针柄、橡胶限位块和针体组成。操作部分的组成成分为镍钛合金，杆部的组成成分为黄铜。产品费灭菌提供，可重复使用。 | 用于牙根管预备和扩大。 | 6支/盒 | 825-4021 |  |  | 盒 | 0
口腔耗材 | 卡瓦盛邦（上海）牙科医疗器械有限公司 | Ormco Corporation also trading as Sybron Endo | 根管锉针 Files | 国械注进20172555068 | 2022-01-23 | 进口 | 国械注进20172555068 | 本产品由针柄、橡胶限位块和针体组成。操作部分的组成成分为镍钛合金，杆部的组成成分为黄铜。产品费灭菌提供，可重复使用。 | 用于牙根管预备和扩大。 | 6支/盒 | 825-4025 |  |  | 盒 | 0
口腔耗材 | 卡瓦盛邦（上海）牙科医疗器械有限公司 | Ormco Corporation also trading as Sybron Endo | 根管锉针 Files | 国械注进20172555068 | 2022-01-23 | 进口 | 国械注进20172555068 | 本产品由针柄、橡胶限位块和针体组成。操作部分的组成成分为镍钛合金，杆部的组成成分为黄铜。产品费灭菌提供，可重复使用。 | 用于牙根管预备和扩大。 | 6支/盒 | 825-4150 |  |  | 盒 | 0
口腔耗材 | 卡瓦盛邦（上海）牙科医疗器械有限公司 | Ormco Corporation also trading as Sybron Endo | 根管锉针 Files | 国械注进20172555068 | 2022-01-23 | 进口 | 国械注进20172555068 | 本产品由针柄、橡胶限位块和针体组成。操作部分的组成成分为镍钛合金，杆部的组成成分为黄铜。产品费灭菌提供，可重复使用。 | 用于牙根管预备和扩大。 | 6支/盒 | 825-4151 |  |  | 盒 | 0
口腔耗材 | 卡瓦盛邦（上海）牙科医疗器械有限公司 | Ormco Corporation also trading as Sybron Endo | 根管锉针 Files | 国械注进20172555068 | 2022-01-23 | 进口 | 国械注进20172555068 | 本产品由针柄、橡胶限位块和针体组成。操作部分的组成成分为镍钛合金，杆部的组成成分为黄铜。产品费灭菌提供，可重复使用。 | 用于牙根管预备和扩大。 | 6支/盒 | 825-4155 |  |  | 盒 | 0
口腔耗材 | 卡瓦盛邦（上海）牙科医疗器械有限公司 | Ormco Corporation also trading as Sybron Endo | 根管锉针 Files | 国械注进20172555068 | 2022-01-23 | 进口 | 国械注进20172555068 | 本产品由针柄、橡胶限位块和针体组成。操作部分的组成成分为镍钛合金，杆部的组成成分为黄铜。产品费灭菌提供，可重复使用。 | 用于牙根管预备和扩大。 | 6支/盒 | 825-4200 |  |  | 盒 | 0
口腔耗材 | 卡瓦盛邦（上海）牙科医疗器械有限公司 | Ormco Corporation also trading as Sybron Endo | 根管锉针 Files | 国械注进20172555068 | 2022-01-23 | 进口 | 国械注进20172555068 | 本产品由针柄、橡胶限位块和针体组成。操作部分的组成成分为镍钛合金，杆部的组成成分为黄铜。产品费灭菌提供，可重复使用。 | 用于牙根管预备和扩大。 | 6支/盒 | 825-4201 |  |  | 盒 | 0
口腔耗材 | 卡瓦盛邦（上海）牙科医疗器械有限公司 | Ormco Corporation also trading as Sybron Endo | 根管锉针 Files | 国械注进20172555068 | 2022-01-23 | 进口 | 国械注进20172555068 | 本产品由针柄、橡胶限位块和针体组成。操作部分的组成成分为镍钛合金，杆部的组成成分为黄铜。产品费灭菌提供，可重复使用。 | 用于牙根管预备和扩大。 | 6支/盒 | 825-4205 |  |  | 盒 | 0
口腔耗材 | 卡瓦盛邦（上海）牙科医疗器械有限公司 | Ormco Corporation also trading as Sybron Endo | 根管锉针 Files | 国械注进20172555068 | 2022-01-23 | 进口 | 国械注进20172555068 | 本产品由针柄、橡胶限位块和针体组成。操作部分的组成成分为镍钛合金，杆部的组成成分为黄铜。产品费灭菌提供，可重复使用。 | 用于牙根管预备和扩大。 | 6支/盒 | 825-4250 |  |  | 盒 | 0
口腔耗材 | 卡瓦盛邦（上海）牙科医疗器械有限公司 | Ormco Corporation also trading as Sybron Endo | 根管锉针 Files | 国械注进20172555068 | 2022-01-23 | 进口 | 国械注进20172555068 | 本产品由针柄、橡胶限位块和针体组成。操作部分的组成成分为镍钛合金，杆部的组成成分为黄铜。产品费灭菌提供，可重复使用。 | 用于牙根管预备和扩大。 | 6支/盒 | 825-4251 |  |  | 盒 | 0
口腔耗材 | 卡瓦盛邦（上海）牙科医疗器械有限公司 | Ormco Corporation also trading as Sybron Endo | 根管锉针 Files | 国械注进20172555068 | 2022-01-23 | 进口 | 国械注进20172555068 | 本产品由针柄、橡胶限位块和针体组成。操作部分的组成成分为镍钛合金，杆部的组成成分为黄铜。产品费灭菌提供，可重复使用。 | 用于牙根管预备和扩大。 | 6支/盒 | 825-4255 |  |  | 盒 | 0
口腔耗材 | 卡瓦盛邦（上海）牙科医疗器械有限公司 | Ormco Corporation also trading as Sybron Endo | 根管锉针 Files | 国械注进20172555068 | 2022-01-23 | 进口 | 国械注进20172555068 | 本产品由针柄、橡胶限位块和针体组成。操作部分的组成成分为镍钛合金，杆部的组成成分为黄铜。产品费灭菌提供，可重复使用。 | 用于牙根管预备和扩大。 | 6支/盒 | 825-4300 |  |  | 盒 | 0
口腔耗材 | 卡瓦盛邦（上海）牙科医疗器械有限公司 | Ormco Corporation also trading as Sybron Endo | 根管锉针 Files | 国械注进20172555068 | 2022-01-23 | 进口 | 国械注进20172555068 | 本产品由针柄、橡胶限位块和针体组成。操作部分的组成成分为镍钛合金，杆部的组成成分为黄铜。产品费灭菌提供，可重复使用。 | 用于牙根管预备和扩大。 | 6支/盒 | 825-4301 |  |  | 盒 | 0
口腔耗材 | 卡瓦盛邦（上海）牙科医疗器械有限公司 | Ormco Corporation also trading as Sybron Endo | 根管锉针 Files | 国械注进20172555068 | 2022-01-23 | 进口 | 国械注进20172555068 | 本产品由针柄、橡胶限位块和针体组成。操作部分的组成成分为镍钛合金，杆部的组成成分为黄铜。产品费灭菌提供，可重复使用。 | 用于牙根管预备和扩大。 | 6支/盒 | 825-4305 |  |  | 盒 | 0
口腔耗材 | 卡瓦盛邦（上海）牙科医疗器械有限公司 | Ormco Corporation also trading as Sybron Endo | 根管锉针 Files | 国械注进20172555068 | 2022-01-23 | 进口 | 国械注进20172555068 | 本产品由针柄、橡胶限位块和针体组成。操作部分的组成成分为镍钛合金，杆部的组成成分为黄铜。产品费灭菌提供，可重复使用。 | 用于牙根管预备和扩大。 | 6支/盒 | 825-4350 |  |  | 盒 | 0
口腔耗材 | 卡瓦盛邦（上海）牙科医疗器械有限公司 | Ormco Corporation also trading as Sybron Endo | 根管锉针 Files | 国械注进20172555068 | 2022-01-23 | 进口 | 国械注进20172555068 | 本产品由针柄、橡胶限位块和针体组成。操作部分的组成成分为镍钛合金，杆部的组成成分为黄铜。产品费灭菌提供，可重复使用。 | 用于牙根管预备和扩大。 | 6支/盒 | 825-4351 |  |  | 盒 | 0
口腔耗材 | 卡瓦盛邦（上海）牙科医疗器械有限公司 | Ormco Corporation also trading as Sybron Endo | 根管锉针 Files | 国械注进20172555068 | 2022-01-23 | 进口 | 国械注进20172555068 | 本产品由针柄、橡胶限位块和针体组成。操作部分的组成成分为镍钛合金，杆部的组成成分为黄铜。产品费灭菌提供，可重复使用。 | 用于牙根管预备和扩大。 | 6支/盒 | 825-4355 |  |  | 盒 | 0
口腔耗材 | 卡瓦盛邦（上海）牙科医疗器械有限公司 | Ormco Corporation also trading as Sybron Endo | 根管锉针 Files | 国械注进20172555068 | 2022-01-23 | 进口 | 国械注进20172555068 | 本产品由针柄、橡胶限位块和针体组成。操作部分的组成成分为镍钛合金，杆部的组成成分为黄铜。产品费灭菌提供，可重复使用。 | 用于牙根管预备和扩大。 | 6支/盒 | 825-4400 |  |  | 盒 | 0
口腔耗材 | 卡瓦盛邦（上海）牙科医疗器械有限公司 | Ormco Corporation also trading as Sybron Endo | 根管锉针 Files | 国械注进20172555068 | 2022-01-23 | 进口 | 国械注进20172555068 | 本产品由针柄、橡胶限位块和针体组成。操作部分的组成成分为镍钛合金，杆部的组成成分为黄铜。产品费灭菌提供，可重复使用。 | 用于牙根管预备和扩大。 | 6支/盒 | 825-4401 |  |  | 盒 | 0
口腔耗材 | 卡瓦盛邦（上海）牙科医疗器械有限公司 | Ormco Corporation also trading as Sybron Endo | 根管锉针 Files | 国械注进20172555068 | 2022-01-23 | 进口 | 国械注进20172555068 | 本产品由针柄、橡胶限位块和针体组成。操作部分的组成成分为镍钛合金，杆部的组成成分为黄铜。产品费灭菌提供，可重复使用。 | 用于牙根管预备和扩大。 | 6支/盒 | 825-4405 |  |  | 盒 | 0
口腔耗材 | 卡瓦盛邦（上海）牙科医疗器械有限公司 | Ormco Corporation also trading as Sybron Endo | 根管锉针 Files | 国械注进20172555068 | 2022-01-23 | 进口 | 国械注进20172555068 | 本产品由针柄、橡胶限位块和针体组成。操作部分的组成成分为镍钛合金，杆部的组成成分为黄铜。产品费灭菌提供，可重复使用。 | 用于牙根管预备和扩大。 | 6支/盒 | 825-4450 |  |  | 盒 | 0
口腔耗材 | 卡瓦盛邦（上海）牙科医疗器械有限公司 | Ormco Corporation also trading as Sybron Endo | 根管锉针 Files | 国械注进20172555068 | 2022-01-23 | 进口 | 国械注进20172555068 | 本产品由针柄、橡胶限位块和针体组成。操作部分的组成成分为镍钛合金，杆部的组成成分为黄铜。产品费灭菌提供，可重复使用。 | 用于牙根管预备和扩大。 | 6支/盒 | 825-4451 |  |  | 盒 | 0
口腔耗材 | 卡瓦盛邦（上海）牙科医疗器械有限公司 | Ormco Corporation also trading as Sybron Endo | 根管锉针 Files | 国械注进20172555068 | 2022-01-23 | 进口 | 国械注进20172555068 | 本产品由针柄、橡胶限位块和针体组成。操作部分的组成成分为镍钛合金，杆部的组成成分为黄铜。产品费灭菌提供，可重复使用。 | 用于牙根管预备和扩大。 | 6支/盒 | 825-4455 |  |  | 盒 | 0
口腔耗材 | 卡瓦盛邦（上海）牙科医疗器械有限公司 | Ormco Corporation also trading as Sybron Endo | 根管锉针 Files | 国械注进20172555068 | 2022-01-23 | 进口 | 国械注进20172555068 | 本产品由针柄、橡胶限位块和针体组成。操作部分的组成成分为镍钛合金，杆部的组成成分为黄铜。产品费灭菌提供，可重复使用。 | 用于牙根管预备和扩大。 | 6支/盒 | 825-4500 |  |  | 盒 | 0
口腔耗材 | 卡瓦盛邦（上海）牙科医疗器械有限公司 | Ormco Corporation also trading as Sybron Endo | 根管锉针 Files | 国械注进20172555068 | 2022-01-23 | 进口 | 国械注进20172555068 | 本产品由针柄、橡胶限位块和针体组成。操作部分的组成成分为镍钛合金，杆部的组成成分为黄铜。产品费灭菌提供，可重复使用。 | 用于牙根管预备和扩大。 | 6支/盒 | 825-4501 |  |  | 盒 | 0
口腔耗材 | 卡瓦盛邦（上海）牙科医疗器械有限公司 | Ormco Corporation also trading as Sybron Endo | 根管锉针 Files | 国械注进20172555068 | 2022-01-23 | 进口 | 国械注进20172555068 | 本产品由针柄、橡胶限位块和针体组成。操作部分的组成成分为镍钛合金，杆部的组成成分为黄铜。产品费灭菌提供，可重复使用。 | 用于牙根管预备和扩大。 | 6支/盒 | 825-4505 |  |  | 盒 | 0
口腔耗材 | 卡瓦盛邦（上海）牙科医疗器械有限公司 | Ormco Corporation also trading as Sybron Endo | 根管锉针 Files | 国械注进20172555068 | 2022-01-23 | 进口 | 国械注进20172555068 | 本产品由针柄、橡胶限位块和针体组成。操作部分的组成成分为镍钛合金，杆部的组成成分为黄铜。产品费灭菌提供，可重复使用。 | 用于牙根管预备和扩大。 | 6支/盒 | 825-4550 |  |  | 盒 | 0
口腔耗材 | 卡瓦盛邦（上海）牙科医疗器械有限公司 | Ormco Corporation also trading as Sybron Endo | 根管锉针 Files | 国械注进20172555068 | 2022-01-23 | 进口 | 国械注进20172555068 | 本产品由针柄、橡胶限位块和针体组成。操作部分的组成成分为镍钛合金，杆部的组成成分为黄铜。产品费灭菌提供，可重复使用。 | 用于牙根管预备和扩大。 | 6支/盒 | 825-4551 |  |  | 盒 | 0
口腔耗材 | 卡瓦盛邦（上海）牙科医疗器械有限公司 | Ormco Corporation also trading as Sybron Endo | 根管锉针 Files | 国械注进20172555068 | 2022-01-23 | 进口 | 国械注进20172555068 | 本产品由针柄、橡胶限位块和针体组成。操作部分的组成成分为镍钛合金，杆部的组成成分为黄铜。产品费灭菌提供，可重复使用。 | 用于牙根管预备和扩大。 | 6支/盒 | 825-4555 |  |  | 盒 | 0
口腔耗材 | 卡瓦盛邦（上海）牙科医疗器械有限公司 | Ormco Corporation also trading as Sybron Endo | 根管锉针 Files | 国械注进20172555068 | 2022-01-23 | 进口 | 国械注进20172555068 | 本产品由针柄、橡胶限位块和针体组成。操作部分的组成成分为镍钛合金，杆部的组成成分为黄铜。产品费灭菌提供，可重复使用。 | 用于牙根管预备和扩大。 | 6支/盒 | 825-4600 |  |  | 盒 | 0
口腔耗材 | 卡瓦盛邦（上海）牙科医疗器械有限公司 | Ormco Corporation also trading as Sybron Endo | 根管锉针 Files | 国械注进20172555068 | 2022-01-23 | 进口 | 国械注进20172555068 | 本产品由针柄、橡胶限位块和针体组成。操作部分的组成成分为镍钛合金，杆部的组成成分为黄铜。产品费灭菌提供，可重复使用。 | 用于牙根管预备和扩大。 | 6支/盒 | 825-4601 |  |  | 盒 | 0
口腔耗材 | 卡瓦盛邦（上海）牙科医疗器械有限公司 | Ormco Corporation also trading as Sybron Endo | 根管锉针 Files | 国械注进20172555068 | 2022-01-23 | 进口 | 国械注进20172555068 | 本产品由针柄、橡胶限位块和针体组成。操作部分的组成成分为镍钛合金，杆部的组成成分为黄铜。产品费灭菌提供，可重复使用。 | 用于牙根管预备和扩大。 | 6支/盒 | 825-4605 |  |  | 盒 | 0
口腔耗材 | 卡瓦盛邦（上海）牙科医疗器械有限公司 | Ormco Corporation also trading as Sybron Endo | 根管锉针 Files | 国械注进20172555068 | 2022-01-23 | 进口 | 国械注进20172555068 | 本产品由针柄、橡胶限位块和针体组成。操作部分的组成成分为镍钛合金，杆部的组成成分为黄铜。产品费灭菌提供，可重复使用。 | 用于牙根管预备和扩大。 | 6支/盒 | 825-6021 |  |  | 盒 | 0
口腔耗材 | 卡瓦盛邦（上海）牙科医疗器械有限公司 | Ormco Corporation also trading as Sybron Endo | 根管锉针 Files | 国械注进20172555068 | 2022-01-23 | 进口 | 国械注进20172555068 | 本产品由针柄、橡胶限位块和针体组成。操作部分的组成成分为镍钛合金，杆部的组成成分为黄铜。产品费灭菌提供，可重复使用。 | 用于牙根管预备和扩大。 | 6支/盒 | 825-6025 |  |  | 盒 | 0
口腔耗材 | 卡瓦盛邦（上海）牙科医疗器械有限公司 | Ormco Corporation also trading as Sybron Endo | 根管锉针 Files | 国械注进20172555068 | 2022-01-23 | 进口 | 国械注进20172555068 | 本产品由针柄、橡胶限位块和针体组成。操作部分的组成成分为镍钛合金，杆部的组成成分为黄铜。产品费灭菌提供，可重复使用。 | 用于牙根管预备和扩大。 | 6支/盒 | 825-6150 |  |  | 盒 | 0
口腔耗材 | 卡瓦盛邦（上海）牙科医疗器械有限公司 | Ormco Corporation also trading as Sybron Endo | 根管锉针 Files | 国械注进20172555068 | 2022-01-23 | 进口 | 国械注进20172555068 | 本产品由针柄、橡胶限位块和针体组成。操作部分的组成成分为镍钛合金，杆部的组成成分为黄铜。产品费灭菌提供，可重复使用。 | 用于牙根管预备和扩大。 | 6支/盒 | 825-6151 |  |  | 盒 | 0
口腔耗材 | 卡瓦盛邦（上海）牙科医疗器械有限公司 | Ormco Corporation also trading as Sybron Endo | 根管锉针 Files | 国械注进20172555068 | 2022-01-23 | 进口 | 国械注进20172555068 | 本产品由针柄、橡胶限位块和针体组成。操作部分的组成成分为镍钛合金，杆部的组成成分为黄铜。产品费灭菌提供，可重复使用。 | 用于牙根管预备和扩大。 | 6支/盒 | 825-6155 |  |  | 盒 | 0
口腔耗材 | 卡瓦盛邦（上海）牙科医疗器械有限公司 | Ormco Corporation also trading as Sybron Endo | 根管锉针 Files | 国械注进20172555068 | 2022-01-23 | 进口 | 国械注进20172555068 | 本产品由针柄、橡胶限位块和针体组成。操作部分的组成成分为镍钛合金，杆部的组成成分为黄铜。产品费灭菌提供，可重复使用。 | 用于牙根管预备和扩大。 | 6支/盒 | 825-6200 |  |  | 盒 | 0
口腔耗材 | 卡瓦盛邦（上海）牙科医疗器械有限公司 | Ormco Corporation also trading as Sybron Endo | 根管锉针 Files | 国械注进20172555068 | 2022-01-23 | 进口 | 国械注进20172555068 | 本产品由针柄、橡胶限位块和针体组成。操作部分的组成成分为镍钛合金，杆部的组成成分为黄铜。产品费灭菌提供，可重复使用。 | 用于牙根管预备和扩大。 | 6支/盒 | 825-6201 |  |  | 盒 | 0
口腔耗材 | 卡瓦盛邦（上海）牙科医疗器械有限公司 | Ormco Corporation also trading as Sybron Endo | 根管锉针 Files | 国械注进20172555068 | 2022-01-23 | 进口 | 国械注进20172555068 | 本产品由针柄、橡胶限位块和针体组成。操作部分的组成成分为镍钛合金，杆部的组成成分为黄铜。产品费灭菌提供，可重复使用。 | 用于牙根管预备和扩大。 | 6支/盒 | 825-6205 |  |  | 盒 | 0
口腔耗材 | 卡瓦盛邦（上海）牙科医疗器械有限公司 | Ormco Corporation also trading as Sybron Endo | 根管锉针 Files | 国械注进20172555068 | 2022-01-23 | 进口 | 国械注进20172555068 | 本产品由针柄、橡胶限位块和针体组成。操作部分的组成成分为镍钛合金，杆部的组成成分为黄铜。产品费灭菌提供，可重复使用。 | 用于牙根管预备和扩大。 | 6支/盒 | 825-6250 |  |  | 盒 | 0
口腔耗材 | 卡瓦盛邦（上海）牙科医疗器械有限公司 | Ormco Corporation also trading as Sybron Endo | 根管锉针 Files | 国械注进20172555068 | 2022-01-23 | 进口 | 国械注进20172555068 | 本产品由针柄、橡胶限位块和针体组成。操作部分的组成成分为镍钛合金，杆部的组成成分为黄铜。产品费灭菌提供，可重复使用。 | 用于牙根管预备和扩大。 | 6支/盒 | 825-6251 |  |  | 盒 | 0
口腔耗材 | 卡瓦盛邦（上海）牙科医疗器械有限公司 | Ormco Corporation also trading as Sybron Endo | 根管锉针 Files | 国械注进20172555068 | 2022-01-23 | 进口 | 国械注进20172555068 | 本产品由针柄、橡胶限位块和针体组成。操作部分的组成成分为镍钛合金，杆部的组成成分为黄铜。产品费灭菌提供，可重复使用。 | 用于牙根管预备和扩大。 | 6支/盒 | 825-6255 |  |  | 盒 | 0
口腔耗材 | 卡瓦盛邦（上海）牙科医疗器械有限公司 | Ormco Corporation also trading as Sybron Endo | 根管锉针 Files | 国械注进20172555068 | 2022-01-23 | 进口 | 国械注进20172555068 | 本产品由针柄、橡胶限位块和针体组成。操作部分的组成成分为镍钛合金，杆部的组成成分为黄铜。产品费灭菌提供，可重复使用。 | 用于牙根管预备和扩大。 | 6支/盒 | 825-6300 |  |  | 盒 | 0
口腔耗材 | 卡瓦盛邦（上海）牙科医疗器械有限公司 | Ormco Corporation also trading as Sybron Endo | 根管锉针 Files | 国械注进20172555068 | 2022-01-23 | 进口 | 国械注进20172555068 | 本产品由针柄、橡胶限位块和针体组成。操作部分的组成成分为镍钛合金，杆部的组成成分为黄铜。产品费灭菌提供，可重复使用。 | 用于牙根管预备和扩大。 | 6支/盒 | 825-6301 |  |  | 盒 | 0
口腔耗材 | 卡瓦盛邦（上海）牙科医疗器械有限公司 | Ormco Corporation also trading as Sybron Endo | 根管锉针 Files | 国械注进20172555068 | 2022-01-23 | 进口 | 国械注进20172555068 | 本产品由针柄、橡胶限位块和针体组成。操作部分的组成成分为镍钛合金，杆部的组成成分为黄铜。产品费灭菌提供，可重复使用。 | 用于牙根管预备和扩大。 | 6支/盒 | 825-6305 |  |  | 盒 | 0
口腔耗材 | 卡瓦盛邦（上海）牙科医疗器械有限公司 | Ormco Corporation also trading as Sybron Endo | 根管锉针 Files | 国械注进20172555068 | 2022-01-23 | 进口 | 国械注进20172555068 | 本产品由针柄、橡胶限位块和针体组成。操作部分的组成成分为镍钛合金，杆部的组成成分为黄铜。产品费灭菌提供，可重复使用。 | 用于牙根管预备和扩大。 | 6支/盒 | 825-6350 |  |  | 盒 | 0
口腔耗材 | 卡瓦盛邦（上海）牙科医疗器械有限公司 | Ormco Corporation also trading as Sybron Endo | 根管锉针 Files | 国械注进20172555068 | 2022-01-23 | 进口 | 国械注进20172555068 | 本产品由针柄、橡胶限位块和针体组成。操作部分的组成成分为镍钛合金，杆部的组成成分为黄铜。产品费灭菌提供，可重复使用。 | 用于牙根管预备和扩大。 | 6支/盒 | 825-6351 |  |  | 盒 | 0
口腔耗材 | 卡瓦盛邦（上海）牙科医疗器械有限公司 | Ormco Corporation also trading as Sybron Endo | 根管锉针 Files | 国械注进20172555068 | 2022-01-23 | 进口 | 国械注进20172555068 | 本产品由针柄、橡胶限位块和针体组成。操作部分的组成成分为镍钛合金，杆部的组成成分为黄铜。产品费灭菌提供，可重复使用。 | 用于牙根管预备和扩大。 | 6支/盒 | 825-6355 |  |  | 盒 | 0
口腔耗材 | 卡瓦盛邦（上海）牙科医疗器械有限公司 | Ormco Corporation also trading as Sybron Endo | 根管锉针 Files | 国械注进20172555068 | 2022-01-23 | 进口 | 国械注进20172555068 | 本产品由针柄、橡胶限位块和针体组成。操作部分的组成成分为镍钛合金，杆部的组成成分为黄铜。产品费灭菌提供，可重复使用。 | 用于牙根管预备和扩大。 | 6支/盒 | 825-6400 |  |  | 盒 | 0
口腔耗材 | 卡瓦盛邦（上海）牙科医疗器械有限公司 | Ormco Corporation also trading as Sybron Endo | 根管锉针 Files | 国械注进20172555068 | 2022-01-23 | 进口 | 国械注进20172555068 | 本产品由针柄、橡胶限位块和针体组成。操作部分的组成成分为镍钛合金，杆部的组成成分为黄铜。产品费灭菌提供，可重复使用。 | 用于牙根管预备和扩大。 | 6支/盒 | 825-6401 |  |  | 盒 | 0
口腔耗材 | 卡瓦盛邦（上海）牙科医疗器械有限公司 | Ormco Corporation also trading as Sybron Endo | 根管锉针 Files | 国械注进20172555068 | 2022-01-23 | 进口 | 国械注进20172555068 | 本产品由针柄、橡胶限位块和针体组成。操作部分的组成成分为镍钛合金，杆部的组成成分为黄铜。产品费灭菌提供，可重复使用。 | 用于牙根管预备和扩大。 | 6支/盒 | 825-6405 |  |  | 盒 | 0
口腔耗材 | 卡瓦盛邦（上海）牙科医疗器械有限公司 | Ormco Corporation also trading as Sybron Endo | 根管锉针 Files | 国械注进20172555068 | 2022-01-23 | 进口 | 国械注进20172555068 | 本产品由针柄、橡胶限位块和针体组成。操作部分的组成成分为镍钛合金，杆部的组成成分为黄铜。产品费灭菌提供，可重复使用。 | 用于牙根管预备和扩大。 | 6支/盒 | 825-6450 |  |  | 盒 | 0
口腔耗材 | 卡瓦盛邦（上海）牙科医疗器械有限公司 | Ormco Corporation also trading as Sybron Endo | 根管锉针 Files | 国械注进20172555068 | 2022-01-23 | 进口 | 国械注进20172555068 | 本产品由针柄、橡胶限位块和针体组成。操作部分的组成成分为镍钛合金，杆部的组成成分为黄铜。产品费灭菌提供，可重复使用。 | 用于牙根管预备和扩大。 | 6支/盒 | 825-6451 |  |  | 盒 | 0
口腔耗材 | 卡瓦盛邦（上海）牙科医疗器械有限公司 | Ormco Corporation also trading as Sybron Endo | 根管锉针 Files | 国械注进20172555068 | 2022-01-23 | 进口 | 国械注进20172555068 | 本产品由针柄、橡胶限位块和针体组成。操作部分的组成成分为镍钛合金，杆部的组成成分为黄铜。产品费灭菌提供，可重复使用。 | 用于牙根管预备和扩大。 | 6支/盒 | 825-6455 |  |  | 盒 | 0
口腔耗材 | 卡瓦盛邦（上海）牙科医疗器械有限公司 | Ormco Corporation also trading as Sybron Endo | 根管锉针 Files | 国械注进20172555068 | 2022-01-23 | 进口 | 国械注进20172555068 | 本产品由针柄、橡胶限位块和针体组成。操作部分的组成成分为镍钛合金，杆部的组成成分为黄铜。产品费灭菌提供，可重复使用。 | 用于牙根管预备和扩大。 | 6支/盒 | 825-6500 |  |  | 盒 | 0
口腔耗材 | 卡瓦盛邦（上海）牙科医疗器械有限公司 | Ormco Corporation also trading as Sybron Endo | 根管锉针 Files | 国械注进20172555068 | 2022-01-23 | 进口 | 国械注进20172555068 | 本产品由针柄、橡胶限位块和针体组成。操作部分的组成成分为镍钛合金，杆部的组成成分为黄铜。产品费灭菌提供，可重复使用。 | 用于牙根管预备和扩大。 | 6支/盒 | 825-6501 |  |  | 盒 | 0
口腔耗材 | 卡瓦盛邦（上海）牙科医疗器械有限公司 | Ormco Corporation also trading as Sybron Endo | 根管锉针 Files | 国械注进20172555068 | 2022-01-23 | 进口 | 国械注进20172555068 | 本产品由针柄、橡胶限位块和针体组成。操作部分的组成成分为镍钛合金，杆部的组成成分为黄铜。产品费灭菌提供，可重复使用。 | 用于牙根管预备和扩大。 | 6支/盒 | 825-6505 |  |  | 盒 | 0
口腔耗材 | 卡瓦盛邦（上海）牙科医疗器械有限公司 | Ormco Corporation also trading as Sybron Endo | 根管锉针 Files | 国械注进20172555068 | 2022-01-23 | 进口 | 国械注进20172555068 | 本产品由针柄、橡胶限位块和针体组成。操作部分的组成成分为镍钛合金，杆部的组成成分为黄铜。产品费灭菌提供，可重复使用。 | 用于牙根管预备和扩大。 | 6支/盒 | 825-6550 |  |  | 盒 | 0
口腔耗材 | 卡瓦盛邦（上海）牙科医疗器械有限公司 | Ormco Corporation also trading as Sybron Endo | 根管锉针 Files | 国械注进20172555068 | 2022-01-23 | 进口 | 国械注进20172555068 | 本产品由针柄、橡胶限位块和针体组成。操作部分的组成成分为镍钛合金，杆部的组成成分为黄铜。产品费灭菌提供，可重复使用。 | 用于牙根管预备和扩大。 | 6支/盒 | 825-6551 |  |  | 盒 | 0
口腔耗材 | 卡瓦盛邦（上海）牙科医疗器械有限公司 | Ormco Corporation also trading as Sybron Endo | 根管锉针 Files | 国械注进20172555068 | 2022-01-23 | 进口 | 国械注进20172555068 | 本产品由针柄、橡胶限位块和针体组成。操作部分的组成成分为镍钛合金，杆部的组成成分为黄铜。产品费灭菌提供，可重复使用。 | 用于牙根管预备和扩大。 | 6支/盒 | 825-6555 |  |  | 盒 | 0
口腔耗材 | 卡瓦盛邦（上海）牙科医疗器械有限公司 | Ormco Corporation also trading as Sybron Endo | 根管锉针 Files | 国械注进20172555068 | 2022-01-23 | 进口 | 国械注进20172555068 | 本产品由针柄、橡胶限位块和针体组成。操作部分的组成成分为镍钛合金，杆部的组成成分为黄铜。产品费灭菌提供，可重复使用。 | 用于牙根管预备和扩大。 | 6支/盒 | 825-6600 |  |  | 盒 | 0
口腔耗材 | 卡瓦盛邦（上海）牙科医疗器械有限公司 | Ormco Corporation also trading as Sybron Endo | 根管锉针 Files | 国械注进20172555068 | 2022-01-23 | 进口 | 国械注进20172555068 | 本产品由针柄、橡胶限位块和针体组成。操作部分的组成成分为镍钛合金，杆部的组成成分为黄铜。产品费灭菌提供，可重复使用。 | 用于牙根管预备和扩大。 | 6支/盒 | 825-6601 |  |  | 盒 | 0
口腔耗材 | 卡瓦盛邦（上海）牙科医疗器械有限公司 | Ormco Corporation also trading as Sybron Endo | 根管锉针 Files | 国械注进20172555068 | 2022-01-23 | 进口 | 国械注进20172555068 | 本产品由针柄、橡胶限位块和针体组成。操作部分的组成成分为镍钛合金，杆部的组成成分为黄铜。产品费灭菌提供，可重复使用。 | 用于牙根管预备和扩大。 | 6支/盒 | 825-6605 |  |  | 盒 | 0
口腔耗材 | 卡瓦盛邦（上海）牙科医疗器械有限公司 | Ormco Corporation also trading as Sybron Endo | 根管锉针 Files | 国械注进20172555068 | 2022-01-23 | 进口 | 国械注进20172555068 | 本产品由针柄、橡胶限位块和针体组成。操作部分的组成成分为镍钛合金，杆部的组成成分为黄铜。产品费灭菌提供，可重复使用。 | 用于牙根管预备和扩大。 | 6支/盒 | 830-0251 |  |  | 盒 | 0
口腔耗材 | 卡瓦盛邦（上海）牙科医疗器械有限公司 | Ormco Corporation also trading as Sybron Endo | 根管锉针 Files | 国械注进20172555068 | 2022-01-23 | 进口 | 国械注进20172555068 | 本产品由针柄、橡胶限位块和针体组成。操作部分的组成成分为镍钛合金，杆部的组成成分为黄铜。产品费灭菌提供，可重复使用。 | 用于牙根管预备和扩大。 | 6支/盒 | 830-0255 |  |  | 盒 | 0
口腔耗材 | 卡瓦盛邦（上海）牙科医疗器械有限公司 | Ormco Corporation also trading as Sybron Endo | 根管锉针 Files | 国械注进20172555068 | 2022-01-23 | 进口 | 国械注进20172555068 | 本产品由针柄、橡胶限位块和针体组成。操作部分的组成成分为镍钛合金，杆部的组成成分为黄铜。产品费灭菌提供，可重复使用。 | 用于牙根管预备和扩大。 | 6支/盒 | 830-0257 |  |  | 盒 | 0
口腔耗材 | 卡瓦盛邦（上海）牙科医疗器械有限公司 | Ormco Corporation also trading as Sybron Endo | 根管锉针 Files | 国械注进20172555068 | 2022-01-23 | 进口 | 国械注进20172555068 | 本产品由针柄、橡胶限位块和针体组成。操作部分的组成成分为镍钛合金，杆部的组成成分为黄铜。产品费灭菌提供，可重复使用。 | 用于牙根管预备和扩大。 | 6支/盒 | 830-0421 |  |  | 盒 | 0
口腔耗材 | 卡瓦盛邦（上海）牙科医疗器械有限公司 | Ormco Corporation also trading as Sybron Endo | 根管锉针 Files | 国械注进20172555068 | 2022-01-23 | 进口 | 国械注进20172555068 | 本产品由针柄、橡胶限位块和针体组成。操作部分的组成成分为镍钛合金，杆部的组成成分为黄铜。产品费灭菌提供，可重复使用。 | 用于牙根管预备和扩大。 | 6支/盒 | 830-0425 |  |  | 盒 | 0
口腔耗材 | 卡瓦盛邦（上海）牙科医疗器械有限公司 | Ormco Corporation also trading as Sybron Endo | 根管锉针 Files | 国械注进20172555068 | 2022-01-23 | 进口 | 国械注进20172555068 | 本产品由针柄、橡胶限位块和针体组成。操作部分的组成成分为镍钛合金，杆部的组成成分为黄铜。产品费灭菌提供，可重复使用。 | 用于牙根管预备和扩大。 | 6支/盒 | 830-0621 |  |  | 盒 | 0
口腔耗材 | 卡瓦盛邦（上海）牙科医疗器械有限公司 | Ormco Corporation also trading as Sybron Endo | 根管锉针 Files | 国械注进20172555068 | 2022-01-23 | 进口 | 国械注进20172555068 | 本产品由针柄、橡胶限位块和针体组成。操作部分的组成成分为镍钛合金，杆部的组成成分为黄铜。产品费灭菌提供，可重复使用。 | 用于牙根管预备和扩大。 | 6支/盒 | 830-0625 |  |  | 盒 | 0
口腔耗材 | 卡瓦盛邦（上海）牙科医疗器械有限公司 | Ormco Corporation also trading as Sybron Endo | 根管锉针 Files | 国械注进20172555068 | 2022-01-23 | 进口 | 国械注进20172555068 | 本产品由针柄、橡胶限位块和针体组成。操作部分的组成成分为镍钛合金，杆部的组成成分为黄铜。产品费灭菌提供，可重复使用。 | 用于牙根管预备和扩大。 | 6支/盒 | 830-2251 |  |  | 盒 | 0
口腔耗材 | 卡瓦盛邦（上海）牙科医疗器械有限公司 | Ormco Corporation also trading as Sybron Endo | 根管锉针 Files | 国械注进20172555068 | 2022-01-23 | 进口 | 国械注进20172555068 | 本产品由针柄、橡胶限位块和针体组成。操作部分的组成成分为镍钛合金，杆部的组成成分为黄铜。产品费灭菌提供，可重复使用。 | 用于牙根管预备和扩大。 | 6支/盒 | 830-2255 |  |  | 盒 | 0
口腔耗材 | 卡瓦盛邦（上海）牙科医疗器械有限公司 | Ormco Corporation also trading as Sybron Endo | 根管锉针 Files | 国械注进20172555068 | 2022-01-23 | 进口 | 国械注进20172555068 | 本产品由针柄、橡胶限位块和针体组成。操作部分的组成成分为镍钛合金，杆部的组成成分为黄铜。产品费灭菌提供，可重复使用。 | 用于牙根管预备和扩大。 | 6支/盒 | 830-2257 |  |  | 盒 | 0
口腔耗材 | 卡瓦盛邦（上海）牙科医疗器械有限公司 | Ormco Corporation also trading as Sybron Endo | 根管锉针 Files | 国械注进20172555068 | 2022-01-23 | 进口 | 国械注进20172555068 | 本产品由针柄、橡胶限位块和针体组成。操作部分的组成成分为镍钛合金，杆部的组成成分为黄铜。产品费灭菌提供，可重复使用。 | 用于牙根管预备和扩大。 | 6支/盒 | 830-7721 |  |  | 盒 | 0
口腔耗材 | 卡瓦盛邦（上海）牙科医疗器械有限公司 | Ormco Corporation also trading as Sybron Endo | 根管锉针 Files | 国械注进20172555068 | 2022-01-23 | 进口 | 国械注进20172555068 | 本产品由针柄、橡胶限位块和针体组成。操作部分的组成成分为镍钛合金，杆部的组成成分为黄铜。产品费灭菌提供，可重复使用。 | 用于牙根管预备和扩大。 | 6支/盒 | 830-7725 |  |  | 盒 | 0
口腔耗材 | 卡瓦盛邦（上海）牙科医疗器械有限公司 | Ormco Corporation also trading as Sybron Endo | 根管锉针 Files | 国械注进20172555068 | 2022-01-23 | 进口 | 国械注进20172555068 | 本产品由针柄、橡胶限位块和针体组成。操作部分的组成成分为镍钛合金，杆部的组成成分为黄铜。产品费灭菌提供，可重复使用。 | 用于牙根管预备和扩大。 | 6支/盒 | 830-8251 |  |  | 盒 | 0
口腔耗材 | 卡瓦盛邦（上海）牙科医疗器械有限公司 | Ormco Corporation also trading as Sybron Endo | 根管锉针 Files | 国械注进20172555068 | 2022-01-23 | 进口 | 国械注进20172555068 | 本产品由针柄、橡胶限位块和针体组成。操作部分的组成成分为镍钛合金，杆部的组成成分为黄铜。产品费灭菌提供，可重复使用。 | 用于牙根管预备和扩大。 | 6支/盒 | 830-8255 |  |  | 盒 | 0
口腔耗材 | 卡瓦盛邦（上海）牙科医疗器械有限公司 | Ormco Corporation also trading as Sybron Endo | 根管锉针 Files | 国械注进20172555068 | 2022-01-23 | 进口 | 国械注进20172555068 | 本产品由针柄、橡胶限位块和针体组成。操作部分的组成成分为镍钛合金，杆部的组成成分为黄铜。产品费灭菌提供，可重复使用。 | 用于牙根管预备和扩大。 | 6支/盒 | 830-8257 |  |  | 盒 | 0
口腔耗材 | 卡瓦盛邦（上海）牙科医疗器械有限公司 | Ormco Corporation also trading as Sybron Endo | 根管锉针 Files | 国械注进20172555068 | 2022-01-23 | 进口 | 国械注进20172555068 | 本产品由针柄、橡胶限位块和针体组成。操作部分的组成成分为镍钛合金，杆部的组成成分为黄铜。产品费灭菌提供，可重复使用。 | 用于牙根管预备和扩大。 | 6支/盒 | 830-9921 |  |  | 盒 | 0
口腔耗材 | 卡瓦盛邦（上海）牙科医疗器械有限公司 | Ormco Corporation also trading as Sybron Endo | 根管锉针 Files | 国械注进20172555068 | 2022-01-23 | 进口 | 国械注进20172555068 | 本产品由针柄、橡胶限位块和针体组成。操作部分的组成成分为镍钛合金，杆部的组成成分为黄铜。产品费灭菌提供，可重复使用。 | 用于牙根管预备和扩大。 | 6支/盒 | 830-9925 |  |  | 盒 | 0
口腔耗材 | 卡瓦盛邦（上海）牙科医疗器械有限公司 | Ormco Corporation also trading as Sybron Endo | 根管锉 K-Files and Reamers | 国械备20160608号 | 2099-01-01 | 进口 | 国械备20160608号 | 由锉体、柄、橡胶限位块组成。锉体和柄通常由不锈钢等金属材料制成。可重复使用。 | 用于根管治疗，对根管的清洁与塑性。 | 6支/盒 | 14127 |  |  | 盒 | 0
口腔耗材 | 卡瓦盛邦（上海）牙科医疗器械有限公司 | Ormco Corporation also trading as Sybron Endo | 根管锉 K-Files and Reamers | 国械备20160608号 | 2099-01-01 | 进口 | 国械备20160608号 | 由锉体、柄、橡胶限位块组成。锉体和柄通常由不锈钢等金属材料制成。可重复使用。 | 用于根管治疗，对根管的清洁与塑性。 | 6支/盒 | 14128 |  |  | 盒 | 0
口腔耗材 | 卡瓦盛邦（上海）牙科医疗器械有限公司 | Ormco Corporation also trading as Sybron Endo | 根管锉 K-Files and Reamers | 国械备20160608号 | 2099-01-01 | 进口 | 国械备20160608号 | 由锉体、柄、橡胶限位块组成。锉体和柄通常由不锈钢等金属材料制成。可重复使用。 | 用于根管治疗，对根管的清洁与塑性。 | 6支/盒 | 14129 |  |  | 盒 | 0
口腔耗材 | 卡瓦盛邦（上海）牙科医疗器械有限公司 | Ormco Corporation also trading as Sybron Endo | 根管锉 K-Files and Reamers | 国械备20160608号 | 2099-01-01 | 进口 | 国械备20160608号 | 由锉体、柄、橡胶限位块组成。锉体和柄通常由不锈钢等金属材料制成。可重复使用。 | 用于根管治疗，对根管的清洁与塑性。 | 6支/盒 | 6003 |  |  | 盒 | 0
口腔耗材 | 卡瓦盛邦（上海）牙科医疗器械有限公司 | Ormco Corporation also trading as Sybron Endo | 根管锉 K-Files and Reamers | 国械备20160608号 | 2099-01-01 | 进口 | 国械备20160608号 | 由锉体、柄、橡胶限位块组成。锉体和柄通常由不锈钢等金属材料制成。可重复使用。 | 用于根管治疗，对根管的清洁与塑性。 | 6支/盒 | 6062 |  |  | 盒 | 0
口腔耗材 | 卡瓦盛邦（上海）牙科医疗器械有限公司 | Ormco Corporation also trading as Sybron Endo | 根管锉 K-Files and Reamers | 国械备20160608号 | 2099-01-01 | 进口 | 国械备20160608号 | 由锉体、柄、橡胶限位块组成。锉体和柄通常由不锈钢等金属材料制成。可重复使用。 | 用于根管治疗，对根管的清洁与塑性。 | 6支/盒 | 6151 |  |  | 盒 | 0
口腔耗材 | 卡瓦盛邦（上海）牙科医疗器械有限公司 | Ormco Corporation also trading as Sybron Endo | 根管锉 K-Files and Reamers | 国械备20160608号 | 2099-01-01 | 进口 | 国械备20160608号 | 由锉体、柄、橡胶限位块组成。锉体和柄通常由不锈钢等金属材料制成。可重复使用。 | 用于根管治疗，对根管的清洁与塑性。 | 6支/盒 | 6004 |  |  | 盒 | 0
口腔耗材 | 卡瓦盛邦（上海）牙科医疗器械有限公司 | Ormco Corporation also trading as Sybron Endo | 根管锉 K-Files and Reamers | 国械备20160608号 | 2099-01-01 | 进口 | 国械备20160608号 | 由锉体、柄、橡胶限位块组成。锉体和柄通常由不锈钢等金属材料制成。可重复使用。 | 用于根管治疗，对根管的清洁与塑性。 | 6支/盒 | 6063 |  |  | 盒 | 0
口腔耗材 | 卡瓦盛邦（上海）牙科医疗器械有限公司 | Ormco Corporation also trading as Sybron Endo | 根管锉 K-Files and Reamers | 国械备20160608号 | 2099-01-01 | 进口 | 国械备20160608号 | 由锉体、柄、橡胶限位块组成。锉体和柄通常由不锈钢等金属材料制成。可重复使用。 | 用于根管治疗，对根管的清洁与塑性。 | 6支/盒 | 6152 |  |  | 盒 | 0
口腔耗材 | 卡瓦盛邦（上海）牙科医疗器械有限公司 | Ormco Corporation also trading as Sybron Endo | 根管锉 K-Files and Reamers | 国械备20160608号 | 2099-01-01 | 进口 | 国械备20160608号 | 由锉体、柄、橡胶限位块组成。锉体和柄通常由不锈钢等金属材料制成。可重复使用。 | 用于根管治疗，对根管的清洁与塑性。 | 6支/盒 | 6005 |  |  | 盒 | 0
口腔耗材 | 卡瓦盛邦（上海）牙科医疗器械有限公司 | Ormco Corporation also trading as Sybron Endo | 根管锉 K-Files and Reamers | 国械备20160608号 | 2099-01-01 | 进口 | 国械备20160608号 | 由锉体、柄、橡胶限位块组成。锉体和柄通常由不锈钢等金属材料制成。可重复使用。 | 用于根管治疗，对根管的清洁与塑性。 | 6支/盒 | 6064 |  |  | 盒 | 0
口腔耗材 | 卡瓦盛邦（上海）牙科医疗器械有限公司 | Ormco Corporation also trading as Sybron Endo | 根管锉 K-Files and Reamers | 国械备20160608号 | 2099-01-01 | 进口 | 国械备20160608号 | 由锉体、柄、橡胶限位块组成。锉体和柄通常由不锈钢等金属材料制成。可重复使用。 | 用于根管治疗，对根管的清洁与塑性。 | 6支/盒 | 6153 |  |  | 盒 | 0
口腔耗材 | 卡瓦盛邦（上海）牙科医疗器械有限公司 | Ormco Corporation also trading as Sybron Endo | 根管锉 K-Files and Reamers | 国械备20160608号 | 2099-01-01 | 进口 | 国械备20160608号 | 由锉体、柄、橡胶限位块组成。锉体和柄通常由不锈钢等金属材料制成。可重复使用。 | 用于根管治疗，对根管的清洁与塑性。 | 6支/盒 | 6014 |  |  | 盒 | 0
口腔耗材 | 卡瓦盛邦（上海）牙科医疗器械有限公司 | Ormco Corporation also trading as Sybron Endo | 根管锉 K-Files and Reamers | 国械备20160608号 | 2099-01-01 | 进口 | 国械备20160608号 | 由锉体、柄、橡胶限位块组成。锉体和柄通常由不锈钢等金属材料制成。可重复使用。 | 用于根管治疗，对根管的清洁与塑性。 | 6支/盒 | 6065 |  |  | 盒 | 0
口腔耗材 | 卡瓦盛邦（上海）牙科医疗器械有限公司 | Ormco Corporation also trading as Sybron Endo | 根管锉 K-Files and Reamers | 国械备20160608号 | 2099-01-01 | 进口 | 国械备20160608号 | 由锉体、柄、橡胶限位块组成。锉体和柄通常由不锈钢等金属材料制成。可重复使用。 | 用于根管治疗，对根管的清洁与塑性。 | 6支/盒 | 6155 |  |  | 盒 | 0
口腔耗材 | 卡瓦盛邦（上海）牙科医疗器械有限公司 | Ormco Corporation also trading as Sybron Endo | 根管锉 K-Files and Reamers | 国械备20160608号 | 2099-01-01 | 进口 | 国械备20160608号 | 由锉体、柄、橡胶限位块组成。锉体和柄通常由不锈钢等金属材料制成。可重复使用。 | 用于根管治疗，对根管的清洁与塑性。 | 6支/盒 | 6015 |  |  | 盒 | 0
口腔耗材 | 卡瓦盛邦（上海）牙科医疗器械有限公司 | Ormco Corporation also trading as Sybron Endo | 根管锉 K-Files and Reamers | 国械备20160608号 | 2099-01-01 | 进口 | 国械备20160608号 | 由锉体、柄、橡胶限位块组成。锉体和柄通常由不锈钢等金属材料制成。可重复使用。 | 用于根管治疗，对根管的清洁与塑性。 | 6支/盒 | 6066 |  |  | 盒 | 0
口腔耗材 | 卡瓦盛邦（上海）牙科医疗器械有限公司 | Ormco Corporation also trading as Sybron Endo | 根管锉 K-Files and Reamers | 国械备20160608号 | 2099-01-01 | 进口 | 国械备20160608号 | 由锉体、柄、橡胶限位块组成。锉体和柄通常由不锈钢等金属材料制成。可重复使用。 | 用于根管治疗，对根管的清洁与塑性。 | 6支/盒 | 6156 |  |  | 盒 | 0
口腔耗材 | 卡瓦盛邦（上海）牙科医疗器械有限公司 | Ormco Corporation also trading as Sybron Endo | 根管锉 K-Files and Reamers | 国械备20160608号 | 2099-01-01 | 进口 | 国械备20160608号 | 由锉体、柄、橡胶限位块组成。锉体和柄通常由不锈钢等金属材料制成。可重复使用。 | 用于根管治疗，对根管的清洁与塑性。 | 6支/盒 | 6016 |  |  | 盒 | 0
口腔耗材 | 卡瓦盛邦（上海）牙科医疗器械有限公司 | Ormco Corporation also trading as Sybron Endo | 根管锉 K-Files and Reamers | 国械备20160608号 | 2099-01-01 | 进口 | 国械备20160608号 | 由锉体、柄、橡胶限位块组成。锉体和柄通常由不锈钢等金属材料制成。可重复使用。 | 用于根管治疗，对根管的清洁与塑性。 | 6支/盒 | 6067 |  |  | 盒 | 0
口腔耗材 | 卡瓦盛邦（上海）牙科医疗器械有限公司 | Ormco Corporation also trading as Sybron Endo | 根管锉 K-Files and Reamers | 国械备20160608号 | 2099-01-01 | 进口 | 国械备20160608号 | 由锉体、柄、橡胶限位块组成。锉体和柄通常由不锈钢等金属材料制成。可重复使用。 | 用于根管治疗，对根管的清洁与塑性。 | 6支/盒 | 6157 |  |  | 盒 | 0
口腔耗材 | 卡瓦盛邦（上海）牙科医疗器械有限公司 | Ormco Corporation also trading as Sybron Endo | 根管锉 K-Files and Reamers | 国械备20160608号 | 2099-01-01 | 进口 | 国械备20160608号 | 由锉体、柄、橡胶限位块组成。锉体和柄通常由不锈钢等金属材料制成。可重复使用。 | 用于根管治疗，对根管的清洁与塑性。 | 6支/盒 | 6019 |  |  | 盒 | 0
口腔耗材 | 卡瓦盛邦（上海）牙科医疗器械有限公司 | Ormco Corporation also trading as Sybron Endo | 根管锉 K-Files and Reamers | 国械备20160608号 | 2099-01-01 | 进口 | 国械备20160608号 | 由锉体、柄、橡胶限位块组成。锉体和柄通常由不锈钢等金属材料制成。可重复使用。 | 用于根管治疗，对根管的清洁与塑性。 | 6支/盒 | 6069 |  |  | 盒 | 0
口腔耗材 | 卡瓦盛邦（上海）牙科医疗器械有限公司 | Ormco Corporation also trading as Sybron Endo | 根管锉 K-Files and Reamers | 国械备20160608号 | 2099-01-01 | 进口 | 国械备20160608号 | 由锉体、柄、橡胶限位块组成。锉体和柄通常由不锈钢等金属材料制成。可重复使用。 | 用于根管治疗，对根管的清洁与塑性。 | 6支/盒 | 6159 |  |  | 盒 | 0
口腔耗材 | 卡瓦盛邦（上海）牙科医疗器械有限公司 | Ormco Corporation also trading as Sybron Endo | 根管锉 K-Files and Reamers | 国械备20160608号 | 2099-01-01 | 进口 | 国械备20160608号 | 由锉体、柄、橡胶限位块组成。锉体和柄通常由不锈钢等金属材料制成。可重复使用。 | 用于根管治疗，对根管的清洁与塑性。 | 6支/盒 | 6020 |  |  | 盒 | 0
口腔耗材 | 卡瓦盛邦（上海）牙科医疗器械有限公司 | Ormco Corporation also trading as Sybron Endo | 根管锉 K-Files and Reamers | 国械备20160608号 | 2099-01-01 | 进口 | 国械备20160608号 | 由锉体、柄、橡胶限位块组成。锉体和柄通常由不锈钢等金属材料制成。可重复使用。 | 用于根管治疗，对根管的清洁与塑性。 | 6支/盒 | 6074 |  |  | 盒 | 0
口腔耗材 | 卡瓦盛邦（上海）牙科医疗器械有限公司 | Ormco Corporation also trading as Sybron Endo | 根管锉 K-Files and Reamers | 国械备20160608号 | 2099-01-01 | 进口 | 国械备20160608号 | 由锉体、柄、橡胶限位块组成。锉体和柄通常由不锈钢等金属材料制成。可重复使用。 | 用于根管治疗，对根管的清洁与塑性。 | 6支/盒 | 6160 |  |  | 盒 | 0
口腔耗材 | 卡瓦盛邦（上海）牙科医疗器械有限公司 | Ormco Corporation also trading as Sybron Endo | 根管锉 K-Files and Reamers | 国械备20160608号 | 2099-01-01 | 进口 | 国械备20160608号 | 由锉体、柄、橡胶限位块组成。锉体和柄通常由不锈钢等金属材料制成。可重复使用。 | 用于根管治疗，对根管的清洁与塑性。 | 6支/盒 | 6021 |  |  | 盒 | 0
口腔耗材 | 卡瓦盛邦（上海）牙科医疗器械有限公司 | Ormco Corporation also trading as Sybron Endo | 根管锉 K-Files and Reamers | 国械备20160608号 | 2099-01-01 | 进口 | 国械备20160608号 | 由锉体、柄、橡胶限位块组成。锉体和柄通常由不锈钢等金属材料制成。可重复使用。 | 用于根管治疗，对根管的清洁与塑性。 | 6支/盒 | 6075 |  |  | 盒 | 0
口腔耗材 | 卡瓦盛邦（上海）牙科医疗器械有限公司 | Ormco Corporation also trading as Sybron Endo | 根管锉 K-Files and Reamers | 国械备20160608号 | 2099-01-01 | 进口 | 国械备20160608号 | 由锉体、柄、橡胶限位块组成。锉体和柄通常由不锈钢等金属材料制成。可重复使用。 | 用于根管治疗，对根管的清洁与塑性。 | 6支/盒 | 6161 |  |  | 盒 | 0
口腔耗材 | 卡瓦盛邦（上海）牙科医疗器械有限公司 | Ormco Corporation also trading as Sybron Endo | 根管锉 K-Files and Reamers | 国械备20160608号 | 2099-01-01 | 进口 | 国械备20160608号 | 由锉体、柄、橡胶限位块组成。锉体和柄通常由不锈钢等金属材料制成。可重复使用。 | 用于根管治疗，对根管的清洁与塑性。 | 6支/盒 | 6022 |  |  | 盒 | 0
口腔耗材 | 卡瓦盛邦（上海）牙科医疗器械有限公司 | Ormco Corporation also trading as Sybron Endo | 根管锉 K-Files and Reamers | 国械备20160608号 | 2099-01-01 | 进口 | 国械备20160608号 | 由锉体、柄、橡胶限位块组成。锉体和柄通常由不锈钢等金属材料制成。可重复使用。 | 用于根管治疗，对根管的清洁与塑性。 | 6支/盒 | 6076 |  |  | 盒 | 0
口腔耗材 | 卡瓦盛邦（上海）牙科医疗器械有限公司 | Ormco Corporation also trading as Sybron Endo | 根管锉 K-Files and Reamers | 国械备20160608号 | 2099-01-01 | 进口 | 国械备20160608号 | 由锉体、柄、橡胶限位块组成。锉体和柄通常由不锈钢等金属材料制成。可重复使用。 | 用于根管治疗，对根管的清洁与塑性。 | 6支/盒 | 6162 |  |  | 盒 | 0
口腔耗材 | 卡瓦盛邦（上海）牙科医疗器械有限公司 | Ormco Corporation also trading as Sybron Endo | 根管锉 K-Files and Reamers | 国械备20160608号 | 2099-01-01 | 进口 | 国械备20160608号 | 由锉体、柄、橡胶限位块组成。锉体和柄通常由不锈钢等金属材料制成。可重复使用。 | 用于根管治疗，对根管的清洁与塑性。 | 6支/盒 | 6023 |  |  | 盒 | 0
口腔耗材 | 卡瓦盛邦（上海）牙科医疗器械有限公司 | Ormco Corporation also trading as Sybron Endo | 根管锉 K-Files and Reamers | 国械备20160608号 | 2099-01-01 | 进口 | 国械备20160608号 | 由锉体、柄、橡胶限位块组成。锉体和柄通常由不锈钢等金属材料制成。可重复使用。 | 用于根管治疗，对根管的清洁与塑性。 | 6支/盒 | 6077 |  |  | 盒 | 0
口腔耗材 | 卡瓦盛邦（上海）牙科医疗器械有限公司 | Ormco Corporation also trading as Sybron Endo | 根管锉 K-Files and Reamers | 国械备20160608号 | 2099-01-01 | 进口 | 国械备20160608号 | 由锉体、柄、橡胶限位块组成。锉体和柄通常由不锈钢等金属材料制成。可重复使用。 | 用于根管治疗，对根管的清洁与塑性。 | 6支/盒 | 6163 |  |  | 盒 | 0
口腔耗材 | 卡瓦盛邦（上海）牙科医疗器械有限公司 | Ormco Corporation also trading as Sybron Endo | 根管锉 K-Files and Reamers | 国械备20160608号 | 2099-01-01 | 进口 | 国械备20160608号 | 由锉体、柄、橡胶限位块组成。锉体和柄通常由不锈钢等金属材料制成。可重复使用。 | 用于根管治疗，对根管的清洁与塑性。 | 6支/盒 | 6024 |  |  | 盒 | 0
口腔耗材 | 卡瓦盛邦（上海）牙科医疗器械有限公司 | Ormco Corporation also trading as Sybron Endo | 根管锉 K-Files and Reamers | 国械备20160608号 | 2099-01-01 | 进口 | 国械备20160608号 | 由锉体、柄、橡胶限位块组成。锉体和柄通常由不锈钢等金属材料制成。可重复使用。 | 用于根管治疗，对根管的清洁与塑性。 | 6支/盒 | 6085 |  |  | 盒 | 0
口腔耗材 | 卡瓦盛邦（上海）牙科医疗器械有限公司 | Ormco Corporation also trading as Sybron Endo | 根管锉 K-Files and Reamers | 国械备20160608号 | 2099-01-01 | 进口 | 国械备20160608号 | 由锉体、柄、橡胶限位块组成。锉体和柄通常由不锈钢等金属材料制成。可重复使用。 | 用于根管治疗，对根管的清洁与塑性。 | 6支/盒 | 6166 |  |  | 盒 | 0
口腔耗材 | 卡瓦盛邦（上海）牙科医疗器械有限公司 | Ormco Corporation also trading as Sybron Endo | 根管锉 K-Files and Reamers | 国械备20160608号 | 2099-01-01 | 进口 | 国械备20160608号 | 由锉体、柄、橡胶限位块组成。锉体和柄通常由不锈钢等金属材料制成。可重复使用。 | 用于根管治疗，对根管的清洁与塑性。 | 6支/盒 | 6026 |  |  | 盒 | 0
口腔耗材 | 卡瓦盛邦（上海）牙科医疗器械有限公司 | Ormco Corporation also trading as Sybron Endo | 根管锉 K-Files and Reamers | 国械备20160608号 | 2099-01-01 | 进口 | 国械备20160608号 | 由锉体、柄、橡胶限位块组成。锉体和柄通常由不锈钢等金属材料制成。可重复使用。 | 用于根管治疗，对根管的清洁与塑性。 | 6支/盒 | 6099 |  |  | 盒 | 0
口腔耗材 | 卡瓦盛邦（上海）牙科医疗器械有限公司 | Ormco Corporation also trading as Sybron Endo | 根管锉 K-Files and Reamers | 国械备20160608号 | 2099-01-01 | 进口 | 国械备20160608号 | 由锉体、柄、橡胶限位块组成。锉体和柄通常由不锈钢等金属材料制成。可重复使用。 | 用于根管治疗，对根管的清洁与塑性。 | 6支/盒 | 6170 |  |  | 盒 | 0
口腔耗材 | 卡瓦盛邦（上海）牙科医疗器械有限公司 | Ormco Corporation also trading as Sybron Endo | 根管锉 K-Files and Reamers | 国械备20160608号 | 2099-01-01 | 进口 | 国械备20160608号 | 由锉体、柄、橡胶限位块组成。锉体和柄通常由不锈钢等金属材料制成。可重复使用。 | 用于根管治疗，对根管的清洁与塑性。 | 6支/盒 | 821-8021 |  |  | 盒 | 0
口腔耗材 | 卡瓦盛邦（上海）牙科医疗器械有限公司 | Ormco Corporation also trading as Sybron Endo | 根管锉 K-Files and Reamers | 国械备20160608号 | 2099-01-01 | 进口 | 国械备20160608号 | 由锉体、柄、橡胶限位块组成。锉体和柄通常由不锈钢等金属材料制成。可重复使用。 | 用于根管治疗，对根管的清洁与塑性。 | 6支/盒 | 821-8025 |  |  | 盒 | 0
口腔耗材 | 卡瓦盛邦（上海）牙科医疗器械有限公司 | Ormco Corporation also trading as Sybron Endo | 根管锉 K-Files and Reamers | 国械备20160608号 | 2099-01-01 | 进口 | 国械备20160608号 | 由锉体、柄、橡胶限位块组成。锉体和柄通常由不锈钢等金属材料制成。可重复使用。 | 用于根管治疗，对根管的清洁与塑性。 | 6支/盒 | 821-8030 |  |  | 盒 | 0
口腔耗材 | 卡瓦盛邦（上海）牙科医疗器械有限公司 | Ormco Corporation also trading as Sybron Endo | 根管锉 K-Files and Reamers | 国械备20160608号 | 2099-01-01 | 进口 | 国械备20160608号 | 由锉体、柄、橡胶限位块组成。锉体和柄通常由不锈钢等金属材料制成。可重复使用。 | 用于根管治疗，对根管的清洁与塑性。 | 6支/盒 | 821-8121 |  |  | 盒 | 0
口腔耗材 | 卡瓦盛邦（上海）牙科医疗器械有限公司 | Ormco Corporation also trading as Sybron Endo | 根管锉 K-Files and Reamers | 国械备20160608号 | 2099-01-01 | 进口 | 国械备20160608号 | 由锉体、柄、橡胶限位块组成。锉体和柄通常由不锈钢等金属材料制成。可重复使用。 | 用于根管治疗，对根管的清洁与塑性。 | 6支/盒 | 821-8125 |  |  | 盒 | 0
口腔耗材 | 卡瓦盛邦（上海）牙科医疗器械有限公司 | Ormco Corporation also trading as Sybron Endo | 根管锉 K-Files and Reamers | 国械备20160608号 | 2099-01-01 | 进口 | 国械备20160608号 | 由锉体、柄、橡胶限位块组成。锉体和柄通常由不锈钢等金属材料制成。可重复使用。 | 用于根管治疗，对根管的清洁与塑性。 | 6支/盒 | 821-8130 |  |  | 盒 | 0
口腔耗材 | 卡瓦盛邦（上海）牙科医疗器械有限公司 | Ormco Corporation also trading as Sybron Endo | 根管锉 K-Files and Reamers | 国械备20160608号 | 2099-01-01 | 进口 | 国械备20160608号 | 由锉体、柄、橡胶限位块组成。锉体和柄通常由不锈钢等金属材料制成。可重复使用。 | 用于根管治疗，对根管的清洁与塑性。 | 6支/盒 | 14133 |  |  | 盒 | 0
口腔耗材 | 卡瓦盛邦（上海）牙科医疗器械有限公司 | Ormco Corporation also trading as Sybron Endo | 根管锉 K-Files and Reamers | 国械备20160608号 | 2099-01-01 | 进口 | 国械备20160608号 | 由锉体、柄、橡胶限位块组成。锉体和柄通常由不锈钢等金属材料制成。可重复使用。 | 用于根管治疗，对根管的清洁与塑性。 | 6支/盒 | 14134 |  |  | 盒 | 0
口腔耗材 | 卡瓦盛邦（上海）牙科医疗器械有限公司 | Ormco Corporation also trading as Sybron Endo | 根管锉 K-Files and Reamers | 国械备20160608号 | 2099-01-01 | 进口 | 国械备20160608号 | 由锉体、柄、橡胶限位块组成。锉体和柄通常由不锈钢等金属材料制成。可重复使用。 | 用于根管治疗，对根管的清洁与塑性。 | 6支/盒 | 6029 |  |  | 盒 | 0
口腔耗材 | 卡瓦盛邦（上海）牙科医疗器械有限公司 | Ormco Corporation also trading as Sybron Endo | 根管锉 K-Files and Reamers | 国械备20160608号 | 2099-01-01 | 进口 | 国械备20160608号 | 由锉体、柄、橡胶限位块组成。锉体和柄通常由不锈钢等金属材料制成。可重复使用。 | 用于根管治疗，对根管的清洁与塑性。 | 6支/盒 | 6110 |  |  | 盒 | 0
口腔耗材 | 卡瓦盛邦（上海）牙科医疗器械有限公司 | Ormco Corporation also trading as Sybron Endo | 根管锉 K-Files and Reamers | 国械备20160608号 | 2099-01-01 | 进口 | 国械备20160608号 | 由锉体、柄、橡胶限位块组成。锉体和柄通常由不锈钢等金属材料制成。可重复使用。 | 用于根管治疗，对根管的清洁与塑性。 | 6支/盒 | 6030 |  |  | 盒 | 0
口腔耗材 | 卡瓦盛邦（上海）牙科医疗器械有限公司 | Ormco Corporation also trading as Sybron Endo | 根管锉 K-Files and Reamers | 国械备20160608号 | 2099-01-01 | 进口 | 国械备20160608号 | 由锉体、柄、橡胶限位块组成。锉体和柄通常由不锈钢等金属材料制成。可重复使用。 | 用于根管治疗，对根管的清洁与塑性。 | 6支/盒 | 6111 |  |  | 盒 | 0
口腔耗材 | 卡瓦盛邦（上海）牙科医疗器械有限公司 | Ormco Corporation also trading as Sybron Endo | 根管锉 K-Files and Reamers | 国械备20160608号 | 2099-01-01 | 进口 | 国械备20160608号 | 由锉体、柄、橡胶限位块组成。锉体和柄通常由不锈钢等金属材料制成。可重复使用。 | 用于根管治疗，对根管的清洁与塑性。 | 6支/盒 | 6031 |  |  | 盒 | 0
口腔耗材 | 卡瓦盛邦（上海）牙科医疗器械有限公司 | Ormco Corporation also trading as Sybron Endo | 根管锉 K-Files and Reamers | 国械备20160608号 | 2099-01-01 | 进口 | 国械备20160608号 | 由锉体、柄、橡胶限位块组成。锉体和柄通常由不锈钢等金属材料制成。可重复使用。 | 用于根管治疗，对根管的清洁与塑性。 | 6支/盒 | 6112 |  |  | 盒 | 0
口腔耗材 | 卡瓦盛邦（上海）牙科医疗器械有限公司 | Ormco Corporation also trading as Sybron Endo | 根管锉 K-Files and Reamers | 国械备20160608号 | 2099-01-01 | 进口 | 国械备20160608号 | 由锉体、柄、橡胶限位块组成。锉体和柄通常由不锈钢等金属材料制成。可重复使用。 | 用于根管治疗，对根管的清洁与塑性。 | 6支/盒 | 6032 |  |  | 盒 | 0
口腔耗材 | 卡瓦盛邦（上海）牙科医疗器械有限公司 | Ormco Corporation also trading as Sybron Endo | 根管锉 K-Files and Reamers | 国械备20160608号 | 2099-01-01 | 进口 | 国械备20160608号 | 由锉体、柄、橡胶限位块组成。锉体和柄通常由不锈钢等金属材料制成。可重复使用。 | 用于根管治疗，对根管的清洁与塑性。 | 6支/盒 | 6120 |  |  | 盒 | 0
口腔耗材 | 卡瓦盛邦（上海）牙科医疗器械有限公司 | Ormco Corporation also trading as Sybron Endo | 根管锉 K-Files and Reamers | 国械备20160608号 | 2099-01-01 | 进口 | 国械备20160608号 | 由锉体、柄、橡胶限位块组成。锉体和柄通常由不锈钢等金属材料制成。可重复使用。 | 用于根管治疗，对根管的清洁与塑性。 | 6支/盒 | 6033 |  |  | 盒 | 0
口腔耗材 | 卡瓦盛邦（上海）牙科医疗器械有限公司 | Ormco Corporation also trading as Sybron Endo | 根管锉 K-Files and Reamers | 国械备20160608号 | 2099-01-01 | 进口 | 国械备20160608号 | 由锉体、柄、橡胶限位块组成。锉体和柄通常由不锈钢等金属材料制成。可重复使用。 | 用于根管治疗，对根管的清洁与塑性。 | 6支/盒 | 6126 |  |  | 盒 | 0
口腔耗材 | 卡瓦盛邦（上海）牙科医疗器械有限公司 | Ormco Corporation also trading as Sybron Endo | 根管锉 K-Files and Reamers | 国械备20160608号 | 2099-01-01 | 进口 | 国械备20160608号 | 由锉体、柄、橡胶限位块组成。锉体和柄通常由不锈钢等金属材料制成。可重复使用。 | 用于根管治疗，对根管的清洁与塑性。 | 6支/盒 | 6034 |  |  | 盒 | 0
口腔耗材 | 卡瓦盛邦（上海）牙科医疗器械有限公司 | Ormco Corporation also trading as Sybron Endo | 根管锉 K-Files and Reamers | 国械备20160608号 | 2099-01-01 | 进口 | 国械备20160608号 | 由锉体、柄、橡胶限位块组成。锉体和柄通常由不锈钢等金属材料制成。可重复使用。 | 用于根管治疗，对根管的清洁与塑性。 | 6支/盒 | 6127 |  |  | 盒 | 0
口腔耗材 | 卡瓦盛邦（上海）牙科医疗器械有限公司 | Ormco Corporation also trading as Sybron Endo | 根管锉 K-Files and Reamers | 国械备20160608号 | 2099-01-01 | 进口 | 国械备20160608号 | 由锉体、柄、橡胶限位块组成。锉体和柄通常由不锈钢等金属材料制成。可重复使用。 | 用于根管治疗，对根管的清洁与塑性。 | 6支/盒 | 6038 |  |  | 盒 | 0
口腔耗材 | 卡瓦盛邦（上海）牙科医疗器械有限公司 | Ormco Corporation also trading as Sybron Endo | 根管锉 K-Files and Reamers | 国械备20160608号 | 2099-01-01 | 进口 | 国械备20160608号 | 由锉体、柄、橡胶限位块组成。锉体和柄通常由不锈钢等金属材料制成。可重复使用。 | 用于根管治疗，对根管的清洁与塑性。 | 6支/盒 | 6131 |  |  | 盒 | 0
口腔耗材 | 卡瓦盛邦（上海）牙科医疗器械有限公司 | Ormco Corporation also trading as Sybron Endo | 根管锉 K-Files and Reamers | 国械备20160608号 | 2099-01-01 | 进口 | 国械备20160608号 | 由锉体、柄、橡胶限位块组成。锉体和柄通常由不锈钢等金属材料制成。可重复使用。 | 用于根管治疗，对根管的清洁与塑性。 | 6支/盒 | 6040 |  |  | 盒 | 0
口腔耗材 | 卡瓦盛邦（上海）牙科医疗器械有限公司 | Ormco Corporation also trading as Sybron Endo | 根管锉 K-Files and Reamers | 国械备20160608号 | 2099-01-01 | 进口 | 国械备20160608号 | 由锉体、柄、橡胶限位块组成。锉体和柄通常由不锈钢等金属材料制成。可重复使用。 | 用于根管治疗，对根管的清洁与塑性。 | 6支/盒 | 6132 |  |  | 盒 | 0
口腔耗材 | 卡瓦盛邦（上海）牙科医疗器械有限公司 | Ormco Corporation also trading as Sybron Endo | 根管锉 K-Files and Reamers | 国械备20160608号 | 2099-01-01 | 进口 | 国械备20160608号 | 由锉体、柄、橡胶限位块组成。锉体和柄通常由不锈钢等金属材料制成。可重复使用。 | 用于根管治疗，对根管的清洁与塑性。 | 6支/盒 | 821-2021 |  |  | 盒 | 0
口腔耗材 | 卡瓦盛邦（上海）牙科医疗器械有限公司 | Ormco Corporation also trading as Sybron Endo | 根管锉 K-Files and Reamers | 国械备20160608号 | 2099-01-01 | 进口 | 国械备20160608号 | 由锉体、柄、橡胶限位块组成。锉体和柄通常由不锈钢等金属材料制成。可重复使用。 | 用于根管治疗，对根管的清洁与塑性。 | 6支/盒 | 821-2025 |  |  | 盒 | 0
口腔耗材 | 卡瓦盛邦（上海）牙科医疗器械有限公司 | Ormco Corporation also trading as Sybron Endo | 根管锉 Hedstrom Files | 国械备20160552号 | 2099-01-01 | 进口 | 国械备20160552号 | 由锉体、柄、橡胶限位块组成。锉体和柄通常由不锈钢等金属材料制成。可重复使用。 | 用于根管治疗时，对根管的清洁与塑性。 | 6支/盒 | 12796 |  |  | 盒 | 0
口腔耗材 | 卡瓦盛邦（上海）牙科医疗器械有限公司 | Ormco Corporation also trading as Sybron Endo | 根管锉 Hedstrom Files | 国械备20160552号 | 2099-01-01 | 进口 | 国械备20160552号 | 由锉体、柄、橡胶限位块组成。锉体和柄通常由不锈钢等金属材料制成。可重复使用。 | 用于根管治疗时，对根管的清洁与塑性。 | 6支/盒 | 12793 |  |  | 盒 | 0
口腔耗材 | 卡瓦盛邦（上海）牙科医疗器械有限公司 | Ormco Corporation also trading as Sybron Endo | 根管锉 Hedstrom Files | 国械备20160552号 | 2099-01-01 | 进口 | 国械备20160552号 | 由锉体、柄、橡胶限位块组成。锉体和柄通常由不锈钢等金属材料制成。可重复使用。 | 用于根管治疗时，对根管的清洁与塑性。 | 6支/盒 | 12790 |  |  | 盒 | 0
口腔耗材 | 卡瓦盛邦（上海）牙科医疗器械有限公司 | Ormco Corporation also trading as Sybron Endo | 根管锉 Hedstrom Files | 国械备20160552号 | 2099-01-01 | 进口 | 国械备20160552号 | 由锉体、柄、橡胶限位块组成。锉体和柄通常由不锈钢等金属材料制成。可重复使用。 | 用于根管治疗时，对根管的清洁与塑性。 | 6支/盒 | 12787 |  |  | 盒 | 0
口腔耗材 | 卡瓦盛邦（上海）牙科医疗器械有限公司 | Ormco Corporation also trading as Sybron Endo | 根管锉 Hedstrom Files | 国械备20160552号 | 2099-01-01 | 进口 | 国械备20160552号 | 由锉体、柄、橡胶限位块组成。锉体和柄通常由不锈钢等金属材料制成。可重复使用。 | 用于根管治疗时，对根管的清洁与塑性。 | 6支/盒 | 12784 |  |  | 盒 | 0
口腔耗材 | 卡瓦盛邦（上海）牙科医疗器械有限公司 | Ormco Corporation also trading as Sybron Endo | 根管锉 Hedstrom Files | 国械备20160552号 | 2099-01-01 | 进口 | 国械备20160552号 | 由锉体、柄、橡胶限位块组成。锉体和柄通常由不锈钢等金属材料制成。可重复使用。 | 用于根管治疗时，对根管的清洁与塑性。 | 6支/盒 | 12781 |  |  | 盒 | 0
口腔耗材 | 卡瓦盛邦（上海）牙科医疗器械有限公司 | Ormco Corporation also trading as Sybron Endo | 根管锉 Hedstrom Files | 国械备20160552号 | 2099-01-01 | 进口 | 国械备20160552号 | 由锉体、柄、橡胶限位块组成。锉体和柄通常由不锈钢等金属材料制成。可重复使用。 | 用于根管治疗时，对根管的清洁与塑性。 | 6支/盒 | 12778 |  |  | 盒 | 0
口腔耗材 | 卡瓦盛邦（上海）牙科医疗器械有限公司 | Ormco Corporation also trading as Sybron Endo | 根管锉 Hedstrom Files | 国械备20160552号 | 2099-01-01 | 进口 | 国械备20160552号 | 由锉体、柄、橡胶限位块组成。锉体和柄通常由不锈钢等金属材料制成。可重复使用。 | 用于根管治疗时，对根管的清洁与塑性。 | 6支/盒 | 12775 |  |  | 盒 | 0
口腔耗材 | 卡瓦盛邦（上海）牙科医疗器械有限公司 | Ormco Corporation also trading as Sybron Endo | 根管锉 Hedstrom Files | 国械备20160552号 | 2099-01-01 | 进口 | 国械备20160552号 | 由锉体、柄、橡胶限位块组成。锉体和柄通常由不锈钢等金属材料制成。可重复使用。 | 用于根管治疗时，对根管的清洁与塑性。 | 6支/盒 | 12772 |  |  | 盒 | 0
口腔耗材 | 卡瓦盛邦（上海）牙科医疗器械有限公司 | Ormco Corporation also trading as Sybron Endo | 根管锉 Hedstrom Files | 国械备20160552号 | 2099-01-01 | 进口 | 国械备20160552号 | 由锉体、柄、橡胶限位块组成。锉体和柄通常由不锈钢等金属材料制成。可重复使用。 | 用于根管治疗时，对根管的清洁与塑性。 | 6支/盒 | 12769 |  |  | 盒 | 0
口腔耗材 | 卡瓦盛邦（上海）牙科医疗器械有限公司 | Ormco Corporation also trading as Sybron Endo | 根管锉 Hedstrom Files | 国械备20160552号 | 2099-01-01 | 进口 | 国械备20160552号 | 由锉体、柄、橡胶限位块组成。锉体和柄通常由不锈钢等金属材料制成。可重复使用。 | 用于根管治疗时，对根管的清洁与塑性。 | 6支/盒 | 12766 |  |  | 盒 | 0
口腔耗材 | 卡瓦盛邦（上海）牙科医疗器械有限公司 | Ormco Corporation also trading as Sybron Endo | 根管锉 Hedstrom Files | 国械备20160552号 | 2099-01-01 | 进口 | 国械备20160552号 | 由锉体、柄、橡胶限位块组成。锉体和柄通常由不锈钢等金属材料制成。可重复使用。 | 用于根管治疗时，对根管的清洁与塑性。 | 6支/盒 | 12809 |  |  | 盒 | 0
口腔耗材 | 卡瓦盛邦（上海）牙科医疗器械有限公司 | Ormco Corporation also trading as Sybron Endo | 根管锉 Hedstrom Files | 国械备20160552号 | 2099-01-01 | 进口 | 国械备20160552号 | 由锉体、柄、橡胶限位块组成。锉体和柄通常由不锈钢等金属材料制成。可重复使用。 | 用于根管治疗时，对根管的清洁与塑性。 | 6支/盒 | 12810 |  |  | 盒 | 0
口腔耗材 | 卡瓦盛邦（上海）牙科医疗器械有限公司 | Ormco Corporation also trading as Sybron Endo | 根管锉 Hedstrom Files | 国械备20160552号 | 2099-01-01 | 进口 | 国械备20160552号 | 由锉体、柄、橡胶限位块组成。锉体和柄通常由不锈钢等金属材料制成。可重复使用。 | 用于根管治疗时，对根管的清洁与塑性。 | 6支/盒 | 11354 |  |  | 盒 | 0
口腔耗材 | 卡瓦盛邦（上海）牙科医疗器械有限公司 | Ormco Corporation also trading as Sybron Endo | 根管锉 Hedstrom Files | 国械备20160552号 | 2099-01-01 | 进口 | 国械备20160552号 | 由锉体、柄、橡胶限位块组成。锉体和柄通常由不锈钢等金属材料制成。可重复使用。 | 用于根管治疗时，对根管的清洁与塑性。 | 6支/盒 | 11353 |  |  | 盒 | 0
口腔耗材 | 卡瓦盛邦（上海）牙科医疗器械有限公司 | Ormco Corporation also trading as Sybron Endo | 根管锉 Hedstrom Files | 国械备20160552号 | 2099-01-01 | 进口 | 国械备20160552号 | 由锉体、柄、橡胶限位块组成。锉体和柄通常由不锈钢等金属材料制成。可重复使用。 | 用于根管治疗时，对根管的清洁与塑性。 | 6支/盒 | 11352 |  |  | 盒 | 0
口腔耗材 | 卡瓦盛邦（上海）牙科医疗器械有限公司 | Ormco Corporation also trading as Sybron Endo | 根管锉 Hedstrom Files | 国械备20160552号 | 2099-01-01 | 进口 | 国械备20160552号 | 由锉体、柄、橡胶限位块组成。锉体和柄通常由不锈钢等金属材料制成。可重复使用。 | 用于根管治疗时，对根管的清洁与塑性。 | 6支/盒 | 11351 |  |  | 盒 | 0
口腔耗材 | 卡瓦盛邦（上海）牙科医疗器械有限公司 | Ormco Corporation also trading as Sybron Endo | 根管锉 Hedstrom Files | 国械备20160552号 | 2099-01-01 | 进口 | 国械备20160552号 | 由锉体、柄、橡胶限位块组成。锉体和柄通常由不锈钢等金属材料制成。可重复使用。 | 用于根管治疗时，对根管的清洁与塑性。 | 6支/盒 | 11350 |  |  | 盒 | 0
口腔耗材 | 卡瓦盛邦（上海）牙科医疗器械有限公司 | Ormco Corporation also trading as Sybron Endo | 根管锉 Hedstrom Files | 国械备20160552号 | 2099-01-01 | 进口 | 国械备20160552号 | 由锉体、柄、橡胶限位块组成。锉体和柄通常由不锈钢等金属材料制成。可重复使用。 | 用于根管治疗时，对根管的清洁与塑性。 | 6支/盒 | 11349 |  |  | 盒 | 0
口腔耗材 | 卡瓦盛邦（上海）牙科医疗器械有限公司 | Ormco Corporation also trading as Sybron Endo | 根管锉 Hedstrom Files | 国械备20160552号 | 2099-01-01 | 进口 | 国械备20160552号 | 由锉体、柄、橡胶限位块组成。锉体和柄通常由不锈钢等金属材料制成。可重复使用。 | 用于根管治疗时，对根管的清洁与塑性。 | 6支/盒 | 11348 |  |  | 盒 | 0
口腔耗材 | 卡瓦盛邦（上海）牙科医疗器械有限公司 | Ormco Corporation also trading as Sybron Endo | 根管锉 Hedstrom Files | 国械备20160552号 | 2099-01-01 | 进口 | 国械备20160552号 | 由锉体、柄、橡胶限位块组成。锉体和柄通常由不锈钢等金属材料制成。可重复使用。 | 用于根管治疗时，对根管的清洁与塑性。 | 6支/盒 | 11347 |  |  | 盒 | 0
口腔耗材 | 卡瓦盛邦（上海）牙科医疗器械有限公司 | Ormco Corporation also trading as Sybron Endo | 根管锉 Hedstrom Files | 国械备20160552号 | 2099-01-01 | 进口 | 国械备20160552号 | 由锉体、柄、橡胶限位块组成。锉体和柄通常由不锈钢等金属材料制成。可重复使用。 | 用于根管治疗时，对根管的清洁与塑性。 | 6支/盒 | 11346 |  |  | 盒 | 0
口腔耗材 | 卡瓦盛邦（上海）牙科医疗器械有限公司 | Ormco Corporation also trading as Sybron Endo | 根管锉 Hedstrom Files | 国械备20160552号 | 2099-01-01 | 进口 | 国械备20160552号 | 由锉体、柄、橡胶限位块组成。锉体和柄通常由不锈钢等金属材料制成。可重复使用。 | 用于根管治疗时，对根管的清洁与塑性。 | 6支/盒 | 11345 |  |  | 盒 | 0
口腔耗材 | 卡瓦盛邦（上海）牙科医疗器械有限公司 | Ormco Corporation also trading as Sybron Endo | 根管锉 Hedstrom Files | 国械备20160552号 | 2099-01-01 | 进口 | 国械备20160552号 | 由锉体、柄、橡胶限位块组成。锉体和柄通常由不锈钢等金属材料制成。可重复使用。 | 用于根管治疗时，对根管的清洁与塑性。 | 6支/盒 | 11344 |  |  | 盒 | 0
口腔耗材 | 卡瓦盛邦（上海）牙科医疗器械有限公司 | Ormco Corporation also trading as Sybron Endo | 根管锉 Hedstrom Files | 国械备20160552号 | 2099-01-01 | 进口 | 国械备20160552号 | 由锉体、柄、橡胶限位块组成。锉体和柄通常由不锈钢等金属材料制成。可重复使用。 | 用于根管治疗时，对根管的清洁与塑性。 | 6支/盒 | 11359 |  |  | 盒 | 0
口腔耗材 | 卡瓦盛邦（上海）牙科医疗器械有限公司 | Ormco Corporation also trading as Sybron Endo | 根管锉 Hedstrom Files | 国械备20160552号 | 2099-01-01 | 进口 | 国械备20160552号 | 由锉体、柄、橡胶限位块组成。锉体和柄通常由不锈钢等金属材料制成。可重复使用。 | 用于根管治疗时，对根管的清洁与塑性。 | 6支/盒 | 11360 |  |  | 盒 | 0
口腔耗材 | 卡瓦盛邦（上海）牙科医疗器械有限公司 | Ormco Corporation also trading as Sybron Endo | 根管锉 Hedstrom Files | 国械备20160552号 | 2099-01-01 | 进口 | 国械备20160552号 | 由锉体、柄、橡胶限位块组成。锉体和柄通常由不锈钢等金属材料制成。可重复使用。 | 用于根管治疗时，对根管的清洁与塑性。 | 6支/盒 | 13278 |  |  | 盒 | 0
口腔耗材 | 卡瓦盛邦（上海）牙科医疗器械有限公司 | Ormco Corporation also trading as Sybron Endo | 根管锉 Hedstrom Files | 国械备20160552号 | 2099-01-01 | 进口 | 国械备20160552号 | 由锉体、柄、橡胶限位块组成。锉体和柄通常由不锈钢等金属材料制成。可重复使用。 | 用于根管治疗时，对根管的清洁与塑性。 | 6支/盒 | 12841 |  |  | 盒 | 0
口腔耗材 | 卡瓦盛邦（上海）牙科医疗器械有限公司 | Ormco Corporation also trading as Sybron Endo | 根管锉 Hedstrom Files | 国械备20160552号 | 2099-01-01 | 进口 | 国械备20160552号 | 由锉体、柄、橡胶限位块组成。锉体和柄通常由不锈钢等金属材料制成。可重复使用。 | 用于根管治疗时，对根管的清洁与塑性。 | 6支/盒 | 12838 |  |  | 盒 | 0
口腔耗材 | 卡瓦盛邦（上海）牙科医疗器械有限公司 | Ormco Corporation also trading as Sybron Endo | 根管锉 Hedstrom Files | 国械备20160552号 | 2099-01-01 | 进口 | 国械备20160552号 | 由锉体、柄、橡胶限位块组成。锉体和柄通常由不锈钢等金属材料制成。可重复使用。 | 用于根管治疗时，对根管的清洁与塑性。 | 6支/盒 | 12835 |  |  | 盒 | 0
口腔耗材 | 卡瓦盛邦（上海）牙科医疗器械有限公司 | Ormco Corporation also trading as Sybron Endo | 根管锉 Hedstrom Files | 国械备20160552号 | 2099-01-01 | 进口 | 国械备20160552号 | 由锉体、柄、橡胶限位块组成。锉体和柄通常由不锈钢等金属材料制成。可重复使用。 | 用于根管治疗时，对根管的清洁与塑性。 | 6支/盒 | 12832 |  |  | 盒 | 0
口腔耗材 | 卡瓦盛邦（上海）牙科医疗器械有限公司 | Ormco Corporation also trading as Sybron Endo | 根管锉 Hedstrom Files | 国械备20160552号 | 2099-01-01 | 进口 | 国械备20160552号 | 由锉体、柄、橡胶限位块组成。锉体和柄通常由不锈钢等金属材料制成。可重复使用。 | 用于根管治疗时，对根管的清洁与塑性。 | 6支/盒 | 12829 |  |  | 盒 | 0
口腔耗材 | 卡瓦盛邦（上海）牙科医疗器械有限公司 | Ormco Corporation also trading as Sybron Endo | 根管锉 Hedstrom Files | 国械备20160552号 | 2099-01-01 | 进口 | 国械备20160552号 | 由锉体、柄、橡胶限位块组成。锉体和柄通常由不锈钢等金属材料制成。可重复使用。 | 用于根管治疗时，对根管的清洁与塑性。 | 6支/盒 | 12826 |  |  | 盒 | 0
口腔耗材 | 卡瓦盛邦（上海）牙科医疗器械有限公司 | Ormco Corporation also trading as Sybron Endo | 根管锉 Hedstrom Files | 国械备20160552号 | 2099-01-01 | 进口 | 国械备20160552号 | 由锉体、柄、橡胶限位块组成。锉体和柄通常由不锈钢等金属材料制成。可重复使用。 | 用于根管治疗时，对根管的清洁与塑性。 | 6支/盒 | 12823 |  |  | 盒 | 0
口腔耗材 | 卡瓦盛邦（上海）牙科医疗器械有限公司 | Ormco Corporation also trading as Sybron Endo | 根管锉 Hedstrom Files | 国械备20160552号 | 2099-01-01 | 进口 | 国械备20160552号 | 由锉体、柄、橡胶限位块组成。锉体和柄通常由不锈钢等金属材料制成。可重复使用。 | 用于根管治疗时，对根管的清洁与塑性。 | 6支/盒 | 12820 |  |  | 盒 | 0
口腔耗材 | 卡瓦盛邦（上海）牙科医疗器械有限公司 | Ormco Corporation also trading as Sybron Endo | 根管锉 Hedstrom Files | 国械备20160552号 | 2099-01-01 | 进口 | 国械备20160552号 | 由锉体、柄、橡胶限位块组成。锉体和柄通常由不锈钢等金属材料制成。可重复使用。 | 用于根管治疗时，对根管的清洁与塑性。 | 6支/盒 | 12817 |  |  | 盒 | 0
口腔耗材 | 卡瓦盛邦（上海）牙科医疗器械有限公司 | Ormco Corporation also trading as Sybron Endo | 根管锉 Hedstrom Files | 国械备20160552号 | 2099-01-01 | 进口 | 国械备20160552号 | 由锉体、柄、橡胶限位块组成。锉体和柄通常由不锈钢等金属材料制成。可重复使用。 | 用于根管治疗时，对根管的清洁与塑性。 | 6支/盒 | 12814 |  |  | 盒 | 0
口腔耗材 | 卡瓦盛邦（上海）牙科医疗器械有限公司 | Ormco Corporation also trading as Sybron Endo | 根管锉 Hedstrom Files | 国械备20160552号 | 2099-01-01 | 进口 | 国械备20160552号 | 由锉体、柄、橡胶限位块组成。锉体和柄通常由不锈钢等金属材料制成。可重复使用。 | 用于根管治疗时，对根管的清洁与塑性。 | 6支/盒 | 13291 |  |  | 盒 | 0
口腔耗材 | 卡瓦盛邦（上海）牙科医疗器械有限公司 | Ormco Corporation also trading as Sybron Endo | 根管锉 Hedstrom Files | 国械备20160552号 | 2099-01-01 | 进口 | 国械备20160552号 | 由锉体、柄、橡胶限位块组成。锉体和柄通常由不锈钢等金属材料制成。可重复使用。 | 用于根管治疗时，对根管的清洁与塑性。 | 6支/盒 | 13292 |  |  | 盒 | 0
口腔耗材 | 卡瓦盛邦（上海）牙科医疗器械有限公司 | Ormco Corporation also trading as Sybron Endo | 根管锉 Files | 国械备20151818号 | 2099-01-01 | 进口 | 国械备20151818号 | 由锉体、柄、橡胶限位块组成。锉体和柄通常由不锈钢等金属材料制成。可重复使用。 | 用于根管治疗时，对根管的清洁和塑性。 | 6支/盒 | 15290 |  |  | 盒 | 0
口腔耗材 | 卡瓦盛邦（上海）牙科医疗器械有限公司 | Ormco Corporation also trading as Sybron Endo | 根管锉 Files | 国械备20151818号 | 2099-01-01 | 进口 | 国械备20151818号 | 由锉体、柄、橡胶限位块组成。锉体和柄通常由不锈钢等金属材料制成。可重复使用。 | 用于根管治疗时，对根管的清洁和塑性。 | 6支/盒 | 15122 |  |  | 盒 | 0
口腔耗材 | 卡瓦盛邦（上海）牙科医疗器械有限公司 | Ormco Corporation also trading as Sybron Endo | 根管锉 Files | 国械备20151818号 | 2099-01-01 | 进口 | 国械备20151818号 | 由锉体、柄、橡胶限位块组成。锉体和柄通常由不锈钢等金属材料制成。可重复使用。 | 用于根管治疗时，对根管的清洁和塑性。 | 6支/盒 | 15206 |  |  | 盒 | 0
口腔耗材 | 卡瓦盛邦（上海）牙科医疗器械有限公司 | Ormco Corporation also trading as Sybron Endo | 根管锉 Files | 国械备20151818号 | 2099-01-01 | 进口 | 国械备20151818号 | 由锉体、柄、橡胶限位块组成。锉体和柄通常由不锈钢等金属材料制成。可重复使用。 | 用于根管治疗时，对根管的清洁和塑性。 | 6支/盒 | 15294 |  |  | 盒 | 0
口腔耗材 | 卡瓦盛邦（上海）牙科医疗器械有限公司 | Ormco Corporation also trading as Sybron Endo | 根管锉 Files | 国械备20151818号 | 2099-01-01 | 进口 | 国械备20151818号 | 由锉体、柄、橡胶限位块组成。锉体和柄通常由不锈钢等金属材料制成。可重复使用。 | 用于根管治疗时，对根管的清洁和塑性。 | 6支/盒 | 15126 |  |  | 盒 | 0
口腔耗材 | 卡瓦盛邦（上海）牙科医疗器械有限公司 | Ormco Corporation also trading as Sybron Endo | 根管锉 Files | 国械备20151818号 | 2099-01-01 | 进口 | 国械备20151818号 | 由锉体、柄、橡胶限位块组成。锉体和柄通常由不锈钢等金属材料制成。可重复使用。 | 用于根管治疗时，对根管的清洁和塑性。 | 6支/盒 | 15210 |  |  | 盒 | 0
口腔耗材 | 卡瓦盛邦（上海）牙科医疗器械有限公司 | Ormco Corporation also trading as Sybron Endo | 根管锉 Files | 国械备20151818号 | 2099-01-01 | 进口 | 国械备20151818号 | 由锉体、柄、橡胶限位块组成。锉体和柄通常由不锈钢等金属材料制成。可重复使用。 | 用于根管治疗时，对根管的清洁和塑性。 | 6支/盒 | 15298 |  |  | 盒 | 0
口腔耗材 | 卡瓦盛邦（上海）牙科医疗器械有限公司 | Ormco Corporation also trading as Sybron Endo | 根管锉 Files | 国械备20151818号 | 2099-01-01 | 进口 | 国械备20151818号 | 由锉体、柄、橡胶限位块组成。锉体和柄通常由不锈钢等金属材料制成。可重复使用。 | 用于根管治疗时，对根管的清洁和塑性。 | 6支/盒 | 15130 |  |  | 盒 | 0
口腔耗材 | 卡瓦盛邦（上海）牙科医疗器械有限公司 | Ormco Corporation also trading as Sybron Endo | 根管锉 Files | 国械备20151818号 | 2099-01-01 | 进口 | 国械备20151818号 | 由锉体、柄、橡胶限位块组成。锉体和柄通常由不锈钢等金属材料制成。可重复使用。 | 用于根管治疗时，对根管的清洁和塑性。 | 6支/盒 | 15214 |  |  | 盒 | 0
口腔耗材 | 卡瓦盛邦（上海）牙科医疗器械有限公司 | Ormco Corporation also trading as Sybron Endo | 根管锉 Files | 国械备20151818号 | 2099-01-01 | 进口 | 国械备20151818号 | 由锉体、柄、橡胶限位块组成。锉体和柄通常由不锈钢等金属材料制成。可重复使用。 | 用于根管治疗时，对根管的清洁和塑性。 | 6支/盒 | 15302 |  |  | 盒 | 0
口腔耗材 | 卡瓦盛邦（上海）牙科医疗器械有限公司 | Ormco Corporation also trading as Sybron Endo | 根管锉 Files | 国械备20151818号 | 2099-01-01 | 进口 | 国械备20151818号 | 由锉体、柄、橡胶限位块组成。锉体和柄通常由不锈钢等金属材料制成。可重复使用。 | 用于根管治疗时，对根管的清洁和塑性。 | 6支/盒 | 15134 |  |  | 盒 | 0
口腔耗材 | 卡瓦盛邦（上海）牙科医疗器械有限公司 | Ormco Corporation also trading as Sybron Endo | 根管锉 Files | 国械备20151818号 | 2099-01-01 | 进口 | 国械备20151818号 | 由锉体、柄、橡胶限位块组成。锉体和柄通常由不锈钢等金属材料制成。可重复使用。 | 用于根管治疗时，对根管的清洁和塑性。 | 6支/盒 | 15218 |  |  | 盒 | 0
口腔耗材 | 卡瓦盛邦（上海）牙科医疗器械有限公司 | Ormco Corporation also trading as Sybron Endo | 根管锉 Files | 国械备20151818号 | 2099-01-01 | 进口 | 国械备20151818号 | 由锉体、柄、橡胶限位块组成。锉体和柄通常由不锈钢等金属材料制成。可重复使用。 | 用于根管治疗时，对根管的清洁和塑性。 | 6支/盒 | 15306 |  |  | 盒 | 0
口腔耗材 | 卡瓦盛邦（上海）牙科医疗器械有限公司 | Ormco Corporation also trading as Sybron Endo | 根管锉 Files | 国械备20151818号 | 2099-01-01 | 进口 | 国械备20151818号 | 由锉体、柄、橡胶限位块组成。锉体和柄通常由不锈钢等金属材料制成。可重复使用。 | 用于根管治疗时，对根管的清洁和塑性。 | 6支/盒 | 15138 |  |  | 盒 | 0
口腔耗材 | 卡瓦盛邦（上海）牙科医疗器械有限公司 | Ormco Corporation also trading as Sybron Endo | 根管锉 Files | 国械备20151818号 | 2099-01-01 | 进口 | 国械备20151818号 | 由锉体、柄、橡胶限位块组成。锉体和柄通常由不锈钢等金属材料制成。可重复使用。 | 用于根管治疗时，对根管的清洁和塑性。 | 6支/盒 | 15222 |  |  | 盒 | 0
口腔耗材 | 卡瓦盛邦（上海）牙科医疗器械有限公司 | Ormco Corporation also trading as Sybron Endo | 根管锉 Files | 国械备20151818号 | 2099-01-01 | 进口 | 国械备20151818号 | 由锉体、柄、橡胶限位块组成。锉体和柄通常由不锈钢等金属材料制成。可重复使用。 | 用于根管治疗时，对根管的清洁和塑性。 | 6支/盒 | 15310 |  |  | 盒 | 0
口腔耗材 | 卡瓦盛邦（上海）牙科医疗器械有限公司 | Ormco Corporation also trading as Sybron Endo | 根管锉 Files | 国械备20151818号 | 2099-01-01 | 进口 | 国械备20151818号 | 由锉体、柄、橡胶限位块组成。锉体和柄通常由不锈钢等金属材料制成。可重复使用。 | 用于根管治疗时，对根管的清洁和塑性。 | 6支/盒 | 15142 |  |  | 盒 | 0
口腔耗材 | 卡瓦盛邦（上海）牙科医疗器械有限公司 | Ormco Corporation also trading as Sybron Endo | 根管锉 Files | 国械备20151818号 | 2099-01-01 | 进口 | 国械备20151818号 | 由锉体、柄、橡胶限位块组成。锉体和柄通常由不锈钢等金属材料制成。可重复使用。 | 用于根管治疗时，对根管的清洁和塑性。 | 6支/盒 | 15226 |  |  | 盒 | 0
口腔耗材 | 卡瓦盛邦（上海）牙科医疗器械有限公司 | Ormco Corporation also trading as Sybron Endo | 根管锉 Files | 国械备20151818号 | 2099-01-01 | 进口 | 国械备20151818号 | 由锉体、柄、橡胶限位块组成。锉体和柄通常由不锈钢等金属材料制成。可重复使用。 | 用于根管治疗时，对根管的清洁和塑性。 | 6支/盒 | 15314 |  |  | 盒 | 0
口腔耗材 | 卡瓦盛邦（上海）牙科医疗器械有限公司 | Ormco Corporation also trading as Sybron Endo | 根管锉 Files | 国械备20151818号 | 2099-01-01 | 进口 | 国械备20151818号 | 由锉体、柄、橡胶限位块组成。锉体和柄通常由不锈钢等金属材料制成。可重复使用。 | 用于根管治疗时，对根管的清洁和塑性。 | 6支/盒 | 15146 |  |  | 盒 | 0
口腔耗材 | 卡瓦盛邦（上海）牙科医疗器械有限公司 | Ormco Corporation also trading as Sybron Endo | 根管锉 Files | 国械备20151818号 | 2099-01-01 | 进口 | 国械备20151818号 | 由锉体、柄、橡胶限位块组成。锉体和柄通常由不锈钢等金属材料制成。可重复使用。 | 用于根管治疗时，对根管的清洁和塑性。 | 6支/盒 | 15230 |  |  | 盒 | 0
口腔耗材 | 卡瓦盛邦（上海）牙科医疗器械有限公司 | Ormco Corporation also trading as Sybron Endo | 根管锉 Files | 国械备20151818号 | 2099-01-01 | 进口 | 国械备20151818号 | 由锉体、柄、橡胶限位块组成。锉体和柄通常由不锈钢等金属材料制成。可重复使用。 | 用于根管治疗时，对根管的清洁和塑性。 | 6支/盒 | 15318 |  |  | 盒 | 0
口腔耗材 | 卡瓦盛邦（上海）牙科医疗器械有限公司 | Ormco Corporation also trading as Sybron Endo | 根管锉 Files | 国械备20151818号 | 2099-01-01 | 进口 | 国械备20151818号 | 由锉体、柄、橡胶限位块组成。锉体和柄通常由不锈钢等金属材料制成。可重复使用。 | 用于根管治疗时，对根管的清洁和塑性。 | 6支/盒 | 15150 |  |  | 盒 | 0
口腔耗材 | 卡瓦盛邦（上海）牙科医疗器械有限公司 | Ormco Corporation also trading as Sybron Endo | 根管锉 Files | 国械备20151818号 | 2099-01-01 | 进口 | 国械备20151818号 | 由锉体、柄、橡胶限位块组成。锉体和柄通常由不锈钢等金属材料制成。可重复使用。 | 用于根管治疗时，对根管的清洁和塑性。 | 6支/盒 | 15234 |  |  | 盒 | 0
口腔耗材 | 卡瓦盛邦（上海）牙科医疗器械有限公司 | Ormco Corporation also trading as Sybron Endo | 根管锉 Files | 国械备20151818号 | 2099-01-01 | 进口 | 国械备20151818号 | 由锉体、柄、橡胶限位块组成。锉体和柄通常由不锈钢等金属材料制成。可重复使用。 | 用于根管治疗时，对根管的清洁和塑性。 | 6支/盒 | 15322 |  |  | 盒 | 0
口腔耗材 | 卡瓦盛邦（上海）牙科医疗器械有限公司 | Ormco Corporation also trading as Sybron Endo | 根管锉 Files | 国械备20151818号 | 2099-01-01 | 进口 | 国械备20151818号 | 由锉体、柄、橡胶限位块组成。锉体和柄通常由不锈钢等金属材料制成。可重复使用。 | 用于根管治疗时，对根管的清洁和塑性。 | 6支/盒 | 15154 |  |  | 盒 | 0
口腔耗材 | 卡瓦盛邦（上海）牙科医疗器械有限公司 | Ormco Corporation also trading as Sybron Endo | 根管锉 Files | 国械备20151818号 | 2099-01-01 | 进口 | 国械备20151818号 | 由锉体、柄、橡胶限位块组成。锉体和柄通常由不锈钢等金属材料制成。可重复使用。 | 用于根管治疗时，对根管的清洁和塑性。 | 6支/盒 | 15238 |  |  | 盒 | 0
口腔耗材 | 卡瓦盛邦（上海）牙科医疗器械有限公司 | Ormco Corporation also trading as Sybron Endo | 根管锉 Files | 国械备20151818号 | 2099-01-01 | 进口 | 国械备20151818号 | 由锉体、柄、橡胶限位块组成。锉体和柄通常由不锈钢等金属材料制成。可重复使用。 | 用于根管治疗时，对根管的清洁和塑性。 | 6支/盒 | 15326 |  |  | 盒 | 0
口腔耗材 | 卡瓦盛邦（上海）牙科医疗器械有限公司 | Ormco Corporation also trading as Sybron Endo | 根管锉 Files | 国械备20151818号 | 2099-01-01 | 进口 | 国械备20151818号 | 由锉体、柄、橡胶限位块组成。锉体和柄通常由不锈钢等金属材料制成。可重复使用。 | 用于根管治疗时，对根管的清洁和塑性。 | 6支/盒 | 15158 |  |  | 盒 | 0
口腔耗材 | 卡瓦盛邦（上海）牙科医疗器械有限公司 | Ormco Corporation also trading as Sybron Endo | 根管锉 Files | 国械备20151818号 | 2099-01-01 | 进口 | 国械备20151818号 | 由锉体、柄、橡胶限位块组成。锉体和柄通常由不锈钢等金属材料制成。可重复使用。 | 用于根管治疗时，对根管的清洁和塑性。 | 6支/盒 | 15242 |  |  | 盒 | 0
口腔耗材 | 卡瓦盛邦（上海）牙科医疗器械有限公司 | Ormco Corporation also trading as Sybron Endo | 根管锉 Files | 国械备20151818号 | 2099-01-01 | 进口 | 国械备20151818号 | 由锉体、柄、橡胶限位块组成。锉体和柄通常由不锈钢等金属材料制成。可重复使用。 | 用于根管治疗时，对根管的清洁和塑性。 | 6支/盒 | 15330 |  |  | 盒 | 0
口腔耗材 | 卡瓦盛邦（上海）牙科医疗器械有限公司 | Ormco Corporation also trading as Sybron Endo | 根管锉 Files | 国械备20151818号 | 2099-01-01 | 进口 | 国械备20151818号 | 由锉体、柄、橡胶限位块组成。锉体和柄通常由不锈钢等金属材料制成。可重复使用。 | 用于根管治疗时，对根管的清洁和塑性。 | 6支/盒 | 15162 |  |  | 盒 | 0
口腔耗材 | 卡瓦盛邦（上海）牙科医疗器械有限公司 | Ormco Corporation also trading as Sybron Endo | 根管锉 Files | 国械备20151818号 | 2099-01-01 | 进口 | 国械备20151818号 | 由锉体、柄、橡胶限位块组成。锉体和柄通常由不锈钢等金属材料制成。可重复使用。 | 用于根管治疗时，对根管的清洁和塑性。 | 6支/盒 | 15246 |  |  | 盒 | 0
口腔耗材 | 卡瓦盛邦（上海）牙科医疗器械有限公司 | Ormco Corporation also trading as Sybron Endo | 根管锉 Files | 国械备20151818号 | 2099-01-01 | 进口 | 国械备20151818号 | 由锉体、柄、橡胶限位块组成。锉体和柄通常由不锈钢等金属材料制成。可重复使用。 | 用于根管治疗时，对根管的清洁和塑性。 | 6支/盒 | 15334 |  |  | 盒 | 0
口腔耗材 | 卡瓦盛邦（上海）牙科医疗器械有限公司 | Ormco Corporation also trading as Sybron Endo | 根管锉 Files | 国械备20151818号 | 2099-01-01 | 进口 | 国械备20151818号 | 由锉体、柄、橡胶限位块组成。锉体和柄通常由不锈钢等金属材料制成。可重复使用。 | 用于根管治疗时，对根管的清洁和塑性。 | 6支/盒 | 15166 |  |  | 盒 | 0
口腔耗材 | 卡瓦盛邦（上海）牙科医疗器械有限公司 | Ormco Corporation also trading as Sybron Endo | 根管锉 Files | 国械备20151818号 | 2099-01-01 | 进口 | 国械备20151818号 | 由锉体、柄、橡胶限位块组成。锉体和柄通常由不锈钢等金属材料制成。可重复使用。 | 用于根管治疗时，对根管的清洁和塑性。 | 6支/盒 | 15250 |  |  | 盒 | 0
口腔耗材 | 卡瓦盛邦（上海）牙科医疗器械有限公司 | Ormco Corporation also trading as Sybron Endo | 根管锉 Files | 国械备20151818号 | 2099-01-01 | 进口 | 国械备20151818号 | 由锉体、柄、橡胶限位块组成。锉体和柄通常由不锈钢等金属材料制成。可重复使用。 | 用于根管治疗时，对根管的清洁和塑性。 | 6支/盒 | 15170 |  |  | 盒 | 0
口腔耗材 | 卡瓦盛邦（上海）牙科医疗器械有限公司 | Ormco Corporation also trading as Sybron Endo | 根管锉 Files | 国械备20151818号 | 2099-01-01 | 进口 | 国械备20151818号 | 由锉体、柄、橡胶限位块组成。锉体和柄通常由不锈钢等金属材料制成。可重复使用。 | 用于根管治疗时，对根管的清洁和塑性。 | 6支/盒 | 15254 |  |  | 盒 | 0
口腔耗材 | 卡瓦盛邦（上海）牙科医疗器械有限公司 | Ormco Corporation also trading as Sybron Endo | 根管锉 Files | 国械备20151818号 | 2099-01-01 | 进口 | 国械备20151818号 | 由锉体、柄、橡胶限位块组成。锉体和柄通常由不锈钢等金属材料制成。可重复使用。 | 用于根管治疗时，对根管的清洁和塑性。 | 6支/盒 | 15174 |  |  | 盒 | 0
口腔耗材 | 卡瓦盛邦（上海）牙科医疗器械有限公司 | Ormco Corporation also trading as Sybron Endo | 根管锉 Files | 国械备20151818号 | 2099-01-01 | 进口 | 国械备20151818号 | 由锉体、柄、橡胶限位块组成。锉体和柄通常由不锈钢等金属材料制成。可重复使用。 | 用于根管治疗时，对根管的清洁和塑性。 | 6支/盒 | 15258 |  |  | 盒 | 0
口腔耗材 | 卡瓦盛邦（上海）牙科医疗器械有限公司 | Ormco Corporation also trading as Sybron Endo | 根管锉 Files | 国械备20151818号 | 2099-01-01 | 进口 | 国械备20151818号 | 由锉体、柄、橡胶限位块组成。锉体和柄通常由不锈钢等金属材料制成。可重复使用。 | 用于根管治疗时，对根管的清洁和塑性。 | 6支/盒 | 821-4021 |  |  | 盒 | 0
口腔耗材 | 卡瓦盛邦（上海）牙科医疗器械有限公司 | Ormco Corporation also trading as Sybron Endo | 根管锉 Files | 国械备20151818号 | 2099-01-01 | 进口 | 国械备20151818号 | 由锉体、柄、橡胶限位块组成。锉体和柄通常由不锈钢等金属材料制成。可重复使用。 | 用于根管治疗时，对根管的清洁和塑性。 | 6支/盒 | 821-4025 |  |  | 盒 | 0
口腔耗材 | 卡瓦盛邦（上海）牙科医疗器械有限公司 | Ormco Corporation also trading as Sybron Endo | 根管锉 Files | 国械备20151818号 | 2099-01-01 | 进口 | 国械备20151818号 | 由锉体、柄、橡胶限位块组成。锉体和柄通常由不锈钢等金属材料制成。可重复使用。 | 用于根管治疗时，对根管的清洁和塑性。 | 6支/盒 | 821-4030 |  |  | 盒 | 0
口腔耗材 | 卡瓦盛邦（上海）牙科医疗器械有限公司 | Ormco Corporation also trading as Sybron Endo | 根管锉 Files | 国械备20151818号 | 2099-01-01 | 进口 | 国械备20151818号 | 由锉体、柄、橡胶限位块组成。锉体和柄通常由不锈钢等金属材料制成。可重复使用。 | 用于根管治疗时，对根管的清洁和塑性。 | 6支/盒 | 821-4125 |  |  | 盒 | 0
口腔耗材 | 卡瓦盛邦（上海）牙科医疗器械有限公司 | Ormco Corporation also trading as Sybron Endo | 根管锉 Files | 国械备20151818号 | 2099-01-01 | 进口 | 国械备20151818号 | 由锉体、柄、橡胶限位块组成。锉体和柄通常由不锈钢等金属材料制成。可重复使用。 | 用于根管治疗时，对根管的清洁和塑性。 | 6支/盒 | 821-4130 |  |  | 盒 | 0
口腔耗材 | 卡瓦盛邦（上海）牙科医疗器械有限公司 | Ormco Corporation also trading as Sybron Endo | 根管锉 Files | 国械备20151818号 | 2099-01-01 | 进口 | 国械备20151818号 | 由锉体、柄、橡胶限位块组成。锉体和柄通常由不锈钢等金属材料制成。可重复使用。 | 用于根管治疗时，对根管的清洁和塑性。 | 6支/盒 | 25927 |  |  | 盒 | 0
口腔耗材 | 卡瓦盛邦（上海）牙科医疗器械有限公司 | Ormco Corporation also trading as Sybron Endo | 根管锉 Files | 国械备20151818号 | 2099-01-01 | 进口 | 国械备20151818号 | 由锉体、柄、橡胶限位块组成。锉体和柄通常由不锈钢等金属材料制成。可重复使用。 | 用于根管治疗时，对根管的清洁和塑性。 | 6支/盒 | 25943 |  |  | 盒 | 0
口腔耗材 | 卡瓦盛邦（上海）牙科医疗器械有限公司 | Ormco Corporation also trading as Sybron Endo | 根管锉 Files | 国械备20151818号 | 2099-01-01 | 进口 | 国械备20151818号 | 由锉体、柄、橡胶限位块组成。锉体和柄通常由不锈钢等金属材料制成。可重复使用。 | 用于根管治疗时，对根管的清洁和塑性。 | 6支/盒 | 25959 |  |  | 盒 | 0
口腔耗材 | 卡瓦盛邦（上海）牙科医疗器械有限公司 | Ormco Corporation also trading as Sybron Endo | 根管锉 Files | 国械备20151818号 | 2099-01-01 | 进口 | 国械备20151818号 | 由锉体、柄、橡胶限位块组成。锉体和柄通常由不锈钢等金属材料制成。可重复使用。 | 用于根管治疗时，对根管的清洁和塑性。 | 6支/盒 | 25928 |  |  | 盒 | 0
口腔耗材 | 卡瓦盛邦（上海）牙科医疗器械有限公司 | Ormco Corporation also trading as Sybron Endo | 根管锉 Files | 国械备20151818号 | 2099-01-01 | 进口 | 国械备20151818号 | 由锉体、柄、橡胶限位块组成。锉体和柄通常由不锈钢等金属材料制成。可重复使用。 | 用于根管治疗时，对根管的清洁和塑性。 | 6支/盒 | 25944 |  |  | 盒 | 0
口腔耗材 | 卡瓦盛邦（上海）牙科医疗器械有限公司 | Ormco Corporation also trading as Sybron Endo | 根管锉 Files | 国械备20151818号 | 2099-01-01 | 进口 | 国械备20151818号 | 由锉体、柄、橡胶限位块组成。锉体和柄通常由不锈钢等金属材料制成。可重复使用。 | 用于根管治疗时，对根管的清洁和塑性。 | 6支/盒 | 25960 |  |  | 盒 | 0
口腔耗材 | 卡瓦盛邦（上海）牙科医疗器械有限公司 | Ormco Corporation also trading as Sybron Endo | 根管锉 Files | 国械备20151818号 | 2099-01-01 | 进口 | 国械备20151818号 | 由锉体、柄、橡胶限位块组成。锉体和柄通常由不锈钢等金属材料制成。可重复使用。 | 用于根管治疗时，对根管的清洁和塑性。 | 6支/盒 | 25929 |  |  | 盒 | 0
口腔耗材 | 卡瓦盛邦（上海）牙科医疗器械有限公司 | Ormco Corporation also trading as Sybron Endo | 根管锉 Files | 国械备20151818号 | 2099-01-01 | 进口 | 国械备20151818号 | 由锉体、柄、橡胶限位块组成。锉体和柄通常由不锈钢等金属材料制成。可重复使用。 | 用于根管治疗时，对根管的清洁和塑性。 | 6支/盒 | 25945 |  |  | 盒 | 0
口腔耗材 | 卡瓦盛邦（上海）牙科医疗器械有限公司 | Ormco Corporation also trading as Sybron Endo | 根管锉 Files | 国械备20151818号 | 2099-01-01 | 进口 | 国械备20151818号 | 由锉体、柄、橡胶限位块组成。锉体和柄通常由不锈钢等金属材料制成。可重复使用。 | 用于根管治疗时，对根管的清洁和塑性。 | 6支/盒 | 25961 |  |  | 盒 | 0
口腔耗材 | 卡瓦盛邦（上海）牙科医疗器械有限公司 | Ormco Corporation also trading as Sybron Endo | 根管锉 Files | 国械备20151818号 | 2099-01-01 | 进口 | 国械备20151818号 | 由锉体、柄、橡胶限位块组成。锉体和柄通常由不锈钢等金属材料制成。可重复使用。 | 用于根管治疗时，对根管的清洁和塑性。 | 6支/盒 | 25930 |  |  | 盒 | 0
口腔耗材 | 卡瓦盛邦（上海）牙科医疗器械有限公司 | Ormco Corporation also trading as Sybron Endo | 根管锉 Files | 国械备20151818号 | 2099-01-01 | 进口 | 国械备20151818号 | 由锉体、柄、橡胶限位块组成。锉体和柄通常由不锈钢等金属材料制成。可重复使用。 | 用于根管治疗时，对根管的清洁和塑性。 | 6支/盒 | 25946 |  |  | 盒 | 0
口腔耗材 | 卡瓦盛邦（上海）牙科医疗器械有限公司 | Ormco Corporation also trading as Sybron Endo | 根管锉 Files | 国械备20151818号 | 2099-01-01 | 进口 | 国械备20151818号 | 由锉体、柄、橡胶限位块组成。锉体和柄通常由不锈钢等金属材料制成。可重复使用。 | 用于根管治疗时，对根管的清洁和塑性。 | 6支/盒 | 25962 |  |  | 盒 | 0
口腔耗材 | 卡瓦盛邦（上海）牙科医疗器械有限公司 | Ormco Corporation also trading as Sybron Endo | 根管锉 Files | 国械备20151818号 | 2099-01-01 | 进口 | 国械备20151818号 | 由锉体、柄、橡胶限位块组成。锉体和柄通常由不锈钢等金属材料制成。可重复使用。 | 用于根管治疗时，对根管的清洁和塑性。 | 6支/盒 | 25931 |  |  | 盒 | 0
口腔耗材 | 卡瓦盛邦（上海）牙科医疗器械有限公司 | Ormco Corporation also trading as Sybron Endo | 根管锉 Files | 国械备20151818号 | 2099-01-01 | 进口 | 国械备20151818号 | 由锉体、柄、橡胶限位块组成。锉体和柄通常由不锈钢等金属材料制成。可重复使用。 | 用于根管治疗时，对根管的清洁和塑性。 | 6支/盒 | 25947 |  |  | 盒 | 0
口腔耗材 | 卡瓦盛邦（上海）牙科医疗器械有限公司 | Ormco Corporation also trading as Sybron Endo | 根管锉 Files | 国械备20151818号 | 2099-01-01 | 进口 | 国械备20151818号 | 由锉体、柄、橡胶限位块组成。锉体和柄通常由不锈钢等金属材料制成。可重复使用。 | 用于根管治疗时，对根管的清洁和塑性。 | 6支/盒 | 25963 |  |  | 盒 | 0
口腔耗材 | 卡瓦盛邦（上海）牙科医疗器械有限公司 | Ormco Corporation also trading as Sybron Endo | 根管锉 Files | 国械备20151818号 | 2099-01-01 | 进口 | 国械备20151818号 | 由锉体、柄、橡胶限位块组成。锉体和柄通常由不锈钢等金属材料制成。可重复使用。 | 用于根管治疗时，对根管的清洁和塑性。 | 6支/盒 | 25932 |  |  | 盒 | 0
口腔耗材 | 卡瓦盛邦（上海）牙科医疗器械有限公司 | Ormco Corporation also trading as Sybron Endo | 根管锉 Files | 国械备20151818号 | 2099-01-01 | 进口 | 国械备20151818号 | 由锉体、柄、橡胶限位块组成。锉体和柄通常由不锈钢等金属材料制成。可重复使用。 | 用于根管治疗时，对根管的清洁和塑性。 | 6支/盒 | 25948 |  |  | 盒 | 0
口腔耗材 | 卡瓦盛邦（上海）牙科医疗器械有限公司 | Ormco Corporation also trading as Sybron Endo | 根管锉 Files | 国械备20151818号 | 2099-01-01 | 进口 | 国械备20151818号 | 由锉体、柄、橡胶限位块组成。锉体和柄通常由不锈钢等金属材料制成。可重复使用。 | 用于根管治疗时，对根管的清洁和塑性。 | 6支/盒 | 25964 |  |  | 盒 | 0
口腔耗材 | 卡瓦盛邦（上海）牙科医疗器械有限公司 | Ormco Corporation also trading as Sybron Endo | 根管锉 Files | 国械备20151818号 | 2099-01-01 | 进口 | 国械备20151818号 | 由锉体、柄、橡胶限位块组成。锉体和柄通常由不锈钢等金属材料制成。可重复使用。 | 用于根管治疗时，对根管的清洁和塑性。 | 6支/盒 | 25933 |  |  | 盒 | 0
口腔耗材 | 卡瓦盛邦（上海）牙科医疗器械有限公司 | Ormco Corporation also trading as Sybron Endo | 根管锉 Files | 国械备20151818号 | 2099-01-01 | 进口 | 国械备20151818号 | 由锉体、柄、橡胶限位块组成。锉体和柄通常由不锈钢等金属材料制成。可重复使用。 | 用于根管治疗时，对根管的清洁和塑性。 | 6支/盒 | 25949 |  |  | 盒 | 0
口腔耗材 | 卡瓦盛邦（上海）牙科医疗器械有限公司 | Ormco Corporation also trading as Sybron Endo | 根管锉 Files | 国械备20151818号 | 2099-01-01 | 进口 | 国械备20151818号 | 由锉体、柄、橡胶限位块组成。锉体和柄通常由不锈钢等金属材料制成。可重复使用。 | 用于根管治疗时，对根管的清洁和塑性。 | 6支/盒 | 25965 |  |  | 盒 | 0
口腔耗材 | 卡瓦盛邦（上海）牙科医疗器械有限公司 | Ormco Corporation also trading as Sybron Endo | 根管锉 Files | 国械备20151818号 | 2099-01-01 | 进口 | 国械备20151818号 | 由锉体、柄、橡胶限位块组成。锉体和柄通常由不锈钢等金属材料制成。可重复使用。 | 用于根管治疗时，对根管的清洁和塑性。 | 6支/盒 | 25935 |  |  | 盒 | 0
口腔耗材 | 卡瓦盛邦（上海）牙科医疗器械有限公司 | Ormco Corporation also trading as Sybron Endo | 根管锉 Files | 国械备20151818号 | 2099-01-01 | 进口 | 国械备20151818号 | 由锉体、柄、橡胶限位块组成。锉体和柄通常由不锈钢等金属材料制成。可重复使用。 | 用于根管治疗时，对根管的清洁和塑性。 | 6支/盒 | 25951 |  |  | 盒 | 0
口腔耗材 | 卡瓦盛邦（上海）牙科医疗器械有限公司 | Ormco Corporation also trading as Sybron Endo | 根管锉 Files | 国械备20151818号 | 2099-01-01 | 进口 | 国械备20151818号 | 由锉体、柄、橡胶限位块组成。锉体和柄通常由不锈钢等金属材料制成。可重复使用。 | 用于根管治疗时，对根管的清洁和塑性。 | 6支/盒 | 25967 |  |  | 盒 | 0
口腔耗材 | 卡瓦盛邦（上海）牙科医疗器械有限公司 | Ormco Corporation also trading as Sybron Endo | 根管锉 Files | 国械备20151818号 | 2099-01-01 | 进口 | 国械备20151818号 | 由锉体、柄、橡胶限位块组成。锉体和柄通常由不锈钢等金属材料制成。可重复使用。 | 用于根管治疗时，对根管的清洁和塑性。 | 6支/盒 | 25936 |  |  | 盒 | 0
口腔耗材 | 卡瓦盛邦（上海）牙科医疗器械有限公司 | Ormco Corporation also trading as Sybron Endo | 根管锉 Files | 国械备20151818号 | 2099-01-01 | 进口 | 国械备20151818号 | 由锉体、柄、橡胶限位块组成。锉体和柄通常由不锈钢等金属材料制成。可重复使用。 | 用于根管治疗时，对根管的清洁和塑性。 | 6支/盒 | 25952 |  |  | 盒 | 0
口腔耗材 | 卡瓦盛邦（上海）牙科医疗器械有限公司 | Ormco Corporation also trading as Sybron Endo | 根管锉 Files | 国械备20151818号 | 2099-01-01 | 进口 | 国械备20151818号 | 由锉体、柄、橡胶限位块组成。锉体和柄通常由不锈钢等金属材料制成。可重复使用。 | 用于根管治疗时，对根管的清洁和塑性。 | 6支/盒 | 25968 |  |  | 盒 | 0
口腔耗材 | 卡瓦盛邦（上海）牙科医疗器械有限公司 | Ormco Corporation also trading as Sybron Endo | 根管锉 Files | 国械备20151818号 | 2099-01-01 | 进口 | 国械备20151818号 | 由锉体、柄、橡胶限位块组成。锉体和柄通常由不锈钢等金属材料制成。可重复使用。 | 用于根管治疗时，对根管的清洁和塑性。 | 6支/盒 | 25937 |  |  | 盒 | 0
口腔耗材 | 卡瓦盛邦（上海）牙科医疗器械有限公司 | Ormco Corporation also trading as Sybron Endo | 根管锉 Files | 国械备20151818号 | 2099-01-01 | 进口 | 国械备20151818号 | 由锉体、柄、橡胶限位块组成。锉体和柄通常由不锈钢等金属材料制成。可重复使用。 | 用于根管治疗时，对根管的清洁和塑性。 | 6支/盒 | 25953 |  |  | 盒 | 0
口腔耗材 | 卡瓦盛邦（上海）牙科医疗器械有限公司 | Ormco Corporation also trading as Sybron Endo | 根管锉 Files | 国械备20151818号 | 2099-01-01 | 进口 | 国械备20151818号 | 由锉体、柄、橡胶限位块组成。锉体和柄通常由不锈钢等金属材料制成。可重复使用。 | 用于根管治疗时，对根管的清洁和塑性。 | 6支/盒 | 25969 |  |  | 盒 | 0
口腔耗材 | 卡瓦盛邦（上海）牙科医疗器械有限公司 | Ormco Corporation also trading as Sybron Endo | 根管锉 Files | 国械备20151818号 | 2099-01-01 | 进口 | 国械备20151818号 | 由锉体、柄、橡胶限位块组成。锉体和柄通常由不锈钢等金属材料制成。可重复使用。 | 用于根管治疗时，对根管的清洁和塑性。 | 6支/盒 | 25938 |  |  | 盒 | 0
口腔耗材 | 卡瓦盛邦（上海）牙科医疗器械有限公司 | Ormco Corporation also trading as Sybron Endo | 根管锉 Files | 国械备20151818号 | 2099-01-01 | 进口 | 国械备20151818号 | 由锉体、柄、橡胶限位块组成。锉体和柄通常由不锈钢等金属材料制成。可重复使用。 | 用于根管治疗时，对根管的清洁和塑性。 | 6支/盒 | 25954 |  |  | 盒 | 0
口腔耗材 | 卡瓦盛邦（上海）牙科医疗器械有限公司 | Ormco Corporation also trading as Sybron Endo | 根管锉 Files | 国械备20151818号 | 2099-01-01 | 进口 | 国械备20151818号 | 由锉体、柄、橡胶限位块组成。锉体和柄通常由不锈钢等金属材料制成。可重复使用。 | 用于根管治疗时，对根管的清洁和塑性。 | 6支/盒 | 25970 |  |  | 盒 | 0
口腔耗材 | 卡瓦盛邦（上海）牙科医疗器械有限公司 | Ormco Corporation also trading as Sybron Endo | 根管锉 Files | 国械备20151818号 | 2099-01-01 | 进口 | 国械备20151818号 | 由锉体、柄、橡胶限位块组成。锉体和柄通常由不锈钢等金属材料制成。可重复使用。 | 用于根管治疗时，对根管的清洁和塑性。 | 6支/盒 | 25939 |  |  | 盒 | 0
口腔耗材 | 卡瓦盛邦（上海）牙科医疗器械有限公司 | Ormco Corporation also trading as Sybron Endo | 根管锉 Files | 国械备20151818号 | 2099-01-01 | 进口 | 国械备20151818号 | 由锉体、柄、橡胶限位块组成。锉体和柄通常由不锈钢等金属材料制成。可重复使用。 | 用于根管治疗时，对根管的清洁和塑性。 | 6支/盒 | 25955 |  |  | 盒 | 0
口腔耗材 | 卡瓦盛邦（上海）牙科医疗器械有限公司 | Ormco Corporation also trading as Sybron Endo | 根管锉 Files | 国械备20151818号 | 2099-01-01 | 进口 | 国械备20151818号 | 由锉体、柄、橡胶限位块组成。锉体和柄通常由不锈钢等金属材料制成。可重复使用。 | 用于根管治疗时，对根管的清洁和塑性。 | 6支/盒 | 25971 |  |  | 盒 | 0
口腔耗材 | 卡瓦盛邦（上海）牙科医疗器械有限公司 | Ormco Corporation also trading as Sybron Endo | 根管锉 Files | 国械备20151818号 | 2099-01-01 | 进口 | 国械备20151818号 | 由锉体、柄、橡胶限位块组成。锉体和柄通常由不锈钢等金属材料制成。可重复使用。 | 用于根管治疗时，对根管的清洁和塑性。 | 6支/盒 | 25940 |  |  | 盒 | 0
口腔耗材 | 卡瓦盛邦（上海）牙科医疗器械有限公司 | Ormco Corporation also trading as Sybron Endo | 根管锉 Files | 国械备20151818号 | 2099-01-01 | 进口 | 国械备20151818号 | 由锉体、柄、橡胶限位块组成。锉体和柄通常由不锈钢等金属材料制成。可重复使用。 | 用于根管治疗时，对根管的清洁和塑性。 | 6支/盒 | 25956 |  |  | 盒 | 0
口腔耗材 | 卡瓦盛邦（上海）牙科医疗器械有限公司 | Ormco Corporation also trading as Sybron Endo | 根管锉 Files | 国械备20151818号 | 2099-01-01 | 进口 | 国械备20151818号 | 由锉体、柄、橡胶限位块组成。锉体和柄通常由不锈钢等金属材料制成。可重复使用。 | 用于根管治疗时，对根管的清洁和塑性。 | 6支/盒 | 25972 |  |  | 盒 | 0
口腔耗材 | 卡瓦盛邦（上海）牙科医疗器械有限公司 | Ormco Corporation also trading as Sybron Endo | 根管锉 Files | 国械备20151818号 | 2099-01-01 | 进口 | 国械备20151818号 | 由锉体、柄、橡胶限位块组成。锉体和柄通常由不锈钢等金属材料制成。可重复使用。 | 用于根管治疗时，对根管的清洁和塑性。 | 6支/盒 | 25941 |  |  | 盒 | 0
口腔耗材 | 卡瓦盛邦（上海）牙科医疗器械有限公司 | Ormco Corporation also trading as Sybron Endo | 根管锉 Files | 国械备20151818号 | 2099-01-01 | 进口 | 国械备20151818号 | 由锉体、柄、橡胶限位块组成。锉体和柄通常由不锈钢等金属材料制成。可重复使用。 | 用于根管治疗时，对根管的清洁和塑性。 | 6支/盒 | 25957 |  |  | 盒 | 0
口腔耗材 | 卡瓦盛邦（上海）牙科医疗器械有限公司 | Ormco Corporation also trading as Sybron Endo | 根管锉 Files | 国械备20151818号 | 2099-01-01 | 进口 | 国械备20151818号 | 由锉体、柄、橡胶限位块组成。锉体和柄通常由不锈钢等金属材料制成。可重复使用。 | 用于根管治疗时，对根管的清洁和塑性。 | 6支/盒 | 25973 |  |  | 盒 | 0
口腔耗材 | 卡瓦盛邦（上海）牙科医疗器械有限公司 | Ormco Corporation also trading as Sybron Endo | 根管锉 Files | 国械备20151818号 | 2099-01-01 | 进口 | 国械备20151818号 | 由锉体、柄、橡胶限位块组成。锉体和柄通常由不锈钢等金属材料制成。可重复使用。 | 用于根管治疗时，对根管的清洁和塑性。 | 6支/盒 | 821-3021 |  |  | 盒 | 0
口腔耗材 | 卡瓦盛邦（上海）牙科医疗器械有限公司 | Ormco Corporation also trading as Sybron Endo | 根管锉 Files | 国械备20151818号 | 2099-01-01 | 进口 | 国械备20151818号 | 由锉体、柄、橡胶限位块组成。锉体和柄通常由不锈钢等金属材料制成。可重复使用。 | 用于根管治疗时，对根管的清洁和塑性。 | 6支/盒 | 821-3025 |  |  | 盒 | 0
口腔耗材 | 卡瓦盛邦（上海）牙科医疗器械有限公司 | Ormco Corporation also trading as Sybron Endo | 根管锉 Files | 国械备20151818号 | 2099-01-01 | 进口 | 国械备20151818号 | 由锉体、柄、橡胶限位块组成。锉体和柄通常由不锈钢等金属材料制成。可重复使用。 | 用于根管治疗时，对根管的清洁和塑性。 | 6支/盒 | 821-3030 |  |  | 盒 | 0
口腔耗材 | 卡瓦盛邦（上海）牙科医疗器械有限公司 | Ormco Corporation also trading as Sybron Endo | 根管锉 Files | 国械备20151818号 | 2099-01-01 | 进口 | 国械备20151818号 | 由锉体、柄、橡胶限位块组成。锉体和柄通常由不锈钢等金属材料制成。可重复使用。 | 用于根管治疗时，对根管的清洁和塑性。 | 6支/盒 | 821-3121 |  |  | 盒 | 0
口腔耗材 | 卡瓦盛邦（上海）牙科医疗器械有限公司 | Ormco Corporation also trading as Sybron Endo | 根管锉 Files | 国械备20151818号 | 2099-01-01 | 进口 | 国械备20151818号 | 由锉体、柄、橡胶限位块组成。锉体和柄通常由不锈钢等金属材料制成。可重复使用。 | 用于根管治疗时，对根管的清洁和塑性。 | 6支/盒 | 821-3125 |  |  | 盒 | 0
口腔耗材 | 卡瓦盛邦（上海）牙科医疗器械有限公司 | Ormco Corporation also trading as Sybron Endo | 根管锉 Files | 国械备20151818号 | 2099-01-01 | 进口 | 国械备20151818号 | 由锉体、柄、橡胶限位块组成。锉体和柄通常由不锈钢等金属材料制成。可重复使用。 | 用于根管治疗时，对根管的清洁和塑性。 | 6支/盒 | 821-3130 |  |  | 盒 | 0
口腔耗材 | 卡瓦盛邦（上海）牙科医疗器械有限公司 | Ormco Corporation also trading as Sybron Endo | 根管锉 Files | 国械备20151818号 | 2099-01-01 | 进口 | 国械备20151818号 | 由锉体、柄、橡胶限位块组成。锉体和柄通常由不锈钢等金属材料制成。可重复使用。 | 用于根管治疗时，对根管的清洁和塑性。 | 6支/盒 | 17023 |  |  | 盒 | 0
口腔耗材 | 卡瓦盛邦（上海）牙科医疗器械有限公司 | Ormco Corporation also trading as Sybron Endo | 根管锉 Files | 国械备20151818号 | 2099-01-01 | 进口 | 国械备20151818号 | 由锉体、柄、橡胶限位块组成。锉体和柄通常由不锈钢等金属材料制成。可重复使用。 | 用于根管治疗时，对根管的清洁和塑性。 | 6支/盒 | 17017 |  |  | 盒 | 0
口腔耗材 | 卡瓦盛邦（上海）牙科医疗器械有限公司 | Ormco Corporation also trading as Sybron Endo | 根管锉 Files | 国械备20151818号 | 2099-01-01 | 进口 | 国械备20151818号 | 由锉体、柄、橡胶限位块组成。锉体和柄通常由不锈钢等金属材料制成。可重复使用。 | 用于根管治疗时，对根管的清洁和塑性。 | 6支/盒 | 22935 |  |  | 盒 | 0
口腔耗材 | 卡瓦盛邦（上海）牙科医疗器械有限公司 | Ormco Corporation also trading as Sybron Endo | 根管锉 Files | 国械备20151818号 | 2099-01-01 | 进口 | 国械备20151818号 | 由锉体、柄、橡胶限位块组成。锉体和柄通常由不锈钢等金属材料制成。可重复使用。 | 用于根管治疗时，对根管的清洁和塑性。 | 6支/盒 | 22936 |  |  | 盒 | 0
口腔耗材 | 卡瓦盛邦（上海）牙科医疗器械有限公司 | Ormco Corporation also trading as Sybron Endo | 根管锉 Files | 国械备20151818号 | 2099-01-01 | 进口 | 国械备20151818号 | 由锉体、柄、橡胶限位块组成。锉体和柄通常由不锈钢等金属材料制成。可重复使用。 | 用于根管治疗时，对根管的清洁和塑性。 | 6支/盒 | 23465 |  |  | 盒 | 0
口腔耗材 | 卡瓦盛邦（上海）牙科医疗器械有限公司 | Ormco Corporation also trading as Sybron Endo | 根管锉 Files | 国械备20151818号 | 2099-01-01 | 进口 | 国械备20151818号 | 由锉体、柄、橡胶限位块组成。锉体和柄通常由不锈钢等金属材料制成。可重复使用。 | 用于根管治疗时，对根管的清洁和塑性。 | 6支/盒 | 22937 |  |  | 盒 | 0
口腔耗材 | 卡瓦盛邦（上海）牙科医疗器械有限公司 | Ormco Corporation also trading as Sybron Endo | 根管锉 Files | 国械备20151818号 | 2099-01-01 | 进口 | 国械备20151818号 | 由锉体、柄、橡胶限位块组成。锉体和柄通常由不锈钢等金属材料制成。可重复使用。 | 用于根管治疗时，对根管的清洁和塑性。 | 6支/盒 | 22938 |  |  | 盒 | 0
口腔耗材 | 卡瓦盛邦（上海）牙科医疗器械有限公司 | Ormco Corporation also trading as Sybron Endo | 根管锉 Files | 国械备20151818号 | 2099-01-01 | 进口 | 国械备20151818号 | 由锉体、柄、橡胶限位块组成。锉体和柄通常由不锈钢等金属材料制成。可重复使用。 | 用于根管治疗时，对根管的清洁和塑性。 | 6支/盒 | 23467 |  |  | 盒 | 0
口腔耗材 | 卡瓦盛邦（上海）牙科医疗器械有限公司 | Ormco Corporation also trading as Sybron Endo | 不锈钢车针 Stainless | 国械注进20152552934 | 2020-09-13 | 进口 | 国械注进20152552934 | 本产品有不锈钢材料制成。 | 本产品是牙科用低速车针，在牙科根管治疗中用于开髓和扩大根管口。 | 6支/盒 | 815-1401 |  |  | 盒 | 0
口腔耗材 | 卡瓦盛邦（上海）牙科医疗器械有限公司 | Ormco Corporation also trading as Sybron Endo | 不锈钢车针 Stainless | 国械注进20152552934 | 2020-09-13 | 进口 | 国械注进20152552934 | 本产品有不锈钢材料制成。 | 本产品是牙科用低速车针，在牙科根管治疗中用于开髓和扩大根管口。 | 6支/盒 | 815-1402 |  |  | 盒 | 0
口腔耗材 | 卡瓦盛邦（上海）牙科医疗器械有限公司 | Ormco Corporation also trading as Sybron Endo | 不锈钢车针 Stainless | 国械注进20152552934 | 2020-09-13 | 进口 | 国械注进20152552934 | 本产品有不锈钢材料制成。 | 本产品是牙科用低速车针，在牙科根管治疗中用于开髓和扩大根管口。 | 6支/盒 | 815-1403 |  |  | 盒 | 0
口腔耗材 | 卡瓦盛邦（上海）牙科医疗器械有限公司 | Ormco Corporation also trading as Sybron Endo | 回填牙胶 Gutta Percha | 国械注进20173630475 | 2022-02-22 | 进口 | 国械注进20173630475 | 本产品由古塔胶、氧化锌、硫酸钡及染色剂组成。 | 本品是古塔胶（即马来胶）材料，它是齿科根菅治疗中根管 充填时用于牙根管下1/3段封闭后充填的固体填充物，主要 放置于牙根管上2/3段，以达到完全封闭牙根管的目的。 | 20G | 972-1001 |  |  | 盒 | 0
口腔耗材 | 卡瓦盛邦（上海）牙科医疗器械有限公司 | Ormco Corporation also trading as Sybron Endo | 回填牙胶 Gutta Percha | 国械注进20173630475 | 2022-02-22 | 进口 | 国械注进20173630475 | 本产品由古塔胶、氧化锌、硫酸钡及染色剂组成。 | 本品是古塔胶（即马来胶）材料，它是齿科根菅治疗中根管 充填时用于牙根管下1/3段封闭后充填的固体填充物，主要 放置于牙根管上2/4段，以达到完全封闭牙根管的目的。 | 23G | 972-1002 |  |  | 盒 | 0
口腔耗材 | 卡瓦盛邦（上海）牙科医疗器械有限公司 | Ormco Corporation also trading as Sybron Endo | 回填牙胶 Gutta Percha | 国械注进20173630475 | 2022-02-22 | 进口 | 国械注进20173630475 | 本产品由古塔胶、氧化锌、硫酸钡及染色剂组成。 | 本品是古塔胶（即马来胶）材料，它是齿科根菅治疗中根管 充填时用于牙根管下1/3段封闭后充填的固体填充物，主要 放置于牙根管上2/5段，以达到完全封闭牙根管的目的。 | 25G | 972-1003 |  |  | 盒 | 0
口腔耗材 | 卡瓦盛邦（上海）牙科医疗器械有限公司 | Ormco Corporation also trading as Sybron Endo | 回填牙胶 Gutta Percha | 国械注进20173630475 | 2022-02-22 | 进口 | 国械注进20173630475 | 本产品由古塔胶、氧化锌、硫酸钡及染色剂组成。 | 本品是古塔胶（即马来胶）材料，它是齿科根菅治疗中根管 充填时用于牙根管下1/3段封闭后充填的固体填充物，主要 放置于牙根管上2/6段，以达到完全封闭牙根管的目的。 | 20G | 972-1004 |  |  | 盒 | 0
口腔耗材 | 卡瓦盛邦（上海）牙科医疗器械有限公司 | Ormco Corporation also trading as Sybron Endo | 回填牙胶 Gutta Percha | 国械注进20173630475 | 2022-02-22 | 进口 | 国械注进20173630475 | 本产品由古塔胶、氧化锌、硫酸钡及染色剂组成。 | 本品是古塔胶（即马来胶）材料，它是齿科根菅治疗中根管 充填时用于牙根管下1/3段封闭后充填的固体填充物，主要 放置于牙根管上2/7段，以达到完全封闭牙根管的目的。 | 23G | 972-1005 |  |  | 盒 | 0
口腔耗材 | 卡瓦盛邦（上海）牙科医疗器械有限公司 | Ormco Corporation also trading as Sybron Endo | 根管充填器 Pluggers and Spreaders | 国械备20160553号 | 2099-12-31 | 进口 | 国械备20160553号 | 工作部分渐细、横截面为圆形、端部扁平的手动器具。可重复使用。 | 用于将填充材料压入目标位置。 | 1支/盒 | 952-0004 |  |  | 盒 | 0
口腔耗材 | 卡瓦盛邦（上海）牙科医疗器械有限公司 | Ormco Corporation also trading as Sybron Endo | 根管充填器 Pluggers and Spreaders | 国械备20160553号 | 2099-12-31 | 进口 | 国械备20160553号 | 工作部分渐细、横截面为圆形、端部扁平的手动器具。可重复使用。 | 用于将填充材料压入目标位置。 | 1支/盒 | 952-0005 |  |  | 盒 | 0
口腔耗材 | 卡瓦盛邦（上海）牙科医疗器械有限公司 | Ormco Corporation also trading as Sybron Endo | 根管充填器 Pluggers and Spreaders | 国械备20160553号 | 2099-12-31 | 进口 | 国械备20160553号 | 工作部分渐细、横截面为圆形、端部扁平的手动器具。可重复使用。 | 用于将填充材料压入目标位置。 | 1支/盒 | 952-0006 |  |  | 盒 | 0
口腔耗材 | 卡瓦盛邦（上海）牙科医疗器械有限公司 | Ormco Corporation also trading as Sybron Endo | 根管充填器 Pluggers and Spreaders | 国械备20160553号 | 2099-12-31 | 进口 | 国械备20160553号 | 工作部分渐细、横截面为圆形、端部扁平的手动器具。可重复使用。 | 用于将填充材料压入目标位置。 | 1支/盒 | 952-0007 |  |  | 盒 | 0
口腔耗材 | 卡瓦盛邦（上海）牙科医疗器械有限公司 | Ormco Corporation also trading as Sybron Endo | 根管充填器 Pluggers and Spreaders | 国械备20160553号 | 2099-12-31 | 进口 | 国械备20160553号 | 工作部分渐细、横截面为圆形、端部扁平的手动器具。可重复使用。 | 用于将填充材料压入目标位置。 | 1支/盒 | 952-0031 |  |  | 盒 | 0
口腔耗材 | 卡瓦盛邦（上海）牙科医疗器械有限公司 | Ormco Corporation also trading as Sybron Endo | 根管充填器 Pluggers | 国械备20160554号 | 2099-12-31 | 进口 | 国械备20160554号 | 工作部分渐细、横截面为圆形、端部扁平的手动器具。可重复使用。 | 用于将填充材料压入目标位置。 | 1支/袋 | 974-0058 |  |  | 袋 | 0
口腔耗材 | 卡瓦盛邦（上海）牙科医疗器械有限公司 | Ormco Corporation also trading as Sybron Endo | 根管充填器 Pluggers | 国械备20160554号 | 2099-12-31 | 进口 | 国械备20160554号 | 工作部分渐细、横截面为圆形、端部扁平的手动器具。可重复使用。 | 用于将填充材料压入目标位置。 | 1支/袋 | 974-0059 |  |  | 袋 | 0
口腔耗材 | 卡瓦盛邦（上海）牙科医疗器械有限公司 | Ormco Corporation also trading as Sybron Endo | 根管充填器 Pluggers | 国械备20160554号 | 2099-12-31 | 进口 | 国械备20160554号 | 工作部分渐细、横截面为圆形、端部扁平的手动器具。可重复使用。 | 用于将填充材料压入目标位置。 | 1支/袋 | 974-0060 |  |  | 袋 | 0
口腔耗材 | 卡瓦盛邦（上海）牙科医疗器械有限公司 | Ormco Corporation also trading as Sybron Endo | 牙胶尖 TF Adaptive Gutta Percha Points | 国械注进20153633904 | 2020-12-06 | 进口 | 国械注进20153633904 | 本产品由反式-1、4-聚异戊二烯（马来树胶）（15%-20%）、氧化锌（60%-70%）、硫酸钡（8%-18%）、碳酸钙（1%-10%）、蜜蜡（1%-10%）、2.6-二叔丁基对甲酚（BHT）（＜1%）及染色剂（黄色和红色）（＜1%）组成。 | 本产品用于根管预备成型后，固态充填根尖1/3的牙根管，以达到充填根管的目的。 | SM2 | 815-1540 |  |  | 盒 | 0
口腔耗材 | 卡瓦盛邦（上海）牙科医疗器械有限公司 | Ormco Corporation also trading as Sybron Endo | 牙胶尖 TF Adaptive Gutta Percha Points | 国械注进20153633904 | 2020-12-06 | 进口 | 国械注进20153633904 | 本产品由反式-1、4-聚异戊二烯（马来树胶）（15%-20%）、氧化锌（60%-70%）、硫酸钡（8%-18%）、碳酸钙（1%-10%）、蜜蜡（1%-10%）、2.6-二叔丁基对甲酚（BHT）（＜1%）及染色剂（黄色和红色）（＜2%）组成。 | 本产品用于根管预备成型后，固态充填根尖1/4的牙根管，以达到充填根管的目的。 | SM3 | 815-1541 |  |  | 盒 | 0
口腔耗材 | 卡瓦盛邦（上海）牙科医疗器械有限公司 | Ormco Corporation also trading as Sybron Endo | 牙胶尖 TF Adaptive Gutta Percha Points | 国械注进20153633904 | 2020-12-06 | 进口 | 国械注进20153633904 | 本产品由反式-1、4-聚异戊二烯（马来树胶）（15%-20%）、氧化锌（60%-70%）、硫酸钡（8%-18%）、碳酸钙（1%-10%）、蜜蜡（1%-10%）、2.6-二叔丁基对甲酚（BHT）（＜1%）及染色剂（黄色和红色）（＜3%）组成。 | 本产品用于根管预备成型后，固态充填根尖1/5的牙根管，以达到充填根管的目的。 | SM2+SM3 | 815-1542 |  |  | 盒 | 0
口腔耗材 | 卡瓦盛邦（上海）牙科医疗器械有限公司 | Ormco Corporation also trading as Sybron Endo | 牙胶尖 TF Adaptive Gutta Percha Points | 国械注进20153633904 | 2020-12-06 | 进口 | 国械注进20153633904 | 本产品由反式-1、4-聚异戊二烯（马来树胶）（15%-20%）、氧化锌（60%-70%）、硫酸钡（8%-18%）、碳酸钙（1%-10%）、蜜蜡（1%-10%）、2.6-二叔丁基对甲酚（BHT）（＜1%）及染色剂（黄色和红色）（＜4%）组成。 | 本产品用于根管预备成型后，固态充填根尖1/6的牙根管，以达到充填根管的目的。 | ML1 | 815-1543 |  |  | 盒 | 0
口腔耗材 | 卡瓦盛邦（上海）牙科医疗器械有限公司 | Ormco Corporation also trading as Sybron Endo | 牙胶尖 TF Adaptive Gutta Percha Points | 国械注进20153633904 | 2020-12-06 | 进口 | 国械注进20153633904 | 本产品由反式-1、4-聚异戊二烯（马来树胶）（15%-20%）、氧化锌（60%-70%）、硫酸钡（8%-18%）、碳酸钙（1%-10%）、蜜蜡（1%-10%）、2.6-二叔丁基对甲酚（BHT）（＜1%）及染色剂（黄色和红色）（＜5%）组成。 | 本产品用于根管预备成型后，固态充填根尖1/7的牙根管，以达到充填根管的目的。 | ML2 | 815-1544 |  |  | 盒 | 0
口腔耗材 | 卡瓦盛邦（上海）牙科医疗器械有限公司 | Ormco Corporation also trading as Sybron Endo | 牙胶尖 TF Adaptive Gutta Percha Points | 国械注进20153633904 | 2020-12-06 | 进口 | 国械注进20153633904 | 本产品由反式-1、4-聚异戊二烯（马来树胶）（15%-20%）、氧化锌（60%-70%）、硫酸钡（8%-18%）、碳酸钙（1%-10%）、蜜蜡（1%-10%）、2.6-二叔丁基对甲酚（BHT）（＜1%）及染色剂（黄色和红色）（＜6%）组成。 | 本产品用于根管预备成型后，固态充填根尖1/8的牙根管，以达到充填根管的目的。 | ML3 | 815-1545 |  |  | 盒 | 0
口腔耗材 | 卡瓦盛邦（上海）牙科医疗器械有限公司 | Ormco Corporation also trading as Sybron Endo | 牙胶尖 TF Adaptive Gutta Percha Points | 国械注进20153633904 | 2020-12-06 | 进口 | 国械注进20153633904 | 本产品由反式-1、4-聚异戊二烯（马来树胶）（15%-20%）、氧化锌（60%-70%）、硫酸钡（8%-18%）、碳酸钙（1%-10%）、蜜蜡（1%-10%）、2.6-二叔丁基对甲酚（BHT）（＜1%）及染色剂（黄色和红色）（＜7%）组成。 | 本产品用于根管预备成型后，固态充填根尖1/9的牙根管，以达到充填根管的目的。 | ML1+ML2+ML3 | 815-1546 |  |  | 盒 | 0
口腔耗材 | 卡瓦盛邦（上海）牙科医疗器械有限公司 | Ormco Corporation also trading as Sybron Endo | 回填牙胶 Gutta Percha | 国械注进20143636250 | 2019-12-30 | 进口 | 国械注进20153633904 | 本产品由反式-1、4-聚异戊二烯（马来树胶）（15%-20%）、氧化锌（60%-70%）、硫酸钡（8%-18%）、碳酸钙（1%-10%）、蜜蜡（1%-10%）、2.6-二叔丁基对甲酚（BHT）（＜1%）及染色剂（黄色和红色）（＜1%）组成。 | 本产品用于根管预备成型后，固态充填根尖1/3的牙根管，以达到充填根管的目的。 | 50支/盒 | 825-0047 |  |  | 盒 | 0
口腔耗材 | 卡瓦盛邦（上海）牙科医疗器械有限公司 | Ormco Corporation also trading as Sybron Endo | 回填牙胶 Gutta Percha | 国械注进20143636250 | 2019-12-30 | 进口 | 国械注进20153633904 | 本产品由反式-1、4-聚异戊二烯（马来树胶）（15%-20%）、氧化锌（60%-70%）、硫酸钡（8%-18%）、碳酸钙（1%-10%）、蜜蜡（1%-10%）、2.6-二叔丁基对甲酚（BHT）（＜1%）及染色剂（黄色和红色）（＜2%）组成。 | 本产品用于根管预备成型后，固态充填根尖1/4的牙根管，以达到充填根管的目的。 | 50支/盒 | 825-0048 |  |  | 盒 | 0
口腔耗材 | 卡瓦盛邦（上海）牙科医疗器械有限公司 | Ormco Corporation also trading as Sybron Endo | 回填牙胶 Gutta Percha | 国械注进20143636250 | 2019-12-30 | 进口 | 国械注进20153633904 | 本产品由反式-1、4-聚异戊二烯（马来树胶）（15%-20%）、氧化锌（60%-70%）、硫酸钡（8%-18%）、碳酸钙（1%-10%）、蜜蜡（1%-10%）、2.6-二叔丁基对甲酚（BHT）（＜1%）及染色剂（黄色和红色）（＜3%）组成。 | 本产品用于根管预备成型后，固态充填根尖1/5的牙根管，以达到充填根管的目的。 | 50支/盒 | 825-0400 |  |  | 盒 | 0
口腔耗材 | 卡瓦盛邦（上海）牙科医疗器械有限公司 | Ormco Corporation also trading as Sybron Endo | 回填牙胶 Gutta Percha | 国械注进20143636250 | 2019-12-30 | 进口 | 国械注进20153633904 | 本产品由反式-1、4-聚异戊二烯（马来树胶）（15%-20%）、氧化锌（60%-70%）、硫酸钡（8%-18%）、碳酸钙（1%-10%）、蜜蜡（1%-10%）、2.6-二叔丁基对甲酚（BHT）（＜1%）及染色剂（黄色和红色）（＜4%）组成。 | 本产品用于根管预备成型后，固态充填根尖1/6的牙根管，以达到充填根管的目的。 | 50支/盒 | 825-0420 |  |  | 盒 | 0
口腔耗材 | 卡瓦盛邦（上海）牙科医疗器械有限公司 | Ormco Corporation also trading as Sybron Endo | 回填牙胶 Gutta Percha | 国械注进20143636250 | 2019-12-30 | 进口 | 国械注进20153633904 | 本产品由反式-1、4-聚异戊二烯（马来树胶）（15%-20%）、氧化锌（60%-70%）、硫酸钡（8%-18%）、碳酸钙（1%-10%）、蜜蜡（1%-10%）、2.6-二叔丁基对甲酚（BHT）（＜1%）及染色剂（黄色和红色）（＜5%）组成。 | 本产品用于根管预备成型后，固态充填根尖1/7的牙根管，以达到充填根管的目的。 | 50支/盒 | 825-0425 |  |  | 盒 | 0
口腔耗材 | 卡瓦盛邦（上海）牙科医疗器械有限公司 | Ormco Corporation also trading as Sybron Endo | 回填牙胶 Gutta Percha | 国械注进20143636250 | 2019-12-30 | 进口 | 国械注进20153633904 | 本产品由反式-1、4-聚异戊二烯（马来树胶）（15%-20%）、氧化锌（60%-70%）、硫酸钡（8%-18%）、碳酸钙（1%-10%）、蜜蜡（1%-10%）、2.6-二叔丁基对甲酚（BHT）（＜1%）及染色剂（黄色和红色）（＜6%）组成。 | 本产品用于根管预备成型后，固态充填根尖1/8的牙根管，以达到充填根管的目的。 | 50支/盒 | 825-0430 |  |  | 盒 | 0
口腔耗材 | 卡瓦盛邦（上海）牙科医疗器械有限公司 | Ormco Corporation also trading as Sybron Endo | 回填牙胶 Gutta Percha | 国械注进20143636250 | 2019-12-30 | 进口 | 国械注进20153633904 | 本产品由反式-1、4-聚异戊二烯（马来树胶）（15%-20%）、氧化锌（60%-70%）、硫酸钡（8%-18%）、碳酸钙（1%-10%）、蜜蜡（1%-10%）、2.6-二叔丁基对甲酚（BHT）（＜1%）及染色剂（黄色和红色）（＜7%）组成。 | 本产品用于根管预备成型后，固态充填根尖1/9的牙根管，以达到充填根管的目的。 | 50支/盒 | 825-0435 |  |  | 盒 | 0
口腔耗材 | 卡瓦盛邦（上海）牙科医疗器械有限公司 | Ormco Corporation also trading as Sybron Endo | 回填牙胶 Gutta Percha | 国械注进20143636250 | 2019-12-30 | 进口 | 国械注进20153633904 | 本产品由反式-1、4-聚异戊二烯（马来树胶）（15%-20%）、氧化锌（60%-70%）、硫酸钡（8%-18%）、碳酸钙（1%-10%）、蜜蜡（1%-10%）、2.6-二叔丁基对甲酚（BHT）（＜1%）及染色剂（黄色和红色）（＜8%）组成。 | 本产品用于根管预备成型后，固态充填根尖1/10的牙根管，以达到充填根管的目的。 | 50支/盒 | 825-0440 |  |  | 盒 | 0
口腔耗材 | 卡瓦盛邦（上海）牙科医疗器械有限公司 | Ormco Corporation also trading as Sybron Endo | 回填牙胶 Gutta Percha | 国械注进20143636250 | 2019-12-30 | 进口 | 国械注进20153633904 | 本产品由反式-1、4-聚异戊二烯（马来树胶）（15%-20%）、氧化锌（60%-70%）、硫酸钡（8%-18%）、碳酸钙（1%-10%）、蜜蜡（1%-10%）、2.6-二叔丁基对甲酚（BHT）（＜1%）及染色剂（黄色和红色）（＜9%）组成。 | 本产品用于根管预备成型后，固态充填根尖1/11的牙根管，以达到充填根管的目的。 | 50支/盒 | 825-0445 |  |  | 盒 | 0
口腔耗材 | 卡瓦盛邦（上海）牙科医疗器械有限公司 | Ormco Corporation also trading as Sybron Endo | 回填牙胶 Gutta Percha | 国械注进20143636250 | 2019-12-30 | 进口 | 国械注进20153633904 | 本产品由反式-1、4-聚异戊二烯（马来树胶）（15%-20%）、氧化锌（60%-70%）、硫酸钡（8%-18%）、碳酸钙（1%-10%）、蜜蜡（1%-10%）、2.6-二叔丁基对甲酚（BHT）（＜1%）及染色剂（黄色和红色）（＜10%）组成。 | 本产品用于根管预备成型后，固态充填根尖1/12的牙根管，以达到充填根管的目的。 | 50支/盒 | 825-0600 |  |  | 盒 | 0
口腔耗材 | 卡瓦盛邦（上海）牙科医疗器械有限公司 | Ormco Corporation also trading as Sybron Endo | 回填牙胶 Gutta Percha | 国械注进20143636250 | 2019-12-30 | 进口 | 国械注进20153633904 | 本产品由反式-1、4-聚异戊二烯（马来树胶）（15%-20%）、氧化锌（60%-70%）、硫酸钡（8%-18%）、碳酸钙（1%-10%）、蜜蜡（1%-10%）、2.6-二叔丁基对甲酚（BHT）（＜1%）及染色剂（黄色和红色）（＜11%）组成。 | 本产品用于根管预备成型后，固态充填根尖1/13的牙根管，以达到充填根管的目的。 | 50支/盒 | 825-0620 |  |  | 盒 | 0
口腔耗材 | 卡瓦盛邦（上海）牙科医疗器械有限公司 | Ormco Corporation also trading as Sybron Endo | 回填牙胶 Gutta Percha | 国械注进20143636250 | 2019-12-30 | 进口 | 国械注进20153633904 | 本产品由反式-1、4-聚异戊二烯（马来树胶）（15%-20%）、氧化锌（60%-70%）、硫酸钡（8%-18%）、碳酸钙（1%-10%）、蜜蜡（1%-10%）、2.6-二叔丁基对甲酚（BHT）（＜1%）及染色剂（黄色和红色）（＜12%）组成。 | 本产品用于根管预备成型后，固态充填根尖1/14的牙根管，以达到充填根管的目的。 | 50支/盒 | 825-0625 |  |  | 盒 | 0
口腔耗材 | 卡瓦盛邦（上海）牙科医疗器械有限公司 | Ormco Corporation also trading as Sybron Endo | 回填牙胶 Gutta Percha | 国械注进20143636250 | 2019-12-30 | 进口 | 国械注进20153633904 | 本产品由反式-1、4-聚异戊二烯（马来树胶）（15%-20%）、氧化锌（60%-70%）、硫酸钡（8%-18%）、碳酸钙（1%-10%）、蜜蜡（1%-10%）、2.6-二叔丁基对甲酚（BHT）（＜1%）及染色剂（黄色和红色）（＜13%）组成。 | 本产品用于根管预备成型后，固态充填根尖1/15的牙根管，以达到充填根管的目的。 | 50支/盒 | 825-0630 |  |  | 盒 | 0
口腔耗材 | 卡瓦盛邦（上海）牙科医疗器械有限公司 | Ormco Corporation also trading as Sybron Endo | 回填牙胶 Gutta Percha | 国械注进20143636250 | 2019-12-30 | 进口 | 国械注进20153633904 | 本产品由反式-1、4-聚异戊二烯（马来树胶）（15%-20%）、氧化锌（60%-70%）、硫酸钡（8%-18%）、碳酸钙（1%-10%）、蜜蜡（1%-10%）、2.6-二叔丁基对甲酚（BHT）（＜1%）及染色剂（黄色和红色）（＜14%）组成。 | 本产品用于根管预备成型后，固态充填根尖1/16的牙根管，以达到充填根管的目的。 | 50支/盒 | 825-0635 |  |  | 盒 | 0
口腔耗材 | 卡瓦盛邦（上海）牙科医疗器械有限公司 | Ormco Corporation also trading as Sybron Endo | 回填牙胶 Gutta Percha | 国械注进20143636250 | 2019-12-30 | 进口 | 国械注进20153633904 | 本产品由反式-1、4-聚异戊二烯（马来树胶）（15%-20%）、氧化锌（60%-70%）、硫酸钡（8%-18%）、碳酸钙（1%-10%）、蜜蜡（1%-10%）、2.6-二叔丁基对甲酚（BHT）（＜1%）及染色剂（黄色和红色）（＜15%）组成。 | 本产品用于根管预备成型后，固态充填根尖1/17的牙根管，以达到充填根管的目的。 | 50支/盒 | 825-0640 |  |  | 盒 | 0
口腔耗材 | 卡瓦盛邦（上海）牙科医疗器械有限公司 | Ormco Corporation also trading as Sybron Endo | 回填牙胶 Gutta Percha | 国械注进20143636250 | 2019-12-30 | 进口 | 国械注进20153633904 | 本产品由反式-1、4-聚异戊二烯（马来树胶）（15%-20%）、氧化锌（60%-70%）、硫酸钡（8%-18%）、碳酸钙（1%-10%）、蜜蜡（1%-10%）、2.6-二叔丁基对甲酚（BHT）（＜1%）及染色剂（黄色和红色）（＜16%）组成。 | 本产品用于根管预备成型后，固态充填根尖1/18的牙根管，以达到充填根管的目的。 | 50支/盒 | 825-0645 |  |  | 盒 | 0
口腔耗材 | 卡瓦盛邦（上海）牙科医疗器械有限公司 | Ormco Corporation also trading as Sybron Endo | 回填牙胶 Gutta Percha | 国械注进20143636250 | 2019-12-30 | 进口 | 国械注进20153633904 | 本产品由反式-1、4-聚异戊二烯（马来树胶）（15%-20%）、氧化锌（60%-70%）、硫酸钡（8%-18%）、碳酸钙（1%-10%）、蜜蜡（1%-10%）、2.6-二叔丁基对甲酚（BHT）（＜1%）及染色剂（黄色和红色）（＜17%）组成。 | 本产品用于根管预备成型后，固态充填根尖1/19的牙根管，以达到充填根管的目的。 | 50支/盒 | 822-0010 |  |  | 盒 | 0
口腔耗材 | 卡瓦盛邦（上海）牙科医疗器械有限公司 | Ormco Corporation also trading as Sybron Endo | 回填牙胶 Gutta Percha | 国械注进20143636250 | 2019-12-30 | 进口 | 国械注进20153633904 | 本产品由反式-1、4-聚异戊二烯（马来树胶）（15%-20%）、氧化锌（60%-70%）、硫酸钡（8%-18%）、碳酸钙（1%-10%）、蜜蜡（1%-10%）、2.6-二叔丁基对甲酚（BHT）（＜1%）及染色剂（黄色和红色）（＜18%）组成。 | 本产品用于根管预备成型后，固态充填根尖1/20的牙根管，以达到充填根管的目的。 | 50支/盒 | 822-0425 |  |  | 盒 | 0
口腔耗材 | 卡瓦盛邦（上海）牙科医疗器械有限公司 | Ormco Corporation also trading as Sybron Endo | 回填牙胶 Gutta Percha | 国械注进20143636250 | 2019-12-30 | 进口 | 国械注进20153633904 | 本产品由反式-1、4-聚异戊二烯（马来树胶）（15%-20%）、氧化锌（60%-70%）、硫酸钡（8%-18%）、碳酸钙（1%-10%）、蜜蜡（1%-10%）、2.6-二叔丁基对甲酚（BHT）（＜1%）及染色剂（黄色和红色）（＜19%）组成。 | 本产品用于根管预备成型后，固态充填根尖1/21的牙根管，以达到充填根管的目的。 | 50支/盒 | 822-0625 |  |  | 盒 | 0
口腔耗材 | 卡瓦盛邦（上海）牙科医疗器械有限公司 | Ormco Corporation also trading as Sybron Endo | 回填牙胶 Gutta Percha | 国械注进20143636250 | 2019-12-30 | 进口 | 国械注进20153633904 | 本产品由反式-1、4-聚异戊二烯（马来树胶）（15%-20%）、氧化锌（60%-70%）、硫酸钡（8%-18%）、碳酸钙（1%-10%）、蜜蜡（1%-10%）、2.6-二叔丁基对甲酚（BHT）（＜1%）及染色剂（黄色和红色）（＜20%）组成。 | 本产品用于根管预备成型后，固态充填根尖1/22的牙根管，以达到充填根管的目的。 | 50支/盒 | 822-0825 |  |  | 盒 | 0
口腔耗材 | 卡瓦盛邦（上海）牙科医疗器械有限公司 | Ormco Corporation also trading as Sybron Endo | 回填牙胶 Gutta Percha | 国械注进20143636250 | 2019-12-30 | 进口 | 国械注进20153633904 | 本产品由反式-1、4-聚异戊二烯（马来树胶）（15%-20%）、氧化锌（60%-70%）、硫酸钡（8%-18%）、碳酸钙（1%-10%）、蜜蜡（1%-10%）、2.6-二叔丁基对甲酚（BHT）（＜1%）及染色剂（黄色和红色）（＜21%）组成。 | 本产品用于根管预备成型后，固态充填根尖1/23的牙根管，以达到充填根管的目的。 | 50支/盒 | 822-1025 |  |  | 盒 | 0
口腔耗材 | 卡瓦盛邦（上海）牙科医疗器械有限公司 | Ormco Corporation also trading as Sybron Endo | 回填牙胶 Gutta Percha | 国械注进20143636250 | 2019-12-30 | 进口 | 国械注进20153633904 | 本产品由反式-1、4-聚异戊二烯（马来树胶）（15%-20%）、氧化锌（60%-70%）、硫酸钡（8%-18%）、碳酸钙（1%-10%）、蜜蜡（1%-10%）、2.6-二叔丁基对甲酚（BHT）（＜1%）及染色剂（黄色和红色）（＜22%）组成。 | 本产品用于根管预备成型后，固态充填根尖1/24的牙根管，以达到充填根管的目的。 | 50支/盒 | 822-1225 |  |  | 盒 | 0
口腔耗材 | 卡瓦盛邦（上海）牙科医疗器械有限公司 | Ormco Corporation also trading as Sybron Endo | 牙探针 Explorers | 国械备20160678号 | 2099-01-01 | 进口 | 国械备20160678号 | 探触器械，末端为细的工作部分，根据用途，工作部分通常为针状、钩状或圆头。可重复使用。 | 用于探查牙面，牙龈等部位的病灶。 | CX-1 Carr Explorer | 974-0040 |  |  | 支 | 0
口腔耗材 | 卡瓦盛邦（上海）牙科医疗器械有限公司 | Ormco Corporation also trading as Sybron Endo | 牙探针 Explorers | 国械备20160678号 | 2099-01-01 | 进口 | 国械备20160678号 | 探触器械，末端为细的工作部分，根据用途，工作部分通常为针状、钩状或圆头。可重复使用。 | 用于探查牙面，牙龈等部位的病灶。 | DG-16 Endo Explorer | 974-0041 |  |  | 支 | 0
口腔耗材 | 卡瓦盛邦（上海）牙科医疗器械有限公司 | SpofaDental a.s. | 玻璃离子水门汀 Kavitan Cem | 国械注进20163632702 | 2021-08-31 | 进口 | 国械注进20163632702 | 该产品由粉、液两组分组成。该产品固化方式是化学固化。粉剂主要由二氧化硅、三氧化铝、磷酸铝、冰晶石组成。液剂主要由丙烯酸—衣康酸共聚物、酒石酸、蒸馏水组成。 | 该产品主要用于1.牙冠、固定的牙桥、牙冠嵌体和高嵌体的粘固。2.正畸带环和支架的粘固。3.复合充填材料下方的垫底。 | (20g粉/瓶+15g液/瓶)/盒 | 4113270 |  | 玻璃离子 | 盒 | 0
口腔耗材 | 卡瓦盛邦（上海）牙科医疗器械有限公司 | SpofaDental a.s. | 聚羧酸锌水门汀 Adhesor Carbofine | 国械注进20163632701 | 2021-08-31 | 进口 | 国械注进20163632701 | 该产品由粉、液两组分组成。该产品固化方式是化学固化。粉剂主要由二氧化硅、三氧化铝、磷酸铝、冰晶石组成。液剂主要由丙烯酸—衣康酸共聚物、酒石酸、蒸馏水组成。 | 该产品主要用于1.牙冠、固定的牙桥、牙冠嵌体和高嵌体的粘固。2.正畸带环和支架的粘固。3.复合充填材料下方的垫底。 | (80g粉/瓶+40g液/瓶)/盒 | 4111420 |  | 聚羧酸 | 盒 | 0
口腔耗材 | 卡瓦盛邦（上海）牙科医疗器械有限公司 | Kerr Corporation | 光固化水门汀 NX3 | 国械注进20143636127 | 2019-12-25 | 进口 | ISO 9917-2:1998 IDT | 本产品由二氨甲酸乙酯二甲基丙烯酸酯、二氧化硅、二甲基氨基甲基丙烯酸乙酯、钡铝硅酸盐玻璃、聚氨酯二甲基丙烯酸酯、颜料组成。 | 适用于瓷、陶瓷、树脂、金属基材料以及CAD/ CAM 块的粘固。 | [透明色(1.8g/支)+白色(1.8g/支)+黄色(1.8g/支)]/盒 | 33642 |  | 树脂 | 盒 | 0
口腔耗材 | 卡瓦盛邦（上海）牙科医疗器械有限公司 | Kerr Corporation | 光固化水门汀 NX3 | 国械注进20143636127 | 2019-12-25 | 进口 | ISO 9917-2:1998 IDT | 本产品由二氨甲酸乙酯二甲基丙烯酸酯、二氧化硅、二甲基氨基甲基丙烯酸乙酯、钡铝硅酸盐玻璃、聚氨酯二甲基丙烯酸酯、颜料组成。 | 适用于瓷、陶瓷、树脂、金属基材料以及CAD/ CAM 块的粘固。 | [透明色(1.8g/支)+白色(1.8g/支))]/盒 | 33682 |  | 树脂 | 盒/袋 | 0
口腔耗材 | 卡瓦盛邦（上海）牙科医疗器械有限公司 | Kerr Corporation | 光固化水门汀 NX3 | 国械注进20143636127 | 2019-12-25 | 进口 | ISO 9917-2:1998 IDT | 本产品由二氨甲酸乙酯二甲基丙烯酸酯、二氧化硅、二甲基氨基甲基丙烯酸乙酯、钡铝硅酸盐玻璃、聚氨酯二甲基丙烯酸酯、颜料组成。 | 适用于瓷、陶瓷、树脂、金属基材料以及CAD/ CAM 块的粘固。 | 透明色，1.8g/支 | 33648 |  | 树脂 | 盒/袋 | 0
口腔耗材 | 卡瓦盛邦（上海）牙科医疗器械有限公司 | Kerr Corporation | 光固化水门汀 NX3 | 国械注进20143636127 | 2019-12-25 | 进口 | ISO 9917-2:1998 IDT | 本产品由二氨甲酸乙酯二甲基丙烯酸酯、二氧化硅、二甲基氨基甲基丙烯酸乙酯、钡铝硅酸盐玻璃、聚氨酯二甲基丙烯酸酯、颜料组成。 | 适用于瓷、陶瓷、树脂、金属基材料以及CAD/ CAM 块的粘固。 | 白色，1.8g/支 | 33649 |  | 树脂 | 盒/袋 | 0
口腔耗材 | 卡瓦盛邦（上海）牙科医疗器械有限公司 | Kerr Corporation | 光固化水门汀 NX3 | 国械注进20143636127 | 2019-12-25 | 进口 | ISO 9917-2:1998 IDT | 本产品由二氨甲酸乙酯二甲基丙烯酸酯、二氧化硅、二甲基氨基甲基丙烯酸乙酯、钡铝硅酸盐玻璃、聚氨酯二甲基丙烯酸酯、颜料组成。 | 适用于瓷、陶瓷、树脂、金属基材料以及CAD/ CAM 块的粘固。 | 黄色，1.8g/支 | 33650 |  | 树脂 | 盒/袋 | 0
口腔耗材 | 卡瓦盛邦（上海）牙科医疗器械有限公司 | Kerr Corporation | 光固化水门汀 NX3 | 国械注进20143636127 | 2019-12-25 | 进口 | ISO 9917-2:1998 IDT | 本产品由二氨甲酸乙酯二甲基丙烯酸酯、二氧化硅、二甲基氨基甲基丙烯酸乙酯、钡铝硅酸盐玻璃、聚氨酯二甲基丙烯酸酯、颜料组成。 | 适用于瓷、陶瓷、树脂、金属基材料以及CAD/ CAM 块的粘固。 | 漂白色，1.8g/支 | 33651 |  | 树脂 | 盒/袋 | 0
口腔耗材 | 卡瓦盛邦（上海）牙科医疗器械有限公司 | Kerr Corporation | 光固化水门汀 NX3 | 国械注进20143636127 | 2019-12-25 | 进口 | ISO 9917-2:1998 IDT | 本产品由二氨甲酸乙酯二甲基丙烯酸酯、二氧化硅、二甲基氨基甲基丙烯酸乙酯、钡铝硅酸盐玻璃、聚氨酯二甲基丙烯酸酯、颜料组成。 | 适用于瓷、陶瓷、树脂、金属基材料以及CAD/ CAM 块的粘固。 | 不透明白色，1.8g/支 | 33652 |  | 树脂 | 盒/袋 | 0
口腔耗材 | 卡瓦盛邦（上海）牙科医疗器械有限公司 | Kerr Corporation | 通用树脂粘合剂系统 NX3 | 国械注进20153632602 | 2020-08-24 | 进口 | 国械注进20153632602 | 本产品由二氨甲酸乙酯二甲基丙烯酸酯、二氧化硅、二甲基氨基甲基丙烯酸乙酯、钡铝硅酸盐玻璃、聚氨酯二甲基丙烯酸酯、颜料组成。 | 适用于瓷、陶瓷、树脂、金属基材料以及CAD/ CAM 块的粘固。 | 透明色，(5g/支×1支)/盒 | 33643 |  | 树脂 | 盒 | 0
口腔耗材 | 卡瓦盛邦（上海）牙科医疗器械有限公司 | Kerr Corporation | 通用树脂粘合剂系统 NX3 | 国械注进20153632602 | 2020-08-24 | 进口 | 国械注进20153632602 | 本产品由二氨甲酸乙酯二甲基丙烯酸酯、二氧化硅、二甲基氨基甲基丙烯酸乙酯、钡铝硅酸盐玻璃、聚氨酯二甲基丙烯酸酯、颜料组成。 | 适用于瓷、陶瓷、树脂、金属基材料以及CAD/ CAM 块的粘固。 | 白色，(5g/支×1支)/盒 | 33644 |  | 树脂 | 盒 | 0
口腔耗材 | 卡瓦盛邦（上海）牙科医疗器械有限公司 | Kerr Corporation | 通用树脂粘合剂系统 NX3 | 国械注进20153632602 | 2020-08-24 | 进口 | 国械注进20153632602 | 本产品由二氨甲酸乙酯二甲基丙烯酸酯、二氧化硅、二甲基氨基甲基丙烯酸乙酯、钡铝硅酸盐玻璃、聚氨酯二甲基丙烯酸酯、颜料组成。 | 适用于瓷、陶瓷、树脂、金属基材料以及CAD/ CAM 块的粘固。 | 黄色，(5g/支×1支)/盒 | 33645 |  | 树脂 | 盒 | 0
口腔耗材 | 卡瓦盛邦（上海）牙科医疗器械有限公司 | Kerr Corporation | 通用树脂粘合剂系统 NX3 | 国械注进20153632602 | 2020-08-24 | 进口 | 国械注进20153632602 | 本产品由二氨甲酸乙酯二甲基丙烯酸酯、二氧化硅、二甲基氨基甲基丙烯酸乙酯、钡铝硅酸盐玻璃、聚氨酯二甲基丙烯酸酯、颜料组成。 | 适用于瓷、陶瓷、树脂、金属基材料以及CAD/ CAM 块的粘固。 | 漂白色，(5g/支×1支)/盒 | 33646 |  | 树脂 | 盒 | 0
口腔耗材 | 卡瓦盛邦（上海）牙科医疗器械有限公司 | Kerr Corporation | 通用树脂粘合剂系统 NX3 | 国械注进20153632602 | 2020-08-24 | 进口 | 国械注进20153632602 | 本产品由二氨甲酸乙酯二甲基丙烯酸酯、二氧化硅、二甲基氨基甲基丙烯酸乙酯、钡铝硅酸盐玻璃、聚氨酯二甲基丙烯酸酯、颜料组成。 | 适用于瓷、陶瓷、树脂、金属基材料以及CAD/ CAM 块的粘固。 | 不透明白色，(5g/支×1支)/盒 | 33647 |  | 树脂 | 盒 | 0
口腔耗材 | 卡瓦盛邦（上海）牙科医疗器械有限公司 | Kerr Corporation | 树脂加强型玻璃离子水门汀 Nexus RMGI | 国械注进20153632378 | 2020-07-27 | 进口 | YZB/USA 2479-2015 | 本产品由二氨甲酸乙酯二甲基丙烯酸酯、二氧化硅、二甲基氨基甲基丙烯酸乙酯、钡铝硅酸盐玻璃、聚氨酯二甲基丙烯酸酯、颜料组成。 | 适用于瓷、陶瓷、树脂、金属基材料以及CAD/ CAM 块的粘固。 | (5g/支×1支)/盒 | 35641 |  | 玻璃离子 | 盒 | 0
口腔耗材 | 卡瓦盛邦（上海）牙科医疗器械有限公司 | Kerr Corporation | 树脂加强型玻璃离子水门汀 Nexus RMGI | 国械注进20153632378 | 2020-07-27 | 进口 | YZB/USA 2479-2015 | 本产品由二氨甲酸乙酯二甲基丙烯酸酯、二氧化硅、二甲基氨基甲基丙烯酸乙酯、钡铝硅酸盐玻璃、聚氨酯二甲基丙烯酸酯、颜料组成。 | 适用于瓷、陶瓷、树脂、金属基材料以及CAD/ CAM 块的粘固。 | (5g/支×3支)/盒 | 35640 |  | 玻璃离子 | 盒 | 0
口腔耗材 | 卡瓦盛邦（上海）牙科医疗器械有限公司 | Kerr Corporation | 不含丁香酚水门汀 TempBond NE | 国械注进20162632700 | 2021-08-31 | 进口 | 国械注进20162632700 | 本产品由二氨甲酸乙酯二甲基丙烯酸酯、二氧化硅、二甲基氨基甲基丙烯酸乙酯、钡铝硅酸盐玻璃、聚氨酯二甲基丙烯酸酯、颜料组成。 | 适用于瓷、陶瓷、树脂、金属基材料以及CAD/ CAM 块的粘固。 | (基质:50g/支+催化剂:15g/支)/盒 | 29676 |  | 氧化锌 | 盒 | 0
口腔耗材 | 卡瓦盛邦（上海）牙科医疗器械有限公司 | Kerr Corporation | 不含丁香酚水门汀 TempBond NE | 国械注进20162632700 | 2021-08-31 | 进口 | 国械注进20162632700 | 本产品由二氨甲酸乙酯二甲基丙烯酸酯、二氧化硅、二甲基氨基甲基丙烯酸乙酯、钡铝硅酸盐玻璃、聚氨酯二甲基丙烯酸酯、颜料组成。 | 适用于瓷、陶瓷、树脂、金属基材料以及CAD/ CAM 块的粘固。 | [(基质:1.8g/支+催化剂:0.6g/支)/包×50包]盒 | 31973 |  | 氧化锌 | 盒 | 0
口腔耗材 | 卡瓦盛邦（上海）牙科医疗器械有限公司 | Kerr Corporation | 不含丁香酚水门汀 TempBond NE | 国械注进20162632700 | 2021-08-31 | 进口 | 国械注进20162632700 | 本产品由二氨甲酸乙酯二甲基丙烯酸酯、二氧化硅、二甲基氨基甲基丙烯酸乙酯、钡铝硅酸盐玻璃、聚氨酯二甲基丙烯酸酯、颜料组成。 | 适用于瓷、陶瓷、树脂、金属基材料以及CAD/ CAM 块的粘固。 | (11.7g/支×2支)/盒 | 33217 |  | 氧化锌 | 盒 | 0
口腔耗材 | 卡瓦盛邦（上海）牙科医疗器械有限公司 | Kerr Corporation | 暂时粘固用氧化锌丁香酚水门汀 TempBond | 国械注进20152632603 | 2020-08-24 | 进口 | 国械注进20152632603 | 本产品由二氨甲酸乙酯二甲基丙烯酸酯、二氧化硅、二甲基氨基甲基丙烯酸乙酯、钡铝硅酸盐玻璃、聚氨酯二甲基丙烯酸酯、颜料组成。 | 适用于瓷、陶瓷、树脂、金属基材料以及CAD/ CAM 块的粘固。 | (基质:50g/支+催化剂:15g/支)/盒 | 29675 |  | 氧化锌 | 盒 | 0
口腔耗材 | 卡瓦盛邦（上海）牙科医疗器械有限公司 | Kerr Corporation | 暂时粘固用氧化锌丁香酚水门汀 TempBond | 国械注进20152632603 | 2020-08-24 | 进口 | 国械注进20152632603 | 本产品由二氨甲酸乙酯二甲基丙烯酸酯、二氧化硅、二甲基氨基甲基丙烯酸乙酯、钡铝硅酸盐玻璃、聚氨酯二甲基丙烯酸酯、颜料组成。 | 适用于瓷、陶瓷、树脂、金属基材料以及CAD/ CAM 块的粘固。 | [(基质:1.8g/支+催化剂:0.6g/支)/包×50包]盒 | 31377 |  | 氧化锌 | 盒 | 0
口腔耗材 | 卡瓦盛邦（上海）牙科医疗器械有限公司 | Kerr Corporation | 牙科粘接剂 OptiBond S | 国械注进20143636238 | 2019-12-30 | 进口 | YZB/USA 7333-2014 | 本产品由二氨甲酸乙酯二甲基丙烯酸酯、二氧化硅、二甲基氨基甲基丙烯酸乙酯、钡铝硅酸盐玻璃、聚氨酯二甲基丙烯酸酯、颜料组成。 | 适用于瓷、陶瓷、树脂、金属基材料以及CAD/ CAM 块的粘固。 | 6ml/支 | 34614 |  | 树脂 | 盒 | 0
口腔耗材 | 卡瓦盛邦（上海）牙科医疗器械有限公司 | Kerr Corporation | 牙科树脂水门汀 Maxcem Elite | 国械注进20183631780 | 2023-03-05 | 进口 | 国械注进20183631780 | 本产品由二氨甲酸乙酯二甲基丙烯酸酯、二氧化硅、二甲基氨基甲基丙烯酸乙酯、钡铝硅酸盐玻璃、聚氨酯二甲基丙烯酸酯、颜料组成。 | 适用于瓷、陶瓷、树脂、金属基材料以及CAD/ CAM 块的粘固。 | 透明色，(5g/支×2支)/盒 | 33872 |  | 树脂 | 盒 | 0
口腔耗材 | 卡瓦盛邦（上海）牙科医疗器械有限公司 | Kerr Corporation | 牙科树脂水门汀 Maxcem Elite | 国械注进20183631780 | 2023-03-05 | 进口 | 国械注进20183631780 | 本产品由二氨甲酸乙酯二甲基丙烯酸酯、二氧化硅、二甲基氨基甲基丙烯酸乙酯、钡铝硅酸盐玻璃、聚氨酯二甲基丙烯酸酯、颜料组成。 | 适用于瓷、陶瓷、树脂、金属基材料以及CAD/ CAM 块的粘固。 | 白色，(5g/支×2支)/盒 | 33873 |  | 树脂 | 盒 | 0
口腔耗材 | 卡瓦盛邦（上海）牙科医疗器械有限公司 | Kerr Corporation | 牙科树脂水门汀 Maxcem Elite | 国械注进20183631780 | 2023-03-05 | 进口 | 国械注进20183631780 | 本产品由二氨甲酸乙酯二甲基丙烯酸酯、二氧化硅、二甲基氨基甲基丙烯酸乙酯、钡铝硅酸盐玻璃、聚氨酯二甲基丙烯酸酯、颜料组成。 | 适用于瓷、陶瓷、树脂、金属基材料以及CAD/ CAM 块的粘固。 | 不透明白色，(5g/支×2支)/盒 | 33874 |  | 树脂 | 盒 | 0
口腔耗材 | 卡瓦盛邦（上海）牙科医疗器械有限公司 | Kerr Corporation | 牙科树脂水门汀 Maxcem Elite | 国械注进20183631780 | 2023-03-05 | 进口 | 国械注进20183631780 | 本产品由二氨甲酸乙酯二甲基丙烯酸酯、二氧化硅、二甲基氨基甲基丙烯酸乙酯、钡铝硅酸盐玻璃、聚氨酯二甲基丙烯酸酯、颜料组成。 | 适用于瓷、陶瓷、树脂、金属基材料以及CAD/ CAM 块的粘固。 | 黄色，(5g/支×2支)/盒 | 33875 |  | 树脂 | 盒 | 0
口腔耗材 | 卡瓦盛邦（上海）牙科医疗器械有限公司 | Kerr Corporation | 牙科树脂粘接剂 OptiBond Versa | 国械注进20163632995 | 2021-11-02 | 进口 | 国械注进20163632995 | 本产品由二氨甲酸乙酯二甲基丙烯酸酯、二氧化硅、二甲基氨基甲基丙烯酸乙酯、钡铝硅酸盐玻璃、聚氨酯二甲基丙烯酸酯、颜料组成。 | 适用于瓷、陶瓷、树脂、金属基材料以及CAD/ CAM 块的粘固。 | 预处理剂，6ml/支 | 35110 |  | 树脂 | 盒 | 0
口腔耗材 | 卡瓦盛邦（上海）牙科医疗器械有限公司 | Kerr Corporation | 牙科树脂粘接剂 OptiBond Versa | 国械注进20163632995 | 2021-11-02 | 进口 | 国械注进20163632995 | 本产品由二氨甲酸乙酯二甲基丙烯酸酯、二氧化硅、二甲基氨基甲基丙烯酸乙酯、钡铝硅酸盐玻璃、聚氨酯二甲基丙烯酸酯、颜料组成。 | 适用于瓷、陶瓷、树脂、金属基材料以及CAD/ CAM 块的粘固。 | 粘接剂，6ml/支 | 35111 |  | 树脂 | 盒 | 0
口腔耗材 | 卡瓦盛邦（上海）牙科医疗器械有限公司 | Kerr Corporation | 牙科复合树脂 SonicFill | 国械注进20153633121 | 2020-09-22 | 进口 | YZB/USA 3075-2015 | 本产品由二氨甲酸乙酯二甲基丙烯酸酯、二氧化硅、二甲基氨基甲基丙烯酸乙酯、钡铝硅酸盐玻璃、聚氨酯二甲基丙烯酸酯、颜料组成。 | 适用于瓷、陶瓷、树脂、金属基材料以及CAD/ CAM 块的粘固。 | (0.3g/支×10支)/盒 | 35073-A1 |  | 树脂 | 盒 | 0
口腔耗材 | 卡瓦盛邦（上海）牙科医疗器械有限公司 | Kerr Corporation | 牙科复合树脂 SonicFill | 国械注进20153633121 | 2020-09-22 | 进口 | YZB/USA 3075-2015 | 本产品由二氨甲酸乙酯二甲基丙烯酸酯、二氧化硅、二甲基氨基甲基丙烯酸乙酯、钡铝硅酸盐玻璃、聚氨酯二甲基丙烯酸酯、颜料组成。 | 适用于瓷、陶瓷、树脂、金属基材料以及CAD/ CAM 块的粘固。 | (0.3g/支×10支)/盒 | 35073-A2 |  | 树脂 | 盒 | 0
口腔耗材 | 卡瓦盛邦（上海）牙科医疗器械有限公司 | Kerr Corporation | 牙科复合树脂 SonicFill | 国械注进20153633121 | 2020-09-22 | 进口 | YZB/USA 3075-2015 | 本产品由二氨甲酸乙酯二甲基丙烯酸酯、二氧化硅、二甲基氨基甲基丙烯酸乙酯、钡铝硅酸盐玻璃、聚氨酯二甲基丙烯酸酯、颜料组成。 | 适用于瓷、陶瓷、树脂、金属基材料以及CAD/ CAM 块的粘固。 | (0.3g/支×10支)/盒 | 35073-A3 |  | 树脂 | 盒 | 0
口腔耗材 | 卡瓦盛邦（上海）牙科医疗器械有限公司 | Kerr Corporation | 牙科复合树脂修复材料 Neofil | 国械注进20153630503 | 2020-02-08 | 进口 | YZB/USA 0245-2015 | 本产品由二氨甲酸乙酯二甲基丙烯酸酯、二氧化硅、二甲基氨基甲基丙烯酸乙酯、钡铝硅酸盐玻璃、聚氨酯二甲基丙烯酸酯、颜料组成。 | 适用于瓷、陶瓷、树脂、金属基材料以及CAD/ CAM 块的粘固。 | A1，(4g/支×1支)/袋 | 34666 |  | 树脂 | 袋 | 0
口腔耗材 | 卡瓦盛邦（上海）牙科医疗器械有限公司 | Kerr Corporation | 牙科复合树脂修复材料 Neofil | 国械注进20153630503 | 2020-02-08 | 进口 | YZB/USA 0245-2015 | 本产品由二氨甲酸乙酯二甲基丙烯酸酯、二氧化硅、二甲基氨基甲基丙烯酸乙酯、钡铝硅酸盐玻璃、聚氨酯二甲基丙烯酸酯、颜料组成。 | 适用于瓷、陶瓷、树脂、金属基材料以及CAD/ CAM 块的粘固。 | A2，(4g/支×1支)/袋 | 34667 |  | 树脂 | 袋 | 0
口腔耗材 | 卡瓦盛邦（上海）牙科医疗器械有限公司 | Kerr Corporation | 牙科复合树脂修复材料 Neofil | 国械注进20153630503 | 2020-02-08 | 进口 | YZB/USA 0245-2015 | 本产品由二氨甲酸乙酯二甲基丙烯酸酯、二氧化硅、二甲基氨基甲基丙烯酸乙酯、钡铝硅酸盐玻璃、聚氨酯二甲基丙烯酸酯、颜料组成。 | 适用于瓷、陶瓷、树脂、金属基材料以及CAD/ CAM 块的粘固。 | A3，(4g/支×1支)/袋 | 34668 |  | 树脂 | 袋 | 0
口腔耗材 | 卡瓦盛邦（上海）牙科医疗器械有限公司 | Kerr Corporation | 牙科复合树脂修复材料 Neofil | 国械注进20153630503 | 2020-02-08 | 进口 | YZB/USA 0245-2015 | 本产品由二氨甲酸乙酯二甲基丙烯酸酯、二氧化硅、二甲基氨基甲基丙烯酸乙酯、钡铝硅酸盐玻璃、聚氨酯二甲基丙烯酸酯、颜料组成。 | 适用于瓷、陶瓷、树脂、金属基材料以及CAD/ CAM 块的粘固。 | A3.5，(4g/支×1支)/袋 | 34669 |  | 树脂 | 袋 | 0
口腔耗材 | 卡瓦盛邦（上海）牙科医疗器械有限公司 | Kerr Corporation | 牙科复合树脂修复材料 Neofil | 国械注进20153630503 | 2020-02-08 | 进口 | YZB/USA 0245-2015 | 本产品由二氨甲酸乙酯二甲基丙烯酸酯、二氧化硅、二甲基氨基甲基丙烯酸乙酯、钡铝硅酸盐玻璃、聚氨酯二甲基丙烯酸酯、颜料组成。 | 适用于瓷、陶瓷、树脂、金属基材料以及CAD/ CAM 块的粘固。 | B1，(4g/支×1支)/袋 | 34670 |  | 树脂 | 袋 | 0
口腔耗材 | 卡瓦盛邦（上海）牙科医疗器械有限公司 | Kerr Corporation | 牙科复合树脂修复材料 Neofil | 国械注进20153630503 | 2020-02-08 | 进口 | YZB/USA 0245-2015 | 本产品由二氨甲酸乙酯二甲基丙烯酸酯、二氧化硅、二甲基氨基甲基丙烯酸乙酯、钡铝硅酸盐玻璃、聚氨酯二甲基丙烯酸酯、颜料组成。 | 适用于瓷、陶瓷、树脂、金属基材料以及CAD/ CAM 块的粘固。 | B2，(4g/支×1支)/袋 | 34671 |  | 树脂 | 袋 | 0
口腔耗材 | 卡瓦盛邦（上海）牙科医疗器械有限公司 | Kerr Corporation | 牙科复合树脂修复材料 Neofil | 国械注进20153630503 | 2020-02-08 | 进口 | YZB/USA 0245-2015 | 本产品由二氨甲酸乙酯二甲基丙烯酸酯、二氧化硅、二甲基氨基甲基丙烯酸乙酯、钡铝硅酸盐玻璃、聚氨酯二甲基丙烯酸酯、颜料组成。 | 适用于瓷、陶瓷、树脂、金属基材料以及CAD/ CAM 块的粘固。 | C2，(4g/支×1支)/袋 | 34672 |  | 树脂 | 袋 | 0
口腔耗材 | 卡瓦盛邦（上海）牙科医疗器械有限公司 | Kerr Corporation | 牙科复合树脂修复材料 Neofil | 国械注进20153630503 | 2020-02-08 | 进口 | YZB/USA 0245-2015 | 本产品由二氨甲酸乙酯二甲基丙烯酸酯、二氧化硅、二甲基氨基甲基丙烯酸乙酯、钡铝硅酸盐玻璃、聚氨酯二甲基丙烯酸酯、颜料组成。 | 适用于瓷、陶瓷、树脂、金属基材料以及CAD/ CAM 块的粘固。 | UO，(4g/支×1支)/袋 | 34770 |  | 树脂 | 袋 | 0
口腔耗材 | 卡瓦盛邦（上海）牙科医疗器械有限公司 | Kerr Corporation | 光固化复合树脂 Revolution Formula 2 | 国械注进20163633025 | 2021-11-03 | 进口 | 国械注进20163633025 | 本产品由二氨甲酸乙酯二甲基丙烯酸酯、二氧化硅、二甲基氨基甲基丙烯酸乙酯、钡铝硅酸盐玻璃、聚氨酯二甲基丙烯酸酯、颜料组成。 | 适用于瓷、陶瓷、树脂、金属基材料以及CAD/ CAM 块的粘固。 | A1，2g/支 | 34967 |  | 树脂 | 盒 | 0
口腔耗材 | 卡瓦盛邦（上海）牙科医疗器械有限公司 | Kerr Corporation | 光固化复合树脂 Revolution Formula 2 | 国械注进20163633025 | 2021-11-03 | 进口 | 国械注进20163633025 | 本产品由二氨甲酸乙酯二甲基丙烯酸酯、二氧化硅、二甲基氨基甲基丙烯酸乙酯、钡铝硅酸盐玻璃、聚氨酯二甲基丙烯酸酯、颜料组成。 | 适用于瓷、陶瓷、树脂、金属基材料以及CAD/ CAM 块的粘固。 | A2，2g/支 | 34968 |  | 树脂 | 盒 | 0
口腔耗材 | 卡瓦盛邦（上海）牙科医疗器械有限公司 | Kerr Corporation | 光固化复合树脂 Revolution Formula 2 | 国械注进20163633025 | 2021-11-03 | 进口 | 国械注进20163633025 | 本产品由二氨甲酸乙酯二甲基丙烯酸酯、二氧化硅、二甲基氨基甲基丙烯酸乙酯、钡铝硅酸盐玻璃、聚氨酯二甲基丙烯酸酯、颜料组成。 | 适用于瓷、陶瓷、树脂、金属基材料以及CAD/ CAM 块的粘固。 | A3，2g/支 | 34969 |  | 树脂 | 盒 | 0
口腔耗材 | 卡瓦盛邦（上海）牙科医疗器械有限公司 | Kerr Corporation | 光固化复合树脂 Revolution Formula 2 | 国械注进20163633025 | 2021-11-03 | 进口 | 国械注进20163633025 | 本产品由二氨甲酸乙酯二甲基丙烯酸酯、二氧化硅、二甲基氨基甲基丙烯酸乙酯、钡铝硅酸盐玻璃、聚氨酯二甲基丙烯酸酯、颜料组成。 | 适用于瓷、陶瓷、树脂、金属基材料以及CAD/ CAM 块的粘固。 | A3.5，2g/支 | 34970 |  | 树脂 | 盒 | 0
口腔耗材 | 卡瓦盛邦（上海）牙科医疗器械有限公司 | Kerr Corporation | 光固化复合树脂 Revolution Formula 2 | 国械注进20163633025 | 2021-11-03 | 进口 | 国械注进20163633025 | 本产品由二氨甲酸乙酯二甲基丙烯酸酯、二氧化硅、二甲基氨基甲基丙烯酸乙酯、钡铝硅酸盐玻璃、聚氨酯二甲基丙烯酸酯、颜料组成。 | 适用于瓷、陶瓷、树脂、金属基材料以及CAD/ CAM 块的粘固。 | A4，2g/支 | 34971 |  | 树脂 | 盒 | 0
口腔耗材 | 卡瓦盛邦（上海）牙科医疗器械有限公司 | Kerr Corporation | 光固化复合树脂 Revolution Formula 2 | 国械注进20163633025 | 2021-11-03 | 进口 | 国械注进20163633025 | 本产品由二氨甲酸乙酯二甲基丙烯酸酯、二氧化硅、二甲基氨基甲基丙烯酸乙酯、钡铝硅酸盐玻璃、聚氨酯二甲基丙烯酸酯、颜料组成。 | 适用于瓷、陶瓷、树脂、金属基材料以及CAD/ CAM 块的粘固。 | B2，2g/支 | 34973 |  | 树脂 | 盒 | 0
口腔耗材 | 卡瓦盛邦（上海）牙科医疗器械有限公司 | Kerr Corporation | 光固化复合树脂 Revolution Formula 2 | 国械注进20163633025 | 2021-11-03 | 进口 | 国械注进20163633025 | 本产品由二氨甲酸乙酯二甲基丙烯酸酯、二氧化硅、二甲基氨基甲基丙烯酸乙酯、钡铝硅酸盐玻璃、聚氨酯二甲基丙烯酸酯、颜料组成。 | 适用于瓷、陶瓷、树脂、金属基材料以及CAD/ CAM 块的粘固。 | B3，2g/支 | 34974 |  | 树脂 | 盒 | 0
口腔耗材 | 卡瓦盛邦（上海）牙科医疗器械有限公司 | Kerr Corporation | 光固化复合树脂 Revolution Formula 2 | 国械注进20163633025 | 2021-11-03 | 进口 | 国械注进20163633025 | 本产品由二氨甲酸乙酯二甲基丙烯酸酯、二氧化硅、二甲基氨基甲基丙烯酸乙酯、钡铝硅酸盐玻璃、聚氨酯二甲基丙烯酸酯、颜料组成。 | 适用于瓷、陶瓷、树脂、金属基材料以及CAD/ CAM 块的粘固。 | B4，2g/支 | 34975 |  | 树脂 | 盒 | 0
口腔耗材 | 卡瓦盛邦（上海）牙科医疗器械有限公司 | Kerr Corporation | 光固化复合树脂 Revolution Formula 2 | 国械注进20163633025 | 2021-11-03 | 进口 | 国械注进20163633025 | 本产品由二氨甲酸乙酯二甲基丙烯酸酯、二氧化硅、二甲基氨基甲基丙烯酸乙酯、钡铝硅酸盐玻璃、聚氨酯二甲基丙烯酸酯、颜料组成。 | 适用于瓷、陶瓷、树脂、金属基材料以及CAD/ CAM 块的粘固。 | C1，2g/支 | 34976 |  | 树脂 | 盒 | 0
口腔耗材 | 卡瓦盛邦（上海）牙科医疗器械有限公司 | Kerr Corporation | 光固化复合树脂 Revolution Formula 2 | 国械注进20163633025 | 2021-11-03 | 进口 | 国械注进20163633025 | 本产品由二氨甲酸乙酯二甲基丙烯酸酯、二氧化硅、二甲基氨基甲基丙烯酸乙酯、钡铝硅酸盐玻璃、聚氨酯二甲基丙烯酸酯、颜料组成。 | 适用于瓷、陶瓷、树脂、金属基材料以及CAD/ CAM 块的粘固。 | C2，2g/支 | 34977 |  | 树脂 | 盒 | 0
口腔耗材 | 卡瓦盛邦（上海）牙科医疗器械有限公司 | Kerr Corporation | 光固化复合树脂 Revolution Formula 2 | 国械注进20163633025 | 2021-11-03 | 进口 | 国械注进20163633025 | 本产品由二氨甲酸乙酯二甲基丙烯酸酯、二氧化硅、二甲基氨基甲基丙烯酸乙酯、钡铝硅酸盐玻璃、聚氨酯二甲基丙烯酸酯、颜料组成。 | 适用于瓷、陶瓷、树脂、金属基材料以及CAD/ CAM 块的粘固。 | C3，2g/支 | 34978 |  | 树脂 | 盒 | 0
口腔耗材 | 卡瓦盛邦（上海）牙科医疗器械有限公司 | Kerr Corporation | 光固化复合树脂 Revolution Formula 2 | 国械注进20163633025 | 2021-11-03 | 进口 | 国械注进20163633025 | 本产品由二氨甲酸乙酯二甲基丙烯酸酯、二氧化硅、二甲基氨基甲基丙烯酸乙酯、钡铝硅酸盐玻璃、聚氨酯二甲基丙烯酸酯、颜料组成。 | 适用于瓷、陶瓷、树脂、金属基材料以及CAD/ CAM 块的粘固。 | C4，2g/支 | 34979 |  | 树脂 | 盒 | 0
口腔耗材 | 卡瓦盛邦（上海）牙科医疗器械有限公司 | Kerr Corporation | 光固化复合树脂 Revolution Formula 2 | 国械注进20163633025 | 2021-11-03 | 进口 | 国械注进20163633025 | 本产品由二氨甲酸乙酯二甲基丙烯酸酯、二氧化硅、二甲基氨基甲基丙烯酸乙酯、钡铝硅酸盐玻璃、聚氨酯二甲基丙烯酸酯、颜料组成。 | 适用于瓷、陶瓷、树脂、金属基材料以及CAD/ CAM 块的粘固。 | D2，2g/支 | 34980 |  | 树脂 | 盒 | 0
口腔耗材 | 卡瓦盛邦（上海）牙科医疗器械有限公司 | Kerr Corporation | 光固化复合树脂 Revolution Formula 2 | 国械注进20163633025 | 2021-11-03 | 进口 | 国械注进20163633025 | 本产品由二氨甲酸乙酯二甲基丙烯酸酯、二氧化硅、二甲基氨基甲基丙烯酸乙酯、钡铝硅酸盐玻璃、聚氨酯二甲基丙烯酸酯、颜料组成。 | 适用于瓷、陶瓷、树脂、金属基材料以及CAD/ CAM 块的粘固。 | D3，2g/支 | 34981 |  | 树脂 | 盒 | 0
口腔耗材 | 卡瓦盛邦（上海）牙科医疗器械有限公司 | Kerr Corporation | 光固化复合树脂 Revolution Formula 2 | 国械注进20163633025 | 2021-11-03 | 进口 | 国械注进20163633025 | 本产品由二氨甲酸乙酯二甲基丙烯酸酯、二氧化硅、二甲基氨基甲基丙烯酸乙酯、钡铝硅酸盐玻璃、聚氨酯二甲基丙烯酸酯、颜料组成。 | 适用于瓷、陶瓷、树脂、金属基材料以及CAD/ CAM 块的粘固。 | 牙龈色，2g/支 | 34984 |  | 树脂 | 盒 | 0
口腔耗材 | 卡瓦盛邦（上海）牙科医疗器械有限公司 | Kerr Corporation | 光固化复合树脂 Revolution Formula 2 | 国械注进20163633025 | 2021-11-03 | 进口 | 国械注进20163633025 | 本产品由二氨甲酸乙酯二甲基丙烯酸酯、二氧化硅、二甲基氨基甲基丙烯酸乙酯、钡铝硅酸盐玻璃、聚氨酯二甲基丙烯酸酯、颜料组成。 | 适用于瓷、陶瓷、树脂、金属基材料以及CAD/ CAM 块的粘固。 | 极亮，2g/支 | 34983 |  | 树脂 | 盒 | 0
口腔耗材 | 卡瓦盛邦（上海）牙科医疗器械有限公司 | Kerr Corporation | 光固化复合树脂 Revolution Formula 2 | 国械注进20163633025 | 2021-11-03 | 进口 | 国械注进20163633025 | 本产品由二氨甲酸乙酯二甲基丙烯酸酯、二氧化硅、二甲基氨基甲基丙烯酸乙酯、钡铝硅酸盐玻璃、聚氨酯二甲基丙烯酸酯、颜料组成。 | 适用于瓷、陶瓷、树脂、金属基材料以及CAD/ CAM 块的粘固。 | 白色不透明色，2g/支 | 34987 |  | 树脂 | 盒 | 0
口腔耗材 | 卡瓦盛邦（上海）牙科医疗器械有限公司 | Kerr Corporation | 光固化复合树脂 Revolution Formula 2 | 国械注进20163632997 | 2021-11-02 | 进口 | 国械注进20163632997 | 本产品由二氨甲酸乙酯二甲基丙烯酸酯、二氧化硅、二甲基氨基甲基丙烯酸乙酯、钡铝硅酸盐玻璃、聚氨酯二甲基丙烯酸酯、颜料组成。 | 适用于瓷、陶瓷、树脂、金属基材料以及CAD/ CAM 块的粘固。 | D4，2g/支 | 34982 |  | 树脂 | 盒 | 0
口腔耗材 | 卡瓦盛邦（上海）牙科医疗器械有限公司 | Kerr Corporation | 光固化复合树脂 Revolution Formula 2 | 国械注进20163632997 | 2021-11-02 | 进口 | 国械注进20163632997 | 本产品由二氨甲酸乙酯二甲基丙烯酸酯、二氧化硅、二甲基氨基甲基丙烯酸乙酯、钡铝硅酸盐玻璃、聚氨酯二甲基丙烯酸酯、颜料组成。 | 适用于瓷、陶瓷、树脂、金属基材料以及CAD/ CAM 块的粘固。 | Incisal LT，2g/支 | 34985 |  | 树脂 | 盒 | 0
口腔耗材 | 卡瓦盛邦（上海）牙科医疗器械有限公司 | Kerr Corporation | 牙科树脂基窝沟封闭剂 Guardian Seal | 国械注进20162632996 | 2021-11-02 | 进口 | 国械注进20162632996 | 本产品由二氨甲酸乙酯二甲基丙烯酸酯、二氧化硅、二甲基氨基甲基丙烯酸乙酯、钡铝硅酸盐玻璃、聚氨酯二甲基丙烯酸酯、颜料组成。 | 适用于瓷、陶瓷、树脂、金属基材料以及CAD/ CAM 块的粘固。 | (1g/支×4支)/盒 | 31169 |  | 树脂 | 盒 | 0
口腔耗材 | 卡瓦盛邦（上海）牙科医疗器械有限公司 | Kerr Corporation | 硅橡胶印模材 Take 1 Advanced | 国食药监械（进）字2014第2634118号 | 2019-08-26 | 进口 | 国食药监械（进）字2014第2634118号 | 本产品由二氨甲酸乙酯二甲基丙烯酸酯、二氧化硅、二甲基氨基甲基丙烯酸乙酯、钡铝硅酸盐玻璃、聚氨酯二甲基丙烯酸酯、颜料组成。 | 适用于瓷、陶瓷、树脂、金属基材料以及CAD/ CAM 块的粘固。 | Light Body Wash RS，[(基质25ml/支 + 催化剂25ml/支) x2支] /盒 | 33951 |  | 硅橡胶 | 盒 | 0
口腔耗材 | 卡瓦盛邦（上海）牙科医疗器械有限公司 | Kerr Corporation | 硅橡胶印模材 Take 1 Advanced | 国食药监械（进）字2014第2634118号 | 2019-08-26 | 进口 | 国食药监械（进）字2014第2634118号 | 本产品由二氨甲酸乙酯二甲基丙烯酸酯、二氧化硅、二甲基氨基甲基丙烯酸乙酯、钡铝硅酸盐玻璃、聚氨酯二甲基丙烯酸酯、颜料组成。 | 适用于瓷、陶瓷、树脂、金属基材料以及CAD/ CAM 块的粘固。 | Light Body Wash FS，[(基质25ml/支 + 催化剂25ml/支) x2支] /盒 | 33953 |  | 硅橡胶 | 盒 | 0
口腔耗材 | 卡瓦盛邦（上海）牙科医疗器械有限公司 | Kerr Corporation | 硅橡胶印模材 Take 1 Advanced | 国食药监械（进）字2014第2634118号 | 2019-08-26 | 进口 | 国食药监械（进）字2014第2634118号 | 本产品由二氨甲酸乙酯二甲基丙烯酸酯、二氧化硅、二甲基氨基甲基丙烯酸乙酯、钡铝硅酸盐玻璃、聚氨酯二甲基丙烯酸酯、颜料组成。 | 适用于瓷、陶瓷、树脂、金属基材料以及CAD/ CAM 块的粘固。 | Light Body Wash SF，[(基质25ml/支 + 催化剂25ml/支) x2支] /盒 | 33955 |  | 硅橡胶 | 盒 | 0
口腔耗材 | 卡瓦盛邦（上海）牙科医疗器械有限公司 | Kerr Corporation | 硅橡胶印模材 Take 1 Advanced | 国食药监械（进）字2014第2634118号 | 2019-08-26 | 进口 | 国食药监械（进）字2014第2634118号 | 本产品由二氨甲酸乙酯二甲基丙烯酸酯、二氧化硅、二甲基氨基甲基丙烯酸乙酯、钡铝硅酸盐玻璃、聚氨酯二甲基丙烯酸酯、颜料组成。 | 适用于瓷、陶瓷、树脂、金属基材料以及CAD/ CAM 块的粘固。 | Medium RS，[(基质25ml/支 + 催化剂25ml/支) x2支] /盒 | 33957 |  | 硅橡胶 | 盒 | 0
口腔耗材 | 卡瓦盛邦（上海）牙科医疗器械有限公司 | Kerr Corporation | 硅橡胶印模材 Take 1 Advanced | 国食药监械（进）字2014第2634118号 | 2019-08-26 | 进口 | 国食药监械（进）字2014第2634118号 | 本产品由二氨甲酸乙酯二甲基丙烯酸酯、二氧化硅、二甲基氨基甲基丙烯酸乙酯、钡铝硅酸盐玻璃、聚氨酯二甲基丙烯酸酯、颜料组成。 | 适用于瓷、陶瓷、树脂、金属基材料以及CAD/ CAM 块的粘固。 | Medium FS，[(基质25ml/支 + 催化剂25ml/支) x2支] /盒 | 33959 |  | 硅橡胶 | 盒 | 0
口腔耗材 | 卡瓦盛邦（上海）牙科医疗器械有限公司 | Kerr Corporation | 硅橡胶印模材 Take 1 Advanced | 国食药监械（进）字2014第2634118号 | 2019-08-26 | 进口 | 国食药监械（进）字2014第2634118号 | 本产品由二氨甲酸乙酯二甲基丙烯酸酯、二氧化硅、二甲基氨基甲基丙烯酸乙酯、钡铝硅酸盐玻璃、聚氨酯二甲基丙烯酸酯、颜料组成。 | 适用于瓷、陶瓷、树脂、金属基材料以及CAD/ CAM 块的粘固。 | Medium SF，[(基质25ml/支 + 催化剂25ml/支) x2支] /盒 | 33961 |  | 硅橡胶 | 盒 | 0
口腔耗材 | 卡瓦盛邦（上海）牙科医疗器械有限公司 | Kerr Corporation | 硅橡胶印模材 Take 1 Advanced | 国食药监械（进）字2014第2634118号 | 2019-08-26 | 进口 | 国食药监械（进）字2014第2634118号 | 本产品由二氨甲酸乙酯二甲基丙烯酸酯、二氧化硅、二甲基氨基甲基丙烯酸乙酯、钡铝硅酸盐玻璃、聚氨酯二甲基丙烯酸酯、颜料组成。 | 适用于瓷、陶瓷、树脂、金属基材料以及CAD/ CAM 块的粘固。 | Tray RS，[(基质25ml/支 + 催化剂25ml/支) x2支] /盒 | 33963 |  | 硅橡胶 | 盒 | 0
口腔耗材 | 卡瓦盛邦（上海）牙科医疗器械有限公司 | Kerr Corporation | 硅橡胶印模材 Take 1 Advanced | 国食药监械（进）字2014第2634118号 | 2019-08-26 | 进口 | 国食药监械（进）字2014第2634118号 | 本产品由二氨甲酸乙酯二甲基丙烯酸酯、二氧化硅、二甲基氨基甲基丙烯酸乙酯、钡铝硅酸盐玻璃、聚氨酯二甲基丙烯酸酯、颜料组成。 | 适用于瓷、陶瓷、树脂、金属基材料以及CAD/ CAM 块的粘固。 | Tray FS，[(基质25ml/支 + 催化剂25ml/支) x2支] /盒 | 33965 |  | 硅橡胶 | 盒 | 0
口腔耗材 | 卡瓦盛邦（上海）牙科医疗器械有限公司 | Kerr Corporation | 硅橡胶印模材 Take 1 Advanced | 国食药监械（进）字2014第2634118号 | 2019-08-26 | 进口 | 国食药监械（进）字2014第2634118号 | 本产品由二氨甲酸乙酯二甲基丙烯酸酯、二氧化硅、二甲基氨基甲基丙烯酸乙酯、钡铝硅酸盐玻璃、聚氨酯二甲基丙烯酸酯、颜料组成。 | 适用于瓷、陶瓷、树脂、金属基材料以及CAD/ CAM 块的粘固。 | Tray SF，[(基质25ml/支 + 催化剂25ml/支) x2支] /盒 | 33967 |  | 硅橡胶 | 盒 | 0
口腔耗材 | 卡瓦盛邦（上海）牙科医疗器械有限公司 | Kerr Corporation | 硅橡胶印模材 Take 1 Advanced | 国械注进20152631119 | 2020-04-02 | 进口 | YZB/USA 1012-2015 | 本产品由二氨甲酸乙酯二甲基丙烯酸酯、二氧化硅、二甲基氨基甲基丙烯酸乙酯、钡铝硅酸盐玻璃、聚氨酯二甲基丙烯酸酯、颜料组成。 | 适用于瓷、陶瓷、树脂、金属基材料以及CAD/ CAM 块的粘固。 | Regular Body Wash RS，[(基质25ml/支 + 催化剂25ml/支) x2支] /盒 | 33969 |  | 硅橡胶 | 盒 | 0
口腔耗材 | 卡瓦盛邦（上海）牙科医疗器械有限公司 | Kerr Corporation | 硅橡胶印模材 Take 1 Advanced | 国械注进20152631119 | 2020-04-02 | 进口 | YZB/USA 1012-2015 | 本产品由二氨甲酸乙酯二甲基丙烯酸酯、二氧化硅、二甲基氨基甲基丙烯酸乙酯、钡铝硅酸盐玻璃、聚氨酯二甲基丙烯酸酯、颜料组成。 | 适用于瓷、陶瓷、树脂、金属基材料以及CAD/ CAM 块的粘固。 | Regular Body Wash FS，[(基质25ml/支 + 催化剂25ml/支) x2支] /盒 | 33971 |  | 硅橡胶 | 盒 | 0
口腔耗材 | 卡瓦盛邦（上海）牙科医疗器械有限公司 | Kerr Corporation | 硅橡胶印模材 Take 1 Advanced | 国械注进20152631119 | 2020-04-02 | 进口 | YZB/USA 1012-2015 | 本产品由二氨甲酸乙酯二甲基丙烯酸酯、二氧化硅、二甲基氨基甲基丙烯酸乙酯、钡铝硅酸盐玻璃、聚氨酯二甲基丙烯酸酯、颜料组成。 | 适用于瓷、陶瓷、树脂、金属基材料以及CAD/ CAM 块的粘固。 | Regular Body Wash SF，[(基质25ml/支 + 催化剂25ml/支) x2支] /盒 | 33973 |  | 硅橡胶 | 盒 | 0
口腔耗材 | 卡瓦盛邦（上海）牙科医疗器械有限公司 | Kerr Corporation | 硅橡胶印模材料 Take 1 Advanced | 国械注进20162632994 | 2021-11-02 | 进口 | 国械注进20162632994 | 本产品由二氨甲酸乙酯二甲基丙烯酸酯、二氧化硅、二甲基氨基甲基丙烯酸乙酯、钡铝硅酸盐玻璃、聚氨酯二甲基丙烯酸酯、颜料组成。 | 适用于瓷、陶瓷、树脂、金属基材料以及CAD/ CAM 块的粘固。 | (基质400g/盒×1盒+催化剂400g/盒×1盒)/盒 | 34070 |  | 硅橡胶 | 盒 | 0
口腔耗材 | 卡瓦盛邦（上海）牙科医疗器械有限公司 | Kerr Corporation | 硅橡胶印模材 Take 1 Advanced Rigid Tray | 国械注进20162633026 | 2021-11-03 | 进口 | 国械注进20162633026 | 本产品由二氨甲酸乙酯二甲基丙烯酸酯、二氧化硅、二甲基氨基甲基丙烯酸乙酯、钡铝硅酸盐玻璃、聚氨酯二甲基丙烯酸酯、颜料组成。 | 适用于瓷、陶瓷、树脂、金属基材料以及CAD/ CAM 块的粘固。 | Fast Set，[(基质25ml/支 + 催化剂25ml/支) x2支] /盒 | 34457 |  | 硅橡胶 | 盒 | 0
口腔耗材 | 卡瓦盛邦（上海）牙科医疗器械有限公司 | Kerr Corporation | 硅橡胶印模材 Take 1 Advanced Rigid Tray | 国械注进20162633026 | 2021-11-03 | 进口 | 国械注进20162633026 | 本产品由二氨甲酸乙酯二甲基丙烯酸酯、二氧化硅、二甲基氨基甲基丙烯酸乙酯、钡铝硅酸盐玻璃、聚氨酯二甲基丙烯酸酯、颜料组成。 | 适用于瓷、陶瓷、树脂、金属基材料以及CAD/ CAM 块的粘固。 | Super Fast，[(基质25ml/支 + 催化剂25ml/支) x2支] /盒 | 34458 |  | 硅橡胶 | 盒 | 0
口腔耗材 | 卡瓦盛邦（上海）牙科医疗器械有限公司 | Kerr Corporation | 硅橡胶印模材 Take 1 Advanced | 国械注进20152633001 | 2020-09-22 | 进口 | YZB/USA 3077-2015 | 本产品由二氨甲酸乙酯二甲基丙烯酸酯、二氧化硅、二甲基氨基甲基丙烯酸乙酯、钡铝硅酸盐玻璃、聚氨酯二甲基丙烯酸酯、颜料组成。 | 适用于瓷、陶瓷、树脂、金属基材料以及CAD/ CAM 块的粘固。 | Medium RS，（380ml/筒×2筒）/盒 | 34688 |  | 硅橡胶 | 盒 | 0
口腔耗材 | 卡瓦盛邦（上海）牙科医疗器械有限公司 | Kerr Corporation | 硅橡胶印模材 Take 1 Advanced | 国械注进20152633001 | 2020-09-22 | 进口 | YZB/USA 3077-2015 | 本产品由二氨甲酸乙酯二甲基丙烯酸酯、二氧化硅、二甲基氨基甲基丙烯酸乙酯、钡铝硅酸盐玻璃、聚氨酯二甲基丙烯酸酯、颜料组成。 | 适用于瓷、陶瓷、树脂、金属基材料以及CAD/ CAM 块的粘固。 | Medium FS，（380ml/筒×2筒）/盒 | 34689 |  | 硅橡胶 | 盒 | 0
口腔耗材 | 卡瓦盛邦（上海）牙科医疗器械有限公司 | Kerr Corporation | 硅橡胶印模材 Take 1 Advanced | 国械注进20152633001 | 2020-09-22 | 进口 | YZB/USA 3077-2015 | 本产品由二氨甲酸乙酯二甲基丙烯酸酯、二氧化硅、二甲基氨基甲基丙烯酸乙酯、钡铝硅酸盐玻璃、聚氨酯二甲基丙烯酸酯、颜料组成。 | 适用于瓷、陶瓷、树脂、金属基材料以及CAD/ CAM 块的粘固。 | Medium SF，（380ml/筒×2筒）/盒 | 34690 |  | 硅橡胶 | 盒 | 0
口腔耗材 | 卡瓦盛邦（上海）牙科医疗器械有限公司 | Kerr Corporation | 硅橡胶印模材 Take 1 Advanced | 国械注进20152633000 | 2020-09-22 | 进口 | YZB/USA 3076-2015 | 本产品由二氨甲酸乙酯二甲基丙烯酸酯、二氧化硅、二甲基氨基甲基丙烯酸乙酯、钡铝硅酸盐玻璃、聚氨酯二甲基丙烯酸酯、颜料组成。 | 适用于瓷、陶瓷、树脂、金属基材料以及CAD/ CAM 块的粘固。 | Tray RS，（380ml/筒×2筒）/盒 | 34695 |  | 硅橡胶 | 盒 | 0
口腔耗材 | 卡瓦盛邦（上海）牙科医疗器械有限公司 | Kerr Corporation | 硅橡胶印模材 Take 1 Advanced | 国械注进20152633000 | 2020-09-22 | 进口 | YZB/USA 3076-2015 | 本产品由二氨甲酸乙酯二甲基丙烯酸酯、二氧化硅、二甲基氨基甲基丙烯酸乙酯、钡铝硅酸盐玻璃、聚氨酯二甲基丙烯酸酯、颜料组成。 | 适用于瓷、陶瓷、树脂、金属基材料以及CAD/ CAM 块的粘固。 | Tray FS，（380ml/筒×2筒）/盒 | 34696 |  | 硅橡胶 | 盒 | 0
口腔耗材 | 卡瓦盛邦（上海）牙科医疗器械有限公司 | Kerr Corporation | 硅橡胶印模材 Take 1 Advanced | 国械注进20152633000 | 2020-09-22 | 进口 | YZB/USA 3076-2015 | 本产品由二氨甲酸乙酯二甲基丙烯酸酯、二氧化硅、二甲基氨基甲基丙烯酸乙酯、钡铝硅酸盐玻璃、聚氨酯二甲基丙烯酸酯、颜料组成。 | 适用于瓷、陶瓷、树脂、金属基材料以及CAD/ CAM 块的粘固。 | Tray SF，（380ml/筒×2筒）/盒 | 34697 |  | 硅橡胶 | 盒 | 0
口腔耗材 | 卡瓦盛邦（上海）牙科医疗器械有限公司 | Kerr Corporation | 硅橡胶印模材料 Take 1 Advanced | 国械注进20152633002 | 2020-09-22 | 进口 | YZB/USA 3079-2015 | 本产品由二氨甲酸乙酯二甲基丙烯酸酯、二氧化硅、二甲基氨基甲基丙烯酸乙酯、钡铝硅酸盐玻璃、聚氨酯二甲基丙烯酸酯、颜料组成。 | 适用于瓷、陶瓷、树脂、金属基材料以及CAD/ CAM 块的粘固。 | Rigid Tray FS，（380ml/筒×2筒）/盒 | 34825 |  | 硅橡胶 | 盒 | 0
口腔耗材 | 卡瓦盛邦（上海）牙科医疗器械有限公司 | Kerr Corporation | 硅橡胶印模材料 Take 1 Advanced | 国械注进20152633002 | 2020-09-22 | 进口 | YZB/USA 3079-2015 | 本产品由二氨甲酸乙酯二甲基丙烯酸酯、二氧化硅、二甲基氨基甲基丙烯酸乙酯、钡铝硅酸盐玻璃、聚氨酯二甲基丙烯酸酯、颜料组成。 | 适用于瓷、陶瓷、树脂、金属基材料以及CAD/ CAM 块的粘固。 | Rigid Tray SF，（380ml/筒×2筒）/盒 | 34826 |  | 硅橡胶 | 盒 | 0
口腔耗材 | 卡瓦盛邦（上海）牙科医疗器械有限公司 | Kerr Corporation | 硅橡胶印模材料 Take 1 Advanced Bite | 国械注进20162633022 | 2021-11-03 | 进口 | 国械注进20162633022 | 本产品由二氨甲酸乙酯二甲基丙烯酸酯、二氧化硅、二甲基氨基甲基丙烯酸乙酯、钡铝硅酸盐玻璃、聚氨酯二甲基丙烯酸酯、颜料组成。 | 适用于瓷、陶瓷、树脂、金属基材料以及CAD/ CAM 块的粘固。 | [(基质50ml/支 + 催化剂50ml/支) x2支] /盒 | 33975 |  | 硅橡胶 | 盒 | 0
口腔耗材 | 卡瓦盛邦（上海）牙科医疗器械有限公司 | Kerr Corporation also trading as Pentron Clinical | 树脂桩核修复材料 Build-it FR | 国械注进20163631964 | 2020-06-16 | 进口 | YZB/USA 1934-2015 | 树脂桩核修复材料符合Vita色调分类，色号包括A2、A3、BLUE、GOLD、OPACEOUS WHITE。其中BLUE、GOLD属于化学固化；A2、A3、OPACEOUS WHITE属于双重固化。该产品由基础剂与催化剂组成，其中基础剂的主要成分为双酚A二甲基丙烯酸甲酯、1，6-己二醇二甲基丙烯酸酯、二甲基丙烯酸氨酯、经硅烷处理的玻璃纤维、经硅烷处理的钡，铝硼硅酸盐玻璃；催化剂的主要成分为双酚A二甲基丙烯酸甲酯、1，6-己二醇二甲基丙烯酸酯、二甲基丙烯酸氨酯、经硅烷处理的玻璃纤维和经硅烷处理的钡，铝硼硅酸盐玻璃。 | 该产品用于桩核修复时核的充填及修复。 | 树脂桩核修复材料迷你套装（5种颜色）：[(4ml/8.6g)/支×5支]/盒，其中A2、A3、Blue、Gold、Opaceous White 5种颜色各1支；混合头25个；小号口内注射头25个。 | N32F |  | 树脂 | 盒 | 0
口腔耗材 | 卡瓦盛邦（上海）牙科医疗器械有限公司 | Kerr Corporation also trading as Pentron Clinical | 树脂桩核修复材料 Build-it FR | 国械注进20163631964 | 2020-06-16 | 进口 | YZB/USA 1934-2015 | 树脂桩核修复材料符合Vita色调分类，色号包括A2、A3、BLUE、GOLD、OPACEOUS WHITE。其中BLUE、GOLD属于化学固化；A2、A3、OPACEOUS WHITE属于双重固化。该产品由基础剂与催化剂组成，其中基础剂的主要成分为双酚A二甲基丙烯酸甲酯、1，6-己二醇二甲基丙烯酸酯、二甲基丙烯酸氨酯、经硅烷处理的玻璃纤维、经硅烷处理的钡，铝硼硅酸盐玻璃；催化剂的主要成分为双酚A二甲基丙烯酸甲酯、1，6-己二醇二甲基丙烯酸酯、二甲基丙烯酸氨酯、经硅烷处理的玻璃纤维和经硅烷处理的钡，铝硼硅酸盐玻璃。 | 该产品用于桩核修复时核的充填及修复。 | 树脂桩核修复材料A2色迷你补充装：[(4ml/8.6g)/支×4支]/盒，A2色；包装中含有小号混合头20个；小号口内注射头20个 | N32FA |  | 树脂 | 盒 | 0
口腔耗材 | 卡瓦盛邦（上海）牙科医疗器械有限公司 | Kerr Corporation also trading as Pentron Clinical | 树脂桩核修复材料 Build-it FR | 国械注进20163631964 | 2020-06-16 | 进口 | YZB/USA 1934-2015 | 树脂桩核修复材料符合Vita色调分类，色号包括A2、A3、BLUE、GOLD、OPACEOUS WHITE。其中BLUE、GOLD属于化学固化；A2、A3、OPACEOUS WHITE属于双重固化。该产品由基础剂与催化剂组成，其中基础剂的主要成分为双酚A二甲基丙烯酸甲酯、1，6-己二醇二甲基丙烯酸酯、二甲基丙烯酸氨酯、经硅烷处理的玻璃纤维、经硅烷处理的钡，铝硼硅酸盐玻璃；催化剂的主要成分为双酚A二甲基丙烯酸甲酯、1，6-己二醇二甲基丙烯酸酯、二甲基丙烯酸氨酯、经硅烷处理的玻璃纤维和经硅烷处理的钡，铝硼硅酸盐玻璃。 | 该产品用于桩核修复时核的充填及修复。 | 树脂桩核修复材料A3色迷你补充装：[(4ml/8.6g)/支×4支]/盒，A3色；包装中含有小号混合头20个；小号口内注射头20个 | N32FB |  | 树脂 | 盒 | 0
口腔耗材 | 卡瓦盛邦（上海）牙科医疗器械有限公司 | Kerr Corporation also trading as Pentron Clinical | 树脂桩核修复材料 Build-it FR | 国械注进20163631964 | 2020-06-16 | 进口 | YZB/USA 1934-2015 | 树脂桩核修复材料符合Vita色调分类，色号包括A2、A3、BLUE、GOLD、OPACEOUS WHITE。其中BLUE、GOLD属于化学固化；A2、A3、OPACEOUS WHITE属于双重固化。该产品由基础剂与催化剂组成，其中基础剂的主要成分为双酚A二甲基丙烯酸甲酯、1，6-己二醇二甲基丙烯酸酯、二甲基丙烯酸氨酯、经硅烷处理的玻璃纤维、经硅烷处理的钡，铝硼硅酸盐玻璃；催化剂的主要成分为双酚A二甲基丙烯酸甲酯、1，6-己二醇二甲基丙烯酸酯、二甲基丙烯酸氨酯、经硅烷处理的玻璃纤维和经硅烷处理的钡，铝硼硅酸盐玻璃。 | 该产品用于桩核修复时核的充填及修复。 | 树脂桩核修复材料金色迷你补充装：[(4ml/8.6g)/支×4支]/盒，Gold色；包装中含有小号混合头20个；小号口内注射头20个 | N32FC |  | 树脂 | 盒 | 0
口腔耗材 | 卡瓦盛邦（上海）牙科医疗器械有限公司 | Kerr Corporation also trading as Pentron Clinical | 树脂桩核修复材料 Build-it FR | 国械注进20163631964 | 2020-06-16 | 进口 | YZB/USA 1934-2015 | 树脂桩核修复材料符合Vita色调分类，色号包括A2、A3、BLUE、GOLD、OPACEOUS WHITE。其中BLUE、GOLD属于化学固化；A2、A3、OPACEOUS WHITE属于双重固化。该产品由基础剂与催化剂组成，其中基础剂的主要成分为双酚A二甲基丙烯酸甲酯、1，6-己二醇二甲基丙烯酸酯、二甲基丙烯酸氨酯、经硅烷处理的玻璃纤维、经硅烷处理的钡，铝硼硅酸盐玻璃；催化剂的主要成分为双酚A二甲基丙烯酸甲酯、1，6-己二醇二甲基丙烯酸酯、二甲基丙烯酸氨酯、经硅烷处理的玻璃纤维和经硅烷处理的钡，铝硼硅酸盐玻璃。 | 该产品用于桩核修复时核的充填及修复。 | 树脂桩核修复材料蓝色迷你补充装：[(4ml/8.6g)/支×4支]/盒，Blue色；包装中含有小号混合头20个；小号口内注射头20个 | N32FD |  | 树脂 | 盒 | 0
口腔耗材 | 卡瓦盛邦（上海）牙科医疗器械有限公司 | Kerr Corporation also trading as Pentron Clinical | 树脂桩核修复材料 Build-it FR | 国械注进20163631964 | 2020-06-16 | 进口 | YZB/USA 1934-2015 | 树脂桩核修复材料符合Vita色调分类，色号包括A2、A3、BLUE、GOLD、OPACEOUS WHITE。其中BLUE、GOLD属于化学固化；A2、A3、OPACEOUS WHITE属于双重固化。该产品由基础剂与催化剂组成，其中基础剂的主要成分为双酚A二甲基丙烯酸甲酯、1，6-己二醇二甲基丙烯酸酯、二甲基丙烯酸氨酯、经硅烷处理的玻璃纤维、经硅烷处理的钡，铝硼硅酸盐玻璃；催化剂的主要成分为双酚A二甲基丙烯酸甲酯、1，6-己二醇二甲基丙烯酸酯、二甲基丙烯酸氨酯、经硅烷处理的玻璃纤维和经硅烷处理的钡，铝硼硅酸盐玻璃。 | 该产品用于桩核修复时核的充填及修复。 | 树脂桩核修复材料白色遮色迷你补充装：[(4ml/8.6g)/支×4支]/盒，Opaceous White色；包装中含有小号混合头20个；小号口内注射头20个 | N32FE |  | 树脂 | 盒 | 0
口腔耗材 | 卡瓦盛邦（上海）牙科医疗器械有限公司 | Kerr Corporation also trading as Pentron Clinical | 树脂桩核修复材料 Build-it FR | 国械注进20163631964 | 2020-06-16 | 进口 | YZB/USA 1934-2015 | 树脂桩核修复材料符合Vita色调分类，色号包括A2、A3、BLUE、GOLD、OPACEOUS WHITE。其中BLUE、GOLD属于化学固化；A2、A3、OPACEOUS WHITE属于双重固化。该产品由基础剂与催化剂组成，其中基础剂的主要成分为双酚A二甲基丙烯酸甲酯、1，6-己二醇二甲基丙烯酸酯、二甲基丙烯酸氨酯、经硅烷处理的玻璃纤维、经硅烷处理的钡，铝硼硅酸盐玻璃；催化剂的主要成分为双酚A二甲基丙烯酸甲酯、1，6-己二醇二甲基丙烯酸酯、二甲基丙烯酸氨酯、经硅烷处理的玻璃纤维和经硅烷处理的钡，铝硼硅酸盐玻璃。 | 该产品用于桩核修复时核的充填及修复。 | 树脂桩核修复材料A2色套装：[(25ml/48g)/支×1支]/盒，A2色；大号混合头20个；大号口内注射头20个；注射器1支。 | N32 |  | 树脂 | 盒 | 0
口腔耗材 | 卡瓦盛邦（上海）牙科医疗器械有限公司 | Kerr Corporation also trading as Pentron Clinical | 树脂桩核修复材料 Build-it FR | 国械注进20163631964 | 2020-06-16 | 进口 | YZB/USA 1934-2015 | 树脂桩核修复材料符合Vita色调分类，色号包括A2、A3、BLUE、GOLD、OPACEOUS WHITE。其中BLUE、GOLD属于化学固化；A2、A3、OPACEOUS WHITE属于双重固化。该产品由基础剂与催化剂组成，其中基础剂的主要成分为双酚A二甲基丙烯酸甲酯、1，6-己二醇二甲基丙烯酸酯、二甲基丙烯酸氨酯、经硅烷处理的玻璃纤维、经硅烷处理的钡，铝硼硅酸盐玻璃；催化剂的主要成分为双酚A二甲基丙烯酸甲酯、1，6-己二醇二甲基丙烯酸酯、二甲基丙烯酸氨酯、经硅烷处理的玻璃纤维和经硅烷处理的钡，铝硼硅酸盐玻璃。 | 该产品用于桩核修复时核的充填及修复。 | 树脂桩核修复材料A2色补充装：[(25ml/48g)/支×1支]/盒，A2色；大号混合头20个；大号口内注射头20个。 | N32AA |  | 树脂 | 盒 | 0
口腔耗材 | 卡瓦盛邦（上海）牙科医疗器械有限公司 | Kerr Corporation also trading as Pentron Clinical | 树脂桩核修复材料 Build-it FR | 国械注进20163631964 | 2020-06-16 | 进口 | YZB/USA 1934-2015 | 树脂桩核修复材料符合Vita色调分类，色号包括A2、A3、BLUE、GOLD、OPACEOUS WHITE。其中BLUE、GOLD属于化学固化；A2、A3、OPACEOUS WHITE属于双重固化。该产品由基础剂与催化剂组成，其中基础剂的主要成分为双酚A二甲基丙烯酸甲酯、1，6-己二醇二甲基丙烯酸酯、二甲基丙烯酸氨酯、经硅烷处理的玻璃纤维、经硅烷处理的钡，铝硼硅酸盐玻璃；催化剂的主要成分为双酚A二甲基丙烯酸甲酯、1，6-己二醇二甲基丙烯酸酯、二甲基丙烯酸氨酯、经硅烷处理的玻璃纤维和经硅烷处理的钡，铝硼硅酸盐玻璃。 | 该产品用于桩核修复时核的充填及修复。 | 树脂桩核修复材料金色补充装：[(25ml/48g)/支×1支]/盒，金色；大号混合头20个；大号口内注射头20个。 | N32AB |  | 树脂 | 盒 | 0
口腔耗材 | 卡瓦盛邦（上海）牙科医疗器械有限公司 | Kerr Corporation also trading as Pentron Clinical | 树脂桩核修复材料 Build-it FR | 国械注进20163631964 | 2020-06-16 | 进口 | YZB/USA 1934-2015 | 树脂桩核修复材料符合Vita色调分类，色号包括A2、A3、BLUE、GOLD、OPACEOUS WHITE。其中BLUE、GOLD属于化学固化；A2、A3、OPACEOUS WHITE属于双重固化。该产品由基础剂与催化剂组成，其中基础剂的主要成分为双酚A二甲基丙烯酸甲酯、1，6-己二醇二甲基丙烯酸酯、二甲基丙烯酸氨酯、经硅烷处理的玻璃纤维、经硅烷处理的钡，铝硼硅酸盐玻璃；催化剂的主要成分为双酚A二甲基丙烯酸甲酯、1，6-己二醇二甲基丙烯酸酯、二甲基丙烯酸氨酯、经硅烷处理的玻璃纤维和经硅烷处理的钡，铝硼硅酸盐玻璃。 | 该产品用于桩核修复时核的充填及修复。 | 树脂桩核修复材料蓝色补充装：[(25ml/48g)/支×1支]/盒，蓝色；大号混合头20个；大号口内注射头20个。 | N32AC |  | 树脂 | 盒 | 0
口腔耗材 | 卡瓦盛邦（上海）牙科医疗器械有限公司 | Kerr Corporation also trading as Pentron Clinical | 树脂桩核修复材料 Build-it FR | 国械注进20163631964 | 2020-06-16 | 进口 | YZB/USA 1934-2015 | 树脂桩核修复材料符合Vita色调分类，色号包括A2、A3、BLUE、GOLD、OPACEOUS WHITE。其中BLUE、GOLD属于化学固化；A2、A3、OPACEOUS WHITE属于双重固化。该产品由基础剂与催化剂组成，其中基础剂的主要成分为双酚A二甲基丙烯酸甲酯、1，6-己二醇二甲基丙烯酸酯、二甲基丙烯酸氨酯、经硅烷处理的玻璃纤维、经硅烷处理的钡，铝硼硅酸盐玻璃；催化剂的主要成分为双酚A二甲基丙烯酸甲酯、1，6-己二醇二甲基丙烯酸酯、二甲基丙烯酸氨酯、经硅烷处理的玻璃纤维和经硅烷处理的钡，铝硼硅酸盐玻璃。 | 该产品用于桩核修复时核的充填及修复。 | 树脂桩核修复材料白色遮色补充装：[(25ml/48g)/支×1支]/盒，白色遮色；大号混合头20个；大号口内注射头20个。 | N32AD |  | 树脂 | 盒 | 0
口腔耗材 | 卡瓦盛邦（上海）牙科医疗器械有限公司 | Kerr Corporation also trading as Pentron Clinical | 树脂桩核修复材料 Build-it FR | 国械注进20163631964 | 2020-06-16 | 进口 | YZB/USA 1934-2015 | 树脂桩核修复材料符合Vita色调分类，色号包括A2、A3、BLUE、GOLD、OPACEOUS WHITE。其中BLUE、GOLD属于化学固化；A2、A3、OPACEOUS WHITE属于双重固化。该产品由基础剂与催化剂组成，其中基础剂的主要成分为双酚A二甲基丙烯酸甲酯、1，6-己二醇二甲基丙烯酸酯、二甲基丙烯酸氨酯、经硅烷处理的玻璃纤维、经硅烷处理的钡，铝硼硅酸盐玻璃；催化剂的主要成分为双酚A二甲基丙烯酸甲酯、1，6-己二醇二甲基丙烯酸酯、二甲基丙烯酸氨酯、经硅烷处理的玻璃纤维和经硅烷处理的钡，铝硼硅酸盐玻璃。 | 该产品用于桩核修复时核的充填及修复。 | 树脂桩核修复材料A3色补充装：[(25ml/48g)/支×1支]/盒，A3色；大号混合头20个；大号口内注射头20个。 | N32AE |  | 树脂 | 盒 | 0
口腔耗材 | 卡瓦盛邦（上海）牙科医疗器械有限公司 | Kerr Corporation also trading as Pentron Clinical | 牙科玻璃纤维根管桩 FibreKleer 4X | 国械注进20153630933 | 2020-03-15 | 进口 | YZB/USA 0657-2015 | 树脂桩核修复材料符合Vita色调分类，色号包括A2、A3、BLUE、GOLD、OPACEOUS WHITE。其中BLUE、GOLD属于化学固化；A2、A3、OPACEOUS WHITE属于双重固化。该产品由基础剂与催化剂组成，其中基础剂的主要成分为双酚A二甲基丙烯酸甲酯、1，6-己二醇二甲基丙烯酸酯、二甲基丙烯酸氨酯、经硅烷处理的玻璃纤维、经硅烷处理的钡，铝硼硅酸盐玻璃；催化剂的主要成分为双酚A二甲基丙烯酸甲酯、1，6-己二醇二甲基丙烯酸酯、二甲基丙烯酸氨酯、经硅烷处理的玻璃纤维和经硅烷处理的钡，铝硼硅酸盐玻璃。 | 该产品用于桩核修复时核的充填及修复。 | 平行，(1.00mm/根×10根)/盒×1袋 | N83AA |  | 玻璃纤维 | 袋 | 0
口腔耗材 | 卡瓦盛邦（上海）牙科医疗器械有限公司 | Kerr Corporation also trading as Pentron Clinical | 牙科玻璃纤维根管桩 FibreKleer 4X | 国械注进20153630933 | 2020-03-15 | 进口 | YZB/USA 0657-2015 | 树脂桩核修复材料符合Vita色调分类，色号包括A2、A3、BLUE、GOLD、OPACEOUS WHITE。其中BLUE、GOLD属于化学固化；A2、A3、OPACEOUS WHITE属于双重固化。该产品由基础剂与催化剂组成，其中基础剂的主要成分为双酚A二甲基丙烯酸甲酯、1，6-己二醇二甲基丙烯酸酯、二甲基丙烯酸氨酯、经硅烷处理的玻璃纤维、经硅烷处理的钡，铝硼硅酸盐玻璃；催化剂的主要成分为双酚A二甲基丙烯酸甲酯、1，6-己二醇二甲基丙烯酸酯、二甲基丙烯酸氨酯、经硅烷处理的玻璃纤维和经硅烷处理的钡，铝硼硅酸盐玻璃。 | 该产品用于桩核修复时核的充填及修复。 | 平行，(1.25mm/根×10根)/盒×1袋 | N83AB |  | 玻璃纤维 | 袋 | 0
口腔耗材 | 卡瓦盛邦（上海）牙科医疗器械有限公司 | Kerr Corporation also trading as Pentron Clinical | 牙科玻璃纤维根管桩 FibreKleer 4X | 国械注进20153630933 | 2020-03-15 | 进口 | YZB/USA 0657-2015 | 树脂桩核修复材料符合Vita色调分类，色号包括A2、A3、BLUE、GOLD、OPACEOUS WHITE。其中BLUE、GOLD属于化学固化；A2、A3、OPACEOUS WHITE属于双重固化。该产品由基础剂与催化剂组成，其中基础剂的主要成分为双酚A二甲基丙烯酸甲酯、1，6-己二醇二甲基丙烯酸酯、二甲基丙烯酸氨酯、经硅烷处理的玻璃纤维、经硅烷处理的钡，铝硼硅酸盐玻璃；催化剂的主要成分为双酚A二甲基丙烯酸甲酯、1，6-己二醇二甲基丙烯酸酯、二甲基丙烯酸氨酯、经硅烷处理的玻璃纤维和经硅烷处理的钡，铝硼硅酸盐玻璃。 | 该产品用于桩核修复时核的充填及修复。 | 平行，(1.50mm/根×10根)/盒×1袋 | N83AC |  | 玻璃纤维 | 袋 | 0
口腔耗材 | 卡瓦盛邦（上海）牙科医疗器械有限公司 | Kerr Corporation also trading as Pentron Clinical | 牙科玻璃纤维根管桩 FibreKleer 4X | 国械注进20153630933 | 2020-03-15 | 进口 | YZB/USA 0657-2015 | 树脂桩核修复材料符合Vita色调分类，色号包括A2、A3、BLUE、GOLD、OPACEOUS WHITE。其中BLUE、GOLD属于化学固化；A2、A3、OPACEOUS WHITE属于双重固化。该产品由基础剂与催化剂组成，其中基础剂的主要成分为双酚A二甲基丙烯酸甲酯、1，6-己二醇二甲基丙烯酸酯、二甲基丙烯酸氨酯、经硅烷处理的玻璃纤维、经硅烷处理的钡，铝硼硅酸盐玻璃；催化剂的主要成分为双酚A二甲基丙烯酸甲酯、1，6-己二醇二甲基丙烯酸酯、二甲基丙烯酸氨酯、经硅烷处理的玻璃纤维和经硅烷处理的钡，铝硼硅酸盐玻璃。 | 该产品用于桩核修复时核的充填及修复。 | 锥形，(1.25mm/根×10根)/盒×1袋 | N83BA |  | 玻璃纤维 | 袋 | 0
口腔耗材 | 卡瓦盛邦（上海）牙科医疗器械有限公司 | Kerr Corporation also trading as Pentron Clinical | 牙科玻璃纤维根管桩 FibreKleer 4X | 国械注进20153630933 | 2020-03-15 | 进口 | YZB/USA 0657-2015 | 树脂桩核修复材料符合Vita色调分类，色号包括A2、A3、BLUE、GOLD、OPACEOUS WHITE。其中BLUE、GOLD属于化学固化；A2、A3、OPACEOUS WHITE属于双重固化。该产品由基础剂与催化剂组成，其中基础剂的主要成分为双酚A二甲基丙烯酸甲酯、1，6-己二醇二甲基丙烯酸酯、二甲基丙烯酸氨酯、经硅烷处理的玻璃纤维、经硅烷处理的钡，铝硼硅酸盐玻璃；催化剂的主要成分为双酚A二甲基丙烯酸甲酯、1，6-己二醇二甲基丙烯酸酯、二甲基丙烯酸氨酯、经硅烷处理的玻璃纤维和经硅烷处理的钡，铝硼硅酸盐玻璃。 | 该产品用于桩核修复时核的充填及修复。 | 锥形，(1.375mm/根×10根)/盒×1袋 | N83BB |  | 玻璃纤维 | 袋 | 0
口腔耗材 | 卡瓦盛邦（上海）牙科医疗器械有限公司 | Kerr Corporation also trading as Pentron Clinical | 牙科玻璃纤维根管桩 FibreKleer 4X | 国械注进20153630933 | 2020-03-15 | 进口 | YZB/USA 0657-2015 | 树脂桩核修复材料符合Vita色调分类，色号包括A2、A3、BLUE、GOLD、OPACEOUS WHITE。其中BLUE、GOLD属于化学固化；A2、A3、OPACEOUS WHITE属于双重固化。该产品由基础剂与催化剂组成，其中基础剂的主要成分为双酚A二甲基丙烯酸甲酯、1，6-己二醇二甲基丙烯酸酯、二甲基丙烯酸氨酯、经硅烷处理的玻璃纤维、经硅烷处理的钡，铝硼硅酸盐玻璃；催化剂的主要成分为双酚A二甲基丙烯酸甲酯、1，6-己二醇二甲基丙烯酸酯、二甲基丙烯酸氨酯、经硅烷处理的玻璃纤维和经硅烷处理的钡，铝硼硅酸盐玻璃。 | 该产品用于桩核修复时核的充填及修复。 | 锥形，(1.50mm/根×10根)/盒×1袋 | N83BC |  | 玻璃纤维 | 袋 | 0
口腔耗材 | 卡瓦盛邦（上海）牙科医疗器械有限公司 | Kerr Corporation also trading as Pentron Clinical | 牙科玻璃纤维根管桩 FibreKleer 4X | 国械注进20153630933 | 2020-03-15 | 进口 | YZB/USA 0657-2015 | 树脂桩核修复材料符合Vita色调分类，色号包括A2、A3、BLUE、GOLD、OPACEOUS WHITE。其中BLUE、GOLD属于化学固化；A2、A3、OPACEOUS WHITE属于双重固化。该产品由基础剂与催化剂组成，其中基础剂的主要成分为双酚A二甲基丙烯酸甲酯、1，6-己二醇二甲基丙烯酸酯、二甲基丙烯酸氨酯、经硅烷处理的玻璃纤维、经硅烷处理的钡，铝硼硅酸盐玻璃；催化剂的主要成分为双酚A二甲基丙烯酸甲酯、1，6-己二醇二甲基丙烯酸酯、二甲基丙烯酸氨酯、经硅烷处理的玻璃纤维和经硅烷处理的钡，铝硼硅酸盐玻璃。 | 该产品用于桩核修复时核的充填及修复。 | 锯齿，(1.00mm/根×10根)/盒×1袋 | N83CA |  | 玻璃纤维 | 袋 | 0
口腔耗材 | 卡瓦盛邦（上海）牙科医疗器械有限公司 | Kerr Corporation also trading as Pentron Clinical | 牙科玻璃纤维根管桩 FibreKleer 4X | 国械注进20153630933 | 2020-03-15 | 进口 | YZB/USA 0657-2015 | 树脂桩核修复材料符合Vita色调分类，色号包括A2、A3、BLUE、GOLD、OPACEOUS WHITE。其中BLUE、GOLD属于化学固化；A2、A3、OPACEOUS WHITE属于双重固化。该产品由基础剂与催化剂组成，其中基础剂的主要成分为双酚A二甲基丙烯酸甲酯、1，6-己二醇二甲基丙烯酸酯、二甲基丙烯酸氨酯、经硅烷处理的玻璃纤维、经硅烷处理的钡，铝硼硅酸盐玻璃；催化剂的主要成分为双酚A二甲基丙烯酸甲酯、1，6-己二醇二甲基丙烯酸酯、二甲基丙烯酸氨酯、经硅烷处理的玻璃纤维和经硅烷处理的钡，铝硼硅酸盐玻璃。 | 该产品用于桩核修复时核的充填及修复。 | 锯齿，(1.25mm/根×10根)/盒×1袋 | N83CB |  | 玻璃纤维 | 袋 | 0
口腔耗材 | 卡瓦盛邦（上海）牙科医疗器械有限公司 | Kerr Corporation also trading as Pentron Clinical | 牙科玻璃纤维根管桩 FibreKleer 4X | 国械注进20153630933 | 2020-03-15 | 进口 | YZB/USA 0657-2015 | 树脂桩核修复材料符合Vita色调分类，色号包括A2、A3、BLUE、GOLD、OPACEOUS WHITE。其中BLUE、GOLD属于化学固化；A2、A3、OPACEOUS WHITE属于双重固化。该产品由基础剂与催化剂组成，其中基础剂的主要成分为双酚A二甲基丙烯酸甲酯、1，6-己二醇二甲基丙烯酸酯、二甲基丙烯酸氨酯、经硅烷处理的玻璃纤维、经硅烷处理的钡，铝硼硅酸盐玻璃；催化剂的主要成分为双酚A二甲基丙烯酸甲酯、1，6-己二醇二甲基丙烯酸酯、二甲基丙烯酸氨酯、经硅烷处理的玻璃纤维和经硅烷处理的钡，铝硼硅酸盐玻璃。 | 该产品用于桩核修复时核的充填及修复。 | 锯齿，(1.50mm/根×10根)/盒×1袋 | N83CC |  | 玻璃纤维 | 袋 | 0
口腔耗材 | 卡瓦盛邦（上海）牙科医疗器械有限公司 | Kerr Corporation also trading as Pentron Clinical | 牙科玻璃纤维根管桩 FibreKleer 4X | 国械注进20153630933 | 2020-03-15 | 进口 | YZB/USA 0657-2015 | 树脂桩核修复材料符合Vita色调分类，色号包括A2、A3、BLUE、GOLD、OPACEOUS WHITE。其中BLUE、GOLD属于化学固化；A2、A3、OPACEOUS WHITE属于双重固化。该产品由基础剂与催化剂组成，其中基础剂的主要成分为双酚A二甲基丙烯酸甲酯、1，6-己二醇二甲基丙烯酸酯、二甲基丙烯酸氨酯、经硅烷处理的玻璃纤维、经硅烷处理的钡，铝硼硅酸盐玻璃；催化剂的主要成分为双酚A二甲基丙烯酸甲酯、1，6-己二醇二甲基丙烯酸酯、二甲基丙烯酸氨酯、经硅烷处理的玻璃纤维和经硅烷处理的钡，铝硼硅酸盐玻璃。 | 该产品用于桩核修复时核的充填及修复。 | 平行，[(1.00mm/根+1.25mm/根+1.50mm/根)×5根(牙科玻璃纤维根管桩)+(1.00mm/根+1.25mm/根+1.50mm/根)×1根(纤维桩配套用钻)]/袋 | N83A |  | 玻璃纤维 | 袋 | 0
口腔耗材 | 卡瓦盛邦（上海）牙科医疗器械有限公司 | Kerr Corporation also trading as Pentron Clinical | 牙科玻璃纤维根管桩 FibreKleer 4X | 国械注进20153630933 | 2020-03-15 | 进口 | YZB/USA 0657-2015 | 树脂桩核修复材料符合Vita色调分类，色号包括A2、A3、BLUE、GOLD、OPACEOUS WHITE。其中BLUE、GOLD属于化学固化；A2、A3、OPACEOUS WHITE属于双重固化。该产品由基础剂与催化剂组成，其中基础剂的主要成分为双酚A二甲基丙烯酸甲酯、1，6-己二醇二甲基丙烯酸酯、二甲基丙烯酸氨酯、经硅烷处理的玻璃纤维、经硅烷处理的钡，铝硼硅酸盐玻璃；催化剂的主要成分为双酚A二甲基丙烯酸甲酯、1，6-己二醇二甲基丙烯酸酯、二甲基丙烯酸氨酯、经硅烷处理的玻璃纤维和经硅烷处理的钡，铝硼硅酸盐玻璃。 | 该产品用于桩核修复时核的充填及修复。 | 锥形，[(1.25mm/根+1.375mm/根+1.50mm/根)×5根(牙科玻璃纤维根管桩)+(1.25mm/根+1.375mm/根+1.50mm/根)×1根(纤维桩配套用钻)]/袋 | N83B |  | 玻璃纤维 | 袋 | 0
口腔耗材 | 卡瓦盛邦（上海）牙科医疗器械有限公司 | Kerr Corporation also trading as Pentron Clinical | 牙科玻璃纤维根管桩 FibreKleer 4X | 国械注进20153630933 | 2020-03-15 | 进口 | YZB/USA 0657-2015 | 树脂桩核修复材料符合Vita色调分类，色号包括A2、A3、BLUE、GOLD、OPACEOUS WHITE。其中BLUE、GOLD属于化学固化；A2、A3、OPACEOUS WHITE属于双重固化。该产品由基础剂与催化剂组成，其中基础剂的主要成分为双酚A二甲基丙烯酸甲酯、1，6-己二醇二甲基丙烯酸酯、二甲基丙烯酸氨酯、经硅烷处理的玻璃纤维、经硅烷处理的钡，铝硼硅酸盐玻璃；催化剂的主要成分为双酚A二甲基丙烯酸甲酯、1，6-己二醇二甲基丙烯酸酯、二甲基丙烯酸氨酯、经硅烷处理的玻璃纤维和经硅烷处理的钡，铝硼硅酸盐玻璃。 | 该产品用于桩核修复时核的充填及修复。 | 锯齿，[(1.00mm/根+1.25mm/根+1.50mm/根)×5根(牙科玻璃纤维根管桩)+(1.00mm/根+1.25mm/根+1.50mm/根)×1根(纤维桩配套用钻)]/袋 | N83C |  | 玻璃纤维 | 袋 | 0
口腔耗材 | 卡瓦盛邦（上海）牙科医疗器械有限公司 | Kerr Corporation also trading as Pentron Clinical | 纤维桩配套用扩孔钻 Post Drills | 国械注进20142555017 | 2019-10-10 | 进口 | YZB/USA 6308-2014 | 树脂桩核修复材料符合Vita色调分类，色号包括A2、A3、BLUE、GOLD、OPACEOUS WHITE。其中BLUE、GOLD属于化学固化；A2、A3、OPACEOUS WHITE属于双重固化。该产品由基础剂与催化剂组成，其中基础剂的主要成分为双酚A二甲基丙烯酸甲酯、1，6-己二醇二甲基丙烯酸酯、二甲基丙烯酸氨酯、经硅烷处理的玻璃纤维、经硅烷处理的钡，铝硼硅酸盐玻璃；催化剂的主要成分为双酚A二甲基丙烯酸甲酯、1，6-己二醇二甲基丙烯酸酯、二甲基丙烯酸氨酯、经硅烷处理的玻璃纤维和经硅烷处理的钡，铝硼硅酸盐玻璃。 | 该产品用于桩核修复时核的充填及修复。 | 平行锯齿，(1.00mm/根×1根)/盒×1袋 | N18DA |  | 不锈钢 | 袋 | 0
口腔耗材 | 卡瓦盛邦（上海）牙科医疗器械有限公司 | Kerr Corporation also trading as Pentron Clinical | 纤维桩配套用扩孔钻 Post Drills | 国械注进20142555017 | 2019-10-10 | 进口 | YZB/USA 6308-2014 | 树脂桩核修复材料符合Vita色调分类，色号包括A2、A3、BLUE、GOLD、OPACEOUS WHITE。其中BLUE、GOLD属于化学固化；A2、A3、OPACEOUS WHITE属于双重固化。该产品由基础剂与催化剂组成，其中基础剂的主要成分为双酚A二甲基丙烯酸甲酯、1，6-己二醇二甲基丙烯酸酯、二甲基丙烯酸氨酯、经硅烷处理的玻璃纤维、经硅烷处理的钡，铝硼硅酸盐玻璃；催化剂的主要成分为双酚A二甲基丙烯酸甲酯、1，6-己二醇二甲基丙烯酸酯、二甲基丙烯酸氨酯、经硅烷处理的玻璃纤维和经硅烷处理的钡，铝硼硅酸盐玻璃。 | 该产品用于桩核修复时核的充填及修复。 | 平行锯齿，(1.25mm/根×1根)/盒×1袋 | N18DB |  | 不锈钢 | 袋 | 0
口腔耗材 | 卡瓦盛邦（上海）牙科医疗器械有限公司 | Kerr Corporation also trading as Pentron Clinical | 纤维桩配套用扩孔钻 Post Drills | 国械注进20142555017 | 2019-10-10 | 进口 | YZB/USA 6308-2014 | 树脂桩核修复材料符合Vita色调分类，色号包括A2、A3、BLUE、GOLD、OPACEOUS WHITE。其中BLUE、GOLD属于化学固化；A2、A3、OPACEOUS WHITE属于双重固化。该产品由基础剂与催化剂组成，其中基础剂的主要成分为双酚A二甲基丙烯酸甲酯、1，6-己二醇二甲基丙烯酸酯、二甲基丙烯酸氨酯、经硅烷处理的玻璃纤维、经硅烷处理的钡，铝硼硅酸盐玻璃；催化剂的主要成分为双酚A二甲基丙烯酸甲酯、1，6-己二醇二甲基丙烯酸酯、二甲基丙烯酸氨酯、经硅烷处理的玻璃纤维和经硅烷处理的钡，铝硼硅酸盐玻璃。 | 该产品用于桩核修复时核的充填及修复。 | 平行锯齿，(1.50mm/根×1根)/盒×1袋 | N18DC |  | 不锈钢 | 袋 | 0
口腔耗材 | 卡瓦盛邦（上海）牙科医疗器械有限公司 | Kerr Corporation also trading as Pentron Clinical | 纤维桩配套用扩孔钻 Post Drills | 国械注进20142555017 | 2019-10-10 | 进口 | YZB/USA 6308-2014 | 树脂桩核修复材料符合Vita色调分类，色号包括A2、A3、BLUE、GOLD、OPACEOUS WHITE。其中BLUE、GOLD属于化学固化；A2、A3、OPACEOUS WHITE属于双重固化。该产品由基础剂与催化剂组成，其中基础剂的主要成分为双酚A二甲基丙烯酸甲酯、1，6-己二醇二甲基丙烯酸酯、二甲基丙烯酸氨酯、经硅烷处理的玻璃纤维、经硅烷处理的钡，铝硼硅酸盐玻璃；催化剂的主要成分为双酚A二甲基丙烯酸甲酯、1，6-己二醇二甲基丙烯酸酯、二甲基丙烯酸氨酯、经硅烷处理的玻璃纤维和经硅烷处理的钡，铝硼硅酸盐玻璃。 | 该产品用于桩核修复时核的充填及修复。 | 锥形，(1.25mm/根×1根)/盒×1袋 | N81CA |  | 不锈钢 | 袋 | 0
口腔耗材 | 卡瓦盛邦（上海）牙科医疗器械有限公司 | Kerr Corporation also trading as Pentron Clinical | 纤维桩配套用扩孔钻 Post Drills | 国械注进20142555017 | 2019-10-10 | 进口 | YZB/USA 6308-2014 | 树脂桩核修复材料符合Vita色调分类，色号包括A2、A3、BLUE、GOLD、OPACEOUS WHITE。其中BLUE、GOLD属于化学固化；A2、A3、OPACEOUS WHITE属于双重固化。该产品由基础剂与催化剂组成，其中基础剂的主要成分为双酚A二甲基丙烯酸甲酯、1，6-己二醇二甲基丙烯酸酯、二甲基丙烯酸氨酯、经硅烷处理的玻璃纤维、经硅烷处理的钡，铝硼硅酸盐玻璃；催化剂的主要成分为双酚A二甲基丙烯酸甲酯、1，6-己二醇二甲基丙烯酸酯、二甲基丙烯酸氨酯、经硅烷处理的玻璃纤维和经硅烷处理的钡，铝硼硅酸盐玻璃。 | 该产品用于桩核修复时核的充填及修复。 | 锥形，(1.375mm/根×1根)/盒×1袋 | N81CB |  | 不锈钢 | 袋 | 0
口腔耗材 | 卡瓦盛邦（上海）牙科医疗器械有限公司 | Kerr Corporation also trading as Pentron Clinical | 纤维桩配套用扩孔钻 Post Drills | 国械注进20142555017 | 2019-10-10 | 进口 | YZB/USA 6308-2014 | 树脂桩核修复材料符合Vita色调分类，色号包括A2、A3、BLUE、GOLD、OPACEOUS WHITE。其中BLUE、GOLD属于化学固化；A2、A3、OPACEOUS WHITE属于双重固化。该产品由基础剂与催化剂组成，其中基础剂的主要成分为双酚A二甲基丙烯酸甲酯、1，6-己二醇二甲基丙烯酸酯、二甲基丙烯酸氨酯、经硅烷处理的玻璃纤维、经硅烷处理的钡，铝硼硅酸盐玻璃；催化剂的主要成分为双酚A二甲基丙烯酸甲酯、1，6-己二醇二甲基丙烯酸酯、二甲基丙烯酸氨酯、经硅烷处理的玻璃纤维和经硅烷处理的钡，铝硼硅酸盐玻璃。 | 该产品用于桩核修复时核的充填及修复。 | 锥形，(1.50mm/根×1根)/盒×1袋 | N81CC |  | 不锈钢 | 袋 | 0
口腔耗材 | 卡瓦盛邦（上海）牙科医疗器械有限公司 | Kerr Corporation | 自酸蚀粘接剂 OptiBond All In One | 国械注进20163632998 | 2021-11-02 | 进口 | 国械注进20163632998 | 本产品由二氨甲酸乙酯二甲基丙烯酸酯、二氧化硅、二甲基氨基甲基丙烯酸乙酯、钡铝硅酸盐玻璃、聚氨酯二甲基丙烯酸酯、颜料组成。 | 适用于瓷、陶瓷、树脂、金属基材料以及CAD/ CAM 块的粘固。 | 6ml/瓶 | 35129 |  | 树脂 | 盒 | 0
口腔耗材 | 卡瓦盛邦（上海）牙科医疗器械有限公司 | Kerr Corporation | 复合树脂 Herculite Precis | 国械注进20153630705 | 2020-02-16 | 进口 | YZB/USA 0436-2015 | 本产品由二氨甲酸乙酯二甲基丙烯酸酯、二氧化硅、二甲基氨基甲基丙烯酸乙酯、钡铝硅酸盐玻璃、聚氨酯二甲基丙烯酸酯、颜料组成。 | 适用于瓷、陶瓷、树脂、金属基材料以及CAD/ CAM 块的粘固。 | A1 Enamel，(4g/支×1支)/盒 | 34359 |  | 树脂 | 盒 | 0
口腔耗材 | 卡瓦盛邦（上海）牙科医疗器械有限公司 | Kerr Corporation | 复合树脂 Herculite Precis | 国械注进20153630705 | 2020-02-16 | 进口 | YZB/USA 0436-2015 | 本产品由二氨甲酸乙酯二甲基丙烯酸酯、二氧化硅、二甲基氨基甲基丙烯酸乙酯、钡铝硅酸盐玻璃、聚氨酯二甲基丙烯酸酯、颜料组成。 | 适用于瓷、陶瓷、树脂、金属基材料以及CAD/ CAM 块的粘固。 | A2 Enamel，(4g/支×1支)/盒 | 34360 |  | 树脂 | 盒 | 0
口腔耗材 | 卡瓦盛邦（上海）牙科医疗器械有限公司 | Kerr Corporation | 复合树脂 Herculite Precis | 国械注进20153630705 | 2020-02-16 | 进口 | YZB/USA 0436-2015 | 本产品由二氨甲酸乙酯二甲基丙烯酸酯、二氧化硅、二甲基氨基甲基丙烯酸乙酯、钡铝硅酸盐玻璃、聚氨酯二甲基丙烯酸酯、颜料组成。 | 适用于瓷、陶瓷、树脂、金属基材料以及CAD/ CAM 块的粘固。 | A3 Enamel，(4g/支×1支)/盒 | 34361 |  | 树脂 | 盒 | 0
口腔耗材 | 卡瓦盛邦（上海）牙科医疗器械有限公司 | Kerr Corporation | 复合树脂 Herculite Precis | 国械注进20153630705 | 2020-02-16 | 进口 | YZB/USA 0436-2015 | 本产品由二氨甲酸乙酯二甲基丙烯酸酯、二氧化硅、二甲基氨基甲基丙烯酸乙酯、钡铝硅酸盐玻璃、聚氨酯二甲基丙烯酸酯、颜料组成。 | 适用于瓷、陶瓷、树脂、金属基材料以及CAD/ CAM 块的粘固。 | A3.5 Enamel，(4g/支×1支)/盒 | 34367 |  | 树脂 | 盒 | 0
口腔耗材 | 卡瓦盛邦（上海）牙科医疗器械有限公司 | Kerr Corporation | 复合树脂 Herculite Precis | 国械注进20153630705 | 2020-02-16 | 进口 | YZB/USA 0436-2015 | 本产品由二氨甲酸乙酯二甲基丙烯酸酯、二氧化硅、二甲基氨基甲基丙烯酸乙酯、钡铝硅酸盐玻璃、聚氨酯二甲基丙烯酸酯、颜料组成。 | 适用于瓷、陶瓷、树脂、金属基材料以及CAD/ CAM 块的粘固。 | A4 Enamel，(4g/支×1支)/盒 | 34781 |  | 树脂 | 盒 | 0
口腔耗材 | 卡瓦盛邦（上海）牙科医疗器械有限公司 | Kerr Corporation | 复合树脂 Herculite Precis | 国械注进20153630705 | 2020-02-16 | 进口 | YZB/USA 0436-2015 | 本产品由二氨甲酸乙酯二甲基丙烯酸酯、二氧化硅、二甲基氨基甲基丙烯酸乙酯、钡铝硅酸盐玻璃、聚氨酯二甲基丙烯酸酯、颜料组成。 | 适用于瓷、陶瓷、树脂、金属基材料以及CAD/ CAM 块的粘固。 | B1 Enamel，(4g/支×1支)/盒 | 34362 |  | 树脂 | 盒 | 0
口腔耗材 | 卡瓦盛邦（上海）牙科医疗器械有限公司 | Kerr Corporation | 复合树脂 Herculite Precis | 国械注进20153630705 | 2020-02-16 | 进口 | YZB/USA 0436-2015 | 本产品由二氨甲酸乙酯二甲基丙烯酸酯、二氧化硅、二甲基氨基甲基丙烯酸乙酯、钡铝硅酸盐玻璃、聚氨酯二甲基丙烯酸酯、颜料组成。 | 适用于瓷、陶瓷、树脂、金属基材料以及CAD/ CAM 块的粘固。 | B2 Enamel，(4g/支×1支)/盒 | 34782 |  | 树脂 | 盒 | 0
口腔耗材 | 卡瓦盛邦（上海）牙科医疗器械有限公司 | Kerr Corporation | 复合树脂 Herculite Precis | 国械注进20153630705 | 2020-02-16 | 进口 | YZB/USA 0436-2015 | 本产品由二氨甲酸乙酯二甲基丙烯酸酯、二氧化硅、二甲基氨基甲基丙烯酸乙酯、钡铝硅酸盐玻璃、聚氨酯二甲基丙烯酸酯、颜料组成。 | 适用于瓷、陶瓷、树脂、金属基材料以及CAD/ CAM 块的粘固。 | C1 Enamel，(4g/支×1支)/盒 | 34363 |  | 树脂 | 盒 | 0
口腔耗材 | 卡瓦盛邦（上海）牙科医疗器械有限公司 | Kerr Corporation | 复合树脂 Herculite Precis | 国械注进20153630705 | 2020-02-16 | 进口 | YZB/USA 0436-2015 | 本产品由二氨甲酸乙酯二甲基丙烯酸酯、二氧化硅、二甲基氨基甲基丙烯酸乙酯、钡铝硅酸盐玻璃、聚氨酯二甲基丙烯酸酯、颜料组成。 | 适用于瓷、陶瓷、树脂、金属基材料以及CAD/ CAM 块的粘固。 | C2 Enamel，(4g/支×1支)/盒 | 34783 |  | 树脂 | 盒 | 0
口腔耗材 | 卡瓦盛邦（上海）牙科医疗器械有限公司 | Kerr Corporation | 复合树脂 Herculite Precis | 国械注进20153630705 | 2020-02-16 | 进口 | YZB/USA 0436-2015 | 本产品由二氨甲酸乙酯二甲基丙烯酸酯、二氧化硅、二甲基氨基甲基丙烯酸乙酯、钡铝硅酸盐玻璃、聚氨酯二甲基丙烯酸酯、颜料组成。 | 适用于瓷、陶瓷、树脂、金属基材料以及CAD/ CAM 块的粘固。 | C3 Enamel，(4g/支×1支)/盒 | 34784 |  | 树脂 | 盒 | 0
口腔耗材 | 卡瓦盛邦（上海）牙科医疗器械有限公司 | Kerr Corporation | 复合树脂 Herculite Precis | 国械注进20153630705 | 2020-02-16 | 进口 | YZB/USA 0436-2015 | 本产品由二氨甲酸乙酯二甲基丙烯酸酯、二氧化硅、二甲基氨基甲基丙烯酸乙酯、钡铝硅酸盐玻璃、聚氨酯二甲基丙烯酸酯、颜料组成。 | 适用于瓷、陶瓷、树脂、金属基材料以及CAD/ CAM 块的粘固。 | D2 Enamel，(4g/支×1支)/盒 | 34785 |  | 树脂 | 盒 | 0
口腔耗材 | 卡瓦盛邦（上海）牙科医疗器械有限公司 | Kerr Corporation | 复合树脂 Herculite Precis | 国械注进20153630705 | 2020-02-16 | 进口 | YZB/USA 0436-2015 | 本产品由二氨甲酸乙酯二甲基丙烯酸酯、二氧化硅、二甲基氨基甲基丙烯酸乙酯、钡铝硅酸盐玻璃、聚氨酯二甲基丙烯酸酯、颜料组成。 | 适用于瓷、陶瓷、树脂、金属基材料以及CAD/ CAM 块的粘固。 | Light Incisal，(4g/支×1支)/盒 | 34366 |  | 树脂 | 盒 | 0
口腔耗材 | 卡瓦盛邦（上海）牙科医疗器械有限公司 | Kerr Corporation | 复合树脂 Herculite Precis | 国械注进20153630705 | 2020-02-16 | 进口 | YZB/USA 0436-2015 | 本产品由二氨甲酸乙酯二甲基丙烯酸酯、二氧化硅、二甲基氨基甲基丙烯酸乙酯、钡铝硅酸盐玻璃、聚氨酯二甲基丙烯酸酯、颜料组成。 | 适用于瓷、陶瓷、树脂、金属基材料以及CAD/ CAM 块的粘固。 | XL，(4g/支×1支)/盒 | 34358 |  | 树脂 | 盒 | 0
口腔耗材 | 卡瓦盛邦（上海）牙科医疗器械有限公司 | Kerr Corporation | 复合树脂 Herculite Precis | 国械注进20153630705 | 2020-02-16 | 进口 | YZB/USA 0436-2015 | 本产品由二氨甲酸乙酯二甲基丙烯酸酯、二氧化硅、二甲基氨基甲基丙烯酸乙酯、钡铝硅酸盐玻璃、聚氨酯二甲基丙烯酸酯、颜料组成。 | 适用于瓷、陶瓷、树脂、金属基材料以及CAD/ CAM 块的粘固。 | A2 Dentin，(4g/支×1支)/盒 | 34364 |  | 树脂 | 盒 | 0
口腔耗材 | 卡瓦盛邦（上海）牙科医疗器械有限公司 | Kerr Corporation | 复合树脂 Herculite Precis | 国械注进20153630705 | 2020-02-16 | 进口 | YZB/USA 0436-2015 | 本产品由二氨甲酸乙酯二甲基丙烯酸酯、二氧化硅、二甲基氨基甲基丙烯酸乙酯、钡铝硅酸盐玻璃、聚氨酯二甲基丙烯酸酯、颜料组成。 | 适用于瓷、陶瓷、树脂、金属基材料以及CAD/ CAM 块的粘固。 | A3 Dentin，(4g/支×1支)/盒 | 34365 |  | 树脂 | 盒 | 0
口腔耗材 | 卡瓦盛邦（上海）牙科医疗器械有限公司 | Kerr Corporation | 流动性复合树脂修复材料 Dyad Flow | 国食药监械（进）字2014第3633642号 | 2019-07-22 | 进口 | 国食药监械（进）字2014第3633642号 | 本产品由二氨甲酸乙酯二甲基丙烯酸酯、二氧化硅、二甲基氨基甲基丙烯酸乙酯、钡铝硅酸盐玻璃、聚氨酯二甲基丙烯酸酯、颜料组成。 | 适用于瓷、陶瓷、树脂、金属基材料以及CAD/ CAM 块的粘固。 | A1，2g/支 | 34383 |  | 树脂 | 盒 | 0
口腔耗材 | 卡瓦盛邦（上海）牙科医疗器械有限公司 | Kerr Corporation | 流动性复合树脂修复材料 Dyad Flow | 国食药监械（进）字2014第3633642号 | 2019-07-22 | 进口 | 国食药监械（进）字2014第3633642号 | 本产品由二氨甲酸乙酯二甲基丙烯酸酯、二氧化硅、二甲基氨基甲基丙烯酸乙酯、钡铝硅酸盐玻璃、聚氨酯二甲基丙烯酸酯、颜料组成。 | 适用于瓷、陶瓷、树脂、金属基材料以及CAD/ CAM 块的粘固。 | A2，2g/支 | 34384 |  | 树脂 | 盒 | 0
口腔耗材 | 卡瓦盛邦（上海）牙科医疗器械有限公司 | Kerr Corporation | 流动性复合树脂修复材料 Dyad Flow | 国食药监械（进）字2014第3633642号 | 2019-07-22 | 进口 | 国食药监械（进）字2014第3633642号 | 本产品由二氨甲酸乙酯二甲基丙烯酸酯、二氧化硅、二甲基氨基甲基丙烯酸乙酯、钡铝硅酸盐玻璃、聚氨酯二甲基丙烯酸酯、颜料组成。 | 适用于瓷、陶瓷、树脂、金属基材料以及CAD/ CAM 块的粘固。 | A3，2g/支 | 34385 |  | 树脂 | 盒 | 0
口腔耗材 | 卡瓦盛邦（上海）牙科医疗器械有限公司 | Kerr Corporation | 流动性复合树脂修复材料 Dyad Flow | 国食药监械（进）字2014第3633642号 | 2019-07-22 | 进口 | 国食药监械（进）字2014第3633642号 | 本产品由二氨甲酸乙酯二甲基丙烯酸酯、二氧化硅、二甲基氨基甲基丙烯酸乙酯、钡铝硅酸盐玻璃、聚氨酯二甲基丙烯酸酯、颜料组成。 | 适用于瓷、陶瓷、树脂、金属基材料以及CAD/ CAM 块的粘固。 | A3.5，2g/支 | 34386 |  | 树脂 | 盒 | 0
口腔耗材 | 卡瓦盛邦（上海）牙科医疗器械有限公司 | Kerr Corporation | 流动性复合树脂修复材料 Dyad Flow | 国食药监械（进）字2014第3633642号 | 2019-07-22 | 进口 | 国食药监械（进）字2014第3633642号 | 本产品由二氨甲酸乙酯二甲基丙烯酸酯、二氧化硅、二甲基氨基甲基丙烯酸乙酯、钡铝硅酸盐玻璃、聚氨酯二甲基丙烯酸酯、颜料组成。 | 适用于瓷、陶瓷、树脂、金属基材料以及CAD/ CAM 块的粘固。 | B1，2g/支 | 34387 |  | 树脂 | 盒 | 0
口腔耗材 | 卡瓦盛邦（上海）牙科医疗器械有限公司 | Kerr Corporation | 流动性复合树脂修复材料 Dyad Flow | 国食药监械（进）字2014第3633642号 | 2019-07-22 | 进口 | 国食药监械（进）字2014第3633642号 | 本产品由二氨甲酸乙酯二甲基丙烯酸酯、二氧化硅、二甲基氨基甲基丙烯酸乙酯、钡铝硅酸盐玻璃、聚氨酯二甲基丙烯酸酯、颜料组成。 | 适用于瓷、陶瓷、树脂、金属基材料以及CAD/ CAM 块的粘固。 | B2，2g/支 | 34388 |  | 树脂 | 盒 | 0
口腔耗材 | 卡瓦盛邦（上海）牙科医疗器械有限公司 | Kerr Corporation | 流动性复合树脂修复材料 Dyad Flow | 国食药监械（进）字2014第3633642号 | 2019-07-22 | 进口 | 国食药监械（进）字2014第3633642号 | 本产品由二氨甲酸乙酯二甲基丙烯酸酯、二氧化硅、二甲基氨基甲基丙烯酸乙酯、钡铝硅酸盐玻璃、聚氨酯二甲基丙烯酸酯、颜料组成。 | 适用于瓷、陶瓷、树脂、金属基材料以及CAD/ CAM 块的粘固。 | Universal Opaque，2g/支 | 34389 |  | 树脂 | 盒 | 0
口腔耗材 | 卡瓦盛邦（上海）牙科医疗器械有限公司 | Kerr Corporation | 流动性复合树脂修复材料 Dyad Flow | 国食药监械（进）字2014第3633642号 | 2019-07-22 | 进口 | 国食药监械（进）字2014第3633642号 | 本产品由二氨甲酸乙酯二甲基丙烯酸酯、二氧化硅、二甲基氨基甲基丙烯酸乙酯、钡铝硅酸盐玻璃、聚氨酯二甲基丙烯酸酯、颜料组成。 | 适用于瓷、陶瓷、树脂、金属基材料以及CAD/ CAM 块的粘固。 | XL，2g/支 | 34390 |  | 树脂 | 盒 | 0
口腔耗材 | 卡瓦盛邦（上海）牙科医疗器械有限公司 | Kerr Corporation | 流动性复合树脂修复材料 Dyad Flow | 国食药监械（进）字2014第3633642号 | 2019-07-22 | 进口 | 国食药监械（进）字2014第3633642号 | 本产品由二氨甲酸乙酯二甲基丙烯酸酯、二氧化硅、二甲基氨基甲基丙烯酸乙酯、钡铝硅酸盐玻璃、聚氨酯二甲基丙烯酸酯、颜料组成。 | 适用于瓷、陶瓷、树脂、金属基材料以及CAD/ CAM 块的粘固。 | Translucent，2g/支 | 34397 |  | 树脂 | 盒 | 0
口腔耗材 | 卡瓦盛邦（上海）牙科医疗器械有限公司 | Kerr Corporation also trading as Pentron Clinical | 口腔科双组份材料混配枪 Dispenser Guns | 国械备20170502号 | 2099-12-31 | 进口 | 国械备20170502号 | 树脂桩核修复材料符合Vita色调分类，色号包括A2、A3、BLUE、GOLD、OPACEOUS WHITE。其中BLUE、GOLD属于化学固化；A2、A3、OPACEOUS WHITE属于双重固化。该产品由基础剂与催化剂组成，其中基础剂的主要成分为双酚A二甲基丙烯酸甲酯、1，6-己二醇二甲基丙烯酸酯、二甲基丙烯酸氨酯、经硅烷处理的玻璃纤维、经硅烷处理的钡，铝硼硅酸盐玻璃；催化剂的主要成分为双酚A二甲基丙烯酸甲酯、1，6-己二醇二甲基丙烯酸酯、二甲基丙烯酸氨酯、经硅烷处理的玻璃纤维和经硅烷处理的钡，铝硼硅酸盐玻璃。 | 该产品用于桩核修复时核的充填及修复。 | 大剂量装混配枪，25ml， 1:1 | N32B |  | 塑料 | 盒 | 0
口腔耗材 | 卡瓦盛邦（上海）牙科医疗器械有限公司 | Kerr Corporation also trading as Pentron Clinical | 口腔科双组份材料混配枪 Dispenser Guns | 国械备20170502号 | 2099-12-31 | 进口 | 国械备20170502号 | 树脂桩核修复材料符合Vita色调分类，色号包括A2、A3、BLUE、GOLD、OPACEOUS WHITE。其中BLUE、GOLD属于化学固化；A2、A3、OPACEOUS WHITE属于双重固化。该产品由基础剂与催化剂组成，其中基础剂的主要成分为双酚A二甲基丙烯酸甲酯、1，6-己二醇二甲基丙烯酸酯、二甲基丙烯酸氨酯、经硅烷处理的玻璃纤维、经硅烷处理的钡，铝硼硅酸盐玻璃；催化剂的主要成分为双酚A二甲基丙烯酸甲酯、1，6-己二醇二甲基丙烯酸酯、二甲基丙烯酸氨酯、经硅烷处理的玻璃纤维和经硅烷处理的钡，铝硼硅酸盐玻璃。 | 该产品用于桩核修复时核的充填及修复。 | 迷你装混配枪，5ml，1:1 | N75S |  | 塑料 | 盒 | 0
口腔耗材 | 卡瓦盛邦（上海）牙科医疗器械有限公司 | Kerr Corporation also trading as Pentron Clinical | 口腔科注射头和混合头 Tips | 国械备20170501号 | 2099-12-31 | 进口 | 国械备20170501号 | 树脂桩核修复材料符合Vita色调分类，色号包括A2、A3、BLUE、GOLD、OPACEOUS WHITE。其中BLUE、GOLD属于化学固化；A2、A3、OPACEOUS WHITE属于双重固化。该产品由基础剂与催化剂组成，其中基础剂的主要成分为双酚A二甲基丙烯酸甲酯、1，6-己二醇二甲基丙烯酸酯、二甲基丙烯酸氨酯、经硅烷处理的玻璃纤维、经硅烷处理的钡，铝硼硅酸盐玻璃；催化剂的主要成分为双酚A二甲基丙烯酸甲酯、1，6-己二醇二甲基丙烯酸酯、二甲基丙烯酸氨酯、经硅烷处理的玻璃纤维和经硅烷处理的钡，铝硼硅酸盐玻璃。 | 该产品用于桩核修复时核的充填及修复。 | 大号口内注射头，48个/袋 | N32D |  | 塑料 | 盒 | 0
口腔耗材 | 卡瓦盛邦（上海）牙科医疗器械有限公司 | Kerr Corporation also trading as Pentron Clinical | 口腔科注射头和混合头 Tips | 国械备20170501号 | 2099-12-31 | 进口 | 国械备20170501号 | 树脂桩核修复材料符合Vita色调分类，色号包括A2、A3、BLUE、GOLD、OPACEOUS WHITE。其中BLUE、GOLD属于化学固化；A2、A3、OPACEOUS WHITE属于双重固化。该产品由基础剂与催化剂组成，其中基础剂的主要成分为双酚A二甲基丙烯酸甲酯、1，6-己二醇二甲基丙烯酸酯、二甲基丙烯酸氨酯、经硅烷处理的玻璃纤维、经硅烷处理的钡，铝硼硅酸盐玻璃；催化剂的主要成分为双酚A二甲基丙烯酸甲酯、1，6-己二醇二甲基丙烯酸酯、二甲基丙烯酸氨酯、经硅烷处理的玻璃纤维和经硅烷处理的钡，铝硼硅酸盐玻璃。 | 该产品用于桩核修复时核的充填及修复。 | 大号混合头，48个/袋 | N32E |  | 塑料 | 盒 | 0
口腔耗材 | 卡瓦盛邦（上海）牙科医疗器械有限公司 | Kerr Corporation also trading as Pentron Clinical | 口腔科注射头和混合头 Tips | 国械备20170501号 | 2099-12-31 | 进口 | 国械备20170501号 | 树脂桩核修复材料符合Vita色调分类，色号包括A2、A3、BLUE、GOLD、OPACEOUS WHITE。其中BLUE、GOLD属于化学固化；A2、A3、OPACEOUS WHITE属于双重固化。该产品由基础剂与催化剂组成，其中基础剂的主要成分为双酚A二甲基丙烯酸甲酯、1，6-己二醇二甲基丙烯酸酯、二甲基丙烯酸氨酯、经硅烷处理的玻璃纤维、经硅烷处理的钡，铝硼硅酸盐玻璃；催化剂的主要成分为双酚A二甲基丙烯酸甲酯、1，6-己二醇二甲基丙烯酸酯、二甲基丙烯酸氨酯、经硅烷处理的玻璃纤维和经硅烷处理的钡，铝硼硅酸盐玻璃。 | 该产品用于桩核修复时核的充填及修复。 | 小号混合头/小号口内注射头套装，48套/袋 | N32GA |  | 塑料 | 盒 | 0
口腔耗材 | 卡瓦盛邦（上海）牙科医疗器械有限公司 | Kerr Corporation also trading as Pentron Clinical | 口腔科注射头和混合头 Tips | 国械备20170501号 | 2099-12-31 | 进口 | 国械备20170501号 | 树脂桩核修复材料符合Vita色调分类，色号包括A2、A3、BLUE、GOLD、OPACEOUS WHITE。其中BLUE、GOLD属于化学固化；A2、A3、OPACEOUS WHITE属于双重固化。该产品由基础剂与催化剂组成，其中基础剂的主要成分为双酚A二甲基丙烯酸甲酯、1，6-己二醇二甲基丙烯酸酯、二甲基丙烯酸氨酯、经硅烷处理的玻璃纤维、经硅烷处理的钡，铝硼硅酸盐玻璃；催化剂的主要成分为双酚A二甲基丙烯酸甲酯、1，6-己二醇二甲基丙烯酸酯、二甲基丙烯酸氨酯、经硅烷处理的玻璃纤维和经硅烷处理的钡，铝硼硅酸盐玻璃。 | 该产品用于桩核修复时核的充填及修复。 | 小号混合头/小号口内注射头套装，100套/袋 | N32GB |  | 塑料 | 盒 | 0
口腔耗材 | 卡瓦盛邦（上海）牙科医疗器械有限公司 | Kerr Corporation | 口腔科双组份材料混合枪 Extruder | 国械备20170796号 | 2027-08-02 | 进口 | 国械备20170796号 | 本产品由二氨甲酸乙酯二甲基丙烯酸酯、二氧化硅、二甲基氨基甲基丙烯酸乙酯、钡铝硅酸盐玻璃、聚氨酯二甲基丙烯酸酯、颜料组成。 | 适用于瓷、陶瓷、树脂、金属基材料以及CAD/ CAM 块的粘固。 | 枪混材料混配枪，50ml，1:1 | 28747 |  | 塑料 | 盒 | 0
口腔耗材 | 卡瓦盛邦（上海）牙科医疗器械有限公司 | KerrHawe S.A. | 橡皮障夹 SoftClamp | 国械备20150074号 | 2020-01-19 | 进口 | 国械备20150074号 | 橡皮障固定件，由两个能紧密贴合牙齿轮廓的夹爪及一个连接夹爪的弓形物组成。可重复使用。 | 用于将橡皮障向下固定到露出的牙齿。 | 橡皮障夹，5个/盒 | 5250 |  | 橡胶 | 盒 | 0
口腔耗材 | 卡瓦盛邦（上海）牙科医疗器械有限公司 | KerrHawe S.A. | 橡皮障 OptiDam | 国械备20170006号 | 2099-12-31 | 进口 | 国械备20170006号 | 橡皮障固定件，由两个能紧密贴合牙齿轮廓的夹爪及一个连接夹爪的弓形物组成。可重复使用。 | 用于将橡皮障向下固定到露出的牙齿。 | 后牙橡皮障套装，内含：10个后牙橡皮障，1个解剖形状的框架 | 5200 |  | 橡胶 | 盒 | 0
口腔耗材 | 卡瓦盛邦（上海）牙科医疗器械有限公司 | KerrHawe S.A. | 橡皮障 OptiDam | 国械备20170006号 | 2099-12-31 | 进口 | 国械备20170006号 | 橡皮障固定件，由两个能紧密贴合牙齿轮廓的夹爪及一个连接夹爪的弓形物组成。可重复使用。 | 用于将橡皮障向下固定到露出的牙齿。 | 后牙橡皮障补充装，30个/盒 | 5201 |  | 橡胶 | 盒 | 0
口腔耗材 | 卡瓦盛邦（上海）牙科医疗器械有限公司 | KerrHawe S.A. | 橡皮障 OptiDam | 国械备20170006号 | 2099-12-31 | 进口 | 国械备20170006号 | 橡皮障固定件，由两个能紧密贴合牙齿轮廓的夹爪及一个连接夹爪的弓形物组成。可重复使用。 | 用于将橡皮障向下固定到露出的牙齿。 | 橡皮障框架，2个/盒 | 5202 |  | 橡胶 | 盒 | 0
口腔耗材 | 卡瓦盛邦（上海）牙科医疗器械有限公司 | KerrHawe S.A. | 橡皮障 OptiDam | 国械备20170006号 | 2099-12-31 | 进口 | 国械备20170006号 | 橡皮障固定件，由两个能紧密贴合牙齿轮廓的夹爪及一个连接夹爪的弓形物组成。可重复使用。 | 用于将橡皮障向下固定到露出的牙齿。 | 前牙橡皮障套装，内含：10个前牙橡皮障，1个解剖形状的框架 | 5203 |  | 橡胶 | 盒 | 0
口腔耗材 | 卡瓦盛邦（上海）牙科医疗器械有限公司 | KerrHawe S.A. | 橡皮障 OptiDam | 国械备20170006号 | 2099-12-31 | 进口 | 国械备20170006号 | 橡皮障固定件，由两个能紧密贴合牙齿轮廓的夹爪及一个连接夹爪的弓形物组成。可重复使用。 | 用于将橡皮障向下固定到露出的牙齿。 | 前牙橡皮障补充装，30个/盒 | 5204 |  | 橡胶 | 盒 | 0
口腔耗材 | 卡瓦盛邦（上海）牙科医疗器械有限公司 | KerrHawe S.A. | 橡皮障 OptiDam | 国械备20170006号 | 2099-12-31 | 进口 | 国械备20170006号 | 橡皮障固定件，由两个能紧密贴合牙齿轮廓的夹爪及一个连接夹爪的弓形物组成。可重复使用。 | 用于将橡皮障向下固定到露出的牙齿。 | 大容量后牙橡皮障补充装，60个/盒 | 5205 |  | 橡胶 | 盒 | 0
口腔耗材 | 卡瓦盛邦（上海）牙科医疗器械有限公司 | KerrHawe S.A. | 橡皮障 OptiDam | 国械备20170006号 | 2099-12-31 | 进口 | 国械备20170006号 | 橡皮障固定件，由两个能紧密贴合牙齿轮廓的夹爪及一个连接夹爪的弓形物组成。可重复使用。 | 用于将橡皮障向下固定到露出的牙齿。 | 大容量前牙橡皮障补充装，60个/盒 | 5206 |  | 橡胶 | 盒 | 0
口腔耗材 | 卡瓦盛邦（上海）牙科医疗器械有限公司 | KerrHawe S.A. | 橡皮障楔线 Fixafloss | 国械备20170480号 | 2099-12-31 | 进口 | 国械备20170480号 | 橡皮障固定件，由两个能紧密贴合牙齿轮廓的夹爪及一个连接夹爪的弓形物组成。可重复使用。 | 用于将橡皮障向下固定到露出的牙齿。 | 橡皮障楔线 | 5260 |  | 高分子材料 | 盒 | 0
口腔耗材 | 卡瓦盛邦（上海）牙科医疗器械有限公司 | KerrHawe S.A. | 研光器 Polishers System | 国械备20161935号 | 2099-12-31 | 进口 | 国械备20161935号 | 橡皮障固定件，由两个能紧密贴合牙齿轮廓的夹爪及一个连接夹爪的弓形物组成。可重复使用。 | 用于将橡皮障向下固定到露出的牙齿。 | Gloss研光器补充装，火焰形，每盒 6 个 | 2651 |  | 抛光材料 | 盒 | 0
口腔耗材 | 卡瓦盛邦（上海）牙科医疗器械有限公司 | KerrHawe S.A. | 研光器 Polishers System | 国械备20161935号 | 2099-12-31 | 进口 | 国械备20161935号 | 橡皮障固定件，由两个能紧密贴合牙齿轮廓的夹爪及一个连接夹爪的弓形物组成。可重复使用。 | 用于将橡皮障向下固定到露出的牙齿。 | Gloss研光器补充装，小尖头，每盒 6 个 | 2652 |  | 抛光材料 | 盒 | 0
口腔耗材 | 卡瓦盛邦（上海）牙科医疗器械有限公司 | KerrHawe S.A. | 研光器 Polishers System | 国械备20161935号 | 2099-12-31 | 进口 | 国械备20161935号 | 橡皮障固定件，由两个能紧密贴合牙齿轮廓的夹爪及一个连接夹爪的弓形物组成。可重复使用。 | 用于将橡皮障向下固定到露出的牙齿。 | Gloss研光器补充装，杯形，每盒 6 个 | 2653 |  | 抛光材料 | 盒 | 0
口腔耗材 | 卡瓦盛邦（上海）牙科医疗器械有限公司 | KerrHawe S.A. | 研光器 Polishers System | 国械备20161935号 | 2099-12-31 | 进口 | 国械备20161935号 | 橡皮障固定件，由两个能紧密贴合牙齿轮廓的夹爪及一个连接夹爪的弓形物组成。可重复使用。 | 用于将橡皮障向下固定到露出的牙齿。 | Gloss研光器补充装，盘形，每盒 6 个 | 2654 |  | 抛光材料 | 盒 | 0
口腔耗材 | 卡瓦盛邦（上海）牙科医疗器械有限公司 | KerrHawe S.A. | 研光器 Polishers System | 国械备20161935号 | 2099-12-31 | 进口 | 国械备20161935号 | 橡皮障固定件，由两个能紧密贴合牙齿轮廓的夹爪及一个连接夹爪的弓形物组成。可重复使用。 | 用于将橡皮障向下固定到露出的牙齿。 | HiLuster 研光器补充装，火焰形，每盒 6 个 | 2661 |  | 抛光材料 | 盒 | 0
口腔耗材 | 卡瓦盛邦（上海）牙科医疗器械有限公司 | KerrHawe S.A. | 研光器 Polishers System | 国械备20161935号 | 2099-12-31 | 进口 | 国械备20161935号 | 橡皮障固定件，由两个能紧密贴合牙齿轮廓的夹爪及一个连接夹爪的弓形物组成。可重复使用。 | 用于将橡皮障向下固定到露出的牙齿。 | HiLuster 研光器补充装，小尖头，每盒 6 个 | 2662 |  | 抛光材料 | 盒 | 0
口腔耗材 | 卡瓦盛邦（上海）牙科医疗器械有限公司 | KerrHawe S.A. | 研光器 Polishers System | 国械备20161935号 | 2099-12-31 | 进口 | 国械备20161935号 | 橡皮障固定件，由两个能紧密贴合牙齿轮廓的夹爪及一个连接夹爪的弓形物组成。可重复使用。 | 用于将橡皮障向下固定到露出的牙齿。 | HiLuster 研光器补充装，杯形，每盒 6 个 | 2663 |  | 抛光材料 | 盒 | 0
口腔耗材 | 卡瓦盛邦（上海）牙科医疗器械有限公司 | KerrHawe S.A. | 研光器 Polishers System | 国械备20161935号 | 2099-12-31 | 进口 | 国械备20161935号 | 橡皮障固定件，由两个能紧密贴合牙齿轮廓的夹爪及一个连接夹爪的弓形物组成。可重复使用。 | 用于将橡皮障向下固定到露出的牙齿。 | HiLuster 研光器补充装，盘形，每盒 6 个 | 2664 |  | 抛光材料 | 盒 | 0
口腔耗材 | 卡瓦盛邦（上海）牙科医疗器械有限公司 | KerrHawe S.A. | 研光器 Polishers System | 国械备20161935号 | 2099-12-31 | 进口 | 国械备20161935号 | 橡皮障固定件，由两个能紧密贴合牙齿轮廓的夹爪及一个连接夹爪的弓形物组成。可重复使用。 | 用于将橡皮障向下固定到露出的牙齿。 | Hawe Polishing研光器套装： 2 个火焰形 GlossPLUS 研光器， 2 个杯形 GlossPLUS 研光器， 2 个火 焰形 HiLusterPLUS研光器， 2 个杯形 HiLusterPLUS研光器， 5 个抛光 盘（12.6mm ，粗度/ 中度抛光) ，5 个抛光盘( 12.6mm ， 精度抛光) , 5 个抛光盘( 12.6mm ，超精度抛光) ， 2 个夹轴针 | 5100 |  | 抛光材料 | 盒 | 0
口腔耗材 | 卡瓦盛邦（上海）牙科医疗器械有限公司 | KerrHawe S.A. | 研光器 Polishers System | 国械备20161935号 | 2099-12-31 | 进口 | 国械备20161935号 | 橡皮障固定件，由两个能紧密贴合牙齿轮廓的夹爪及一个连接夹爪的弓形物组成。可重复使用。 | 用于将橡皮障向下固定到露出的牙齿。 | HiLuster Polishing 研光器 套装： 3 个火焰形 Gloss PLUS 研光器， 3 个小尖头 Gloss PLUS 研光器， 3 个杯形 Gloss PLUS 研光器，3 个盘形 Gloss PLUS 研光器， 2 个火焰形 HiLuster plus Dia 研光器， 2 个小尖头 HiLuster plus Dia 研光器， 2 个杯 形 HiLuster plus Dia 研光器， 2 个盘形 HiLuster plus Dia 研光器 | 2600 |  | 抛光材料 | 盒 | 0
口腔耗材 | 卡瓦盛邦（上海）牙科医疗器械有限公司 | KerrHawe S.A. | 研光器 Auxiliary Preventive System | 国械备20161043号 | 2099-12-31 | 进口 | 国械备20161043号 | 橡皮障固定件，由两个能紧密贴合牙齿轮廓的夹爪及一个连接夹爪的弓形物组成。可重复使用。 | 用于将橡皮障向下固定到露出的牙齿。 | 刷状研光器套装：中杯研光器 5支，小杯研光器 5支，点状研光器 5支 | 2520 |  | 抛光材料 | 包 | 0
口腔耗材 | 卡瓦盛邦（上海）牙科医疗器械有限公司 | KerrHawe S.A. | 研光器 Auxiliary Preventive System | 国械备20161043号 | 2099-12-31 | 进口 | 国械备20161043号 | 橡皮障固定件，由两个能紧密贴合牙齿轮廓的夹爪及一个连接夹爪的弓形物组成。可重复使用。 | 用于将橡皮障向下固定到露出的牙齿。 | 刷状研光器中杯型，每包 3支 | 2503 |  | 抛光材料 | 包 | 0
口腔耗材 | 卡瓦盛邦（上海）牙科医疗器械有限公司 | KerrHawe S.A. | 研光器 Auxiliary Preventive System | 国械备20161043号 | 2099-12-31 | 进口 | 国械备20161043号 | 橡皮障固定件，由两个能紧密贴合牙齿轮廓的夹爪及一个连接夹爪的弓形物组成。可重复使用。 | 用于将橡皮障向下固定到露出的牙齿。 | 刷状研光器小杯型，每包 3支 | 2504 |  | 抛光材料 | 包 | 0
口腔耗材 | 卡瓦盛邦（上海）牙科医疗器械有限公司 | KerrHawe S.A. | 研光器 Auxiliary Preventive System | 国械备20161043号 | 2099-12-31 | 进口 | 国械备20161043号 | 橡皮障固定件，由两个能紧密贴合牙齿轮廓的夹爪及一个连接夹爪的弓形物组成。可重复使用。 | 用于将橡皮障向下固定到露出的牙齿。 | 刷状研光器点状型，每包 3支 | 2505 |  | 抛光材料 | 包 | 0
口腔耗材 | 卡瓦盛邦（上海）牙科医疗器械有限公司 | KerrHawe S.A. | 研光器 Auxiliary Preventive System | 国械备20161043号 | 2099-12-31 | 进口 | 国械备20161043号 | 橡皮障固定件，由两个能紧密贴合牙齿轮廓的夹爪及一个连接夹爪的弓形物组成。可重复使用。 | 用于将橡皮障向下固定到露出的牙齿。 | 刷状研光器中杯型，每包 10支 | 2510 |  | 抛光材料 | 包 | 0
口腔耗材 | 卡瓦盛邦（上海）牙科医疗器械有限公司 | KerrHawe S.A. | 研光器 Auxiliary Preventive System | 国械备20161043号 | 2099-12-31 | 进口 | 国械备20161043号 | 橡皮障固定件，由两个能紧密贴合牙齿轮廓的夹爪及一个连接夹爪的弓形物组成。可重复使用。 | 用于将橡皮障向下固定到露出的牙齿。 | 刷状研光器小杯型，每包 10支 | 2511 |  | 抛光材料 | 包 | 0
口腔耗材 | 卡瓦盛邦（上海）牙科医疗器械有限公司 | KerrHawe S.A. | 研光器 Auxiliary Preventive System | 国械备20161043号 | 2099-12-31 | 进口 | 国械备20161043号 | 橡皮障固定件，由两个能紧密贴合牙齿轮廓的夹爪及一个连接夹爪的弓形物组成。可重复使用。 | 用于将橡皮障向下固定到露出的牙齿。 | 刷状研光器点状型，每包 10支 | 2512 |  | 抛光材料 | 包 | 0
口腔耗材 | 卡瓦盛邦（上海）牙科医疗器械有限公司 | KerrHawe S.A. | 研光器 Auxiliary Preventive System | 国械备20161043号 | 2099-12-31 | 进口 | 国械备20161043号 | 橡皮障固定件，由两个能紧密贴合牙齿轮廓的夹爪及一个连接夹爪的弓形物组成。可重复使用。 | 用于将橡皮障向下固定到露出的牙齿。 | 刷状研光器内陷型，每包 3支 | 2513 |  | 抛光材料 | 包 | 0
口腔耗材 | 卡瓦盛邦（上海）牙科医疗器械有限公司 | KerrHawe S.A. | 研光器 Auxiliary Preventive System | 国械备20161043号 | 2099-12-31 | 进口 | 国械备20161043号 | 橡皮障固定件，由两个能紧密贴合牙齿轮廓的夹爪及一个连接夹爪的弓形物组成。可重复使用。 | 用于将橡皮障向下固定到露出的牙齿。 | 刷状研光器内陷型，每包 10支 | 2514 |  | 抛光材料 | 包 | 0
口腔耗材 | 卡瓦盛邦（上海）牙科医疗器械有限公司 | KerrHawe S.A. | 研光器 OptiDisc | 国械备20170116号 | 2099-12-31 | 进口 | 国械备20170116号 | 橡皮障固定件，由两个能紧密贴合牙齿轮廓的夹爪及一个连接夹爪的弓形物组成。可重复使用。 | 用于将橡皮障向下固定到露出的牙齿。 | 一般套装 9.6 毫米, 12.6 毫米，内含：Ф 9.6 mm：30 个超粗度抛光，30 个粗度抛光，30 个精抛光，30 个超精抛 光；Ф12.6 mm：30 个超粗度抛光，30 个粗度抛光，30 个精抛光，30 个超精抛 光；3 个标准夹轴针；2 个短夹轴针；1 个 OptiShine 研光器 | 4200 |  | 抛光材料 | 盒 | 0
口腔耗材 | 卡瓦盛邦（上海）牙科医疗器械有限公司 | KerrHawe S.A. | 研光器 OptiDisc | 国械备20170116号 | 2099-12-31 | 进口 | 国械备20170116号 | 橡皮障固定件，由两个能紧密贴合牙齿轮廓的夹爪及一个连接夹爪的弓形物组成。可重复使用。 | 用于将橡皮障向下固定到露出的牙齿。 | 套装 15.9 毫米，内含：Ф 15.9：20 个超粗度抛光，20 个粗度抛光，20 个精抛光，20 个超精抛光 | 4190 |  | 抛光材料 | 盒 | 0
口腔耗材 | 卡瓦盛邦（上海）牙科医疗器械有限公司 | KerrHawe S.A. | 研光器 OptiDisc | 国械备20170116号 | 2099-12-31 | 进口 | 国械备20170116号 | 橡皮障固定件，由两个能紧密贴合牙齿轮廓的夹爪及一个连接夹爪的弓形物组成。可重复使用。 | 用于将橡皮障向下固定到露出的牙齿。 | 粗度/中度抛光，9.6 毫米，补充装，100 个 | 4181 |  | 抛光材料 | 盒 | 0
口腔耗材 | 卡瓦盛邦（上海）牙科医疗器械有限公司 | KerrHawe S.A. | 研光器 OptiDisc | 国械备20170116号 | 2099-12-31 | 进口 | 国械备20170116号 | 橡皮障固定件，由两个能紧密贴合牙齿轮廓的夹爪及一个连接夹爪的弓形物组成。可重复使用。 | 用于将橡皮障向下固定到露出的牙齿。 | 精抛光，9.6 毫米，补充装，100 个 | 4182 |  | 抛光材料 | 盒 | 0
口腔耗材 | 卡瓦盛邦（上海）牙科医疗器械有限公司 | KerrHawe S.A. | 研光器 OptiDisc | 国械备20170116号 | 2099-12-31 | 进口 | 国械备20170116号 | 橡皮障固定件，由两个能紧密贴合牙齿轮廓的夹爪及一个连接夹爪的弓形物组成。可重复使用。 | 用于将橡皮障向下固定到露出的牙齿。 | 超精抛光，9.6 毫米，补充装，100 个 | 4183 |  | 抛光材料 | 盒 | 0
口腔耗材 | 卡瓦盛邦（上海）牙科医疗器械有限公司 | KerrHawe S.A. | 研光器 OptiDisc | 国械备20170116号 | 2099-12-31 | 进口 | 国械备20170116号 | 橡皮障固定件，由两个能紧密贴合牙齿轮廓的夹爪及一个连接夹爪的弓形物组成。可重复使用。 | 用于将橡皮障向下固定到露出的牙齿。 | 粗度/中度抛光，12.6 毫米，补充装，100 个 | 4184 |  | 抛光材料 | 盒 | 0
口腔耗材 | 卡瓦盛邦（上海）牙科医疗器械有限公司 | KerrHawe S.A. | 研光器 OptiDisc | 国械备20170116号 | 2099-12-31 | 进口 | 国械备20170116号 | 橡皮障固定件，由两个能紧密贴合牙齿轮廓的夹爪及一个连接夹爪的弓形物组成。可重复使用。 | 用于将橡皮障向下固定到露出的牙齿。 | 精抛光，12.6 毫米，补充装，100 个 | 4185 |  | 抛光材料 | 盒 | 0
口腔耗材 | 卡瓦盛邦（上海）牙科医疗器械有限公司 | KerrHawe S.A. | 研光器 OptiDisc | 国械备20170116号 | 2099-12-31 | 进口 | 国械备20170116号 | 橡皮障固定件，由两个能紧密贴合牙齿轮廓的夹爪及一个连接夹爪的弓形物组成。可重复使用。 | 用于将橡皮障向下固定到露出的牙齿。 | 超精抛光，12.6 毫米，补充装，100 个 | 4186 |  | 抛光材料 | 盒 | 0
口腔耗材 | 卡瓦盛邦（上海）牙科医疗器械有限公司 | KerrHawe S.A. | 研光器 OptiDisc | 国械备20170116号 | 2099-12-31 | 进口 | 国械备20170116号 | 橡皮障固定件，由两个能紧密贴合牙齿轮廓的夹爪及一个连接夹爪的弓形物组成。可重复使用。 | 用于将橡皮障向下固定到露出的牙齿。 | 小套装 12.6 毫米，内含：Ф 12. 6：30 个超粗度抛光，30 个粗度抛光，30 个精抛光，30 个超精抛 光；1 个标准夹轴针；1 个短夹轴针；1 个 OptiShine 研光器 | 4188 |  | 抛光材料 | 盒 | 0
口腔耗材 | 卡瓦盛邦（上海）牙科医疗器械有限公司 | KerrHawe S.A. | 研光器 OptiDisc | 国械备20170116号 | 2099-12-31 | 进口 | 国械备20170116号 | 橡皮障固定件，由两个能紧密贴合牙齿轮廓的夹爪及一个连接夹爪的弓形物组成。可重复使用。 | 用于将橡皮障向下固定到露出的牙齿。 | 粗度/中度抛光，15.9 毫米，补充装，100 个 | 4191 |  | 抛光材料 | 盒 | 0
口腔耗材 | 卡瓦盛邦（上海）牙科医疗器械有限公司 | KerrHawe S.A. | 研光器 OptiDisc | 国械备20170116号 | 2099-12-31 | 进口 | 国械备20170116号 | 橡皮障固定件，由两个能紧密贴合牙齿轮廓的夹爪及一个连接夹爪的弓形物组成。可重复使用。 | 用于将橡皮障向下固定到露出的牙齿。 | 精抛光，15.9 毫米，补充装，100 个 | 4192 |  | 抛光材料 | 盒 | 0
口腔耗材 | 卡瓦盛邦（上海）牙科医疗器械有限公司 | KerrHawe S.A. | 研光器 OptiDisc | 国械备20170116号 | 2099-12-31 | 进口 | 国械备20170116号 | 橡皮障固定件，由两个能紧密贴合牙齿轮廓的夹爪及一个连接夹爪的弓形物组成。可重复使用。 | 用于将橡皮障向下固定到露出的牙齿。 | 超精抛光，15.9 毫米，补充装，100 个 | 4193 |  | 抛光材料 | 盒 | 0
口腔耗材 | 卡瓦盛邦（上海）牙科医疗器械有限公司 | KerrHawe S.A. | 研光器 OptiDisc | 国械备20170116号 | 2099-12-31 | 进口 | 国械备20170116号 | 橡皮障固定件，由两个能紧密贴合牙齿轮廓的夹爪及一个连接夹爪的弓形物组成。可重复使用。 | 用于将橡皮障向下固定到露出的牙齿。 | 超精抛光-粗度抛光，9.6 毫米，补充装，80 个 | 4197 |  | 抛光材料 | 盒 | 0
口腔耗材 | 卡瓦盛邦（上海）牙科医疗器械有限公司 | KerrHawe S.A. | 研光器 OptiDisc | 国械备20170116号 | 2099-12-31 | 进口 | 国械备20170116号 | 橡皮障固定件，由两个能紧密贴合牙齿轮廓的夹爪及一个连接夹爪的弓形物组成。可重复使用。 | 用于将橡皮障向下固定到露出的牙齿。 | 超精抛光-粗度抛光，12.6 毫米，补充装，80 个 | 4198 |  | 抛光材料 | 盒 | 0
口腔耗材 | 卡瓦盛邦（上海）牙科医疗器械有限公司 | KerrHawe S.A. | 研光器 OptiDisc | 国械备20170116号 | 2099-12-31 | 进口 | 国械备20170116号 | 橡皮障固定件，由两个能紧密贴合牙齿轮廓的夹爪及一个连接夹爪的弓形物组成。可重复使用。 | 用于将橡皮障向下固定到露出的牙齿。 | 超精抛光-粗度抛光，15.9 毫米，补充装，80 个 | 4199 |  | 抛光材料 | 盒 | 0
口腔耗材 | 卡瓦盛邦（上海）牙科医疗器械有限公司 | KerrHawe S.A. | 研光器 OptiDisc | 国械备20170116号 | 2099-12-31 | 进口 | 国械备20170116号 | 橡皮障固定件，由两个能紧密贴合牙齿轮廓的夹爪及一个连接夹爪的弓形物组成。可重复使用。 | 用于将橡皮障向下固定到露出的牙齿。 | OptiDisc 抛光盘金属长柄夹轴针，5 个 | 195 |  | 抛光材料 | 盒 | 0
口腔耗材 | 卡瓦盛邦（上海）牙科医疗器械有限公司 | KerrHawe S.A. | 研光器 OptiDisc | 国械备20170116号 | 2099-12-31 | 进口 | 国械备20170116号 | 橡皮障固定件，由两个能紧密贴合牙齿轮廓的夹爪及一个连接夹爪的弓形物组成。可重复使用。 | 用于将橡皮障向下固定到露出的牙齿。 | OptiDisc 抛光盘金属短柄夹轴针，5 个 | 196 |  | 抛光材料 | 盒 | 0
口腔耗材 | 卡瓦盛邦（上海）牙科医疗器械有限公司 | KerrHawe S.A. | 研光器 Finishing and Polishing Strips | 国械备20170103号 | 2099-12-31 | 进口 | 国械备20170103号 | 橡皮障固定件，由两个能紧密贴合牙齿轮廓的夹爪及一个连接夹爪的弓形物组成。可重复使用。 | 用于将橡皮障向下固定到露出的牙齿。 | OptiStrip 抛光条套装，内含：4 种抛光条各 50 个/盒 | 1990 |  | 抛光材料 | 盒 | 0
口腔耗材 | 卡瓦盛邦（上海）牙科医疗器械有限公司 | KerrHawe S.A. | 研光器 Finishing and Polishing Strips | 国械备20170103号 | 2099-12-31 | 进口 | 国械备20170103号 | 橡皮障固定件，由两个能紧密贴合牙齿轮廓的夹爪及一个连接夹爪的弓形物组成。可重复使用。 | 用于将橡皮障向下固定到露出的牙齿。 | OptiStrip 打磨条，2mm，补充装，100 个 | 1991 |  | 抛光材料 | 盒 | 0
口腔耗材 | 卡瓦盛邦（上海）牙科医疗器械有限公司 | KerrHawe S.A. | 研光器 Finishing and Polishing Strips | 国械备20170103号 | 2099-12-31 | 进口 | 国械备20170103号 | 橡皮障固定件，由两个能紧密贴合牙齿轮廓的夹爪及一个连接夹爪的弓形物组成。可重复使用。 | 用于将橡皮障向下固定到露出的牙齿。 | OptiStrip 抛光条，2mm，补充装，100 个 | 1992 |  | 抛光材料 | 盒 | 0
口腔耗材 | 卡瓦盛邦（上海）牙科医疗器械有限公司 | KerrHawe S.A. | 研光器 Finishing and Polishing Strips | 国械备20170103号 | 2099-12-31 | 进口 | 国械备20170103号 | 橡皮障固定件，由两个能紧密贴合牙齿轮廓的夹爪及一个连接夹爪的弓形物组成。可重复使用。 | 用于将橡皮障向下固定到露出的牙齿。 | OptiStrip 打磨条，4mm，补充装，100 个 | 1993 |  | 抛光材料 | 盒 | 0
口腔耗材 | 卡瓦盛邦（上海）牙科医疗器械有限公司 | KerrHawe S.A. | 研光器 Finishing and Polishing Strips | 国械备20170103号 | 2099-12-31 | 进口 | 国械备20170103号 | 橡皮障固定件，由两个能紧密贴合牙齿轮廓的夹爪及一个连接夹爪的弓形物组成。可重复使用。 | 用于将橡皮障向下固定到露出的牙齿。 | OptiStrip 抛光条，4mm，补充装，100 个 | 1994 |  | 抛光材料 | 盒 | 0
口腔耗材 | 卡瓦盛邦（上海）牙科医疗器械有限公司 | KerrHawe S.A. | 成形片 Matrices | 国械备20170117号 | 2099-12-31 | 进口 | 国械备20170117号 | 橡皮障固定件，由两个能紧密贴合牙齿轮廓的夹爪及一个连接夹爪的弓形物组成。可重复使用。 | 用于将橡皮障向下固定到露出的牙齿。 | Metafix补充装（小号），50个/套 | 3601 |  | 聚酰胺或铝材料 | 盒 | 0
口腔耗材 | 卡瓦盛邦（上海）牙科医疗器械有限公司 | KerrHawe S.A. | 成形片 Matrices | 国械备20170117号 | 2099-12-31 | 进口 | 国械备20170117号 | 橡皮障固定件，由两个能紧密贴合牙齿轮廓的夹爪及一个连接夹爪的弓形物组成。可重复使用。 | 用于将橡皮障向下固定到露出的牙齿。 | Metafix补充装（中号），50个/套 | 3602 |  | 聚酰胺或铝材料 | 盒 | 0
口腔耗材 | 卡瓦盛邦（上海）牙科医疗器械有限公司 | KerrHawe S.A. | 成形片 Matrices | 国械备20170117号 | 2099-12-31 | 进口 | 国械备20170117号 | 橡皮障固定件，由两个能紧密贴合牙齿轮廓的夹爪及一个连接夹爪的弓形物组成。可重复使用。 | 用于将橡皮障向下固定到露出的牙齿。 | Metafix补充装（大号），50个/套 | 3603 |  | 聚酰胺或铝材料 | 盒 | 0
口腔耗材 | 卡瓦盛邦（上海）牙科医疗器械有限公司 | KerrHawe S.A. | 成形片 Matrices | 国械备20170117号 | 2099-12-31 | 进口 | 国械备20170117号 | 橡皮障固定件，由两个能紧密贴合牙齿轮廓的夹爪及一个连接夹爪的弓形物组成。可重复使用。 | 用于将橡皮障向下固定到露出的牙齿。 | Metafix Kit，150个/套 | 3604 |  | 聚酰胺或铝材料 | 盒 | 0
口腔耗材 | 卡瓦盛邦（上海）牙科医疗器械有限公司 | KerrHawe S.A. | 成形片 Matrices | 国械备20170117号 | 2099-12-31 | 进口 | 国械备20170117号 | 橡皮障固定件，由两个能紧密贴合牙齿轮廓的夹爪及一个连接夹爪的弓形物组成。可重复使用。 | 用于将橡皮障向下固定到露出的牙齿。 | 套装：5种形状的成形片各 35个（851 S – 855 S），另外 2种形 状的成形片各 50个（856 S – 857 S），1个牙龈牵开器，1个把 持器 | 850 S |  | 聚酰胺或铝材料 | 盒 | 0
口腔耗材 | 卡瓦盛邦（上海）牙科医疗器械有限公司 | KerrHawe S.A. | 成形片 Matrices | 国械备20170117号 | 2099-12-31 | 进口 | 国械备20170117号 | 橡皮障固定件，由两个能紧密贴合牙齿轮廓的夹爪及一个连接夹爪的弓形物组成。可重复使用。 | 用于将橡皮障向下固定到露出的牙齿。 | Hawe透明弯曲成形片，补充装，150个 | 851 S |  | 聚酰胺或铝材料 | 盒 | 0
口腔耗材 | 卡瓦盛邦（上海）牙科医疗器械有限公司 | KerrHawe S.A. | 成形片 Matrices | 国械备20170117号 | 2099-12-31 | 进口 | 国械备20170117号 | 橡皮障固定件，由两个能紧密贴合牙齿轮廓的夹爪及一个连接夹爪的弓形物组成。可重复使用。 | 用于将橡皮障向下固定到露出的牙齿。 | Hawe透明弯曲成形片，补充装，150个 | 852 S |  | 聚酰胺或铝材料 | 盒 | 0
口腔耗材 | 卡瓦盛邦（上海）牙科医疗器械有限公司 | KerrHawe S.A. | 成形片 Matrices | 国械备20170117号 | 2099-12-31 | 进口 | 国械备20170117号 | 橡皮障固定件，由两个能紧密贴合牙齿轮廓的夹爪及一个连接夹爪的弓形物组成。可重复使用。 | 用于将橡皮障向下固定到露出的牙齿。 | Hawe透明弯曲成形片，补充装，150个 | 853 S |  | 聚酰胺或铝材料 | 盒 | 0
口腔耗材 | 卡瓦盛邦（上海）牙科医疗器械有限公司 | KerrHawe S.A. | 成形片 Matrices | 国械备20170117号 | 2099-12-31 | 进口 | 国械备20170117号 | 橡皮障固定件，由两个能紧密贴合牙齿轮廓的夹爪及一个连接夹爪的弓形物组成。可重复使用。 | 用于将橡皮障向下固定到露出的牙齿。 | Hawe透明弯曲成形片，补充装，150个 | 854 S |  | 聚酰胺或铝材料 | 盒 | 0
口腔耗材 | 卡瓦盛邦（上海）牙科医疗器械有限公司 | KerrHawe S.A. | 成形片 Matrices | 国械备20170117号 | 2099-12-31 | 进口 | 国械备20170117号 | 橡皮障固定件，由两个能紧密贴合牙齿轮廓的夹爪及一个连接夹爪的弓形物组成。可重复使用。 | 用于将橡皮障向下固定到露出的牙齿。 | Hawe透明弯曲成形片，补充装，150个 | 855 S |  | 聚酰胺或铝材料 | 盒 | 0
口腔耗材 | 卡瓦盛邦（上海）牙科医疗器械有限公司 | KerrHawe S.A. | 成形片 Matrices | 国械备20170117号 | 2099-12-31 | 进口 | 国械备20170117号 | 橡皮障固定件，由两个能紧密贴合牙齿轮廓的夹爪及一个连接夹爪的弓形物组成。可重复使用。 | 用于将橡皮障向下固定到露出的牙齿。 | Hawe透明弯曲成形片，补充装，150个 | 856 S |  | 聚酰胺或铝材料 | 盒 | 0
口腔耗材 | 卡瓦盛邦（上海）牙科医疗器械有限公司 | KerrHawe S.A. | 成形片 Matrices | 国械备20170117号 | 2099-12-31 | 进口 | 国械备20170117号 | 橡皮障固定件，由两个能紧密贴合牙齿轮廓的夹爪及一个连接夹爪的弓形物组成。可重复使用。 | 用于将橡皮障向下固定到露出的牙齿。 | Hawe透明弯曲成形片，补充装，150个 | 857 S |  | 聚酰胺或铝材料 | 盒 | 0
口腔耗材 | 卡瓦盛邦（上海）牙科医疗器械有限公司 | KerrHawe S.A. | 成形片 Matrices | 国械备20170117号 | 2099-12-31 | 进口 | 国械备20170117号 | 橡皮障固定件，由两个能紧密贴合牙齿轮廓的夹爪及一个连接夹爪的弓形物组成。可重复使用。 | 用于将橡皮障向下固定到露出的牙齿。 | 一个牙龈牵开器 | 860 |  | 聚酰胺或铝材料 | 盒 | 0
口腔耗材 | 卡瓦盛邦（上海）牙科医疗器械有限公司 | KerrHawe S.A. | 成形片 Matrices | 国械备20170117号 | 2099-12-31 | 进口 | 国械备20170117号 | 橡皮障固定件，由两个能紧密贴合牙齿轮廓的夹爪及一个连接夹爪的弓形物组成。可重复使用。 | 用于将橡皮障向下固定到露出的牙齿。 | 一个把持器 | 861 |  | 聚酰胺或铝材料 | 盒 | 0
口腔耗材 | 卡瓦盛邦（上海）牙科医疗器械有限公司 | KerrHawe S.A. | 成形片 Matrices | 国械备20170117号 | 2099-12-31 | 进口 | 国械备20170117号 | 橡皮障固定件，由两个能紧密贴合牙齿轮廓的夹爪及一个连接夹爪的弓形物组成。可重复使用。 | 用于将橡皮障向下固定到露出的牙齿。 | Hawe直形成形条，宽 8mm;宽 10mm，75个 | 640 |  | 聚酰胺或铝材料 | 盒 | 0
口腔耗材 | 卡瓦盛邦（上海）牙科医疗器械有限公司 | KerrHawe S.A. | 成形片 Matrices | 国械备20170117号 | 2099-12-31 | 进口 | 国械备20170117号 | 橡皮障固定件，由两个能紧密贴合牙齿轮廓的夹爪及一个连接夹爪的弓形物组成。可重复使用。 | 用于将橡皮障向下固定到露出的牙齿。 | Hawe弯曲成形条，宽 8mm;宽 10mm，75个 | 650 |  | 聚酰胺或铝材料 | 盒 | 0
口腔耗材 | 卡瓦盛邦（上海）牙科医疗器械有限公司 | KerrHawe S.A. | 成形片 Matrices | 国械备20170117号 | 2099-12-31 | 进口 | 国械备20170117号 | 橡皮障固定件，由两个能紧密贴合牙齿轮廓的夹爪及一个连接夹爪的弓形物组成。可重复使用。 | 用于将橡皮障向下固定到露出的牙齿。 | Hawe直形成形条补充装，宽 8mm，100个 | 641 |  | 聚酰胺或铝材料 | 盒 | 0
口腔耗材 | 卡瓦盛邦（上海）牙科医疗器械有限公司 | KerrHawe S.A. | 成形片 Matrices | 国械备20170117号 | 2099-12-31 | 进口 | 国械备20170117号 | 橡皮障固定件，由两个能紧密贴合牙齿轮廓的夹爪及一个连接夹爪的弓形物组成。可重复使用。 | 用于将橡皮障向下固定到露出的牙齿。 | Hawe直形成形条补充装，宽 10mm，100个 | 642 |  | 聚酰胺或铝材料 | 盒 | 0
口腔耗材 | 卡瓦盛邦（上海）牙科医疗器械有限公司 | KerrHawe S.A. | 成形片 Matrices | 国械备20170117号 | 2099-12-31 | 进口 | 国械备20170117号 | 橡皮障固定件，由两个能紧密贴合牙齿轮廓的夹爪及一个连接夹爪的弓形物组成。可重复使用。 | 用于将橡皮障向下固定到露出的牙齿。 | Hawe弯曲成形条补充装，宽 8mm，100个 | 651 |  | 聚酰胺或铝材料 | 盒 | 0
口腔耗材 | 卡瓦盛邦（上海）牙科医疗器械有限公司 | KerrHawe S.A. | 成形片 Matrices | 国械备20170117号 | 2099-12-31 | 进口 | 国械备20170117号 | 橡皮障固定件，由两个能紧密贴合牙齿轮廓的夹爪及一个连接夹爪的弓形物组成。可重复使用。 | 用于将橡皮障向下固定到露出的牙齿。 | Hawe弯曲成形条补充装，宽 10mm，100个 | 652 |  | 聚酰胺或铝材料 | 盒 | 0
口腔耗材 | 卡瓦盛邦（上海）牙科医疗器械有限公司 | KerrHawe S.A. | 成形片 Matrices | 国械备20170117号 | 2099-12-31 | 进口 | 国械备20170117号 | 橡皮障固定件，由两个能紧密贴合牙齿轮廓的夹爪及一个连接夹爪的弓形物组成。可重复使用。 | 用于将橡皮障向下固定到露出的牙齿。 | 透明成形片套装：30个透明前磨牙成形片，15个透明臼齿成形片，60个楔子（超 小号、小号、中号、大号各 15个） | 785 S |  | 聚酰胺或铝材料 | 盒 | 0
口腔耗材 | 卡瓦盛邦（上海）牙科医疗器械有限公司 | KerrHawe S.A. | 成形片 Matrices | 国械备20170117号 | 2099-12-31 | 进口 | 国械备20170117号 | 橡皮障固定件，由两个能紧密贴合牙齿轮廓的夹爪及一个连接夹爪的弓形物组成。可重复使用。 | 用于将橡皮障向下固定到露出的牙齿。 | 透明色套装： 200 个透明色成形片（751、752、753、754 每型号各 50 个）， 200个邻接成形片，1个应用钳，15个楔子（小号、中号、大号 各 5个） | 750 |  | 聚酰胺或铝材料 | 盒 | 0
口腔耗材 | 卡瓦盛邦（上海）牙科医疗器械有限公司 | KerrHawe S.A. | 成形片 Matrices | 国械备20170117号 | 2099-12-31 | 进口 | 国械备20170117号 | 橡皮障固定件，由两个能紧密贴合牙齿轮廓的夹爪及一个连接夹爪的弓形物组成。可重复使用。 | 用于将橡皮障向下固定到露出的牙齿。 | 透明色补充装： 透明色，100 个豆瓣状成形片（高 5.0mm，厚 0.05mm，适度曲线），100个邻接成形片 | 751 |  | 聚酰胺或铝材料 | 盒 | 0
口腔耗材 | 卡瓦盛邦（上海）牙科医疗器械有限公司 | KerrHawe S.A. | 成形片 Matrices | 国械备20170117号 | 2099-12-31 | 进口 | 国械备20170117号 | 橡皮障固定件，由两个能紧密贴合牙齿轮廓的夹爪及一个连接夹爪的弓形物组成。可重复使用。 | 用于将橡皮障向下固定到露出的牙齿。 | 透明色，100 个豆瓣状成形片（高 6.5mm，厚 0.05mm，适度曲线），100个邻接成形片 | 752 |  | 聚酰胺或铝材料 | 盒 | 0
口腔耗材 | 卡瓦盛邦（上海）牙科医疗器械有限公司 | KerrHawe S.A. | 成形片 Matrices | 国械备20170117号 | 2099-12-31 | 进口 | 国械备20170117号 | 橡皮障固定件，由两个能紧密贴合牙齿轮廓的夹爪及一个连接夹爪的弓形物组成。可重复使用。 | 用于将橡皮障向下固定到露出的牙齿。 | 透明色，100 个豆瓣状成形片（高 5.0mm，厚 0.05mm，高度弯曲），100个邻接成形片 | 753 |  | 聚酰胺或铝材料 | 盒 | 0
口腔耗材 | 卡瓦盛邦（上海）牙科医疗器械有限公司 | KerrHawe S.A. | 成形片 Matrices | 国械备20170117号 | 2099-12-31 | 进口 | 国械备20170117号 | 橡皮障固定件，由两个能紧密贴合牙齿轮廓的夹爪及一个连接夹爪的弓形物组成。可重复使用。 | 用于将橡皮障向下固定到露出的牙齿。 | 透明色，100 个豆瓣状成形片（高 6.5mm，厚 0.05mm，高度弯曲），100个邻接成形片 | 754 |  | 聚酰胺或铝材料 | 盒 | 0
口腔耗材 | 卡瓦盛邦（上海）牙科医疗器械有限公司 | KerrHawe S.A. | 成形片 Matrices | 国械备20170117号 | 2099-12-31 | 进口 | 国械备20170117号 | 橡皮障固定件，由两个能紧密贴合牙齿轮廓的夹爪及一个连接夹爪的弓形物组成。可重复使用。 | 用于将橡皮障向下固定到露出的牙齿。 | 一把成形片用操作钳 | 755 |  | 聚酰胺或铝材料 | 盒 | 0
口腔耗材 | 卡瓦盛邦（上海）牙科医疗器械有限公司 | KerrHawe S.A. | 成形片 Matrices | 国械备20170117号 | 2099-12-31 | 进口 | 国械备20170117号 | 橡皮障固定件，由两个能紧密贴合牙齿轮廓的夹爪及一个连接夹爪的弓形物组成。可重复使用。 | 用于将橡皮障向下固定到露出的牙齿。 | 无邻接成形片补充装 透明色，高 5.0mm，厚 0.05mm，适度弯曲，100个 | 756 |  | 聚酰胺或铝材料 | 盒 | 0
口腔耗材 | 卡瓦盛邦（上海）牙科医疗器械有限公司 | KerrHawe S.A. | 成形片 Matrices | 国械备20170117号 | 2099-12-31 | 进口 | 国械备20170117号 | 橡皮障固定件，由两个能紧密贴合牙齿轮廓的夹爪及一个连接夹爪的弓形物组成。可重复使用。 | 用于将橡皮障向下固定到露出的牙齿。 | 无邻接成形片补充装 透明色，高 6.5mm，厚 0.05mm，适度弯曲，100个 | 757 |  | 聚酰胺或铝材料 | 盒 | 0
口腔耗材 | 卡瓦盛邦（上海）牙科医疗器械有限公司 | KerrHawe S.A. | 成形片 Matrices | 国械备20170117号 | 2099-12-31 | 进口 | 国械备20170117号 | 橡皮障固定件，由两个能紧密贴合牙齿轮廓的夹爪及一个连接夹爪的弓形物组成。可重复使用。 | 用于将橡皮障向下固定到露出的牙齿。 | 无邻接成形片补充装 透明色，高 5.0mm，厚 0.05mm，高度弯曲，100个 | 758 |  | 聚酰胺或铝材料 | 盒 | 0
口腔耗材 | 卡瓦盛邦（上海）牙科医疗器械有限公司 | KerrHawe S.A. | 成形片 Matrices | 国械备20170117号 | 2099-12-31 | 进口 | 国械备20170117号 | 橡皮障固定件，由两个能紧密贴合牙齿轮廓的夹爪及一个连接夹爪的弓形物组成。可重复使用。 | 用于将橡皮障向下固定到露出的牙齿。 | 无邻接成形片补充装 透明色，高 6.5mm，厚 0.05mm，高度弯曲，100个 | 759 |  | 聚酰胺或铝材料 | 盒 | 0
口腔耗材 | 卡瓦盛邦（上海）牙科医疗器械有限公司 | KerrHawe S.A. | 成形片 Matrices | 国械备20170117号 | 2099-12-31 | 进口 | 国械备20170117号 | 橡皮障固定件，由两个能紧密贴合牙齿轮廓的夹爪及一个连接夹爪的弓形物组成。可重复使用。 | 用于将橡皮障向下固定到露出的牙齿。 | Supermat套装： 1个拉缩器，14个钢帽成形片，6个透明帽成形片 | 2150 |  | 聚酰胺或铝材料 | 盒 | 0
口腔耗材 | 卡瓦盛邦（上海）牙科医疗器械有限公司 | KerrHawe S.A. | 成形片 Matrices | 国械备20170117号 | 2099-12-31 | 进口 | 国械备20170117号 | 橡皮障固定件，由两个能紧密贴合牙齿轮廓的夹爪及一个连接夹爪的弓形物组成。可重复使用。 | 用于将橡皮障向下固定到露出的牙齿。 | SuperCap 补充装，钢帽，厚 0.030 mm，高 5.0mm，50个 | 2161 |  | 聚酰胺或铝材料 | 盒 | 0
口腔耗材 | 卡瓦盛邦（上海）牙科医疗器械有限公司 | KerrHawe S.A. | 成形片 Matrices | 国械备20170117号 | 2099-12-31 | 进口 | 国械备20170117号 | 橡皮障固定件，由两个能紧密贴合牙齿轮廓的夹爪及一个连接夹爪的弓形物组成。可重复使用。 | 用于将橡皮障向下固定到露出的牙齿。 | SuperCap 补充装，钢帽，厚 0.030 mm，高 6.3mm，50个 | 2162 |  | 聚酰胺或铝材料 | 盒 | 0
口腔耗材 | 卡瓦盛邦（上海）牙科医疗器械有限公司 | KerrHawe S.A. | 成形片 Matrices | 国械备20170117号 | 2099-12-31 | 进口 | 国械备20170117号 | 橡皮障固定件，由两个能紧密贴合牙齿轮廓的夹爪及一个连接夹爪的弓形物组成。可重复使用。 | 用于将橡皮障向下固定到露出的牙齿。 | SuperCap 补充装，钢帽，厚 0.038 mm，高 5.0mm，50个 | 2181 |  | 聚酰胺或铝材料 | 盒 | 0
口腔耗材 | 卡瓦盛邦（上海）牙科医疗器械有限公司 | KerrHawe S.A. | 成形片 Matrices | 国械备20170117号 | 2099-12-31 | 进口 | 国械备20170117号 | 橡皮障固定件，由两个能紧密贴合牙齿轮廓的夹爪及一个连接夹爪的弓形物组成。可重复使用。 | 用于将橡皮障向下固定到露出的牙齿。 | SuperCap 补充装，钢帽，厚 0.038 mm，高 6.3mm，50个 | 2182 |  | 聚酰胺或铝材料 | 盒 | 0
口腔耗材 | 卡瓦盛邦（上海）牙科医疗器械有限公司 | KerrHawe S.A. | 楔子 Wedges | 国械备20170236号 | 2099-12-31 | 进口 | 国械备20170236号 | 橡皮障固定件，由两个能紧密贴合牙齿轮廓的夹爪及一个连接夹爪的弓形物组成。可重复使用。 | 用于将橡皮障向下固定到露出的牙齿。 | 分配装，混合，500 个/盒 | 826 |  | 木材或聚酰胺材料 | 盒 | 0
口腔耗材 | 卡瓦盛邦（上海）牙科医疗器械有限公司 | KerrHawe S.A. | 楔子 Wedges | 国械备20170236号 | 2099-12-31 | 进口 | 国械备20170236号 | 橡皮障固定件，由两个能紧密贴合牙齿轮廓的夹爪及一个连接夹爪的弓形物组成。可重复使用。 | 用于将橡皮障向下固定到露出的牙齿。 | 补充装，蓝绿色木楔，小号，1000 个/盒 | 829/05 |  | 木材或聚酰胺材料 | 盒 | 0
口腔耗材 | 卡瓦盛邦（上海）牙科医疗器械有限公司 | KerrHawe S.A. | 楔子 Wedges | 国械备20170236号 | 2099-12-31 | 进口 | 国械备20170236号 | 橡皮障固定件，由两个能紧密贴合牙齿轮廓的夹爪及一个连接夹爪的弓形物组成。可重复使用。 | 用于将橡皮障向下固定到露出的牙齿。 | 补充装，蓝绿色木楔，小号，100 个/盒 | 822/05 |  | 木材或聚酰胺材料 | 盒 | 0
口腔耗材 | 卡瓦盛邦（上海）牙科医疗器械有限公司 | KerrHawe S.A. | 楔子 Wedges | 国械备20170236号 | 2099-12-31 | 进口 | 国械备20170236号 | 橡皮障固定件，由两个能紧密贴合牙齿轮廓的夹爪及一个连接夹爪的弓形物组成。可重复使用。 | 用于将橡皮障向下固定到露出的牙齿。 | 补充装，橘黄色木楔，1000 个/盒 | 829/10 |  | 木材或聚酰胺材料 | 盒 | 0
口腔耗材 | 卡瓦盛邦（上海）牙科医疗器械有限公司 | KerrHawe S.A. | 楔子 Wedges | 国械备20170236号 | 2099-12-31 | 进口 | 国械备20170236号 | 橡皮障固定件，由两个能紧密贴合牙齿轮廓的夹爪及一个连接夹爪的弓形物组成。可重复使用。 | 用于将橡皮障向下固定到露出的牙齿。 | 补充装，橘黄色木楔，100 个/盒 | 822/10 |  | 木材或聚酰胺材料 | 盒 | 0
口腔耗材 | 卡瓦盛邦（上海）牙科医疗器械有限公司 | KerrHawe S.A. | 楔子 Wedges | 国械备20170236号 | 2099-12-31 | 进口 | 国械备20170236号 | 橡皮障固定件，由两个能紧密贴合牙齿轮廓的夹爪及一个连接夹爪的弓形物组成。可重复使用。 | 用于将橡皮障向下固定到露出的牙齿。 | 补充装，白色木楔，1000 个/盒 | 829/20 |  | 木材或聚酰胺材料 | 盒 | 0
口腔耗材 | 卡瓦盛邦（上海）牙科医疗器械有限公司 | KerrHawe S.A. | 楔子 Wedges | 国械备20170236号 | 2099-12-31 | 进口 | 国械备20170236号 | 橡皮障固定件，由两个能紧密贴合牙齿轮廓的夹爪及一个连接夹爪的弓形物组成。可重复使用。 | 用于将橡皮障向下固定到露出的牙齿。 | 补充装，白色木楔，100 个/盒 | 822/20 |  | 木材或聚酰胺材料 | 盒 | 0
口腔耗材 | 卡瓦盛邦（上海）牙科医疗器械有限公司 | KerrHawe S.A. | 楔子 Wedges | 国械备20170236号 | 2099-12-31 | 进口 | 国械备20170236号 | 橡皮障固定件，由两个能紧密贴合牙齿轮廓的夹爪及一个连接夹爪的弓形物组成。可重复使用。 | 用于将橡皮障向下固定到露出的牙齿。 | 补充装，绿色木楔，1000 个/盒 | 829/30 |  | 木材或聚酰胺材料 | 盒 | 0
口腔耗材 | 卡瓦盛邦（上海）牙科医疗器械有限公司 | KerrHawe S.A. | 楔子 Wedges | 国械备20170236号 | 2099-12-31 | 进口 | 国械备20170236号 | 橡皮障固定件，由两个能紧密贴合牙齿轮廓的夹爪及一个连接夹爪的弓形物组成。可重复使用。 | 用于将橡皮障向下固定到露出的牙齿。 | 补充装，绿色木楔，100 个/盒 | 822/30 |  | 木材或聚酰胺材料 | 盒 | 0
口腔耗材 | 卡瓦盛邦（上海）牙科医疗器械有限公司 | KerrHawe S.A. | 楔子 Wedges | 国械备20170236号 | 2099-12-31 | 进口 | 国械备20170236号 | 橡皮障固定件，由两个能紧密贴合牙齿轮廓的夹爪及一个连接夹爪的弓形物组成。可重复使用。 | 用于将橡皮障向下固定到露出的牙齿。 | 补充装，黄色木楔，1000 个/盒 | 829/40 |  | 木材或聚酰胺材料 | 盒 | 0
口腔耗材 | 卡瓦盛邦（上海）牙科医疗器械有限公司 | KerrHawe S.A. | 楔子 Wedges | 国械备20170236号 | 2099-12-31 | 进口 | 国械备20170236号 | 橡皮障固定件，由两个能紧密贴合牙齿轮廓的夹爪及一个连接夹爪的弓形物组成。可重复使用。 | 用于将橡皮障向下固定到露出的牙齿。 | 补充装，黄色木楔，100 个/盒 | 822/40 |  | 木材或聚酰胺材料 | 盒 | 0
口腔耗材 | 卡瓦盛邦（上海）牙科医疗器械有限公司 | KerrHawe S.A. | 楔子 Wedges | 国械备20170236号 | 2099-12-31 | 进口 | 国械备20170236号 | 橡皮障固定件，由两个能紧密贴合牙齿轮廓的夹爪及一个连接夹爪的弓形物组成。可重复使用。 | 用于将橡皮障向下固定到露出的牙齿。 | 补充装，蓝色木楔，1000 个/盒 | 829/50 |  | 木材或聚酰胺材料 | 盒 | 0
口腔耗材 | 卡瓦盛邦（上海）牙科医疗器械有限公司 | KerrHawe S.A. | 楔子 Wedges | 国械备20170236号 | 2099-12-31 | 进口 | 国械备20170236号 | 橡皮障固定件，由两个能紧密贴合牙齿轮廓的夹爪及一个连接夹爪的弓形物组成。可重复使用。 | 用于将橡皮障向下固定到露出的牙齿。 | 补充装，蓝色木楔，100 个/盒 | 822/50 |  | 木材或聚酰胺材料 | 盒 | 0
口腔耗材 | 卡瓦盛邦（上海）牙科医疗器械有限公司 | KerrHawe S.A. | 楔子 Wedges | 国械备20170236号 | 2099-12-31 | 进口 | 国械备20170236号 | 橡皮障固定件，由两个能紧密贴合牙齿轮廓的夹爪及一个连接夹爪的弓形物组成。可重复使用。 | 用于将橡皮障向下固定到露出的牙齿。 | 补充装，红色木楔，1000 个/盒 | 829/60 |  | 木材或聚酰胺材料 | 盒 | 0
口腔耗材 | 卡瓦盛邦（上海）牙科医疗器械有限公司 | KerrHawe S.A. | 楔子 Wedges | 国械备20170236号 | 2099-12-31 | 进口 | 国械备20170236号 | 橡皮障固定件，由两个能紧密贴合牙齿轮廓的夹爪及一个连接夹爪的弓形物组成。可重复使用。 | 用于将橡皮障向下固定到露出的牙齿。 | 补充装，红色木楔，100 个/盒 | 822/60 |  | 木材或聚酰胺材料 | 盒 | 0
口腔耗材 | 卡瓦盛邦（上海）牙科医疗器械有限公司 | KerrHawe S.A. | 楔子 Wedges | 国械备20170236号 | 2099-12-31 | 进口 | 国械备20170236号 | 橡皮障固定件，由两个能紧密贴合牙齿轮廓的夹爪及一个连接夹爪的弓形物组成。可重复使用。 | 用于将橡皮障向下固定到露出的牙齿。 | 补充装，白色木楔，1000 个/盒 | 829/70 |  | 木材或聚酰胺材料 | 盒 | 0
口腔耗材 | 卡瓦盛邦（上海）牙科医疗器械有限公司 | KerrHawe S.A. | 楔子 Wedges | 国械备20170236号 | 2099-12-31 | 进口 | 国械备20170236号 | 橡皮障固定件，由两个能紧密贴合牙齿轮廓的夹爪及一个连接夹爪的弓形物组成。可重复使用。 | 用于将橡皮障向下固定到露出的牙齿。 | 补充装，白色木楔，100 个/盒 | 822/70 |  | 木材或聚酰胺材料 | 盒 | 0
口腔耗材 | 卡瓦盛邦（上海）牙科医疗器械有限公司 | KerrHawe S.A. | 楔子 Wedges | 国械备20170236号 | 2099-12-31 | 进口 | 国械备20170236号 | 橡皮障固定件，由两个能紧密贴合牙齿轮廓的夹爪及一个连接夹爪的弓形物组成。可重复使用。 | 用于将橡皮障向下固定到露出的牙齿。 | 套装： 40 个/盒超小楔子，40 个/盒小楔子，40 个/盒中号楔子，30 个 /盒大号楔子 | 730 |  | 木材或聚酰胺材料 | 盒 | 0
口腔耗材 | 卡瓦盛邦（上海）牙科医疗器械有限公司 | KerrHawe S.A. | 楔子 Wedges | 国械备20170236号 | 2099-12-31 | 进口 | 国械备20170236号 | 橡皮障固定件，由两个能紧密贴合牙齿轮廓的夹爪及一个连接夹爪的弓形物组成。可重复使用。 | 用于将橡皮障向下固定到露出的牙齿。 | 补充装，100 个/盒，超小楔子 | 734 |  | 木材或聚酰胺材料 | 盒 | 0
口腔耗材 | 卡瓦盛邦（上海）牙科医疗器械有限公司 | KerrHawe S.A. | 楔子 Wedges | 国械备20170236号 | 2099-12-31 | 进口 | 国械备20170236号 | 橡皮障固定件，由两个能紧密贴合牙齿轮廓的夹爪及一个连接夹爪的弓形物组成。可重复使用。 | 用于将橡皮障向下固定到露出的牙齿。 | 补充装，100 个/盒，小楔子 | 731 |  | 木材或聚酰胺材料 | 盒 | 0
口腔耗材 | 卡瓦盛邦（上海）牙科医疗器械有限公司 | KerrHawe S.A. | 楔子 Wedges | 国械备20170236号 | 2099-12-31 | 进口 | 国械备20170236号 | 橡皮障固定件，由两个能紧密贴合牙齿轮廓的夹爪及一个连接夹爪的弓形物组成。可重复使用。 | 用于将橡皮障向下固定到露出的牙齿。 | 补充装，100 个/盒，中号楔子 | 732 |  | 木材或聚酰胺材料 | 盒 | 0
口腔耗材 | 卡瓦盛邦（上海）牙科医疗器械有限公司 | KerrHawe S.A. | 楔子 Wedges | 国械备20170236号 | 2099-12-31 | 进口 | 国械备20170236号 | 橡皮障固定件，由两个能紧密贴合牙齿轮廓的夹爪及一个连接夹爪的弓形物组成。可重复使用。 | 用于将橡皮障向下固定到露出的牙齿。 | 补充装，100 个/盒， 大号楔子 | 733 |  | 木材或聚酰胺材料 | 盒 | 0
口腔耗材 | 卡瓦盛邦（上海）牙科医疗器械有限公司 | KerrHawe S.A. | 牙科树脂充填器 Compothixo | 国械备20160367号 | 2099-12-31 | 进口 | 国械备20160367号 | 橡皮障固定件，由两个能紧密贴合牙齿轮廓的夹爪及一个连接夹爪的弓形物组成。可重复使用。 | 用于将橡皮障向下固定到露出的牙齿。 | 牙科树脂充填器套装 树脂塑型手柄 1 个，树脂塑型头 4 个（尖形树 脂塑型头 1 个，铲形树脂塑型头 1 个，圆柱形 树脂塑型头 1 个，半球形树脂塑型头 1 个）， 牙科树脂充填器用 AAAA 碱性电池 1 节 | 5400 |  | 塑料和金属 | 盒 | 0
口腔耗材 | 卡瓦盛邦（上海）牙科医疗器械有限公司 | KerrHawe S.A. | 牙科树脂充填器 Compothixo | 国械备20160367号 | 2099-12-31 | 进口 | 国械备20160367号 | 橡皮障固定件，由两个能紧密贴合牙齿轮廓的夹爪及一个连接夹爪的弓形物组成。可重复使用。 | 用于将橡皮障向下固定到露出的牙齿。 | 树脂塑型手柄 1 个 | 5401 |  | 塑料和金属 | 盒 | 0
口腔耗材 | 卡瓦盛邦（上海）牙科医疗器械有限公司 | KerrHawe S.A. | 牙科树脂充填器 Compothixo | 国械备20160367号 | 2099-12-31 | 进口 | 国械备20160367号 | 橡皮障固定件，由两个能紧密贴合牙齿轮廓的夹爪及一个连接夹爪的弓形物组成。可重复使用。 | 用于将橡皮障向下固定到露出的牙齿。 | 树脂塑型头套装 尖形树脂塑型头 1 个，铲形树脂塑型头 1 个， 圆柱形树脂塑型头 1 个，半球形树脂塑型头 1 个 | 5402 |  | 塑料和金属 | 盒 | 0
口腔耗材 | 卡瓦盛邦（上海）牙科医疗器械有限公司 | KerrHawe S.A. | 牙科树脂充填器 Compothixo | 国械备20160367号 | 2099-12-31 | 进口 | 国械备20160367号 | 橡皮障固定件，由两个能紧密贴合牙齿轮廓的夹爪及一个连接夹爪的弓形物组成。可重复使用。 | 用于将橡皮障向下固定到露出的牙齿。 | 尖形树脂塑型头补充装，2 个装 | 5403 |  | 塑料和金属 | 盒 | 0
口腔耗材 | 卡瓦盛邦（上海）牙科医疗器械有限公司 | KerrHawe S.A. | 牙科树脂充填器 Compothixo | 国械备20160367号 | 2099-12-31 | 进口 | 国械备20160367号 | 橡皮障固定件，由两个能紧密贴合牙齿轮廓的夹爪及一个连接夹爪的弓形物组成。可重复使用。 | 用于将橡皮障向下固定到露出的牙齿。 | 铲形树脂塑型头补充装，2 个装 | 5404 |  | 塑料和金属 | 盒 | 0
口腔耗材 | 卡瓦盛邦（上海）牙科医疗器械有限公司 | KerrHawe S.A. | 牙科树脂充填器 Compothixo | 国械备20160367号 | 2099-12-31 | 进口 | 国械备20160367号 | 橡皮障固定件，由两个能紧密贴合牙齿轮廓的夹爪及一个连接夹爪的弓形物组成。可重复使用。 | 用于将橡皮障向下固定到露出的牙齿。 | 圆柱形树脂塑型头补充装，2 个装 | 5405 |  | 塑料和金属 | 盒 | 0
口腔耗材 | 卡瓦盛邦（上海）牙科医疗器械有限公司 | KerrHawe S.A. | 牙科树脂充填器 Compothixo | 国械备20160367号 | 2099-12-31 | 进口 | 国械备20160367号 | 橡皮障固定件，由两个能紧密贴合牙齿轮廓的夹爪及一个连接夹爪的弓形物组成。可重复使用。 | 用于将橡皮障向下固定到露出的牙齿。 | 半球形树脂塑型头补充装，2 个装 | 5406 |  | 塑料和金属 | 盒 | 0
口腔耗材 | 卡瓦盛邦（上海）牙科医疗器械有限公司 | KerrHawe S.A. | 牙科树脂充填器 Compothixo | 国械备20160367号 | 2099-12-31 | 进口 | 国械备20160367号 | 橡皮障固定件，由两个能紧密贴合牙齿轮廓的夹爪及一个连接夹爪的弓形物组成。可重复使用。 | 用于将橡皮障向下固定到露出的牙齿。 | 牙科树脂充填器用 AAAA 碱性电池 | 5407 |  | 塑料和金属 | 盒 | 0
口腔耗材 | 卡瓦盛邦（上海）牙科医疗器械有限公司 | KerrHawe S.A. | 牙科树脂充填器 CompoRoller | 国械备20170699号 | 2099-12-31 | 进口 | 国械备20170699号 | 橡皮障固定件，由两个能紧密贴合牙齿轮廓的夹爪及一个连接夹爪的弓形物组成。可重复使用。 | 用于将橡皮障向下固定到露出的牙齿。 | 组合装：一个牙科树脂充填器手柄，每种形状的滚头各 7 个（共 49 个 头 | 5300 |  | 塑料和金属 | 盒 | 0
口腔耗材 | 卡瓦盛邦（上海）牙科医疗器械有限公司 | KerrHawe S.A. | 牙科树脂充填器 CompoRoller | 国械备20170699号 | 2099-12-31 | 进口 | 国械备20170699号 | 橡皮障固定件，由两个能紧密贴合牙齿轮廓的夹爪及一个连接夹爪的弓形物组成。可重复使用。 | 用于将橡皮障向下固定到露出的牙齿。 | 牙科树脂充填器手柄，2 个 | 5301 |  | 塑料和金属 | 盒 | 0
口腔耗材 | 卡瓦盛邦（上海）牙科医疗器械有限公司 | KerrHawe S.A. | 牙科树脂充填器 CompoRoller | 国械备20170699号 | 2099-12-31 | 进口 | 国械备20170699号 | 橡皮障固定件，由两个能紧密贴合牙齿轮廓的夹爪及一个连接夹爪的弓形物组成。可重复使用。 | 用于将橡皮障向下固定到露出的牙齿。 | 4mm 圆柱形滚头，100 个 | 5302 |  | 塑料和金属 | 盒 | 0
口腔耗材 | 卡瓦盛邦（上海）牙科医疗器械有限公司 | KerrHawe S.A. | 牙科树脂充填器 CompoRoller | 国械备20170699号 | 2099-12-31 | 进口 | 国械备20170699号 | 橡皮障固定件，由两个能紧密贴合牙齿轮廓的夹爪及一个连接夹爪的弓形物组成。可重复使用。 | 用于将橡皮障向下固定到露出的牙齿。 | 圆椎形滚头，100 个 | 5303 |  | 塑料和金属 | 盒 | 0
口腔耗材 | 卡瓦盛邦（上海）牙科医疗器械有限公司 | KerrHawe S.A. | 牙科树脂充填器 CompoRoller | 国械备20170699号 | 2099-12-31 | 进口 | 国械备20170699号 | 橡皮障固定件，由两个能紧密贴合牙齿轮廓的夹爪及一个连接夹爪的弓形物组成。可重复使用。 | 用于将橡皮障向下固定到露出的牙齿。 | 3mm 圆柱形滚头，100 个 | 5304 |  | 塑料和金属 | 盒 | 0
口腔耗材 | 卡瓦盛邦（上海）牙科医疗器械有限公司 | KerrHawe S.A. | 牙科树脂充填器 CompoRoller | 国械备20170699号 | 2099-12-31 | 进口 | 国械备20170699号 | 橡皮障固定件，由两个能紧密贴合牙齿轮廓的夹爪及一个连接夹爪的弓形物组成。可重复使用。 | 用于将橡皮障向下固定到露出的牙齿。 | 盘形滚头，100 个 | 5305 |  | 塑料和金属 | 盒 | 0
口腔耗材 | 卡瓦盛邦（上海）牙科医疗器械有限公司 | KerrHawe S.A. | 牙科树脂充填器 CompoRoller | 国械备20170699号 | 2099-12-31 | 进口 | 国械备20170699号 | 橡皮障固定件，由两个能紧密贴合牙齿轮廓的夹爪及一个连接夹爪的弓形物组成。可重复使用。 | 用于将橡皮障向下固定到露出的牙齿。 | 尖端形滚头，100 个 | 5306 |  | 塑料和金属 | 盒 | 0
口腔耗材 | 卡瓦盛邦（上海）牙科医疗器械有限公司 | KerrHawe S.A. | 牙科树脂充填器 CompoRoller | 国械备20170699号 | 2099-12-31 | 进口 | 国械备20170699号 | 橡皮障固定件，由两个能紧密贴合牙齿轮廓的夹爪及一个连接夹爪的弓形物组成。可重复使用。 | 用于将橡皮障向下固定到露出的牙齿。 | 椭圆形滚头，100 个 | 5307 |  | 塑料和金属 | 盒 | 0
口腔耗材 | 卡瓦盛邦（上海）牙科医疗器械有限公司 | KerrHawe S.A. | 牙科树脂充填器 CompoRoller | 国械备20170699号 | 2099-12-31 | 进口 | 国械备20170699号 | 橡皮障固定件，由两个能紧密贴合牙齿轮廓的夹爪及一个连接夹爪的弓形物组成。可重复使用。 | 用于将橡皮障向下固定到露出的牙齿。 | 铲形滚头，100 个 | 5308 |  | 塑料和金属 | 盒 | 0
口腔耗材 | 卡瓦盛邦（上海）牙科医疗器械有限公司 | KerrHawe S.A. | 口角拉钩 OptiView | 国械备20170194号 | 2099-12-31 | 进口 | 国械备20170194号 | 橡皮障固定件，由两个能紧密贴合牙齿轮廓的夹爪及一个连接夹爪的弓形物组成。可重复使用。 | 用于将橡皮障向下固定到露出的牙齿。 | 口角拉钩标准套装： 2 个带衬垫的标准唇颊牵开器 | 5500 |  | 塑料和金属 | 盒 | 0
口腔耗材 | 卡瓦盛邦（上海）牙科医疗器械有限公司 | KerrHawe S.A. | 口角拉钩 OptiView | 国械备20170194号 | 2099-12-31 | 进口 | 国械备20170194号 | 橡皮障固定件，由两个能紧密贴合牙齿轮廓的夹爪及一个连接夹爪的弓形物组成。可重复使用。 | 用于将橡皮障向下固定到露出的牙齿。 | 口角拉钩小套装： 2 个带衬垫的小号唇颊牵开器 | 5501 |  | 塑料和金属 | 盒 | 0
口腔耗材 | 卡瓦盛邦（上海）牙科医疗器械有限公司 | KerrHawe S.A. | 口角拉钩 OptiView | 国械备20170194号 | 2099-12-31 | 进口 | 国械备20170194号 | 橡皮障固定件，由两个能紧密贴合牙齿轮廓的夹爪及一个连接夹爪的弓形物组成。可重复使用。 | 用于将橡皮障向下固定到露出的牙齿。 | 口角拉钩衬垫补充装： 10 个衬垫 | 5502 |  | 塑料和金属 | 盒 | 0
口腔耗材 | 卡瓦盛邦（上海）牙科医疗器械有限公司 | Beavers Dental trading as Sybron Canada LP | 金刚砂牙科车针 Diamond Dental Burs | 国械注进20172552397 | 2022-10-22 | 进口 | 国械注进20172552397 | 本产品由工作部分和杆部组成，工作部分由金刚砂材料制成，杆部由符合GB/T 1220-2007要求的不锈钢材料制成，不锈钢牌号为Y30Cr13。 | 本产品用于口腔治疗中牙齿钻削。 | 金刚砂牙科车针 | M801-009 |  | 金刚砂 | 袋 | 0
口腔耗材 | 卡瓦盛邦（上海）牙科医疗器械有限公司 | Beavers Dental trading as Sybron Canada LP | 金刚砂牙科车针 Diamond Dental Burs | 国械注进20172552397 | 2022-10-22 | 进口 | 国械注进20172552397 | 本产品由工作部分和杆部组成，工作部分由金刚砂材料制成，杆部由符合GB/T 1220-2007要求的不锈钢材料制成，不锈钢牌号为Y30Cr13。 | 本产品用于口腔治疗中牙齿钻削。 | 金刚砂牙科车针 | M801-010 |  | 金刚砂 | 袋 | 0
口腔耗材 | 卡瓦盛邦（上海）牙科医疗器械有限公司 | Beavers Dental trading as Sybron Canada LP | 金刚砂牙科车针 Diamond Dental Burs | 国械注进20172552397 | 2022-10-22 | 进口 | 国械注进20172552397 | 本产品由工作部分和杆部组成，工作部分由金刚砂材料制成，杆部由符合GB/T 1220-2007要求的不锈钢材料制成，不锈钢牌号为Y30Cr13。 | 本产品用于口腔治疗中牙齿钻削。 | 金刚砂牙科车针 | C801-012 |  | 金刚砂 | 袋 | 0
口腔耗材 | 卡瓦盛邦（上海）牙科医疗器械有限公司 | Beavers Dental trading as Sybron Canada LP | 金刚砂牙科车针 Diamond Dental Burs | 国械注进20172552397 | 2022-10-22 | 进口 | 国械注进20172552397 | 本产品由工作部分和杆部组成，工作部分由金刚砂材料制成，杆部由符合GB/T 1220-2007要求的不锈钢材料制成，不锈钢牌号为Y30Cr13。 | 本产品用于口腔治疗中牙齿钻削。 | 金刚砂牙科车针 | M801-012 |  | 金刚砂 | 袋 | 0
口腔耗材 | 卡瓦盛邦（上海）牙科医疗器械有限公司 | Beavers Dental trading as Sybron Canada LP | 金刚砂牙科车针 Diamond Dental Burs | 国械注进20172552397 | 2022-10-22 | 进口 | 国械注进20172552397 | 本产品由工作部分和杆部组成，工作部分由金刚砂材料制成，杆部由符合GB/T 1220-2007要求的不锈钢材料制成，不锈钢牌号为Y30Cr13。 | 本产品用于口腔治疗中牙齿钻削。 | 金刚砂牙科车针 | F801-014 |  | 金刚砂 | 袋 | 0
口腔耗材 | 卡瓦盛邦（上海）牙科医疗器械有限公司 | Beavers Dental trading as Sybron Canada LP | 金刚砂牙科车针 Diamond Dental Burs | 国械注进20172552397 | 2022-10-22 | 进口 | 国械注进20172552397 | 本产品由工作部分和杆部组成，工作部分由金刚砂材料制成，杆部由符合GB/T 1220-2007要求的不锈钢材料制成，不锈钢牌号为Y30Cr13。 | 本产品用于口腔治疗中牙齿钻削。 | 金刚砂牙科车针 | C801-014 |  | 金刚砂 | 袋 | 0
口腔耗材 | 卡瓦盛邦（上海）牙科医疗器械有限公司 | Beavers Dental trading as Sybron Canada LP | 金刚砂牙科车针 Diamond Dental Burs | 国械注进20172552397 | 2022-10-22 | 进口 | 国械注进20172552397 | 本产品由工作部分和杆部组成，工作部分由金刚砂材料制成，杆部由符合GB/T 1220-2007要求的不锈钢材料制成，不锈钢牌号为Y30Cr13。 | 本产品用于口腔治疗中牙齿钻削。 | 金刚砂牙科车针 | M801-014 |  | 金刚砂 | 袋 | 0
口腔耗材 | 卡瓦盛邦（上海）牙科医疗器械有限公司 | Beavers Dental trading as Sybron Canada LP | 金刚砂牙科车针 Diamond Dental Burs | 国械注进20172552397 | 2022-10-22 | 进口 | 国械注进20172552397 | 本产品由工作部分和杆部组成，工作部分由金刚砂材料制成，杆部由符合GB/T 1220-2007要求的不锈钢材料制成，不锈钢牌号为Y30Cr13。 | 本产品用于口腔治疗中牙齿钻削。 | 金刚砂牙科车针 | F801-016 |  | 金刚砂 | 袋 | 0
口腔耗材 | 卡瓦盛邦（上海）牙科医疗器械有限公司 | Beavers Dental trading as Sybron Canada LP | 金刚砂牙科车针 Diamond Dental Burs | 国械注进20172552397 | 2022-10-22 | 进口 | 国械注进20172552397 | 本产品由工作部分和杆部组成，工作部分由金刚砂材料制成，杆部由符合GB/T 1220-2007要求的不锈钢材料制成，不锈钢牌号为Y30Cr13。 | 本产品用于口腔治疗中牙齿钻削。 | 金刚砂牙科车针 | C801-016 |  | 金刚砂 | 袋 | 0
口腔耗材 | 卡瓦盛邦（上海）牙科医疗器械有限公司 | Beavers Dental trading as Sybron Canada LP | 金刚砂牙科车针 Diamond Dental Burs | 国械注进20172552397 | 2022-10-22 | 进口 | 国械注进20172552397 | 本产品由工作部分和杆部组成，工作部分由金刚砂材料制成，杆部由符合GB/T 1220-2007要求的不锈钢材料制成，不锈钢牌号为Y30Cr13。 | 本产品用于口腔治疗中牙齿钻削。 | 金刚砂牙科车针 | SC801-016 |  | 金刚砂 | 袋 | 0
口腔耗材 | 卡瓦盛邦（上海）牙科医疗器械有限公司 | Beavers Dental trading as Sybron Canada LP | 金刚砂牙科车针 Diamond Dental Burs | 国械注进20172552397 | 2022-10-22 | 进口 | 国械注进20172552397 | 本产品由工作部分和杆部组成，工作部分由金刚砂材料制成，杆部由符合GB/T 1220-2007要求的不锈钢材料制成，不锈钢牌号为Y30Cr13。 | 本产品用于口腔治疗中牙齿钻削。 | 金刚砂牙科车针 | M801-016 |  | 金刚砂 | 袋 | 0
口腔耗材 | 卡瓦盛邦（上海）牙科医疗器械有限公司 | Beavers Dental trading as Sybron Canada LP | 金刚砂牙科车针 Diamond Dental Burs | 国械注进20172552397 | 2022-10-22 | 进口 | 国械注进20172552397 | 本产品由工作部分和杆部组成，工作部分由金刚砂材料制成，杆部由符合GB/T 1220-2007要求的不锈钢材料制成，不锈钢牌号为Y30Cr13。 | 本产品用于口腔治疗中牙齿钻削。 | 金刚砂牙科车针 | C801-018 |  | 金刚砂 | 袋 | 0
口腔耗材 | 卡瓦盛邦（上海）牙科医疗器械有限公司 | Beavers Dental trading as Sybron Canada LP | 金刚砂牙科车针 Diamond Dental Burs | 国械注进20172552397 | 2022-10-22 | 进口 | 国械注进20172552397 | 本产品由工作部分和杆部组成，工作部分由金刚砂材料制成，杆部由符合GB/T 1220-2007要求的不锈钢材料制成，不锈钢牌号为Y30Cr13。 | 本产品用于口腔治疗中牙齿钻削。 | 金刚砂牙科车针 | SC801-018 |  | 金刚砂 | 袋 | 0
口腔耗材 | 卡瓦盛邦（上海）牙科医疗器械有限公司 | Beavers Dental trading as Sybron Canada LP | 金刚砂牙科车针 Diamond Dental Burs | 国械注进20172552397 | 2022-10-22 | 进口 | 国械注进20172552397 | 本产品由工作部分和杆部组成，工作部分由金刚砂材料制成，杆部由符合GB/T 1220-2007要求的不锈钢材料制成，不锈钢牌号为Y30Cr13。 | 本产品用于口腔治疗中牙齿钻削。 | 金刚砂牙科车针 | M801-018 |  | 金刚砂 | 袋 | 0
口腔耗材 | 卡瓦盛邦（上海）牙科医疗器械有限公司 | Beavers Dental trading as Sybron Canada LP | 金刚砂牙科车针 Diamond Dental Burs | 国械注进20172552397 | 2022-10-22 | 进口 | 国械注进20172552397 | 本产品由工作部分和杆部组成，工作部分由金刚砂材料制成，杆部由符合GB/T 1220-2007要求的不锈钢材料制成，不锈钢牌号为Y30Cr13。 | 本产品用于口腔治疗中牙齿钻削。 | 金刚砂牙科车针 | C801-020 |  | 金刚砂 | 袋 | 0
口腔耗材 | 卡瓦盛邦（上海）牙科医疗器械有限公司 | Beavers Dental trading as Sybron Canada LP | 金刚砂牙科车针 Diamond Dental Burs | 国械注进20172552397 | 2022-10-22 | 进口 | 国械注进20172552397 | 本产品由工作部分和杆部组成，工作部分由金刚砂材料制成，杆部由符合GB/T 1220-2007要求的不锈钢材料制成，不锈钢牌号为Y30Cr13。 | 本产品用于口腔治疗中牙齿钻削。 | 金刚砂牙科车针 | M801-020 |  | 金刚砂 | 袋 | 0
口腔耗材 | 卡瓦盛邦（上海）牙科医疗器械有限公司 | Beavers Dental trading as Sybron Canada LP | 金刚砂牙科车针 Diamond Dental Burs | 国械注进20172552397 | 2022-10-22 | 进口 | 国械注进20172552397 | 本产品由工作部分和杆部组成，工作部分由金刚砂材料制成，杆部由符合GB/T 1220-2007要求的不锈钢材料制成，不锈钢牌号为Y30Cr13。 | 本产品用于口腔治疗中牙齿钻削。 | 金刚砂牙科车针 | SC801-020 |  | 金刚砂 | 袋 | 0
口腔耗材 | 卡瓦盛邦（上海）牙科医疗器械有限公司 | Beavers Dental trading as Sybron Canada LP | 金刚砂牙科车针 Diamond Dental Burs | 国械注进20172552397 | 2022-10-22 | 进口 | 国械注进20172552397 | 本产品由工作部分和杆部组成，工作部分由金刚砂材料制成，杆部由符合GB/T 1220-2007要求的不锈钢材料制成，不锈钢牌号为Y30Cr13。 | 本产品用于口腔治疗中牙齿钻削。 | 金刚砂牙科车针 | C801-021 |  | 金刚砂 | 袋 | 0
口腔耗材 | 卡瓦盛邦（上海）牙科医疗器械有限公司 | Beavers Dental trading as Sybron Canada LP | 金刚砂牙科车针 Diamond Dental Burs | 国械注进20172552397 | 2022-10-22 | 进口 | 国械注进20172552397 | 本产品由工作部分和杆部组成，工作部分由金刚砂材料制成，杆部由符合GB/T 1220-2007要求的不锈钢材料制成，不锈钢牌号为Y30Cr13。 | 本产品用于口腔治疗中牙齿钻削。 | 金刚砂牙科车针 | SC801-021 |  | 金刚砂 | 袋 | 0
口腔耗材 | 卡瓦盛邦（上海）牙科医疗器械有限公司 | Beavers Dental trading as Sybron Canada LP | 金刚砂牙科车针 Diamond Dental Burs | 国械注进20172552397 | 2022-10-22 | 进口 | 国械注进20172552397 | 本产品由工作部分和杆部组成，工作部分由金刚砂材料制成，杆部由符合GB/T 1220-2007要求的不锈钢材料制成，不锈钢牌号为Y30Cr13。 | 本产品用于口腔治疗中牙齿钻削。 | 金刚砂牙科车针 | C801-023 |  | 金刚砂 | 袋 | 0
口腔耗材 | 卡瓦盛邦（上海）牙科医疗器械有限公司 | Beavers Dental trading as Sybron Canada LP | 金刚砂牙科车针 Diamond Dental Burs | 国械注进20172552397 | 2022-10-22 | 进口 | 国械注进20172552397 | 本产品由工作部分和杆部组成，工作部分由金刚砂材料制成，杆部由符合GB/T 1220-2007要求的不锈钢材料制成，不锈钢牌号为Y30Cr13。 | 本产品用于口腔治疗中牙齿钻削。 | 金刚砂牙科车针 | F801-023 |  | 金刚砂 | 袋 | 0
口腔耗材 | 卡瓦盛邦（上海）牙科医疗器械有限公司 | Beavers Dental trading as Sybron Canada LP | 金刚砂牙科车针 Diamond Dental Burs | 国械注进20172552397 | 2022-10-22 | 进口 | 国械注进20172552397 | 本产品由工作部分和杆部组成，工作部分由金刚砂材料制成，杆部由符合GB/T 1220-2007要求的不锈钢材料制成，不锈钢牌号为Y30Cr13。 | 本产品用于口腔治疗中牙齿钻削。 | 金刚砂牙科车针 | SC801-023 |  | 金刚砂 | 袋 | 0
口腔耗材 | 卡瓦盛邦（上海）牙科医疗器械有限公司 | Beavers Dental trading as Sybron Canada LP | 金刚砂牙科车针 Diamond Dental Burs | 国械注进20172552397 | 2022-10-22 | 进口 | 国械注进20172552397 | 本产品由工作部分和杆部组成，工作部分由金刚砂材料制成，杆部由符合GB/T 1220-2007要求的不锈钢材料制成，不锈钢牌号为Y30Cr13。 | 本产品用于口腔治疗中牙齿钻削。 | 金刚砂牙科车针 | SF801-023 |  | 金刚砂 | 袋 | 0
口腔耗材 | 卡瓦盛邦（上海）牙科医疗器械有限公司 | Beavers Dental trading as Sybron Canada LP | 金刚砂牙科车针 Diamond Dental Burs | 国械注进20172552397 | 2022-10-22 | 进口 | 国械注进20172552397 | 本产品由工作部分和杆部组成，工作部分由金刚砂材料制成，杆部由符合GB/T 1220-2007要求的不锈钢材料制成，不锈钢牌号为Y30Cr13。 | 本产品用于口腔治疗中牙齿钻削。 | 金刚砂牙科车针 | M801-023 |  | 金刚砂 | 袋 | 0
口腔耗材 | 卡瓦盛邦（上海）牙科医疗器械有限公司 | Beavers Dental trading as Sybron Canada LP | 金刚砂牙科车针 Diamond Dental Burs | 国械注进20172552397 | 2022-10-22 | 进口 | 国械注进20172552397 | 本产品由工作部分和杆部组成，工作部分由金刚砂材料制成，杆部由符合GB/T 1220-2007要求的不锈钢材料制成，不锈钢牌号为Y30Cr13。 | 本产品用于口腔治疗中牙齿钻削。 | 金刚砂牙科车针 | F801-025 |  | 金刚砂 | 袋 | 0
口腔耗材 | 卡瓦盛邦（上海）牙科医疗器械有限公司 | Beavers Dental trading as Sybron Canada LP | 金刚砂牙科车针 Diamond Dental Burs | 国械注进20172552397 | 2022-10-22 | 进口 | 国械注进20172552397 | 本产品由工作部分和杆部组成，工作部分由金刚砂材料制成，杆部由符合GB/T 1220-2007要求的不锈钢材料制成，不锈钢牌号为Y30Cr13。 | 本产品用于口腔治疗中牙齿钻削。 | 金刚砂牙科车针 | M801-025 |  | 金刚砂 | 袋 | 0
口腔耗材 | 卡瓦盛邦（上海）牙科医疗器械有限公司 | Beavers Dental trading as Sybron Canada LP | 金刚砂牙科车针 Diamond Dental Burs | 国械注进20172552397 | 2022-10-22 | 进口 | 国械注进20172552397 | 本产品由工作部分和杆部组成，工作部分由金刚砂材料制成，杆部由符合GB/T 1220-2007要求的不锈钢材料制成，不锈钢牌号为Y30Cr13。 | 本产品用于口腔治疗中牙齿钻削。 | 金刚砂牙科车针 | C801-025 |  | 金刚砂 | 袋 | 0
口腔耗材 | 卡瓦盛邦（上海）牙科医疗器械有限公司 | Beavers Dental trading as Sybron Canada LP | 金刚砂牙科车针 Diamond Dental Burs | 国械注进20172552397 | 2022-10-22 | 进口 | 国械注进20172552397 | 本产品由工作部分和杆部组成，工作部分由金刚砂材料制成，杆部由符合GB/T 1220-2007要求的不锈钢材料制成，不锈钢牌号为Y30Cr13。 | 本产品用于口腔治疗中牙齿钻削。 | 金刚砂牙科车针 | SC801-025 |  | 金刚砂 | 袋 | 0
口腔耗材 | 卡瓦盛邦（上海）牙科医疗器械有限公司 | Beavers Dental trading as Sybron Canada LP | 金刚砂牙科车针 Diamond Dental Burs | 国械注进20172552397 | 2022-10-22 | 进口 | 国械注进20172552397 | 本产品由工作部分和杆部组成，工作部分由金刚砂材料制成，杆部由符合GB/T 1220-2007要求的不锈钢材料制成，不锈钢牌号为Y30Cr13。 | 本产品用于口腔治疗中牙齿钻削。 | 金刚砂牙科车针 | SC801-029 |  | 金刚砂 | 袋 | 0
口腔耗材 | 卡瓦盛邦（上海）牙科医疗器械有限公司 | Beavers Dental trading as Sybron Canada LP | 金刚砂牙科车针 Diamond Dental Burs | 国械注进20172552397 | 2022-10-22 | 进口 | 国械注进20172552397 | 本产品由工作部分和杆部组成，工作部分由金刚砂材料制成，杆部由符合GB/T 1220-2007要求的不锈钢材料制成，不锈钢牌号为Y30Cr13。 | 本产品用于口腔治疗中牙齿钻削。 | 金刚砂牙科车针 | C801-029 |  | 金刚砂 | 袋 | 0
口腔耗材 | 卡瓦盛邦（上海）牙科医疗器械有限公司 | Beavers Dental trading as Sybron Canada LP | 金刚砂牙科车针 Diamond Dental Burs | 国械注进20172552397 | 2022-10-22 | 进口 | 国械注进20172552397 | 本产品由工作部分和杆部组成，工作部分由金刚砂材料制成，杆部由符合GB/T 1220-2007要求的不锈钢材料制成，不锈钢牌号为Y30Cr13。 | 本产品用于口腔治疗中牙齿钻削。 | 金刚砂牙科车针 | F274-016 |  | 金刚砂 | 袋 | 0
口腔耗材 | 卡瓦盛邦（上海）牙科医疗器械有限公司 | Beavers Dental trading as Sybron Canada LP | 金刚砂牙科车针 Diamond Dental Burs | 国械注进20172552397 | 2022-10-22 | 进口 | 国械注进20172552397 | 本产品由工作部分和杆部组成，工作部分由金刚砂材料制成，杆部由符合GB/T 1220-2007要求的不锈钢材料制成，不锈钢牌号为Y30Cr13。 | 本产品用于口腔治疗中牙齿钻削。 | 金刚砂牙科车针 | SF274-016 |  | 金刚砂 | 袋 | 0
口腔耗材 | 卡瓦盛邦（上海）牙科医疗器械有限公司 | Beavers Dental trading as Sybron Canada LP | 金刚砂牙科车针 Diamond Dental Burs | 国械注进20172552397 | 2022-10-22 | 进口 | 国械注进20172552397 | 本产品由工作部分和杆部组成，工作部分由金刚砂材料制成，杆部由符合GB/T 1220-2007要求的不锈钢材料制成，不锈钢牌号为Y30Cr13。 | 本产品用于口腔治疗中牙齿钻削。 | 金刚砂牙科车针 | C909-047 |  | 金刚砂 | 袋 | 0
口腔耗材 | 卡瓦盛邦（上海）牙科医疗器械有限公司 | Beavers Dental trading as Sybron Canada LP | 金刚砂牙科车针 Diamond Dental Burs | 国械注进20172552397 | 2022-10-22 | 进口 | 国械注进20172552397 | 本产品由工作部分和杆部组成，工作部分由金刚砂材料制成，杆部由符合GB/T 1220-2007要求的不锈钢材料制成，不锈钢牌号为Y30Cr13。 | 本产品用于口腔治疗中牙齿钻削。 | 金刚砂牙科车针 | M909-047 |  | 金刚砂 | 袋 | 0
口腔耗材 | 卡瓦盛邦（上海）牙科医疗器械有限公司 | Beavers Dental trading as Sybron Canada LP | 金刚砂牙科车针 Diamond Dental Burs | 国械注进20172552397 | 2022-10-22 | 进口 | 国械注进20172552397 | 本产品由工作部分和杆部组成，工作部分由金刚砂材料制成，杆部由符合GB/T 1220-2007要求的不锈钢材料制成，不锈钢牌号为Y30Cr13。 | 本产品用于口腔治疗中牙齿钻削。 | 金刚砂牙科车针 | C909-047M |  | 金刚砂 | 袋 | 0
口腔耗材 | 卡瓦盛邦（上海）牙科医疗器械有限公司 | Beavers Dental trading as Sybron Canada LP | 金刚砂牙科车针 Diamond Dental Burs | 国械注进20172552397 | 2022-10-22 | 进口 | 国械注进20172552397 | 本产品由工作部分和杆部组成，工作部分由金刚砂材料制成，杆部由符合GB/T 1220-2007要求的不锈钢材料制成，不锈钢牌号为Y30Cr13。 | 本产品用于口腔治疗中牙齿钻削。 | 金刚砂牙科车针 | C909-037 |  | 金刚砂 | 袋 | 0
口腔耗材 | 卡瓦盛邦（上海）牙科医疗器械有限公司 | Beavers Dental trading as Sybron Canada LP | 金刚砂牙科车针 Diamond Dental Burs | 国械注进20172552397 | 2022-10-22 | 进口 | 国械注进20172552397 | 本产品由工作部分和杆部组成，工作部分由金刚砂材料制成，杆部由符合GB/T 1220-2007要求的不锈钢材料制成，不锈钢牌号为Y30Cr13。 | 本产品用于口腔治疗中牙齿钻削。 | 金刚砂牙科车针 | SC909-037 |  | 金刚砂 | 袋 | 0
口腔耗材 | 卡瓦盛邦（上海）牙科医疗器械有限公司 | Beavers Dental trading as Sybron Canada LP | 金刚砂牙科车针 Diamond Dental Burs | 国械注进20172552397 | 2022-10-22 | 进口 | 国械注进20172552397 | 本产品由工作部分和杆部组成，工作部分由金刚砂材料制成，杆部由符合GB/T 1220-2007要求的不锈钢材料制成，不锈钢牌号为Y30Cr13。 | 本产品用于口腔治疗中牙齿钻削。 | 金刚砂牙科车针 | M909-040 |  | 金刚砂 | 袋 | 0
口腔耗材 | 卡瓦盛邦（上海）牙科医疗器械有限公司 | Beavers Dental trading as Sybron Canada LP | 金刚砂牙科车针 Diamond Dental Burs | 国械注进20172552397 | 2022-10-22 | 进口 | 国械注进20172552397 | 本产品由工作部分和杆部组成，工作部分由金刚砂材料制成，杆部由符合GB/T 1220-2007要求的不锈钢材料制成，不锈钢牌号为Y30Cr13。 | 本产品用于口腔治疗中牙齿钻削。 | 金刚砂牙科车针 | SC909-040 |  | 金刚砂 | 袋 | 0
口腔耗材 | 卡瓦盛邦（上海）牙科医疗器械有限公司 | Beavers Dental trading as Sybron Canada LP | 金刚砂牙科车针 Diamond Dental Burs | 国械注进20172552397 | 2022-10-22 | 进口 | 国械注进20172552397 | 本产品由工作部分和杆部组成，工作部分由金刚砂材料制成，杆部由符合GB/T 1220-2007要求的不锈钢材料制成，不锈钢牌号为Y30Cr13。 | 本产品用于口腔治疗中牙齿钻削。 | 金刚砂牙科车针 | C909-040 |  | 金刚砂 | 袋 | 0
口腔耗材 | 卡瓦盛邦（上海）牙科医疗器械有限公司 | Beavers Dental trading as Sybron Canada LP | 金刚砂牙科车针 Diamond Dental Burs | 国械注进20172552397 | 2022-10-22 | 进口 | 国械注进20172552397 | 本产品由工作部分和杆部组成，工作部分由金刚砂材料制成，杆部由符合GB/T 1220-2007要求的不锈钢材料制成，不锈钢牌号为Y30Cr13。 | 本产品用于口腔治疗中牙齿钻削。 | 金刚砂牙科车针 | C909-060 |  | 金刚砂 | 袋 | 0
口腔耗材 | 卡瓦盛邦（上海）牙科医疗器械有限公司 | Beavers Dental trading as Sybron Canada LP | 金刚砂牙科车针 Diamond Dental Burs | 国械注进20172552397 | 2022-10-22 | 进口 | 国械注进20172552397 | 本产品由工作部分和杆部组成，工作部分由金刚砂材料制成，杆部由符合GB/T 1220-2007要求的不锈钢材料制成，不锈钢牌号为Y30Cr13。 | 本产品用于口腔治疗中牙齿钻削。 | 金刚砂牙科车针 | MADC-015 |  | 金刚砂 | 袋 | 0
口腔耗材 | 卡瓦盛邦（上海）牙科医疗器械有限公司 | Beavers Dental trading as Sybron Canada LP | 金刚砂牙科车针 Diamond Dental Burs | 国械注进20172552397 | 2022-10-22 | 进口 | 国械注进20172552397 | 本产品由工作部分和杆部组成，工作部分由金刚砂材料制成，杆部由符合GB/T 1220-2007要求的不锈钢材料制成，不锈钢牌号为Y30Cr13。 | 本产品用于口腔治疗中牙齿钻削。 | 金刚砂牙科车针 | MADC-020 |  | 金刚砂 | 袋 | 0
口腔耗材 | 卡瓦盛邦（上海）牙科医疗器械有限公司 | Beavers Dental trading as Sybron Canada LP | 金刚砂牙科车针 Diamond Dental Burs | 国械注进20172552397 | 2022-10-22 | 进口 | 国械注进20172552397 | 本产品由工作部分和杆部组成，工作部分由金刚砂材料制成，杆部由符合GB/T 1220-2007要求的不锈钢材料制成，不锈钢牌号为Y30Cr13。 | 本产品用于口腔治疗中牙齿钻削。 | 金刚砂牙科车针 | C884-012 |  | 金刚砂 | 袋 | 0
口腔耗材 | 卡瓦盛邦（上海）牙科医疗器械有限公司 | Beavers Dental trading as Sybron Canada LP | 金刚砂牙科车针 Diamond Dental Burs | 国械注进20172552397 | 2022-10-22 | 进口 | 国械注进20172552397 | 本产品由工作部分和杆部组成，工作部分由金刚砂材料制成，杆部由符合GB/T 1220-2007要求的不锈钢材料制成，不锈钢牌号为Y30Cr13。 | 本产品用于口腔治疗中牙齿钻削。 | 金刚砂牙科车针 | M884-012 |  | 金刚砂 | 袋 | 0
口腔耗材 | 卡瓦盛邦（上海）牙科医疗器械有限公司 | Beavers Dental trading as Sybron Canada LP | 金刚砂牙科车针 Diamond Dental Burs | 国械注进20172552397 | 2022-10-22 | 进口 | 国械注进20172552397 | 本产品由工作部分和杆部组成，工作部分由金刚砂材料制成，杆部由符合GB/T 1220-2007要求的不锈钢材料制成，不锈钢牌号为Y30Cr13。 | 本产品用于口腔治疗中牙齿钻削。 | 金刚砂牙科车针 | C885-012 |  | 金刚砂 | 袋 | 0
口腔耗材 | 卡瓦盛邦（上海）牙科医疗器械有限公司 | Beavers Dental trading as Sybron Canada LP | 金刚砂牙科车针 Diamond Dental Burs | 国械注进20172552397 | 2022-10-22 | 进口 | 国械注进20172552397 | 本产品由工作部分和杆部组成，工作部分由金刚砂材料制成，杆部由符合GB/T 1220-2007要求的不锈钢材料制成，不锈钢牌号为Y30Cr13。 | 本产品用于口腔治疗中牙齿钻削。 | 金刚砂牙科车针 | C885-014 |  | 金刚砂 | 袋 | 0
口腔耗材 | 卡瓦盛邦（上海）牙科医疗器械有限公司 | Beavers Dental trading as Sybron Canada LP | 金刚砂牙科车针 Diamond Dental Burs | 国械注进20172552397 | 2022-10-22 | 进口 | 国械注进20172552397 | 本产品由工作部分和杆部组成，工作部分由金刚砂材料制成，杆部由符合GB/T 1220-2007要求的不锈钢材料制成，不锈钢牌号为Y30Cr13。 | 本产品用于口腔治疗中牙齿钻削。 | 金刚砂牙科车针 | C880-010 |  | 金刚砂 | 袋 | 0
口腔耗材 | 卡瓦盛邦（上海）牙科医疗器械有限公司 | Beavers Dental trading as Sybron Canada LP | 金刚砂牙科车针 Diamond Dental Burs | 国械注进20172552397 | 2022-10-22 | 进口 | 国械注进20172552397 | 本产品由工作部分和杆部组成，工作部分由金刚砂材料制成，杆部由符合GB/T 1220-2007要求的不锈钢材料制成，不锈钢牌号为Y30Cr13。 | 本产品用于口腔治疗中牙齿钻削。 | 金刚砂牙科车针 | M880-010 |  | 金刚砂 | 袋 | 0
口腔耗材 | 卡瓦盛邦（上海）牙科医疗器械有限公司 | Beavers Dental trading as Sybron Canada LP | 金刚砂牙科车针 Diamond Dental Burs | 国械注进20172552397 | 2022-10-22 | 进口 | 国械注进20172552397 | 本产品由工作部分和杆部组成，工作部分由金刚砂材料制成，杆部由符合GB/T 1220-2007要求的不锈钢材料制成，不锈钢牌号为Y30Cr13。 | 本产品用于口腔治疗中牙齿钻削。 | 金刚砂牙科车针 | C881-012 |  | 金刚砂 | 袋 | 0
口腔耗材 | 卡瓦盛邦（上海）牙科医疗器械有限公司 | Beavers Dental trading as Sybron Canada LP | 金刚砂牙科车针 Diamond Dental Burs | 国械注进20172552397 | 2022-10-22 | 进口 | 国械注进20172552397 | 本产品由工作部分和杆部组成，工作部分由金刚砂材料制成，杆部由符合GB/T 1220-2007要求的不锈钢材料制成，不锈钢牌号为Y30Cr13。 | 本产品用于口腔治疗中牙齿钻削。 | 金刚砂牙科车针 | M881-012 |  | 金刚砂 | 袋 | 0
口腔耗材 | 卡瓦盛邦（上海）牙科医疗器械有限公司 | Beavers Dental trading as Sybron Canada LP | 金刚砂牙科车针 Diamond Dental Burs | 国械注进20172552397 | 2022-10-22 | 进口 | 国械注进20172552397 | 本产品由工作部分和杆部组成，工作部分由金刚砂材料制成，杆部由符合GB/T 1220-2007要求的不锈钢材料制成，不锈钢牌号为Y30Cr13。 | 本产品用于口腔治疗中牙齿钻削。 | 金刚砂牙科车针 | SC881-012 |  | 金刚砂 | 袋 | 0
口腔耗材 | 卡瓦盛邦（上海）牙科医疗器械有限公司 | Beavers Dental trading as Sybron Canada LP | 金刚砂牙科车针 Diamond Dental Burs | 国械注进20172552397 | 2022-10-22 | 进口 | 国械注进20172552397 | 本产品由工作部分和杆部组成，工作部分由金刚砂材料制成，杆部由符合GB/T 1220-2007要求的不锈钢材料制成，不锈钢牌号为Y30Cr13。 | 本产品用于口腔治疗中牙齿钻削。 | 金刚砂牙科车针 | C880-014 |  | 金刚砂 | 袋 | 0
口腔耗材 | 卡瓦盛邦（上海）牙科医疗器械有限公司 | Beavers Dental trading as Sybron Canada LP | 金刚砂牙科车针 Diamond Dental Burs | 国械注进20172552397 | 2022-10-22 | 进口 | 国械注进20172552397 | 本产品由工作部分和杆部组成，工作部分由金刚砂材料制成，杆部由符合GB/T 1220-2007要求的不锈钢材料制成，不锈钢牌号为Y30Cr13。 | 本产品用于口腔治疗中牙齿钻削。 | 金刚砂牙科车针 | SC880-014 |  | 金刚砂 | 袋 | 0
口腔耗材 | 卡瓦盛邦（上海）牙科医疗器械有限公司 | Beavers Dental trading as Sybron Canada LP | 金刚砂牙科车针 Diamond Dental Burs | 国械注进20172552397 | 2022-10-22 | 进口 | 国械注进20172552397 | 本产品由工作部分和杆部组成，工作部分由金刚砂材料制成，杆部由符合GB/T 1220-2007要求的不锈钢材料制成，不锈钢牌号为Y30Cr13。 | 本产品用于口腔治疗中牙齿钻削。 | 金刚砂牙科车针 | C881-014 |  | 金刚砂 | 袋 | 0
口腔耗材 | 卡瓦盛邦（上海）牙科医疗器械有限公司 | Beavers Dental trading as Sybron Canada LP | 金刚砂牙科车针 Diamond Dental Burs | 国械注进20172552397 | 2022-10-22 | 进口 | 国械注进20172552397 | 本产品由工作部分和杆部组成，工作部分由金刚砂材料制成，杆部由符合GB/T 1220-2007要求的不锈钢材料制成，不锈钢牌号为Y30Cr13。 | 本产品用于口腔治疗中牙齿钻削。 | 金刚砂牙科车针 | SC881-014 |  | 金刚砂 | 袋 | 0
口腔耗材 | 卡瓦盛邦（上海）牙科医疗器械有限公司 | Beavers Dental trading as Sybron Canada LP | 金刚砂牙科车针 Diamond Dental Burs | 国械注进20172552397 | 2022-10-22 | 进口 | 国械注进20172552397 | 本产品由工作部分和杆部组成，工作部分由金刚砂材料制成，杆部由符合GB/T 1220-2007要求的不锈钢材料制成，不锈钢牌号为Y30Cr13。 | 本产品用于口腔治疗中牙齿钻削。 | 金刚砂牙科车针 | C882-016 |  | 金刚砂 | 袋 | 0
口腔耗材 | 卡瓦盛邦（上海）牙科医疗器械有限公司 | Beavers Dental trading as Sybron Canada LP | 金刚砂牙科车针 Diamond Dental Burs | 国械注进20172552397 | 2022-10-22 | 进口 | 国械注进20172552397 | 本产品由工作部分和杆部组成，工作部分由金刚砂材料制成，杆部由符合GB/T 1220-2007要求的不锈钢材料制成，不锈钢牌号为Y30Cr13。 | 本产品用于口腔治疗中牙齿钻削。 | 金刚砂牙科车针 | M882-016 |  | 金刚砂 | 袋 | 0
口腔耗材 | 卡瓦盛邦（上海）牙科医疗器械有限公司 | Beavers Dental trading as Sybron Canada LP | 金刚砂牙科车针 Diamond Dental Burs | 国械注进20172552397 | 2022-10-22 | 进口 | 国械注进20172552397 | 本产品由工作部分和杆部组成，工作部分由金刚砂材料制成，杆部由符合GB/T 1220-2007要求的不锈钢材料制成，不锈钢牌号为Y30Cr13。 | 本产品用于口腔治疗中牙齿钻削。 | 金刚砂牙科车针 | SC882-016 |  | 金刚砂 | 袋 | 0
口腔耗材 | 卡瓦盛邦（上海）牙科医疗器械有限公司 | Beavers Dental trading as Sybron Canada LP | 金刚砂牙科车针 Diamond Dental Burs | 国械注进20172552397 | 2022-10-22 | 进口 | 国械注进20172552397 | 本产品由工作部分和杆部组成，工作部分由金刚砂材料制成，杆部由符合GB/T 1220-2007要求的不锈钢材料制成，不锈钢牌号为Y30Cr13。 | 本产品用于口腔治疗中牙齿钻削。 | 金刚砂牙科车针 | C881-016 |  | 金刚砂 | 袋 | 0
口腔耗材 | 卡瓦盛邦（上海）牙科医疗器械有限公司 | Beavers Dental trading as Sybron Canada LP | 金刚砂牙科车针 Diamond Dental Burs | 国械注进20172552397 | 2022-10-22 | 进口 | 国械注进20172552397 | 本产品由工作部分和杆部组成，工作部分由金刚砂材料制成，杆部由符合GB/T 1220-2007要求的不锈钢材料制成，不锈钢牌号为Y30Cr13。 | 本产品用于口腔治疗中牙齿钻削。 | 金刚砂牙科车针 | SC881-016 |  | 金刚砂 | 袋 | 0
口腔耗材 | 卡瓦盛邦（上海）牙科医疗器械有限公司 | Beavers Dental trading as Sybron Canada LP | 金刚砂牙科车针 Diamond Dental Burs | 国械注进20172552397 | 2022-10-22 | 进口 | 国械注进20172552397 | 本产品由工作部分和杆部组成，工作部分由金刚砂材料制成，杆部由符合GB/T 1220-2007要求的不锈钢材料制成，不锈钢牌号为Y30Cr13。 | 本产品用于口腔治疗中牙齿钻削。 | 金刚砂牙科车针 | KS0 |  | 金刚砂 | 袋 | 0
口腔耗材 | 卡瓦盛邦（上海）牙科医疗器械有限公司 | Beavers Dental trading as Sybron Canada LP | 金刚砂牙科车针 Diamond Dental Burs | 国械注进20172552397 | 2022-10-22 | 进口 | 国械注进20172552397 | 本产品由工作部分和杆部组成，工作部分由金刚砂材料制成，杆部由符合GB/T 1220-2007要求的不锈钢材料制成，不锈钢牌号为Y30Cr13。 | 本产品用于口腔治疗中牙齿钻削。 | 金刚砂牙科车针 | KS1 |  | 金刚砂 | 袋 | 0
口腔耗材 | 卡瓦盛邦（上海）牙科医疗器械有限公司 | Beavers Dental trading as Sybron Canada LP | 金刚砂牙科车针 Diamond Dental Burs | 国械注进20172552397 | 2022-10-22 | 进口 | 国械注进20172552397 | 本产品由工作部分和杆部组成，工作部分由金刚砂材料制成，杆部由符合GB/T 1220-2007要求的不锈钢材料制成，不锈钢牌号为Y30Cr13。 | 本产品用于口腔治疗中牙齿钻削。 | 金刚砂牙科车针 | KS2 |  | 金刚砂 | 袋 | 0
口腔耗材 | 卡瓦盛邦（上海）牙科医疗器械有限公司 | Beavers Dental trading as Sybron Canada LP | 金刚砂牙科车针 Diamond Dental Burs | 国械注进20172552397 | 2022-10-22 | 进口 | 国械注进20172552397 | 本产品由工作部分和杆部组成，工作部分由金刚砂材料制成，杆部由符合GB/T 1220-2007要求的不锈钢材料制成，不锈钢牌号为Y30Cr13。 | 本产品用于口腔治疗中牙齿钻削。 | 金刚砂牙科车针 | KS3 |  | 金刚砂 | 袋 | 0
口腔耗材 | 卡瓦盛邦（上海）牙科医疗器械有限公司 | Beavers Dental trading as Sybron Canada LP | 金刚砂牙科车针 Diamond Dental Burs | 国械注进20172552397 | 2022-10-22 | 进口 | 国械注进20172552397 | 本产品由工作部分和杆部组成，工作部分由金刚砂材料制成，杆部由符合GB/T 1220-2007要求的不锈钢材料制成，不锈钢牌号为Y30Cr13。 | 本产品用于口腔治疗中牙齿钻削。 | 金刚砂牙科车针 | M835KR-012 |  | 金刚砂 | 袋 | 0
口腔耗材 | 卡瓦盛邦（上海）牙科医疗器械有限公司 | Beavers Dental trading as Sybron Canada LP | 金刚砂牙科车针 Diamond Dental Burs | 国械注进20172552397 | 2022-10-22 | 进口 | 国械注进20172552397 | 本产品由工作部分和杆部组成，工作部分由金刚砂材料制成，杆部由符合GB/T 1220-2007要求的不锈钢材料制成，不锈钢牌号为Y30Cr13。 | 本产品用于口腔治疗中牙齿钻削。 | 金刚砂牙科车针 | C835KR-018 |  | 金刚砂 | 袋 | 0
口腔耗材 | 卡瓦盛邦（上海）牙科医疗器械有限公司 | Beavers Dental trading as Sybron Canada LP | 金刚砂牙科车针 Diamond Dental Burs | 国械注进20172552397 | 2022-10-22 | 进口 | 国械注进20172552397 | 本产品由工作部分和杆部组成，工作部分由金刚砂材料制成，杆部由符合GB/T 1220-2007要求的不锈钢材料制成，不锈钢牌号为Y30Cr13。 | 本产品用于口腔治疗中牙齿钻削。 | 金刚砂牙科车针 | C836KR-014 |  | 金刚砂 | 袋 | 0
口腔耗材 | 卡瓦盛邦（上海）牙科医疗器械有限公司 | Beavers Dental trading as Sybron Canada LP | 金刚砂牙科车针 Diamond Dental Burs | 国械注进20172552397 | 2022-10-22 | 进口 | 国械注进20172552397 | 本产品由工作部分和杆部组成，工作部分由金刚砂材料制成，杆部由符合GB/T 1220-2007要求的不锈钢材料制成，不锈钢牌号为Y30Cr13。 | 本产品用于口腔治疗中牙齿钻削。 | 金刚砂牙科车针 | M837KR-012 |  | 金刚砂 | 袋 | 0
口腔耗材 | 卡瓦盛邦（上海）牙科医疗器械有限公司 | Beavers Dental trading as Sybron Canada LP | 金刚砂牙科车针 Diamond Dental Burs | 国械注进20172552397 | 2022-10-22 | 进口 | 国械注进20172552397 | 本产品由工作部分和杆部组成，工作部分由金刚砂材料制成，杆部由符合GB/T 1220-2007要求的不锈钢材料制成，不锈钢牌号为Y30Cr13。 | 本产品用于口腔治疗中牙齿钻削。 | 金刚砂牙科车针 | C837KR-012 |  | 金刚砂 | 袋 | 0
口腔耗材 | 卡瓦盛邦（上海）牙科医疗器械有限公司 | Beavers Dental trading as Sybron Canada LP | 金刚砂牙科车针 Diamond Dental Burs | 国械注进20172552397 | 2022-10-22 | 进口 | 国械注进20172552397 | 本产品由工作部分和杆部组成，工作部分由金刚砂材料制成，杆部由符合GB/T 1220-2007要求的不锈钢材料制成，不锈钢牌号为Y30Cr13。 | 本产品用于口腔治疗中牙齿钻削。 | 金刚砂牙科车针 | SC837KR-012 |  | 金刚砂 | 袋 | 0
口腔耗材 | 卡瓦盛邦（上海）牙科医疗器械有限公司 | Beavers Dental trading as Sybron Canada LP | 金刚砂牙科车针 Diamond Dental Burs | 国械注进20172552397 | 2022-10-22 | 进口 | 国械注进20172552397 | 本产品由工作部分和杆部组成，工作部分由金刚砂材料制成，杆部由符合GB/T 1220-2007要求的不锈钢材料制成，不锈钢牌号为Y30Cr13。 | 本产品用于口腔治疗中牙齿钻削。 | 金刚砂牙科车针 | C837KR-014 |  | 金刚砂 | 袋 | 0
口腔耗材 | 卡瓦盛邦（上海）牙科医疗器械有限公司 | Beavers Dental trading as Sybron Canada LP | 金刚砂牙科车针 Diamond Dental Burs | 国械注进20172552397 | 2022-10-22 | 进口 | 国械注进20172552397 | 本产品由工作部分和杆部组成，工作部分由金刚砂材料制成，杆部由符合GB/T 1220-2007要求的不锈钢材料制成，不锈钢牌号为Y30Cr13。 | 本产品用于口腔治疗中牙齿钻削。 | 金刚砂牙科车针 | SC837KR-014 |  | 金刚砂 | 袋 | 0
口腔耗材 | 卡瓦盛邦（上海）牙科医疗器械有限公司 | Beavers Dental trading as Sybron Canada LP | 金刚砂牙科车针 Diamond Dental Burs | 国械注进20172552397 | 2022-10-22 | 进口 | 国械注进20172552397 | 本产品由工作部分和杆部组成，工作部分由金刚砂材料制成，杆部由符合GB/T 1220-2007要求的不锈钢材料制成，不锈钢牌号为Y30Cr13。 | 本产品用于口腔治疗中牙齿钻削。 | 金刚砂牙科车针 | C837KR-016 |  | 金刚砂 | 袋 | 0
口腔耗材 | 卡瓦盛邦（上海）牙科医疗器械有限公司 | Beavers Dental trading as Sybron Canada LP | 金刚砂牙科车针 Diamond Dental Burs | 国械注进20172552397 | 2022-10-22 | 进口 | 国械注进20172552397 | 本产品由工作部分和杆部组成，工作部分由金刚砂材料制成，杆部由符合GB/T 1220-2007要求的不锈钢材料制成，不锈钢牌号为Y30Cr13。 | 本产品用于口腔治疗中牙齿钻削。 | 金刚砂牙科车针 | F837KR-016 |  | 金刚砂 | 袋 | 0
口腔耗材 | 卡瓦盛邦（上海）牙科医疗器械有限公司 | Beavers Dental trading as Sybron Canada LP | 金刚砂牙科车针 Diamond Dental Burs | 国械注进20172552397 | 2022-10-22 | 进口 | 国械注进20172552397 | 本产品由工作部分和杆部组成，工作部分由金刚砂材料制成，杆部由符合GB/T 1220-2007要求的不锈钢材料制成，不锈钢牌号为Y30Cr13。 | 本产品用于口腔治疗中牙齿钻削。 | 金刚砂牙科车针 | M837KR-016 |  | 金刚砂 | 袋 | 0
口腔耗材 | 卡瓦盛邦（上海）牙科医疗器械有限公司 | Beavers Dental trading as Sybron Canada LP | 金刚砂牙科车针 Diamond Dental Burs | 国械注进20172552397 | 2022-10-22 | 进口 | 国械注进20172552397 | 本产品由工作部分和杆部组成，工作部分由金刚砂材料制成，杆部由符合GB/T 1220-2007要求的不锈钢材料制成，不锈钢牌号为Y30Cr13。 | 本产品用于口腔治疗中牙齿钻削。 | 金刚砂牙科车针 | SC837KR-016 |  | 金刚砂 | 袋 | 0
口腔耗材 | 卡瓦盛邦（上海）牙科医疗器械有限公司 | Beavers Dental trading as Sybron Canada LP | 金刚砂牙科车针 Diamond Dental Burs | 国械注进20172552397 | 2022-10-22 | 进口 | 国械注进20172552397 | 本产品由工作部分和杆部组成，工作部分由金刚砂材料制成，杆部由符合GB/T 1220-2007要求的不锈钢材料制成，不锈钢牌号为Y30Cr13。 | 本产品用于口腔治疗中牙齿钻削。 | 金刚砂牙科车针 | F132-008 |  | 金刚砂 | 袋 | 0
口腔耗材 | 卡瓦盛邦（上海）牙科医疗器械有限公司 | Beavers Dental trading as Sybron Canada LP | 金刚砂牙科车针 Diamond Dental Burs | 国械注进20172552397 | 2022-10-22 | 进口 | 国械注进20172552397 | 本产品由工作部分和杆部组成，工作部分由金刚砂材料制成，杆部由符合GB/T 1220-2007要求的不锈钢材料制成，不锈钢牌号为Y30Cr13。 | 本产品用于口腔治疗中牙齿钻削。 | 金刚砂牙科车针 | SF132-008 |  | 金刚砂 | 袋 | 0
口腔耗材 | 卡瓦盛邦（上海）牙科医疗器械有限公司 | Beavers Dental trading as Sybron Canada LP | 金刚砂牙科车针 Diamond Dental Burs | 国械注进20172552397 | 2022-10-22 | 进口 | 国械注进20172552397 | 本产品由工作部分和杆部组成，工作部分由金刚砂材料制成，杆部由符合GB/T 1220-2007要求的不锈钢材料制成，不锈钢牌号为Y30Cr13。 | 本产品用于口腔治疗中牙齿钻削。 | 金刚砂牙科车针 | F133-010 |  | 金刚砂 | 袋 | 0
口腔耗材 | 卡瓦盛邦（上海）牙科医疗器械有限公司 | Beavers Dental trading as Sybron Canada LP | 金刚砂牙科车针 Diamond Dental Burs | 国械注进20172552397 | 2022-10-22 | 进口 | 国械注进20172552397 | 本产品由工作部分和杆部组成，工作部分由金刚砂材料制成，杆部由符合GB/T 1220-2007要求的不锈钢材料制成，不锈钢牌号为Y30Cr13。 | 本产品用于口腔治疗中牙齿钻削。 | 金刚砂牙科车针 | SF133-010 |  | 金刚砂 | 袋 | 0
口腔耗材 | 卡瓦盛邦（上海）牙科医疗器械有限公司 | Beavers Dental trading as Sybron Canada LP | 金刚砂牙科车针 Diamond Dental Burs | 国械注进20172552397 | 2022-10-22 | 进口 | 国械注进20172552397 | 本产品由工作部分和杆部组成，工作部分由金刚砂材料制成，杆部由符合GB/T 1220-2007要求的不锈钢材料制成，不锈钢牌号为Y30Cr13。 | 本产品用于口腔治疗中牙齿钻削。 | 金刚砂牙科车针 | F134-014 |  | 金刚砂 | 袋 | 0
口腔耗材 | 卡瓦盛邦（上海）牙科医疗器械有限公司 | Beavers Dental trading as Sybron Canada LP | 金刚砂牙科车针 Diamond Dental Burs | 国械注进20172552397 | 2022-10-22 | 进口 | 国械注进20172552397 | 本产品由工作部分和杆部组成，工作部分由金刚砂材料制成，杆部由符合GB/T 1220-2007要求的不锈钢材料制成，不锈钢牌号为Y30Cr13。 | 本产品用于口腔治疗中牙齿钻削。 | 金刚砂牙科车针 | SF134-014 |  | 金刚砂 | 袋 | 0
口腔耗材 | 卡瓦盛邦（上海）牙科医疗器械有限公司 | Beavers Dental trading as Sybron Canada LP | 金刚砂牙科车针 Diamond Dental Burs | 国械注进20172552397 | 2022-10-22 | 进口 | 国械注进20172552397 | 本产品由工作部分和杆部组成，工作部分由金刚砂材料制成，杆部由符合GB/T 1220-2007要求的不锈钢材料制成，不锈钢牌号为Y30Cr13。 | 本产品用于口腔治疗中牙齿钻削。 | 金刚砂牙科车针 | F858-010 |  | 金刚砂 | 袋 | 0
口腔耗材 | 卡瓦盛邦（上海）牙科医疗器械有限公司 | Beavers Dental trading as Sybron Canada LP | 金刚砂牙科车针 Diamond Dental Burs | 国械注进20172552397 | 2022-10-22 | 进口 | 国械注进20172552397 | 本产品由工作部分和杆部组成，工作部分由金刚砂材料制成，杆部由符合GB/T 1220-2007要求的不锈钢材料制成，不锈钢牌号为Y30Cr13。 | 本产品用于口腔治疗中牙齿钻削。 | 金刚砂牙科车针 | F858-012 |  | 金刚砂 | 袋 | 0
口腔耗材 | 卡瓦盛邦（上海）牙科医疗器械有限公司 | Beavers Dental trading as Sybron Canada LP | 金刚砂牙科车针 Diamond Dental Burs | 国械注进20172552397 | 2022-10-22 | 进口 | 国械注进20172552397 | 本产品由工作部分和杆部组成，工作部分由金刚砂材料制成，杆部由符合GB/T 1220-2007要求的不锈钢材料制成，不锈钢牌号为Y30Cr13。 | 本产品用于口腔治疗中牙齿钻削。 | 金刚砂牙科车针 | F858-014 |  | 金刚砂 | 袋 | 0
口腔耗材 | 卡瓦盛邦（上海）牙科医疗器械有限公司 | Beavers Dental trading as Sybron Canada LP | 金刚砂牙科车针 Diamond Dental Burs | 国械注进20172552397 | 2022-10-22 | 进口 | 国械注进20172552397 | 本产品由工作部分和杆部组成，工作部分由金刚砂材料制成，杆部由符合GB/T 1220-2007要求的不锈钢材料制成，不锈钢牌号为Y30Cr13。 | 本产品用于口腔治疗中牙齿钻削。 | 金刚砂牙科车针 | C858-014 |  | 金刚砂 | 袋 | 0
口腔耗材 | 卡瓦盛邦（上海）牙科医疗器械有限公司 | Beavers Dental trading as Sybron Canada LP | 金刚砂牙科车针 Diamond Dental Burs | 国械注进20172552397 | 2022-10-22 | 进口 | 国械注进20172552397 | 本产品由工作部分和杆部组成，工作部分由金刚砂材料制成，杆部由符合GB/T 1220-2007要求的不锈钢材料制成，不锈钢牌号为Y30Cr13。 | 本产品用于口腔治疗中牙齿钻削。 | 金刚砂牙科车针 | SC858-014 |  | 金刚砂 | 袋 | 0
口腔耗材 | 卡瓦盛邦（上海）牙科医疗器械有限公司 | Beavers Dental trading as Sybron Canada LP | 金刚砂牙科车针 Diamond Dental Burs | 国械注进20172552397 | 2022-10-22 | 进口 | 国械注进20172552397 | 本产品由工作部分和杆部组成，工作部分由金刚砂材料制成，杆部由符合GB/T 1220-2007要求的不锈钢材料制成，不锈钢牌号为Y30Cr13。 | 本产品用于口腔治疗中牙齿钻削。 | 金刚砂牙科车针 | SF858-014 |  | 金刚砂 | 袋 | 0
口腔耗材 | 卡瓦盛邦（上海）牙科医疗器械有限公司 | Beavers Dental trading as Sybron Canada LP | 金刚砂牙科车针 Diamond Dental Burs | 国械注进20172552397 | 2022-10-22 | 进口 | 国械注进20172552397 | 本产品由工作部分和杆部组成，工作部分由金刚砂材料制成，杆部由符合GB/T 1220-2007要求的不锈钢材料制成，不锈钢牌号为Y30Cr13。 | 本产品用于口腔治疗中牙齿钻削。 | 金刚砂牙科车针 | F859-010 |  | 金刚砂 | 袋 | 0
口腔耗材 | 卡瓦盛邦（上海）牙科医疗器械有限公司 | Beavers Dental trading as Sybron Canada LP | 金刚砂牙科车针 Diamond Dental Burs | 国械注进20172552397 | 2022-10-22 | 进口 | 国械注进20172552397 | 本产品由工作部分和杆部组成，工作部分由金刚砂材料制成，杆部由符合GB/T 1220-2007要求的不锈钢材料制成，不锈钢牌号为Y30Cr13。 | 本产品用于口腔治疗中牙齿钻削。 | 金刚砂牙科车针 | SF859-010 |  | 金刚砂 | 袋 | 0
口腔耗材 | 卡瓦盛邦（上海）牙科医疗器械有限公司 | Beavers Dental trading as Sybron Canada LP | 金刚砂牙科车针 Diamond Dental Burs | 国械注进20172552397 | 2022-10-22 | 进口 | 国械注进20172552397 | 本产品由工作部分和杆部组成，工作部分由金刚砂材料制成，杆部由符合GB/T 1220-2007要求的不锈钢材料制成，不锈钢牌号为Y30Cr13。 | 本产品用于口腔治疗中牙齿钻削。 | 金刚砂牙科车针 | M859-010 |  | 金刚砂 | 袋 | 0
口腔耗材 | 卡瓦盛邦（上海）牙科医疗器械有限公司 | Beavers Dental trading as Sybron Canada LP | 金刚砂牙科车针 Diamond Dental Burs | 国械注进20172552397 | 2022-10-22 | 进口 | 国械注进20172552397 | 本产品由工作部分和杆部组成，工作部分由金刚砂材料制成，杆部由符合GB/T 1220-2007要求的不锈钢材料制成，不锈钢牌号为Y30Cr13。 | 本产品用于口腔治疗中牙齿钻削。 | 金刚砂牙科车针 | F859-012 |  | 金刚砂 | 袋 | 0
口腔耗材 | 卡瓦盛邦（上海）牙科医疗器械有限公司 | Beavers Dental trading as Sybron Canada LP | 金刚砂牙科车针 Diamond Dental Burs | 国械注进20172552397 | 2022-10-22 | 进口 | 国械注进20172552397 | 本产品由工作部分和杆部组成，工作部分由金刚砂材料制成，杆部由符合GB/T 1220-2007要求的不锈钢材料制成，不锈钢牌号为Y30Cr13。 | 本产品用于口腔治疗中牙齿钻削。 | 金刚砂牙科车针 | C859-012 |  | 金刚砂 | 袋 | 0
口腔耗材 | 卡瓦盛邦（上海）牙科医疗器械有限公司 | Beavers Dental trading as Sybron Canada LP | 金刚砂牙科车针 Diamond Dental Burs | 国械注进20172552397 | 2022-10-22 | 进口 | 国械注进20172552397 | 本产品由工作部分和杆部组成，工作部分由金刚砂材料制成，杆部由符合GB/T 1220-2007要求的不锈钢材料制成，不锈钢牌号为Y30Cr13。 | 本产品用于口腔治疗中牙齿钻削。 | 金刚砂牙科车针 | SF859-012 |  | 金刚砂 | 袋 | 0
口腔耗材 | 卡瓦盛邦（上海）牙科医疗器械有限公司 | Beavers Dental trading as Sybron Canada LP | 金刚砂牙科车针 Diamond Dental Burs | 国械注进20172552397 | 2022-10-22 | 进口 | 国械注进20172552397 | 本产品由工作部分和杆部组成，工作部分由金刚砂材料制成，杆部由符合GB/T 1220-2007要求的不锈钢材料制成，不锈钢牌号为Y30Cr13。 | 本产品用于口腔治疗中牙齿钻削。 | 金刚砂牙科车针 | F135-014 |  | 金刚砂 | 袋 | 0
口腔耗材 | 卡瓦盛邦（上海）牙科医疗器械有限公司 | Beavers Dental trading as Sybron Canada LP | 金刚砂牙科车针 Diamond Dental Burs | 国械注进20172552397 | 2022-10-22 | 进口 | 国械注进20172552397 | 本产品由工作部分和杆部组成，工作部分由金刚砂材料制成，杆部由符合GB/T 1220-2007要求的不锈钢材料制成，不锈钢牌号为Y30Cr13。 | 本产品用于口腔治疗中牙齿钻削。 | 金刚砂牙科车针 | F859-014 |  | 金刚砂 | 袋 | 0
口腔耗材 | 卡瓦盛邦（上海）牙科医疗器械有限公司 | Beavers Dental trading as Sybron Canada LP | 金刚砂牙科车针 Diamond Dental Burs | 国械注进20172552397 | 2022-10-22 | 进口 | 国械注进20172552397 | 本产品由工作部分和杆部组成，工作部分由金刚砂材料制成，杆部由符合GB/T 1220-2007要求的不锈钢材料制成，不锈钢牌号为Y30Cr13。 | 本产品用于口腔治疗中牙齿钻削。 | 金刚砂牙科车针 | SF859-014 |  | 金刚砂 | 袋 | 0
口腔耗材 | 卡瓦盛邦（上海）牙科医疗器械有限公司 | Beavers Dental trading as Sybron Canada LP | 金刚砂牙科车针 Diamond Dental Burs | 国械注进20172552397 | 2022-10-22 | 进口 | 国械注进20172552397 | 本产品由工作部分和杆部组成，工作部分由金刚砂材料制成，杆部由符合GB/T 1220-2007要求的不锈钢材料制成，不锈钢牌号为Y30Cr13。 | 本产品用于口腔治疗中牙齿钻削。 | 金刚砂牙科车针 | SF135-014 |  | 金刚砂 | 袋 | 0
口腔耗材 | 卡瓦盛邦（上海）牙科医疗器械有限公司 | Beavers Dental trading as Sybron Canada LP | 金刚砂牙科车针 Diamond Dental Burs | 国械注进20172552397 | 2022-10-22 | 进口 | 国械注进20172552397 | 本产品由工作部分和杆部组成，工作部分由金刚砂材料制成，杆部由符合GB/T 1220-2007要求的不锈钢材料制成，不锈钢牌号为Y30Cr13。 | 本产品用于口腔治疗中牙齿钻削。 | 金刚砂牙科车针 | C859-014 |  | 金刚砂 | 袋 | 0
口腔耗材 | 卡瓦盛邦（上海）牙科医疗器械有限公司 | Beavers Dental trading as Sybron Canada LP | 金刚砂牙科车针 Diamond Dental Burs | 国械注进20172552397 | 2022-10-22 | 进口 | 国械注进20172552397 | 本产品由工作部分和杆部组成，工作部分由金刚砂材料制成，杆部由符合GB/T 1220-2007要求的不锈钢材料制成，不锈钢牌号为Y30Cr13。 | 本产品用于口腔治疗中牙齿钻削。 | 金刚砂牙科车针 | M859-014 |  | 金刚砂 | 袋 | 0
口腔耗材 | 卡瓦盛邦（上海）牙科医疗器械有限公司 | Beavers Dental trading as Sybron Canada LP | 金刚砂牙科车针 Diamond Dental Burs | 国械注进20172552397 | 2022-10-22 | 进口 | 国械注进20172552397 | 本产品由工作部分和杆部组成，工作部分由金刚砂材料制成，杆部由符合GB/T 1220-2007要求的不锈钢材料制成，不锈钢牌号为Y30Cr13。 | 本产品用于口腔治疗中牙齿钻削。 | 金刚砂牙科车针 | F859-016 |  | 金刚砂 | 袋 | 0
口腔耗材 | 卡瓦盛邦（上海）牙科医疗器械有限公司 | Beavers Dental trading as Sybron Canada LP | 金刚砂牙科车针 Diamond Dental Burs | 国械注进20172552397 | 2022-10-22 | 进口 | 国械注进20172552397 | 本产品由工作部分和杆部组成，工作部分由金刚砂材料制成，杆部由符合GB/T 1220-2007要求的不锈钢材料制成，不锈钢牌号为Y30Cr13。 | 本产品用于口腔治疗中牙齿钻削。 | 金刚砂牙科车针 | SF859-016 |  | 金刚砂 | 袋 | 0
口腔耗材 | 卡瓦盛邦（上海）牙科医疗器械有限公司 | Beavers Dental trading as Sybron Canada LP | 金刚砂牙科车针 Diamond Dental Burs | 国械注进20172552397 | 2022-10-22 | 进口 | 国械注进20172552397 | 本产品由工作部分和杆部组成，工作部分由金刚砂材料制成，杆部由符合GB/T 1220-2007要求的不锈钢材料制成，不锈钢牌号为Y30Cr13。 | 本产品用于口腔治疗中牙齿钻削。 | 金刚砂牙科车针 | F859-018 |  | 金刚砂 | 袋 | 0
口腔耗材 | 卡瓦盛邦（上海）牙科医疗器械有限公司 | Beavers Dental trading as Sybron Canada LP | 金刚砂牙科车针 Diamond Dental Burs | 国械注进20172552397 | 2022-10-22 | 进口 | 国械注进20172552397 | 本产品由工作部分和杆部组成，工作部分由金刚砂材料制成，杆部由符合GB/T 1220-2007要求的不锈钢材料制成，不锈钢牌号为Y30Cr13。 | 本产品用于口腔治疗中牙齿钻削。 | 金刚砂牙科车针 | F859L-014 |  | 金刚砂 | 袋 | 0
口腔耗材 | 卡瓦盛邦（上海）牙科医疗器械有限公司 | Beavers Dental trading as Sybron Canada LP | 金刚砂牙科车针 Diamond Dental Burs | 国械注进20172552397 | 2022-10-22 | 进口 | 国械注进20172552397 | 本产品由工作部分和杆部组成，工作部分由金刚砂材料制成，杆部由符合GB/T 1220-2007要求的不锈钢材料制成，不锈钢牌号为Y30Cr13。 | 本产品用于口腔治疗中牙齿钻削。 | 金刚砂牙科车针 | C847-012 |  | 金刚砂 | 袋 | 0
口腔耗材 | 卡瓦盛邦（上海）牙科医疗器械有限公司 | Beavers Dental trading as Sybron Canada LP | 金刚砂牙科车针 Diamond Dental Burs | 国械注进20172552397 | 2022-10-22 | 进口 | 国械注进20172552397 | 本产品由工作部分和杆部组成，工作部分由金刚砂材料制成，杆部由符合GB/T 1220-2007要求的不锈钢材料制成，不锈钢牌号为Y30Cr13。 | 本产品用于口腔治疗中牙齿钻削。 | 金刚砂牙科车针 | SC847-012 |  | 金刚砂 | 袋 | 0
口腔耗材 | 卡瓦盛邦（上海）牙科医疗器械有限公司 | Beavers Dental trading as Sybron Canada LP | 金刚砂牙科车针 Diamond Dental Burs | 国械注进20172552397 | 2022-10-22 | 进口 | 国械注进20172552397 | 本产品由工作部分和杆部组成，工作部分由金刚砂材料制成，杆部由符合GB/T 1220-2007要求的不锈钢材料制成，不锈钢牌号为Y30Cr13。 | 本产品用于口腔治疗中牙齿钻削。 | 金刚砂牙科车针 | M847-014 |  | 金刚砂 | 袋 | 0
口腔耗材 | 卡瓦盛邦（上海）牙科医疗器械有限公司 | Beavers Dental trading as Sybron Canada LP | 金刚砂牙科车针 Diamond Dental Burs | 国械注进20172552397 | 2022-10-22 | 进口 | 国械注进20172552397 | 本产品由工作部分和杆部组成，工作部分由金刚砂材料制成，杆部由符合GB/T 1220-2007要求的不锈钢材料制成，不锈钢牌号为Y30Cr13。 | 本产品用于口腔治疗中牙齿钻削。 | 金刚砂牙科车针 | C847-014 |  | 金刚砂 | 袋 | 0
口腔耗材 | 卡瓦盛邦（上海）牙科医疗器械有限公司 | Beavers Dental trading as Sybron Canada LP | 金刚砂牙科车针 Diamond Dental Burs | 国械注进20172552397 | 2022-10-22 | 进口 | 国械注进20172552397 | 本产品由工作部分和杆部组成，工作部分由金刚砂材料制成，杆部由符合GB/T 1220-2007要求的不锈钢材料制成，不锈钢牌号为Y30Cr13。 | 本产品用于口腔治疗中牙齿钻削。 | 金刚砂牙科车针 | SC847-014 |  | 金刚砂 | 袋 | 0
口腔耗材 | 卡瓦盛邦（上海）牙科医疗器械有限公司 | Beavers Dental trading as Sybron Canada LP | 金刚砂牙科车针 Diamond Dental Burs | 国械注进20172552397 | 2022-10-22 | 进口 | 国械注进20172552397 | 本产品由工作部分和杆部组成，工作部分由金刚砂材料制成，杆部由符合GB/T 1220-2007要求的不锈钢材料制成，不锈钢牌号为Y30Cr13。 | 本产品用于口腔治疗中牙齿钻削。 | 金刚砂牙科车针 | M847-016 |  | 金刚砂 | 袋 | 0
口腔耗材 | 卡瓦盛邦（上海）牙科医疗器械有限公司 | Beavers Dental trading as Sybron Canada LP | 金刚砂牙科车针 Diamond Dental Burs | 国械注进20172552397 | 2022-10-22 | 进口 | 国械注进20172552397 | 本产品由工作部分和杆部组成，工作部分由金刚砂材料制成，杆部由符合GB/T 1220-2007要求的不锈钢材料制成，不锈钢牌号为Y30Cr13。 | 本产品用于口腔治疗中牙齿钻削。 | 金刚砂牙科车针 | C847-016 |  | 金刚砂 | 袋 | 0
口腔耗材 | 卡瓦盛邦（上海）牙科医疗器械有限公司 | Beavers Dental trading as Sybron Canada LP | 金刚砂牙科车针 Diamond Dental Burs | 国械注进20172552397 | 2022-10-22 | 进口 | 国械注进20172552397 | 本产品由工作部分和杆部组成，工作部分由金刚砂材料制成，杆部由符合GB/T 1220-2007要求的不锈钢材料制成，不锈钢牌号为Y30Cr13。 | 本产品用于口腔治疗中牙齿钻削。 | 金刚砂牙科车针 | SC847-016 |  | 金刚砂 | 袋 | 0
口腔耗材 | 卡瓦盛邦（上海）牙科医疗器械有限公司 | Beavers Dental trading as Sybron Canada LP | 金刚砂牙科车针 Diamond Dental Burs | 国械注进20172552397 | 2022-10-22 | 进口 | 国械注进20172552397 | 本产品由工作部分和杆部组成，工作部分由金刚砂材料制成，杆部由符合GB/T 1220-2007要求的不锈钢材料制成，不锈钢牌号为Y30Cr13。 | 本产品用于口腔治疗中牙齿钻削。 | 金刚砂牙科车针 | F847-016 |  | 金刚砂 | 袋 | 0
口腔耗材 | 卡瓦盛邦（上海）牙科医疗器械有限公司 | Beavers Dental trading as Sybron Canada LP | 金刚砂牙科车针 Diamond Dental Burs | 国械注进20172552397 | 2022-10-22 | 进口 | 国械注进20172552397 | 本产品由工作部分和杆部组成，工作部分由金刚砂材料制成，杆部由符合GB/T 1220-2007要求的不锈钢材料制成，不锈钢牌号为Y30Cr13。 | 本产品用于口腔治疗中牙齿钻削。 | 金刚砂牙科车针 | M847-018 |  | 金刚砂 | 袋 | 0
口腔耗材 | 卡瓦盛邦（上海）牙科医疗器械有限公司 | Beavers Dental trading as Sybron Canada LP | 金刚砂牙科车针 Diamond Dental Burs | 国械注进20172552397 | 2022-10-22 | 进口 | 国械注进20172552397 | 本产品由工作部分和杆部组成，工作部分由金刚砂材料制成，杆部由符合GB/T 1220-2007要求的不锈钢材料制成，不锈钢牌号为Y30Cr13。 | 本产品用于口腔治疗中牙齿钻削。 | 金刚砂牙科车针 | SC847-018 |  | 金刚砂 | 袋 | 0
口腔耗材 | 卡瓦盛邦（上海）牙科医疗器械有限公司 | Beavers Dental trading as Sybron Canada LP | 金刚砂牙科车针 Diamond Dental Burs | 国械注进20172552397 | 2022-10-22 | 进口 | 国械注进20172552397 | 本产品由工作部分和杆部组成，工作部分由金刚砂材料制成，杆部由符合GB/T 1220-2007要求的不锈钢材料制成，不锈钢牌号为Y30Cr13。 | 本产品用于口腔治疗中牙齿钻削。 | 金刚砂牙科车针 | C847-018 |  | 金刚砂 | 袋 | 0
口腔耗材 | 卡瓦盛邦（上海）牙科医疗器械有限公司 | Beavers Dental trading as Sybron Canada LP | 金刚砂牙科车针 Diamond Dental Burs | 国械注进20172552397 | 2022-10-22 | 进口 | 国械注进20172552397 | 本产品由工作部分和杆部组成，工作部分由金刚砂材料制成，杆部由符合GB/T 1220-2007要求的不锈钢材料制成，不锈钢牌号为Y30Cr13。 | 本产品用于口腔治疗中牙齿钻削。 | 金刚砂牙科车针 | C848-014 |  | 金刚砂 | 袋 | 0
口腔耗材 | 卡瓦盛邦（上海）牙科医疗器械有限公司 | Beavers Dental trading as Sybron Canada LP | 金刚砂牙科车针 Diamond Dental Burs | 国械注进20172552397 | 2022-10-22 | 进口 | 国械注进20172552397 | 本产品由工作部分和杆部组成，工作部分由金刚砂材料制成，杆部由符合GB/T 1220-2007要求的不锈钢材料制成，不锈钢牌号为Y30Cr13。 | 本产品用于口腔治疗中牙齿钻削。 | 金刚砂牙科车针 | F848-014 |  | 金刚砂 | 袋 | 0
口腔耗材 | 卡瓦盛邦（上海）牙科医疗器械有限公司 | Beavers Dental trading as Sybron Canada LP | 金刚砂牙科车针 Diamond Dental Burs | 国械注进20172552397 | 2022-10-22 | 进口 | 国械注进20172552397 | 本产品由工作部分和杆部组成，工作部分由金刚砂材料制成，杆部由符合GB/T 1220-2007要求的不锈钢材料制成，不锈钢牌号为Y30Cr13。 | 本产品用于口腔治疗中牙齿钻削。 | 金刚砂牙科车针 | M848-014 |  | 金刚砂 | 袋 | 0
口腔耗材 | 卡瓦盛邦（上海）牙科医疗器械有限公司 | Beavers Dental trading as Sybron Canada LP | 金刚砂牙科车针 Diamond Dental Burs | 国械注进20172552397 | 2022-10-22 | 进口 | 国械注进20172552397 | 本产品由工作部分和杆部组成，工作部分由金刚砂材料制成，杆部由符合GB/T 1220-2007要求的不锈钢材料制成，不锈钢牌号为Y30Cr13。 | 本产品用于口腔治疗中牙齿钻削。 | 金刚砂牙科车针 | C848-016 |  | 金刚砂 | 袋 | 0
口腔耗材 | 卡瓦盛邦（上海）牙科医疗器械有限公司 | Beavers Dental trading as Sybron Canada LP | 金刚砂牙科车针 Diamond Dental Burs | 国械注进20172552397 | 2022-10-22 | 进口 | 国械注进20172552397 | 本产品由工作部分和杆部组成，工作部分由金刚砂材料制成，杆部由符合GB/T 1220-2007要求的不锈钢材料制成，不锈钢牌号为Y30Cr13。 | 本产品用于口腔治疗中牙齿钻削。 | 金刚砂牙科车针 | SC848-016 |  | 金刚砂 | 袋 | 0
口腔耗材 | 卡瓦盛邦（上海）牙科医疗器械有限公司 | Beavers Dental trading as Sybron Canada LP | 金刚砂牙科车针 Diamond Dental Burs | 国械注进20172552397 | 2022-10-22 | 进口 | 国械注进20172552397 | 本产品由工作部分和杆部组成，工作部分由金刚砂材料制成，杆部由符合GB/T 1220-2007要求的不锈钢材料制成，不锈钢牌号为Y30Cr13。 | 本产品用于口腔治疗中牙齿钻削。 | 金刚砂牙科车针 | M848-016 |  | 金刚砂 | 袋 | 0
口腔耗材 | 卡瓦盛邦（上海）牙科医疗器械有限公司 | Beavers Dental trading as Sybron Canada LP | 金刚砂牙科车针 Diamond Dental Burs | 国械注进20172552397 | 2022-10-22 | 进口 | 国械注进20172552397 | 本产品由工作部分和杆部组成，工作部分由金刚砂材料制成，杆部由符合GB/T 1220-2007要求的不锈钢材料制成，不锈钢牌号为Y30Cr13。 | 本产品用于口腔治疗中牙齿钻削。 | 金刚砂牙科车针 | C848-018 |  | 金刚砂 | 袋 | 0
口腔耗材 | 卡瓦盛邦（上海）牙科医疗器械有限公司 | Beavers Dental trading as Sybron Canada LP | 金刚砂牙科车针 Diamond Dental Burs | 国械注进20172552397 | 2022-10-22 | 进口 | 国械注进20172552397 | 本产品由工作部分和杆部组成，工作部分由金刚砂材料制成，杆部由符合GB/T 1220-2007要求的不锈钢材料制成，不锈钢牌号为Y30Cr13。 | 本产品用于口腔治疗中牙齿钻削。 | 金刚砂牙科车针 | M848-018 |  | 金刚砂 | 袋 | 0
口腔耗材 | 卡瓦盛邦（上海）牙科医疗器械有限公司 | Beavers Dental trading as Sybron Canada LP | 金刚砂牙科车针 Diamond Dental Burs | 国械注进20172552397 | 2022-10-22 | 进口 | 国械注进20172552397 | 本产品由工作部分和杆部组成，工作部分由金刚砂材料制成，杆部由符合GB/T 1220-2007要求的不锈钢材料制成，不锈钢牌号为Y30Cr13。 | 本产品用于口腔治疗中牙齿钻削。 | 金刚砂牙科车针 | C848-021 |  | 金刚砂 | 袋 | 0
口腔耗材 | 卡瓦盛邦（上海）牙科医疗器械有限公司 | Beavers Dental trading as Sybron Canada LP | 金刚砂牙科车针 Diamond Dental Burs | 国械注进20172552397 | 2022-10-22 | 进口 | 国械注进20172552397 | 本产品由工作部分和杆部组成，工作部分由金刚砂材料制成，杆部由符合GB/T 1220-2007要求的不锈钢材料制成，不锈钢牌号为Y30Cr13。 | 本产品用于口腔治疗中牙齿钻削。 | 金刚砂牙科车针 | SC848-023 |  | 金刚砂 | 袋 | 0
口腔耗材 | 卡瓦盛邦（上海）牙科医疗器械有限公司 | Beavers Dental trading as Sybron Canada LP | 金刚砂牙科车针 Diamond Dental Burs | 国械注进20172552397 | 2022-10-22 | 进口 | 国械注进20172552397 | 本产品由工作部分和杆部组成，工作部分由金刚砂材料制成，杆部由符合GB/T 1220-2007要求的不锈钢材料制成，不锈钢牌号为Y30Cr13。 | 本产品用于口腔治疗中牙齿钻削。 | 金刚砂牙科车针 | C848-023 |  | 金刚砂 | 袋 | 0
口腔耗材 | 卡瓦盛邦（上海）牙科医疗器械有限公司 | Beavers Dental trading as Sybron Canada LP | 金刚砂牙科车针 Diamond Dental Burs | 国械注进20172552397 | 2022-10-22 | 进口 | 国械注进20172552397 | 本产品由工作部分和杆部组成，工作部分由金刚砂材料制成，杆部由符合GB/T 1220-2007要求的不锈钢材料制成，不锈钢牌号为Y30Cr13。 | 本产品用于口腔治疗中牙齿钻削。 | 金刚砂牙科车针 | M847-025 |  | 金刚砂 | 袋 | 0
口腔耗材 | 卡瓦盛邦（上海）牙科医疗器械有限公司 | Beavers Dental trading as Sybron Canada LP | 金刚砂牙科车针 Diamond Dental Burs | 国械注进20172552397 | 2022-10-22 | 进口 | 国械注进20172552397 | 本产品由工作部分和杆部组成，工作部分由金刚砂材料制成，杆部由符合GB/T 1220-2007要求的不锈钢材料制成，不锈钢牌号为Y30Cr13。 | 本产品用于口腔治疗中牙齿钻削。 | 金刚砂牙科车针 | M848S-018 |  | 金刚砂 | 袋 | 0
口腔耗材 | 卡瓦盛邦（上海）牙科医疗器械有限公司 | Beavers Dental trading as Sybron Canada LP | 金刚砂牙科车针 Diamond Dental Burs | 国械注进20172552397 | 2022-10-22 | 进口 | 国械注进20172552397 | 本产品由工作部分和杆部组成，工作部分由金刚砂材料制成，杆部由符合GB/T 1220-2007要求的不锈钢材料制成，不锈钢牌号为Y30Cr13。 | 本产品用于口腔治疗中牙齿钻削。 | 金刚砂牙科车针 | F247-009 |  | 金刚砂 | 袋 | 0
口腔耗材 | 卡瓦盛邦（上海）牙科医疗器械有限公司 | Beavers Dental trading as Sybron Canada LP | 金刚砂牙科车针 Diamond Dental Burs | 国械注进20172552397 | 2022-10-22 | 进口 | 国械注进20172552397 | 本产品由工作部分和杆部组成，工作部分由金刚砂材料制成，杆部由符合GB/T 1220-2007要求的不锈钢材料制成，不锈钢牌号为Y30Cr13。 | 本产品用于口腔治疗中牙齿钻削。 | 金刚砂牙科车针 | SF247-009 |  | 金刚砂 | 袋 | 0
口腔耗材 | 卡瓦盛邦（上海）牙科医疗器械有限公司 | Beavers Dental trading as Sybron Canada LP | 金刚砂牙科车针 Diamond Dental Burs | 国械注进20172552397 | 2022-10-22 | 进口 | 国械注进20172552397 | 本产品由工作部分和杆部组成，工作部分由金刚砂材料制成，杆部由符合GB/T 1220-2007要求的不锈钢材料制成，不锈钢牌号为Y30Cr13。 | 本产品用于口腔治疗中牙齿钻削。 | 金刚砂牙科车针 | M849-009 |  | 金刚砂 | 袋 | 0
口腔耗材 | 卡瓦盛邦（上海）牙科医疗器械有限公司 | Beavers Dental trading as Sybron Canada LP | 金刚砂牙科车针 Diamond Dental Burs | 国械注进20172552397 | 2022-10-22 | 进口 | 国械注进20172552397 | 本产品由工作部分和杆部组成，工作部分由金刚砂材料制成，杆部由符合GB/T 1220-2007要求的不锈钢材料制成，不锈钢牌号为Y30Cr13。 | 本产品用于口腔治疗中牙齿钻削。 | 金刚砂牙科车针 | F849-010 |  | 金刚砂 | 袋 | 0
口腔耗材 | 卡瓦盛邦（上海）牙科医疗器械有限公司 | Beavers Dental trading as Sybron Canada LP | 金刚砂牙科车针 Diamond Dental Burs | 国械注进20172552397 | 2022-10-22 | 进口 | 国械注进20172552397 | 本产品由工作部分和杆部组成，工作部分由金刚砂材料制成，杆部由符合GB/T 1220-2007要求的不锈钢材料制成，不锈钢牌号为Y30Cr13。 | 本产品用于口腔治疗中牙齿钻削。 | 金刚砂牙科车针 | SF849-010 |  | 金刚砂 | 袋 | 0
口腔耗材 | 卡瓦盛邦（上海）牙科医疗器械有限公司 | Beavers Dental trading as Sybron Canada LP | 金刚砂牙科车针 Diamond Dental Burs | 国械注进20172552397 | 2022-10-22 | 进口 | 国械注进20172552397 | 本产品由工作部分和杆部组成，工作部分由金刚砂材料制成，杆部由符合GB/T 1220-2007要求的不锈钢材料制成，不锈钢牌号为Y30Cr13。 | 本产品用于口腔治疗中牙齿钻削。 | 金刚砂牙科车针 | C849-011 |  | 金刚砂 | 袋 | 0
口腔耗材 | 卡瓦盛邦（上海）牙科医疗器械有限公司 | Beavers Dental trading as Sybron Canada LP | 金刚砂牙科车针 Diamond Dental Burs | 国械注进20172552397 | 2022-10-22 | 进口 | 国械注进20172552397 | 本产品由工作部分和杆部组成，工作部分由金刚砂材料制成，杆部由符合GB/T 1220-2007要求的不锈钢材料制成，不锈钢牌号为Y30Cr13。 | 本产品用于口腔治疗中牙齿钻削。 | 金刚砂牙科车针 | M849-011 |  | 金刚砂 | 袋 | 0
口腔耗材 | 卡瓦盛邦（上海）牙科医疗器械有限公司 | Beavers Dental trading as Sybron Canada LP | 金刚砂牙科车针 Diamond Dental Burs | 国械注进20172552397 | 2022-10-22 | 进口 | 国械注进20172552397 | 本产品由工作部分和杆部组成，工作部分由金刚砂材料制成，杆部由符合GB/T 1220-2007要求的不锈钢材料制成，不锈钢牌号为Y30Cr13。 | 本产品用于口腔治疗中牙齿钻削。 | 金刚砂牙科车针 | SC849-025 |  | 金刚砂 | 袋 | 0
口腔耗材 | 卡瓦盛邦（上海）牙科医疗器械有限公司 | Beavers Dental trading as Sybron Canada LP | 金刚砂牙科车针 Diamond Dental Burs | 国械注进20172552397 | 2022-10-22 | 进口 | 国械注进20172552397 | 本产品由工作部分和杆部组成，工作部分由金刚砂材料制成，杆部由符合GB/T 1220-2007要求的不锈钢材料制成，不锈钢牌号为Y30Cr13。 | 本产品用于口腔治疗中牙齿钻削。 | 金刚砂牙科车针 | C849-025 |  | 金刚砂 | 袋 | 0
口腔耗材 | 卡瓦盛邦（上海）牙科医疗器械有限公司 | Beavers Dental trading as Sybron Canada LP | 金刚砂牙科车针 Diamond Dental Burs | 国械注进20172552397 | 2022-10-22 | 进口 | 国械注进20172552397 | 本产品由工作部分和杆部组成，工作部分由金刚砂材料制成，杆部由符合GB/T 1220-2007要求的不锈钢材料制成，不锈钢牌号为Y30Cr13。 | 本产品用于口腔治疗中牙齿钻削。 | 金刚砂牙科车针 | SC32855-014 |  | 金刚砂 | 袋 | 0
口腔耗材 | 卡瓦盛邦（上海）牙科医疗器械有限公司 | Beavers Dental trading as Sybron Canada LP | 金刚砂牙科车针 Diamond Dental Burs | 国械注进20172552397 | 2022-10-22 | 进口 | 国械注进20172552397 | 本产品由工作部分和杆部组成，工作部分由金刚砂材料制成，杆部由符合GB/T 1220-2007要求的不锈钢材料制成，不锈钢牌号为Y30Cr13。 | 本产品用于口腔治疗中牙齿钻削。 | 金刚砂牙科车针 | M856-010 |  | 金刚砂 | 袋 | 0
口腔耗材 | 卡瓦盛邦（上海）牙科医疗器械有限公司 | Beavers Dental trading as Sybron Canada LP | 金刚砂牙科车针 Diamond Dental Burs | 国械注进20172552397 | 2022-10-22 | 进口 | 国械注进20172552397 | 本产品由工作部分和杆部组成，工作部分由金刚砂材料制成，杆部由符合GB/T 1220-2007要求的不锈钢材料制成，不锈钢牌号为Y30Cr13。 | 本产品用于口腔治疗中牙齿钻削。 | 金刚砂牙科车针 | C856-012 |  | 金刚砂 | 袋 | 0
口腔耗材 | 卡瓦盛邦（上海）牙科医疗器械有限公司 | Beavers Dental trading as Sybron Canada LP | 金刚砂牙科车针 Diamond Dental Burs | 国械注进20172552397 | 2022-10-22 | 进口 | 国械注进20172552397 | 本产品由工作部分和杆部组成，工作部分由金刚砂材料制成，杆部由符合GB/T 1220-2007要求的不锈钢材料制成，不锈钢牌号为Y30Cr13。 | 本产品用于口腔治疗中牙齿钻削。 | 金刚砂牙科车针 | SC856-012 |  | 金刚砂 | 袋 | 0
口腔耗材 | 卡瓦盛邦（上海）牙科医疗器械有限公司 | Beavers Dental trading as Sybron Canada LP | 金刚砂牙科车针 Diamond Dental Burs | 国械注进20172552397 | 2022-10-22 | 进口 | 国械注进20172552397 | 本产品由工作部分和杆部组成，工作部分由金刚砂材料制成，杆部由符合GB/T 1220-2007要求的不锈钢材料制成，不锈钢牌号为Y30Cr13。 | 本产品用于口腔治疗中牙齿钻削。 | 金刚砂牙科车针 | M856-012 |  | 金刚砂 | 袋 | 0
口腔耗材 | 卡瓦盛邦（上海）牙科医疗器械有限公司 | Beavers Dental trading as Sybron Canada LP | 金刚砂牙科车针 Diamond Dental Burs | 国械注进20172552397 | 2022-10-22 | 进口 | 国械注进20172552397 | 本产品由工作部分和杆部组成，工作部分由金刚砂材料制成，杆部由符合GB/T 1220-2007要求的不锈钢材料制成，不锈钢牌号为Y30Cr13。 | 本产品用于口腔治疗中牙齿钻削。 | 金刚砂牙科车针 | C856-014 |  | 金刚砂 | 袋 | 0
口腔耗材 | 卡瓦盛邦（上海）牙科医疗器械有限公司 | Beavers Dental trading as Sybron Canada LP | 金刚砂牙科车针 Diamond Dental Burs | 国械注进20172552397 | 2022-10-22 | 进口 | 国械注进20172552397 | 本产品由工作部分和杆部组成，工作部分由金刚砂材料制成，杆部由符合GB/T 1220-2007要求的不锈钢材料制成，不锈钢牌号为Y30Cr13。 | 本产品用于口腔治疗中牙齿钻削。 | 金刚砂牙科车针 | SC856-014 |  | 金刚砂 | 袋 | 0
口腔耗材 | 卡瓦盛邦（上海）牙科医疗器械有限公司 | Beavers Dental trading as Sybron Canada LP | 金刚砂牙科车针 Diamond Dental Burs | 国械注进20172552397 | 2022-10-22 | 进口 | 国械注进20172552397 | 本产品由工作部分和杆部组成，工作部分由金刚砂材料制成，杆部由符合GB/T 1220-2007要求的不锈钢材料制成，不锈钢牌号为Y30Cr13。 | 本产品用于口腔治疗中牙齿钻削。 | 金刚砂牙科车针 | F856-014 |  | 金刚砂 | 袋 | 0
口腔耗材 | 卡瓦盛邦（上海）牙科医疗器械有限公司 | Beavers Dental trading as Sybron Canada LP | 金刚砂牙科车针 Diamond Dental Burs | 国械注进20172552397 | 2022-10-22 | 进口 | 国械注进20172552397 | 本产品由工作部分和杆部组成，工作部分由金刚砂材料制成，杆部由符合GB/T 1220-2007要求的不锈钢材料制成，不锈钢牌号为Y30Cr13。 | 本产品用于口腔治疗中牙齿钻削。 | 金刚砂牙科车针 | C856-014M |  | 金刚砂 | 袋 | 0
口腔耗材 | 卡瓦盛邦（上海）牙科医疗器械有限公司 | Beavers Dental trading as Sybron Canada LP | 金刚砂牙科车针 Diamond Dental Burs | 国械注进20172552397 | 2022-10-22 | 进口 | 国械注进20172552397 | 本产品由工作部分和杆部组成，工作部分由金刚砂材料制成，杆部由符合GB/T 1220-2007要求的不锈钢材料制成，不锈钢牌号为Y30Cr13。 | 本产品用于口腔治疗中牙齿钻削。 | 金刚砂牙科车针 | M856-014 |  | 金刚砂 | 袋 | 0
口腔耗材 | 卡瓦盛邦（上海）牙科医疗器械有限公司 | Beavers Dental trading as Sybron Canada LP | 金刚砂牙科车针 Diamond Dental Burs | 国械注进20172552397 | 2022-10-22 | 进口 | 国械注进20172552397 | 本产品由工作部分和杆部组成，工作部分由金刚砂材料制成，杆部由符合GB/T 1220-2007要求的不锈钢材料制成，不锈钢牌号为Y30Cr13。 | 本产品用于口腔治疗中牙齿钻削。 | 金刚砂牙科车针 | SC856L-014 |  | 金刚砂 | 袋 | 0
口腔耗材 | 卡瓦盛邦（上海）牙科医疗器械有限公司 | Beavers Dental trading as Sybron Canada LP | 金刚砂牙科车针 Diamond Dental Burs | 国械注进20172552397 | 2022-10-22 | 进口 | 国械注进20172552397 | 本产品由工作部分和杆部组成，工作部分由金刚砂材料制成，杆部由符合GB/T 1220-2007要求的不锈钢材料制成，不锈钢牌号为Y30Cr13。 | 本产品用于口腔治疗中牙齿钻削。 | 金刚砂牙科车针 | C856L-014 |  | 金刚砂 | 袋 | 0
口腔耗材 | 卡瓦盛邦（上海）牙科医疗器械有限公司 | Beavers Dental trading as Sybron Canada LP | 金刚砂牙科车针 Diamond Dental Burs | 国械注进20172552397 | 2022-10-22 | 进口 | 国械注进20172552397 | 本产品由工作部分和杆部组成，工作部分由金刚砂材料制成，杆部由符合GB/T 1220-2007要求的不锈钢材料制成，不锈钢牌号为Y30Cr13。 | 本产品用于口腔治疗中牙齿钻削。 | 金刚砂牙科车针 | SC856-016 |  | 金刚砂 | 袋 | 0
口腔耗材 | 卡瓦盛邦（上海）牙科医疗器械有限公司 | Beavers Dental trading as Sybron Canada LP | 金刚砂牙科车针 Diamond Dental Burs | 国械注进20172552397 | 2022-10-22 | 进口 | 国械注进20172552397 | 本产品由工作部分和杆部组成，工作部分由金刚砂材料制成，杆部由符合GB/T 1220-2007要求的不锈钢材料制成，不锈钢牌号为Y30Cr13。 | 本产品用于口腔治疗中牙齿钻削。 | 金刚砂牙科车针 | C856-016 |  | 金刚砂 | 袋 | 0
口腔耗材 | 卡瓦盛邦（上海）牙科医疗器械有限公司 | Beavers Dental trading as Sybron Canada LP | 金刚砂牙科车针 Diamond Dental Burs | 国械注进20172552397 | 2022-10-22 | 进口 | 国械注进20172552397 | 本产品由工作部分和杆部组成，工作部分由金刚砂材料制成，杆部由符合GB/T 1220-2007要求的不锈钢材料制成，不锈钢牌号为Y30Cr13。 | 本产品用于口腔治疗中牙齿钻削。 | 金刚砂牙科车针 | F856-016 |  | 金刚砂 | 袋 | 0
口腔耗材 | 卡瓦盛邦（上海）牙科医疗器械有限公司 | Beavers Dental trading as Sybron Canada LP | 金刚砂牙科车针 Diamond Dental Burs | 国械注进20172552397 | 2022-10-22 | 进口 | 国械注进20172552397 | 本产品由工作部分和杆部组成，工作部分由金刚砂材料制成，杆部由符合GB/T 1220-2007要求的不锈钢材料制成，不锈钢牌号为Y30Cr13。 | 本产品用于口腔治疗中牙齿钻削。 | 金刚砂牙科车针 | SC856-016M |  | 金刚砂 | 袋 | 0
口腔耗材 | 卡瓦盛邦（上海）牙科医疗器械有限公司 | Beavers Dental trading as Sybron Canada LP | 金刚砂牙科车针 Diamond Dental Burs | 国械注进20172552397 | 2022-10-22 | 进口 | 国械注进20172552397 | 本产品由工作部分和杆部组成，工作部分由金刚砂材料制成，杆部由符合GB/T 1220-2007要求的不锈钢材料制成，不锈钢牌号为Y30Cr13。 | 本产品用于口腔治疗中牙齿钻削。 | 金刚砂牙科车针 | M856-016 |  | 金刚砂 | 袋 | 0
口腔耗材 | 卡瓦盛邦（上海）牙科医疗器械有限公司 | Beavers Dental trading as Sybron Canada LP | 金刚砂牙科车针 Diamond Dental Burs | 国械注进20172552397 | 2022-10-22 | 进口 | 国械注进20172552397 | 本产品由工作部分和杆部组成，工作部分由金刚砂材料制成，杆部由符合GB/T 1220-2007要求的不锈钢材料制成，不锈钢牌号为Y30Cr13。 | 本产品用于口腔治疗中牙齿钻削。 | 金刚砂牙科车针 | C856L-016 |  | 金刚砂 | 袋 | 0
口腔耗材 | 卡瓦盛邦（上海）牙科医疗器械有限公司 | Beavers Dental trading as Sybron Canada LP | 金刚砂牙科车针 Diamond Dental Burs | 国械注进20172552397 | 2022-10-22 | 进口 | 国械注进20172552397 | 本产品由工作部分和杆部组成，工作部分由金刚砂材料制成，杆部由符合GB/T 1220-2007要求的不锈钢材料制成，不锈钢牌号为Y30Cr13。 | 本产品用于口腔治疗中牙齿钻削。 | 金刚砂牙科车针 | SC856L-016 |  | 金刚砂 | 袋 | 0
口腔耗材 | 卡瓦盛邦（上海）牙科医疗器械有限公司 | Beavers Dental trading as Sybron Canada LP | 金刚砂牙科车针 Diamond Dental Burs | 国械注进20172552397 | 2022-10-22 | 进口 | 国械注进20172552397 | 本产品由工作部分和杆部组成，工作部分由金刚砂材料制成，杆部由符合GB/T 1220-2007要求的不锈钢材料制成，不锈钢牌号为Y30Cr13。 | 本产品用于口腔治疗中牙齿钻削。 | 金刚砂牙科车针 | M856L-016 |  | 金刚砂 | 袋 | 0
口腔耗材 | 卡瓦盛邦（上海）牙科医疗器械有限公司 | Beavers Dental trading as Sybron Canada LP | 金刚砂牙科车针 Diamond Dental Burs | 国械注进20172552397 | 2022-10-22 | 进口 | 国械注进20172552397 | 本产品由工作部分和杆部组成，工作部分由金刚砂材料制成，杆部由符合GB/T 1220-2007要求的不锈钢材料制成，不锈钢牌号为Y30Cr13。 | 本产品用于口腔治疗中牙齿钻削。 | 金刚砂牙科车针 | C856-018M |  | 金刚砂 | 袋 | 0
口腔耗材 | 卡瓦盛邦（上海）牙科医疗器械有限公司 | Beavers Dental trading as Sybron Canada LP | 金刚砂牙科车针 Diamond Dental Burs | 国械注进20172552397 | 2022-10-22 | 进口 | 国械注进20172552397 | 本产品由工作部分和杆部组成，工作部分由金刚砂材料制成，杆部由符合GB/T 1220-2007要求的不锈钢材料制成，不锈钢牌号为Y30Cr13。 | 本产品用于口腔治疗中牙齿钻削。 | 金刚砂牙科车针 | SC856-018 |  | 金刚砂 | 袋 | 0
口腔耗材 | 卡瓦盛邦（上海）牙科医疗器械有限公司 | Beavers Dental trading as Sybron Canada LP | 金刚砂牙科车针 Diamond Dental Burs | 国械注进20172552397 | 2022-10-22 | 进口 | 国械注进20172552397 | 本产品由工作部分和杆部组成，工作部分由金刚砂材料制成，杆部由符合GB/T 1220-2007要求的不锈钢材料制成，不锈钢牌号为Y30Cr13。 | 本产品用于口腔治疗中牙齿钻削。 | 金刚砂牙科车针 | C856-018 |  | 金刚砂 | 袋 | 0
口腔耗材 | 卡瓦盛邦（上海）牙科医疗器械有限公司 | Beavers Dental trading as Sybron Canada LP | 金刚砂牙科车针 Diamond Dental Burs | 国械注进20172552397 | 2022-10-22 | 进口 | 国械注进20172552397 | 本产品由工作部分和杆部组成，工作部分由金刚砂材料制成，杆部由符合GB/T 1220-2007要求的不锈钢材料制成，不锈钢牌号为Y30Cr13。 | 本产品用于口腔治疗中牙齿钻削。 | 金刚砂牙科车针 | F856-018 |  | 金刚砂 | 袋 | 0
口腔耗材 | 卡瓦盛邦（上海）牙科医疗器械有限公司 | Beavers Dental trading as Sybron Canada LP | 金刚砂牙科车针 Diamond Dental Burs | 国械注进20172552397 | 2022-10-22 | 进口 | 国械注进20172552397 | 本产品由工作部分和杆部组成，工作部分由金刚砂材料制成，杆部由符合GB/T 1220-2007要求的不锈钢材料制成，不锈钢牌号为Y30Cr13。 | 本产品用于口腔治疗中牙齿钻削。 | 金刚砂牙科车针 | SC856-018M |  | 金刚砂 | 袋 | 0
口腔耗材 | 卡瓦盛邦（上海）牙科医疗器械有限公司 | Beavers Dental trading as Sybron Canada LP | 金刚砂牙科车针 Diamond Dental Burs | 国械注进20172552397 | 2022-10-22 | 进口 | 国械注进20172552397 | 本产品由工作部分和杆部组成，工作部分由金刚砂材料制成，杆部由符合GB/T 1220-2007要求的不锈钢材料制成，不锈钢牌号为Y30Cr13。 | 本产品用于口腔治疗中牙齿钻削。 | 金刚砂牙科车针 | M856-018 |  | 金刚砂 | 袋 | 0
口腔耗材 | 卡瓦盛邦（上海）牙科医疗器械有限公司 | Beavers Dental trading as Sybron Canada LP | 金刚砂牙科车针 Diamond Dental Burs | 国械注进20172552397 | 2022-10-22 | 进口 | 国械注进20172552397 | 本产品由工作部分和杆部组成，工作部分由金刚砂材料制成，杆部由符合GB/T 1220-2007要求的不锈钢材料制成，不锈钢牌号为Y30Cr13。 | 本产品用于口腔治疗中牙齿钻削。 | 金刚砂牙科车针 | SC856L-018 |  | 金刚砂 | 袋 | 0
口腔耗材 | 卡瓦盛邦（上海）牙科医疗器械有限公司 | Beavers Dental trading as Sybron Canada LP | 金刚砂牙科车针 Diamond Dental Burs | 国械注进20172552397 | 2022-10-22 | 进口 | 国械注进20172552397 | 本产品由工作部分和杆部组成，工作部分由金刚砂材料制成，杆部由符合GB/T 1220-2007要求的不锈钢材料制成，不锈钢牌号为Y30Cr13。 | 本产品用于口腔治疗中牙齿钻削。 | 金刚砂牙科车针 | C856L-018 |  | 金刚砂 | 袋 | 0
口腔耗材 | 卡瓦盛邦（上海）牙科医疗器械有限公司 | Beavers Dental trading as Sybron Canada LP | 金刚砂牙科车针 Diamond Dental Burs | 国械注进20172552397 | 2022-10-22 | 进口 | 国械注进20172552397 | 本产品由工作部分和杆部组成，工作部分由金刚砂材料制成，杆部由符合GB/T 1220-2007要求的不锈钢材料制成，不锈钢牌号为Y30Cr13。 | 本产品用于口腔治疗中牙齿钻削。 | 金刚砂牙科车针 | F856L-018 |  | 金刚砂 | 袋 | 0
口腔耗材 | 卡瓦盛邦（上海）牙科医疗器械有限公司 | Beavers Dental trading as Sybron Canada LP | 金刚砂牙科车针 Diamond Dental Burs | 国械注进20172552397 | 2022-10-22 | 进口 | 国械注进20172552397 | 本产品由工作部分和杆部组成，工作部分由金刚砂材料制成，杆部由符合GB/T 1220-2007要求的不锈钢材料制成，不锈钢牌号为Y30Cr13。 | 本产品用于口腔治疗中牙齿钻削。 | 金刚砂牙科车针 | SC856L-020 |  | 金刚砂 | 袋 | 0
口腔耗材 | 卡瓦盛邦（上海）牙科医疗器械有限公司 | Beavers Dental trading as Sybron Canada LP | 金刚砂牙科车针 Diamond Dental Burs | 国械注进20172552397 | 2022-10-22 | 进口 | 国械注进20172552397 | 本产品由工作部分和杆部组成，工作部分由金刚砂材料制成，杆部由符合GB/T 1220-2007要求的不锈钢材料制成，不锈钢牌号为Y30Cr13。 | 本产品用于口腔治疗中牙齿钻削。 | 金刚砂牙科车针 | C856L-020 |  | 金刚砂 | 袋 | 0
口腔耗材 | 卡瓦盛邦（上海）牙科医疗器械有限公司 | Beavers Dental trading as Sybron Canada LP | 金刚砂牙科车针 Diamond Dental Burs | 国械注进20172552397 | 2022-10-22 | 进口 | 国械注进20172552397 | 本产品由工作部分和杆部组成，工作部分由金刚砂材料制成，杆部由符合GB/T 1220-2007要求的不锈钢材料制成，不锈钢牌号为Y30Cr13。 | 本产品用于口腔治疗中牙齿钻削。 | 金刚砂牙科车针 | C856L-021 |  | 金刚砂 | 袋 | 0
口腔耗材 | 卡瓦盛邦（上海）牙科医疗器械有限公司 | Beavers Dental trading as Sybron Canada LP | 金刚砂牙科车针 Diamond Dental Burs | 国械注进20172552397 | 2022-10-22 | 进口 | 国械注进20172552397 | 本产品由工作部分和杆部组成，工作部分由金刚砂材料制成，杆部由符合GB/T 1220-2007要求的不锈钢材料制成，不锈钢牌号为Y30Cr13。 | 本产品用于口腔治疗中牙齿钻削。 | 金刚砂牙科车针 | M856L-021 |  | 金刚砂 | 袋 | 0
口腔耗材 | 卡瓦盛邦（上海）牙科医疗器械有限公司 | Beavers Dental trading as Sybron Canada LP | 金刚砂牙科车针 Diamond Dental Burs | 国械注进20172552397 | 2022-10-22 | 进口 | 国械注进20172552397 | 本产品由工作部分和杆部组成，工作部分由金刚砂材料制成，杆部由符合GB/T 1220-2007要求的不锈钢材料制成，不锈钢牌号为Y30Cr13。 | 本产品用于口腔治疗中牙齿钻削。 | 金刚砂牙科车针 | SC856L-021 |  | 金刚砂 | 袋 | 0
口腔耗材 | 卡瓦盛邦（上海）牙科医疗器械有限公司 | Beavers Dental trading as Sybron Canada LP | 金刚砂牙科车针 Diamond Dental Burs | 国械注进20172552397 | 2022-10-22 | 进口 | 国械注进20172552397 | 本产品由工作部分和杆部组成，工作部分由金刚砂材料制成，杆部由符合GB/T 1220-2007要求的不锈钢材料制成，不锈钢牌号为Y30Cr13。 | 本产品用于口腔治疗中牙齿钻削。 | 金刚砂牙科车针 | SC856-021 |  | 金刚砂 | 袋 | 0
口腔耗材 | 卡瓦盛邦（上海）牙科医疗器械有限公司 | Beavers Dental trading as Sybron Canada LP | 金刚砂牙科车针 Diamond Dental Burs | 国械注进20172552397 | 2022-10-22 | 进口 | 国械注进20172552397 | 本产品由工作部分和杆部组成，工作部分由金刚砂材料制成，杆部由符合GB/T 1220-2007要求的不锈钢材料制成，不锈钢牌号为Y30Cr13。 | 本产品用于口腔治疗中牙齿钻削。 | 金刚砂牙科车针 | C856-021 |  | 金刚砂 | 袋 | 0
口腔耗材 | 卡瓦盛邦（上海）牙科医疗器械有限公司 | Beavers Dental trading as Sybron Canada LP | 金刚砂牙科车针 Diamond Dental Burs | 国械注进20172552397 | 2022-10-22 | 进口 | 国械注进20172552397 | 本产品由工作部分和杆部组成，工作部分由金刚砂材料制成，杆部由符合GB/T 1220-2007要求的不锈钢材料制成，不锈钢牌号为Y30Cr13。 | 本产品用于口腔治疗中牙齿钻削。 | 金刚砂牙科车针 | C856-022 |  | 金刚砂 | 袋 | 0
口腔耗材 | 卡瓦盛邦（上海）牙科医疗器械有限公司 | Beavers Dental trading as Sybron Canada LP | 金刚砂牙科车针 Diamond Dental Burs | 国械注进20172552397 | 2022-10-22 | 进口 | 国械注进20172552397 | 本产品由工作部分和杆部组成，工作部分由金刚砂材料制成，杆部由符合GB/T 1220-2007要求的不锈钢材料制成，不锈钢牌号为Y30Cr13。 | 本产品用于口腔治疗中牙齿钻削。 | 金刚砂牙科车针 | M856-022 |  | 金刚砂 | 袋 | 0
口腔耗材 | 卡瓦盛邦（上海）牙科医疗器械有限公司 | Beavers Dental trading as Sybron Canada LP | 金刚砂牙科车针 Diamond Dental Burs | 国械注进20172552397 | 2022-10-22 | 进口 | 国械注进20172552397 | 本产品由工作部分和杆部组成，工作部分由金刚砂材料制成，杆部由符合GB/T 1220-2007要求的不锈钢材料制成，不锈钢牌号为Y30Cr13。 | 本产品用于口腔治疗中牙齿钻削。 | 金刚砂牙科车针 | SC856-022 |  | 金刚砂 | 袋 | 0
口腔耗材 | 卡瓦盛邦（上海）牙科医疗器械有限公司 | Beavers Dental trading as Sybron Canada LP | 金刚砂牙科车针 Diamond Dental Burs | 国械注进20172552397 | 2022-10-22 | 进口 | 国械注进20172552397 | 本产品由工作部分和杆部组成，工作部分由金刚砂材料制成，杆部由符合GB/T 1220-2007要求的不锈钢材料制成，不锈钢牌号为Y30Cr13。 | 本产品用于口腔治疗中牙齿钻削。 | 金刚砂牙科车针 | C856-022M |  | 金刚砂 | 袋 | 0
口腔耗材 | 卡瓦盛邦（上海）牙科医疗器械有限公司 | Beavers Dental trading as Sybron Canada LP | 金刚砂牙科车针 Diamond Dental Burs | 国械注进20172552397 | 2022-10-22 | 进口 | 国械注进20172552397 | 本产品由工作部分和杆部组成，工作部分由金刚砂材料制成，杆部由符合GB/T 1220-2007要求的不锈钢材料制成，不锈钢牌号为Y30Cr13。 | 本产品用于口腔治疗中牙齿钻削。 | 金刚砂牙科车针 | M856-022M |  | 金刚砂 | 袋 | 0
口腔耗材 | 卡瓦盛邦（上海）牙科医疗器械有限公司 | Beavers Dental trading as Sybron Canada LP | 金刚砂牙科车针 Diamond Dental Burs | 国械注进20172552397 | 2022-10-22 | 进口 | 国械注进20172552397 | 本产品由工作部分和杆部组成，工作部分由金刚砂材料制成，杆部由符合GB/T 1220-2007要求的不锈钢材料制成，不锈钢牌号为Y30Cr13。 | 本产品用于口腔治疗中牙齿钻削。 | 金刚砂牙科车针 | SC856-025 |  | 金刚砂 | 袋 | 0
口腔耗材 | 卡瓦盛邦（上海）牙科医疗器械有限公司 | Beavers Dental trading as Sybron Canada LP | 金刚砂牙科车针 Diamond Dental Burs | 国械注进20172552397 | 2022-10-22 | 进口 | 国械注进20172552397 | 本产品由工作部分和杆部组成，工作部分由金刚砂材料制成，杆部由符合GB/T 1220-2007要求的不锈钢材料制成，不锈钢牌号为Y30Cr13。 | 本产品用于口腔治疗中牙齿钻削。 | 金刚砂牙科车针 | C856-025 |  | 金刚砂 | 袋 | 0
口腔耗材 | 卡瓦盛邦（上海）牙科医疗器械有限公司 | Beavers Dental trading as Sybron Canada LP | 金刚砂牙科车针 Diamond Dental Burs | 国械注进20172552397 | 2022-10-22 | 进口 | 国械注进20172552397 | 本产品由工作部分和杆部组成，工作部分由金刚砂材料制成，杆部由符合GB/T 1220-2007要求的不锈钢材料制成，不锈钢牌号为Y30Cr13。 | 本产品用于口腔治疗中牙齿钻削。 | 金刚砂牙科车针 | F856-025 |  | 金刚砂 | 袋 | 0
口腔耗材 | 卡瓦盛邦（上海）牙科医疗器械有限公司 | Beavers Dental trading as Sybron Canada LP | 金刚砂牙科车针 Diamond Dental Burs | 国械注进20172552397 | 2022-10-22 | 进口 | 国械注进20172552397 | 本产品由工作部分和杆部组成，工作部分由金刚砂材料制成，杆部由符合GB/T 1220-2007要求的不锈钢材料制成，不锈钢牌号为Y30Cr13。 | 本产品用于口腔治疗中牙齿钻削。 | 金刚砂牙科车针 | KS6 |  | 金刚砂 | 袋 | 0
口腔耗材 | 卡瓦盛邦（上海）牙科医疗器械有限公司 | Beavers Dental trading as Sybron Canada LP | 金刚砂牙科车针 Diamond Dental Burs | 国械注进20172552397 | 2022-10-22 | 进口 | 国械注进20172552397 | 本产品由工作部分和杆部组成，工作部分由金刚砂材料制成，杆部由符合GB/T 1220-2007要求的不锈钢材料制成，不锈钢牌号为Y30Cr13。 | 本产品用于口腔治疗中牙齿钻削。 | 金刚砂牙科车针 | C850-010 |  | 金刚砂 | 袋 | 0
口腔耗材 | 卡瓦盛邦（上海）牙科医疗器械有限公司 | Beavers Dental trading as Sybron Canada LP | 金刚砂牙科车针 Diamond Dental Burs | 国械注进20172552397 | 2022-10-22 | 进口 | 国械注进20172552397 | 本产品由工作部分和杆部组成，工作部分由金刚砂材料制成，杆部由符合GB/T 1220-2007要求的不锈钢材料制成，不锈钢牌号为Y30Cr13。 | 本产品用于口腔治疗中牙齿钻削。 | 金刚砂牙科车针 | C850-012 |  | 金刚砂 | 袋 | 0
口腔耗材 | 卡瓦盛邦（上海）牙科医疗器械有限公司 | Beavers Dental trading as Sybron Canada LP | 金刚砂牙科车针 Diamond Dental Burs | 国械注进20172552397 | 2022-10-22 | 进口 | 国械注进20172552397 | 本产品由工作部分和杆部组成，工作部分由金刚砂材料制成，杆部由符合GB/T 1220-2007要求的不锈钢材料制成，不锈钢牌号为Y30Cr13。 | 本产品用于口腔治疗中牙齿钻削。 | 金刚砂牙科车针 | F850-012 |  | 金刚砂 | 袋 | 0
口腔耗材 | 卡瓦盛邦（上海）牙科医疗器械有限公司 | Beavers Dental trading as Sybron Canada LP | 金刚砂牙科车针 Diamond Dental Burs | 国械注进20172552397 | 2022-10-22 | 进口 | 国械注进20172552397 | 本产品由工作部分和杆部组成，工作部分由金刚砂材料制成，杆部由符合GB/T 1220-2007要求的不锈钢材料制成，不锈钢牌号为Y30Cr13。 | 本产品用于口腔治疗中牙齿钻削。 | 金刚砂牙科车针 | M850-012 |  | 金刚砂 | 袋 | 0
口腔耗材 | 卡瓦盛邦（上海）牙科医疗器械有限公司 | Beavers Dental trading as Sybron Canada LP | 金刚砂牙科车针 Diamond Dental Burs | 国械注进20172552397 | 2022-10-22 | 进口 | 国械注进20172552397 | 本产品由工作部分和杆部组成，工作部分由金刚砂材料制成，杆部由符合GB/T 1220-2007要求的不锈钢材料制成，不锈钢牌号为Y30Cr13。 | 本产品用于口腔治疗中牙齿钻削。 | 金刚砂牙科车针 | C850-014 |  | 金刚砂 | 袋 | 0
口腔耗材 | 卡瓦盛邦（上海）牙科医疗器械有限公司 | Beavers Dental trading as Sybron Canada LP | 金刚砂牙科车针 Diamond Dental Burs | 国械注进20172552397 | 2022-10-22 | 进口 | 国械注进20172552397 | 本产品由工作部分和杆部组成，工作部分由金刚砂材料制成，杆部由符合GB/T 1220-2007要求的不锈钢材料制成，不锈钢牌号为Y30Cr13。 | 本产品用于口腔治疗中牙齿钻削。 | 金刚砂牙科车针 | SC850-014 |  | 金刚砂 | 袋 | 0
口腔耗材 | 卡瓦盛邦（上海）牙科医疗器械有限公司 | Beavers Dental trading as Sybron Canada LP | 金刚砂牙科车针 Diamond Dental Burs | 国械注进20172552397 | 2022-10-22 | 进口 | 国械注进20172552397 | 本产品由工作部分和杆部组成，工作部分由金刚砂材料制成，杆部由符合GB/T 1220-2007要求的不锈钢材料制成，不锈钢牌号为Y30Cr13。 | 本产品用于口腔治疗中牙齿钻削。 | 金刚砂牙科车针 | M850-014 |  | 金刚砂 | 袋 | 0
口腔耗材 | 卡瓦盛邦（上海）牙科医疗器械有限公司 | Beavers Dental trading as Sybron Canada LP | 金刚砂牙科车针 Diamond Dental Burs | 国械注进20172552397 | 2022-10-22 | 进口 | 国械注进20172552397 | 本产品由工作部分和杆部组成，工作部分由金刚砂材料制成，杆部由符合GB/T 1220-2007要求的不锈钢材料制成，不锈钢牌号为Y30Cr13。 | 本产品用于口腔治疗中牙齿钻削。 | 金刚砂牙科车针 | C850-016 |  | 金刚砂 | 袋 | 0
口腔耗材 | 卡瓦盛邦（上海）牙科医疗器械有限公司 | Beavers Dental trading as Sybron Canada LP | 金刚砂牙科车针 Diamond Dental Burs | 国械注进20172552397 | 2022-10-22 | 进口 | 国械注进20172552397 | 本产品由工作部分和杆部组成，工作部分由金刚砂材料制成，杆部由符合GB/T 1220-2007要求的不锈钢材料制成，不锈钢牌号为Y30Cr13。 | 本产品用于口腔治疗中牙齿钻削。 | 金刚砂牙科车针 | SC850-016 |  | 金刚砂 | 袋 | 0
口腔耗材 | 卡瓦盛邦（上海）牙科医疗器械有限公司 | Beavers Dental trading as Sybron Canada LP | 金刚砂牙科车针 Diamond Dental Burs | 国械注进20172552397 | 2022-10-22 | 进口 | 国械注进20172552397 | 本产品由工作部分和杆部组成，工作部分由金刚砂材料制成，杆部由符合GB/T 1220-2007要求的不锈钢材料制成，不锈钢牌号为Y30Cr13。 | 本产品用于口腔治疗中牙齿钻削。 | 金刚砂牙科车针 | M850-016 |  | 金刚砂 | 袋 | 0
口腔耗材 | 卡瓦盛邦（上海）牙科医疗器械有限公司 | Beavers Dental trading as Sybron Canada LP | 金刚砂牙科车针 Diamond Dental Burs | 国械注进20172552397 | 2022-10-22 | 进口 | 国械注进20172552397 | 本产品由工作部分和杆部组成，工作部分由金刚砂材料制成，杆部由符合GB/T 1220-2007要求的不锈钢材料制成，不锈钢牌号为Y30Cr13。 | 本产品用于口腔治疗中牙齿钻削。 | 金刚砂牙科车针 | F850-018 |  | 金刚砂 | 袋 | 0
口腔耗材 | 卡瓦盛邦（上海）牙科医疗器械有限公司 | Beavers Dental trading as Sybron Canada LP | 金刚砂牙科车针 Diamond Dental Burs | 国械注进20172552397 | 2022-10-22 | 进口 | 国械注进20172552397 | 本产品由工作部分和杆部组成，工作部分由金刚砂材料制成，杆部由符合GB/T 1220-2007要求的不锈钢材料制成，不锈钢牌号为Y30Cr13。 | 本产品用于口腔治疗中牙齿钻削。 | 金刚砂牙科车针 | SC850-018 |  | 金刚砂 | 袋 | 0
口腔耗材 | 卡瓦盛邦（上海）牙科医疗器械有限公司 | Beavers Dental trading as Sybron Canada LP | 金刚砂牙科车针 Diamond Dental Burs | 国械注进20172552397 | 2022-10-22 | 进口 | 国械注进20172552397 | 本产品由工作部分和杆部组成，工作部分由金刚砂材料制成，杆部由符合GB/T 1220-2007要求的不锈钢材料制成，不锈钢牌号为Y30Cr13。 | 本产品用于口腔治疗中牙齿钻削。 | 金刚砂牙科车针 | C850-018 |  | 金刚砂 | 袋 | 0
口腔耗材 | 卡瓦盛邦（上海）牙科医疗器械有限公司 | Beavers Dental trading as Sybron Canada LP | 金刚砂牙科车针 Diamond Dental Burs | 国械注进20172552397 | 2022-10-22 | 进口 | 国械注进20172552397 | 本产品由工作部分和杆部组成，工作部分由金刚砂材料制成，杆部由符合GB/T 1220-2007要求的不锈钢材料制成，不锈钢牌号为Y30Cr13。 | 本产品用于口腔治疗中牙齿钻削。 | 金刚砂牙科车针 | M850-018 |  | 金刚砂 | 袋 | 0
口腔耗材 | 卡瓦盛邦（上海）牙科医疗器械有限公司 | Beavers Dental trading as Sybron Canada LP | 金刚砂牙科车针 Diamond Dental Burs | 国械注进20172552397 | 2022-10-22 | 进口 | 国械注进20172552397 | 本产品由工作部分和杆部组成，工作部分由金刚砂材料制成，杆部由符合GB/T 1220-2007要求的不锈钢材料制成，不锈钢牌号为Y30Cr13。 | 本产品用于口腔治疗中牙齿钻削。 | 金刚砂牙科车针 | C850L-016 |  | 金刚砂 | 袋 | 0
口腔耗材 | 卡瓦盛邦（上海）牙科医疗器械有限公司 | Beavers Dental trading as Sybron Canada LP | 金刚砂牙科车针 Diamond Dental Burs | 国械注进20172552397 | 2022-10-22 | 进口 | 国械注进20172552397 | 本产品由工作部分和杆部组成，工作部分由金刚砂材料制成，杆部由符合GB/T 1220-2007要求的不锈钢材料制成，不锈钢牌号为Y30Cr13。 | 本产品用于口腔治疗中牙齿钻削。 | 金刚砂牙科车针 | M850L-016 |  | 金刚砂 | 袋 | 0
口腔耗材 | 卡瓦盛邦（上海）牙科医疗器械有限公司 | Beavers Dental trading as Sybron Canada LP | 金刚砂牙科车针 Diamond Dental Burs | 国械注进20172552397 | 2022-10-22 | 进口 | 国械注进20172552397 | 本产品由工作部分和杆部组成，工作部分由金刚砂材料制成，杆部由符合GB/T 1220-2007要求的不锈钢材料制成，不锈钢牌号为Y30Cr13。 | 本产品用于口腔治疗中牙齿钻削。 | 金刚砂牙科车针 | F830L-014 |  | 金刚砂 | 袋 | 0
口腔耗材 | 卡瓦盛邦（上海）牙科医疗器械有限公司 | Beavers Dental trading as Sybron Canada LP | 金刚砂牙科车针 Diamond Dental Burs | 国械注进20172552397 | 2022-10-22 | 进口 | 国械注进20172552397 | 本产品由工作部分和杆部组成，工作部分由金刚砂材料制成，杆部由符合GB/T 1220-2007要求的不锈钢材料制成，不锈钢牌号为Y30Cr13。 | 本产品用于口腔治疗中牙齿钻削。 | 金刚砂牙科车针 | C830-010 |  | 金刚砂 | 袋 | 0
口腔耗材 | 卡瓦盛邦（上海）牙科医疗器械有限公司 | Beavers Dental trading as Sybron Canada LP | 金刚砂牙科车针 Diamond Dental Burs | 国械注进20172552397 | 2022-10-22 | 进口 | 国械注进20172552397 | 本产品由工作部分和杆部组成，工作部分由金刚砂材料制成，杆部由符合GB/T 1220-2007要求的不锈钢材料制成，不锈钢牌号为Y30Cr13。 | 本产品用于口腔治疗中牙齿钻削。 | 金刚砂牙科车针 | M830-010 |  | 金刚砂 | 袋 | 0
口腔耗材 | 卡瓦盛邦（上海）牙科医疗器械有限公司 | Beavers Dental trading as Sybron Canada LP | 金刚砂牙科车针 Diamond Dental Burs | 国械注进20172552397 | 2022-10-22 | 进口 | 国械注进20172552397 | 本产品由工作部分和杆部组成，工作部分由金刚砂材料制成，杆部由符合GB/T 1220-2007要求的不锈钢材料制成，不锈钢牌号为Y30Cr13。 | 本产品用于口腔治疗中牙齿钻削。 | 金刚砂牙科车针 | M830L-016 |  | 金刚砂 | 袋 | 0
口腔耗材 | 卡瓦盛邦（上海）牙科医疗器械有限公司 | Beavers Dental trading as Sybron Canada LP | 金刚砂牙科车针 Diamond Dental Burs | 国械注进20172552397 | 2022-10-22 | 进口 | 国械注进20172552397 | 本产品由工作部分和杆部组成，工作部分由金刚砂材料制成，杆部由符合GB/T 1220-2007要求的不锈钢材料制成，不锈钢牌号为Y30Cr13。 | 本产品用于口腔治疗中牙齿钻削。 | 金刚砂牙科车针 | SC830L-016 |  | 金刚砂 | 袋 | 0
口腔耗材 | 卡瓦盛邦（上海）牙科医疗器械有限公司 | Beavers Dental trading as Sybron Canada LP | 金刚砂牙科车针 Diamond Dental Burs | 国械注进20172552397 | 2022-10-22 | 进口 | 国械注进20172552397 | 本产品由工作部分和杆部组成，工作部分由金刚砂材料制成，杆部由符合GB/T 1220-2007要求的不锈钢材料制成，不锈钢牌号为Y30Cr13。 | 本产品用于口腔治疗中牙齿钻削。 | 金刚砂牙科车针 | C830L-016 |  | 金刚砂 | 袋 | 0
口腔耗材 | 卡瓦盛邦（上海）牙科医疗器械有限公司 | Beavers Dental trading as Sybron Canada LP | 金刚砂牙科车针 Diamond Dental Burs | 国械注进20172552397 | 2022-10-22 | 进口 | 国械注进20172552397 | 本产品由工作部分和杆部组成，工作部分由金刚砂材料制成，杆部由符合GB/T 1220-2007要求的不锈钢材料制成，不锈钢牌号为Y30Cr13。 | 本产品用于口腔治疗中牙齿钻削。 | 金刚砂牙科车针 | KS5 |  | 金刚砂 | 袋 | 0
口腔耗材 | 卡瓦盛邦（上海）牙科医疗器械有限公司 | Beavers Dental trading as Sybron Canada LP | 金刚砂牙科车针 Diamond Dental Burs | 国械注进20172552397 | 2022-10-22 | 进口 | 国械注进20172552397 | 本产品由工作部分和杆部组成，工作部分由金刚砂材料制成，杆部由符合GB/T 1220-2007要求的不锈钢材料制成，不锈钢牌号为Y30Cr13。 | 本产品用于口腔治疗中牙齿钻削。 | 金刚砂牙科车针 | F860-012 |  | 金刚砂 | 袋 | 0
口腔耗材 | 卡瓦盛邦（上海）牙科医疗器械有限公司 | Beavers Dental trading as Sybron Canada LP | 金刚砂牙科车针 Diamond Dental Burs | 国械注进20172552397 | 2022-10-22 | 进口 | 国械注进20172552397 | 本产品由工作部分和杆部组成，工作部分由金刚砂材料制成，杆部由符合GB/T 1220-2007要求的不锈钢材料制成，不锈钢牌号为Y30Cr13。 | 本产品用于口腔治疗中牙齿钻削。 | 金刚砂牙科车针 | SF860-012 |  | 金刚砂 | 袋 | 0
口腔耗材 | 卡瓦盛邦（上海）牙科医疗器械有限公司 | Beavers Dental trading as Sybron Canada LP | 金刚砂牙科车针 Diamond Dental Burs | 国械注进20172552397 | 2022-10-22 | 进口 | 国械注进20172552397 | 本产品由工作部分和杆部组成，工作部分由金刚砂材料制成，杆部由符合GB/T 1220-2007要求的不锈钢材料制成，不锈钢牌号为Y30Cr13。 | 本产品用于口腔治疗中牙齿钻削。 | 金刚砂牙科车针 | C860-014 |  | 金刚砂 | 袋 | 0
口腔耗材 | 卡瓦盛邦（上海）牙科医疗器械有限公司 | Beavers Dental trading as Sybron Canada LP | 金刚砂牙科车针 Diamond Dental Burs | 国械注进20172552397 | 2022-10-22 | 进口 | 国械注进20172552397 | 本产品由工作部分和杆部组成，工作部分由金刚砂材料制成，杆部由符合GB/T 1220-2007要求的不锈钢材料制成，不锈钢牌号为Y30Cr13。 | 本产品用于口腔治疗中牙齿钻削。 | 金刚砂牙科车针 | M860-014 |  | 金刚砂 | 袋 | 0
口腔耗材 | 卡瓦盛邦（上海）牙科医疗器械有限公司 | Beavers Dental trading as Sybron Canada LP | 金刚砂牙科车针 Diamond Dental Burs | 国械注进20172552397 | 2022-10-22 | 进口 | 国械注进20172552397 | 本产品由工作部分和杆部组成，工作部分由金刚砂材料制成，杆部由符合GB/T 1220-2007要求的不锈钢材料制成，不锈钢牌号为Y30Cr13。 | 本产品用于口腔治疗中牙齿钻削。 | 金刚砂牙科车针 | SF860-014 |  | 金刚砂 | 袋 | 0
口腔耗材 | 卡瓦盛邦（上海）牙科医疗器械有限公司 | Beavers Dental trading as Sybron Canada LP | 金刚砂牙科车针 Diamond Dental Burs | 国械注进20172552397 | 2022-10-22 | 进口 | 国械注进20172552397 | 本产品由工作部分和杆部组成，工作部分由金刚砂材料制成，杆部由符合GB/T 1220-2007要求的不锈钢材料制成，不锈钢牌号为Y30Cr13。 | 本产品用于口腔治疗中牙齿钻削。 | 金刚砂牙科车针 | F860-014 |  | 金刚砂 | 袋 | 0
口腔耗材 | 卡瓦盛邦（上海）牙科医疗器械有限公司 | Beavers Dental trading as Sybron Canada LP | 金刚砂牙科车针 Diamond Dental Burs | 国械注进20172552397 | 2022-10-22 | 进口 | 国械注进20172552397 | 本产品由工作部分和杆部组成，工作部分由金刚砂材料制成，杆部由符合GB/T 1220-2007要求的不锈钢材料制成，不锈钢牌号为Y30Cr13。 | 本产品用于口腔治疗中牙齿钻削。 | 金刚砂牙科车针 | M860-016 |  | 金刚砂 | 袋 | 0
口腔耗材 | 卡瓦盛邦（上海）牙科医疗器械有限公司 | Beavers Dental trading as Sybron Canada LP | 金刚砂牙科车针 Diamond Dental Burs | 国械注进20172552397 | 2022-10-22 | 进口 | 国械注进20172552397 | 本产品由工作部分和杆部组成，工作部分由金刚砂材料制成，杆部由符合GB/T 1220-2007要求的不锈钢材料制成，不锈钢牌号为Y30Cr13。 | 本产品用于口腔治疗中牙齿钻削。 | 金刚砂牙科车针 | C862-012M |  | 金刚砂 | 袋 | 0
口腔耗材 | 卡瓦盛邦（上海）牙科医疗器械有限公司 | Beavers Dental trading as Sybron Canada LP | 金刚砂牙科车针 Diamond Dental Burs | 国械注进20172552397 | 2022-10-22 | 进口 | 国械注进20172552397 | 本产品由工作部分和杆部组成，工作部分由金刚砂材料制成，杆部由符合GB/T 1220-2007要求的不锈钢材料制成，不锈钢牌号为Y30Cr13。 | 本产品用于口腔治疗中牙齿钻削。 | 金刚砂牙科车针 | M862-012M |  | 金刚砂 | 袋 | 0
口腔耗材 | 卡瓦盛邦（上海）牙科医疗器械有限公司 | Beavers Dental trading as Sybron Canada LP | 金刚砂牙科车针 Diamond Dental Burs | 国械注进20172552397 | 2022-10-22 | 进口 | 国械注进20172552397 | 本产品由工作部分和杆部组成，工作部分由金刚砂材料制成，杆部由符合GB/T 1220-2007要求的不锈钢材料制成，不锈钢牌号为Y30Cr13。 | 本产品用于口腔治疗中牙齿钻削。 | 金刚砂牙科车针 | C862-018 |  | 金刚砂 | 袋 | 0
口腔耗材 | 卡瓦盛邦（上海）牙科医疗器械有限公司 | Beavers Dental trading as Sybron Canada LP | 金刚砂牙科车针 Diamond Dental Burs | 国械注进20172552397 | 2022-10-22 | 进口 | 国械注进20172552397 | 本产品由工作部分和杆部组成，工作部分由金刚砂材料制成，杆部由符合GB/T 1220-2007要求的不锈钢材料制成，不锈钢牌号为Y30Cr13。 | 本产品用于口腔治疗中牙齿钻削。 | 金刚砂牙科车针 | F862-018 |  | 金刚砂 | 袋 | 0
口腔耗材 | 卡瓦盛邦（上海）牙科医疗器械有限公司 | Beavers Dental trading as Sybron Canada LP | 金刚砂牙科车针 Diamond Dental Burs | 国械注进20172552397 | 2022-10-22 | 进口 | 国械注进20172552397 | 本产品由工作部分和杆部组成，工作部分由金刚砂材料制成，杆部由符合GB/T 1220-2007要求的不锈钢材料制成，不锈钢牌号为Y30Cr13。 | 本产品用于口腔治疗中牙齿钻削。 | 金刚砂牙科车针 | M862-018 |  | 金刚砂 | 袋 | 0
口腔耗材 | 卡瓦盛邦（上海）牙科医疗器械有限公司 | Beavers Dental trading as Sybron Canada LP | 金刚砂牙科车针 Diamond Dental Burs | 国械注进20172552397 | 2022-10-22 | 进口 | 国械注进20172552397 | 本产品由工作部分和杆部组成，工作部分由金刚砂材料制成，杆部由符合GB/T 1220-2007要求的不锈钢材料制成，不锈钢牌号为Y30Cr13。 | 本产品用于口腔治疗中牙齿钻削。 | 金刚砂牙科车针 | M862-018M |  | 金刚砂 | 袋 | 0
口腔耗材 | 卡瓦盛邦（上海）牙科医疗器械有限公司 | Beavers Dental trading as Sybron Canada LP | 金刚砂牙科车针 Diamond Dental Burs | 国械注进20172552397 | 2022-10-22 | 进口 | 国械注进20172552397 | 本产品由工作部分和杆部组成，工作部分由金刚砂材料制成，杆部由符合GB/T 1220-2007要求的不锈钢材料制成，不锈钢牌号为Y30Cr13。 | 本产品用于口腔治疗中牙齿钻削。 | 金刚砂牙科车针 | C862-010 |  | 金刚砂 | 袋 | 0
口腔耗材 | 卡瓦盛邦（上海）牙科医疗器械有限公司 | Beavers Dental trading as Sybron Canada LP | 金刚砂牙科车针 Diamond Dental Burs | 国械注进20172552397 | 2022-10-22 | 进口 | 国械注进20172552397 | 本产品由工作部分和杆部组成，工作部分由金刚砂材料制成，杆部由符合GB/T 1220-2007要求的不锈钢材料制成，不锈钢牌号为Y30Cr13。 | 本产品用于口腔治疗中牙齿钻削。 | 金刚砂牙科车针 | F862-010 |  | 金刚砂 | 袋 | 0
口腔耗材 | 卡瓦盛邦（上海）牙科医疗器械有限公司 | Beavers Dental trading as Sybron Canada LP | 金刚砂牙科车针 Diamond Dental Burs | 国械注进20172552397 | 2022-10-22 | 进口 | 国械注进20172552397 | 本产品由工作部分和杆部组成，工作部分由金刚砂材料制成，杆部由符合GB/T 1220-2007要求的不锈钢材料制成，不锈钢牌号为Y30Cr13。 | 本产品用于口腔治疗中牙齿钻削。 | 金刚砂牙科车针 | SF862-010 |  | 金刚砂 | 袋 | 0
口腔耗材 | 卡瓦盛邦（上海）牙科医疗器械有限公司 | Beavers Dental trading as Sybron Canada LP | 金刚砂牙科车针 Diamond Dental Burs | 国械注进20172552397 | 2022-10-22 | 进口 | 国械注进20172552397 | 本产品由工作部分和杆部组成，工作部分由金刚砂材料制成，杆部由符合GB/T 1220-2007要求的不锈钢材料制成，不锈钢牌号为Y30Cr13。 | 本产品用于口腔治疗中牙齿钻削。 | 金刚砂牙科车针 | M862-010 |  | 金刚砂 | 袋 | 0
口腔耗材 | 卡瓦盛邦（上海）牙科医疗器械有限公司 | Beavers Dental trading as Sybron Canada LP | 金刚砂牙科车针 Diamond Dental Burs | 国械注进20172552397 | 2022-10-22 | 进口 | 国械注进20172552397 | 本产品由工作部分和杆部组成，工作部分由金刚砂材料制成，杆部由符合GB/T 1220-2007要求的不锈钢材料制成，不锈钢牌号为Y30Cr13。 | 本产品用于口腔治疗中牙齿钻削。 | 金刚砂牙科车针 | F862-012 |  | 金刚砂 | 袋 | 0
口腔耗材 | 卡瓦盛邦（上海）牙科医疗器械有限公司 | Beavers Dental trading as Sybron Canada LP | 金刚砂牙科车针 Diamond Dental Burs | 国械注进20172552397 | 2022-10-22 | 进口 | 国械注进20172552397 | 本产品由工作部分和杆部组成，工作部分由金刚砂材料制成，杆部由符合GB/T 1220-2007要求的不锈钢材料制成，不锈钢牌号为Y30Cr13。 | 本产品用于口腔治疗中牙齿钻削。 | 金刚砂牙科车针 | C862-012 |  | 金刚砂 | 袋 | 0
口腔耗材 | 卡瓦盛邦（上海）牙科医疗器械有限公司 | Beavers Dental trading as Sybron Canada LP | 金刚砂牙科车针 Diamond Dental Burs | 国械注进20172552397 | 2022-10-22 | 进口 | 国械注进20172552397 | 本产品由工作部分和杆部组成，工作部分由金刚砂材料制成，杆部由符合GB/T 1220-2007要求的不锈钢材料制成，不锈钢牌号为Y30Cr13。 | 本产品用于口腔治疗中牙齿钻削。 | 金刚砂牙科车针 | SC862-012 |  | 金刚砂 | 袋 | 0
口腔耗材 | 卡瓦盛邦（上海）牙科医疗器械有限公司 | Beavers Dental trading as Sybron Canada LP | 金刚砂牙科车针 Diamond Dental Burs | 国械注进20172552397 | 2022-10-22 | 进口 | 国械注进20172552397 | 本产品由工作部分和杆部组成，工作部分由金刚砂材料制成，杆部由符合GB/T 1220-2007要求的不锈钢材料制成，不锈钢牌号为Y30Cr13。 | 本产品用于口腔治疗中牙齿钻削。 | 金刚砂牙科车针 | SF862-012 |  | 金刚砂 | 袋 | 0
口腔耗材 | 卡瓦盛邦（上海）牙科医疗器械有限公司 | Beavers Dental trading as Sybron Canada LP | 金刚砂牙科车针 Diamond Dental Burs | 国械注进20172552397 | 2022-10-22 | 进口 | 国械注进20172552397 | 本产品由工作部分和杆部组成，工作部分由金刚砂材料制成，杆部由符合GB/T 1220-2007要求的不锈钢材料制成，不锈钢牌号为Y30Cr13。 | 本产品用于口腔治疗中牙齿钻削。 | 金刚砂牙科车针 | M862-012 |  | 金刚砂 | 袋 | 0
口腔耗材 | 卡瓦盛邦（上海）牙科医疗器械有限公司 | Beavers Dental trading as Sybron Canada LP | 金刚砂牙科车针 Diamond Dental Burs | 国械注进20172552397 | 2022-10-22 | 进口 | 国械注进20172552397 | 本产品由工作部分和杆部组成，工作部分由金刚砂材料制成，杆部由符合GB/T 1220-2007要求的不锈钢材料制成，不锈钢牌号为Y30Cr13。 | 本产品用于口腔治疗中牙齿钻削。 | 金刚砂牙科车针 | C862-014 |  | 金刚砂 | 袋 | 0
口腔耗材 | 卡瓦盛邦（上海）牙科医疗器械有限公司 | Beavers Dental trading as Sybron Canada LP | 金刚砂牙科车针 Diamond Dental Burs | 国械注进20172552397 | 2022-10-22 | 进口 | 国械注进20172552397 | 本产品由工作部分和杆部组成，工作部分由金刚砂材料制成，杆部由符合GB/T 1220-2007要求的不锈钢材料制成，不锈钢牌号为Y30Cr13。 | 本产品用于口腔治疗中牙齿钻削。 | 金刚砂牙科车针 | SC862-014 |  | 金刚砂 | 袋 | 0
口腔耗材 | 卡瓦盛邦（上海）牙科医疗器械有限公司 | Beavers Dental trading as Sybron Canada LP | 金刚砂牙科车针 Diamond Dental Burs | 国械注进20172552397 | 2022-10-22 | 进口 | 国械注进20172552397 | 本产品由工作部分和杆部组成，工作部分由金刚砂材料制成，杆部由符合GB/T 1220-2007要求的不锈钢材料制成，不锈钢牌号为Y30Cr13。 | 本产品用于口腔治疗中牙齿钻削。 | 金刚砂牙科车针 | F862-016 |  | 金刚砂 | 袋 | 0
口腔耗材 | 卡瓦盛邦（上海）牙科医疗器械有限公司 | Beavers Dental trading as Sybron Canada LP | 金刚砂牙科车针 Diamond Dental Burs | 国械注进20172552397 | 2022-10-22 | 进口 | 国械注进20172552397 | 本产品由工作部分和杆部组成，工作部分由金刚砂材料制成，杆部由符合GB/T 1220-2007要求的不锈钢材料制成，不锈钢牌号为Y30Cr13。 | 本产品用于口腔治疗中牙齿钻削。 | 金刚砂牙科车针 | M862-016 |  | 金刚砂 | 袋 | 0
口腔耗材 | 卡瓦盛邦（上海）牙科医疗器械有限公司 | Beavers Dental trading as Sybron Canada LP | 金刚砂牙科车针 Diamond Dental Burs | 国械注进20172552397 | 2022-10-22 | 进口 | 国械注进20172552397 | 本产品由工作部分和杆部组成，工作部分由金刚砂材料制成，杆部由符合GB/T 1220-2007要求的不锈钢材料制成，不锈钢牌号为Y30Cr13。 | 本产品用于口腔治疗中牙齿钻削。 | 金刚砂牙科车针 | C862-016 |  | 金刚砂 | 袋 | 0
口腔耗材 | 卡瓦盛邦（上海）牙科医疗器械有限公司 | Beavers Dental trading as Sybron Canada LP | 金刚砂牙科车针 Diamond Dental Burs | 国械注进20172552397 | 2022-10-22 | 进口 | 国械注进20172552397 | 本产品由工作部分和杆部组成，工作部分由金刚砂材料制成，杆部由符合GB/T 1220-2007要求的不锈钢材料制成，不锈钢牌号为Y30Cr13。 | 本产品用于口腔治疗中牙齿钻削。 | 金刚砂牙科车针 | SC862-016 |  | 金刚砂 | 袋 | 0
口腔耗材 | 卡瓦盛邦（上海）牙科医疗器械有限公司 | Beavers Dental trading as Sybron Canada LP | 金刚砂牙科车针 Diamond Dental Burs | 国械注进20172552397 | 2022-10-22 | 进口 | 国械注进20172552397 | 本产品由工作部分和杆部组成，工作部分由金刚砂材料制成，杆部由符合GB/T 1220-2007要求的不锈钢材料制成，不锈钢牌号为Y30Cr13。 | 本产品用于口腔治疗中牙齿钻削。 | 金刚砂牙科车针 | F368-016 |  | 金刚砂 | 袋 | 0
口腔耗材 | 卡瓦盛邦（上海）牙科医疗器械有限公司 | Beavers Dental trading as Sybron Canada LP | 金刚砂牙科车针 Diamond Dental Burs | 国械注进20172552397 | 2022-10-22 | 进口 | 国械注进20172552397 | 本产品由工作部分和杆部组成，工作部分由金刚砂材料制成，杆部由符合GB/T 1220-2007要求的不锈钢材料制成，不锈钢牌号为Y30Cr13。 | 本产品用于口腔治疗中牙齿钻削。 | 金刚砂牙科车针 | SF368-016 |  | 金刚砂 | 袋 | 0
口腔耗材 | 卡瓦盛邦（上海）牙科医疗器械有限公司 | Beavers Dental trading as Sybron Canada LP | 金刚砂牙科车针 Diamond Dental Burs | 国械注进20172552397 | 2022-10-22 | 进口 | 国械注进20172552397 | 本产品由工作部分和杆部组成，工作部分由金刚砂材料制成，杆部由符合GB/T 1220-2007要求的不锈钢材料制成，不锈钢牌号为Y30Cr13。 | 本产品用于口腔治疗中牙齿钻削。 | 金刚砂牙科车针 | F368-018 |  | 金刚砂 | 袋 | 0
口腔耗材 | 卡瓦盛邦（上海）牙科医疗器械有限公司 | Beavers Dental trading as Sybron Canada LP | 金刚砂牙科车针 Diamond Dental Burs | 国械注进20172552397 | 2022-10-22 | 进口 | 国械注进20172552397 | 本产品由工作部分和杆部组成，工作部分由金刚砂材料制成，杆部由符合GB/T 1220-2007要求的不锈钢材料制成，不锈钢牌号为Y30Cr13。 | 本产品用于口腔治疗中牙齿钻削。 | 金刚砂牙科车针 | C368-018 |  | 金刚砂 | 袋 | 0
口腔耗材 | 卡瓦盛邦（上海）牙科医疗器械有限公司 | Beavers Dental trading as Sybron Canada LP | 金刚砂牙科车针 Diamond Dental Burs | 国械注进20172552397 | 2022-10-22 | 进口 | 国械注进20172552397 | 本产品由工作部分和杆部组成，工作部分由金刚砂材料制成，杆部由符合GB/T 1220-2007要求的不锈钢材料制成，不锈钢牌号为Y30Cr13。 | 本产品用于口腔治疗中牙齿钻削。 | 金刚砂牙科车针 | SF368-018 |  | 金刚砂 | 袋 | 0
口腔耗材 | 卡瓦盛邦（上海）牙科医疗器械有限公司 | Beavers Dental trading as Sybron Canada LP | 金刚砂牙科车针 Diamond Dental Burs | 国械注进20172552397 | 2022-10-22 | 进口 | 国械注进20172552397 | 本产品由工作部分和杆部组成，工作部分由金刚砂材料制成，杆部由符合GB/T 1220-2007要求的不锈钢材料制成，不锈钢牌号为Y30Cr13。 | 本产品用于口腔治疗中牙齿钻削。 | 金刚砂牙科车针 | M368-018 |  | 金刚砂 | 袋 | 0
口腔耗材 | 卡瓦盛邦（上海）牙科医疗器械有限公司 | Beavers Dental trading as Sybron Canada LP | 金刚砂牙科车针 Diamond Dental Burs | 国械注进20172552397 | 2022-10-22 | 进口 | 国械注进20172552397 | 本产品由工作部分和杆部组成，工作部分由金刚砂材料制成，杆部由符合GB/T 1220-2007要求的不锈钢材料制成，不锈钢牌号为Y30Cr13。 | 本产品用于口腔治疗中牙齿钻削。 | 金刚砂牙科车针 | C368-023M |  | 金刚砂 | 袋 | 0
口腔耗材 | 卡瓦盛邦（上海）牙科医疗器械有限公司 | Beavers Dental trading as Sybron Canada LP | 金刚砂牙科车针 Diamond Dental Burs | 国械注进20172552397 | 2022-10-22 | 进口 | 国械注进20172552397 | 本产品由工作部分和杆部组成，工作部分由金刚砂材料制成，杆部由符合GB/T 1220-2007要求的不锈钢材料制成，不锈钢牌号为Y30Cr13。 | 本产品用于口腔治疗中牙齿钻削。 | 金刚砂牙科车针 | C368-023 |  | 金刚砂 | 袋 | 0
口腔耗材 | 卡瓦盛邦（上海）牙科医疗器械有限公司 | Beavers Dental trading as Sybron Canada LP | 金刚砂牙科车针 Diamond Dental Burs | 国械注进20172552397 | 2022-10-22 | 进口 | 国械注进20172552397 | 本产品由工作部分和杆部组成，工作部分由金刚砂材料制成，杆部由符合GB/T 1220-2007要求的不锈钢材料制成，不锈钢牌号为Y30Cr13。 | 本产品用于口腔治疗中牙齿钻削。 | 金刚砂牙科车针 | F368-023 |  | 金刚砂 | 袋 | 0
口腔耗材 | 卡瓦盛邦（上海）牙科医疗器械有限公司 | Beavers Dental trading as Sybron Canada LP | 金刚砂牙科车针 Diamond Dental Burs | 国械注进20172552397 | 2022-10-22 | 进口 | 国械注进20172552397 | 本产品由工作部分和杆部组成，工作部分由金刚砂材料制成，杆部由符合GB/T 1220-2007要求的不锈钢材料制成，不锈钢牌号为Y30Cr13。 | 本产品用于口腔治疗中牙齿钻削。 | 金刚砂牙科车针 | SC368-023 |  | 金刚砂 | 袋 | 0
口腔耗材 | 卡瓦盛邦（上海）牙科医疗器械有限公司 | Beavers Dental trading as Sybron Canada LP | 金刚砂牙科车针 Diamond Dental Burs | 国械注进20172552397 | 2022-10-22 | 进口 | 国械注进20172552397 | 本产品由工作部分和杆部组成，工作部分由金刚砂材料制成，杆部由符合GB/T 1220-2007要求的不锈钢材料制成，不锈钢牌号为Y30Cr13。 | 本产品用于口腔治疗中牙齿钻削。 | 金刚砂牙科车针 | SF368-023 |  | 金刚砂 | 袋 | 0
口腔耗材 | 卡瓦盛邦（上海）牙科医疗器械有限公司 | Beavers Dental trading as Sybron Canada LP | 金刚砂牙科车针 Diamond Dental Burs | 国械注进20172552397 | 2022-10-22 | 进口 | 国械注进20172552397 | 本产品由工作部分和杆部组成，工作部分由金刚砂材料制成，杆部由符合GB/T 1220-2007要求的不锈钢材料制成，不锈钢牌号为Y30Cr13。 | 本产品用于口腔治疗中牙齿钻削。 | 金刚砂牙科车针 | M368-023 |  | 金刚砂 | 袋 | 0
口腔耗材 | 卡瓦盛邦（上海）牙科医疗器械有限公司 | Beavers Dental trading as Sybron Canada LP | 金刚砂牙科车针 Diamond Dental Burs | 国械注进20172552397 | 2022-10-22 | 进口 | 国械注进20172552397 | 本产品由工作部分和杆部组成，工作部分由金刚砂材料制成，杆部由符合GB/T 1220-2007要求的不锈钢材料制成，不锈钢牌号为Y30Cr13。 | 本产品用于口腔治疗中牙齿钻削。 | 金刚砂牙科车针 | C368-025 |  | 金刚砂 | 袋 | 0
口腔耗材 | 卡瓦盛邦（上海）牙科医疗器械有限公司 | Beavers Dental trading as Sybron Canada LP | 金刚砂牙科车针 Diamond Dental Burs | 国械注进20172552397 | 2022-10-22 | 进口 | 国械注进20172552397 | 本产品由工作部分和杆部组成，工作部分由金刚砂材料制成，杆部由符合GB/T 1220-2007要求的不锈钢材料制成，不锈钢牌号为Y30Cr13。 | 本产品用于口腔治疗中牙齿钻削。 | 金刚砂牙科车针 | M368-025 |  | 金刚砂 | 袋 | 0
口腔耗材 | 卡瓦盛邦（上海）牙科医疗器械有限公司 | Beavers Dental trading as Sybron Canada LP | 金刚砂牙科车针 Diamond Dental Burs | 国械注进20172552397 | 2022-10-22 | 进口 | 国械注进20172552397 | 本产品由工作部分和杆部组成，工作部分由金刚砂材料制成，杆部由符合GB/T 1220-2007要求的不锈钢材料制成，不锈钢牌号为Y30Cr13。 | 本产品用于口腔治疗中牙齿钻削。 | 金刚砂牙科车针 | KS4 |  | 金刚砂 | 袋 | 0
口腔耗材 | 卡瓦盛邦（上海）牙科医疗器械有限公司 | Beavers Dental trading as Sybron Canada LP | 金刚砂牙科车针 Diamond Dental Burs | 国械注进20172552397 | 2022-10-22 | 进口 | 国械注进20172552397 | 本产品由工作部分和杆部组成，工作部分由金刚砂材料制成，杆部由符合GB/T 1220-2007要求的不锈钢材料制成，不锈钢牌号为Y30Cr13。 | 本产品用于口腔治疗中牙齿钻削。 | 金刚砂牙科车针 | F885-014 |  | 金刚砂 | 袋 | 0
口腔耗材 | 卡瓦盛邦（上海）牙科医疗器械有限公司 | Beavers Dental trading as Sybron Canada LP | 金刚砂牙科车针 Diamond Dental Burs | 国械注进20172552397 | 2022-10-22 | 进口 | 国械注进20172552397 | 本产品由工作部分和杆部组成，工作部分由金刚砂材料制成，杆部由符合GB/T 1220-2007要求的不锈钢材料制成，不锈钢牌号为Y30Cr13。 | 本产品用于口腔治疗中牙齿钻削。 | 金刚砂牙科车针 | C885-014M |  | 金刚砂 | 袋 | 0
口腔耗材 | 卡瓦盛邦（上海）牙科医疗器械有限公司 | Beavers Dental trading as Sybron Canada LP | 金刚砂牙科车针 Diamond Dental Burs | 国械注进20172552397 | 2022-10-22 | 进口 | 国械注进20172552397 | 本产品由工作部分和杆部组成，工作部分由金刚砂材料制成，杆部由符合GB/T 1220-2007要求的不锈钢材料制成，不锈钢牌号为Y30Cr13。 | 本产品用于口腔治疗中牙齿钻削。 | 金刚砂牙科车针 | C878-012 |  | 金刚砂 | 袋 | 0
口腔耗材 | 卡瓦盛邦（上海）牙科医疗器械有限公司 | Beavers Dental trading as Sybron Canada LP | 金刚砂牙科车针 Diamond Dental Burs | 国械注进20172552397 | 2022-10-22 | 进口 | 国械注进20172552397 | 本产品由工作部分和杆部组成，工作部分由金刚砂材料制成，杆部由符合GB/T 1220-2007要求的不锈钢材料制成，不锈钢牌号为Y30Cr13。 | 本产品用于口腔治疗中牙齿钻削。 | 金刚砂牙科车针 | SC878-012 |  | 金刚砂 | 袋 | 0
口腔耗材 | 卡瓦盛邦（上海）牙科医疗器械有限公司 | Beavers Dental trading as Sybron Canada LP | 金刚砂牙科车针 Diamond Dental Burs | 国械注进20172552397 | 2022-10-22 | 进口 | 国械注进20172552397 | 本产品由工作部分和杆部组成，工作部分由金刚砂材料制成，杆部由符合GB/T 1220-2007要求的不锈钢材料制成，不锈钢牌号为Y30Cr13。 | 本产品用于口腔治疗中牙齿钻削。 | 金刚砂牙科车针 | C878-014 |  | 金刚砂 | 袋 | 0
口腔耗材 | 卡瓦盛邦（上海）牙科医疗器械有限公司 | Beavers Dental trading as Sybron Canada LP | 金刚砂牙科车针 Diamond Dental Burs | 国械注进20172552397 | 2022-10-22 | 进口 | 国械注进20172552397 | 本产品由工作部分和杆部组成，工作部分由金刚砂材料制成，杆部由符合GB/T 1220-2007要求的不锈钢材料制成，不锈钢牌号为Y30Cr13。 | 本产品用于口腔治疗中牙齿钻削。 | 金刚砂牙科车针 | SC878-014 |  | 金刚砂 | 袋 | 0
口腔耗材 | 卡瓦盛邦（上海）牙科医疗器械有限公司 | Beavers Dental trading as Sybron Canada LP | 金刚砂牙科车针 Diamond Dental Burs | 国械注进20172552397 | 2022-10-22 | 进口 | 国械注进20172552397 | 本产品由工作部分和杆部组成，工作部分由金刚砂材料制成，杆部由符合GB/T 1220-2007要求的不锈钢材料制成，不锈钢牌号为Y30Cr13。 | 本产品用于口腔治疗中牙齿钻削。 | 金刚砂牙科车针 | C879-012 |  | 金刚砂 | 袋 | 0
口腔耗材 | 卡瓦盛邦（上海）牙科医疗器械有限公司 | Beavers Dental trading as Sybron Canada LP | 金刚砂牙科车针 Diamond Dental Burs | 国械注进20172552397 | 2022-10-22 | 进口 | 国械注进20172552397 | 本产品由工作部分和杆部组成，工作部分由金刚砂材料制成，杆部由符合GB/T 1220-2007要求的不锈钢材料制成，不锈钢牌号为Y30Cr13。 | 本产品用于口腔治疗中牙齿钻削。 | 金刚砂牙科车针 | SC879-012 |  | 金刚砂 | 袋 | 0
口腔耗材 | 卡瓦盛邦（上海）牙科医疗器械有限公司 | Beavers Dental trading as Sybron Canada LP | 金刚砂牙科车针 Diamond Dental Burs | 国械注进20172552397 | 2022-10-22 | 进口 | 国械注进20172552397 | 本产品由工作部分和杆部组成，工作部分由金刚砂材料制成，杆部由符合GB/T 1220-2007要求的不锈钢材料制成，不锈钢牌号为Y30Cr13。 | 本产品用于口腔治疗中牙齿钻削。 | 金刚砂牙科车针 | C879-014 |  | 金刚砂 | 袋 | 0
口腔耗材 | 卡瓦盛邦（上海）牙科医疗器械有限公司 | Beavers Dental trading as Sybron Canada LP | 金刚砂牙科车针 Diamond Dental Burs | 国械注进20172552397 | 2022-10-22 | 进口 | 国械注进20172552397 | 本产品由工作部分和杆部组成，工作部分由金刚砂材料制成，杆部由符合GB/T 1220-2007要求的不锈钢材料制成，不锈钢牌号为Y30Cr13。 | 本产品用于口腔治疗中牙齿钻削。 | 金刚砂牙科车针 | SC879-014 |  | 金刚砂 | 袋 | 0
口腔耗材 | 卡瓦盛邦（上海）牙科医疗器械有限公司 | Beavers Dental trading as Sybron Canada LP | 金刚砂牙科车针 Diamond Dental Burs | 国械注进20172552397 | 2022-10-22 | 进口 | 国械注进20172552397 | 本产品由工作部分和杆部组成，工作部分由金刚砂材料制成，杆部由符合GB/T 1220-2007要求的不锈钢材料制成，不锈钢牌号为Y30Cr13。 | 本产品用于口腔治疗中牙齿钻削。 | 金刚砂牙科车针 | SC879-016 |  | 金刚砂 | 袋 | 0
口腔耗材 | 卡瓦盛邦（上海）牙科医疗器械有限公司 | Beavers Dental trading as Sybron Canada LP | 金刚砂牙科车针 Diamond Dental Burs | 国械注进20172552397 | 2022-10-22 | 进口 | 国械注进20172552397 | 本产品由工作部分和杆部组成，工作部分由金刚砂材料制成，杆部由符合GB/T 1220-2007要求的不锈钢材料制成，不锈钢牌号为Y30Cr13。 | 本产品用于口腔治疗中牙齿钻削。 | 金刚砂牙科车针 | C879-016 |  | 金刚砂 | 袋 | 0
口腔耗材 | 卡瓦盛邦（上海）牙科医疗器械有限公司 | Beavers Dental trading as Sybron Canada LP | 金刚砂牙科车针 Diamond Dental Burs | 国械注进20172552397 | 2022-10-22 | 进口 | 国械注进20172552397 | 本产品由工作部分和杆部组成，工作部分由金刚砂材料制成，杆部由符合GB/T 1220-2007要求的不锈钢材料制成，不锈钢牌号为Y30Cr13。 | 本产品用于口腔治疗中牙齿钻削。 | 金刚砂牙科车针 | F876K-012 |  | 金刚砂 | 袋 | 0
口腔耗材 | 卡瓦盛邦（上海）牙科医疗器械有限公司 | Beavers Dental trading as Sybron Canada LP | 金刚砂牙科车针 Diamond Dental Burs | 国械注进20172552397 | 2022-10-22 | 进口 | 国械注进20172552397 | 本产品由工作部分和杆部组成，工作部分由金刚砂材料制成，杆部由符合GB/T 1220-2007要求的不锈钢材料制成，不锈钢牌号为Y30Cr13。 | 本产品用于口腔治疗中牙齿钻削。 | 金刚砂牙科车针 | M877K-014 |  | 金刚砂 | 袋 | 0
口腔耗材 | 卡瓦盛邦（上海）牙科医疗器械有限公司 | Beavers Dental trading as Sybron Canada LP | 金刚砂牙科车针 Diamond Dental Burs | 国械注进20172552397 | 2022-10-22 | 进口 | 国械注进20172552397 | 本产品由工作部分和杆部组成，工作部分由金刚砂材料制成，杆部由符合GB/T 1220-2007要求的不锈钢材料制成，不锈钢牌号为Y30Cr13。 | 本产品用于口腔治疗中牙齿钻削。 | 金刚砂牙科车针 | SC877K-014 |  | 金刚砂 | 袋 | 0
口腔耗材 | 卡瓦盛邦（上海）牙科医疗器械有限公司 | Beavers Dental trading as Sybron Canada LP | 金刚砂牙科车针 Diamond Dental Burs | 国械注进20172552397 | 2022-10-22 | 进口 | 国械注进20172552397 | 本产品由工作部分和杆部组成，工作部分由金刚砂材料制成，杆部由符合GB/T 1220-2007要求的不锈钢材料制成，不锈钢牌号为Y30Cr13。 | 本产品用于口腔治疗中牙齿钻削。 | 金刚砂牙科车针 | C877K-014 |  | 金刚砂 | 袋 | 0
口腔耗材 | 卡瓦盛邦（上海）牙科医疗器械有限公司 | Beavers Dental trading as Sybron Canada LP | 金刚砂牙科车针 Diamond Dental Burs | 国械注进20172552397 | 2022-10-22 | 进口 | 国械注进20172552397 | 本产品由工作部分和杆部组成，工作部分由金刚砂材料制成，杆部由符合GB/T 1220-2007要求的不锈钢材料制成，不锈钢牌号为Y30Cr13。 | 本产品用于口腔治疗中牙齿钻削。 | 金刚砂牙科车针 | F877K-016 |  | 金刚砂 | 袋 | 0
口腔耗材 | 卡瓦盛邦（上海）牙科医疗器械有限公司 | Beavers Dental trading as Sybron Canada LP | 金刚砂牙科车针 Diamond Dental Burs | 国械注进20172552397 | 2022-10-22 | 进口 | 国械注进20172552397 | 本产品由工作部分和杆部组成，工作部分由金刚砂材料制成，杆部由符合GB/T 1220-2007要求的不锈钢材料制成，不锈钢牌号为Y30Cr13。 | 本产品用于口腔治疗中牙齿钻削。 | 金刚砂牙科车针 | M877K-016 |  | 金刚砂 | 袋 | 0
口腔耗材 | 卡瓦盛邦（上海）牙科医疗器械有限公司 | Beavers Dental trading as Sybron Canada LP | 金刚砂牙科车针 Diamond Dental Burs | 国械注进20172552397 | 2022-10-22 | 进口 | 国械注进20172552397 | 本产品由工作部分和杆部组成，工作部分由金刚砂材料制成，杆部由符合GB/T 1220-2007要求的不锈钢材料制成，不锈钢牌号为Y30Cr13。 | 本产品用于口腔治疗中牙齿钻削。 | 金刚砂牙科车针 | SC877K-016 |  | 金刚砂 | 袋 | 0
口腔耗材 | 卡瓦盛邦（上海）牙科医疗器械有限公司 | Beavers Dental trading as Sybron Canada LP | 金刚砂牙科车针 Diamond Dental Burs | 国械注进20172552397 | 2022-10-22 | 进口 | 国械注进20172552397 | 本产品由工作部分和杆部组成，工作部分由金刚砂材料制成，杆部由符合GB/T 1220-2007要求的不锈钢材料制成，不锈钢牌号为Y30Cr13。 | 本产品用于口腔治疗中牙齿钻削。 | 金刚砂牙科车针 | C877K-016 |  | 金刚砂 | 袋 | 0
口腔耗材 | 卡瓦盛邦（上海）牙科医疗器械有限公司 | Beavers Dental trading as Sybron Canada LP | 金刚砂牙科车针 Diamond Dental Burs | 国械注进20172552397 | 2022-10-22 | 进口 | 国械注进20172552397 | 本产品由工作部分和杆部组成，工作部分由金刚砂材料制成，杆部由符合GB/T 1220-2007要求的不锈钢材料制成，不锈钢牌号为Y30Cr13。 | 本产品用于口腔治疗中牙齿钻削。 | 金刚砂牙科车针 | SC877K-018 |  | 金刚砂 | 袋 | 0
口腔耗材 | 卡瓦盛邦（上海）牙科医疗器械有限公司 | Beavers Dental trading as Sybron Canada LP | 金刚砂牙科车针 Diamond Dental Burs | 国械注进20172552397 | 2022-10-22 | 进口 | 国械注进20172552397 | 本产品由工作部分和杆部组成，工作部分由金刚砂材料制成，杆部由符合GB/T 1220-2007要求的不锈钢材料制成，不锈钢牌号为Y30Cr13。 | 本产品用于口腔治疗中牙齿钻削。 | 金刚砂牙科车针 | C877K-018 |  | 金刚砂 | 袋 | 0
口腔耗材 | 卡瓦盛邦（上海）牙科医疗器械有限公司 | Beavers Dental trading as Sybron Canada LP | 金刚砂牙科车针 Diamond Dental Burs | 国械注进20172552397 | 2022-10-22 | 进口 | 国械注进20172552397 | 本产品由工作部分和杆部组成，工作部分由金刚砂材料制成，杆部由符合GB/T 1220-2007要求的不锈钢材料制成，不锈钢牌号为Y30Cr13。 | 本产品用于口腔治疗中牙齿钻削。 | 金刚砂牙科车针 | SC878K-012 |  | 金刚砂 | 袋 | 0
口腔耗材 | 卡瓦盛邦（上海）牙科医疗器械有限公司 | Beavers Dental trading as Sybron Canada LP | 金刚砂牙科车针 Diamond Dental Burs | 国械注进20172552397 | 2022-10-22 | 进口 | 国械注进20172552397 | 本产品由工作部分和杆部组成，工作部分由金刚砂材料制成，杆部由符合GB/T 1220-2007要求的不锈钢材料制成，不锈钢牌号为Y30Cr13。 | 本产品用于口腔治疗中牙齿钻削。 | 金刚砂牙科车针 | C878K-012 |  | 金刚砂 | 袋 | 0
口腔耗材 | 卡瓦盛邦（上海）牙科医疗器械有限公司 | Beavers Dental trading as Sybron Canada LP | 金刚砂牙科车针 Diamond Dental Burs | 国械注进20172552397 | 2022-10-22 | 进口 | 国械注进20172552397 | 本产品由工作部分和杆部组成，工作部分由金刚砂材料制成，杆部由符合GB/T 1220-2007要求的不锈钢材料制成，不锈钢牌号为Y30Cr13。 | 本产品用于口腔治疗中牙齿钻削。 | 金刚砂牙科车针 | F878K-014 |  | 金刚砂 | 袋 | 0
口腔耗材 | 卡瓦盛邦（上海）牙科医疗器械有限公司 | Beavers Dental trading as Sybron Canada LP | 金刚砂牙科车针 Diamond Dental Burs | 国械注进20172552397 | 2022-10-22 | 进口 | 国械注进20172552397 | 本产品由工作部分和杆部组成，工作部分由金刚砂材料制成，杆部由符合GB/T 1220-2007要求的不锈钢材料制成，不锈钢牌号为Y30Cr13。 | 本产品用于口腔治疗中牙齿钻削。 | 金刚砂牙科车针 | M878K-014 |  | 金刚砂 | 袋 | 0
口腔耗材 | 卡瓦盛邦（上海）牙科医疗器械有限公司 | Beavers Dental trading as Sybron Canada LP | 金刚砂牙科车针 Diamond Dental Burs | 国械注进20172552397 | 2022-10-22 | 进口 | 国械注进20172552397 | 本产品由工作部分和杆部组成，工作部分由金刚砂材料制成，杆部由符合GB/T 1220-2007要求的不锈钢材料制成，不锈钢牌号为Y30Cr13。 | 本产品用于口腔治疗中牙齿钻削。 | 金刚砂牙科车针 | C878K-014 |  | 金刚砂 | 袋 | 0
口腔耗材 | 卡瓦盛邦（上海）牙科医疗器械有限公司 | Beavers Dental trading as Sybron Canada LP | 金刚砂牙科车针 Diamond Dental Burs | 国械注进20172552397 | 2022-10-22 | 进口 | 国械注进20172552397 | 本产品由工作部分和杆部组成，工作部分由金刚砂材料制成，杆部由符合GB/T 1220-2007要求的不锈钢材料制成，不锈钢牌号为Y30Cr13。 | 本产品用于口腔治疗中牙齿钻削。 | 金刚砂牙科车针 | SC878K-014 |  | 金刚砂 | 袋 | 0
口腔耗材 | 卡瓦盛邦（上海）牙科医疗器械有限公司 | Beavers Dental trading as Sybron Canada LP | 金刚砂牙科车针 Diamond Dental Burs | 国械注进20172552397 | 2022-10-22 | 进口 | 国械注进20172552397 | 本产品由工作部分和杆部组成，工作部分由金刚砂材料制成，杆部由符合GB/T 1220-2007要求的不锈钢材料制成，不锈钢牌号为Y30Cr13。 | 本产品用于口腔治疗中牙齿钻削。 | 金刚砂牙科车针 | C878K-016 |  | 金刚砂 | 袋 | 0
口腔耗材 | 卡瓦盛邦（上海）牙科医疗器械有限公司 | Beavers Dental trading as Sybron Canada LP | 金刚砂牙科车针 Diamond Dental Burs | 国械注进20172552397 | 2022-10-22 | 进口 | 国械注进20172552397 | 本产品由工作部分和杆部组成，工作部分由金刚砂材料制成，杆部由符合GB/T 1220-2007要求的不锈钢材料制成，不锈钢牌号为Y30Cr13。 | 本产品用于口腔治疗中牙齿钻削。 | 金刚砂牙科车针 | SC878K-016 |  | 金刚砂 | 袋 | 0
口腔耗材 | 卡瓦盛邦（上海）牙科医疗器械有限公司 | Beavers Dental trading as Sybron Canada LP | 金刚砂牙科车针 Diamond Dental Burs | 国械注进20172552397 | 2022-10-22 | 进口 | 国械注进20172552397 | 本产品由工作部分和杆部组成，工作部分由金刚砂材料制成，杆部由符合GB/T 1220-2007要求的不锈钢材料制成，不锈钢牌号为Y30Cr13。 | 本产品用于口腔治疗中牙齿钻削。 | 金刚砂牙科车针 | M878K-016 |  | 金刚砂 | 袋 | 0
口腔耗材 | 卡瓦盛邦（上海）牙科医疗器械有限公司 | Beavers Dental trading as Sybron Canada LP | 金刚砂牙科车针 Diamond Dental Burs | 国械注进20172552397 | 2022-10-22 | 进口 | 国械注进20172552397 | 本产品由工作部分和杆部组成，工作部分由金刚砂材料制成，杆部由符合GB/T 1220-2007要求的不锈钢材料制成，不锈钢牌号为Y30Cr13。 | 本产品用于口腔治疗中牙齿钻削。 | 金刚砂牙科车针 | F878K-018 |  | 金刚砂 | 袋 | 0
口腔耗材 | 卡瓦盛邦（上海）牙科医疗器械有限公司 | Beavers Dental trading as Sybron Canada LP | 金刚砂牙科车针 Diamond Dental Burs | 国械注进20172552397 | 2022-10-22 | 进口 | 国械注进20172552397 | 本产品由工作部分和杆部组成，工作部分由金刚砂材料制成，杆部由符合GB/T 1220-2007要求的不锈钢材料制成，不锈钢牌号为Y30Cr13。 | 本产品用于口腔治疗中牙齿钻削。 | 金刚砂牙科车针 | M878K-018 |  | 金刚砂 | 袋 | 0
口腔耗材 | 卡瓦盛邦（上海）牙科医疗器械有限公司 | Beavers Dental trading as Sybron Canada LP | 金刚砂牙科车针 Diamond Dental Burs | 国械注进20172552397 | 2022-10-22 | 进口 | 国械注进20172552397 | 本产品由工作部分和杆部组成，工作部分由金刚砂材料制成，杆部由符合GB/T 1220-2007要求的不锈钢材料制成，不锈钢牌号为Y30Cr13。 | 本产品用于口腔治疗中牙齿钻削。 | 金刚砂牙科车针 | SC878K-018 |  | 金刚砂 | 袋 | 0
口腔耗材 | 卡瓦盛邦（上海）牙科医疗器械有限公司 | Beavers Dental trading as Sybron Canada LP | 金刚砂牙科车针 Diamond Dental Burs | 国械注进20172552397 | 2022-10-22 | 进口 | 国械注进20172552397 | 本产品由工作部分和杆部组成，工作部分由金刚砂材料制成，杆部由符合GB/T 1220-2007要求的不锈钢材料制成，不锈钢牌号为Y30Cr13。 | 本产品用于口腔治疗中牙齿钻削。 | 金刚砂牙科车针 | C878K-018 |  | 金刚砂 | 袋 | 0
口腔耗材 | 卡瓦盛邦（上海）牙科医疗器械有限公司 | Beavers Dental trading as Sybron Canada LP | 金刚砂牙科车针 Diamond Dental Burs | 国械注进20172552397 | 2022-10-22 | 进口 | 国械注进20172552397 | 本产品由工作部分和杆部组成，工作部分由金刚砂材料制成，杆部由符合GB/T 1220-2007要求的不锈钢材料制成，不锈钢牌号为Y30Cr13。 | 本产品用于口腔治疗中牙齿钻削。 | 金刚砂牙科车针 | SC879K-012 |  | 金刚砂 | 袋 | 0
口腔耗材 | 卡瓦盛邦（上海）牙科医疗器械有限公司 | Beavers Dental trading as Sybron Canada LP | 金刚砂牙科车针 Diamond Dental Burs | 国械注进20172552397 | 2022-10-22 | 进口 | 国械注进20172552397 | 本产品由工作部分和杆部组成，工作部分由金刚砂材料制成，杆部由符合GB/T 1220-2007要求的不锈钢材料制成，不锈钢牌号为Y30Cr13。 | 本产品用于口腔治疗中牙齿钻削。 | 金刚砂牙科车针 | C879K-012 |  | 金刚砂 | 袋 | 0
口腔耗材 | 卡瓦盛邦（上海）牙科医疗器械有限公司 | Beavers Dental trading as Sybron Canada LP | 金刚砂牙科车针 Diamond Dental Burs | 国械注进20172552397 | 2022-10-22 | 进口 | 国械注进20172552397 | 本产品由工作部分和杆部组成，工作部分由金刚砂材料制成，杆部由符合GB/T 1220-2007要求的不锈钢材料制成，不锈钢牌号为Y30Cr13。 | 本产品用于口腔治疗中牙齿钻削。 | 金刚砂牙科车针 | F879K-014 |  | 金刚砂 | 袋 | 0
口腔耗材 | 卡瓦盛邦（上海）牙科医疗器械有限公司 | Beavers Dental trading as Sybron Canada LP | 金刚砂牙科车针 Diamond Dental Burs | 国械注进20172552397 | 2022-10-22 | 进口 | 国械注进20172552397 | 本产品由工作部分和杆部组成，工作部分由金刚砂材料制成，杆部由符合GB/T 1220-2007要求的不锈钢材料制成，不锈钢牌号为Y30Cr13。 | 本产品用于口腔治疗中牙齿钻削。 | 金刚砂牙科车针 | M879K-014 |  | 金刚砂 | 袋 | 0
口腔耗材 | 卡瓦盛邦（上海）牙科医疗器械有限公司 | Beavers Dental trading as Sybron Canada LP | 金刚砂牙科车针 Diamond Dental Burs | 国械注进20172552397 | 2022-10-22 | 进口 | 国械注进20172552397 | 本产品由工作部分和杆部组成，工作部分由金刚砂材料制成，杆部由符合GB/T 1220-2007要求的不锈钢材料制成，不锈钢牌号为Y30Cr13。 | 本产品用于口腔治疗中牙齿钻削。 | 金刚砂牙科车针 | SC879K-014 |  | 金刚砂 | 袋 | 0
口腔耗材 | 卡瓦盛邦（上海）牙科医疗器械有限公司 | Beavers Dental trading as Sybron Canada LP | 金刚砂牙科车针 Diamond Dental Burs | 国械注进20172552397 | 2022-10-22 | 进口 | 国械注进20172552397 | 本产品由工作部分和杆部组成，工作部分由金刚砂材料制成，杆部由符合GB/T 1220-2007要求的不锈钢材料制成，不锈钢牌号为Y30Cr13。 | 本产品用于口腔治疗中牙齿钻削。 | 金刚砂牙科车针 | C879K-014 |  | 金刚砂 | 袋 | 0
口腔耗材 | 卡瓦盛邦（上海）牙科医疗器械有限公司 | Beavers Dental trading as Sybron Canada LP | 金刚砂牙科车针 Diamond Dental Burs | 国械注进20172552397 | 2022-10-22 | 进口 | 国械注进20172552397 | 本产品由工作部分和杆部组成，工作部分由金刚砂材料制成，杆部由符合GB/T 1220-2007要求的不锈钢材料制成，不锈钢牌号为Y30Cr13。 | 本产品用于口腔治疗中牙齿钻削。 | 金刚砂牙科车针 | F879K-016 |  | 金刚砂 | 袋 | 0
口腔耗材 | 卡瓦盛邦（上海）牙科医疗器械有限公司 | Beavers Dental trading as Sybron Canada LP | 金刚砂牙科车针 Diamond Dental Burs | 国械注进20172552397 | 2022-10-22 | 进口 | 国械注进20172552397 | 本产品由工作部分和杆部组成，工作部分由金刚砂材料制成，杆部由符合GB/T 1220-2007要求的不锈钢材料制成，不锈钢牌号为Y30Cr13。 | 本产品用于口腔治疗中牙齿钻削。 | 金刚砂牙科车针 | M879K-016 |  | 金刚砂 | 袋 | 0
口腔耗材 | 卡瓦盛邦（上海）牙科医疗器械有限公司 | Beavers Dental trading as Sybron Canada LP | 金刚砂牙科车针 Diamond Dental Burs | 国械注进20172552397 | 2022-10-22 | 进口 | 国械注进20172552397 | 本产品由工作部分和杆部组成，工作部分由金刚砂材料制成，杆部由符合GB/T 1220-2007要求的不锈钢材料制成，不锈钢牌号为Y30Cr13。 | 本产品用于口腔治疗中牙齿钻削。 | 金刚砂牙科车针 | SC879K-016 |  | 金刚砂 | 袋 | 0
口腔耗材 | 卡瓦盛邦（上海）牙科医疗器械有限公司 | Beavers Dental trading as Sybron Canada LP | 金刚砂牙科车针 Diamond Dental Burs | 国械注进20172552397 | 2022-10-22 | 进口 | 国械注进20172552397 | 本产品由工作部分和杆部组成，工作部分由金刚砂材料制成，杆部由符合GB/T 1220-2007要求的不锈钢材料制成，不锈钢牌号为Y30Cr13。 | 本产品用于口腔治疗中牙齿钻削。 | 金刚砂牙科车针 | C879K-016 |  | 金刚砂 | 袋 | 0
口腔耗材 | 卡瓦盛邦（上海）牙科医疗器械有限公司 | Beavers Dental trading as Sybron Canada LP | 金刚砂牙科车针 Diamond Dental Burs | 国械注进20172552397 | 2022-10-22 | 进口 | 国械注进20172552397 | 本产品由工作部分和杆部组成，工作部分由金刚砂材料制成，杆部由符合GB/T 1220-2007要求的不锈钢材料制成，不锈钢牌号为Y30Cr13。 | 本产品用于口腔治疗中牙齿钻削。 | 金刚砂牙科车针 | F879K-018 |  | 金刚砂 | 袋 | 0
口腔耗材 | 卡瓦盛邦（上海）牙科医疗器械有限公司 | Beavers Dental trading as Sybron Canada LP | 金刚砂牙科车针 Diamond Dental Burs | 国械注进20172552397 | 2022-10-22 | 进口 | 国械注进20172552397 | 本产品由工作部分和杆部组成，工作部分由金刚砂材料制成，杆部由符合GB/T 1220-2007要求的不锈钢材料制成，不锈钢牌号为Y30Cr13。 | 本产品用于口腔治疗中牙齿钻削。 | 金刚砂牙科车针 | M879K-018 |  | 金刚砂 | 袋 | 0
口腔耗材 | 卡瓦盛邦（上海）牙科医疗器械有限公司 | Beavers Dental trading as Sybron Canada LP | 金刚砂牙科车针 Diamond Dental Burs | 国械注进20172552397 | 2022-10-22 | 进口 | 国械注进20172552397 | 本产品由工作部分和杆部组成，工作部分由金刚砂材料制成，杆部由符合GB/T 1220-2007要求的不锈钢材料制成，不锈钢牌号为Y30Cr13。 | 本产品用于口腔治疗中牙齿钻削。 | 金刚砂牙科车针 | SC879K-018 |  | 金刚砂 | 袋 | 0
口腔耗材 | 卡瓦盛邦（上海）牙科医疗器械有限公司 | Beavers Dental trading as Sybron Canada LP | 金刚砂牙科车针 Diamond Dental Burs | 国械注进20172552397 | 2022-10-22 | 进口 | 国械注进20172552397 | 本产品由工作部分和杆部组成，工作部分由金刚砂材料制成，杆部由符合GB/T 1220-2007要求的不锈钢材料制成，不锈钢牌号为Y30Cr13。 | 本产品用于口腔治疗中牙齿钻削。 | 金刚砂牙科车针 | C879K-018 |  | 金刚砂 | 袋 | 0
口腔耗材 | 卡瓦盛邦（上海）牙科医疗器械有限公司 | Beavers Dental trading as Sybron Canada LP | 金刚砂牙科车针 Diamond Dental Burs | 国械注进20172552397 | 2022-10-22 | 进口 | 国械注进20172552397 | 本产品由工作部分和杆部组成，工作部分由金刚砂材料制成，杆部由符合GB/T 1220-2007要求的不锈钢材料制成，不锈钢牌号为Y30Cr13。 | 本产品用于口腔治疗中牙齿钻削。 | 金刚砂牙科车针 | SC879K-021 |  | 金刚砂 | 袋 | 0
口腔耗材 | 卡瓦盛邦（上海）牙科医疗器械有限公司 | Beavers Dental trading as Sybron Canada LP | 金刚砂牙科车针 Diamond Dental Burs | 国械注进20172552397 | 2022-10-22 | 进口 | 国械注进20172552397 | 本产品由工作部分和杆部组成，工作部分由金刚砂材料制成，杆部由符合GB/T 1220-2007要求的不锈钢材料制成，不锈钢牌号为Y30Cr13。 | 本产品用于口腔治疗中牙齿钻削。 | 金刚砂牙科车针 | C879K-021 |  | 金刚砂 | 袋 | 0
口腔耗材 | 卡瓦盛邦（上海）牙科医疗器械有限公司 | Beavers Dental trading as Sybron Canada LP | 金刚砂牙科车针 Diamond Dental Burs | 国械注进20172552397 | 2022-10-22 | 进口 | 国械注进20172552397 | 本产品由工作部分和杆部组成，工作部分由金刚砂材料制成，杆部由符合GB/T 1220-2007要求的不锈钢材料制成，不锈钢牌号为Y30Cr13。 | 本产品用于口腔治疗中牙齿钻削。 | 金刚砂牙科车针 | F833-018 |  | 金刚砂 | 袋 | 0
口腔耗材 | 卡瓦盛邦（上海）牙科医疗器械有限公司 | Beavers Dental trading as Sybron Canada LP | 金刚砂牙科车针 Diamond Dental Burs | 国械注进20172552397 | 2022-10-22 | 进口 | 国械注进20172552397 | 本产品由工作部分和杆部组成，工作部分由金刚砂材料制成，杆部由符合GB/T 1220-2007要求的不锈钢材料制成，不锈钢牌号为Y30Cr13。 | 本产品用于口腔治疗中牙齿钻削。 | 金刚砂牙科车针 | F875K-010 |  | 金刚砂 | 袋 | 0
口腔耗材 | 卡瓦盛邦（上海）牙科医疗器械有限公司 | Beavers Dental trading as Sybron Canada LP | 金刚砂牙科车针 Diamond Dental Burs | 国械注进20172552397 | 2022-10-22 | 进口 | 国械注进20172552397 | 本产品由工作部分和杆部组成，工作部分由金刚砂材料制成，杆部由符合GB/T 1220-2007要求的不锈钢材料制成，不锈钢牌号为Y30Cr13。 | 本产品用于口腔治疗中牙齿钻削。 | 金刚砂牙科车针 | C845KR-016 |  | 金刚砂 | 袋 | 0
口腔耗材 | 卡瓦盛邦（上海）牙科医疗器械有限公司 | Beavers Dental trading as Sybron Canada LP | 金刚砂牙科车针 Diamond Dental Burs | 国械注进20172552397 | 2022-10-22 | 进口 | 国械注进20172552397 | 本产品由工作部分和杆部组成，工作部分由金刚砂材料制成，杆部由符合GB/T 1220-2007要求的不锈钢材料制成，不锈钢牌号为Y30Cr13。 | 本产品用于口腔治疗中牙齿钻削。 | 金刚砂牙科车针 | SC845KR-016 |  | 金刚砂 | 袋 | 0
口腔耗材 | 卡瓦盛邦（上海）牙科医疗器械有限公司 | Beavers Dental trading as Sybron Canada LP | 金刚砂牙科车针 Diamond Dental Burs | 国械注进20172552397 | 2022-10-22 | 进口 | 国械注进20172552397 | 本产品由工作部分和杆部组成，工作部分由金刚砂材料制成，杆部由符合GB/T 1220-2007要求的不锈钢材料制成，不锈钢牌号为Y30Cr13。 | 本产品用于口腔治疗中牙齿钻削。 | 金刚砂牙科车针 | M845KR-016 |  | 金刚砂 | 袋 | 0
口腔耗材 | 卡瓦盛邦（上海）牙科医疗器械有限公司 | Beavers Dental trading as Sybron Canada LP | 金刚砂牙科车针 Diamond Dental Burs | 国械注进20172552397 | 2022-10-22 | 进口 | 国械注进20172552397 | 本产品由工作部分和杆部组成，工作部分由金刚砂材料制成，杆部由符合GB/T 1220-2007要求的不锈钢材料制成，不锈钢牌号为Y30Cr13。 | 本产品用于口腔治疗中牙齿钻削。 | 金刚砂牙科车针 | F845KR-018 |  | 金刚砂 | 袋 | 0
口腔耗材 | 卡瓦盛邦（上海）牙科医疗器械有限公司 | Beavers Dental trading as Sybron Canada LP | 金刚砂牙科车针 Diamond Dental Burs | 国械注进20172552397 | 2022-10-22 | 进口 | 国械注进20172552397 | 本产品由工作部分和杆部组成，工作部分由金刚砂材料制成，杆部由符合GB/T 1220-2007要求的不锈钢材料制成，不锈钢牌号为Y30Cr13。 | 本产品用于口腔治疗中牙齿钻削。 | 金刚砂牙科车针 | C845KR-018 |  | 金刚砂 | 袋 | 0
口腔耗材 | 卡瓦盛邦（上海）牙科医疗器械有限公司 | Beavers Dental trading as Sybron Canada LP | 金刚砂牙科车针 Diamond Dental Burs | 国械注进20172552397 | 2022-10-22 | 进口 | 国械注进20172552397 | 本产品由工作部分和杆部组成，工作部分由金刚砂材料制成，杆部由符合GB/T 1220-2007要求的不锈钢材料制成，不锈钢牌号为Y30Cr13。 | 本产品用于口腔治疗中牙齿钻削。 | 金刚砂牙科车针 | M845KR-018 |  | 金刚砂 | 袋 | 0
口腔耗材 | 卡瓦盛邦（上海）牙科医疗器械有限公司 | Beavers Dental trading as Sybron Canada LP | 金刚砂牙科车针 Diamond Dental Burs | 国械注进20172552397 | 2022-10-22 | 进口 | 国械注进20172552397 | 本产品由工作部分和杆部组成，工作部分由金刚砂材料制成，杆部由符合GB/T 1220-2007要求的不锈钢材料制成，不锈钢牌号为Y30Cr13。 | 本产品用于口腔治疗中牙齿钻削。 | 金刚砂牙科车针 | C845KR-025 |  | 金刚砂 | 袋 | 0
口腔耗材 | 卡瓦盛邦（上海）牙科医疗器械有限公司 | Beavers Dental trading as Sybron Canada LP | 金刚砂牙科车针 Diamond Dental Burs | 国械注进20172552397 | 2022-10-22 | 进口 | 国械注进20172552397 | 本产品由工作部分和杆部组成，工作部分由金刚砂材料制成，杆部由符合GB/T 1220-2007要求的不锈钢材料制成，不锈钢牌号为Y30Cr13。 | 本产品用于口腔治疗中牙齿钻削。 | 金刚砂牙科车针 | M845KR-025 |  | 金刚砂 | 袋 | 0
口腔耗材 | 卡瓦盛邦（上海）牙科医疗器械有限公司 | Beavers Dental trading as Sybron Canada LP | 金刚砂牙科车针 Diamond Dental Burs | 国械注进20172552397 | 2022-10-22 | 进口 | 国械注进20172552397 | 本产品由工作部分和杆部组成，工作部分由金刚砂材料制成，杆部由符合GB/T 1220-2007要求的不锈钢材料制成，不锈钢牌号为Y30Cr13。 | 本产品用于口腔治疗中牙齿钻削。 | 金刚砂牙科车针 | SC846KR-016 |  | 金刚砂 | 袋 | 0
口腔耗材 | 卡瓦盛邦（上海）牙科医疗器械有限公司 | Beavers Dental trading as Sybron Canada LP | 金刚砂牙科车针 Diamond Dental Burs | 国械注进20172552397 | 2022-10-22 | 进口 | 国械注进20172552397 | 本产品由工作部分和杆部组成，工作部分由金刚砂材料制成，杆部由符合GB/T 1220-2007要求的不锈钢材料制成，不锈钢牌号为Y30Cr13。 | 本产品用于口腔治疗中牙齿钻削。 | 金刚砂牙科车针 | C846KR-016 |  | 金刚砂 | 袋 | 0
口腔耗材 | 卡瓦盛邦（上海）牙科医疗器械有限公司 | Beavers Dental trading as Sybron Canada LP | 金刚砂牙科车针 Diamond Dental Burs | 国械注进20172552397 | 2022-10-22 | 进口 | 国械注进20172552397 | 本产品由工作部分和杆部组成，工作部分由金刚砂材料制成，杆部由符合GB/T 1220-2007要求的不锈钢材料制成，不锈钢牌号为Y30Cr13。 | 本产品用于口腔治疗中牙齿钻削。 | 金刚砂牙科车针 | M846KR-016 |  | 金刚砂 | 袋 | 0
口腔耗材 | 卡瓦盛邦（上海）牙科医疗器械有限公司 | Beavers Dental trading as Sybron Canada LP | 金刚砂牙科车针 Diamond Dental Burs | 国械注进20172552397 | 2022-10-22 | 进口 | 国械注进20172552397 | 本产品由工作部分和杆部组成，工作部分由金刚砂材料制成，杆部由符合GB/T 1220-2007要求的不锈钢材料制成，不锈钢牌号为Y30Cr13。 | 本产品用于口腔治疗中牙齿钻削。 | 金刚砂牙科车针 | C847KR-016 |  | 金刚砂 | 袋 | 0
口腔耗材 | 卡瓦盛邦（上海）牙科医疗器械有限公司 | Beavers Dental trading as Sybron Canada LP | 金刚砂牙科车针 Diamond Dental Burs | 国械注进20172552397 | 2022-10-22 | 进口 | 国械注进20172552397 | 本产品由工作部分和杆部组成，工作部分由金刚砂材料制成，杆部由符合GB/T 1220-2007要求的不锈钢材料制成，不锈钢牌号为Y30Cr13。 | 本产品用于口腔治疗中牙齿钻削。 | 金刚砂牙科车针 | F847KR-016 |  | 金刚砂 | 袋 | 0
口腔耗材 | 卡瓦盛邦（上海）牙科医疗器械有限公司 | Beavers Dental trading as Sybron Canada LP | 金刚砂牙科车针 Diamond Dental Burs | 国械注进20172552397 | 2022-10-22 | 进口 | 国械注进20172552397 | 本产品由工作部分和杆部组成，工作部分由金刚砂材料制成，杆部由符合GB/T 1220-2007要求的不锈钢材料制成，不锈钢牌号为Y30Cr13。 | 本产品用于口腔治疗中牙齿钻削。 | 金刚砂牙科车针 | SC847KR-018 |  | 金刚砂 | 袋 | 0
口腔耗材 | 卡瓦盛邦（上海）牙科医疗器械有限公司 | Beavers Dental trading as Sybron Canada LP | 金刚砂牙科车针 Diamond Dental Burs | 国械注进20172552397 | 2022-10-22 | 进口 | 国械注进20172552397 | 本产品由工作部分和杆部组成，工作部分由金刚砂材料制成，杆部由符合GB/T 1220-2007要求的不锈钢材料制成，不锈钢牌号为Y30Cr13。 | 本产品用于口腔治疗中牙齿钻削。 | 金刚砂牙科车针 | C847KR-018 |  | 金刚砂 | 袋 | 0
口腔耗材 | 卡瓦盛邦（上海）牙科医疗器械有限公司 | Beavers Dental | 钨钢车针 Bluewhite Carbide Burs | 国食药监械（进）字2014第2554601号 | 2019-09-29 | 进口 | YZB/USA 6125-2014 | 车针柄部由不锈钢制成，工作部分由碳化钨材料制成。 | 本产品用于配合手机打磨研光钻削牙齿用。 | LA7006 CARBIDE 球形（抛光用） | 00400368 |  | 钨钢 | 袋 | 0
口腔耗材 | 卡瓦盛邦（上海）牙科医疗器械有限公司 | Beavers Dental | 钨钢车针 Bluewhite Carbide Burs | 国食药监械（进）字2014第2554601号 | 2019-09-29 | 进口 | YZB/USA 6125-2014 | 车针柄部由不锈钢制成，工作部分由碳化钨材料制成。 | 本产品用于配合手机打磨研光钻削牙齿用。 | LA7406 CARBIDE 蛋形（抛光用） | 00400373 |  | 钨钢 | 袋 | 0
口腔耗材 | 卡瓦盛邦（上海）牙科医疗器械有限公司 | Beavers Dental | 钨钢车针 Bluewhite Carbide Burs | 国食药监械（进）字2014第2554601号 | 2019-09-29 | 进口 | YZB/USA 6125-2014 | 车针柄部由不锈钢制成，工作部分由碳化钨材料制成。 | 本产品用于配合手机打磨研光钻削牙齿用。 | LA¼ CARBIDE 球形 | 00400327 |  | 钨钢 | 袋 | 0
口腔耗材 | 卡瓦盛邦（上海）牙科医疗器械有限公司 | Beavers Dental | 钨钢车针 Bluewhite Carbide Burs | 国食药监械（进）字2014第2554601号 | 2019-09-29 | 进口 | YZB/USA 6125-2014 | 车针柄部由不锈钢制成，工作部分由碳化钨材料制成。 | 本产品用于配合手机打磨研光钻削牙齿用。 | LA½ CARBIDE 球形 | 00400326 |  | 钨钢 | 袋 | 0
口腔耗材 | 卡瓦盛邦（上海）牙科医疗器械有限公司 | Beavers Dental | 钨钢车针 Bluewhite Carbide Burs | 国食药监械（进）字2014第2554601号 | 2019-09-29 | 进口 | YZB/USA 6125-2014 | 车针柄部由不锈钢制成，工作部分由碳化钨材料制成。 | 本产品用于配合手机打磨研光钻削牙齿用。 | LA1 CARBIDE 球形 | 00400328 |  | 钨钢 | 袋 | 0
口腔耗材 | 卡瓦盛邦（上海）牙科医疗器械有限公司 | Beavers Dental | 钨钢车针 Bluewhite Carbide Burs | 国食药监械（进）字2014第2554601号 | 2019-09-29 | 进口 | YZB/USA 6125-2014 | 车针柄部由不锈钢制成，工作部分由碳化钨材料制成。 | 本产品用于配合手机打磨研光钻削牙齿用。 | LA1157 CARBIDE 圆柱半球裂沟形 | 00400330 |  | 钨钢 | 袋 | 0
口腔耗材 | 卡瓦盛邦（上海）牙科医疗器械有限公司 | Beavers Dental | 钨钢车针 Bluewhite Carbide Burs | 国食药监械（进）字2014第2554601号 | 2019-09-29 | 进口 | YZB/USA 6125-2014 | 车针柄部由不锈钢制成，工作部分由碳化钨材料制成。 | 本产品用于配合手机打磨研光钻削牙齿用。 | LA1171 CARBIDE 圆锥半球裂沟形(常规形) | 00400332 |  | 钨钢 | 袋 | 0
口腔耗材 | 卡瓦盛邦（上海）牙科医疗器械有限公司 | Beavers Dental | 钨钢车针 Bluewhite Carbide Burs | 国食药监械（进）字2014第2554601号 | 2019-09-29 | 进口 | YZB/USA 6125-2014 | 车针柄部由不锈钢制成，工作部分由碳化钨材料制成。 | 本产品用于配合手机打磨研光钻削牙齿用。 | LA1172 CARBIDE 圆锥半球裂沟形(常规形) | 00400333 |  | 钨钢 | 袋 | 0
口腔耗材 | 卡瓦盛邦（上海）牙科医疗器械有限公司 | Beavers Dental | 钨钢车针 Bluewhite Carbide Burs | 国食药监械（进）字2014第2554601号 | 2019-09-29 | 进口 | YZB/USA 6125-2014 | 车针柄部由不锈钢制成，工作部分由碳化钨材料制成。 | 本产品用于配合手机打磨研光钻削牙齿用。 | LA1557 CARBIDE XCUT 圆柱半球裂沟形 | 00400334 |  | 钨钢 | 袋 | 0
口腔耗材 | 卡瓦盛邦（上海）牙科医疗器械有限公司 | Beavers Dental | 钨钢车针 Bluewhite Carbide Burs | 国食药监械（进）字2014第2554601号 | 2019-09-29 | 进口 | YZB/USA 6125-2014 | 车针柄部由不锈钢制成，工作部分由碳化钨材料制成。 | 本产品用于配合手机打磨研光钻削牙齿用。 | LA169 CARBIDE 截锥裂沟形 | 00400335 |  | 钨钢 | 袋 | 0
口腔耗材 | 卡瓦盛邦（上海）牙科医疗器械有限公司 | Beavers Dental | 钨钢车针 Bluewhite Carbide Burs | 国食药监械（进）字2014第2554601号 | 2019-09-29 | 进口 | YZB/USA 6125-2014 | 车针柄部由不锈钢制成，工作部分由碳化钨材料制成。 | 本产品用于配合手机打磨研光钻削牙齿用。 | LA169L CARBIDE 截锥裂沟形 | 00400336 |  | 钨钢 | 袋 | 0
口腔耗材 | 卡瓦盛邦（上海）牙科医疗器械有限公司 | Beavers Dental | 钨钢车针 Bluewhite Carbide Burs | 国食药监械（进）字2014第2554601号 | 2019-09-29 | 进口 | YZB/USA 6125-2014 | 车针柄部由不锈钢制成，工作部分由碳化钨材料制成。 | 本产品用于配合手机打磨研光钻削牙齿用。 | LA170 CARBIDE 截锥裂沟形 | 00400337 |  | 钨钢 | 袋 | 0
口腔耗材 | 卡瓦盛邦（上海）牙科医疗器械有限公司 | Beavers Dental | 钨钢车针 Bluewhite Carbide Burs | 国食药监械（进）字2014第2554601号 | 2019-09-29 | 进口 | YZB/USA 6125-2014 | 车针柄部由不锈钢制成，工作部分由碳化钨材料制成。 | 本产品用于配合手机打磨研光钻削牙齿用。 | LA171 CARBIDE 截锥裂沟形 | 00400338 |  | 钨钢 | 袋 | 0
口腔耗材 | 卡瓦盛邦（上海）牙科医疗器械有限公司 | Beavers Dental | 钨钢车针 Bluewhite Carbide Burs | 国食药监械（进）字2014第2554601号 | 2019-09-29 | 进口 | YZB/USA 6125-2014 | 车针柄部由不锈钢制成，工作部分由碳化钨材料制成。 | 本产品用于配合手机打磨研光钻削牙齿用。 | LA2 CARBIDE 球形 | 00400339 |  | 钨钢 | 袋 | 0
口腔耗材 | 卡瓦盛邦（上海）牙科医疗器械有限公司 | Beavers Dental | 钨钢车针 Bluewhite Carbide Burs | 国食药监械（进）字2014第2554601号 | 2019-09-29 | 进口 | YZB/USA 6125-2014 | 车针柄部由不锈钢制成，工作部分由碳化钨材料制成。 | 本产品用于配合手机打磨研光钻削牙齿用。 | LA245 CARBIDE 梨形(常规形) | 00400340 |  | 钨钢 | 袋 | 0
口腔耗材 | 卡瓦盛邦（上海）牙科医疗器械有限公司 | Beavers Dental | 钨钢车针 Bluewhite Carbide Burs | 国食药监械（进）字2014第2554601号 | 2019-09-29 | 进口 | YZB/USA 6125-2014 | 车针柄部由不锈钢制成，工作部分由碳化钨材料制成。 | 本产品用于配合手机打磨研光钻削牙齿用。 | LA3 CARBIDE 球形 | 00400341 |  | 钨钢 | 袋 | 0
口腔耗材 | 卡瓦盛邦（上海）牙科医疗器械有限公司 | Beavers Dental | 钨钢车针 Bluewhite Carbide Burs | 国食药监械（进）字2014第2554601号 | 2019-09-29 | 进口 | YZB/USA 6125-2014 | 车针柄部由不锈钢制成，工作部分由碳化钨材料制成。 | 本产品用于配合手机打磨研光钻削牙齿用。 | LA330 CARBIDE 梨形(常规形) | 00400343 |  | 钨钢 | 袋 | 0
口腔耗材 | 卡瓦盛邦（上海）牙科医疗器械有限公司 | Beavers Dental | 钨钢车针 Bluewhite Carbide Burs | 国食药监械（进）字2014第2554601号 | 2019-09-29 | 进口 | YZB/USA 6125-2014 | 车针柄部由不锈钢制成，工作部分由碳化钨材料制成。 | 本产品用于配合手机打磨研光钻削牙齿用。 | LA33½ CARBIDE 倒截锥形 | 00400342 |  | 钨钢 | 袋 | 0
口腔耗材 | 卡瓦盛邦（上海）牙科医疗器械有限公司 | Beavers Dental | 钨钢车针 Bluewhite Carbide Burs | 国食药监械（进）字2014第2554601号 | 2019-09-29 | 进口 | YZB/USA 6125-2014 | 车针柄部由不锈钢制成，工作部分由碳化钨材料制成。 | 本产品用于配合手机打磨研光钻削牙齿用。 | LA331 CARBIDE 梨形(常规形) | 00400344 |  | 钨钢 | 袋 | 0
口腔耗材 | 卡瓦盛邦（上海）牙科医疗器械有限公司 | Beavers Dental | 钨钢车针 Bluewhite Carbide Burs | 国食药监械（进）字2014第2554601号 | 2019-09-29 | 进口 | YZB/USA 6125-2014 | 车针柄部由不锈钢制成，工作部分由碳化钨材料制成。 | 本产品用于配合手机打磨研光钻削牙齿用。 | LA331L CARBIDE 梨形（头部加长） | 00400345 |  | 钨钢 | 袋 | 0
口腔耗材 | 卡瓦盛邦（上海）牙科医疗器械有限公司 | Beavers Dental | 钨钢车针 Bluewhite Carbide Burs | 国食药监械（进）字2014第2554601号 | 2019-09-29 | 进口 | YZB/USA 6125-2014 | 车针柄部由不锈钢制成，工作部分由碳化钨材料制成。 | 本产品用于配合手机打磨研光钻削牙齿用。 | LA332 CARBIDE 梨形(常规形) | 00400346 |  | 钨钢 | 袋 | 0
口腔耗材 | 卡瓦盛邦（上海）牙科医疗器械有限公司 | Beavers Dental | 钨钢车针 Bluewhite Carbide Burs | 国食药监械（进）字2014第2554601号 | 2019-09-29 | 进口 | YZB/USA 6125-2014 | 车针柄部由不锈钢制成，工作部分由碳化钨材料制成。 | 本产品用于配合手机打磨研光钻削牙齿用。 | LA34 CARBIDE 倒截锥形 | 00400347 |  | 钨钢 | 袋 | 0
口腔耗材 | 卡瓦盛邦（上海）牙科医疗器械有限公司 | Beavers Dental | 钨钢车针 Bluewhite Carbide Burs | 国食药监械（进）字2014第2554601号 | 2019-09-29 | 进口 | YZB/USA 6125-2014 | 车针柄部由不锈钢制成，工作部分由碳化钨材料制成。 | 本产品用于配合手机打磨研光钻削牙齿用。 | LA35 CARBIDE 倒截锥形 | 00400348 |  | 钨钢 | 袋 | 0
口腔耗材 | 卡瓦盛邦（上海）牙科医疗器械有限公司 | Beavers Dental | 钨钢车针 Bluewhite Carbide Burs | 国食药监械（进）字2014第2554601号 | 2019-09-29 | 进口 | YZB/USA 6125-2014 | 车针柄部由不锈钢制成，工作部分由碳化钨材料制成。 | 本产品用于配合手机打磨研光钻削牙齿用。 | LA36 CARBIDE 倒截锥形 | 00400349 |  | 钨钢 | 袋 | 0
口腔耗材 | 卡瓦盛邦（上海）牙科医疗器械有限公司 | Beavers Dental | 钨钢车针 Bluewhite Carbide Burs | 国食药监械（进）字2014第2554601号 | 2019-09-29 | 进口 | YZB/USA 6125-2014 | 车针柄部由不锈钢制成，工作部分由碳化钨材料制成。 | 本产品用于配合手机打磨研光钻削牙齿用。 | LA37 CARBIDE 倒截锥形 | 00400350 |  | 钨钢 | 袋 | 0
口腔耗材 | 卡瓦盛邦（上海）牙科医疗器械有限公司 | Beavers Dental | 钨钢车针 Bluewhite Carbide Burs | 国食药监械（进）字2014第2554601号 | 2019-09-29 | 进口 | YZB/USA 6125-2014 | 车针柄部由不锈钢制成，工作部分由碳化钨材料制成。 | 本产品用于配合手机打磨研光钻削牙齿用。 | LA38 CARBIDE 倒截锥形 | 00400351 |  | 钨钢 | 袋 | 0
口腔耗材 | 卡瓦盛邦（上海）牙科医疗器械有限公司 | Beavers Dental | 钨钢车针 Bluewhite Carbide Burs | 国食药监械（进）字2014第2554601号 | 2019-09-29 | 进口 | YZB/USA 6125-2014 | 车针柄部由不锈钢制成，工作部分由碳化钨材料制成。 | 本产品用于配合手机打磨研光钻削牙齿用。 | LA39 CARBIDE 倒截锥形 | 00400352 |  | 钨钢 | 袋 | 0
口腔耗材 | 卡瓦盛邦（上海）牙科医疗器械有限公司 | Beavers Dental | 钨钢车针 Bluewhite Carbide Burs | 国食药监械（进）字2014第2554601号 | 2019-09-29 | 进口 | YZB/USA 6125-2014 | 车针柄部由不锈钢制成，工作部分由碳化钨材料制成。 | 本产品用于配合手机打磨研光钻削牙齿用。 | LA4 CARBIDE 球形 | 00400353 |  | 钨钢 | 袋 | 0
口腔耗材 | 卡瓦盛邦（上海）牙科医疗器械有限公司 | Beavers Dental | 钨钢车针 Bluewhite Carbide Burs | 国食药监械（进）字2014第2554601号 | 2019-09-29 | 进口 | YZB/USA 6125-2014 | 车针柄部由不锈钢制成，工作部分由碳化钨材料制成。 | 本产品用于配合手机打磨研光钻削牙齿用。 | LA5 CARBIDE 球形 | 00400354 |  | 钨钢 | 袋 | 0
口腔耗材 | 卡瓦盛邦（上海）牙科医疗器械有限公司 | Beavers Dental | 钨钢车针 Bluewhite Carbide Burs | 国食药监械（进）字2014第2554601号 | 2019-09-29 | 进口 | YZB/USA 6125-2014 | 车针柄部由不锈钢制成，工作部分由碳化钨材料制成。 | 本产品用于配合手机打磨研光钻削牙齿用。 | LA556 CARBIDE XCUT 交叉锉纹圆柱形 | 00400355 |  | 钨钢 | 袋 | 0
口腔耗材 | 卡瓦盛邦（上海）牙科医疗器械有限公司 | Beavers Dental | 钨钢车针 Bluewhite Carbide Burs | 国食药监械（进）字2014第2554601号 | 2019-09-29 | 进口 | YZB/USA 6125-2014 | 车针柄部由不锈钢制成，工作部分由碳化钨材料制成。 | 本产品用于配合手机打磨研光钻削牙齿用。 | LA557 CARBIDE XCUT 交叉锉纹圆柱形 | 00400356 |  | 钨钢 | 袋 | 0
口腔耗材 | 卡瓦盛邦（上海）牙科医疗器械有限公司 | Beavers Dental | 钨钢车针 Bluewhite Carbide Burs | 国食药监械（进）字2014第2554601号 | 2019-09-29 | 进口 | YZB/USA 6125-2014 | 车针柄部由不锈钢制成，工作部分由碳化钨材料制成。 | 本产品用于配合手机打磨研光钻削牙齿用。 | LA558 CARBIDE XCUT 交叉锉纹圆柱形 | 00400357 |  | 钨钢 | 袋 | 0
口腔耗材 | 卡瓦盛邦（上海）牙科医疗器械有限公司 | Beavers Dental | 钨钢车针 Bluewhite Carbide Burs | 国食药监械（进）字2014第2554601号 | 2019-09-29 | 进口 | YZB/USA 6125-2014 | 车针柄部由不锈钢制成，工作部分由碳化钨材料制成。 | 本产品用于配合手机打磨研光钻削牙齿用。 | LA559 CARBIDE XCUT 交叉锉纹圆柱形 | 00400358 |  | 钨钢 | 袋 | 0
口腔耗材 | 卡瓦盛邦（上海）牙科医疗器械有限公司 | Beavers Dental | 钨钢车针 Bluewhite Carbide Burs | 国食药监械（进）字2014第2554601号 | 2019-09-29 | 进口 | YZB/USA 6125-2014 | 车针柄部由不锈钢制成，工作部分由碳化钨材料制成。 | 本产品用于配合手机打磨研光钻削牙齿用。 | LA56 CARBIDE 圆柱裂沟形 | 00400359 |  | 钨钢 | 袋 | 0
口腔耗材 | 卡瓦盛邦（上海）牙科医疗器械有限公司 | Beavers Dental | 钨钢车针 Bluewhite Carbide Burs | 国食药监械（进）字2014第2554601号 | 2019-09-29 | 进口 | YZB/USA 6125-2014 | 车针柄部由不锈钢制成，工作部分由碳化钨材料制成。 | 本产品用于配合手机打磨研光钻削牙齿用。 | LA57 CARBIDE 圆柱裂沟形 | 00400360 |  | 钨钢 | 袋 | 0
口腔耗材 | 卡瓦盛邦（上海）牙科医疗器械有限公司 | Beavers Dental | 钨钢车针 Bluewhite Carbide Burs | 国食药监械（进）字2014第2554601号 | 2019-09-29 | 进口 | YZB/USA 6125-2014 | 车针柄部由不锈钢制成，工作部分由碳化钨材料制成。 | 本产品用于配合手机打磨研光钻削牙齿用。 | LA58 CARBIDE 圆柱裂沟形 | 00400361 |  | 钨钢 | 袋 | 0
口腔耗材 | 卡瓦盛邦（上海）牙科医疗器械有限公司 | Beavers Dental | 钨钢车针 Bluewhite Carbide Burs | 国食药监械（进）字2014第2554601号 | 2019-09-29 | 进口 | YZB/USA 6125-2014 | 车针柄部由不锈钢制成，工作部分由碳化钨材料制成。 | 本产品用于配合手机打磨研光钻削牙齿用。 | LA6 CARBIDE 球形 | 00400363 |  | 钨钢 | 袋 | 0
口腔耗材 | 卡瓦盛邦（上海）牙科医疗器械有限公司 | Beavers Dental | 钨钢车针 Bluewhite Carbide Burs | 国食药监械（进）字2014第2554601号 | 2019-09-29 | 进口 | YZB/USA 6125-2014 | 车针柄部由不锈钢制成，工作部分由碳化钨材料制成。 | 本产品用于配合手机打磨研光钻削牙齿用。 | LA699 CARBIDE XCUT 交叉锉纹锥形 | 00400364 |  | 钨钢 | 袋 | 0
口腔耗材 | 卡瓦盛邦（上海）牙科医疗器械有限公司 | Beavers Dental | 钨钢车针 Bluewhite Carbide Burs | 国食药监械（进）字2014第2554601号 | 2019-09-29 | 进口 | YZB/USA 6125-2014 | 车针柄部由不锈钢制成，工作部分由碳化钨材料制成。 | 本产品用于配合手机打磨研光钻削牙齿用。 | LA7 CARBIDE 球形 | 00400366 |  | 钨钢 | 袋 | 0
口腔耗材 | 卡瓦盛邦（上海）牙科医疗器械有限公司 | Beavers Dental | 钨钢车针 Bluewhite Carbide Burs | 国食药监械（进）字2014第2554601号 | 2019-09-29 | 进口 | YZB/USA 6125-2014 | 车针柄部由不锈钢制成，工作部分由碳化钨材料制成。 | 本产品用于配合手机打磨研光钻削牙齿用。 | LA700 CARBIDE XCUT 交叉锉纹锥形 | 00400367 |  | 钨钢 | 袋 | 0
口腔耗材 | 卡瓦盛邦（上海）牙科医疗器械有限公司 | Beavers Dental | 钨钢车针 Bluewhite Carbide Burs | 国食药监械（进）字2014第2554601号 | 2019-09-29 | 进口 | YZB/USA 6125-2014 | 车针柄部由不锈钢制成，工作部分由碳化钨材料制成。 | 本产品用于配合手机打磨研光钻削牙齿用。 | LA701 CARBIDE XCUT 交叉锉纹锥形 | 00400369 |  | 钨钢 | 袋 | 0
口腔耗材 | 卡瓦盛邦（上海）牙科医疗器械有限公司 | Beavers Dental | 钨钢车针 Bluewhite Carbide Burs | 国食药监械（进）字2014第2554601号 | 2019-09-29 | 进口 | YZB/USA 6125-2014 | 车针柄部由不锈钢制成，工作部分由碳化钨材料制成。 | 本产品用于配合手机打磨研光钻削牙齿用。 | LA702 CARBIDE XCUT 交叉锉纹锥形 | 00400370 |  | 钨钢 | 袋 | 0
口腔耗材 | 卡瓦盛邦（上海）牙科医疗器械有限公司 | Beavers Dental | 钨钢车针 Bluewhite Carbide Burs | 国食药监械（进）字2014第2554601号 | 2019-09-29 | 进口 | YZB/USA 6125-2014 | 车针柄部由不锈钢制成，工作部分由碳化钨材料制成。 | 本产品用于配合手机打磨研光钻削牙齿用。 | LA703 CARBIDE XCUT 交叉锉纹锥形 | 00400371 |  | 钨钢 | 袋 | 0
口腔耗材 | 卡瓦盛邦（上海）牙科医疗器械有限公司 | Beavers Dental | 钨钢车针 Bluewhite Carbide Burs | 国食药监械（进）字2014第2554601号 | 2019-09-29 | 进口 | YZB/USA 6125-2014 | 车针柄部由不锈钢制成，工作部分由碳化钨材料制成。 | 本产品用于配合手机打磨研光钻削牙齿用。 | LA8 CARBIDE 球形 | 00400375 |  | 钨钢 | 袋 | 0
口腔耗材 | 卡瓦盛邦（上海）牙科医疗器械有限公司 | Beavers Dental | 钨钢车针 Bluewhite Carbide Burs | 国食药监械（进）字2014第2554601号 | 2019-09-29 | 进口 | YZB/USA 6125-2014 | 车针柄部由不锈钢制成，工作部分由碳化钨材料制成。 | 本产品用于配合手机打磨研光钻削牙齿用。 | LA9 CARBIDE 球形 | 00400376 |  | 钨钢 | 袋 | 0
口腔耗材 | 卡瓦盛邦（上海）牙科医疗器械有限公司 | Beavers Dental | 钨钢车针 Bluewhite Carbide Burs | 国食药监械（进）字2014第2554601号 | 2019-09-29 | 进口 | YZB/USA 6125-2014 | 车针柄部由不锈钢制成，工作部分由碳化钨材料制成。 | 本产品用于配合手机打磨研光钻削牙齿用。 | LAOS½ CARBIDE 球形 | 00400377 |  | 钨钢 | 袋 | 0
口腔耗材 | 卡瓦盛邦（上海）牙科医疗器械有限公司 | Beavers Dental | 钨钢车针 Bluewhite Carbide Burs | 国食药监械（进）字2014第2554601号 | 2019-09-29 | 进口 | YZB/USA 6125-2014 | 车针柄部由不锈钢制成，工作部分由碳化钨材料制成。 | 本产品用于配合手机打磨研光钻削牙齿用。 | LAOS1 CARBIDE 球形 | 00400379 |  | 钨钢 | 袋 | 0
口腔耗材 | 卡瓦盛邦（上海）牙科医疗器械有限公司 | Beavers Dental | 钨钢车针 Bluewhite Carbide Burs | 国食药监械（进）字2014第2554601号 | 2019-09-29 | 进口 | YZB/USA 6125-2014 | 车针柄部由不锈钢制成，工作部分由碳化钨材料制成。 | 本产品用于配合手机打磨研光钻削牙齿用。 | LAOS2 CARBIDE 球形 | 00400382 |  | 钨钢 | 袋 | 0
口腔耗材 | 卡瓦盛邦（上海）牙科医疗器械有限公司 | Beavers Dental | 钨钢车针 Bluewhite Carbide Burs | 国食药监械（进）字2014第2554601号 | 2019-09-29 | 进口 | YZB/USA 6125-2014 | 车针柄部由不锈钢制成，工作部分由碳化钨材料制成。 | 本产品用于配合手机打磨研光钻削牙齿用。 | LAOS3 CARBIDE 球形 | 00400383 |  | 钨钢 | 袋 | 0
口腔耗材 | 卡瓦盛邦（上海）牙科医疗器械有限公司 | Beavers Dental | 钨钢车针 Bluewhite Carbide Burs | 国食药监械（进）字2014第2554601号 | 2019-09-29 | 进口 | YZB/USA 6125-2014 | 车针柄部由不锈钢制成，工作部分由碳化钨材料制成。 | 本产品用于配合手机打磨研光钻削牙齿用。 | LAOS4 CARBIDE 球形 | 00400384 |  | 钨钢 | 袋 | 0
口腔耗材 | 卡瓦盛邦（上海）牙科医疗器械有限公司 | Beavers Dental | 钨钢车针 Bluewhite Carbide Burs | 国食药监械（进）字2014第2554601号 | 2019-09-29 | 进口 | YZB/USA 6125-2014 | 车针柄部由不锈钢制成，工作部分由碳化钨材料制成。 | 本产品用于配合手机打磨研光钻削牙齿用。 | LAOS557 CARBIDE XCUT 交叉锉纹圆柱形 | 00400386 |  | 钨钢 | 袋 | 0
口腔耗材 | 卡瓦盛邦（上海）牙科医疗器械有限公司 | Beavers Dental | 钨钢车针 Bluewhite Carbide Burs | 国食药监械（进）字2014第2554601号 | 2019-09-29 | 进口 | YZB/USA 6125-2014 | 车针柄部由不锈钢制成，工作部分由碳化钨材料制成。 | 本产品用于配合手机打磨研光钻削牙齿用。 | LAOS558 CARBIDE XCUT 交叉锉纹圆柱形 | 00400387 |  | 钨钢 | 袋 | 0
口腔耗材 | 卡瓦盛邦（上海）牙科医疗器械有限公司 | Beavers Dental | 钨钢车针 Bluewhite Carbide Burs | 国食药监械（进）字2014第2554601号 | 2019-09-29 | 进口 | YZB/USA 6125-2014 | 车针柄部由不锈钢制成，工作部分由碳化钨材料制成。 | 本产品用于配合手机打磨研光钻削牙齿用。 | LAOS6 CARBIDE 球形 | 00400391 |  | 钨钢 | 袋 | 0
口腔耗材 | 卡瓦盛邦（上海）牙科医疗器械有限公司 | Beavers Dental | 钨钢车针 Bluewhite Carbide Burs | 国食药监械（进）字2014第2554601号 | 2019-09-29 | 进口 | YZB/USA 6125-2014 | 车针柄部由不锈钢制成，工作部分由碳化钨材料制成。 | 本产品用于配合手机打磨研光钻削牙齿用。 | LAOS701 CARBIDE XCUT 交叉锉纹锥形 | 00400393 |  | 钨钢 | 袋 | 0
口腔耗材 | 卡瓦盛邦（上海）牙科医疗器械有限公司 | Beavers Dental | 钨钢车针 Bluewhite Carbide Burs | 国食药监械（进）字2014第2554601号 | 2019-09-29 | 进口 | YZB/USA 6125-2014 | 车针柄部由不锈钢制成，工作部分由碳化钨材料制成。 | 本产品用于配合手机打磨研光钻削牙齿用。 | LAOS8 CARBIDE 球形 | 00400396 |  | 钨钢 | 袋 | 0
口腔耗材 | 卡瓦盛邦（上海）牙科医疗器械有限公司 | Beavers Dental | 钨钢车针 Bluewhite Carbide Burs | 国食药监械（进）字2014第2554601号 | 2019-09-29 | 进口 | YZB/USA 6125-2014 | 车针柄部由不锈钢制成，工作部分由碳化钨材料制成。 | 本产品用于配合手机打磨研光钻削牙齿用。 | LASS2 CARBIDE 球形 | 00400401 |  | 钨钢 | 袋 | 0
口腔耗材 | 卡瓦盛邦（上海）牙科医疗器械有限公司 | Beavers Dental | 钨钢车针 Bluewhite Carbide Burs | 国食药监械（进）字2014第2554601号 | 2019-09-29 | 进口 | YZB/USA 6125-2014 | 车针柄部由不锈钢制成，工作部分由碳化钨材料制成。 | 本产品用于配合手机打磨研光钻削牙齿用。 | LASS3 CARBIDE 球形 | 00400402 |  | 钨钢 | 袋 | 0
口腔耗材 | 卡瓦盛邦（上海）牙科医疗器械有限公司 | Beavers Dental | 钨钢车针 Bluewhite Carbide Burs | 国食药监械（进）字2014第2554601号 | 2019-09-29 | 进口 | YZB/USA 6125-2014 | 车针柄部由不锈钢制成，工作部分由碳化钨材料制成。 | 本产品用于配合手机打磨研光钻削牙齿用。 | LASS5 CARBIDE 球形 | 00400407 |  | 钨钢 | 袋 | 0
口腔耗材 | 卡瓦盛邦（上海）牙科医疗器械有限公司 | Beavers Dental | 钨钢车针 Bluewhite Carbide Burs | 国食药监械（进）字2014第2554601号 | 2019-09-29 | 进口 | YZB/USA 6125-2014 | 车针柄部由不锈钢制成，工作部分由碳化钨材料制成。 | 本产品用于配合手机打磨研光钻削牙齿用。 | LASS57 CARBIDE 圆柱裂沟形 | 00400409 |  | 钨钢 | 袋 | 0
口腔耗材 | 卡瓦盛邦（上海）牙科医疗器械有限公司 | Beavers Dental | 钨钢车针 Bluewhite Carbide Burs | 国食药监械（进）字2014第2554601号 | 2019-09-29 | 进口 | YZB/USA 6125-2014 | 车针柄部由不锈钢制成，工作部分由碳化钨材料制成。 | 本产品用于配合手机打磨研光钻削牙齿用。 | FG283 CARBIDE 圆柱鱼雷形（头部长度8mm）(抛光用) | 00400067 |  | 钨钢 | 袋 | 0
口腔耗材 | 卡瓦盛邦（上海）牙科医疗器械有限公司 | Beavers Dental | 钨钢车针 Bluewhite Carbide Burs | 国食药监械（进）字2014第2554601号 | 2019-09-29 | 进口 | YZB/USA 6125-2014 | 车针柄部由不锈钢制成，工作部分由碳化钨材料制成。 | 本产品用于配合手机打磨研光钻削牙齿用。 | FG284 CARBIDE 圆柱鱼雷形（头部长度8mm）(抛光用) | 00400068 |  | 钨钢 | 袋 | 0
口腔耗材 | 卡瓦盛邦（上海）牙科医疗器械有限公司 | Beavers Dental | 钨钢车针 Bluewhite Carbide Burs | 国食药监械（进）字2014第2554601号 | 2019-09-29 | 进口 | YZB/USA 6125-2014 | 车针柄部由不锈钢制成，工作部分由碳化钨材料制成。 | 本产品用于配合手机打磨研光钻削牙齿用。 | FG7002 CARBIDE 球形（抛光用） | 00400110 |  | 钨钢 | 袋 | 0
口腔耗材 | 卡瓦盛邦（上海）牙科医疗器械有限公司 | Beavers Dental | 钨钢车针 Bluewhite Carbide Burs | 国食药监械（进）字2014第2554601号 | 2019-09-29 | 进口 | YZB/USA 6125-2014 | 车针柄部由不锈钢制成，工作部分由碳化钨材料制成。 | 本产品用于配合手机打磨研光钻削牙齿用。 | FG7003 CARBIDE 球形（抛光用） | 00400111 |  | 钨钢 | 袋 | 0
口腔耗材 | 卡瓦盛邦（上海）牙科医疗器械有限公司 | Beavers Dental | 钨钢车针 Bluewhite Carbide Burs | 国食药监械（进）字2014第2554601号 | 2019-09-29 | 进口 | YZB/USA 6125-2014 | 车针柄部由不锈钢制成，工作部分由碳化钨材料制成。 | 本产品用于配合手机打磨研光钻削牙齿用。 | FG7004 CARBIDE 球形（抛光用） | 00400112 |  | 钨钢 | 袋 | 0
口腔耗材 | 卡瓦盛邦（上海）牙科医疗器械有限公司 | Beavers Dental | 钨钢车针 Bluewhite Carbide Burs | 国食药监械（进）字2014第2554601号 | 2019-09-29 | 进口 | YZB/USA 6125-2014 | 车针柄部由不锈钢制成，工作部分由碳化钨材料制成。 | 本产品用于配合手机打磨研光钻削牙齿用。 | FG7006 CARBIDE 球形（抛光用） | 00400113 |  | 钨钢 | 袋 | 0
口腔耗材 | 卡瓦盛邦（上海）牙科医疗器械有限公司 | Beavers Dental | 钨钢车针 Bluewhite Carbide Burs | 国食药监械（进）字2014第2554601号 | 2019-09-29 | 进口 | YZB/USA 6125-2014 | 车针柄部由不锈钢制成，工作部分由碳化钨材料制成。 | 本产品用于配合手机打磨研光钻削牙齿用。 | FG7008 CARBIDE 球形（抛光用） | 00400114 |  | 钨钢 | 袋 | 0
口腔耗材 | 卡瓦盛邦（上海）牙科医疗器械有限公司 | Beavers Dental | 钨钢车针 Bluewhite Carbide Burs | 国食药监械（进）字2014第2554601号 | 2019-09-29 | 进口 | YZB/USA 6125-2014 | 车针柄部由不锈钢制成，工作部分由碳化钨材料制成。 | 本产品用于配合手机打磨研光钻削牙齿用。 | FG7009 CARBIDE 球形（抛光用） | 00400115 |  | 钨钢 | 袋 | 0
口腔耗材 | 卡瓦盛邦（上海）牙科医疗器械有限公司 | Beavers Dental | 钨钢车针 Bluewhite Carbide Burs | 国食药监械（进）字2014第2554601号 | 2019-09-29 | 进口 | YZB/USA 6125-2014 | 车针柄部由不锈钢制成，工作部分由碳化钨材料制成。 | 本产品用于配合手机打磨研光钻削牙齿用。 | FG7103 CARBIDE 邻间形（抛光用） | 00400121 |  | 钨钢 | 袋 | 0
口腔耗材 | 卡瓦盛邦（上海）牙科医疗器械有限公司 | Beavers Dental | 钨钢车针 Bluewhite Carbide Burs | 国食药监械（进）字2014第2554601号 | 2019-09-29 | 进口 | YZB/USA 6125-2014 | 车针柄部由不锈钢制成，工作部分由碳化钨材料制成。 | 本产品用于配合手机打磨研光钻削牙齿用。 | FG7104 CARBIDE 花蕾形（抛光用） | 00400122 |  | 钨钢 | 袋 | 0
口腔耗材 | 卡瓦盛邦（上海）牙科医疗器械有限公司 | Beavers Dental | 钨钢车针 Bluewhite Carbide Burs | 国食药监械（进）字2014第2554601号 | 2019-09-29 | 进口 | YZB/USA 6125-2014 | 车针柄部由不锈钢制成，工作部分由碳化钨材料制成。 | 本产品用于配合手机打磨研光钻削牙齿用。 | FG7106 CARBIDE 花蕾形（抛光用） | 00400123 |  | 钨钢 | 袋 | 0
口腔耗材 | 卡瓦盛邦（上海）牙科医疗器械有限公司 | Beavers Dental | 钨钢车针 Bluewhite Carbide Burs | 国食药监械（进）字2014第2554601号 | 2019-09-29 | 进口 | YZB/USA 6125-2014 | 车针柄部由不锈钢制成，工作部分由碳化钨材料制成。 | 本产品用于配合手机打磨研光钻削牙齿用。 | FG7108 CARBIDE 花蕾形（抛光用） | 00400124 |  | 钨钢 | 袋 | 0
口腔耗材 | 卡瓦盛邦（上海）牙科医疗器械有限公司 | Beavers Dental | 钨钢车针 Bluewhite Carbide Burs | 国食药监械（进）字2014第2554601号 | 2019-09-29 | 进口 | YZB/USA 6125-2014 | 车针柄部由不锈钢制成，工作部分由碳化钨材料制成。 | 本产品用于配合手机打磨研光钻削牙齿用。 | FG7114 CARBIDE 锐边圆锥形（常规形）（抛光用） | 00400125 |  | 钨钢 | 袋 | 0
口腔耗材 | 卡瓦盛邦（上海）牙科医疗器械有限公司 | Beavers Dental | 钨钢车针 Bluewhite Carbide Burs | 国食药监械（进）字2014第2554601号 | 2019-09-29 | 进口 | YZB/USA 6125-2014 | 车针柄部由不锈钢制成，工作部分由碳化钨材料制成。 | 本产品用于配合手机打磨研光钻削牙齿用。 | FG7204 CARBIDE 锐边圆锥形（常规形，头部超过6.5mm）（抛光用） | 00400126 |  | 钨钢 | 袋 | 0
口腔耗材 | 卡瓦盛邦（上海）牙科医疗器械有限公司 | Beavers Dental | 钨钢车针 Bluewhite Carbide Burs | 国食药监械（进）字2014第2554601号 | 2019-09-29 | 进口 | YZB/USA 6125-2014 | 车针柄部由不锈钢制成，工作部分由碳化钨材料制成。 | 本产品用于配合手机打磨研光钻削牙齿用。 | FG7205 CARBIDE 锐边圆锥形（常规形，头部超过6.5mm）（抛光用） | 00400127 |  | 钨钢 | 袋 | 0
口腔耗材 | 卡瓦盛邦（上海）牙科医疗器械有限公司 | Beavers Dental | 钨钢车针 Bluewhite Carbide Burs | 国食药监械（进）字2014第2554601号 | 2019-09-29 | 进口 | YZB/USA 6125-2014 | 车针柄部由不锈钢制成，工作部分由碳化钨材料制成。 | 本产品用于配合手机打磨研光钻削牙齿用。 | FG7206 CARBIDE 锐边圆锥形（常规形，头部超过6.5mm）（抛光用） | 00400128 |  | 钨钢 | 袋 | 0
口腔耗材 | 卡瓦盛邦（上海）牙科医疗器械有限公司 | Beavers Dental | 钨钢车针 Bluewhite Carbide Burs | 国食药监械（进）字2014第2554601号 | 2019-09-29 | 进口 | YZB/USA 6125-2014 | 车针柄部由不锈钢制成，工作部分由碳化钨材料制成。 | 本产品用于配合手机打磨研光钻削牙齿用。 | FG7214 CARBIDE 锐边圆锥形（常规形）（抛光用） | 00400129 |  | 钨钢 | 袋 | 0
口腔耗材 | 卡瓦盛邦（上海）牙科医疗器械有限公司 | Beavers Dental | 钨钢车针 Bluewhite Carbide Burs | 国食药监械（进）字2014第2554601号 | 2019-09-29 | 进口 | YZB/USA 6125-2014 | 车针柄部由不锈钢制成，工作部分由碳化钨材料制成。 | 本产品用于配合手机打磨研光钻削牙齿用。 | FG7283 CARBIDE 圆锥鱼雷形（头部长度10mm）（抛光用） | 00400130 |  | 钨钢 | 袋 | 0
口腔耗材 | 卡瓦盛邦（上海）牙科医疗器械有限公司 | Beavers Dental | 钨钢车针 Bluewhite Carbide Burs | 国食药监械（进）字2014第2554601号 | 2019-09-29 | 进口 | YZB/USA 6125-2014 | 车针柄部由不锈钢制成，工作部分由碳化钨材料制成。 | 本产品用于配合手机打磨研光钻削牙齿用。 | FG7303 CARBIDE 梨形(抛光用，短梨形) | 00400131 |  | 钨钢 | 袋 | 0
口腔耗材 | 卡瓦盛邦（上海）牙科医疗器械有限公司 | Beavers Dental | 钨钢车针 Bluewhite Carbide Burs | 国食药监械（进）字2014第2554601号 | 2019-09-29 | 进口 | YZB/USA 6125-2014 | 车针柄部由不锈钢制成，工作部分由碳化钨材料制成。 | 本产品用于配合手机打磨研光钻削牙齿用。 | FG7304 CARBIDE 梨形(抛光用，短梨形) | 00400132 |  | 钨钢 | 袋 | 0
口腔耗材 | 卡瓦盛邦（上海）牙科医疗器械有限公司 | Beavers Dental | 钨钢车针 Bluewhite Carbide Burs | 国食药监械（进）字2014第2554601号 | 2019-09-29 | 进口 | YZB/USA 6125-2014 | 车针柄部由不锈钢制成，工作部分由碳化钨材料制成。 | 本产品用于配合手机打磨研光钻削牙齿用。 | FG7345 CARBIDE 圆柱形（抛光用） | 00400133 |  | 钨钢 | 袋 | 0
口腔耗材 | 卡瓦盛邦（上海）牙科医疗器械有限公司 | Beavers Dental | 钨钢车针 Bluewhite Carbide Burs | 国食药监械（进）字2014第2554601号 | 2019-09-29 | 进口 | YZB/USA 6125-2014 | 车针柄部由不锈钢制成，工作部分由碳化钨材料制成。 | 本产品用于配合手机打磨研光钻削牙齿用。 | FG7404 CARBIDE 蛋形（抛光用） | 00400134 |  | 钨钢 | 袋 | 0
口腔耗材 | 卡瓦盛邦（上海）牙科医疗器械有限公司 | Beavers Dental | 钨钢车针 Bluewhite Carbide Burs | 国食药监械（进）字2014第2554601号 | 2019-09-29 | 进口 | YZB/USA 6125-2014 | 车针柄部由不锈钢制成，工作部分由碳化钨材料制成。 | 本产品用于配合手机打磨研光钻削牙齿用。 | FG7406 CARBIDE 蛋形（抛光用） | 00400135 |  | 钨钢 | 袋 | 0
口腔耗材 | 卡瓦盛邦（上海）牙科医疗器械有限公司 | Beavers Dental | 钨钢车针 Bluewhite Carbide Burs | 国食药监械（进）字2014第2554601号 | 2019-09-29 | 进口 | YZB/USA 6125-2014 | 车针柄部由不锈钢制成，工作部分由碳化钨材料制成。 | 本产品用于配合手机打磨研光钻削牙齿用。 | FG7408 CARBIDE 蛋形（抛光用） | 00400136 |  | 钨钢 | 袋 | 0
口腔耗材 | 卡瓦盛邦（上海）牙科医疗器械有限公司 | Beavers Dental | 钨钢车针 Bluewhite Carbide Burs | 国食药监械（进）字2014第2554601号 | 2019-09-29 | 进口 | YZB/USA 6125-2014 | 车针柄部由不锈钢制成，工作部分由碳化钨材料制成。 | 本产品用于配合手机打磨研光钻削牙齿用。 | FG7572 CARBIDE 圆柱形（抛光用） | 00400137 |  | 钨钢 | 袋 | 0
口腔耗材 | 卡瓦盛邦（上海）牙科医疗器械有限公司 | Beavers Dental | 钨钢车针 Bluewhite Carbide Burs | 国食药监械（进）字2014第2554601号 | 2019-09-29 | 进口 | YZB/USA 6125-2014 | 车针柄部由不锈钢制成，工作部分由碳化钨材料制成。 | 本产品用于配合手机打磨研光钻削牙齿用。 | FG7610 CARBIDE 锐边圆锥形（常规形）（抛光用） | 00400139 |  | 钨钢 | 袋 | 0
口腔耗材 | 卡瓦盛邦（上海）牙科医疗器械有限公司 | Beavers Dental | 钨钢车针 Bluewhite Carbide Burs | 国食药监械（进）字2014第2554601号 | 2019-09-29 | 进口 | YZB/USA 6125-2014 | 车针柄部由不锈钢制成，工作部分由碳化钨材料制成。 | 本产品用于配合手机打磨研光钻削牙齿用。 | FG7611 CARBIDE 锐边圆锥形（常规形）（抛光用） | 00400140 |  | 钨钢 | 袋 | 0
口腔耗材 | 卡瓦盛邦（上海）牙科医疗器械有限公司 | Beavers Dental | 钨钢车针 Bluewhite Carbide Burs | 国食药监械（进）字2014第2554601号 | 2019-09-29 | 进口 | YZB/USA 6125-2014 | 车针柄部由不锈钢制成，工作部分由碳化钨材料制成。 | 本产品用于配合手机打磨研光钻削牙齿用。 | FG7612 CARBIDE 锐边圆锥形（常规形，头部超过6.5mm）（抛光用） | 00400141 |  | 钨钢 | 袋 | 0
口腔耗材 | 卡瓦盛邦（上海）牙科医疗器械有限公司 | Beavers Dental | 钨钢车针 Bluewhite Carbide Burs | 国食药监械（进）字2014第2554601号 | 2019-09-29 | 进口 | YZB/USA 6125-2014 | 车针柄部由不锈钢制成，工作部分由碳化钨材料制成。 | 本产品用于配合手机打磨研光钻削牙齿用。 | FG7613 CARBIDE 锐边圆锥形（常规形，头部超过6.5mm）（抛光用） | 00400142 |  | 钨钢 | 袋 | 0
口腔耗材 | 卡瓦盛邦（上海）牙科医疗器械有限公司 | Beavers Dental | 钨钢车针 Bluewhite Carbide Burs | 国食药监械（进）字2014第2554601号 | 2019-09-29 | 进口 | YZB/USA 6125-2014 | 车针柄部由不锈钢制成，工作部分由碳化钨材料制成。 | 本产品用于配合手机打磨研光钻削牙齿用。 | FG7642 CARBIDE 圆边圆锥形（抛光用） | 00400143 |  | 钨钢 | 袋 | 0
口腔耗材 | 卡瓦盛邦（上海）牙科医疗器械有限公司 | Beavers Dental | 钨钢车针 Bluewhite Carbide Burs | 国食药监械（进）字2014第2554601号 | 2019-09-29 | 进口 | YZB/USA 6125-2014 | 车针柄部由不锈钢制成，工作部分由碳化钨材料制成。 | 本产品用于配合手机打磨研光钻削牙齿用。 | FG7664 CARBIDE 圆边圆锥形（抛光用） | 00400144 |  | 钨钢 | 袋 | 0
口腔耗材 | 卡瓦盛邦（上海）牙科医疗器械有限公司 | Beavers Dental | 钨钢车针 Bluewhite Carbide Burs | 国食药监械（进）字2014第2554601号 | 2019-09-29 | 进口 | YZB/USA 6125-2014 | 车针柄部由不锈钢制成，工作部分由碳化钨材料制成。 | 本产品用于配合手机打磨研光钻削牙齿用。 | FG7702 CARBIDE 锐边圆锥形（常规形）（抛光用） | 00400145 |  | 钨钢 | 袋 | 0
口腔耗材 | 卡瓦盛邦（上海）牙科医疗器械有限公司 | Beavers Dental | 钨钢车针 Bluewhite Carbide Burs | 国食药监械（进）字2014第2554601号 | 2019-09-29 | 进口 | YZB/USA 6125-2014 | 车针柄部由不锈钢制成，工作部分由碳化钨材料制成。 | 本产品用于配合手机打磨研光钻削牙齿用。 | FG7713 CARBIDE 锐边圆锥形（常规形）（抛光用） | 00400146 |  | 钨钢 | 袋 | 0
口腔耗材 | 卡瓦盛邦（上海）牙科医疗器械有限公司 | Beavers Dental | 钨钢车针 Bluewhite Carbide Burs | 国食药监械（进）字2014第2554601号 | 2019-09-29 | 进口 | YZB/USA 6125-2014 | 车针柄部由不锈钢制成，工作部分由碳化钨材料制成。 | 本产品用于配合手机打磨研光钻削牙齿用。 | FG7714 CARBIDE 锐边圆锥形（常规形，头部超过6.5mm）（抛光用） | 00400147 |  | 钨钢 | 袋 | 0
口腔耗材 | 卡瓦盛邦（上海）牙科医疗器械有限公司 | Beavers Dental | 钨钢车针 Bluewhite Carbide Burs | 国食药监械（进）字2014第2554601号 | 2019-09-29 | 进口 | YZB/USA 6125-2014 | 车针柄部由不锈钢制成，工作部分由碳化钨材料制成。 | 本产品用于配合手机打磨研光钻削牙齿用。 | FG7801 CARBIDE 蛋形（抛光用） | 00400148 |  | 钨钢 | 袋 | 0
口腔耗材 | 卡瓦盛邦（上海）牙科医疗器械有限公司 | Beavers Dental | 钨钢车针 Bluewhite Carbide Burs | 国食药监械（进）字2014第2554601号 | 2019-09-29 | 进口 | YZB/USA 6125-2014 | 车针柄部由不锈钢制成，工作部分由碳化钨材料制成。 | 本产品用于配合手机打磨研光钻削牙齿用。 | FG7802 CARBIDE 蛋形（抛光用） | 00400149 |  | 钨钢 | 袋 | 0
口腔耗材 | 卡瓦盛邦（上海）牙科医疗器械有限公司 | Beavers Dental | 钨钢车针 Bluewhite Carbide Burs | 国食药监械（进）字2014第2554601号 | 2019-09-29 | 进口 | YZB/USA 6125-2014 | 车针柄部由不锈钢制成，工作部分由碳化钨材料制成。 | 本产品用于配合手机打磨研光钻削牙齿用。 | FG7803 CARBIDE 蛋形（抛光用） | 00400150 |  | 钨钢 | 袋 | 0
口腔耗材 | 卡瓦盛邦（上海）牙科医疗器械有限公司 | Beavers Dental | 钨钢车针 Bluewhite Carbide Burs | 国食药监械（进）字2014第2554601号 | 2019-09-29 | 进口 | YZB/USA 6125-2014 | 车针柄部由不锈钢制成，工作部分由碳化钨材料制成。 | 本产品用于配合手机打磨研光钻削牙齿用。 | FG7901 CARBIDE 子弹形（抛光用） | 00400151 |  | 钨钢 | 袋 | 0
口腔耗材 | 卡瓦盛邦（上海）牙科医疗器械有限公司 | Beavers Dental | 钨钢车针 Bluewhite Carbide Burs | 国食药监械（进）字2014第2554601号 | 2019-09-29 | 进口 | YZB/USA 6125-2014 | 车针柄部由不锈钢制成，工作部分由碳化钨材料制成。 | 本产品用于配合手机打磨研光钻削牙齿用。 | FG7902 CARBIDE 子弹形（抛光用） | 00400152 |  | 钨钢 | 袋 | 0
口腔耗材 | 卡瓦盛邦（上海）牙科医疗器械有限公司 | Beavers Dental | 钨钢车针 Bluewhite Carbide Burs | 国食药监械（进）字2014第2554601号 | 2019-09-29 | 进口 | YZB/USA 6125-2014 | 车针柄部由不锈钢制成，工作部分由碳化钨材料制成。 | 本产品用于配合手机打磨研光钻削牙齿用。 | FG7903 CARBIDE 子弹形（抛光用） | 00400153 |  | 钨钢 | 袋 | 0
口腔耗材 | 卡瓦盛邦（上海）牙科医疗器械有限公司 | Beavers Dental | 钨钢车针 Bluewhite Carbide Burs | 国食药监械（进）字2014第2554601号 | 2019-09-29 | 进口 | YZB/USA 6125-2014 | 车针柄部由不锈钢制成，工作部分由碳化钨材料制成。 | 本产品用于配合手机打磨研光钻削牙齿用。 | FG83 CARBIDE 圆锥半球裂沟形(常规形) | 00400155 |  | 钨钢 | 袋 | 0
口腔耗材 | 卡瓦盛邦（上海）牙科医疗器械有限公司 | Beavers Dental | 钨钢车针 Bluewhite Carbide Burs | 国食药监械（进）字2014第2554601号 | 2019-09-29 | 进口 | YZB/USA 6125-2014 | 车针柄部由不锈钢制成，工作部分由碳化钨材料制成。 | 本产品用于配合手机打磨研光钻削牙齿用。 | FG9004 CARBIDE 球形（抛光用） | 00400156 |  | 钨钢 | 袋 | 0
口腔耗材 | 卡瓦盛邦（上海）牙科医疗器械有限公司 | Beavers Dental | 钨钢车针 Bluewhite Carbide Burs | 国食药监械（进）字2014第2554601号 | 2019-09-29 | 进口 | YZB/USA 6125-2014 | 车针柄部由不锈钢制成，工作部分由碳化钨材料制成。 | 本产品用于配合手机打磨研光钻削牙齿用。 | FG9006 CARBIDE 球形（抛光用） | 00400157 |  | 钨钢 | 袋 | 0
口腔耗材 | 卡瓦盛邦（上海）牙科医疗器械有限公司 | Beavers Dental | 钨钢车针 Bluewhite Carbide Burs | 国食药监械（进）字2014第2554601号 | 2019-09-29 | 进口 | YZB/USA 6125-2014 | 车针柄部由不锈钢制成，工作部分由碳化钨材料制成。 | 本产品用于配合手机打磨研光钻削牙齿用。 | FG9008 CARBIDE 球形（抛光用） | 00400158 |  | 钨钢 | 袋 | 0
口腔耗材 | 卡瓦盛邦（上海）牙科医疗器械有限公司 | Beavers Dental | 钨钢车针 Bluewhite Carbide Burs | 国食药监械（进）字2014第2554601号 | 2019-09-29 | 进口 | YZB/USA 6125-2014 | 车针柄部由不锈钢制成，工作部分由碳化钨材料制成。 | 本产品用于配合手机打磨研光钻削牙齿用。 | FG9103 CARBIDE 邻间形（抛光用） | 00400159 |  | 钨钢 | 袋 | 0
口腔耗材 | 卡瓦盛邦（上海）牙科医疗器械有限公司 | Beavers Dental | 钨钢车针 Bluewhite Carbide Burs | 国食药监械（进）字2014第2554601号 | 2019-09-29 | 进口 | YZB/USA 6125-2014 | 车针柄部由不锈钢制成，工作部分由碳化钨材料制成。 | 本产品用于配合手机打磨研光钻削牙齿用。 | FG9214 CARBIDE 锐边圆锥形（常规形）（抛光用） | 00400160 |  | 钨钢 | 袋 | 0
口腔耗材 | 卡瓦盛邦（上海）牙科医疗器械有限公司 | Beavers Dental | 钨钢车针 Bluewhite Carbide Burs | 国食药监械（进）字2014第2554601号 | 2019-09-29 | 进口 | YZB/USA 6125-2014 | 车针柄部由不锈钢制成，工作部分由碳化钨材料制成。 | 本产品用于配合手机打磨研光钻削牙齿用。 | FG9406 CARBIDE 蛋形（抛光用) | 00400161 |  | 钨钢 | 袋 | 0
口腔耗材 | 卡瓦盛邦（上海）牙科医疗器械有限公司 | Beavers Dental | 钨钢车针 Bluewhite Carbide Burs | 国食药监械（进）字2014第2554601号 | 2019-09-29 | 进口 | YZB/USA 6125-2014 | 车针柄部由不锈钢制成，工作部分由碳化钨材料制成。 | 本产品用于配合手机打磨研光钻削牙齿用。 | FG9561 CARBIDE 圆柱形，尾部半球状（抛光用） | 00400164 |  | 钨钢 | 袋 | 0
口腔耗材 | 卡瓦盛邦（上海）牙科医疗器械有限公司 | Beavers Dental | 钨钢车针 Bluewhite Carbide Burs | 国食药监械（进）字2014第2554601号 | 2019-09-29 | 进口 | YZB/USA 6125-2014 | 车针柄部由不锈钢制成，工作部分由碳化钨材料制成。 | 本产品用于配合手机打磨研光钻削牙齿用。 | FG9572 CARBIDE 圆柱形，尾部半球状（抛光用） | 00400166 |  | 钨钢 | 袋 | 0
口腔耗材 | 卡瓦盛邦（上海）牙科医疗器械有限公司 | Beavers Dental | 钨钢车针 Bluewhite Carbide Burs | 国食药监械（进）字2014第2554601号 | 2019-09-29 | 进口 | YZB/USA 6125-2014 | 车针柄部由不锈钢制成，工作部分由碳化钨材料制成。 | 本产品用于配合手机打磨研光钻削牙齿用。 | FG9642 CARBIDE 圆边圆锥形（抛光用） | 00400167 |  | 钨钢 | 袋 | 0
口腔耗材 | 卡瓦盛邦（上海）牙科医疗器械有限公司 | Beavers Dental | 钨钢车针 Bluewhite Carbide Burs | 国食药监械（进）字2014第2554601号 | 2019-09-29 | 进口 | YZB/USA 6125-2014 | 车针柄部由不锈钢制成，工作部分由碳化钨材料制成。 | 本产品用于配合手机打磨研光钻削牙齿用。 | FG9713 CARBIDE 锐边圆锥形（常规形）（抛光用） | 00400168 |  | 钨钢 | 袋 | 0
口腔耗材 | 卡瓦盛邦（上海）牙科医疗器械有限公司 | Beavers Dental | 钨钢车针 Bluewhite Carbide Burs | 国食药监械（进）字2014第2554601号 | 2019-09-29 | 进口 | YZB/USA 6125-2014 | 车针柄部由不锈钢制成，工作部分由碳化钨材料制成。 | 本产品用于配合手机打磨研光钻削牙齿用。 | FG9714 CARBIDE 锐边圆锥形（常规形，头部超过6.5mm）（抛光用） | 00400169 |  | 钨钢 | 袋 | 0
口腔耗材 | 卡瓦盛邦（上海）牙科医疗器械有限公司 | Beavers Dental | 钨钢车针 Bluewhite Carbide Burs | 国食药监械（进）字2014第2554601号 | 2019-09-29 | 进口 | YZB/USA 6125-2014 | 车针柄部由不锈钢制成，工作部分由碳化钨材料制成。 | 本产品用于配合手机打磨研光钻削牙齿用。 | FG9716 CARBIDE 圆边圆锥形（抛光用） | 00400170 |  | 钨钢 | 袋 | 0
口腔耗材 | 卡瓦盛邦（上海）牙科医疗器械有限公司 | Beavers Dental | 钨钢车针 Bluewhite Carbide Burs | 国食药监械（进）字2014第2554601号 | 2019-09-29 | 进口 | YZB/USA 6125-2014 | 车针柄部由不锈钢制成，工作部分由碳化钨材料制成。 | 本产品用于配合手机打磨研光钻削牙齿用。 | FG9716S 圆边圆锥形（抛光用） | 00400438 |  | 钨钢 | 袋 | 0
口腔耗材 | 卡瓦盛邦（上海）牙科医疗器械有限公司 | Beavers Dental | 钨钢车针 Bluewhite Carbide Burs | 国食药监械（进）字2014第2554601号 | 2019-09-29 | 进口 | YZB/USA 6125-2014 | 车针柄部由不锈钢制成，工作部分由碳化钨材料制成。 | 本产品用于配合手机打磨研光钻削牙齿用。 | FG9803 CARBIDE 蛋形(抛光用) | 00400171 |  | 钨钢 | 袋 | 0
口腔耗材 | 卡瓦盛邦（上海）牙科医疗器械有限公司 | Beavers Dental | 钨钢车针 Bluewhite Carbide Burs | 国食药监械（进）字2014第2554601号 | 2019-09-29 | 进口 | YZB/USA 6125-2014 | 车针柄部由不锈钢制成，工作部分由碳化钨材料制成。 | 本产品用于配合手机打磨研光钻削牙齿用。 | FG9903 CARBIDE 子弹形（抛光用） | 00400172 |  | 钨钢 | 袋 | 0
口腔耗材 | 卡瓦盛邦（上海）牙科医疗器械有限公司 | Beavers Dental | 钨钢车针 Bluewhite Carbide Burs | 国食药监械（进）字2014第2554601号 | 2019-09-29 | 进口 | YZB/USA 6125-2014 | 车针柄部由不锈钢制成，工作部分由碳化钨材料制成。 | 本产品用于配合手机打磨研光钻削牙齿用。 | FG9904 CARBIDE 子弹形（抛光用） | 00400173 |  | 钨钢 | 袋 | 0
口腔耗材 | 卡瓦盛邦（上海）牙科医疗器械有限公司 | Beavers Dental | 钨钢车针 Bluewhite Carbide Burs | 国食药监械（进）字2014第2554601号 | 2019-09-29 | 进口 | YZB/USA 6125-2014 | 车针柄部由不锈钢制成，工作部分由碳化钨材料制成。 | 本产品用于配合手机打磨研光钻削牙齿用。 | FG8 CARBIDE 球形 | 00400154 |  | 钨钢 | 袋 | 0
口腔耗材 | 卡瓦盛邦（上海）牙科医疗器械有限公司 | Beavers Dental | 钨钢车针 Bluewhite Carbide Burs | 国食药监械（进）字2014第2554601号 | 2019-09-29 | 进口 | YZB/USA 6125-2014 | 车针柄部由不锈钢制成，工作部分由碳化钨材料制成。 | 本产品用于配合手机打磨研光钻削牙齿用。 | FG1902 球形 | 00400523 |  | 钨钢 | 袋 | 0
口腔耗材 | 卡瓦盛邦（上海）牙科医疗器械有限公司 | Beavers Dental | 钨钢车针 Bluewhite Carbide Burs | 国食药监械（进）字2014第2554601号 | 2019-09-29 | 进口 | YZB/USA 6125-2014 | 车针柄部由不锈钢制成，工作部分由碳化钨材料制成。 | 本产品用于配合手机打磨研光钻削牙齿用。 | FG1904 球形 | 00400524 |  | 钨钢 | 袋 | 0
口腔耗材 | 卡瓦盛邦（上海）牙科医疗器械有限公司 | Beavers Dental | 钨钢车针 Bluewhite Carbide Burs | 国食药监械（进）字2014第2554601号 | 2019-09-29 | 进口 | YZB/USA 6125-2014 | 车针柄部由不锈钢制成，工作部分由碳化钨材料制成。 | 本产品用于配合手机打磨研光钻削牙齿用。 | FG1906 球形 | 00400525 |  | 钨钢 | 袋 | 0
口腔耗材 | 卡瓦盛邦（上海）牙科医疗器械有限公司 | Beavers Dental | 钨钢车针 Bluewhite Carbide Burs | 国食药监械（进）字2014第2554601号 | 2019-09-29 | 进口 | YZB/USA 6125-2014 | 车针柄部由不锈钢制成，工作部分由碳化钨材料制成。 | 本产品用于配合手机打磨研光钻削牙齿用。 | FG1908 球形 | 00400527 |  | 钨钢 | 袋 | 0
口腔耗材 | 卡瓦盛邦（上海）牙科医疗器械有限公司 | Beavers Dental | 钨钢车针 Bluewhite Carbide Burs | 国食药监械（进）字2014第2554601号 | 2019-09-29 | 进口 | YZB/USA 6125-2014 | 车针柄部由不锈钢制成，工作部分由碳化钨材料制成。 | 本产品用于配合手机打磨研光钻削牙齿用。 | FG1929 梨形(常规形) | 00400528 |  | 钨钢 | 袋 | 0
口腔耗材 | 卡瓦盛邦（上海）牙科医疗器械有限公司 | Beavers Dental | 钨钢车针 Bluewhite Carbide Burs | 国食药监械（进）字2014第2554601号 | 2019-09-29 | 进口 | YZB/USA 6125-2014 | 车针柄部由不锈钢制成，工作部分由碳化钨材料制成。 | 本产品用于配合手机打磨研光钻削牙齿用。 | FG2034 倒截锥形 | 00400529 |  | 钨钢 | 袋 | 0
口腔耗材 | 卡瓦盛邦（上海）牙科医疗器械有限公司 | Beavers Dental | 钨钢车针 Bluewhite Carbide Burs | 国食药监械（进）字2014第2554601号 | 2019-09-29 | 进口 | YZB/USA 6125-2014 | 车针柄部由不锈钢制成，工作部分由碳化钨材料制成。 | 本产品用于配合手机打磨研光钻削牙齿用。 | FG2035 倒截锥形 | 00400530 |  | 钨钢 | 袋 | 0
口腔耗材 | 卡瓦盛邦（上海）牙科医疗器械有限公司 | Beavers Dental | 钨钢车针 Bluewhite Carbide Burs | 国食药监械（进）字2014第2554601号 | 2019-09-29 | 进口 | YZB/USA 6125-2014 | 车针柄部由不锈钢制成，工作部分由碳化钨材料制成。 | 本产品用于配合手机打磨研光钻削牙齿用。 | FG2037 倒截锥形 | 00400531 |  | 钨钢 | 袋 | 0
口腔耗材 | 卡瓦盛邦（上海）牙科医疗器械有限公司 | Beavers Dental | 钨钢车针 Bluewhite Carbide Burs | 国食药监械（进）字2014第2554601号 | 2019-09-29 | 进口 | YZB/USA 6125-2014 | 车针柄部由不锈钢制成，工作部分由碳化钨材料制成。 | 本产品用于配合手机打磨研光钻削牙齿用。 | FG2072 交叉锉纹锥形 | 00400532 |  | 钨钢 | 袋 | 0
口腔耗材 | 卡瓦盛邦（上海）牙科医疗器械有限公司 | Beavers Dental | 钨钢车针 Bluewhite Carbide Burs | 国食药监械（进）字2014第2554601号 | 2019-09-29 | 进口 | YZB/USA 6125-2014 | 车针柄部由不锈钢制成，工作部分由碳化钨材料制成。 | 本产品用于配合手机打磨研光钻削牙齿用。 | FG¼ CARBIDE 球形 | 00400002 |  | 钨钢 | 袋 | 0
口腔耗材 | 卡瓦盛邦（上海）牙科医疗器械有限公司 | Beavers Dental | 钨钢车针 Bluewhite Carbide Burs | 国食药监械（进）字2014第2554601号 | 2019-09-29 | 进口 | YZB/USA 6125-2014 | 车针柄部由不锈钢制成，工作部分由碳化钨材料制成。 | 本产品用于配合手机打磨研光钻削牙齿用。 | FG½ CARBIDE 球形 | 00400001 |  | 钨钢 | 袋 | 0
口腔耗材 | 卡瓦盛邦（上海）牙科医疗器械有限公司 | Beavers Dental | 钨钢车针 Bluewhite Carbide Burs | 国食药监械（进）字2014第2554601号 | 2019-09-29 | 进口 | YZB/USA 6125-2014 | 车针柄部由不锈钢制成，工作部分由碳化钨材料制成。 | 本产品用于配合手机打磨研光钻削牙齿用。 | FG1 CARBIDE 球形 | 00400003 |  | 钨钢 | 袋 | 0
口腔耗材 | 卡瓦盛邦（上海）牙科医疗器械有限公司 | Beavers Dental | 钨钢车针 Bluewhite Carbide Burs | 国食药监械（进）字2014第2554601号 | 2019-09-29 | 进口 | YZB/USA 6125-2014 | 车针柄部由不锈钢制成，工作部分由碳化钨材料制成。 | 本产品用于配合手机打磨研光钻削牙齿用。 | FG1155 CARBIDE 圆柱半球裂沟形 | 00400005 |  | 钨钢 | 袋 | 0
口腔耗材 | 卡瓦盛邦（上海）牙科医疗器械有限公司 | Beavers Dental | 钨钢车针 Bluewhite Carbide Burs | 国食药监械（进）字2014第2554601号 | 2019-09-29 | 进口 | YZB/USA 6125-2014 | 车针柄部由不锈钢制成，工作部分由碳化钨材料制成。 | 本产品用于配合手机打磨研光钻削牙齿用。 | FG1156 CARBIDE 圆柱半球裂沟形 | 00400006 |  | 钨钢 | 袋 | 0
口腔耗材 | 卡瓦盛邦（上海）牙科医疗器械有限公司 | Beavers Dental | 钨钢车针 Bluewhite Carbide Burs | 国食药监械（进）字2014第2554601号 | 2019-09-29 | 进口 | YZB/USA 6125-2014 | 车针柄部由不锈钢制成，工作部分由碳化钨材料制成。 | 本产品用于配合手机打磨研光钻削牙齿用。 | FG1157 CARBIDE 圆柱半球裂沟形 | 00400007 |  | 钨钢 | 袋 | 0
口腔耗材 | 卡瓦盛邦（上海）牙科医疗器械有限公司 | Beavers Dental | 钨钢车针 Bluewhite Carbide Burs | 国食药监械（进）字2014第2554601号 | 2019-09-29 | 进口 | YZB/USA 6125-2014 | 车针柄部由不锈钢制成，工作部分由碳化钨材料制成。 | 本产品用于配合手机打磨研光钻削牙齿用。 | FG1158 CARBIDE 圆柱半球裂沟形 | 00400008 |  | 钨钢 | 袋 | 0
口腔耗材 | 卡瓦盛邦（上海）牙科医疗器械有限公司 | Beavers Dental | 钨钢车针 Bluewhite Carbide Burs | 国食药监械（进）字2014第2554601号 | 2019-09-29 | 进口 | YZB/USA 6125-2014 | 车针柄部由不锈钢制成，工作部分由碳化钨材料制成。 | 本产品用于配合手机打磨研光钻削牙齿用。 | FG1169 CARBIDE 圆锥半球裂沟形(常规形) | 00400009 |  | 钨钢 | 袋 | 0
口腔耗材 | 卡瓦盛邦（上海）牙科医疗器械有限公司 | Beavers Dental | 钨钢车针 Bluewhite Carbide Burs | 国食药监械（进）字2014第2554601号 | 2019-09-29 | 进口 | YZB/USA 6125-2014 | 车针柄部由不锈钢制成，工作部分由碳化钨材料制成。 | 本产品用于配合手机打磨研光钻削牙齿用。 | FG1169L CARBIDE 圆锥半球裂沟形(常规形) | 00400010 |  | 钨钢 | 袋 | 0
口腔耗材 | 卡瓦盛邦（上海）牙科医疗器械有限公司 | Beavers Dental | 钨钢车针 Bluewhite Carbide Burs | 国食药监械（进）字2014第2554601号 | 2019-09-29 | 进口 | YZB/USA 6125-2014 | 车针柄部由不锈钢制成，工作部分由碳化钨材料制成。 | 本产品用于配合手机打磨研光钻削牙齿用。 | FG1170 CARBIDE 圆锥半球裂沟形(常规形) | 00400011 |  | 钨钢 | 袋 | 0
口腔耗材 | 卡瓦盛邦（上海）牙科医疗器械有限公司 | Beavers Dental | 钨钢车针 Bluewhite Carbide Burs | 国食药监械（进）字2014第2554601号 | 2019-09-29 | 进口 | YZB/USA 6125-2014 | 车针柄部由不锈钢制成，工作部分由碳化钨材料制成。 | 本产品用于配合手机打磨研光钻削牙齿用。 | FG1170L CARBIDE 圆锥半球裂沟形(常规形) | 00400012 |  | 钨钢 | 袋 | 0
口腔耗材 | 卡瓦盛邦（上海）牙科医疗器械有限公司 | Beavers Dental | 钨钢车针 Bluewhite Carbide Burs | 国食药监械（进）字2014第2554601号 | 2019-09-29 | 进口 | YZB/USA 6125-2014 | 车针柄部由不锈钢制成，工作部分由碳化钨材料制成。 | 本产品用于配合手机打磨研光钻削牙齿用。 | FG1171 CARBIDE 圆锥半球裂沟形(常规形) | 00400013 |  | 钨钢 | 袋 | 0
口腔耗材 | 卡瓦盛邦（上海）牙科医疗器械有限公司 | Beavers Dental | 钨钢车针 Bluewhite Carbide Burs | 国食药监械（进）字2014第2554601号 | 2019-09-29 | 进口 | YZB/USA 6125-2014 | 车针柄部由不锈钢制成，工作部分由碳化钨材料制成。 | 本产品用于配合手机打磨研光钻削牙齿用。 | FG1171L CARBIDE 圆锥半球裂沟形(常规形) | 00400014 |  | 钨钢 | 袋 | 0
口腔耗材 | 卡瓦盛邦（上海）牙科医疗器械有限公司 | Beavers Dental | 钨钢车针 Bluewhite Carbide Burs | 国食药监械（进）字2014第2554601号 | 2019-09-29 | 进口 | YZB/USA 6125-2014 | 车针柄部由不锈钢制成，工作部分由碳化钨材料制成。 | 本产品用于配合手机打磨研光钻削牙齿用。 | FG1172 CARBIDE 圆锥半球裂沟形(常规形) | 00400015 |  | 钨钢 | 袋 | 0
口腔耗材 | 卡瓦盛邦（上海）牙科医疗器械有限公司 | Beavers Dental | 钨钢车针 Bluewhite Carbide Burs | 国食药监械（进）字2014第2554601号 | 2019-09-29 | 进口 | YZB/USA 6125-2014 | 车针柄部由不锈钢制成，工作部分由碳化钨材料制成。 | 本产品用于配合手机打磨研光钻削牙齿用。 | FG1556 CARBIDE XCUT 圆柱半球裂沟形 | 00400017 |  | 钨钢 | 袋 | 0
口腔耗材 | 卡瓦盛邦（上海）牙科医疗器械有限公司 | Beavers Dental | 钨钢车针 Bluewhite Carbide Burs | 国食药监械（进）字2014第2554601号 | 2019-09-29 | 进口 | YZB/USA 6125-2014 | 车针柄部由不锈钢制成，工作部分由碳化钨材料制成。 | 本产品用于配合手机打磨研光钻削牙齿用。 | FG1557 CARBIDE XCUT 圆柱半球裂沟形 | 00400018 |  | 钨钢 | 袋 | 0
口腔耗材 | 卡瓦盛邦（上海）牙科医疗器械有限公司 | Beavers Dental | 钨钢车针 Bluewhite Carbide Burs | 国食药监械（进）字2014第2554601号 | 2019-09-29 | 进口 | YZB/USA 6125-2014 | 车针柄部由不锈钢制成，工作部分由碳化钨材料制成。 | 本产品用于配合手机打磨研光钻削牙齿用。 | FG1557P CARBIDE XCUT 圆柱半球裂沟形 | 00400019 |  | 钨钢 | 袋 | 0
口腔耗材 | 卡瓦盛邦（上海）牙科医疗器械有限公司 | Beavers Dental | 钨钢车针 Bluewhite Carbide Burs | 国食药监械（进）字2014第2554601号 | 2019-09-29 | 进口 | YZB/USA 6125-2014 | 车针柄部由不锈钢制成，工作部分由碳化钨材料制成。 | 本产品用于配合手机打磨研光钻削牙齿用。 | FG1558 CARBIDE XCUT 圆柱半球裂沟形 | 00400020 |  | 钨钢 | 袋 | 0
口腔耗材 | 卡瓦盛邦（上海）牙科医疗器械有限公司 | Beavers Dental | 钨钢车针 Bluewhite Carbide Burs | 国食药监械（进）字2014第2554601号 | 2019-09-29 | 进口 | YZB/USA 6125-2014 | 车针柄部由不锈钢制成，工作部分由碳化钨材料制成。 | 本产品用于配合手机打磨研光钻削牙齿用。 | FG167 CARBIDE 截锥裂沟形 | 00400021 |  | 钨钢 | 袋 | 0
口腔耗材 | 卡瓦盛邦（上海）牙科医疗器械有限公司 | Beavers Dental | 钨钢车针 Bluewhite Carbide Burs | 国食药监械（进）字2014第2554601号 | 2019-09-29 | 进口 | YZB/USA 6125-2014 | 车针柄部由不锈钢制成，工作部分由碳化钨材料制成。 | 本产品用于配合手机打磨研光钻削牙齿用。 | FG168 CARBIDE 截锥裂沟形 | 00400022 |  | 钨钢 | 袋 | 0
口腔耗材 | 卡瓦盛邦（上海）牙科医疗器械有限公司 | Beavers Dental | 钨钢车针 Bluewhite Carbide Burs | 国食药监械（进）字2014第2554601号 | 2019-09-29 | 进口 | YZB/USA 6125-2014 | 车针柄部由不锈钢制成，工作部分由碳化钨材料制成。 | 本产品用于配合手机打磨研光钻削牙齿用。 | FG169 CARBIDE 截锥裂沟形 | 00400023 |  | 钨钢 | 袋 | 0
口腔耗材 | 卡瓦盛邦（上海）牙科医疗器械有限公司 | Beavers Dental | 钨钢车针 Bluewhite Carbide Burs | 国食药监械（进）字2014第2554601号 | 2019-09-29 | 进口 | YZB/USA 6125-2014 | 车针柄部由不锈钢制成，工作部分由碳化钨材料制成。 | 本产品用于配合手机打磨研光钻削牙齿用。 | FG169L CARBIDE 截锥裂沟形 | 00400025 |  | 钨钢 | 袋 | 0
口腔耗材 | 卡瓦盛邦（上海）牙科医疗器械有限公司 | Beavers Dental | 钨钢车针 Bluewhite Carbide Burs | 国食药监械（进）字2014第2554601号 | 2019-09-29 | 进口 | YZB/USA 6125-2014 | 车针柄部由不锈钢制成，工作部分由碳化钨材料制成。 | 本产品用于配合手机打磨研光钻削牙齿用。 | FG170 CARBIDE 截锥裂沟形 | 00400026 |  | 钨钢 | 袋 | 0
口腔耗材 | 卡瓦盛邦（上海）牙科医疗器械有限公司 | Beavers Dental | 钨钢车针 Bluewhite Carbide Burs | 国食药监械（进）字2014第2554601号 | 2019-09-29 | 进口 | YZB/USA 6125-2014 | 车针柄部由不锈钢制成，工作部分由碳化钨材料制成。 | 本产品用于配合手机打磨研光钻削牙齿用。 | FG1700 CARBIDE XCUT 圆锥半球裂沟形(常规形) | 00400027 |  | 钨钢 | 袋 | 0
口腔耗材 | 卡瓦盛邦（上海）牙科医疗器械有限公司 | Beavers Dental | 钨钢车针 Bluewhite Carbide Burs | 国食药监械（进）字2014第2554601号 | 2019-09-29 | 进口 | YZB/USA 6125-2014 | 车针柄部由不锈钢制成，工作部分由碳化钨材料制成。 | 本产品用于配合手机打磨研光钻削牙齿用。 | FG1701 CARBIDE XCUT 圆锥半球裂沟形(常规形) | 00400029 |  | 钨钢 | 袋 | 0
口腔耗材 | 卡瓦盛邦（上海）牙科医疗器械有限公司 | Beavers Dental | 钨钢车针 Bluewhite Carbide Burs | 国食药监械（进）字2014第2554601号 | 2019-09-29 | 进口 | YZB/USA 6125-2014 | 车针柄部由不锈钢制成，工作部分由碳化钨材料制成。 | 本产品用于配合手机打磨研光钻削牙齿用。 | FG1702 CARBIDE XCUT 圆锥半球裂沟形(常规形) | 00400030 |  | 钨钢 | 袋 | 0
口腔耗材 | 卡瓦盛邦（上海）牙科医疗器械有限公司 | Beavers Dental | 钨钢车针 Bluewhite Carbide Burs | 国食药监械（进）字2014第2554601号 | 2019-09-29 | 进口 | YZB/USA 6125-2014 | 车针柄部由不锈钢制成，工作部分由碳化钨材料制成。 | 本产品用于配合手机打磨研光钻削牙齿用。 | FG170L CARBIDE 截锥裂沟形 | 00400031 |  | 钨钢 | 袋 | 0
口腔耗材 | 卡瓦盛邦（上海）牙科医疗器械有限公司 | Beavers Dental | 钨钢车针 Bluewhite Carbide Burs | 国食药监械（进）字2014第2554601号 | 2019-09-29 | 进口 | YZB/USA 6125-2014 | 车针柄部由不锈钢制成，工作部分由碳化钨材料制成。 | 本产品用于配合手机打磨研光钻削牙齿用。 | FG171 CARBIDE 截锥裂沟形 | 00400032 |  | 钨钢 | 袋 | 0
口腔耗材 | 卡瓦盛邦（上海）牙科医疗器械有限公司 | Beavers Dental | 钨钢车针 Bluewhite Carbide Burs | 国食药监械（进）字2014第2554601号 | 2019-09-29 | 进口 | YZB/USA 6125-2014 | 车针柄部由不锈钢制成，工作部分由碳化钨材料制成。 | 本产品用于配合手机打磨研光钻削牙齿用。 | FG171L CARBIDE 截锥裂沟形 | 00400033 |  | 钨钢 | 袋 | 0
口腔耗材 | 卡瓦盛邦（上海）牙科医疗器械有限公司 | Beavers Dental | 钨钢车针 Bluewhite Carbide Burs | 国食药监械（进）字2014第2554601号 | 2019-09-29 | 进口 | YZB/USA 6125-2014 | 车针柄部由不锈钢制成，工作部分由碳化钨材料制成。 | 本产品用于配合手机打磨研光钻削牙齿用。 | FG172 CARBIDE 截锥裂沟形 | 00400034 |  | 钨钢 | 袋 | 0
口腔耗材 | 卡瓦盛邦（上海）牙科医疗器械有限公司 | Beavers Dental | 钨钢车针 Bluewhite Carbide Burs | 国食药监械（进）字2014第2554601号 | 2019-09-29 | 进口 | YZB/USA 6125-2014 | 车针柄部由不锈钢制成，工作部分由碳化钨材料制成。 | 本产品用于配合手机打磨研光钻削牙齿用。 | FG1930 CARBIDE XCUT 梨形(常规形) | 00400037 |  | 钨钢 | 袋 | 0
口腔耗材 | 卡瓦盛邦（上海）牙科医疗器械有限公司 | Beavers Dental | 钨钢车针 Bluewhite Carbide Burs | 国食药监械（进）字2014第2554601号 | 2019-09-29 | 进口 | YZB/USA 6125-2014 | 车针柄部由不锈钢制成，工作部分由碳化钨材料制成。 | 本产品用于配合手机打磨研光钻削牙齿用。 | FG1931 CARBIDE XCUT 梨形(常规形) | 00400038 |  | 钨钢 | 袋 | 0
口腔耗材 | 卡瓦盛邦（上海）牙科医疗器械有限公司 | Beavers Dental | 钨钢车针 Bluewhite Carbide Burs | 国食药监械（进）字2014第2554601号 | 2019-09-29 | 进口 | YZB/USA 6125-2014 | 车针柄部由不锈钢制成，工作部分由碳化钨材料制成。 | 本产品用于配合手机打磨研光钻削牙齿用。 | FG1932 CARBIDE XCUT 梨形(常规形) | 00400039 |  | 钨钢 | 袋 | 0
口腔耗材 | 卡瓦盛邦（上海）牙科医疗器械有限公司 | Beavers Dental | 钨钢车针 Bluewhite Carbide Burs | 国食药监械（进）字2014第2554601号 | 2019-09-29 | 进口 | YZB/USA 6125-2014 | 车针柄部由不锈钢制成，工作部分由碳化钨材料制成。 | 本产品用于配合手机打磨研光钻削牙齿用。 | FG1945 CARBIDE XCUT 梨形(常规形) | 00400040 |  | 钨钢 | 袋 | 0
口腔耗材 | 卡瓦盛邦（上海）牙科医疗器械有限公司 | Beavers Dental | 钨钢车针 Bluewhite Carbide Burs | 国食药监械（进）字2014第2554601号 | 2019-09-29 | 进口 | YZB/USA 6125-2014 | 车针柄部由不锈钢制成，工作部分由碳化钨材料制成。 | 本产品用于配合手机打磨研光钻削牙齿用。 | FG1946 CARBIDE XCUT 梨形(常规形) | 00400041 |  | 钨钢 | 袋 | 0
口腔耗材 | 卡瓦盛邦（上海）牙科医疗器械有限公司 | Beavers Dental | 钨钢车针 Bluewhite Carbide Burs | 国食药监械（进）字2014第2554601号 | 2019-09-29 | 进口 | YZB/USA 6125-2014 | 车针柄部由不锈钢制成，工作部分由碳化钨材料制成。 | 本产品用于配合手机打磨研光钻削牙齿用。 | FG1956 CARBIDE XCUT 圆柱半球裂沟形 | 00400042 |  | 钨钢 | 袋 | 0
口腔耗材 | 卡瓦盛邦（上海）牙科医疗器械有限公司 | Beavers Dental | 钨钢车针 Bluewhite Carbide Burs | 国食药监械（进）字2014第2554601号 | 2019-09-29 | 进口 | YZB/USA 6125-2014 | 车针柄部由不锈钢制成，工作部分由碳化钨材料制成。 | 本产品用于配合手机打磨研光钻削牙齿用。 | FG1957 CARBIDE XCUT 圆柱半球裂沟形 | 00400043 |  | 钨钢 | 袋 | 0
口腔耗材 | 卡瓦盛邦（上海）牙科医疗器械有限公司 | Beavers Dental | 钨钢车针 Bluewhite Carbide Burs | 国食药监械（进）字2014第2554601号 | 2019-09-29 | 进口 | YZB/USA 6125-2014 | 车针柄部由不锈钢制成，工作部分由碳化钨材料制成。 | 本产品用于配合手机打磨研光钻削牙齿用。 | FG1958 CARBIDE XCUT 圆柱半球裂沟形 | 00400044 |  | 钨钢 | 袋 | 0
口腔耗材 | 卡瓦盛邦（上海）牙科医疗器械有限公司 | Beavers Dental | 钨钢车针 Bluewhite Carbide Burs | 国食药监械（进）字2014第2554601号 | 2019-09-29 | 进口 | YZB/USA 6125-2014 | 车针柄部由不锈钢制成，工作部分由碳化钨材料制成。 | 本产品用于配合手机打磨研光钻削牙齿用。 | FG1958L CARBIDE XCUT 圆柱半球裂沟形 | 00400045 |  | 钨钢 | 袋 | 0
口腔耗材 | 卡瓦盛邦（上海）牙科医疗器械有限公司 | Beavers Dental | 钨钢车针 Bluewhite Carbide Burs | 国食药监械（进）字2014第2554601号 | 2019-09-29 | 进口 | YZB/USA 6125-2014 | 车针柄部由不锈钢制成，工作部分由碳化钨材料制成。 | 本产品用于配合手机打磨研光钻削牙齿用。 | FG1970 CARBIDE XCUT 圆锥半球裂沟形(常规形) | 00400047 |  | 钨钢 | 袋 | 0
口腔耗材 | 卡瓦盛邦（上海）牙科医疗器械有限公司 | Beavers Dental | 钨钢车针 Bluewhite Carbide Burs | 国食药监械（进）字2014第2554601号 | 2019-09-29 | 进口 | YZB/USA 6125-2014 | 车针柄部由不锈钢制成，工作部分由碳化钨材料制成。 | 本产品用于配合手机打磨研光钻削牙齿用。 | FG1971 CARBIDE XCUT 圆锥半球裂沟形(常规形) | 00400048 |  | 钨钢 | 袋 | 0
口腔耗材 | 卡瓦盛邦（上海）牙科医疗器械有限公司 | Beavers Dental | 钨钢车针 Bluewhite Carbide Burs | 国食药监械（进）字2014第2554601号 | 2019-09-29 | 进口 | YZB/USA 6125-2014 | 车针柄部由不锈钢制成，工作部分由碳化钨材料制成。 | 本产品用于配合手机打磨研光钻削牙齿用。 | FG2 CARBIDE 球形 | 00400050 |  | 钨钢 | 袋 | 0
口腔耗材 | 卡瓦盛邦（上海）牙科医疗器械有限公司 | Beavers Dental | 钨钢车针 Bluewhite Carbide Burs | 国食药监械（进）字2014第2554601号 | 2019-09-29 | 进口 | YZB/USA 6125-2014 | 车针柄部由不锈钢制成，工作部分由碳化钨材料制成。 | 本产品用于配合手机打磨研光钻削牙齿用。 | FG2056 CARBIDE XCUT 交叉锉纹圆柱形 | 00400051 |  | 钨钢 | 袋 | 0
口腔耗材 | 卡瓦盛邦（上海）牙科医疗器械有限公司 | Beavers Dental | 钨钢车针 Bluewhite Carbide Burs | 国食药监械（进）字2014第2554601号 | 2019-09-29 | 进口 | YZB/USA 6125-2014 | 车针柄部由不锈钢制成，工作部分由碳化钨材料制成。 | 本产品用于配合手机打磨研光钻削牙齿用。 | FG2057 CARBIDE XCUT 交叉锉纹圆柱形 | 00400052 |  | 钨钢 | 袋 | 0
口腔耗材 | 卡瓦盛邦（上海）牙科医疗器械有限公司 | Beavers Dental | 钨钢车针 Bluewhite Carbide Burs | 国食药监械（进）字2014第2554601号 | 2019-09-29 | 进口 | YZB/USA 6125-2014 | 车针柄部由不锈钢制成，工作部分由碳化钨材料制成。 | 本产品用于配合手机打磨研光钻削牙齿用。 | FG2058 CARBIDE XCUT 交叉锉纹圆柱形 | 00400053 |  | 钨钢 | 袋 | 0
口腔耗材 | 卡瓦盛邦（上海）牙科医疗器械有限公司 | Beavers Dental | 钨钢车针 Bluewhite Carbide Burs | 国食药监械（进）字2014第2554601号 | 2019-09-29 | 进口 | YZB/USA 6125-2014 | 车针柄部由不锈钢制成，工作部分由碳化钨材料制成。 | 本产品用于配合手机打磨研光钻削牙齿用。 | FG2069 CARBIDE XCUT 交叉锉纹锥形 | 00400054 |  | 钨钢 | 袋 | 0
口腔耗材 | 卡瓦盛邦（上海）牙科医疗器械有限公司 | Beavers Dental | 钨钢车针 Bluewhite Carbide Burs | 国食药监械（进）字2014第2554601号 | 2019-09-29 | 进口 | YZB/USA 6125-2014 | 车针柄部由不锈钢制成，工作部分由碳化钨材料制成。 | 本产品用于配合手机打磨研光钻削牙齿用。 | FG2070 CARBIDE XCUT 交叉锉纹锥形 | 00400055 |  | 钨钢 | 袋 | 0
口腔耗材 | 卡瓦盛邦（上海）牙科医疗器械有限公司 | Beavers Dental | 钨钢车针 Bluewhite Carbide Burs | 国食药监械（进）字2014第2554601号 | 2019-09-29 | 进口 | YZB/USA 6125-2014 | 车针柄部由不锈钢制成，工作部分由碳化钨材料制成。 | 本产品用于配合手机打磨研光钻削牙齿用。 | FG2071 CARBIDE 交叉锉纹锥形 | 00400056 |  | 钨钢 | 袋 | 0
口腔耗材 | 卡瓦盛邦（上海）牙科医疗器械有限公司 | Beavers Dental | 钨钢车针 Bluewhite Carbide Burs | 国食药监械（进）字2014第2554601号 | 2019-09-29 | 进口 | YZB/USA 6125-2014 | 车针柄部由不锈钢制成，工作部分由碳化钨材料制成。 | 本产品用于配合手机打磨研光钻削牙齿用。 | FG2157 CARBIDE 圆柱半球裂沟形 | 00400057 |  | 钨钢 | 袋 | 0
口腔耗材 | 卡瓦盛邦（上海）牙科医疗器械有限公司 | Beavers Dental | 钨钢车针 Bluewhite Carbide Burs | 国食药监械（进）字2014第2554601号 | 2019-09-29 | 进口 | YZB/USA 6125-2014 | 车针柄部由不锈钢制成，工作部分由碳化钨材料制成。 | 本产品用于配合手机打磨研光钻削牙齿用。 | FG2158 CARBIDE 圆柱半球裂沟形 | 00400058 |  | 钨钢 | 袋 | 0
口腔耗材 | 卡瓦盛邦（上海）牙科医疗器械有限公司 | Beavers Dental | 钨钢车针 Bluewhite Carbide Burs | 国食药监械（进）字2014第2554601号 | 2019-09-29 | 进口 | YZB/USA 6125-2014 | 车针柄部由不锈钢制成，工作部分由碳化钨材料制成。 | 本产品用于配合手机打磨研光钻削牙齿用。 | FG2170 CARBIDE 圆锥半球裂沟形(常规形) | 00400059 |  | 钨钢 | 袋 | 0
口腔耗材 | 卡瓦盛邦（上海）牙科医疗器械有限公司 | Beavers Dental | 钨钢车针 Bluewhite Carbide Burs | 国食药监械（进）字2014第2554601号 | 2019-09-29 | 进口 | YZB/USA 6125-2014 | 车针柄部由不锈钢制成，工作部分由碳化钨材料制成。 | 本产品用于配合手机打磨研光钻削牙齿用。 | FG2171 CARBIDE 圆锥半球裂沟形(常规形) | 00400060 |  | 钨钢 | 袋 | 0
口腔耗材 | 卡瓦盛邦（上海）牙科医疗器械有限公司 | Beavers Dental | 钨钢车针 Bluewhite Carbide Burs | 国食药监械（进）字2014第2554601号 | 2019-09-29 | 进口 | YZB/USA 6125-2014 | 车针柄部由不锈钢制成，工作部分由碳化钨材料制成。 | 本产品用于配合手机打磨研光钻削牙齿用。 | FG219EZ CARBIDE 截锥裂沟形 | 00400061 |  | 钨钢 | 袋 | 0
口腔耗材 | 卡瓦盛邦（上海）牙科医疗器械有限公司 | Beavers Dental | 钨钢车针 Bluewhite Carbide Burs | 国食药监械（进）字2014第2554601号 | 2019-09-29 | 进口 | YZB/USA 6125-2014 | 车针柄部由不锈钢制成，工作部分由碳化钨材料制成。 | 本产品用于配合手机打磨研光钻削牙齿用。 | FG245 CARBIDE 梨形(常规形) | 00400062 |  | 钨钢 | 袋 | 0
口腔耗材 | 卡瓦盛邦（上海）牙科医疗器械有限公司 | Beavers Dental | 钨钢车针 Bluewhite Carbide Burs | 国食药监械（进）字2014第2554601号 | 2019-09-29 | 进口 | YZB/USA 6125-2014 | 车针柄部由不锈钢制成，工作部分由碳化钨材料制成。 | 本产品用于配合手机打磨研光钻削牙齿用。 | FG246 CARBIDE 梨形(常规形) | 00400063 |  | 钨钢 | 袋 | 0
口腔耗材 | 卡瓦盛邦（上海）牙科医疗器械有限公司 | Beavers Dental | 钨钢车针 Bluewhite Carbide Burs | 国食药监械（进）字2014第2554601号 | 2019-09-29 | 进口 | YZB/USA 6125-2014 | 车针柄部由不锈钢制成，工作部分由碳化钨材料制成。 | 本产品用于配合手机打磨研光钻削牙齿用。 | FG256 CARBIDE 圆柱半球裂沟形 | 00400064 |  | 钨钢 | 袋 | 0
口腔耗材 | 卡瓦盛邦（上海）牙科医疗器械有限公司 | Beavers Dental | 钨钢车针 Bluewhite Carbide Burs | 国食药监械（进）字2014第2554601号 | 2019-09-29 | 进口 | YZB/USA 6125-2014 | 车针柄部由不锈钢制成，工作部分由碳化钨材料制成。 | 本产品用于配合手机打磨研光钻削牙齿用。 | FG257 CARBIDE 圆柱半球裂沟形 | 00400065 |  | 钨钢 | 袋 | 0
口腔耗材 | 卡瓦盛邦（上海）牙科医疗器械有限公司 | Beavers Dental | 钨钢车针 Bluewhite Carbide Burs | 国食药监械（进）字2014第2554601号 | 2019-09-29 | 进口 | YZB/USA 6125-2014 | 车针柄部由不锈钢制成，工作部分由碳化钨材料制成。 | 本产品用于配合手机打磨研光钻削牙齿用。 | FG271 CARBIDE 圆锥半球裂沟形(常规形) | 00400066 |  | 钨钢 | 袋 | 0
口腔耗材 | 卡瓦盛邦（上海）牙科医疗器械有限公司 | Beavers Dental | 钨钢车针 Bluewhite Carbide Burs | 国食药监械（进）字2014第2554601号 | 2019-09-29 | 进口 | YZB/USA 6125-2014 | 车针柄部由不锈钢制成，工作部分由碳化钨材料制成。 | 本产品用于配合手机打磨研光钻削牙齿用。 | FG3 CARBIDE 球形 | 00400070 |  | 钨钢 | 袋 | 0
口腔耗材 | 卡瓦盛邦（上海）牙科医疗器械有限公司 | Beavers Dental | 钨钢车针 Bluewhite Carbide Burs | 国食药监械（进）字2014第2554601号 | 2019-09-29 | 进口 | YZB/USA 6125-2014 | 车针柄部由不锈钢制成，工作部分由碳化钨材料制成。 | 本产品用于配合手机打磨研光钻削牙齿用。 | FG329 CARBIDE 梨形(常规形) | 00400071 |  | 钨钢 | 袋 | 0
口腔耗材 | 卡瓦盛邦（上海）牙科医疗器械有限公司 | Beavers Dental | 钨钢车针 Bluewhite Carbide Burs | 国食药监械（进）字2014第2554601号 | 2019-09-29 | 进口 | YZB/USA 6125-2014 | 车针柄部由不锈钢制成，工作部分由碳化钨材料制成。 | 本产品用于配合手机打磨研光钻削牙齿用。 | FG330 CARBIDE 梨形(常规形) | 00400073 |  | 钨钢 | 袋 | 0
口腔耗材 | 卡瓦盛邦（上海）牙科医疗器械有限公司 | Beavers Dental | 钨钢车针 Bluewhite Carbide Burs | 国食药监械（进）字2014第2554601号 | 2019-09-29 | 进口 | YZB/USA 6125-2014 | 车针柄部由不锈钢制成，工作部分由碳化钨材料制成。 | 本产品用于配合手机打磨研光钻削牙齿用。 | FG33½ CARBIDE 倒截锥形 | 00400072 |  | 钨钢 | 袋 | 0
口腔耗材 | 卡瓦盛邦（上海）牙科医疗器械有限公司 | Beavers Dental | 钨钢车针 Bluewhite Carbide Burs | 国食药监械（进）字2014第2554601号 | 2019-09-29 | 进口 | YZB/USA 6125-2014 | 车针柄部由不锈钢制成，工作部分由碳化钨材料制成。 | 本产品用于配合手机打磨研光钻削牙齿用。 | FG331 CARBIDE 梨形(常规形) | 00400074 |  | 钨钢 | 袋 | 0
口腔耗材 | 卡瓦盛邦（上海）牙科医疗器械有限公司 | Beavers Dental | 钨钢车针 Bluewhite Carbide Burs | 国食药监械（进）字2014第2554601号 | 2019-09-29 | 进口 | YZB/USA 6125-2014 | 车针柄部由不锈钢制成，工作部分由碳化钨材料制成。 | 本产品用于配合手机打磨研光钻削牙齿用。 | FG331L CARBIDE 梨形（头部加长） | 00400075 |  | 钨钢 | 袋 | 0
口腔耗材 | 卡瓦盛邦（上海）牙科医疗器械有限公司 | Beavers Dental | 钨钢车针 Bluewhite Carbide Burs | 国食药监械（进）字2014第2554601号 | 2019-09-29 | 进口 | YZB/USA 6125-2014 | 车针柄部由不锈钢制成，工作部分由碳化钨材料制成。 | 本产品用于配合手机打磨研光钻削牙齿用。 | FG332 CARBIDE 梨形(常规形) | 00400076 |  | 钨钢 | 袋 | 0
口腔耗材 | 卡瓦盛邦（上海）牙科医疗器械有限公司 | Beavers Dental | 钨钢车针 Bluewhite Carbide Burs | 国食药监械（进）字2014第2554601号 | 2019-09-29 | 进口 | YZB/USA 6125-2014 | 车针柄部由不锈钢制成，工作部分由碳化钨材料制成。 | 本产品用于配合手机打磨研光钻削牙齿用。 | FG332L CARBIDE 梨形（头部加长） | 00400077 |  | 钨钢 | 袋 | 0
口腔耗材 | 卡瓦盛邦（上海）牙科医疗器械有限公司 | Beavers Dental | 钨钢车针 Bluewhite Carbide Burs | 国食药监械（进）字2014第2554601号 | 2019-09-29 | 进口 | YZB/USA 6125-2014 | 车针柄部由不锈钢制成，工作部分由碳化钨材料制成。 | 本产品用于配合手机打磨研光钻削牙齿用。 | FG333L CARBIDE 梨形（头部加长） | 00400078 |  | 钨钢 | 袋 | 0
口腔耗材 | 卡瓦盛邦（上海）牙科医疗器械有限公司 | Beavers Dental | 钨钢车针 Bluewhite Carbide Burs | 国食药监械（进）字2014第2554601号 | 2019-09-29 | 进口 | YZB/USA 6125-2014 | 车针柄部由不锈钢制成，工作部分由碳化钨材料制成。 | 本产品用于配合手机打磨研光钻削牙齿用。 | FG34 CARBIDE 倒截锥形 | 00400079 |  | 钨钢 | 袋 | 0
口腔耗材 | 卡瓦盛邦（上海）牙科医疗器械有限公司 | Beavers Dental | 钨钢车针 Bluewhite Carbide Burs | 国食药监械（进）字2014第2554601号 | 2019-09-29 | 进口 | YZB/USA 6125-2014 | 车针柄部由不锈钢制成，工作部分由碳化钨材料制成。 | 本产品用于配合手机打磨研光钻削牙齿用。 | FG35 CARBIDE 倒截锥形 | 00400080 |  | 钨钢 | 袋 | 0
口腔耗材 | 卡瓦盛邦（上海）牙科医疗器械有限公司 | Beavers Dental | 钨钢车针 Bluewhite Carbide Burs | 国食药监械（进）字2014第2554601号 | 2019-09-29 | 进口 | YZB/USA 6125-2014 | 车针柄部由不锈钢制成，工作部分由碳化钨材料制成。 | 本产品用于配合手机打磨研光钻削牙齿用。 | FG36 CARBIDE 倒截锥形 | 00400081 |  | 钨钢 | 袋 | 0
口腔耗材 | 卡瓦盛邦（上海）牙科医疗器械有限公司 | Beavers Dental | 钨钢车针 Bluewhite Carbide Burs | 国食药监械（进）字2014第2554601号 | 2019-09-29 | 进口 | YZB/USA 6125-2014 | 车针柄部由不锈钢制成，工作部分由碳化钨材料制成。 | 本产品用于配合手机打磨研光钻削牙齿用。 | FG37 CARBIDE 倒截锥形 | 00400082 |  | 钨钢 | 袋 | 0
口腔耗材 | 卡瓦盛邦（上海）牙科医疗器械有限公司 | Beavers Dental | 钨钢车针 Bluewhite Carbide Burs | 国食药监械（进）字2014第2554601号 | 2019-09-29 | 进口 | YZB/USA 6125-2014 | 车针柄部由不锈钢制成，工作部分由碳化钨材料制成。 | 本产品用于配合手机打磨研光钻削牙齿用。 | FG37L CARBIDE 倒截锥形 | 00400083 |  | 钨钢 | 袋 | 0
口腔耗材 | 卡瓦盛邦（上海）牙科医疗器械有限公司 | Beavers Dental | 钨钢车针 Bluewhite Carbide Burs | 国食药监械（进）字2014第2554601号 | 2019-09-29 | 进口 | YZB/USA 6125-2014 | 车针柄部由不锈钢制成，工作部分由碳化钨材料制成。 | 本产品用于配合手机打磨研光钻削牙齿用。 | FG38 CARBIDE 倒截锥形 | 00400084 |  | 钨钢 | 袋 | 0
口腔耗材 | 卡瓦盛邦（上海）牙科医疗器械有限公司 | Beavers Dental | 钨钢车针 Bluewhite Carbide Burs | 国食药监械（进）字2014第2554601号 | 2019-09-29 | 进口 | YZB/USA 6125-2014 | 车针柄部由不锈钢制成，工作部分由碳化钨材料制成。 | 本产品用于配合手机打磨研光钻削牙齿用。 | FG39 CARBIDE 倒截锥形 | 00400085 |  | 钨钢 | 袋 | 0
口腔耗材 | 卡瓦盛邦（上海）牙科医疗器械有限公司 | Beavers Dental | 钨钢车针 Bluewhite Carbide Burs | 国食药监械（进）字2014第2554601号 | 2019-09-29 | 进口 | YZB/USA 6125-2014 | 车针柄部由不锈钢制成，工作部分由碳化钨材料制成。 | 本产品用于配合手机打磨研光钻削牙齿用。 | FG4 CARBIDE 球形 | 00400086 |  | 钨钢 | 袋 | 0
口腔耗材 | 卡瓦盛邦（上海）牙科医疗器械有限公司 | Beavers Dental | 钨钢车针 Bluewhite Carbide Burs | 国食药监械（进）字2014第2554601号 | 2019-09-29 | 进口 | YZB/USA 6125-2014 | 车针柄部由不锈钢制成，工作部分由碳化钨材料制成。 | 本产品用于配合手机打磨研光钻削牙齿用。 | FG5 CARBIDE 球形 | 00400087 |  | 钨钢 | 袋 | 0
口腔耗材 | 卡瓦盛邦（上海）牙科医疗器械有限公司 | Beavers Dental | 钨钢车针 Bluewhite Carbide Burs | 国食药监械（进）字2014第2554601号 | 2019-09-29 | 进口 | YZB/USA 6125-2014 | 车针柄部由不锈钢制成，工作部分由碳化钨材料制成。 | 本产品用于配合手机打磨研光钻削牙齿用。 | FG556 CARBIDE XCUT 交叉锉纹圆柱形 | 00400089 |  | 钨钢 | 袋 | 0
口腔耗材 | 卡瓦盛邦（上海）牙科医疗器械有限公司 | Beavers Dental | 钨钢车针 Bluewhite Carbide Burs | 国食药监械（进）字2014第2554601号 | 2019-09-29 | 进口 | YZB/USA 6125-2014 | 车针柄部由不锈钢制成，工作部分由碳化钨材料制成。 | 本产品用于配合手机打磨研光钻削牙齿用。 | FG556L CARBIDE XCUT 交叉锉纹圆柱形 | 00400090 |  | 钨钢 | 袋 | 0
口腔耗材 | 卡瓦盛邦（上海）牙科医疗器械有限公司 | Beavers Dental | 钨钢车针 Bluewhite Carbide Burs | 国食药监械（进）字2014第2554601号 | 2019-09-29 | 进口 | YZB/USA 6125-2014 | 车针柄部由不锈钢制成，工作部分由碳化钨材料制成。 | 本产品用于配合手机打磨研光钻削牙齿用。 | FG557 CARBIDE XCUT 交叉锉纹圆柱形 | 00400091 |  | 钨钢 | 袋 | 0
口腔耗材 | 卡瓦盛邦（上海）牙科医疗器械有限公司 | Beavers Dental | 钨钢车针 Bluewhite Carbide Burs | 国食药监械（进）字2014第2554601号 | 2019-09-29 | 进口 | YZB/USA 6125-2014 | 车针柄部由不锈钢制成，工作部分由碳化钨材料制成。 | 本产品用于配合手机打磨研光钻削牙齿用。 | FG557L CARBIDE XCUT 交叉锉纹圆柱形 | 00400092 |  | 钨钢 | 袋 | 0
口腔耗材 | 卡瓦盛邦（上海）牙科医疗器械有限公司 | Beavers Dental | 钨钢车针 Bluewhite Carbide Burs | 国食药监械（进）字2014第2554601号 | 2019-09-29 | 进口 | YZB/USA 6125-2014 | 车针柄部由不锈钢制成，工作部分由碳化钨材料制成。 | 本产品用于配合手机打磨研光钻削牙齿用。 | FG558 CARBIDE XCUT 交叉锉纹圆柱形 | 00400093 |  | 钨钢 | 袋 | 0
口腔耗材 | 卡瓦盛邦（上海）牙科医疗器械有限公司 | Beavers Dental | 钨钢车针 Bluewhite Carbide Burs | 国食药监械（进）字2014第2554601号 | 2019-09-29 | 进口 | YZB/USA 6125-2014 | 车针柄部由不锈钢制成，工作部分由碳化钨材料制成。 | 本产品用于配合手机打磨研光钻削牙齿用。 | FG558L CARBIDE XCUT 交叉锉纹圆柱形 | 00400094 |  | 钨钢 | 袋 | 0
口腔耗材 | 卡瓦盛邦（上海）牙科医疗器械有限公司 | Beavers Dental | 钨钢车针 Bluewhite Carbide Burs | 国食药监械（进）字2014第2554601号 | 2019-09-29 | 进口 | YZB/USA 6125-2014 | 车针柄部由不锈钢制成，工作部分由碳化钨材料制成。 | 本产品用于配合手机打磨研光钻削牙齿用。 | FG559 CARBIDE XCUT 交叉锉纹圆柱形 | 00400095 |  | 钨钢 | 袋 | 0
口腔耗材 | 卡瓦盛邦（上海）牙科医疗器械有限公司 | Beavers Dental | 钨钢车针 Bluewhite Carbide Burs | 国食药监械（进）字2014第2554601号 | 2019-09-29 | 进口 | YZB/USA 6125-2014 | 车针柄部由不锈钢制成，工作部分由碳化钨材料制成。 | 本产品用于配合手机打磨研光钻削牙齿用。 | FG56 CARBIDE 圆柱裂沟形 | 00400096 |  | 钨钢 | 袋 | 0
口腔耗材 | 卡瓦盛邦（上海）牙科医疗器械有限公司 | Beavers Dental | 钨钢车针 Bluewhite Carbide Burs | 国食药监械（进）字2014第2554601号 | 2019-09-29 | 进口 | YZB/USA 6125-2014 | 车针柄部由不锈钢制成，工作部分由碳化钨材料制成。 | 本产品用于配合手机打磨研光钻削牙齿用。 | FG560 CARBIDE XCUT 交叉锉纹圆柱形 | 00400097 |  | 钨钢 | 袋 | 0
口腔耗材 | 卡瓦盛邦（上海）牙科医疗器械有限公司 | Beavers Dental | 钨钢车针 Bluewhite Carbide Burs | 国食药监械（进）字2014第2554601号 | 2019-09-29 | 进口 | YZB/USA 6125-2014 | 车针柄部由不锈钢制成，工作部分由碳化钨材料制成。 | 本产品用于配合手机打磨研光钻削牙齿用。 | FG57 CARBIDE 圆柱裂沟形 | 00400099 |  | 钨钢 | 袋 | 0
口腔耗材 | 卡瓦盛邦（上海）牙科医疗器械有限公司 | Beavers Dental | 钨钢车针 Bluewhite Carbide Burs | 国食药监械（进）字2014第2554601号 | 2019-09-29 | 进口 | YZB/USA 6125-2014 | 车针柄部由不锈钢制成，工作部分由碳化钨材料制成。 | 本产品用于配合手机打磨研光钻削牙齿用。 | FG57L CARBIDE 圆柱裂沟形 | 00400100 |  | 钨钢 | 袋 | 0
口腔耗材 | 卡瓦盛邦（上海）牙科医疗器械有限公司 | Beavers Dental | 钨钢车针 Bluewhite Carbide Burs | 国食药监械（进）字2014第2554601号 | 2019-09-29 | 进口 | YZB/USA 6125-2014 | 车针柄部由不锈钢制成，工作部分由碳化钨材料制成。 | 本产品用于配合手机打磨研光钻削牙齿用。 | FG58 CARBIDE 圆柱裂沟形 | 00400101 |  | 钨钢 | 袋 | 0
口腔耗材 | 卡瓦盛邦（上海）牙科医疗器械有限公司 | Beavers Dental | 钨钢车针 Bluewhite Carbide Burs | 国食药监械（进）字2014第2554601号 | 2019-09-29 | 进口 | YZB/USA 6125-2014 | 车针柄部由不锈钢制成，工作部分由碳化钨材料制成。 | 本产品用于配合手机打磨研光钻削牙齿用。 | FG58L CARBIDE 圆柱裂沟形 | 00400102 |  | 钨钢 | 袋 | 0
口腔耗材 | 卡瓦盛邦（上海）牙科医疗器械有限公司 | Beavers Dental | 钨钢车针 Bluewhite Carbide Burs | 国食药监械（进）字2014第2554601号 | 2019-09-29 | 进口 | YZB/USA 6125-2014 | 车针柄部由不锈钢制成，工作部分由碳化钨材料制成。 | 本产品用于配合手机打磨研光钻削牙齿用。 | FG59 CARBIDE 圆柱裂沟形 | 00400103 |  | 钨钢 | 袋 | 0
口腔耗材 | 卡瓦盛邦（上海）牙科医疗器械有限公司 | Beavers Dental | 钨钢车针 Bluewhite Carbide Burs | 国食药监械（进）字2014第2554601号 | 2019-09-29 | 进口 | YZB/USA 6125-2014 | 车针柄部由不锈钢制成，工作部分由碳化钨材料制成。 | 本产品用于配合手机打磨研光钻削牙齿用。 | FG6 CARBIDE 球形 | 00400104 |  | 钨钢 | 袋 | 0
口腔耗材 | 卡瓦盛邦（上海）牙科医疗器械有限公司 | Beavers Dental | 钨钢车针 Bluewhite Carbide Burs | 国食药监械（进）字2014第2554601号 | 2019-09-29 | 进口 | YZB/USA 6125-2014 | 车针柄部由不锈钢制成，工作部分由碳化钨材料制成。 | 本产品用于配合手机打磨研光钻削牙齿用。 | FG60 CARBIDE 圆柱裂沟形 | 00400105 |  | 钨钢 | 袋 | 0
口腔耗材 | 卡瓦盛邦（上海）牙科医疗器械有限公司 | Beavers Dental | 钨钢车针 Bluewhite Carbide Burs | 国食药监械（进）字2014第2554601号 | 2019-09-29 | 进口 | YZB/USA 6125-2014 | 车针柄部由不锈钢制成，工作部分由碳化钨材料制成。 | 本产品用于配合手机打磨研光钻削牙齿用。 | FG699 CARBIDE XCUT 交叉锉纹锥形 | 00400106 |  | 钨钢 | 袋 | 0
口腔耗材 | 卡瓦盛邦（上海）牙科医疗器械有限公司 | Beavers Dental | 钨钢车针 Bluewhite Carbide Burs | 国食药监械（进）字2014第2554601号 | 2019-09-29 | 进口 | YZB/USA 6125-2014 | 车针柄部由不锈钢制成，工作部分由碳化钨材料制成。 | 本产品用于配合手机打磨研光钻削牙齿用。 | FG699L CARBIDE XCUT 交叉锉纹锥形 | 00400107 |  | 钨钢 | 袋 | 0
口腔耗材 | 卡瓦盛邦（上海）牙科医疗器械有限公司 | Beavers Dental | 钨钢车针 Bluewhite Carbide Burs | 国食药监械（进）字2014第2554601号 | 2019-09-29 | 进口 | YZB/USA 6125-2014 | 车针柄部由不锈钢制成，工作部分由碳化钨材料制成。 | 本产品用于配合手机打磨研光钻削牙齿用。 | FG7 CARBIDE 球形 | 00400108 |  | 钨钢 | 袋 | 0
口腔耗材 | 卡瓦盛邦（上海）牙科医疗器械有限公司 | Beavers Dental | 钨钢车针 Bluewhite Carbide Burs | 国食药监械（进）字2014第2554601号 | 2019-09-29 | 进口 | YZB/USA 6125-2014 | 车针柄部由不锈钢制成，工作部分由碳化钨材料制成。 | 本产品用于配合手机打磨研光钻削牙齿用。 | FG700 CARBIDE XCUT 交叉锉纹锥形 | 00400109 |  | 钨钢 | 袋 | 0
口腔耗材 | 卡瓦盛邦（上海）牙科医疗器械有限公司 | Beavers Dental | 钨钢车针 Bluewhite Carbide Burs | 国食药监械（进）字2014第2554601号 | 2019-09-29 | 进口 | YZB/USA 6125-2014 | 车针柄部由不锈钢制成，工作部分由碳化钨材料制成。 | 本产品用于配合手机打磨研光钻削牙齿用。 | FG700L CARBIDE XCUT 交叉锉纹锥形 | 00400116 |  | 钨钢 | 袋 | 0
口腔耗材 | 卡瓦盛邦（上海）牙科医疗器械有限公司 | Beavers Dental | 钨钢车针 Bluewhite Carbide Burs | 国食药监械（进）字2014第2554601号 | 2019-09-29 | 进口 | YZB/USA 6125-2014 | 车针柄部由不锈钢制成，工作部分由碳化钨材料制成。 | 本产品用于配合手机打磨研光钻削牙齿用。 | FG701 CARBIDE XCUT 交叉锉纹锥形 | 00400117 |  | 钨钢 | 袋 | 0
口腔耗材 | 卡瓦盛邦（上海）牙科医疗器械有限公司 | Beavers Dental | 钨钢车针 Bluewhite Carbide Burs | 国食药监械（进）字2014第2554601号 | 2019-09-29 | 进口 | YZB/USA 6125-2014 | 车针柄部由不锈钢制成，工作部分由碳化钨材料制成。 | 本产品用于配合手机打磨研光钻削牙齿用。 | FG701L CARBIDE XCUT 交叉锉纹锥形 | 00400118 |  | 钨钢 | 袋 | 0
口腔耗材 | 卡瓦盛邦（上海）牙科医疗器械有限公司 | Beavers Dental | 钨钢车针 Bluewhite Carbide Burs | 国食药监械（进）字2014第2554601号 | 2019-09-29 | 进口 | YZB/USA 6125-2014 | 车针柄部由不锈钢制成，工作部分由碳化钨材料制成。 | 本产品用于配合手机打磨研光钻削牙齿用。 | FG702 CARBIDE XCUT 交叉锉纹锥形 | 00400119 |  | 钨钢 | 袋 | 0
口腔耗材 | 卡瓦盛邦（上海）牙科医疗器械有限公司 | Beavers Dental | 钨钢车针 Bluewhite Carbide Burs | 国食药监械（进）字2014第2554601号 | 2019-09-29 | 进口 | YZB/USA 6125-2014 | 车针柄部由不锈钢制成，工作部分由碳化钨材料制成。 | 本产品用于配合手机打磨研光钻削牙齿用。 | FG703 CARBIDE XCUT 交叉锉纹锥形 | 00400120 |  | 钨钢 | 袋 | 0
口腔耗材 | 卡瓦盛邦（上海）牙科医疗器械有限公司 | Beavers Dental | 钨钢车针 Bluewhite Carbide Burs | 国食药监械（进）字2014第2554601号 | 2019-09-29 | 进口 | YZB/USA 6125-2014 | 车针柄部由不锈钢制成，工作部分由碳化钨材料制成。 | 本产品用于配合手机打磨研光钻削牙齿用。 | FG956 CARBIDE 圆柱裂沟形 | 00400163 |  | 钨钢 | 袋 | 0
口腔耗材 | 卡瓦盛邦（上海）牙科医疗器械有限公司 | Beavers Dental | 钨钢车针 Bluewhite Carbide Burs | 国食药监械（进）字2014第2554601号 | 2019-09-29 | 进口 | YZB/USA 6125-2014 | 车针柄部由不锈钢制成，工作部分由碳化钨材料制成。 | 本产品用于配合手机打磨研光钻削牙齿用。 | FG957 CARBIDE 圆柱裂沟形 | 00400165 |  | 钨钢 | 袋 | 0
口腔耗材 | 卡瓦盛邦（上海）牙科医疗器械有限公司 | Beavers Dental | 钨钢车针 Bluewhite Carbide Burs | 国食药监械（进）字2014第2554601号 | 2019-09-29 | 进口 | YZB/USA 6125-2014 | 车针柄部由不锈钢制成，工作部分由碳化钨材料制成。 | 本产品用于配合手机打磨研光钻削牙齿用。 | FGOS1703 CARBIDE XCUT 圆锥半球裂沟形(常规形) | 00400514 |  | 钨钢 | 袋 | 0
口腔耗材 | 卡瓦盛邦（上海）牙科医疗器械有限公司 | Beavers Dental | 钨钢车针 Bluewhite Carbide Burs | 国食药监械（进）字2014第2554601号 | 2019-09-29 | 进口 | YZB/USA 6125-2014 | 车针柄部由不锈钢制成，工作部分由碳化钨材料制成。 | 本产品用于配合手机打磨研光钻削牙齿用。 | FGOS1906 球形 | 00400526 |  | 钨钢 | 袋 | 0
口腔耗材 | 卡瓦盛邦（上海）牙科医疗器械有限公司 | Beavers Dental | 钨钢车针 Bluewhite Carbide Burs | 国食药监械（进）字2014第2554601号 | 2019-09-29 | 进口 | YZB/USA 6125-2014 | 车针柄部由不锈钢制成，工作部分由碳化钨材料制成。 | 本产品用于配合手机打磨研光钻削牙齿用。 | FGOS2057 圆柱裂沟形 | 00400521 |  | 钨钢 | 袋 | 0
口腔耗材 | 卡瓦盛邦（上海）牙科医疗器械有限公司 | Beavers Dental | 钨钢车针 Bluewhite Carbide Burs | 国食药监械（进）字2014第2554601号 | 2019-09-29 | 进口 | YZB/USA 6125-2014 | 车针柄部由不锈钢制成，工作部分由碳化钨材料制成。 | 本产品用于配合手机打磨研光钻削牙齿用。 | FGOS¼ CARBIDE 球形 | 00400175 |  | 钨钢 | 袋 | 0
口腔耗材 | 卡瓦盛邦（上海）牙科医疗器械有限公司 | Beavers Dental | 钨钢车针 Bluewhite Carbide Burs | 国食药监械（进）字2014第2554601号 | 2019-09-29 | 进口 | YZB/USA 6125-2014 | 车针柄部由不锈钢制成，工作部分由碳化钨材料制成。 | 本产品用于配合手机打磨研光钻削牙齿用。 | FGOS½ CARBIDE 球形 | 00400174 |  | 钨钢 | 袋 | 0
口腔耗材 | 卡瓦盛邦（上海）牙科医疗器械有限公司 | Beavers Dental | 钨钢车针 Bluewhite Carbide Burs | 国食药监械（进）字2014第2554601号 | 2019-09-29 | 进口 | YZB/USA 6125-2014 | 车针柄部由不锈钢制成，工作部分由碳化钨材料制成。 | 本产品用于配合手机打磨研光钻削牙齿用。 | FGOS1 CARBIDE 球形 | 00400176 |  | 钨钢 | 袋 | 0
口腔耗材 | 卡瓦盛邦（上海）牙科医疗器械有限公司 | Beavers Dental | 钨钢车针 Bluewhite Carbide Burs | 国食药监械（进）字2014第2554601号 | 2019-09-29 | 进口 | YZB/USA 6125-2014 | 车针柄部由不锈钢制成，工作部分由碳化钨材料制成。 | 本产品用于配合手机打磨研光钻削牙齿用。 | FGOS1158 CARBIDE 圆柱半球裂沟形 | 00400177 |  | 钨钢 | 袋 | 0
口腔耗材 | 卡瓦盛邦（上海）牙科医疗器械有限公司 | Beavers Dental | 钨钢车针 Bluewhite Carbide Burs | 国食药监械（进）字2014第2554601号 | 2019-09-29 | 进口 | YZB/USA 6125-2014 | 车针柄部由不锈钢制成，工作部分由碳化钨材料制成。 | 本产品用于配合手机打磨研光钻削牙齿用。 | FGOS1557 CARBIDE XCUT 圆柱半球裂沟形 | 00400180 |  | 钨钢 | 袋 | 0
口腔耗材 | 卡瓦盛邦（上海）牙科医疗器械有限公司 | Beavers Dental | 钨钢车针 Bluewhite Carbide Burs | 国食药监械（进）字2014第2554601号 | 2019-09-29 | 进口 | YZB/USA 6125-2014 | 车针柄部由不锈钢制成，工作部分由碳化钨材料制成。 | 本产品用于配合手机打磨研光钻削牙齿用。 | FGOS1558 CARBIDE XCUT 圆柱半球裂沟形 | 00400181 |  | 钨钢 | 袋 | 0
口腔耗材 | 卡瓦盛邦（上海）牙科医疗器械有限公司 | Beavers Dental | 钨钢车针 Bluewhite Carbide Burs | 国食药监械（进）字2014第2554601号 | 2019-09-29 | 进口 | YZB/USA 6125-2014 | 车针柄部由不锈钢制成，工作部分由碳化钨材料制成。 | 本产品用于配合手机打磨研光钻削牙齿用。 | FGOS170 CARBIDE XCUT 截锥裂沟形 | 00400182 |  | 钨钢 | 袋 | 0
口腔耗材 | 卡瓦盛邦（上海）牙科医疗器械有限公司 | Beavers Dental | 钨钢车针 Bluewhite Carbide Burs | 国食药监械（进）字2014第2554601号 | 2019-09-29 | 进口 | YZB/USA 6125-2014 | 车针柄部由不锈钢制成，工作部分由碳化钨材料制成。 | 本产品用于配合手机打磨研光钻削牙齿用。 | FGOS1702 CARBIDE XCUT 圆锥半球裂沟形(常规形) | 00400183 |  | 钨钢 | 袋 | 0
口腔耗材 | 卡瓦盛邦（上海）牙科医疗器械有限公司 | Beavers Dental | 钨钢车针 Bluewhite Carbide Burs | 国食药监械（进）字2014第2554601号 | 2019-09-29 | 进口 | YZB/USA 6125-2014 | 车针柄部由不锈钢制成，工作部分由碳化钨材料制成。 | 本产品用于配合手机打磨研光钻削牙齿用。 | FGOS171 CARBIDE 截锥裂沟形 | 00400184 |  | 钨钢 | 袋 | 0
口腔耗材 | 卡瓦盛邦（上海）牙科医疗器械有限公司 | Beavers Dental | 钨钢车针 Bluewhite Carbide Burs | 国食药监械（进）字2014第2554601号 | 2019-09-29 | 进口 | YZB/USA 6125-2014 | 车针柄部由不锈钢制成，工作部分由碳化钨材料制成。 | 本产品用于配合手机打磨研光钻削牙齿用。 | FGOS2 CARBIDE 球形 | 00400185 |  | 钨钢 | 袋 | 0
口腔耗材 | 卡瓦盛邦（上海）牙科医疗器械有限公司 | Beavers Dental | 钨钢车针 Bluewhite Carbide Burs | 国食药监械（进）字2014第2554601号 | 2019-09-29 | 进口 | YZB/USA 6125-2014 | 车针柄部由不锈钢制成，工作部分由碳化钨材料制成。 | 本产品用于配合手机打磨研光钻削牙齿用。 | FGOS3 CARBIDE 球形 | 00400187 |  | 钨钢 | 袋 | 0
口腔耗材 | 卡瓦盛邦（上海）牙科医疗器械有限公司 | Beavers Dental | 钨钢车针 Bluewhite Carbide Burs | 国食药监械（进）字2014第2554601号 | 2019-09-29 | 进口 | YZB/USA 6125-2014 | 车针柄部由不锈钢制成，工作部分由碳化钨材料制成。 | 本产品用于配合手机打磨研光钻削牙齿用。 | FGOS4 CARBIDE 球形 | 00400189 |  | 钨钢 | 袋 | 0
口腔耗材 | 卡瓦盛邦（上海）牙科医疗器械有限公司 | Beavers Dental | 钨钢车针 Bluewhite Carbide Burs | 国食药监械（进）字2014第2554601号 | 2019-09-29 | 进口 | YZB/USA 6125-2014 | 车针柄部由不锈钢制成，工作部分由碳化钨材料制成。 | 本产品用于配合手机打磨研光钻削牙齿用。 | FGOS556 CARBIDE XCUT 交叉锉纹圆柱形 | 00400190 |  | 钨钢 | 袋 | 0
口腔耗材 | 卡瓦盛邦（上海）牙科医疗器械有限公司 | Beavers Dental | 钨钢车针 Bluewhite Carbide Burs | 国食药监械（进）字2014第2554601号 | 2019-09-29 | 进口 | YZB/USA 6125-2014 | 车针柄部由不锈钢制成，工作部分由碳化钨材料制成。 | 本产品用于配合手机打磨研光钻削牙齿用。 | FGOS557 CARBIDE XCUT 交叉锉纹圆柱形 | 00400191 |  | 钨钢 | 袋 | 0
口腔耗材 | 卡瓦盛邦（上海）牙科医疗器械有限公司 | Beavers Dental | 钨钢车针 Bluewhite Carbide Burs | 国食药监械（进）字2014第2554601号 | 2019-09-29 | 进口 | YZB/USA 6125-2014 | 车针柄部由不锈钢制成，工作部分由碳化钨材料制成。 | 本产品用于配合手机打磨研光钻削牙齿用。 | FGOS558 CARBIDE XCUT 交叉锉纹圆柱形 | 00400192 |  | 钨钢 | 袋 | 0
口腔耗材 | 卡瓦盛邦（上海）牙科医疗器械有限公司 | Beavers Dental | 钨钢车针 Bluewhite Carbide Burs | 国食药监械（进）字2014第2554601号 | 2019-09-29 | 进口 | YZB/USA 6125-2014 | 车针柄部由不锈钢制成，工作部分由碳化钨材料制成。 | 本产品用于配合手机打磨研光钻削牙齿用。 | FGOS559 CARBIDE XCUT 交叉锉纹圆柱形 | 00400193 |  | 钨钢 | 袋 | 0
口腔耗材 | 卡瓦盛邦（上海）牙科医疗器械有限公司 | Beavers Dental | 钨钢车针 Bluewhite Carbide Burs | 国食药监械（进）字2014第2554601号 | 2019-09-29 | 进口 | YZB/USA 6125-2014 | 车针柄部由不锈钢制成，工作部分由碳化钨材料制成。 | 本产品用于配合手机打磨研光钻削牙齿用。 | FGOS56 CARBIDE 圆柱裂沟形 | 00400194 |  | 钨钢 | 袋 | 0
口腔耗材 | 卡瓦盛邦（上海）牙科医疗器械有限公司 | Beavers Dental | 钨钢车针 Bluewhite Carbide Burs | 国食药监械（进）字2014第2554601号 | 2019-09-29 | 进口 | YZB/USA 6125-2014 | 车针柄部由不锈钢制成，工作部分由碳化钨材料制成。 | 本产品用于配合手机打磨研光钻削牙齿用。 | FGOS560 CARBIDE XCUT 交叉锉纹圆柱形 | 00400195 |  | 钨钢 | 袋 | 0
口腔耗材 | 卡瓦盛邦（上海）牙科医疗器械有限公司 | Beavers Dental | 钨钢车针 Bluewhite Carbide Burs | 国食药监械（进）字2014第2554601号 | 2019-09-29 | 进口 | YZB/USA 6125-2014 | 车针柄部由不锈钢制成，工作部分由碳化钨材料制成。 | 本产品用于配合手机打磨研光钻削牙齿用。 | FGOS57 CARBIDE 圆柱裂沟形 | 00400196 |  | 钨钢 | 袋 | 0
口腔耗材 | 卡瓦盛邦（上海）牙科医疗器械有限公司 | Beavers Dental | 钨钢车针 Bluewhite Carbide Burs | 国食药监械（进）字2014第2554601号 | 2019-09-29 | 进口 | YZB/USA 6125-2014 | 车针柄部由不锈钢制成，工作部分由碳化钨材料制成。 | 本产品用于配合手机打磨研光钻削牙齿用。 | FGOS6 CARBIDE 球形 | 00400198 |  | 钨钢 | 袋 | 0
口腔耗材 | 卡瓦盛邦（上海）牙科医疗器械有限公司 | Beavers Dental | 钨钢车针 Bluewhite Carbide Burs | 国食药监械（进）字2014第2554601号 | 2019-09-29 | 进口 | YZB/USA 6125-2014 | 车针柄部由不锈钢制成，工作部分由碳化钨材料制成。 | 本产品用于配合手机打磨研光钻削牙齿用。 | FGOS700 CARBIDE XCUT 交叉锉纹锥形 | 00400199 |  | 钨钢 | 袋 | 0
口腔耗材 | 卡瓦盛邦（上海）牙科医疗器械有限公司 | Beavers Dental | 钨钢车针 Bluewhite Carbide Burs | 国食药监械（进）字2014第2554601号 | 2019-09-29 | 进口 | YZB/USA 6125-2014 | 车针柄部由不锈钢制成，工作部分由碳化钨材料制成。 | 本产品用于配合手机打磨研光钻削牙齿用。 | FGOS701 CARBIDE XCUT 交叉锉纹锥形 | 00400200 |  | 钨钢 | 袋 | 0
口腔耗材 | 卡瓦盛邦（上海）牙科医疗器械有限公司 | Beavers Dental | 钨钢车针 Bluewhite Carbide Burs | 国食药监械（进）字2014第2554601号 | 2019-09-29 | 进口 | YZB/USA 6125-2014 | 车针柄部由不锈钢制成，工作部分由碳化钨材料制成。 | 本产品用于配合手机打磨研光钻削牙齿用。 | FGOS702 CARBIDE XCUT 交叉锉纹锥形 | 00400202 |  | 钨钢 | 袋 | 0
口腔耗材 | 卡瓦盛邦（上海）牙科医疗器械有限公司 | Beavers Dental | 钨钢车针 Bluewhite Carbide Burs | 国食药监械（进）字2014第2554601号 | 2019-09-29 | 进口 | YZB/USA 6125-2014 | 车针柄部由不锈钢制成，工作部分由碳化钨材料制成。 | 本产品用于配合手机打磨研光钻削牙齿用。 | FGOS702L CARBIDE XCUT 交叉锉纹锥形 | 00400510 |  | 钨钢 | 袋 | 0
口腔耗材 | 卡瓦盛邦（上海）牙科医疗器械有限公司 | Beavers Dental | 钨钢车针 Bluewhite Carbide Burs | 国食药监械（进）字2014第2554601号 | 2019-09-29 | 进口 | YZB/USA 6125-2014 | 车针柄部由不锈钢制成，工作部分由碳化钨材料制成。 | 本产品用于配合手机打磨研光钻削牙齿用。 | FGOS703 CARBIDE XCUT 交叉锉纹锥形 | 00400203 |  | 钨钢 | 袋 | 0
口腔耗材 | 卡瓦盛邦（上海）牙科医疗器械有限公司 | Beavers Dental | 钨钢车针 Bluewhite Carbide Burs | 国食药监械（进）字2014第2554601号 | 2019-09-29 | 进口 | YZB/USA 6125-2014 | 车针柄部由不锈钢制成，工作部分由碳化钨材料制成。 | 本产品用于配合手机打磨研光钻削牙齿用。 | FGOS8 CARBIDE 球形 | 00400204 |  | 钨钢 | 袋 | 0
口腔耗材 | 卡瓦盛邦（上海）牙科医疗器械有限公司 | Beavers Dental | 钨钢车针 Bluewhite Carbide Burs | 国食药监械（进）字2014第2554601号 | 2019-09-29 | 进口 | YZB/USA 6125-2014 | 车针柄部由不锈钢制成，工作部分由碳化钨材料制成。 | 本产品用于配合手机打磨研光钻削牙齿用。 | FGSS1930 梨形(常规形) | 00400519 |  | 钨钢 | 袋 | 0
口腔耗材 | 卡瓦盛邦（上海）牙科医疗器械有限公司 | Beavers Dental | 钨钢车针 Bluewhite Carbide Burs | 国食药监械（进）字2014第2554601号 | 2019-09-29 | 进口 | YZB/USA 6125-2014 | 车针柄部由不锈钢制成，工作部分由碳化钨材料制成。 | 本产品用于配合手机打磨研光钻削牙齿用。 | FGSS1931 梨形(常规形) | 00400533 |  | 钨钢 | 袋 | 0
口腔耗材 | 卡瓦盛邦（上海）牙科医疗器械有限公司 | Beavers Dental | 钨钢车针 Bluewhite Carbide Burs | 国食药监械（进）字2014第2554601号 | 2019-09-29 | 进口 | YZB/USA 6125-2014 | 车针柄部由不锈钢制成，工作部分由碳化钨材料制成。 | 本产品用于配合手机打磨研光钻削牙齿用。 | FGSS1958 圆柱半球裂沟形 | 00400522 |  | 钨钢 | 袋 | 0
口腔耗材 | 卡瓦盛邦（上海）牙科医疗器械有限公司 | Beavers Dental | 钨钢车针 Bluewhite Carbide Burs | 国食药监械（进）字2014第2554601号 | 2019-09-29 | 进口 | YZB/USA 6125-2014 | 车针柄部由不锈钢制成，工作部分由碳化钨材料制成。 | 本产品用于配合手机打磨研光钻削牙齿用。 | FGSS2057 圆柱裂沟形 | 00400520 |  | 钨钢 | 袋 | 0
口腔耗材 | 卡瓦盛邦（上海）牙科医疗器械有限公司 | Beavers Dental | 钨钢车针 Bluewhite Carbide Burs | 国食药监械（进）字2014第2554601号 | 2019-09-29 | 进口 | YZB/USA 6125-2014 | 车针柄部由不锈钢制成，工作部分由碳化钨材料制成。 | 本产品用于配合手机打磨研光钻削牙齿用。 | FGSS¼ CARBIDE 球形 | 00400206 |  | 钨钢 | 袋 | 0
口腔耗材 | 卡瓦盛邦（上海）牙科医疗器械有限公司 | Beavers Dental | 钨钢车针 Bluewhite Carbide Burs | 国食药监械（进）字2014第2554601号 | 2019-09-29 | 进口 | YZB/USA 6125-2014 | 车针柄部由不锈钢制成，工作部分由碳化钨材料制成。 | 本产品用于配合手机打磨研光钻削牙齿用。 | FGSS½ CARBIDE 球形 | 00400205 |  | 钨钢 | 袋 | 0
口腔耗材 | 卡瓦盛邦（上海）牙科医疗器械有限公司 | Beavers Dental | 钨钢车针 Bluewhite Carbide Burs | 国食药监械（进）字2014第2554601号 | 2019-09-29 | 进口 | YZB/USA 6125-2014 | 车针柄部由不锈钢制成，工作部分由碳化钨材料制成。 | 本产品用于配合手机打磨研光钻削牙齿用。 | FGSS1 CARBIDE 球形 | 00400207 |  | 钨钢 | 袋 | 0
口腔耗材 | 卡瓦盛邦（上海）牙科医疗器械有限公司 | Beavers Dental | 钨钢车针 Bluewhite Carbide Burs | 国食药监械（进）字2014第2554601号 | 2019-09-29 | 进口 | YZB/USA 6125-2014 | 车针柄部由不锈钢制成，工作部分由碳化钨材料制成。 | 本产品用于配合手机打磨研光钻削牙齿用。 | FGSS1156 CARBIDE 圆柱半球裂沟形 | 00400208 |  | 钨钢 | 袋 | 0
口腔耗材 | 卡瓦盛邦（上海）牙科医疗器械有限公司 | Beavers Dental | 钨钢车针 Bluewhite Carbide Burs | 国食药监械（进）字2014第2554601号 | 2019-09-29 | 进口 | YZB/USA 6125-2014 | 车针柄部由不锈钢制成，工作部分由碳化钨材料制成。 | 本产品用于配合手机打磨研光钻削牙齿用。 | FGSS1157 CARBIDE 圆柱半球裂沟形 | 00400209 |  | 钨钢 | 袋 | 0
口腔耗材 | 卡瓦盛邦（上海）牙科医疗器械有限公司 | Beavers Dental | 钨钢车针 Bluewhite Carbide Burs | 国食药监械（进）字2014第2554601号 | 2019-09-29 | 进口 | YZB/USA 6125-2014 | 车针柄部由不锈钢制成，工作部分由碳化钨材料制成。 | 本产品用于配合手机打磨研光钻削牙齿用。 | FGSS1158 CARBIDE 圆柱半球裂沟形 | 00400210 |  | 钨钢 | 袋 | 0
口腔耗材 | 卡瓦盛邦（上海）牙科医疗器械有限公司 | Beavers Dental | 钨钢车针 Bluewhite Carbide Burs | 国食药监械（进）字2014第2554601号 | 2019-09-29 | 进口 | YZB/USA 6125-2014 | 车针柄部由不锈钢制成，工作部分由碳化钨材料制成。 | 本产品用于配合手机打磨研光钻削牙齿用。 | FGSS1556 CARBIDE XCUT 圆柱半球裂沟形 | 00400211 |  | 钨钢 | 袋 | 0
口腔耗材 | 卡瓦盛邦（上海）牙科医疗器械有限公司 | Beavers Dental | 钨钢车针 Bluewhite Carbide Burs | 国食药监械（进）字2014第2554601号 | 2019-09-29 | 进口 | YZB/USA 6125-2014 | 车针柄部由不锈钢制成，工作部分由碳化钨材料制成。 | 本产品用于配合手机打磨研光钻削牙齿用。 | FGSS1557 CARBIDE XCUT 圆柱半球裂沟形 | 00400212 |  | 钨钢 | 袋 | 0
口腔耗材 | 卡瓦盛邦（上海）牙科医疗器械有限公司 | Beavers Dental | 钨钢车针 Bluewhite Carbide Burs | 国食药监械（进）字2014第2554601号 | 2019-09-29 | 进口 | YZB/USA 6125-2014 | 车针柄部由不锈钢制成，工作部分由碳化钨材料制成。 | 本产品用于配合手机打磨研光钻削牙齿用。 | FGSS1558 CARBIDE XCUT 圆柱半球裂沟形 | 00400213 |  | 钨钢 | 袋 | 0
口腔耗材 | 卡瓦盛邦（上海）牙科医疗器械有限公司 | Beavers Dental | 钨钢车针 Bluewhite Carbide Burs | 国食药监械（进）字2014第2554601号 | 2019-09-29 | 进口 | YZB/USA 6125-2014 | 车针柄部由不锈钢制成，工作部分由碳化钨材料制成。 | 本产品用于配合手机打磨研光钻削牙齿用。 | FGSS169 CARBIDE 截锥裂沟形 | 00400214 |  | 钨钢 | 袋 | 0
口腔耗材 | 卡瓦盛邦（上海）牙科医疗器械有限公司 | Beavers Dental | 钨钢车针 Bluewhite Carbide Burs | 国食药监械（进）字2014第2554601号 | 2019-09-29 | 进口 | YZB/USA 6125-2014 | 车针柄部由不锈钢制成，工作部分由碳化钨材料制成。 | 本产品用于配合手机打磨研光钻削牙齿用。 | FGSS170 CARBIDE 截锥裂沟形 | 00400215 |  | 钨钢 | 袋 | 0
口腔耗材 | 卡瓦盛邦（上海）牙科医疗器械有限公司 | Beavers Dental | 钨钢车针 Bluewhite Carbide Burs | 国食药监械（进）字2014第2554601号 | 2019-09-29 | 进口 | YZB/USA 6125-2014 | 车针柄部由不锈钢制成，工作部分由碳化钨材料制成。 | 本产品用于配合手机打磨研光钻削牙齿用。 | FGSS2 CARBIDE 球形 | 00400220 |  | 钨钢 | 袋 | 0
口腔耗材 | 卡瓦盛邦（上海）牙科医疗器械有限公司 | Beavers Dental | 钨钢车针 Bluewhite Carbide Burs | 国食药监械（进）字2014第2554601号 | 2019-09-29 | 进口 | YZB/USA 6125-2014 | 车针柄部由不锈钢制成，工作部分由碳化钨材料制成。 | 本产品用于配合手机打磨研光钻削牙齿用。 | FGSS245 CARBIDE 梨形(常规形) | 00400221 |  | 钨钢 | 袋 | 0
口腔耗材 | 卡瓦盛邦（上海）牙科医疗器械有限公司 | Beavers Dental | 钨钢车针 Bluewhite Carbide Burs | 国食药监械（进）字2014第2554601号 | 2019-09-29 | 进口 | YZB/USA 6125-2014 | 车针柄部由不锈钢制成，工作部分由碳化钨材料制成。 | 本产品用于配合手机打磨研光钻削牙齿用。 | FGSS3 CARBIDE 球形 | 00400222 |  | 钨钢 | 袋 | 0
口腔耗材 | 卡瓦盛邦（上海）牙科医疗器械有限公司 | Beavers Dental | 钨钢车针 Bluewhite Carbide Burs | 国食药监械（进）字2014第2554601号 | 2019-09-29 | 进口 | YZB/USA 6125-2014 | 车针柄部由不锈钢制成，工作部分由碳化钨材料制成。 | 本产品用于配合手机打磨研光钻削牙齿用。 | FGSS329 CARBIDE 梨形(常规形) | 00400223 |  | 钨钢 | 袋 | 0
口腔耗材 | 卡瓦盛邦（上海）牙科医疗器械有限公司 | Beavers Dental | 钨钢车针 Bluewhite Carbide Burs | 国食药监械（进）字2014第2554601号 | 2019-09-29 | 进口 | YZB/USA 6125-2014 | 车针柄部由不锈钢制成，工作部分由碳化钨材料制成。 | 本产品用于配合手机打磨研光钻削牙齿用。 | FGSS330 CARBIDE 梨形(常规形) | 00400225 |  | 钨钢 | 袋 | 0
口腔耗材 | 卡瓦盛邦（上海）牙科医疗器械有限公司 | Beavers Dental | 钨钢车针 Bluewhite Carbide Burs | 国食药监械（进）字2014第2554601号 | 2019-09-29 | 进口 | YZB/USA 6125-2014 | 车针柄部由不锈钢制成，工作部分由碳化钨材料制成。 | 本产品用于配合手机打磨研光钻削牙齿用。 | FGSS33½ CARBIDE 倒截锥形 | 00400224 |  | 钨钢 | 袋 | 0
口腔耗材 | 卡瓦盛邦（上海）牙科医疗器械有限公司 | Beavers Dental | 钨钢车针 Bluewhite Carbide Burs | 国食药监械（进）字2014第2554601号 | 2019-09-29 | 进口 | YZB/USA 6125-2014 | 车针柄部由不锈钢制成，工作部分由碳化钨材料制成。 | 本产品用于配合手机打磨研光钻削牙齿用。 | FGSS331 CARBIDE 梨形(常规形) | 00400226 |  | 钨钢 | 袋 | 0
口腔耗材 | 卡瓦盛邦（上海）牙科医疗器械有限公司 | Beavers Dental | 钨钢车针 Bluewhite Carbide Burs | 国食药监械（进）字2014第2554601号 | 2019-09-29 | 进口 | YZB/USA 6125-2014 | 车针柄部由不锈钢制成，工作部分由碳化钨材料制成。 | 本产品用于配合手机打磨研光钻削牙齿用。 | FGSS331L CARBIDE 梨形（头部加长） | 00400227 |  | 钨钢 | 袋 | 0
口腔耗材 | 卡瓦盛邦（上海）牙科医疗器械有限公司 | Beavers Dental | 钨钢车针 Bluewhite Carbide Burs | 国食药监械（进）字2014第2554601号 | 2019-09-29 | 进口 | YZB/USA 6125-2014 | 车针柄部由不锈钢制成，工作部分由碳化钨材料制成。 | 本产品用于配合手机打磨研光钻削牙齿用。 | FGSS332 CARBIDE 梨形(常规形) | 00400228 |  | 钨钢 | 袋 | 0
口腔耗材 | 卡瓦盛邦（上海）牙科医疗器械有限公司 | Beavers Dental | 钨钢车针 Bluewhite Carbide Burs | 国食药监械（进）字2014第2554601号 | 2019-09-29 | 进口 | YZB/USA 6125-2014 | 车针柄部由不锈钢制成，工作部分由碳化钨材料制成。 | 本产品用于配合手机打磨研光钻削牙齿用。 | FGSS34 CARBIDE 倒截锥形 | 00400230 |  | 钨钢 | 袋 | 0
口腔耗材 | 卡瓦盛邦（上海）牙科医疗器械有限公司 | Beavers Dental | 钨钢车针 Bluewhite Carbide Burs | 国食药监械（进）字2014第2554601号 | 2019-09-29 | 进口 | YZB/USA 6125-2014 | 车针柄部由不锈钢制成，工作部分由碳化钨材料制成。 | 本产品用于配合手机打磨研光钻削牙齿用。 | FGSS35 CARBIDE 倒截锥形 | 00400231 |  | 钨钢 | 袋 | 0
口腔耗材 | 卡瓦盛邦（上海）牙科医疗器械有限公司 | Beavers Dental | 钨钢车针 Bluewhite Carbide Burs | 国食药监械（进）字2014第2554601号 | 2019-09-29 | 进口 | YZB/USA 6125-2014 | 车针柄部由不锈钢制成，工作部分由碳化钨材料制成。 | 本产品用于配合手机打磨研光钻削牙齿用。 | FGSS37 CARBIDE 倒截锥形 | 00400233 |  | 钨钢 | 袋 | 0
口腔耗材 | 卡瓦盛邦（上海）牙科医疗器械有限公司 | Beavers Dental | 钨钢车针 Bluewhite Carbide Burs | 国食药监械（进）字2014第2554601号 | 2019-09-29 | 进口 | YZB/USA 6125-2014 | 车针柄部由不锈钢制成，工作部分由碳化钨材料制成。 | 本产品用于配合手机打磨研光钻削牙齿用。 | FGSS4 CARBIDE 球形 | 00400234 |  | 钨钢 | 袋 | 0
口腔耗材 | 卡瓦盛邦（上海）牙科医疗器械有限公司 | Beavers Dental | 钨钢车针 Bluewhite Carbide Burs | 国食药监械（进）字2014第2554601号 | 2019-09-29 | 进口 | YZB/USA 6125-2014 | 车针柄部由不锈钢制成，工作部分由碳化钨材料制成。 | 本产品用于配合手机打磨研光钻削牙齿用。 | FGSS5 CARBIDE 球形 | 00400235 |  | 钨钢 | 袋 | 0
口腔耗材 | 卡瓦盛邦（上海）牙科医疗器械有限公司 | Beavers Dental | 钨钢车针 Bluewhite Carbide Burs | 国食药监械（进）字2014第2554601号 | 2019-09-29 | 进口 | YZB/USA 6125-2014 | 车针柄部由不锈钢制成，工作部分由碳化钨材料制成。 | 本产品用于配合手机打磨研光钻削牙齿用。 | FGSS556 CARBIDE XCUT 交叉锉纹圆柱形 | 00400236 |  | 钨钢 | 袋 | 0
口腔耗材 | 卡瓦盛邦（上海）牙科医疗器械有限公司 | Beavers Dental | 钨钢车针 Bluewhite Carbide Burs | 国食药监械（进）字2014第2554601号 | 2019-09-29 | 进口 | YZB/USA 6125-2014 | 车针柄部由不锈钢制成，工作部分由碳化钨材料制成。 | 本产品用于配合手机打磨研光钻削牙齿用。 | FGSS557 CARBIDE XCUT 交叉锉纹圆柱形 | 00400237 |  | 钨钢 | 袋 | 0
口腔耗材 | 卡瓦盛邦（上海）牙科医疗器械有限公司 | Beavers Dental | 钨钢车针 Bluewhite Carbide Burs | 国食药监械（进）字2014第2554601号 | 2019-09-29 | 进口 | YZB/USA 6125-2014 | 车针柄部由不锈钢制成，工作部分由碳化钨材料制成。 | 本产品用于配合手机打磨研光钻削牙齿用。 | FGSS557L CARBIDE XCUT 交叉锉纹圆柱形 | 00400238 |  | 钨钢 | 袋 | 0
口腔耗材 | 卡瓦盛邦（上海）牙科医疗器械有限公司 | Beavers Dental | 钨钢车针 Bluewhite Carbide Burs | 国食药监械（进）字2014第2554601号 | 2019-09-29 | 进口 | YZB/USA 6125-2014 | 车针柄部由不锈钢制成，工作部分由碳化钨材料制成。 | 本产品用于配合手机打磨研光钻削牙齿用。 | FGSS558 CARBIDE XCUT 交叉锉纹圆柱形 | 00400239 |  | 钨钢 | 袋 | 0
口腔耗材 | 卡瓦盛邦（上海）牙科医疗器械有限公司 | Beavers Dental | 钨钢车针 Bluewhite Carbide Burs | 国食药监械（进）字2014第2554601号 | 2019-09-29 | 进口 | YZB/USA 6125-2014 | 车针柄部由不锈钢制成，工作部分由碳化钨材料制成。 | 本产品用于配合手机打磨研光钻削牙齿用。 | FGSS56 CARBIDE 圆柱裂沟形 | 00400241 |  | 钨钢 | 袋 | 0
口腔耗材 | 卡瓦盛邦（上海）牙科医疗器械有限公司 | Beavers Dental | 钨钢车针 Bluewhite Carbide Burs | 国食药监械（进）字2014第2554601号 | 2019-09-29 | 进口 | YZB/USA 6125-2014 | 车针柄部由不锈钢制成，工作部分由碳化钨材料制成。 | 本产品用于配合手机打磨研光钻削牙齿用。 | FGSS57 CARBIDE 圆柱裂沟形 | 00400242 |  | 钨钢 | 袋 | 0
口腔耗材 | 卡瓦盛邦（上海）牙科医疗器械有限公司 | Beavers Dental | 钨钢车针 Bluewhite Carbide Burs | 国食药监械（进）字2014第2554601号 | 2019-09-29 | 进口 | YZB/USA 6125-2014 | 车针柄部由不锈钢制成，工作部分由碳化钨材料制成。 | 本产品用于配合手机打磨研光钻削牙齿用。 | FGSS6 CARBIDE 球形 | 00400244 |  | 钨钢 | 袋 | 0
口腔耗材 | 卡瓦盛邦（上海）牙科医疗器械有限公司 | Beavers Dental | 钨钢车针 Bluewhite Carbide Burs | 国食药监械（进）字2014第2554601号 | 2019-09-29 | 进口 | YZB/USA 6125-2014 | 车针柄部由不锈钢制成，工作部分由碳化钨材料制成。 | 本产品用于配合手机打磨研光钻削牙齿用。 | FGSS699 CARBIDE XCUT 交叉锉纹锥形 | 00400245 |  | 钨钢 | 袋 | 0
口腔耗材 | 卡瓦盛邦（上海）牙科医疗器械有限公司 | Beavers Dental | 钨钢车针 Bluewhite Carbide Burs | 国食药监械（进）字2014第2554601号 | 2019-09-29 | 进口 | YZB/USA 6125-2014 | 车针柄部由不锈钢制成，工作部分由碳化钨材料制成。 | 本产品用于配合手机打磨研光钻削牙齿用。 | FGSS700 CARBIDE XCUT 交叉锉纹锥形 | 00400247 |  | 钨钢 | 袋 | 0
口腔耗材 | 卡瓦盛邦（上海）牙科医疗器械有限公司 | Beavers Dental | 钨钢车针 Bluewhite Carbide Burs | 国食药监械（进）字2014第2554601号 | 2019-09-29 | 进口 | YZB/USA 6125-2014 | 车针柄部由不锈钢制成，工作部分由碳化钨材料制成。 | 本产品用于配合手机打磨研光钻削牙齿用。 | FGSS701 CARBIDE XCUT 交叉锉纹锥形 | 00400249 |  | 钨钢 | 袋 | 0
口腔耗材 | 卡瓦盛邦（上海）牙科医疗器械有限公司 | Beavers Dental | 钨钢车针 Bluewhite Carbide Burs | 国食药监械（进）字2014第2554601号 | 2019-09-29 | 进口 | YZB/USA 6125-2014 | 车针柄部由不锈钢制成，工作部分由碳化钨材料制成。 | 本产品用于配合手机打磨研光钻削牙齿用。 | FGSS8 CARBIDE 球形 | 00400251 |  | 钨钢 | 袋 | 0
口腔耗材 | 卡瓦盛邦（上海）牙科医疗器械有限公司 | Beavers Dental | 钨钢车针 Bluewhite Carbide Burs | 国食药监械（进）字2014第2554601号 | 2019-09-29 | 进口 | YZB/USA 6125-2014 | 车针柄部由不锈钢制成，工作部分由碳化钨材料制成。 | 本产品用于配合手机打磨研光钻削牙齿用。 | HP1703L CARBIDE XCUT 圆锥半球裂沟形(常规形) | 00400516 |  | 钨钢 | 袋 | 0
口腔耗材 | 卡瓦盛邦（上海）牙科医疗器械有限公司 | Beavers Dental | 钨钢车针 Bluewhite Carbide Burs | 国食药监械（进）字2014第2554601号 | 2019-09-29 | 进口 | YZB/USA 6125-2014 | 车针柄部由不锈钢制成，工作部分由碳化钨材料制成。 | 本产品用于配合手机打磨研光钻削牙齿用。 | HP¼ CARBIDE 球形 | 00400253 |  | 钨钢 | 袋 | 0
口腔耗材 | 卡瓦盛邦（上海）牙科医疗器械有限公司 | Beavers Dental | 钨钢车针 Bluewhite Carbide Burs | 国食药监械（进）字2014第2554601号 | 2019-09-29 | 进口 | YZB/USA 6125-2014 | 车针柄部由不锈钢制成，工作部分由碳化钨材料制成。 | 本产品用于配合手机打磨研光钻削牙齿用。 | HP½ CARBIDE 球形 | 00400252 |  | 钨钢 | 袋 | 0
口腔耗材 | 卡瓦盛邦（上海）牙科医疗器械有限公司 | Beavers Dental | 钨钢车针 Bluewhite Carbide Burs | 国食药监械（进）字2014第2554601号 | 2019-09-29 | 进口 | YZB/USA 6125-2014 | 车针柄部由不锈钢制成，工作部分由碳化钨材料制成。 | 本产品用于配合手机打磨研光钻削牙齿用。 | HP1 CARBIDE 球形 | 00400254 |  | 钨钢 | 袋 | 0
口腔耗材 | 卡瓦盛邦（上海）牙科医疗器械有限公司 | Beavers Dental | 钨钢车针 Bluewhite Carbide Burs | 国食药监械（进）字2014第2554601号 | 2019-09-29 | 进口 | YZB/USA 6125-2014 | 车针柄部由不锈钢制成，工作部分由碳化钨材料制成。 | 本产品用于配合手机打磨研光钻削牙齿用。 | HP10 CARBIDE 球形 | 00400255 |  | 钨钢 | 袋 | 0
口腔耗材 | 卡瓦盛邦（上海）牙科医疗器械有限公司 | Beavers Dental | 钨钢车针 Bluewhite Carbide Burs | 国食药监械（进）字2014第2554601号 | 2019-09-29 | 进口 | YZB/USA 6125-2014 | 车针柄部由不锈钢制成，工作部分由碳化钨材料制成。 | 本产品用于配合手机打磨研光钻削牙齿用。 | HP1157 CARBIDE 圆柱半球裂沟形 | 00400257 |  | 钨钢 | 袋 | 0
口腔耗材 | 卡瓦盛邦（上海）牙科医疗器械有限公司 | Beavers Dental | 钨钢车针 Bluewhite Carbide Burs | 国食药监械（进）字2014第2554601号 | 2019-09-29 | 进口 | YZB/USA 6125-2014 | 车针柄部由不锈钢制成，工作部分由碳化钨材料制成。 | 本产品用于配合手机打磨研光钻削牙齿用。 | HP1158 CARBIDE 圆柱半球裂沟形 | 00400258 |  | 钨钢 | 袋 | 0
口腔耗材 | 卡瓦盛邦（上海）牙科医疗器械有限公司 | Beavers Dental | 钨钢车针 Bluewhite Carbide Burs | 国食药监械（进）字2014第2554601号 | 2019-09-29 | 进口 | YZB/USA 6125-2014 | 车针柄部由不锈钢制成，工作部分由碳化钨材料制成。 | 本产品用于配合手机打磨研光钻削牙齿用。 | HP1170 CARBIDE 圆锥半球裂沟形(常规形) | 00400259 |  | 钨钢 | 袋 | 0
口腔耗材 | 卡瓦盛邦（上海）牙科医疗器械有限公司 | Beavers Dental | 钨钢车针 Bluewhite Carbide Burs | 国食药监械（进）字2014第2554601号 | 2019-09-29 | 进口 | YZB/USA 6125-2014 | 车针柄部由不锈钢制成，工作部分由碳化钨材料制成。 | 本产品用于配合手机打磨研光钻削牙齿用。 | HP1171 CARBIDE 圆锥半球裂沟形(常规形) | 00400261 |  | 钨钢 | 袋 | 0
口腔耗材 | 卡瓦盛邦（上海）牙科医疗器械有限公司 | Beavers Dental | 钨钢车针 Bluewhite Carbide Burs | 国食药监械（进）字2014第2554601号 | 2019-09-29 | 进口 | YZB/USA 6125-2014 | 车针柄部由不锈钢制成，工作部分由碳化钨材料制成。 | 本产品用于配合手机打磨研光钻削牙齿用。 | HP1172 CARBIDE 圆锥半球裂沟形(常规形) | 00400262 |  | 钨钢 | 袋 | 0
口腔耗材 | 卡瓦盛邦（上海）牙科医疗器械有限公司 | Beavers Dental | 钨钢车针 Bluewhite Carbide Burs | 国食药监械（进）字2014第2554601号 | 2019-09-29 | 进口 | YZB/USA 6125-2014 | 车针柄部由不锈钢制成，工作部分由碳化钨材料制成。 | 本产品用于配合手机打磨研光钻削牙齿用。 | HP1556 CARBIDE XCUT 圆柱半球裂沟形 | 00400263 |  | 钨钢 | 袋 | 0
口腔耗材 | 卡瓦盛邦（上海）牙科医疗器械有限公司 | Beavers Dental | 钨钢车针 Bluewhite Carbide Burs | 国食药监械（进）字2014第2554601号 | 2019-09-29 | 进口 | YZB/USA 6125-2014 | 车针柄部由不锈钢制成，工作部分由碳化钨材料制成。 | 本产品用于配合手机打磨研光钻削牙齿用。 | HP1557 CARBIDE XCUT 圆柱半球裂沟形 | 00400264 |  | 钨钢 | 袋 | 0
口腔耗材 | 卡瓦盛邦（上海）牙科医疗器械有限公司 | Beavers Dental | 钨钢车针 Bluewhite Carbide Burs | 国食药监械（进）字2014第2554601号 | 2019-09-29 | 进口 | YZB/USA 6125-2014 | 车针柄部由不锈钢制成，工作部分由碳化钨材料制成。 | 本产品用于配合手机打磨研光钻削牙齿用。 | HP1558 CARBIDE XCUT 圆柱半球裂沟形 | 00400265 |  | 钨钢 | 袋 | 0
口腔耗材 | 卡瓦盛邦（上海）牙科医疗器械有限公司 | Beavers Dental | 钨钢车针 Bluewhite Carbide Burs | 国食药监械（进）字2014第2554601号 | 2019-09-29 | 进口 | YZB/USA 6125-2014 | 车针柄部由不锈钢制成，工作部分由碳化钨材料制成。 | 本产品用于配合手机打磨研光钻削牙齿用。 | HP169 CARBIDE 截锥裂沟形 | 00400266 |  | 钨钢 | 袋 | 0
口腔耗材 | 卡瓦盛邦（上海）牙科医疗器械有限公司 | Beavers Dental | 钨钢车针 Bluewhite Carbide Burs | 国食药监械（进）字2014第2554601号 | 2019-09-29 | 进口 | YZB/USA 6125-2014 | 车针柄部由不锈钢制成，工作部分由碳化钨材料制成。 | 本产品用于配合手机打磨研光钻削牙齿用。 | HP169L CARBIDE 截锥裂沟形 | 00400267 |  | 钨钢 | 袋 | 0
口腔耗材 | 卡瓦盛邦（上海）牙科医疗器械有限公司 | Beavers Dental | 钨钢车针 Bluewhite Carbide Burs | 国食药监械（进）字2014第2554601号 | 2019-09-29 | 进口 | YZB/USA 6125-2014 | 车针柄部由不锈钢制成，工作部分由碳化钨材料制成。 | 本产品用于配合手机打磨研光钻削牙齿用。 | HP170 CARBIDE 截锥裂沟形 | 00400268 |  | 钨钢 | 袋 | 0
口腔耗材 | 卡瓦盛邦（上海）牙科医疗器械有限公司 | Beavers Dental | 钨钢车针 Bluewhite Carbide Burs | 国食药监械（进）字2014第2554601号 | 2019-09-29 | 进口 | YZB/USA 6125-2014 | 车针柄部由不锈钢制成，工作部分由碳化钨材料制成。 | 本产品用于配合手机打磨研光钻削牙齿用。 | HP1701 CARBIDE XCUT 圆锥半球裂沟形(常规形) | 00400269 |  | 钨钢 | 袋 | 0
口腔耗材 | 卡瓦盛邦（上海）牙科医疗器械有限公司 | Beavers Dental | 钨钢车针 Bluewhite Carbide Burs | 国食药监械（进）字2014第2554601号 | 2019-09-29 | 进口 | YZB/USA 6125-2014 | 车针柄部由不锈钢制成，工作部分由碳化钨材料制成。 | 本产品用于配合手机打磨研光钻削牙齿用。 | HP1702 CARBIDE XCUT 圆锥半球裂沟形(常规形) | 00400270 |  | 钨钢 | 袋 | 0
口腔耗材 | 卡瓦盛邦（上海）牙科医疗器械有限公司 | Beavers Dental | 钨钢车针 Bluewhite Carbide Burs | 国食药监械（进）字2014第2554601号 | 2019-09-29 | 进口 | YZB/USA 6125-2014 | 车针柄部由不锈钢制成，工作部分由碳化钨材料制成。 | 本产品用于配合手机打磨研光钻削牙齿用。 | HP1703 CARBIDE XCUT 圆锥半球裂沟形(常规形) | 00400271 |  | 钨钢 | 袋 | 0
口腔耗材 | 卡瓦盛邦（上海）牙科医疗器械有限公司 | Beavers Dental | 钨钢车针 Bluewhite Carbide Burs | 国食药监械（进）字2014第2554601号 | 2019-09-29 | 进口 | YZB/USA 6125-2014 | 车针柄部由不锈钢制成，工作部分由碳化钨材料制成。 | 本产品用于配合手机打磨研光钻削牙齿用。 | HP171L CARBIDE 截锥裂沟形 | 00400274 |  | 钨钢 | 袋 | 0
口腔耗材 | 卡瓦盛邦（上海）牙科医疗器械有限公司 | Beavers Dental | 钨钢车针 Bluewhite Carbide Burs | 国食药监械（进）字2014第2554601号 | 2019-09-29 | 进口 | YZB/USA 6125-2014 | 车针柄部由不锈钢制成，工作部分由碳化钨材料制成。 | 本产品用于配合手机打磨研光钻削牙齿用。 | HP2 CARBIDE 球形 | 00400276 |  | 钨钢 | 袋 | 0
口腔耗材 | 卡瓦盛邦（上海）牙科医疗器械有限公司 | Beavers Dental | 钨钢车针 Bluewhite Carbide Burs | 国食药监械（进）字2014第2554601号 | 2019-09-29 | 进口 | YZB/USA 6125-2014 | 车针柄部由不锈钢制成，工作部分由碳化钨材料制成。 | 本产品用于配合手机打磨研光钻削牙齿用。 | HP3 CARBIDE 球形 | 00400277 |  | 钨钢 | 袋 | 0
口腔耗材 | 卡瓦盛邦（上海）牙科医疗器械有限公司 | Beavers Dental | 钨钢车针 Bluewhite Carbide Burs | 国食药监械（进）字2014第2554601号 | 2019-09-29 | 进口 | YZB/USA 6125-2014 | 车针柄部由不锈钢制成，工作部分由碳化钨材料制成。 | 本产品用于配合手机打磨研光钻削牙齿用。 | HP33½ CARBIDE 倒截锥形 | 00400278 |  | 钨钢 | 袋 | 0
口腔耗材 | 卡瓦盛邦（上海）牙科医疗器械有限公司 | Beavers Dental | 钨钢车针 Bluewhite Carbide Burs | 国食药监械（进）字2014第2554601号 | 2019-09-29 | 进口 | YZB/USA 6125-2014 | 车针柄部由不锈钢制成，工作部分由碳化钨材料制成。 | 本产品用于配合手机打磨研光钻削牙齿用。 | HP34 CARBIDE 倒截锥形 | 00400279 |  | 钨钢 | 袋 | 0
口腔耗材 | 卡瓦盛邦（上海）牙科医疗器械有限公司 | Beavers Dental | 钨钢车针 Bluewhite Carbide Burs | 国食药监械（进）字2014第2554601号 | 2019-09-29 | 进口 | YZB/USA 6125-2014 | 车针柄部由不锈钢制成，工作部分由碳化钨材料制成。 | 本产品用于配合手机打磨研光钻削牙齿用。 | HP35 CARBIDE 倒截锥形 | 00400280 |  | 钨钢 | 袋 | 0
口腔耗材 | 卡瓦盛邦（上海）牙科医疗器械有限公司 | Beavers Dental | 钨钢车针 Bluewhite Carbide Burs | 国食药监械（进）字2014第2554601号 | 2019-09-29 | 进口 | YZB/USA 6125-2014 | 车针柄部由不锈钢制成，工作部分由碳化钨材料制成。 | 本产品用于配合手机打磨研光钻削牙齿用。 | HP36 CARBIDE 倒截锥形 | 00400281 |  | 钨钢 | 袋 | 0
口腔耗材 | 卡瓦盛邦（上海）牙科医疗器械有限公司 | Beavers Dental | 钨钢车针 Bluewhite Carbide Burs | 国食药监械（进）字2014第2554601号 | 2019-09-29 | 进口 | YZB/USA 6125-2014 | 车针柄部由不锈钢制成，工作部分由碳化钨材料制成。 | 本产品用于配合手机打磨研光钻削牙齿用。 | HP37 CARBIDE 倒截锥形 | 00400282 |  | 钨钢 | 袋 | 0
口腔耗材 | 卡瓦盛邦（上海）牙科医疗器械有限公司 | Beavers Dental | 钨钢车针 Bluewhite Carbide Burs | 国食药监械（进）字2014第2554601号 | 2019-09-29 | 进口 | YZB/USA 6125-2014 | 车针柄部由不锈钢制成，工作部分由碳化钨材料制成。 | 本产品用于配合手机打磨研光钻削牙齿用。 | HP39 CARBIDE 倒截锥形 | 00400283 |  | 钨钢 | 袋 | 0
口腔耗材 | 卡瓦盛邦（上海）牙科医疗器械有限公司 | Beavers Dental | 钨钢车针 Bluewhite Carbide Burs | 国食药监械（进）字2014第2554601号 | 2019-09-29 | 进口 | YZB/USA 6125-2014 | 车针柄部由不锈钢制成，工作部分由碳化钨材料制成。 | 本产品用于配合手机打磨研光钻削牙齿用。 | HP4 CARBIDE 球形 | 00400284 |  | 钨钢 | 袋 | 0
口腔耗材 | 卡瓦盛邦（上海）牙科医疗器械有限公司 | Beavers Dental | 钨钢车针 Bluewhite Carbide Burs | 国食药监械（进）字2014第2554601号 | 2019-09-29 | 进口 | YZB/USA 6125-2014 | 车针柄部由不锈钢制成，工作部分由碳化钨材料制成。 | 本产品用于配合手机打磨研光钻削牙齿用。 | HP41 CARBIDE 倒截锥形 | 00400285 |  | 钨钢 | 袋 | 0
口腔耗材 | 卡瓦盛邦（上海）牙科医疗器械有限公司 | Beavers Dental | 钨钢车针 Bluewhite Carbide Burs | 国食药监械（进）字2014第2554601号 | 2019-09-29 | 进口 | YZB/USA 6125-2014 | 车针柄部由不锈钢制成，工作部分由碳化钨材料制成。 | 本产品用于配合手机打磨研光钻削牙齿用。 | HP5 CARBIDE 球形 | 00400286 |  | 钨钢 | 袋 | 0
口腔耗材 | 卡瓦盛邦（上海）牙科医疗器械有限公司 | Beavers Dental | 钨钢车针 Bluewhite Carbide Burs | 国食药监械（进）字2014第2554601号 | 2019-09-29 | 进口 | YZB/USA 6125-2014 | 车针柄部由不锈钢制成，工作部分由碳化钨材料制成。 | 本产品用于配合手机打磨研光钻削牙齿用。 | HP556 CARBIDE XCUT 交叉锉纹圆柱形 | 00400287 |  | 钨钢 | 袋 | 0
口腔耗材 | 卡瓦盛邦（上海）牙科医疗器械有限公司 | Beavers Dental | 钨钢车针 Bluewhite Carbide Burs | 国食药监械（进）字2014第2554601号 | 2019-09-29 | 进口 | YZB/USA 6125-2014 | 车针柄部由不锈钢制成，工作部分由碳化钨材料制成。 | 本产品用于配合手机打磨研光钻削牙齿用。 | HP557 CARBIDE XCUT 交叉锉纹圆柱形 | 00400288 |  | 钨钢 | 袋 | 0
口腔耗材 | 卡瓦盛邦（上海）牙科医疗器械有限公司 | Beavers Dental | 钨钢车针 Bluewhite Carbide Burs | 国食药监械（进）字2014第2554601号 | 2019-09-29 | 进口 | YZB/USA 6125-2014 | 车针柄部由不锈钢制成，工作部分由碳化钨材料制成。 | 本产品用于配合手机打磨研光钻削牙齿用。 | HP558 CARBIDE XCUT 交叉锉纹圆柱形 | 00400289 |  | 钨钢 | 袋 | 0
口腔耗材 | 卡瓦盛邦（上海）牙科医疗器械有限公司 | Beavers Dental | 钨钢车针 Bluewhite Carbide Burs | 国食药监械（进）字2014第2554601号 | 2019-09-29 | 进口 | YZB/USA 6125-2014 | 车针柄部由不锈钢制成，工作部分由碳化钨材料制成。 | 本产品用于配合手机打磨研光钻削牙齿用。 | HP559 CARBIDE XCUT 交叉锉纹圆柱形 | 00400290 |  | 钨钢 | 袋 | 0
口腔耗材 | 卡瓦盛邦（上海）牙科医疗器械有限公司 | Beavers Dental | 钨钢车针 Bluewhite Carbide Burs | 国食药监械（进）字2014第2554601号 | 2019-09-29 | 进口 | YZB/USA 6125-2014 | 车针柄部由不锈钢制成，工作部分由碳化钨材料制成。 | 本产品用于配合手机打磨研光钻削牙齿用。 | HP560 CARBIDE XCUT 交叉锉纹圆柱形 | 00400292 |  | 钨钢 | 袋 | 0
口腔耗材 | 卡瓦盛邦（上海）牙科医疗器械有限公司 | Beavers Dental | 钨钢车针 Bluewhite Carbide Burs | 国食药监械（进）字2014第2554601号 | 2019-09-29 | 进口 | YZB/USA 6125-2014 | 车针柄部由不锈钢制成，工作部分由碳化钨材料制成。 | 本产品用于配合手机打磨研光钻削牙齿用。 | HP57 CARBIDE 圆柱裂沟形 | 00400293 |  | 钨钢 | 袋 | 0
口腔耗材 | 卡瓦盛邦（上海）牙科医疗器械有限公司 | Beavers Dental | 钨钢车针 Bluewhite Carbide Burs | 国食药监械（进）字2014第2554601号 | 2019-09-29 | 进口 | YZB/USA 6125-2014 | 车针柄部由不锈钢制成，工作部分由碳化钨材料制成。 | 本产品用于配合手机打磨研光钻削牙齿用。 | HP58 CARBIDE 圆柱裂沟形 | 00400294 |  | 钨钢 | 袋 | 0
口腔耗材 | 卡瓦盛邦（上海）牙科医疗器械有限公司 | Beavers Dental | 钨钢车针 Bluewhite Carbide Burs | 国食药监械（进）字2014第2554601号 | 2019-09-29 | 进口 | YZB/USA 6125-2014 | 车针柄部由不锈钢制成，工作部分由碳化钨材料制成。 | 本产品用于配合手机打磨研光钻削牙齿用。 | HP59 CARBIDE 圆柱裂沟形 | 00400295 |  | 钨钢 | 袋 | 0
口腔耗材 | 卡瓦盛邦（上海）牙科医疗器械有限公司 | Beavers Dental | 钨钢车针 Bluewhite Carbide Burs | 国食药监械（进）字2014第2554601号 | 2019-09-29 | 进口 | YZB/USA 6125-2014 | 车针柄部由不锈钢制成，工作部分由碳化钨材料制成。 | 本产品用于配合手机打磨研光钻削牙齿用。 | HP6 CARBIDE 球形 | 00400296 |  | 钨钢 | 袋 | 0
口腔耗材 | 卡瓦盛邦（上海）牙科医疗器械有限公司 | Beavers Dental | 钨钢车针 Bluewhite Carbide Burs | 国食药监械（进）字2014第2554601号 | 2019-09-29 | 进口 | YZB/USA 6125-2014 | 车针柄部由不锈钢制成，工作部分由碳化钨材料制成。 | 本产品用于配合手机打磨研光钻削牙齿用。 | HP60L CARBIDE 圆柱裂沟形 | 00400297 |  | 钨钢 | 袋 | 0
口腔耗材 | 卡瓦盛邦（上海）牙科医疗器械有限公司 | Beavers Dental | 钨钢车针 Bluewhite Carbide Burs | 国食药监械（进）字2014第2554601号 | 2019-09-29 | 进口 | YZB/USA 6125-2014 | 车针柄部由不锈钢制成，工作部分由碳化钨材料制成。 | 本产品用于配合手机打磨研光钻削牙齿用。 | HP699 CARBIDE XCUT 交叉锉纹锥形 | 00400298 |  | 钨钢 | 袋 | 0
口腔耗材 | 卡瓦盛邦（上海）牙科医疗器械有限公司 | Beavers Dental | 钨钢车针 Bluewhite Carbide Burs | 国食药监械（进）字2014第2554601号 | 2019-09-29 | 进口 | YZB/USA 6125-2014 | 车针柄部由不锈钢制成，工作部分由碳化钨材料制成。 | 本产品用于配合手机打磨研光钻削牙齿用。 | HP699L CARBIDE XCUT 交叉锉纹锥形 | 00400299 |  | 钨钢 | 袋 | 0
口腔耗材 | 卡瓦盛邦（上海）牙科医疗器械有限公司 | Beavers Dental | 钨钢车针 Bluewhite Carbide Burs | 国食药监械（进）字2014第2554601号 | 2019-09-29 | 进口 | YZB/USA 6125-2014 | 车针柄部由不锈钢制成，工作部分由碳化钨材料制成。 | 本产品用于配合手机打磨研光钻削牙齿用。 | HP7 CARBIDE 球形 | 00400300 |  | 钨钢 | 袋 | 0
口腔耗材 | 卡瓦盛邦（上海）牙科医疗器械有限公司 | Beavers Dental | 钨钢车针 Bluewhite Carbide Burs | 国食药监械（进）字2014第2554601号 | 2019-09-29 | 进口 | YZB/USA 6125-2014 | 车针柄部由不锈钢制成，工作部分由碳化钨材料制成。 | 本产品用于配合手机打磨研光钻削牙齿用。 | HP700 CARBIDE XCUT 交叉锉纹锥形 | 00400301 |  | 钨钢 | 袋 | 0
口腔耗材 | 卡瓦盛邦（上海）牙科医疗器械有限公司 | Beavers Dental | 钨钢车针 Bluewhite Carbide Burs | 国食药监械（进）字2014第2554601号 | 2019-09-29 | 进口 | YZB/USA 6125-2014 | 车针柄部由不锈钢制成，工作部分由碳化钨材料制成。 | 本产品用于配合手机打磨研光钻削牙齿用。 | HP700L CARBIDE XCUT 交叉锉纹锥形 | 00400303 |  | 钨钢 | 袋 | 0
口腔耗材 | 卡瓦盛邦（上海）牙科医疗器械有限公司 | Beavers Dental | 钨钢车针 Bluewhite Carbide Burs | 国食药监械（进）字2014第2554601号 | 2019-09-29 | 进口 | YZB/USA 6125-2014 | 车针柄部由不锈钢制成，工作部分由碳化钨材料制成。 | 本产品用于配合手机打磨研光钻削牙齿用。 | HP701 CARBIDE XCUT 交叉锉纹锥形 | 00400304 |  | 钨钢 | 袋 | 0
口腔耗材 | 卡瓦盛邦（上海）牙科医疗器械有限公司 | Beavers Dental | 钨钢车针 Bluewhite Carbide Burs | 国食药监械（进）字2014第2554601号 | 2019-09-29 | 进口 | YZB/USA 6125-2014 | 车针柄部由不锈钢制成，工作部分由碳化钨材料制成。 | 本产品用于配合手机打磨研光钻削牙齿用。 | HP701L CARBIDE XCUT 交叉锉纹锥形 | 00400305 |  | 钨钢 | 袋 | 0
口腔耗材 | 卡瓦盛邦（上海）牙科医疗器械有限公司 | Beavers Dental | 钨钢车针 Bluewhite Carbide Burs | 国食药监械（进）字2014第2554601号 | 2019-09-29 | 进口 | YZB/USA 6125-2014 | 车针柄部由不锈钢制成，工作部分由碳化钨材料制成。 | 本产品用于配合手机打磨研光钻削牙齿用。 | HP702 CARBIDE XCUT 交叉锉纹锥形 | 00400306 |  | 钨钢 | 袋 | 0
口腔耗材 | 卡瓦盛邦（上海）牙科医疗器械有限公司 | Beavers Dental | 钨钢车针 Bluewhite Carbide Burs | 国食药监械（进）字2014第2554601号 | 2019-09-29 | 进口 | YZB/USA 6125-2014 | 车针柄部由不锈钢制成，工作部分由碳化钨材料制成。 | 本产品用于配合手机打磨研光钻削牙齿用。 | HP702L CARBIDE XCUT 交叉锉纹锥形 | 00400307 |  | 钨钢 | 袋 | 0
口腔耗材 | 卡瓦盛邦（上海）牙科医疗器械有限公司 | Beavers Dental | 钨钢车针 Bluewhite Carbide Burs | 国食药监械（进）字2014第2554601号 | 2019-09-29 | 进口 | YZB/USA 6125-2014 | 车针柄部由不锈钢制成，工作部分由碳化钨材料制成。 | 本产品用于配合手机打磨研光钻削牙齿用。 | HP703 CARBIDE XCUT 交叉锉纹锥形 | 00400308 |  | 钨钢 | 袋 | 0
口腔耗材 | 卡瓦盛邦（上海）牙科医疗器械有限公司 | Beavers Dental | 钨钢车针 Bluewhite Carbide Burs | 国食药监械（进）字2014第2554601号 | 2019-09-29 | 进口 | YZB/USA 6125-2014 | 车针柄部由不锈钢制成，工作部分由碳化钨材料制成。 | 本产品用于配合手机打磨研光钻削牙齿用。 | HP703L CARBIDE XCUT 交叉锉纹锥形 | 00400309 |  | 钨钢 | 袋 | 0
口腔耗材 | 卡瓦盛邦（上海）牙科医疗器械有限公司 | Beavers Dental | 钨钢车针 Bluewhite Carbide Burs | 国食药监械（进）字2014第2554601号 | 2019-09-29 | 进口 | YZB/USA 6125-2014 | 车针柄部由不锈钢制成，工作部分由碳化钨材料制成。 | 本产品用于配合手机打磨研光钻削牙齿用。 | HP704 CARBIDE XCUT 交叉锉纹锥形 | 00400310 |  | 钨钢 | 袋 | 0
口腔耗材 | 卡瓦盛邦（上海）牙科医疗器械有限公司 | Beavers Dental | 钨钢车针 Bluewhite Carbide Burs | 国食药监械（进）字2014第2554601号 | 2019-09-29 | 进口 | YZB/USA 6125-2014 | 车针柄部由不锈钢制成，工作部分由碳化钨材料制成。 | 本产品用于配合手机打磨研光钻削牙齿用。 | HP8 CARBIDE 球形 | 00400313 |  | 钨钢 | 袋 | 0
口腔耗材 | 卡瓦盛邦（上海）牙科医疗器械有限公司 | Beavers Dental | 钨钢车针 Bluewhite Carbide Burs | 国食药监械（进）字2014第2554601号 | 2019-09-29 | 进口 | YZB/USA 6125-2014 | 车针柄部由不锈钢制成，工作部分由碳化钨材料制成。 | 本产品用于配合手机打磨研光钻削牙齿用。 | HPOS6 CARBIDE 球形 | 00400321 |  | 钨钢 | 袋 | 0
口腔耗材 | 卡瓦盛邦（上海）牙科医疗器械有限公司 | Beavers Dental | 钨钢车针 Bluewhite Carbide Burs | 国食药监械（进）字2014第2554601号 | 2019-09-29 | 进口 | YZB/USA 6125-2014 | 车针柄部由不锈钢制成，工作部分由碳化钨材料制成。 | 本产品用于配合手机打磨研光钻削牙齿用。 | HPOS702 CARBIDE XCUT 交叉锉纹锥形 | 00400323 |  | 钨钢 | 袋 | 0
口腔耗材 | 卡瓦盛邦（上海）牙科医疗器械有限公司 | Beavers Dental | 钨钢车针 Bluewhite Carbide Burs | 国食药监械（进）字2014第2554601号 | 2019-09-29 | 进口 | YZB/USA 6125-2014 | 车针柄部由不锈钢制成，工作部分由碳化钨材料制成。 | 本产品用于配合手机打磨研光钻削牙齿用。 | HPOS703 CARBIDE XCUT 交叉锉纹锥形 | 00400324 |  | 钨钢 | 袋 | 0
口腔耗材 | 卡瓦盛邦（上海）牙科医疗器械有限公司 | Beavers Dental | 钨钢车针 Bluewhite Carbide Burs | 国食药监械（进）字2014第2554601号 | 2019-09-29 | 进口 | YZB/USA 6125-2014 | 车针柄部由不锈钢制成，工作部分由碳化钨材料制成。 | 本产品用于配合手机打磨研光钻削牙齿用。 | HPOS8 CARBIDE 球形 | 00400325 |  | 钨钢 | 袋 | 0
口腔耗材 | 卡瓦盛邦（上海）牙科医疗器械有限公司 | Beavers Dental | 钨钢车针 Bluewhite Carbide Burs | 国食药监械（进）字2014第2554601号 | 2019-09-29 | 进口 | YZB/USA 6125-2014 | 车针柄部由不锈钢制成，工作部分由碳化钨材料制成。 | 本产品用于配合手机打磨研光钻削牙齿用。 | SB 1958 圆柱半球裂沟形 | 00440010 |  | 钨钢 | 袋 | 0
口腔耗材 | 卡瓦盛邦（上海）牙科医疗器械有限公司 | Beavers Dental | 钨钢车针 Bluewhite Carbide Burs | 国食药监械（进）字2014第2554601号 | 2019-09-29 | 进口 | YZB/USA 6125-2014 | 车针柄部由不锈钢制成，工作部分由碳化钨材料制成。 | 本产品用于配合手机打磨研光钻削牙齿用。 | SB199Z 圆锥半球裂沟形(常规形) | 00440007 |  | 钨钢 | 袋 | 0
口腔耗材 | 卡瓦盛邦（上海）牙科医疗器械有限公司 | Beavers Dental | 钨钢车针 Bluewhite Carbide Burs | 国食药监械（进）字2014第2554601号 | 2019-09-29 | 进口 | YZB/USA 6125-2014 | 车针柄部由不锈钢制成，工作部分由碳化钨材料制成。 | 本产品用于配合手机打磨研光钻削牙齿用。 | SB700XXXLH 交叉锉纹锥形 | 00440006 |  | 钨钢 | 袋 | 0
口腔耗材 | 卡瓦盛邦（上海）牙科医疗器械有限公司 | Beavers Dental | 钨钢车针 Bluewhite Carbide Burs | 国食药监械（进）字2014第2554601号 | 2019-09-29 | 进口 | YZB/USA 6125-2014 | 车针柄部由不锈钢制成，工作部分由碳化钨材料制成。 | 本产品用于配合手机打磨研光钻削牙齿用。 | SB700XXXLHSN 交叉锉纹锥形 | 00440008 |  | 钨钢 | 袋 | 0
口腔耗材 | 卡瓦盛邦（上海）牙科医疗器械有限公司 | Ormco Corporation | Damon 3MX正畸金属自锁托槽 | 国械注进20182630121 | 2023-03-29 | 进口 | 国械注进20182630121 | 由正畸托槽和正畸颊面管组成。其中正畸托槽分为Damon 3mx系列、DamonQ系列、Damon Clear系列；正畸颊面管分为Gingivally OFFset系列、Accent。 托槽均为自锁托槽。其中Damon 3MX系列和Damon Q系列的托槽主体为不锈钢17-4Ph，底板为不锈钢316SS，内置弹簧为NiTi合金； DamonClear系列的托槽主体和底板为Al2O3陶瓷，内置弹簧为NiTi合金； 正畸颊面管Gingivally Offset系列和Accent系列颊面管主体、牵引钩及底板为不锈钢316SS，Gingivally Offset系列滑盖为不锈钢304SS。 | 正畸用托槽和颊面管在口腔正畸治疗时用于矫治牙齿畸形。 | D3MX 单包装 : 上/下5-5 标准 转矩 | 740-1501 |  | 不锈钢 | 套 | 0
口腔耗材 | 卡瓦盛邦（上海）牙科医疗器械有限公司 | Ormco Corporation | Damon 3MX正畸金属自锁托槽 | 国械注进20182630121 | 2023-03-29 | 进口 | 国械注进20182630121 | 由正畸托槽和正畸颊面管组成。其中正畸托槽分为Damon 3mx系列、DamonQ系列、Damon Clear系列；正畸颊面管分为Gingivally OFFset系列、Accent。 托槽均为自锁托槽。其中Damon 3MX系列和Damon Q系列的托槽主体为不锈钢17-4Ph，底板为不锈钢316SS，内置弹簧为NiTi合金； DamonClear系列的托槽主体和底板为Al2O3陶瓷，内置弹簧为NiTi合金； 正畸颊面管Gingivally Offset系列和Accent系列颊面管主体、牵引钩及底板为不锈钢316SS，Gingivally Offset系列滑盖为不锈钢304SS。 | 正畸用托槽和颊面管在口腔正畸治疗时用于矫治牙齿畸形。 | D3MX 单包装 : 上/下5-5 标准 转矩;6/7 颊面管 | 740-1502 |  | 不锈钢 | 套 | 0
口腔耗材 | 卡瓦盛邦（上海）牙科医疗器械有限公司 | Ormco Corporation | Damon Clear正畸陶瓷自锁托槽 | 国械注进20182630121 | 2023-03-29 | 进口 | 国械注进20182630121 | 由正畸托槽和正畸颊面管组成。其中正畸托槽分为Damon 3mx系列、DamonQ系列、Damon Clear系列；正畸颊面管分为Gingivally OFFset系列、Accent。 托槽均为自锁托槽。其中Damon 3MX系列和Damon Q系列的托槽主体为不锈钢17-4Ph，底板为不锈钢316SS，内置弹簧为NiTi合金； DamonClear系列的托槽主体和底板为Al2O3陶瓷，内置弹簧为NiTi合金； 正畸颊面管Gingivally Offset系列和Accent系列颊面管主体、牵引钩及底板为不锈钢316SS，Gingivally Offset系列滑盖为不锈钢304SS。 | 正畸用托槽和颊面管在口腔正畸治疗时用于矫治牙齿畸形。 | DC单包装：DC上5-5标准转矩，DC下1-3标准转矩，DQ下4/5标准转矩 | 740-1507 |  | 不锈钢 | 套 | 0
口腔耗材 | 卡瓦盛邦（上海）牙科医疗器械有限公司 | Ormco Corporation | Damon Clear正畸陶瓷自锁托槽 | 国械注进20182630121 | 2023-03-29 | 进口 | 国械注进20182630121 | 由正畸托槽和正畸颊面管组成。其中正畸托槽分为Damon 3mx系列、DamonQ系列、Damon Clear系列；正畸颊面管分为Gingivally OFFset系列、Accent。 托槽均为自锁托槽。其中Damon 3MX系列和Damon Q系列的托槽主体为不锈钢17-4Ph，底板为不锈钢316SS，内置弹簧为NiTi合金； DamonClear系列的托槽主体和底板为Al2O3陶瓷，内置弹簧为NiTi合金； 正畸颊面管Gingivally Offset系列和Accent系列颊面管主体、牵引钩及底板为不锈钢316SS，Gingivally Offset系列滑盖为不锈钢304SS。 | 正畸用托槽和颊面管在口腔正畸治疗时用于矫治牙齿畸形。 | DC单包装：DC上5-5标准转矩，DC下1-3标准转矩，DQ下4/5标准转矩，6/7颊面管 | 740-1508 |  | 不锈钢 | 套 | 0
口腔耗材 | 卡瓦盛邦（上海）牙科医疗器械有限公司 | Ormco Corporation | ICE冰晶 正畸陶瓷托槽 | 国械注进20172632069 | 2022-06-25 | 进口 | 国械注进20172632069 | 从材料上，托槽由氧化铝陶瓷材料制成。正畸陶瓷托槽的外观应光滑、透明、无气泡，无任何肉眼可见的异物；角度误差为±5º，槽沟宽度的误差为±0.05mm；结扎翼的变形拉力应不小于4.5N；牵引钩的变形拉力应不小于4.5N；表面粗糙度不大于0.4µm；托槽网底部分与牙釉质剪切强度≥15Mpa；托槽主体与底板之间应连接牢固，所承受最大拉力应≥4,9N；细胞毒性不大于1级；应无致敏性；应无刺激性；诱变阴性；应无全身毒性。从结构上，托槽为非自锁托槽。本品为非无菌、一次性使用产品。 | 在口腔正畸治疗时用于矫治牙齿畸形。 | 单副装:upper/lower5-5, hooks 上颌--左、右各5个牙位:中切牙,侧切牙,尖牙,2个双尖牙。下颌--左、右各5个牙位:2个前牙,尖牙,第一双尖牙,第二双尖牙。共20个托槽。牵引钩在上、下颌的尖牙、双尖牙上。沟槽尺寸为0.56。 | 746-4407 |  | 氧化铝陶瓷 | 套 | 0
口腔耗材 | 卡瓦盛邦（上海）牙科医疗器械有限公司 | Ormco Corporation | ICE冰晶 正畸陶瓷托槽 | 国械注进20172632069 | 2022-06-25 | 进口 | 国械注进20172632069 | 从材料上，托槽由氧化铝陶瓷材料制成。正畸陶瓷托槽的外观应光滑、透明、无气泡，无任何肉眼可见的异物；角度误差为±5º，槽沟宽度的误差为±0.05mm；结扎翼的变形拉力应不小于4.5N；牵引钩的变形拉力应不小于4.5N；表面粗糙度不大于0.4µm；托槽网底部分与牙釉质剪切强度≥15Mpa；托槽主体与底板之间应连接牢固，所承受最大拉力应≥4,9N；细胞毒性不大于1级；应无致敏性；应无刺激性；诱变阴性；应无全身毒性。从结构上，托槽为非自锁托槽。本品为非无菌、一次性使用产品。 | 在口腔正畸治疗时用于矫治牙齿畸形。 | 单副装:upper5-5/lower3-3,no hooks 上颌--左、右各5个牙位:中切牙,侧切牙,尖牙,2个双尖牙。下颌--左、右各3个牙位:2个前牙,尖牙。共16个托槽。无牵引钩。沟槽尺寸为0.56。 | 746-4405 |  | 氧化铝陶瓷 | 套 | 0

## 骨科植入类
类别 | 申报企业名称 | 生产企业名称 | 产品名称 | 医疗器械注册证号 | 医疗器械注册证截止日期(日期格式XXXX-XX-XX) | 产地 | 产品标准 | 产品性能结构及组成 | 产品适用范围 | 规格 | 型号 | 外形尺寸 | 材质 | 单位 | 全国最低价 | 最低价省份 | 备注
骨科植入类 | 常州苏川医疗科技有限公司 | 常州苏川医疗科技有限公司 | 骨牵引针 | 苏械注准20182100871 | 2023-05-09 | 国产 | 产品采用符合GB4234-2003的不锈钢00Cr18Ni14Mo3或符合GB/T 13810-2007的钛合金TC4材料制造。 | 骨牵引针由头部、针体和尾部组成，可分为螺纹型和光杆型两种型式，其中螺纹型包括KS-L、GZLW型两种，光杆型包括KS-S、KS-D、CZGH-I、CZGH-II四种型式，根据直径、长度分为若干规格。产品采用符合GB4234-2003的不锈钢00Cr18Ni14Mo3或符合GB/T 13810-2007的钛合金TC4材料制造。产品分无菌和非无菌两种交付方式，其中无菌产品经环氧乙烷灭菌，应无菌，限一次性使用；非无菌产品可重复使用。 | 用于在骨折手术过程中牵引、导引或固定。 | 外径有0.8、1.0、1.2、1.5、1.8、2.0、2.5、3.0、3.5、4.0、4.5、5.0、5.5、6.0mm，长度30mm～400mm，每10mm为一规格 | GZLW型（无菌） | 5cm×（产品总长+6cm） | 钛合金TC4 | 根 | 0
骨科植入类 | 常州苏川医疗科技有限公司 | 常州苏川医疗科技有限公司 | 骨牵引针 | 苏械注准20182100871 | 2023-05-09 | 国产 | 产品采用符合GB4234-2003的不锈钢00Cr18Ni14Mo3或符合GB/T 13810-2007的钛合金TC4材料制造。 | 骨牵引针由头部、针体和尾部组成，可分为螺纹型和光杆型两种型式，其中螺纹型包括KS-L、GZLW型两种，光杆型包括KS-S、KS-D、CZGH-I、CZGH-II四种型式，根据直径、长度分为若干规格。产品采用符合GB4234-2003的不锈钢00Cr18Ni14Mo3或符合GB/T 13810-2007的钛合金TC4材料制造。产品分无菌和非无菌两种交付方式，其中无菌产品经环氧乙烷灭菌，应无菌，限一次性使用；非无菌产品可重复使用。 | 用于在骨折手术过程中牵引、导引或固定。 | 外径有0.8、1.0、1.2、1.5、1.8、2.0、2.5、3.0、3.5、4.0、4.5、5.0、5.5、6.0mm，长度30mm～400mm，每10mm为一规格 | GZLW型（非无菌） | 5cm×（产品总长+6cm） | 钛合金TC4 | 根 | 0
骨科植入类 | 常州苏川医疗科技有限公司 | 常州苏川医疗科技有限公司 | 骨牵引针 | 苏械注准20182100871 | 2023-05-09 | 国产 | 产品采用符合GB4234-2003的不锈钢00Cr18Ni14Mo3或符合GB/T 13810-2007的钛合金TC4材料制造。 | 骨牵引针由头部、针体和尾部组成，可分为螺纹型和光杆型两种型式，其中螺纹型包括KS-L、GZLW型两种，光杆型包括KS-S、KS-D、CZGH-I、CZGH-II四种型式，根据直径、长度分为若干规格。产品采用符合GB4234-2003的不锈钢00Cr18Ni14Mo3或符合GB/T 13810-2007的钛合金TC4材料制造。产品分无菌和非无菌两种交付方式，其中无菌产品经环氧乙烷灭菌，应无菌，限一次性使用；非无菌产品可重复使用。 | 用于在骨折手术过程中牵引、导引或固定。 | 外径有0.8、1.0、1.2、1.5、1.8、2.0、2.5、3.0、3.5、4.0、4.5、5.0、5.5、6.0mm，长度30mm～400mm，每10mm为一规格 | GZLW型（无菌） | 5cm×（产品总长+6cm） | 不锈钢00Cr18Ni14Mo3 | 根 | 0
骨科植入类 | 常州苏川医疗科技有限公司 | 常州苏川医疗科技有限公司 | 骨牵引针 | 苏械注准20182100871 | 2023-05-09 | 国产 | 产品采用符合GB4234-2003的不锈钢00Cr18Ni14Mo3或符合GB/T 13810-2007的钛合金TC4材料制造。 | 骨牵引针由头部、针体和尾部组成，可分为螺纹型和光杆型两种型式，其中螺纹型包括KS-L、GZLW型两种，光杆型包括KS-S、KS-D、CZGH-I、CZGH-II四种型式，根据直径、长度分为若干规格。产品采用符合GB4234-2003的不锈钢00Cr18Ni14Mo3或符合GB/T 13810-2007的钛合金TC4材料制造。产品分无菌和非无菌两种交付方式，其中无菌产品经环氧乙烷灭菌，应无菌，限一次性使用；非无菌产品可重复使用。 | 用于在骨折手术过程中牵引、导引或固定。 | 外径有0.8、1.0、1.2、1.5、1.8、2.0、2.5、3.0、3.5、4.0、4.5、5.0、5.5、6.0mm，长度30mm～400mm，每10mm为一规格 | GZLW型（非无菌） | 5cm×（产品总长+6cm） | 不锈钢00Cr18Ni14Mo3 | 根 | 0
骨科植入类 | 常州苏川医疗科技有限公司 | 常州苏川医疗科技有限公司 | 骨牵引针 | 苏械注准20182100871 | 2023-05-09 | 国产 | 产品采用符合GB4234-2003的不锈钢00Cr18Ni14Mo3或符合GB/T 13810-2007的钛合金TC4材料制造。 | 骨牵引针由头部、针体和尾部组成，可分为螺纹型和光杆型两种型式，其中螺纹型包括KS-L、GZLW型两种，光杆型包括KS-S、KS-D、CZGH-I、CZGH-II四种型式，根据直径、长度分为若干规格。产品采用符合GB4234-2003的不锈钢00Cr18Ni14Mo3或符合GB/T 13810-2007的钛合金TC4材料制造。产品分无菌和非无菌两种交付方式，其中无菌产品经环氧乙烷灭菌，应无菌，限一次性使用；非无菌产品可重复使用。 | 用于在骨折手术过程中牵引、导引或固定。 | CZGH-I:外径有1.5、2.0、2.5、3.0、3.5mm，长度50mm～100mm，每5mm为一规格。 | CZGH-I型（无菌） | 5cm×18cm | 钛合金TC4 | 根 | 0
骨科植入类 | 常州苏川医疗科技有限公司 | 常州苏川医疗科技有限公司 | 骨牵引针 | 苏械注准20182100871 | 2023-05-09 | 国产 | 产品采用符合GB4234-2003的不锈钢00Cr18Ni14Mo3或符合GB/T 13810-2007的钛合金TC4材料制造。 | 骨牵引针由头部、针体和尾部组成，可分为螺纹型和光杆型两种型式，其中螺纹型包括KS-L、GZLW型两种，光杆型包括KS-S、KS-D、CZGH-I、CZGH-II四种型式，根据直径、长度分为若干规格。产品采用符合GB4234-2003的不锈钢00Cr18Ni14Mo3或符合GB/T 13810-2007的钛合金TC4材料制造。产品分无菌和非无菌两种交付方式，其中无菌产品经环氧乙烷灭菌，应无菌，限一次性使用；非无菌产品可重复使用。 | 用于在骨折手术过程中牵引、导引或固定。 | CZGH-I:外径有1.5、2.0、2.5、3.0、3.5mm，长度50mm～100mm，每5mm为一规格。 | CZGH-I型（非无菌） | 5cm×18cm | 钛合金TC4 | 根 | 0
骨科植入类 | 常州苏川医疗科技有限公司 | 常州苏川医疗科技有限公司 | 骨牵引针 | 苏械注准20182100871 | 2023-05-09 | 国产 | 产品采用符合GB4234-2003的不锈钢00Cr18Ni14Mo3或符合GB/T 13810-2007的钛合金TC4材料制造。 | 骨牵引针由头部、针体和尾部组成，可分为螺纹型和光杆型两种型式，其中螺纹型包括KS-L、GZLW型两种，光杆型包括KS-S、KS-D、CZGH-I、CZGH-II四种型式，根据直径、长度分为若干规格。产品采用符合GB4234-2003的不锈钢00Cr18Ni14Mo3或符合GB/T 13810-2007的钛合金TC4材料制造。产品分无菌和非无菌两种交付方式，其中无菌产品经环氧乙烷灭菌，应无菌，限一次性使用；非无菌产品可重复使用。 | 用于在骨折手术过程中牵引、导引或固定。 | CZGH-I:外径有1.5、2.0、2.5、3.0、3.5mm，长度50mm～100mm，每5mm为一规格。 | CZGH-I型（无菌） | 5cm×18cm | 不锈钢00Cr18Ni14Mo3 | 根 | 0
骨科植入类 | 常州苏川医疗科技有限公司 | 常州苏川医疗科技有限公司 | 骨牵引针 | 苏械注准20182100871 | 2023-05-09 | 国产 | 产品采用符合GB4234-2003的不锈钢00Cr18Ni14Mo3或符合GB/T 13810-2007的钛合金TC4材料制造。 | 骨牵引针由头部、针体和尾部组成，可分为螺纹型和光杆型两种型式，其中螺纹型包括KS-L、GZLW型两种，光杆型包括KS-S、KS-D、CZGH-I、CZGH-II四种型式，根据直径、长度分为若干规格。产品采用符合GB4234-2003的不锈钢00Cr18Ni14Mo3或符合GB/T 13810-2007的钛合金TC4材料制造。产品分无菌和非无菌两种交付方式，其中无菌产品经环氧乙烷灭菌，应无菌，限一次性使用；非无菌产品可重复使用。 | 用于在骨折手术过程中牵引、导引或固定。 | CZGH-I:外径有1.5、2.0、2.5、3.0、3.5mm，长度50mm～100mm，每5mm为一规格。 | CZGH-I型（非无菌） | 5cm×18cm | 不锈钢00Cr18Ni14Mo3 | 根 | 0
骨科植入类 | 常州苏川医疗科技有限公司 | 常州苏川医疗科技有限公司 | 骨牵引针 | 苏械注准20182100871 | 2023-05-09 | 国产 | 产品采用符合GB4234-2003的不锈钢00Cr18Ni14Mo3或符合GB/T 13810-2007的钛合金TC4材料制造。 | 骨牵引针由头部、针体和尾部组成，可分为螺纹型和光杆型两种型式，其中螺纹型包括KS-L、GZLW型两种，光杆型包括KS-S、KS-D、CZGH-I、CZGH-II四种型式，根据直径、长度分为若干规格。产品采用符合GB4234-2003的不锈钢00Cr18Ni14Mo3或符合GB/T 13810-2007的钛合金TC4材料制造。产品分无菌和非无菌两种交付方式，其中无菌产品经环氧乙烷灭菌，应无菌，限一次性使用；非无菌产品可重复使用。 | 用于在骨折手术过程中牵引、导引或固定。 | CZGH-II:外径有1.5、2.0、2.5、3.0、3.5mm，长度50mm～100mm，每5mm为一规格。 | CZGH-II型（无菌） | 5cm×18cm | 钛合金TC4 | 根 | 0
骨科植入类 | 常州苏川医疗科技有限公司 | 常州苏川医疗科技有限公司 | 骨牵引针 | 苏械注准20182100871 | 2023-05-09 | 国产 | 产品采用符合GB4234-2003的不锈钢00Cr18Ni14Mo3或符合GB/T 13810-2007的钛合金TC4材料制造。 | 骨牵引针由头部、针体和尾部组成，可分为螺纹型和光杆型两种型式，其中螺纹型包括KS-L、GZLW型两种，光杆型包括KS-S、KS-D、CZGH-I、CZGH-II四种型式，根据直径、长度分为若干规格。产品采用符合GB4234-2003的不锈钢00Cr18Ni14Mo3或符合GB/T 13810-2007的钛合金TC4材料制造。产品分无菌和非无菌两种交付方式，其中无菌产品经环氧乙烷灭菌，应无菌，限一次性使用；非无菌产品可重复使用。 | 用于在骨折手术过程中牵引、导引或固定。 | CZGH-II:外径有1.5、2.0、2.5、3.0、3.5mm，长度50mm～100mm，每5mm为一规格。 | CZGH-II型（非无菌） | 5cm×18cm | 钛合金TC4 | 根 | 0
骨科植入类 | 常州苏川医疗科技有限公司 | 常州苏川医疗科技有限公司 | 骨牵引针 | 苏械注准20182100871 | 2023-05-09 | 国产 | 产品采用符合GB4234-2003的不锈钢00Cr18Ni14Mo3或符合GB/T 13810-2007的钛合金TC4材料制造。 | 骨牵引针由头部、针体和尾部组成，可分为螺纹型和光杆型两种型式，其中螺纹型包括KS-L、GZLW型两种，光杆型包括KS-S、KS-D、CZGH-I、CZGH-II四种型式，根据直径、长度分为若干规格。产品采用符合GB4234-2003的不锈钢00Cr18Ni14Mo3或符合GB/T 13810-2007的钛合金TC4材料制造。产品分无菌和非无菌两种交付方式，其中无菌产品经环氧乙烷灭菌，应无菌，限一次性使用；非无菌产品可重复使用。 | 用于在骨折手术过程中牵引、导引或固定。 | CZGH-II:外径有1.5、2.0、2.5、3.0、3.5mm，长度50mm～100mm，每5mm为一规格。 | CZGH-II型（无菌） | 5cm×18cm | 不锈钢00Cr18Ni14Mo3 | 根 | 0
骨科植入类 | 常州苏川医疗科技有限公司 | 常州苏川医疗科技有限公司 | 骨牵引针 | 苏械注准20182100871 | 2023-05-09 | 国产 | 产品采用符合GB4234-2003的不锈钢00Cr18Ni14Mo3或符合GB/T 13810-2007的钛合金TC4材料制造。 | 骨牵引针由头部、针体和尾部组成，可分为螺纹型和光杆型两种型式，其中螺纹型包括KS-L、GZLW型两种，光杆型包括KS-S、KS-D、CZGH-I、CZGH-II四种型式，根据直径、长度分为若干规格。产品采用符合GB4234-2003的不锈钢00Cr18Ni14Mo3或符合GB/T 13810-2007的钛合金TC4材料制造。产品分无菌和非无菌两种交付方式，其中无菌产品经环氧乙烷灭菌，应无菌，限一次性使用；非无菌产品可重复使用。 | 用于在骨折手术过程中牵引、导引或固定。 | CZGH-II:外径有1.5、2.0、2.5、3.0、3.5mm，长度50mm～100mm，每5mm为一规格。 | CZGH-II型（非无菌） | 5cm×18cm | 不锈钢00Cr18Ni14Mo3 | 根 | 0
骨科植入类 | 常州苏川医疗科技有限公司 | 常州苏川医疗科技有限公司 | 骨牵引针 | 苏械注准20182100871 | 2023-05-09 | 国产 | 产品采用符合GB4234-2003的不锈钢00Cr18Ni14Mo3或符合GB/T 13810-2007的钛合金TC4材料制造。 | 骨牵引针由头部、针体和尾部组成，可分为螺纹型和光杆型两种型式，其中螺纹型包括KS-L、GZLW型两种，光杆型包括KS-S、KS-D、CZGH-I、CZGH-II四种型式，根据直径、长度分为若干规格。产品采用符合GB4234-2003的不锈钢00Cr18Ni14Mo3或符合GB/T 13810-2007的钛合金TC4材料制造。产品分无菌和非无菌两种交付方式，其中无菌产品经环氧乙烷灭菌，应无菌，限一次性使用；非无菌产品可重复使用。 | 用于在骨折手术过程中牵引、导引或固定。 | KS-S型：外径有0.8、1.0、1.2、1.5、1.8、2.0、2.5、3.0、3.5、4.0、4.5mm，长度30mm～400mm，每10mm为一规格 | KS-S（无菌） | 5cm×（产品总长+5cm） | 钛合金TC4 | 根 | 0
骨科植入类 | 常州苏川医疗科技有限公司 | 常州苏川医疗科技有限公司 | 骨牵引针 | 苏械注准20182100871 | 2023-05-09 | 国产 | 产品采用符合GB4234-2003的不锈钢00Cr18Ni14Mo3或符合GB/T 13810-2007的钛合金TC4材料制造。 | 骨牵引针由头部、针体和尾部组成，可分为螺纹型和光杆型两种型式，其中螺纹型包括KS-L、GZLW型两种，光杆型包括KS-S、KS-D、CZGH-I、CZGH-II四种型式，根据直径、长度分为若干规格。产品采用符合GB4234-2003的不锈钢00Cr18Ni14Mo3或符合GB/T 13810-2007的钛合金TC4材料制造。产品分无菌和非无菌两种交付方式，其中无菌产品经环氧乙烷灭菌，应无菌，限一次性使用；非无菌产品可重复使用。 | 用于在骨折手术过程中牵引、导引或固定。 | KS-S型：外径有0.8、1.0、1.2、1.5、1.8、2.0、2.5、3.0、3.5、4.0、4.5mm，长度30mm～400mm，每10mm为一规格 | KS-S（非无菌） | 5cm×（产品总长+5cm） | 钛合金TC4 | 根 | 0
骨科植入类 | 常州苏川医疗科技有限公司 | 常州苏川医疗科技有限公司 | 骨牵引针 | 苏械注准20182100871 | 2023-05-09 | 国产 | 产品采用符合GB4234-2003的不锈钢00Cr18Ni14Mo3或符合GB/T 13810-2007的钛合金TC4材料制造。 | 骨牵引针由头部、针体和尾部组成，可分为螺纹型和光杆型两种型式，其中螺纹型包括KS-L、GZLW型两种，光杆型包括KS-S、KS-D、CZGH-I、CZGH-II四种型式，根据直径、长度分为若干规格。产品采用符合GB4234-2003的不锈钢00Cr18Ni14Mo3或符合GB/T 13810-2007的钛合金TC4材料制造。产品分无菌和非无菌两种交付方式，其中无菌产品经环氧乙烷灭菌，应无菌，限一次性使用；非无菌产品可重复使用。 | 用于在骨折手术过程中牵引、导引或固定。 | KS-S型：外径有0.8、1.0、1.2、1.5、1.8、2.0、2.5、3.0、3.5、4.0、4.5mm，长度30mm～400mm，每10mm为一规格 | KS-S（无菌） | 5cm×（产品总长+5cm） | 不锈钢00Cr18Ni14Mo3 | 根 | 0
骨科植入类 | 常州苏川医疗科技有限公司 | 常州苏川医疗科技有限公司 | 骨牵引针 | 苏械注准20182100871 | 2023-05-09 | 国产 | 产品采用符合GB4234-2003的不锈钢00Cr18Ni14Mo3或符合GB/T 13810-2007的钛合金TC4材料制造。 | 骨牵引针由头部、针体和尾部组成，可分为螺纹型和光杆型两种型式，其中螺纹型包括KS-L、GZLW型两种，光杆型包括KS-S、KS-D、CZGH-I、CZGH-II四种型式，根据直径、长度分为若干规格。产品采用符合GB4234-2003的不锈钢00Cr18Ni14Mo3或符合GB/T 13810-2007的钛合金TC4材料制造。产品分无菌和非无菌两种交付方式，其中无菌产品经环氧乙烷灭菌，应无菌，限一次性使用；非无菌产品可重复使用。 | 用于在骨折手术过程中牵引、导引或固定。 | KS-S型：外径有0.8、1.0、1.2、1.5、1.8、2.0、2.5、3.0、3.5、4.0、4.5mm，长度30mm～400mm，每10mm为一规格 | KS-S（非无菌） | 5cm×（产品总长+5cm） | 不锈钢00Cr18Ni14Mo3 | 根 | 0
骨科植入类 | 常州苏川医疗科技有限公司 | 常州苏川医疗科技有限公司 | 骨牵引针 | 苏械注准20182100871 | 2023-05-09 | 国产 | 产品采用符合GB4234-2003的不锈钢00Cr18Ni14Mo3或符合GB/T 13810-2007的钛合金TC4材料制造。 | 骨牵引针由头部、针体和尾部组成，可分为螺纹型和光杆型两种型式，其中螺纹型包括KS-L、GZLW型两种，光杆型包括KS-S、KS-D、CZGH-I、CZGH-II四种型式，根据直径、长度分为若干规格。产品采用符合GB4234-2003的不锈钢00Cr18Ni14Mo3或符合GB/T 13810-2007的钛合金TC4材料制造。产品分无菌和非无菌两种交付方式，其中无菌产品经环氧乙烷灭菌，应无菌，限一次性使用；非无菌产品可重复使用。 | 用于在骨折手术过程中牵引、导引或固定。 | KS-D型：外径有0.8、1.0、1.2、1.5、1.8、2.0、2.5、3.0、3.5、4.0、4.5mm，长度30mm～400mm，每10mm为一规格 | KS-D（无菌） | 5cm×（产品总长+5cm） | 钛合金TC4 | 根 | 0
骨科植入类 | 常州苏川医疗科技有限公司 | 常州苏川医疗科技有限公司 | 骨牵引针 | 苏械注准20182100871 | 2023-05-09 | 国产 | 产品采用符合GB4234-2003的不锈钢00Cr18Ni14Mo3或符合GB/T 13810-2007的钛合金TC4材料制造。 | 骨牵引针由头部、针体和尾部组成，可分为螺纹型和光杆型两种型式，其中螺纹型包括KS-L、GZLW型两种，光杆型包括KS-S、KS-D、CZGH-I、CZGH-II四种型式，根据直径、长度分为若干规格。产品采用符合GB4234-2003的不锈钢00Cr18Ni14Mo3或符合GB/T 13810-2007的钛合金TC4材料制造。产品分无菌和非无菌两种交付方式，其中无菌产品经环氧乙烷灭菌，应无菌，限一次性使用；非无菌产品可重复使用。 | 用于在骨折手术过程中牵引、导引或固定。 | KS-D型：外径有0.8、1.0、1.2、1.5、1.8、2.0、2.5、3.0、3.5、4.0、4.5mm，长度30mm～400mm，每10mm为一规格 | KS-D（非无菌） | 5cm×（产品总长+5cm） | 钛合金TC4 | 根 | 0
骨科植入类 | 常州苏川医疗科技有限公司 | 常州苏川医疗科技有限公司 | 骨牵引针 | 苏械注准20182100871 | 2023-05-09 | 国产 | 产品采用符合GB4234-2003的不锈钢00Cr18Ni14Mo3或符合GB/T 13810-2007的钛合金TC4材料制造。 | 骨牵引针由头部、针体和尾部组成，可分为螺纹型和光杆型两种型式，其中螺纹型包括KS-L、GZLW型两种，光杆型包括KS-S、KS-D、CZGH-I、CZGH-II四种型式，根据直径、长度分为若干规格。产品采用符合GB4234-2003的不锈钢00Cr18Ni14Mo3或符合GB/T 13810-2007的钛合金TC4材料制造。产品分无菌和非无菌两种交付方式，其中无菌产品经环氧乙烷灭菌，应无菌，限一次性使用；非无菌产品可重复使用。 | 用于在骨折手术过程中牵引、导引或固定。 | KS-D型：外径有0.8、1.0、1.2、1.5、1.8、2.0、2.5、3.0、3.5、4.0、4.5mm，长度30mm～400mm，每10mm为一规格 | KS-D（无菌） | 5cm×（产品总长+5cm） | 不锈钢00Cr18Ni14Mo3 | 根 | 0
骨科植入类 | 常州苏川医疗科技有限公司 | 常州苏川医疗科技有限公司 | 骨牵引针 | 苏械注准20182100871 | 2023-05-09 | 国产 | 产品采用符合GB4234-2003的不锈钢00Cr18Ni14Mo3或符合GB/T 13810-2007的钛合金TC4材料制造。 | 骨牵引针由头部、针体和尾部组成，可分为螺纹型和光杆型两种型式，其中螺纹型包括KS-L、GZLW型两种，光杆型包括KS-S、KS-D、CZGH-I、CZGH-II四种型式，根据直径、长度分为若干规格。产品采用符合GB4234-2003的不锈钢00Cr18Ni14Mo3或符合GB/T 13810-2007的钛合金TC4材料制造。产品分无菌和非无菌两种交付方式，其中无菌产品经环氧乙烷灭菌，应无菌，限一次性使用；非无菌产品可重复使用。 | 用于在骨折手术过程中牵引、导引或固定。 | KS-D型：外径有0.8、1.0、1.2、1.5、1.8、2.0、2.5、3.0、3.5、4.0、4.5mm，长度30mm～400mm，每10mm为一规格 | KS-D（非无菌） | 5cm×（产品总长+5cm） | 不锈钢00Cr18Ni14Mo3 | 根 | 0
骨科植入类 | 常州苏川医疗科技有限公司 | 常州苏川医疗科技有限公司 | 骨牵引针 | 苏械注准20182100871 | 2023-05-09 | 国产 | 产品采用符合GB4234-2003的不锈钢00Cr18Ni14Mo3或符合GB/T 13810-2007的钛合金TC4材料制造。 | 骨牵引针由头部、针体和尾部组成，可分为螺纹型和光杆型两种型式，其中螺纹型包括KS-L、GZLW型两种，光杆型包括KS-S、KS-D、CZGH-I、CZGH-II四种型式，根据直径、长度分为若干规格。产品采用符合GB4234-2003的不锈钢00Cr18Ni14Mo3或符合GB/T 13810-2007的钛合金TC4材料制造。产品分无菌和非无菌两种交付方式，其中无菌产品经环氧乙烷灭菌，应无菌，限一次性使用；非无菌产品可重复使用。 | 用于在骨折手术过程中牵引、导引或固定。 | KS-L型：外径有0.8、1.0、1.2、1.5、1.8、2.0、2.5、3.0、3.5、4.0、4.5mm，长度30mm～400mm，每10mm为一规格 | KS-L（无菌） | 5cm×（产品总长+5cm） | 钛合金TC4 | 根 | 0
骨科植入类 | 常州苏川医疗科技有限公司 | 常州苏川医疗科技有限公司 | 骨牵引针 | 苏械注准20182100871 | 2023-05-09 | 国产 | 产品采用符合GB4234-2003的不锈钢00Cr18Ni14Mo3或符合GB/T 13810-2007的钛合金TC4材料制造。 | 骨牵引针由头部、针体和尾部组成，可分为螺纹型和光杆型两种型式，其中螺纹型包括KS-L、GZLW型两种，光杆型包括KS-S、KS-D、CZGH-I、CZGH-II四种型式，根据直径、长度分为若干规格。产品采用符合GB4234-2003的不锈钢00Cr18Ni14Mo3或符合GB/T 13810-2007的钛合金TC4材料制造。产品分无菌和非无菌两种交付方式，其中无菌产品经环氧乙烷灭菌，应无菌，限一次性使用；非无菌产品可重复使用。 | 用于在骨折手术过程中牵引、导引或固定。 | KS-L型：外径有0.8、1.0、1.2、1.5、1.8、2.0、2.5、3.0、3.5、4.0、4.5mm，长度30mm～400mm，每10mm为一规格 | KS-L（非无菌） | 5cm×（产品总长+5cm） | 钛合金TC4 | 根 | 0
骨科植入类 | 常州苏川医疗科技有限公司 | 常州苏川医疗科技有限公司 | 骨牵引针 | 苏械注准20182100871 | 2023-05-09 | 国产 | 产品采用符合GB4234-2003的不锈钢00Cr18Ni14Mo3或符合GB/T 13810-2007的钛合金TC4材料制造。 | 骨牵引针由头部、针体和尾部组成，可分为螺纹型和光杆型两种型式，其中螺纹型包括KS-L、GZLW型两种，光杆型包括KS-S、KS-D、CZGH-I、CZGH-II四种型式，根据直径、长度分为若干规格。产品采用符合GB4234-2003的不锈钢00Cr18Ni14Mo3或符合GB/T 13810-2007的钛合金TC4材料制造。产品分无菌和非无菌两种交付方式，其中无菌产品经环氧乙烷灭菌，应无菌，限一次性使用；非无菌产品可重复使用。 | 用于在骨折手术过程中牵引、导引或固定。 | KS-L型：外径有0.8、1.0、1.2、1.5、1.8、2.0、2.5、3.0、3.5、4.0、4.5mm，长度30mm～400mm，每10mm为一规格 | KS-L（无菌） | 5cm×（产品总长+5cm） | 不锈钢00Cr18Ni14Mo3 | 根 | 0
骨科植入类 | 常州苏川医疗科技有限公司 | 常州苏川医疗科技有限公司 | 骨牵引针 | 苏械注准20182100871 | 2023-05-09 | 国产 | 产品采用符合GB4234-2003的不锈钢00Cr18Ni14Mo3或符合GB/T 13810-2007的钛合金TC4材料制造。 | 骨牵引针由头部、针体和尾部组成，可分为螺纹型和光杆型两种型式，其中螺纹型包括KS-L、GZLW型两种，光杆型包括KS-S、KS-D、CZGH-I、CZGH-II四种型式，根据直径、长度分为若干规格。产品采用符合GB4234-2003的不锈钢00Cr18Ni14Mo3或符合GB/T 13810-2007的钛合金TC4材料制造。产品分无菌和非无菌两种交付方式，其中无菌产品经环氧乙烷灭菌，应无菌，限一次性使用；非无菌产品可重复使用。 | 用于在骨折手术过程中牵引、导引或固定。 | KS-L型：外径有0.8、1.0、1.2、1.5、1.8、2.0、2.5、3.0、3.5、4.0、4.5mm，长度30mm～400mm，每10mm为一规格 | KS-L（非无菌） | 5cm×（产品总长+5cm） | 不锈钢00Cr18Ni14Mo3 | 根 | 0
骨科植入类 | 常州苏川医疗科技有限公司 | 常州苏川医疗科技有限公司 | 单臂一体式骨科外固定支架 | 苏械注准20182100838 | 2023-04-27 | 国产 | 产品采用符合GB4234-2003的不锈钢00Cr18Ni14Mo3或符合GB/T 13810-2007的钛合金TC4材料制造 | 单臂一体式骨科外固定支架中的腕关节型由连接杆、锁紧螺丝、夹针块、锁紧套、螺杆、锁紧螺钉、卡塞、锁紧螺母、万向球组成。指掌骨型由连接杆、调节螺杆、夹针块、锁紧螺丝、销钉组成。 产品采用符合GB/T1220-2007中规定的06Cr19Ni10不锈钢材料，GB/T3191-2010中规定的2A12铝合金材料。产品限一次性使用，交付状态分为无菌和非无菌，其中无菌产品经环氧乙烷灭菌，应无菌。 | 与金属骨针配套，供腕关节、尺桡骨，指掌骨骨折外固定用。 | （145-225）每10为一规格 | 腕关节型（无菌） | 7.5cm×30cm | 06Cr19Ni10不锈钢、2A12铝合金 | 件 | 0
骨科植入类 | 常州苏川医疗科技有限公司 | 常州苏川医疗科技有限公司 | 单臂一体式骨科外固定支架 | 苏械注准20182100838 | 2023-04-27 | 国产 | 产品采用符合GB4234-2003的不锈钢00Cr18Ni14Mo3或符合GB/T 13810-2007的钛合金TC4材料制造 | 单臂一体式骨科外固定支架中的腕关节型由连接杆、锁紧螺丝、夹针块、锁紧套、螺杆、锁紧螺钉、卡塞、锁紧螺母、万向球组成。指掌骨型由连接杆、调节螺杆、夹针块、锁紧螺丝、销钉组成。 产品采用符合GB/T1220-2007中规定的06Cr19Ni10不锈钢材料，GB/T3191-2010中规定的2A12铝合金材料。产品限一次性使用，交付状态分为无菌和非无菌，其中无菌产品经环氧乙烷灭菌，应无菌。 | 与金属骨针配套，供腕关节、尺桡骨，指掌骨骨折外固定用。 | （145-225）每10为一规格 | 腕关节型（非无菌） | 5cm×30cm | 06Cr19Ni10不锈钢、2A12铝合金 | 件 | 0
骨科植入类 | 常州苏川医疗科技有限公司 | 常州苏川医疗科技有限公司 | 单臂一体式骨科外固定支架 | 苏械注准20182100838 | 2023-04-27 | 国产 | 产品采用符合GB4234-2003的不锈钢00Cr18Ni14Mo3或符合GB/T 13810-2007的钛合金TC4材料制造 | 单臂一体式骨科外固定支架中的腕关节型由连接杆、锁紧螺丝、夹针块、锁紧套、螺杆、锁紧螺钉、卡塞、锁紧螺母、万向球组成。指掌骨型由连接杆、调节螺杆、夹针块、锁紧螺丝、销钉组成。 产品采用符合GB/T1220-2007中规定的06Cr19Ni10不锈钢材料，GB/T3191-2010中规定的2A12铝合金材料。产品限一次性使用，交付状态分为无菌和非无菌，其中无菌产品经环氧乙烷灭菌，应无菌。 | 与金属骨针配套，供腕关节、尺桡骨，指掌骨骨折外固定用。 | 2.3*35、2.3*25、2.0*15 | 指掌骨水平型（无菌） | 5cm×12cm | 06Cr19Ni10不锈钢、2A12铝合金 | 件 | 0
骨科植入类 | 常州苏川医疗科技有限公司 | 常州苏川医疗科技有限公司 | 单臂一体式骨科外固定支架 | 苏械注准20182100838 | 2023-04-27 | 国产 | 产品采用符合GB4234-2003的不锈钢00Cr18Ni14Mo3或符合GB/T 13810-2007的钛合金TC4材料制造 | 单臂一体式骨科外固定支架中的腕关节型由连接杆、锁紧螺丝、夹针块、锁紧套、螺杆、锁紧螺钉、卡塞、锁紧螺母、万向球组成。指掌骨型由连接杆、调节螺杆、夹针块、锁紧螺丝、销钉组成。 产品采用符合GB/T1220-2007中规定的06Cr19Ni10不锈钢材料，GB/T3191-2010中规定的2A12铝合金材料。产品限一次性使用，交付状态分为无菌和非无菌，其中无菌产品经环氧乙烷灭菌，应无菌。 | 与金属骨针配套，供腕关节、尺桡骨，指掌骨骨折外固定用。 | 2.3*35、2.3*25、2.0*15 | 指掌骨水平型（非无菌） | 5cm×12cm | 06Cr19Ni10不锈钢、2A12铝合金 | 件 | 0
骨科植入类 | 常州苏川医疗科技有限公司 | 常州苏川医疗科技有限公司 | 单臂一体式骨科外固定支架 | 苏械注准20182100838 | 2023-04-27 | 国产 | 产品采用符合GB4234-2003的不锈钢00Cr18Ni14Mo3或符合GB/T 13810-2007的钛合金TC4材料制造 | 单臂一体式骨科外固定支架中的腕关节型由连接杆、锁紧螺丝、夹针块、锁紧套、螺杆、锁紧螺钉、卡塞、锁紧螺母、万向球组成。指掌骨型由连接杆、调节螺杆、夹针块、锁紧螺丝、销钉组成。 产品采用符合GB/T1220-2007中规定的06Cr19Ni10不锈钢材料，GB/T3191-2010中规定的2A12铝合金材料。产品限一次性使用，交付状态分为无菌和非无菌，其中无菌产品经环氧乙烷灭菌，应无菌。 | 与金属骨针配套，供腕关节、尺桡骨，指掌骨骨折外固定用。 | 2.0*10 | 指掌骨垂直型（无菌） | 5cm×12cm | 06Cr19Ni10不锈钢、2A12铝合金 | 件 | 0
骨科植入类 | 常州苏川医疗科技有限公司 | 常州苏川医疗科技有限公司 | 单臂一体式骨科外固定支架 | 苏械注准20182100838 | 2023-04-27 | 国产 | 产品采用符合GB4234-2003的不锈钢00Cr18Ni14Mo3或符合GB/T 13810-2007的钛合金TC4材料制造 | 单臂一体式骨科外固定支架中的腕关节型由连接杆、锁紧螺丝、夹针块、锁紧套、螺杆、锁紧螺钉、卡塞、锁紧螺母、万向球组成。指掌骨型由连接杆、调节螺杆、夹针块、锁紧螺丝、销钉组成。 产品采用符合GB/T1220-2007中规定的06Cr19Ni10不锈钢材料，GB/T3191-2010中规定的2A12铝合金材料。产品限一次性使用，交付状态分为无菌和非无菌，其中无菌产品经环氧乙烷灭菌，应无菌。 | 与金属骨针配套，供腕关节、尺桡骨，指掌骨骨折外固定用。 | 2.0*10 | 指掌骨垂直型（非无菌） | 5cm×12cm | 06Cr19Ni10不锈钢、2A12铝合金 | 件 | 0
骨科植入类 | 常州苏川医疗科技有限公司 | 常州苏川医疗科技有限公司 | 组合式骨科外固定支架 | 苏械注准20182100836 | 2023-04-27 | 国产 | 产品的主要制造材料为符合GB/T1220-2007中规定的06Cr19Ni10不锈钢材料、GB/T3191-2010中规定的2A12铝合金材料及碳素纤维。 | 组合式骨科外固定支架按结构型式可分为I型、II型、III型和IV型四种型式，按尺寸可分为若干规格。 其中I型的组成为：调节螺母、滑杆套、万向铰链、十字连接片、半环、全环、螺栓、螺纹杆、L型连接片、连接扁柱、连接片、光杆螺纹杆、螺母、 夹针块；II型的组成为：针杆固定夹、杆杆固定夹、多针固定夹、连接杆、半环连接杆、连接柱；III型的组成为：近关节固定夹、肘关节撑开活动器、腕关节撑开活动器、加压/撑开活动器、踝关节撑开活动器；IV型的组成为：针杆固定夹、杆杆固定夹、连接杆。产品的主要制造材料为符合GB/T1220-2007中规定的06Cr19Ni10不锈钢材料、GB/T3191-2010中规定的2A12铝合金材料及碳素纤维。产品限一次性使用，交付状态分为无菌和非无菌，其中无菌产品经环氧乙烷灭菌，应无菌。 | 该产品通过与金属骨针的配合，应用于骨折部位的体外固定复位。 | 半环-80-200（每10mm为一规格）为上肢 | I型（无菌） | 80-100（12.5cm*12.5cm) 110-130（12.5cm*15cm) 140-160（20cm*20cm) 170-200（22.5cm*22.5cm) | 06Cr19Ni10不锈钢 | 件 | 0
骨科植入类 | 常州苏川医疗科技有限公司 | 常州苏川医疗科技有限公司 | 组合式骨科外固定支架 | 苏械注准20182100836 | 2023-04-27 | 国产 | 产品的主要制造材料为符合GB/T1220-2007中规定的06Cr19Ni10不锈钢材料、GB/T3191-2010中规定的2A12铝合金材料及碳素纤维。 | 组合式骨科外固定支架按结构型式可分为I型、II型、III型和IV型四种型式，按尺寸可分为若干规格。 其中I型的组成为：调节螺母、滑杆套、万向铰链、十字连接片、半环、全环、螺栓、螺纹杆、L型连接片、连接扁柱、连接片、光杆螺纹杆、螺母、 夹针块；II型的组成为：针杆固定夹、杆杆固定夹、多针固定夹、连接杆、半环连接杆、连接柱；III型的组成为：近关节固定夹、肘关节撑开活动器、腕关节撑开活动器、加压/撑开活动器、踝关节撑开活动器；IV型的组成为：针杆固定夹、杆杆固定夹、连接杆。产品的主要制造材料为符合GB/T1220-2007中规定的06Cr19Ni10不锈钢材料、GB/T3191-2010中规定的2A12铝合金材料及碳素纤维。产品限一次性使用，交付状态分为无菌和非无菌，其中无菌产品经环氧乙烷灭菌，应无菌。 | 该产品通过与金属骨针的配合，应用于骨折部位的体外固定复位。 | 半环-150-300(每10mm为一规格)为下肢 | I型（无菌） | 140-160（20cm*20cm) 170-200（22.5cm*22.5cm) 210-230 （24cm*24cm) 240-260 （27cm*27cm) 270-300 （31cm*31cm) | 06Cr19Ni10不锈钢 | 件 | 0
骨科植入类 | 常州苏川医疗科技有限公司 | 常州苏川医疗科技有限公司 | 组合式骨科外固定支架 | 苏械注准20182100836 | 2023-04-27 | 国产 | 产品的主要制造材料为符合GB/T1220-2007中规定的06Cr19Ni10不锈钢材料、GB/T3191-2010中规定的2A12铝合金材料及碳素纤维。 | 组合式骨科外固定支架按结构型式可分为I型、II型、III型和IV型四种型式，按尺寸可分为若干规格。 其中I型的组成为：调节螺母、滑杆套、万向铰链、十字连接片、半环、全环、螺栓、螺纹杆、L型连接片、连接扁柱、连接片、光杆螺纹杆、螺母、 夹针块；II型的组成为：针杆固定夹、杆杆固定夹、多针固定夹、连接杆、半环连接杆、连接柱；III型的组成为：近关节固定夹、肘关节撑开活动器、腕关节撑开活动器、加压/撑开活动器、踝关节撑开活动器；IV型的组成为：针杆固定夹、杆杆固定夹、连接杆。产品的主要制造材料为符合GB/T1220-2007中规定的06Cr19Ni10不锈钢材料、GB/T3191-2010中规定的2A12铝合金材料及碳素纤维。产品限一次性使用，交付状态分为无菌和非无菌，其中无菌产品经环氧乙烷灭菌，应无菌。 | 该产品通过与金属骨针的配合，应用于骨折部位的体外固定复位。 | 半环-80-200（每10mm为一规格）为上肢 | I型（非无菌） | 80-100（12.5cm*12.5cm) 110-130（12.5cm*15cm) 140-160（20cm*20cm) 170-200（22.5cm*22.5cm) | 06Cr19Ni10不锈钢、 | 件 | 0
骨科植入类 | 常州苏川医疗科技有限公司 | 常州苏川医疗科技有限公司 | 组合式骨科外固定支架 | 苏械注准20182100836 | 2023-04-27 | 国产 | 产品的主要制造材料为符合GB/T1220-2007中规定的06Cr19Ni10不锈钢材料、GB/T3191-2010中规定的2A12铝合金材料及碳素纤维。 | 组合式骨科外固定支架按结构型式可分为I型、II型、III型和IV型四种型式，按尺寸可分为若干规格。 其中I型的组成为：调节螺母、滑杆套、万向铰链、十字连接片、半环、全环、螺栓、螺纹杆、L型连接片、连接扁柱、连接片、光杆螺纹杆、螺母、 夹针块；II型的组成为：针杆固定夹、杆杆固定夹、多针固定夹、连接杆、半环连接杆、连接柱；III型的组成为：近关节固定夹、肘关节撑开活动器、腕关节撑开活动器、加压/撑开活动器、踝关节撑开活动器；IV型的组成为：针杆固定夹、杆杆固定夹、连接杆。产品的主要制造材料为符合GB/T1220-2007中规定的06Cr19Ni10不锈钢材料、GB/T3191-2010中规定的2A12铝合金材料及碳素纤维。产品限一次性使用，交付状态分为无菌和非无菌，其中无菌产品经环氧乙烷灭菌，应无菌。 | 该产品通过与金属骨针的配合，应用于骨折部位的体外固定复位。 | 半环-150-300（每10mm为一规格）为下肢 | I型（非无菌） | 140-160（20cm*20cm) 170-200（22.5cm*22.5cm) 210-230 （24cm*24cm) 240-260 （27cm*27cm) 270-300 （31cm*31cm) | 06Cr19Ni10不锈钢、 | 件 | 0
骨科植入类 | 常州苏川医疗科技有限公司 | 常州苏川医疗科技有限公司 | 组合式骨科外固定支架 | 苏械注准20182100836 | 2023-04-27 | 国产 | 产品的主要制造材料为符合GB/T1220-2007中规定的06Cr19Ni10不锈钢材料、GB/T3191-2010中规定的2A12铝合金材料及碳素纤维。 | 组合式骨科外固定支架按结构型式可分为I型、II型、III型和IV型四种型式，按尺寸可分为若干规格。 其中I型的组成为：调节螺母、滑杆套、万向铰链、十字连接片、半环、全环、螺栓、螺纹杆、L型连接片、连接扁柱、连接片、光杆螺纹杆、螺母、 夹针块；II型的组成为：针杆固定夹、杆杆固定夹、多针固定夹、连接杆、半环连接杆、连接柱；III型的组成为：近关节固定夹、肘关节撑开活动器、腕关节撑开活动器、加压/撑开活动器、踝关节撑开活动器；IV型的组成为：针杆固定夹、杆杆固定夹、连接杆。产品的主要制造材料为符合GB/T1220-2007中规定的06Cr19Ni10不锈钢材料、GB/T3191-2010中规定的2A12铝合金材料及碳素纤维。产品限一次性使用，交付状态分为无菌和非无菌，其中无菌产品经环氧乙烷灭菌，应无菌。 | 该产品通过与金属骨针的配合，应用于骨折部位的体外固定复位。 | 全环-80-200（每10mm为一规格）为上肢 | I型（无菌） | 80-100（12.5cm*12.5cm) 110-130（12.5cm*15cm) 140-160（20cm*20cm) 170-200（22.5cm*22.5cm) | 06Cr19Ni10不锈钢 | 件 | 0
骨科植入类 | 常州苏川医疗科技有限公司 | 常州苏川医疗科技有限公司 | 组合式骨科外固定支架 | 苏械注准20182100836 | 2023-04-27 | 国产 | 产品的主要制造材料为符合GB/T1220-2007中规定的06Cr19Ni10不锈钢材料、GB/T3191-2010中规定的2A12铝合金材料及碳素纤维。 | 组合式骨科外固定支架按结构型式可分为I型、II型、III型和IV型四种型式，按尺寸可分为若干规格。 其中I型的组成为：调节螺母、滑杆套、万向铰链、十字连接片、半环、全环、螺栓、螺纹杆、L型连接片、连接扁柱、连接片、光杆螺纹杆、螺母、 夹针块；II型的组成为：针杆固定夹、杆杆固定夹、多针固定夹、连接杆、半环连接杆、连接柱；III型的组成为：近关节固定夹、肘关节撑开活动器、腕关节撑开活动器、加压/撑开活动器、踝关节撑开活动器；IV型的组成为：针杆固定夹、杆杆固定夹、连接杆。产品的主要制造材料为符合GB/T1220-2007中规定的06Cr19Ni10不锈钢材料、GB/T3191-2010中规定的2A12铝合金材料及碳素纤维。产品限一次性使用，交付状态分为无菌和非无菌，其中无菌产品经环氧乙烷灭菌，应无菌。 | 该产品通过与金属骨针的配合，应用于骨折部位的体外固定复位。 | 全环-150-300（每10mm为一规格）为下肢 | I型（无菌） | 140-160（20cm*20cm) 170-200（22.5cm*22.5cm) 210-230 （24cm*24cm) 240-260 （27cm*27cm) 270-300 （31cm*31cm) | 06Cr19Ni10不锈钢 | 件 | 0
骨科植入类 | 常州苏川医疗科技有限公司 | 常州苏川医疗科技有限公司 | 组合式骨科外固定支架 | 苏械注准20182100836 | 2023-04-27 | 国产 | 产品的主要制造材料为符合GB/T1220-2007中规定的06Cr19Ni10不锈钢材料、GB/T3191-2010中规定的2A12铝合金材料及碳素纤维。 | 组合式骨科外固定支架按结构型式可分为I型、II型、III型和IV型四种型式，按尺寸可分为若干规格。 其中I型的组成为：调节螺母、滑杆套、万向铰链、十字连接片、半环、全环、螺栓、螺纹杆、L型连接片、连接扁柱、连接片、光杆螺纹杆、螺母、 夹针块；II型的组成为：针杆固定夹、杆杆固定夹、多针固定夹、连接杆、半环连接杆、连接柱；III型的组成为：近关节固定夹、肘关节撑开活动器、腕关节撑开活动器、加压/撑开活动器、踝关节撑开活动器；IV型的组成为：针杆固定夹、杆杆固定夹、连接杆。产品的主要制造材料为符合GB/T1220-2007中规定的06Cr19Ni10不锈钢材料、GB/T3191-2010中规定的2A12铝合金材料及碳素纤维。产品限一次性使用，交付状态分为无菌和非无菌，其中无菌产品经环氧乙烷灭菌，应无菌。 | 该产品通过与金属骨针的配合，应用于骨折部位的体外固定复位。 | 全环-80-200（每10mm为一规格）为上肢 | I型（非无菌） | 80-100（12.5cm*12.5cm) 110-130（12.5cm*15cm) 140-160（20cm*20cm) 170-200（22.5cm*22.5cm) | 06Cr19Ni10不锈钢、 | 件 | 0
骨科植入类 | 常州苏川医疗科技有限公司 | 常州苏川医疗科技有限公司 | 组合式骨科外固定支架 | 苏械注准20182100836 | 2023-04-27 | 国产 | 产品的主要制造材料为符合GB/T1220-2007中规定的06Cr19Ni10不锈钢材料、GB/T3191-2010中规定的2A12铝合金材料及碳素纤维。 | 组合式骨科外固定支架按结构型式可分为I型、II型、III型和IV型四种型式，按尺寸可分为若干规格。 其中I型的组成为：调节螺母、滑杆套、万向铰链、十字连接片、半环、全环、螺栓、螺纹杆、L型连接片、连接扁柱、连接片、光杆螺纹杆、螺母、 夹针块；II型的组成为：针杆固定夹、杆杆固定夹、多针固定夹、连接杆、半环连接杆、连接柱；III型的组成为：近关节固定夹、肘关节撑开活动器、腕关节撑开活动器、加压/撑开活动器、踝关节撑开活动器；IV型的组成为：针杆固定夹、杆杆固定夹、连接杆。产品的主要制造材料为符合GB/T1220-2007中规定的06Cr19Ni10不锈钢材料、GB/T3191-2010中规定的2A12铝合金材料及碳素纤维。产品限一次性使用，交付状态分为无菌和非无菌，其中无菌产品经环氧乙烷灭菌，应无菌。 | 该产品通过与金属骨针的配合，应用于骨折部位的体外固定复位。 | 全环-150-300（每10mm为一规格）为下肢 | I型（非无菌） | 140-160（20cm*20cm) 170-200（22.5cm*22.5cm) 210-230 （24cm*24cm) 240-260 （27cm*27cm) 270-300 （31cm*31cm) | 06Cr19Ni10不锈钢、 | 件 | 0
骨科植入类 | 常州苏川医疗科技有限公司 | 常州苏川医疗科技有限公司 | 组合式骨科外固定支架 | 苏械注准20182100836 | 2023-04-27 | 国产 | 产品的主要制造材料为符合GB/T1220-2007中规定的06Cr19Ni10不锈钢材料、GB/T3191-2010中规定的2A12铝合金材料及碳素纤维。 | 组合式骨科外固定支架按结构型式可分为I型、II型、III型和IV型四种型式，按尺寸可分为若干规格。 其中I型的组成为：调节螺母、滑杆套、万向铰链、十字连接片、半环、全环、螺栓、螺纹杆、L型连接片、连接扁柱、连接片、光杆螺纹杆、螺母、 夹针块；II型的组成为：针杆固定夹、杆杆固定夹、多针固定夹、连接杆、半环连接杆、连接柱；III型的组成为：近关节固定夹、肘关节撑开活动器、腕关节撑开活动器、加压/撑开活动器、踝关节撑开活动器；IV型的组成为：针杆固定夹、杆杆固定夹、连接杆。产品的主要制造材料为符合GB/T1220-2007中规定的06Cr19Ni10不锈钢材料、GB/T3191-2010中规定的2A12铝合金材料及碳素纤维。产品限一次性使用，交付状态分为无菌和非无菌，其中无菌产品经环氧乙烷灭菌，应无菌。 | 该产品通过与金属骨针的配合，应用于骨折部位的体外固定复位。 | 螺栓DXL-M6*10、M6*15、M6*20 | I型（无菌） | 5cm×13cm | 06Cr19Ni10不锈钢、 | 件 | 0
骨科植入类 | 常州苏川医疗科技有限公司 | 常州苏川医疗科技有限公司 | 组合式骨科外固定支架 | 苏械注准20182100836 | 2023-04-27 | 国产 | 产品的主要制造材料为符合GB/T1220-2007中规定的06Cr19Ni10不锈钢材料、GB/T3191-2010中规定的2A12铝合金材料及碳素纤维。 | 组合式骨科外固定支架按结构型式可分为I型、II型、III型和IV型四种型式，按尺寸可分为若干规格。 其中I型的组成为：调节螺母、滑杆套、万向铰链、十字连接片、半环、全环、螺栓、螺纹杆、L型连接片、连接扁柱、连接片、光杆螺纹杆、螺母、 夹针块；II型的组成为：针杆固定夹、杆杆固定夹、多针固定夹、连接杆、半环连接杆、连接柱；III型的组成为：近关节固定夹、肘关节撑开活动器、腕关节撑开活动器、加压/撑开活动器、踝关节撑开活动器；IV型的组成为：针杆固定夹、杆杆固定夹、连接杆。产品的主要制造材料为符合GB/T1220-2007中规定的06Cr19Ni10不锈钢材料、GB/T3191-2010中规定的2A12铝合金材料及碳素纤维。产品限一次性使用，交付状态分为无菌和非无菌，其中无菌产品经环氧乙烷灭菌，应无菌。 | 该产品通过与金属骨针的配合，应用于骨折部位的体外固定复位。 | 螺栓DXL-M6*10、M6*15、M6*20 | I型（非无菌） | 5cm×13cm | 06Cr19Ni10不锈钢、 | 件 | 0
骨科植入类 | 常州苏川医疗科技有限公司 | 常州苏川医疗科技有限公司 | 组合式骨科外固定支架 | 苏械注准20182100836 | 2023-04-27 | 国产 | 产品的主要制造材料为符合GB/T1220-2007中规定的06Cr19Ni10不锈钢材料、GB/T3191-2010中规定的2A12铝合金材料及碳素纤维。 | 组合式骨科外固定支架按结构型式可分为I型、II型、III型和IV型四种型式，按尺寸可分为若干规格。 其中I型的组成为：调节螺母、滑杆套、万向铰链、十字连接片、半环、全环、螺栓、螺纹杆、L型连接片、连接扁柱、连接片、光杆螺纹杆、螺母、 夹针块；II型的组成为：针杆固定夹、杆杆固定夹、多针固定夹、连接杆、半环连接杆、连接柱；III型的组成为：近关节固定夹、肘关节撑开活动器、腕关节撑开活动器、加压/撑开活动器、踝关节撑开活动器；IV型的组成为：针杆固定夹、杆杆固定夹、连接杆。产品的主要制造材料为符合GB/T1220-2007中规定的06Cr19Ni10不锈钢材料、GB/T3191-2010中规定的2A12铝合金材料及碳素纤维。产品限一次性使用，交付状态分为无菌和非无菌，其中无菌产品经环氧乙烷灭菌，应无菌。 | 该产品通过与金属骨针的配合，应用于骨折部位的体外固定复位。 | 螺纹杆-M6*（30-300）(每5mm为一规格) | I型（无菌） | 5cm×（L+3cm） | 06Cr19Ni10不锈钢、 | 件 | 0
骨科植入类 | 常州苏川医疗科技有限公司 | 常州苏川医疗科技有限公司 | 组合式骨科外固定支架 | 苏械注准20182100836 | 2023-04-27 | 国产 | 产品的主要制造材料为符合GB/T1220-2007中规定的06Cr19Ni10不锈钢材料、GB/T3191-2010中规定的2A12铝合金材料及碳素纤维。 | 组合式骨科外固定支架按结构型式可分为I型、II型、III型和IV型四种型式，按尺寸可分为若干规格。 其中I型的组成为：调节螺母、滑杆套、万向铰链、十字连接片、半环、全环、螺栓、螺纹杆、L型连接片、连接扁柱、连接片、光杆螺纹杆、螺母、 夹针块；II型的组成为：针杆固定夹、杆杆固定夹、多针固定夹、连接杆、半环连接杆、连接柱；III型的组成为：近关节固定夹、肘关节撑开活动器、腕关节撑开活动器、加压/撑开活动器、踝关节撑开活动器；IV型的组成为：针杆固定夹、杆杆固定夹、连接杆。产品的主要制造材料为符合GB/T1220-2007中规定的06Cr19Ni10不锈钢材料、GB/T3191-2010中规定的2A12铝合金材料及碳素纤维。产品限一次性使用，交付状态分为无菌和非无菌，其中无菌产品经环氧乙烷灭菌，应无菌。 | 该产品通过与金属骨针的配合，应用于骨折部位的体外固定复位。 | 螺纹杆-M6*（30-300）(每5mm为一规格) | I型（非无菌） | 5cm×（L+3cm） | 06Cr19Ni10不锈钢、 | 件 | 0
骨科植入类 | 常州苏川医疗科技有限公司 | 常州苏川医疗科技有限公司 | 组合式骨科外固定支架 | 苏械注准20182100836 | 2023-04-27 | 国产 | 产品的主要制造材料为符合GB/T1220-2007中规定的06Cr19Ni10不锈钢材料、GB/T3191-2010中规定的2A12铝合金材料及碳素纤维。 | 组合式骨科外固定支架按结构型式可分为I型、II型、III型和IV型四种型式，按尺寸可分为若干规格。 其中I型的组成为：调节螺母、滑杆套、万向铰链、十字连接片、半环、全环、螺栓、螺纹杆、L型连接片、连接扁柱、连接片、光杆螺纹杆、螺母、 夹针块；II型的组成为：针杆固定夹、杆杆固定夹、多针固定夹、连接杆、半环连接杆、连接柱；III型的组成为：近关节固定夹、肘关节撑开活动器、腕关节撑开活动器、加压/撑开活动器、踝关节撑开活动器；IV型的组成为：针杆固定夹、杆杆固定夹、连接杆。产品的主要制造材料为符合GB/T1220-2007中规定的06Cr19Ni10不锈钢材料、GB/T3191-2010中规定的2A12铝合金材料及碳素纤维。产品限一次性使用，交付状态分为无菌和非无菌，其中无菌产品经环氧乙烷灭菌，应无菌。 | 该产品通过与金属骨针的配合，应用于骨折部位的体外固定复位。 | 光杆螺纹杆DXL--M6*（30-300）(每5mm为一规格) | I型（无菌） | 5cm×(L+3cm） | 06Cr19Ni10不锈钢、 | 件 | 0
骨科植入类 | 常州苏川医疗科技有限公司 | 常州苏川医疗科技有限公司 | 组合式骨科外固定支架 | 苏械注准20182100836 | 2023-04-27 | 国产 | 产品的主要制造材料为符合GB/T1220-2007中规定的06Cr19Ni10不锈钢材料、GB/T3191-2010中规定的2A12铝合金材料及碳素纤维。 | 组合式骨科外固定支架按结构型式可分为I型、II型、III型和IV型四种型式，按尺寸可分为若干规格。 其中I型的组成为：调节螺母、滑杆套、万向铰链、十字连接片、半环、全环、螺栓、螺纹杆、L型连接片、连接扁柱、连接片、光杆螺纹杆、螺母、 夹针块；II型的组成为：针杆固定夹、杆杆固定夹、多针固定夹、连接杆、半环连接杆、连接柱；III型的组成为：近关节固定夹、肘关节撑开活动器、腕关节撑开活动器、加压/撑开活动器、踝关节撑开活动器；IV型的组成为：针杆固定夹、杆杆固定夹、连接杆。产品的主要制造材料为符合GB/T1220-2007中规定的06Cr19Ni10不锈钢材料、GB/T3191-2010中规定的2A12铝合金材料及碳素纤维。产品限一次性使用，交付状态分为无菌和非无菌，其中无菌产品经环氧乙烷灭菌，应无菌。 | 该产品通过与金属骨针的配合，应用于骨折部位的体外固定复位。 | 光杆螺纹杆DXL--M6*（30-300）(每5mm为一规格) | I型（非无菌） | 5cm×(L+3cm） | 06Cr19Ni10不锈钢、 | 件 | 0
骨科植入类 | 常州苏川医疗科技有限公司 | 常州苏川医疗科技有限公司 | 组合式骨科外固定支架 | 苏械注准20182100836 | 2023-04-27 | 国产 | 产品的主要制造材料为符合GB/T1220-2007中规定的06Cr19Ni10不锈钢材料、GB/T3191-2010中规定的2A12铝合金材料及碳素纤维。 | 组合式骨科外固定支架按结构型式可分为I型、II型、III型和IV型四种型式，按尺寸可分为若干规格。 其中I型的组成为：调节螺母、滑杆套、万向铰链、十字连接片、半环、全环、螺栓、螺纹杆、L型连接片、连接扁柱、连接片、光杆螺纹杆、螺母、 夹针块；II型的组成为：针杆固定夹、杆杆固定夹、多针固定夹、连接杆、半环连接杆、连接柱；III型的组成为：近关节固定夹、肘关节撑开活动器、腕关节撑开活动器、加压/撑开活动器、踝关节撑开活动器；IV型的组成为：针杆固定夹、杆杆固定夹、连接杆。产品的主要制造材料为符合GB/T1220-2007中规定的06Cr19Ni10不锈钢材料、GB/T3191-2010中规定的2A12铝合金材料及碳素纤维。产品限一次性使用，交付状态分为无菌和非无菌，其中无菌产品经环氧乙烷灭菌，应无菌。 | 该产品通过与金属骨针的配合，应用于骨折部位的体外固定复位。 | 连接扁柱L-30、36、44、50、60、70、80、90 | I型（无菌） | 5cm×13cm | 06Cr19Ni10不锈钢、 | 件 | 0
骨科植入类 | 常州苏川医疗科技有限公司 | 常州苏川医疗科技有限公司 | 组合式骨科外固定支架 | 苏械注准20182100836 | 2023-04-27 | 国产 | 产品的主要制造材料为符合GB/T1220-2007中规定的06Cr19Ni10不锈钢材料、GB/T3191-2010中规定的2A12铝合金材料及碳素纤维。 | 组合式骨科外固定支架按结构型式可分为I型、II型、III型和IV型四种型式，按尺寸可分为若干规格。 其中I型的组成为：调节螺母、滑杆套、万向铰链、十字连接片、半环、全环、螺栓、螺纹杆、L型连接片、连接扁柱、连接片、光杆螺纹杆、螺母、 夹针块；II型的组成为：针杆固定夹、杆杆固定夹、多针固定夹、连接杆、半环连接杆、连接柱；III型的组成为：近关节固定夹、肘关节撑开活动器、腕关节撑开活动器、加压/撑开活动器、踝关节撑开活动器；IV型的组成为：针杆固定夹、杆杆固定夹、连接杆。产品的主要制造材料为符合GB/T1220-2007中规定的06Cr19Ni10不锈钢材料、GB/T3191-2010中规定的2A12铝合金材料及碳素纤维。产品限一次性使用，交付状态分为无菌和非无菌，其中无菌产品经环氧乙烷灭菌，应无菌。 | 该产品通过与金属骨针的配合，应用于骨折部位的体外固定复位。 | 连接扁柱L-30、36、44、50、60、70、80、90 | I型（非无菌） | 5cm×13cm | 06Cr19Ni10不锈钢、 | 件 | 0
骨科植入类 | 常州苏川医疗科技有限公司 | 常州苏川医疗科技有限公司 | 组合式骨科外固定支架 | 苏械注准20182100836 | 2023-04-27 | 国产 | 产品的主要制造材料为符合GB/T1220-2007中规定的06Cr19Ni10不锈钢材料、GB/T3191-2010中规定的2A12铝合金材料及碳素纤维。 | 组合式骨科外固定支架按结构型式可分为I型、II型、III型和IV型四种型式，按尺寸可分为若干规格。 其中I型的组成为：调节螺母、滑杆套、万向铰链、十字连接片、半环、全环、螺栓、螺纹杆、L型连接片、连接扁柱、连接片、光杆螺纹杆、螺母、 夹针块；II型的组成为：针杆固定夹、杆杆固定夹、多针固定夹、连接杆、半环连接杆、连接柱；III型的组成为：近关节固定夹、肘关节撑开活动器、腕关节撑开活动器、加压/撑开活动器、踝关节撑开活动器；IV型的组成为：针杆固定夹、杆杆固定夹、连接杆。产品的主要制造材料为符合GB/T1220-2007中规定的06Cr19Ni10不锈钢材料、GB/T3191-2010中规定的2A12铝合金材料及碳素纤维。产品限一次性使用，交付状态分为无菌和非无菌，其中无菌产品经环氧乙烷灭菌，应无菌。 | 该产品通过与金属骨针的配合，应用于骨折部位的体外固定复位。 | 夹针块D-1.5、2.0、2.5、3.0、3.5、4.0、4.5、5.0 | I型（无菌） | 5cm×13cm | 06Cr19Ni10不锈钢、 | 件 | 0
骨科植入类 | 常州苏川医疗科技有限公司 | 常州苏川医疗科技有限公司 | 组合式骨科外固定支架 | 苏械注准20182100836 | 2023-04-27 | 国产 | 产品的主要制造材料为符合GB/T1220-2007中规定的06Cr19Ni10不锈钢材料、GB/T3191-2010中规定的2A12铝合金材料及碳素纤维。 | 组合式骨科外固定支架按结构型式可分为I型、II型、III型和IV型四种型式，按尺寸可分为若干规格。 其中I型的组成为：调节螺母、滑杆套、万向铰链、十字连接片、半环、全环、螺栓、螺纹杆、L型连接片、连接扁柱、连接片、光杆螺纹杆、螺母、 夹针块；II型的组成为：针杆固定夹、杆杆固定夹、多针固定夹、连接杆、半环连接杆、连接柱；III型的组成为：近关节固定夹、肘关节撑开活动器、腕关节撑开活动器、加压/撑开活动器、踝关节撑开活动器；IV型的组成为：针杆固定夹、杆杆固定夹、连接杆。产品的主要制造材料为符合GB/T1220-2007中规定的06Cr19Ni10不锈钢材料、GB/T3191-2010中规定的2A12铝合金材料及碳素纤维。产品限一次性使用，交付状态分为无菌和非无菌，其中无菌产品经环氧乙烷灭菌，应无菌。 | 该产品通过与金属骨针的配合，应用于骨折部位的体外固定复位。 | 夹针块D-1.5、2.0、2.5、3.0、3.5、4.0、4.5、5.0 | I型（非无菌） | 5cm×13cm | 06Cr19Ni10不锈钢、 | 件 | 0
骨科植入类 | 常州苏川医疗科技有限公司 | 常州苏川医疗科技有限公司 | 组合式骨科外固定支架 | 苏械注准20182100836 | 2023-04-27 | 国产 | 产品的主要制造材料为符合GB/T1220-2007中规定的06Cr19Ni10不锈钢材料、GB/T3191-2010中规定的2A12铝合金材料及碳素纤维。 | 组合式骨科外固定支架按结构型式可分为I型、II型、III型和IV型四种型式，按尺寸可分为若干规格。 其中I型的组成为：调节螺母、滑杆套、万向铰链、十字连接片、半环、全环、螺栓、螺纹杆、L型连接片、连接扁柱、连接片、光杆螺纹杆、螺母、 夹针块；II型的组成为：针杆固定夹、杆杆固定夹、多针固定夹、连接杆、半环连接杆、连接柱；III型的组成为：近关节固定夹、肘关节撑开活动器、腕关节撑开活动器、加压/撑开活动器、踝关节撑开活动器；IV型的组成为：针杆固定夹、杆杆固定夹、连接杆。产品的主要制造材料为符合GB/T1220-2007中规定的06Cr19Ni10不锈钢材料、GB/T3191-2010中规定的2A12铝合金材料及碳素纤维。产品限一次性使用，交付状态分为无菌和非无菌，其中无菌产品经环氧乙烷灭菌，应无菌。 | 该产品通过与金属骨针的配合，应用于骨折部位的体外固定复位。 | 调节螺母 | I型（无菌） | 7.5cm×12cm | 06Cr19Ni10不锈钢、2A12铝合金 | 件 | 0
骨科植入类 | 常州苏川医疗科技有限公司 | 常州苏川医疗科技有限公司 | 组合式骨科外固定支架 | 苏械注准20182100836 | 2023-04-27 | 国产 | 产品的主要制造材料为符合GB/T1220-2007中规定的06Cr19Ni10不锈钢材料、GB/T3191-2010中规定的2A12铝合金材料及碳素纤维。 | 组合式骨科外固定支架按结构型式可分为I型、II型、III型和IV型四种型式，按尺寸可分为若干规格。 其中I型的组成为：调节螺母、滑杆套、万向铰链、十字连接片、半环、全环、螺栓、螺纹杆、L型连接片、连接扁柱、连接片、光杆螺纹杆、螺母、 夹针块；II型的组成为：针杆固定夹、杆杆固定夹、多针固定夹、连接杆、半环连接杆、连接柱；III型的组成为：近关节固定夹、肘关节撑开活动器、腕关节撑开活动器、加压/撑开活动器、踝关节撑开活动器；IV型的组成为：针杆固定夹、杆杆固定夹、连接杆。产品的主要制造材料为符合GB/T1220-2007中规定的06Cr19Ni10不锈钢材料、GB/T3191-2010中规定的2A12铝合金材料及碳素纤维。产品限一次性使用，交付状态分为无菌和非无菌，其中无菌产品经环氧乙烷灭菌，应无菌。 | 该产品通过与金属骨针的配合，应用于骨折部位的体外固定复位。 | 调节螺母 | I型（非无菌） | 7.5cm×12cm | 06Cr19Ni10不锈钢、2A12铝合金 | 件 | 0
骨科植入类 | 常州苏川医疗科技有限公司 | 常州苏川医疗科技有限公司 | 组合式骨科外固定支架 | 苏械注准20182100836 | 2023-04-27 | 国产 | 产品的主要制造材料为符合GB/T1220-2007中规定的06Cr19Ni10不锈钢材料、GB/T3191-2010中规定的2A12铝合金材料及碳素纤维。 | 组合式骨科外固定支架按结构型式可分为I型、II型、III型和IV型四种型式，按尺寸可分为若干规格。 其中I型的组成为：调节螺母、滑杆套、万向铰链、十字连接片、半环、全环、螺栓、螺纹杆、L型连接片、连接扁柱、连接片、光杆螺纹杆、螺母、 夹针块；II型的组成为：针杆固定夹、杆杆固定夹、多针固定夹、连接杆、半环连接杆、连接柱；III型的组成为：近关节固定夹、肘关节撑开活动器、腕关节撑开活动器、加压/撑开活动器、踝关节撑开活动器；IV型的组成为：针杆固定夹、杆杆固定夹、连接杆。产品的主要制造材料为符合GB/T1220-2007中规定的06Cr19Ni10不锈钢材料、GB/T3191-2010中规定的2A12铝合金材料及碳素纤维。产品限一次性使用，交付状态分为无菌和非无菌，其中无菌产品经环氧乙烷灭菌，应无菌。 | 该产品通过与金属骨针的配合，应用于骨折部位的体外固定复位。 | 滑杆套 | I型（无菌） | 7.5cm×31cm | 06Cr19Ni10不锈钢、 | 件 | 0
骨科植入类 | 常州苏川医疗科技有限公司 | 常州苏川医疗科技有限公司 | 组合式骨科外固定支架 | 苏械注准20182100836 | 2023-04-27 | 国产 | 产品的主要制造材料为符合GB/T1220-2007中规定的06Cr19Ni10不锈钢材料、GB/T3191-2010中规定的2A12铝合金材料及碳素纤维。 | 组合式骨科外固定支架按结构型式可分为I型、II型、III型和IV型四种型式，按尺寸可分为若干规格。 其中I型的组成为：调节螺母、滑杆套、万向铰链、十字连接片、半环、全环、螺栓、螺纹杆、L型连接片、连接扁柱、连接片、光杆螺纹杆、螺母、 夹针块；II型的组成为：针杆固定夹、杆杆固定夹、多针固定夹、连接杆、半环连接杆、连接柱；III型的组成为：近关节固定夹、肘关节撑开活动器、腕关节撑开活动器、加压/撑开活动器、踝关节撑开活动器；IV型的组成为：针杆固定夹、杆杆固定夹、连接杆。产品的主要制造材料为符合GB/T1220-2007中规定的06Cr19Ni10不锈钢材料、GB/T3191-2010中规定的2A12铝合金材料及碳素纤维。产品限一次性使用，交付状态分为无菌和非无菌，其中无菌产品经环氧乙烷灭菌，应无菌。 | 该产品通过与金属骨针的配合，应用于骨折部位的体外固定复位。 | 滑杆套 | I型（非无菌） | 7.5cm×31cm | 06Cr19Ni10不锈钢、 | 件 | 0
骨科植入类 | 常州苏川医疗科技有限公司 | 常州苏川医疗科技有限公司 | 组合式骨科外固定支架 | 苏械注准20182100836 | 2023-04-27 | 国产 | 产品的主要制造材料为符合GB/T1220-2007中规定的06Cr19Ni10不锈钢材料、GB/T3191-2010中规定的2A12铝合金材料及碳素纤维。 | 组合式骨科外固定支架按结构型式可分为I型、II型、III型和IV型四种型式，按尺寸可分为若干规格。 其中I型的组成为：调节螺母、滑杆套、万向铰链、十字连接片、半环、全环、螺栓、螺纹杆、L型连接片、连接扁柱、连接片、光杆螺纹杆、螺母、 夹针块；II型的组成为：针杆固定夹、杆杆固定夹、多针固定夹、连接杆、半环连接杆、连接柱；III型的组成为：近关节固定夹、肘关节撑开活动器、腕关节撑开活动器、加压/撑开活动器、踝关节撑开活动器；IV型的组成为：针杆固定夹、杆杆固定夹、连接杆。产品的主要制造材料为符合GB/T1220-2007中规定的06Cr19Ni10不锈钢材料、GB/T3191-2010中规定的2A12铝合金材料及碳素纤维。产品限一次性使用，交付状态分为无菌和非无菌，其中无菌产品经环氧乙烷灭菌，应无菌。 | 该产品通过与金属骨针的配合，应用于骨折部位的体外固定复位。 | 万向铰链 | I型（无菌） | 5cm×13cm | 06Cr19Ni10不锈钢、 | 件 | 0
骨科植入类 | 常州苏川医疗科技有限公司 | 常州苏川医疗科技有限公司 | 组合式骨科外固定支架 | 苏械注准20182100836 | 2023-04-27 | 国产 | 产品的主要制造材料为符合GB/T1220-2007中规定的06Cr19Ni10不锈钢材料、GB/T3191-2010中规定的2A12铝合金材料及碳素纤维。 | 组合式骨科外固定支架按结构型式可分为I型、II型、III型和IV型四种型式，按尺寸可分为若干规格。 其中I型的组成为：调节螺母、滑杆套、万向铰链、十字连接片、半环、全环、螺栓、螺纹杆、L型连接片、连接扁柱、连接片、光杆螺纹杆、螺母、 夹针块；II型的组成为：针杆固定夹、杆杆固定夹、多针固定夹、连接杆、半环连接杆、连接柱；III型的组成为：近关节固定夹、肘关节撑开活动器、腕关节撑开活动器、加压/撑开活动器、踝关节撑开活动器；IV型的组成为：针杆固定夹、杆杆固定夹、连接杆。产品的主要制造材料为符合GB/T1220-2007中规定的06Cr19Ni10不锈钢材料、GB/T3191-2010中规定的2A12铝合金材料及碳素纤维。产品限一次性使用，交付状态分为无菌和非无菌，其中无菌产品经环氧乙烷灭菌，应无菌。 | 该产品通过与金属骨针的配合，应用于骨折部位的体外固定复位。 | 万向铰链 | I型（非无菌） | 5cm×13cm | 06Cr19Ni10不锈钢、 | 件 | 0
骨科植入类 | 常州苏川医疗科技有限公司 | 常州苏川医疗科技有限公司 | 组合式骨科外固定支架 | 苏械注准20182100836 | 2023-04-27 | 国产 | 产品的主要制造材料为符合GB/T1220-2007中规定的06Cr19Ni10不锈钢材料、GB/T3191-2010中规定的2A12铝合金材料及碳素纤维。 | 组合式骨科外固定支架按结构型式可分为I型、II型、III型和IV型四种型式，按尺寸可分为若干规格。 其中I型的组成为：调节螺母、滑杆套、万向铰链、十字连接片、半环、全环、螺栓、螺纹杆、L型连接片、连接扁柱、连接片、光杆螺纹杆、螺母、 夹针块；II型的组成为：针杆固定夹、杆杆固定夹、多针固定夹、连接杆、半环连接杆、连接柱；III型的组成为：近关节固定夹、肘关节撑开活动器、腕关节撑开活动器、加压/撑开活动器、踝关节撑开活动器；IV型的组成为：针杆固定夹、杆杆固定夹、连接杆。产品的主要制造材料为符合GB/T1220-2007中规定的06Cr19Ni10不锈钢材料、GB/T3191-2010中规定的2A12铝合金材料及碳素纤维。产品限一次性使用，交付状态分为无菌和非无菌，其中无菌产品经环氧乙烷灭菌，应无菌。 | 该产品通过与金属骨针的配合，应用于骨折部位的体外固定复位。 | 十字连接片 | I型（无菌） | 5cm×13cm | 06Cr19Ni10不锈钢、 | 件 | 0
骨科植入类 | 常州苏川医疗科技有限公司 | 常州苏川医疗科技有限公司 | 组合式骨科外固定支架 | 苏械注准20182100836 | 2023-04-27 | 国产 | 产品的主要制造材料为符合GB/T1220-2007中规定的06Cr19Ni10不锈钢材料、GB/T3191-2010中规定的2A12铝合金材料及碳素纤维。 | 组合式骨科外固定支架按结构型式可分为I型、II型、III型和IV型四种型式，按尺寸可分为若干规格。 其中I型的组成为：调节螺母、滑杆套、万向铰链、十字连接片、半环、全环、螺栓、螺纹杆、L型连接片、连接扁柱、连接片、光杆螺纹杆、螺母、 夹针块；II型的组成为：针杆固定夹、杆杆固定夹、多针固定夹、连接杆、半环连接杆、连接柱；III型的组成为：近关节固定夹、肘关节撑开活动器、腕关节撑开活动器、加压/撑开活动器、踝关节撑开活动器；IV型的组成为：针杆固定夹、杆杆固定夹、连接杆。产品的主要制造材料为符合GB/T1220-2007中规定的06Cr19Ni10不锈钢材料、GB/T3191-2010中规定的2A12铝合金材料及碳素纤维。产品限一次性使用，交付状态分为无菌和非无菌，其中无菌产品经环氧乙烷灭菌，应无菌。 | 该产品通过与金属骨针的配合，应用于骨折部位的体外固定复位。 | 十字连接片 | I型（非无菌） | 5cm×13cm | 06Cr19Ni10不锈钢、 | 件 | 0
骨科植入类 | 常州苏川医疗科技有限公司 | 常州苏川医疗科技有限公司 | 组合式骨科外固定支架 | 苏械注准20182100836 | 2023-04-27 | 国产 | 产品的主要制造材料为符合GB/T1220-2007中规定的06Cr19Ni10不锈钢材料、GB/T3191-2010中规定的2A12铝合金材料及碳素纤维。 | 组合式骨科外固定支架按结构型式可分为I型、II型、III型和IV型四种型式，按尺寸可分为若干规格。 其中I型的组成为：调节螺母、滑杆套、万向铰链、十字连接片、半环、全环、螺栓、螺纹杆、L型连接片、连接扁柱、连接片、光杆螺纹杆、螺母、 夹针块；II型的组成为：针杆固定夹、杆杆固定夹、多针固定夹、连接杆、半环连接杆、连接柱；III型的组成为：近关节固定夹、肘关节撑开活动器、腕关节撑开活动器、加压/撑开活动器、踝关节撑开活动器；IV型的组成为：针杆固定夹、杆杆固定夹、连接杆。产品的主要制造材料为符合GB/T1220-2007中规定的06Cr19Ni10不锈钢材料、GB/T3191-2010中规定的2A12铝合金材料及碳素纤维。产品限一次性使用，交付状态分为无菌和非无菌，其中无菌产品经环氧乙烷灭菌，应无菌。 | 该产品通过与金属骨针的配合，应用于骨折部位的体外固定复位。 | L型连接片 | I型（无菌） | 5cm×13cm | 06Cr19Ni10不锈钢、 | 件 | 0
骨科植入类 | 常州苏川医疗科技有限公司 | 常州苏川医疗科技有限公司 | 组合式骨科外固定支架 | 苏械注准20182100836 | 2023-04-27 | 国产 | 产品的主要制造材料为符合GB/T1220-2007中规定的06Cr19Ni10不锈钢材料、GB/T3191-2010中规定的2A12铝合金材料及碳素纤维。 | 组合式骨科外固定支架按结构型式可分为I型、II型、III型和IV型四种型式，按尺寸可分为若干规格。 其中I型的组成为：调节螺母、滑杆套、万向铰链、十字连接片、半环、全环、螺栓、螺纹杆、L型连接片、连接扁柱、连接片、光杆螺纹杆、螺母、 夹针块；II型的组成为：针杆固定夹、杆杆固定夹、多针固定夹、连接杆、半环连接杆、连接柱；III型的组成为：近关节固定夹、肘关节撑开活动器、腕关节撑开活动器、加压/撑开活动器、踝关节撑开活动器；IV型的组成为：针杆固定夹、杆杆固定夹、连接杆。产品的主要制造材料为符合GB/T1220-2007中规定的06Cr19Ni10不锈钢材料、GB/T3191-2010中规定的2A12铝合金材料及碳素纤维。产品限一次性使用，交付状态分为无菌和非无菌，其中无菌产品经环氧乙烷灭菌，应无菌。 | 该产品通过与金属骨针的配合，应用于骨折部位的体外固定复位。 | L型连接片 | I型（非无菌） | 5cm×13cm | 06Cr19Ni10不锈钢、 | 件 | 0
骨科植入类 | 常州苏川医疗科技有限公司 | 常州苏川医疗科技有限公司 | 组合式骨科外固定支架 | 苏械注准20182100836 | 2023-04-27 | 国产 | 产品的主要制造材料为符合GB/T1220-2007中规定的06Cr19Ni10不锈钢材料、GB/T3191-2010中规定的2A12铝合金材料及碳素纤维。 | 组合式骨科外固定支架按结构型式可分为I型、II型、III型和IV型四种型式，按尺寸可分为若干规格。 其中I型的组成为：调节螺母、滑杆套、万向铰链、十字连接片、半环、全环、螺栓、螺纹杆、L型连接片、连接扁柱、连接片、光杆螺纹杆、螺母、 夹针块；II型的组成为：针杆固定夹、杆杆固定夹、多针固定夹、连接杆、半环连接杆、连接柱；III型的组成为：近关节固定夹、肘关节撑开活动器、腕关节撑开活动器、加压/撑开活动器、踝关节撑开活动器；IV型的组成为：针杆固定夹、杆杆固定夹、连接杆。产品的主要制造材料为符合GB/T1220-2007中规定的06Cr19Ni10不锈钢材料、GB/T3191-2010中规定的2A12铝合金材料及碳素纤维。产品限一次性使用，交付状态分为无菌和非无菌，其中无菌产品经环氧乙烷灭菌，应无菌。 | 该产品通过与金属骨针的配合，应用于骨折部位的体外固定复位。 | 连接片 | I型（无菌） | 5cm×13cm | 06Cr19Ni10不锈钢、 | 件 | 0
骨科植入类 | 常州苏川医疗科技有限公司 | 常州苏川医疗科技有限公司 | 组合式骨科外固定支架 | 苏械注准20182100836 | 2023-04-27 | 国产 | 产品的主要制造材料为符合GB/T1220-2007中规定的06Cr19Ni10不锈钢材料、GB/T3191-2010中规定的2A12铝合金材料及碳素纤维。 | 组合式骨科外固定支架按结构型式可分为I型、II型、III型和IV型四种型式，按尺寸可分为若干规格。 其中I型的组成为：调节螺母、滑杆套、万向铰链、十字连接片、半环、全环、螺栓、螺纹杆、L型连接片、连接扁柱、连接片、光杆螺纹杆、螺母、 夹针块；II型的组成为：针杆固定夹、杆杆固定夹、多针固定夹、连接杆、半环连接杆、连接柱；III型的组成为：近关节固定夹、肘关节撑开活动器、腕关节撑开活动器、加压/撑开活动器、踝关节撑开活动器；IV型的组成为：针杆固定夹、杆杆固定夹、连接杆。产品的主要制造材料为符合GB/T1220-2007中规定的06Cr19Ni10不锈钢材料、GB/T3191-2010中规定的2A12铝合金材料及碳素纤维。产品限一次性使用，交付状态分为无菌和非无菌，其中无菌产品经环氧乙烷灭菌，应无菌。 | 该产品通过与金属骨针的配合，应用于骨折部位的体外固定复位。 | 连接片 | I型（非无菌） | 5cm×13cm | 06Cr19Ni10不锈钢、 | 件 | 0
骨科植入类 | 常州苏川医疗科技有限公司 | 常州苏川医疗科技有限公司 | 组合式骨科外固定支架 | 苏械注准20182100836 | 2023-04-27 | 国产 | 产品的主要制造材料为符合GB/T1220-2007中规定的06Cr19Ni10不锈钢材料、GB/T3191-2010中规定的2A12铝合金材料及碳素纤维。 | 组合式骨科外固定支架按结构型式可分为I型、II型、III型和IV型四种型式，按尺寸可分为若干规格。 其中I型的组成为：调节螺母、滑杆套、万向铰链、十字连接片、半环、全环、螺栓、螺纹杆、L型连接片、连接扁柱、连接片、光杆螺纹杆、螺母、 夹针块；II型的组成为：针杆固定夹、杆杆固定夹、多针固定夹、连接杆、半环连接杆、连接柱；III型的组成为：近关节固定夹、肘关节撑开活动器、腕关节撑开活动器、加压/撑开活动器、踝关节撑开活动器；IV型的组成为：针杆固定夹、杆杆固定夹、连接杆。产品的主要制造材料为符合GB/T1220-2007中规定的06Cr19Ni10不锈钢材料、GB/T3191-2010中规定的2A12铝合金材料及碳素纤维。产品限一次性使用，交付状态分为无菌和非无菌，其中无菌产品经环氧乙烷灭菌，应无菌。 | 该产品通过与金属骨针的配合，应用于骨折部位的体外固定复位。 | 螺母 | I型（无菌） | 5cm×13cm | 06Cr19Ni10不锈钢、 | 件 | 0
骨科植入类 | 常州苏川医疗科技有限公司 | 常州苏川医疗科技有限公司 | 组合式骨科外固定支架 | 苏械注准20182100836 | 2023-04-27 | 国产 | 产品的主要制造材料为符合GB/T1220-2007中规定的06Cr19Ni10不锈钢材料、GB/T3191-2010中规定的2A12铝合金材料及碳素纤维。 | 组合式骨科外固定支架按结构型式可分为I型、II型、III型和IV型四种型式，按尺寸可分为若干规格。 其中I型的组成为：调节螺母、滑杆套、万向铰链、十字连接片、半环、全环、螺栓、螺纹杆、L型连接片、连接扁柱、连接片、光杆螺纹杆、螺母、 夹针块；II型的组成为：针杆固定夹、杆杆固定夹、多针固定夹、连接杆、半环连接杆、连接柱；III型的组成为：近关节固定夹、肘关节撑开活动器、腕关节撑开活动器、加压/撑开活动器、踝关节撑开活动器；IV型的组成为：针杆固定夹、杆杆固定夹、连接杆。产品的主要制造材料为符合GB/T1220-2007中规定的06Cr19Ni10不锈钢材料、GB/T3191-2010中规定的2A12铝合金材料及碳素纤维。产品限一次性使用，交付状态分为无菌和非无菌，其中无菌产品经环氧乙烷灭菌，应无菌。 | 该产品通过与金属骨针的配合，应用于骨折部位的体外固定复位。 | 螺母 | I型（非无菌） | 5cm×13cm | 06Cr19Ni10不锈钢、 | 件 | 0
骨科植入类 | 常州苏川医疗科技有限公司 | 常州苏川医疗科技有限公司 | 组合式骨科外固定支架 | 苏械注准20182100836 | 2023-04-27 | 国产 | 产品的主要制造材料为符合GB/T1220-2007中规定的06Cr19Ni10不锈钢材料、GB/T3191-2010中规定的2A12铝合金材料及碳素纤维。 | 组合式骨科外固定支架按结构型式可分为I型、II型、III型和IV型四种型式，按尺寸可分为若干规格。 其中I型的组成为：调节螺母、滑杆套、万向铰链、十字连接片、半环、全环、螺栓、螺纹杆、L型连接片、连接扁柱、连接片、光杆螺纹杆、螺母、 夹针块；II型的组成为：针杆固定夹、杆杆固定夹、多针固定夹、连接杆、半环连接杆、连接柱；III型的组成为：近关节固定夹、肘关节撑开活动器、腕关节撑开活动器、加压/撑开活动器、踝关节撑开活动器；IV型的组成为：针杆固定夹、杆杆固定夹、连接杆。产品的主要制造材料为符合GB/T1220-2007中规定的06Cr19Ni10不锈钢材料、GB/T3191-2010中规定的2A12铝合金材料及碳素纤维。产品限一次性使用，交付状态分为无菌和非无菌，其中无菌产品经环氧乙烷灭菌，应无菌。 | 该产品通过与金属骨针的配合，应用于骨折部位的体外固定复位。 | 针杆固定夹-大号（L）、小号（S） | II型（无菌） | 7.5cm×13cm | 06Cr19Ni10不锈钢、2A12铝合金 | 件 | 0
骨科植入类 | 常州苏川医疗科技有限公司 | 常州苏川医疗科技有限公司 | 组合式骨科外固定支架 | 苏械注准20182100836 | 2023-04-27 | 国产 | 产品的主要制造材料为符合GB/T1220-2007中规定的06Cr19Ni10不锈钢材料、GB/T3191-2010中规定的2A12铝合金材料及碳素纤维。 | 组合式骨科外固定支架按结构型式可分为I型、II型、III型和IV型四种型式，按尺寸可分为若干规格。 其中I型的组成为：调节螺母、滑杆套、万向铰链、十字连接片、半环、全环、螺栓、螺纹杆、L型连接片、连接扁柱、连接片、光杆螺纹杆、螺母、 夹针块；II型的组成为：针杆固定夹、杆杆固定夹、多针固定夹、连接杆、半环连接杆、连接柱；III型的组成为：近关节固定夹、肘关节撑开活动器、腕关节撑开活动器、加压/撑开活动器、踝关节撑开活动器；IV型的组成为：针杆固定夹、杆杆固定夹、连接杆。产品的主要制造材料为符合GB/T1220-2007中规定的06Cr19Ni10不锈钢材料、GB/T3191-2010中规定的2A12铝合金材料及碳素纤维。产品限一次性使用，交付状态分为无菌和非无菌，其中无菌产品经环氧乙烷灭菌，应无菌。 | 该产品通过与金属骨针的配合，应用于骨折部位的体外固定复位。 | 针杆固定夹-大号（L）、小号（S） | II型（非无菌） | 7.5cm×13cm | 06Cr19Ni10不锈钢、2A12铝合金 | 件 | 0
骨科植入类 | 常州苏川医疗科技有限公司 | 常州苏川医疗科技有限公司 | 组合式骨科外固定支架 | 苏械注准20182100836 | 2023-04-27 | 国产 | 产品的主要制造材料为符合GB/T1220-2007中规定的06Cr19Ni10不锈钢材料、GB/T3191-2010中规定的2A12铝合金材料及碳素纤维。 | 组合式骨科外固定支架按结构型式可分为I型、II型、III型和IV型四种型式，按尺寸可分为若干规格。 其中I型的组成为：调节螺母、滑杆套、万向铰链、十字连接片、半环、全环、螺栓、螺纹杆、L型连接片、连接扁柱、连接片、光杆螺纹杆、螺母、 夹针块；II型的组成为：针杆固定夹、杆杆固定夹、多针固定夹、连接杆、半环连接杆、连接柱；III型的组成为：近关节固定夹、肘关节撑开活动器、腕关节撑开活动器、加压/撑开活动器、踝关节撑开活动器；IV型的组成为：针杆固定夹、杆杆固定夹、连接杆。产品的主要制造材料为符合GB/T1220-2007中规定的06Cr19Ni10不锈钢材料、GB/T3191-2010中规定的2A12铝合金材料及碳素纤维。产品限一次性使用，交付状态分为无菌和非无菌，其中无菌产品经环氧乙烷灭菌，应无菌。 | 该产品通过与金属骨针的配合，应用于骨折部位的体外固定复位。 | 杆杆固定夹-大号（L）、小号（S） | II型（无菌） | 7.5cm×13cm | 06Cr19Ni10不锈钢、2A12铝合金 | 件 | 0
骨科植入类 | 常州苏川医疗科技有限公司 | 常州苏川医疗科技有限公司 | 组合式骨科外固定支架 | 苏械注准20182100836 | 2023-04-27 | 国产 | 产品的主要制造材料为符合GB/T1220-2007中规定的06Cr19Ni10不锈钢材料、GB/T3191-2010中规定的2A12铝合金材料及碳素纤维。 | 组合式骨科外固定支架按结构型式可分为I型、II型、III型和IV型四种型式，按尺寸可分为若干规格。 其中I型的组成为：调节螺母、滑杆套、万向铰链、十字连接片、半环、全环、螺栓、螺纹杆、L型连接片、连接扁柱、连接片、光杆螺纹杆、螺母、 夹针块；II型的组成为：针杆固定夹、杆杆固定夹、多针固定夹、连接杆、半环连接杆、连接柱；III型的组成为：近关节固定夹、肘关节撑开活动器、腕关节撑开活动器、加压/撑开活动器、踝关节撑开活动器；IV型的组成为：针杆固定夹、杆杆固定夹、连接杆。产品的主要制造材料为符合GB/T1220-2007中规定的06Cr19Ni10不锈钢材料、GB/T3191-2010中规定的2A12铝合金材料及碳素纤维。产品限一次性使用，交付状态分为无菌和非无菌，其中无菌产品经环氧乙烷灭菌，应无菌。 | 该产品通过与金属骨针的配合，应用于骨折部位的体外固定复位。 | 杆杆固定夹-大号（L）、小号（S） | II型（非无菌） | 7.5cm×13cm | 06Cr19Ni10不锈钢、2A12铝合金 | 件 | 0
骨科植入类 | 常州苏川医疗科技有限公司 | 常州苏川医疗科技有限公司 | 组合式骨科外固定支架 | 苏械注准20182100836 | 2023-04-27 | 国产 | 产品的主要制造材料为符合GB/T1220-2007中规定的06Cr19Ni10不锈钢材料、GB/T3191-2010中规定的2A12铝合金材料及碳素纤维。 | 组合式骨科外固定支架按结构型式可分为I型、II型、III型和IV型四种型式，按尺寸可分为若干规格。 其中I型的组成为：调节螺母、滑杆套、万向铰链、十字连接片、半环、全环、螺栓、螺纹杆、L型连接片、连接扁柱、连接片、光杆螺纹杆、螺母、 夹针块；II型的组成为：针杆固定夹、杆杆固定夹、多针固定夹、连接杆、半环连接杆、连接柱；III型的组成为：近关节固定夹、肘关节撑开活动器、腕关节撑开活动器、加压/撑开活动器、踝关节撑开活动器；IV型的组成为：针杆固定夹、杆杆固定夹、连接杆。产品的主要制造材料为符合GB/T1220-2007中规定的06Cr19Ni10不锈钢材料、GB/T3191-2010中规定的2A12铝合金材料及碳素纤维。产品限一次性使用，交付状态分为无菌和非无菌，其中无菌产品经环氧乙烷灭菌，应无菌。 | 该产品通过与金属骨针的配合，应用于骨折部位的体外固定复位。 | 多针固定夹-大号（L）下肢、小号（S）上肢 | II型（无菌） | 7.5cm×13cm | 06Cr19Ni10不锈钢、2A12铝合金 | 件 | 0
骨科植入类 | 常州苏川医疗科技有限公司 | 常州苏川医疗科技有限公司 | 组合式骨科外固定支架 | 苏械注准20182100836 | 2023-04-27 | 国产 | 产品的主要制造材料为符合GB/T1220-2007中规定的06Cr19Ni10不锈钢材料、GB/T3191-2010中规定的2A12铝合金材料及碳素纤维。 | 组合式骨科外固定支架按结构型式可分为I型、II型、III型和IV型四种型式，按尺寸可分为若干规格。 其中I型的组成为：调节螺母、滑杆套、万向铰链、十字连接片、半环、全环、螺栓、螺纹杆、L型连接片、连接扁柱、连接片、光杆螺纹杆、螺母、 夹针块；II型的组成为：针杆固定夹、杆杆固定夹、多针固定夹、连接杆、半环连接杆、连接柱；III型的组成为：近关节固定夹、肘关节撑开活动器、腕关节撑开活动器、加压/撑开活动器、踝关节撑开活动器；IV型的组成为：针杆固定夹、杆杆固定夹、连接杆。产品的主要制造材料为符合GB/T1220-2007中规定的06Cr19Ni10不锈钢材料、GB/T3191-2010中规定的2A12铝合金材料及碳素纤维。产品限一次性使用，交付状态分为无菌和非无菌，其中无菌产品经环氧乙烷灭菌，应无菌。 | 该产品通过与金属骨针的配合，应用于骨折部位的体外固定复位。 | 多针固定夹-大号（L）、小号（S） | II型（非无菌） | 7.5cm×13cm | 06Cr19Ni10不锈钢、2A12铝合金 | 件 | 0
骨科植入类 | 常州苏川医疗科技有限公司 | 常州苏川医疗科技有限公司 | 组合式骨科外固定支架 | 苏械注准20182100836 | 2023-04-27 | 国产 | 产品的主要制造材料为符合GB/T1220-2007中规定的06Cr19Ni10不锈钢材料、GB/T3191-2010中规定的2A12铝合金材料及碳素纤维。 | 组合式骨科外固定支架按结构型式可分为I型、II型、III型和IV型四种型式，按尺寸可分为若干规格。 其中I型的组成为：调节螺母、滑杆套、万向铰链、十字连接片、半环、全环、螺栓、螺纹杆、L型连接片、连接扁柱、连接片、光杆螺纹杆、螺母、 夹针块；II型的组成为：针杆固定夹、杆杆固定夹、多针固定夹、连接杆、半环连接杆、连接柱；III型的组成为：近关节固定夹、肘关节撑开活动器、腕关节撑开活动器、加压/撑开活动器、踝关节撑开活动器；IV型的组成为：针杆固定夹、杆杆固定夹、连接杆。产品的主要制造材料为符合GB/T1220-2007中规定的06Cr19Ni10不锈钢材料、GB/T3191-2010中规定的2A12铝合金材料及碳素纤维。产品限一次性使用，交付状态分为无菌和非无菌，其中无菌产品经环氧乙烷灭菌，应无菌。 | 该产品通过与金属骨针的配合，应用于骨折部位的体外固定复位。 | 连接柱-大号30°、小号30°、大号直型、小号直型、 | II型（无菌） | 5cm×13cm | 06Cr19Ni10不锈钢 | 件 | 0
骨科植入类 | 常州苏川医疗科技有限公司 | 常州苏川医疗科技有限公司 | 组合式骨科外固定支架 | 苏械注准20182100836 | 2023-04-27 | 国产 | 产品的主要制造材料为符合GB/T1220-2007中规定的06Cr19Ni10不锈钢材料、GB/T3191-2010中规定的2A12铝合金材料及碳素纤维。 | 组合式骨科外固定支架按结构型式可分为I型、II型、III型和IV型四种型式，按尺寸可分为若干规格。 其中I型的组成为：调节螺母、滑杆套、万向铰链、十字连接片、半环、全环、螺栓、螺纹杆、L型连接片、连接扁柱、连接片、光杆螺纹杆、螺母、 夹针块；II型的组成为：针杆固定夹、杆杆固定夹、多针固定夹、连接杆、半环连接杆、连接柱；III型的组成为：近关节固定夹、肘关节撑开活动器、腕关节撑开活动器、加压/撑开活动器、踝关节撑开活动器；IV型的组成为：针杆固定夹、杆杆固定夹、连接杆。产品的主要制造材料为符合GB/T1220-2007中规定的06Cr19Ni10不锈钢材料、GB/T3191-2010中规定的2A12铝合金材料及碳素纤维。产品限一次性使用，交付状态分为无菌和非无菌，其中无菌产品经环氧乙烷灭菌，应无菌。 | 该产品通过与金属骨针的配合，应用于骨折部位的体外固定复位。 | 连接柱-大号30°、小号30°、大号直型、小号直型、 | II型（非无菌） | 5cm×13cm | 06Cr19Ni10不锈钢 | 件 | 0
骨科植入类 | 常州苏川医疗科技有限公司 | 常州苏川医疗科技有限公司 | 组合式骨科外固定支架 | 苏械注准20182100836 | 2023-04-27 | 国产 | 产品的主要制造材料为符合GB/T1220-2007中规定的06Cr19Ni10不锈钢材料、GB/T3191-2010中规定的2A12铝合金材料及碳素纤维。 | 组合式骨科外固定支架按结构型式可分为I型、II型、III型和IV型四种型式，按尺寸可分为若干规格。 其中I型的组成为：调节螺母、滑杆套、万向铰链、十字连接片、半环、全环、螺栓、螺纹杆、L型连接片、连接扁柱、连接片、光杆螺纹杆、螺母、 夹针块；II型的组成为：针杆固定夹、杆杆固定夹、多针固定夹、连接杆、半环连接杆、连接柱；III型的组成为：近关节固定夹、肘关节撑开活动器、腕关节撑开活动器、加压/撑开活动器、踝关节撑开活动器；IV型的组成为：针杆固定夹、杆杆固定夹、连接杆。产品的主要制造材料为符合GB/T1220-2007中规定的06Cr19Ni10不锈钢材料、GB/T3191-2010中规定的2A12铝合金材料及碳素纤维。产品限一次性使用，交付状态分为无菌和非无菌，其中无菌产品经环氧乙烷灭菌，应无菌。 | 该产品通过与金属骨针的配合，应用于骨折部位的体外固定复位。 | 连接杆d1XL-上肢（6*100、6*150、6*200、6*250、6*300） | II型（无菌） | 7.5cm×（L+7cm） | 碳素纤维 | 件 | 0
骨科植入类 | 常州苏川医疗科技有限公司 | 常州苏川医疗科技有限公司 | 组合式骨科外固定支架 | 苏械注准20182100836 | 2023-04-27 | 国产 | 产品的主要制造材料为符合GB/T1220-2007中规定的06Cr19Ni10不锈钢材料、GB/T3191-2010中规定的2A12铝合金材料及碳素纤维。 | 组合式骨科外固定支架按结构型式可分为I型、II型、III型和IV型四种型式，按尺寸可分为若干规格。 其中I型的组成为：调节螺母、滑杆套、万向铰链、十字连接片、半环、全环、螺栓、螺纹杆、L型连接片、连接扁柱、连接片、光杆螺纹杆、螺母、 夹针块；II型的组成为：针杆固定夹、杆杆固定夹、多针固定夹、连接杆、半环连接杆、连接柱；III型的组成为：近关节固定夹、肘关节撑开活动器、腕关节撑开活动器、加压/撑开活动器、踝关节撑开活动器；IV型的组成为：针杆固定夹、杆杆固定夹、连接杆。产品的主要制造材料为符合GB/T1220-2007中规定的06Cr19Ni10不锈钢材料、GB/T3191-2010中规定的2A12铝合金材料及碳素纤维。产品限一次性使用，交付状态分为无菌和非无菌，其中无菌产品经环氧乙烷灭菌，应无菌。 | 该产品通过与金属骨针的配合，应用于骨折部位的体外固定复位。 | 连接杆d1XL-下肢（8*100、8*120、8*140、8*150、8*160、8*180、8*200、8*250、8*300） | II型（无菌） | 7.5cm×（L+10cm） | 碳素纤维 | 件 | 0
骨科植入类 | 常州苏川医疗科技有限公司 | 常州苏川医疗科技有限公司 | 组合式骨科外固定支架 | 苏械注准20182100836 | 2023-04-27 | 国产 | 产品的主要制造材料为符合GB/T1220-2007中规定的06Cr19Ni10不锈钢材料、GB/T3191-2010中规定的2A12铝合金材料及碳素纤维。 | 组合式骨科外固定支架按结构型式可分为I型、II型、III型和IV型四种型式，按尺寸可分为若干规格。 其中I型的组成为：调节螺母、滑杆套、万向铰链、十字连接片、半环、全环、螺栓、螺纹杆、L型连接片、连接扁柱、连接片、光杆螺纹杆、螺母、 夹针块；II型的组成为：针杆固定夹、杆杆固定夹、多针固定夹、连接杆、半环连接杆、连接柱；III型的组成为：近关节固定夹、肘关节撑开活动器、腕关节撑开活动器、加压/撑开活动器、踝关节撑开活动器；IV型的组成为：针杆固定夹、杆杆固定夹、连接杆。产品的主要制造材料为符合GB/T1220-2007中规定的06Cr19Ni10不锈钢材料、GB/T3191-2010中规定的2A12铝合金材料及碳素纤维。产品限一次性使用，交付状态分为无菌和非无菌，其中无菌产品经环氧乙烷灭菌，应无菌。 | 该产品通过与金属骨针的配合，应用于骨折部位的体外固定复位。 | 连接杆d1XL-下肢（8*350、8*400） | II型（无菌） | 7.5cm×（L+10cm） | 碳素纤维 | 件 | 0
骨科植入类 | 常州苏川医疗科技有限公司 | 常州苏川医疗科技有限公司 | 组合式骨科外固定支架 | 苏械注准20182100836 | 2023-04-27 | 国产 | 产品的主要制造材料为符合GB/T1220-2007中规定的06Cr19Ni10不锈钢材料、GB/T3191-2010中规定的2A12铝合金材料及碳素纤维。 | 组合式骨科外固定支架按结构型式可分为I型、II型、III型和IV型四种型式，按尺寸可分为若干规格。 其中I型的组成为：调节螺母、滑杆套、万向铰链、十字连接片、半环、全环、螺栓、螺纹杆、L型连接片、连接扁柱、连接片、光杆螺纹杆、螺母、 夹针块；II型的组成为：针杆固定夹、杆杆固定夹、多针固定夹、连接杆、半环连接杆、连接柱；III型的组成为：近关节固定夹、肘关节撑开活动器、腕关节撑开活动器、加压/撑开活动器、踝关节撑开活动器；IV型的组成为：针杆固定夹、杆杆固定夹、连接杆。产品的主要制造材料为符合GB/T1220-2007中规定的06Cr19Ni10不锈钢材料、GB/T3191-2010中规定的2A12铝合金材料及碳素纤维。产品限一次性使用，交付状态分为无菌和非无菌，其中无菌产品经环氧乙烷灭菌，应无菌。 | 该产品通过与金属骨针的配合，应用于骨折部位的体外固定复位。 | 连接杆d1XL-上肢（6*100、6*150、6*200、6*250、6*300） | II型（非无菌） | 7.5cm×（L+7cm） | 碳素纤维 | 件 | 0
骨科植入类 | 常州苏川医疗科技有限公司 | 常州苏川医疗科技有限公司 | 组合式骨科外固定支架 | 苏械注准20182100836 | 2023-04-27 | 国产 | 产品的主要制造材料为符合GB/T1220-2007中规定的06Cr19Ni10不锈钢材料、GB/T3191-2010中规定的2A12铝合金材料及碳素纤维。 | 组合式骨科外固定支架按结构型式可分为I型、II型、III型和IV型四种型式，按尺寸可分为若干规格。 其中I型的组成为：调节螺母、滑杆套、万向铰链、十字连接片、半环、全环、螺栓、螺纹杆、L型连接片、连接扁柱、连接片、光杆螺纹杆、螺母、 夹针块；II型的组成为：针杆固定夹、杆杆固定夹、多针固定夹、连接杆、半环连接杆、连接柱；III型的组成为：近关节固定夹、肘关节撑开活动器、腕关节撑开活动器、加压/撑开活动器、踝关节撑开活动器；IV型的组成为：针杆固定夹、杆杆固定夹、连接杆。产品的主要制造材料为符合GB/T1220-2007中规定的06Cr19Ni10不锈钢材料、GB/T3191-2010中规定的2A12铝合金材料及碳素纤维。产品限一次性使用，交付状态分为无菌和非无菌，其中无菌产品经环氧乙烷灭菌，应无菌。 | 该产品通过与金属骨针的配合，应用于骨折部位的体外固定复位。 | 连接杆d1XL-下肢（8*100、8*120、8*140、8*150、8*160、8*180、8*200、8*250、8*300） | II型（非无菌） | 7.5cm×（L+7cm） | 碳素纤维 | 件 | 0
骨科植入类 | 常州苏川医疗科技有限公司 | 常州苏川医疗科技有限公司 | 组合式骨科外固定支架 | 苏械注准20182100836 | 2023-04-27 | 国产 | 产品的主要制造材料为符合GB/T1220-2007中规定的06Cr19Ni10不锈钢材料、GB/T3191-2010中规定的2A12铝合金材料及碳素纤维。 | 组合式骨科外固定支架按结构型式可分为I型、II型、III型和IV型四种型式，按尺寸可分为若干规格。 其中I型的组成为：调节螺母、滑杆套、万向铰链、十字连接片、半环、全环、螺栓、螺纹杆、L型连接片、连接扁柱、连接片、光杆螺纹杆、螺母、 夹针块；II型的组成为：针杆固定夹、杆杆固定夹、多针固定夹、连接杆、半环连接杆、连接柱；III型的组成为：近关节固定夹、肘关节撑开活动器、腕关节撑开活动器、加压/撑开活动器、踝关节撑开活动器；IV型的组成为：针杆固定夹、杆杆固定夹、连接杆。产品的主要制造材料为符合GB/T1220-2007中规定的06Cr19Ni10不锈钢材料、GB/T3191-2010中规定的2A12铝合金材料及碳素纤维。产品限一次性使用，交付状态分为无菌和非无菌，其中无菌产品经环氧乙烷灭菌，应无菌。 | 该产品通过与金属骨针的配合，应用于骨折部位的体外固定复位。 | 连接杆d1XL-下肢（8*350、8*400） | II型（非无菌） | 7.5cm×（L+10cm） | 碳素纤维 | 件 | 0
骨科植入类 | 常州苏川医疗科技有限公司 | 常州苏川医疗科技有限公司 | 组合式骨科外固定支架 | 苏械注准20182100836 | 2023-04-27 | 国产 | 产品的主要制造材料为符合GB/T1220-2007中规定的06Cr19Ni10不锈钢材料、GB/T3191-2010中规定的2A12铝合金材料及碳素纤维。 | 组合式骨科外固定支架按结构型式可分为I型、II型、III型和IV型四种型式，按尺寸可分为若干规格。 其中I型的组成为：调节螺母、滑杆套、万向铰链、十字连接片、半环、全环、螺栓、螺纹杆、L型连接片、连接扁柱、连接片、光杆螺纹杆、螺母、 夹针块；II型的组成为：针杆固定夹、杆杆固定夹、多针固定夹、连接杆、半环连接杆、连接柱；III型的组成为：近关节固定夹、肘关节撑开活动器、腕关节撑开活动器、加压/撑开活动器、踝关节撑开活动器；IV型的组成为：针杆固定夹、杆杆固定夹、连接杆。产品的主要制造材料为符合GB/T1220-2007中规定的06Cr19Ni10不锈钢材料、GB/T3191-2010中规定的2A12铝合金材料及碳素纤维。产品限一次性使用，交付状态分为无菌和非无菌，其中无菌产品经环氧乙烷灭菌，应无菌。 | 该产品通过与金属骨针的配合，应用于骨折部位的体外固定复位。 | 连接杆d1XL-上肢（6*100、6*150、6*200、6*250、6*300） | II型（无菌） | 7.5cm×（L+7cm） | 2A12铝合金 | 件 | 0
骨科植入类 | 常州苏川医疗科技有限公司 | 常州苏川医疗科技有限公司 | 组合式骨科外固定支架 | 苏械注准20182100836 | 2023-04-27 | 国产 | 产品的主要制造材料为符合GB/T1220-2007中规定的06Cr19Ni10不锈钢材料、GB/T3191-2010中规定的2A12铝合金材料及碳素纤维。 | 组合式骨科外固定支架按结构型式可分为I型、II型、III型和IV型四种型式，按尺寸可分为若干规格。 其中I型的组成为：调节螺母、滑杆套、万向铰链、十字连接片、半环、全环、螺栓、螺纹杆、L型连接片、连接扁柱、连接片、光杆螺纹杆、螺母、 夹针块；II型的组成为：针杆固定夹、杆杆固定夹、多针固定夹、连接杆、半环连接杆、连接柱；III型的组成为：近关节固定夹、肘关节撑开活动器、腕关节撑开活动器、加压/撑开活动器、踝关节撑开活动器；IV型的组成为：针杆固定夹、杆杆固定夹、连接杆。产品的主要制造材料为符合GB/T1220-2007中规定的06Cr19Ni10不锈钢材料、GB/T3191-2010中规定的2A12铝合金材料及碳素纤维。产品限一次性使用，交付状态分为无菌和非无菌，其中无菌产品经环氧乙烷灭菌，应无菌。 | 该产品通过与金属骨针的配合，应用于骨折部位的体外固定复位。 | 连接杆d1XL-下肢（8*100、8*120、8*140、8*150、8*160、8*180、8*200、8*250、8*300） | II型（无菌） | 7.5cm×（L+10cm） | 2A12铝合金 | 件 | 0
骨科植入类 | 常州苏川医疗科技有限公司 | 常州苏川医疗科技有限公司 | 组合式骨科外固定支架 | 苏械注准20182100836 | 2023-04-27 | 国产 | 产品的主要制造材料为符合GB/T1220-2007中规定的06Cr19Ni10不锈钢材料、GB/T3191-2010中规定的2A12铝合金材料及碳素纤维。 | 组合式骨科外固定支架按结构型式可分为I型、II型、III型和IV型四种型式，按尺寸可分为若干规格。 其中I型的组成为：调节螺母、滑杆套、万向铰链、十字连接片、半环、全环、螺栓、螺纹杆、L型连接片、连接扁柱、连接片、光杆螺纹杆、螺母、 夹针块；II型的组成为：针杆固定夹、杆杆固定夹、多针固定夹、连接杆、半环连接杆、连接柱；III型的组成为：近关节固定夹、肘关节撑开活动器、腕关节撑开活动器、加压/撑开活动器、踝关节撑开活动器；IV型的组成为：针杆固定夹、杆杆固定夹、连接杆。产品的主要制造材料为符合GB/T1220-2007中规定的06Cr19Ni10不锈钢材料、GB/T3191-2010中规定的2A12铝合金材料及碳素纤维。产品限一次性使用，交付状态分为无菌和非无菌，其中无菌产品经环氧乙烷灭菌，应无菌。 | 该产品通过与金属骨针的配合，应用于骨折部位的体外固定复位。 | 连接杆d1XL-下肢（8*350、8*400） | II型（无菌） | 7.5cm×（L+10cm） | 2A12铝合金 | 件 | 0
骨科植入类 | 常州苏川医疗科技有限公司 | 常州苏川医疗科技有限公司 | 组合式骨科外固定支架 | 苏械注准20182100836 | 2023-04-27 | 国产 | 产品的主要制造材料为符合GB/T1220-2007中规定的06Cr19Ni10不锈钢材料、GB/T3191-2010中规定的2A12铝合金材料及碳素纤维。 | 组合式骨科外固定支架按结构型式可分为I型、II型、III型和IV型四种型式，按尺寸可分为若干规格。 其中I型的组成为：调节螺母、滑杆套、万向铰链、十字连接片、半环、全环、螺栓、螺纹杆、L型连接片、连接扁柱、连接片、光杆螺纹杆、螺母、 夹针块；II型的组成为：针杆固定夹、杆杆固定夹、多针固定夹、连接杆、半环连接杆、连接柱；III型的组成为：近关节固定夹、肘关节撑开活动器、腕关节撑开活动器、加压/撑开活动器、踝关节撑开活动器；IV型的组成为：针杆固定夹、杆杆固定夹、连接杆。产品的主要制造材料为符合GB/T1220-2007中规定的06Cr19Ni10不锈钢材料、GB/T3191-2010中规定的2A12铝合金材料及碳素纤维。产品限一次性使用，交付状态分为无菌和非无菌，其中无菌产品经环氧乙烷灭菌，应无菌。 | 该产品通过与金属骨针的配合，应用于骨折部位的体外固定复位。 | 连接杆d1XL-上肢（6*100、6*150、6*200、6*250、6*300） | II型（非无菌） | 7.5cm×（L+7cm） | 2A12铝合金 | 件 | 0
骨科植入类 | 常州苏川医疗科技有限公司 | 常州苏川医疗科技有限公司 | 组合式骨科外固定支架 | 苏械注准20182100836 | 2023-04-27 | 国产 | 产品的主要制造材料为符合GB/T1220-2007中规定的06Cr19Ni10不锈钢材料、GB/T3191-2010中规定的2A12铝合金材料及碳素纤维。 | 组合式骨科外固定支架按结构型式可分为I型、II型、III型和IV型四种型式，按尺寸可分为若干规格。 其中I型的组成为：调节螺母、滑杆套、万向铰链、十字连接片、半环、全环、螺栓、螺纹杆、L型连接片、连接扁柱、连接片、光杆螺纹杆、螺母、 夹针块；II型的组成为：针杆固定夹、杆杆固定夹、多针固定夹、连接杆、半环连接杆、连接柱；III型的组成为：近关节固定夹、肘关节撑开活动器、腕关节撑开活动器、加压/撑开活动器、踝关节撑开活动器；IV型的组成为：针杆固定夹、杆杆固定夹、连接杆。产品的主要制造材料为符合GB/T1220-2007中规定的06Cr19Ni10不锈钢材料、GB/T3191-2010中规定的2A12铝合金材料及碳素纤维。产品限一次性使用，交付状态分为无菌和非无菌，其中无菌产品经环氧乙烷灭菌，应无菌。 | 该产品通过与金属骨针的配合，应用于骨折部位的体外固定复位。 | 连接杆d1XL-下肢（8*100、8*120、8*140、8*150、8*160、8*180、8*200、8*250、8*300） | II型（非无菌） | 7.5cm×（L+10cm） | 2A12铝合金 | 件 | 0
骨科植入类 | 常州苏川医疗科技有限公司 | 常州苏川医疗科技有限公司 | 组合式骨科外固定支架 | 苏械注准20182100836 | 2023-04-27 | 国产 | 产品的主要制造材料为符合GB/T1220-2007中规定的06Cr19Ni10不锈钢材料、GB/T3191-2010中规定的2A12铝合金材料及碳素纤维。 | 组合式骨科外固定支架按结构型式可分为I型、II型、III型和IV型四种型式，按尺寸可分为若干规格。 其中I型的组成为：调节螺母、滑杆套、万向铰链、十字连接片、半环、全环、螺栓、螺纹杆、L型连接片、连接扁柱、连接片、光杆螺纹杆、螺母、 夹针块；II型的组成为：针杆固定夹、杆杆固定夹、多针固定夹、连接杆、半环连接杆、连接柱；III型的组成为：近关节固定夹、肘关节撑开活动器、腕关节撑开活动器、加压/撑开活动器、踝关节撑开活动器；IV型的组成为：针杆固定夹、杆杆固定夹、连接杆。产品的主要制造材料为符合GB/T1220-2007中规定的06Cr19Ni10不锈钢材料、GB/T3191-2010中规定的2A12铝合金材料及碳素纤维。产品限一次性使用，交付状态分为无菌和非无菌，其中无菌产品经环氧乙烷灭菌，应无菌。 | 该产品通过与金属骨针的配合，应用于骨折部位的体外固定复位。 | 连接杆d1XL-下肢（8*350、8*400） | II型（非无菌） | 7.5cm×（L+10cm） | 2A12铝合金 | 件 | 0
骨科植入类 | 常州苏川医疗科技有限公司 | 常州苏川医疗科技有限公司 | 组合式骨科外固定支架 | 苏械注准20182100836 | 2023-04-27 | 国产 | 产品的主要制造材料为符合GB/T1220-2007中规定的06Cr19Ni10不锈钢材料、GB/T3191-2010中规定的2A12铝合金材料及碳素纤维。 | 组合式骨科外固定支架按结构型式可分为I型、II型、III型和IV型四种型式，按尺寸可分为若干规格。 其中I型的组成为：调节螺母、滑杆套、万向铰链、十字连接片、半环、全环、螺栓、螺纹杆、L型连接片、连接扁柱、连接片、光杆螺纹杆、螺母、 夹针块；II型的组成为：针杆固定夹、杆杆固定夹、多针固定夹、连接杆、半环连接杆、连接柱；III型的组成为：近关节固定夹、肘关节撑开活动器、腕关节撑开活动器、加压/撑开活动器、踝关节撑开活动器；IV型的组成为：针杆固定夹、杆杆固定夹、连接杆。产品的主要制造材料为符合GB/T1220-2007中规定的06Cr19Ni10不锈钢材料、GB/T3191-2010中规定的2A12铝合金材料及碳素纤维。产品限一次性使用，交付状态分为无菌和非无菌，其中无菌产品经环氧乙烷灭菌，应无菌。 | 该产品通过与金属骨针的配合，应用于骨折部位的体外固定复位。 | 半环连接杆d1XL-8*190、8*170、8*150 | II型（无菌） | 15cm×27cm | 碳素纤维 | 件 | 0
骨科植入类 | 常州苏川医疗科技有限公司 | 常州苏川医疗科技有限公司 | 组合式骨科外固定支架 | 苏械注准20182100836 | 2023-04-27 | 国产 | 产品的主要制造材料为符合GB/T1220-2007中规定的06Cr19Ni10不锈钢材料、GB/T3191-2010中规定的2A12铝合金材料及碳素纤维。 | 组合式骨科外固定支架按结构型式可分为I型、II型、III型和IV型四种型式，按尺寸可分为若干规格。 其中I型的组成为：调节螺母、滑杆套、万向铰链、十字连接片、半环、全环、螺栓、螺纹杆、L型连接片、连接扁柱、连接片、光杆螺纹杆、螺母、 夹针块；II型的组成为：针杆固定夹、杆杆固定夹、多针固定夹、连接杆、半环连接杆、连接柱；III型的组成为：近关节固定夹、肘关节撑开活动器、腕关节撑开活动器、加压/撑开活动器、踝关节撑开活动器；IV型的组成为：针杆固定夹、杆杆固定夹、连接杆。产品的主要制造材料为符合GB/T1220-2007中规定的06Cr19Ni10不锈钢材料、GB/T3191-2010中规定的2A12铝合金材料及碳素纤维。产品限一次性使用，交付状态分为无菌和非无菌，其中无菌产品经环氧乙烷灭菌，应无菌。 | 该产品通过与金属骨针的配合，应用于骨折部位的体外固定复位。 | 半环连接杆d1XL-8*190、8*170、8*150 | II型（非无菌） | 15cm×27cm | 碳素纤维 | 件 | 0
骨科植入类 | 常州苏川医疗科技有限公司 | 常州苏川医疗科技有限公司 | 组合式骨科外固定支架 | 苏械注准20182100836 | 2023-04-27 | 国产 | 产品的主要制造材料为符合GB/T1220-2007中规定的06Cr19Ni10不锈钢材料、GB/T3191-2010中规定的2A12铝合金材料及碳素纤维。 | 组合式骨科外固定支架按结构型式可分为I型、II型、III型和IV型四种型式，按尺寸可分为若干规格。 其中I型的组成为：调节螺母、滑杆套、万向铰链、十字连接片、半环、全环、螺栓、螺纹杆、L型连接片、连接扁柱、连接片、光杆螺纹杆、螺母、 夹针块；II型的组成为：针杆固定夹、杆杆固定夹、多针固定夹、连接杆、半环连接杆、连接柱；III型的组成为：近关节固定夹、肘关节撑开活动器、腕关节撑开活动器、加压/撑开活动器、踝关节撑开活动器；IV型的组成为：针杆固定夹、杆杆固定夹、连接杆。产品的主要制造材料为符合GB/T1220-2007中规定的06Cr19Ni10不锈钢材料、GB/T3191-2010中规定的2A12铝合金材料及碳素纤维。产品限一次性使用，交付状态分为无菌和非无菌，其中无菌产品经环氧乙烷灭菌，应无菌。 | 该产品通过与金属骨针的配合，应用于骨折部位的体外固定复位。 | 半环连接杆d1XL-8*190、8*170、8*150 | II型（无菌） | 15cm×27cm | 2A12铝合金 | 件 | 0
骨科植入类 | 常州苏川医疗科技有限公司 | 常州苏川医疗科技有限公司 | 组合式骨科外固定支架 | 苏械注准20182100836 | 2023-04-27 | 国产 | 产品的主要制造材料为符合GB/T1220-2007中规定的06Cr19Ni10不锈钢材料、GB/T3191-2010中规定的2A12铝合金材料及碳素纤维。 | 组合式骨科外固定支架按结构型式可分为I型、II型、III型和IV型四种型式，按尺寸可分为若干规格。 其中I型的组成为：调节螺母、滑杆套、万向铰链、十字连接片、半环、全环、螺栓、螺纹杆、L型连接片、连接扁柱、连接片、光杆螺纹杆、螺母、 夹针块；II型的组成为：针杆固定夹、杆杆固定夹、多针固定夹、连接杆、半环连接杆、连接柱；III型的组成为：近关节固定夹、肘关节撑开活动器、腕关节撑开活动器、加压/撑开活动器、踝关节撑开活动器；IV型的组成为：针杆固定夹、杆杆固定夹、连接杆。产品的主要制造材料为符合GB/T1220-2007中规定的06Cr19Ni10不锈钢材料、GB/T3191-2010中规定的2A12铝合金材料及碳素纤维。产品限一次性使用，交付状态分为无菌和非无菌，其中无菌产品经环氧乙烷灭菌，应无菌。 | 该产品通过与金属骨针的配合，应用于骨折部位的体外固定复位。 | 半环连接杆d1XL-8*190、8*170、8*150 | II型（非无菌） | 15cm×27cm | 2A12铝合金 | 件 | 0
骨科植入类 | 常州苏川医疗科技有限公司 | 常州苏川医疗科技有限公司 | 组合式骨科外固定支架 | 苏械注准20182100836 | 2023-04-27 | 国产 | 产品的主要制造材料为符合GB/T1220-2007中规定的06Cr19Ni10不锈钢材料、GB/T3191-2010中规定的2A12铝合金材料及碳素纤维。 | 组合式骨科外固定支架按结构型式可分为I型、II型、III型和IV型四种型式，按尺寸可分为若干规格。 其中I型的组成为：调节螺母、滑杆套、万向铰链、十字连接片、半环、全环、螺栓、螺纹杆、L型连接片、连接扁柱、连接片、光杆螺纹杆、螺母、 夹针块；II型的组成为：针杆固定夹、杆杆固定夹、多针固定夹、连接杆、半环连接杆、连接柱；III型的组成为：近关节固定夹、肘关节撑开活动器、腕关节撑开活动器、加压/撑开活动器、踝关节撑开活动器；IV型的组成为：针杆固定夹、杆杆固定夹、连接杆。产品的主要制造材料为符合GB/T1220-2007中规定的06Cr19Ni10不锈钢材料、GB/T3191-2010中规定的2A12铝合金材料及碳素纤维。产品限一次性使用，交付状态分为无菌和非无菌，其中无菌产品经环氧乙烷灭菌，应无菌。 | 该产品通过与金属骨针的配合，应用于骨折部位的体外固定复位。 | 肘关节撑开活动器DXL-6*150、6*200、6*250 | III型（无菌） | 12.5cm×（L+7cm） | 06Cr19Ni10不锈钢 | 件 | 0
骨科植入类 | 常州苏川医疗科技有限公司 | 常州苏川医疗科技有限公司 | 组合式骨科外固定支架 | 苏械注准20182100836 | 2023-04-27 | 国产 | 产品的主要制造材料为符合GB/T1220-2007中规定的06Cr19Ni10不锈钢材料、GB/T3191-2010中规定的2A12铝合金材料及碳素纤维。 | 组合式骨科外固定支架按结构型式可分为I型、II型、III型和IV型四种型式，按尺寸可分为若干规格。 其中I型的组成为：调节螺母、滑杆套、万向铰链、十字连接片、半环、全环、螺栓、螺纹杆、L型连接片、连接扁柱、连接片、光杆螺纹杆、螺母、 夹针块；II型的组成为：针杆固定夹、杆杆固定夹、多针固定夹、连接杆、半环连接杆、连接柱；III型的组成为：近关节固定夹、肘关节撑开活动器、腕关节撑开活动器、加压/撑开活动器、踝关节撑开活动器；IV型的组成为：针杆固定夹、杆杆固定夹、连接杆。产品的主要制造材料为符合GB/T1220-2007中规定的06Cr19Ni10不锈钢材料、GB/T3191-2010中规定的2A12铝合金材料及碳素纤维。产品限一次性使用，交付状态分为无菌和非无菌，其中无菌产品经环氧乙烷灭菌，应无菌。 | 该产品通过与金属骨针的配合，应用于骨折部位的体外固定复位。 | 肘关节撑开活动器DXL-6*150、6*200、6*250 | III型（非无菌） | 12.5cm×（L+7cm） | 06Cr19Ni10不锈钢 | 件 | 0
骨科植入类 | 常州苏川医疗科技有限公司 | 常州苏川医疗科技有限公司 | 组合式骨科外固定支架 | 苏械注准20182100836 | 2023-04-27 | 国产 | 产品的主要制造材料为符合GB/T1220-2007中规定的06Cr19Ni10不锈钢材料、GB/T3191-2010中规定的2A12铝合金材料及碳素纤维。 | 组合式骨科外固定支架按结构型式可分为I型、II型、III型和IV型四种型式，按尺寸可分为若干规格。 其中I型的组成为：调节螺母、滑杆套、万向铰链、十字连接片、半环、全环、螺栓、螺纹杆、L型连接片、连接扁柱、连接片、光杆螺纹杆、螺母、 夹针块；II型的组成为：针杆固定夹、杆杆固定夹、多针固定夹、连接杆、半环连接杆、连接柱；III型的组成为：近关节固定夹、肘关节撑开活动器、腕关节撑开活动器、加压/撑开活动器、踝关节撑开活动器；IV型的组成为：针杆固定夹、杆杆固定夹、连接杆。产品的主要制造材料为符合GB/T1220-2007中规定的06Cr19Ni10不锈钢材料、GB/T3191-2010中规定的2A12铝合金材料及碳素纤维。产品限一次性使用，交付状态分为无菌和非无菌，其中无菌产品经环氧乙烷灭菌，应无菌。 | 该产品通过与金属骨针的配合，应用于骨折部位的体外固定复位。 | 腕关节撑开活动器DXL-8*50、8*100、8*150、8*200、8*250、8*300、8*350 | III型（无菌） | 12.5cm×（L+7cm） | 06Cr19Ni10不锈钢 | 件 | 0
骨科植入类 | 常州苏川医疗科技有限公司 | 常州苏川医疗科技有限公司 | 组合式骨科外固定支架 | 苏械注准20182100836 | 2023-04-27 | 国产 | 产品的主要制造材料为符合GB/T1220-2007中规定的06Cr19Ni10不锈钢材料、GB/T3191-2010中规定的2A12铝合金材料及碳素纤维。 | 组合式骨科外固定支架按结构型式可分为I型、II型、III型和IV型四种型式，按尺寸可分为若干规格。 其中I型的组成为：调节螺母、滑杆套、万向铰链、十字连接片、半环、全环、螺栓、螺纹杆、L型连接片、连接扁柱、连接片、光杆螺纹杆、螺母、 夹针块；II型的组成为：针杆固定夹、杆杆固定夹、多针固定夹、连接杆、半环连接杆、连接柱；III型的组成为：近关节固定夹、肘关节撑开活动器、腕关节撑开活动器、加压/撑开活动器、踝关节撑开活动器；IV型的组成为：针杆固定夹、杆杆固定夹、连接杆。产品的主要制造材料为符合GB/T1220-2007中规定的06Cr19Ni10不锈钢材料、GB/T3191-2010中规定的2A12铝合金材料及碳素纤维。产品限一次性使用，交付状态分为无菌和非无菌，其中无菌产品经环氧乙烷灭菌，应无菌。 | 该产品通过与金属骨针的配合，应用于骨折部位的体外固定复位。 | 腕关节撑开活动器DXL-8*50、8*100、8*150、8*200、8*250、8*300、8*350 | III型（非无菌） | 12.5cm×（L+7cm） | 06Cr19Ni10不锈钢 | 件 | 0
骨科植入类 | 常州苏川医疗科技有限公司 | 常州苏川医疗科技有限公司 | 组合式骨科外固定支架 | 苏械注准20182100836 | 2023-04-27 | 国产 | 产品的主要制造材料为符合GB/T1220-2007中规定的06Cr19Ni10不锈钢材料、GB/T3191-2010中规定的2A12铝合金材料及碳素纤维。 | 组合式骨科外固定支架按结构型式可分为I型、II型、III型和IV型四种型式，按尺寸可分为若干规格。 其中I型的组成为：调节螺母、滑杆套、万向铰链、十字连接片、半环、全环、螺栓、螺纹杆、L型连接片、连接扁柱、连接片、光杆螺纹杆、螺母、 夹针块；II型的组成为：针杆固定夹、杆杆固定夹、多针固定夹、连接杆、半环连接杆、连接柱；III型的组成为：近关节固定夹、肘关节撑开活动器、腕关节撑开活动器、加压/撑开活动器、踝关节撑开活动器；IV型的组成为：针杆固定夹、杆杆固定夹、连接杆。产品的主要制造材料为符合GB/T1220-2007中规定的06Cr19Ni10不锈钢材料、GB/T3191-2010中规定的2A12铝合金材料及碳素纤维。产品限一次性使用，交付状态分为无菌和非无菌，其中无菌产品经环氧乙烷灭菌，应无菌。 | 该产品通过与金属骨针的配合，应用于骨折部位的体外固定复位。 | 加压/撑开器DXL-上肢（6*150、6*200）、下肢（8*150、8*200） | III型（无菌） | 20cm×（L+8cm） | 06Cr19Ni10不锈钢、 | 件 | 0
骨科植入类 | 常州苏川医疗科技有限公司 | 常州苏川医疗科技有限公司 | 组合式骨科外固定支架 | 苏械注准20182100836 | 2023-04-27 | 国产 | 产品的主要制造材料为符合GB/T1220-2007中规定的06Cr19Ni10不锈钢材料、GB/T3191-2010中规定的2A12铝合金材料及碳素纤维。 | 组合式骨科外固定支架按结构型式可分为I型、II型、III型和IV型四种型式，按尺寸可分为若干规格。 其中I型的组成为：调节螺母、滑杆套、万向铰链、十字连接片、半环、全环、螺栓、螺纹杆、L型连接片、连接扁柱、连接片、光杆螺纹杆、螺母、 夹针块；II型的组成为：针杆固定夹、杆杆固定夹、多针固定夹、连接杆、半环连接杆、连接柱；III型的组成为：近关节固定夹、肘关节撑开活动器、腕关节撑开活动器、加压/撑开活动器、踝关节撑开活动器；IV型的组成为：针杆固定夹、杆杆固定夹、连接杆。产品的主要制造材料为符合GB/T1220-2007中规定的06Cr19Ni10不锈钢材料、GB/T3191-2010中规定的2A12铝合金材料及碳素纤维。产品限一次性使用，交付状态分为无菌和非无菌，其中无菌产品经环氧乙烷灭菌，应无菌。 | 该产品通过与金属骨针的配合，应用于骨折部位的体外固定复位。 | 加压/撑开器DXL-上肢（6*150、6*200）、下肢（8*150、8*200） | III型（非无菌） | 20cm×（L+8cm） | 06Cr19Ni10不锈钢 | 件 | 0
骨科植入类 | 常州苏川医疗科技有限公司 | 常州苏川医疗科技有限公司 | 组合式骨科外固定支架 | 苏械注准20182100836 | 2023-04-27 | 国产 | 产品的主要制造材料为符合GB/T1220-2007中规定的06Cr19Ni10不锈钢材料、GB/T3191-2010中规定的2A12铝合金材料及碳素纤维。 | 组合式骨科外固定支架按结构型式可分为I型、II型、III型和IV型四种型式，按尺寸可分为若干规格。 其中I型的组成为：调节螺母、滑杆套、万向铰链、十字连接片、半环、全环、螺栓、螺纹杆、L型连接片、连接扁柱、连接片、光杆螺纹杆、螺母、 夹针块；II型的组成为：针杆固定夹、杆杆固定夹、多针固定夹、连接杆、半环连接杆、连接柱；III型的组成为：近关节固定夹、肘关节撑开活动器、腕关节撑开活动器、加压/撑开活动器、踝关节撑开活动器；IV型的组成为：针杆固定夹、杆杆固定夹、连接杆。产品的主要制造材料为符合GB/T1220-2007中规定的06Cr19Ni10不锈钢材料、GB/T3191-2010中规定的2A12铝合金材料及碳素纤维。产品限一次性使用，交付状态分为无菌和非无菌，其中无菌产品经环氧乙烷灭菌，应无菌。 | 该产品通过与金属骨针的配合，应用于骨折部位的体外固定复位。 | 踝关节撑开活动器DXL-8*100、8*150、8*200、8*250、8*300 | III型（无菌） | 12.5cm×（L+5cm) | 06Cr19Ni10不锈钢 | 件 | 0
骨科植入类 | 常州苏川医疗科技有限公司 | 常州苏川医疗科技有限公司 | 组合式骨科外固定支架 | 苏械注准20182100836 | 2023-04-27 | 国产 | 产品的主要制造材料为符合GB/T1220-2007中规定的06Cr19Ni10不锈钢材料、GB/T3191-2010中规定的2A12铝合金材料及碳素纤维。 | 组合式骨科外固定支架按结构型式可分为I型、II型、III型和IV型四种型式，按尺寸可分为若干规格。 其中I型的组成为：调节螺母、滑杆套、万向铰链、十字连接片、半环、全环、螺栓、螺纹杆、L型连接片、连接扁柱、连接片、光杆螺纹杆、螺母、 夹针块；II型的组成为：针杆固定夹、杆杆固定夹、多针固定夹、连接杆、半环连接杆、连接柱；III型的组成为：近关节固定夹、肘关节撑开活动器、腕关节撑开活动器、加压/撑开活动器、踝关节撑开活动器；IV型的组成为：针杆固定夹、杆杆固定夹、连接杆。产品的主要制造材料为符合GB/T1220-2007中规定的06Cr19Ni10不锈钢材料、GB/T3191-2010中规定的2A12铝合金材料及碳素纤维。产品限一次性使用，交付状态分为无菌和非无菌，其中无菌产品经环氧乙烷灭菌，应无菌。 | 该产品通过与金属骨针的配合，应用于骨折部位的体外固定复位。 | 踝关节撑开活动器DXL-8*100、8*150、8*200、8*250、8*300 | III型（非无菌） | 12.5cm×（L+5cm) | 06Cr19Ni10不锈钢 | 件 | 0
骨科植入类 | 常州苏川医疗科技有限公司 | 常州苏川医疗科技有限公司 | 组合式骨科外固定支架 | 苏械注准20182100836 | 2023-04-27 | 国产 | 产品的主要制造材料为符合GB/T1220-2007中规定的06Cr19Ni10不锈钢材料、GB/T3191-2010中规定的2A12铝合金材料及碳素纤维。 | 组合式骨科外固定支架按结构型式可分为I型、II型、III型和IV型四种型式，按尺寸可分为若干规格。 其中I型的组成为：调节螺母、滑杆套、万向铰链、十字连接片、半环、全环、螺栓、螺纹杆、L型连接片、连接扁柱、连接片、光杆螺纹杆、螺母、 夹针块；II型的组成为：针杆固定夹、杆杆固定夹、多针固定夹、连接杆、半环连接杆、连接柱；III型的组成为：近关节固定夹、肘关节撑开活动器、腕关节撑开活动器、加压/撑开活动器、踝关节撑开活动器；IV型的组成为：针杆固定夹、杆杆固定夹、连接杆。产品的主要制造材料为符合GB/T1220-2007中规定的06Cr19Ni10不锈钢材料、GB/T3191-2010中规定的2A12铝合金材料及碳素纤维。产品限一次性使用，交付状态分为无菌和非无菌，其中无菌产品经环氧乙烷灭菌，应无菌。 | 该产品通过与金属骨针的配合，应用于骨折部位的体外固定复位。 | 近关节固定夹 | III型（无菌） | 12.5cm×10cm | 06Cr19Ni10不锈钢、2A12铝合金 | 件 | 0
骨科植入类 | 常州苏川医疗科技有限公司 | 常州苏川医疗科技有限公司 | 组合式骨科外固定支架 | 苏械注准20182100836 | 2023-04-27 | 国产 | 产品的主要制造材料为符合GB/T1220-2007中规定的06Cr19Ni10不锈钢材料、GB/T3191-2010中规定的2A12铝合金材料及碳素纤维。 | 组合式骨科外固定支架按结构型式可分为I型、II型、III型和IV型四种型式，按尺寸可分为若干规格。 其中I型的组成为：调节螺母、滑杆套、万向铰链、十字连接片、半环、全环、螺栓、螺纹杆、L型连接片、连接扁柱、连接片、光杆螺纹杆、螺母、 夹针块；II型的组成为：针杆固定夹、杆杆固定夹、多针固定夹、连接杆、半环连接杆、连接柱；III型的组成为：近关节固定夹、肘关节撑开活动器、腕关节撑开活动器、加压/撑开活动器、踝关节撑开活动器；IV型的组成为：针杆固定夹、杆杆固定夹、连接杆。产品的主要制造材料为符合GB/T1220-2007中规定的06Cr19Ni10不锈钢材料、GB/T3191-2010中规定的2A12铝合金材料及碳素纤维。产品限一次性使用，交付状态分为无菌和非无菌，其中无菌产品经环氧乙烷灭菌，应无菌。 | 该产品通过与金属骨针的配合，应用于骨折部位的体外固定复位。 | 近关节固定夹 | III型（非无菌） | 12.5cm×10cm | 06Cr19Ni10不锈钢、2A12铝合金 | 件 | 0
骨科植入类 | 常州苏川医疗科技有限公司 | 常州苏川医疗科技有限公司 | 组合式骨科外固定支架 | 苏械注准20182100836 | 2023-04-27 | 国产 | 产品的主要制造材料为符合GB/T1220-2007中规定的06Cr19Ni10不锈钢材料、GB/T3191-2010中规定的2A12铝合金材料及碳素纤维。 | 组合式骨科外固定支架按结构型式可分为I型、II型、III型和IV型四种型式，按尺寸可分为若干规格。 其中I型的组成为：调节螺母、滑杆套、万向铰链、十字连接片、半环、全环、螺栓、螺纹杆、L型连接片、连接扁柱、连接片、光杆螺纹杆、螺母、 夹针块；II型的组成为：针杆固定夹、杆杆固定夹、多针固定夹、连接杆、半环连接杆、连接柱；III型的组成为：近关节固定夹、肘关节撑开活动器、腕关节撑开活动器、加压/撑开活动器、踝关节撑开活动器；IV型的组成为：针杆固定夹、杆杆固定夹、连接杆。产品的主要制造材料为符合GB/T1220-2007中规定的06Cr19Ni10不锈钢材料、GB/T3191-2010中规定的2A12铝合金材料及碳素纤维。产品限一次性使用，交付状态分为无菌和非无菌，其中无菌产品经环氧乙烷灭菌，应无菌。 | 该产品通过与金属骨针的配合，应用于骨折部位的体外固定复位。 | 针杆固定夹-大号（L）、小号（S） | IV型（无菌） | 7.5cm×13cm | 06Cr19Ni10不锈钢、2A12铝合金 | 件 | 0
骨科植入类 | 常州苏川医疗科技有限公司 | 常州苏川医疗科技有限公司 | 组合式骨科外固定支架 | 苏械注准20182100836 | 2023-04-27 | 国产 | 产品的主要制造材料为符合GB/T1220-2007中规定的06Cr19Ni10不锈钢材料、GB/T3191-2010中规定的2A12铝合金材料及碳素纤维。 | 组合式骨科外固定支架按结构型式可分为I型、II型、III型和IV型四种型式，按尺寸可分为若干规格。 其中I型的组成为：调节螺母、滑杆套、万向铰链、十字连接片、半环、全环、螺栓、螺纹杆、L型连接片、连接扁柱、连接片、光杆螺纹杆、螺母、 夹针块；II型的组成为：针杆固定夹、杆杆固定夹、多针固定夹、连接杆、半环连接杆、连接柱；III型的组成为：近关节固定夹、肘关节撑开活动器、腕关节撑开活动器、加压/撑开活动器、踝关节撑开活动器；IV型的组成为：针杆固定夹、杆杆固定夹、连接杆。产品的主要制造材料为符合GB/T1220-2007中规定的06Cr19Ni10不锈钢材料、GB/T3191-2010中规定的2A12铝合金材料及碳素纤维。产品限一次性使用，交付状态分为无菌和非无菌，其中无菌产品经环氧乙烷灭菌，应无菌。 | 该产品通过与金属骨针的配合，应用于骨折部位的体外固定复位。 | 针杆固定夹-大号（L）、小号（S） | IV型（非无菌） | 7.5cm×13cm | 06Cr19Ni10不锈钢、2A12铝合金 | 件 | 0
骨科植入类 | 常州苏川医疗科技有限公司 | 常州苏川医疗科技有限公司 | 组合式骨科外固定支架 | 苏械注准20182100836 | 2023-04-27 | 国产 | 产品的主要制造材料为符合GB/T1220-2007中规定的06Cr19Ni10不锈钢材料、GB/T3191-2010中规定的2A12铝合金材料及碳素纤维。 | 组合式骨科外固定支架按结构型式可分为I型、II型、III型和IV型四种型式，按尺寸可分为若干规格。 其中I型的组成为：调节螺母、滑杆套、万向铰链、十字连接片、半环、全环、螺栓、螺纹杆、L型连接片、连接扁柱、连接片、光杆螺纹杆、螺母、 夹针块；II型的组成为：针杆固定夹、杆杆固定夹、多针固定夹、连接杆、半环连接杆、连接柱；III型的组成为：近关节固定夹、肘关节撑开活动器、腕关节撑开活动器、加压/撑开活动器、踝关节撑开活动器；IV型的组成为：针杆固定夹、杆杆固定夹、连接杆。产品的主要制造材料为符合GB/T1220-2007中规定的06Cr19Ni10不锈钢材料、GB/T3191-2010中规定的2A12铝合金材料及碳素纤维。产品限一次性使用，交付状态分为无菌和非无菌，其中无菌产品经环氧乙烷灭菌，应无菌。 | 该产品通过与金属骨针的配合，应用于骨折部位的体外固定复位。 | 杆杆固定夹-大号（L）、小号（S） | IV型（无菌） | 7.5cm×13cm | 06Cr19Ni10不锈钢、2A12铝合金 | 件 | 0
骨科植入类 | 常州苏川医疗科技有限公司 | 常州苏川医疗科技有限公司 | 组合式骨科外固定支架 | 苏械注准20182100836 | 2023-04-27 | 国产 | 产品的主要制造材料为符合GB/T1220-2007中规定的06Cr19Ni10不锈钢材料、GB/T3191-2010中规定的2A12铝合金材料及碳素纤维。 | 组合式骨科外固定支架按结构型式可分为I型、II型、III型和IV型四种型式，按尺寸可分为若干规格。 其中I型的组成为：调节螺母、滑杆套、万向铰链、十字连接片、半环、全环、螺栓、螺纹杆、L型连接片、连接扁柱、连接片、光杆螺纹杆、螺母、 夹针块；II型的组成为：针杆固定夹、杆杆固定夹、多针固定夹、连接杆、半环连接杆、连接柱；III型的组成为：近关节固定夹、肘关节撑开活动器、腕关节撑开活动器、加压/撑开活动器、踝关节撑开活动器；IV型的组成为：针杆固定夹、杆杆固定夹、连接杆。产品的主要制造材料为符合GB/T1220-2007中规定的06Cr19Ni10不锈钢材料、GB/T3191-2010中规定的2A12铝合金材料及碳素纤维。产品限一次性使用，交付状态分为无菌和非无菌，其中无菌产品经环氧乙烷灭菌，应无菌。 | 该产品通过与金属骨针的配合，应用于骨折部位的体外固定复位。 | 杆杆固定夹-大号（L）、小号（S） | IV型（非无菌） | 7.5cm×13cm | 06Cr19Ni10不锈钢、2A12铝合金 | 件 | 0
骨科植入类 | 常州苏川医疗科技有限公司 | 常州苏川医疗科技有限公司 | 组合式骨科外固定支架 | 苏械注准20182100836 | 2023-04-27 | 国产 | 产品的主要制造材料为符合GB/T1220-2007中规定的06Cr19Ni10不锈钢材料、GB/T3191-2010中规定的2A12铝合金材料及碳素纤维。 | 组合式骨科外固定支架按结构型式可分为I型、II型、III型和IV型四种型式，按尺寸可分为若干规格。 其中I型的组成为：调节螺母、滑杆套、万向铰链、十字连接片、半环、全环、螺栓、螺纹杆、L型连接片、连接扁柱、连接片、光杆螺纹杆、螺母、 夹针块；II型的组成为：针杆固定夹、杆杆固定夹、多针固定夹、连接杆、半环连接杆、连接柱；III型的组成为：近关节固定夹、肘关节撑开活动器、腕关节撑开活动器、加压/撑开活动器、踝关节撑开活动器；IV型的组成为：针杆固定夹、杆杆固定夹、连接杆。产品的主要制造材料为符合GB/T1220-2007中规定的06Cr19Ni10不锈钢材料、GB/T3191-2010中规定的2A12铝合金材料及碳素纤维。产品限一次性使用，交付状态分为无菌和非无菌，其中无菌产品经环氧乙烷灭菌，应无菌。 | 该产品通过与金属骨针的配合，应用于骨折部位的体外固定复位。 | 连接杆d1XL-上肢（8*100、8*120、8*140、8*150、8*160、8*180、8*200、8*250、8*300） | IV型（无菌） | 5cm×（L+6）cm | 碳素纤维 | 件 | 0
骨科植入类 | 常州苏川医疗科技有限公司 | 常州苏川医疗科技有限公司 | 组合式骨科外固定支架 | 苏械注准20182100836 | 2023-04-27 | 国产 | 产品的主要制造材料为符合GB/T1220-2007中规定的06Cr19Ni10不锈钢材料、GB/T3191-2010中规定的2A12铝合金材料及碳素纤维。 | 组合式骨科外固定支架按结构型式可分为I型、II型、III型和IV型四种型式，按尺寸可分为若干规格。 其中I型的组成为：调节螺母、滑杆套、万向铰链、十字连接片、半环、全环、螺栓、螺纹杆、L型连接片、连接扁柱、连接片、光杆螺纹杆、螺母、 夹针块；II型的组成为：针杆固定夹、杆杆固定夹、多针固定夹、连接杆、半环连接杆、连接柱；III型的组成为：近关节固定夹、肘关节撑开活动器、腕关节撑开活动器、加压/撑开活动器、踝关节撑开活动器；IV型的组成为：针杆固定夹、杆杆固定夹、连接杆。产品的主要制造材料为符合GB/T1220-2007中规定的06Cr19Ni10不锈钢材料、GB/T3191-2010中规定的2A12铝合金材料及碳素纤维。产品限一次性使用，交付状态分为无菌和非无菌，其中无菌产品经环氧乙烷灭菌，应无菌。 | 该产品通过与金属骨针的配合，应用于骨折部位的体外固定复位。 | 连接杆d1XL-上肢（8*350、8*400） | IV型（无菌） | 5cm×（L+6）cm | 碳素纤维 | 件 | 0
骨科植入类 | 常州苏川医疗科技有限公司 | 常州苏川医疗科技有限公司 | 组合式骨科外固定支架 | 苏械注准20182100836 | 2023-04-27 | 国产 | 产品的主要制造材料为符合GB/T1220-2007中规定的06Cr19Ni10不锈钢材料、GB/T3191-2010中规定的2A12铝合金材料及碳素纤维。 | 组合式骨科外固定支架按结构型式可分为I型、II型、III型和IV型四种型式，按尺寸可分为若干规格。 其中I型的组成为：调节螺母、滑杆套、万向铰链、十字连接片、半环、全环、螺栓、螺纹杆、L型连接片、连接扁柱、连接片、光杆螺纹杆、螺母、 夹针块；II型的组成为：针杆固定夹、杆杆固定夹、多针固定夹、连接杆、半环连接杆、连接柱；III型的组成为：近关节固定夹、肘关节撑开活动器、腕关节撑开活动器、加压/撑开活动器、踝关节撑开活动器；IV型的组成为：针杆固定夹、杆杆固定夹、连接杆。产品的主要制造材料为符合GB/T1220-2007中规定的06Cr19Ni10不锈钢材料、GB/T3191-2010中规定的2A12铝合金材料及碳素纤维。产品限一次性使用，交付状态分为无菌和非无菌，其中无菌产品经环氧乙烷灭菌，应无菌。 | 该产品通过与金属骨针的配合，应用于骨折部位的体外固定复位。 | 连接杆d1XL-下肢（11*65、11*100、11*150、11*200、11*250、11*300、11*350） | IV型（无菌） | 5cm×（L+6）cm | 碳素纤维 | 件 | 0
骨科植入类 | 常州苏川医疗科技有限公司 | 常州苏川医疗科技有限公司 | 组合式骨科外固定支架 | 苏械注准20182100836 | 2023-04-27 | 国产 | 产品的主要制造材料为符合GB/T1220-2007中规定的06Cr19Ni10不锈钢材料、GB/T3191-2010中规定的2A12铝合金材料及碳素纤维。 | 组合式骨科外固定支架按结构型式可分为I型、II型、III型和IV型四种型式，按尺寸可分为若干规格。 其中I型的组成为：调节螺母、滑杆套、万向铰链、十字连接片、半环、全环、螺栓、螺纹杆、L型连接片、连接扁柱、连接片、光杆螺纹杆、螺母、 夹针块；II型的组成为：针杆固定夹、杆杆固定夹、多针固定夹、连接杆、半环连接杆、连接柱；III型的组成为：近关节固定夹、肘关节撑开活动器、腕关节撑开活动器、加压/撑开活动器、踝关节撑开活动器；IV型的组成为：针杆固定夹、杆杆固定夹、连接杆。产品的主要制造材料为符合GB/T1220-2007中规定的06Cr19Ni10不锈钢材料、GB/T3191-2010中规定的2A12铝合金材料及碳素纤维。产品限一次性使用，交付状态分为无菌和非无菌，其中无菌产品经环氧乙烷灭菌，应无菌。 | 该产品通过与金属骨针的配合，应用于骨折部位的体外固定复位。 | 连接杆d1XL-上肢（8*100、8*120、8*140、8*150、8*160、8*180、8*200、8*250、8*300） | IV型（非无菌） | 5cm×（L+6）cm | 碳素纤维 | 件 | 0
骨科植入类 | 常州苏川医疗科技有限公司 | 常州苏川医疗科技有限公司 | 组合式骨科外固定支架 | 苏械注准20182100836 | 2023-04-27 | 国产 | 产品的主要制造材料为符合GB/T1220-2007中规定的06Cr19Ni10不锈钢材料、GB/T3191-2010中规定的2A12铝合金材料及碳素纤维。 | 组合式骨科外固定支架按结构型式可分为I型、II型、III型和IV型四种型式，按尺寸可分为若干规格。 其中I型的组成为：调节螺母、滑杆套、万向铰链、十字连接片、半环、全环、螺栓、螺纹杆、L型连接片、连接扁柱、连接片、光杆螺纹杆、螺母、 夹针块；II型的组成为：针杆固定夹、杆杆固定夹、多针固定夹、连接杆、半环连接杆、连接柱；III型的组成为：近关节固定夹、肘关节撑开活动器、腕关节撑开活动器、加压/撑开活动器、踝关节撑开活动器；IV型的组成为：针杆固定夹、杆杆固定夹、连接杆。产品的主要制造材料为符合GB/T1220-2007中规定的06Cr19Ni10不锈钢材料、GB/T3191-2010中规定的2A12铝合金材料及碳素纤维。产品限一次性使用，交付状态分为无菌和非无菌，其中无菌产品经环氧乙烷灭菌，应无菌。 | 该产品通过与金属骨针的配合，应用于骨折部位的体外固定复位。 | 连接杆d1XL-上肢（8*350、8*400） | IV型（非无菌） | 5cm×（L+6）cm | 碳素纤维 | 件 | 0
骨科植入类 | 常州苏川医疗科技有限公司 | 常州苏川医疗科技有限公司 | 组合式骨科外固定支架 | 苏械注准20182100836 | 2023-04-27 | 国产 | 产品的主要制造材料为符合GB/T1220-2007中规定的06Cr19Ni10不锈钢材料、GB/T3191-2010中规定的2A12铝合金材料及碳素纤维。 | 组合式骨科外固定支架按结构型式可分为I型、II型、III型和IV型四种型式，按尺寸可分为若干规格。 其中I型的组成为：调节螺母、滑杆套、万向铰链、十字连接片、半环、全环、螺栓、螺纹杆、L型连接片、连接扁柱、连接片、光杆螺纹杆、螺母、 夹针块；II型的组成为：针杆固定夹、杆杆固定夹、多针固定夹、连接杆、半环连接杆、连接柱；III型的组成为：近关节固定夹、肘关节撑开活动器、腕关节撑开活动器、加压/撑开活动器、踝关节撑开活动器；IV型的组成为：针杆固定夹、杆杆固定夹、连接杆。产品的主要制造材料为符合GB/T1220-2007中规定的06Cr19Ni10不锈钢材料、GB/T3191-2010中规定的2A12铝合金材料及碳素纤维。产品限一次性使用，交付状态分为无菌和非无菌，其中无菌产品经环氧乙烷灭菌，应无菌。 | 该产品通过与金属骨针的配合，应用于骨折部位的体外固定复位。 | 连接杆d1XL-下肢（11*65、11*100、11*150、11*200、11*250、11*300、11*350） | IV型（非无菌） | 5cm×（L+6）cm | 碳素纤维 | 件 | 0
骨科植入类 | 常州苏川医疗科技有限公司 | 常州苏川医疗科技有限公司 | 椎体成形术辅助器械 | 苏械注准20182100837 | 2023-04-27 | 国产 | 穿刺针的针芯和高精度钻的钻体采用符合GB/T1220-2007的30Cr13材料制造,其余不锈钢件采用符合GB/T1220-2007的06Cr19Ni10材料制造，塑料件采用符合GB/T 12672-2009的ABS材料、符合HG/T2503-1993的聚碳酸酯及尼龙、聚氯乙烯等高分子材料制造。 | 椎体成形术辅助器械由穿刺系统、扩张系统、骨水泥注入系统组成，其中穿刺系统由穿刺针、穿刺套管组成，扩张系统由高精度钻、导针、扩张套管、工作套管组成，骨水泥注入系统由骨水泥注入套管、骨水泥推杆、小漏斗、骨水泥注入筒、连接管组成。 按照结构不同，分为I型、II型。I型的组成为：穿刺系统(穿刺针、穿刺套管)、扩张系统（高精度钻、导针、扩张套管、工作套管）、骨水泥注入系统（骨水泥注入套管、骨水泥推杆）；II型的组成为：穿刺系统（穿刺针、穿刺套管）、骨水泥注入系统（小漏斗、骨水泥注入筒、连接管）。 穿刺针的针芯和高精度钻的钻体采用符合GB/T1220-2007的30Cr13材料制造,其余不锈钢件采用符合GB/T1220-2007的06Cr19Ni10材料制造，塑料件采用符合GB/T 12672-2009的ABS材料、符合HG/T2503-1993的聚碳酸酯及尼龙、聚氯乙烯等高分子材料制造。产品经环氧乙烷灭菌，应无菌。产品限一次性使用。 | 用于经皮椎体后凸成形术/经皮椎体成形术中，建立工作通道，填充骨水泥，恢复椎体解剖结构。 | 穿刺系统（穿刺针、穿刺套管）： 4.2（3.5）×90～145（每5mm为一规格）；4.2（3.0）×90～145（每5mm为一规格）； 4.2（2.5）×90～145（每5mm为一规格）； 4.2（2.3）×90～145（每5mm为一规格）； 4.2（1.8）×90～145（每5mm为一规格）； 3.5（3.0）×90～145（每5mm为一规格）； 3.5（2.5）×90～145（每5mm为一规格）； 3.5（2.3）×90～145（每5mm为一规格）； 3.5（1.8）×90～145（每5mm为一规格）； 3.2（2.5）×90～145（每5mm为一规格）； 3.2（2.3）×90～145（每5mm为一规格）； 3.2（1.8）×90～145（每5mm为一规格）； 3.0（2.5）×90～145（每5mm为一规格）； 3.0（2.3）×90～145（每5mm为一规格）； 3.0（1.8）×90～145（每5mm为一规格）； 2.5（1.8）×90～145（每5mm为一规格）； | I型 | 12.5cm×24cm | 30Cr13、06Cr19Ni10不锈钢、ABS、聚碳酸酯、尼龙、聚氯乙烯等高分子材料 | 件 | 0
骨科植入类 | 常州苏川医疗科技有限公司 | 常州苏川医疗科技有限公司 | 椎体成形术辅助器械 | 苏械注准20182100837 | 2023-04-27 | 国产 | 穿刺针的针芯和高精度钻的钻体采用符合GB/T1220-2007的30Cr13材料制造,其余不锈钢件采用符合GB/T1220-2007的06Cr19Ni10材料制造，塑料件采用符合GB/T 12672-2009的ABS材料、符合HG/T2503-1993的聚碳酸酯及尼龙、聚氯乙烯等高分子材料制造。 | 椎体成形术辅助器械由穿刺系统、扩张系统、骨水泥注入系统组成，其中穿刺系统由穿刺针、穿刺套管组成，扩张系统由高精度钻、导针、扩张套管、工作套管组成，骨水泥注入系统由骨水泥注入套管、骨水泥推杆、小漏斗、骨水泥注入筒、连接管组成。 按照结构不同，分为I型、II型。I型的组成为：穿刺系统(穿刺针、穿刺套管)、扩张系统（高精度钻、导针、扩张套管、工作套管）、骨水泥注入系统（骨水泥注入套管、骨水泥推杆）；II型的组成为：穿刺系统（穿刺针、穿刺套管）、骨水泥注入系统（小漏斗、骨水泥注入筒、连接管）。 穿刺针的针芯和高精度钻的钻体采用符合GB/T1220-2007的30Cr13材料制造,其余不锈钢件采用符合GB/T1220-2007的06Cr19Ni10材料制造，塑料件采用符合GB/T 12672-2009的ABS材料、符合HG/T2503-1993的聚碳酸酯及尼龙、聚氯乙烯等高分子材料制造。产品经环氧乙烷灭菌，应无菌。产品限一次性使用。 | 用于经皮椎体后凸成形术/经皮椎体成形术中，建立工作通道，填充骨水泥，恢复椎体解剖结构。 | 扩张系统-高精度钻φ3.5 | I型 | 7.5cm*33cm | 30Cr13、06Cr19Ni10不锈钢、ABS、聚碳酸酯、尼龙、聚氯乙烯等高分子材料 | 件 | 0
骨科植入类 | 常州苏川医疗科技有限公司 | 常州苏川医疗科技有限公司 | 椎体成形术辅助器械 | 苏械注准20182100837 | 2023-04-27 | 国产 | 穿刺针的针芯和高精度钻的钻体采用符合GB/T1220-2007的30Cr13材料制造,其余不锈钢件采用符合GB/T1220-2007的06Cr19Ni10材料制造，塑料件采用符合GB/T 12672-2009的ABS材料、符合HG/T2503-1993的聚碳酸酯及尼龙、聚氯乙烯等高分子材料制造。 | 椎体成形术辅助器械由穿刺系统、扩张系统、骨水泥注入系统组成，其中穿刺系统由穿刺针、穿刺套管组成，扩张系统由高精度钻、导针、扩张套管、工作套管组成，骨水泥注入系统由骨水泥注入套管、骨水泥推杆、小漏斗、骨水泥注入筒、连接管组成。 按照结构不同，分为I型、II型。I型的组成为：穿刺系统(穿刺针、穿刺套管)、扩张系统（高精度钻、导针、扩张套管、工作套管）、骨水泥注入系统（骨水泥注入套管、骨水泥推杆）；II型的组成为：穿刺系统（穿刺针、穿刺套管）、骨水泥注入系统（小漏斗、骨水泥注入筒、连接管）。 穿刺针的针芯和高精度钻的钻体采用符合GB/T1220-2007的30Cr13材料制造,其余不锈钢件采用符合GB/T1220-2007的06Cr19Ni10材料制造，塑料件采用符合GB/T 12672-2009的ABS材料、符合HG/T2503-1993的聚碳酸酯及尼龙、聚氯乙烯等高分子材料制造。产品经环氧乙烷灭菌，应无菌。产品限一次性使用。 | 用于经皮椎体后凸成形术/经皮椎体成形术中，建立工作通道，填充骨水泥，恢复椎体解剖结构。 | 扩张系统-导针φ1.5 | I型 | 5cm*28cm | 30Cr13、06Cr19Ni10不锈钢、ABS、聚碳酸酯、尼龙、聚氯乙烯等高分子材料 | 件 | 0
骨科植入类 | 常州苏川医疗科技有限公司 | 常州苏川医疗科技有限公司 | 椎体成形术辅助器械 | 苏械注准20182100837 | 2023-04-27 | 国产 | 穿刺针的针芯和高精度钻的钻体采用符合GB/T1220-2007的30Cr13材料制造,其余不锈钢件采用符合GB/T1220-2007的06Cr19Ni10材料制造，塑料件采用符合GB/T 12672-2009的ABS材料、符合HG/T2503-1993的聚碳酸酯及尼龙、聚氯乙烯等高分子材料制造。 | 椎体成形术辅助器械由穿刺系统、扩张系统、骨水泥注入系统组成，其中穿刺系统由穿刺针、穿刺套管组成，扩张系统由高精度钻、导针、扩张套管、工作套管组成，骨水泥注入系统由骨水泥注入套管、骨水泥推杆、小漏斗、骨水泥注入筒、连接管组成。 按照结构不同，分为I型、II型。I型的组成为：穿刺系统(穿刺针、穿刺套管)、扩张系统（高精度钻、导针、扩张套管、工作套管）、骨水泥注入系统（骨水泥注入套管、骨水泥推杆）；II型的组成为：穿刺系统（穿刺针、穿刺套管）、骨水泥注入系统（小漏斗、骨水泥注入筒、连接管）。 穿刺针的针芯和高精度钻的钻体采用符合GB/T1220-2007的30Cr13材料制造,其余不锈钢件采用符合GB/T1220-2007的06Cr19Ni10材料制造，塑料件采用符合GB/T 12672-2009的ABS材料、符合HG/T2503-1993的聚碳酸酯及尼龙、聚氯乙烯等高分子材料制造。产品经环氧乙烷灭菌，应无菌。产品限一次性使用。 | 用于经皮椎体后凸成形术/经皮椎体成形术中，建立工作通道，填充骨水泥，恢复椎体解剖结构。 | 扩张系统-扩张套管φ3.5 | I型 | 12.5cm*24cm | 30Cr13、06Cr19Ni10不锈钢、ABS、聚碳酸酯、尼龙、聚氯乙烯等高分子材料 | 件 | 0
骨科植入类 | 常州苏川医疗科技有限公司 | 常州苏川医疗科技有限公司 | 椎体成形术辅助器械 | 苏械注准20182100837 | 2023-04-27 | 国产 | 穿刺针的针芯和高精度钻的钻体采用符合GB/T1220-2007的30Cr13材料制造,其余不锈钢件采用符合GB/T1220-2007的06Cr19Ni10材料制造，塑料件采用符合GB/T 12672-2009的ABS材料、符合HG/T2503-1993的聚碳酸酯及尼龙、聚氯乙烯等高分子材料制造。 | 椎体成形术辅助器械由穿刺系统、扩张系统、骨水泥注入系统组成，其中穿刺系统由穿刺针、穿刺套管组成，扩张系统由高精度钻、导针、扩张套管、工作套管组成，骨水泥注入系统由骨水泥注入套管、骨水泥推杆、小漏斗、骨水泥注入筒、连接管组成。 按照结构不同，分为I型、II型。I型的组成为：穿刺系统(穿刺针、穿刺套管)、扩张系统（高精度钻、导针、扩张套管、工作套管）、骨水泥注入系统（骨水泥注入套管、骨水泥推杆）；II型的组成为：穿刺系统（穿刺针、穿刺套管）、骨水泥注入系统（小漏斗、骨水泥注入筒、连接管）。 穿刺针的针芯和高精度钻的钻体采用符合GB/T1220-2007的30Cr13材料制造,其余不锈钢件采用符合GB/T1220-2007的06Cr19Ni10材料制造，塑料件采用符合GB/T 12672-2009的ABS材料、符合HG/T2503-1993的聚碳酸酯及尼龙、聚氯乙烯等高分子材料制造。产品经环氧乙烷灭菌，应无菌。产品限一次性使用。 | 用于经皮椎体后凸成形术/经皮椎体成形术中，建立工作通道，填充骨水泥，恢复椎体解剖结构。 | 扩张系统-工作套管φ4.2 | I型 | 12.5cm*24cm | 30Cr13、06Cr19Ni10不锈钢、ABS、聚碳酸酯、尼龙、聚氯乙烯等高分子材料 | 件 | 0
骨科植入类 | 常州苏川医疗科技有限公司 | 常州苏川医疗科技有限公司 | 椎体成形术辅助器械 | 苏械注准20182100837 | 2023-04-27 | 国产 | 穿刺针的针芯和高精度钻的钻体采用符合GB/T1220-2007的30Cr13材料制造,其余不锈钢件采用符合GB/T1220-2007的06Cr19Ni10材料制造，塑料件采用符合GB/T 12672-2009的ABS材料、符合HG/T2503-1993的聚碳酸酯及尼龙、聚氯乙烯等高分子材料制造。 | 椎体成形术辅助器械由穿刺系统、扩张系统、骨水泥注入系统组成，其中穿刺系统由穿刺针、穿刺套管组成，扩张系统由高精度钻、导针、扩张套管、工作套管组成，骨水泥注入系统由骨水泥注入套管、骨水泥推杆、小漏斗、骨水泥注入筒、连接管组成。 按照结构不同，分为I型、II型。I型的组成为：穿刺系统(穿刺针、穿刺套管)、扩张系统（高精度钻、导针、扩张套管、工作套管）、骨水泥注入系统（骨水泥注入套管、骨水泥推杆）；II型的组成为：穿刺系统（穿刺针、穿刺套管）、骨水泥注入系统（小漏斗、骨水泥注入筒、连接管）。 穿刺针的针芯和高精度钻的钻体采用符合GB/T1220-2007的30Cr13材料制造,其余不锈钢件采用符合GB/T1220-2007的06Cr19Ni10材料制造，塑料件采用符合GB/T 12672-2009的ABS材料、符合HG/T2503-1993的聚碳酸酯及尼龙、聚氯乙烯等高分子材料制造。产品经环氧乙烷灭菌，应无菌。产品限一次性使用。 | 用于经皮椎体后凸成形术/经皮椎体成形术中，建立工作通道，填充骨水泥，恢复椎体解剖结构。 | 骨水泥注入系统（骨水泥注入套管、骨水泥推杆）φ3.5 | I型 | 7.5cm*33cm | 30Cr13、06Cr19Ni10不锈钢、ABS、聚碳酸酯、尼龙、聚氯乙烯等高分子材料 | 件 | 0
骨科植入类 | 常州苏川医疗科技有限公司 | 常州苏川医疗科技有限公司 | 椎体成形术辅助器械 | 苏械注准20182100837 | 2023-04-27 | 国产 | 穿刺针的针芯和高精度钻的钻体采用符合GB/T1220-2007的30Cr13材料制造,其余不锈钢件采用符合GB/T1220-2007的06Cr19Ni10材料制造，塑料件采用符合GB/T 12672-2009的ABS材料、符合HG/T2503-1993的聚碳酸酯及尼龙、聚氯乙烯等高分子材料制造。 | 椎体成形术辅助器械由穿刺系统、扩张系统、骨水泥注入系统组成，其中穿刺系统由穿刺针、穿刺套管组成，扩张系统由高精度钻、导针、扩张套管、工作套管组成，骨水泥注入系统由骨水泥注入套管、骨水泥推杆、小漏斗、骨水泥注入筒、连接管组成。 按照结构不同，分为I型、II型。I型的组成为：穿刺系统(穿刺针、穿刺套管)、扩张系统（高精度钻、导针、扩张套管、工作套管）、骨水泥注入系统（骨水泥注入套管、骨水泥推杆）；II型的组成为：穿刺系统（穿刺针、穿刺套管）、骨水泥注入系统（小漏斗、骨水泥注入筒、连接管）。 穿刺针的针芯和高精度钻的钻体采用符合GB/T1220-2007的30Cr13材料制造,其余不锈钢件采用符合GB/T1220-2007的06Cr19Ni10材料制造，塑料件采用符合GB/T 12672-2009的ABS材料、符合HG/T2503-1993的聚碳酸酯及尼龙、聚氯乙烯等高分子材料制造。产品经环氧乙烷灭菌，应无菌。产品限一次性使用。 | 用于经皮椎体后凸成形术/经皮椎体成形术中，建立工作通道，填充骨水泥，恢复椎体解剖结构。 | 穿刺系统（穿刺针、穿刺套管）： 4.2（3.5）×90～145（每5mm为一规格）；4.2（3.0）×90～145（每5mm为一规格）； 4.2（2.5）×90～145（每5mm为一规格）； 4.2（2.3）×90～145（每5mm为一规格）； 4.2（1.8）×90～145（每5mm为一规格）； 3.5（3.0）×90～145（每5mm为一规格）； 3.5（2.5）×90～145（每5mm为一规格）； 3.5（2.3）×90～145（每5mm为一规格）； 3.5（1.8）×90～145（每5mm为一规格）； 3.2（2.5）×90～145（每5mm为一规格）； 3.2（2.3）×90～145（每5mm为一规格）； 3.2（1.8）×90～145（每5mm为一规格）； 3.0（2.5）×90～145（每5mm为一规格）； 3.0（2.3）×90～145（每5mm为一规格）； 3.0（1.8）×90～145（每5mm为一规格）； 2.5（1.8）×90～145（每5mm为一规格）； | II型 | 29cm*40cm | 30Cr13、06Cr19Ni10不锈钢、ABS、聚碳酸酯、尼龙、聚氯乙烯等高分子材料 | 件 | 0
骨科植入类 | 常州苏川医疗科技有限公司 | 常州苏川医疗科技有限公司 | 椎体成形术辅助器械 | 苏械注准20182100837 | 2023-04-27 | 国产 | 穿刺针的针芯和高精度钻的钻体采用符合GB/T1220-2007的30Cr13材料制造,其余不锈钢件采用符合GB/T1220-2007的06Cr19Ni10材料制造，塑料件采用符合GB/T 12672-2009的ABS材料、符合HG/T2503-1993的聚碳酸酯及尼龙、聚氯乙烯等高分子材料制造。 | 椎体成形术辅助器械由穿刺系统、扩张系统、骨水泥注入系统组成，其中穿刺系统由穿刺针、穿刺套管组成，扩张系统由高精度钻、导针、扩张套管、工作套管组成，骨水泥注入系统由骨水泥注入套管、骨水泥推杆、小漏斗、骨水泥注入筒、连接管组成。 按照结构不同，分为I型、II型。I型的组成为：穿刺系统(穿刺针、穿刺套管)、扩张系统（高精度钻、导针、扩张套管、工作套管）、骨水泥注入系统（骨水泥注入套管、骨水泥推杆）；II型的组成为：穿刺系统（穿刺针、穿刺套管）、骨水泥注入系统（小漏斗、骨水泥注入筒、连接管）。 穿刺针的针芯和高精度钻的钻体采用符合GB/T1220-2007的30Cr13材料制造,其余不锈钢件采用符合GB/T1220-2007的06Cr19Ni10材料制造，塑料件采用符合GB/T 12672-2009的ABS材料、符合HG/T2503-1993的聚碳酸酯及尼龙、聚氯乙烯等高分子材料制造。产品经环氧乙烷灭菌，应无菌。产品限一次性使用。 | 用于经皮椎体后凸成形术/经皮椎体成形术中，建立工作通道，填充骨水泥，恢复椎体解剖结构。 | 注入系统-小漏斗大号、小号 | II型 | 29cm*40cm | 30Cr13、06Cr19Ni10不锈钢、ABS、聚碳酸酯、尼龙、聚氯乙烯等高分子材料 | 件 | 0
骨科植入类 | 常州苏川医疗科技有限公司 | 常州苏川医疗科技有限公司 | 椎体成形术辅助器械 | 苏械注准20182100837 | 2023-04-27 | 国产 | 穿刺针的针芯和高精度钻的钻体采用符合GB/T1220-2007的30Cr13材料制造,其余不锈钢件采用符合GB/T1220-2007的06Cr19Ni10材料制造，塑料件采用符合GB/T 12672-2009的ABS材料、符合HG/T2503-1993的聚碳酸酯及尼龙、聚氯乙烯等高分子材料制造。 | 椎体成形术辅助器械由穿刺系统、扩张系统、骨水泥注入系统组成，其中穿刺系统由穿刺针、穿刺套管组成，扩张系统由高精度钻、导针、扩张套管、工作套管组成，骨水泥注入系统由骨水泥注入套管、骨水泥推杆、小漏斗、骨水泥注入筒、连接管组成。 按照结构不同，分为I型、II型。I型的组成为：穿刺系统(穿刺针、穿刺套管)、扩张系统（高精度钻、导针、扩张套管、工作套管）、骨水泥注入系统（骨水泥注入套管、骨水泥推杆）；II型的组成为：穿刺系统（穿刺针、穿刺套管）、骨水泥注入系统（小漏斗、骨水泥注入筒、连接管）。 穿刺针的针芯和高精度钻的钻体采用符合GB/T1220-2007的30Cr13材料制造,其余不锈钢件采用符合GB/T1220-2007的06Cr19Ni10材料制造，塑料件采用符合GB/T 12672-2009的ABS材料、符合HG/T2503-1993的聚碳酸酯及尼龙、聚氯乙烯等高分子材料制造。产品经环氧乙烷灭菌，应无菌。产品限一次性使用。 | 用于经皮椎体后凸成形术/经皮椎体成形术中，建立工作通道，填充骨水泥，恢复椎体解剖结构。 | 注入系统-骨水泥注入筒 | II型 | 29cm*40cm | 30Cr13、06Cr19Ni10不锈钢、ABS、聚碳酸酯、尼龙、聚氯乙烯等高分子材料 | 件 | 0
骨科植入类 | 常州苏川医疗科技有限公司 | 常州苏川医疗科技有限公司 | 椎体成形术辅助器械 | 苏械注准20182100837 | 2023-04-27 | 国产 | 穿刺针的针芯和高精度钻的钻体采用符合GB/T1220-2007的30Cr13材料制造,其余不锈钢件采用符合GB/T1220-2007的06Cr19Ni10材料制造，塑料件采用符合GB/T 12672-2009的ABS材料、符合HG/T2503-1993的聚碳酸酯及尼龙、聚氯乙烯等高分子材料制造。 | 椎体成形术辅助器械由穿刺系统、扩张系统、骨水泥注入系统组成，其中穿刺系统由穿刺针、穿刺套管组成，扩张系统由高精度钻、导针、扩张套管、工作套管组成，骨水泥注入系统由骨水泥注入套管、骨水泥推杆、小漏斗、骨水泥注入筒、连接管组成。 按照结构不同，分为I型、II型。I型的组成为：穿刺系统(穿刺针、穿刺套管)、扩张系统（高精度钻、导针、扩张套管、工作套管）、骨水泥注入系统（骨水泥注入套管、骨水泥推杆）；II型的组成为：穿刺系统（穿刺针、穿刺套管）、骨水泥注入系统（小漏斗、骨水泥注入筒、连接管）。 穿刺针的针芯和高精度钻的钻体采用符合GB/T1220-2007的30Cr13材料制造,其余不锈钢件采用符合GB/T1220-2007的06Cr19Ni10材料制造，塑料件采用符合GB/T 12672-2009的ABS材料、符合HG/T2503-1993的聚碳酸酯及尼龙、聚氯乙烯等高分子材料制造。产品经环氧乙烷灭菌，应无菌。产品限一次性使用。 | 用于经皮椎体后凸成形术/经皮椎体成形术中，建立工作通道，填充骨水泥，恢复椎体解剖结构。 | 注入系统-连接管 | II型 | 29cm*40cm | 30Cr13、06Cr19Ni10不锈钢、ABS、聚碳酸酯、尼龙、聚氯乙烯等高分子材料 | 件 | 0
骨科植入类 | 常州苏川医疗科技有限公司 | 常州苏川医疗科技有限公司 | 医用冲洗器 | 苏械注准20182540946 | 2023-05-28 | 国产 | 医用冲洗器由枪体、高量喷射头（伞状喷射头、直型喷射头）、电源盒、连接管（进液管、吸引管）、电线组成，型式为手持式，根据电池盒大小不同分SCD1、SCD2两种。 | 医用冲洗器由枪体、高量喷射头（伞状喷射头、直型喷射头）、电源盒、连接管（进液管、吸引管）、电线组成，型式为手持式，根据电池盒大小不同分SCD1、SCD2两种。 | 适用于骨科、创伤手术创面、软组织的冲洗。 | SCD1 | SCD1 | 29cm×40cm | 高分子 | 件 | 0
骨科植入类 | 常州苏川医疗科技有限公司 | 常州苏川医疗科技有限公司 | 医用冲洗器 | 苏械注准20182540946 | 2023-05-28 | 国产 | 医用冲洗器由枪体、高量喷射头（伞状喷射头、直型喷射头）、电源盒、连接管（进液管、吸引管）、电线组成，型式为手持式，根据电池盒大小不同分SCD1、SCD2两种。 | 医用冲洗器由枪体、高量喷射头（伞状喷射头、直型喷射头）、电源盒、连接管（进液管、吸引管）、电线组成，型式为手持式，根据电池盒大小不同分SCD1、SCD2两种。 | 适用于骨科、创伤手术创面、软组织的冲洗。 | SCD2 | SCD2 | 29cm×40cm | 高分子 | 件 | 0
骨科植入类 | 江苏迈邦生物科技有限公司 | 江苏迈邦生物科技有限公司 | 负压吸引装置 | 苏泰械备20180104号 | 2023-05-16 | 国产 | 苏泰械备20180104号 | 由负压吸引装置器身、连接管、连接接头、止流夹、护帽、调节器组等组成。非无菌提供。不包含负压泵、手动负压源（负压球）和插入体内的引流管 | 用于临床负压引流时，与插入体内的引流管相连接，起到充当负压传导介质和收集引浪液的作用。 | 600ml | 600ml |  | 医用高分子 | 套 | 0
骨科植入类 | 江苏迈邦生物科技有限公司 | 江苏迈邦生物科技有限公司 | 一次性使用引流管 | 苏械注准20162661090 | 2021-10-24 | 国产 | 苏械注准20162661090 | 由引流管体、引导针及保护套组成，引流管体与引导针采用医用粘接剂粘接；引流管采用符合YY/T 0031-2008标准规定的硅橡胶材料制成，引导针材质为不锈钢304，保护套采用符合GB15593-1995标准规定的软聚氯乙烯塑料制成；根据引流管体公称外径的不同分为10种规格，产品采用环氧乙烷灭菌，应无菌。 | 适用于体表创伤或切口引流用。 | 2.7mm（Fr8）、3.3mm（Fr10）、4.0mm（Fr12）、4.7mm（Fr14）、 5.3mm（Fr16）、6.0mm（Fr18）、6.7mm（Fr20）、7.3mm（Fr22）、 8.0mm（Fr24）、12.0mm（Fr36） | 2.7mm（Fr8）、3.3mm（Fr10）、4.0mm（Fr12）、4.7mm（Fr14）、 5.3mm（Fr16）、6.0mm（Fr18）、6.7mm（Fr20）、7.3mm（Fr22）、 8.0mm（Fr24）、12.0mm（Fr36） |  | 管材质为硅橡胶材料；引导针材质为不锈钢304 | 根 | 0
骨科植入类 | 江苏荷普医疗科技股份有限公司 | 江苏荷普医疗科技股份有限公司 | 钛合金骨针 | 国械注准20183461032 | 2023-4-19 | 国产 | 产品技术要求 | 该产品采用符合GB/T 13810标准的TC4钛合金材料制成，表面可经微弧阳极氧化处理，非灭菌包装。 | 适用于四肢骨折内固定。 | 直径0.8、1.0、1.2、1.5、2.0、2.5、2.8、3.0、3.5、4.0、4.5、5.0、6.0mm，长度25-500mm，每5mm为一规格 | GZB01/GZB02/GZB03 |  | 钛合金 | 枚 | 0
骨科植入类 | 江苏荷普医疗科技股份有限公司 | 江苏荷普医疗科技股份有限公司 | 钛合金骨针 | 国械注准20183461032 | 2023-4-19 | 国产 | 产品技术要求 | 该产品采用符合GB/T 13810标准的TC4钛合金材料制成，表面可经微弧阳极氧化处理，非灭菌包装。 | 适用于四肢骨折内固定。 | 直径0.8、1.0、1.2、1.5、2.0、2.5、2.8、3.0、3.5、4.0、4.5、5.0、6.0mm，长度25-500mm，每5mm为一规格 | GZZ01/GZZ02/GZZ03/GZZ04 |  | 钛合金 | 枚 | 0
骨科植入类 | 江苏荷普医疗科技股份有限公司 | 江苏荷普医疗科技股份有限公司 | 钛合金骨针 | 国械注准20183461032 | 2023-4-19 | 国产 | 产品技术要求 | 该产品采用符合GB/T 13810标准的TC4钛合金材料制成，表面可经微弧阳极氧化处理，非灭菌包装。 | 适用于四肢骨折内固定。 | 直径2.0、2.5、2.8、3.0、3.5、4.0、4.5、5.0、6.0mm，长度25-500mm，每5mm为一规格 | GZLW01/GZLW02/GZLW03/GZLW04/GZLW05/GZLW06/GZLW07/GZLW08/GZLW09/GZLW10 |  | 钛合金 | 枚 | 0
骨科植入类 | 江苏荷普医疗科技股份有限公司 | 江苏荷普医疗科技股份有限公司 | 金属接骨螺钉 | 国械注准20173460996 | 2022-6-25 | 国产 | 产品技术要求 | 该产品采用GB 4234标准要求的00Cr18Ni14Mo3不锈钢和GB/T13810标准要求的TC4钛合金材料制成。产品含灭菌包装和非灭菌包装。钛质产品表面可进行阳极氧化处理。 | 该产品供骨科手术时作四肢骨折内固定用。 | 直径1.5mm,长度4-30mm，每1mm为一规格。 | 浅螺纹HAZ |  | 不锈钢 | 枚 | 0
骨科植入类 | 江苏荷普医疗科技股份有限公司 | 江苏荷普医疗科技股份有限公司 | 金属接骨螺钉 | 国械注准20173460996 | 2022-6-25 | 国产 | 产品技术要求 | 该产品采用GB 4234标准要求的00Cr18Ni14Mo3不锈钢和GB/T13810标准要求的TC4钛合金材料制成。产品含灭菌包装和非灭菌包装。钛质产品表面可进行阳极氧化处理。 | 该产品供骨科手术时作四肢骨折内固定用。 | 直径1.5mm,长度4-30mm，每1mm为一规格。 | 浅螺纹HAZ |  | 钛合金 | 枚 | 0
骨科植入类 | 江苏荷普医疗科技股份有限公司 | 江苏荷普医疗科技股份有限公司 | 金属接骨螺钉 | 国械注准20173460996 | 2022-6-25 | 国产 | 产品技术要求 | 该产品采用GB 4234标准要求的00Cr18Ni14Mo3不锈钢和GB/T13810标准要求的TC4钛合金材料制成。产品含灭菌包装和非灭菌包装。钛质产品表面可进行阳极氧化处理。 | 该产品供骨科手术时作四肢骨折内固定用。 | 直径1.5mm,长度4-50mm，每1mm为一规格。 | 不对称螺纹HDZ |  | 不锈钢 | 枚 | 0
骨科植入类 | 江苏荷普医疗科技股份有限公司 | 江苏荷普医疗科技股份有限公司 | 金属接骨螺钉 | 国械注准20173460996 | 2022-6-25 | 国产 | 产品技术要求 | 该产品采用GB 4234标准要求的00Cr18Ni14Mo3不锈钢和GB/T13810标准要求的TC4钛合金材料制成。产品含灭菌包装和非灭菌包装。钛质产品表面可进行阳极氧化处理。 | 该产品供骨科手术时作四肢骨折内固定用。 | 直径1.5mm,长度4-50mm，每1mm为一规格。 | 不对称螺纹HDZ |  | 钛合金 | 枚 | 0
骨科植入类 | 江苏荷普医疗科技股份有限公司 | 江苏荷普医疗科技股份有限公司 | 金属锁定接骨螺钉 | 国械注准20143462320 | 2019-12-29 | 国产 | 注册产品标准 | 该产品由符合GB 4234标准要求的00Cr18Ni14Mo3不锈钢材料或符合GB/T13810标准要求的TC4钛合金材料制成，灭菌包装和非灭菌包装。 | 该产品供骨科手术时作骨折内固定使用。 | 直径3.5mm，长度5-100mm,每1mm为一规格。 | 对称螺纹HCZL |  | 不锈钢 | 枚 | 0
骨科植入类 | 江苏荷普医疗科技股份有限公司 | 江苏荷普医疗科技股份有限公司 | 金属锁定接骨螺钉 | 国械注准20143462320 | 2019-12-29 | 国产 | 注册产品标准 | 该产品由符合GB 4234标准要求的00Cr18Ni14Mo3不锈钢材料或符合GB/T13810标准要求的TC4钛合金材料制成，灭菌包装和非灭菌包装。 | 该产品供骨科手术时作骨折内固定使用。 | 直径3.5mm，长度5-100mm,每1mm为一规格。 | 对称螺纹HCZL |  | 钛合金 | 枚 | 0
骨科植入类 | 江苏荷普医疗科技股份有限公司 | 江苏荷普医疗科技股份有限公司 | 金属锁定接骨螺钉 | 国械注准20143462320 | 2019-12-29 | 国产 | 注册产品标准 | 该产品由符合GB 4234标准要求的00Cr18Ni14Mo3不锈钢材料或符合GB/T13810标准要求的TC4钛合金材料制成，灭菌包装和非灭菌包装。 | 该产品供骨科手术时作骨折内固定使用。 | 直径5.0mm，长度5-100mm,每1mm为一规格。 | 对称螺纹HCZL |  | 不锈钢 | 枚 | 0
骨科植入类 | 江苏荷普医疗科技股份有限公司 | 江苏荷普医疗科技股份有限公司 | 金属锁定接骨螺钉 | 国械注准20143462320 | 2019-12-29 | 国产 | 注册产品标准 | 该产品由符合GB 4234标准要求的00Cr18Ni14Mo3不锈钢材料或符合GB/T13810标准要求的TC4钛合金材料制成，灭菌包装和非灭菌包装。 | 该产品供骨科手术时作骨折内固定使用。 | 直径5.0mm，长度5-100mm,每1mm为一规格。 | 对称螺纹HCZL |  | 钛合金 | 枚 | 0
骨科植入类 | 江苏荷普医疗科技股份有限公司 | 江苏荷普医疗科技股份有限公司 | 金属锁定接骨螺钉 | 国械注准20143462320 | 2019-12-29 | 国产 | 注册产品标准 | 该产品由符合GB 4234标准要求的00Cr18Ni14Mo3不锈钢材料或符合GB/T13810标准要求的TC4钛合金材料制成，灭菌包装和非灭菌包装。 | 该产品供骨科手术时作骨折内固定使用。 | 直径1.5mm，长度4-30mm，每1mm为一规格。 | 不对称螺纹HDZL |  | 不锈钢 | 枚 | 0
骨科植入类 | 江苏荷普医疗科技股份有限公司 | 江苏荷普医疗科技股份有限公司 | 金属锁定接骨螺钉 | 国械注准20143462320 | 2019-12-29 | 国产 | 注册产品标准 | 该产品由符合GB 4234标准要求的00Cr18Ni14Mo3不锈钢材料或符合GB/T13810标准要求的TC4钛合金材料制成，灭菌包装和非灭菌包装。 | 该产品供骨科手术时作骨折内固定使用。 | 直径1.5mm，长度4-30mm，每1mm为一规格。 | 不对称螺纹HDZL |  | 钛合金 | 枚 | 0
骨科植入类 | 江苏荷普医疗科技股份有限公司 | 江苏荷普医疗科技股份有限公司 | 金属锁定接骨螺钉 | 国械注准20143462320 | 2019-12-29 | 国产 | 注册产品标准 | 该产品由符合GB 4234标准要求的00Cr18Ni14Mo3不锈钢材料或符合GB/T13810标准要求的TC4钛合金材料制成，灭菌包装和非灭菌包装。 | 该产品供骨科手术时作骨折内固定使用。 | 直径2.0mm，长度4-30mm，每1mm为一规格。 | 不对称螺纹HDZL |  | 不锈钢 | 枚 | 0
骨科植入类 | 江苏荷普医疗科技股份有限公司 | 江苏荷普医疗科技股份有限公司 | 金属锁定接骨螺钉 | 国械注准20143462320 | 2019-12-29 | 国产 | 注册产品标准 | 该产品由符合GB 4234标准要求的00Cr18Ni14Mo3不锈钢材料或符合GB/T13810标准要求的TC4钛合金材料制成，灭菌包装和非灭菌包装。 | 该产品供骨科手术时作骨折内固定使用。 | 直径2.0mm，长度4-30mm，每1mm为一规格。 | 不对称螺纹HDZL |  | 钛合金 | 枚 | 0
骨科植入类 | 江苏荷普医疗科技股份有限公司 | 江苏荷普医疗科技股份有限公司 | 金属锁定接骨螺钉 | 国械注准20143462320 | 2019-12-29 | 国产 | 注册产品标准 | 该产品由符合GB 4234标准要求的00Cr18Ni14Mo3不锈钢材料或符合GB/T13810标准要求的TC4钛合金材料制成，灭菌包装和非灭菌包装。 | 该产品供骨科手术时作骨折内固定使用。 | 直径2.4mm，长度4-50mm，每1mm为一规格。 | 不对称螺纹HDZL |  | 不锈钢 | 枚 | 0
骨科植入类 | 江苏荷普医疗科技股份有限公司 | 江苏荷普医疗科技股份有限公司 | 金属锁定接骨螺钉 | 国械注准20143462320 | 2019-12-29 | 国产 | 注册产品标准 | 该产品由符合GB 4234标准要求的00Cr18Ni14Mo3不锈钢材料或符合GB/T13810标准要求的TC4钛合金材料制成，灭菌包装和非灭菌包装。 | 该产品供骨科手术时作骨折内固定使用。 | 直径2.4mm，长度4-50mm，每1mm为一规格。 | 不对称螺纹HDZL |  | 钛合金 | 枚 | 0
骨科植入类 | 江苏荷普医疗科技股份有限公司 | 江苏荷普医疗科技股份有限公司 | 金属锁定接骨螺钉 | 国械注准20143462320 | 2019-12-29 | 国产 | 注册产品标准 | 该产品由符合GB 4234标准要求的00Cr18Ni14Mo3不锈钢材料或符合GB/T13810标准要求的TC4钛合金材料制成，灭菌包装和非灭菌包装。 | 该产品供骨科手术时作骨折内固定使用。 | 直径2.7mm，长度4-50mm，每1mm为一规格。 | 不对称螺纹HDZL |  | 不锈钢 | 枚 | 0
骨科植入类 | 江苏荷普医疗科技股份有限公司 | 江苏荷普医疗科技股份有限公司 | 金属锁定接骨螺钉 | 国械注准20143462320 | 2019-12-29 | 国产 | 注册产品标准 | 该产品由符合GB 4234标准要求的00Cr18Ni14Mo3不锈钢材料或符合GB/T13810标准要求的TC4钛合金材料制成，灭菌包装和非灭菌包装。 | 该产品供骨科手术时作骨折内固定使用。 | 直径2.7mm，长度4-50mm，每1mm为一规格。 | 不对称螺纹HDZL |  | 钛合金 | 枚 | 0
骨科植入类 | 上海凯利泰医疗科技股份有限公司 | 上海凯利泰医疗科技股份有限公司 | 肱骨交锁髓内钉主钉 | 国械注准20183460092 | 2023-3-11 | 国产 | 国械注准20183460092 | 金属交锁髓内钉由髓内钉主钉、近端塞、锁定部件组成。锁定部件为锁定螺钉或拉力螺钉。金属交锁髓内钉由不锈钢、钛合金材料制成，不锈钢材料牌号为00Cr18Ni14Mo3，符合GB4234材料标准；钛合金材料牌号为TC4，符合GB/T 13810材料标准；钛合金材料产品表面可微弧阳极氧化或着色阳极氧化处理。交付状态为非灭菌包装。 | 该产品适用于股骨、胫骨、肱骨、股骨粗隆间骨折的髓腔内固定。 | 直径：7.0、8.0mm，长度：160、180-310mm（每15mm为一规格） | HDZXK01 |  | 钛合金 | 枚 | 0
骨科植入类 | 上海凯利泰医疗科技股份有限公司 | 上海凯利泰医疗科技股份有限公司 | 胫骨交锁髓内钉主钉 | 国械注准20183460092 | 2023-3-11 | 国产 | 国械注准20183460092 | 金属交锁髓内钉由髓内钉主钉、近端塞、锁定部件组成。锁定部件为锁定螺钉或拉力螺钉。金属交锁髓内钉由不锈钢、钛合金材料制成，不锈钢材料牌号为00Cr18Ni14Mo3，符合GB4234材料标准；钛合金材料牌号为TC4，符合GB/T 13810材料标准；钛合金材料产品表面可微弧阳极氧化或着色阳极氧化处理。交付状态为非灭菌包装。 | 该产品适用于股骨、胫骨、肱骨、股骨粗隆间骨折的髓腔内固定。 | 直径：8.0、9.0、10mm，长度：255-390（每15mm为一规格） | JDJDK01 |  | 钛合金 | 枚 | 0
骨科植入类 | 上海凯利泰医疗科技股份有限公司 | 上海凯利泰医疗科技股份有限公司 | 股骨交锁髓内钉主钉 | 国械注准20183460092 | 2023-3-11 | 国产 | 国械注准20183460092 | 金属交锁髓内钉由髓内钉主钉、近端塞、锁定部件组成。锁定部件为锁定螺钉或拉力螺钉。金属交锁髓内钉由不锈钢、钛合金材料制成，不锈钢材料牌号为00Cr18Ni14Mo3，符合GB4234材料标准；钛合金材料牌号为TC4，符合GB/T 13810材料标准；钛合金材料产品表面可微弧阳极氧化或着色阳极氧化处理。交付状态为非灭菌包装。 | 该产品适用于股骨、胫骨、肱骨、股骨粗隆间骨折的髓腔内固定。 | 直径：9.0、10、11mm，长度：300、340、380、420mm | GDHXK02 |  | 钛合金 | 枚 | 0
骨科植入类 | 上海凯利泰医疗科技股份有限公司 | 上海凯利泰医疗科技股份有限公司 | 锁定部件 | 国械注准20183460092 | 2023-3-11 | 国产 | 国械注准20183460092 | 金属交锁髓内钉由髓内钉主钉、近端塞、锁定部件组成。锁定部件为锁定螺钉或拉力螺钉。金属交锁髓内钉由不锈钢、钛合金材料制成，不锈钢材料牌号为00Cr18Ni14Mo3，符合GB4234材料标准；钛合金材料牌号为TC4，符合GB/T 13810材料标准；钛合金材料产品表面可微弧阳极氧化或着色阳极氧化处理。交付状态为非灭菌包装。 | 该产品适用于股骨、胫骨、肱骨、股骨粗隆间骨折的髓腔内固定。 | 直径：4.5mm，长度：20-60mm(每2mm为一规格） | ZJSDS01 |  | 钛合金 | 枚 | 0
骨科植入类 | 上海凯利泰医疗科技股份有限公司 | 上海凯利泰医疗科技股份有限公司 | 锁定部件 | 国械注准20183460092 | 2023-3-11 | 国产 | 国械注准20183460092 | 金属交锁髓内钉由髓内钉主钉、近端塞、锁定部件组成。锁定部件为锁定螺钉或拉力螺钉。金属交锁髓内钉由不锈钢、钛合金材料制成，不锈钢材料牌号为00Cr18Ni14Mo3，符合GB4234材料标准；钛合金材料牌号为TC4，符合GB/T 13810材料标准；钛合金材料产品表面可微弧阳极氧化或着色阳极氧化处理。交付状态为非灭菌包装。 | 该产品适用于股骨、胫骨、肱骨、股骨粗隆间骨折的髓腔内固定。 | 直径：4.0mm，长度：18-80mm(每2mm为一规格） | ZJSDS03 |  | 钛合金 | 枚 | 0
骨科植入类 | 上海凯利泰医疗科技股份有限公司 | 上海凯利泰医疗科技股份有限公司 | 近端塞 | 国械注准20183460092 | 2023-3-11 | 国产 | 国械注准20183460092 | 金属交锁髓内钉由髓内钉主钉、近端塞、锁定部件组成。锁定部件为锁定螺钉或拉力螺钉。金属交锁髓内钉由不锈钢、钛合金材料制成，不锈钢材料牌号为00Cr18Ni14Mo3，符合GB4234材料标准；钛合金材料牌号为TC4，符合GB/T 13810材料标准；钛合金材料产品表面可微弧阳极氧化或着色阳极氧化处理。交付状态为非灭菌包装。 | 该产品适用于股骨、胫骨、肱骨、股骨粗隆间骨折的髓腔内固定。 | 高度：0、5、10、15mm，长度：11、14、19、24mm | ZJSZK01 |  | 钛合金 | 枚 | 0
骨科植入类 | 上海凯利泰医疗科技股份有限公司 | 上海凯利泰医疗科技股份有限公司 | 近端塞 | 国械注准20183460092 | 2023-3-11 | 国产 | 国械注准20183460092 | 金属交锁髓内钉由髓内钉主钉、近端塞、锁定部件组成。锁定部件为锁定螺钉或拉力螺钉。金属交锁髓内钉由不锈钢、钛合金材料制成，不锈钢材料牌号为00Cr18Ni14Mo3，符合GB4234材料标准；钛合金材料牌号为TC4，符合GB/T 13810材料标准；钛合金材料产品表面可微弧阳极氧化或着色阳极氧化处理。交付状态为非灭菌包装。 | 该产品适用于股骨、胫骨、肱骨、股骨粗隆间骨折的髓腔内固定。 | 高度：0、2、5、10、15mm，长度：11、13、17、22、27mm | ZJSZK02 |  | 钛合金 | 枚 | 0
骨科植入类 | 上海凯利泰医疗科技股份有限公司 | 上海凯利泰医疗科技股份有限公司 | 金属接骨螺钉（非锁定） | 国械注准20183130322 | 2023-8-16 | 国产 | 国械注准20183130322 | 产品选用符合GB 4234-2003中规定的00Cr18Ni14Mo3材料或符合GB/T 13810-2007中规定的TC4材料制成，00Cr18Ni14Mo3材料化学成分及显微组织应符合GB4234-2003中的要求。TC4化学成分及显微组织应符合GB/T 13810-2007中的要求。钛合金产品表面分经表面阳极氧化处理和未经表面阳极氧化处理；阳极氧化类型包括彩色阳极氧化及灰黑色阳极氧化处理。产品交付状态为非灭菌状态。 | 该产品适用于四肢骨折内固定。 | 直径（mm）：1.5；长度（mm）：4-24,每1mm为一规格 | HAQ06/R |  | 钛合金 | 枚 | 0
骨科植入类 | 上海凯利泰医疗科技股份有限公司 | 上海凯利泰医疗科技股份有限公司 | 金属接骨螺钉（非锁定） | 国械注准20183130322 | 2023-8-16 | 国产 | 国械注准20183130322 | 产品选用符合GB 4234-2003中规定的00Cr18Ni14Mo3材料或符合GB/T 13810-2007中规定的TC4材料制成，00Cr18Ni14Mo3材料化学成分及显微组织应符合GB4234-2003中的要求。TC4化学成分及显微组织应符合GB/T 13810-2007中的要求。钛合金产品表面分经表面阳极氧化处理和未经表面阳极氧化处理；阳极氧化类型包括彩色阳极氧化及灰黑色阳极氧化处理。产品交付状态为非灭菌状态。 | 该产品适用于四肢骨折内固定。 | 直径（mm）：2.0；长度（mm）：6-38,每1mm为一规格 | HAQ06/R |  | 钛合金 | 枚 | 0
骨科植入类 | 上海凯利泰医疗科技股份有限公司 | 上海凯利泰医疗科技股份有限公司 | 金属接骨螺钉（非锁定） | 国械注准20183130322 | 2023-8-16 | 国产 | 国械注准20183130322 | 产品选用符合GB 4234-2003中规定的00Cr18Ni14Mo3材料或符合GB/T 13810-2007中规定的TC4材料制成，00Cr18Ni14Mo3材料化学成分及显微组织应符合GB4234-2003中的要求。TC4化学成分及显微组织应符合GB/T 13810-2007中的要求。钛合金产品表面分经表面阳极氧化处理和未经表面阳极氧化处理；阳极氧化类型包括彩色阳极氧化及灰黑色阳极氧化处理。产品交付状态为非灭菌状态。 | 该产品适用于四肢骨折内固定。 | 直径（mm）：2.4；长度（mm）：6-40,每1mm为一规格 | HAQ06/R |  | 钛合金 | 枚 | 0
骨科植入类 | 上海凯利泰医疗科技股份有限公司 | 上海凯利泰医疗科技股份有限公司 | 金属接骨螺钉（非锁定） | 国械注准20183130322 | 2023-8-16 | 国产 | 国械注准20183130322 | 产品选用符合GB 4234-2003中规定的00Cr18Ni14Mo3材料或符合GB/T 13810-2007中规定的TC4材料制成，00Cr18Ni14Mo3材料化学成分及显微组织应符合GB4234-2003中的要求。TC4化学成分及显微组织应符合GB/T 13810-2007中的要求。钛合金产品表面分经表面阳极氧化处理和未经表面阳极氧化处理；阳极氧化类型包括彩色阳极氧化及灰黑色阳极氧化处理。产品交付状态为非灭菌状态。 | 该产品适用于四肢骨折内固定。 | 直径（mm）：2.7；长度（mm）：6-60,每1mm为一规格 | HAQ06/R |  | 钛合金 | 枚 | 0
骨科植入类 | 上海凯利泰医疗科技股份有限公司 | 上海凯利泰医疗科技股份有限公司 | 金属接骨螺钉（非锁定） | 国械注准20183130322 | 2023-8-16 | 国产 | 国械注准20183130322 | 产品选用符合GB 4234-2003中规定的00Cr18Ni14Mo3材料或符合GB/T 13810-2007中规定的TC4材料制成，00Cr18Ni14Mo3材料化学成分及显微组织应符合GB4234-2003中的要求。TC4化学成分及显微组织应符合GB/T 13810-2007中的要求。钛合金产品表面分经表面阳极氧化处理和未经表面阳极氧化处理；阳极氧化类型包括彩色阳极氧化及灰黑色阳极氧化处理。产品交付状态为非灭菌状态。 | 该产品适用于四肢骨折内固定。 | 直径（mm）：3.5；长度（mm）：10-90,每1mm为一规格 | HAQ03/R |  | 钛合金 | 枚 | 0
骨科植入类 | 上海凯利泰医疗科技股份有限公司 | 上海凯利泰医疗科技股份有限公司 | 金属接骨螺钉（非锁定） | 国械注准20183130322 | 2023-8-16 | 国产 | 国械注准20183130322 | 产品选用符合GB 4234-2003中规定的00Cr18Ni14Mo3材料或符合GB/T 13810-2007中规定的TC4材料制成，00Cr18Ni14Mo3材料化学成分及显微组织应符合GB4234-2003中的要求。TC4化学成分及显微组织应符合GB/T 13810-2007中的要求。钛合金产品表面分经表面阳极氧化处理和未经表面阳极氧化处理；阳极氧化类型包括彩色阳极氧化及灰黑色阳极氧化处理。产品交付状态为非灭菌状态。 | 该产品适用于四肢骨折内固定。 | 直径（mm）：4.5；长度（mm）：14-90,每1mm为一规格 | HAQ03/R |  | 钛合金 | 枚 | 0
骨科植入类 | 上海凯利泰医疗科技股份有限公司 | 上海凯利泰医疗科技股份有限公司 | 金属接骨螺钉（非锁定） | 国械注准20183130322 | 2023-8-16 | 国产 | 国械注准20183130322 | 产品选用符合GB 4234-2003中规定的00Cr18Ni14Mo3材料或符合GB/T 13810-2007中规定的TC4材料制成，00Cr18Ni14Mo3材料化学成分及显微组织应符合GB4234-2003中的要求。TC4化学成分及显微组织应符合GB/T 13810-2007中的要求。钛合金产品表面分经表面阳极氧化处理和未经表面阳极氧化处理；阳极氧化类型包括彩色阳极氧化及灰黑色阳极氧化处理。产品交付状态为非灭菌状态。 | 该产品适用于四肢骨折内固定。 | 直径（mm）：4.0；长度（mm）：10-90,每1mm为一规格 | HBQ03/PB |  | 钛合金 | 枚 | 0
骨科植入类 | 上海凯利泰医疗科技股份有限公司 | 上海凯利泰医疗科技股份有限公司 | 金属接骨螺钉（非锁定） | 国械注准20183130322 | 2023-8-16 | 国产 | 国械注准20183130322 | 产品选用符合GB 4234-2003中规定的00Cr18Ni14Mo3材料或符合GB/T 13810-2007中规定的TC4材料制成，00Cr18Ni14Mo3材料化学成分及显微组织应符合GB4234-2003中的要求。TC4化学成分及显微组织应符合GB/T 13810-2007中的要求。钛合金产品表面分经表面阳极氧化处理和未经表面阳极氧化处理；阳极氧化类型包括彩色阳极氧化及灰黑色阳极氧化处理。产品交付状态为非灭菌状态。 | 该产品适用于四肢骨折内固定。 | 直径（mm）：4.0；长度（mm）：10-90,每1mm为一规格 | HBQ03/P |  | 钛合金 | 枚 | 0
骨科植入类 | 上海凯利泰医疗科技股份有限公司 | 上海凯利泰医疗科技股份有限公司 | 金属接骨螺钉（非锁定） | 国械注准20183130322 | 2023-8-16 | 国产 | 国械注准20183130322 | 产品选用符合GB 4234-2003中规定的00Cr18Ni14Mo3材料或符合GB/T 13810-2007中规定的TC4材料制成，00Cr18Ni14Mo3材料化学成分及显微组织应符合GB4234-2003中的要求。TC4化学成分及显微组织应符合GB/T 13810-2007中的要求。钛合金产品表面分经表面阳极氧化处理和未经表面阳极氧化处理；阳极氧化类型包括彩色阳极氧化及灰黑色阳极氧化处理。产品交付状态为非灭菌状态。 | 该产品适用于四肢骨折内固定。 | 直径（mm）：6.5；长度（mm）：30-110,每1mm为一规格 | HBQ03/PB |  | 钛合金 | 枚 | 0
骨科植入类 | 上海凯利泰医疗科技股份有限公司 | 上海凯利泰医疗科技股份有限公司 | 金属接骨螺钉（非锁定） | 国械注准20183130322 | 2023-8-16 | 国产 | 国械注准20183130322 | 产品选用符合GB 4234-2003中规定的00Cr18Ni14Mo3材料或符合GB/T 13810-2007中规定的TC4材料制成，00Cr18Ni14Mo3材料化学成分及显微组织应符合GB4234-2003中的要求。TC4化学成分及显微组织应符合GB/T 13810-2007中的要求。钛合金产品表面分经表面阳极氧化处理和未经表面阳极氧化处理；阳极氧化类型包括彩色阳极氧化及灰黑色阳极氧化处理。产品交付状态为非灭菌状态。 | 该产品适用于四肢骨折内固定。 | 直径（mm）：6.5；长度（mm）：20-110,每1mm为一规格 | HBQ03/P |  | 钛合金 | 枚 | 0
骨科植入类 | 博益宁（厦门）医疗器械有限公司 | 博益宁（厦门）医疗器械有限公司 | 自攻全螺纹空心钉 | 国械注准20163461377 | 2021-08-15 | 国产 | 国械注准20163461377 | 该产品采用符合GB/T13810规定的TC4钛合金材料制造，表面经着色阳极氧化处理，非灭菌包装。 | 该产品适用于四肢骨折内固定 | 直径4.1mm，长度16-90mm | CSF01-ST |  | 钛合金 | 枚 | 0
骨科植入类 | 博益宁（厦门）医疗器械有限公司 | 博益宁（厦门）医疗器械有限公司 | 微型锁定板 | 国械注准20173460768 | 2022-05-21 | 国产 | 国械注准20173460768 | 采用符合GB4234规定的00Cr18Ni14M03不锈钢或符合GB/T13810的TC4钛合金材料制成，钛合金材料表面经着色阳极氧化处理，非灭菌包装 | 适用于四肢骨折复位时部分植入人体做牵引或四肢骨折内固定 | 2-10孔 | LPMC01III型 |  | 钛合金 | 块 | 0
骨科植入类 | 博益宁（厦门）医疗器械有限公司 | 博益宁（厦门）医疗器械有限公司 | 微创微型锁定板 | 国械注准20173460768 | 2022-05-21 | 国产 | 国械注准20173460768 | 采用符合GB4234规定的00Cr18Ni14M03不锈钢或符合GB/T13810的TC4钛合金材料制成，钛合金材料表面经着色阳极氧化处理，非灭菌包装 | 适用于四肢骨折复位时部分植入人体做牵引或四肢骨折内固定 | 2-10孔 | LPMC01III型 |  | 钛合金 | 块 | 0
骨科植入类 | 博益宁（厦门）医疗器械有限公司 | 博益宁（厦门）医疗器械有限公司 | 微T型板 | 国械注准20173460768 | 2022-05-21 | 国产 | 国械注准20173460768 | 采用符合GB4234规定的00Cr18Ni14M03不锈钢或符合GB/T13810的TC4钛合金材料制成，钛合金材料表面经着色阳极氧化处理，非灭菌包装 | 适用于四肢骨折复位时部分植入人体做牵引或四肢骨折内固定 | 2-10孔 | LPMC02III型 |  | 钛合金 | 块 | 0
骨科植入类 | 博益宁（厦门）医疗器械有限公司 | 博益宁（厦门）医疗器械有限公司 | 微创T型板 | 国械注准20173460768 | 2022-05-21 | 国产 | 国械注准20173460768 | 采用符合GB4234规定的00Cr18Ni14M03不锈钢或符合GB/T13810的TC4钛合金材料制成，钛合金材料表面经着色阳极氧化处理，非灭菌包装 | 适用于四肢骨折复位时部分植入人体做牵引或四肢骨折内固定 | 2-10孔 | LPMC02III型 |  | 钛合金 | 块 | 0
骨科植入类 | 博益宁（厦门）医疗器械有限公司 | 博益宁（厦门）医疗器械有限公司 | 微Y型板 | 国械注准20173460768 | 2022-05-21 | 国产 | 国械注准20173460768 | 采用符合GB4234规定的00Cr18Ni14M03不锈钢或符合GB/T13810的TC4钛合金材料制成，钛合金材料表面经着色阳极氧化处理，非灭菌包装 | 适用于四肢骨折复位时部分植入人体做牵引或四肢骨折内固定 | 4-10孔 | LPMC04III型 |  | 钛合金 | 块 | 0
骨科植入类 | 博益宁（厦门）医疗器械有限公司 | 博益宁（厦门）医疗器械有限公司 | 微创微Y型板 | 国械注准20173460768 | 2022-05-21 | 国产 | 国械注准20173460768 | 采用符合GB4234规定的00Cr18Ni14M03不锈钢或符合GB/T13810的TC4钛合金材料制成，钛合金材料表面经着色阳极氧化处理，非灭菌包装 | 适用于四肢骨折复位时部分植入人体做牵引或四肢骨折内固定 | 4-10孔 | LPMC04III型 |  | 钛合金 | 块 | 0
骨科植入类 | 博益宁（厦门）医疗器械有限公司 | 博益宁（厦门）医疗器械有限公司 | 微创小型远端锁定板 | 国械注准20173460768 | 2022-05-21 | 国产 | 国械注准20173460768 | 采用符合GB4234规定的00Cr18Ni14M03不锈钢或符合GB/T13810的TC4钛合金材料制成，钛合金材料表面经着色阳极氧化处理，非灭菌包装 | 适用于四肢骨折复位时部分植入人体做牵引或四肢骨折内固定 | 2-14孔 | LPSC 03桡骨远端微创Ⅲ型（左、右） |  | 钛合金 | 块 | 0
骨科植入类 | 博益宁（厦门）医疗器械有限公司 | 博益宁（厦门）医疗器械有限公司 | 小Y锁定板 | 国械注准20173460768 | 2022-05-21 | 国产 | 国械注准20173460768 | 采用符合GB4234规定的00Cr18Ni14M03不锈钢或符合GB/T13810的TC4钛合金材料制成，钛合金材料表面经着色阳极氧化处理，非灭菌包装 | 适用于四肢骨折复位时部分植入人体做牵引或四肢骨折内固定 | 26-192mm | LPSC 07Ⅲ型（左、右） |  | 钛合金 | 块 | 0
骨科植入类 | 博益宁（厦门）医疗器械有限公司 | 博益宁（厦门）医疗器械有限公司 | 小型远端锁定板 | 国械注准20173460768 | 2022-05-21 | 国产 | 国械注准20173460768 | 采用符合GB4234规定的00Cr18Ni14M03不锈钢或符合GB/T13810的TC4钛合金材料制成，钛合金材料表面经着色阳极氧化处理，非灭菌包装 | 适用于四肢骨折复位时部分植入人体做牵引或四肢骨折内固定 | 2-14孔 | LPSC03桡骨远端Ⅲ型（左、右） |  | 钛合金 | 块 | 0
骨科植入类 | 博益宁（厦门）医疗器械有限公司 | 博益宁（厦门）医疗器械有限公司 | 小型远端锁定板 | 国械注准20173460768 | 2022-05-21 | 国产 | 国械注准20173460768 | 采用符合GB4234规定的00Cr18Ni14M03不锈钢或符合GB/T13810的TC4钛合金材料制成，钛合金材料表面经着色阳极氧化处理，非灭菌包装 | 适用于四肢骨折复位时部分植入人体做牵引或四肢骨折内固定 | 2-14孔 | LPSC03桡骨远端I型（左、右） |  | 钛合金 | 块 | 0
骨科植入类 | 博益宁（厦门）医疗器械有限公司 | 博益宁（厦门）医疗器械有限公司 | 微创小T型支撑锁定板 | 国械注准20173460768 | 2022-05-21 | 国产 | 国械注准20173460768 | 采用符合GB4234规定的00Cr18Ni14M03不锈钢或符合GB/T13810的TC4钛合金材料制成，钛合金材料表面经着色阳极氧化处理，非灭菌包装 | 适用于四肢骨折复位时部分植入人体做牵引或四肢骨折内固定 | 2-14孔 | LPSC05微创I型（左、右） |  | 钛合金 | 块 | 0
骨科植入类 | 博益宁（厦门）医疗器械有限公司 | 博益宁（厦门）医疗器械有限公司 | 微创小T型支撑锁定板 | 国械注准20173460768 | 2022-05-21 | 国产 | 国械注准20173460768 | 采用符合GB4234规定的00Cr18Ni14M03不锈钢或符合GB/T13810的TC4钛合金材料制成，钛合金材料表面经着色阳极氧化处理，非灭菌包装 | 适用于四肢骨折复位时部分植入人体做牵引或四肢骨折内固定 | 2-14孔 | LPSC05微创Ⅲ型（左、右） |  | 钛合金 | 块 | 0
骨科植入类 | 博益宁（厦门）医疗器械有限公司 | 博益宁（厦门）医疗器械有限公司 | 微创小L型锁定板 | 国械注准20173460768 | 2022-05-21 | 国产 | 国械注准20173460768 | 采用符合GB4234规定的00Cr18Ni14M03不锈钢或符合GB/T13810的TC4钛合金材料制成，钛合金材料表面经着色阳极氧化处理，非灭菌包装 | 适用于四肢骨折复位时部分植入人体做牵引或四肢骨折内固定 | 26-192mm | LPSC06微创Ⅲ型（左、右） |  | 钛合金 | 块 | 0
骨科植入类 | 博益宁（厦门）医疗器械有限公司 | 博益宁（厦门）医疗器械有限公司 | 微创钩形锁定板 | 国械注准20173460768 | 2022-05-21 | 国产 | 国械注准20173460768 | 采用符合GB4234规定的00Cr18Ni14M03不锈钢或符合GB/T13810的TC4钛合金材料制成，钛合金材料表面经着色阳极氧化处理，非灭菌包装 | 适用于四肢骨折复位时部分植入人体做牵引或四肢骨折内固定 | 2-16孔 | LPSC14微创Ⅰ型（左、右） |  | 钛合金 | 块 | 0
骨科植入类 | 博益宁（厦门）医疗器械有限公司 | 博益宁（厦门）医疗器械有限公司 | 自攻型规则螺纹锥型锁定钉I型 | 国械注准20173460768 | 2022-05-21 | 国产 | 国械注准20173460768 | 采用符合GB4234规定的00Cr18Ni14M03不锈钢或符合GB/T13810的TC4钛合金材料制成，钛合金材料表面经着色阳极氧化处理，非灭菌包装 | 适用于四肢骨折复位时部分植入人体做牵引或四肢骨折内固定 | 长度6-110mm | LSRTC05 |  | 钛合金 | 枚 | 0
骨科植入类 | 博益宁（厦门）医疗器械有限公司 | 博益宁（厦门）医疗器械有限公司 | 自钻型规则螺纹锥形锁定钉I型 | 国械注准20173460768 | 2022-05-21 | 国产 | 国械注准20173460768 | 采用符合GB4234规定的00Cr18Ni14M03不锈钢或符合GB/T13810的TC4钛合金材料制成，钛合金材料表面经着色阳极氧化处理，非灭菌包装 | 适用于四肢骨折复位时部分植入人体做牵引或四肢骨折内固定 | 直径2.4mm，长度6-40mm | LSRTC05 |  | 钛合金 | 枚 | 0
骨科植入类 | 博益宁（厦门）医疗器械有限公司 | 博益宁（厦门）医疗器械有限公司 | 自钻型规则螺纹锥形锁定钉I型 | 国械注准20173460768 | 2022-05-21 | 国产 | 国械注准20173460768 | 采用符合GB4234规定的00Cr18Ni14M03不锈钢或符合GB/T13810的TC4钛合金材料制成，钛合金材料表面经着色阳极氧化处理，非灭菌包装 | 适用于四肢骨折复位时部分植入人体做牵引或四肢骨折内固定 | 直径2.7mm，长度6-60mm | LSRTC05 |  | 钛合金 | 枚 | 0
骨科植入类 | 博益宁（厦门）医疗器械有限公司 | 博益宁（厦门）医疗器械有限公司 | 自钻型规则螺纹锥形锁定钉I型 | 国械注准20173460768 | 2022-05-21 | 国产 | 国械注准20173460768 | 采用符合GB4234规定的00Cr18Ni14M03不锈钢或符合GB/T13810的TC4钛合金材料制成，钛合金材料表面经着色阳极氧化处理，非灭菌包装 | 适用于四肢骨折复位时部分植入人体做牵引或四肢骨折内固定 | 直径3.5mm，长度6-130mm | LSRTC05 |  | 钛合金 | 枚 | 0
骨科植入类 | 博益宁（厦门）医疗器械有限公司 | 博益宁（厦门）医疗器械有限公司 | 自钻型规则螺纹锥形锁定钉I型 | 国械注准20173460768 | 2022-05-21 | 国产 | 国械注准20173460768 | 采用符合GB4234规定的00Cr18Ni14M03不锈钢或符合GB/T13810的TC4钛合金材料制成，钛合金材料表面经着色阳极氧化处理，非灭菌包装 | 适用于四肢骨折复位时部分植入人体做牵引或四肢骨折内固定 | 直径5.0mm，长度10-140mm | LSRTC05 |  | 钛合金 | 枚 | 0
骨科植入类 | 博益宁（厦门）医疗器械有限公司 | 博益宁（厦门）医疗器械有限公司 | 自钻型规则螺纹锥形锁定钉II型 | 国械注准20173460768 | 2022-05-21 | 国产 | 国械注准20173460768 | 采用符合GB4234规定的00Cr18Ni14M03不锈钢或符合GB/T13810的TC4钛合金材料制成，钛合金材料表面经着色阳极氧化处理，非灭菌包装 | 适用于四肢骨折复位时部分植入人体做牵引或四肢骨折内固定 | 直径2.4mm，长度6～40mm | LSRTC05 |  | 钛合金 | 枚 | 0
骨科植入类 | 博益宁（厦门）医疗器械有限公司 | 博益宁（厦门）医疗器械有限公司 | 桥接小型板 | 国械注准20173463005 | 2022-01-08 | 国产 | 国械注准20173463005 | 该产品有符合GB/T13810-2007标准规定的TA3纯钛材料制成。表面经着色阳极氧化处理。非灭菌包装。 | 该产品适用于四肢（如肱骨、尺骨、桡骨、锁骨、胫骨、腓骨、股骨等）骨干骨折及骨盆骨折的内固定 | 2-14孔 | BSPI型 |  | 纯钛 | 块 | 0
骨科植入类 | 博益宁（厦门）医疗器械有限公司 | 博益宁（厦门）医疗器械有限公司 | 股骨带锁髓内钉 | 国械注准20173463218 | 2022-06-08 | 国产 | 国械注准20173463218 | 该产品采用复合GB/T 13810规定的TC4钛合金材料制造，钛合金产品表面经着色阳极氧化处理。非灭菌包装。 | 适用于四肢长骨骨折内固定 | 横锁钉IV型，长度10-140mm | LA-PFN-02 |  | 钛合金 | 枚 | 0
骨科植入类 | 博益宁（厦门）医疗器械有限公司 | 博益宁（厦门）医疗器械有限公司 | 股骨带锁髓内钉 | 国械注准20173463218 | 2022-06-08 | 国产 | 国械注准20173463218 | 该产品采用复合GB/T 13810规定的TC4钛合金材料制造，钛合金产品表面经着色阳极氧化处理。非灭菌包装。 | 适用于四肢长骨骨折内固定 | 尾钉IV型 M8/M10/M12 | LA-PFN-02 |  | 钛合金 | 枚 | 0
骨科植入类 | 博益宁（厦门）医疗器械有限公司 | 博益宁（厦门）医疗器械有限公司 | 胫骨带锁髓内钉 | 国械注准20173463218 | 2022-06-08 | 国产 | 国械注准20173463218 | 该产品采用复合GB/T 13810规定的TC4钛合金材料制造，钛合金产品表面经着色阳极氧化处理。非灭菌包装。 | 适用于四肢长骨骨折内固定 | 尾钉VI型，M8/M10/M12 | MA-TIN-02 |  | 钛合金 | 枚 | 0
骨科植入类 | 江苏艾迪尔医疗科技股份有限公司 | 江苏艾迪尔医疗科技股份有限公司 | 距骨锁定钢板 | 国械注准20153461024 | 2020-06-14 | 国产 | 国械注准20153461024 | 该解剖型锁定接骨板采用符合GB/T 13810规定的纯钛TA3材料制成。纯钛产品分未经表面阳极氧化和经表面着色阳极氧化或经表面微弧阳极氧化。非灭菌包装。 | 该产品适用于四肢骨干骺端骨折内固定。 | 6孔 | JSW126 |  | 纯钛 | 块 | 0
骨科植入类 | 江苏艾迪尔医疗科技股份有限公司 | 江苏艾迪尔医疗科技股份有限公司 | 斜L型重建锁定钢板Ⅰ | 国械注准20153461024 | 2020-06-14 | 国产 | 国械注准20153461024 | 该解剖型锁定接骨板采用符合GB/T 13810规定的纯钛TA3材料制成。纯钛产品分未经表面阳极氧化和经表面着色阳极氧化或经表面微弧阳极氧化。非灭菌包装。 | 该产品适用于四肢骨干骺端骨折内固定。 | 孔数：2-16孔左、右（每一孔为一规格，不包括头部孔） | YSW21 |  | 纯钛 | 块 | 0
骨科植入类 | 纳通生物科技（北京）有限公司 | 纳通生物科技（北京）有限公司 | 金属骨针 | 国械注进20183460232 | 2023-06-05 | 国产 | 国械注进20183460232 | 该产品有符合GB 4234标准规定的00Cr18Ni14Mo3不锈钢材料制成，非灭菌包装。 | 外固定架配合用金属骨针与外固定架配合，适用于四肢骨折复位时部分植入人体做固定。其余产品试用于四肢骨折内固定 | 2-4mm(骨针直径)×200-300mm(骨针长度） | GZ01DcS | PE | 00Cr18Ni14Mo3不锈钢 | 根 | 0
骨科植入类 | 纳通生物科技（北京）有限公司 | 纳通生物科技（北京）有限公司 | 金属骨针 | 国械注进20183460232 | 2023-06-05 | 国产 | 国械注进20183460232 | 该产品有符合GB 4234标准规定的00Cr18Ni14Mo3不锈钢材料制成，非灭菌包装。 | 外固定架配合用金属骨针与外固定架配合，适用于四肢骨折复位时部分植入人体做固定。其余产品试用于四肢骨折内固定 | 2-6mm(骨针直径)×60-200mm(骨针长度)×10-60mm(螺纹长度) | GZ02AdS | PE | 00Cr18Ni14Mo3不锈钢 | 根 | 0
骨科植入类 | 纳通生物科技（北京）有限公司 | 纳通生物科技（北京）有限公司 | 金属骨针 | 国械注进20183460232 | 2023-06-05 | 国产 | 国械注进20183460232 | 该产品有符合GB 4234标准规定的00Cr18Ni14Mo3不锈钢材料制成，非灭菌包装。 | 外固定架配合用金属骨针与外固定架配合，适用于四肢骨折复位时部分植入人体做固定。其余产品试用于四肢骨折内固定 | 2mm(骨针直径)×70mm(骨针长度)×10mm(螺纹长度) | GZ02DcS | PE | 00Cr18Ni14Mo3不锈钢 | 根 | 0
骨科植入类 | 纳通生物科技（北京）有限公司 | 纳通生物科技（北京）有限公司 | 金属骨针 | 国械注进20183460232 | 2023-06-05 | 国产 | 国械注进20183460232 | 该产品有符合GB 4234标准规定的00Cr18Ni14Mo3不锈钢材料制成，非灭菌包装。 | 外固定架配合用金属骨针与外固定架配合，适用于四肢骨折复位时部分植入人体做固定。其余产品试用于四肢骨折内固定 | 2mm(骨针直径)×70-100mm(骨针长度)×12-15mm(螺纹长度) | GZ02DdS | PE | 00Cr18Ni14Mo3不锈钢 | 根 | 0
骨科植入类 | 纳通生物科技（北京）有限公司 | 纳通生物科技（北京）有限公司 | 金属骨针 | 国械注进20183460232 | 2023-06-05 | 国产 | 国械注进20183460232 | 该产品有符合GB 4234标准规定的00Cr18Ni14Mo3不锈钢材料制成，非灭菌包装。 | 外固定架配合用金属骨针与外固定架配合，适用于四肢骨折复位时部分植入人体做固定。其余产品试用于四肢骨折内固定 | 4-6mm(骨针直径)60-250mm(骨针长度)10-80mm(螺纹长度) | GZ02EdS | PE | 00Cr18Ni14Mo3不锈钢 | 根 | 0
骨科植入类 | 纳通生物科技（北京）有限公司 | 纳通生物科技（北京）有限公司 | 不可吸收带线锚钉 | 国械注准20183130354 | 2023-09-04 | 国产 | 国械注准20183130354 | 不可吸收带线锚钉由锚钉、缝线和插入器组成。锚钉由符合GB/T 13810-2007标准规定的TC4钛合金材料制成，表面经微弧阳极氧化处理。缝线有两种单股编织缝线：白线和蓝白线。其中白线由超高分子量聚乙烯材料制成；蓝白线由白色超高分子量聚乙烯加蓝色聚丙烯材料编制而成，蓝色聚丙烯中含有符合USP的酞菁铜蓝色染料。插入器与人体接触部分由符合ASTM F899-2012b 规定的316不锈钢制成。产品采用环氧乙烷灭菌，灭菌有效期5年。 | 修复包括骨与韧带损伤，腱-骨、骨-腱-骨等组织 | D×L=2.0×6 2-0 L1=90 | SAD-A-B | 医用包装袋 | 钛合金 | 个 | 0
骨科植入类 | 纳通生物科技（北京）有限公司 | 纳通生物科技（北京）有限公司 | 不可吸收带线锚钉 | 国械注准20183130354 | 2023-09-04 | 国产 | 国械注准20183130354 | 不可吸收带线锚钉由锚钉、缝线和插入器组成。锚钉由符合GB/T 13810-2007标准规定的TC4钛合金材料制成，表面经微弧阳极氧化处理。缝线有两种单股编织缝线：白线和蓝白线。其中白线由超高分子量聚乙烯材料制成；蓝白线由白色超高分子量聚乙烯加蓝色聚丙烯材料编制而成，蓝色聚丙烯中含有符合USP的酞菁铜蓝色染料。插入器与人体接触部分由符合ASTM F899-2012b 规定的316不锈钢制成。产品采用环氧乙烷灭菌，灭菌有效期5年。 | 修复包括骨与韧带损伤，腱-骨、骨-腱-骨等组织 | D×L=2.0×7 2-0 L1=90 | SAD-A-B | 医用包装袋 | 钛合金 | 个 | 0
骨科植入类 | 纳通生物科技（北京）有限公司 | 纳通生物科技（北京）有限公司 | 不可吸收带线锚钉 | 国械注准20183130354 | 2023-09-04 | 国产 | 国械注准20183130354 | 不可吸收带线锚钉由锚钉、缝线和插入器组成。锚钉由符合GB/T 13810-2007标准规定的TC4钛合金材料制成，表面经微弧阳极氧化处理。缝线有两种单股编织缝线：白线和蓝白线。其中白线由超高分子量聚乙烯材料制成；蓝白线由白色超高分子量聚乙烯加蓝色聚丙烯材料编制而成，蓝色聚丙烯中含有符合USP的酞菁铜蓝色染料。插入器与人体接触部分由符合ASTM F899-2012b 规定的316不锈钢制成。产品采用环氧乙烷灭菌，灭菌有效期5年。 | 修复包括骨与韧带损伤，腱-骨、骨-腱-骨等组织 | D×L=2.8×12 2 L1=120 | SAB-A-L | 医用包装袋 | 钛合金 | 个 | 0
骨科植入类 | 纳通生物科技（北京）有限公司 | 纳通生物科技（北京）有限公司 | 不可吸收带线锚钉 | 国械注准20183130354 | 2023-09-04 | 国产 | 国械注准20183130354 | 不可吸收带线锚钉由锚钉、缝线和插入器组成。锚钉由符合GB/T 13810-2007标准规定的TC4钛合金材料制成，表面经微弧阳极氧化处理。缝线有两种单股编织缝线：白线和蓝白线。其中白线由超高分子量聚乙烯材料制成；蓝白线由白色超高分子量聚乙烯加蓝色聚丙烯材料编制而成，蓝色聚丙烯中含有符合USP的酞菁铜蓝色染料。插入器与人体接触部分由符合ASTM F899-2012b 规定的316不锈钢制成。产品采用环氧乙烷灭菌，灭菌有效期5年。 | 修复包括骨与韧带损伤，腱-骨、骨-腱-骨等组织 | D×L=2.8×8.8 2 L1=120 | SAB-A-L | 医用包装袋 | 钛合金 | 个 | 0
骨科植入类 | 纳通生物科技（北京）有限公司 | 纳通生物科技（北京）有限公司 | 不可吸收带线锚钉 | 国械注准20183130354 | 2023-09-04 | 国产 | 国械注准20183130354 | 不可吸收带线锚钉由锚钉、缝线和插入器组成。锚钉由符合GB/T 13810-2007标准规定的TC4钛合金材料制成，表面经微弧阳极氧化处理。缝线有两种单股编织缝线：白线和蓝白线。其中白线由超高分子量聚乙烯材料制成；蓝白线由白色超高分子量聚乙烯加蓝色聚丙烯材料编制而成，蓝色聚丙烯中含有符合USP的酞菁铜蓝色染料。插入器与人体接触部分由符合ASTM F899-2012b 规定的316不锈钢制成。产品采用环氧乙烷灭菌，灭菌有效期5年。 | 修复包括骨与韧带损伤，腱-骨、骨-腱-骨等组织 | D×L=3.5×12 2 L1=100 | SAA-A-L | 医用包装袋 | 钛合金 | 个 | 0
骨科植入类 | 纳通生物科技（北京）有限公司 | 纳通生物科技（北京）有限公司 | 不可吸收带线锚钉 | 国械注准20183130354 | 2023-09-04 | 国产 | 国械注准20183130354 | 不可吸收带线锚钉由锚钉、缝线和插入器组成。锚钉由符合GB/T 13810-2007标准规定的TC4钛合金材料制成，表面经微弧阳极氧化处理。缝线有两种单股编织缝线：白线和蓝白线。其中白线由超高分子量聚乙烯材料制成；蓝白线由白色超高分子量聚乙烯加蓝色聚丙烯材料编制而成，蓝色聚丙烯中含有符合USP的酞菁铜蓝色染料。插入器与人体接触部分由符合ASTM F899-2012b 规定的316不锈钢制成。产品采用环氧乙烷灭菌，灭菌有效期5年。 | 修复包括骨与韧带损伤，腱-骨、骨-腱-骨等组织 | D×L=4.5×20 2 L1=100 | SAC-C-S | 医用包装袋 | 钛合金 | 个 | 0
骨科植入类 | 纳通生物科技（北京）有限公司 | 纳通生物科技（北京）有限公司 | 不可吸收带线锚钉 | 国械注准20183130354 | 2023-09-04 | 国产 | 国械注准20183130354 | 不可吸收带线锚钉由锚钉、缝线和插入器组成。锚钉由符合GB/T 13810-2007标准规定的TC4钛合金材料制成，表面经微弧阳极氧化处理。缝线有两种单股编织缝线：白线和蓝白线。其中白线由超高分子量聚乙烯材料制成；蓝白线由白色超高分子量聚乙烯加蓝色聚丙烯材料编制而成，蓝色聚丙烯中含有符合USP的酞菁铜蓝色染料。插入器与人体接触部分由符合ASTM F899-2012b 规定的316不锈钢制成。产品采用环氧乙烷灭菌，灭菌有效期5年。 | 修复包括骨与韧带损伤，腱-骨、骨-腱-骨等组织 | D×L=4.5×15 2 L1=100 | SAA-B-S | 医用包装袋 | 钛合金 | 个 | 0
骨科植入类 | 纳通生物科技（北京）有限公司 | 纳通生物科技（北京）有限公司 | 不可吸收带线锚钉 | 国械注准20183130354 | 2023-09-04 | 国产 | 国械注准20183130354 | 不可吸收带线锚钉由锚钉、缝线和插入器组成。锚钉由符合GB/T 13810-2007标准规定的TC4钛合金材料制成，表面经微弧阳极氧化处理。缝线有两种单股编织缝线：白线和蓝白线。其中白线由超高分子量聚乙烯材料制成；蓝白线由白色超高分子量聚乙烯加蓝色聚丙烯材料编制而成，蓝色聚丙烯中含有符合USP的酞菁铜蓝色染料。插入器与人体接触部分由符合ASTM F899-2012b 规定的316不锈钢制成。产品采用环氧乙烷灭菌，灭菌有效期5年。 | 修复包括骨与韧带损伤，腱-骨、骨-腱-骨等组织 | D×L=5.0×16 2 L1=100 | SAA-B-S | 医用包装袋 | 钛合金 | 个 | 0
骨科植入类 | 纳通生物科技（北京）有限公司 | 纳通生物科技（北京）有限公司 | 不可吸收带线锚钉 | 国械注准20183130354 | 2023-09-04 | 国产 | 国械注准20183130354 | 不可吸收带线锚钉由锚钉、缝线和插入器组成。锚钉由符合GB/T 13810-2007标准规定的TC4钛合金材料制成，表面经微弧阳极氧化处理。缝线有两种单股编织缝线：白线和蓝白线。其中白线由超高分子量聚乙烯材料制成；蓝白线由白色超高分子量聚乙烯加蓝色聚丙烯材料编制而成，蓝色聚丙烯中含有符合USP的酞菁铜蓝色染料。插入器与人体接触部分由符合ASTM F899-2012b 规定的316不锈钢制成。产品采用环氧乙烷灭菌，灭菌有效期5年。 | 修复包括骨与韧带损伤，腱-骨、骨-腱-骨等组织 | D×L=5.5×16.2 2 L1=100 | SAA-B-S | 医用包装袋 | 钛合金 | 个 | 0
骨科植入类 | 纳通生物科技（北京）有限公司 | 纳通生物科技（北京）有限公司 | 不可吸收带线锚钉 | 国械注准20183130354 | 2023-09-04 | 国产 | 国械注准20183130354 | 不可吸收带线锚钉由锚钉、缝线和插入器组成。锚钉由符合GB/T 13810-2007标准规定的TC4钛合金材料制成，表面经微弧阳极氧化处理。缝线有两种单股编织缝线：白线和蓝白线。其中白线由超高分子量聚乙烯材料制成；蓝白线由白色超高分子量聚乙烯加蓝色聚丙烯材料编制而成，蓝色聚丙烯中含有符合USP的酞菁铜蓝色染料。插入器与人体接触部分由符合ASTM F899-2012b 规定的316不锈钢制成。产品采用环氧乙烷灭菌，灭菌有效期5年。 | 修复包括骨与韧带损伤，腱-骨、骨-腱-骨等组织 | D×L=5.5×20 2 L1=100 | SAC-C-S | 医用包装袋 | 钛合金 | 个 | 0
骨科植入类 | 纳通生物科技（北京）有限公司 | 纳通生物科技（北京）有限公司 | 不可吸收带线锚钉 | 国械注准20183130354 | 2023-09-04 | 国产 | 国械注准20183130354 | 不可吸收带线锚钉由锚钉、缝线和插入器组成。锚钉由符合GB/T 13810-2007标准规定的TC4钛合金材料制成，表面经微弧阳极氧化处理。缝线有两种单股编织缝线：白线和蓝白线。其中白线由超高分子量聚乙烯材料制成；蓝白线由白色超高分子量聚乙烯加蓝色聚丙烯材料编制而成，蓝色聚丙烯中含有符合USP的酞菁铜蓝色染料。插入器与人体接触部分由符合ASTM F899-2012b 规定的316不锈钢制成。产品采用环氧乙烷灭菌，灭菌有效期5年。 | 修复包括骨与韧带损伤，腱-骨、骨-腱-骨等组织 | D×L=6.5×20 2 L1=100 | SAC-C-S | 医用包装袋 | 钛合金 | 个 | 0
骨科植入类 | 天津正天医疗器械有限公司 | 天津正天医疗器械有限公司 | 脊柱固定系统 脊柱钉及附件-脊柱钉 长臂椎弓根螺钉(单向) | 国械注准20153462083 | 2020-11-19 | 国产 | 国械注准20153462083 | 脊柱固定系统由脊柱钉及附件、骨钩、连接棒和联接器组成。其中脊柱钉及附件包括椎弓根螺钉(单向)、椎弓根螺钉(多轴向)、螺塞、侧开口椎弓根螺钉、长尾型椎弓根钉。该产品由符合GB/T 13810标准要求的TC4钛合金材料制成,产品表面可进行阳极氧化处理。非灭菌包装。 | 该产品适用于脊柱创伤、脊柱退变、脊柱畸形、脊柱骨病情况下需要施行胸腰椎内固定术的疾病。 | φ5.0/5.5/6.0/6.5/7.0mm，钛合金 | JJX-Ⅱ | 法国SPS灭菌包装封口袋 | 钛合金 | 个 | 0
骨科植入类 | 天津正天医疗器械有限公司 | 天津正天医疗器械有限公司 | 脊柱固定系统 连接棒 连接棒 | 国械注准20153462083 | 2020-11-19 | 国产 | 国械注准20153462083 | 脊柱固定系统由脊柱钉及附件、骨钩、连接棒和联接器组成。其中脊柱钉及附件包括椎弓根螺钉(单向)、椎弓根螺钉(多轴向)、螺塞、侧开口椎弓根螺钉、长尾型椎弓根钉。该产品由符合GB/T 13810标准要求的TC4钛合金材料制成,产品表面可进行阳极氧化处理。非灭菌包装。 | 该产品适用于脊柱创伤、脊柱退变、脊柱畸形、脊柱骨病情况下需要施行胸腰椎内固定术的疾病。 | φ5.5×50-150mm，钛合金 | JJX-Ⅲ | 法国SPS灭菌包装封口袋 | 钛合金 | 个 | 0
骨科植入类 | 天津正天医疗器械有限公司 | 天津正天医疗器械有限公司 | 带锁髓内钉 主钉 股骨粗隆间合并股骨骨干 | 国械注准20173460572 | 2022-03-31 | 国产 | 国械注准20173460572 | 该产品由主钉、锁钉、拉力螺钉和盖帽组成,其中主钉、锁钉、拉力螺钉和盖帽采用符合GB4234标准规定的00Cr18Ni14Mo3不锈钢或符合GB/T 13810标准规定的TC4钛合金制成。钛合金产品表面可经阳极氧化处理或表面无着色。灭菌和非灭菌两种包装。 | 该产品供骨科手术时四肢骨折时插入髓腔内固定用。DDSI型适用于股骨骨干中段;DDSII型适用于胫骨骨干中段;DDSIII型适用于肱骨骨干中段;DDSIV型适用于股骨粗隆间;DDSV型适用于股骨髁上;DDSVI型适用于股骨粗隆间合并股骨骨干。 | φ9/10/11/12×300/320/340/360/380/400/420mm，钛合金 | DDSⅥ右、DDSⅥ左 | 法国SPS灭菌包装封口袋 | 钛合金 | 个 | 0
骨科植入类 | 天津正天医疗器械有限公司 | 天津正天医疗器械有限公司 | 锁定接骨板系统 空心非锁定接骨螺钉 | 国械注准20183460167 | 2023-05-01 | 国产 | 国械注准20183460167 | 该产品由锁定骨板（直型、解剖型、角度型）、接骨螺钉（锁定螺钉、非锁定螺钉、锁定空心螺钉、非锁定空心螺钉、拉力螺钉）、骨板填塞钉组成。锁定骨板由符合GB/T 13810标准规定的TA3纯钛材料制成，表面经着色阳极氧化处理。接骨螺钉和骨板填塞钉由符合GB/T 13810标准规定的TC4钛合金材料制成。表面有经着色阳极氧化处理、微弧阳极氧化处理和未经阳极氧化处理三种状态。非灭菌包装。 | 作为锁定接骨板系统使用，适用于骨科手术时四肢骨折内固定。 | φ7.0×65-110mm，钛合金 | HHBD0304 | 法国SPS灭菌包装封口袋 | 钛合金 | 个 | 0
骨科植入类 | 天津正天医疗器械有限公司 | 天津正天医疗器械有限公司 | 锁定接骨板系统 空心锁定接骨螺钉 | 国械注准20183460167 | 2023-05-01 | 国产 | 国械注准20183460167 | 该产品由锁定骨板（直型、解剖型、角度型）、接骨螺钉（锁定螺钉、非锁定螺钉、锁定空心螺钉、非锁定空心螺钉、拉力螺钉）、骨板填塞钉组成。锁定骨板由符合GB/T 13810标准规定的TA3纯钛材料制成，表面经着色阳极氧化处理。接骨螺钉和骨板填塞钉由符合GB/T 13810标准规定的TC4钛合金材料制成。表面有经着色阳极氧化处理、微弧阳极氧化处理和未经阳极氧化处理三种状态。非灭菌包装。 | 作为锁定接骨板系统使用，适用于骨科手术时四肢骨折内固定。 | φ7.0×65-110mm，钛合金 | KHBD0304 | 法国SPS灭菌包装封口袋 | 钛合金 | 个 | 0
骨科植入类 | 天津正天医疗器械有限公司 | 天津正天医疗器械有限公司 | 锁定接骨板系统 拉力螺钉 | 国械注准20183460167 | 2023-05-01 | 国产 | 国械注准20183460167 | 该产品由锁定骨板（直型、解剖型、角度型）、接骨螺钉（锁定螺钉、非锁定螺钉、锁定空心螺钉、非锁定空心螺钉、拉力螺钉）、骨板填塞钉组成。锁定骨板由符合GB/T 13810标准规定的TA3纯钛材料制成，表面经着色阳极氧化处理。接骨螺钉和骨板填塞钉由符合GB/T 13810标准规定的TC4钛合金材料制成。表面有经着色阳极氧化处理、微弧阳极氧化处理和未经阳极氧化处理三种状态。非灭菌包装。 | 作为锁定接骨板系统使用，适用于骨科手术时四肢骨折内固定。 | φ12×55-110mm，钛合金 | ZHS01 | 法国SPS灭菌包装封口袋 | 钛合金 | 个 | 0
骨科植入类 | 天津正天医疗器械有限公司 | 天津正天医疗器械有限公司 | 锁定接骨板系统 锁定接骨螺钉 | 国械注准20183460167 | 2023-05-01 | 国产 | 国械注准20183460167 | 该产品由锁定骨板（直型、解剖型、角度型）、接骨螺钉（锁定螺钉、非锁定螺钉、锁定空心螺钉、非锁定空心螺钉、拉力螺钉）、骨板填塞钉组成。锁定骨板由符合GB/T 13810标准规定的TA3纯钛材料制成，表面经着色阳极氧化处理。接骨螺钉和骨板填塞钉由符合GB/T 13810标准规定的TC4钛合金材料制成。表面有经着色阳极氧化处理、微弧阳极氧化处理和未经阳极氧化处理三种状态。非灭菌包装。 | 作为锁定接骨板系统使用，适用于骨科手术时四肢骨折内固定。 | φ1.5/2.0mm，钛合金 | SHAD0311 | 法国SPS灭菌包装封口袋 | 钛合金 | 个 | 0
骨科植入类 | 天津正天医疗器械有限公司 | 天津正天医疗器械有限公司 | 锁定接骨板系统 锁定接骨螺钉 | 国械注准20183460167 | 2023-05-01 | 国产 | 国械注准20183460167 | 该产品由锁定骨板（直型、解剖型、角度型）、接骨螺钉（锁定螺钉、非锁定螺钉、锁定空心螺钉、非锁定空心螺钉、拉力螺钉）、骨板填塞钉组成。锁定骨板由符合GB/T 13810标准规定的TA3纯钛材料制成，表面经着色阳极氧化处理。接骨螺钉和骨板填塞钉由符合GB/T 13810标准规定的TC4钛合金材料制成。表面有经着色阳极氧化处理、微弧阳极氧化处理和未经阳极氧化处理三种状态。非灭菌包装。 | 作为锁定接骨板系统使用，适用于骨科手术时四肢骨折内固定。 | φ2.4/2.7mm，钛合金 | SHCD0311 | 法国SPS灭菌包装封口袋 | 钛合金 | 个 | 0
骨科植入类 | 天津正天医疗器械有限公司 | 天津正天医疗器械有限公司 | 锁定接骨板系统 锁定接骨螺钉 | 国械注准20183460167 | 2023-05-01 | 国产 | 国械注准20183460167 | 该产品由锁定骨板（直型、解剖型、角度型）、接骨螺钉（锁定螺钉、非锁定螺钉、锁定空心螺钉、非锁定空心螺钉、拉力螺钉）、骨板填塞钉组成。锁定骨板由符合GB/T 13810标准规定的TA3纯钛材料制成，表面经着色阳极氧化处理。接骨螺钉和骨板填塞钉由符合GB/T 13810标准规定的TC4钛合金材料制成。表面有经着色阳极氧化处理、微弧阳极氧化处理和未经阳极氧化处理三种状态。非灭菌包装。 | 作为锁定接骨板系统使用，适用于骨科手术时四肢骨折内固定。 | φ3.5mm，钛合金 | SHCD0303 | 法国SPS灭菌包装封口袋 | 钛合金 | 个 | 0
骨科植入类 | 天津正天医疗器械有限公司 | 天津正天医疗器械有限公司 | 锁定接骨板系统 锁定接骨螺钉 | 国械注准20183460167 | 2023-05-01 | 国产 | 国械注准20183460167 | 该产品由锁定骨板（直型、解剖型、角度型）、接骨螺钉（锁定螺钉、非锁定螺钉、锁定空心螺钉、非锁定空心螺钉、拉力螺钉）、骨板填塞钉组成。锁定骨板由符合GB/T 13810标准规定的TA3纯钛材料制成，表面经着色阳极氧化处理。接骨螺钉和骨板填塞钉由符合GB/T 13810标准规定的TC4钛合金材料制成。表面有经着色阳极氧化处理、微弧阳极氧化处理和未经阳极氧化处理三种状态。非灭菌包装。 | 作为锁定接骨板系统使用，适用于骨科手术时四肢骨折内固定。 | φ3.5mm，钛合金 | SHCD0311 | 法国SPS灭菌包装封口袋 | 钛合金 | 个 | 0
骨科植入类 | 天津正天医疗器械有限公司 | 天津正天医疗器械有限公司 | 锁定接骨板系统 锁定接骨螺钉 | 国械注准20183460167 | 2023-05-01 | 国产 | 国械注准20183460167 | 该产品由锁定骨板（直型、解剖型、角度型）、接骨螺钉（锁定螺钉、非锁定螺钉、锁定空心螺钉、非锁定空心螺钉、拉力螺钉）、骨板填塞钉组成。锁定骨板由符合GB/T 13810标准规定的TA3纯钛材料制成，表面经着色阳极氧化处理。接骨螺钉和骨板填塞钉由符合GB/T 13810标准规定的TC4钛合金材料制成。表面有经着色阳极氧化处理、微弧阳极氧化处理和未经阳极氧化处理三种状态。非灭菌包装。 | 作为锁定接骨板系统使用，适用于骨科手术时四肢骨折内固定。 | φ5.0mm，钛合金 | SHCD0303 | 法国SPS灭菌包装封口袋 | 钛合金 | 个 | 0
骨科植入类 | 天津正天医疗器械有限公司 | 天津正天医疗器械有限公司 | 锁定接骨板系统 锁定接骨螺钉 | 国械注准20183460167 | 2023-05-01 | 国产 | 国械注准20183460167 | 该产品由锁定骨板（直型、解剖型、角度型）、接骨螺钉（锁定螺钉、非锁定螺钉、锁定空心螺钉、非锁定空心螺钉、拉力螺钉）、骨板填塞钉组成。锁定骨板由符合GB/T 13810标准规定的TA3纯钛材料制成，表面经着色阳极氧化处理。接骨螺钉和骨板填塞钉由符合GB/T 13810标准规定的TC4钛合金材料制成。表面有经着色阳极氧化处理、微弧阳极氧化处理和未经阳极氧化处理三种状态。非灭菌包装。 | 作为锁定接骨板系统使用，适用于骨科手术时四肢骨折内固定。 | φ5.0mm，钛合金 | SHCD0311 | 法国SPS灭菌包装封口袋 | 钛合金 | 个 | 0
骨科植入类 | 天津正天医疗器械有限公司 | 天津正天医疗器械有限公司 | 锁定接骨板系统 Ⅰ型锁定板 | 国械注准20183460167 | 2023-05-01 | 国产 | 国械注准20183460167 | 该产品由锁定骨板（直型、解剖型、角度型）、接骨螺钉（锁定螺钉、非锁定螺钉、锁定空心螺钉、非锁定空心螺钉、拉力螺钉）、骨板填塞钉组成。锁定骨板由符合GB/T 13810标准规定的TA3纯钛材料制成，表面经着色阳极氧化处理。接骨螺钉和骨板填塞钉由符合GB/T 13810标准规定的TC4钛合金材料制成。表面有经着色阳极氧化处理、微弧阳极氧化处理和未经阳极氧化处理三种状态。非灭菌包装。 | 作为锁定接骨板系统使用，适用于骨科手术时四肢骨折内固定。 | 4-12孔，纯钛 | ZHX0101 | 法国SPS灭菌包装封口袋 | 纯钛 | 块 | 0
骨科植入类 | 天津正天医疗器械有限公司 | 天津正天医疗器械有限公司 | 锁定接骨板系统 Pilon锁定板 | 国械注准20183460167 | 2023-05-01 | 国产 | 国械注准20183460167 | 该产品由锁定骨板（直型、解剖型、角度型）、接骨螺钉（锁定螺钉、非锁定螺钉、锁定空心螺钉、非锁定空心螺钉、拉力螺钉）、骨板填塞钉组成。锁定骨板由符合GB/T 13810标准规定的TA3纯钛材料制成，表面经着色阳极氧化处理。接骨螺钉和骨板填塞钉由符合GB/T 13810标准规定的TC4钛合金材料制成。表面有经着色阳极氧化处理、微弧阳极氧化处理和未经阳极氧化处理三种状态。非灭菌包装。 | 作为锁定接骨板系统使用，适用于骨科手术时四肢骨折内固定。 | 7/9孔，纯钛 | YHP0101 | 法国SPS灭菌包装封口袋 | 纯钛 | 块 | 0
骨科植入类 | 天津正天医疗器械有限公司 | 天津正天医疗器械有限公司 | 锁定接骨板系统 T形锁定板Ⅱ型 | 国械注准20183460167 | 2023-05-01 | 国产 | 国械注准20183460167 | 该产品由锁定骨板（直型、解剖型、角度型）、接骨螺钉（锁定螺钉、非锁定螺钉、锁定空心螺钉、非锁定空心螺钉、拉力螺钉）、骨板填塞钉组成。锁定骨板由符合GB/T 13810标准规定的TA3纯钛材料制成，表面经着色阳极氧化处理。接骨螺钉和骨板填塞钉由符合GB/T 13810标准规定的TC4钛合金材料制成。表面有经着色阳极氧化处理、微弧阳极氧化处理和未经阳极氧化处理三种状态。非灭菌包装。 | 作为锁定接骨板系统使用，适用于骨科手术时四肢骨折内固定。 | 5孔×115mm，纯钛 | YHP0101 | 法国SPS灭菌包装封口袋 | 纯钛 | 块 | 0
骨科植入类 | 天津正天医疗器械有限公司 | 天津正天医疗器械有限公司 | 锁定接骨板系统 T形锁定板Ⅲ型 | 国械注准20183460167 | 2023-05-01 | 国产 | 国械注准20183460167 | 该产品由锁定骨板（直型、解剖型、角度型）、接骨螺钉（锁定螺钉、非锁定螺钉、锁定空心螺钉、非锁定空心螺钉、拉力螺钉）、骨板填塞钉组成。锁定骨板由符合GB/T 13810标准规定的TA3纯钛材料制成，表面经着色阳极氧化处理。接骨螺钉和骨板填塞钉由符合GB/T 13810标准规定的TC4钛合金材料制成。表面有经着色阳极氧化处理、微弧阳极氧化处理和未经阳极氧化处理三种状态。非灭菌包装。 | 作为锁定接骨板系统使用，适用于骨科手术时四肢骨折内固定。 | 7孔×57mm，纯钛 | YHP0101 | 法国SPS灭菌包装封口袋 | 纯钛 | 块 | 0
骨科植入类 | 天津正天医疗器械有限公司 | 天津正天医疗器械有限公司 | 锁定接骨板系统 T形锁定板Ⅲ型 | 国械注准20183460167 | 2023-05-01 | 国产 | 国械注准20183460167 | 该产品由锁定骨板（直型、解剖型、角度型）、接骨螺钉（锁定螺钉、非锁定螺钉、锁定空心螺钉、非锁定空心螺钉、拉力螺钉）、骨板填塞钉组成。锁定骨板由符合GB/T 13810标准规定的TA3纯钛材料制成，表面经着色阳极氧化处理。接骨螺钉和骨板填塞钉由符合GB/T 13810标准规定的TC4钛合金材料制成。表面有经着色阳极氧化处理、微弧阳极氧化处理和未经阳极氧化处理三种状态。非灭菌包装。 | 作为锁定接骨板系统使用，适用于骨科手术时四肢骨折内固定。 | 7孔×53mm，纯钛 | YHP0102 | 法国SPS灭菌包装封口袋 | 纯钛 | 块 | 0
骨科植入类 | 天津正天医疗器械有限公司 | 天津正天医疗器械有限公司 | 锁定接骨板系统 尺骨鹰嘴Ⅱ型锁定板 | 国械注准20183460167 | 2023-05-01 | 国产 | 国械注准20183460167 | 该产品由锁定骨板（直型、解剖型、角度型）、接骨螺钉（锁定螺钉、非锁定螺钉、锁定空心螺钉、非锁定空心螺钉、拉力螺钉）、骨板填塞钉组成。锁定骨板由符合GB/T 13810标准规定的TA3纯钛材料制成，表面经着色阳极氧化处理。接骨螺钉和骨板填塞钉由符合GB/T 13810标准规定的TC4钛合金材料制成。表面有经着色阳极氧化处理、微弧阳极氧化处理和未经阳极氧化处理三种状态。非灭菌包装。 | 作为锁定接骨板系统使用，适用于骨科手术时四肢骨折内固定。 | 4/6/8/10/12/14孔，纯钛 | YHP0101 | 法国SPS灭菌包装封口袋 | 纯钛 | 块 | 0
骨科植入类 | 天津正天医疗器械有限公司 | 天津正天医疗器械有限公司 | 锁定接骨板系统 尺骨鹰嘴Ⅲ型锁定板 | 国械注准20183460167 | 2023-05-01 | 国产 | 国械注准20183460167 | 该产品由锁定骨板（直型、解剖型、角度型）、接骨螺钉（锁定螺钉、非锁定螺钉、锁定空心螺钉、非锁定空心螺钉、拉力螺钉）、骨板填塞钉组成。锁定骨板由符合GB/T 13810标准规定的TA3纯钛材料制成，表面经着色阳极氧化处理。接骨螺钉和骨板填塞钉由符合GB/T 13810标准规定的TC4钛合金材料制成。表面有经着色阳极氧化处理、微弧阳极氧化处理和未经阳极氧化处理三种状态。非灭菌包装。 | 作为锁定接骨板系统使用，适用于骨科手术时四肢骨折内固定。 | 3孔×64mm，纯钛 | YHP0101 | 法国SPS灭菌包装封口袋 | 纯钛 | 块 | 0
骨科植入类 | 天津正天医疗器械有限公司 | 天津正天医疗器械有限公司 | 锁定接骨板系统 尺骨远端锁定板 | 国械注准20183460167 | 2023-05-01 | 国产 | 国械注准20183460167 | 该产品由锁定骨板（直型、解剖型、角度型）、接骨螺钉（锁定螺钉、非锁定螺钉、锁定空心螺钉、非锁定空心螺钉、拉力螺钉）、骨板填塞钉组成。锁定骨板由符合GB/T 13810标准规定的TA3纯钛材料制成，表面经着色阳极氧化处理。接骨螺钉和骨板填塞钉由符合GB/T 13810标准规定的TC4钛合金材料制成。表面有经着色阳极氧化处理、微弧阳极氧化处理和未经阳极氧化处理三种状态。非灭菌包装。 | 作为锁定接骨板系统使用，适用于骨科手术时四肢骨折内固定。 | 3/4孔，纯钛 | YHP0101 | 法国SPS灭菌包装封口袋 | 纯钛 | 块 | 0
骨科植入类 | 天津正天医疗器械有限公司 | 天津正天医疗器械有限公司 | 锁定接骨板系统 腓骨远端锁定板Ⅰ型 | 国械注准20183460167 | 2023-05-01 | 国产 | 国械注准20183460167 | 该产品由锁定骨板（直型、解剖型、角度型）、接骨螺钉（锁定螺钉、非锁定螺钉、锁定空心螺钉、非锁定空心螺钉、拉力螺钉）、骨板填塞钉组成。锁定骨板由符合GB/T 13810标准规定的TA3纯钛材料制成，表面经着色阳极氧化处理。接骨螺钉和骨板填塞钉由符合GB/T 13810标准规定的TC4钛合金材料制成。表面有经着色阳极氧化处理、微弧阳极氧化处理和未经阳极氧化处理三种状态。非灭菌包装。 | 作为锁定接骨板系统使用，适用于骨科手术时四肢骨折内固定。 | 3/4/5/6/7/9/11/13/15孔，纯钛 | YHP0101 | 法国SPS灭菌包装封口袋 | 纯钛 | 块 | 0
骨科植入类 | 天津正天医疗器械有限公司 | 天津正天医疗器械有限公司 | 锁定接骨板系统 腓骨远端锁定板Ⅱ型 | 国械注准20183460167 | 2023-05-01 | 国产 | 国械注准20183460167 | 该产品由锁定骨板（直型、解剖型、角度型）、接骨螺钉（锁定螺钉、非锁定螺钉、锁定空心螺钉、非锁定空心螺钉、拉力螺钉）、骨板填塞钉组成。锁定骨板由符合GB/T 13810标准规定的TA3纯钛材料制成，表面经着色阳极氧化处理。接骨螺钉和骨板填塞钉由符合GB/T 13810标准规定的TC4钛合金材料制成。表面有经着色阳极氧化处理、微弧阳极氧化处理和未经阳极氧化处理三种状态。非灭菌包装。 | 作为锁定接骨板系统使用，适用于骨科手术时四肢骨折内固定。 | 3/4/5/6/7/9/11/13/15孔，纯钛 | YHP0101 | 法国SPS灭菌包装封口袋 | 纯钛 | 块 | 0
骨科植入类 | 天津正天医疗器械有限公司 | 天津正天医疗器械有限公司 | 锁定接骨板系统 跟骨Ⅰ型锁定板 | 国械注准20183460167 | 2023-05-01 | 国产 | 国械注准20183460167 | 该产品由锁定骨板（直型、解剖型、角度型）、接骨螺钉（锁定螺钉、非锁定螺钉、锁定空心螺钉、非锁定空心螺钉、拉力螺钉）、骨板填塞钉组成。锁定骨板由符合GB/T 13810标准规定的TA3纯钛材料制成，表面经着色阳极氧化处理。接骨螺钉和骨板填塞钉由符合GB/T 13810标准规定的TC4钛合金材料制成。表面有经着色阳极氧化处理、微弧阳极氧化处理和未经阳极氧化处理三种状态。非灭菌包装。 | 作为锁定接骨板系统使用，适用于骨科手术时四肢骨折内固定。 | 14孔×60/70mm，纯钛 | YSP0101 | 法国SPS灭菌包装封口袋 | 纯钛 | 块 | 0
骨科植入类 | 天津正天医疗器械有限公司 | 天津正天医疗器械有限公司 | 锁定接骨板系统 跟骨Ⅴ型锁定板 | 国械注准20183460167 | 2023-05-01 | 国产 | 国械注准20183460167 | 该产品由锁定骨板（直型、解剖型、角度型）、接骨螺钉（锁定螺钉、非锁定螺钉、锁定空心螺钉、非锁定空心螺钉、拉力螺钉）、骨板填塞钉组成。锁定骨板由符合GB/T 13810标准规定的TA3纯钛材料制成，表面经着色阳极氧化处理。接骨螺钉和骨板填塞钉由符合GB/T 13810标准规定的TC4钛合金材料制成。表面有经着色阳极氧化处理、微弧阳极氧化处理和未经阳极氧化处理三种状态。非灭菌包装。 | 作为锁定接骨板系统使用，适用于骨科手术时四肢骨折内固定。 | 9/10孔，纯钛 | YSP0102 | 法国SPS灭菌包装封口袋 | 纯钛 | 块 | 0
骨科植入类 | 天津正天医疗器械有限公司 | 天津正天医疗器械有限公司 | 锁定接骨板系统 跟骨Ⅴ型锁定板 | 国械注准20183460167 | 2023-05-01 | 国产 | 国械注准20183460167 | 该产品由锁定骨板（直型、解剖型、角度型）、接骨螺钉（锁定螺钉、非锁定螺钉、锁定空心螺钉、非锁定空心螺钉、拉力螺钉）、骨板填塞钉组成。锁定骨板由符合GB/T 13810标准规定的TA3纯钛材料制成，表面经着色阳极氧化处理。接骨螺钉和骨板填塞钉由符合GB/T 13810标准规定的TC4钛合金材料制成。表面有经着色阳极氧化处理、微弧阳极氧化处理和未经阳极氧化处理三种状态。非灭菌包装。 | 作为锁定接骨板系统使用，适用于骨科手术时四肢骨折内固定。 | 15孔，纯钛 | YSP0101 | 法国SPS灭菌包装封口袋 | 纯钛 | 块 | 0
骨科植入类 | 天津正天医疗器械有限公司 | 天津正天医疗器械有限公司 | 锁定接骨板系统 肱骨干骺端Ⅰ型锁定板 | 国械注准20183460167 | 2023-05-01 | 国产 | 国械注准20183460167 | 该产品由锁定骨板（直型、解剖型、角度型）、接骨螺钉（锁定螺钉、非锁定螺钉、锁定空心螺钉、非锁定空心螺钉、拉力螺钉）、骨板填塞钉组成。锁定骨板由符合GB/T 13810标准规定的TA3纯钛材料制成，表面经着色阳极氧化处理。接骨螺钉和骨板填塞钉由符合GB/T 13810标准规定的TC4钛合金材料制成。表面有经着色阳极氧化处理、微弧阳极氧化处理和未经阳极氧化处理三种状态。非灭菌包装。 | 作为锁定接骨板系统使用，适用于骨科手术时四肢骨折内固定。 | 6/7/8/9/10/12/14/16/18孔，纯钛 | ZHX0101 | 法国SPS灭菌包装封口袋 | 纯钛 | 块 | 0
骨科植入类 | 天津正天医疗器械有限公司 | 天津正天医疗器械有限公司 | 锁定接骨板系统 肱骨近端Ⅱ型锁定板 | 国械注准20183460167 | 2023-05-01 | 国产 | 国械注准20183460167 | 该产品由锁定骨板（直型、解剖型、角度型）、接骨螺钉（锁定螺钉、非锁定螺钉、锁定空心螺钉、非锁定空心螺钉、拉力螺钉）、骨板填塞钉组成。锁定骨板由符合GB/T 13810标准规定的TA3纯钛材料制成，表面经着色阳极氧化处理。接骨螺钉和骨板填塞钉由符合GB/T 13810标准规定的TC4钛合金材料制成。表面有经着色阳极氧化处理、微弧阳极氧化处理和未经阳极氧化处理三种状态。非灭菌包装。 | 作为锁定接骨板系统使用，适用于骨科手术时四肢骨折内固定。 | 5/6/7/8孔，纯钛 | YHP0101 | 法国SPS灭菌包装封口袋 | 纯钛 | 块 | 0
骨科植入类 | 天津正天医疗器械有限公司 | 天津正天医疗器械有限公司 | 锁定接骨板系统 肱骨近端Ⅳ型锁定板 | 国械注准20183460167 | 2023-05-01 | 国产 | 国械注准20183460167 | 该产品由锁定骨板（直型、解剖型、角度型）、接骨螺钉（锁定螺钉、非锁定螺钉、锁定空心螺钉、非锁定空心螺钉、拉力螺钉）、骨板填塞钉组成。锁定骨板由符合GB/T 13810标准规定的TA3纯钛材料制成，表面经着色阳极氧化处理。接骨螺钉和骨板填塞钉由符合GB/T 13810标准规定的TC4钛合金材料制成。表面有经着色阳极氧化处理、微弧阳极氧化处理和未经阳极氧化处理三种状态。非灭菌包装。 | 作为锁定接骨板系统使用，适用于骨科手术时四肢骨折内固定。 | 4/6/8/10/12/14/16孔，纯钛 | YHP0101 | 法国SPS灭菌包装封口袋 | 纯钛 | 块 | 0
骨科植入类 | 天津正天医疗器械有限公司 | 天津正天医疗器械有限公司 | 锁定接骨板系统 肱骨近端Ⅴ型锁定板 | 国械注准20183460167 | 2023-05-01 | 国产 | 国械注准20183460167 | 该产品由锁定骨板（直型、解剖型、角度型）、接骨螺钉（锁定螺钉、非锁定螺钉、锁定空心螺钉、非锁定空心螺钉、拉力螺钉）、骨板填塞钉组成。锁定骨板由符合GB/T 13810标准规定的TA3纯钛材料制成，表面经着色阳极氧化处理。接骨螺钉和骨板填塞钉由符合GB/T 13810标准规定的TC4钛合金材料制成。表面有经着色阳极氧化处理、微弧阳极氧化处理和未经阳极氧化处理三种状态。非灭菌包装。 | 作为锁定接骨板系统使用，适用于骨科手术时四肢骨折内固定。 | 3/4/5/6/8/10孔，纯钛 | YHP0101 | 法国SPS灭菌包装封口袋 | 纯钛 | 块 | 0
骨科植入类 | 天津正天医疗器械有限公司 | 天津正天医疗器械有限公司 | 锁定接骨板系统 肱骨远端内侧Ⅱ型锁定板 | 国械注准20183460167 | 2023-05-01 | 国产 | 国械注准20183460167 | 该产品由锁定骨板（直型、解剖型、角度型）、接骨螺钉（锁定螺钉、非锁定螺钉、锁定空心螺钉、非锁定空心螺钉、拉力螺钉）、骨板填塞钉组成。锁定骨板由符合GB/T 13810标准规定的TA3纯钛材料制成，表面经着色阳极氧化处理。接骨螺钉和骨板填塞钉由符合GB/T 13810标准规定的TC4钛合金材料制成。表面有经着色阳极氧化处理、微弧阳极氧化处理和未经阳极氧化处理三种状态。非灭菌包装。 | 作为锁定接骨板系统使用，适用于骨科手术时四肢骨折内固定。 | 3/5/7/9/14孔，纯钛 | YHP0101 | 法国SPS灭菌包装封口袋 | 纯钛 | 块 | 0
骨科植入类 | 天津正天医疗器械有限公司 | 天津正天医疗器械有限公司 | 锁定接骨板系统 肱骨远端锁定板 | 国械注准20183460167 | 2023-05-01 | 国产 | 国械注准20183460167 | 该产品由锁定骨板（直型、解剖型、角度型）、接骨螺钉（锁定螺钉、非锁定螺钉、锁定空心螺钉、非锁定空心螺钉、拉力螺钉）、骨板填塞钉组成。锁定骨板由符合GB/T 13810标准规定的TA3纯钛材料制成，表面经着色阳极氧化处理。接骨螺钉和骨板填塞钉由符合GB/T 13810标准规定的TC4钛合金材料制成。表面有经着色阳极氧化处理、微弧阳极氧化处理和未经阳极氧化处理三种状态。非灭菌包装。 | 作为锁定接骨板系统使用，适用于骨科手术时四肢骨折内固定。 | 7/9/11/13/15孔，纯钛 | YHP0101 | 法国SPS灭菌包装封口袋 | 纯钛 | 块 | 0
骨科植入类 | 天津正天医疗器械有限公司 | 天津正天医疗器械有限公司 | 锁定接骨板系统 肱骨远端锁定板 | 国械注准20183460167 | 2023-05-01 | 国产 | 国械注准20183460167 | 该产品由锁定骨板（直型、解剖型、角度型）、接骨螺钉（锁定螺钉、非锁定螺钉、锁定空心螺钉、非锁定空心螺钉、拉力螺钉）、骨板填塞钉组成。锁定骨板由符合GB/T 13810标准规定的TA3纯钛材料制成，表面经着色阳极氧化处理。接骨螺钉和骨板填塞钉由符合GB/T 13810标准规定的TC4钛合金材料制成。表面有经着色阳极氧化处理、微弧阳极氧化处理和未经阳极氧化处理三种状态。非灭菌包装。 | 作为锁定接骨板系统使用，适用于骨科手术时四肢骨折内固定。 | 7/9/11/13/15孔，纯钛 | YHP0102 | 法国SPS灭菌包装封口袋 | 纯钛 | 块 | 0
骨科植入类 | 天津正天医疗器械有限公司 | 天津正天医疗器械有限公司 | 锁定接骨板系统 肱骨远端外侧Ⅱ型锁定板 | 国械注准20183460167 | 2023-05-01 | 国产 | 国械注准20183460167 | 该产品由锁定骨板（直型、解剖型、角度型）、接骨螺钉（锁定螺钉、非锁定螺钉、锁定空心螺钉、非锁定空心螺钉、拉力螺钉）、骨板填塞钉组成。锁定骨板由符合GB/T 13810标准规定的TA3纯钛材料制成，表面经着色阳极氧化处理。接骨螺钉和骨板填塞钉由符合GB/T 13810标准规定的TC4钛合金材料制成。表面有经着色阳极氧化处理、微弧阳极氧化处理和未经阳极氧化处理三种状态。非灭菌包装。 | 作为锁定接骨板系统使用，适用于骨科手术时四肢骨折内固定。 | 3/5/7/9/14孔，纯钛 | YHP0101 | 法国SPS灭菌包装封口袋 | 纯钛 | 块 | 0
骨科植入类 | 天津正天医疗器械有限公司 | 天津正天医疗器械有限公司 | 锁定接骨板系统 肱骨远端外侧Ⅲ型锁定板 | 国械注准20183460167 | 2023-05-01 | 国产 | 国械注准20183460167 | 该产品由锁定骨板（直型、解剖型、角度型）、接骨螺钉（锁定螺钉、非锁定螺钉、锁定空心螺钉、非锁定空心螺钉、拉力螺钉）、骨板填塞钉组成。锁定骨板由符合GB/T 13810标准规定的TA3纯钛材料制成，表面经着色阳极氧化处理。接骨螺钉和骨板填塞钉由符合GB/T 13810标准规定的TC4钛合金材料制成。表面有经着色阳极氧化处理、微弧阳极氧化处理和未经阳极氧化处理三种状态。非灭菌包装。 | 作为锁定接骨板系统使用，适用于骨科手术时四肢骨折内固定。 | 3/5/7/9/14孔，纯钛 | YHP0101 | 法国SPS灭菌包装封口袋 | 纯钛 | 块 | 0
骨科植入类 | 天津正天医疗器械有限公司 | 天津正天医疗器械有限公司 | 锁定接骨板系统 股骨近端Ⅰ型锁定板 | 国械注准20183460167 | 2023-05-01 | 国产 | 国械注准20183460167 | 该产品由锁定骨板（直型、解剖型、角度型）、接骨螺钉（锁定螺钉、非锁定螺钉、锁定空心螺钉、非锁定空心螺钉、拉力螺钉）、骨板填塞钉组成。锁定骨板由符合GB/T 13810标准规定的TA3纯钛材料制成，表面经着色阳极氧化处理。接骨螺钉和骨板填塞钉由符合GB/T 13810标准规定的TC4钛合金材料制成。表面有经着色阳极氧化处理、微弧阳极氧化处理和未经阳极氧化处理三种状态。非灭菌包装。 | 作为锁定接骨板系统使用，适用于骨科手术时四肢骨折内固定。 | 3/4/5/6/7/8/10/12孔，纯钛 | YHP0101 | 法国SPS灭菌包装封口袋 | 纯钛 | 块 | 0
骨科植入类 | 天津正天医疗器械有限公司 | 天津正天医疗器械有限公司 | 锁定接骨板系统 股骨近端Ⅱ型锁定板 | 国械注准20183460167 | 2023-05-01 | 国产 | 国械注准20183460167 | 该产品由锁定骨板（直型、解剖型、角度型）、接骨螺钉（锁定螺钉、非锁定螺钉、锁定空心螺钉、非锁定空心螺钉、拉力螺钉）、骨板填塞钉组成。锁定骨板由符合GB/T 13810标准规定的TA3纯钛材料制成，表面经着色阳极氧化处理。接骨螺钉和骨板填塞钉由符合GB/T 13810标准规定的TC4钛合金材料制成。表面有经着色阳极氧化处理、微弧阳极氧化处理和未经阳极氧化处理三种状态。非灭菌包装。 | 作为锁定接骨板系统使用，适用于骨科手术时四肢骨折内固定。 | 3/4/5/6/7/8/10/12孔，纯钛 | YHP0101 | 法国SPS灭菌包装封口袋 | 纯钛 | 块 | 0
骨科植入类 | 天津正天医疗器械有限公司 | 天津正天医疗器械有限公司 | 锁定接骨板系统 股骨近端微创锁定板 | 国械注准20183460167 | 2023-05-01 | 国产 | 国械注准20183460167 | 该产品由锁定骨板（直型、解剖型、角度型）、接骨螺钉（锁定螺钉、非锁定螺钉、锁定空心螺钉、非锁定空心螺钉、拉力螺钉）、骨板填塞钉组成。锁定骨板由符合GB/T 13810标准规定的TA3纯钛材料制成，表面经着色阳极氧化处理。接骨螺钉和骨板填塞钉由符合GB/T 13810标准规定的TC4钛合金材料制成。表面有经着色阳极氧化处理、微弧阳极氧化处理和未经阳极氧化处理三种状态。非灭菌包装。 | 作为锁定接骨板系统使用，适用于骨科手术时四肢骨折内固定。 | 4孔×49mm，纯钛 | YSP0101 | 法国SPS灭菌包装封口袋 | 纯钛 | 块 | 0
骨科植入类 | 天津正天医疗器械有限公司 | 天津正天医疗器械有限公司 | 锁定接骨板系统 骨盆Ⅰ型锁定板 | 国械注准20183460167 | 2023-05-01 | 国产 | 国械注准20183460167 | 该产品由锁定骨板（直型、解剖型、角度型）、接骨螺钉（锁定螺钉、非锁定螺钉、锁定空心螺钉、非锁定空心螺钉、拉力螺钉）、骨板填塞钉组成。锁定骨板由符合GB/T 13810标准规定的TA3纯钛材料制成，表面经着色阳极氧化处理。接骨螺钉和骨板填塞钉由符合GB/T 13810标准规定的TC4钛合金材料制成。表面有经着色阳极氧化处理、微弧阳极氧化处理和未经阳极氧化处理三种状态。非灭菌包装。 | 作为锁定接骨板系统使用，适用于骨科手术时四肢骨折内固定。 | 10/12/14/16孔，纯钛 | YSC0101 | 法国SPS灭菌包装封口袋 | 纯钛 | 块 | 0
骨科植入类 | 天津正天医疗器械有限公司 | 天津正天医疗器械有限公司 | 锁定接骨板系统 骨盆Ⅱ型锁定板 | 国械注准20183460167 | 2023-05-01 | 国产 | 国械注准20183460167 | 该产品由锁定骨板（直型、解剖型、角度型）、接骨螺钉（锁定螺钉、非锁定螺钉、锁定空心螺钉、非锁定空心螺钉、拉力螺钉）、骨板填塞钉组成。锁定骨板由符合GB/T 13810标准规定的TA3纯钛材料制成，表面经着色阳极氧化处理。接骨螺钉和骨板填塞钉由符合GB/T 13810标准规定的TC4钛合金材料制成。表面有经着色阳极氧化处理、微弧阳极氧化处理和未经阳极氧化处理三种状态。非灭菌包装。 | 作为锁定接骨板系统使用，适用于骨科手术时四肢骨折内固定。 | 4/6孔，纯钛 | YSC0101 | 法国SPS灭菌包装封口袋 | 纯钛 | 块 | 0
骨科植入类 | 天津正天医疗器械有限公司 | 天津正天医疗器械有限公司 | 锁定接骨板系统 骨盆Ⅲ型锁定板 | 国械注准20183460167 | 2023-05-01 | 国产 | 国械注准20183460167 | 该产品由锁定骨板（直型、解剖型、角度型）、接骨螺钉（锁定螺钉、非锁定螺钉、锁定空心螺钉、非锁定空心螺钉、拉力螺钉）、骨板填塞钉组成。锁定骨板由符合GB/T 13810标准规定的TA3纯钛材料制成，表面经着色阳极氧化处理。接骨螺钉和骨板填塞钉由符合GB/T 13810标准规定的TC4钛合金材料制成。表面有经着色阳极氧化处理、微弧阳极氧化处理和未经阳极氧化处理三种状态。非灭菌包装。 | 作为锁定接骨板系统使用，适用于骨科手术时四肢骨折内固定。 | 5/6/7/8/9/10/12/14/16孔，纯钛 | ZSC0101 | 法国SPS灭菌包装封口袋 | 纯钛 | 块 | 0
骨科植入类 | 天津正天医疗器械有限公司 | 天津正天医疗器械有限公司 | 锁定接骨板系统 骨盆Ⅳ型锁定板 | 国械注准20183460167 | 2023-05-01 | 国产 | 国械注准20183460167 | 该产品由锁定骨板（直型、解剖型、角度型）、接骨螺钉（锁定螺钉、非锁定螺钉、锁定空心螺钉、非锁定空心螺钉、拉力螺钉）、骨板填塞钉组成。锁定骨板由符合GB/T 13810标准规定的TA3纯钛材料制成，表面经着色阳极氧化处理。接骨螺钉和骨板填塞钉由符合GB/T 13810标准规定的TC4钛合金材料制成。表面有经着色阳极氧化处理、微弧阳极氧化处理和未经阳极氧化处理三种状态。非灭菌包装。 | 作为锁定接骨板系统使用，适用于骨科手术时四肢骨折内固定。 | 3-7孔，纯钛 | ZSC0101 | 法国SPS灭菌包装封口袋 | 纯钛 | 块 | 0
骨科植入类 | 天津正天医疗器械有限公司 | 天津正天医疗器械有限公司 | 锁定接骨板系统 骨盆Ⅳ型锁定板 | 国械注准20183460167 | 2023-05-01 | 国产 | 国械注准20183460167 | 该产品由锁定骨板（直型、解剖型、角度型）、接骨螺钉（锁定螺钉、非锁定螺钉、锁定空心螺钉、非锁定空心螺钉、拉力螺钉）、骨板填塞钉组成。锁定骨板由符合GB/T 13810标准规定的TA3纯钛材料制成，表面经着色阳极氧化处理。接骨螺钉和骨板填塞钉由符合GB/T 13810标准规定的TC4钛合金材料制成。表面有经着色阳极氧化处理、微弧阳极氧化处理和未经阳极氧化处理三种状态。非灭菌包装。 | 作为锁定接骨板系统使用，适用于骨科手术时四肢骨折内固定。 | 8-20孔，纯钛 | ZSC0101 | 法国SPS灭菌包装封口袋 | 纯钛 | 块 | 0
骨科植入类 | 天津正天医疗器械有限公司 | 天津正天医疗器械有限公司 | 锁定接骨板系统 胫骨干骺Ⅰ型锁定板 | 国械注准20183460167 | 2023-05-01 | 国产 | 国械注准20183460167 | 该产品由锁定骨板（直型、解剖型、角度型）、接骨螺钉（锁定螺钉、非锁定螺钉、锁定空心螺钉、非锁定空心螺钉、拉力螺钉）、骨板填塞钉组成。锁定骨板由符合GB/T 13810标准规定的TA3纯钛材料制成，表面经着色阳极氧化处理。接骨螺钉和骨板填塞钉由符合GB/T 13810标准规定的TC4钛合金材料制成。表面有经着色阳极氧化处理、微弧阳极氧化处理和未经阳极氧化处理三种状态。非灭菌包装。 | 作为锁定接骨板系统使用，适用于骨科手术时四肢骨折内固定。 | 8/9/10/11/12/13/14/16/18孔，纯钛 | ZHX0101 | 法国SPS灭菌包装封口袋 | 纯钛 | 块 | 0
骨科植入类 | 天津正天医疗器械有限公司 | 天津正天医疗器械有限公司 | 锁定接骨板系统 胫骨干骺Ⅱ型锁定板 | 国械注准20183460167 | 2023-05-01 | 国产 | 国械注准20183460167 | 该产品由锁定骨板（直型、解剖型、角度型）、接骨螺钉（锁定螺钉、非锁定螺钉、锁定空心螺钉、非锁定空心螺钉、拉力螺钉）、骨板填塞钉组成。锁定骨板由符合GB/T 13810标准规定的TA3纯钛材料制成，表面经着色阳极氧化处理。接骨螺钉和骨板填塞钉由符合GB/T 13810标准规定的TC4钛合金材料制成。表面有经着色阳极氧化处理、微弧阳极氧化处理和未经阳极氧化处理三种状态。非灭菌包装。 | 作为锁定接骨板系统使用，适用于骨科手术时四肢骨折内固定。 | 4/5/6/7/8/9/10/12/14/16/18孔，纯钛 | YHP0101 | 法国SPS灭菌包装封口袋 | 纯钛 | 块 | 0
骨科植入类 | 天津正天医疗器械有限公司 | 天津正天医疗器械有限公司 | 锁定接骨板系统 胫骨近端内侧Ⅰ型锁定板 | 国械注准20183460167 | 2023-05-01 | 国产 | 国械注准20183460167 | 该产品由锁定骨板（直型、解剖型、角度型）、接骨螺钉（锁定螺钉、非锁定螺钉、锁定空心螺钉、非锁定空心螺钉、拉力螺钉）、骨板填塞钉组成。锁定骨板由符合GB/T 13810标准规定的TA3纯钛材料制成，表面经着色阳极氧化处理。接骨螺钉和骨板填塞钉由符合GB/T 13810标准规定的TC4钛合金材料制成。表面有经着色阳极氧化处理、微弧阳极氧化处理和未经阳极氧化处理三种状态。非灭菌包装。 | 作为锁定接骨板系统使用，适用于骨科手术时四肢骨折内固定。 | 4/6/8/10/12/14/16/18/20孔，纯钛 | YHP0101 | 法国SPS灭菌包装封口袋 | 纯钛 | 块 | 0
骨科植入类 | 天津正天医疗器械有限公司 | 天津正天医疗器械有限公司 | 锁定接骨板系统 胫骨近端内侧Ⅰ型锁定板 | 国械注准20183460167 | 2023-05-01 | 国产 | 国械注准20183460167 | 该产品由锁定骨板（直型、解剖型、角度型）、接骨螺钉（锁定螺钉、非锁定螺钉、锁定空心螺钉、非锁定空心螺钉、拉力螺钉）、骨板填塞钉组成。锁定骨板由符合GB/T 13810标准规定的TA3纯钛材料制成，表面经着色阳极氧化处理。接骨螺钉和骨板填塞钉由符合GB/T 13810标准规定的TC4钛合金材料制成。表面有经着色阳极氧化处理、微弧阳极氧化处理和未经阳极氧化处理三种状态。非灭菌包装。 | 作为锁定接骨板系统使用，适用于骨科手术时四肢骨折内固定。 | 4/6/8/10/12/14/16孔，纯钛 | YHP0102 | 法国SPS灭菌包装封口袋 | 纯钛 | 块 | 0
骨科植入类 | 天津正天医疗器械有限公司 | 天津正天医疗器械有限公司 | 锁定接骨板系统 胫骨近端外侧Ⅱ型锁定板 | 国械注准20183460167 | 2023-05-01 | 国产 | 国械注准20183460167 | 该产品由锁定骨板（直型、解剖型、角度型）、接骨螺钉（锁定螺钉、非锁定螺钉、锁定空心螺钉、非锁定空心螺钉、拉力螺钉）、骨板填塞钉组成。锁定骨板由符合GB/T 13810标准规定的TA3纯钛材料制成，表面经着色阳极氧化处理。接骨螺钉和骨板填塞钉由符合GB/T 13810标准规定的TC4钛合金材料制成。表面有经着色阳极氧化处理、微弧阳极氧化处理和未经阳极氧化处理三种状态。非灭菌包装。 | 作为锁定接骨板系统使用，适用于骨科手术时四肢骨折内固定。 | 4/6/8/10/12/14孔，纯钛 | YHP0101 | 法国SPS灭菌包装封口袋 | 纯钛 | 块 | 0
骨科植入类 | 天津正天医疗器械有限公司 | 天津正天医疗器械有限公司 | 锁定接骨板系统 胫骨近端外侧Ⅲ型锁定板 | 国械注准20183460167 | 2023-05-01 | 国产 | 国械注准20183460167 | 该产品由锁定骨板（直型、解剖型、角度型）、接骨螺钉（锁定螺钉、非锁定螺钉、锁定空心螺钉、非锁定空心螺钉、拉力螺钉）、骨板填塞钉组成。锁定骨板由符合GB/T 13810标准规定的TA3纯钛材料制成，表面经着色阳极氧化处理。接骨螺钉和骨板填塞钉由符合GB/T 13810标准规定的TC4钛合金材料制成。表面有经着色阳极氧化处理、微弧阳极氧化处理和未经阳极氧化处理三种状态。非灭菌包装。 | 作为锁定接骨板系统使用，适用于骨科手术时四肢骨折内固定。 | 4/6/8/10/12/14/16孔，纯钛 | YHP0101 | 法国SPS灭菌包装封口袋 | 纯钛 | 块 | 0
骨科植入类 | 天津正天医疗器械有限公司 | 天津正天医疗器械有限公司 | 锁定接骨板系统 胫骨近端外侧Ⅲ型锁定板 | 国械注准20183460167 | 2023-05-01 | 国产 | 国械注准20183460167 | 该产品由锁定骨板（直型、解剖型、角度型）、接骨螺钉（锁定螺钉、非锁定螺钉、锁定空心螺钉、非锁定空心螺钉、拉力螺钉）、骨板填塞钉组成。锁定骨板由符合GB/T 13810标准规定的TA3纯钛材料制成，表面经着色阳极氧化处理。接骨螺钉和骨板填塞钉由符合GB/T 13810标准规定的TC4钛合金材料制成。表面有经着色阳极氧化处理、微弧阳极氧化处理和未经阳极氧化处理三种状态。非灭菌包装。 | 作为锁定接骨板系统使用，适用于骨科手术时四肢骨折内固定。 | 4/6/8/10/12/14/16孔，纯钛 | YHP0102 | 法国SPS灭菌包装封口袋 | 纯钛 | 块 | 0
骨科植入类 | 天津正天医疗器械有限公司 | 天津正天医疗器械有限公司 | 锁定接骨板系统 胫骨远端Ⅰ型锁定板 | 国械注准20183460167 | 2023-05-01 | 国产 | 国械注准20183460167 | 该产品由锁定骨板（直型、解剖型、角度型）、接骨螺钉（锁定螺钉、非锁定螺钉、锁定空心螺钉、非锁定空心螺钉、拉力螺钉）、骨板填塞钉组成。锁定骨板由符合GB/T 13810标准规定的TA3纯钛材料制成，表面经着色阳极氧化处理。接骨螺钉和骨板填塞钉由符合GB/T 13810标准规定的TC4钛合金材料制成。表面有经着色阳极氧化处理、微弧阳极氧化处理和未经阳极氧化处理三种状态。非灭菌包装。 | 作为锁定接骨板系统使用，适用于骨科手术时四肢骨折内固定。 | 4/6/8/10/12/14孔，纯钛 | YHP0101 | 法国SPS灭菌包装封口袋 | 纯钛 | 块 | 0
骨科植入类 | 天津正天医疗器械有限公司 | 天津正天医疗器械有限公司 | 锁定接骨板系统 胫骨远端Ⅱ型锁定板 | 国械注准20183460167 | 2023-05-01 | 国产 | 国械注准20183460167 | 该产品由锁定骨板（直型、解剖型、角度型）、接骨螺钉（锁定螺钉、非锁定螺钉、锁定空心螺钉、非锁定空心螺钉、拉力螺钉）、骨板填塞钉组成。锁定骨板由符合GB/T 13810标准规定的TA3纯钛材料制成，表面经着色阳极氧化处理。接骨螺钉和骨板填塞钉由符合GB/T 13810标准规定的TC4钛合金材料制成。表面有经着色阳极氧化处理、微弧阳极氧化处理和未经阳极氧化处理三种状态。非灭菌包装。 | 作为锁定接骨板系统使用，适用于骨科手术时四肢骨折内固定。 | 4/6/8/10孔，纯钛 | YHP0101 | 法国SPS灭菌包装封口袋 | 纯钛 | 块 | 0
骨科植入类 | 天津正天医疗器械有限公司 | 天津正天医疗器械有限公司 | 锁定接骨板系统 胫骨远端Ⅱ型锁定板 | 国械注准20183460167 | 2023-05-01 | 国产 | 国械注准20183460167 | 该产品由锁定骨板（直型、解剖型、角度型）、接骨螺钉（锁定螺钉、非锁定螺钉、锁定空心螺钉、非锁定空心螺钉、拉力螺钉）、骨板填塞钉组成。锁定骨板由符合GB/T 13810标准规定的TA3纯钛材料制成，表面经着色阳极氧化处理。接骨螺钉和骨板填塞钉由符合GB/T 13810标准规定的TC4钛合金材料制成。表面有经着色阳极氧化处理、微弧阳极氧化处理和未经阳极氧化处理三种状态。非灭菌包装。 | 作为锁定接骨板系统使用，适用于骨科手术时四肢骨折内固定。 | 4/6/8/10/12/14孔，纯钛 | YHP0102 | 法国SPS灭菌包装封口袋 | 纯钛 | 块 | 0
骨科植入类 | 天津正天医疗器械有限公司 | 天津正天医疗器械有限公司 | 锁定接骨板系统 胫骨远端外侧Ⅰ型锁定板 | 国械注准20183460167 | 2023-05-01 | 国产 | 国械注准20183460167 | 该产品由锁定骨板（直型、解剖型、角度型）、接骨螺钉（锁定螺钉、非锁定螺钉、锁定空心螺钉、非锁定空心螺钉、拉力螺钉）、骨板填塞钉组成。锁定骨板由符合GB/T 13810标准规定的TA3纯钛材料制成，表面经着色阳极氧化处理。接骨螺钉和骨板填塞钉由符合GB/T 13810标准规定的TC4钛合金材料制成。表面有经着色阳极氧化处理、微弧阳极氧化处理和未经阳极氧化处理三种状态。非灭菌包装。 | 作为锁定接骨板系统使用，适用于骨科手术时四肢骨折内固定。 | 7/9/11/13孔，纯钛 | YSP0101 | 法国SPS灭菌包装封口袋 | 纯钛 | 块 | 0
骨科植入类 | 天津正天医疗器械有限公司 | 天津正天医疗器械有限公司 | 锁定接骨板系统 胫骨远端外侧Ⅱ型锁定板 | 国械注准20183460167 | 2023-05-01 | 国产 | 国械注准20183460167 | 该产品由锁定骨板（直型、解剖型、角度型）、接骨螺钉（锁定螺钉、非锁定螺钉、锁定空心螺钉、非锁定空心螺钉、拉力螺钉）、骨板填塞钉组成。锁定骨板由符合GB/T 13810标准规定的TA3纯钛材料制成，表面经着色阳极氧化处理。接骨螺钉和骨板填塞钉由符合GB/T 13810标准规定的TC4钛合金材料制成。表面有经着色阳极氧化处理、微弧阳极氧化处理和未经阳极氧化处理三种状态。非灭菌包装。 | 作为锁定接骨板系统使用，适用于骨科手术时四肢骨折内固定。 | 5/7孔，纯钛 | YHP0101 | 法国SPS灭菌包装封口袋 | 纯钛 | 块 | 0
骨科植入类 | 天津正天医疗器械有限公司 | 天津正天医疗器械有限公司 | 锁定接骨板系统 胫骨远端外侧Ⅱ型锁定板 | 国械注准20183460167 | 2023-05-01 | 国产 | 国械注准20183460167 | 该产品由锁定骨板（直型、解剖型、角度型）、接骨螺钉（锁定螺钉、非锁定螺钉、锁定空心螺钉、非锁定空心螺钉、拉力螺钉）、骨板填塞钉组成。锁定骨板由符合GB/T 13810标准规定的TA3纯钛材料制成，表面经着色阳极氧化处理。接骨螺钉和骨板填塞钉由符合GB/T 13810标准规定的TC4钛合金材料制成。表面有经着色阳极氧化处理、微弧阳极氧化处理和未经阳极氧化处理三种状态。非灭菌包装。 | 作为锁定接骨板系统使用，适用于骨科手术时四肢骨折内固定。 | 9/11孔，纯钛 | YHP0101 | 法国SPS灭菌包装封口袋 | 纯钛 | 块 | 0
骨科植入类 | 天津正天医疗器械有限公司 | 天津正天医疗器械有限公司 | 锁定接骨板系统 胫骨远端外侧Ⅱ型锁定板 | 国械注准20183460167 | 2023-05-01 | 国产 | 国械注准20183460167 | 该产品由锁定骨板（直型、解剖型、角度型）、接骨螺钉（锁定螺钉、非锁定螺钉、锁定空心螺钉、非锁定空心螺钉、拉力螺钉）、骨板填塞钉组成。锁定骨板由符合GB/T 13810标准规定的TA3纯钛材料制成，表面经着色阳极氧化处理。接骨螺钉和骨板填塞钉由符合GB/T 13810标准规定的TC4钛合金材料制成。表面有经着色阳极氧化处理、微弧阳极氧化处理和未经阳极氧化处理三种状态。非灭菌包装。 | 作为锁定接骨板系统使用，适用于骨科手术时四肢骨折内固定。 | 13/15孔，纯钛 | YHP0101 | 法国SPS灭菌包装封口袋 | 纯钛 | 块 | 0
骨科植入类 | 天津正天医疗器械有限公司 | 天津正天医疗器械有限公司 | 锁定接骨板系统 胫骨远端外侧Ⅱ型锁定板 | 国械注准20183460167 | 2023-05-01 | 国产 | 国械注准20183460167 | 该产品由锁定骨板（直型、解剖型、角度型）、接骨螺钉（锁定螺钉、非锁定螺钉、锁定空心螺钉、非锁定空心螺钉、拉力螺钉）、骨板填塞钉组成。锁定骨板由符合GB/T 13810标准规定的TA3纯钛材料制成，表面经着色阳极氧化处理。接骨螺钉和骨板填塞钉由符合GB/T 13810标准规定的TC4钛合金材料制成。表面有经着色阳极氧化处理、微弧阳极氧化处理和未经阳极氧化处理三种状态。非灭菌包装。 | 作为锁定接骨板系统使用，适用于骨科手术时四肢骨折内固定。 | 17/19孔，纯钛 | YHP0101 | 法国SPS灭菌包装封口袋 | 纯钛 | 块 | 0
骨科植入类 | 天津正天医疗器械有限公司 | 天津正天医疗器械有限公司 | 锁定接骨板系统 胫骨远端外侧Ⅲ型锁定板 | 国械注准20183460167 | 2023-05-01 | 国产 | 国械注准20183460167 | 该产品由锁定骨板（直型、解剖型、角度型）、接骨螺钉（锁定螺钉、非锁定螺钉、锁定空心螺钉、非锁定空心螺钉、拉力螺钉）、骨板填塞钉组成。锁定骨板由符合GB/T 13810标准规定的TA3纯钛材料制成，表面经着色阳极氧化处理。接骨螺钉和骨板填塞钉由符合GB/T 13810标准规定的TC4钛合金材料制成。表面有经着色阳极氧化处理、微弧阳极氧化处理和未经阳极氧化处理三种状态。非灭菌包装。 | 作为锁定接骨板系统使用，适用于骨科手术时四肢骨折内固定。 | 6/8孔，纯钛 | YSP0101 | 法国SPS灭菌包装封口袋 | 纯钛 | 块 | 0
骨科植入类 | 天津正天医疗器械有限公司 | 天津正天医疗器械有限公司 | 锁定接骨板系统 胫骨远端外侧Ⅲ型锁定板 | 国械注准20183460167 | 2023-05-01 | 国产 | 国械注准20183460167 | 该产品由锁定骨板（直型、解剖型、角度型）、接骨螺钉（锁定螺钉、非锁定螺钉、锁定空心螺钉、非锁定空心螺钉、拉力螺钉）、骨板填塞钉组成。锁定骨板由符合GB/T 13810标准规定的TA3纯钛材料制成，表面经着色阳极氧化处理。接骨螺钉和骨板填塞钉由符合GB/T 13810标准规定的TC4钛合金材料制成。表面有经着色阳极氧化处理、微弧阳极氧化处理和未经阳极氧化处理三种状态。非灭菌包装。 | 作为锁定接骨板系统使用，适用于骨科手术时四肢骨折内固定。 | 10孔×142mm，纯钛 | YSP0101 | 法国SPS灭菌包装封口袋 | 纯钛 | 块 | 0
骨科植入类 | 天津正天医疗器械有限公司 | 天津正天医疗器械有限公司 | 锁定接骨板系统 胫骨远端外侧Ⅲ型锁定板 | 国械注准20183460167 | 2023-05-01 | 国产 | 国械注准20183460167 | 该产品由锁定骨板（直型、解剖型、角度型）、接骨螺钉（锁定螺钉、非锁定螺钉、锁定空心螺钉、非锁定空心螺钉、拉力螺钉）、骨板填塞钉组成。锁定骨板由符合GB/T 13810标准规定的TA3纯钛材料制成，表面经着色阳极氧化处理。接骨螺钉和骨板填塞钉由符合GB/T 13810标准规定的TC4钛合金材料制成。表面有经着色阳极氧化处理、微弧阳极氧化处理和未经阳极氧化处理三种状态。非灭菌包装。 | 作为锁定接骨板系统使用，适用于骨科手术时四肢骨折内固定。 | 14孔×190mm，纯钛 | YSP0101 | 法国SPS灭菌包装封口袋 | 纯钛 | 块 | 0
骨科植入类 | 天津正天医疗器械有限公司 | 天津正天医疗器械有限公司 | 锁定接骨板系统 胫骨远端外侧Ⅲ型锁定板 | 国械注准20183460167 | 2023-05-01 | 国产 | 国械注准20183460167 | 该产品由锁定骨板（直型、解剖型、角度型）、接骨螺钉（锁定螺钉、非锁定螺钉、锁定空心螺钉、非锁定空心螺钉、拉力螺钉）、骨板填塞钉组成。锁定骨板由符合GB/T 13810标准规定的TA3纯钛材料制成，表面经着色阳极氧化处理。接骨螺钉和骨板填塞钉由符合GB/T 13810标准规定的TC4钛合金材料制成。表面有经着色阳极氧化处理、微弧阳极氧化处理和未经阳极氧化处理三种状态。非灭菌包装。 | 作为锁定接骨板系统使用，适用于骨科手术时四肢骨折内固定。 | 18孔×238mm，纯钛 | YSP0101 | 法国SPS灭菌包装封口袋 | 纯钛 | 块 | 0
骨科植入类 | 天津正天医疗器械有限公司 | 天津正天医疗器械有限公司 | 锁定接骨板系统 桡骨小头锁定板Ⅰ型 | 国械注准20183460167 | 2023-05-01 | 国产 | 国械注准20183460167 | 该产品由锁定骨板（直型、解剖型、角度型）、接骨螺钉（锁定螺钉、非锁定螺钉、锁定空心螺钉、非锁定空心螺钉、拉力螺钉）、骨板填塞钉组成。锁定骨板由符合GB/T 13810标准规定的TA3纯钛材料制成，表面经着色阳极氧化处理。接骨螺钉和骨板填塞钉由符合GB/T 13810标准规定的TC4钛合金材料制成。表面有经着色阳极氧化处理、微弧阳极氧化处理和未经阳极氧化处理三种状态。非灭菌包装。 | 作为锁定接骨板系统使用，适用于骨科手术时四肢骨折内固定。 | 3/4孔，纯钛 | YHP0101 | 法国SPS灭菌包装封口袋 | 纯钛 | 块 | 0
骨科植入类 | 天津正天医疗器械有限公司 | 天津正天医疗器械有限公司 | 锁定接骨板系统 桡骨小头锁定板Ⅱ型 | 国械注准20183460167 | 2023-05-01 | 国产 | 国械注准20183460167 | 该产品由锁定骨板（直型、解剖型、角度型）、接骨螺钉（锁定螺钉、非锁定螺钉、锁定空心螺钉、非锁定空心螺钉、拉力螺钉）、骨板填塞钉组成。锁定骨板由符合GB/T 13810标准规定的TA3纯钛材料制成，表面经着色阳极氧化处理。接骨螺钉和骨板填塞钉由符合GB/T 13810标准规定的TC4钛合金材料制成。表面有经着色阳极氧化处理、微弧阳极氧化处理和未经阳极氧化处理三种状态。非灭菌包装。 | 作为锁定接骨板系统使用，适用于骨科手术时四肢骨折内固定。 | 8/9/10孔，纯钛 | YHP0101 | 法国SPS灭菌包装封口袋 | 纯钛 | 块 | 0
骨科植入类 | 天津正天医疗器械有限公司 | 天津正天医疗器械有限公司 | 锁定接骨板系统 桡骨远端外侧Ⅰ型锁定板 | 国械注准20183460167 | 2023-05-01 | 国产 | 国械注准20183460167 | 该产品由锁定骨板（直型、解剖型、角度型）、接骨螺钉（锁定螺钉、非锁定螺钉、锁定空心螺钉、非锁定空心螺钉、拉力螺钉）、骨板填塞钉组成。锁定骨板由符合GB/T 13810标准规定的TA3纯钛材料制成，表面经着色阳极氧化处理。接骨螺钉和骨板填塞钉由符合GB/T 13810标准规定的TC4钛合金材料制成。表面有经着色阳极氧化处理、微弧阳极氧化处理和未经阳极氧化处理三种状态。非灭菌包装。 | 作为锁定接骨板系统使用，适用于骨科手术时四肢骨折内固定。 | 5/6孔，纯钛 | YHP0101 | 法国SPS灭菌包装封口袋 | 纯钛 | 块 | 0
骨科植入类 | 天津正天医疗器械有限公司 | 天津正天医疗器械有限公司 | 锁定接骨板系统 桡骨远端掌侧Ⅰ型锁定板 | 国械注准20183460167 | 2023-05-01 | 国产 | 国械注准20183460167 | 该产品由锁定骨板（直型、解剖型、角度型）、接骨螺钉（锁定螺钉、非锁定螺钉、锁定空心螺钉、非锁定空心螺钉、拉力螺钉）、骨板填塞钉组成。锁定骨板由符合GB/T 13810标准规定的TA3纯钛材料制成，表面经着色阳极氧化处理。接骨螺钉和骨板填塞钉由符合GB/T 13810标准规定的TC4钛合金材料制成。表面有经着色阳极氧化处理、微弧阳极氧化处理和未经阳极氧化处理三种状态。非灭菌包装。 | 作为锁定接骨板系统使用，适用于骨科手术时四肢骨折内固定。 | 11/12/13/14孔，纯钛 | YHP0101 | 法国SPS灭菌包装封口袋 | 纯钛 | 块 | 0
骨科植入类 | 天津正天医疗器械有限公司 | 天津正天医疗器械有限公司 | 锁定接骨板系统 桡骨远端掌侧Ⅲ型锁定板 | 国械注准20183460167 | 2023-05-01 | 国产 | 国械注准20183460167 | 该产品由锁定骨板（直型、解剖型、角度型）、接骨螺钉（锁定螺钉、非锁定螺钉、锁定空心螺钉、非锁定空心螺钉、拉力螺钉）、骨板填塞钉组成。锁定骨板由符合GB/T 13810标准规定的TA3纯钛材料制成，表面经着色阳极氧化处理。接骨螺钉和骨板填塞钉由符合GB/T 13810标准规定的TC4钛合金材料制成。表面有经着色阳极氧化处理、微弧阳极氧化处理和未经阳极氧化处理三种状态。非灭菌包装。 | 作为锁定接骨板系统使用，适用于骨科手术时四肢骨折内固定。 | 3/5孔，纯钛 | YHP0101 | 法国SPS灭菌包装封口袋 | 纯钛 | 块 | 0
骨科植入类 | 天津正天医疗器械有限公司 | 天津正天医疗器械有限公司 | 锁定接骨板系统 桡骨远端掌侧T形锁定板 | 国械注准20183460167 | 2023-05-01 | 国产 | 国械注准20183460167 | 该产品由锁定骨板（直型、解剖型、角度型）、接骨螺钉（锁定螺钉、非锁定螺钉、锁定空心螺钉、非锁定空心螺钉、拉力螺钉）、骨板填塞钉组成。锁定骨板由符合GB/T 13810标准规定的TA3纯钛材料制成，表面经着色阳极氧化处理。接骨螺钉和骨板填塞钉由符合GB/T 13810标准规定的TC4钛合金材料制成。表面有经着色阳极氧化处理、微弧阳极氧化处理和未经阳极氧化处理三种状态。非灭菌包装。 | 作为锁定接骨板系统使用，适用于骨科手术时四肢骨折内固定。 | 3/5孔，纯钛 | YHP0101 | 法国SPS灭菌包装封口袋 | 纯钛 | 块 | 0
骨科植入类 | 天津正天医疗器械有限公司 | 天津正天医疗器械有限公司 | 锁定接骨板系统 桡骨远端掌侧T形锁定板 | 国械注准20183460167 | 2023-05-01 | 国产 | 国械注准20183460167 | 该产品由锁定骨板（直型、解剖型、角度型）、接骨螺钉（锁定螺钉、非锁定螺钉、锁定空心螺钉、非锁定空心螺钉、拉力螺钉）、骨板填塞钉组成。锁定骨板由符合GB/T 13810标准规定的TA3纯钛材料制成，表面经着色阳极氧化处理。接骨螺钉和骨板填塞钉由符合GB/T 13810标准规定的TC4钛合金材料制成。表面有经着色阳极氧化处理、微弧阳极氧化处理和未经阳极氧化处理三种状态。非灭菌包装。 | 作为锁定接骨板系统使用，适用于骨科手术时四肢骨折内固定。 | 3/5孔，纯钛 | YHP0102 | 法国SPS灭菌包装封口袋 | 纯钛 | 块 | 0
骨科植入类 | 天津正天医疗器械有限公司 | 天津正天医疗器械有限公司 | 锁定接骨板系统 桡骨远端掌侧锁定板Ⅲ型 | 国械注准20183460167 | 2023-05-01 | 国产 | 国械注准20183460167 | 该产品由锁定骨板（直型、解剖型、角度型）、接骨螺钉（锁定螺钉、非锁定螺钉、锁定空心螺钉、非锁定空心螺钉、拉力螺钉）、骨板填塞钉组成。锁定骨板由符合GB/T 13810标准规定的TA3纯钛材料制成，表面经着色阳极氧化处理。接骨螺钉和骨板填塞钉由符合GB/T 13810标准规定的TC4钛合金材料制成。表面有经着色阳极氧化处理、微弧阳极氧化处理和未经阳极氧化处理三种状态。非灭菌包装。 | 作为锁定接骨板系统使用，适用于骨科手术时四肢骨折内固定。 | 3/4/5孔，纯钛 | YHP0101 | 法国SPS灭菌包装封口袋 | 纯钛 | 块 | 0
骨科植入类 | 天津正天医疗器械有限公司 | 天津正天医疗器械有限公司 | 锁定接骨板系统 桡骨远端掌桡侧锁定板 | 国械注准20183460167 | 2023-05-01 | 国产 | 国械注准20183460167 | 该产品由锁定骨板（直型、解剖型、角度型）、接骨螺钉（锁定螺钉、非锁定螺钉、锁定空心螺钉、非锁定空心螺钉、拉力螺钉）、骨板填塞钉组成。锁定骨板由符合GB/T 13810标准规定的TA3纯钛材料制成，表面经着色阳极氧化处理。接骨螺钉和骨板填塞钉由符合GB/T 13810标准规定的TC4钛合金材料制成。表面有经着色阳极氧化处理、微弧阳极氧化处理和未经阳极氧化处理三种状态。非灭菌包装。 | 作为锁定接骨板系统使用，适用于骨科手术时四肢骨折内固定。 | 3/4孔，纯钛 | YHP0101 | 法国SPS灭菌包装封口袋 | 纯钛 | 块 | 0
骨科植入类 | 天津正天医疗器械有限公司 | 天津正天医疗器械有限公司 | 锁定接骨板系统 手足部骨板Ⅰ型 | 国械注准20183460167 | 2023-05-01 | 国产 | 国械注准20183460167 | 该产品由锁定骨板（直型、解剖型、角度型）、接骨螺钉（锁定螺钉、非锁定螺钉、锁定空心螺钉、非锁定空心螺钉、拉力螺钉）、骨板填塞钉组成。锁定骨板由符合GB/T 13810标准规定的TA3纯钛材料制成，表面经着色阳极氧化处理。接骨螺钉和骨板填塞钉由符合GB/T 13810标准规定的TC4钛合金材料制成。表面有经着色阳极氧化处理、微弧阳极氧化处理和未经阳极氧化处理三种状态。非灭菌包装。 | 作为锁定接骨板系统使用，适用于骨科手术时四肢骨折内固定。 | 4/6孔，纯钛 | ZHP0101 | 法国SPS灭菌包装封口袋 | 纯钛 | 块 | 0
骨科植入类 | 天津正天医疗器械有限公司 | 天津正天医疗器械有限公司 | 锁定接骨板系统 手足部骨板Ⅱ型 | 国械注准20183460167 | 2023-05-01 | 国产 | 国械注准20183460167 | 该产品由锁定骨板（直型、解剖型、角度型）、接骨螺钉（锁定螺钉、非锁定螺钉、锁定空心螺钉、非锁定空心螺钉、拉力螺钉）、骨板填塞钉组成。锁定骨板由符合GB/T 13810标准规定的TA3纯钛材料制成，表面经着色阳极氧化处理。接骨螺钉和骨板填塞钉由符合GB/T 13810标准规定的TC4钛合金材料制成。表面有经着色阳极氧化处理、微弧阳极氧化处理和未经阳极氧化处理三种状态。非灭菌包装。 | 作为锁定接骨板系统使用，适用于骨科手术时四肢骨折内固定。 | 7孔×44mm，纯钛 | YSP0101 | 法国SPS灭菌包装封口袋 | 纯钛 | 块 | 0
骨科植入类 | 天津正天医疗器械有限公司 | 天津正天医疗器械有限公司 | 锁定接骨板系统 手足部骨板Ⅲ型 | 国械注准20183460167 | 2023-05-01 | 国产 | 国械注准20183460167 | 该产品由锁定骨板（直型、解剖型、角度型）、接骨螺钉（锁定螺钉、非锁定螺钉、锁定空心螺钉、非锁定空心螺钉、拉力螺钉）、骨板填塞钉组成。锁定骨板由符合GB/T 13810标准规定的TA3纯钛材料制成，表面经着色阳极氧化处理。接骨螺钉和骨板填塞钉由符合GB/T 13810标准规定的TC4钛合金材料制成。表面有经着色阳极氧化处理、微弧阳极氧化处理和未经阳极氧化处理三种状态。非灭菌包装。 | 作为锁定接骨板系统使用，适用于骨科手术时四肢骨折内固定。 | 7孔×58mm，纯钛 | YHP0101 | 法国SPS灭菌包装封口袋 | 纯钛 | 块 | 0
骨科植入类 | 天津正天医疗器械有限公司 | 天津正天医疗器械有限公司 | 锁定接骨板系统 手足部骨板Ⅲ型 | 国械注准20183460167 | 2023-05-01 | 国产 | 国械注准20183460167 | 该产品由锁定骨板（直型、解剖型、角度型）、接骨螺钉（锁定螺钉、非锁定螺钉、锁定空心螺钉、非锁定空心螺钉、拉力螺钉）、骨板填塞钉组成。锁定骨板由符合GB/T 13810标准规定的TA3纯钛材料制成，表面经着色阳极氧化处理。接骨螺钉和骨板填塞钉由符合GB/T 13810标准规定的TC4钛合金材料制成。表面有经着色阳极氧化处理、微弧阳极氧化处理和未经阳极氧化处理三种状态。非灭菌包装。 | 作为锁定接骨板系统使用，适用于骨科手术时四肢骨折内固定。 | 7孔×53mm，纯钛 | YHP0102 | 法国SPS灭菌包装封口袋 | 纯钛 | 块 | 0
骨科植入类 | 天津正天医疗器械有限公司 | 天津正天医疗器械有限公司 | 锁定接骨板系统 手足部骨板Ⅳ型 | 国械注准20183460167 | 2023-05-01 | 国产 | 国械注准20183460167 | 该产品由锁定骨板（直型、解剖型、角度型）、接骨螺钉（锁定螺钉、非锁定螺钉、锁定空心螺钉、非锁定空心螺钉、拉力螺钉）、骨板填塞钉组成。锁定骨板由符合GB/T 13810标准规定的TA3纯钛材料制成，表面经着色阳极氧化处理。接骨螺钉和骨板填塞钉由符合GB/T 13810标准规定的TC4钛合金材料制成。表面有经着色阳极氧化处理、微弧阳极氧化处理和未经阳极氧化处理三种状态。非灭菌包装。 | 作为锁定接骨板系统使用，适用于骨科手术时四肢骨折内固定。 | 7孔×60mm，纯钛 | YHP0101 | 法国SPS灭菌包装封口袋 | 纯钛 | 块 | 0
骨科植入类 | 天津正天医疗器械有限公司 | 天津正天医疗器械有限公司 | 锁定接骨板系统 手足部骨板Ⅴ型 | 国械注准20183460167 | 2023-05-01 | 国产 | 国械注准20183460167 | 该产品由锁定骨板（直型、解剖型、角度型）、接骨螺钉（锁定螺钉、非锁定螺钉、锁定空心螺钉、非锁定空心螺钉、拉力螺钉）、骨板填塞钉组成。锁定骨板由符合GB/T 13810标准规定的TA3纯钛材料制成，表面经着色阳极氧化处理。接骨螺钉和骨板填塞钉由符合GB/T 13810标准规定的TC4钛合金材料制成。表面有经着色阳极氧化处理、微弧阳极氧化处理和未经阳极氧化处理三种状态。非灭菌包装。 | 作为锁定接骨板系统使用，适用于骨科手术时四肢骨折内固定。 | 3孔×32mm，纯钛 | YHP0101 | 法国SPS灭菌包装封口袋 | 纯钛 | 块 | 0
骨科植入类 | 天津正天医疗器械有限公司 | 天津正天医疗器械有限公司 | 锁定接骨板系统 手足部骨板Ⅵ型 | 国械注准20183460167 | 2023-05-01 | 国产 | 国械注准20183460167 | 该产品由锁定骨板（直型、解剖型、角度型）、接骨螺钉（锁定螺钉、非锁定螺钉、锁定空心螺钉、非锁定空心螺钉、拉力螺钉）、骨板填塞钉组成。锁定骨板由符合GB/T 13810标准规定的TA3纯钛材料制成，表面经着色阳极氧化处理。接骨螺钉和骨板填塞钉由符合GB/T 13810标准规定的TC4钛合金材料制成。表面有经着色阳极氧化处理、微弧阳极氧化处理和未经阳极氧化处理三种状态。非灭菌包装。 | 作为锁定接骨板系统使用，适用于骨科手术时四肢骨折内固定。 | 3/4孔，纯钛 | YHP0101 | 法国SPS灭菌包装封口袋 | 纯钛 | 块 | 0
骨科植入类 | 天津正天医疗器械有限公司 | 天津正天医疗器械有限公司 | 锁定接骨板系统 手足部骨板Ⅶ型 | 国械注准20183460167 | 2023-05-01 | 国产 | 国械注准20183460167 | 该产品由锁定骨板（直型、解剖型、角度型）、接骨螺钉（锁定螺钉、非锁定螺钉、锁定空心螺钉、非锁定空心螺钉、拉力螺钉）、骨板填塞钉组成。锁定骨板由符合GB/T 13810标准规定的TA3纯钛材料制成，表面经着色阳极氧化处理。接骨螺钉和骨板填塞钉由符合GB/T 13810标准规定的TC4钛合金材料制成。表面有经着色阳极氧化处理、微弧阳极氧化处理和未经阳极氧化处理三种状态。非灭菌包装。 | 作为锁定接骨板系统使用，适用于骨科手术时四肢骨折内固定。 | 3孔×34mm，纯钛 | YHP0101 | 法国SPS灭菌包装封口袋 | 纯钛 | 块 | 0
骨科植入类 | 天津正天医疗器械有限公司 | 天津正天医疗器械有限公司 | 锁定接骨板系统 手足部骨板Ⅷ型 | 国械注准20183460167 | 2023-05-01 | 国产 | 国械注准20183460167 | 该产品由锁定骨板（直型、解剖型、角度型）、接骨螺钉（锁定螺钉、非锁定螺钉、锁定空心螺钉、非锁定空心螺钉、拉力螺钉）、骨板填塞钉组成。锁定骨板由符合GB/T 13810标准规定的TA3纯钛材料制成，表面经着色阳极氧化处理。接骨螺钉和骨板填塞钉由符合GB/T 13810标准规定的TC4钛合金材料制成。表面有经着色阳极氧化处理、微弧阳极氧化处理和未经阳极氧化处理三种状态。非灭菌包装。 | 作为锁定接骨板系统使用，适用于骨科手术时四肢骨折内固定。 | 2孔×17mm，纯钛 | YSP0101 | 法国SPS灭菌包装封口袋 | 纯钛 | 块 | 0
骨科植入类 | 天津正天医疗器械有限公司 | 天津正天医疗器械有限公司 | 锁定接骨板系统 手足部骨板Ⅸ型 | 国械注准20183460167 | 2023-05-01 | 国产 | 国械注准20183460167 | 该产品由锁定骨板（直型、解剖型、角度型）、接骨螺钉（锁定螺钉、非锁定螺钉、锁定空心螺钉、非锁定空心螺钉、拉力螺钉）、骨板填塞钉组成。锁定骨板由符合GB/T 13810标准规定的TA3纯钛材料制成，表面经着色阳极氧化处理。接骨螺钉和骨板填塞钉由符合GB/T 13810标准规定的TC4钛合金材料制成。表面有经着色阳极氧化处理、微弧阳极氧化处理和未经阳极氧化处理三种状态。非灭菌包装。 | 作为锁定接骨板系统使用，适用于骨科手术时四肢骨折内固定。 | 5孔×36mm，纯钛 | YSP0101 | 法国SPS灭菌包装封口袋 | 纯钛 | 块 | 0
骨科植入类 | 天津正天医疗器械有限公司 | 天津正天医疗器械有限公司 | 锁定接骨板系统 手足部骨板Ⅹ型 | 国械注准20183460167 | 2023-05-01 | 国产 | 国械注准20183460167 | 该产品由锁定骨板（直型、解剖型、角度型）、接骨螺钉（锁定螺钉、非锁定螺钉、锁定空心螺钉、非锁定空心螺钉、拉力螺钉）、骨板填塞钉组成。锁定骨板由符合GB/T 13810标准规定的TA3纯钛材料制成，表面经着色阳极氧化处理。接骨螺钉和骨板填塞钉由符合GB/T 13810标准规定的TC4钛合金材料制成。表面有经着色阳极氧化处理、微弧阳极氧化处理和未经阳极氧化处理三种状态。非灭菌包装。 | 作为锁定接骨板系统使用，适用于骨科手术时四肢骨折内固定。 | 8孔×23mm，纯钛 | YSP0101 | 法国SPS灭菌包装封口袋 | 纯钛 | 块 | 0
骨科植入类 | 天津正天医疗器械有限公司 | 天津正天医疗器械有限公司 | 锁定接骨板系统 手足部骨板Ⅺ型 | 国械注准20183460167 | 2023-05-01 | 国产 | 国械注准20183460167 | 该产品由锁定骨板（直型、解剖型、角度型）、接骨螺钉（锁定螺钉、非锁定螺钉、锁定空心螺钉、非锁定空心螺钉、拉力螺钉）、骨板填塞钉组成。锁定骨板由符合GB/T 13810标准规定的TA3纯钛材料制成，表面经着色阳极氧化处理。接骨螺钉和骨板填塞钉由符合GB/T 13810标准规定的TC4钛合金材料制成。表面有经着色阳极氧化处理、微弧阳极氧化处理和未经阳极氧化处理三种状态。非灭菌包装。 | 作为锁定接骨板系统使用，适用于骨科手术时四肢骨折内固定。 | 7孔×46mm，纯钛 | YSP0101 | 法国SPS灭菌包装封口袋 | 纯钛 | 块 | 0
骨科植入类 | 天津正天医疗器械有限公司 | 天津正天医疗器械有限公司 | 锁定接骨板系统 锁定骨板（2） | 国械注准20183460167 | 2023-05-01 | 国产 | 国械注准20183460167 | 该产品由锁定骨板（直型、解剖型、角度型）、接骨螺钉（锁定螺钉、非锁定螺钉、锁定空心螺钉、非锁定空心螺钉、拉力螺钉）、骨板填塞钉组成。锁定骨板由符合GB/T 13810标准规定的TA3纯钛材料制成，表面经着色阳极氧化处理。接骨螺钉和骨板填塞钉由符合GB/T 13810标准规定的TC4钛合金材料制成。表面有经着色阳极氧化处理、微弧阳极氧化处理和未经阳极氧化处理三种状态。非灭菌包装。 | 作为锁定接骨板系统使用，适用于骨科手术时四肢骨折内固定。 | 4-14孔，纯钛 | ZHX0101 | 法国SPS灭菌包装封口袋 | 纯钛 | 块 | 0
骨科植入类 | 天津正天医疗器械有限公司 | 天津正天医疗器械有限公司 | 锁定接骨板系统 锁骨钩Ⅰ型锁定板 | 国械注准20183460167 | 2023-05-01 | 国产 | 国械注准20183460167 | 该产品由锁定骨板（直型、解剖型、角度型）、接骨螺钉（锁定螺钉、非锁定螺钉、锁定空心螺钉、非锁定空心螺钉、拉力螺钉）、骨板填塞钉组成。锁定骨板由符合GB/T 13810标准规定的TA3纯钛材料制成，表面经着色阳极氧化处理。接骨螺钉和骨板填塞钉由符合GB/T 13810标准规定的TC4钛合金材料制成。表面有经着色阳极氧化处理、微弧阳极氧化处理和未经阳极氧化处理三种状态。非灭菌包装。 | 作为锁定接骨板系统使用，适用于骨科手术时四肢骨折内固定。 | 4/6孔，纯钛 | YSP0101 | 法国SPS灭菌包装封口袋 | 纯钛 | 块 | 0
骨科植入类 | 天津正天医疗器械有限公司 | 天津正天医疗器械有限公司 | 锁定接骨板系统 锁骨钩Ⅱ型锁定板 | 国械注准20183460167 | 2023-05-01 | 国产 | 国械注准20183460167 | 该产品由锁定骨板（直型、解剖型、角度型）、接骨螺钉（锁定螺钉、非锁定螺钉、锁定空心螺钉、非锁定空心螺钉、拉力螺钉）、骨板填塞钉组成。锁定骨板由符合GB/T 13810标准规定的TA3纯钛材料制成，表面经着色阳极氧化处理。接骨螺钉和骨板填塞钉由符合GB/T 13810标准规定的TC4钛合金材料制成。表面有经着色阳极氧化处理、微弧阳极氧化处理和未经阳极氧化处理三种状态。非灭菌包装。 | 作为锁定接骨板系统使用，适用于骨科手术时四肢骨折内固定。 | 4/5/6/7孔，纯钛 | YHP0101 | 法国SPS灭菌包装封口袋 | 纯钛 | 块 | 0
骨科植入类 | 天津正天医疗器械有限公司 | 天津正天医疗器械有限公司 | 锁定接骨板系统 锁骨钩Ⅲ型锁定板 | 国械注准20183460167 | 2023-05-01 | 国产 | 国械注准20183460167 | 该产品由锁定骨板（直型、解剖型、角度型）、接骨螺钉（锁定螺钉、非锁定螺钉、锁定空心螺钉、非锁定空心螺钉、拉力螺钉）、骨板填塞钉组成。锁定骨板由符合GB/T 13810标准规定的TA3纯钛材料制成，表面经着色阳极氧化处理。接骨螺钉和骨板填塞钉由符合GB/T 13810标准规定的TC4钛合金材料制成。表面有经着色阳极氧化处理、微弧阳极氧化处理和未经阳极氧化处理三种状态。非灭菌包装。 | 作为锁定接骨板系统使用，适用于骨科手术时四肢骨折内固定。 | 5/7孔，纯钛 | YSC0101 | 法国SPS灭菌包装封口袋 | 纯钛 | 块 | 0
骨科植入类 | 天津正天医疗器械有限公司 | 天津正天医疗器械有限公司 | 锁定接骨板系统 锁骨钩Ⅲ型锁定板 | 国械注准20183460167 | 2023-05-01 | 国产 | 国械注准20183460167 | 该产品由锁定骨板（直型、解剖型、角度型）、接骨螺钉（锁定螺钉、非锁定螺钉、锁定空心螺钉、非锁定空心螺钉、拉力螺钉）、骨板填塞钉组成。锁定骨板由符合GB/T 13810标准规定的TA3纯钛材料制成，表面经着色阳极氧化处理。接骨螺钉和骨板填塞钉由符合GB/T 13810标准规定的TC4钛合金材料制成。表面有经着色阳极氧化处理、微弧阳极氧化处理和未经阳极氧化处理三种状态。非灭菌包装。 | 作为锁定接骨板系统使用，适用于骨科手术时四肢骨折内固定。 | 3孔×62mm，纯钛 | YSC0101 | 法国SPS灭菌包装封口袋 | 纯钛 | 块 | 0
骨科植入类 | 天津正天医疗器械有限公司 | 天津正天医疗器械有限公司 | 锁定接骨板系统 锁骨前上部锁定板 | 国械注准20183460167 | 2023-05-01 | 国产 | 国械注准20183460167 | 该产品由锁定骨板（直型、解剖型、角度型）、接骨螺钉（锁定螺钉、非锁定螺钉、锁定空心螺钉、非锁定空心螺钉、拉力螺钉）、骨板填塞钉组成。锁定骨板由符合GB/T 13810标准规定的TA3纯钛材料制成，表面经着色阳极氧化处理。接骨螺钉和骨板填塞钉由符合GB/T 13810标准规定的TC4钛合金材料制成。表面有经着色阳极氧化处理、微弧阳极氧化处理和未经阳极氧化处理三种状态。非灭菌包装。 | 作为锁定接骨板系统使用，适用于骨科手术时四肢骨折内固定。 | 3/8孔，纯钛 | YHC0101 | 法国SPS灭菌包装封口袋 | 纯钛 | 块 | 0
骨科植入类 | 天津正天医疗器械有限公司 | 天津正天医疗器械有限公司 | 锁定接骨板系统 锁骨中段锁定板 | 国械注准20183460167 | 2023-05-01 | 国产 | 国械注准20183460167 | 该产品由锁定骨板（直型、解剖型、角度型）、接骨螺钉（锁定螺钉、非锁定螺钉、锁定空心螺钉、非锁定空心螺钉、拉力螺钉）、骨板填塞钉组成。锁定骨板由符合GB/T 13810标准规定的TA3纯钛材料制成，表面经着色阳极氧化处理。接骨螺钉和骨板填塞钉由符合GB/T 13810标准规定的TC4钛合金材料制成。表面有经着色阳极氧化处理、微弧阳极氧化处理和未经阳极氧化处理三种状态。非灭菌包装。 | 作为锁定接骨板系统使用，适用于骨科手术时四肢骨折内固定。 | 6孔×68mm，纯钛 | YSC0101 | 法国SPS灭菌包装封口袋 | 纯钛 | 块 | 0
骨科植入类 | 天津正天医疗器械有限公司 | 天津正天医疗器械有限公司 | 锁定接骨板系统 锁骨中段锁定板 | 国械注准20183460167 | 2023-05-01 | 国产 | 国械注准20183460167 | 该产品由锁定骨板（直型、解剖型、角度型）、接骨螺钉（锁定螺钉、非锁定螺钉、锁定空心螺钉、非锁定空心螺钉、拉力螺钉）、骨板填塞钉组成。锁定骨板由符合GB/T 13810标准规定的TA3纯钛材料制成，表面经着色阳极氧化处理。接骨螺钉和骨板填塞钉由符合GB/T 13810标准规定的TC4钛合金材料制成。表面有经着色阳极氧化处理、微弧阳极氧化处理和未经阳极氧化处理三种状态。非灭菌包装。 | 作为锁定接骨板系统使用，适用于骨科手术时四肢骨折内固定。 | 8/10/12孔，纯钛 | YSC0101 | 法国SPS灭菌包装封口袋 | 纯钛 | 块 | 0
骨科植入类 | 天津正天医疗器械有限公司 | 天津正天医疗器械有限公司 | 锁定接骨板系统 骰骨Ⅱ型锁定板 | 国械注准20183460167 | 2023-05-01 | 国产 | 国械注准20183460167 | 该产品由锁定骨板（直型、解剖型、角度型）、接骨螺钉（锁定螺钉、非锁定螺钉、锁定空心螺钉、非锁定空心螺钉、拉力螺钉）、骨板填塞钉组成。锁定骨板由符合GB/T 13810标准规定的TA3纯钛材料制成，表面经着色阳极氧化处理。接骨螺钉和骨板填塞钉由符合GB/T 13810标准规定的TC4钛合金材料制成。表面有经着色阳极氧化处理、微弧阳极氧化处理和未经阳极氧化处理三种状态。非灭菌包装。 | 作为锁定接骨板系统使用，适用于骨科手术时四肢骨折内固定。 | 5/8孔，纯钛 | YSP0101 | 法国SPS灭菌包装封口袋 | 纯钛 | 块 | 0
骨科植入类 | 天津正天医疗器械有限公司 | 天津正天医疗器械有限公司 | 锁定接骨板系统 小L形锁定板Ⅰ型 | 国械注准20183460167 | 2023-05-01 | 国产 | 国械注准20183460167 | 该产品由锁定骨板（直型、解剖型、角度型）、接骨螺钉（锁定螺钉、非锁定螺钉、锁定空心螺钉、非锁定空心螺钉、拉力螺钉）、骨板填塞钉组成。锁定骨板由符合GB/T 13810标准规定的TA3纯钛材料制成，表面经着色阳极氧化处理。接骨螺钉和骨板填塞钉由符合GB/T 13810标准规定的TC4钛合金材料制成。表面有经着色阳极氧化处理、微弧阳极氧化处理和未经阳极氧化处理三种状态。非灭菌包装。 | 作为锁定接骨板系统使用，适用于骨科手术时四肢骨折内固定。 | 3/4孔，纯钛 | YHP0101 | 法国SPS灭菌包装封口袋 | 纯钛 | 块 | 0
骨科植入类 | 天津正天医疗器械有限公司 | 天津正天医疗器械有限公司 | 锁定接骨板系统 小X形锁定板Ⅱ型 | 国械注准20183460167 | 2023-05-01 | 国产 | 国械注准20183460167 | 该产品由锁定骨板（直型、解剖型、角度型）、接骨螺钉（锁定螺钉、非锁定螺钉、锁定空心螺钉、非锁定空心螺钉、拉力螺钉）、骨板填塞钉组成。锁定骨板由符合GB/T 13810标准规定的TA3纯钛材料制成，表面经着色阳极氧化处理。接骨螺钉和骨板填塞钉由符合GB/T 13810标准规定的TC4钛合金材料制成。表面有经着色阳极氧化处理、微弧阳极氧化处理和未经阳极氧化处理三种状态。非灭菌包装。 | 作为锁定接骨板系统使用，适用于骨科手术时四肢骨折内固定。 | 4孔，纯钛 | YSP0101 | 法国SPS灭菌包装封口袋 | 纯钛 | 块 | 0
骨科植入类 | 天津正天医疗器械有限公司 | 天津正天医疗器械有限公司 | 锁定接骨板系统 小髁部锁定板 | 国械注准20183460167 | 2023-05-01 | 国产 | 国械注准20183460167 | 该产品由锁定骨板（直型、解剖型、角度型）、接骨螺钉（锁定螺钉、非锁定螺钉、锁定空心螺钉、非锁定空心螺钉、拉力螺钉）、骨板填塞钉组成。锁定骨板由符合GB/T 13810标准规定的TA3纯钛材料制成，表面经着色阳极氧化处理。接骨螺钉和骨板填塞钉由符合GB/T 13810标准规定的TC4钛合金材料制成。表面有经着色阳极氧化处理、微弧阳极氧化处理和未经阳极氧化处理三种状态。非灭菌包装。 | 作为锁定接骨板系统使用，适用于骨科手术时四肢骨折内固定。 | 7孔×59mm，纯钛 | YHP0101 | 法国SPS灭菌包装封口袋 | 纯钛 | 块 | 0
骨科植入类 | 天津正天医疗器械有限公司 | 天津正天医疗器械有限公司 | 锁定接骨板系统 小髁部锁定板 | 国械注准20183460167 | 2023-05-01 | 国产 | 国械注准20183460167 | 该产品由锁定骨板（直型、解剖型、角度型）、接骨螺钉（锁定螺钉、非锁定螺钉、锁定空心螺钉、非锁定空心螺钉、拉力螺钉）、骨板填塞钉组成。锁定骨板由符合GB/T 13810标准规定的TA3纯钛材料制成，表面经着色阳极氧化处理。接骨螺钉和骨板填塞钉由符合GB/T 13810标准规定的TC4钛合金材料制成。表面有经着色阳极氧化处理、微弧阳极氧化处理和未经阳极氧化处理三种状态。非灭菌包装。 | 作为锁定接骨板系统使用，适用于骨科手术时四肢骨折内固定。 | 7孔×65mm，纯钛 | YHP0102 | 法国SPS灭菌包装封口袋 | 纯钛 | 块 | 0
骨科植入类 | 天津正天医疗器械有限公司 | 天津正天医疗器械有限公司 | 锁定接骨板系统 小髁部锁定板 | 国械注准20183460167 | 2023-05-01 | 国产 | 国械注准20183460167 | 该产品由锁定骨板（直型、解剖型、角度型）、接骨螺钉（锁定螺钉、非锁定螺钉、锁定空心螺钉、非锁定空心螺钉、拉力螺钉）、骨板填塞钉组成。锁定骨板由符合GB/T 13810标准规定的TA3纯钛材料制成，表面经着色阳极氧化处理。接骨螺钉和骨板填塞钉由符合GB/T 13810标准规定的TC4钛合金材料制成。表面有经着色阳极氧化处理、微弧阳极氧化处理和未经阳极氧化处理三种状态。非灭菌包装。 | 作为锁定接骨板系统使用，适用于骨科手术时四肢骨折内固定。 | 7孔×54mm，纯钛 | YHP0103 | 法国SPS灭菌包装封口袋 | 纯钛 | 块 | 0
骨科植入类 | 天津正天医疗器械有限公司 | 天津正天医疗器械有限公司 | 锁定接骨板系统 小直形锁定板Ⅰ型 | 国械注准20183460167 | 2023-05-01 | 国产 | 国械注准20183460167 | 该产品由锁定骨板（直型、解剖型、角度型）、接骨螺钉（锁定螺钉、非锁定螺钉、锁定空心螺钉、非锁定空心螺钉、拉力螺钉）、骨板填塞钉组成。锁定骨板由符合GB/T 13810标准规定的TA3纯钛材料制成，表面经着色阳极氧化处理。接骨螺钉和骨板填塞钉由符合GB/T 13810标准规定的TC4钛合金材料制成。表面有经着色阳极氧化处理、微弧阳极氧化处理和未经阳极氧化处理三种状态。非灭菌包装。 | 作为锁定接骨板系统使用，适用于骨科手术时四肢骨折内固定。 | 6/12孔，纯钛 | ZSP0101 | 法国SPS灭菌包装封口袋 | 纯钛 | 块 | 0
骨科植入类 | 天津正天医疗器械有限公司 | 天津正天医疗器械有限公司 | 锁定接骨板系统 直形锁定板Ⅰ型 | 国械注准20183460167 | 2023-05-01 | 国产 | 国械注准20183460167 | 该产品由锁定骨板（直型、解剖型、角度型）、接骨螺钉（锁定螺钉、非锁定螺钉、锁定空心螺钉、非锁定空心螺钉、拉力螺钉）、骨板填塞钉组成。锁定骨板由符合GB/T 13810标准规定的TA3纯钛材料制成，表面经着色阳极氧化处理。接骨螺钉和骨板填塞钉由符合GB/T 13810标准规定的TC4钛合金材料制成。表面有经着色阳极氧化处理、微弧阳极氧化处理和未经阳极氧化处理三种状态。非灭菌包装。 | 作为锁定接骨板系统使用，适用于骨科手术时四肢骨折内固定。 | 6-15孔，纯钛 | ZHX0101 | 法国SPS灭菌包装封口袋 | 纯钛 | 块 | 0
骨科植入类 | 天津正天医疗器械有限公司 | 天津正天医疗器械有限公司 | 锁定接骨板系统 直形锁定板Ⅱ型 | 国械注准20183460167 | 2023-05-01 | 国产 | 国械注准20183460167 | 该产品由锁定骨板（直型、解剖型、角度型）、接骨螺钉（锁定螺钉、非锁定螺钉、锁定空心螺钉、非锁定空心螺钉、拉力螺钉）、骨板填塞钉组成。锁定骨板由符合GB/T 13810标准规定的TA3纯钛材料制成，表面经着色阳极氧化处理。接骨螺钉和骨板填塞钉由符合GB/T 13810标准规定的TC4钛合金材料制成。表面有经着色阳极氧化处理、微弧阳极氧化处理和未经阳极氧化处理三种状态。非灭菌包装。 | 作为锁定接骨板系统使用，适用于骨科手术时四肢骨折内固定。 | 4/6/8/12孔，纯钛 | ZHP0101 | 法国SPS灭菌包装封口袋 | 纯钛 | 块 | 0
骨科植入类 | 天津正天医疗器械有限公司 | 天津正天医疗器械有限公司 | 锁定接骨板系统 直形锁定板Ⅱ型 | 国械注准20183460167 | 2023-05-01 | 国产 | 国械注准20183460167 | 该产品由锁定骨板（直型、解剖型、角度型）、接骨螺钉（锁定螺钉、非锁定螺钉、锁定空心螺钉、非锁定空心螺钉、拉力螺钉）、骨板填塞钉组成。锁定骨板由符合GB/T 13810标准规定的TA3纯钛材料制成，表面经着色阳极氧化处理。接骨螺钉和骨板填塞钉由符合GB/T 13810标准规定的TC4钛合金材料制成。表面有经着色阳极氧化处理、微弧阳极氧化处理和未经阳极氧化处理三种状态。非灭菌包装。 | 作为锁定接骨板系统使用，适用于骨科手术时四肢骨折内固定。 | 4/5/6/7/8/10孔，纯钛 | ZHP0102 | 法国SPS灭菌包装封口袋 | 纯钛 | 块 | 0
骨科植入类 | 天津正天医疗器械有限公司 | 天津正天医疗器械有限公司 | 锁定接骨板系统 直形锁定板Ⅱ型 | 国械注准20183460167 | 2023-05-01 | 国产 | 国械注准20183460167 | 该产品由锁定骨板（直型、解剖型、角度型）、接骨螺钉（锁定螺钉、非锁定螺钉、锁定空心螺钉、非锁定空心螺钉、拉力螺钉）、骨板填塞钉组成。锁定骨板由符合GB/T 13810标准规定的TA3纯钛材料制成，表面经着色阳极氧化处理。接骨螺钉和骨板填塞钉由符合GB/T 13810标准规定的TC4钛合金材料制成。表面有经着色阳极氧化处理、微弧阳极氧化处理和未经阳极氧化处理三种状态。非灭菌包装。 | 作为锁定接骨板系统使用，适用于骨科手术时四肢骨折内固定。 | 4/6/8孔，纯钛 | ZHX0101 | 法国SPS灭菌包装封口袋 | 纯钛 | 块 | 0
骨科植入类 | 天津正天医疗器械有限公司 | 天津正天医疗器械有限公司 | 锁定接骨板系统 重建Ⅱ型锁定板 | 国械注准20183460167 | 2023-05-01 | 国产 | 国械注准20183460167 | 该产品由锁定骨板（直型、解剖型、角度型）、接骨螺钉（锁定螺钉、非锁定螺钉、锁定空心螺钉、非锁定空心螺钉、拉力螺钉）、骨板填塞钉组成。锁定骨板由符合GB/T 13810标准规定的TA3纯钛材料制成，表面经着色阳极氧化处理。接骨螺钉和骨板填塞钉由符合GB/T 13810标准规定的TC4钛合金材料制成。表面有经着色阳极氧化处理、微弧阳极氧化处理和未经阳极氧化处理三种状态。非灭菌包装。 | 作为锁定接骨板系统使用，适用于骨科手术时四肢骨折内固定。 | 4/5/6/7/8/9/10孔，纯钛 | ZHC0101 | 法国SPS灭菌包装封口袋 | 纯钛 | 块 | 0
骨科植入类 | 天津正天医疗器械有限公司 | 天津正天医疗器械有限公司 | 锁定接骨板系统 重建接骨板(锁骨) | 国械注准20183460167 | 2023-05-01 | 国产 | 国械注准20183460167 | 该产品由锁定骨板（直型、解剖型、角度型）、接骨螺钉（锁定螺钉、非锁定螺钉、锁定空心螺钉、非锁定空心螺钉、拉力螺钉）、骨板填塞钉组成。锁定骨板由符合GB/T 13810标准规定的TA3纯钛材料制成，表面经着色阳极氧化处理。接骨螺钉和骨板填塞钉由符合GB/T 13810标准规定的TC4钛合金材料制成。表面有经着色阳极氧化处理、微弧阳极氧化处理和未经阳极氧化处理三种状态。非灭菌包装。 | 作为锁定接骨板系统使用，适用于骨科手术时四肢骨折内固定。 | 6/7/8孔，纯钛 | YHC0101 | 法国SPS灭菌包装封口袋 | 纯钛 | 块 | 0
骨科植入类 | 北京中安泰华科技有限公司 | 北京中安泰华科技有限公司 | 锁定型金属接骨板固定系统/T型支撑重建锁定板 | 国械注准20153460488 | 2020-03-23 | 国产 | 符合GB/T13810标准规定 | 该产品由锁定接骨板和锁定接骨螺钉组成，锁定接骨板采用符合GB/T13810标准规定的纯钛TA3材料组成，锁定接骨螺钉采用符合GB/T13810标准规定的TC4钛合金材料制成，表面无着色，灭菌或非灭菌包装。 | 适用于四肢骨、骨盆骨折的内固定治疗。 | 左（10孔、11孔）右（10孔、11孔) | YSDC06 |  | 纯钛TA3 | 块 | 0 |  | 灭菌包装
骨科植入类 | 北京中安泰华科技有限公司 | 北京中安泰华科技有限公司 | 锁定型金属接骨板固定系统/T型支撑重建锁定板 | 国械注准20153460488 | 2020-03-23 | 国产 | 符合GB/T13810标准规定 | 该产品由锁定接骨板和锁定接骨螺钉组成，锁定接骨板采用符合GB/T13810标准规定的纯钛TA3材料组成，锁定接骨螺钉采用符合GB/T13810标准规定的TC4钛合金材料制成，表面无着色，灭菌或非灭菌包装。 | 适用于四肢骨、骨盆骨折的内固定治疗。 | 左（4孔、5孔、6孔）右（4孔、5孔、6孔) | YSDC06 |  | 纯钛TA3 | 块 | 0 |  | 灭菌包装
骨科植入类 | 北京中安泰华科技有限公司 | 北京中安泰华科技有限公司 | 锁定型金属接骨板固定系统/L型支撑重建锁定板 | 国械注准20153460488 | 2020-03-23 | 国产 | 符合GB/T13810标准规定 | 该产品由锁定接骨板和锁定接骨螺钉组成，锁定接骨板采用符合GB/T13810标准规定的纯钛TA3材料组成，锁定接骨螺钉采用符合GB/T13810标准规定的TC4钛合金材料制成，表面无着色，灭菌或非灭菌包装。 | 适用于四肢骨、骨盆骨折的内固定治疗。 | 左（4孔、5孔、6孔）右（4孔、5孔、6孔) | YSDC07 |  | 纯钛TA3 | 块 | 0 |  | 灭菌包装
骨科植入类 | 北京中安泰华科技有限公司 | 北京中安泰华科技有限公司 | 锁定型金属接骨板固定系统/L型支撑重建锁定板 | 国械注准20153460488 | 2020-03-23 | 国产 | 符合GB/T13810标准规定 | 该产品由锁定接骨板和锁定接骨螺钉组成，锁定接骨板采用符合GB/T13810标准规定的纯钛TA3材料组成，锁定接骨螺钉采用符合GB/T13810标准规定的TC4钛合金材料制成，表面无着色，灭菌或非灭菌包装。 | 适用于四肢骨、骨盆骨折的内固定治疗。 | 左（10孔、11孔）右（10孔、11孔) | YSDC07 |  | 纯钛TA3 | 块 | 0 |  | 灭菌包装
骨科植入类 | 北京中安泰华科技有限公司 | 北京中安泰华科技有限公司 | 锁定型金属接骨板固定系统/L型支撑重建锁定板 | 国械注准20153460488 | 2020-03-23 | 国产 | 符合GB/T13810标准规定 | 该产品由锁定接骨板和锁定接骨螺钉组成，锁定接骨板采用符合GB/T13810标准规定的纯钛TA3材料组成，锁定接骨螺钉采用符合GB/T13810标准规定的TC4钛合金材料制成，表面无着色，灭菌或非灭菌包装。 | 适用于四肢骨、骨盆骨折的内固定治疗。 | 左（7孔、8孔、9孔）右（7孔、8孔、9孔) | YSDC07 |  | 纯钛TA3 | 块 | 0 |  | 灭菌包装
骨科植入类 | 北京中安泰华科技有限公司 | 北京中安泰华科技有限公司 | 锁定型金属接骨板固定系统/鹰嘴钩锁定板 | 国械注准20153460488 | 2020-03-23 | 国产 | 符合GB/T13810标准规定 | 该产品由锁定接骨板和锁定接骨螺钉组成，锁定接骨板采用符合GB/T13810标准规定的纯钛TA3材料组成，锁定接骨螺钉采用符合GB/T13810标准规定的TC4钛合金材料制成，表面无着色，灭菌或非灭菌包装。 | 适用于四肢骨、骨盆骨折的内固定治疗。 | 左（4孔、5孔、6孔）右（4孔、5孔、6孔） | YSDC08 |  | 纯钛TA3 | 块 | 0 |  | 灭菌包装
骨科植入类 | 北京中安泰华科技有限公司 | 北京中安泰华科技有限公司 | 锁定型金属接骨板固定系统/鹰嘴钩锁定板 | 国械注准20153460488 | 2020-03-23 | 国产 | 符合GB/T13810标准规定 | 该产品由锁定接骨板和锁定接骨螺钉组成，锁定接骨板采用符合GB/T13810标准规定的纯钛TA3材料组成，锁定接骨螺钉采用符合GB/T13810标准规定的TC4钛合金材料制成，表面无着色，灭菌或非灭菌包装。 | 适用于四肢骨、骨盆骨折的内固定治疗。 | 左（7孔、8孔）右（7孔、8孔） | YSDC08 |  | 纯钛TA3 | 块 | 0 |  | 灭菌包装
骨科植入类 | 北京中安泰华科技有限公司 | 北京中安泰华科技有限公司 | 锁定型金属接骨板固定系统/锁骨S型锁定锁定板 | 国械注准20153460488 | 2020-03-23 | 国产 | 符合GB/T13810标准规定 | 该产品由锁定接骨板和锁定接骨螺钉组成，锁定接骨板采用符合GB/T13810标准规定的纯钛TA3材料组成，锁定接骨螺钉采用符合GB/T13810标准规定的TC4钛合金材料制成，表面无着色，灭菌或非灭菌包装。 | 适用于四肢骨、骨盆骨折的内固定治疗。 | 左（5孔、6孔、7孔、8孔、9孔、10孔）右（5孔、6孔、7孔、8孔、9孔、10孔） | YSDC10 |  | 纯钛TA3 | 块 | 0 |  | 灭菌包装
骨科植入类 | 北京中安泰华科技有限公司 | 北京中安泰华科技有限公司 | 锁定型金属接骨板固定系统/锁骨S型锁定锁定板 | 国械注准20153460488 | 2020-03-23 | 国产 | 符合GB/T13810标准规定 | 该产品由锁定接骨板和锁定接骨螺钉组成，锁定接骨板采用符合GB/T13810标准规定的纯钛TA3材料组成，锁定接骨螺钉采用符合GB/T13810标准规定的TC4钛合金材料制成，表面无着色，灭菌或非灭菌包装。 | 适用于四肢骨、骨盆骨折的内固定治疗。 | 左（11孔、12孔）右（11孔、12孔） | YSDC10 |  | 纯钛TA3 | 块 | 0 |  | 灭菌包装
骨科植入类 | 北京中安泰华科技有限公司 | 北京中安泰华科技有限公司 | 锁定型金属接骨板固定系统/胫骨远端内侧锁定板Ⅰ型 | 国械注准20153460488 | 2020-03-23 | 国产 | 符合GB/T13810标准规定 | 该产品由锁定接骨板和锁定接骨螺钉组成，锁定接骨板采用符合GB/T13810标准规定的纯钛TA3材料组成，锁定接骨螺钉采用符合GB/T13810标准规定的TC4钛合金材料制成，表面无着色，灭菌或非灭菌包装。 | 适用于四肢骨、骨盆骨折的内固定治疗。 | 左（3孔、4孔、5孔、6孔、7孔、8孔）右（3孔、4孔、5孔、6孔、7孔、8孔） | YSDC22 |  | 纯钛TA3 | 块 | 0 |  | 灭菌包装
骨科植入类 | 北京中安泰华科技有限公司 | 北京中安泰华科技有限公司 | 锁定型金属接骨板固定系统/胫骨远端内侧锁定板Ⅰ型 | 国械注准20153460488 | 2020-03-23 | 国产 | 符合GB/T13810标准规定 | 该产品由锁定接骨板和锁定接骨螺钉组成，锁定接骨板采用符合GB/T13810标准规定的纯钛TA3材料组成，锁定接骨螺钉采用符合GB/T13810标准规定的TC4钛合金材料制成，表面无着色，灭菌或非灭菌包装。 | 适用于四肢骨、骨盆骨折的内固定治疗。 | 左（9孔、10孔、11孔）右（9孔、10孔、11孔） | YSDC22 |  | 纯钛TA3 | 块 | 0 |  | 灭菌包装
骨科植入类 | 北京中安泰华科技有限公司 | 北京中安泰华科技有限公司 | 锁定型金属接骨板固定系统/胫骨远端内侧锁定板Ⅰ型 | 国械注准20153460488 | 2020-03-23 | 国产 | 符合GB/T13810标准规定 | 该产品由锁定接骨板和锁定接骨螺钉组成，锁定接骨板采用符合GB/T13810标准规定的纯钛TA3材料组成，锁定接骨螺钉采用符合GB/T13810标准规定的TC4钛合金材料制成，表面无着色，灭菌或非灭菌包装。 | 适用于四肢骨、骨盆骨折的内固定治疗。 | 左（12孔、13孔）右（12孔、13孔） | YSDC22 |  | 纯钛TA3 | 块 | 0 |  | 灭菌包装
骨科植入类 | 北京中安泰华科技有限公司 | 北京中安泰华科技有限公司 | 锁定型金属接骨板固定系统/胫骨远端内侧锁定板Ⅱ型 | 国械注准20153460488 | 2020-03-23 | 国产 | 符合GB/T13810标准规定 | 该产品由锁定接骨板和锁定接骨螺钉组成，锁定接骨板采用符合GB/T13810标准规定的纯钛TA3材料组成，锁定接骨螺钉采用符合GB/T13810标准规定的TC4钛合金材料制成，表面无着色，灭菌或非灭菌包装。 | 适用于四肢骨、骨盆骨折的内固定治疗。 | 左（6孔、7孔、8孔）右（6孔、7孔、8孔） | YSDC24 |  | 纯钛TA3 | 块 | 0 |  | 灭菌包装
骨科植入类 | 北京中安泰华科技有限公司 | 北京中安泰华科技有限公司 | 锁定型金属接骨板固定系统/胫骨远端内侧锁定板Ⅱ型 | 国械注准20153460488 | 2020-03-23 | 国产 | 符合GB/T13810标准规定 | 该产品由锁定接骨板和锁定接骨螺钉组成，锁定接骨板采用符合GB/T13810标准规定的纯钛TA3材料组成，锁定接骨螺钉采用符合GB/T13810标准规定的TC4钛合金材料制成，表面无着色，灭菌或非灭菌包装。 | 适用于四肢骨、骨盆骨折的内固定治疗。 | 左（9孔、10孔、11孔）右（9孔、10孔、11孔） | YSDC24 |  | 纯钛TA3 | 块 | 0 |  | 灭菌包装
骨科植入类 | 北京中安泰华科技有限公司 | 北京中安泰华科技有限公司 | 锁定型金属接骨板固定系统/胫骨远端内侧锁定板Ⅱ型 | 国械注准20153460488 | 2020-03-23 | 国产 | 符合GB/T13810标准规定 | 该产品由锁定接骨板和锁定接骨螺钉组成，锁定接骨板采用符合GB/T13810标准规定的纯钛TA3材料组成，锁定接骨螺钉采用符合GB/T13810标准规定的TC4钛合金材料制成，表面无着色，灭菌或非灭菌包装。 | 适用于四肢骨、骨盆骨折的内固定治疗。 | 左（12孔、13孔）右（12孔、13孔） | YSDC24 |  | 纯钛TA3 | 块 | 0 |  | 灭菌包装
骨科植入类 | 北京中安泰华科技有限公司 | 北京中安泰华科技有限公司 | 锁定型金属接骨板固定系统/胫骨近端内侧锁定板Ⅰ型 | 国械注准20153460488 | 2020-03-23 | 国产 | 符合GB/T13810标准规定 | 该产品由锁定接骨板和锁定接骨螺钉组成，锁定接骨板采用符合GB/T13810标准规定的纯钛TA3材料组成，锁定接骨螺钉采用符合GB/T13810标准规定的TC4钛合金材料制成，表面无着色，灭菌或非灭菌包装。 | 适用于四肢骨、骨盆骨折的内固定治疗。 | 左（9孔、10孔、11孔）右（9孔、10孔、11孔） | YSDC28 |  | 纯钛 | 块 | 0 |  | 灭菌包装
骨科植入类 | 北京中安泰华科技有限公司 | 北京中安泰华科技有限公司 | 锁定型金属接骨板固定系统/胫骨近端内侧锁定板Ⅰ型 | 国械注准20153460488 | 2020-03-23 | 国产 | 符合GB/T13810标准规定 | 该产品由锁定接骨板和锁定接骨螺钉组成，锁定接骨板采用符合GB/T13810标准规定的纯钛TA3材料组成，锁定接骨螺钉采用符合GB/T13810标准规定的TC4钛合金材料制成，表面无着色，灭菌或非灭菌包装。 | 适用于四肢骨、骨盆骨折的内固定治疗。 | 左（12孔、13孔、14孔、15孔）右（12孔、13孔、14孔、15孔） | YSDC28 |  | 纯钛 | 块 | 0 |  | 灭菌包装
骨科植入类 | 北京中安泰华科技有限公司 | 北京中安泰华科技有限公司 | 锁定型金属接骨板固定系统/胫骨近端内侧锁定板Ⅰ型 | 国械注准20153460488 | 2020-03-23 | 国产 | 符合GB/T13810标准规定 | 该产品由锁定接骨板和锁定接骨螺钉组成，锁定接骨板采用符合GB/T13810标准规定的纯钛TA3材料组成，锁定接骨螺钉采用符合GB/T13810标准规定的TC4钛合金材料制成，表面无着色，灭菌或非灭菌包装。 | 适用于四肢骨、骨盆骨折的内固定治疗。 | 左（3孔、4孔、5孔）右（3孔、4孔、5孔） | YSDC28 |  | 纯钛 | 块 | 0 |  | 灭菌包装
骨科植入类 | 北京中安泰华科技有限公司 | 北京中安泰华科技有限公司 | 锁定型金属接骨板固定系统/胫骨近端内侧锁定板Ⅰ型 | 国械注准20153460488 | 2020-03-23 | 国产 | 符合GB/T13810标准规定 | 该产品由锁定接骨板和锁定接骨螺钉组成，锁定接骨板采用符合GB/T13810标准规定的纯钛TA3材料组成，锁定接骨螺钉采用符合GB/T13810标准规定的TC4钛合金材料制成，表面无着色，灭菌或非灭菌包装。 | 适用于四肢骨、骨盆骨折的内固定治疗。 | 左（6孔、7孔、8孔）右（6孔、7孔、8孔） | YSDC28 |  | 纯钛 | 块 | 0 |  | 灭菌包装
骨科植入类 | 北京中安泰华科技有限公司 | 北京中安泰华科技有限公司 | 锁定型金属接骨板固定系统/尺骨近端加压锁定接骨板 | 国械注准20153460488 | 2020-03-23 | 国产 | 符合GB/T13810标准规定 | 该产品由锁定接骨板和锁定接骨螺钉组成，锁定接骨板采用符合GB/T13810标准规定的纯钛TA3材料组成，锁定接骨螺钉采用符合GB/T13810标准规定的TC4钛合金材料制成，表面无着色，灭菌或非灭菌包装。 | 适用于四肢骨、骨盆骨折的内固定治疗。 | 左（4孔、5孔、6孔）右4孔、5孔、6孔） | YSDC31 |  | 纯钛TA3 | 块 | 0 |  | 灭菌包装
骨科植入类 | 北京中安泰华科技有限公司 | 北京中安泰华科技有限公司 | 锁定型金属接骨板固定系统/尺骨近端加压锁定接骨板 | 国械注准20153460488 | 2020-03-23 | 国产 | 符合GB/T13810标准规定 | 该产品由锁定接骨板和锁定接骨螺钉组成，锁定接骨板采用符合GB/T13810标准规定的纯钛TA3材料组成，锁定接骨螺钉采用符合GB/T13810标准规定的TC4钛合金材料制成，表面无着色，灭菌或非灭菌包装。 | 适用于四肢骨、骨盆骨折的内固定治疗。 | 左（10孔、11孔、12孔、）右(10孔、11孔、12孔） | YSDC31 |  | 纯钛TA3 | 块 | 0 |  | 灭菌包装
骨科植入类 | 北京中安泰华科技有限公司 | 北京中安泰华科技有限公司 | 锁定型金属接骨板固定系统/尺骨近端加压锁定接骨板 | 国械注准20153460488 | 2020-03-23 | 国产 | 符合GB/T13810标准规定 | 该产品由锁定接骨板和锁定接骨螺钉组成，锁定接骨板采用符合GB/T13810标准规定的纯钛TA3材料组成，锁定接骨螺钉采用符合GB/T13810标准规定的TC4钛合金材料制成，表面无着色，灭菌或非灭菌包装。 | 适用于四肢骨、骨盆骨折的内固定治疗。 | 左（7孔、8孔、9孔）右(7孔、8孔、9孔） | YSDC31 |  | 纯钛TA3 | 块 | 0 |  | 灭菌包装
骨科植入类 | 北京中安泰华科技有限公司 | 北京中安泰华科技有限公司 | 锁定型金属接骨板固定系统 （Y型重建锁定板II型（分左右）） | 国械注准20153460488 | 2020-03-23 | 国产 | 符合GB/T13810标准规定 | 该产品由锁定接骨板和锁定接骨螺钉组成，锁定接骨板采用符合GB/T13810标准规定的纯钛TA3材料组成，锁定接骨螺钉采用符合GB/T13810标准规定的TC4钛合金材料制成，表面无着色，灭菌或非灭菌包装。 | 适用于四肢骨、骨盆骨折的内固定治疗。 | 孔数：3、4、5、6、7、8、9、10 长度：80～194 厚度：2.3 、3.5 | YSDC13 |  | 钛合金 | 块 | 0 |  | 灭菌包装
骨科植入类 | 北京中安泰华科技有限公司 | 北京中安泰华科技有限公司 | 锁定型金属接骨板固定系统 （小T型（加压）锁定板） | 国械注准20153460488 | 2020-03-23 | 国产 | 符合GB/T13810标准规定 | 该产品由锁定接骨板和锁定接骨螺钉组成，锁定接骨板采用符合GB/T13810标准规定的纯钛TA3材料组成，锁定接骨螺钉采用符合GB/T13810标准规定的TC4钛合金材料制成，表面无着色，灭菌或非灭菌包装。 | 适用于四肢骨、骨盆骨折的内固定治疗。 | 孔数：3、4、5、6、7、8 长度：49～111 厚度： 2.0 | YSDC05 |  | 纯钛 | 块 | 0 |  | 灭菌包装
骨科植入类 | 北京中安泰华科技有限公司 | 北京中安泰华科技有限公司 | 锁定型金属接骨板固定系统 （弧形重建锁定板） | 国械注准20153460488 | 2020-03-23 | 国产 | 符合GB/T13810标准规定 | 该产品由锁定接骨板和锁定接骨螺钉组成，锁定接骨板采用符合GB/T13810标准规定的纯钛TA3材料组成，锁定接骨螺钉采用符合GB/T13810标准规定的TC4钛合金材料制成，表面无着色，灭菌或非灭菌包装。 | 适用于四肢骨、骨盆骨折的内固定治疗。 | 孔数：3、4、5、6、7、8、9、10、11、12、14、16、18 长度：36～206 厚度：3.0 | YSDC09 |  | 纯钛 | 块 | 0 |  | 灭菌包装
骨科植入类 | 北京中安泰华科技有限公司 | 北京中安泰华科技有限公司 | 锁定型金属接骨板固定系统 （股骨近端锁定板I型(分左右）） | 国械注准20153460488 | 2020-03-23 | 国产 | 符合GB/T13810标准规定 | 该产品由锁定接骨板和锁定接骨螺钉组成，锁定接骨板采用符合GB/T13810标准规定的纯钛TA3材料组成，锁定接骨螺钉采用符合GB/T13810标准规定的TC4钛合金材料制成，表面无着色，灭菌或非灭菌包装。 | 适用于四肢骨、骨盆骨折的内固定治疗。 | 孔数：5、6、7、8、9、10、11、12、13 长度：142～310 厚度：5.5 | YSDC20 |  | 纯钛 | 块 | 0 |  | 灭菌包装
骨科植入类 | 北京中安泰华科技有限公司 | 北京中安泰华科技有限公司 | 锁定型金属接骨板固定系统 （股骨远端外侧锁定板（分左右）） | 国械注准20153460488 | 2020-03-23 | 国产 | 符合GB/T13810标准规定 | 该产品由锁定接骨板和锁定接骨螺钉组成，锁定接骨板采用符合GB/T13810标准规定的纯钛TA3材料组成，锁定接骨螺钉采用符合GB/T13810标准规定的TC4钛合金材料制成，表面无着色，灭菌或非灭菌包装。 | 适用于四肢骨、骨盆骨折的内固定治疗。 | 孔数：3、4、5、6、7、8、9、10、11、12、13 长度”117～317 厚度：5.5 、6.0 | YSDC23 |  | 纯钛 | 块 | 0 |  | 灭菌包装
骨科植入类 | 北京中安泰华科技有限公司 | 北京中安泰华科技有限公司 | 锁定型金属接骨板固定系统 （肱骨近端（加压）锁定板III型） | 国械注准20153460488 | 2020-03-23 | 国产 | 符合GB/T13810标准规定 | 该产品由锁定接骨板和锁定接骨螺钉组成，锁定接骨板采用符合GB/T13810标准规定的纯钛TA3材料组成，锁定接骨螺钉采用符合GB/T13810标准规定的TC4钛合金材料制成，表面无着色，灭菌或非灭菌包装。 | 适用于四肢骨、骨盆骨折的内固定治疗。 | 孔数：4、5、6、7、8、9、10 长度：100～249 厚度4.3 | YSDC03 |  | 纯钛 | 块 | 0 |  | 灭菌包装
骨科植入类 | 北京中安泰华科技有限公司 | 北京中安泰华科技有限公司 | 锁定型金属接骨板固定系统 （胫骨远端外侧（加压）锁定板II型（分左右）） | 国械注准20153460488 | 2020-03-23 | 国产 | 符合GB/T13810标准规定 | 该产品由锁定接骨板和锁定接骨螺钉组成，锁定接骨板采用符合GB/T13810标准规定的纯钛TA3材料组成，锁定接骨螺钉采用符合GB/T13810标准规定的TC4钛合金材料制成，表面无着色，灭菌或非灭菌包装。 | 适用于四肢骨、骨盆骨折的内固定治疗。 | 孔数：3、4、5、6、7、8、9、10、11、12、13 长度：86～270 厚度：4.3 | YSDC26 |  | 纯钛 | 块 | 0 |  | 灭菌包装
骨科植入类 | 北京中安泰华科技有限公司 | 北京中安泰华科技有限公司 | 锁定型金属接骨板固定系统 （腓骨远端外侧加压锁定板（分左右）） | 国械注准20153460488 | 2020-03-23 | 国产 | 符合GB/T13810标准规定 | 该产品由锁定接骨板和锁定接骨螺钉组成，锁定接骨板采用符合GB/T13810标准规定的纯钛TA3材料组成，锁定接骨螺钉采用符合GB/T13810标准规定的TC4钛合金材料制成，表面无着色，灭菌或非灭菌包装。 | 适用于四肢骨、骨盆骨折的内固定治疗。 | 孔数：3、4、5、6、7、8、9 长度：68 ～150.5 厚度：3.2 | YSDC34 |  | 纯钛 | 块 | 0 |  | 灭菌包装
骨科植入类 | 北京中安泰华科技有限公司 | 北京中安泰华科技有限公司 | 锁定型金属接骨板固定系统（（限制型）胫骨近端外侧锁定板（分左右）） | 国械注准20153460488 | 2020-03-23 | 国产 | 符合GB/T13810标准规定 | 该产品由锁定接骨板和锁定接骨螺钉组成，锁定接骨板采用符合GB/T13810标准规定的纯钛TA3材料组成，锁定接骨螺钉采用符合GB/T13810标准规定的TC4钛合金材料制成，表面无着色，灭菌或非灭菌包装。 | 适用于四肢骨、骨盆骨折的内固定治疗。 | 孔数：3、4、5、6、7、8、9、 10 、11 、12 、13 、14 、 15 长度：93 ～337 厚度：4.7 、 5.2 | YSDC30 |  | 纯钛 | 块 | 0 |  | 灭菌包装
骨科植入类 | 北京中安泰华科技有限公司 | 北京中安泰华科技有限公司 | 锁定型金属接骨板固定系统 （锁骨钩锁定加压接骨板） | 国械注准20153460488 | 2020-03-23 | 国产 | 符合GB/T13810标准规定 | 该产品由锁定接骨板和锁定接骨螺钉组成，锁定接骨板采用符合GB/T13810标准规定的纯钛TA3材料组成，锁定接骨螺钉采用符合GB/T13810标准规定的TC4钛合金材料制成，表面无着色，灭菌或非灭菌包装。 | 适用于四肢骨、骨盆骨折的内固定治疗。 | 孔数：2、3、4、5、6、7 长度：51～130 厚度：4.0 | YSDC11 |  | 纯钛 | 块 | 0 |  | 灭菌包装
骨科植入类 | 北京中安泰华科技有限公司 | 北京中安泰华科技有限公司 | 锁定型金属接骨板固定系统（ 桡骨远端掌侧锁定加压接骨板） | 国械注准20153460488 | 2020-03-23 | 国产 | 符合GB/T13810标准规定 | 该产品由锁定接骨板和锁定接骨螺钉组成，锁定接骨板采用符合GB/T13810标准规定的纯钛TA3材料组成，锁定接骨螺钉采用符合GB/T13810标准规定的TC4钛合金材料制成，表面无着色，灭菌或非灭菌包装。 | 适用于四肢骨、骨盆骨折的内固定治疗。 | 孔数：3、4、5、6、7、8 长度“51～113 厚度：1.6 | YSDC04 |  | 纯钛 | 块 | 0 |  | 灭菌包装
骨科植入类 | 北京中安泰华科技有限公司 | 北京中安泰华科技有限公司 | 锁定型金属接骨板固定系统/肱骨近端外侧锁定板I型 | 国械注准20153460488 | 2020-03-23 | 国产 | 符合GB/T13810标准规定 | 该产品由锁定接骨板和锁定接骨螺钉组成，锁定接骨板采用符合GB/T13810标准规定的纯钛TA3材料组成，锁定接骨螺钉采用符合GB/T13810标准规定的TC4钛合金材料制成，表面无着色，灭菌或非灭菌包装。 | 适用于四肢骨、骨盆骨折的内固定治疗。 | 孔数：4、5、6、7、8、9、10孔（分左、右）长度79~181mm 宽度：14mm、15mm 厚度：2.5mm、3.2mm | YSDA01 |  | 纯钛（TA3） | 块 | 0 |  | 灭菌包装
骨科植入类 | 北京中安泰华科技有限公司 | 北京中安泰华科技有限公司 | 锁定型金属接骨板固定系统/肱骨近端锁定加压接骨板解剖型（分左右） | 国械注准20153460488 | 2020-03-23 | 国产 | 符合GB/T13810标准规定 | 该产品由锁定接骨板和锁定接骨螺钉组成，锁定接骨板采用符合GB/T13810标准规定的纯钛TA3材料组成，锁定接骨螺钉采用符合GB/T13810标准规定的TC4钛合金材料制成，表面无着色，灭菌或非灭菌包装。 | 适用于四肢骨、骨盆骨折的内固定治疗。 | 孔数：4、5、6、7、8、9、10 长度： 88～174mm 厚度：3.2mm、3.7mm | YSDA02 |  | 纯钛（TA3） | 块 | 0 |  | 灭菌包装
骨科植入类 | 北京中安泰华科技有限公司 | 北京中安泰华科技有限公司 | 锁定型金属接骨板固定系统 （肱骨近端（加压）锁定板III型） | 国械注准20153460488 | 2020-03-23 | 国产 | 符合GB/T13810标准规定 | 该产品由锁定接骨板和锁定接骨螺钉组成，锁定接骨板采用符合GB/T13810标准规定的纯钛TA3材料组成，锁定接骨螺钉采用符合GB/T13810标准规定的TC4钛合金材料制成，表面无着色，灭菌或非灭菌包装。 | 适用于四肢骨、骨盆骨折的内固定治疗。 | 孔数：4、5、6、7、8、9、10 长度：100～249 厚度4.3 | YSDA03 |  | 纯钛 | 块 | 0 |  | 灭菌包装
骨科植入类 | 北京中安泰华科技有限公司 | 北京中安泰华科技有限公司 | 锁定型金属接骨板固定系统（ 桡骨远端掌侧锁定加压接骨板） | 国械注准20153460488 | 2020-03-23 | 国产 | 符合GB/T13810标准规定 | 该产品由锁定接骨板和锁定接骨螺钉组成，锁定接骨板采用符合GB/T13810标准规定的纯钛TA3材料组成，锁定接骨螺钉采用符合GB/T13810标准规定的TC4钛合金材料制成，表面无着色，灭菌或非灭菌包装。 | 适用于四肢骨、骨盆骨折的内固定治疗。 | 孔数：3、4、5、6、7、8 长度“51～113 厚度：1.6 | YSDA04 |  | 纯钛 | 块 | 0 |  | 灭菌包装
骨科植入类 | 北京中安泰华科技有限公司 | 北京中安泰华科技有限公司 | 锁定型金属接骨板固定系统 （小T型（加压）锁定板） | 国械注准20153460488 | 2020-03-23 | 国产 | 符合GB/T13810标准规定 | 该产品由锁定接骨板和锁定接骨螺钉组成，锁定接骨板采用符合GB/T13810标准规定的纯钛TA3材料组成，锁定接骨螺钉采用符合GB/T13810标准规定的TC4钛合金材料制成，表面无着色，灭菌或非灭菌包装。 | 适用于四肢骨、骨盆骨折的内固定治疗。 | 孔数：3、4、5、6、7、8 长度：49～111 厚度： 2.0 | YSDA05 |  | 纯钛 | 块 | 0 |  | 灭菌包装
骨科植入类 | 北京中安泰华科技有限公司 | 北京中安泰华科技有限公司 | 锁定型金属接骨板固定系统/T型支撑重建锁定板 | 国械注准20153460488 | 2020-03-23 | 国产 | 符合GB/T13810标准规定 | 该产品由锁定接骨板和锁定接骨螺钉组成，锁定接骨板采用符合GB/T13810标准规定的纯钛TA3材料组成，锁定接骨螺钉采用符合GB/T13810标准规定的TC4钛合金材料制成，表面无着色，灭菌或非灭菌包装。 | 适用于四肢骨、骨盆骨折的内固定治疗。 | 左（7孔、8孔、9孔）右（7孔、8孔、9孔) | YSDA06 |  | 纯钛 | 块 | 0 |  | 灭菌包装
骨科植入类 | 北京中安泰华科技有限公司 | 北京中安泰华科技有限公司 | 锁定型金属接骨板固定系统/T型支撑重建锁定板 | 国械注准20153460488 | 2020-03-23 | 国产 | 符合GB/T13810标准规定 | 该产品由锁定接骨板和锁定接骨螺钉组成，锁定接骨板采用符合GB/T13810标准规定的纯钛TA3材料组成，锁定接骨螺钉采用符合GB/T13810标准规定的TC4钛合金材料制成，表面无着色，灭菌或非灭菌包装。 | 适用于四肢骨、骨盆骨折的内固定治疗。 | 左（10孔、11孔）右（10孔、11孔) | YSDA06 |  | 纯钛 | 块 | 0 |  | 灭菌包装
骨科植入类 | 北京中安泰华科技有限公司 | 北京中安泰华科技有限公司 | 锁定型金属接骨板固定系统/T型支撑重建锁定板 | 国械注准20153460488 | 2020-03-23 | 国产 | 符合GB/T13810标准规定 | 该产品由锁定接骨板和锁定接骨螺钉组成，锁定接骨板采用符合GB/T13810标准规定的纯钛TA3材料组成，锁定接骨螺钉采用符合GB/T13810标准规定的TC4钛合金材料制成，表面无着色，灭菌或非灭菌包装。 | 适用于四肢骨、骨盆骨折的内固定治疗。 | 左（4孔、5孔、6孔）右（4孔、5孔、6孔) | YSDA06 |  | 纯钛 | 块 | 0 |  | 灭菌包装
骨科植入类 | 北京中安泰华科技有限公司 | 北京中安泰华科技有限公司 | 锁定型金属接骨板固定系统/L型支撑重建锁定板 | 国械注准20153460488 | 2020-03-23 | 国产 | 符合GB/T13810标准规定 | 该产品由锁定接骨板和锁定接骨螺钉组成，锁定接骨板采用符合GB/T13810标准规定的纯钛TA3材料组成，锁定接骨螺钉采用符合GB/T13810标准规定的TC4钛合金材料制成，表面无着色，灭菌或非灭菌包装。 | 适用于四肢骨、骨盆骨折的内固定治疗。 | 左（4孔、5孔、6孔）右（4孔、5孔、6孔) | YSDA07 |  | 纯钛 | 块 | 0 |  | 灭菌包装
骨科植入类 | 北京中安泰华科技有限公司 | 北京中安泰华科技有限公司 | 锁定型金属接骨板固定系统/L型支撑重建锁定板 | 国械注准20153460488 | 2020-03-23 | 国产 | 符合GB/T13810标准规定 | 该产品由锁定接骨板和锁定接骨螺钉组成，锁定接骨板采用符合GB/T13810标准规定的纯钛TA3材料组成，锁定接骨螺钉采用符合GB/T13810标准规定的TC4钛合金材料制成，表面无着色，灭菌或非灭菌包装。 | 适用于四肢骨、骨盆骨折的内固定治疗。 | 左（10孔、11孔）右（10孔、11孔) | YSDA07 |  | 纯钛 | 块 | 0 |  | 灭菌包装
骨科植入类 | 北京中安泰华科技有限公司 | 北京中安泰华科技有限公司 | 锁定型金属接骨板固定系统/L型支撑重建锁定板 | 国械注准20153460488 | 2020-03-23 | 国产 | 符合GB/T13810标准规定 | 该产品由锁定接骨板和锁定接骨螺钉组成，锁定接骨板采用符合GB/T13810标准规定的纯钛TA3材料组成，锁定接骨螺钉采用符合GB/T13810标准规定的TC4钛合金材料制成，表面无着色，灭菌或非灭菌包装。 | 适用于四肢骨、骨盆骨折的内固定治疗。 | 左（7孔、8孔、9孔）右（7孔、8孔、9孔) | YSDA07 |  | 纯钛 | 块 | 0 |  | 灭菌包装
骨科植入类 | 北京中安泰华科技有限公司 | 北京中安泰华科技有限公司 | 锁定型金属接骨板固定系统/鹰嘴钩锁定板 | 国械注准20153460488 | 2020-03-23 | 国产 | 符合GB/T13810标准规定 | 该产品由锁定接骨板和锁定接骨螺钉组成，锁定接骨板采用符合GB/T13810标准规定的纯钛TA3材料组成，锁定接骨螺钉采用符合GB/T13810标准规定的TC4钛合金材料制成，表面无着色，灭菌或非灭菌包装。 | 适用于四肢骨、骨盆骨折的内固定治疗。 | 左（4孔、5孔、6孔）右（4孔、5孔、6孔） | YSDA08 |  | 纯钛TA3 | 块 | 0 |  | 灭菌包装
骨科植入类 | 北京中安泰华科技有限公司 | 北京中安泰华科技有限公司 | 锁定型金属接骨板固定系统/鹰嘴钩锁定板 | 国械注准20153460488 | 2020-03-23 | 国产 | 符合GB/T13810标准规定 | 该产品由锁定接骨板和锁定接骨螺钉组成，锁定接骨板采用符合GB/T13810标准规定的纯钛TA3材料组成，锁定接骨螺钉采用符合GB/T13810标准规定的TC4钛合金材料制成，表面无着色，灭菌或非灭菌包装。 | 适用于四肢骨、骨盆骨折的内固定治疗。 | 左（7孔、8孔）右（7孔、8孔） | YSDA08 |  | 纯钛TA3 | 块 | 0 |  | 灭菌包装
骨科植入类 | 北京中安泰华科技有限公司 | 北京中安泰华科技有限公司 | 锁定型金属接骨板固定系统 （弧形重建锁定板） | 国械注准20153460488 | 2020-03-23 | 国产 | 符合GB/T13810标准规定 | 该产品由锁定接骨板和锁定接骨螺钉组成，锁定接骨板采用符合GB/T13810标准规定的纯钛TA3材料组成，锁定接骨螺钉采用符合GB/T13810标准规定的TC4钛合金材料制成，表面无着色，灭菌或非灭菌包装。 | 适用于四肢骨、骨盆骨折的内固定治疗。 | 孔数：3、4、5、6、7、8、9、10、11、12、14、16、18 长度：36～206 厚度：3.0 | YSDA09 |  | 纯钛 | 块 | 0 |  | 灭菌包装
骨科植入类 | 北京中安泰华科技有限公司 | 北京中安泰华科技有限公司 | 锁定型金属接骨板固定系统/锁骨S型锁定锁定板 | 国械注准20153460488 | 2020-03-23 | 国产 | 符合GB/T13810标准规定 | 该产品由锁定接骨板和锁定接骨螺钉组成，锁定接骨板采用符合GB/T13810标准规定的纯钛TA3材料组成，锁定接骨螺钉采用符合GB/T13810标准规定的TC4钛合金材料制成，表面无着色，灭菌或非灭菌包装。 | 适用于四肢骨、骨盆骨折的内固定治疗。 | 左（5孔、6孔、7孔、8孔、9孔、10孔）右（5孔、6孔、7孔、8孔、9孔、10孔） | YSDA10 |  | 纯钛TA3 | 块 | 0 |  | 灭菌包装
骨科植入类 | 北京中安泰华科技有限公司 | 北京中安泰华科技有限公司 | 锁定型金属接骨板固定系统/锁骨S型锁定锁定板 | 国械注准20153460488 | 2020-03-23 | 国产 | 符合GB/T13810标准规定 | 该产品由锁定接骨板和锁定接骨螺钉组成，锁定接骨板采用符合GB/T13810标准规定的纯钛TA3材料组成，锁定接骨螺钉采用符合GB/T13810标准规定的TC4钛合金材料制成，表面无着色，灭菌或非灭菌包装。 | 适用于四肢骨、骨盆骨折的内固定治疗。 | 左（11孔、12孔）右（11孔、12孔） | YSDA10 |  | 纯钛TA3 | 块 | 0 |  | 灭菌包装
骨科植入类 | 北京中安泰华科技有限公司 | 北京中安泰华科技有限公司 | 锁定型金属接骨板固定系统 （锁骨钩锁定加压接骨板） | 国械注准20153460488 | 2020-03-23 | 国产 | 符合GB/T13810标准规定 | 该产品由锁定接骨板和锁定接骨螺钉组成，锁定接骨板采用符合GB/T13810标准规定的纯钛TA3材料组成，锁定接骨螺钉采用符合GB/T13810标准规定的TC4钛合金材料制成，表面无着色，灭菌或非灭菌包装。 | 适用于四肢骨、骨盆骨折的内固定治疗。 | 孔数：2、3、4、5、6、7 长度：51～130 厚度：4.0 | YSDA11 |  | 纯钛 | 块 | 0 |  | 灭菌包装
骨科植入类 | 北京中安泰华科技有限公司 | 北京中安泰华科技有限公司 | 锁定型金属接骨板固定系统/三叶型锁定板 | 国械注准20153460488 | 2020-03-23 | 国产 | 符合GB/T13810标准规定 | 该产品由锁定接骨板和锁定接骨螺钉组成，锁定接骨板采用符合GB/T13810标准规定的纯钛TA3材料组成，锁定接骨螺钉采用符合GB/T13810标准规定的TC4钛合金材料制成，表面无着色，灭菌或非灭菌包装。 | 适用于四肢骨、骨盆骨折的内固定治疗。 | 孔数：3、4、5、6、7、8、9、10孔（分左、右）长度87~202mm 宽度：14mm 厚度：2.0mm | YSDA12 |  | 纯钛（TA3） | 块 | 0 |  | 灭菌包装
骨科植入类 | 北京中安泰华科技有限公司 | 北京中安泰华科技有限公司 | 锁定型金属接骨板固定系统 （Y型重建锁定板II型（分左右）） | 国械注准20153460488 | 2020-03-23 | 国产 | 符合GB/T13810标准规定 | 该产品由锁定接骨板和锁定接骨螺钉组成，锁定接骨板采用符合GB/T13810标准规定的纯钛TA3材料组成，锁定接骨螺钉采用符合GB/T13810标准规定的TC4钛合金材料制成，表面无着色，灭菌或非灭菌包装。 | 适用于四肢骨、骨盆骨折的内固定治疗。 | 孔数：3、4、5、6、7、8、9、10 长度：80～194 厚度：2.3 、3.5 | YSDA13 |  | 钛合金 | 块 | 0 |  | 灭菌包装
骨科植入类 | 北京中安泰华科技有限公司 | 北京中安泰华科技有限公司 | 锁定型金属接骨板固定系统/跟骨锁定板Ⅰ型（分左右） | 国械注准20153460488 | 2020-03-23 | 国产 | 符合GB/T13810标准规定 | 该产品由锁定接骨板和锁定接骨螺钉组成，锁定接骨板采用符合GB/T13810标准规定的纯钛TA3材料组成，锁定接骨螺钉采用符合GB/T13810标准规定的TC4钛合金材料制成，表面无着色，灭菌或非灭菌包装。 | 适用于四肢骨、骨盆骨折的内固定治疗。 | 孔数：14、15 长度：56～88mm 厚度：2.3mm | YSDA14 |  | 纯钛（TA3） | 块 | 0 |  | 灭菌包装
骨科植入类 | 北京中安泰华科技有限公司 | 北京中安泰华科技有限公司 | 锁定型金属接骨板固定系统/跟骨锁定板II型（分左右） | 国械注准20153460488 | 2020-03-23 | 国产 | 符合GB/T13810标准规定 | 该产品由锁定接骨板和锁定接骨螺钉组成，锁定接骨板采用符合GB/T13810标准规定的纯钛TA3材料组成，锁定接骨螺钉采用符合GB/T13810标准规定的TC4钛合金材料制成，表面无着色，灭菌或非灭菌包装。 | 适用于四肢骨、骨盆骨折的内固定治疗。 | 孔数：14、16孔（分左、右）长度60~80mm 宽度：12mm 厚度：1.5mm | YSDA15 |  | 纯钛（TA3） | 块 | 0 |  | 灭菌包装
骨科植入类 | 北京中安泰华科技有限公司 | 北京中安泰华科技有限公司 | 锁定型金属接骨板固定系统/跟骨锁定板III型（分左右） | 国械注准20153460488 | 2020-03-23 | 国产 | 符合GB/T13810标准规定 | 该产品由锁定接骨板和锁定接骨螺钉组成，锁定接骨板采用符合GB/T13810标准规定的纯钛TA3材料组成，锁定接骨螺钉采用符合GB/T13810标准规定的TC4钛合金材料制成，表面无着色，灭菌或非灭菌包装。 | 适用于四肢骨、骨盆骨折的内固定治疗。 | 孔数：13孔（分左、右）长度90~110mm 宽度：8mm 厚度：2.0mm | YSDA16 |  | 纯钛（TA3） | 块 | 0 |  | 灭菌包装
骨科植入类 | 北京中安泰华科技有限公司 | 北京中安泰华科技有限公司 | 锁定型金属接骨板固定系统/跟骨锁定板IV型（分左右） | 国械注准20153460488 | 2020-03-23 | 国产 | 符合GB/T13810标准规定 | 该产品由锁定接骨板和锁定接骨螺钉组成，锁定接骨板采用符合GB/T13810标准规定的纯钛TA3材料组成，锁定接骨螺钉采用符合GB/T13810标准规定的TC4钛合金材料制成，表面无着色，灭菌或非灭菌包装。 | 适用于四肢骨、骨盆骨折的内固定治疗。 | 孔数：12孔（分左、右）长度51~67mm 宽度：7mm 厚度：2.0mm | YSDA17 |  | 纯钛（TA3） | 块 | 0 |  | 灭菌包装
骨科植入类 | 北京中安泰华科技有限公司 | 北京中安泰华科技有限公司 | 锁定型金属接骨板固定系统/跟骨锁定板V型（分左右） | 国械注准20153460488 | 2020-03-23 | 国产 | 符合GB/T13810标准规定 | 该产品由锁定接骨板和锁定接骨螺钉组成，锁定接骨板采用符合GB/T13810标准规定的纯钛TA3材料组成，锁定接骨螺钉采用符合GB/T13810标准规定的TC4钛合金材料制成，表面无着色，灭菌或非灭菌包装。 | 适用于四肢骨、骨盆骨折的内固定治疗。 | 孔数：8孔（分左、右）长度50~60mm 宽度：6mm 厚度：2.0mm | YSDA18 |  | 纯钛（TA3） | 块 | 0 |  | 灭菌包装
骨科植入类 | 北京中安泰华科技有限公司 | 北京中安泰华科技有限公司 | 锁定型金属接骨板固定系统/跟骨外侧锁定板（分左右） | 国械注准20153460488 | 2020-03-23 | 国产 | 符合GB/T13810标准规定 | 该产品由锁定接骨板和锁定接骨螺钉组成，锁定接骨板采用符合GB/T13810标准规定的纯钛TA3材料组成，锁定接骨螺钉采用符合GB/T13810标准规定的TC4钛合金材料制成，表面无着色，灭菌或非灭菌包装。 | 适用于四肢骨、骨盆骨折的内固定治疗。 | 孔数：20孔（分左、右）长度90~100mm 宽度：7.5mm 厚度：2.0mm | YSDA19 |  | 纯钛（TA3） | 块 | 0 |  | 灭菌包装
骨科植入类 | 北京中安泰华科技有限公司 | 北京中安泰华科技有限公司 | 锁定型金属接骨板固定系统 （股骨近端锁定板I型(分左右）） | 国械注准20153460488 | 2020-03-23 | 国产 | 符合GB/T13810标准规定 | 该产品由锁定接骨板和锁定接骨螺钉组成，锁定接骨板采用符合GB/T13810标准规定的纯钛TA3材料组成，锁定接骨螺钉采用符合GB/T13810标准规定的TC4钛合金材料制成，表面无着色，灭菌或非灭菌包装。 | 适用于四肢骨、骨盆骨折的内固定治疗。 | 孔数：5、6、7、8、9、10、11、12、13 长度：142～310 厚度：5.5 | YSDA20 |  | 纯钛 | 块 | 0 |  | 灭菌包装
骨科植入类 | 北京中安泰华科技有限公司 | 北京中安泰华科技有限公司 | 锁定型金属接骨板固定系统/股骨近端锁定板III型（分左右） | 国械注准20153460488 | 2020-03-23 | 国产 | 符合GB/T13810标准规定 | 该产品由锁定接骨板和锁定接骨螺钉组成，锁定接骨板采用符合GB/T13810标准规定的纯钛TA3材料组成，锁定接骨螺钉采用符合GB/T13810标准规定的TC4钛合金材料制成，表面无着色，灭菌或非灭菌包装。 | 适用于四肢骨、骨盆骨折的内固定治疗。 | 孔数：3、4、5、6、7、8、9、10、11、12、13 长度：124～246mm 厚度：6.0mm 宽度：16、18mm | YSDA21 |  | 纯钛（TA3） | 块 | 0 |  | 灭菌包装
骨科植入类 | 北京中安泰华科技有限公司 | 北京中安泰华科技有限公司 | 锁定型金属接骨板固定系统/胫骨远端内侧锁定板Ⅰ型 | 国械注准20153460488 | 2020-03-23 | 国产 | 符合GB/T13810标准规定 | 该产品由锁定接骨板和锁定接骨螺钉组成，锁定接骨板采用符合GB/T13810标准规定的纯钛TA3材料组成，锁定接骨螺钉采用符合GB/T13810标准规定的TC4钛合金材料制成，表面无着色，灭菌或非灭菌包装。 | 适用于四肢骨、骨盆骨折的内固定治疗。 | 左（3孔、4孔、5孔、6孔、7孔、8孔）右（3孔、4孔、5孔、6孔、7孔、8孔） | YSDA22 |  | 纯钛TA3 | 块 | 0 |  | 灭菌包装
骨科植入类 | 北京中安泰华科技有限公司 | 北京中安泰华科技有限公司 | 锁定型金属接骨板固定系统/胫骨远端内侧锁定板Ⅰ型 | 国械注准20153460488 | 2020-03-23 | 国产 | 符合GB/T13810标准规定 | 该产品由锁定接骨板和锁定接骨螺钉组成，锁定接骨板采用符合GB/T13810标准规定的纯钛TA3材料组成，锁定接骨螺钉采用符合GB/T13810标准规定的TC4钛合金材料制成，表面无着色，灭菌或非灭菌包装。 | 适用于四肢骨、骨盆骨折的内固定治疗。 | 左（9孔、10孔、11孔）右（9孔、10孔、11孔） | YSDA22 |  | 纯钛TA3 | 块 | 0 |  | 灭菌包装
骨科植入类 | 北京中安泰华科技有限公司 | 北京中安泰华科技有限公司 | 锁定型金属接骨板固定系统/胫骨远端内侧锁定板Ⅰ型 | 国械注准20153460488 | 2020-03-23 | 国产 | 符合GB/T13810标准规定 | 该产品由锁定接骨板和锁定接骨螺钉组成，锁定接骨板采用符合GB/T13810标准规定的纯钛TA3材料组成，锁定接骨螺钉采用符合GB/T13810标准规定的TC4钛合金材料制成，表面无着色，灭菌或非灭菌包装。 | 适用于四肢骨、骨盆骨折的内固定治疗。 | 左（12孔、13孔）右（12孔、13孔） | YSDA22 |  | 纯钛TA3 | 块 | 0 |  | 灭菌包装
骨科植入类 | 北京中安泰华科技有限公司 | 北京中安泰华科技有限公司 | 锁定型金属接骨板固定系统 （股骨远端外侧锁定板（分左右）） | 国械注准20153460488 | 2020-03-23 | 国产 | 符合GB/T13810标准规定 | 该产品由锁定接骨板和锁定接骨螺钉组成，锁定接骨板采用符合GB/T13810标准规定的纯钛TA3材料组成，锁定接骨螺钉采用符合GB/T13810标准规定的TC4钛合金材料制成，表面无着色，灭菌或非灭菌包装。 | 适用于四肢骨、骨盆骨折的内固定治疗。 | 孔数：3、4、5、6、7、8、9、10、11、12、13 长度”117～317 厚度：5.5 、6.0 | YSDA23 |  | 纯钛 | 块 | 0 |  | 灭菌包装
骨科植入类 | 北京中安泰华科技有限公司 | 北京中安泰华科技有限公司 | 锁定型金属接骨板固定系统/胫骨远端内侧锁定板Ⅱ型 | 国械注准20153460488 | 2020-03-23 | 国产 | 符合GB/T13810标准规定 | 该产品由锁定接骨板和锁定接骨螺钉组成，锁定接骨板采用符合GB/T13810标准规定的纯钛TA3材料组成，锁定接骨螺钉采用符合GB/T13810标准规定的TC4钛合金材料制成，表面无着色，灭菌或非灭菌包装。 | 适用于四肢骨、骨盆骨折的内固定治疗。 | 左（6孔、7孔、8孔）右（6孔、7孔、8孔） | YSDA24 |  | 纯钛TA3 | 块 | 0 |  | 灭菌包装
骨科植入类 | 北京中安泰华科技有限公司 | 北京中安泰华科技有限公司 | 锁定型金属接骨板固定系统/胫骨远端内侧锁定板Ⅱ型 | 国械注准20153460488 | 2020-03-23 | 国产 | 符合GB/T13810标准规定 | 该产品由锁定接骨板和锁定接骨螺钉组成，锁定接骨板采用符合GB/T13810标准规定的纯钛TA3材料组成，锁定接骨螺钉采用符合GB/T13810标准规定的TC4钛合金材料制成，表面无着色，灭菌或非灭菌包装。 | 适用于四肢骨、骨盆骨折的内固定治疗。 | 左（9孔、10孔、11孔）右（9孔、10孔、11孔） | YSDA24 |  | 纯钛TA3 | 块 | 0 |  | 灭菌包装
骨科植入类 | 北京中安泰华科技有限公司 | 北京中安泰华科技有限公司 | 锁定型金属接骨板固定系统/胫骨远端内侧锁定板Ⅱ型 | 国械注准20153460488 | 2020-03-23 | 国产 | 符合GB/T13810标准规定 | 该产品由锁定接骨板和锁定接骨螺钉组成，锁定接骨板采用符合GB/T13810标准规定的纯钛TA3材料组成，锁定接骨螺钉采用符合GB/T13810标准规定的TC4钛合金材料制成，表面无着色，灭菌或非灭菌包装。 | 适用于四肢骨、骨盆骨折的内固定治疗。 | 左（12孔、13孔）右（12孔、13孔） | YSDA24 |  | 纯钛TA3 | 块 | 0 |  | 灭菌包装
骨科植入类 | 北京中安泰华科技有限公司 | 北京中安泰华科技有限公司 | 锁定型金属接骨板固定系统/股骨近端锁定板II型（分左右） | 国械注准20153460488 | 2020-03-23 | 国产 | 符合GB/T13810标准规定 | 该产品由锁定接骨板和锁定接骨螺钉组成，锁定接骨板采用符合GB/T13810标准规定的纯钛TA3材料组成，锁定接骨螺钉采用符合GB/T13810标准规定的TC4钛合金材料制成，表面无着色，灭菌或非灭菌包装。 | 适用于四肢骨、骨盆骨折的内固定治疗。 | 孔数：3、4、5、6、7、8、9、10、11、12、13、14、15 长度：111～380mm 厚度： 5.5mm | YSDA25 |  | 纯钛（TA3） | 块 | 0 |  | 灭菌包装
骨科植入类 | 北京中安泰华科技有限公司 | 北京中安泰华科技有限公司 | 锁定型金属接骨板固定系统 （胫骨远端外侧（加压）锁定板II型（分左右）） | 国械注准20153460488 | 2020-03-23 | 国产 | 符合GB/T13810标准规定 | 该产品由锁定接骨板和锁定接骨螺钉组成，锁定接骨板采用符合GB/T13810标准规定的纯钛TA3材料组成，锁定接骨螺钉采用符合GB/T13810标准规定的TC4钛合金材料制成，表面无着色，灭菌或非灭菌包装。 | 适用于四肢骨、骨盆骨折的内固定治疗。 | 孔数：3、4、5、6、7、8、9、10、11、12、13 长度：86～270 厚度：4.3 | YSDA26 |  | 纯钛 | 块 | 0 |  | 灭菌包装
骨科植入类 | 北京中安泰华科技有限公司 | 北京中安泰华科技有限公司 | 锁定型金属接骨板固定系统/髋动力锁定板I型 | 国械注准20153460488 | 2020-03-23 | 国产 | 符合GB/T13810标准规定 | 该产品由锁定接骨板和锁定接骨螺钉组成，锁定接骨板采用符合GB/T13810标准规定的纯钛TA3材料组成，锁定接骨螺钉采用符合GB/T13810标准规定的TC4钛合金材料制成，表面无着色，灭菌或非灭菌包装。 | 适用于四肢骨、骨盆骨折的内固定治疗。 | 孔数：3、4、5、6、7、8、9、10、11、12、13孔（分左、右）长度100~304mm 宽度：16mm、18mm 厚度：5.6mm | YSDA27 |  | 纯钛（TA3） | 块 | 0 |  | 灭菌包装
骨科植入类 | 北京中安泰华科技有限公司 | 北京中安泰华科技有限公司 | 锁定型金属接骨板固定系统/胫骨近端内侧锁定板Ⅰ型 | 国械注准20153460488 | 2020-03-23 | 国产 | 符合GB/T13810标准规定 | 该产品由锁定接骨板和锁定接骨螺钉组成，锁定接骨板采用符合GB/T13810标准规定的纯钛TA3材料组成，锁定接骨螺钉采用符合GB/T13810标准规定的TC4钛合金材料制成，表面无着色，灭菌或非灭菌包装。 | 适用于四肢骨、骨盆骨折的内固定治疗。 | 左（9孔、10孔、11孔）右（9孔、10孔、11孔） | YSDA28 |  | 纯钛 | 块 | 0 |  | 灭菌包装
骨科植入类 | 北京中安泰华科技有限公司 | 北京中安泰华科技有限公司 | 锁定型金属接骨板固定系统/胫骨近端内侧锁定板Ⅰ型 | 国械注准20153460488 | 2020-03-23 | 国产 | 符合GB/T13810标准规定 | 该产品由锁定接骨板和锁定接骨螺钉组成，锁定接骨板采用符合GB/T13810标准规定的纯钛TA3材料组成，锁定接骨螺钉采用符合GB/T13810标准规定的TC4钛合金材料制成，表面无着色，灭菌或非灭菌包装。 | 适用于四肢骨、骨盆骨折的内固定治疗。 | 左（12孔、13孔、14孔、15孔）右（12孔、13孔、14孔、15孔） | YSDA28 |  | 纯钛 | 块 | 0 |  | 灭菌包装
骨科植入类 | 北京中安泰华科技有限公司 | 北京中安泰华科技有限公司 | 锁定型金属接骨板固定系统/胫骨近端内侧锁定板Ⅰ型 | 国械注准20153460488 | 2020-03-23 | 国产 | 符合GB/T13810标准规定 | 该产品由锁定接骨板和锁定接骨螺钉组成，锁定接骨板采用符合GB/T13810标准规定的纯钛TA3材料组成，锁定接骨螺钉采用符合GB/T13810标准规定的TC4钛合金材料制成，表面无着色，灭菌或非灭菌包装。 | 适用于四肢骨、骨盆骨折的内固定治疗。 | 左（3孔、4孔、5孔）右（3孔、4孔、5孔） | YSDA28 |  | 纯钛 | 块 | 0 |  | 灭菌包装
骨科植入类 | 北京中安泰华科技有限公司 | 北京中安泰华科技有限公司 | 锁定型金属接骨板固定系统/胫骨近端内侧锁定板Ⅰ型 | 国械注准20153460488 | 2020-03-23 | 国产 | 符合GB/T13810标准规定 | 该产品由锁定接骨板和锁定接骨螺钉组成，锁定接骨板采用符合GB/T13810标准规定的纯钛TA3材料组成，锁定接骨螺钉采用符合GB/T13810标准规定的TC4钛合金材料制成，表面无着色，灭菌或非灭菌包装。 | 适用于四肢骨、骨盆骨折的内固定治疗。 | 左（6孔、7孔、8孔）右（6孔、7孔、8孔） | YSDA28 |  | 纯钛 | 块 | 0 |  | 灭菌包装
骨科植入类 | 北京中安泰华科技有限公司 | 北京中安泰华科技有限公司 | 锁定型金属接骨板固定系统/髁支持锁定板II型（分左右） | 国械注准20153460488 | 2020-03-23 | 国产 | 符合GB/T13810标准规定 | 该产品由锁定接骨板和锁定接骨螺钉组成，锁定接骨板采用符合GB/T13810标准规定的纯钛TA3材料组成，锁定接骨螺钉采用符合GB/T13810标准规定的TC4钛合金材料制成，表面无着色，灭菌或非灭菌包装。 | 适用于四肢骨、骨盆骨折的内固定治疗。 | 孔数：3、4、5、6、7、8、9、10、11、12、13孔（分左、右）长度98~282mm 宽度：16mm 厚度：5.5mm | YSDA29 |  | 纯钛（TA3） | 块 | 0 |  | 灭菌包装
骨科植入类 | 北京中安泰华科技有限公司 | 北京中安泰华科技有限公司 | 锁定型金属接骨板固定系统（（限制型）胫骨近端外侧锁定板（分左右）） | 国械注准20153460488 | 2020-03-23 | 国产 | 符合GB/T13810标准规定 | 该产品由锁定接骨板和锁定接骨螺钉组成，锁定接骨板采用符合GB/T13810标准规定的纯钛TA3材料组成，锁定接骨螺钉采用符合GB/T13810标准规定的TC4钛合金材料制成，表面无着色，灭菌或非灭菌包装。 | 适用于四肢骨、骨盆骨折的内固定治疗。 | 孔数：3、4、5、6、7、8、9、 10 、11 、12 、13 、14 、 15 长度：93 ～337 厚度：4.7 、 5.2 | YSDA30 |  | 纯钛 | 块 | 0 |  | 灭菌包装
骨科植入类 | 北京中安泰华科技有限公司 | 北京中安泰华科技有限公司 | 锁定型金属接骨板固定系统/尺骨近端加压锁定接骨板 | 国械注准20153460488 | 2020-03-23 | 国产 | 符合GB/T13810标准规定 | 该产品由锁定接骨板和锁定接骨螺钉组成，锁定接骨板采用符合GB/T13810标准规定的纯钛TA3材料组成，锁定接骨螺钉采用符合GB/T13810标准规定的TC4钛合金材料制成，表面无着色，灭菌或非灭菌包装。 | 适用于四肢骨、骨盆骨折的内固定治疗。 | 左（4孔、5孔、6孔）右4孔、5孔、6孔） | YSDA31 |  | 纯钛TA3 | 块 | 0 |  | 灭菌包装
骨科植入类 | 北京中安泰华科技有限公司 | 北京中安泰华科技有限公司 | 锁定型金属接骨板固定系统/尺骨近端加压锁定接骨板 | 国械注准20153460488 | 2020-03-23 | 国产 | 符合GB/T13810标准规定 | 该产品由锁定接骨板和锁定接骨螺钉组成，锁定接骨板采用符合GB/T13810标准规定的纯钛TA3材料组成，锁定接骨螺钉采用符合GB/T13810标准规定的TC4钛合金材料制成，表面无着色，灭菌或非灭菌包装。 | 适用于四肢骨、骨盆骨折的内固定治疗。 | 左（10孔、11孔、12孔、）右(10孔、11孔、12孔） | YSDA31 |  | 纯钛TA3 | 块 | 0 |  | 灭菌包装
骨科植入类 | 北京中安泰华科技有限公司 | 北京中安泰华科技有限公司 | 锁定型金属接骨板固定系统/尺骨近端加压锁定接骨板 | 国械注准20153460488 | 2020-03-23 | 国产 | 符合GB/T13810标准规定 | 该产品由锁定接骨板和锁定接骨螺钉组成，锁定接骨板采用符合GB/T13810标准规定的纯钛TA3材料组成，锁定接骨螺钉采用符合GB/T13810标准规定的TC4钛合金材料制成，表面无着色，灭菌或非灭菌包装。 | 适用于四肢骨、骨盆骨折的内固定治疗。 | 左（7孔、8孔、9孔）右(7孔、8孔、9孔） | YSDA31 |  | 纯钛TA3 | 块 | 0 |  | 灭菌包装
骨科植入类 | 北京中安泰华科技有限公司 | 北京中安泰华科技有限公司 | 锁定型金属接骨板固定系统/DHS（加压）锁定板 | 国械注准20153460488 | 2020-03-23 | 国产 | 符合GB/T13810标准规定 | 该产品由锁定接骨板和锁定接骨螺钉组成，锁定接骨板采用符合GB/T13810标准规定的纯钛TA3材料组成，锁定接骨螺钉采用符合GB/T13810标准规定的TC4钛合金材料制成，表面无着色，灭菌或非灭菌包装。 | 适用于四肢骨、骨盆骨折的内固定治疗。 | 孔数：3、4、5、6、7、8、9、10、11、12孔（分左、右）长度87~209mm 宽度：18mm 厚度：5.5mm | YSDA32 |  | 纯钛（TA3） | 块 | 0 |  | 灭菌包装
骨科植入类 | 北京中安泰华科技有限公司 | 北京中安泰华科技有限公司 | 锁定型金属接骨板固定系统/DCS（加压）锁定板 | 国械注准20153460488 | 2020-03-23 | 国产 | 符合GB/T13810标准规定 | 该产品由锁定接骨板和锁定接骨螺钉组成，锁定接骨板采用符合GB/T13810标准规定的纯钛TA3材料组成，锁定接骨螺钉采用符合GB/T13810标准规定的TC4钛合金材料制成，表面无着色，灭菌或非灭菌包装。 | 适用于四肢骨、骨盆骨折的内固定治疗。 | 孔数：3、4、5、6、7、8、9、10、11、12孔（分左、右）长度87~254mm 宽度：18mm 厚度：5.0mm | YSDA33 |  | 纯钛（TA3） | 块 | 0 |  | 灭菌包装
骨科植入类 | 北京中安泰华科技有限公司 | 北京中安泰华科技有限公司 | 锁定型金属接骨板固定系统 （腓骨远端外侧加压锁定板（分左右）） | 国械注准20153460488 | 2020-03-23 | 国产 | 符合GB/T13810标准规定 | 该产品由锁定接骨板和锁定接骨螺钉组成，锁定接骨板采用符合GB/T13810标准规定的纯钛TA3材料组成，锁定接骨螺钉采用符合GB/T13810标准规定的TC4钛合金材料制成，表面无着色，灭菌或非灭菌包装。 | 适用于四肢骨、骨盆骨折的内固定治疗。 | 孔数：3、4、5、6、7、8、9 长度：68 ～150.5 厚度：3.2 | YSDA34 |  | 纯钛 | 块 | 0 |  | 灭菌包装
骨科植入类 | 北京中安泰华科技有限公司 | 北京中安泰华科技有限公司 | 锁定型金属接骨板固定系统/尺骨锁定板 | 国械注准20153460488 | 2020-03-23 | 国产 | 符合GB/T13810标准规定 | 该产品由锁定接骨板和锁定接骨螺钉组成，锁定接骨板采用符合GB/T13810标准规定的纯钛TA3材料组成，锁定接骨螺钉采用符合GB/T13810标准规定的TC4钛合金材料制成，表面无着色，灭菌或非灭菌包装。 | 适用于四肢骨、骨盆骨折的内固定治疗。 | 4孔、5孔、6孔、7孔、8孔 | ZSDC01 |  | 纯钛 | 块 | 0 |  | 灭菌包装
骨科植入类 | 北京中安泰华科技有限公司 | 北京中安泰华科技有限公司 | 锁定型金属接骨板固定系统/尺骨锁定板 | 国械注准20153460488 | 2020-03-23 | 国产 | 符合GB/T13810标准规定 | 该产品由锁定接骨板和锁定接骨螺钉组成，锁定接骨板采用符合GB/T13810标准规定的纯钛TA3材料组成，锁定接骨螺钉采用符合GB/T13810标准规定的TC4钛合金材料制成，表面无着色，灭菌或非灭菌包装。 | 适用于四肢骨、骨盆骨折的内固定治疗。 | 9孔、10孔、11孔、12孔 | ZSDC01 |  | 纯钛 | 块 | 0 |  | 灭菌包装
骨科植入类 | 北京中安泰华科技有限公司 | 北京中安泰华科技有限公司 | 锁定型金属接骨板固定系统/腓骨锁定板 | 国械注准20153460488 | 2020-03-23 | 国产 | 符合GB/T13810标准规定 | 该产品由锁定接骨板和锁定接骨螺钉组成，锁定接骨板采用符合GB/T13810标准规定的纯钛TA3材料组成，锁定接骨螺钉采用符合GB/T13810标准规定的TC4钛合金材料制成，表面无着色，灭菌或非灭菌包装。 | 适用于四肢骨、骨盆骨折的内固定治疗。 | 4孔、5孔、6孔、7孔、8孔 | ZSDC01 |  | 纯钛 | 块 | 0 |  | 灭菌包装
骨科植入类 | 北京中安泰华科技有限公司 | 北京中安泰华科技有限公司 | 锁定型金属接骨板固定系统/腓骨锁定板 | 国械注准20153460488 | 2020-03-23 | 国产 | 符合GB/T13810标准规定 | 该产品由锁定接骨板和锁定接骨螺钉组成，锁定接骨板采用符合GB/T13810标准规定的纯钛TA3材料组成，锁定接骨螺钉采用符合GB/T13810标准规定的TC4钛合金材料制成，表面无着色，灭菌或非灭菌包装。 | 适用于四肢骨、骨盆骨折的内固定治疗。 | 9孔、10孔、11孔、12孔 | ZSDC01 |  | 纯钛 | 块 | 0 |  | 灭菌包装
骨科植入类 | 北京中安泰华科技有限公司 | 北京中安泰华科技有限公司 | 锁定型金属接骨板固定系统/桡骨锁定板 | 国械注准20153460488 | 2020-03-23 | 国产 | 符合GB/T13810标准规定 | 该产品由锁定接骨板和锁定接骨螺钉组成，锁定接骨板采用符合GB/T13810标准规定的纯钛TA3材料组成，锁定接骨螺钉采用符合GB/T13810标准规定的TC4钛合金材料制成，表面无着色，灭菌或非灭菌包装。 | 适用于四肢骨、骨盆骨折的内固定治疗。 | 9孔、10孔、11孔、12孔 | ZSDC01 |  | 纯钛 | 块 | 0 |  | 灭菌包装
骨科植入类 | 北京中安泰华科技有限公司 | 北京中安泰华科技有限公司 | 锁定型金属接骨板固定系统/桡骨锁定板 | 国械注准20153460488 | 2020-03-23 | 国产 | 符合GB/T13810标准规定 | 该产品由锁定接骨板和锁定接骨螺钉组成，锁定接骨板采用符合GB/T13810标准规定的纯钛TA3材料组成，锁定接骨螺钉采用符合GB/T13810标准规定的TC4钛合金材料制成，表面无着色，灭菌或非灭菌包装。 | 适用于四肢骨、骨盆骨折的内固定治疗。 | 4孔、5孔、6孔、7孔、8孔 | ZSDC01 |  | 纯钛 | 块 | 0 |  | 灭菌包装
骨科植入类 | 北京中安泰华科技有限公司 | 北京中安泰华科技有限公司 | 锁定型金属接骨板固定系统 （重建型锁定板） | 国械注准20153460488 | 2020-03-23 | 国产 | 符合GB/T13810标准规定 | 该产品由锁定接骨板和锁定接骨螺钉组成，锁定接骨板采用符合GB/T13810标准规定的纯钛TA3材料组成，锁定接骨螺钉采用符合GB/T13810标准规定的TC4钛合金材料制成，表面无着色，灭菌或非灭菌包装。 | 适用于四肢骨、骨盆骨折的内固定治疗。 | 孔数：4、5、6、7、8、9、10、12、14、16、18 长度：49～249 厚度;3.2 | ZSDC02 |  | 纯钛 | 块 | 0 |  | 灭菌包装
骨科植入类 | 北京中安泰华科技有限公司 | 北京中安泰华科技有限公司 | 锁定型金属接骨板固定系统 （股骨锁定板(直行）） | 国械注准20153460488 | 2020-03-23 | 国产 | 符合GB/T13810标准规定 | 该产品由锁定接骨板和锁定接骨螺钉组成，锁定接骨板采用符合GB/T13810标准规定的纯钛TA3材料组成，锁定接骨螺钉采用符合GB/T13810标准规定的TC4钛合金材料制成，表面无着色，灭菌或非灭菌包装。 | 适用于四肢骨、骨盆骨折的内固定治疗。 | 孔数：4、5、6、7、8、9、10、11、12、13、14、15、16 长度：78～288 厚度：6.0 | ZSDC03 |  | 纯钛 | 块 | 0 |  | 灭菌包装
骨科植入类 | 北京中安泰华科技有限公司 | 北京中安泰华科技有限公司 | 锁定型金属接骨板固定系统 （股骨锁定板(直行）） | 国械注准20153460488 | 2020-03-23 | 国产 | 符合GB/T13810标准规定 | 该产品由锁定接骨板和锁定接骨螺钉组成，锁定接骨板采用符合GB/T13810标准规定的纯钛TA3材料组成，锁定接骨螺钉采用符合GB/T13810标准规定的TC4钛合金材料制成，表面无着色，灭菌或非灭菌包装。 | 适用于四肢骨、骨盆骨折的内固定治疗。 | 孔数：4、5、6、7、8、9、10、11、12、13、14、15、16 长度：78～288 厚度： 6.0 | ZSDC03 |  | 纯钛 | 块 | 0 |  | 灭菌包装
骨科植入类 | 北京中安泰华科技有限公司 | 北京中安泰华科技有限公司 | 锁定型金属接骨板固定系统 （ (限制型）上肢加压锁定版） | 国械注准20153460488 | 2020-03-23 | 国产 | 符合GB/T13810标准规定 | 该产品由锁定接骨板和锁定接骨螺钉组成，锁定接骨板采用符合GB/T13810标准规定的纯钛TA3材料组成，锁定接骨螺钉采用符合GB/T13810标准规定的TC4钛合金材料制成，表面无着色，灭菌或非灭菌包装。 | 适用于四肢骨、骨盆骨折的内固定治疗。 | 孔数：4、5、6、7、8、9、10、11、12 长度：53～169 厚度：3.2 | ZSDC04 |  | 纯钛 | 块 | 0 |  | 灭菌包装
骨科植入类 | 北京中安泰华科技有限公司 | 北京中安泰华科技有限公司 | 锁定型金属接骨板固定系统 （（限制型）胫骨加压锁定板（直行）) | 国械注准20153460488 | 2020-03-23 | 国产 | 符合GB/T13810标准规定 | 该产品由锁定接骨板和锁定接骨螺钉组成，锁定接骨板采用符合GB/T13810标准规定的纯钛TA3材料组成，锁定接骨螺钉采用符合GB/T13810标准规定的TC4钛合金材料制成，表面无着色，灭菌或非灭菌包装。 | 适用于四肢骨、骨盆骨折的内固定治疗。 | 孔数：4、5、6、7、8、9、10、11、12、14、16、18 长度：68～324 厚度： 4.5 宽度：14 | ZSDC05 |  | 纯钛 | 块 | 0 |  | 灭菌包装
骨科植入类 | 北京中安泰华科技有限公司 | 北京中安泰华科技有限公司 | 锁定型金属接骨板固定系统（锁骨锁定板） | 国械注准20153460488 | 2020-03-23 | 国产 | 符合GB/T13810标准规定 | 该产品由锁定接骨板和锁定接骨螺钉组成，锁定接骨板采用符合GB/T13810标准规定的纯钛TA3材料组成，锁定接骨螺钉采用符合GB/T13810标准规定的TC4钛合金材料制成，表面无着色，灭菌或非灭菌包装。 | 适用于四肢骨、骨盆骨折的内固定治疗。 | 5/6/7/8/9/10/11/12/13/14/15/16孔，长度58-203 宽度：10、12、14，厚度3.0 | ZSDC07 |  | 纯钛 | 块 | 0 |  | 灭菌包装
骨科植入类 | 北京中安泰华科技有限公司 | 北京中安泰华科技有限公司 | 锁定型金属接骨板固定系统/尺骨锁定板 | 国械注准20153460488 | 2020-03-23 | 国产 | 符合GB/T13810标准规定 | 该产品由锁定接骨板和锁定接骨螺钉组成，锁定接骨板采用符合GB/T13810标准规定的纯钛TA3材料组成，锁定接骨螺钉采用符合GB/T13810标准规定的TC4钛合金材料制成，表面无着色，灭菌或非灭菌包装。 | 适用于四肢骨、骨盆骨折的内固定治疗。 | 4孔、5孔、6孔、7孔、8孔 | ZSDA01 |  | 纯钛 | 块 | 0 |  | 灭菌包装
骨科植入类 | 北京中安泰华科技有限公司 | 北京中安泰华科技有限公司 | 锁定型金属接骨板固定系统/尺骨锁定板 | 国械注准20153460488 | 2020-03-23 | 国产 | 符合GB/T13810标准规定 | 该产品由锁定接骨板和锁定接骨螺钉组成，锁定接骨板采用符合GB/T13810标准规定的纯钛TA3材料组成，锁定接骨螺钉采用符合GB/T13810标准规定的TC4钛合金材料制成，表面无着色，灭菌或非灭菌包装。 | 适用于四肢骨、骨盆骨折的内固定治疗。 | 9孔、10孔、11孔、12孔 | ZSDA01 |  | 纯钛 | 块 | 0 |  | 灭菌包装
骨科植入类 | 北京中安泰华科技有限公司 | 北京中安泰华科技有限公司 | 锁定型金属接骨板固定系统/腓骨锁定板 | 国械注准20153460488 | 2020-03-23 | 国产 | 符合GB/T13810标准规定 | 该产品由锁定接骨板和锁定接骨螺钉组成，锁定接骨板采用符合GB/T13810标准规定的纯钛TA3材料组成，锁定接骨螺钉采用符合GB/T13810标准规定的TC4钛合金材料制成，表面无着色，灭菌或非灭菌包装。 | 适用于四肢骨、骨盆骨折的内固定治疗。 | 4孔、5孔、6孔、7孔、8孔 | ZSDA01 |  | 纯钛 | 块 | 0 |  | 灭菌包装
骨科植入类 | 北京中安泰华科技有限公司 | 北京中安泰华科技有限公司 | 锁定型金属接骨板固定系统/腓骨锁定板 | 国械注准20153460488 | 2020-03-23 | 国产 | 符合GB/T13810标准规定 | 该产品由锁定接骨板和锁定接骨螺钉组成，锁定接骨板采用符合GB/T13810标准规定的纯钛TA3材料组成，锁定接骨螺钉采用符合GB/T13810标准规定的TC4钛合金材料制成，表面无着色，灭菌或非灭菌包装。 | 适用于四肢骨、骨盆骨折的内固定治疗。 | 9孔、10孔、11孔、12孔 | ZSDA01 |  | 纯钛 | 块 | 0 |  | 灭菌包装
骨科植入类 | 北京中安泰华科技有限公司 | 北京中安泰华科技有限公司 | 锁定型金属接骨板固定系统/桡骨锁定板 | 国械注准20153460488 | 2020-03-23 | 国产 | 符合GB/T13810标准规定 | 该产品由锁定接骨板和锁定接骨螺钉组成，锁定接骨板采用符合GB/T13810标准规定的纯钛TA3材料组成，锁定接骨螺钉采用符合GB/T13810标准规定的TC4钛合金材料制成，表面无着色，灭菌或非灭菌包装。 | 适用于四肢骨、骨盆骨折的内固定治疗。 | 9孔、10孔、11孔、12孔 | ZSDA01 |  | 纯钛 | 块 | 0 |  | 灭菌包装
骨科植入类 | 北京中安泰华科技有限公司 | 北京中安泰华科技有限公司 | 锁定型金属接骨板固定系统/桡骨锁定板 | 国械注准20153460488 | 2020-03-23 | 国产 | 符合GB/T13810标准规定 | 该产品由锁定接骨板和锁定接骨螺钉组成，锁定接骨板采用符合GB/T13810标准规定的纯钛TA3材料组成，锁定接骨螺钉采用符合GB/T13810标准规定的TC4钛合金材料制成，表面无着色，灭菌或非灭菌包装。 | 适用于四肢骨、骨盆骨折的内固定治疗。 | 4孔、5孔、6孔、7孔、8孔 | ZSDA01 |  | 纯钛 | 块 | 0 |  | 灭菌包装
骨科植入类 | 北京中安泰华科技有限公司 | 北京中安泰华科技有限公司 | 锁定型金属接骨板固定系统 （重建型锁定板） | 国械注准20153460488 | 2020-03-23 | 国产 | 符合GB/T13810标准规定 | 该产品由锁定接骨板和锁定接骨螺钉组成，锁定接骨板采用符合GB/T13810标准规定的纯钛TA3材料组成，锁定接骨螺钉采用符合GB/T13810标准规定的TC4钛合金材料制成，表面无着色，灭菌或非灭菌包装。 | 适用于四肢骨、骨盆骨折的内固定治疗。 | 孔数：4、5、6、7、8、9、10、12、14、16、18 长度：49～249 厚度;3.2 | ZSDA02 |  | 纯钛 | 块 | 0 |  | 灭菌包装
骨科植入类 | 北京中安泰华科技有限公司 | 北京中安泰华科技有限公司 | 锁定型金属接骨板固定系统 （股骨锁定板(直行）） | 国械注准20153460488 | 2020-03-23 | 国产 | 符合GB/T13810标准规定 | 该产品由锁定接骨板和锁定接骨螺钉组成，锁定接骨板采用符合GB/T13810标准规定的纯钛TA3材料组成，锁定接骨螺钉采用符合GB/T13810标准规定的TC4钛合金材料制成，表面无着色，灭菌或非灭菌包装。 | 适用于四肢骨、骨盆骨折的内固定治疗。 | 孔数：4、5、6、7、8、9、10、11、12、13、14、15、16 长度：78～288 厚度：6.0 | ZSDA03 |  | 纯钛 | 块 | 0 |  | 灭菌包装
骨科植入类 | 北京中安泰华科技有限公司 | 北京中安泰华科技有限公司 | 锁定型金属接骨板固定系统 （股骨锁定板(直行）） | 国械注准20153460488 | 2020-03-23 | 国产 | 符合GB/T13810标准规定 | 该产品由锁定接骨板和锁定接骨螺钉组成，锁定接骨板采用符合GB/T13810标准规定的纯钛TA3材料组成，锁定接骨螺钉采用符合GB/T13810标准规定的TC4钛合金材料制成，表面无着色，灭菌或非灭菌包装。 | 适用于四肢骨、骨盆骨折的内固定治疗。 | 孔数：4、5、6、7、8、9、10、11、12、13、14、15、16 长度：78～288 厚度： 6.0 | ZSDA03 |  | 纯钛 | 块 | 0 |  | 灭菌包装
骨科植入类 | 北京中安泰华科技有限公司 | 北京中安泰华科技有限公司 | 锁定型金属接骨板固定系统 （ (限制型）上肢加压锁定版） | 国械注准20153460488 | 2020-03-23 | 国产 | 符合GB/T13810标准规定 | 该产品由锁定接骨板和锁定接骨螺钉组成，锁定接骨板采用符合GB/T13810标准规定的纯钛TA3材料组成，锁定接骨螺钉采用符合GB/T13810标准规定的TC4钛合金材料制成，表面无着色，灭菌或非灭菌包装。 | 适用于四肢骨、骨盆骨折的内固定治疗。 | 孔数：4、5、6、7、8、9、10、11、12 长度：53～169 厚度：3.2 | ZSDA04 |  | 纯钛 | 块 | 0 |  | 灭菌包装
骨科植入类 | 北京中安泰华科技有限公司 | 北京中安泰华科技有限公司 | 锁定型金属接骨板固定系统 （（限制型）胫骨加压锁定板（直行）) | 国械注准20153460488 | 2020-03-23 | 国产 | 符合GB/T13810标准规定 | 该产品由锁定接骨板和锁定接骨螺钉组成，锁定接骨板采用符合GB/T13810标准规定的纯钛TA3材料组成，锁定接骨螺钉采用符合GB/T13810标准规定的TC4钛合金材料制成，表面无着色，灭菌或非灭菌包装。 | 适用于四肢骨、骨盆骨折的内固定治疗。 | 孔数：4、5、6、7、8、9、10、11、12、14、16、18 长度：68～324 厚度： 4.5 宽度：14 | ZSDA05 |  | 纯钛 | 块 | 0 |  | 灭菌包装
骨科植入类 | 北京中安泰华科技有限公司 | 北京中安泰华科技有限公司 | 锁定型金属接骨板固定系统/1/3圆锁定板 | 国械注准20153460488 | 2020-03-23 | 国产 | 符合GB/T13810标准规定 | 该产品由锁定接骨板和锁定接骨螺钉组成，锁定接骨板采用符合GB/T13810标准规定的纯钛TA3材料组成，锁定接骨螺钉采用符合GB/T13810标准规定的TC4钛合金材料制成，表面无着色，灭菌或非灭菌包装。 | 适用于四肢骨、骨盆骨折的内固定治疗。 | 孔数：3、4、5、6、7、8、9、10孔 长度37~139mm 宽度：10、11mm 厚度：2.0mm | ZSDA06 |  | 纯钛（TA3） | 块 | 0 |  | 灭菌包装
骨科植入类 | 北京中安泰华科技有限公司 | 北京中安泰华科技有限公司 | 锁定型金属接骨板固定系统（锁骨锁定板） | 国械注准20153460488 | 2020-03-23 | 国产 | 符合GB/T13810标准规定 | 该产品由锁定接骨板和锁定接骨螺钉组成，锁定接骨板采用符合GB/T13810标准规定的纯钛TA3材料组成，锁定接骨螺钉采用符合GB/T13810标准规定的TC4钛合金材料制成，表面无着色，灭菌或非灭菌包装。 | 适用于四肢骨、骨盆骨折的内固定治疗。 | 5/6/7/8/9/10/11/12/13/14/15/16孔，长度58-203 宽度：10、12、14，厚度3.0 | ZSDA07 |  | 纯钛 | 块 | 0 |  | 灭菌包装
骨科植入类 | 北京中安泰华科技有限公司 | 北京中安泰华科技有限公司 | 锁定型金属接骨板固定系统/微型锁定板I型 | 国械注准20153460488 | 2020-03-23 | 国产 | 符合GB/T13810标准规定 | 该产品由锁定接骨板和锁定接骨螺钉组成，锁定接骨板采用符合GB/T13810标准规定的纯钛TA3材料组成，锁定接骨螺钉采用符合GB/T13810标准规定的TC4钛合金材料制成，表面无着色，灭菌或非灭菌包装。 | 适用于四肢骨、骨盆骨折的内固定治疗。 | 孔数：6、8、10、12、14、16孔 长度34~108mm 宽度：4mm、5mm、6mm 厚度：1.3mm、1.7mm | ZSDA08 |  | 纯钛（TA3） | 块 | 0 |  | 灭菌包装
骨科植入类 | 北京中安泰华科技有限公司 | 北京中安泰华科技有限公司 | 锁定型金属接骨板固定系统/微型锁定板II型 | 国械注准20153460488 | 2020-03-23 | 国产 | 符合GB/T13810标准规定 | 该产品由锁定接骨板和锁定接骨螺钉组成，锁定接骨板采用符合GB/T13810标准规定的纯钛TA3材料组成，锁定接骨螺钉采用符合GB/T13810标准规定的TC4钛合金材料制成，表面无着色，灭菌或非灭菌包装。 | 适用于四肢骨、骨盆骨折的内固定治疗。 | 孔数：4、6孔 长度24~42mm 宽度：4mm、6mm 厚度：1.0mm | ZSDA09 |  | 纯钛（TA3） | 块 | 0 |  | 灭菌包装
骨科植入类 | 北京中安泰华科技有限公司 | 北京中安泰华科技有限公司 | 脊柱内固定系统 （自攻钉） | 国械注准20153461057 | 2020-06-16 | 国产 | YZB/国2005-2015 《脊柱固定系统》 | 该产品由自攻钉、可折断钉、可折断万向钉、万向钉、连接棒、横连器、侧方连接器、骨钩、自断螺钉、钉螺塞组成，产品采用符合GB/T13810标准的TC4钛合金材料制造，产品含灭菌和非灭菌包装。 | 产品适用于胸腰椎后路内固定。 | Ф4.0，长度25-50 Ф4.5，Ф5.0，Ф5.5，长度25-55 Ф6.0，Ф6.5，Ф7.0，Ф7.5，长度：25-65 （长度每5mm 为一个规格） | SP02 |  | 钛合金（TC4） | 个 | 0 |  | 灭菌包装
骨科植入类 | 北京中安泰华科技有限公司 | 北京中安泰华科技有限公司 | 脊柱内固定系统 （可折断钉） | 国械注准20153461057 | 2020-06-16 | 国产 | YZB/国2005-2015 《脊柱固定系统》 | 该产品由自攻钉、可折断钉、可折断万向钉、万向钉、连接棒、横连器、侧方连接器、骨钩、自断螺钉、钉螺塞组成，产品采用符合GB/T13810标准的TC4钛合金材料制造，产品含灭菌和非灭菌包装。 | 产品适用于胸腰椎后路内固定。 | Ф4.0，长度25-50 Ф4.5，Ф5.0，Ф5.5，长度25-55 Ф6.0，Ф6.5，Ф7.0，Ф7.5，长度：25-65 （长度每5mm 为一个规格） | SP02 |  | 钛合金（TC4） | 个 | 0 |  | 灭菌包装
骨科植入类 | 北京中安泰华科技有限公司 | 北京中安泰华科技有限公司 | 脊柱内固定系统 （万向钉） | 国械注准20153461057 | 2020-06-16 | 国产 | YZB/国2005-2015 《脊柱固定系统》 | 该产品由自攻钉、可折断钉、可折断万向钉、万向钉、连接棒、横连器、侧方连接器、骨钩、自断螺钉、钉螺塞组成，产品采用符合GB/T13810标准的TC4钛合金材料制造，产品含灭菌和非灭菌包装。 | 产品适用于胸腰椎后路内固定。 | Ф4.0，长度25-50 Ф4.5，Ф5.0，Ф5.5，长度25-55 Ф6.0，Ф6.5，Ф7.0，Ф7.5，长度：25-65 （长度每5mm 为一个规格） | SP02 |  | 钛合金（TC4） | 个 | 0 |  | 灭菌包装
骨科植入类 | 北京中安泰华科技有限公司 | 北京中安泰华科技有限公司 | 脊柱内固定系统 （可折断万向钉） | 国械注准20153461057 | 2020-06-16 | 国产 | YZB/国2005-2015 《脊柱固定系统》 | 该产品由自攻钉、可折断钉、可折断万向钉、万向钉、连接棒、横连器、侧方连接器、骨钩、自断螺钉、钉螺塞组成，产品采用符合GB/T13810标准的TC4钛合金材料制造，产品含灭菌和非灭菌包装。 | 产品适用于胸腰椎后路内固定。 | Ф4.0，长度25-50 Ф4.5，Ф5.0，Ф5.5，长度25-55 Ф6.0，Ф6.5，Ф7.0，Ф7.5，长度：25-65 （长度每5mm 为一个规格） | SP02 |  | 钛合金（TC4） | 个 | 0 |  | 灭菌包装
骨科植入类 | 北京中安泰华科技有限公司 | 北京中安泰华科技有限公司 | 脊柱内固定系统 （连接棒） | 国械注准20153461057 | 2020-06-16 | 国产 | YZB/国2005-2015 《脊柱固定系统》 | 该产品由自攻钉、可折断钉、可折断万向钉、万向钉、连接棒、横连器、侧方连接器、骨钩、自断螺钉、钉螺塞组成，产品采用符合GB/T13810标准的TC4钛合金材料制造，产品含灭菌和非灭菌包装。 | 产品适用于胸腰椎后路内固定。 | Ф5.5 长度 25-500 注：长度（每5mm 为一 个规格） | SP02 |  | 钛合金（TC4） | 个 | 0 |  | 灭菌包装
骨科植入类 | 北京中安泰华科技有限公司 | 北京中安泰华科技有限公司 | 脊柱内固定系统 （横连器） | 国械注准20153461057 | 2020-06-16 | 国产 | YZB/国2005-2015 《脊柱固定系统》 | 该产品由自攻钉、可折断钉、可折断万向钉、万向钉、连接棒、横连器、侧方连接器、骨钩、自断螺钉、钉螺塞组成，产品采用符合GB/T13810标准的TC4钛合金材料制造，产品含灭菌和非灭菌包装。 | 产品适用于胸腰椎后路内固定。 | 5.5 长度：40-75 注： 长度每5mm 为一个规格 | SP02 |  | 钛合金（TC4） | 个 | 0 |  | 灭菌包装
骨科植入类 | 北京中安泰华科技有限公司 | 北京中安泰华科技有限公司 | 脊柱内固定系统 （钉螺塞） | 国械注准20153461057 | 2020-06-16 | 国产 | YZB/国2005-2015 《脊柱固定系统》 | 该产品由自攻钉、可折断钉、可折断万向钉、万向钉、连接棒、横连器、侧方连接器、骨钩、自断螺钉、钉螺塞组成，产品采用符合GB/T13810标准的TC4钛合金材料制造，产品含灭菌和非灭菌包装。 | 产品适用于胸腰椎后路内固定。 | 5.5 | SP02 |  | 钛合金（TC4） | 个 | 0 |  | 灭菌包装
骨科植入类 | 北京中安泰华科技有限公司 | 北京中安泰华科技有限公司 | 脊柱内固定系统 （自断螺塞） | 国械注准20153461057 | 2020-06-16 | 国产 | YZB/国2005-2015 《脊柱固定系统》 | 该产品由自攻钉、可折断钉、可折断万向钉、万向钉、连接棒、横连器、侧方连接器、骨钩、自断螺钉、钉螺塞组成，产品采用符合GB/T13810标准的TC4钛合金材料制造，产品含灭菌和非灭菌包装。 | 产品适用于胸腰椎后路内固定。 | 5.5 | SP02 |  | 钛合金（TC4） | 个 | 0 |  | 灭菌包装
骨科植入类 | 北京中安泰华科技有限公司 | 北京中安泰华科技有限公司 | 骨科外固定支架/指掌骨（不锈钢） | 京械注准20152100934 | 2020-09-23 | 国产 | YY/T 0508-2009 外固定支架专用要求 | 由杆-杆固定夹、针-杆固定夹、30°支柱、直支柱、5孔固定夹、4孔固定夹、加压连接杆、踝关节活动器、调节式连接杆（单杆）、关节夹、双针-杆固定夹、调节式连接杆（双杆）、半边框、肘关节活动器、腕关节活动器、膝关节活动器、连接杆组成。 | 该产品通过与金属骨针的配合，应用于骨折部位的体外固定复位。 | J010，J020，J021，L050，L070，L090，L110，L130，L150 | CW3P，CW3M |  | 不锈钢 | 套 | 0 |  | 灭菌包装
骨科植入类 | 北京中安泰华科技有限公司 | 北京中安泰华科技有限公司 | 骨科外固定支架/指掌骨（铝合金） | 京械注准20152100934 | 2020-09-23 | 国产 | YY/T 0508-2009 外固定支架专用要求 | 由杆-杆固定夹、针-杆固定夹、30°支柱、直支柱、5孔固定夹、4孔固定夹、加压连接杆、踝关节活动器、调节式连接杆（单杆）、关节夹、双针-杆固定夹、调节式连接杆（双杆）、半边框、肘关节活动器、腕关节活动器、膝关节活动器、连接杆组成。 | 该产品通过与金属骨针的配合，应用于骨折部位的体外固定复位。 | J010，J020，J021，L050，L070，L090，L110，L130，L150 | CW3P，CW3M |  | 铝合金 | 套 | 0 |  | 灭菌包装
骨科植入类 | 北京中安泰华科技有限公司 | 北京中安泰华科技有限公司 | 骨科外固定支架/指掌骨（碳纤维） | 京械注准20152100934 | 2020-09-23 | 国产 | YY/T 0508-2009 外固定支架专用要求 | 由杆-杆固定夹、针-杆固定夹、30°支柱、直支柱、5孔固定夹、4孔固定夹、加压连接杆、踝关节活动器、调节式连接杆（单杆）、关节夹、双针-杆固定夹、调节式连接杆（双杆）、半边框、肘关节活动器、腕关节活动器、膝关节活动器、连接杆组成。 | 该产品通过与金属骨针的配合，应用于骨折部位的体外固定复位。 | J010，J020，J021，L050，L070，L090，L110，L130，L150 | CW3P，CW3M |  | 碳纤维 | 套 | 0 |  | 灭菌包装
骨科植入类 | 北京中安泰华科技有限公司 | 北京中安泰华科技有限公司 | 骨科外固定支架/腕关节（不锈钢） | 京械注准20152100934 | 2020-09-23 | 国产 | YY/T 0508-2009 外固定支架专用要求 | 由杆-杆固定夹、针-杆固定夹、30°支柱、直支柱、5孔固定夹、4孔固定夹、加压连接杆、踝关节活动器、调节式连接杆（单杆）、关节夹、双针-杆固定夹、调节式连接杆（双杆）、半边框、肘关节活动器、腕关节活动器、膝关节活动器、连接杆组成。 | 该产品通过与金属骨针的配合，应用于骨折部位的体外固定复位。 | W030，W030，J020 | CW5M，CW5P |  | 不锈钢 | 套 | 0 |  | 灭菌包装
骨科植入类 | 北京中安泰华科技有限公司 | 北京中安泰华科技有限公司 | 骨科外固定支架/腕关节（铝合金） | 京械注准20152100934 | 2020-09-23 | 国产 | YY/T 0508-2009 外固定支架专用要求 | 由杆-杆固定夹、针-杆固定夹、30°支柱、直支柱、5孔固定夹、4孔固定夹、加压连接杆、踝关节活动器、调节式连接杆（单杆）、关节夹、双针-杆固定夹、调节式连接杆（双杆）、半边框、肘关节活动器、腕关节活动器、膝关节活动器、连接杆组成。 | 该产品通过与金属骨针的配合，应用于骨折部位的体外固定复位。 | W030，W030，J020 | CW5M |  | 铝合金 | 套 | 0 |  | 灭菌包装
骨科植入类 | 北京中安泰华科技有限公司 | 北京中安泰华科技有限公司 | 骨科外固定支架/腕关节（碳纤维） | 京械注准20152100934 | 2020-09-23 | 国产 | YY/T 0508-2009 外固定支架专用要求 | 由杆-杆固定夹、针-杆固定夹、30°支柱、直支柱、5孔固定夹、4孔固定夹、加压连接杆、踝关节活动器、调节式连接杆（单杆）、关节夹、双针-杆固定夹、调节式连接杆（双杆）、半边框、肘关节活动器、腕关节活动器、膝关节活动器、连接杆组成。 | 该产品通过与金属骨针的配合，应用于骨折部位的体外固定复位。 | W030，W030，J020 | CW5M，CW5P |  | 碳纤维 | 套 | 0 |  | 灭菌包装
骨科植入类 | 北京中安泰华科技有限公司 | 北京中安泰华科技有限公司 | 骨科外固定支架/桡骨（不锈钢） | 京械注准20152100934 | 2020-09-23 | 国产 | YY/T 0508-2009 外固定支架专用要求 | 由杆-杆固定夹、针-杆固定夹、30°支柱、直支柱、5孔固定夹、4孔固定夹、加压连接杆、踝关节活动器、调节式连接杆（单杆）、关节夹、双针-杆固定夹、调节式连接杆（双杆）、半边框、肘关节活动器、腕关节活动器、膝关节活动器、连接杆组成。 | 该产品通过与金属骨针的配合，应用于骨折部位的体外固定复位。 | J010，J020，Z030，Z010，J040，Y020，J140，J021，T050，T030，L150，L200，L250，L300，L050，L100 | CW5M，CW5P，CW3M |  | 不锈钢 | 套 | 0 |  | 灭菌包装
骨科植入类 | 北京中安泰华科技有限公司 | 北京中安泰华科技有限公司 | 骨科外固定支架/桡骨（铝合金） | 京械注准20152100934 | 2020-09-23 | 国产 | YY/T 0508-2009 外固定支架专用要求 | 由杆-杆固定夹、针-杆固定夹、30°支柱、直支柱、5孔固定夹、4孔固定夹、加压连接杆、踝关节活动器、调节式连接杆（单杆）、关节夹、双针-杆固定夹、调节式连接杆（双杆）、半边框、肘关节活动器、腕关节活动器、膝关节活动器、连接杆组成。 | 该产品通过与金属骨针的配合，应用于骨折部位的体外固定复位。 | J010，J020，Z030，Z010，J040，Y020，J140，J021，T050，T030，L150，L200，L250，L300，L050，L100 | CW5M，CW3M |  | 铝合金 | 套 | 0 |  | 灭菌包装
骨科植入类 | 北京中安泰华科技有限公司 | 北京中安泰华科技有限公司 | 骨科外固定支架/桡骨（碳纤维） | 京械注准20152100934 | 2020-09-23 | 国产 | YY/T 0508-2009 外固定支架专用要求 | 由杆-杆固定夹、针-杆固定夹、30°支柱、直支柱、5孔固定夹、4孔固定夹、加压连接杆、踝关节活动器、调节式连接杆（单杆）、关节夹、双针-杆固定夹、调节式连接杆（双杆）、半边框、肘关节活动器、腕关节活动器、膝关节活动器、连接杆组成。 | 该产品通过与金属骨针的配合，应用于骨折部位的体外固定复位。 | J010，J020，Z030，Z010，J040，Y020，J140，J021，T050，T030，L150，L200，L250，L300，L050，L100 | CW5M，CW5P，CW3M |  | 碳纤维 | 套 | 0 |  | 灭菌包装
骨科植入类 | 北京中安泰华科技有限公司 | 北京中安泰华科技有限公司 | 骨科外固定支架/肘关节（不锈钢） | 京械注准20152100934 | 2020-09-23 | 国产 | YY/T 0508-2009 外固定支架专用要求 | 由杆-杆固定夹、针-杆固定夹、30°支柱、直支柱、5孔固定夹、4孔固定夹、加压连接杆、踝关节活动器、调节式连接杆（单杆）、关节夹、双针-杆固定夹、调节式连接杆（双杆）、半边框、肘关节活动器、腕关节活动器、膝关节活动器、连接杆组成。 | 该产品通过与金属骨针的配合，应用于骨折部位的体外固定复位。 | U020，U010，J020 | CW5M，CW5P |  | 不锈钢 | 套 | 0 |  | 灭菌包装
骨科植入类 | 北京中安泰华科技有限公司 | 北京中安泰华科技有限公司 | 骨科外固定支架/肘关节（铝合金） | 京械注准20152100934 | 2020-09-23 | 国产 | YY/T 0508-2009 外固定支架专用要求 | 由杆-杆固定夹、针-杆固定夹、30°支柱、直支柱、5孔固定夹、4孔固定夹、加压连接杆、踝关节活动器、调节式连接杆（单杆）、关节夹、双针-杆固定夹、调节式连接杆（双杆）、半边框、肘关节活动器、腕关节活动器、膝关节活动器、连接杆组成。 | 该产品通过与金属骨针的配合，应用于骨折部位的体外固定复位。 | U020，U010，J020 | CW5M |  | 铝合金 | 套 | 0 |  | 灭菌包装
骨科植入类 | 北京中安泰华科技有限公司 | 北京中安泰华科技有限公司 | 骨科外固定支架/肘关节（碳纤维） | 京械注准20152100934 | 2020-09-23 | 国产 | YY/T 0508-2009 外固定支架专用要求 | 由杆-杆固定夹、针-杆固定夹、30°支柱、直支柱、5孔固定夹、4孔固定夹、加压连接杆、踝关节活动器、调节式连接杆（单杆）、关节夹、双针-杆固定夹、调节式连接杆（双杆）、半边框、肘关节活动器、腕关节活动器、膝关节活动器、连接杆组成。 | 该产品通过与金属骨针的配合，应用于骨折部位的体外固定复位。 | U020，U010，J020 | CW5M，CW5P |  | 碳纤维 | 套 | 0 |  | 灭菌包装
骨科植入类 | 北京中安泰华科技有限公司 | 北京中安泰华科技有限公司 | 骨科外固定支架/肱骨（不锈钢） | 京械注准20152100934 | 2020-09-23 | 国产 | YY/T 0508-2009 外固定支架专用要求 | 由杆-杆固定夹、针-杆固定夹、30°支柱、直支柱、5孔固定夹、4孔固定夹、加压连接杆、踝关节活动器、调节式连接杆（单杆）、关节夹、双针-杆固定夹、调节式连接杆（双杆）、半边框、肘关节活动器、腕关节活动器、膝关节活动器、连接杆组成。 | 该产品通过与金属骨针的配合，应用于骨折部位的体外固定复位。 | J010，J020，T050，T030，L150，L200，L250，L300，L050，L100 | CW5M |  | 不锈钢 | 套 | 0 |  | 灭菌包装
骨科植入类 | 北京中安泰华科技有限公司 | 北京中安泰华科技有限公司 | 骨科外固定支架/肱骨（铝合金） | 京械注准20152100934 | 2020-09-23 | 国产 | YY/T 0508-2009 外固定支架专用要求 | 由杆-杆固定夹、针-杆固定夹、30°支柱、直支柱、5孔固定夹、4孔固定夹、加压连接杆、踝关节活动器、调节式连接杆（单杆）、关节夹、双针-杆固定夹、调节式连接杆（双杆）、半边框、肘关节活动器、腕关节活动器、膝关节活动器、连接杆组成。 | 该产品通过与金属骨针的配合，应用于骨折部位的体外固定复位。 | J010，J020，Z030，Z010，J040，Y020，J021，T050，T030，L150，L200，L250，L300，L050，L100 | CW5M，CW5P |  | 铝合金 | 套 | 0 |  | 灭菌包装
骨科植入类 | 北京中安泰华科技有限公司 | 北京中安泰华科技有限公司 | 骨科外固定支架/肱骨（碳纤维） | 京械注准20152100934 | 2020-09-23 | 国产 | YY/T 0508-2009 外固定支架专用要求 | 由杆-杆固定夹、针-杆固定夹、30°支柱、直支柱、5孔固定夹、4孔固定夹、加压连接杆、踝关节活动器、调节式连接杆（单杆）、关节夹、双针-杆固定夹、调节式连接杆（双杆）、半边框、肘关节活动器、腕关节活动器、膝关节活动器、连接杆组成。 | 该产品通过与金属骨针的配合，应用于骨折部位的体外固定复位。 | J010，J020，J140，T050，T030，L050，L100，L150，L200，L250，L300， | CW5M，CW5P |  | 碳纤维 | 套 | 0 |  | 灭菌包装
骨科植入类 | 北京中安泰华科技有限公司 | 北京中安泰华科技有限公司 | 骨科外固定支架/骨盆（不锈钢） | 京械注准20152100934 | 2020-09-23 | 国产 | YY/T 0508-2009 外固定支架专用要求 | 由杆-杆固定夹、针-杆固定夹、30°支柱、直支柱、5孔固定夹、4孔固定夹、加压连接杆、踝关节活动器、调节式连接杆（单杆）、关节夹、双针-杆固定夹、调节式连接杆（双杆）、半边框、肘关节活动器、腕关节活动器、膝关节活动器、连接杆组成。 | 该产品通过与金属骨针的配合，应用于骨折部位的体外固定复位。 | J010，J020，T010，T100，T060，L150，L200，L250，L300，L350，L400 | CW8M，CW8P |  | 不锈钢 | 套 | 0 |  | 灭菌包装
骨科植入类 | 北京中安泰华科技有限公司 | 北京中安泰华科技有限公司 | 骨科外固定支架/骨盆（铝合金） | 京械注准20152100934 | 2020-09-23 | 国产 | YY/T 0508-2009 外固定支架专用要求 | 由杆-杆固定夹、针-杆固定夹、30°支柱、直支柱、5孔固定夹、4孔固定夹、加压连接杆、踝关节活动器、调节式连接杆（单杆）、关节夹、双针-杆固定夹、调节式连接杆（双杆）、半边框、肘关节活动器、腕关节活动器、膝关节活动器、连接杆组成。 | 该产品通过与金属骨针的配合，应用于骨折部位的体外固定复位。 | J010，J020，T010，T100，T060，L150，L200，L250，L300，L350，L400 | CW8M，CW8P |  | 铝合金 | 套 | 0 |  | 灭菌包装
骨科植入类 | 北京中安泰华科技有限公司 | 北京中安泰华科技有限公司 | 骨科外固定支架/骨盆（碳纤维） | 京械注准20152100934 | 2020-09-23 | 国产 | YY/T 0508-2009 外固定支架专用要求 | 由杆-杆固定夹、针-杆固定夹、30°支柱、直支柱、5孔固定夹、4孔固定夹、加压连接杆、踝关节活动器、调节式连接杆（单杆）、关节夹、双针-杆固定夹、调节式连接杆（双杆）、半边框、肘关节活动器、腕关节活动器、膝关节活动器、连接杆组成。 | 该产品通过与金属骨针的配合，应用于骨折部位的体外固定复位。 | J010，J020，T010，T100，T060，L150，L200，L250，L300，L350，L400 | CW8M，CW8P |  | 碳纤维 | 套 | 0 |  | 灭菌包装
骨科植入类 | 北京中安泰华科技有限公司 | 北京中安泰华科技有限公司 | 骨科外固定支架/股骨（不锈钢） | 京械注准20152100934 | 2020-09-23 | 国产 | YY/T 0508-2009 外固定支架专用要求 | 由杆-杆固定夹、针-杆固定夹、30°支柱、直支柱、5孔固定夹、4孔固定夹、加压连接杆、踝关节活动器、调节式连接杆（单杆）、关节夹、双针-杆固定夹、调节式连接杆（双杆）、半边框、肘关节活动器、腕关节活动器、膝关节活动器、连接杆组成。 | 该产品通过与金属骨针的配合，应用于骨折部位的体外固定复位。 | J010，J020，Z030，Z010，J050，Y030，Y040，T010，K145，K170，K220，T100，T060L150，L200，L250，L300，L350，L400 | CW8M，CW8P |  | 不锈钢 | 套 | 0 |  | 灭菌包装
骨科植入类 | 北京中安泰华科技有限公司 | 北京中安泰华科技有限公司 | 骨科外固定支架/股骨（铝合金） | 京械注准20152100934 | 2020-09-23 | 国产 | YY/T 0508-2009 外固定支架专用要求 | 由杆-杆固定夹、针-杆固定夹、30°支柱、直支柱、5孔固定夹、4孔固定夹、加压连接杆、踝关节活动器、调节式连接杆（单杆）、关节夹、双针-杆固定夹、调节式连接杆（双杆）、半边框、肘关节活动器、腕关节活动器、膝关节活动器、连接杆组成。 | 该产品通过与金属骨针的配合，应用于骨折部位的体外固定复位。 | J010，J020，Z030，Z010，J050，Y030，Y040，T010，K145，K170，K220，T100，T060L150，L200，L250，L300，L350，L400 | CW8M，CW8P |  | 铝合金 | 套 | 0 |  | 灭菌包装
骨科植入类 | 北京中安泰华科技有限公司 | 北京中安泰华科技有限公司 | 骨科外固定支架/股骨（碳纤维） | 京械注准20152100934 | 2020-09-23 | 国产 | YY/T 0508-2009 外固定支架专用要求 | 由杆-杆固定夹、针-杆固定夹、30°支柱、直支柱、5孔固定夹、4孔固定夹、加压连接杆、踝关节活动器、调节式连接杆（单杆）、关节夹、双针-杆固定夹、调节式连接杆（双杆）、半边框、肘关节活动器、腕关节活动器、膝关节活动器、连接杆组成。 | 该产品通过与金属骨针的配合，应用于骨折部位的体外固定复位。 | J010，J020，Z030，Z010，J050，Y030，Y040，T010，K145，K170，K220，T100，T060L150，L200，L250，L300，L350，L400 | CW8M，CW8P |  | 碳纤维 | 套 | 0 |  | 灭菌包装
骨科植入类 | 北京中安泰华科技有限公司 | 北京中安泰华科技有限公司 | 骨科外固定支架/膝关节（不锈钢） | 京械注准20152100934 | 2020-09-23 | 国产 | YY/T 0508-2009 外固定支架专用要求 | 由杆-杆固定夹、针-杆固定夹、30°支柱、直支柱、5孔固定夹、4孔固定夹、加压连接杆、踝关节活动器、调节式连接杆（单杆）、关节夹、双针-杆固定夹、调节式连接杆（双杆）、半边框、肘关节活动器、腕关节活动器、膝关节活动器、连接杆组成。 | 该产品通过与金属骨针的配合，应用于骨折部位的体外固定复位。 | X020，X010，J020 | CW8M，CW8P |  | 不锈钢 | 套 | 0 |  | 灭菌包装
骨科植入类 | 北京中安泰华科技有限公司 | 北京中安泰华科技有限公司 | 骨科外固定支架/膝关节（铝合金） | 京械注准20152100934 | 2020-09-23 | 国产 | YY/T 0508-2009 外固定支架专用要求 | 由杆-杆固定夹、针-杆固定夹、30°支柱、直支柱、5孔固定夹、4孔固定夹、加压连接杆、踝关节活动器、调节式连接杆（单杆）、关节夹、双针-杆固定夹、调节式连接杆（双杆）、半边框、肘关节活动器、腕关节活动器、膝关节活动器、连接杆组成。 | 该产品通过与金属骨针的配合，应用于骨折部位的体外固定复位。 | X020，X010，J020 | CW8M |  | 铝合金 | 套 | 0 |  | 灭菌包装
骨科植入类 | 北京中安泰华科技有限公司 | 北京中安泰华科技有限公司 | 骨科外固定支架/膝关节（碳纤维） | 京械注准20152100934 | 2020-09-23 | 国产 | YY/T 0508-2009 外固定支架专用要求 | 由杆-杆固定夹、针-杆固定夹、30°支柱、直支柱、5孔固定夹、4孔固定夹、加压连接杆、踝关节活动器、调节式连接杆（单杆）、关节夹、双针-杆固定夹、调节式连接杆（双杆）、半边框、肘关节活动器、腕关节活动器、膝关节活动器、连接杆组成。 | 该产品通过与金属骨针的配合，应用于骨折部位的体外固定复位。 | X020，X010，J020 | CW8M，CW8P |  | 碳纤维 | 套 | 0 |  | 灭菌包装
骨科植入类 | 北京中安泰华科技有限公司 | 北京中安泰华科技有限公司 | 骨科外固定支架/胫骨（不锈钢） | 京械注准20152100934 | 2020-09-23 | 国产 | YY/T 0508-2009 外固定支架专用要求 | 由杆-杆固定夹、针-杆固定夹、30°支柱、直支柱、5孔固定夹、4孔固定夹、加压连接杆、踝关节活动器、调节式连接杆（单杆）、关节夹、双针-杆固定夹、调节式连接杆（双杆）、半边框、肘关节活动器、腕关节活动器、膝关节活动器、连接杆组成。 | 该产品通过与金属骨针的配合，应用于骨折部位的体外固定复位。 | J010.J020.Z030.Z010.J050.Y030.Y040.T010.K145.K170.K220.T100.T060.L150.L200.L250.L300.L350.L400 | CW8M，CW8P |  | 不锈钢 | 套 | 0 |  | 灭菌包装
骨科植入类 | 北京中安泰华科技有限公司 | 北京中安泰华科技有限公司 | 骨科外固定支架/胫骨（铝合金） | 京械注准20152100934 | 2020-09-23 | 国产 | YY/T 0508-2009 外固定支架专用要求 | 由杆-杆固定夹、针-杆固定夹、30°支柱、直支柱、5孔固定夹、4孔固定夹、加压连接杆、踝关节活动器、调节式连接杆（单杆）、关节夹、双针-杆固定夹、调节式连接杆（双杆）、半边框、肘关节活动器、腕关节活动器、膝关节活动器、连接杆组成。 | 该产品通过与金属骨针的配合，应用于骨折部位的体外固定复位。 | J010，J020，Z030，Z010，J050，Y030，Y040，T010，K145，K170，K220，T100，T060，L150，L200，L250，L300，L350，L400 | CW8M，CW8P |  | 铝合金 | 套 | 0 |  | 灭菌包装
骨科植入类 | 北京中安泰华科技有限公司 | 北京中安泰华科技有限公司 | 骨科外固定支架/胫骨（碳纤维） | 京械注准20152100934 | 2020-09-23 | 国产 | YY/T 0508-2009 外固定支架专用要求 | 由杆-杆固定夹、针-杆固定夹、30°支柱、直支柱、5孔固定夹、4孔固定夹、加压连接杆、踝关节活动器、调节式连接杆（单杆）、关节夹、双针-杆固定夹、调节式连接杆（双杆）、半边框、肘关节活动器、腕关节活动器、膝关节活动器、连接杆组成。 | 该产品通过与金属骨针的配合，应用于骨折部位的体外固定复位。 | J010，J020，Z030，Z010，J050，Y030，Y040，T010，K145，K170，K220，T100，T060，L150，L200，L250，L300，L350，L400 | CW8M，CW8P |  | 碳纤维 | 套 | 0 |  | 灭菌包装
骨科植入类 | 北京中安泰华科技有限公司 | 北京中安泰华科技有限公司 | 骨科外固定支架/踝关节（不锈钢） | 京械注准20152100934 | 2020-09-23 | 国产 | YY/T 0508-2009 外固定支架专用要求 | 由杆-杆固定夹、针-杆固定夹、30°支柱、直支柱、5孔固定夹、4孔固定夹、加压连接杆、踝关节活动器、调节式连接杆（单杆）、关节夹、双针-杆固定夹、调节式连接杆（双杆）、半边框、肘关节活动器、腕关节活动器、膝关节活动器、连接杆组成。 | 该产品通过与金属骨针的配合，应用于骨折部位的体外固定复位。 | H030，J020 | CW8M，CW8P |  | 不锈钢 | 套 | 0 |  | 灭菌包装
骨科植入类 | 北京中安泰华科技有限公司 | 北京中安泰华科技有限公司 | 骨科外固定支架/踝关节（铝合金） | 京械注准20152100934 | 2020-09-23 | 国产 | YY/T 0508-2009 外固定支架专用要求 | 由杆-杆固定夹、针-杆固定夹、30°支柱、直支柱、5孔固定夹、4孔固定夹、加压连接杆、踝关节活动器、调节式连接杆（单杆）、关节夹、双针-杆固定夹、调节式连接杆（双杆）、半边框、肘关节活动器、腕关节活动器、膝关节活动器、连接杆组成。 | 该产品通过与金属骨针的配合，应用于骨折部位的体外固定复位。 | H030，J020 | CW8M |  | 铝合金 | 套 | 0 |  | 灭菌包装
骨科植入类 | 北京中安泰华科技有限公司 | 北京中安泰华科技有限公司 | 骨科外固定支架/踝关节（碳纤维） | 京械注准20152100934 | 2020-09-23 | 国产 | YY/T 0508-2009 外固定支架专用要求 | 由杆-杆固定夹、针-杆固定夹、30°支柱、直支柱、5孔固定夹、4孔固定夹、加压连接杆、踝关节活动器、调节式连接杆（单杆）、关节夹、双针-杆固定夹、调节式连接杆（双杆）、半边框、肘关节活动器、腕关节活动器、膝关节活动器、连接杆组成。 | 该产品通过与金属骨针的配合，应用于骨折部位的体外固定复位。 | H030，J020 | CW8M，CW8P |  | 碳纤维 | 套 | 0 |  | 灭菌包装
骨科植入类 | 常州奥斯迈医疗器械有限公司 | 常州奥斯迈医疗器械有限公司 | 锁定金属接骨板 | 国械注准20163462198 | 2021-10-23 | 国产 | 国械注准20163462198 | 该产品为锁定型接骨板,采用符合GB4234标准的OCr18Ni14Mo3不锈钢或GB/T13810标准的TA3纯钛材料制造。纯钛材料产品表面经阳极氧化处理，包括灭菌和非灭菌包装。 | 适用于四肢长骨骨干，四肢干骺端，骨盆及锁骨骨折内固定 | 纯钛，锥形加压螺纹，弯型，2～15孔 | T型接骨板Ⅱ | / | 纯钛 | 块 | 0
骨科植入类 | 常州奥斯迈医疗器械有限公司 | 常州奥斯迈医疗器械有限公司 | 锁定金属接骨板 | 国械注准20163462198 | 2021-10-23 | 国产 | 国械注准20163462198 | 该产品为锁定型接骨板,采用符合GB4234标准的OCr18Ni14Mo3不锈钢或GB/T13810标准的TA3纯钛材料制造。纯钛材料产品表面经阳极氧化处理，包括灭菌和非灭菌包装。 | 适用于四肢长骨骨干，四肢干骺端，骨盆及锁骨骨折内固定 | 纯钛，锥形加压螺纹(灭菌)，弯型，2～15孔 | T型接骨板Ⅱ(灭菌) | / | 纯钛 | 块 | 0
骨科植入类 | 常州奥斯迈医疗器械有限公司 | 常州奥斯迈医疗器械有限公司 | 锁定金属接骨板 | 国械注准20163462198 | 2021-10-23 | 国产 | 国械注准20163462198 | 该产品为锁定型接骨板,采用符合GB4234标准的OCr18Ni14Mo3不锈钢或GB/T13810标准的TA3纯钛材料制造。纯钛材料产品表面经阳极氧化处理，包括灭菌和非灭菌包装。 | 适用于四肢长骨骨干，四肢干骺端，骨盆及锁骨骨折内固定 | 纯钛，锥形加压螺纹，直型，2～15孔 | T型接骨板Ⅱ | / | 纯钛 | 块 | 0
骨科植入类 | 常州奥斯迈医疗器械有限公司 | 常州奥斯迈医疗器械有限公司 | 锁定金属接骨板 | 国械注准20163462198 | 2021-10-23 | 国产 | 国械注准20163462198 | 该产品为锁定型接骨板,采用符合GB4234标准的OCr18Ni14Mo3不锈钢或GB/T13810标准的TA3纯钛材料制造。纯钛材料产品表面经阳极氧化处理，包括灭菌和非灭菌包装。 | 适用于四肢长骨骨干，四肢干骺端，骨盆及锁骨骨折内固定 | 纯钛，锥形加压螺纹(灭菌)，直型，2～15孔 | T型接骨板Ⅱ(灭菌) | / | 纯钛 | 块 | 0
骨科植入类 | 常州奥斯迈医疗器械有限公司 | 常州奥斯迈医疗器械有限公司 | 锁定金属接骨板 | 国械注准20163462198 | 2021-10-23 | 国产 | 国械注准20163462198 | 该产品为锁定型接骨板,采用符合GB4234标准的OCr18Ni14Mo3不锈钢或GB/T13810标准的TA3纯钛材料制造。纯钛材料产品表面经阳极氧化处理，包括灭菌和非灭菌包装。 | 适用于四肢长骨骨干，四肢干骺端，骨盆及锁骨骨折内固定 | 纯钛，锥形加压螺纹，2～15孔，左右 | 桡骨近端接骨板Ⅰ | / | 纯钛 | 块 | 0
骨科植入类 | 常州奥斯迈医疗器械有限公司 | 常州奥斯迈医疗器械有限公司 | 锁定金属接骨板 | 国械注准20163462198 | 2021-10-23 | 国产 | 国械注准20163462198 | 该产品为锁定型接骨板,采用符合GB4234标准的OCr18Ni14Mo3不锈钢或GB/T13810标准的TA3纯钛材料制造。纯钛材料产品表面经阳极氧化处理，包括灭菌和非灭菌包装。 | 适用于四肢长骨骨干，四肢干骺端，骨盆及锁骨骨折内固定 | 纯钛，锥形加压螺纹(灭菌)，2～15孔，左右 | 桡骨近端接骨板Ⅰ(灭菌) | / | 纯钛 | 块 | 0
骨科植入类 | 常州奥斯迈医疗器械有限公司 | 常州奥斯迈医疗器械有限公司 | 锁定金属接骨板 | 国械注准20163462198 | 2021-10-23 | 国产 | 国械注准20163462198 | 该产品为锁定型接骨板,采用符合GB4234标准的OCr18Ni14Mo3不锈钢或GB/T13810标准的TA3纯钛材料制造。纯钛材料产品表面经阳极氧化处理，包括灭菌和非灭菌包装。 | 适用于四肢长骨骨干，四肢干骺端，骨盆及锁骨骨折内固定 | 纯钛，锥形加压螺纹，2～15孔，左右 | 桡骨近端接骨板Ⅱ | / | 纯钛 | 块 | 0
骨科植入类 | 常州奥斯迈医疗器械有限公司 | 常州奥斯迈医疗器械有限公司 | 锁定金属接骨板 | 国械注准20163462198 | 2021-10-23 | 国产 | 国械注准20163462198 | 该产品为锁定型接骨板,采用符合GB4234标准的OCr18Ni14Mo3不锈钢或GB/T13810标准的TA3纯钛材料制造。纯钛材料产品表面经阳极氧化处理，包括灭菌和非灭菌包装。 | 适用于四肢长骨骨干，四肢干骺端，骨盆及锁骨骨折内固定 | 纯钛，锥形加压螺纹(灭菌)，2～15孔，左右 | 桡骨近端接骨板Ⅱ(灭菌) | / | 纯钛 | 块 | 0
骨科植入类 | 常州奥斯迈医疗器械有限公司 | 常州奥斯迈医疗器械有限公司 | 锁定金属接骨板 | 国械注准20163462198 | 2021-10-23 | 国产 | 国械注准20163462198 | 该产品为锁定型接骨板,采用符合GB4234标准的OCr18Ni14Mo3不锈钢或GB/T13810标准的TA3纯钛材料制造。纯钛材料产品表面经阳极氧化处理，包括灭菌和非灭菌包装。 | 适用于四肢长骨骨干，四肢干骺端，骨盆及锁骨骨折内固定 | 纯钛，锥形加压螺纹，2～16孔，左右 | 股骨近端接骨板Ⅳ | / | 纯钛 | 块 | 0
骨科植入类 | 常州奥斯迈医疗器械有限公司 | 常州奥斯迈医疗器械有限公司 | 锁定金属接骨板 | 国械注准20163462198 | 2021-10-23 | 国产 | 国械注准20163462198 | 该产品为锁定型接骨板,采用符合GB4234标准的OCr18Ni14Mo3不锈钢或GB/T13810标准的TA3纯钛材料制造。纯钛材料产品表面经阳极氧化处理，包括灭菌和非灭菌包装。 | 适用于四肢长骨骨干，四肢干骺端，骨盆及锁骨骨折内固定 | 纯钛，锥形加压螺纹(灭菌)，2～16孔，左右 | 股骨近端接骨板Ⅳ(灭菌) | / | 纯钛 | 块 | 0
骨科植入类 | 常州鼎健医疗器械有限公司 | 常州鼎健医疗器械有限公司 | 金属接骨螺钉 | 国械注准20153462372 | 2020-12-23 | 国产 | / | 该产品由符合GB/T 13810标准规定的TC4钛合金材料制成。表面无着色。非灭菌包装和灭菌包装。 | 与该企业锁定接骨板的非锁定孔配合使用，适用于四肢长骨骨干及干骺端骨折内固定。 | 1.5*(5,6,7,8,9,10,11,12,13,14,16,18,20,22,24,26,28,30,32,34,36,38,40) | HAZ02 | / | 钛合金 | 枚 | 0
骨科植入类 | 常州鼎健医疗器械有限公司 | 常州鼎健医疗器械有限公司 | 标准伽玛（γ）型髓内钉-1 | 国械注准20163462438 | 2021-12-12 | 国产 | / | 产品由胫骨髓内钉、股骨逆行髓内钉、标准伽玛（γ）型髓内钉-1、标准伽玛（γ）型髓内钉-2、加长伽玛（γ）型髓内钉以及股骨髓内钉组成。该产品采用GB/T13810中规定的TC4钛合金材料制造。产品表面可经阳极氧化处理。产品为非灭菌状态。 | 适用于骨科手术时股骨干骨折、胫骨干骨折、股骨颈骨折、股骨粗隆间骨折或合并股骨干骨折、股骨髁上骨折、股骨髁间骨折或合并股骨干骨折内固定使用。 | (9.4,10,11,12mm)*(180，240mm)*(125°,130°) | DA3Z02 | / | 钛合金 | 枚 | 0
骨科植入类 | 常州鼎健医疗器械有限公司 | 常州鼎健医疗器械有限公司 | 锁定接骨板-2 | 国械注准20153461998 | 2020-11-01 | 国产 | / | 该系统由直型锁定板、骨端锁定板和锁定螺钉组成，其中锁定板材料由符合GB/T13810规定的纯钛（TA2或TA3）材料制成，锁定螺钉材料由符合GB/T13810规定的TC4钛合金材料制成；表面可经阳极氧化处理。非灭菌包装和灭菌包装。 | 适用于四肢、骨盆骨折内固定。 | 6,7,8,9,10,11,12,13,14,15,16,17,18,20,22,24孔 | DC11Z01 | / | 纯钛 | 块 | 0
骨科植入类 | 常州鼎健医疗器械有限公司 | 常州鼎健医疗器械有限公司 | 锁定接骨板-3 | 国械注准20153461998 | 2020-11-01 | 国产 | / | 该系统由直型锁定板、骨端锁定板和锁定螺钉组成，其中锁定板材料由符合GB/T13810规定的纯钛（TA2或TA3）材料制成，锁定螺钉材料由符合GB/T13810规定的TC4钛合金材料制成；表面可经阳极氧化处理。非灭菌包装和灭菌包装。 | 适用于四肢、骨盆骨折内固定。 | 4-12孔(每隔1孔为一规格) | DC11Z01 | / | 纯钛 | 块 | 0
骨科植入类 | 常州鼎健医疗器械有限公司 | 常州鼎健医疗器械有限公司 | 干骺端锁定板-1 | 国械注准20153461998 | 2020-11-01 | 国产 | / | 该系统由直型锁定板、骨端锁定板和锁定螺钉组成，其中锁定板材料由符合GB/T13810规定的纯钛（TA2或TA3）材料制成，锁定螺钉材料由符合GB/T13810规定的TC4钛合金材料制成；表面可经阳极氧化处理。非灭菌包装和灭菌包装。 | 适用于四肢、骨盆骨折内固定。 | 6,7,8,9,11,13,15孔 | DC12Z01 | / | 纯钛 | 块 | 0
骨科植入类 | 常州鼎健医疗器械有限公司 | 常州鼎健医疗器械有限公司 | 干骺端锁定板-2 | 国械注准20153461998 | 2020-11-01 | 国产 | / | 该系统由直型锁定板、骨端锁定板和锁定螺钉组成，其中锁定板材料由符合GB/T13810规定的纯钛（TA2或TA3）材料制成，锁定螺钉材料由符合GB/T13810规定的TC4钛合金材料制成；表面可经阳极氧化处理。非灭菌包装和灭菌包装。 | 适用于四肢、骨盆骨折内固定。 | 3-17孔(每隔2孔为一规格) | DC12Z01 | / | 纯钛 | 块 | 0
骨科植入类 | 常州鼎健医疗器械有限公司 | 常州鼎健医疗器械有限公司 | 股骨远端加压锁定板-1 | 国械注准20153461998 | 2020-11-01 | 国产 | / | 该系统由直型锁定板、骨端锁定板和锁定螺钉组成，其中锁定板材料由符合GB/T13810规定的纯钛（TA2或TA3）材料制成，锁定螺钉材料由符合GB/T13810规定的TC4钛合金材料制成；表面可经阳极氧化处理。非灭菌包装和灭菌包装。 | 适用于四肢、骨盆骨折内固定。 | 5-19孔,左、右(每隔2孔为一规格) | DC12Z02 | / | 纯钛 | 块 | 0
骨科植入类 | 常州鼎健医疗器械有限公司 | 常州鼎健医疗器械有限公司 | 股骨远端锁定板-1 | 国械注准20153461998 | 2020-11-01 | 国产 | / | 该系统由直型锁定板、骨端锁定板和锁定螺钉组成，其中锁定板材料由符合GB/T13810规定的纯钛（TA2或TA3）材料制成，锁定螺钉材料由符合GB/T13810规定的TC4钛合金材料制成；表面可经阳极氧化处理。非灭菌包装和灭菌包装。 | 适用于四肢、骨盆骨折内固定。 | 5-19孔,左、右(每隔2孔为一规格) | DC12Z02 | / | 纯钛 | 块 | 0
骨科植入类 | 常州鼎健医疗器械有限公司 | 常州鼎健医疗器械有限公司 | 股骨远端髁锁定板 | 国械注准20153461998 | 2020-11-01 | 国产 | / | 该系统由直型锁定板、骨端锁定板和锁定螺钉组成，其中锁定板材料由符合GB/T13810规定的纯钛（TA2或TA3）材料制成，锁定螺钉材料由符合GB/T13810规定的TC4钛合金材料制成；表面可经阳极氧化处理。非灭菌包装和灭菌包装。 | 适用于四肢、骨盆骨折内固定。 | 3,4,5,6,7,8,9,10,12,14,16,18孔 | DC12Z02 | / | 纯钛 | 块 | 0
骨科植入类 | 常州鼎健医疗器械有限公司 | 常州鼎健医疗器械有限公司 | 股骨粗隆端锁定板 | 国械注准20153461998 | 2020-11-01 | 国产 | / | 该系统由直型锁定板、骨端锁定板和锁定螺钉组成，其中锁定板材料由符合GB/T13810规定的纯钛（TA2或TA3）材料制成，锁定螺钉材料由符合GB/T13810规定的TC4钛合金材料制成；表面可经阳极氧化处理。非灭菌包装和灭菌包装。 | 适用于四肢、骨盆骨折内固定。 | 3,4,5,6,7,8,9,10,12,14,16,18孔 | DC12Z02 | / | 纯钛 | 块 | 0
骨科植入类 | 常州鼎健医疗器械有限公司 | 常州鼎健医疗器械有限公司 | 股骨大粗隆保护锁定板 | 国械注准20153461998 | 2020-11-01 | 国产 | / | 该系统由直型锁定板、骨端锁定板和锁定螺钉组成，其中锁定板材料由符合GB/T13810规定的纯钛（TA2或TA3）材料制成，锁定螺钉材料由符合GB/T13810规定的TC4钛合金材料制成；表面可经阳极氧化处理。非灭菌包装和灭菌包装。 | 适用于四肢、骨盆骨折内固定。 | 2-6孔(每隔1孔一规格) | DC12Z02 | / | 纯钛 | 块 | 0
骨科植入类 | 常州鼎健医疗器械有限公司 | 常州鼎健医疗器械有限公司 | 胫骨远端外侧加压锁定板-2 | 国械注准20153461998 | 2020-11-01 | 国产 | / | 该系统由直型锁定板、骨端锁定板和锁定螺钉组成，其中锁定板材料由符合GB/T13810规定的纯钛（TA2或TA3）材料制成，锁定螺钉材料由符合GB/T13810规定的TC4钛合金材料制成；表面可经阳极氧化处理。非灭菌包装和灭菌包装。 | 适用于四肢、骨盆骨折内固定。 | 5-21孔,左、右(每隔2孔为一规格) | DC12Z03 | / | 纯钛 | 块 | 0
骨科植入类 | 常州鼎健医疗器械有限公司 | 常州鼎健医疗器械有限公司 | 胫骨远端外侧锁定板-2 | 国械注准20153461998 | 2020-11-01 | 国产 | / | 该系统由直型锁定板、骨端锁定板和锁定螺钉组成，其中锁定板材料由符合GB/T13810规定的纯钛（TA2或TA3）材料制成，锁定螺钉材料由符合GB/T13810规定的TC4钛合金材料制成；表面可经阳极氧化处理。非灭菌包装和灭菌包装。 | 适用于四肢、骨盆骨折内固定。 | 5-21孔,左、右(每隔2孔为一规格) | DC12Z03 | / | 纯钛 | 块 | 0
骨科植入类 | 常州鼎健医疗器械有限公司 | 常州鼎健医疗器械有限公司 | 三叶草形加压锁定板 | 国械注准20153461998 | 2020-11-01 | 国产 | / | 该系统由直型锁定板、骨端锁定板和锁定螺钉组成，其中锁定板材料由符合GB/T13810规定的纯钛（TA2或TA3）材料制成，锁定螺钉材料由符合GB/T13810规定的TC4钛合金材料制成；表面可经阳极氧化处理。非灭菌包装和灭菌包装。 | 适用于四肢、骨盆骨折内固定。 | 3-7孔(每隔1孔为一规格) | DC12Z06 | / | 纯钛 | 块 | 0
骨科植入类 | 常州鼎健医疗器械有限公司 | 常州鼎健医疗器械有限公司 | 胫骨远端内侧加压锁定板-3 | 国械注准20153461998 | 2020-11-01 | 国产 | / | 该系统由直型锁定板、骨端锁定板和锁定螺钉组成，其中锁定板材料由符合GB/T13810规定的纯钛（TA2或TA3）材料制成，锁定螺钉材料由符合GB/T13810规定的TC4钛合金材料制成；表面可经阳极氧化处理。非灭菌包装和灭菌包装。 | 适用于四肢、骨盆骨折内固定。 | 4-14孔,左、右(每隔2孔为一规格) | DC12Z03 | / | 纯钛 | 块 | 0
骨科植入类 | 常州鼎健医疗器械有限公司 | 常州鼎健医疗器械有限公司 | 封帽 | 国械注准20163462438 | 2021-12-12 | 国产 | / | 产品由胫骨髓内钉、股骨逆行髓内钉、标准伽玛（γ）型髓内钉-1、标准伽玛（γ）型髓内钉-2、加长伽玛（γ）型髓内钉以及股骨髓内钉组成。该产品采用GB/T13810中规定的TC4钛合金材料制造。产品表面可经阳极氧化处理。产品为非灭菌状态。 | 适用于骨科手术时股骨干骨折、胫骨干骨折、股骨颈骨折、股骨粗隆间骨折或合并股骨干骨折、股骨髁上骨折、股骨髁间骨折或合并股骨干骨折内固定使用。 | - | DA2Z | / | 钛合金 | 块 | 0
骨科植入类 | 常州鼎健医疗器械有限公司 | 常州鼎健医疗器械有限公司 | 股骨近端外侧锁定板-2 | 国械注准20163461505 | 2021-09-07 | 国产 | / | 该系统由直型锁定接骨板、解剖型锁定接骨板、锁定螺钉和金属接骨螺钉组成。锁定接骨板和锁定螺钉材料由符合GB23102-2008或GB/T13810-2007规定的TC20材料制成；金属接骨螺钉材料是由符合GB/T13810-2007规定的TC4材料制成。产品为非灭菌包装。产品表面无着色。 | 适用于四肢骨折、锁骨骨折内固定用。 | 3,4,5,6,7,8,9,10,11,12,13,14,15,17孔,左、右 | DC32Z02 | / | TC20 | 块 | 0
骨科植入类 | 常州鼎健医疗器械有限公司 | 常州鼎健医疗器械有限公司 | 股骨远端微创锁定板-2 | 国械注准20153461998 | 2020-11-01 | 国产 | / | 该系统由直型锁定板、骨端锁定板和锁定螺钉组成，其中锁定板材料由符合GB/T13810规定的纯钛（TA2或TA3）材料制成，锁定螺钉材料由符合GB/T13810规定的TC4钛合金材料制成；表面可经阳极氧化处理。非灭菌包装和灭菌包装。 | 适用于四肢、骨盆骨折内固定。 | 5-19孔,左、右(每隔2孔为一规格) | DC12Z04 | / | 纯钛 | 块 | 0
骨科植入类 | 常州鼎健医疗器械有限公司 | 常州鼎健医疗器械有限公司 | 胫骨近端微创锁定板-2 | 国械注准20153461998 | 2020-11-01 | 国产 | / | 该系统由直型锁定板、骨端锁定板和锁定螺钉组成，其中锁定板材料由符合GB/T13810规定的纯钛（TA2或TA3）材料制成，锁定螺钉材料由符合GB/T13810规定的TC4钛合金材料制成；表面可经阳极氧化处理。非灭菌包装和灭菌包装。 | 适用于四肢、骨盆骨折内固定。 | 3-15孔,左、右(每隔2孔为一规格) | DC12Z03 | / | 纯钛 | 块 | 0
骨科植入类 | 常州鼎健医疗器械有限公司 | 常州鼎健医疗器械有限公司 | 自攻型中空锁定螺钉 | 国械注准20153461998 | 2020-11-01 | 国产 | / | 该系统由直型锁定板、骨端锁定板和锁定螺钉组成，其中锁定板材料由符合GB/T13810规定的纯钛（TA2或TA3）材料制成，锁定螺钉材料由符合GB/T13810规定的TC4钛合金材料制成；表面可经阳极氧化处理。非灭菌包装和灭菌包装。 | 适用于四肢、骨盆骨折内固定。 | 6.5*40-120 间隔5mm为一规格 | DC13Z04 | / | 钛合金 | 枚 | 0
骨科植入类 | 常州鼎健医疗器械有限公司 | 常州鼎健医疗器械有限公司 | 胫骨近端内侧锁定板 | 国械注准20153461998 | 2020-11-01 | 国产 | / | 该系统由直型锁定板、骨端锁定板和锁定螺钉组成，其中锁定板材料由符合GB/T13810规定的纯钛（TA2或TA3）材料制成，锁定螺钉材料由符合GB/T13810规定的TC4钛合金材料制成；表面可经阳极氧化处理。非灭菌包装和灭菌包装。 | 适用于四肢、骨盆骨折内固定。 | 4-16孔,左、右(每隔2孔为一规格) | DC12Z03 | / | 纯钛 | 块 | 0
骨科植入类 | 常州鼎健医疗器械有限公司 | 常州鼎健医疗器械有限公司 | 胫骨近端内侧锁定板 | 国械注准20163461505 | 2021-09-07 | 国产 | / | 该系统由直型锁定接骨板、解剖型锁定接骨板、锁定螺钉和金属接骨螺钉组成。锁定接骨板和锁定螺钉材料由符合GB23102-2008或GB/T13810-2007规定的TC20材料制成；金属接骨螺钉材料是由符合GB/T13810-2007规定的TC4材料制成。产品为非灭菌包装。产品表面无着色。 | 适用于四肢骨折、锁骨骨折内固定用。 | 4-16孔,左、右(每隔2孔为一规格) | DC32Z03 | / | TC20 | 块 | 0
骨科植入类 | 常州鼎健医疗器械有限公司 | 常州鼎健医疗器械有限公司 | 胫骨远端外侧加压锁定板 | 国械注准20163461505 | 2021-09-07 | 国产 | / | 该系统由直型锁定接骨板、解剖型锁定接骨板、锁定螺钉和金属接骨螺钉组成。锁定接骨板和锁定螺钉材料由符合GB23102-2008或GB/T13810-2007规定的TC20材料制成；金属接骨螺钉材料是由符合GB/T13810-2007规定的TC4材料制成。产品为非灭菌包装。产品表面无着色。 | 适用于四肢骨折、锁骨骨折内固定用。 | 5-19孔,左、右(每隔2孔为一规格) | DC32Z03 | / | TC20 | 块 | 0
骨科植入类 | 常州鼎健医疗器械有限公司 | 常州鼎健医疗器械有限公司 | 胫骨远端外侧锁定板 | 国械注准20153461998 | 2020-11-01 | 国产 | / | 该系统由直型锁定板、骨端锁定板和锁定螺钉组成，其中锁定板材料由符合GB/T13810规定的纯钛（TA2或TA3）材料制成，锁定螺钉材料由符合GB/T13810规定的TC4钛合金材料制成；表面可经阳极氧化处理。非灭菌包装和灭菌包装。 | 适用于四肢、骨盆骨折内固定。 | 5-21孔,左、右(每隔2孔为一规格) | DC12Z03 | / | 纯钛 | 块 | 0
骨科植入类 | 常州鼎健医疗器械有限公司 | 常州鼎健医疗器械有限公司 | 胫骨远端后侧锁定板 | 国械注准20153461998 | 2020-11-01 | 国产 | / | 该系统由直型锁定板、骨端锁定板和锁定螺钉组成，其中锁定板材料由符合GB/T13810规定的纯钛（TA2或TA3）材料制成，锁定螺钉材料由符合GB/T13810规定的TC4钛合金材料制成；表面可经阳极氧化处理。非灭菌包装和灭菌包装。 | 适用于四肢、骨盆骨折内固定。 | 3,5,7,8,10,12,14,16孔 | DC12Z03 | / | 纯钛 | 块 | 0
骨科植入类 | 常州鼎健医疗器械有限公司 | 常州鼎健医疗器械有限公司 | 胫骨近端锁定板-1 | 国械注准20163461505 | 2021-09-07 | 国产 | / | 该系统由直型锁定接骨板、解剖型锁定接骨板、锁定螺钉和金属接骨螺钉组成。锁定接骨板和锁定螺钉材料由符合GB23102-2008或GB/T13810-2007规定的TC20材料制成；金属接骨螺钉材料是由符合GB/T13810-2007规定的TC4材料制成。产品为非灭菌包装。产品表面无着色。 | 适用于四肢骨折、锁骨骨折内固定用。 | 4-14孔,左、右(每隔2孔为一规格) | DC32Z03 | / | TC20 | 块 | 0
骨科植入类 | 常州鼎健医疗器械有限公司 | 常州鼎健医疗器械有限公司 | 胫骨远端前外侧锁定板-1 | 国械注准20153461998 | 2020-11-01 | 国产 | / | 该系统由直型锁定板、骨端锁定板和锁定螺钉组成，其中锁定板材料由符合GB/T13810规定的纯钛（TA2或TA3）材料制成，锁定螺钉材料由符合GB/T13810规定的TC4钛合金材料制成；表面可经阳极氧化处理。非灭菌包装和灭菌包装。 | 适用于四肢、骨盆骨折内固定。 | 5-21孔,左、右(每隔2孔为一规格) | DC12Z03 | / | 纯钛 | 块 | 0
骨科植入类 | 常州鼎健医疗器械有限公司 | 常州鼎健医疗器械有限公司 | 胫骨远端前外侧锁定板-1 | 国械注准20163461505 | 2021-09-07 | 国产 | / | 该系统由直型锁定接骨板、解剖型锁定接骨板、锁定螺钉和金属接骨螺钉组成。锁定接骨板和锁定螺钉材料由符合GB23102-2008或GB/T13810-2007规定的TC20材料制成；金属接骨螺钉材料是由符合GB/T13810-2007规定的TC4材料制成。产品为非灭菌包装。产品表面无着色。 | 适用于四肢骨折、锁骨骨折内固定用。 | 5-19孔,左、右(每隔2孔为一规格) | DC32Z03 | / | TC20 | 块 | 0
骨科植入类 | 常州鼎健医疗器械有限公司 | 常州鼎健医疗器械有限公司 | 胫骨近端高尔夫锁定板 | 国械注准20153461998 | 2020-11-01 | 国产 | / | 该系统由直型锁定板、骨端锁定板和锁定螺钉组成，其中锁定板材料由符合GB/T13810规定的纯钛（TA2或TA3）材料制成，锁定螺钉材料由符合GB/T13810规定的TC4钛合金材料制成；表面可经阳极氧化处理。非灭菌包装和灭菌包装。 | 适用于四肢、骨盆骨折内固定。 | 3-15孔,左、右(每隔2孔为一规格) | DC12Z03 | / | 纯钛 | 块 | 0
骨科植入类 | 常州鼎健医疗器械有限公司 | 常州鼎健医疗器械有限公司 | 胫骨近端高尔夫锁定板 | 国械注准20163461505 | 2021-09-07 | 国产 | / | 该系统由直型锁定接骨板、解剖型锁定接骨板、锁定螺钉和金属接骨螺钉组成。锁定接骨板和锁定螺钉材料由符合GB23102-2008或GB/T13810-2007规定的TC20材料制成；金属接骨螺钉材料是由符合GB/T13810-2007规定的TC4材料制成。产品为非灭菌包装。产品表面无着色。 | 适用于四肢骨折、锁骨骨折内固定用。 | 3-15孔,左、右(每隔2孔为一规格) | DC32Z03 | / | TC20 | 块 | 0
骨科植入类 | 常州鼎健医疗器械有限公司 | 常州鼎健医疗器械有限公司 | 胫骨近端微创锁定板 | 国械注准20163461505 | 2021-09-07 | 国产 | / | 该系统由直型锁定接骨板、解剖型锁定接骨板、锁定螺钉和金属接骨螺钉组成。锁定接骨板和锁定螺钉材料由符合GB23102-2008或GB/T13810-2007规定的TC20材料制成；金属接骨螺钉材料是由符合GB/T13810-2007规定的TC4材料制成。产品为非灭菌包装。产品表面无着色。 | 适用于四肢骨折、锁骨骨折内固定用。 | 3-15孔,左、右(每隔2孔为一规格) | DC32Z03 | / | TC20 | 块 | 0
骨科植入类 | 常州鼎健医疗器械有限公司 | 常州鼎健医疗器械有限公司 | 胫骨近端高尔夫锁定板-2 | 国械注准20153461998 | 2020-11-01 | 国产 | / | 该系统由直型锁定板、骨端锁定板和锁定螺钉组成，其中锁定板材料由符合GB/T13810规定的纯钛（TA2或TA3）材料制成，锁定螺钉材料由符合GB/T13810规定的TC4钛合金材料制成；表面可经阳极氧化处理。非灭菌包装和灭菌包装。 | 适用于四肢、骨盆骨折内固定。 | 3-15孔,左、右(每隔2孔为一规格) | DC12Z03 | / | 纯钛 | 块 | 0
骨科植入类 | 常州鼎健医疗器械有限公司 | 常州鼎健医疗器械有限公司 | 胫骨近端高尔夫锁定板-2 | 国械注准20163461505 | 2021-09-07 | 国产 | / | 该系统由直型锁定接骨板、解剖型锁定接骨板、锁定螺钉和金属接骨螺钉组成。锁定接骨板和锁定螺钉材料由符合GB23102-2008或GB/T13810-2007规定的TC20材料制成；金属接骨螺钉材料是由符合GB/T13810-2007规定的TC4材料制成。产品为非灭菌包装。产品表面无着色。 | 适用于四肢骨折、锁骨骨折内固定用。 | 3-15孔,左、右(每隔2孔为一规格) | DC32Z03 | / | TC20 | 块 | 0
骨科植入类 | 常州鼎健医疗器械有限公司 | 常州鼎健医疗器械有限公司 | 胫骨远端内侧锁定板-3 | 国械注准20153461998 | 2020-11-01 | 国产 | / | 该系统由直型锁定板、骨端锁定板和锁定螺钉组成，其中锁定板材料由符合GB/T13810规定的纯钛（TA2或TA3）材料制成，锁定螺钉材料由符合GB/T13810规定的TC4钛合金材料制成；表面可经阳极氧化处理。非灭菌包装和灭菌包装。 | 适用于四肢、骨盆骨折内固定。 | 4-14孔,左、右(每隔2孔为一规格) | DC12Z03 | / | 纯钛 | 块 | 0
骨科植入类 | 常州鼎健医疗器械有限公司 | 常州鼎健医疗器械有限公司 | 海鸥锁定板 | 国械注准20153461998 | 2020-11-01 | 国产 | / | 该系统由直型锁定板、骨端锁定板和锁定螺钉组成，其中锁定板材料由符合GB/T13810规定的纯钛（TA2或TA3）材料制成，锁定螺钉材料由符合GB/T13810规定的TC4钛合金材料制成；表面可经阳极氧化处理。非灭菌包装和灭菌包装。 | 适用于四肢、骨盆骨折内固定。 | 5-13孔(每隔2孔一规格) | DC12Z03 | / | 纯钛 | 块 | 0
骨科植入类 | 常州鼎健医疗器械有限公司 | 常州鼎健医疗器械有限公司 | 股骨远端外侧锁定板-1 | 国械注准20153461998 | 2020-11-01 | 国产 | / | 该系统由直型锁定板、骨端锁定板和锁定螺钉组成，其中锁定板材料由符合GB/T13810规定的纯钛（TA2或TA3）材料制成，锁定螺钉材料由符合GB/T13810规定的TC4钛合金材料制成；表面可经阳极氧化处理。非灭菌包装和灭菌包装。 | 适用于四肢、骨盆骨折内固定。 | 5-19孔,左、右(每隔2孔为一规格) | DC12Z04 | / | 纯钛 | 块 | 0
骨科植入类 | 常州鼎健医疗器械有限公司 | 常州鼎健医疗器械有限公司 | 股骨干加压锁定板 | 国械注准20153461998 | 2020-11-01 | 国产 | / | 该系统由直型锁定板、骨端锁定板和锁定螺钉组成，其中锁定板材料由符合GB/T13810规定的纯钛（TA2或TA3）材料制成，锁定螺钉材料由符合GB/T13810规定的TC4钛合金材料制成；表面可经阳极氧化处理。非灭菌包装和灭菌包装。 | 适用于四肢、骨盆骨折内固定。 | 6,7,8,9,10,11,12,13,14,15,16,17,18,20,22,24孔,左、右 | DC12Z04 | / | 纯钛 | 块 | 0
骨科植入类 | 常州鼎健医疗器械有限公司 | 常州鼎健医疗器械有限公司 | T型锁定板-1 | 国械注准20153461998 | 2020-11-01 | 国产 | / | 该系统由直型锁定板、骨端锁定板和锁定螺钉组成，其中锁定板材料由符合GB/T13810规定的纯钛（TA2或TA3）材料制成，锁定螺钉材料由符合GB/T13810规定的TC4钛合金材料制成；表面可经阳极氧化处理。非灭菌包装和灭菌包装。 | 适用于四肢、骨盆骨折内固定。 | 3-8孔(每隔1孔为一规格) | DC12Z05 | / | 纯钛 | 块 | 0
骨科植入类 | 常州鼎健医疗器械有限公司 | 常州鼎健医疗器械有限公司 | 斜T型锁定板-1 | 国械注准20153461998 | 2020-11-01 | 国产 | / | 该系统由直型锁定板、骨端锁定板和锁定螺钉组成，其中锁定板材料由符合GB/T13810规定的纯钛（TA2或TA3）材料制成，锁定螺钉材料由符合GB/T13810规定的TC4钛合金材料制成；表面可经阳极氧化处理。非灭菌包装和灭菌包装。 | 适用于四肢、骨盆骨折内固定。 | 3-8孔,左、右(每隔1孔为一规格) | DC12Z05 | / | 纯钛 | 块 | 0
骨科植入类 | 常州鼎健医疗器械有限公司 | 常州鼎健医疗器械有限公司 | T型加压锁定板-4 | 国械注准20153461998 | 2020-11-01 | 国产 | / | 该系统由直型锁定板、骨端锁定板和锁定螺钉组成，其中锁定板材料由符合GB/T13810规定的纯钛（TA2或TA3）材料制成，锁定螺钉材料由符合GB/T13810规定的TC4钛合金材料制成；表面可经阳极氧化处理。非灭菌包装和灭菌包装。 | 适用于四肢、骨盆骨折内固定。 | 3-8孔(每隔1孔为一规格) | DC12Z05 | / | 纯钛 | 块 | 0
骨科植入类 | 常州鼎健医疗器械有限公司 | 常州鼎健医疗器械有限公司 | T型锁定板-4 | 国械注准20153461998 | 2020-11-01 | 国产 | / | 该系统由直型锁定板、骨端锁定板和锁定螺钉组成，其中锁定板材料由符合GB/T13810规定的纯钛（TA2或TA3）材料制成，锁定螺钉材料由符合GB/T13810规定的TC4钛合金材料制成；表面可经阳极氧化处理。非灭菌包装和灭菌包装。 | 适用于四肢、骨盆骨折内固定。 | 3-8孔(每隔1孔为一规格) | DC12Z05 | / | 纯钛 | 块 | 0
骨科植入类 | 常州鼎健医疗器械有限公司 | 常州鼎健医疗器械有限公司 | L型锁定板-1 | 国械注准20153461998 | 2020-11-01 | 国产 | / | 该系统由直型锁定板、骨端锁定板和锁定螺钉组成，其中锁定板材料由符合GB/T13810规定的纯钛（TA2或TA3）材料制成，锁定螺钉材料由符合GB/T13810规定的TC4钛合金材料制成；表面可经阳极氧化处理。非灭菌包装和灭菌包装。 | 适用于四肢、骨盆骨折内固定。 | 3-8孔,左、右(每隔1孔为一规格) | DC12Z05 | / | 纯钛 | 块 | 0
骨科植入类 | 常州鼎健医疗器械有限公司 | 常州鼎健医疗器械有限公司 | L型加压锁定板-2 | 国械注准20153461998 | 2020-11-01 | 国产 | / | 该系统由直型锁定板、骨端锁定板和锁定螺钉组成，其中锁定板材料由符合GB/T13810规定的纯钛（TA2或TA3）材料制成，锁定螺钉材料由符合GB/T13810规定的TC4钛合金材料制成；表面可经阳极氧化处理。非灭菌包装和灭菌包装。 | 适用于四肢、骨盆骨折内固定。 | 3-8孔,左、右(每隔1孔为一规格) | DC12Z05 | / | 纯钛 | 块 | 0
骨科植入类 | 常州鼎健医疗器械有限公司 | 常州鼎健医疗器械有限公司 | 三叶草形锁定板 | 国械注准20153461998 | 2020-11-01 | 国产 | / | 该系统由直型锁定板、骨端锁定板和锁定螺钉组成，其中锁定板材料由符合GB/T13810规定的纯钛（TA2或TA3）材料制成，锁定螺钉材料由符合GB/T13810规定的TC4钛合金材料制成；表面可经阳极氧化处理。非灭菌包装和灭菌包装。 | 适用于四肢、骨盆骨折内固定。 | 3-7孔(每隔1孔为一规格) | DC12Z06 | / | 纯钛 | 块 | 0
骨科植入类 | 常州鼎健医疗器械有限公司 | 常州鼎健医疗器械有限公司 | 肱骨近端锁定板-2 | 国械注准20153461998 | 2020-11-01 | 国产 | / | 该系统由直型锁定板、骨端锁定板和锁定螺钉组成，其中锁定板材料由符合GB/T13810规定的纯钛（TA2或TA3）材料制成，锁定螺钉材料由符合GB/T13810规定的TC4钛合金材料制成；表面可经阳极氧化处理。非灭菌包装和灭菌包装。 | 适用于四肢、骨盆骨折内固定。 | 2,3,4,5,6,7,8,9,10,12,14,16,18,20,22孔 | DC12Z07 | / | 纯钛 | 块 | 0
骨科植入类 | 常州鼎健医疗器械有限公司 | 常州鼎健医疗器械有限公司 | 肱骨近端锁定板-3 | 国械注准20153461998 | 2020-11-01 | 国产 | / | 该系统由直型锁定板、骨端锁定板和锁定螺钉组成，其中锁定板材料由符合GB/T13810规定的纯钛（TA2或TA3）材料制成，锁定螺钉材料由符合GB/T13810规定的TC4钛合金材料制成；表面可经阳极氧化处理。非灭菌包装和灭菌包装。 | 适用于四肢、骨盆骨折内固定。 | 4,5,6,7,8,10,12,14,16孔 | DC12Z07 | / | 纯钛 | 块 | 0
骨科植入类 | 常州鼎健医疗器械有限公司 | 常州鼎健医疗器械有限公司 | 肱骨近端锁定板-4 | 国械注准20153461998 | 2020-11-01 | 国产 | / | 该系统由直型锁定板、骨端锁定板和锁定螺钉组成，其中锁定板材料由符合GB/T13810规定的纯钛（TA2或TA3）材料制成，锁定螺钉材料由符合GB/T13810规定的TC4钛合金材料制成；表面可经阳极氧化处理。非灭菌包装和灭菌包装。 | 适用于四肢、骨盆骨折内固定。 | 2,3,4,5,6,7,8,9,10,12,14,16,18,20,22孔 | DC12Z07 | / | 纯钛 | 块 | 0
骨科植入类 | 常州鼎健医疗器械有限公司 | 常州鼎健医疗器械有限公司 | 肱骨远端内侧锁定板-1 | 国械注准20153461998 | 2020-11-01 | 国产 | / | 该系统由直型锁定板、骨端锁定板和锁定螺钉组成，其中锁定板材料由符合GB/T13810规定的纯钛（TA2或TA3）材料制成，锁定螺钉材料由符合GB/T13810规定的TC4钛合金材料制成；表面可经阳极氧化处理。非灭菌包装和灭菌包装。 | 适用于四肢、骨盆骨折内固定。 | 3,4,5,6,7,8,9,10,11,13,15孔 | DC12Z07 | / | 纯钛 | 块 | 0
骨科植入类 | 常州鼎健医疗器械有限公司 | 常州鼎健医疗器械有限公司 | 肱骨远端内侧锁定板-3 | 国械注准20153461998 | 2020-11-01 | 国产 | / | 该系统由直型锁定板、骨端锁定板和锁定螺钉组成，其中锁定板材料由符合GB/T13810规定的纯钛（TA2或TA3）材料制成，锁定螺钉材料由符合GB/T13810规定的TC4钛合金材料制成；表面可经阳极氧化处理。非灭菌包装和灭菌包装。 | 适用于四肢、骨盆骨折内固定。 | 3,4,5,6,7,8,9,10,11,13,15孔,左、右 | DC12Z07 | / | 纯钛 | 块 | 0
骨科植入类 | 常州鼎健医疗器械有限公司 | 常州鼎健医疗器械有限公司 | 肱骨远端外侧锁定板 | 国械注准20153461998 | 2020-11-01 | 国产 | / | 该系统由直型锁定板、骨端锁定板和锁定螺钉组成，其中锁定板材料由符合GB/T13810规定的纯钛（TA2或TA3）材料制成，锁定螺钉材料由符合GB/T13810规定的TC4钛合金材料制成；表面可经阳极氧化处理。非灭菌包装和灭菌包装。 | 适用于四肢、骨盆骨折内固定。 | 3,4,5,6,7,8,9,10,11,13,15孔,左、右 | DC12Z07 | / | 纯钛 | 块 | 0
骨科植入类 | 常州鼎健医疗器械有限公司 | 常州鼎健医疗器械有限公司 | 蝶型锁定板 | 国械注准20153461998 | 2020-11-01 | 国产 | / | 该系统由直型锁定板、骨端锁定板和锁定螺钉组成，其中锁定板材料由符合GB/T13810规定的纯钛（TA2或TA3）材料制成，锁定螺钉材料由符合GB/T13810规定的TC4钛合金材料制成；表面可经阳极氧化处理。非灭菌包装和灭菌包装。 | 适用于四肢、骨盆骨折内固定。 | 6-12孔(每隔2孔为一规格) | DC12Z08 | / | 纯钛 | 块 | 0
骨科植入类 | 常州鼎健医疗器械有限公司 | 常州鼎健医疗器械有限公司 | 弧形锁定板-1 | 国械注准20153461998 | 2020-11-01 | 国产 | / | 该系统由直型锁定板、骨端锁定板和锁定螺钉组成，其中锁定板材料由符合GB/T13810规定的纯钛（TA2或TA3）材料制成，锁定螺钉材料由符合GB/T13810规定的TC4钛合金材料制成；表面可经阳极氧化处理。非灭菌包装和灭菌包装。 | 适用于四肢、骨盆骨折内固定。 | 3-10孔,左、右(每隔1孔为一规格) | DC12Z08 | / | 纯钛 | 块 | 0
骨科植入类 | 常州鼎健医疗器械有限公司 | 常州鼎健医疗器械有限公司 | 弧形锁定板-2 | 国械注准20153461998 | 2020-11-01 | 国产 | / | 该系统由直型锁定板、骨端锁定板和锁定螺钉组成，其中锁定板材料由符合GB/T13810规定的纯钛（TA2或TA3）材料制成，锁定螺钉材料由符合GB/T13810规定的TC4钛合金材料制成；表面可经阳极氧化处理。非灭菌包装和灭菌包装。 | 适用于四肢、骨盆骨折内固定。 | 4-18孔,左、右(每隔2孔为一规格) | DC12Z08 | / | 纯钛 | 块 | 0
骨科植入类 | 常州鼎健医疗器械有限公司 | 常州鼎健医疗器械有限公司 | 肩胛骨锁定板 | 国械注准20153461998 | 2020-11-01 | 国产 | / | 该系统由直型锁定板、骨端锁定板和锁定螺钉组成，其中锁定板材料由符合GB/T13810规定的纯钛（TA2或TA3）材料制成，锁定螺钉材料由符合GB/T13810规定的TC4钛合金材料制成；表面可经阳极氧化处理。非灭菌包装和灭菌包装。 | 适用于四肢、骨盆骨折内固定。 | 2-10孔(每隔2孔为一规格) | DC12Z08 | / | 纯钛 | 块 | 0
骨科植入类 | 常州鼎健医疗器械有限公司 | 常州鼎健医疗器械有限公司 | 桡骨远端背侧T型加压锁定板 | 国械注准20153461998 | 2020-11-01 | 国产 | / | 该系统由直型锁定板、骨端锁定板和锁定螺钉组成，其中锁定板材料由符合GB/T13810规定的纯钛（TA2或TA3）材料制成，锁定螺钉材料由符合GB/T13810规定的TC4钛合金材料制成；表面可经阳极氧化处理。非灭菌包装和灭菌包装。 | 适用于四肢、骨盆骨折内固定。 | 4-9孔,左、右(每隔1孔为一规格) | DC12Z09 | / | 纯钛 | 块 | 0
骨科植入类 | 常州鼎健医疗器械有限公司 | 常州鼎健医疗器械有限公司 | 桡骨远端背侧T型锁定板 | 国械注准20153461998 | 2020-11-01 | 国产 | / | 该系统由直型锁定板、骨端锁定板和锁定螺钉组成，其中锁定板材料由符合GB/T13810规定的纯钛（TA2或TA3）材料制成，锁定螺钉材料由符合GB/T13810规定的TC4钛合金材料制成；表面可经阳极氧化处理。非灭菌包装和灭菌包装。 | 适用于四肢、骨盆骨折内固定。 | 4-9孔,左、右(每隔1孔为一规格) | DC12Z09 | / | 纯钛 | 块 | 0
骨科植入类 | 常州鼎健医疗器械有限公司 | 常州鼎健医疗器械有限公司 | 桡骨远端小T型锁定板 | 国械注准20153461998 | 2020-11-01 | 国产 | / | 该系统由直型锁定板、骨端锁定板和锁定螺钉组成，其中锁定板材料由符合GB/T13810规定的纯钛（TA2或TA3）材料制成，锁定螺钉材料由符合GB/T13810规定的TC4钛合金材料制成；表面可经阳极氧化处理。非灭菌包装和灭菌包装。 | 适用于四肢、骨盆骨折内固定。 | 3-8孔(每隔1孔为一规格) | DC12Z09 | / | 纯钛 | 块 | 0
骨科植入类 | 常州鼎健医疗器械有限公司 | 常州鼎健医疗器械有限公司 | 桡骨远端斜L型锁定板 | 国械注准20153461998 | 2020-11-01 | 国产 | / | 该系统由直型锁定板、骨端锁定板和锁定螺钉组成，其中锁定板材料由符合GB/T13810规定的纯钛（TA2或TA3）材料制成，锁定螺钉材料由符合GB/T13810规定的TC4钛合金材料制成；表面可经阳极氧化处理。非灭菌包装和灭菌包装。 | 适用于四肢、骨盆骨折内固定。 | 5,6,7孔,左、右 | DC12Z09 | / | 纯钛 | 块 | 0
骨科植入类 | 常州鼎健医疗器械有限公司 | 常州鼎健医疗器械有限公司 | 桡骨远端背侧直型锁定板 | 国械注准20153461998 | 2020-11-01 | 国产 | / | 该系统由直型锁定板、骨端锁定板和锁定螺钉组成，其中锁定板材料由符合GB/T13810规定的纯钛（TA2或TA3）材料制成，锁定螺钉材料由符合GB/T13810规定的TC4钛合金材料制成；表面可经阳极氧化处理。非灭菌包装和灭菌包装。 | 适用于四肢、骨盆骨折内固定。 | 4-9孔(每隔1孔为一规格) | DC12Z09 | / | 纯钛 | 块 | 0
骨科植入类 | 常州鼎健医疗器械有限公司 | 常州鼎健医疗器械有限公司 | 桡骨远端背侧L型锁定板 | 国械注准20153461998 | 2020-11-01 | 国产 | / | 该系统由直型锁定板、骨端锁定板和锁定螺钉组成，其中锁定板材料由符合GB/T13810规定的纯钛（TA2或TA3）材料制成，锁定螺钉材料由符合GB/T13810规定的TC4钛合金材料制成；表面可经阳极氧化处理。非灭菌包装和灭菌包装。 | 适用于四肢、骨盆骨折内固定。 | 5,6,7孔,左、右 | DC12Z09 | / | 纯钛 | 块 | 0
骨科植入类 | 常州鼎健医疗器械有限公司 | 常州鼎健医疗器械有限公司 | 桡骨近端锁定板-1 | 国械注准20153461998 | 2020-11-01 | 国产 | / | 该系统由直型锁定板、骨端锁定板和锁定螺钉组成，其中锁定板材料由符合GB/T13810规定的纯钛（TA2或TA3）材料制成，锁定螺钉材料由符合GB/T13810规定的TC4钛合金材料制成；表面可经阳极氧化处理。非灭菌包装和灭菌包装。 | 适用于四肢、骨盆骨折内固定。 | 4-9孔,左、右(每隔1孔为一规格) | DC12Z09 | / | 纯钛 | 块 | 0
骨科植入类 | 常州鼎健医疗器械有限公司 | 常州鼎健医疗器械有限公司 | 桡骨干骺端锁定板-1 | 国械注准20153461998 | 2020-11-01 | 国产 | / | 该系统由直型锁定板、骨端锁定板和锁定螺钉组成，其中锁定板材料由符合GB/T13810规定的纯钛（TA2或TA3）材料制成，锁定螺钉材料由符合GB/T13810规定的TC4钛合金材料制成；表面可经阳极氧化处理。非灭菌包装和灭菌包装。 | 适用于四肢、骨盆骨折内固定。 | 6,7,8,9,11,13,15孔 | DC12Z09 | / | 纯钛 | 块 | 0
骨科植入类 | 常州鼎健医疗器械有限公司 | 常州鼎健医疗器械有限公司 | 尺骨近端背侧锁定板 | 国械注准20153461998 | 2020-11-01 | 国产 | / | 该系统由直型锁定板、骨端锁定板和锁定螺钉组成，其中锁定板材料由符合GB/T13810规定的纯钛（TA2或TA3）材料制成，锁定螺钉材料由符合GB/T13810规定的TC4钛合金材料制成；表面可经阳极氧化处理。非灭菌包装和灭菌包装。 | 适用于四肢、骨盆骨折内固定。 | 4-9孔,左、右(每隔1孔为一规格) | DC12Z09 | / | 纯钛 | 块 | 0
骨科植入类 | 常州鼎健医疗器械有限公司 | 常州鼎健医疗器械有限公司 | 尺骨鹰嘴锁定板 | 国械注准20153461998 | 2020-11-01 | 国产 | / | 该系统由直型锁定板、骨端锁定板和锁定螺钉组成，其中锁定板材料由符合GB/T13810规定的纯钛（TA2或TA3）材料制成，锁定螺钉材料由符合GB/T13810规定的TC4钛合金材料制成；表面可经阳极氧化处理。非灭菌包装和灭菌包装。 | 适用于四肢、骨盆骨折内固定。 | 2-14孔(每隔2孔为一规格) | DC12Z09 | / | 纯钛 | 块 | 0
骨科植入类 | 常州鼎健医疗器械有限公司 | 常州鼎健医疗器械有限公司 | 尺骨远端锁定板 | 国械注准20153461998 | 2020-11-01 | 国产 | / | 该系统由直型锁定板、骨端锁定板和锁定螺钉组成，其中锁定板材料由符合GB/T13810规定的纯钛（TA2或TA3）材料制成，锁定螺钉材料由符合GB/T13810规定的TC4钛合金材料制成；表面可经阳极氧化处理。非灭菌包装和灭菌包装。 | 适用于四肢、骨盆骨折内固定。 | 4-12孔,左、右(每隔1孔为一规格) | DC12Z09 | / | 纯钛 | 块 | 0
骨科植入类 | 常州鼎健医疗器械有限公司 | 常州鼎健医疗器械有限公司 | 微型锁定板-1 | 国械注准20153461998 | 2020-11-01 | 国产 | / | 该系统由直型锁定板、骨端锁定板和锁定螺钉组成，其中锁定板材料由符合GB/T13810规定的纯钛（TA2或TA3）材料制成，锁定螺钉材料由符合GB/T13810规定的TC4钛合金材料制成；表面可经阳极氧化处理。非灭菌包装和灭菌包装。 | 适用于四肢、骨盆骨折内固定。 | 5-8孔(每隔1孔为一规格) | DC12Z09 | / | 纯钛 | 块 | 0
骨科植入类 | 常州鼎健医疗器械有限公司 | 常州鼎健医疗器械有限公司 | 小Y型锁定板 | 国械注准20153461998 | 2020-11-01 | 国产 | / | 该系统由直型锁定板、骨端锁定板和锁定螺钉组成，其中锁定板材料由符合GB/T13810规定的纯钛（TA2或TA3）材料制成，锁定螺钉材料由符合GB/T13810规定的TC4钛合金材料制成；表面可经阳极氧化处理。非灭菌包装和灭菌包装。 | 适用于四肢、骨盆骨折内固定。 | 5-8孔(每隔1孔为一规格) | DC12Z09 | / | 纯钛 | 块 | 0
骨科植入类 | 常州鼎健医疗器械有限公司 | 常州鼎健医疗器械有限公司 | 小T型锁定板-1 | 国械注准20153461998 | 2020-11-01 | 国产 | / | 该系统由直型锁定板、骨端锁定板和锁定螺钉组成，其中锁定板材料由符合GB/T13810规定的纯钛（TA2或TA3）材料制成，锁定螺钉材料由符合GB/T13810规定的TC4钛合金材料制成；表面可经阳极氧化处理。非灭菌包装和灭菌包装。 | 适用于四肢、骨盆骨折内固定。 | 5-8孔(每隔1孔为一规格) | DC12Z09 | / | 纯钛 | 块 | 0
骨科植入类 | 常州鼎健医疗器械有限公司 | 常州鼎健医疗器械有限公司 | 小T型锁定板-2 | 国械注准20153461998 | 2020-11-01 | 国产 | / | 该系统由直型锁定板、骨端锁定板和锁定螺钉组成，其中锁定板材料由符合GB/T13810规定的纯钛（TA2或TA3）材料制成，锁定螺钉材料由符合GB/T13810规定的TC4钛合金材料制成；表面可经阳极氧化处理。非灭菌包装和灭菌包装。 | 适用于四肢、骨盆骨折内固定。 | 5-8孔(每隔1孔为一规格) | DC12Z09 | / | 纯钛 | 块 | 0
骨科植入类 | 常州鼎健医疗器械有限公司 | 常州鼎健医疗器械有限公司 | H型掌指锁定板 | 国械注准20153461998 | 2020-11-01 | 国产 | / | 该系统由直型锁定板、骨端锁定板和锁定螺钉组成，其中锁定板材料由符合GB/T13810规定的纯钛（TA2或TA3）材料制成，锁定螺钉材料由符合GB/T13810规定的TC4钛合金材料制成；表面可经阳极氧化处理。非灭菌包装和灭菌包装。 | 适用于四肢、骨盆骨折内固定。 | 大,中,小 | DC12Z09 | / | 纯钛 | 块 | 0
骨科植入类 | 常州鼎健医疗器械有限公司 | 常州鼎健医疗器械有限公司 | 动力锁定螺钉 | 国械注准20163461546 | 2021-09-17 | 国产 | / | 该产品由符合YY0605.12标准要求的钴铬钼合金材料制成，辐照灭菌包装和非灭菌包装，无菌有效期4年 | 与同企业金属锁定接骨板系统配合使用，适用于四肢长骨骨干不稳定骨折、骨不连、多发性骨折和截骨术的内固定。 | 3.7*(22,24,26,28,30,32,34,36,38,40,42,44,46,48,50,52,54,55,56,58,60,65,70,75,80,85,90,95,100) | DLS-2 | / | 钴铬钼 | 枚 | 0
骨科植入类 | 常州鼎健医疗器械有限公司 | 常州鼎健医疗器械有限公司 | 动力锁定螺钉 | 国械注准20163461546 | 2021-09-17 | 国产 | / | 该产品由符合YY0605.12标准要求的钴铬钼合金材料制成，辐照灭菌包装和非灭菌包装，无菌有效期4年 | 与同企业金属锁定接骨板系统配合使用，适用于四肢长骨骨干不稳定骨折、骨不连、多发性骨折和截骨术的内固定。 | 3.7*(22,24,26,28,30,32,34,36,38,40,42,44,46,48,50,52,54,55,56,58,60,65,70,75,80,85,90,95,100) | DLS-2S | / | 钴铬钼 | 枚 | 0
骨科植入类 | 常州鼎健医疗器械有限公司 | 常州鼎健医疗器械有限公司 | 动力锁定螺钉 | 国械注准20163461546 | 2021-09-17 | 国产 | / | 该产品由符合YY0605.12标准要求的钴铬钼合金材料制成，辐照灭菌包装和非灭菌包装，无菌有效期4年 | 与同企业金属锁定接骨板系统配合使用，适用于四肢长骨骨干不稳定骨折、骨不连、多发性骨折和截骨术的内固定。 | 5.0*(22,24,26,28,30,32,34,36,38,40,42,44,46,48,50,52,54,55,56,58,60,65,70,75,80,85,90,95,100) | DLS-2 | / | 钴铬钼 | 枚 | 0
骨科植入类 | 常州鼎健医疗器械有限公司 | 常州鼎健医疗器械有限公司 | 动力锁定螺钉 | 国械注准20163461546 | 2021-09-17 | 国产 | / | 该产品由符合YY0605.12标准要求的钴铬钼合金材料制成，辐照灭菌包装和非灭菌包装，无菌有效期4年 | 与同企业金属锁定接骨板系统配合使用，适用于四肢长骨骨干不稳定骨折、骨不连、多发性骨折和截骨术的内固定。 | 5.0*(22,24,26,28,30,32,34,36,38,40,42,44,46,48,50,52,54,55,56,58,60,65,70,75,80,85,90,95,100) | DLS-2S | / | 钴铬钼 | 枚 | 0
骨科植入类 | 常州鼎健医疗器械有限公司 | 常州鼎健医疗器械有限公司 | 螺钉 | 国械注准20163462290 | 2021-11-20 | 国产 | / | 该产品由符合GB/T13810标准要求的TC4钛合金材料制成，由Frontlock-1？钢板、钢板、Frontlock-3钢板、螺钉、自攻螺钉以及自钻螺钉组成，锁紧结构由锁紧螺钉、锁紧板、球形环、销组成。产品表面经阳极氧化处理。非灭菌包装和灭菌包装。 | 产品适用于骨科手术时颈椎融合、创伤、退行性病变、脱位等内固定单节段融合术时使用；本产品适用对象年龄为18-65周岁。 | 3.9*(8-32)间隔1mm为一规格 | DB4Z | / | 钛合金 | 枚 | 0
骨科植入类 | 常州鼎健医疗器械有限公司 | 常州鼎健医疗器械有限公司 | 螺钉 | 国械注准20163462290 | 2021-11-20 | 国产 | / | 该产品由符合GB/T13810标准要求的TC4钛合金材料制成，由Frontlock-1？钢板、钢板、Frontlock-3钢板、螺钉、自攻螺钉以及自钻螺钉组成，锁紧结构由锁紧螺钉、锁紧板、球形环、销组成。产品表面经阳极氧化处理。非灭菌包装和灭菌包装。 | 产品适用于骨科手术时颈椎融合、创伤、退行性病变、脱位等内固定单节段融合术时使用；本产品适用对象年龄为18-65周岁。 | 4.35*(8-32)间隔1mm为一规格 | DB4Z | / | 钛合金 | 枚 | 0
骨科植入类 | 常州鼎健医疗器械有限公司 | 常州鼎健医疗器械有限公司 | Frontlock-1钢板 | 国械注准20163462290 | 2021-11-20 | 国产 | / | 该产品由符合GB/T13810标准要求的TC4钛合金材料制成，由Frontlock-1？钢板、钢板、Frontlock-3钢板、螺钉、自攻螺钉以及自钻螺钉组成，锁紧结构由锁紧螺钉、锁紧板、球形环、销组成。产品表面经阳极氧化处理。非灭菌包装和灭菌包装。 | 产品适用于骨科手术时颈椎融合、创伤、退行性病变、脱位等内固定单节段融合术时使用；本产品适用对象年龄为18-65周岁。 | 17,19,21,23,25,27.5,30,32.5,35,37.5,40,42.5,45,47.5,50,52.5,55,57.5,60,62.5 | DB4Z | / | 钛合金 | 块 | 0
骨科植入类 | 常州鼎健医疗器械有限公司 | 常州鼎健医疗器械有限公司 | 自攻螺钉 | 国械注准20163462290 | 2021-11-20 | 国产 | / | 该产品由符合GB/T13810标准要求的TC4钛合金材料制成，由Frontlock-1？钢板、钢板、Frontlock-3钢板、螺钉、自攻螺钉以及自钻螺钉组成，锁紧结构由锁紧螺钉、锁紧板、球形环、销组成。产品表面经阳极氧化处理。非灭菌包装和灭菌包装。 | 产品适用于骨科手术时颈椎融合、创伤、退行性病变、脱位等内固定单节段融合术时使用；本产品适用对象年龄为18-65周岁。 | 3.8*(8-32)间隔1mm为一规格 | DB4Z | / | 钛合金 | 枚 | 0
骨科植入类 | 常州鼎健医疗器械有限公司 | 常州鼎健医疗器械有限公司 | 自攻螺钉 | 国械注准20163462290 | 2021-11-20 | 国产 | / | 该产品由符合GB/T13810标准要求的TC4钛合金材料制成，由Frontlock-1？钢板、钢板、Frontlock-3钢板、螺钉、自攻螺钉以及自钻螺钉组成，锁紧结构由锁紧螺钉、锁紧板、球形环、销组成。产品表面经阳极氧化处理。非灭菌包装和灭菌包装。 | 产品适用于骨科手术时颈椎融合、创伤、退行性病变、脱位等内固定单节段融合术时使用；本产品适用对象年龄为18-65周岁。 | 3.9*(8-32)间隔1mm为一规格 | DB4Z | / | 钛合金 | 枚 | 0
骨科植入类 | 常州鼎健医疗器械有限公司 | 常州鼎健医疗器械有限公司 | 自攻螺钉 | 国械注准20163462290 | 2021-11-20 | 国产 | / | 该产品由符合GB/T13810标准要求的TC4钛合金材料制成，由Frontlock-1？钢板、钢板、Frontlock-3钢板、螺钉、自攻螺钉以及自钻螺钉组成，锁紧结构由锁紧螺钉、锁紧板、球形环、销组成。产品表面经阳极氧化处理。非灭菌包装和灭菌包装。 | 产品适用于骨科手术时颈椎融合、创伤、退行性病变、脱位等内固定单节段融合术时使用；本产品适用对象年龄为18-65周岁。 | 4.35*((8-32)间隔1mm为一规格) | DB4Z | / | 钛合金 | 枚 | 0
骨科植入类 | 常州鼎健医疗器械有限公司 | 常州鼎健医疗器械有限公司 | 自钻螺钉 | 国械注准20163462290 | 2021-11-20 | 国产 | / | 该产品由符合GB/T13810标准要求的TC4钛合金材料制成，由Frontlock-1？钢板、钢板、Frontlock-3钢板、螺钉、自攻螺钉以及自钻螺钉组成，锁紧结构由锁紧螺钉、锁紧板、球形环、销组成。产品表面经阳极氧化处理。非灭菌包装和灭菌包装。 | 产品适用于骨科手术时颈椎融合、创伤、退行性病变、脱位等内固定单节段融合术时使用；本产品适用对象年龄为18-65周岁。 | 3.8*(8-32)间隔1mm为一规格 | DB4Z | / | 钛合金 | 枚 | 0
骨科植入类 | 常州鼎健医疗器械有限公司 | 常州鼎健医疗器械有限公司 | 自钻螺钉 | 国械注准20163462290 | 2021-11-20 | 国产 | / | 该产品由符合GB/T13810标准要求的TC4钛合金材料制成，由Frontlock-1？钢板、钢板、Frontlock-3钢板、螺钉、自攻螺钉以及自钻螺钉组成，锁紧结构由锁紧螺钉、锁紧板、球形环、销组成。产品表面经阳极氧化处理。非灭菌包装和灭菌包装。 | 产品适用于骨科手术时颈椎融合、创伤、退行性病变、脱位等内固定单节段融合术时使用；本产品适用对象年龄为18-65周岁。 | 3.9*(8-32)间隔1mm为一规格 | DB4Z | / | 钛合金 | 枚 | 0
骨科植入类 | 常州鼎健医疗器械有限公司 | 常州鼎健医疗器械有限公司 | 自钻螺钉 | 国械注准20163462290 | 2021-11-20 | 国产 | / | 该产品由符合GB/T13810标准要求的TC4钛合金材料制成，由Frontlock-1？钢板、钢板、Frontlock-3钢板、螺钉、自攻螺钉以及自钻螺钉组成，锁紧结构由锁紧螺钉、锁紧板、球形环、销组成。产品表面经阳极氧化处理。非灭菌包装和灭菌包装。 | 产品适用于骨科手术时颈椎融合、创伤、退行性病变、脱位等内固定单节段融合术时使用；本产品适用对象年龄为18-65周岁。 | 4.0*(8-32)间隔1mm为一规格 | DB4Z | / | 钛合金 | 枚 | 0
骨科植入类 | 常州鼎健医疗器械有限公司 | 常州鼎健医疗器械有限公司 | 自钻螺钉 | 国械注准20163462290 | 2021-11-20 | 国产 | / | 该产品由符合GB/T13810标准要求的TC4钛合金材料制成，由Frontlock-1？钢板、钢板、Frontlock-3钢板、螺钉、自攻螺钉以及自钻螺钉组成，锁紧结构由锁紧螺钉、锁紧板、球形环、销组成。产品表面经阳极氧化处理。非灭菌包装和灭菌包装。 | 产品适用于骨科手术时颈椎融合、创伤、退行性病变、脱位等内固定单节段融合术时使用；本产品适用对象年龄为18-65周岁。 | 4.35*(8-32)间隔1mm为一规格 | DB4Z | / | 钛合金 | 枚 | 0
骨科植入类 | 常州鼎健医疗器械有限公司 | 常州鼎健医疗器械有限公司 | 自钻螺钉 | 国械注准20163462290 | 2021-11-20 | 国产 | / | 该产品由符合GB/T13810标准要求的TC4钛合金材料制成，由Frontlock-1？钢板、钢板、Frontlock-3钢板、螺钉、自攻螺钉以及自钻螺钉组成，锁紧结构由锁紧螺钉、锁紧板、球形环、销组成。产品表面经阳极氧化处理。非灭菌包装和灭菌包装。 | 产品适用于骨科手术时颈椎融合、创伤、退行性病变、脱位等内固定单节段融合术时使用；本产品适用对象年龄为18-65周岁。 | 4.5*(8-32)间隔1mm为一规格 | DB4Z | / | 钛合金 | 枚 | 0
骨科植入类 | 常州鼎健医疗器械有限公司 | 常州鼎健医疗器械有限公司 | Tough-2 顶丝 | 国械注准20143462045 | 2019-11-20 | 国产 | / | 脊柱内固定（钴铬钼）系统选用GB/T 13810中规定的钛合金TC4（Ti6-AL-4v）、纯钛TA3和YY0605.12中规定的锻造钴-铬-钼合金制造。其中纯钛及钛合金材料制产品表面可经阳极氧化处理。本系统分为Tough-1脊柱内固定器（DB7Z-1）,Tough-2脊柱内固定器（DB7Z-2）,Tough-3脊柱内固定器（DB7Z-3），Tough-4脊柱内固定器（DB7Z-4），Tough-5脊柱内固定器（DB7Z-5）和Tough-6脊柱内固定器（DB7Z-6）.各脊柱内固定器产品均是由椎弓根螺钉、短尾椎弓根钉、万向复位钉、万向螺钉、万向复位钉Ⅱ、万向螺钉Ⅱ、钴铬钼杆、钴铬钼杆Ⅱ、横连杆装配、顶丝和自断螺塞组成。 | 适用于胸腰椎和腰骶椎后路内固定；适应症：脊柱骨折、椎间盘突出、脊柱滑脱、脊柱退行性病变、脊柱畸形矫正。 | 5.5 | DB7Z-2 | / | 钛合金 | 块 | 0
骨科植入类 | 常州鼎健医疗器械有限公司 | 常州鼎健医疗器械有限公司 | 加压锁定重建板 | 国械注准20163461505 | 2021-09-07 | 国产 | / | 该系统由直型锁定接骨板、解剖型锁定接骨板、锁定螺钉和金属接骨螺钉组成。锁定接骨板和锁定螺钉材料由符合GB23102-2008或GB/T13810-2007规定的TC20材料制成；金属接骨螺钉材料是由符合GB/T13810-2007规定的TC4材料制成。产品为非灭菌包装。产品表面无着色。 | 适用于四肢骨折、锁骨骨折内固定用。 | 4,5,6,7,8,9,10,11,12,13,14,15,16,17,18,19,20,22孔 | DC31Z02 | / | TC20 | 块 | 0
骨科植入类 | 常州鼎健医疗器械有限公司 | 常州鼎健医疗器械有限公司 | 锁定重建板 | 国械注准20163461505 | 2021-09-07 | 国产 | / | 该系统由直型锁定接骨板、解剖型锁定接骨板、锁定螺钉和金属接骨螺钉组成。锁定接骨板和锁定螺钉材料由符合GB23102-2008或GB/T13810-2007规定的TC20材料制成；金属接骨螺钉材料是由符合GB/T13810-2007规定的TC4材料制成。产品为非灭菌包装。产品表面无着色。 | 适用于四肢骨折、锁骨骨折内固定用。 | 4,5,6,7,8,9,10,11,12,13,14,15,16,17,18,19,20,22孔 | DC31Z02 | / | TC20 | 块 | 0
骨科植入类 | 常州鼎健医疗器械有限公司 | 常州鼎健医疗器械有限公司 | 弯型锁定重建板 | 国械注准20163461505 | 2021-09-07 | 国产 | / | 该系统由直型锁定接骨板、解剖型锁定接骨板、锁定螺钉和金属接骨螺钉组成。锁定接骨板和锁定螺钉材料由符合GB23102-2008或GB/T13810-2007规定的TC20材料制成；金属接骨螺钉材料是由符合GB/T13810-2007规定的TC4材料制成。产品为非灭菌包装。产品表面无着色。 | 适用于四肢骨折、锁骨骨折内固定用。 | 6,8,10,12,14,16,18,20孔 | DC31Z02 | / | TC20 | 块 | 0
骨科植入类 | 常州鼎健医疗器械有限公司 | 常州鼎健医疗器械有限公司 | J型锁定重建板 | 国械注准20163461505 | 2021-09-07 | 国产 | / | 该系统由直型锁定接骨板、解剖型锁定接骨板、锁定螺钉和金属接骨螺钉组成。锁定接骨板和锁定螺钉材料由符合GB23102-2008或GB/T13810-2007规定的TC20材料制成；金属接骨螺钉材料是由符合GB/T13810-2007规定的TC4材料制成。产品为非灭菌包装。产品表面无着色。 | 适用于四肢骨折、锁骨骨折内固定用。 | 3-18孔,左、右(每隔1孔为一规格) | DC31Z02 | / | TC20 | 块 | 0
骨科植入类 | 常州鼎健医疗器械有限公司 | 常州鼎健医疗器械有限公司 | 干骺端加压锁定板-1 | 国械注准20163461505 | 2021-09-07 | 国产 | / | 该系统由直型锁定接骨板、解剖型锁定接骨板、锁定螺钉和金属接骨螺钉组成。锁定接骨板和锁定螺钉材料由符合GB23102-2008或GB/T13810-2007规定的TC20材料制成；金属接骨螺钉材料是由符合GB/T13810-2007规定的TC4材料制成。产品为非灭菌包装。产品表面无着色。 | 适用于四肢骨折、锁骨骨折内固定用。 | 6,7,8,9,11,13,15孔 | DC32Z01 | / | TC20 | 块 | 0
骨科植入类 | 常州鼎健医疗器械有限公司 | 常州鼎健医疗器械有限公司 | 干骺端加压锁定板-2 | 国械注准20163461505 | 2021-09-07 | 国产 | / | 该系统由直型锁定接骨板、解剖型锁定接骨板、锁定螺钉和金属接骨螺钉组成。锁定接骨板和锁定螺钉材料由符合GB23102-2008或GB/T13810-2007规定的TC20材料制成；金属接骨螺钉材料是由符合GB/T13810-2007规定的TC4材料制成。产品为非灭菌包装。产品表面无着色。 | 适用于四肢骨折、锁骨骨折内固定用。 | 3,5,7,9,11,13,15,17孔 | DC32Z01 | / | TC20 | 块 | 0
骨科植入类 | 常州鼎健医疗器械有限公司 | 常州鼎健医疗器械有限公司 | 干骺端锁定板-1 | 国械注准20163461505 | 2021-09-07 | 国产 | / | 该系统由直型锁定接骨板、解剖型锁定接骨板、锁定螺钉和金属接骨螺钉组成。锁定接骨板和锁定螺钉材料由符合GB23102-2008或GB/T13810-2007规定的TC20材料制成；金属接骨螺钉材料是由符合GB/T13810-2007规定的TC4材料制成。产品为非灭菌包装。产品表面无着色。 | 适用于四肢骨折、锁骨骨折内固定用。 | 6,7,8,9,11,13,15孔 | DC32Z01 | / | TC20 | 块 | 0
骨科植入类 | 常州鼎健医疗器械有限公司 | 常州鼎健医疗器械有限公司 | 干骺端锁定板-2 | 国械注准20163461505 | 2021-09-07 | 国产 | / | 该系统由直型锁定接骨板、解剖型锁定接骨板、锁定螺钉和金属接骨螺钉组成。锁定接骨板和锁定螺钉材料由符合GB23102-2008或GB/T13810-2007规定的TC20材料制成；金属接骨螺钉材料是由符合GB/T13810-2007规定的TC4材料制成。产品为非灭菌包装。产品表面无着色。 | 适用于四肢骨折、锁骨骨折内固定用。 | 3,5,7,9,11,13,15,17孔 | DC32Z01 | / | TC20 | 块 | 0
骨科植入类 | 常州鼎健医疗器械有限公司 | 常州鼎健医疗器械有限公司 | 股骨远端加压锁定板-1 | 国械注准20163461505 | 2021-09-07 | 国产 | / | 该系统由直型锁定接骨板、解剖型锁定接骨板、锁定螺钉和金属接骨螺钉组成。锁定接骨板和锁定螺钉材料由符合GB23102-2008或GB/T13810-2007规定的TC20材料制成；金属接骨螺钉材料是由符合GB/T13810-2007规定的TC4材料制成。产品为非灭菌包装。产品表面无着色。 | 适用于四肢骨折、锁骨骨折内固定用。 | 5-15孔,左、右(每隔2孔为一规格) | DC32Z02 | / | TC20 | 块 | 0
骨科植入类 | 常州鼎健医疗器械有限公司 | 常州鼎健医疗器械有限公司 | 股骨远端锁定板-1 | 国械注准20163461505 | 2021-09-07 | 国产 | / | 该系统由直型锁定接骨板、解剖型锁定接骨板、锁定螺钉和金属接骨螺钉组成。锁定接骨板和锁定螺钉材料由符合GB23102-2008或GB/T13810-2007规定的TC20材料制成；金属接骨螺钉材料是由符合GB/T13810-2007规定的TC4材料制成。产品为非灭菌包装。产品表面无着色。 | 适用于四肢骨折、锁骨骨折内固定用。 | 5-15孔,左、右(每隔2孔为一规格) | DC32Z02 | / | TC20 | 块 | 0
骨科植入类 | 常州鼎健医疗器械有限公司 | 常州鼎健医疗器械有限公司 | 股骨大粗隆保护锁定板 | 国械注准20163461505 | 2021-09-07 | 国产 | / | 该系统由直型锁定接骨板、解剖型锁定接骨板、锁定螺钉和金属接骨螺钉组成。锁定接骨板和锁定螺钉材料由符合GB23102-2008或GB/T13810-2007规定的TC20材料制成；金属接骨螺钉材料是由符合GB/T13810-2007规定的TC4材料制成。产品为非灭菌包装。产品表面无着色。 | 适用于四肢骨折、锁骨骨折内固定用。 | 3-6孔(每隔1孔为一规格) | DC32Z02 | / | TC20 | 块 | 0
骨科植入类 | 常州鼎健医疗器械有限公司 | 常州鼎健医疗器械有限公司 | 股骨近端外侧加压锁定板-2 | 国械注准20163461505 | 2021-09-07 | 国产 | / | 该系统由直型锁定接骨板、解剖型锁定接骨板、锁定螺钉和金属接骨螺钉组成。锁定接骨板和锁定螺钉材料由符合GB23102-2008或GB/T13810-2007规定的TC20材料制成；金属接骨螺钉材料是由符合GB/T13810-2007规定的TC4材料制成。产品为非灭菌包装。产品表面无着色。 | 适用于四肢骨折、锁骨骨折内固定用。 | 3,4,5,6,7,8,9,10,11,12,13,14,15,17孔,左、右 | DC32Z02 | / | TC20 | 块 | 0
骨科植入类 | 常州鼎健医疗器械有限公司 | 常州鼎健医疗器械有限公司 | 胫骨远端外侧锁定板-2 | 国械注准20163461505 | 2021-09-07 | 国产 | / | 该系统由直型锁定接骨板、解剖型锁定接骨板、锁定螺钉和金属接骨螺钉组成。锁定接骨板和锁定螺钉材料由符合GB23102-2008或GB/T13810-2007规定的TC20材料制成；金属接骨螺钉材料是由符合GB/T13810-2007规定的TC4材料制成。产品为非灭菌包装。产品表面无着色。 | 适用于四肢骨折、锁骨骨折内固定用。 | 5-19孔,左、右(每隔2孔为一规格) | DC32Z03 | / | TC20 | 块 | 0
骨科植入类 | 常州鼎健医疗器械有限公司 | 常州鼎健医疗器械有限公司 | 胫骨远端外侧加压锁定板-2 | 国械注准20163461505 | 2021-09-07 | 国产 | / | 该系统由直型锁定接骨板、解剖型锁定接骨板、锁定螺钉和金属接骨螺钉组成。锁定接骨板和锁定螺钉材料由符合GB23102-2008或GB/T13810-2007规定的TC20材料制成；金属接骨螺钉材料是由符合GB/T13810-2007规定的TC4材料制成。产品为非灭菌包装。产品表面无着色。 | 适用于四肢骨折、锁骨骨折内固定用。 | 5-19孔,左、右(每隔2孔为一规格) | DC32Z03 | / | TC20 | 块 | 0
骨科植入类 | 常州鼎健医疗器械有限公司 | 常州鼎健医疗器械有限公司 | 胫骨远端后侧锁定板 | 国械注准20163461505 | 2021-09-07 | 国产 | / | 该系统由直型锁定接骨板、解剖型锁定接骨板、锁定螺钉和金属接骨螺钉组成。锁定接骨板和锁定螺钉材料由符合GB23102-2008或GB/T13810-2007规定的TC20材料制成；金属接骨螺钉材料是由符合GB/T13810-2007规定的TC4材料制成。产品为非灭菌包装。产品表面无着色。 | 适用于四肢骨折、锁骨骨折内固定用。 | 3,5,7,8,10,12,14,16孔 | DC32Z03 | / | TC20 | 块 | 0
骨科植入类 | 常州鼎健医疗器械有限公司 | 常州鼎健医疗器械有限公司 | 胫骨近端外侧锁定板 | 国械注准20163461505 | 2021-09-07 | 国产 | / | 该系统由直型锁定接骨板、解剖型锁定接骨板、锁定螺钉和金属接骨螺钉组成。锁定接骨板和锁定螺钉材料由符合GB23102-2008或GB/T13810-2007规定的TC20材料制成；金属接骨螺钉材料是由符合GB/T13810-2007规定的TC4材料制成。产品为非灭菌包装。产品表面无着色。 | 适用于四肢骨折、锁骨骨折内固定用。 | 4-16孔,左、右(每隔2孔为一规格) | DC32Z03 | / | TC20 | 块 | 0
骨科植入类 | 常州鼎健医疗器械有限公司 | 常州鼎健医疗器械有限公司 | 胫骨近端外侧锁定板-2 | 国械注准20163461505 | 2021-09-07 | 国产 | / | 该系统由直型锁定接骨板、解剖型锁定接骨板、锁定螺钉和金属接骨螺钉组成。锁定接骨板和锁定螺钉材料由符合GB23102-2008或GB/T13810-2007规定的TC20材料制成；金属接骨螺钉材料是由符合GB/T13810-2007规定的TC4材料制成。产品为非灭菌包装。产品表面无着色。 | 适用于四肢骨折、锁骨骨折内固定用。 | 4-16孔,左、右(每隔2孔为一规格) | DC32Z03 | / | TC20 | 块 | 0
骨科植入类 | 常州鼎健医疗器械有限公司 | 常州鼎健医疗器械有限公司 | 胫骨近端外侧加压锁定板-2 | 国械注准20163461505 | 2021-09-07 | 国产 | / | 该系统由直型锁定接骨板、解剖型锁定接骨板、锁定螺钉和金属接骨螺钉组成。锁定接骨板和锁定螺钉材料由符合GB23102-2008或GB/T13810-2007规定的TC20材料制成；金属接骨螺钉材料是由符合GB/T13810-2007规定的TC4材料制成。产品为非灭菌包装。产品表面无着色。 | 适用于四肢骨折、锁骨骨折内固定用。 | 4-16孔,左、右(每隔2孔为一规格) | DC32Z03 | / | TC20 | 块 | 0
骨科植入类 | 常州鼎健医疗器械有限公司 | 常州鼎健医疗器械有限公司 | 胫骨远端内侧加压锁定板-3 | 国械注准20163461505 | 2021-09-07 | 国产 | / | 该系统由直型锁定接骨板、解剖型锁定接骨板、锁定螺钉和金属接骨螺钉组成。锁定接骨板和锁定螺钉材料由符合GB23102-2008或GB/T13810-2007规定的TC20材料制成；金属接骨螺钉材料是由符合GB/T13810-2007规定的TC4材料制成。产品为非灭菌包装。产品表面无着色。 | 适用于四肢骨折、锁骨骨折内固定用。 | 4-14孔,左、右(每隔2孔为一规格) | DC32Z03 | / | TC20 | 块 | 0
骨科植入类 | 常州鼎健医疗器械有限公司 | 常州鼎健医疗器械有限公司 | 胫骨远端内侧锁定板-1 | 国械注准20163461505 | 2021-09-07 | 国产 | / | 该系统由直型锁定接骨板、解剖型锁定接骨板、锁定螺钉和金属接骨螺钉组成。锁定接骨板和锁定螺钉材料由符合GB23102-2008或GB/T13810-2007规定的TC20材料制成；金属接骨螺钉材料是由符合GB/T13810-2007规定的TC4材料制成。产品为非灭菌包装。产品表面无着色。 | 适用于四肢骨折、锁骨骨折内固定用。 | 4-14孔,左、右(每隔2孔为一规格) | DC32Z03 | / | TC20 | 块 | 0
骨科植入类 | 常州鼎健医疗器械有限公司 | 常州鼎健医疗器械有限公司 | 胫骨远端内侧锁定板-3 | 国械注准20163461505 | 2021-09-07 | 国产 | / | 该系统由直型锁定接骨板、解剖型锁定接骨板、锁定螺钉和金属接骨螺钉组成。锁定接骨板和锁定螺钉材料由符合GB23102-2008或GB/T13810-2007规定的TC20材料制成；金属接骨螺钉材料是由符合GB/T13810-2007规定的TC4材料制成。产品为非灭菌包装。产品表面无着色。 | 适用于四肢骨折、锁骨骨折内固定用。 | 4-14孔,左、右(每隔2孔为一规格) | DC32Z03 | / | TC20 | 块 | 0
骨科植入类 | 常州鼎健医疗器械有限公司 | 常州鼎健医疗器械有限公司 | 胫骨远端内侧锁定板-2 | 国械注准20163461505 | 2021-09-07 | 国产 | / | 该系统由直型锁定接骨板、解剖型锁定接骨板、锁定螺钉和金属接骨螺钉组成。锁定接骨板和锁定螺钉材料由符合GB23102-2008或GB/T13810-2007规定的TC20材料制成；金属接骨螺钉材料是由符合GB/T13810-2007规定的TC4材料制成。产品为非灭菌包装。产品表面无着色。 | 适用于四肢骨折、锁骨骨折内固定用。 | 3,4,5,6,7,8,9,10,11,12,14,16孔,左、右 | DC32Z03 | / | TC20 | 块 | 0
骨科植入类 | 常州鼎健医疗器械有限公司 | 常州鼎健医疗器械有限公司 | 海鸥加压锁定板 | 国械注准20163461505 | 2021-09-07 | 国产 | / | 该系统由直型锁定接骨板、解剖型锁定接骨板、锁定螺钉和金属接骨螺钉组成。锁定接骨板和锁定螺钉材料由符合GB23102-2008或GB/T13810-2007规定的TC20材料制成；金属接骨螺钉材料是由符合GB/T13810-2007规定的TC4材料制成。产品为非灭菌包装。产品表面无着色。 | 适用于四肢骨折、锁骨骨折内固定用。 | 5-13孔(每隔2孔一规格) | DC32Z03 | / | TC20 | 块 | 0
骨科植入类 | 常州鼎健医疗器械有限公司 | 常州鼎健医疗器械有限公司 | 海鸥锁定板 | 国械注准20163461505 | 2021-09-07 | 国产 | / | 该系统由直型锁定接骨板、解剖型锁定接骨板、锁定螺钉和金属接骨螺钉组成。锁定接骨板和锁定螺钉材料由符合GB23102-2008或GB/T13810-2007规定的TC20材料制成；金属接骨螺钉材料是由符合GB/T13810-2007规定的TC4材料制成。产品为非灭菌包装。产品表面无着色。 | 适用于四肢骨折、锁骨骨折内固定用。 | 5-13孔(每隔2孔一规格) | DC32Z03 | / | TC20 | 块 | 0
骨科植入类 | 常州鼎健医疗器械有限公司 | 常州鼎健医疗器械有限公司 | 股骨远端外侧锁定板-1 | 国械注准20163461505 | 2021-09-07 | 国产 | / | 该系统由直型锁定接骨板、解剖型锁定接骨板、锁定螺钉和金属接骨螺钉组成。锁定接骨板和锁定螺钉材料由符合GB23102-2008或GB/T13810-2007规定的TC20材料制成；金属接骨螺钉材料是由符合GB/T13810-2007规定的TC4材料制成。产品为非灭菌包装。产品表面无着色。 | 适用于四肢骨折、锁骨骨折内固定用。 | 5-15孔,左、右(每隔2孔为一规格) | DC32Z04 | / | TC20 | 块 | 0
骨科植入类 | 常州鼎健医疗器械有限公司 | 常州鼎健医疗器械有限公司 | 股骨远端外侧锁定板-2 | 国械注准20163461505 | 2021-09-07 | 国产 | / | 该系统由直型锁定接骨板、解剖型锁定接骨板、锁定螺钉和金属接骨螺钉组成。锁定接骨板和锁定螺钉材料由符合GB23102-2008或GB/T13810-2007规定的TC20材料制成；金属接骨螺钉材料是由符合GB/T13810-2007规定的TC4材料制成。产品为非灭菌包装。产品表面无着色。 | 适用于四肢骨折、锁骨骨折内固定用。 | 5-15孔,左、右(每隔2孔为一规格) | DC32Z04 | / | TC20 | 块 | 0
骨科植入类 | 常州鼎健医疗器械有限公司 | 常州鼎健医疗器械有限公司 | 股骨远端外侧加压锁定板-2 | 国械注准20163461505 | 2021-09-07 | 国产 | / | 该系统由直型锁定接骨板、解剖型锁定接骨板、锁定螺钉和金属接骨螺钉组成。锁定接骨板和锁定螺钉材料由符合GB23102-2008或GB/T13810-2007规定的TC20材料制成；金属接骨螺钉材料是由符合GB/T13810-2007规定的TC4材料制成。产品为非灭菌包装。产品表面无着色。 | 适用于四肢骨折、锁骨骨折内固定用。 | 5-15孔,左、右(每隔2孔为一规格) | DC32Z04 | / | TC20 | 块 | 0
骨科植入类 | 常州鼎健医疗器械有限公司 | 常州鼎健医疗器械有限公司 | 股骨远端微创锁定板-1 | 国械注准20163461505 | 2021-09-07 | 国产 | / | 该系统由直型锁定接骨板、解剖型锁定接骨板、锁定螺钉和金属接骨螺钉组成。锁定接骨板和锁定螺钉材料由符合GB23102-2008或GB/T13810-2007规定的TC20材料制成；金属接骨螺钉材料是由符合GB/T13810-2007规定的TC4材料制成。产品为非灭菌包装。产品表面无着色。 | 适用于四肢骨折、锁骨骨折内固定用。 | 5-15孔,左、右(每隔2孔为一规格) | DC32Z04 | / | TC20 | 块 | 0
骨科植入类 | 常州鼎健医疗器械有限公司 | 常州鼎健医疗器械有限公司 | 股骨远端微创锁定板-2 | 国械注准20163461505 | 2021-09-07 | 国产 | / | 该系统由直型锁定接骨板、解剖型锁定接骨板、锁定螺钉和金属接骨螺钉组成。锁定接骨板和锁定螺钉材料由符合GB23102-2008或GB/T13810-2007规定的TC20材料制成；金属接骨螺钉材料是由符合GB/T13810-2007规定的TC4材料制成。产品为非灭菌包装。产品表面无着色。 | 适用于四肢骨折、锁骨骨折内固定用。 | 5-15孔,左、右(每隔2孔为一规格) | DC32Z04 | / | TC20 | 块 | 0
骨科植入类 | 常州鼎健医疗器械有限公司 | 常州鼎健医疗器械有限公司 | 股骨干加压锁定板-1 | 国械注准20163461505 | 2021-09-07 | 国产 | / | 该系统由直型锁定接骨板、解剖型锁定接骨板、锁定螺钉和金属接骨螺钉组成。锁定接骨板和锁定螺钉材料由符合GB23102-2008或GB/T13810-2007规定的TC20材料制成；金属接骨螺钉材料是由符合GB/T13810-2007规定的TC4材料制成。产品为非灭菌包装。产品表面无着色。 | 适用于四肢骨折、锁骨骨折内固定用。 | 6-15孔(每隔1孔为一规格) | DC32Z04 | / | TC20 | 块 | 0
骨科植入类 | 常州鼎健医疗器械有限公司 | 常州鼎健医疗器械有限公司 | 股骨干加压锁定板 | 国械注准20163461505 | 2021-09-07 | 国产 | / | 该系统由直型锁定接骨板、解剖型锁定接骨板、锁定螺钉和金属接骨螺钉组成。锁定接骨板和锁定螺钉材料由符合GB23102-2008或GB/T13810-2007规定的TC20材料制成；金属接骨螺钉材料是由符合GB/T13810-2007规定的TC4材料制成。产品为非灭菌包装。产品表面无着色。 | 适用于四肢骨折、锁骨骨折内固定用。 | 6-15孔,左、右(每隔1孔为一规格) | DC32Z04 | / | TC20 | 块 | 0
骨科植入类 | 常州鼎健医疗器械有限公司 | 常州鼎健医疗器械有限公司 | 股骨干锁定板 | 国械注准20163461505 | 2021-09-07 | 国产 | / | 该系统由直型锁定接骨板、解剖型锁定接骨板、锁定螺钉和金属接骨螺钉组成。锁定接骨板和锁定螺钉材料由符合GB23102-2008或GB/T13810-2007规定的TC20材料制成；金属接骨螺钉材料是由符合GB/T13810-2007规定的TC4材料制成。产品为非灭菌包装。产品表面无着色。 | 适用于四肢骨折、锁骨骨折内固定用。 | 6-15孔,左、右(每隔1孔为一规格) | DC32Z04 | / | TC20 | 块 | 0
骨科植入类 | 常州鼎健医疗器械有限公司 | 常州鼎健医疗器械有限公司 | 股骨干锁定板-1 | 国械注准20163461505 | 2021-09-07 | 国产 | / | 该系统由直型锁定接骨板、解剖型锁定接骨板、锁定螺钉和金属接骨螺钉组成。锁定接骨板和锁定螺钉材料由符合GB23102-2008或GB/T13810-2007规定的TC20材料制成；金属接骨螺钉材料是由符合GB/T13810-2007规定的TC4材料制成。产品为非灭菌包装。产品表面无着色。 | 适用于四肢骨折、锁骨骨折内固定用。 | 6-15孔(每隔1孔为一规格) | DC32Z04 | / | TC20 | 块 | 0
骨科植入类 | 常州鼎健医疗器械有限公司 | 常州鼎健医疗器械有限公司 | T型加压锁定板-1 | 国械注准20163461505 | 2021-09-07 | 国产 | / | 该系统由直型锁定接骨板、解剖型锁定接骨板、锁定螺钉和金属接骨螺钉组成。锁定接骨板和锁定螺钉材料由符合GB23102-2008或GB/T13810-2007规定的TC20材料制成；金属接骨螺钉材料是由符合GB/T13810-2007规定的TC4材料制成。产品为非灭菌包装。产品表面无着色。 | 适用于四肢骨折、锁骨骨折内固定用。 | 3-8孔(每隔1孔为一规格) | DC32Z05 | / | TC20 | 块 | 0
骨科植入类 | 常州鼎健医疗器械有限公司 | 常州鼎健医疗器械有限公司 | T型锁定板-1 | 国械注准20163461505 | 2021-09-07 | 国产 | / | 该系统由直型锁定接骨板、解剖型锁定接骨板、锁定螺钉和金属接骨螺钉组成。锁定接骨板和锁定螺钉材料由符合GB23102-2008或GB/T13810-2007规定的TC20材料制成；金属接骨螺钉材料是由符合GB/T13810-2007规定的TC4材料制成。产品为非灭菌包装。产品表面无着色。 | 适用于四肢骨折、锁骨骨折内固定用。 | 3-8孔(每隔1孔为一规格) | DC32Z05 | / | TC20 | 块 | 0
骨科植入类 | 常州鼎健医疗器械有限公司 | 常州鼎健医疗器械有限公司 | T型加压锁定板-2 | 国械注准20163461505 | 2021-09-07 | 国产 | / | 该系统由直型锁定接骨板、解剖型锁定接骨板、锁定螺钉和金属接骨螺钉组成。锁定接骨板和锁定螺钉材料由符合GB23102-2008或GB/T13810-2007规定的TC20材料制成；金属接骨螺钉材料是由符合GB/T13810-2007规定的TC4材料制成。产品为非灭菌包装。产品表面无着色。 | 适用于四肢骨折、锁骨骨折内固定用。 | 3-8孔(每隔1孔为一规格) | DC32Z05 | / | TC20 | 块 | 0
骨科植入类 | 常州鼎健医疗器械有限公司 | 常州鼎健医疗器械有限公司 | 斜T型加压锁定板-1 | 国械注准20163461505 | 2021-09-07 | 国产 | / | 该系统由直型锁定接骨板、解剖型锁定接骨板、锁定螺钉和金属接骨螺钉组成。锁定接骨板和锁定螺钉材料由符合GB23102-2008或GB/T13810-2007规定的TC20材料制成；金属接骨螺钉材料是由符合GB/T13810-2007规定的TC4材料制成。产品为非灭菌包装。产品表面无着色。 | 适用于四肢骨折、锁骨骨折内固定用。 | 3-8孔,左、右(每隔1孔为一规格) | DC32Z05 | / | TC20 | 块 | 0
骨科植入类 | 常州鼎健医疗器械有限公司 | 常州鼎健医疗器械有限公司 | 斜T型锁定板-1 | 国械注准20163461505 | 2021-09-07 | 国产 | / | 该系统由直型锁定接骨板、解剖型锁定接骨板、锁定螺钉和金属接骨螺钉组成。锁定接骨板和锁定螺钉材料由符合GB23102-2008或GB/T13810-2007规定的TC20材料制成；金属接骨螺钉材料是由符合GB/T13810-2007规定的TC4材料制成。产品为非灭菌包装。产品表面无着色。 | 适用于四肢骨折、锁骨骨折内固定用。 | 3-8孔,左、右(每隔1孔为一规格) | DC32Z05 | / | TC20 | 块 | 0
骨科植入类 | 常州鼎健医疗器械有限公司 | 常州鼎健医疗器械有限公司 | 斜T型加压锁定板-2 | 国械注准20163461505 | 2021-09-07 | 国产 | / | 该系统由直型锁定接骨板、解剖型锁定接骨板、锁定螺钉和金属接骨螺钉组成。锁定接骨板和锁定螺钉材料由符合GB23102-2008或GB/T13810-2007规定的TC20材料制成；金属接骨螺钉材料是由符合GB/T13810-2007规定的TC4材料制成。产品为非灭菌包装。产品表面无着色。 | 适用于四肢骨折、锁骨骨折内固定用。 | 3-8孔,左、右(每隔1孔为一规格) | DC32Z05 | / | TC20 | 块 | 0
骨科植入类 | 常州鼎健医疗器械有限公司 | 常州鼎健医疗器械有限公司 | 斜T型锁定板-2 | 国械注准20163461505 | 2021-09-07 | 国产 | / | 该系统由直型锁定接骨板、解剖型锁定接骨板、锁定螺钉和金属接骨螺钉组成。锁定接骨板和锁定螺钉材料由符合GB23102-2008或GB/T13810-2007规定的TC20材料制成；金属接骨螺钉材料是由符合GB/T13810-2007规定的TC4材料制成。产品为非灭菌包装。产品表面无着色。 | 适用于四肢骨折、锁骨骨折内固定用。 | 3-8孔,左、右(每隔1孔为一规格) | DC32Z05 | / | TC20 | 块 | 0
骨科植入类 | 常州鼎健医疗器械有限公司 | 常州鼎健医疗器械有限公司 | T型加压锁定板-3 | 国械注准20163461505 | 2021-09-07 | 国产 | / | 该系统由直型锁定接骨板、解剖型锁定接骨板、锁定螺钉和金属接骨螺钉组成。锁定接骨板和锁定螺钉材料由符合GB23102-2008或GB/T13810-2007规定的TC20材料制成；金属接骨螺钉材料是由符合GB/T13810-2007规定的TC4材料制成。产品为非灭菌包装。产品表面无着色。 | 适用于四肢骨折、锁骨骨折内固定用。 | 3-8孔(每隔1孔为一规格) | DC32Z05 | / | TC20 | 块 | 0
骨科植入类 | 常州鼎健医疗器械有限公司 | 常州鼎健医疗器械有限公司 | T型锁定板-3 | 国械注准20163461505 | 2021-09-07 | 国产 | / | 该系统由直型锁定接骨板、解剖型锁定接骨板、锁定螺钉和金属接骨螺钉组成。锁定接骨板和锁定螺钉材料由符合GB23102-2008或GB/T13810-2007规定的TC20材料制成；金属接骨螺钉材料是由符合GB/T13810-2007规定的TC4材料制成。产品为非灭菌包装。产品表面无着色。 | 适用于四肢骨折、锁骨骨折内固定用。 | 3-8孔(每隔1孔为一规格) | DC32Z05 | / | TC20 | 块 | 0
骨科植入类 | 常州鼎健医疗器械有限公司 | 常州鼎健医疗器械有限公司 | T型加压锁定板-4 | 国械注准20163461505 | 2021-09-07 | 国产 | / | 该系统由直型锁定接骨板、解剖型锁定接骨板、锁定螺钉和金属接骨螺钉组成。锁定接骨板和锁定螺钉材料由符合GB23102-2008或GB/T13810-2007规定的TC20材料制成；金属接骨螺钉材料是由符合GB/T13810-2007规定的TC4材料制成。产品为非灭菌包装。产品表面无着色。 | 适用于四肢骨折、锁骨骨折内固定用。 | 3-8孔(每隔1孔为一规格) | DC32Z05 | / | TC20 | 块 | 0
骨科植入类 | 常州鼎健医疗器械有限公司 | 常州鼎健医疗器械有限公司 | L型加压锁定板-1 | 国械注准20163461505 | 2021-09-07 | 国产 | / | 该系统由直型锁定接骨板、解剖型锁定接骨板、锁定螺钉和金属接骨螺钉组成。锁定接骨板和锁定螺钉材料由符合GB23102-2008或GB/T13810-2007规定的TC20材料制成；金属接骨螺钉材料是由符合GB/T13810-2007规定的TC4材料制成。产品为非灭菌包装。产品表面无着色。 | 适用于四肢骨折、锁骨骨折内固定用。 | 3-8孔,左、右(每隔1孔为一规格) | DC32Z05 | / | TC20 | 块 | 0
骨科植入类 | 常州鼎健医疗器械有限公司 | 常州鼎健医疗器械有限公司 | L型锁定板-1 | 国械注准20163461505 | 2021-09-07 | 国产 | / | 该系统由直型锁定接骨板、解剖型锁定接骨板、锁定螺钉和金属接骨螺钉组成。锁定接骨板和锁定螺钉材料由符合GB23102-2008或GB/T13810-2007规定的TC20材料制成；金属接骨螺钉材料是由符合GB/T13810-2007规定的TC4材料制成。产品为非灭菌包装。产品表面无着色。 | 适用于四肢骨折、锁骨骨折内固定用。 | 3-8孔,左、右(每隔1孔为一规格) | DC32Z05 | / | TC20 | 块 | 0
骨科植入类 | 常州鼎健医疗器械有限公司 | 常州鼎健医疗器械有限公司 | L型加压锁定板-2 | 国械注准20163461505 | 2021-09-07 | 国产 | / | 该系统由直型锁定接骨板、解剖型锁定接骨板、锁定螺钉和金属接骨螺钉组成。锁定接骨板和锁定螺钉材料由符合GB23102-2008或GB/T13810-2007规定的TC20材料制成；金属接骨螺钉材料是由符合GB/T13810-2007规定的TC4材料制成。产品为非灭菌包装。产品表面无着色。 | 适用于四肢骨折、锁骨骨折内固定用。 | 3-8孔,左、右(每隔1孔为一规格) | DC32Z05 | / | TC20 | 块 | 0
骨科植入类 | 常州鼎健医疗器械有限公司 | 常州鼎健医疗器械有限公司 | L型锁定板-2 | 国械注准20163461505 | 2021-09-07 | 国产 | / | 该系统由直型锁定接骨板、解剖型锁定接骨板、锁定螺钉和金属接骨螺钉组成。锁定接骨板和锁定螺钉材料由符合GB23102-2008或GB/T13810-2007规定的TC20材料制成；金属接骨螺钉材料是由符合GB/T13810-2007规定的TC4材料制成。产品为非灭菌包装。产品表面无着色。 | 适用于四肢骨折、锁骨骨折内固定用。 | 3-8孔,左、右(每隔1孔为一规格) | DC32Z05 | / | TC20 | 块 | 0
骨科植入类 | 常州鼎健医疗器械有限公司 | 常州鼎健医疗器械有限公司 | 三叶草形加压锁定板 | 国械注准20163461505 | 2021-09-07 | 国产 | / | 该系统由直型锁定接骨板、解剖型锁定接骨板、锁定螺钉和金属接骨螺钉组成。锁定接骨板和锁定螺钉材料由符合GB23102-2008或GB/T13810-2007规定的TC20材料制成；金属接骨螺钉材料是由符合GB/T13810-2007规定的TC4材料制成。产品为非灭菌包装。产品表面无着色。 | 适用于四肢骨折、锁骨骨折内固定用。 | 3-6孔(每隔1孔为一规格) | DC32Z06 | / | TC20 | 块 | 0
骨科植入类 | 常州鼎健医疗器械有限公司 | 常州鼎健医疗器械有限公司 | 三叶草形锁定板 | 国械注准20163461505 | 2021-09-07 | 国产 | / | 该系统由直型锁定接骨板、解剖型锁定接骨板、锁定螺钉和金属接骨螺钉组成。锁定接骨板和锁定螺钉材料由符合GB23102-2008或GB/T13810-2007规定的TC20材料制成；金属接骨螺钉材料是由符合GB/T13810-2007规定的TC4材料制成。产品为非灭菌包装。产品表面无着色。 | 适用于四肢骨折、锁骨骨折内固定用。 | 3-6孔(每隔1孔为一规格) | DC32Z06 | / | TC20 | 块 | 0
骨科植入类 | 常州鼎健医疗器械有限公司 | 常州鼎健医疗器械有限公司 | 肱骨近端加压锁定板-3 | 国械注准20163461505 | 2021-09-07 | 国产 | / | 该系统由直型锁定接骨板、解剖型锁定接骨板、锁定螺钉和金属接骨螺钉组成。锁定接骨板和锁定螺钉材料由符合GB23102-2008或GB/T13810-2007规定的TC20材料制成；金属接骨螺钉材料是由符合GB/T13810-2007规定的TC4材料制成。产品为非灭菌包装。产品表面无着色。 | 适用于四肢骨折、锁骨骨折内固定用。 | 3,4,5,6,7,8,10,12,14孔 | DC32Z07 | / | TC20 | 块 | 0
骨科植入类 | 常州鼎健医疗器械有限公司 | 常州鼎健医疗器械有限公司 | 肱骨近端锁定板-1 | 国械注准20163461505 | 2021-09-07 | 国产 | / | 该系统由直型锁定接骨板、解剖型锁定接骨板、锁定螺钉和金属接骨螺钉组成。锁定接骨板和锁定螺钉材料由符合GB23102-2008或GB/T13810-2007规定的TC20材料制成；金属接骨螺钉材料是由符合GB/T13810-2007规定的TC4材料制成。产品为非灭菌包装。产品表面无着色。 | 适用于四肢骨折、锁骨骨折内固定用。 | 3,4,5,6,7,8,10,12,14孔 | DC32Z07 | / | TC20 | 块 | 0
骨科植入类 | 常州鼎健医疗器械有限公司 | 常州鼎健医疗器械有限公司 | 肱骨近端加压锁定板-2 | 国械注准20163461505 | 2021-09-07 | 国产 | / | 该系统由直型锁定接骨板、解剖型锁定接骨板、锁定螺钉和金属接骨螺钉组成。锁定接骨板和锁定螺钉材料由符合GB23102-2008或GB/T13810-2007规定的TC20材料制成；金属接骨螺钉材料是由符合GB/T13810-2007规定的TC4材料制成。产品为非灭菌包装。产品表面无着色。 | 适用于四肢骨折、锁骨骨折内固定用。 | 2,3,4,5,6,7,8,9,10,12,14孔 | DC32Z07 | / | TC20 | 块 | 0
骨科植入类 | 常州鼎健医疗器械有限公司 | 常州鼎健医疗器械有限公司 | 肱骨近端加压锁定板-4 | 国械注准20163461505 | 2021-09-07 | 国产 | / | 该系统由直型锁定接骨板、解剖型锁定接骨板、锁定螺钉和金属接骨螺钉组成。锁定接骨板和锁定螺钉材料由符合GB23102-2008或GB/T13810-2007规定的TC20材料制成；金属接骨螺钉材料是由符合GB/T13810-2007规定的TC4材料制成。产品为非灭菌包装。产品表面无着色。 | 适用于四肢骨折、锁骨骨折内固定用。 | 2,3,4,5,6,7,8,9,10,12,14孔 | DC32Z07 | / | TC20 | 块 | 0
骨科植入类 | 常州鼎健医疗器械有限公司 | 常州鼎健医疗器械有限公司 | 肱骨近端锁定板-3 | 国械注准20163461505 | 2021-09-07 | 国产 | / | 该系统由直型锁定接骨板、解剖型锁定接骨板、锁定螺钉和金属接骨螺钉组成。锁定接骨板和锁定螺钉材料由符合GB23102-2008或GB/T13810-2007规定的TC20材料制成；金属接骨螺钉材料是由符合GB/T13810-2007规定的TC4材料制成。产品为非灭菌包装。产品表面无着色。 | 适用于四肢骨折、锁骨骨折内固定用。 | 3,4,5,6,7,8,10,12,14孔 | DC32Z07 | / | TC20 | 块 | 0
骨科植入类 | 常州鼎健医疗器械有限公司 | 常州鼎健医疗器械有限公司 | 肱骨近端锁定板-2 | 国械注准20163461505 | 2021-09-07 | 国产 | / | 该系统由直型锁定接骨板、解剖型锁定接骨板、锁定螺钉和金属接骨螺钉组成。锁定接骨板和锁定螺钉材料由符合GB23102-2008或GB/T13810-2007规定的TC20材料制成；金属接骨螺钉材料是由符合GB/T13810-2007规定的TC4材料制成。产品为非灭菌包装。产品表面无着色。 | 适用于四肢骨折、锁骨骨折内固定用。 | 2,3,4,5,6,7,8,9,10,12,14孔 | DC32Z07 | / | TC20 | 块 | 0
骨科植入类 | 常州鼎健医疗器械有限公司 | 常州鼎健医疗器械有限公司 | 肱骨近端锁定板-4 | 国械注准20163461505 | 2021-09-07 | 国产 | / | 该系统由直型锁定接骨板、解剖型锁定接骨板、锁定螺钉和金属接骨螺钉组成。锁定接骨板和锁定螺钉材料由符合GB23102-2008或GB/T13810-2007规定的TC20材料制成；金属接骨螺钉材料是由符合GB/T13810-2007规定的TC4材料制成。产品为非灭菌包装。产品表面无着色。 | 适用于四肢骨折、锁骨骨折内固定用。 | 2,3,4,5,6,7,8,9,10,12,14孔 | DC32Z07 | / | TC20 | 块 | 0
骨科植入类 | 常州鼎健医疗器械有限公司 | 常州鼎健医疗器械有限公司 | 肱骨远端内侧加压锁定板-1 | 国械注准20163461505 | 2021-09-07 | 国产 | / | 该系统由直型锁定接骨板、解剖型锁定接骨板、锁定螺钉和金属接骨螺钉组成。锁定接骨板和锁定螺钉材料由符合GB23102-2008或GB/T13810-2007规定的TC20材料制成；金属接骨螺钉材料是由符合GB/T13810-2007规定的TC4材料制成。产品为非灭菌包装。产品表面无着色。 | 适用于四肢骨折、锁骨骨折内固定用。 | 3-11孔(每隔1孔为一规格) | DC32Z07 | / | TC20 | 块 | 0
骨科植入类 | 常州鼎健医疗器械有限公司 | 常州鼎健医疗器械有限公司 | 肱骨远端内侧锁定板-1 | 国械注准20163461505 | 2021-09-07 | 国产 | / | 该系统由直型锁定接骨板、解剖型锁定接骨板、锁定螺钉和金属接骨螺钉组成。锁定接骨板和锁定螺钉材料由符合GB23102-2008或GB/T13810-2007规定的TC20材料制成；金属接骨螺钉材料是由符合GB/T13810-2007规定的TC4材料制成。产品为非灭菌包装。产品表面无着色。 | 适用于四肢骨折、锁骨骨折内固定用。 | 3-11孔(每隔1孔为一规格) | DC32Z07 | / | TC20 | 块 | 0
骨科植入类 | 常州鼎健医疗器械有限公司 | 常州鼎健医疗器械有限公司 | 肱骨远端内侧锁定板-2 | 国械注准20163461505 | 2021-09-07 | 国产 | / | 该系统由直型锁定接骨板、解剖型锁定接骨板、锁定螺钉和金属接骨螺钉组成。锁定接骨板和锁定螺钉材料由符合GB23102-2008或GB/T13810-2007规定的TC20材料制成；金属接骨螺钉材料是由符合GB/T13810-2007规定的TC4材料制成。产品为非灭菌包装。产品表面无着色。 | 适用于四肢骨折、锁骨骨折内固定用。 | 3,4,5,6,7,9,11,13,15孔,左、右 | DC32Z07 | / | TC20 | 块 | 0
骨科植入类 | 常州鼎健医疗器械有限公司 | 常州鼎健医疗器械有限公司 | 肱骨远端内侧加压锁定板-3 | 国械注准20163461505 | 2021-09-07 | 国产 | / | 该系统由直型锁定接骨板、解剖型锁定接骨板、锁定螺钉和金属接骨螺钉组成。锁定接骨板和锁定螺钉材料由符合GB23102-2008或GB/T13810-2007规定的TC20材料制成；金属接骨螺钉材料是由符合GB/T13810-2007规定的TC4材料制成。产品为非灭菌包装。产品表面无着色。 | 适用于四肢骨折、锁骨骨折内固定用。 | 3,4,5,6,7,8,9,10,11,13,15孔,左、右 | DC32Z07 | / | TC20 | 块 | 0
骨科植入类 | 常州鼎健医疗器械有限公司 | 常州鼎健医疗器械有限公司 | 肱骨远端内侧锁定板-3 | 国械注准20163461505 | 2021-09-07 | 国产 | / | 该系统由直型锁定接骨板、解剖型锁定接骨板、锁定螺钉和金属接骨螺钉组成。锁定接骨板和锁定螺钉材料由符合GB23102-2008或GB/T13810-2007规定的TC20材料制成；金属接骨螺钉材料是由符合GB/T13810-2007规定的TC4材料制成。产品为非灭菌包装。产品表面无着色。 | 适用于四肢骨折、锁骨骨折内固定用。 | 3,4,5,6,7,8,9,10,11,13,15孔,左、右 | DC32Z07 | / | TC20 | 块 | 0
骨科植入类 | 常州鼎健医疗器械有限公司 | 常州鼎健医疗器械有限公司 | 肱骨远端外侧锁定板 | 国械注准20163461505 | 2021-09-07 | 国产 | / | 该系统由直型锁定接骨板、解剖型锁定接骨板、锁定螺钉和金属接骨螺钉组成。锁定接骨板和锁定螺钉材料由符合GB23102-2008或GB/T13810-2007规定的TC20材料制成；金属接骨螺钉材料是由符合GB/T13810-2007规定的TC4材料制成。产品为非灭菌包装。产品表面无着色。 | 适用于四肢骨折、锁骨骨折内固定用。 | 3,4,5,6,7,8,9,10,11,13,15孔,左、右 | DC32Z07 | / | TC20 | 块 | 0
骨科植入类 | 常州鼎健医疗器械有限公司 | 常州鼎健医疗器械有限公司 | 肱骨锁定重建板 | 国械注准20163461505 | 2021-09-07 | 国产 | / | 该系统由直型锁定接骨板、解剖型锁定接骨板、锁定螺钉和金属接骨螺钉组成。锁定接骨板和锁定螺钉材料由符合GB23102-2008或GB/T13810-2007规定的TC20材料制成；金属接骨螺钉材料是由符合GB/T13810-2007规定的TC4材料制成。产品为非灭菌包装。产品表面无着色。 | 适用于四肢骨折、锁骨骨折内固定用。 | 3-20孔(每隔1孔为一规格) | DC32Z07 | / | TC20 | 块 | 0
骨科植入类 | 常州鼎健医疗器械有限公司 | 常州鼎健医疗器械有限公司 | 1/3管型腓骨远端锁定板 | 国械注准20163461505 | 2021-09-07 | 国产 | / | 该系统由直型锁定接骨板、解剖型锁定接骨板、锁定螺钉和金属接骨螺钉组成。锁定接骨板和锁定螺钉材料由符合GB23102-2008或GB/T13810-2007规定的TC20材料制成；金属接骨螺钉材料是由符合GB/T13810-2007规定的TC4材料制成。产品为非灭菌包装。产品表面无着色。 | 适用于四肢骨折、锁骨骨折内固定用。 | 4,5,6,7,8,10,12,14孔 | DC32Z08 | / | TC20 | 块 | 0
骨科植入类 | 常州鼎健医疗器械有限公司 | 常州鼎健医疗器械有限公司 | 桡骨远端背侧T型加压锁定板 | 国械注准20163461505 | 2021-09-07 | 国产 | / | 该系统由直型锁定接骨板、解剖型锁定接骨板、锁定螺钉和金属接骨螺钉组成。锁定接骨板和锁定螺钉材料由符合GB23102-2008或GB/T13810-2007规定的TC20材料制成；金属接骨螺钉材料是由符合GB/T13810-2007规定的TC4材料制成。产品为非灭菌包装。产品表面无着色。 | 适用于四肢骨折、锁骨骨折内固定用。 | 4-9孔,左、右(每隔1孔为一规格) | DC32Z09 | / | TC20 | 块 | 0
骨科植入类 | 常州鼎健医疗器械有限公司 | 常州鼎健医疗器械有限公司 | 桡骨远端背侧T型锁定板 | 国械注准20163461505 | 2021-09-07 | 国产 | / | 该系统由直型锁定接骨板、解剖型锁定接骨板、锁定螺钉和金属接骨螺钉组成。锁定接骨板和锁定螺钉材料由符合GB23102-2008或GB/T13810-2007规定的TC20材料制成；金属接骨螺钉材料是由符合GB/T13810-2007规定的TC4材料制成。产品为非灭菌包装。产品表面无着色。 | 适用于四肢骨折、锁骨骨折内固定用。 | 4-9孔,左、右(每隔1孔为一规格) | DC32Z09 | / | TC20 | 块 | 0
骨科植入类 | 常州鼎健医疗器械有限公司 | 常州鼎健医疗器械有限公司 | 桡骨近端加压锁定板-1 | 国械注准20163461505 | 2021-09-07 | 国产 | / | 该系统由直型锁定接骨板、解剖型锁定接骨板、锁定螺钉和金属接骨螺钉组成。锁定接骨板和锁定螺钉材料由符合GB23102-2008或GB/T13810-2007规定的TC20材料制成；金属接骨螺钉材料是由符合GB/T13810-2007规定的TC4材料制成。产品为非灭菌包装。产品表面无着色。 | 适用于四肢骨折、锁骨骨折内固定用。 | 4-9孔,左、右(每隔1孔为一规格) | DC32Z09 | / | TC20 | 块 | 0
骨科植入类 | 常州鼎健医疗器械有限公司 | 常州鼎健医疗器械有限公司 | 桡骨近端锁定板-1 | 国械注准20163461505 | 2021-09-07 | 国产 | / | 该系统由直型锁定接骨板、解剖型锁定接骨板、锁定螺钉和金属接骨螺钉组成。锁定接骨板和锁定螺钉材料由符合GB23102-2008或GB/T13810-2007规定的TC20材料制成；金属接骨螺钉材料是由符合GB/T13810-2007规定的TC4材料制成。产品为非灭菌包装。产品表面无着色。 | 适用于四肢骨折、锁骨骨折内固定用。 | 4-9孔,左、右(每隔1孔为一规格) | DC32Z09 | / | TC20 | 块 | 0
骨科植入类 | 常州鼎健医疗器械有限公司 | 常州鼎健医疗器械有限公司 | 桡骨小头锁定板 | 国械注准20163461505 | 2021-09-07 | 国产 | / | 该系统由直型锁定接骨板、解剖型锁定接骨板、锁定螺钉和金属接骨螺钉组成。锁定接骨板和锁定螺钉材料由符合GB23102-2008或GB/T13810-2007规定的TC20材料制成；金属接骨螺钉材料是由符合GB/T13810-2007规定的TC4材料制成。产品为非灭菌包装。产品表面无着色。 | 适用于四肢骨折、锁骨骨折内固定用。 | 2-8孔,左、右(每隔1孔为一规格) | DC32Z09 | / | TC20 | 块 | 0
骨科植入类 | 常州鼎健医疗器械有限公司 | 常州鼎健医疗器械有限公司 | 桡骨干骺端锁定板-1 | 国械注准20163461505 | 2021-09-07 | 国产 | / | 该系统由直型锁定接骨板、解剖型锁定接骨板、锁定螺钉和金属接骨螺钉组成。锁定接骨板和锁定螺钉材料由符合GB23102-2008或GB/T13810-2007规定的TC20材料制成；金属接骨螺钉材料是由符合GB/T13810-2007规定的TC4材料制成。产品为非灭菌包装。产品表面无着色。 | 适用于四肢骨折、锁骨骨折内固定用。 | 6,7,8,9,11,13,15孔 | DC32Z09 | / | TC20 | 块 | 0
骨科植入类 | 常州鼎健医疗器械有限公司 | 常州鼎健医疗器械有限公司 | 尺骨近端背侧锁定板 | 国械注准20163461505 | 2021-09-07 | 国产 | / | 该系统由直型锁定接骨板、解剖型锁定接骨板、锁定螺钉和金属接骨螺钉组成。锁定接骨板和锁定螺钉材料由符合GB23102-2008或GB/T13810-2007规定的TC20材料制成；金属接骨螺钉材料是由符合GB/T13810-2007规定的TC4材料制成。产品为非灭菌包装。产品表面无着色。 | 适用于四肢骨折、锁骨骨折内固定用。 | 4-9孔,左、右(每隔1孔为一规格) | DC32Z09 | / | TC20 | 块 | 0
骨科植入类 | 常州鼎健医疗器械有限公司 | 常州鼎健医疗器械有限公司 | 尺骨鹰嘴锁定板 | 国械注准20163461505 | 2021-09-07 | 国产 | / | 该系统由直型锁定接骨板、解剖型锁定接骨板、锁定螺钉和金属接骨螺钉组成。锁定接骨板和锁定螺钉材料由符合GB23102-2008或GB/T13810-2007规定的TC20材料制成；金属接骨螺钉材料是由符合GB/T13810-2007规定的TC4材料制成。产品为非灭菌包装。产品表面无着色。 | 适用于四肢骨折、锁骨骨折内固定用。 | 2-14孔(每隔2孔为一规格) | DC32Z09 | / | TC20 | 块 | 0
骨科植入类 | 常州鼎健医疗器械有限公司 | 常州鼎健医疗器械有限公司 | 尺骨远端锁定板 | 国械注准20163461505 | 2021-09-07 | 国产 | / | 该系统由直型锁定接骨板、解剖型锁定接骨板、锁定螺钉和金属接骨螺钉组成。锁定接骨板和锁定螺钉材料由符合GB23102-2008或GB/T13810-2007规定的TC20材料制成；金属接骨螺钉材料是由符合GB/T13810-2007规定的TC4材料制成。产品为非灭菌包装。产品表面无着色。 | 适用于四肢骨折、锁骨骨折内固定用。 | 4-12孔,左、右(每隔1孔为一规格) | DC32Z09 | / | TC20 | 块 | 0
骨科植入类 | 常州鼎健医疗器械有限公司 | 常州鼎健医疗器械有限公司 | 锁骨干锁定板 | 国械注准20163461505 | 2021-09-07 | 国产 | / | 该系统由直型锁定接骨板、解剖型锁定接骨板、锁定螺钉和金属接骨螺钉组成。锁定接骨板和锁定螺钉材料由符合GB23102-2008或GB/T13810-2007规定的TC20材料制成；金属接骨螺钉材料是由符合GB/T13810-2007规定的TC4材料制成。产品为非灭菌包装。产品表面无着色。 | 适用于四肢骨折、锁骨骨折内固定用。 | 4-12孔,左、右(每隔1孔为一规格) | DC32Z09 | / | TC20 | 块 | 0
骨科植入类 | 常州鼎健医疗器械有限公司 | 常州鼎健医疗器械有限公司 | 弧形锁定重建板 | 国械注准20163461505 | 2021-09-07 | 国产 | / | 该系统由直型锁定接骨板、解剖型锁定接骨板、锁定螺钉和金属接骨螺钉组成。锁定接骨板和锁定螺钉材料由符合GB23102-2008或GB/T13810-2007规定的TC20材料制成；金属接骨螺钉材料是由符合GB/T13810-2007规定的TC4材料制成。产品为非灭菌包装。产品表面无着色。 | 适用于四肢骨折、锁骨骨折内固定用。 | 6-20孔(每隔2孔为一规格) | DC32Z09 | / | TC20 | 块 | 0
骨科植入类 | 常州鼎健医疗器械有限公司 | 常州鼎健医疗器械有限公司 | 桡骨远端小T型锁定板 | 国械注准20163461505 | 2021-09-07 | 国产 | / | 该系统由直型锁定接骨板、解剖型锁定接骨板、锁定螺钉和金属接骨螺钉组成。锁定接骨板和锁定螺钉材料由符合GB23102-2008或GB/T13810-2007规定的TC20材料制成；金属接骨螺钉材料是由符合GB/T13810-2007规定的TC4材料制成。产品为非灭菌包装。产品表面无着色。 | 适用于四肢骨折、锁骨骨折内固定用。 | 3-8孔(每隔1孔为一规格) | DC32Z09 | / | TC20 | 块 | 0
骨科植入类 | 常州鼎健医疗器械有限公司 | 常州鼎健医疗器械有限公司 | 桡骨远端背侧L型加压锁定板 | 国械注准20163461505 | 2021-09-07 | 国产 | / | 该系统由直型锁定接骨板、解剖型锁定接骨板、锁定螺钉和金属接骨螺钉组成。锁定接骨板和锁定螺钉材料由符合GB23102-2008或GB/T13810-2007规定的TC20材料制成；金属接骨螺钉材料是由符合GB/T13810-2007规定的TC4材料制成。产品为非灭菌包装。产品表面无着色。 | 适用于四肢骨折、锁骨骨折内固定用。 | 3,4,5孔,左、右 | DC32Z09 | / | TC20 | 块 | 0
骨科植入类 | 常州鼎健医疗器械有限公司 | 常州鼎健医疗器械有限公司 | 桡骨远端背侧L型锁定板 | 国械注准20163461505 | 2021-09-07 | 国产 | / | 该系统由直型锁定接骨板、解剖型锁定接骨板、锁定螺钉和金属接骨螺钉组成。锁定接骨板和锁定螺钉材料由符合GB23102-2008或GB/T13810-2007规定的TC20材料制成；金属接骨螺钉材料是由符合GB/T13810-2007规定的TC4材料制成。产品为非灭菌包装。产品表面无着色。 | 适用于四肢骨折、锁骨骨折内固定用。 | 3,4,5孔,左、右 | DC32Z09 | / | TC20 | 块 | 0
骨科植入类 | 常州鼎健医疗器械有限公司 | 常州鼎健医疗器械有限公司 | 桡骨远端背侧直型锁定板 | 国械注准20163461505 | 2021-09-07 | 国产 | / | 该系统由直型锁定接骨板、解剖型锁定接骨板、锁定螺钉和金属接骨螺钉组成。锁定接骨板和锁定螺钉材料由符合GB23102-2008或GB/T13810-2007规定的TC20材料制成；金属接骨螺钉材料是由符合GB/T13810-2007规定的TC4材料制成。产品为非灭菌包装。产品表面无着色。 | 适用于四肢骨折、锁骨骨折内固定用。 | 4-9孔(每隔1孔为一规格) | DC32Z09 | / | TC20 | 块 | 0
骨科植入类 | 常州鼎健医疗器械有限公司 | 常州鼎健医疗器械有限公司 | 桡骨远端斜L型加压锁定板 | 国械注准20163461505 | 2021-09-07 | 国产 | / | 该系统由直型锁定接骨板、解剖型锁定接骨板、锁定螺钉和金属接骨螺钉组成。锁定接骨板和锁定螺钉材料由符合GB23102-2008或GB/T13810-2007规定的TC20材料制成；金属接骨螺钉材料是由符合GB/T13810-2007规定的TC4材料制成。产品为非灭菌包装。产品表面无着色。 | 适用于四肢骨折、锁骨骨折内固定用。 | 3,4,5孔,左、右 | DC32Z09 | / | TC20 | 块 | 0
骨科植入类 | 常州鼎健医疗器械有限公司 | 常州鼎健医疗器械有限公司 | 桡骨远端斜L型锁定板 | 国械注准20163461505 | 2021-09-07 | 国产 | / | 该系统由直型锁定接骨板、解剖型锁定接骨板、锁定螺钉和金属接骨螺钉组成。锁定接骨板和锁定螺钉材料由符合GB23102-2008或GB/T13810-2007规定的TC20材料制成；金属接骨螺钉材料是由符合GB/T13810-2007规定的TC4材料制成。产品为非灭菌包装。产品表面无着色。 | 适用于四肢骨折、锁骨骨折内固定用。 | 3,4,5孔,左、右 | DC32Z09 | / | TC20 | 块 | 0
骨科植入类 | 常州鼎健医疗器械有限公司 | 常州鼎健医疗器械有限公司 | 跟骨锁定板-1 | 国械注准20163461505 | 2021-09-07 | 国产 | / | 该系统由直型锁定接骨板、解剖型锁定接骨板、锁定螺钉和金属接骨螺钉组成。锁定接骨板和锁定螺钉材料由符合GB23102-2008或GB/T13810-2007规定的TC20材料制成；金属接骨螺钉材料是由符合GB/T13810-2007规定的TC4材料制成。产品为非灭菌包装。产品表面无着色。 | 适用于四肢骨折、锁骨骨折内固定用。 | 65,72,左、右 | DC32Z09 | / | TC20 | 块 | 0
骨科植入类 | 常州鼎健医疗器械有限公司 | 常州鼎健医疗器械有限公司 | 跟骨锁定板-2 | 国械注准20163461505 | 2021-09-07 | 国产 | / | 该系统由直型锁定接骨板、解剖型锁定接骨板、锁定螺钉和金属接骨螺钉组成。锁定接骨板和锁定螺钉材料由符合GB23102-2008或GB/T13810-2007规定的TC20材料制成；金属接骨螺钉材料是由符合GB/T13810-2007规定的TC4材料制成。产品为非灭菌包装。产品表面无着色。 | 适用于四肢骨折、锁骨骨折内固定用。 | 65,72,左、右 | DC32Z09 | / | TC20 | 块 | 0
骨科植入类 | 常州鼎健医疗器械有限公司 | 常州鼎健医疗器械有限公司 | 小L型加压锁定板 | 国械注准20163461505 | 2021-09-07 | 国产 | / | 该系统由直型锁定接骨板、解剖型锁定接骨板、锁定螺钉和金属接骨螺钉组成。锁定接骨板和锁定螺钉材料由符合GB23102-2008或GB/T13810-2007规定的TC20材料制成；金属接骨螺钉材料是由符合GB/T13810-2007规定的TC4材料制成。产品为非灭菌包装。产品表面无着色。 | 适用于四肢骨折、锁骨骨折内固定用。 | 3-8孔,左、右(每隔1孔为一规格) | DC32Z09 | / | TC20 | 块 | 0
骨科植入类 | 常州鼎健医疗器械有限公司 | 常州鼎健医疗器械有限公司 | 小L型锁定板 | 国械注准20163461505 | 2021-09-07 | 国产 | / | 该系统由直型锁定接骨板、解剖型锁定接骨板、锁定螺钉和金属接骨螺钉组成。锁定接骨板和锁定螺钉材料由符合GB23102-2008或GB/T13810-2007规定的TC20材料制成；金属接骨螺钉材料是由符合GB/T13810-2007规定的TC4材料制成。产品为非灭菌包装。产品表面无着色。 | 适用于四肢骨折、锁骨骨折内固定用。 | 3-8孔,左、右(每隔1孔为一规格) | DC32Z09 | / | TC20 | 块 | 0
骨科植入类 | 常州鼎健医疗器械有限公司 | 常州鼎健医疗器械有限公司 | 小T型锁定板 | 国械注准20163461505 | 2021-09-07 | 国产 | / | 该系统由直型锁定接骨板、解剖型锁定接骨板、锁定螺钉和金属接骨螺钉组成。锁定接骨板和锁定螺钉材料由符合GB23102-2008或GB/T13810-2007规定的TC20材料制成；金属接骨螺钉材料是由符合GB/T13810-2007规定的TC4材料制成。产品为非灭菌包装。产品表面无着色。 | 适用于四肢骨折、锁骨骨折内固定用。 | 3-8孔(每隔1孔为一规格) | DC32Z09 | / | TC20 | 块 | 0
骨科植入类 | 常州鼎健医疗器械有限公司 | 常州鼎健医疗器械有限公司 | 小斜L型加压锁定板 | 国械注准20163461505 | 2021-09-07 | 国产 | / | 该系统由直型锁定接骨板、解剖型锁定接骨板、锁定螺钉和金属接骨螺钉组成。锁定接骨板和锁定螺钉材料由符合GB23102-2008或GB/T13810-2007规定的TC20材料制成；金属接骨螺钉材料是由符合GB/T13810-2007规定的TC4材料制成。产品为非灭菌包装。产品表面无着色。 | 适用于四肢骨折、锁骨骨折内固定用。 | 3-8孔,左、右(每隔1孔为一规格) | DC32Z09 | / | TC20 | 块 | 0
骨科植入类 | 常州鼎健医疗器械有限公司 | 常州鼎健医疗器械有限公司 | 小斜L型锁定板 | 国械注准20163461505 | 2021-09-07 | 国产 | / | 该系统由直型锁定接骨板、解剖型锁定接骨板、锁定螺钉和金属接骨螺钉组成。锁定接骨板和锁定螺钉材料由符合GB23102-2008或GB/T13810-2007规定的TC20材料制成；金属接骨螺钉材料是由符合GB/T13810-2007规定的TC4材料制成。产品为非灭菌包装。产品表面无着色。 | 适用于四肢骨折、锁骨骨折内固定用。 | 3-8孔,左、右(每隔1孔为一规格) | DC32Z09 | / | TC20 | 块 | 0
骨科植入类 | 常州鼎健医疗器械有限公司 | 常州鼎健医疗器械有限公司 | 微型T型加压锁定板 | 国械注准20163461505 | 2021-09-07 | 国产 | / | 该系统由直型锁定接骨板、解剖型锁定接骨板、锁定螺钉和金属接骨螺钉组成。锁定接骨板和锁定螺钉材料由符合GB23102-2008或GB/T13810-2007规定的TC20材料制成；金属接骨螺钉材料是由符合GB/T13810-2007规定的TC4材料制成。产品为非灭菌包装。产品表面无着色。 | 适用于四肢骨折、锁骨骨折内固定用。 | 3孔,5孔,7孔 | DC32Z09 | / | TC20 | 块 | 0
骨科植入类 | 常州鼎健医疗器械有限公司 | 常州鼎健医疗器械有限公司 | 微型T型锁定板 | 国械注准20163461505 | 2021-09-07 | 国产 | / | 该系统由直型锁定接骨板、解剖型锁定接骨板、锁定螺钉和金属接骨螺钉组成。锁定接骨板和锁定螺钉材料由符合GB23102-2008或GB/T13810-2007规定的TC20材料制成；金属接骨螺钉材料是由符合GB/T13810-2007规定的TC4材料制成。产品为非灭菌包装。产品表面无着色。 | 适用于四肢骨折、锁骨骨折内固定用。 | 3孔,5孔,7孔 | DC32Z09 | / | TC20 | 块 | 0
骨科植入类 | 常州鼎健医疗器械有限公司 | 常州鼎健医疗器械有限公司 | 微型加压锁定板-1 | 国械注准20163461505 | 2021-09-07 | 国产 | / | 该系统由直型锁定接骨板、解剖型锁定接骨板、锁定螺钉和金属接骨螺钉组成。锁定接骨板和锁定螺钉材料由符合GB23102-2008或GB/T13810-2007规定的TC20材料制成；金属接骨螺钉材料是由符合GB/T13810-2007规定的TC4材料制成。产品为非灭菌包装。产品表面无着色。 | 适用于四肢骨折、锁骨骨折内固定用。 | 5-8孔(每隔1孔为一规格) | DC32Z09 | / | TC20 | 块 | 0
骨科植入类 | 常州鼎健医疗器械有限公司 | 常州鼎健医疗器械有限公司 | 微型加压锁定板-2 | 国械注准20163461505 | 2021-09-07 | 国产 | / | 该系统由直型锁定接骨板、解剖型锁定接骨板、锁定螺钉和金属接骨螺钉组成。锁定接骨板和锁定螺钉材料由符合GB23102-2008或GB/T13810-2007规定的TC20材料制成；金属接骨螺钉材料是由符合GB/T13810-2007规定的TC4材料制成。产品为非灭菌包装。产品表面无着色。 | 适用于四肢骨折、锁骨骨折内固定用。 | 5-8孔(每隔1孔为一规格) | DC32Z09 | / | TC20 | 块 | 0
骨科植入类 | 常州鼎健医疗器械有限公司 | 常州鼎健医疗器械有限公司 | 微型锁定板-2 | 国械注准20163461505 | 2021-09-07 | 国产 | / | 该系统由直型锁定接骨板、解剖型锁定接骨板、锁定螺钉和金属接骨螺钉组成。锁定接骨板和锁定螺钉材料由符合GB23102-2008或GB/T13810-2007规定的TC20材料制成；金属接骨螺钉材料是由符合GB/T13810-2007规定的TC4材料制成。产品为非灭菌包装。产品表面无着色。 | 适用于四肢骨折、锁骨骨折内固定用。 | 5-8孔(每隔1孔为一规格) | DC32Z09 | / | TC20 | 块 | 0
骨科植入类 | 常州鼎健医疗器械有限公司 | 常州鼎健医疗器械有限公司 | 微型锁定板-1 | 国械注准20163461505 | 2021-09-07 | 国产 | / | 该系统由直型锁定接骨板、解剖型锁定接骨板、锁定螺钉和金属接骨螺钉组成。锁定接骨板和锁定螺钉材料由符合GB23102-2008或GB/T13810-2007规定的TC20材料制成；金属接骨螺钉材料是由符合GB/T13810-2007规定的TC4材料制成。产品为非灭菌包装。产品表面无着色。 | 适用于四肢骨折、锁骨骨折内固定用。 | 5-8孔(每隔1孔为一规格) | DC32Z09 | / | TC20 | 块 | 0
骨科植入类 | 常州鼎健医疗器械有限公司 | 常州鼎健医疗器械有限公司 | Y型锁定板 | 国械注准20163461505 | 2021-09-07 | 国产 | / | 该系统由直型锁定接骨板、解剖型锁定接骨板、锁定螺钉和金属接骨螺钉组成。锁定接骨板和锁定螺钉材料由符合GB23102-2008或GB/T13810-2007规定的TC20材料制成；金属接骨螺钉材料是由符合GB/T13810-2007规定的TC4材料制成。产品为非灭菌包装。产品表面无着色。 | 适用于四肢骨折、锁骨骨折内固定用。 | 5-8孔(每隔1孔为一规格) | DC32Z09 | / | TC20 | 块 | 0
骨科植入类 | 常州鼎健医疗器械有限公司 | 常州鼎健医疗器械有限公司 | 小Y型加压锁定板 | 国械注准20163461505 | 2021-09-07 | 国产 | / | 该系统由直型锁定接骨板、解剖型锁定接骨板、锁定螺钉和金属接骨螺钉组成。锁定接骨板和锁定螺钉材料由符合GB23102-2008或GB/T13810-2007规定的TC20材料制成；金属接骨螺钉材料是由符合GB/T13810-2007规定的TC4材料制成。产品为非灭菌包装。产品表面无着色。 | 适用于四肢骨折、锁骨骨折内固定用。 | 5-8孔(每隔1孔为一规格) | DC32Z09 | / | TC20 | 块 | 0
骨科植入类 | 常州鼎健医疗器械有限公司 | 常州鼎健医疗器械有限公司 | Y型加压锁定板 | 国械注准20163461505 | 2021-09-07 | 国产 | / | 该系统由直型锁定接骨板、解剖型锁定接骨板、锁定螺钉和金属接骨螺钉组成。锁定接骨板和锁定螺钉材料由符合GB23102-2008或GB/T13810-2007规定的TC20材料制成；金属接骨螺钉材料是由符合GB/T13810-2007规定的TC4材料制成。产品为非灭菌包装。产品表面无着色。 | 适用于四肢骨折、锁骨骨折内固定用。 | 5-8孔(每隔1孔为一规格) | DC32Z09 | / | TC20 | 块 | 0
骨科植入类 | 常州鼎健医疗器械有限公司 | 常州鼎健医疗器械有限公司 | 小Y型锁定板 | 国械注准20163461505 | 2021-09-07 | 国产 | / | 该系统由直型锁定接骨板、解剖型锁定接骨板、锁定螺钉和金属接骨螺钉组成。锁定接骨板和锁定螺钉材料由符合GB23102-2008或GB/T13810-2007规定的TC20材料制成；金属接骨螺钉材料是由符合GB/T13810-2007规定的TC4材料制成。产品为非灭菌包装。产品表面无着色。 | 适用于四肢骨折、锁骨骨折内固定用。 | 5-8孔(每隔1孔为一规格) | DC32Z09 | / | TC20 | 块 | 0
骨科植入类 | 常州鼎健医疗器械有限公司 | 常州鼎健医疗器械有限公司 | 小T型加压锁定板-1 | 国械注准20163461505 | 2021-09-07 | 国产 | / | 该系统由直型锁定接骨板、解剖型锁定接骨板、锁定螺钉和金属接骨螺钉组成。锁定接骨板和锁定螺钉材料由符合GB23102-2008或GB/T13810-2007规定的TC20材料制成；金属接骨螺钉材料是由符合GB/T13810-2007规定的TC4材料制成。产品为非灭菌包装。产品表面无着色。 | 适用于四肢骨折、锁骨骨折内固定用。 | 5-8孔(每隔1孔为一规格) | DC32Z09 | / | TC20 | 块 | 0
骨科植入类 | 常州鼎健医疗器械有限公司 | 常州鼎健医疗器械有限公司 | 小T型锁定板-1 | 国械注准20163461505 | 2021-09-07 | 国产 | / | 该系统由直型锁定接骨板、解剖型锁定接骨板、锁定螺钉和金属接骨螺钉组成。锁定接骨板和锁定螺钉材料由符合GB23102-2008或GB/T13810-2007规定的TC20材料制成；金属接骨螺钉材料是由符合GB/T13810-2007规定的TC4材料制成。产品为非灭菌包装。产品表面无着色。 | 适用于四肢骨折、锁骨骨折内固定用。 | 5-8孔(每隔1孔为一规格) | DC32Z09 | / | TC20 | 块 | 0
骨科植入类 | 常州鼎健医疗器械有限公司 | 常州鼎健医疗器械有限公司 | 小T型加压锁定板-2 | 国械注准20163461505 | 2021-09-07 | 国产 | / | 该系统由直型锁定接骨板、解剖型锁定接骨板、锁定螺钉和金属接骨螺钉组成。锁定接骨板和锁定螺钉材料由符合GB23102-2008或GB/T13810-2007规定的TC20材料制成；金属接骨螺钉材料是由符合GB/T13810-2007规定的TC4材料制成。产品为非灭菌包装。产品表面无着色。 | 适用于四肢骨折、锁骨骨折内固定用。 | 5-8孔(每隔1孔为一规格) | DC32Z09 | / | TC20 | 块 | 0
骨科植入类 | 常州鼎健医疗器械有限公司 | 常州鼎健医疗器械有限公司 | 小T型锁定板-2 | 国械注准20163461505 | 2021-09-07 | 国产 | / | 该系统由直型锁定接骨板、解剖型锁定接骨板、锁定螺钉和金属接骨螺钉组成。锁定接骨板和锁定螺钉材料由符合GB23102-2008或GB/T13810-2007规定的TC20材料制成；金属接骨螺钉材料是由符合GB/T13810-2007规定的TC4材料制成。产品为非灭菌包装。产品表面无着色。 | 适用于四肢骨折、锁骨骨折内固定用。 | 5-8孔(每隔1孔为一规格) | DC32Z09 | / | TC20 | 块 | 0
骨科植入类 | 常州鼎健医疗器械有限公司 | 常州鼎健医疗器械有限公司 | H型锁定板 | 国械注准20163461505 | 2021-09-07 | 国产 | / | 该系统由直型锁定接骨板、解剖型锁定接骨板、锁定螺钉和金属接骨螺钉组成。锁定接骨板和锁定螺钉材料由符合GB23102-2008或GB/T13810-2007规定的TC20材料制成；金属接骨螺钉材料是由符合GB/T13810-2007规定的TC4材料制成。产品为非灭菌包装。产品表面无着色。 | 适用于四肢骨折、锁骨骨折内固定用。 | 18,24,30 | DC32Z09 | / | TC20 | 块 | 0
骨科植入类 | 常州鼎健医疗器械有限公司 | 常州鼎健医疗器械有限公司 | H型掌指锁定板 | 国械注准20163461505 | 2021-09-07 | 国产 | / | 该系统由直型锁定接骨板、解剖型锁定接骨板、锁定螺钉和金属接骨螺钉组成。锁定接骨板和锁定螺钉材料由符合GB23102-2008或GB/T13810-2007规定的TC20材料制成；金属接骨螺钉材料是由符合GB/T13810-2007规定的TC4材料制成。产品为非灭菌包装。产品表面无着色。 | 适用于四肢骨折、锁骨骨折内固定用。 | 18,24,30 | DC32Z09 | / | TC20 | 块 | 0
骨科植入类 | 常州鼎健医疗器械有限公司 | 常州鼎健医疗器械有限公司 | X型锁定板 | 国械注准20163461505 | 2021-09-07 | 国产 | / | 该系统由直型锁定接骨板、解剖型锁定接骨板、锁定螺钉和金属接骨螺钉组成。锁定接骨板和锁定螺钉材料由符合GB23102-2008或GB/T13810-2007规定的TC20材料制成；金属接骨螺钉材料是由符合GB/T13810-2007规定的TC4材料制成。产品为非灭菌包装。产品表面无着色。 | 适用于四肢骨折、锁骨骨折内固定用。 | 18,24,30 | DC32Z09 | / | TC20 | 块 | 0
骨科植入类 | 常州鼎健医疗器械有限公司 | 常州鼎健医疗器械有限公司 | 直型锁定板 | 国械注准20163461505 | 2021-09-07 | 国产 | / | 该系统由直型锁定接骨板、解剖型锁定接骨板、锁定螺钉和金属接骨螺钉组成。锁定接骨板和锁定螺钉材料由符合GB23102-2008或GB/T13810-2007规定的TC20材料制成；金属接骨螺钉材料是由符合GB/T13810-2007规定的TC4材料制成。产品为非灭菌包装。产品表面无着色。 | 适用于四肢骨折、锁骨骨折内固定用。 | 18,24,30 | DC32Z09 | / | TC20 | 块 | 0
骨科植入类 | 常州鼎健医疗器械有限公司 | 常州鼎健医疗器械有限公司 | 胫骨远端外侧锁定板 | 国械注准20163461505 | 2021-09-07 | 国产 | / | 该系统由直型锁定接骨板、解剖型锁定接骨板、锁定螺钉和金属接骨螺钉组成。锁定接骨板和锁定螺钉材料由符合GB23102-2008或GB/T13810-2007规定的TC20材料制成；金属接骨螺钉材料是由符合GB/T13810-2007规定的TC4材料制成。产品为非灭菌包装。产品表面无着色。 | 适用于四肢骨折、锁骨骨折内固定用。 | 5-19孔,左、右(每隔2孔为一规格) | DC32Z03 | / | TC20 | 块 | 0
骨科植入类 | 常州鼎健医疗器械有限公司 | 常州鼎健医疗器械有限公司 | 自攻型锁定螺钉 | 国械注准20153461998 | 2020-11-01 | 国产 | / | 该系统由直型锁定板、骨端锁定板和锁定螺钉组成，其中锁定板材料由符合GB/T13810规定的纯钛（TA2或TA3）材料制成，锁定螺钉材料由符合GB/T13810规定的TC4钛合金材料制成；表面可经阳极氧化处理。非灭菌包装和灭菌包装。 | 适用于四肢、骨盆骨折内固定。 | 7.0*(14,18,22,26,30,35,40,45,50,55,60,65,70,75,80,85,90,95,100,105,110,115,120) | DC13Z01 | / | 钛合金 | 枚 | 0
骨科植入类 | 常州鼎健医疗器械有限公司 | 常州鼎健医疗器械有限公司 | 自攻型锁定螺钉 | 国械注准20153461998 | 2020-11-01 | 国产 | / | 该系统由直型锁定板、骨端锁定板和锁定螺钉组成，其中锁定板材料由符合GB/T13810规定的纯钛（TA2或TA3）材料制成，锁定螺钉材料由符合GB/T13810规定的TC4钛合金材料制成；表面可经阳极氧化处理。非灭菌包装和灭菌包装。 | 适用于四肢、骨盆骨折内固定。 | 7.3*(14,18,22,26,30,35,40,45,50,55,60,65,70,75,80,85,90,95,100,105,110,115,120) | DC13Z01 | / | 钛合金 | 枚 | 0
骨科植入类 | 常州鼎健医疗器械有限公司 | 常州鼎健医疗器械有限公司 | 平头自攻型锁定螺钉 | 国械注准20153461998 | 2020-11-01 | 国产 | / | 该系统由直型锁定板、骨端锁定板和锁定螺钉组成，其中锁定板材料由符合GB/T13810规定的纯钛（TA2或TA3）材料制成，锁定螺钉材料由符合GB/T13810规定的TC4钛合金材料制成；表面可经阳极氧化处理。非灭菌包装和灭菌包装。 | 适用于四肢、骨盆骨折内固定。 | 1.5*(6,7,8,9,10,11,12,14,16,18,20,22,24) | DC13Z05 | / | 钛合金 | 枚 | 0
骨科植入类 | 常州鼎健医疗器械有限公司 | 常州鼎健医疗器械有限公司 | 平头自攻型锁定螺钉 | 国械注准20153461998 | 2020-11-01 | 国产 | / | 该系统由直型锁定板、骨端锁定板和锁定螺钉组成，其中锁定板材料由符合GB/T13810规定的纯钛（TA2或TA3）材料制成，锁定螺钉材料由符合GB/T13810规定的TC4钛合金材料制成；表面可经阳极氧化处理。非灭菌包装和灭菌包装。 | 适用于四肢、骨盆骨折内固定。 | 7.0*(14,18,22,26,30,35,40,45,50,55,60,65,70,75,80,85,90,95,100,105,110,115,120) | DC13Z05 | / | 钛合金 | 枚 | 0
骨科植入类 | 常州鼎健医疗器械有限公司 | 常州鼎健医疗器械有限公司 | 平头自攻型锁定螺钉 | 国械注准20163461505 | 2021-09-07 | 国产 | / | 该系统由直型锁定接骨板、解剖型锁定接骨板、锁定螺钉和金属接骨螺钉组成。锁定接骨板和锁定螺钉材料由符合GB23102-2008或GB/T13810-2007规定的TC20材料制成；金属接骨螺钉材料是由符合GB/T13810-2007规定的TC4材料制成。产品为非灭菌包装。产品表面无着色。 | 适用于四肢骨折、锁骨骨折内固定用。 | 7.0*(14-120间隔2为一规格，35,45,55,65,75,85,95,105,115) | DC33Z05 | / | TC20 | 枚 | 0
骨科植入类 | 常州鼎健医疗器械有限公司 | 常州鼎健医疗器械有限公司 | 平头自攻型锁定螺钉 | 国械注准20163461505 | 2021-09-07 | 国产 | / | 该系统由直型锁定接骨板、解剖型锁定接骨板、锁定螺钉和金属接骨螺钉组成。锁定接骨板和锁定螺钉材料由符合GB23102-2008或GB/T13810-2007规定的TC20材料制成；金属接骨螺钉材料是由符合GB/T13810-2007规定的TC4材料制成。产品为非灭菌包装。产品表面无着色。 | 适用于四肢骨折、锁骨骨折内固定用。 | 7.3*(14-120间隔2为一规格，35,45,55,65,75,85,95,105,115) | DC33Z05 | / | TC20 | 枚 | 0
骨科植入类 | 常州鼎健医疗器械有限公司 | 常州鼎健医疗器械有限公司 | 金属接骨螺钉 | 国械注准20163461505 | 2021-09-07 | 国产 | / | 该系统由直型锁定接骨板、解剖型锁定接骨板、锁定螺钉和金属接骨螺钉组成。锁定接骨板和锁定螺钉材料由符合GB23102-2008或GB/T13810-2007规定的TC20材料制成；金属接骨螺钉材料是由符合GB/T13810-2007规定的TC4材料制成。产品为非灭菌包装。产品表面无着色。 | 适用于四肢骨折、锁骨骨折内固定用。 | 3.0*(10-50)间隔2mm为一规格 | HBQ03 | / | 钛合金 | 枚 | 0
骨科植入类 | 常州鼎健医疗器械有限公司 | 常州鼎健医疗器械有限公司 | 金属接骨螺钉 | 国械注准20163461505 | 2021-09-07 | 国产 | / | 该系统由直型锁定接骨板、解剖型锁定接骨板、锁定螺钉和金属接骨螺钉组成。锁定接骨板和锁定螺钉材料由符合GB23102-2008或GB/T13810-2007规定的TC20材料制成；金属接骨螺钉材料是由符合GB/T13810-2007规定的TC4材料制成。产品为非灭菌包装。产品表面无着色。 | 适用于四肢骨折、锁骨骨折内固定用。 | 3.5*(10-60)间隔2mm为一规格 | HBQ03 | / | 钛合金 | 枚 | 0
骨科植入类 | 常州鼎健医疗器械有限公司 | 常州鼎健医疗器械有限公司 | 金属接骨螺钉 | 国械注准20163461505 | 2021-09-07 | 国产 | / | 该系统由直型锁定接骨板、解剖型锁定接骨板、锁定螺钉和金属接骨螺钉组成。锁定接骨板和锁定螺钉材料由符合GB23102-2008或GB/T13810-2007规定的TC20材料制成；金属接骨螺钉材料是由符合GB/T13810-2007规定的TC4材料制成。产品为非灭菌包装。产品表面无着色。 | 适用于四肢骨折、锁骨骨折内固定用。 | 4.5*(10-70)间隔2mm为一规格 | HBQ03 | / | 钛合金 | 枚 | 0
骨科植入类 | 常州鼎健医疗器械有限公司 | 常州鼎健医疗器械有限公司 | 金属接骨螺钉 | 国械注准20163461505 | 2021-09-07 | 国产 | / | 该系统由直型锁定接骨板、解剖型锁定接骨板、锁定螺钉和金属接骨螺钉组成。锁定接骨板和锁定螺钉材料由符合GB23102-2008或GB/T13810-2007规定的TC20材料制成；金属接骨螺钉材料是由符合GB/T13810-2007规定的TC4材料制成。产品为非灭菌包装。产品表面无着色。 | 适用于四肢骨折、锁骨骨折内固定用。 | 5.0*(20-120)间隔5mm为一规格 | HBQ03 | / | 钛合金 | 枚 | 0
骨科植入类 | 常州鼎健医疗器械有限公司 | 常州鼎健医疗器械有限公司 | 骨钩 | 国械注准20163462313 | 2021-11-20 | 国产 | / | 该产品由椎弓根钉（单轴、万向）、骨钩、骶骨螺钉、连接杆、横连杆装配、多米诺接头、侧方联接器、连接座、螺塞、顶丝、螺母组成。除万向椎弓根钉（万向复位钉、万向螺钉）及骶骨螺钉中的球形环由符合GB/T13810标准规定的TA3纯钛材料制成，其余组件均由符合GB/T13810标准规定的TC4钛合金材料制成。表面经阳极氧化处理。非灭菌包装和灭菌包装，其中灭菌包装产品的灭菌方法为辐照灭菌，灭菌有效期4年。 | 适用于胸腰椎骨折、滑脱、退行性病变、畸形矫正时的后路内固定。 | 4.5 I型 4.5 II型 4.5 III型 | DB1Z-9 | / | 钛合金 | 块 | 0
骨科植入类 | 常州鼎健医疗器械有限公司 | 常州鼎健医疗器械有限公司 | 骨钩 | 国械注准20163462313 | 2021-11-20 | 国产 | / | 该产品由椎弓根钉（单轴、万向）、骨钩、骶骨螺钉、连接杆、横连杆装配、多米诺接头、侧方联接器、连接座、螺塞、顶丝、螺母组成。除万向椎弓根钉（万向复位钉、万向螺钉）及骶骨螺钉中的球形环由符合GB/T13810标准规定的TA3纯钛材料制成，其余组件均由符合GB/T13810标准规定的TC4钛合金材料制成。表面经阳极氧化处理。非灭菌包装和灭菌包装，其中灭菌包装产品的灭菌方法为辐照灭菌，灭菌有效期4年。 | 适用于胸腰椎骨折、滑脱、退行性病变、畸形矫正时的后路内固定。 | 4.75I型 4.75 II型 4.75 III型 | DB1Z-9 | / | 钛合金 | 块 | 0
骨科植入类 | 常州鼎健医疗器械有限公司 | 常州鼎健医疗器械有限公司 | 骨钩 | 国械注准20163462313 | 2021-11-20 | 国产 | / | 该产品由椎弓根钉（单轴、万向）、骨钩、骶骨螺钉、连接杆、横连杆装配、多米诺接头、侧方联接器、连接座、螺塞、顶丝、螺母组成。除万向椎弓根钉（万向复位钉、万向螺钉）及骶骨螺钉中的球形环由符合GB/T13810标准规定的TA3纯钛材料制成，其余组件均由符合GB/T13810标准规定的TC4钛合金材料制成。表面经阳极氧化处理。非灭菌包装和灭菌包装，其中灭菌包装产品的灭菌方法为辐照灭菌，灭菌有效期4年。 | 适用于胸腰椎骨折、滑脱、退行性病变、畸形矫正时的后路内固定。 | 5.5 I型 5.5 II型 5.5 III型 | DB1Z-2、DB1Z-8 | / | 钛合金 | 块 | 0
骨科植入类 | 常州鼎健医疗器械有限公司 | 常州鼎健医疗器械有限公司 | 骨钩 | 国械注准20163462313 | 2021-11-20 | 国产 | / | 该产品由椎弓根钉（单轴、万向）、骨钩、骶骨螺钉、连接杆、横连杆装配、多米诺接头、侧方联接器、连接座、螺塞、顶丝、螺母组成。除万向椎弓根钉（万向复位钉、万向螺钉）及骶骨螺钉中的球形环由符合GB/T13810标准规定的TA3纯钛材料制成，其余组件均由符合GB/T13810标准规定的TC4钛合金材料制成。表面经阳极氧化处理。非灭菌包装和灭菌包装，其中灭菌包装产品的灭菌方法为辐照灭菌，灭菌有效期4年。 | 适用于胸腰椎骨折、滑脱、退行性病变、畸形矫正时的后路内固定。 | 6.0 I型 6.0 II型 6.0 III型 | DB1Z-1 | / | 钛合金 | 块 | 0
骨科植入类 | 常州鼎健医疗器械有限公司 | 常州鼎健医疗器械有限公司 | 连接杆 | 国械注准20163462313 | 2021-11-20 | 国产 | / | 该产品由椎弓根钉（单轴、万向）、骨钩、骶骨螺钉、连接杆、横连杆装配、多米诺接头、侧方联接器、连接座、螺塞、顶丝、螺母组成。除万向椎弓根钉（万向复位钉、万向螺钉）及骶骨螺钉中的球形环由符合GB/T13810标准规定的TA3纯钛材料制成，其余组件均由符合GB/T13810标准规定的TC4钛合金材料制成。表面经阳极氧化处理。非灭菌包装和灭菌包装，其中灭菌包装产品的灭菌方法为辐照灭菌，灭菌有效期4年。 | 适用于胸腰椎骨折、滑脱、退行性病变、畸形矫正时的后路内固定。 | 4.75*（50，100，250，500）、4.0X500、4.5X500 | DB1Z-9 | / | 钛合金 | 块 | 0
骨科植入类 | 常州鼎健医疗器械有限公司 | 常州鼎健医疗器械有限公司 | 自攻型中空锁定螺钉 | 国械注准20163461505 | 2021-09-07 | 国产 | / | 该系统由直型锁定接骨板、解剖型锁定接骨板、锁定螺钉和金属接骨螺钉组成。锁定接骨板和锁定螺钉材料由符合GB23102-2008或GB/T13810-2007规定的TC20材料制成；金属接骨螺钉材料是由符合GB/T13810-2007规定的TC4材料制成。产品为非灭菌包装。产品表面无着色。 | 适用于四肢骨折、锁骨骨折内固定用。 | 5.0*(14-120,每间隔2mm为一规格35,45,55,65,75,85,95,105,115) | DC33Z04 | / | TC20 | 枚 | 0
骨科植入类 | 常州鼎健医疗器械有限公司 | 常州鼎健医疗器械有限公司 | 自攻型中空锁定螺钉 | 国械注准20163461505 | 2021-09-07 | 国产 | / | 该系统由直型锁定接骨板、解剖型锁定接骨板、锁定螺钉和金属接骨螺钉组成。锁定接骨板和锁定螺钉材料由符合GB23102-2008或GB/T13810-2007规定的TC20材料制成；金属接骨螺钉材料是由符合GB/T13810-2007规定的TC4材料制成。产品为非灭菌包装。产品表面无着色。 | 适用于四肢骨折、锁骨骨折内固定用。 | 6.5*（30-120）每间隔5mm为一规格 | DC33Z04 | / | TC20 | 枚 | 0
骨科植入类 | 常州鼎健医疗器械有限公司 | 常州鼎健医疗器械有限公司 | 自攻型中空锁定螺钉 | 国械注准20163461505 | 2021-09-07 | 国产 | / | 该系统由直型锁定接骨板、解剖型锁定接骨板、锁定螺钉和金属接骨螺钉组成。锁定接骨板和锁定螺钉材料由符合GB23102-2008或GB/T13810-2007规定的TC20材料制成；金属接骨螺钉材料是由符合GB/T13810-2007规定的TC4材料制成。产品为非灭菌包装。产品表面无着色。 | 适用于四肢骨折、锁骨骨折内固定用。 | 7.0*（30-120）每间隔5mm为一规格 | DC33Z04 | / | TC20 | 枚 | 0
骨科植入类 | 常州鼎健医疗器械有限公司 | 常州鼎健医疗器械有限公司 | 自攻型中空锁定螺钉 | 国械注准20163461505 | 2021-09-07 | 国产 | / | 该系统由直型锁定接骨板、解剖型锁定接骨板、锁定螺钉和金属接骨螺钉组成。锁定接骨板和锁定螺钉材料由符合GB23102-2008或GB/T13810-2007规定的TC20材料制成；金属接骨螺钉材料是由符合GB/T13810-2007规定的TC4材料制成。产品为非灭菌包装。产品表面无着色。 | 适用于四肢骨折、锁骨骨折内固定用。 | 7.3*（30-120）每间隔5mm为一规格 | DC33Z04 | / | TC20 | 枚 | 0
骨科植入类 | 常州鼎健医疗器械有限公司 | 常州鼎健医疗器械有限公司 | 自攻型锁定螺钉 | 国械注准20153461998 | 2020-11-01 | 国产 | / | 该系统由直型锁定板、骨端锁定板和锁定螺钉组成，其中锁定板材料由符合GB/T13810规定的纯钛（TA2或TA3）材料制成，锁定螺钉材料由符合GB/T13810规定的TC4钛合金材料制成；表面可经阳极氧化处理。非灭菌包装和灭菌包装。 | 适用于四肢、骨盆骨折内固定。 | 1.5*(6,7,8,9,10,11,12,14,16,18,20,22,24) | DC13Z01 | / | 钛合金 | 枚 | 0
骨科植入类 | 常州鼎健医疗器械有限公司 | 常州鼎健医疗器械有限公司 | 填塞钉 | 国械注准20153461998 | 2020-11-01 | 国产 | / | 该系统由直型锁定板、骨端锁定板和锁定螺钉组成，其中锁定板材料由符合GB/T13810规定的纯钛（TA2或TA3）材料制成，锁定螺钉材料由符合GB/T13810规定的TC4钛合金材料制成；表面可经阳极氧化处理。非灭菌包装和灭菌包装。 | 适用于四肢、骨盆骨折内固定。 | 1.5*（2，4，6） | DC13Z03 | / | 钛合金 | 枚 | 0
骨科植入类 | 常州鼎健医疗器械有限公司 | 常州鼎健医疗器械有限公司 | 填塞钉 | 国械注准20153461998 | 2020-11-01 | 国产 | / | 该系统由直型锁定板、骨端锁定板和锁定螺钉组成，其中锁定板材料由符合GB/T13810规定的纯钛（TA2或TA3）材料制成，锁定螺钉材料由符合GB/T13810规定的TC4钛合金材料制成；表面可经阳极氧化处理。非灭菌包装和灭菌包装。 | 适用于四肢、骨盆骨折内固定。 | 2.0*（2，4，6） | DC13Z03 | / | 钛合金 | 枚 | 0
骨科植入类 | 常州鼎健医疗器械有限公司 | 常州鼎健医疗器械有限公司 | 填塞钉 | 国械注准20153461998 | 2020-11-01 | 国产 | / | 该系统由直型锁定板、骨端锁定板和锁定螺钉组成，其中锁定板材料由符合GB/T13810规定的纯钛（TA2或TA3）材料制成，锁定螺钉材料由符合GB/T13810规定的TC4钛合金材料制成；表面可经阳极氧化处理。非灭菌包装和灭菌包装。 | 适用于四肢、骨盆骨折内固定。 | 2.4*（2，4，6） | DC13Z03 | / | 钛合金 | 枚 | 0
骨科植入类 | 常州鼎健医疗器械有限公司 | 常州鼎健医疗器械有限公司 | 填塞钉 | 国械注准20153461998 | 2020-11-01 | 国产 | / | 该系统由直型锁定板、骨端锁定板和锁定螺钉组成，其中锁定板材料由符合GB/T13810规定的纯钛（TA2或TA3）材料制成，锁定螺钉材料由符合GB/T13810规定的TC4钛合金材料制成；表面可经阳极氧化处理。非灭菌包装和灭菌包装。 | 适用于四肢、骨盆骨折内固定。 | 2.7*（2，4，6） | DC13Z03 | / | 钛合金 | 枚 | 0
骨科植入类 | 常州鼎健医疗器械有限公司 | 常州鼎健医疗器械有限公司 | 填塞钉 | 国械注准20153461998 | 2020-11-01 | 国产 | / | 该系统由直型锁定板、骨端锁定板和锁定螺钉组成，其中锁定板材料由符合GB/T13810规定的纯钛（TA2或TA3）材料制成，锁定螺钉材料由符合GB/T13810规定的TC4钛合金材料制成；表面可经阳极氧化处理。非灭菌包装和灭菌包装。 | 适用于四肢、骨盆骨折内固定。 | 7.0*(2,6,10,14,18) | DC13Z03 | / | 钛合金 | 枚 | 0
骨科植入类 | 常州鼎健医疗器械有限公司 | 常州鼎健医疗器械有限公司 | 填塞钉 | 国械注准20153461998 | 2020-11-01 | 国产 | / | 该系统由直型锁定板、骨端锁定板和锁定螺钉组成，其中锁定板材料由符合GB/T13810规定的纯钛（TA2或TA3）材料制成，锁定螺钉材料由符合GB/T13810规定的TC4钛合金材料制成；表面可经阳极氧化处理。非灭菌包装和灭菌包装。 | 适用于四肢、骨盆骨折内固定。 | 7.3*(2,6,10,14,18) | DC13Z03 | / | 钛合金 | 枚 | 0
骨科植入类 | 常州鼎健医疗器械有限公司 | 常州鼎健医疗器械有限公司 | 平头自攻型锁定螺钉 | 国械注准20153461998 | 2020-11-01 | 国产 | / | 该系统由直型锁定板、骨端锁定板和锁定螺钉组成，其中锁定板材料由符合GB/T13810规定的纯钛（TA2或TA3）材料制成，锁定螺钉材料由符合GB/T13810规定的TC4钛合金材料制成；表面可经阳极氧化处理。非灭菌包装和灭菌包装。 | 适用于四肢、骨盆骨折内固定。 | 2.0*(6,7,8,9,10,11,12,14,16,18,20,22,24,26,28,30,32) | DC13Z05 | / | 钛合金 | 枚 | 0
骨科植入类 | 常州鼎健医疗器械有限公司 | 常州鼎健医疗器械有限公司 | 中空钉2.4 | 国械注准20183460205 | 2023-05-22 | 国产 | / | 产品由普通空心螺钉（中空钉和垫片组成）、埋头加压空心螺钉、无头加压空心螺钉组成。由符合GB/T13810标准要求的TC4钛合金材料制成。产品表面无着色或表面经阳极氧化处理。辐照灭菌包装或非灭菌包装，无菌有效期4年。 | 适用于四肢干骺端骨折内固定。 | 2.4*(6-30mm,每1mm间隔；30-36mm，每2mm间隔） | DC4Z01A | / | 钛合金 | 枚 | 0
骨科植入类 | 常州鼎健医疗器械有限公司 | 常州鼎健医疗器械有限公司 | 中空钉3.0 | 国械注准20183460205 | 2023-05-22 | 国产 | / | 产品由普通空心螺钉（中空钉和垫片组成）、埋头加压空心螺钉、无头加压空心螺钉组成。由符合GB/T13810标准要求的TC4钛合金材料制成。产品表面无着色或表面经阳极氧化处理。辐照灭菌包装或非灭菌包装，无菌有效期4年。 | 适用于四肢干骺端骨折内固定。 | 3.0*(8-30mm，每间隔1mm；30-50mm，每间隔2mm） | DC4Z01A | / | 钛合金 | 枚 | 0
骨科植入类 | 常州鼎健医疗器械有限公司 | 常州鼎健医疗器械有限公司 | 中空钉3.5 | 国械注准20183460205 | 2023-05-22 | 国产 | / | 产品由普通空心螺钉（中空钉和垫片组成）、埋头加压空心螺钉、无头加压空心螺钉组成。由符合GB/T13810标准要求的TC4钛合金材料制成。产品表面无着色或表面经阳极氧化处理。辐照灭菌包装或非灭菌包装，无菌有效期4年。 | 适用于四肢干骺端骨折内固定。 | 3.5*(10-50mm，每间隔2mm） | DC4Z01A | / | 钛合金 | 枚 | 0
骨科植入类 | 常州鼎健医疗器械有限公司 | 常州鼎健医疗器械有限公司 | 中空钉4.0 | 国械注准20183460205 | 2023-05-22 | 国产 | / | 产品由普通空心螺钉（中空钉和垫片组成）、埋头加压空心螺钉、无头加压空心螺钉组成。由符合GB/T13810标准要求的TC4钛合金材料制成。产品表面无着色或表面经阳极氧化处理。辐照灭菌包装或非灭菌包装，无菌有效期4年。 | 适用于四肢干骺端骨折内固定。 | 4.0*(10-80mm，每间隔2mm） | DC4Z01A | / | 钛合金 | 枚 | 0
骨科植入类 | 常州鼎健医疗器械有限公司 | 常州鼎健医疗器械有限公司 | 中空钉4.5 | 国械注准20183460205 | 2023-05-22 | 国产 | / | 产品由普通空心螺钉（中空钉和垫片组成）、埋头加压空心螺钉、无头加压空心螺钉组成。由符合GB/T13810标准要求的TC4钛合金材料制成。产品表面无着色或表面经阳极氧化处理。辐照灭菌包装或非灭菌包装，无菌有效期4年。 | 适用于四肢干骺端骨折内固定。 | 4.5*(20-80mm，每间隔2mm） | DC4Z01A | / | 钛合金 | 枚 | 0
骨科植入类 | 常州鼎健医疗器械有限公司 | 常州鼎健医疗器械有限公司 | 中空钉5.0 | 国械注准20183460205 | 2023-05-22 | 国产 | / | 产品由普通空心螺钉（中空钉和垫片组成）、埋头加压空心螺钉、无头加压空心螺钉组成。由符合GB/T13810标准要求的TC4钛合金材料制成。产品表面无着色或表面经阳极氧化处理。辐照灭菌包装或非灭菌包装，无菌有效期4年。 | 适用于四肢干骺端骨折内固定。 | 5.0*(20-120mm，每间隔5mm） | DC4Z01A | / | 钛合金 | 枚 | 0
骨科植入类 | 常州鼎健医疗器械有限公司 | 常州鼎健医疗器械有限公司 | 中空钉6.5 | 国械注准20183460205 | 2023-05-22 | 国产 | / | 产品由普通空心螺钉（中空钉和垫片组成）、埋头加压空心螺钉、无头加压空心螺钉组成。由符合GB/T13810标准要求的TC4钛合金材料制成。产品表面无着色或表面经阳极氧化处理。辐照灭菌包装或非灭菌包装，无菌有效期4年。 | 适用于四肢干骺端骨折内固定。 | 6.5*(20-150mm，每间隔5mm） | DC4Z01A | / | 钛合金 | 枚 | 0
骨科植入类 | 常州鼎健医疗器械有限公司 | 常州鼎健医疗器械有限公司 | 中空钉7.0 | 国械注准20183460205 | 2023-05-22 | 国产 | / | 产品由普通空心螺钉（中空钉和垫片组成）、埋头加压空心螺钉、无头加压空心螺钉组成。由符合GB/T13810标准要求的TC4钛合金材料制成。产品表面无着色或表面经阳极氧化处理。辐照灭菌包装或非灭菌包装，无菌有效期4年。 | 适用于四肢干骺端骨折内固定。 | 7.0*(20-150mm，每间隔5mm） | DC4Z01A | / | 钛合金 | 枚 | 0
骨科植入类 | 常州鼎健医疗器械有限公司 | 常州鼎健医疗器械有限公司 | 中空钉7.3 | 国械注准20183460205 | 2023-05-22 | 国产 | / | 产品由普通空心螺钉（中空钉和垫片组成）、埋头加压空心螺钉、无头加压空心螺钉组成。由符合GB/T13810标准要求的TC4钛合金材料制成。产品表面无着色或表面经阳极氧化处理。辐照灭菌包装或非灭菌包装，无菌有效期4年。 | 适用于四肢干骺端骨折内固定。 | 7.3*(20-150mm，每间隔5mm） | DC4Z01A | / | 钛合金 | 枚 | 0
骨科植入类 | 常州鼎健医疗器械有限公司 | 常州鼎健医疗器械有限公司 | 垫片I | 国械注准20183460205 | 2023-05-22 | 国产 | / | 产品由普通空心螺钉（中空钉和垫片组成）、埋头加压空心螺钉、无头加压空心螺钉组成。由符合GB/T13810标准要求的TC4钛合金材料制成。产品表面无着色或表面经阳极氧化处理。辐照灭菌包装或非灭菌包装，无菌有效期4年。 | 适用于四肢干骺端骨折内固定。 | 5.5，6.5,7.0,8.0,10,13mm | DC4Z02 | / | 钛合金 | 块 | 0
骨科植入类 | 常州鼎健医疗器械有限公司 | 常州鼎健医疗器械有限公司 | 埋头加压空心螺钉2.4 | 国械注准20183460205 | 2023-05-22 | 国产 | / | 产品由普通空心螺钉（中空钉和垫片组成）、埋头加压空心螺钉、无头加压空心螺钉组成。由符合GB/T13810标准要求的TC4钛合金材料制成。产品表面无着色或表面经阳极氧化处理。辐照灭菌包装或非灭菌包装，无菌有效期4年。 | 适用于四肢干骺端骨折内固定。 | 2.4*（7-30mm，每间隔1mm；30-50mm，每间隔2mm） | DC4Z03A | / | 钛合金 | 枚 | 0
骨科植入类 | 常州鼎健医疗器械有限公司 | 常州鼎健医疗器械有限公司 | 埋头加压空心螺钉3.0 | 国械注准20183460205 | 2023-05-22 | 国产 | / | 产品由普通空心螺钉（中空钉和垫片组成）、埋头加压空心螺钉、无头加压空心螺钉组成。由符合GB/T13810标准要求的TC4钛合金材料制成。产品表面无着色或表面经阳极氧化处理。辐照灭菌包装或非灭菌包装，无菌有效期4年。 | 适用于四肢干骺端骨折内固定。 | 3.0*(8-30mm，每间隔1mm；30-50mm，每间隔2mm） | DC4Z03A | / | 钛合金 | 枚 | 0
骨科植入类 | 常州鼎健医疗器械有限公司 | 常州鼎健医疗器械有限公司 | 埋头加压空心螺钉4.5 | 国械注准20183460205 | 2023-05-22 | 国产 | / | 产品由普通空心螺钉（中空钉和垫片组成）、埋头加压空心螺钉、无头加压空心螺钉组成。由符合GB/T13810标准要求的TC4钛合金材料制成。产品表面无着色或表面经阳极氧化处理。辐照灭菌包装或非灭菌包装，无菌有效期4年。 | 适用于四肢干骺端骨折内固定。 | 4.5*（18-80mm，每间隔2mm；80-110mm，每间隔5mm；） | DC4Z03A | / | 钛合金 | 枚 | 0
骨科植入类 | 常州鼎健医疗器械有限公司 | 常州鼎健医疗器械有限公司 | 埋头加压空心螺钉6.5 | 国械注准20183460205 | 2023-05-22 | 国产 | / | 产品由普通空心螺钉（中空钉和垫片组成）、埋头加压空心螺钉、无头加压空心螺钉组成。由符合GB/T13810标准要求的TC4钛合金材料制成。产品表面无着色或表面经阳极氧化处理。辐照灭菌包装或非灭菌包装，无菌有效期4年。 | 适用于四肢干骺端骨折内固定。 | 6.5*（20-150mm，每间隔5mm） | DC4Z03A | / | 钛合金 | 枚 | 0
骨科植入类 | 常州鼎健医疗器械有限公司 | 常州鼎健医疗器械有限公司 | 无头加压空心螺钉2.5 | 国械注准20183460205 | 2023-05-22 | 国产 | / | 产品由普通空心螺钉（中空钉和垫片组成）、埋头加压空心螺钉、无头加压空心螺钉组成。由符合GB/T13810标准要求的TC4钛合金材料制成。产品表面无着色或表面经阳极氧化处理。辐照灭菌包装或非灭菌包装，无菌有效期4年。 | 适用于四肢干骺端骨折内固定。 | 2.5*（6-16mm每间隔1mm；16-30mm，每间隔2mm） | DC4Z04 | / | 钛合金 | 枚 | 0
骨科植入类 | 常州鼎健医疗器械有限公司 | 常州鼎健医疗器械有限公司 | 无头加压空心螺钉3.5 | 国械注准20183460205 | 2023-05-22 | 国产 | / | 产品由普通空心螺钉（中空钉和垫片组成）、埋头加压空心螺钉、无头加压空心螺钉组成。由符合GB/T13810标准要求的TC4钛合金材料制成。产品表面无着色或表面经阳极氧化处理。辐照灭菌包装或非灭菌包装，无菌有效期4年。 | 适用于四肢干骺端骨折内固定。 | 3.5*（10-40mm，每间隔2mm） | DC4Z04 | / | 钛合金 | 枚 | 0
骨科植入类 | 常州鼎健医疗器械有限公司 | 常州鼎健医疗器械有限公司 | 无头加压空心螺钉4.0 | 国械注准20183460205 | 2023-05-22 | 国产 | / | 产品由普通空心螺钉（中空钉和垫片组成）、埋头加压空心螺钉、无头加压空心螺钉组成。由符合GB/T13810标准要求的TC4钛合金材料制成。产品表面无着色或表面经阳极氧化处理。辐照灭菌包装或非灭菌包装，无菌有效期4年。 | 适用于四肢干骺端骨折内固定。 | 4.0*（10-50mm，每间隔2mm） | DC4Z04 | / | 钛合金 | 枚 | 0
骨科植入类 | 常州鼎健医疗器械有限公司 | 常州鼎健医疗器械有限公司 | 光杆导针 | 国械注准20183130320 | 2023-08-16 | 国产 | / | 产品由光杆导针、光杆球头导针、可折断光杆带孔导针、螺纹导针、螺纹球头导针、可折断螺纹导针和可折断螺纹带孔导针组成。产品由符合GB4243-2003标准要求的00Cr18Ni14Mo3不锈钢或符合GB/T 13810-2007标准要求的TC4钛合金材料或符合ISO5832-5-2005标准要求的L-605钴铬钨镍合金材料制成。TC4钛合金材料制金属骨针产品表面无着色或表面经着色阳极氧化处理。产品分辐照灭菌包装和非灭菌包装。灭菌有效期四年。 | 适用于四肢骨折复位时部分植入人体做牵引或四肢骨折内固定用 | 直径：0.8-1.3mm，每间隔0.1mm为一规格；长度：70-200mm，每间隔5mm为一规格； | DZZh01Y | / | 不锈钢 | 枚 | 0
骨科植入类 | 常州鼎健医疗器械有限公司 | 常州鼎健医疗器械有限公司 | 光杆导针 | 国械注准20183130320 | 2023-08-16 | 国产 | / | 产品由光杆导针、光杆球头导针、可折断光杆带孔导针、螺纹导针、螺纹球头导针、可折断螺纹导针和可折断螺纹带孔导针组成。产品由符合GB4243-2003标准要求的00Cr18Ni14Mo3不锈钢或符合GB/T 13810-2007标准要求的TC4钛合金材料或符合ISO5832-5-2005标准要求的L-605钴铬钨镍合金材料制成。TC4钛合金材料制金属骨针产品表面无着色或表面经着色阳极氧化处理。产品分辐照灭菌包装和非灭菌包装。灭菌有效期四年。 | 适用于四肢骨折复位时部分植入人体做牵引或四肢骨折内固定用 | 直径：1.4-2.5mm，每间隔0.1mm为一规格；长度：70-310mm，每间隔5mm为一规格； | DZZh01Y | / | 不锈钢 | 枚 | 0
骨科植入类 | 常州鼎健医疗器械有限公司 | 常州鼎健医疗器械有限公司 | 光杆导针 | 国械注准20183130320 | 2023-08-16 | 国产 | / | 产品由光杆导针、光杆球头导针、可折断光杆带孔导针、螺纹导针、螺纹球头导针、可折断螺纹导针和可折断螺纹带孔导针组成。产品由符合GB4243-2003标准要求的00Cr18Ni14Mo3不锈钢或符合GB/T 13810-2007标准要求的TC4钛合金材料或符合ISO5832-5-2005标准要求的L-605钴铬钨镍合金材料制成。TC4钛合金材料制金属骨针产品表面无着色或表面经着色阳极氧化处理。产品分辐照灭菌包装和非灭菌包装。灭菌有效期四年。 | 适用于四肢骨折复位时部分植入人体做牵引或四肢骨折内固定用 | 直径：2.6-3.0mm，每间隔0.1mm为一规格；长度：150-310mm，每间隔10mm为一规格； | DZZh01Y | / | 不锈钢 | 枚 | 0
骨科植入类 | 常州鼎健医疗器械有限公司 | 常州鼎健医疗器械有限公司 | 光杆导针 | 国械注准20183130320 | 2023-08-16 | 国产 | / | 产品由光杆导针、光杆球头导针、可折断光杆带孔导针、螺纹导针、螺纹球头导针、可折断螺纹导针和可折断螺纹带孔导针组成。产品由符合GB4243-2003标准要求的00Cr18Ni14Mo3不锈钢或符合GB/T 13810-2007标准要求的TC4钛合金材料或符合ISO5832-5-2005标准要求的L-605钴铬钨镍合金材料制成。TC4钛合金材料制金属骨针产品表面无着色或表面经着色阳极氧化处理。产品分辐照灭菌包装和非灭菌包装。灭菌有效期四年。 | 适用于四肢骨折复位时部分植入人体做牵引或四肢骨折内固定用 | 直径：3.1-4.0mm，每间隔0.1mm为一规格；长度：150-300mm，每间隔10mm为一规格； | DZZh01Y | / | 不锈钢 | 枚 | 0
骨科植入类 | 常州鼎健医疗器械有限公司 | 常州鼎健医疗器械有限公司 | 光杆导针 | 国械注准20183130320 | 2023-08-16 | 国产 | / | 产品由光杆导针、光杆球头导针、可折断光杆带孔导针、螺纹导针、螺纹球头导针、可折断螺纹导针和可折断螺纹带孔导针组成。产品由符合GB4243-2003标准要求的00Cr18Ni14Mo3不锈钢或符合GB/T 13810-2007标准要求的TC4钛合金材料或符合ISO5832-5-2005标准要求的L-605钴铬钨镍合金材料制成。TC4钛合金材料制金属骨针产品表面无着色或表面经着色阳极氧化处理。产品分辐照灭菌包装和非灭菌包装。灭菌有效期四年。 | 适用于四肢骨折复位时部分植入人体做牵引或四肢骨折内固定用 | 直径：4.0-5.0mm，每间隔0.2mm为一规格；长度：150-300mm，每间隔10mm为一规格； | DZZh01Y | / | 不锈钢 | 枚 | 0
骨科植入类 | 常州鼎健医疗器械有限公司 | 常州鼎健医疗器械有限公司 | 光杆导针 | 国械注准20183130320 | 2023-08-16 | 国产 | / | 产品由光杆导针、光杆球头导针、可折断光杆带孔导针、螺纹导针、螺纹球头导针、可折断螺纹导针和可折断螺纹带孔导针组成。产品由符合GB4243-2003标准要求的00Cr18Ni14Mo3不锈钢或符合GB/T 13810-2007标准要求的TC4钛合金材料或符合ISO5832-5-2005标准要求的L-605钴铬钨镍合金材料制成。TC4钛合金材料制金属骨针产品表面无着色或表面经着色阳极氧化处理。产品分辐照灭菌包装和非灭菌包装。灭菌有效期四年。 | 适用于四肢骨折复位时部分植入人体做牵引或四肢骨折内固定用 | 直径：5.5mm，6.0mm；长度：150-300mm，每间隔10mm为一规格； | DZZh01Y | / | 不锈钢 | 枚 | 0
骨科植入类 | 常州鼎健医疗器械有限公司 | 常州鼎健医疗器械有限公司 | 光杆球头导针 | 国械注准20183130320 | 2023-08-16 | 国产 | / | 产品由光杆导针、光杆球头导针、可折断光杆带孔导针、螺纹导针、螺纹球头导针、可折断螺纹导针和可折断螺纹带孔导针组成。产品由符合GB4243-2003标准要求的00Cr18Ni14Mo3不锈钢或符合GB/T 13810-2007标准要求的TC4钛合金材料或符合ISO5832-5-2005标准要求的L-605钴铬钨镍合金材料制成。TC4钛合金材料制金属骨针产品表面无着色或表面经着色阳极氧化处理。产品分辐照灭菌包装和非灭菌包装。灭菌有效期四年。 | 适用于四肢骨折复位时部分植入人体做牵引或四肢骨折内固定用 | 直径：1.0-1.3mm，每间隔0.1mm为一规格；长度：70-200mm，每间隔5mm为一规格； | DZZh02Y | / | 钛合金 | 枚 | 0
骨科植入类 | 常州鼎健医疗器械有限公司 | 常州鼎健医疗器械有限公司 | 光杆球头导针 | 国械注准20183130320 | 2023-08-16 | 国产 | / | 产品由光杆导针、光杆球头导针、可折断光杆带孔导针、螺纹导针、螺纹球头导针、可折断螺纹导针和可折断螺纹带孔导针组成。产品由符合GB4243-2003标准要求的00Cr18Ni14Mo3不锈钢或符合GB/T 13810-2007标准要求的TC4钛合金材料或符合ISO5832-5-2005标准要求的L-605钴铬钨镍合金材料制成。TC4钛合金材料制金属骨针产品表面无着色或表面经着色阳极氧化处理。产品分辐照灭菌包装和非灭菌包装。灭菌有效期四年。 | 适用于四肢骨折复位时部分植入人体做牵引或四肢骨折内固定用 | 直径：1.4-2.5mm，每间隔0.1mm为一规格；长度：70-310mm，每间隔5mm为一规格； | DZZh02Y | / | 钛合金 | 枚 | 0
骨科植入类 | 常州鼎健医疗器械有限公司 | 常州鼎健医疗器械有限公司 | 光杆球头导针 | 国械注准20183130320 | 2023-08-16 | 国产 | / | 产品由光杆导针、光杆球头导针、可折断光杆带孔导针、螺纹导针、螺纹球头导针、可折断螺纹导针和可折断螺纹带孔导针组成。产品由符合GB4243-2003标准要求的00Cr18Ni14Mo3不锈钢或符合GB/T 13810-2007标准要求的TC4钛合金材料或符合ISO5832-5-2005标准要求的L-605钴铬钨镍合金材料制成。TC4钛合金材料制金属骨针产品表面无着色或表面经着色阳极氧化处理。产品分辐照灭菌包装和非灭菌包装。灭菌有效期四年。 | 适用于四肢骨折复位时部分植入人体做牵引或四肢骨折内固定用 | 直径：2.6-3.0mm，每间隔0.1mm为一规格；长度：150-310mm，每间隔10mm为一规格； | DZZh02Y | / | 钛合金 | 枚 | 0
骨科植入类 | 常州鼎健医疗器械有限公司 | 常州鼎健医疗器械有限公司 | 光杆球头导针 | 国械注准20183130320 | 2023-08-16 | 国产 | / | 产品由光杆导针、光杆球头导针、可折断光杆带孔导针、螺纹导针、螺纹球头导针、可折断螺纹导针和可折断螺纹带孔导针组成。产品由符合GB4243-2003标准要求的00Cr18Ni14Mo3不锈钢或符合GB/T 13810-2007标准要求的TC4钛合金材料或符合ISO5832-5-2005标准要求的L-605钴铬钨镍合金材料制成。TC4钛合金材料制金属骨针产品表面无着色或表面经着色阳极氧化处理。产品分辐照灭菌包装和非灭菌包装。灭菌有效期四年。 | 适用于四肢骨折复位时部分植入人体做牵引或四肢骨折内固定用 | 直径：3.1-4.0mm，每间隔0.1mm为一规格；长度：150-300mm，每间隔10mm为一规格； | DZZh02Y | / | 钛合金 | 枚 | 0
骨科植入类 | 常州鼎健医疗器械有限公司 | 常州鼎健医疗器械有限公司 | 光杆球头导针 | 国械注准20183130320 | 2023-08-16 | 国产 | / | 产品由光杆导针、光杆球头导针、可折断光杆带孔导针、螺纹导针、螺纹球头导针、可折断螺纹导针和可折断螺纹带孔导针组成。产品由符合GB4243-2003标准要求的00Cr18Ni14Mo3不锈钢或符合GB/T 13810-2007标准要求的TC4钛合金材料或符合ISO5832-5-2005标准要求的L-605钴铬钨镍合金材料制成。TC4钛合金材料制金属骨针产品表面无着色或表面经着色阳极氧化处理。产品分辐照灭菌包装和非灭菌包装。灭菌有效期四年。 | 适用于四肢骨折复位时部分植入人体做牵引或四肢骨折内固定用 | 直径：4.0-5.0mm，每间隔0.2mm为一规格；长度：150-300mm，每间隔10mm为一规格； | DZZh02Y | / | 钛合金 | 枚 | 0
骨科植入类 | 常州鼎健医疗器械有限公司 | 常州鼎健医疗器械有限公司 | 可折断光杆带孔导针 | 国械注准20183130320 | 2023-08-16 | 国产 | / | 产品由光杆导针、光杆球头导针、可折断光杆带孔导针、螺纹导针、螺纹球头导针、可折断螺纹导针和可折断螺纹带孔导针组成。产品由符合GB4243-2003标准要求的00Cr18Ni14Mo3不锈钢或符合GB/T 13810-2007标准要求的TC4钛合金材料或符合ISO5832-5-2005标准要求的L-605钴铬钨镍合金材料制成。TC4钛合金材料制金属骨针产品表面无着色或表面经着色阳极氧化处理。产品分辐照灭菌包装和非灭菌包装。灭菌有效期四年。 | 适用于四肢骨折复位时部分植入人体做牵引或四肢骨折内固定用 | 直径：1.0-1.3mm，每间隔0.1mm为一规格；长度：70-200mm，每间隔5mm为一规格； | DZZh03Y | / | 不锈钢 | 枚 | 0
骨科植入类 | 常州鼎健医疗器械有限公司 | 常州鼎健医疗器械有限公司 | 可折断光杆带孔导针 | 国械注准20183130320 | 2023-08-16 | 国产 | / | 产品由光杆导针、光杆球头导针、可折断光杆带孔导针、螺纹导针、螺纹球头导针、可折断螺纹导针和可折断螺纹带孔导针组成。产品由符合GB4243-2003标准要求的00Cr18Ni14Mo3不锈钢或符合GB/T 13810-2007标准要求的TC4钛合金材料或符合ISO5832-5-2005标准要求的L-605钴铬钨镍合金材料制成。TC4钛合金材料制金属骨针产品表面无着色或表面经着色阳极氧化处理。产品分辐照灭菌包装和非灭菌包装。灭菌有效期四年。 | 适用于四肢骨折复位时部分植入人体做牵引或四肢骨折内固定用 | 直径：1.4-2.5mm，每间隔0.1mm为一规格；长度：70-310mm，每间隔5mm为一规格； | DZZh03Y | / | 不锈钢 | 枚 | 0
骨科植入类 | 常州鼎健医疗器械有限公司 | 常州鼎健医疗器械有限公司 | 可折断光杆带孔导针 | 国械注准20183130320 | 2023-08-16 | 国产 | / | 产品由光杆导针、光杆球头导针、可折断光杆带孔导针、螺纹导针、螺纹球头导针、可折断螺纹导针和可折断螺纹带孔导针组成。产品由符合GB4243-2003标准要求的00Cr18Ni14Mo3不锈钢或符合GB/T 13810-2007标准要求的TC4钛合金材料或符合ISO5832-5-2005标准要求的L-605钴铬钨镍合金材料制成。TC4钛合金材料制金属骨针产品表面无着色或表面经着色阳极氧化处理。产品分辐照灭菌包装和非灭菌包装。灭菌有效期四年。 | 适用于四肢骨折复位时部分植入人体做牵引或四肢骨折内固定用 | 直径：2.6-3.0mm，每间隔0.1mm为一规格；长度：150-310mm，每间隔10mm为一规格； | DZZh03Y | / | 不锈钢 | 枚 | 0
骨科植入类 | 常州鼎健医疗器械有限公司 | 常州鼎健医疗器械有限公司 | 可折断光杆带孔导针 | 国械注准20183130320 | 2023-08-16 | 国产 | / | 产品由光杆导针、光杆球头导针、可折断光杆带孔导针、螺纹导针、螺纹球头导针、可折断螺纹导针和可折断螺纹带孔导针组成。产品由符合GB4243-2003标准要求的00Cr18Ni14Mo3不锈钢或符合GB/T 13810-2007标准要求的TC4钛合金材料或符合ISO5832-5-2005标准要求的L-605钴铬钨镍合金材料制成。TC4钛合金材料制金属骨针产品表面无着色或表面经着色阳极氧化处理。产品分辐照灭菌包装和非灭菌包装。灭菌有效期四年。 | 适用于四肢骨折复位时部分植入人体做牵引或四肢骨折内固定用 | 直径：3.1-4.0mm，每间隔0.1mm为一规格；长度：150-300mm，每间隔10mm为一规格； | DZZh03Y | / | 不锈钢 | 枚 | 0
骨科植入类 | 常州鼎健医疗器械有限公司 | 常州鼎健医疗器械有限公司 | 可折断光杆带孔导针 | 国械注准20183130320 | 2023-08-16 | 国产 | / | 产品由光杆导针、光杆球头导针、可折断光杆带孔导针、螺纹导针、螺纹球头导针、可折断螺纹导针和可折断螺纹带孔导针组成。产品由符合GB4243-2003标准要求的00Cr18Ni14Mo3不锈钢或符合GB/T 13810-2007标准要求的TC4钛合金材料或符合ISO5832-5-2005标准要求的L-605钴铬钨镍合金材料制成。TC4钛合金材料制金属骨针产品表面无着色或表面经着色阳极氧化处理。产品分辐照灭菌包装和非灭菌包装。灭菌有效期四年。 | 适用于四肢骨折复位时部分植入人体做牵引或四肢骨折内固定用 | 直径：4.0-5.0mm，每间隔0.2mm为一规格；长度：150-300mm，每间隔10mm为一规格； | DZZh03Y | / | 不锈钢 | 枚 | 0
骨科植入类 | 常州鼎健医疗器械有限公司 | 常州鼎健医疗器械有限公司 | 螺纹导针 | 国械注准20183130320 | 2023-08-16 | 国产 | / | 产品由光杆导针、光杆球头导针、可折断光杆带孔导针、螺纹导针、螺纹球头导针、可折断螺纹导针和可折断螺纹带孔导针组成。产品由符合GB4243-2003标准要求的00Cr18Ni14Mo3不锈钢或符合GB/T 13810-2007标准要求的TC4钛合金材料或符合ISO5832-5-2005标准要求的L-605钴铬钨镍合金材料制成。TC4钛合金材料制金属骨针产品表面无着色或表面经着色阳极氧化处理。产品分辐照灭菌包装和非灭菌包装。灭菌有效期四年。 | 适用于四肢骨折复位时部分植入人体做牵引或四肢骨折内固定用 | 直径：0.8-1.3mm，每间隔0.1mm为一规格；长度：70-200mm，每间隔5mm为一规格； | DZLW01Y | / | 不锈钢 | 枚 | 0
骨科植入类 | 常州鼎健医疗器械有限公司 | 常州鼎健医疗器械有限公司 | 螺纹导针 | 国械注准20183130320 | 2023-08-16 | 国产 | / | 产品由光杆导针、光杆球头导针、可折断光杆带孔导针、螺纹导针、螺纹球头导针、可折断螺纹导针和可折断螺纹带孔导针组成。产品由符合GB4243-2003标准要求的00Cr18Ni14Mo3不锈钢或符合GB/T 13810-2007标准要求的TC4钛合金材料或符合ISO5832-5-2005标准要求的L-605钴铬钨镍合金材料制成。TC4钛合金材料制金属骨针产品表面无着色或表面经着色阳极氧化处理。产品分辐照灭菌包装和非灭菌包装。灭菌有效期四年。 | 适用于四肢骨折复位时部分植入人体做牵引或四肢骨折内固定用 | 直径：1.4-2.5mm，每间隔0.1mm为一规格；长度：70-310mm，每间隔5mm为一规格； | DZLW01Y | / | 不锈钢 | 枚 | 0
骨科植入类 | 常州鼎健医疗器械有限公司 | 常州鼎健医疗器械有限公司 | 螺纹导针 | 国械注准20183130320 | 2023-08-16 | 国产 | / | 产品由光杆导针、光杆球头导针、可折断光杆带孔导针、螺纹导针、螺纹球头导针、可折断螺纹导针和可折断螺纹带孔导针组成。产品由符合GB4243-2003标准要求的00Cr18Ni14Mo3不锈钢或符合GB/T 13810-2007标准要求的TC4钛合金材料或符合ISO5832-5-2005标准要求的L-605钴铬钨镍合金材料制成。TC4钛合金材料制金属骨针产品表面无着色或表面经着色阳极氧化处理。产品分辐照灭菌包装和非灭菌包装。灭菌有效期四年。 | 适用于四肢骨折复位时部分植入人体做牵引或四肢骨折内固定用 | 直径：2.6-3.0mm，每间隔0.1mm为一规格长度：150-310mm，每间隔10mm为一规格； | DZLW01Y | / | 不锈钢 | 枚 | 0
骨科植入类 | 常州鼎健医疗器械有限公司 | 常州鼎健医疗器械有限公司 | 螺纹导针 | 国械注准20183130320 | 2023-08-16 | 国产 | / | 产品由光杆导针、光杆球头导针、可折断光杆带孔导针、螺纹导针、螺纹球头导针、可折断螺纹导针和可折断螺纹带孔导针组成。产品由符合GB4243-2003标准要求的00Cr18Ni14Mo3不锈钢或符合GB/T 13810-2007标准要求的TC4钛合金材料或符合ISO5832-5-2005标准要求的L-605钴铬钨镍合金材料制成。TC4钛合金材料制金属骨针产品表面无着色或表面经着色阳极氧化处理。产品分辐照灭菌包装和非灭菌包装。灭菌有效期四年。 | 适用于四肢骨折复位时部分植入人体做牵引或四肢骨折内固定用 | 直径：3.1-4.0mm，每间隔0.1mm为一规格；长度：150-300mm，每间隔10mm为一规格； | DZLW01Y | / | 不锈钢 | 枚 | 0
骨科植入类 | 常州鼎健医疗器械有限公司 | 常州鼎健医疗器械有限公司 | 螺纹导针 | 国械注准20183130320 | 2023-08-16 | 国产 | / | 产品由光杆导针、光杆球头导针、可折断光杆带孔导针、螺纹导针、螺纹球头导针、可折断螺纹导针和可折断螺纹带孔导针组成。产品由符合GB4243-2003标准要求的00Cr18Ni14Mo3不锈钢或符合GB/T 13810-2007标准要求的TC4钛合金材料或符合ISO5832-5-2005标准要求的L-605钴铬钨镍合金材料制成。TC4钛合金材料制金属骨针产品表面无着色或表面经着色阳极氧化处理。产品分辐照灭菌包装和非灭菌包装。灭菌有效期四年。 | 适用于四肢骨折复位时部分植入人体做牵引或四肢骨折内固定用 | 直径：4.0-5.0mm，每间隔0.2mm为一规格；长度：150-300mm，每间隔10mm为一规格； | DZLW01Y | / | 不锈钢 | 枚 | 0
骨科植入类 | 常州鼎健医疗器械有限公司 | 常州鼎健医疗器械有限公司 | 螺纹导针 | 国械注准20183130320 | 2023-08-16 | 国产 | / | 产品由光杆导针、光杆球头导针、可折断光杆带孔导针、螺纹导针、螺纹球头导针、可折断螺纹导针和可折断螺纹带孔导针组成。产品由符合GB4243-2003标准要求的00Cr18Ni14Mo3不锈钢或符合GB/T 13810-2007标准要求的TC4钛合金材料或符合ISO5832-5-2005标准要求的L-605钴铬钨镍合金材料制成。TC4钛合金材料制金属骨针产品表面无着色或表面经着色阳极氧化处理。产品分辐照灭菌包装和非灭菌包装。灭菌有效期四年。 | 适用于四肢骨折复位时部分植入人体做牵引或四肢骨折内固定用 | 直径：5.5mm，6.0mm；长度：150-300mm，每间隔10mm为一规格； | DZLW01Y | / | 不锈钢 | 枚 | 0
骨科植入类 | 常州鼎健医疗器械有限公司 | 常州鼎健医疗器械有限公司 | 螺纹球头导针 | 国械注准20183130320 | 2023-08-16 | 国产 | / | 产品由光杆导针、光杆球头导针、可折断光杆带孔导针、螺纹导针、螺纹球头导针、可折断螺纹导针和可折断螺纹带孔导针组成。产品由符合GB4243-2003标准要求的00Cr18Ni14Mo3不锈钢或符合GB/T 13810-2007标准要求的TC4钛合金材料或符合ISO5832-5-2005标准要求的L-605钴铬钨镍合金材料制成。TC4钛合金材料制金属骨针产品表面无着色或表面经着色阳极氧化处理。产品分辐照灭菌包装和非灭菌包装。灭菌有效期四年。 | 适用于四肢骨折复位时部分植入人体做牵引或四肢骨折内固定用 | 直径：1.0-1.3mm，每间隔0.1mm为一规格；长度：70-200mm，每间隔5mm为一规格； | DZLW02Y | / | 不锈钢 | 枚 | 0
骨科植入类 | 常州鼎健医疗器械有限公司 | 常州鼎健医疗器械有限公司 | 螺纹球头导针 | 国械注准20183130320 | 2023-08-16 | 国产 | / | 产品由光杆导针、光杆球头导针、可折断光杆带孔导针、螺纹导针、螺纹球头导针、可折断螺纹导针和可折断螺纹带孔导针组成。产品由符合GB4243-2003标准要求的00Cr18Ni14Mo3不锈钢或符合GB/T 13810-2007标准要求的TC4钛合金材料或符合ISO5832-5-2005标准要求的L-605钴铬钨镍合金材料制成。TC4钛合金材料制金属骨针产品表面无着色或表面经着色阳极氧化处理。产品分辐照灭菌包装和非灭菌包装。灭菌有效期四年。 | 适用于四肢骨折复位时部分植入人体做牵引或四肢骨折内固定用 | 直径：1.4-2.5mm，每间隔0.1mm为一规格；长度：70-310mm，每间隔5mm为一规格； | DZLW02Y | / | 不锈钢 | 枚 | 0
骨科植入类 | 常州鼎健医疗器械有限公司 | 常州鼎健医疗器械有限公司 | 螺纹球头导针 | 国械注准20183130320 | 2023-08-16 | 国产 | / | 产品由光杆导针、光杆球头导针、可折断光杆带孔导针、螺纹导针、螺纹球头导针、可折断螺纹导针和可折断螺纹带孔导针组成。产品由符合GB4243-2003标准要求的00Cr18Ni14Mo3不锈钢或符合GB/T 13810-2007标准要求的TC4钛合金材料或符合ISO5832-5-2005标准要求的L-605钴铬钨镍合金材料制成。TC4钛合金材料制金属骨针产品表面无着色或表面经着色阳极氧化处理。产品分辐照灭菌包装和非灭菌包装。灭菌有效期四年。 | 适用于四肢骨折复位时部分植入人体做牵引或四肢骨折内固定用 | 直径：2.6-3.0mm，每间隔0.1mm为一规格；长度：150-310mm，每间隔10mm为一规格； | DZLW02Y | / | 不锈钢 | 枚 | 0
骨科植入类 | 常州鼎健医疗器械有限公司 | 常州鼎健医疗器械有限公司 | 螺纹球头导针 | 国械注准20183130320 | 2023-08-16 | 国产 | / | 产品由光杆导针、光杆球头导针、可折断光杆带孔导针、螺纹导针、螺纹球头导针、可折断螺纹导针和可折断螺纹带孔导针组成。产品由符合GB4243-2003标准要求的00Cr18Ni14Mo3不锈钢或符合GB/T 13810-2007标准要求的TC4钛合金材料或符合ISO5832-5-2005标准要求的L-605钴铬钨镍合金材料制成。TC4钛合金材料制金属骨针产品表面无着色或表面经着色阳极氧化处理。产品分辐照灭菌包装和非灭菌包装。灭菌有效期四年。 | 适用于四肢骨折复位时部分植入人体做牵引或四肢骨折内固定用 | 直径：3.1-4.0mm，每间隔0.1mm为一规格；长度：150-300mm，每间隔10mm为一规格； | DZLW02Y | / | 不锈钢 | 枚 | 0
骨科植入类 | 常州鼎健医疗器械有限公司 | 常州鼎健医疗器械有限公司 | 螺纹球头导针 | 国械注准20183130320 | 2023-08-16 | 国产 | / | 产品由光杆导针、光杆球头导针、可折断光杆带孔导针、螺纹导针、螺纹球头导针、可折断螺纹导针和可折断螺纹带孔导针组成。产品由符合GB4243-2003标准要求的00Cr18Ni14Mo3不锈钢或符合GB/T 13810-2007标准要求的TC4钛合金材料或符合ISO5832-5-2005标准要求的L-605钴铬钨镍合金材料制成。TC4钛合金材料制金属骨针产品表面无着色或表面经着色阳极氧化处理。产品分辐照灭菌包装和非灭菌包装。灭菌有效期四年。 | 适用于四肢骨折复位时部分植入人体做牵引或四肢骨折内固定用 | 直径：4.0-5.0mm，每间隔0.2mm为一规格；长度：150-300mm，每间隔10mm为一规格； | DZLW02Y | / | 不锈钢 | 枚 | 0
骨科植入类 | 常州鼎健医疗器械有限公司 | 常州鼎健医疗器械有限公司 | 可折断螺纹导针 | 国械注准20183130320 | 2023-08-16 | 国产 | / | 产品由光杆导针、光杆球头导针、可折断光杆带孔导针、螺纹导针、螺纹球头导针、可折断螺纹导针和可折断螺纹带孔导针组成。产品由符合GB4243-2003标准要求的00Cr18Ni14Mo3不锈钢或符合GB/T 13810-2007标准要求的TC4钛合金材料或符合ISO5832-5-2005标准要求的L-605钴铬钨镍合金材料制成。TC4钛合金材料制金属骨针产品表面无着色或表面经着色阳极氧化处理。产品分辐照灭菌包装和非灭菌包装。灭菌有效期四年。 | 适用于四肢骨折复位时部分植入人体做牵引或四肢骨折内固定用 | 直径：0.8-1.3mm，每间隔0.1mm为一规格；长度：70-200mm，每间隔5mm为一规格； | DZLW03Y | / | 不锈钢 | 枚 | 0
骨科植入类 | 常州鼎健医疗器械有限公司 | 常州鼎健医疗器械有限公司 | 可折断螺纹导针 | 国械注准20183130320 | 2023-08-16 | 国产 | / | 产品由光杆导针、光杆球头导针、可折断光杆带孔导针、螺纹导针、螺纹球头导针、可折断螺纹导针和可折断螺纹带孔导针组成。产品由符合GB4243-2003标准要求的00Cr18Ni14Mo3不锈钢或符合GB/T 13810-2007标准要求的TC4钛合金材料或符合ISO5832-5-2005标准要求的L-605钴铬钨镍合金材料制成。TC4钛合金材料制金属骨针产品表面无着色或表面经着色阳极氧化处理。产品分辐照灭菌包装和非灭菌包装。灭菌有效期四年。 | 适用于四肢骨折复位时部分植入人体做牵引或四肢骨折内固定用 | 直径：1.4-2.5mm，每间隔0.1mm为一规格；长度：70-310mm，每间隔5mm为一规格； | DZLW03Y | / | 不锈钢 | 枚 | 0
骨科植入类 | 常州鼎健医疗器械有限公司 | 常州鼎健医疗器械有限公司 | 可折断螺纹导针 | 国械注准20183130320 | 2023-08-16 | 国产 | / | 产品由光杆导针、光杆球头导针、可折断光杆带孔导针、螺纹导针、螺纹球头导针、可折断螺纹导针和可折断螺纹带孔导针组成。产品由符合GB4243-2003标准要求的00Cr18Ni14Mo3不锈钢或符合GB/T 13810-2007标准要求的TC4钛合金材料或符合ISO5832-5-2005标准要求的L-605钴铬钨镍合金材料制成。TC4钛合金材料制金属骨针产品表面无着色或表面经着色阳极氧化处理。产品分辐照灭菌包装和非灭菌包装。灭菌有效期四年。 | 适用于四肢骨折复位时部分植入人体做牵引或四肢骨折内固定用 | 直径：2.6-3.0mm，每间隔0.1mm为一规格；长度：150-310mm，每间隔10mm为一规格 | DZLW03Y | / | 不锈钢 | 枚 | 0
骨科植入类 | 常州鼎健医疗器械有限公司 | 常州鼎健医疗器械有限公司 | 可折断螺纹导针 | 国械注准20183130320 | 2023-08-16 | 国产 | / | 产品由光杆导针、光杆球头导针、可折断光杆带孔导针、螺纹导针、螺纹球头导针、可折断螺纹导针和可折断螺纹带孔导针组成。产品由符合GB4243-2003标准要求的00Cr18Ni14Mo3不锈钢或符合GB/T 13810-2007标准要求的TC4钛合金材料或符合ISO5832-5-2005标准要求的L-605钴铬钨镍合金材料制成。TC4钛合金材料制金属骨针产品表面无着色或表面经着色阳极氧化处理。产品分辐照灭菌包装和非灭菌包装。灭菌有效期四年。 | 适用于四肢骨折复位时部分植入人体做牵引或四肢骨折内固定用 | 直径：3.1-4.0mm，每间隔0.1mm为一规格长度：150-300mm，每间隔10mm为一规格； | DZLW03Y | / | 不锈钢 | 枚 | 0
骨科植入类 | 常州鼎健医疗器械有限公司 | 常州鼎健医疗器械有限公司 | 可折断螺纹导针 | 国械注准20183130320 | 2023-08-16 | 国产 | / | 产品由光杆导针、光杆球头导针、可折断光杆带孔导针、螺纹导针、螺纹球头导针、可折断螺纹导针和可折断螺纹带孔导针组成。产品由符合GB4243-2003标准要求的00Cr18Ni14Mo3不锈钢或符合GB/T 13810-2007标准要求的TC4钛合金材料或符合ISO5832-5-2005标准要求的L-605钴铬钨镍合金材料制成。TC4钛合金材料制金属骨针产品表面无着色或表面经着色阳极氧化处理。产品分辐照灭菌包装和非灭菌包装。灭菌有效期四年。 | 适用于四肢骨折复位时部分植入人体做牵引或四肢骨折内固定用 | 4.0-5.0mm，每间隔0.2mm为一规格；长度：150-300mm，每间隔10mm为一规格； | DZLW03Y | / | 不锈钢 | 枚 | 0
骨科植入类 | 常州鼎健医疗器械有限公司 | 常州鼎健医疗器械有限公司 | 可折断螺纹导针 | 国械注准20183130320 | 2023-08-16 | 国产 | / | 产品由光杆导针、光杆球头导针、可折断光杆带孔导针、螺纹导针、螺纹球头导针、可折断螺纹导针和可折断螺纹带孔导针组成。产品由符合GB4243-2003标准要求的00Cr18Ni14Mo3不锈钢或符合GB/T 13810-2007标准要求的TC4钛合金材料或符合ISO5832-5-2005标准要求的L-605钴铬钨镍合金材料制成。TC4钛合金材料制金属骨针产品表面无着色或表面经着色阳极氧化处理。产品分辐照灭菌包装和非灭菌包装。灭菌有效期四年。 | 适用于四肢骨折复位时部分植入人体做牵引或四肢骨折内固定用 | 5.5mm，6.0mm；长度：150-300mm，每间隔10mm为一规格； | DZLW03Y | / | 不锈钢 | 枚 | 0
骨科植入类 | 常州鼎健医疗器械有限公司 | 常州鼎健医疗器械有限公司 | 可折断螺纹带孔导针 | 国械注准20183130320 | 2023-08-16 | 国产 | / | 产品由光杆导针、光杆球头导针、可折断光杆带孔导针、螺纹导针、螺纹球头导针、可折断螺纹导针和可折断螺纹带孔导针组成。产品由符合GB4243-2003标准要求的00Cr18Ni14Mo3不锈钢或符合GB/T 13810-2007标准要求的TC4钛合金材料或符合ISO5832-5-2005标准要求的L-605钴铬钨镍合金材料制成。TC4钛合金材料制金属骨针产品表面无着色或表面经着色阳极氧化处理。产品分辐照灭菌包装和非灭菌包装。灭菌有效期四年。 | 适用于四肢骨折复位时部分植入人体做牵引或四肢骨折内固定用 | 直径：1.0-1.3mm，每间隔0.1mm为一规格；长度：70-200mm，每间隔5mm为一规格； | DZLW04Y | / | 不锈钢 | 枚 | 0
骨科植入类 | 常州鼎健医疗器械有限公司 | 常州鼎健医疗器械有限公司 | 可折断螺纹带孔导针 | 国械注准20183130320 | 2023-08-16 | 国产 | / | 产品由光杆导针、光杆球头导针、可折断光杆带孔导针、螺纹导针、螺纹球头导针、可折断螺纹导针和可折断螺纹带孔导针组成。产品由符合GB4243-2003标准要求的00Cr18Ni14Mo3不锈钢或符合GB/T 13810-2007标准要求的TC4钛合金材料或符合ISO5832-5-2005标准要求的L-605钴铬钨镍合金材料制成。TC4钛合金材料制金属骨针产品表面无着色或表面经着色阳极氧化处理。产品分辐照灭菌包装和非灭菌包装。灭菌有效期四年。 | 适用于四肢骨折复位时部分植入人体做牵引或四肢骨折内固定用 | 直径：1.4-2.5mm，每间隔0.1mm为一规格；长度：70-310mm，每间隔5mm为一规格； | DZLW04Y | / | 不锈钢 | 枚 | 0
骨科植入类 | 常州鼎健医疗器械有限公司 | 常州鼎健医疗器械有限公司 | 可折断螺纹带孔导针 | 国械注准20183130320 | 2023-08-16 | 国产 | / | 产品由光杆导针、光杆球头导针、可折断光杆带孔导针、螺纹导针、螺纹球头导针、可折断螺纹导针和可折断螺纹带孔导针组成。产品由符合GB4243-2003标准要求的00Cr18Ni14Mo3不锈钢或符合GB/T 13810-2007标准要求的TC4钛合金材料或符合ISO5832-5-2005标准要求的L-605钴铬钨镍合金材料制成。TC4钛合金材料制金属骨针产品表面无着色或表面经着色阳极氧化处理。产品分辐照灭菌包装和非灭菌包装。灭菌有效期四年。 | 适用于四肢骨折复位时部分植入人体做牵引或四肢骨折内固定用 | 直径：2.6-3.0mm，每间隔0.1mm为一规格；长度：150-310mm，每间隔10mm为一规格； | DZLW04Y | / | 不锈钢 | 枚 | 0
骨科植入类 | 常州鼎健医疗器械有限公司 | 常州鼎健医疗器械有限公司 | 可折断螺纹带孔导针 | 国械注准20183130320 | 2023-08-16 | 国产 | / | 产品由光杆导针、光杆球头导针、可折断光杆带孔导针、螺纹导针、螺纹球头导针、可折断螺纹导针和可折断螺纹带孔导针组成。产品由符合GB4243-2003标准要求的00Cr18Ni14Mo3不锈钢或符合GB/T 13810-2007标准要求的TC4钛合金材料或符合ISO5832-5-2005标准要求的L-605钴铬钨镍合金材料制成。TC4钛合金材料制金属骨针产品表面无着色或表面经着色阳极氧化处理。产品分辐照灭菌包装和非灭菌包装。灭菌有效期四年。 | 适用于四肢骨折复位时部分植入人体做牵引或四肢骨折内固定用 | 直径：3.1-4.0mm，每间隔0.1mm为一规格；长度：150-300mm，每间隔10mm为一规格； | DZLW04Y | / | 不锈钢 | 枚 | 0
骨科植入类 | 常州鼎健医疗器械有限公司 | 常州鼎健医疗器械有限公司 | 可折断螺纹带孔导针 | 国械注准20183130320 | 2023-08-16 | 国产 | / | 产品由光杆导针、光杆球头导针、可折断光杆带孔导针、螺纹导针、螺纹球头导针、可折断螺纹导针和可折断螺纹带孔导针组成。产品由符合GB4243-2003标准要求的00Cr18Ni14Mo3不锈钢或符合GB/T 13810-2007标准要求的TC4钛合金材料或符合ISO5832-5-2005标准要求的L-605钴铬钨镍合金材料制成。TC4钛合金材料制金属骨针产品表面无着色或表面经着色阳极氧化处理。产品分辐照灭菌包装和非灭菌包装。灭菌有效期四年。 | 适用于四肢骨折复位时部分植入人体做牵引或四肢骨折内固定用 | 直径：4.0-5.0mm，每间隔0.2mm为一规格；；长度：150-300mm，每间隔10mm为一规格； | DZLW04Y | / | 不锈钢 | 枚 | 0
骨科植入类 | 常州鼎健医疗器械有限公司 | 常州鼎健医疗器械有限公司 | 长多米诺接头 | 国械注准20163462313 | 2021-11-20 | 国产 | / | 该产品由椎弓根钉（单轴、万向）、骨钩、骶骨螺钉、连接杆、横连杆装配、多米诺接头、侧方联接器、连接座、螺塞、顶丝、螺母组成。除万向椎弓根钉（万向复位钉、万向螺钉）及骶骨螺钉中的球形环由符合GB/T13810标准规定的TA3纯钛材料制成，其余组件均由符合GB/T13810标准规定的TC4钛合金材料制成。表面经阳极氧化处理。非灭菌包装和灭菌包装，其中灭菌包装产品的灭菌方法为辐照灭菌，灭菌有效期4年。 | 适用于胸腰椎骨折、滑脱、退行性病变、畸形矫正时的后路内固定。 | 3.2/(4.5、4.75)、3.5/(4.5、4.75） | DB1Z-9 | / | 钛合金 | 块 | 0
骨科植入类 | 常州鼎健医疗器械有限公司 | 常州鼎健医疗器械有限公司 | 长多米诺接头 | 国械注准20163462313 | 2021-11-20 | 国产 | / | 该产品由椎弓根钉（单轴、万向）、骨钩、骶骨螺钉、连接杆、横连杆装配、多米诺接头、侧方联接器、连接座、螺塞、顶丝、螺母组成。除万向椎弓根钉（万向复位钉、万向螺钉）及骶骨螺钉中的球形环由符合GB/T13810标准规定的TA3纯钛材料制成，其余组件均由符合GB/T13810标准规定的TC4钛合金材料制成。表面经阳极氧化处理。非灭菌包装和灭菌包装，其中灭菌包装产品的灭菌方法为辐照灭菌，灭菌有效期4年。 | 适用于胸腰椎骨折、滑脱、退行性病变、畸形矫正时的后路内固定。 | 3.2/5.5、3.5/5.5、4.5/5.5、4.75/5.5、5.5/5.5、 | DB1Z-2 | / | 钛合金 | 块 | 0
骨科植入类 | 常州鼎健医疗器械有限公司 | 常州鼎健医疗器械有限公司 | 长多米诺接头 | 国械注准20163462313 | 2021-11-20 | 国产 | / | 该产品由椎弓根钉（单轴、万向）、骨钩、骶骨螺钉、连接杆、横连杆装配、多米诺接头、侧方联接器、连接座、螺塞、顶丝、螺母组成。除万向椎弓根钉（万向复位钉、万向螺钉）及骶骨螺钉中的球形环由符合GB/T13810标准规定的TA3纯钛材料制成，其余组件均由符合GB/T13810标准规定的TC4钛合金材料制成。表面经阳极氧化处理。非灭菌包装和灭菌包装，其中灭菌包装产品的灭菌方法为辐照灭菌，灭菌有效期4年。 | 适用于胸腰椎骨折、滑脱、退行性病变、畸形矫正时的后路内固定。 | 3.2/6.0、3.5/6.0、4.5/6.0、4.75/6.0、5.5/6.0、6.0/6.0 | DB1Z-1 | / | 钛合金 | 块 | 0
骨科植入类 | 常州鼎健医疗器械有限公司 | 常州鼎健医疗器械有限公司 | 长多米诺接头 | 国械注准20163462313 | 2021-11-20 | 国产 | / | 该产品由椎弓根钉（单轴、万向）、骨钩、骶骨螺钉、连接杆、横连杆装配、多米诺接头、侧方联接器、连接座、螺塞、顶丝、螺母组成。除万向椎弓根钉（万向复位钉、万向螺钉）及骶骨螺钉中的球形环由符合GB/T13810标准规定的TA3纯钛材料制成，其余组件均由符合GB/T13810标准规定的TC4钛合金材料制成。表面经阳极氧化处理。非灭菌包装和灭菌包装，其中灭菌包装产品的灭菌方法为辐照灭菌，灭菌有效期4年。 | 适用于胸腰椎骨折、滑脱、退行性病变、畸形矫正时的后路内固定。 | 4.5/6.35、4.75/6.35、5.5/6.35、6.0/6.35 | DB1Z-7 | / | 钛合金 | 块 | 0
骨科植入类 | 常州鼎健医疗器械有限公司 | 常州鼎健医疗器械有限公司 | 多米诺接头 | 国械注准20163462313 | 2021-11-20 | 国产 | / | 该产品由椎弓根钉（单轴、万向）、骨钩、骶骨螺钉、连接杆、横连杆装配、多米诺接头、侧方联接器、连接座、螺塞、顶丝、螺母组成。除万向椎弓根钉（万向复位钉、万向螺钉）及骶骨螺钉中的球形环由符合GB/T13810标准规定的TA3纯钛材料制成，其余组件均由符合GB/T13810标准规定的TC4钛合金材料制成。表面经阳极氧化处理。非灭菌包装和灭菌包装，其中灭菌包装产品的灭菌方法为辐照灭菌，灭菌有效期4年。 | 适用于胸腰椎骨折、滑脱、退行性病变、畸形矫正时的后路内固定。 | 3.2/(4.5、4.75)、3.5/(4.5、4.75） | DB1Z-9 | / | 钛合金 | 块 | 0
骨科植入类 | 常州鼎健医疗器械有限公司 | 常州鼎健医疗器械有限公司 | 多米诺接头 | 国械注准20163462313 | 2021-11-20 | 国产 | / | 该产品由椎弓根钉（单轴、万向）、骨钩、骶骨螺钉、连接杆、横连杆装配、多米诺接头、侧方联接器、连接座、螺塞、顶丝、螺母组成。除万向椎弓根钉（万向复位钉、万向螺钉）及骶骨螺钉中的球形环由符合GB/T13810标准规定的TA3纯钛材料制成，其余组件均由符合GB/T13810标准规定的TC4钛合金材料制成。表面经阳极氧化处理。非灭菌包装和灭菌包装，其中灭菌包装产品的灭菌方法为辐照灭菌，灭菌有效期4年。 | 适用于胸腰椎骨折、滑脱、退行性病变、畸形矫正时的后路内固定。 | 3.2/5.5、3.5/5.5、4.5/5.5、4.75/5.5、 | DB1Z-2 | / | 钛合金 | 块 | 0
骨科植入类 | 常州鼎健医疗器械有限公司 | 常州鼎健医疗器械有限公司 | 多米诺接头 | 国械注准20163462313 | 2021-11-20 | 国产 | / | 该产品由椎弓根钉（单轴、万向）、骨钩、骶骨螺钉、连接杆、横连杆装配、多米诺接头、侧方联接器、连接座、螺塞、顶丝、螺母组成。除万向椎弓根钉（万向复位钉、万向螺钉）及骶骨螺钉中的球形环由符合GB/T13810标准规定的TA3纯钛材料制成，其余组件均由符合GB/T13810标准规定的TC4钛合金材料制成。表面经阳极氧化处理。非灭菌包装和灭菌包装，其中灭菌包装产品的灭菌方法为辐照灭菌，灭菌有效期4年。 | 适用于胸腰椎骨折、滑脱、退行性病变、畸形矫正时的后路内固定。 | 3.2/6.0、3.5/6.0、4.5/6.0、4.75/6.0、5.5/6.0、6.0/6.0 | DB1Z-1 | / | 钛合金 | 块 | 0
骨科植入类 | 常州鼎健医疗器械有限公司 | 常州鼎健医疗器械有限公司 | 多米诺接头 | 国械注准20163462313 | 2021-11-20 | 国产 | / | 该产品由椎弓根钉（单轴、万向）、骨钩、骶骨螺钉、连接杆、横连杆装配、多米诺接头、侧方联接器、连接座、螺塞、顶丝、螺母组成。除万向椎弓根钉（万向复位钉、万向螺钉）及骶骨螺钉中的球形环由符合GB/T13810标准规定的TA3纯钛材料制成，其余组件均由符合GB/T13810标准规定的TC4钛合金材料制成。表面经阳极氧化处理。非灭菌包装和灭菌包装，其中灭菌包装产品的灭菌方法为辐照灭菌，灭菌有效期4年。 | 适用于胸腰椎骨折、滑脱、退行性病变、畸形矫正时的后路内固定。 | 4.5/6.35、4.75/6.35、5.5/6.35、6.0/6.35 | DB1Z-7 | / | 钛合金 | 块 | 0
骨科植入类 | 常州鼎健医疗器械有限公司 | 常州鼎健医疗器械有限公司 | 多米诺接头 | 国械注准20163462313 | 2021-11-20 | 国产 | / | 该产品由椎弓根钉（单轴、万向）、骨钩、骶骨螺钉、连接杆、横连杆装配、多米诺接头、侧方联接器、连接座、螺塞、顶丝、螺母组成。除万向椎弓根钉（万向复位钉、万向螺钉）及骶骨螺钉中的球形环由符合GB/T13810标准规定的TA3纯钛材料制成，其余组件均由符合GB/T13810标准规定的TC4钛合金材料制成。表面经阳极氧化处理。非灭菌包装和灭菌包装，其中灭菌包装产品的灭菌方法为辐照灭菌，灭菌有效期4年。 | 适用于胸腰椎骨折、滑脱、退行性病变、畸形矫正时的后路内固定。 | 5.5/5.5 | DB1Z | / | 钛合金 | 块 | 0
骨科植入类 | 常州鼎健医疗器械有限公司 | 常州鼎健医疗器械有限公司 | 螺母 | 国械注准20163462313 | 2021-11-20 | 国产 | / | 该产品由椎弓根钉（单轴、万向）、骨钩、骶骨螺钉、连接杆、横连杆装配、多米诺接头、侧方联接器、连接座、螺塞、顶丝、螺母组成。除万向椎弓根钉（万向复位钉、万向螺钉）及骶骨螺钉中的球形环由符合GB/T13810标准规定的TA3纯钛材料制成，其余组件均由符合GB/T13810标准规定的TC4钛合金材料制成。表面经阳极氧化处理。非灭菌包装和灭菌包装，其中灭菌包装产品的灭菌方法为辐照灭菌，灭菌有效期4年。 | 适用于胸腰椎骨折、滑脱、退行性病变、畸形矫正时的后路内固定。 | M6 | DB1Z-12 | / | 钛合金 | 块 | 0
骨科植入类 | 常州鼎健医疗器械有限公司 | 常州鼎健医疗器械有限公司 | 螺母 | 国械注准20163462313 | 2021-11-20 | 国产 | / | 该产品由椎弓根钉（单轴、万向）、骨钩、骶骨螺钉、连接杆、横连杆装配、多米诺接头、侧方联接器、连接座、螺塞、顶丝、螺母组成。除万向椎弓根钉（万向复位钉、万向螺钉）及骶骨螺钉中的球形环由符合GB/T13810标准规定的TA3纯钛材料制成，其余组件均由符合GB/T13810标准规定的TC4钛合金材料制成。表面经阳极氧化处理。非灭菌包装和灭菌包装，其中灭菌包装产品的灭菌方法为辐照灭菌，灭菌有效期4年。 | 适用于胸腰椎骨折、滑脱、退行性病变、畸形矫正时的后路内固定。 | M6*0.75 | DB1Z-12 | / | 钛合金 | 块 | 0
骨科植入类 | 常州鼎健医疗器械有限公司 | 常州鼎健医疗器械有限公司 | 连接座 | 国械注准20163462313 | 2021-11-20 | 国产 | / | 该产品由椎弓根钉（单轴、万向）、骨钩、骶骨螺钉、连接杆、横连杆装配、多米诺接头、侧方联接器、连接座、螺塞、顶丝、螺母组成。除万向椎弓根钉（万向复位钉、万向螺钉）及骶骨螺钉中的球形环由符合GB/T13810标准规定的TA3纯钛材料制成，其余组件均由符合GB/T13810标准规定的TC4钛合金材料制成。表面经阳极氧化处理。非灭菌包装和灭菌包装，其中灭菌包装产品的灭菌方法为辐照灭菌，灭菌有效期4年。 | 适用于胸腰椎骨折、滑脱、退行性病变、畸形矫正时的后路内固定。 | 5.5mm(小、大)，5.5mm(左、中、右) | DB1Z-6 | / | 钛合金 | 块 | 0
骨科植入类 | 常州鼎健医疗器械有限公司 | 常州鼎健医疗器械有限公司 | 连接座 | 国械注准20163462313 | 2021-11-20 | 国产 | / | 该产品由椎弓根钉（单轴、万向）、骨钩、骶骨螺钉、连接杆、横连杆装配、多米诺接头、侧方联接器、连接座、螺塞、顶丝、螺母组成。除万向椎弓根钉（万向复位钉、万向螺钉）及骶骨螺钉中的球形环由符合GB/T13810标准规定的TA3纯钛材料制成，其余组件均由符合GB/T13810标准规定的TC4钛合金材料制成。表面经阳极氧化处理。非灭菌包装和灭菌包装，其中灭菌包装产品的灭菌方法为辐照灭菌，灭菌有效期4年。 | 适用于胸腰椎骨折、滑脱、退行性病变、畸形矫正时的后路内固定。 | 6.0mm(小、大)，6.0mm(左、中、右) | DB1Z-6 | / | 钛合金 | 块 | 0
骨科植入类 | 常州鼎健医疗器械有限公司 | 常州鼎健医疗器械有限公司 | 连接座 | 国械注准20163462313 | 2021-11-20 | 国产 | / | 该产品由椎弓根钉（单轴、万向）、骨钩、骶骨螺钉、连接杆、横连杆装配、多米诺接头、侧方联接器、连接座、螺塞、顶丝、螺母组成。除万向椎弓根钉（万向复位钉、万向螺钉）及骶骨螺钉中的球形环由符合GB/T13810标准规定的TA3纯钛材料制成，其余组件均由符合GB/T13810标准规定的TC4钛合金材料制成。表面经阳极氧化处理。非灭菌包装和灭菌包装，其中灭菌包装产品的灭菌方法为辐照灭菌，灭菌有效期4年。 | 适用于胸腰椎骨折、滑脱、退行性病变、畸形矫正时的后路内固定。 | 5.5mm(左、中、右) | DB1Z-12 | / | 钛合金 | 块 | 0
骨科植入类 | 常州鼎健医疗器械有限公司 | 常州鼎健医疗器械有限公司 | 连接座 | 国械注准20163462313 | 2021-11-20 | 国产 | / | 该产品由椎弓根钉（单轴、万向）、骨钩、骶骨螺钉、连接杆、横连杆装配、多米诺接头、侧方联接器、连接座、螺塞、顶丝、螺母组成。除万向椎弓根钉（万向复位钉、万向螺钉）及骶骨螺钉中的球形环由符合GB/T13810标准规定的TA3纯钛材料制成，其余组件均由符合GB/T13810标准规定的TC4钛合金材料制成。表面经阳极氧化处理。非灭菌包装和灭菌包装，其中灭菌包装产品的灭菌方法为辐照灭菌，灭菌有效期4年。 | 适用于胸腰椎骨折、滑脱、退行性病变、畸形矫正时的后路内固定。 | 6.0mm(左、中、右) | DB1Z-12 | / | 钛合金 | 块 | 0
骨科植入类 | 常州鼎健医疗器械有限公司 | 常州鼎健医疗器械有限公司 | 股骨近端外侧锁定板-1 | 国械注准20163461505 | 2021-09-07 | 国产 | / | 该系统由直型锁定接骨板、解剖型锁定接骨板、锁定螺钉和金属接骨螺钉组成。锁定接骨板和锁定螺钉材料由符合GB23102-2008或GB/T13810-2007规定的TC20材料制成；金属接骨螺钉材料是由符合GB/T13810-2007规定的TC4材料制成。产品为非灭菌包装。产品表面无着色。 | 适用于四肢骨折、锁骨骨折内固定用。 | 3,4,5,6,7,8,9,10,11,12,13,14,15,17孔,左、右 | DC32Z02 | / | TC20 | 块 | 0
骨科植入类 | 常州鼎健医疗器械有限公司 | 常州鼎健医疗器械有限公司 | 股骨远端外侧加压锁定板-1 | 国械注准20163461505 | 2021-09-07 | 国产 | / | 该系统由直型锁定接骨板、解剖型锁定接骨板、锁定螺钉和金属接骨螺钉组成。锁定接骨板和锁定螺钉材料由符合GB23102-2008或GB/T13810-2007规定的TC20材料制成；金属接骨螺钉材料是由符合GB/T13810-2007规定的TC4材料制成。产品为非灭菌包装。产品表面无着色。 | 适用于四肢骨折、锁骨骨折内固定用。 | 5-15孔,左、右(每隔2孔为一规格) | DC32Z04 | / | TC20 | 块 | 0
骨科植入类 | 常州鼎健医疗器械有限公司 | 常州鼎健医疗器械有限公司 | 小T型加压锁定板 | 国械注准20163461505 | 2021-09-07 | 国产 | / | 该系统由直型锁定接骨板、解剖型锁定接骨板、锁定螺钉和金属接骨螺钉组成。锁定接骨板和锁定螺钉材料由符合GB23102-2008或GB/T13810-2007规定的TC20材料制成；金属接骨螺钉材料是由符合GB/T13810-2007规定的TC4材料制成。产品为非灭菌包装。产品表面无着色。 | 适用于四肢骨折、锁骨骨折内固定用。 | 3,4,5,6,7,8孔 | DC32Z09 | / | TC20 | 块 | 0
骨科植入类 | 常州鼎健医疗器械有限公司 | 常州鼎健医疗器械有限公司 | Tough－4 顶丝 | 国械注准20143462045 | 2019-11-20 | 国产 | / | 脊柱内固定（钴铬钼）系统选用GB/T 13810中规定的钛合金TC4（Ti6-AL-4v）、纯钛TA3和YY0605.12中规定的锻造钴-铬-钼合金制造。其中纯钛及钛合金材料制产品表面可经阳极氧化处理。本系统分为Tough-1脊柱内固定器（DB7Z-1）,Tough-2脊柱内固定器（DB7Z-2）,Tough-3脊柱内固定器（DB7Z-3），Tough-4脊柱内固定器（DB7Z-4），Tough-5脊柱内固定器（DB7Z-5）和Tough-6脊柱内固定器（DB7Z-6）.各脊柱内固定器产品均是由椎弓根螺钉、短尾椎弓根钉、万向复位钉、万向螺钉、万向复位钉Ⅱ、万向螺钉Ⅱ、钴铬钼杆、钴铬钼杆Ⅱ、横连杆装配、顶丝和自断螺塞组成。 | 适用于胸腰椎和腰骶椎后路内固定；适应症：脊柱骨折、椎间盘突出、脊柱滑脱、脊柱退行性病变、脊柱畸形矫正。 | 4.75 | DB7Z－4 | / | 钛合金 | 块 | 0
骨科植入类 | 常州鼎健医疗器械有限公司 | 常州鼎健医疗器械有限公司 | Tough－4 自断螺塞 | 国械注准20143462045 | 2019-11-20 | 国产 | / | 脊柱内固定（钴铬钼）系统选用GB/T 13810中规定的钛合金TC4（Ti6-AL-4v）、纯钛TA3和YY0605.12中规定的锻造钴-铬-钼合金制造。其中纯钛及钛合金材料制产品表面可经阳极氧化处理。本系统分为Tough-1脊柱内固定器（DB7Z-1）,Tough-2脊柱内固定器（DB7Z-2）,Tough-3脊柱内固定器（DB7Z-3），Tough-4脊柱内固定器（DB7Z-4），Tough-5脊柱内固定器（DB7Z-5）和Tough-6脊柱内固定器（DB7Z-6）.各脊柱内固定器产品均是由椎弓根螺钉、短尾椎弓根钉、万向复位钉、万向螺钉、万向复位钉Ⅱ、万向螺钉Ⅱ、钴铬钼杆、钴铬钼杆Ⅱ、横连杆装配、顶丝和自断螺塞组成。 | 适用于胸腰椎和腰骶椎后路内固定；适应症：脊柱骨折、椎间盘突出、脊柱滑脱、脊柱退行性病变、脊柱畸形矫正。 | 4.75 | DB7Z－4 | / | 钛合金 | 块 | 0
骨科植入类 | 常州鼎健医疗器械有限公司 | 常州鼎健医疗器械有限公司 | 连接杆 | 国械注准20163462313 | 2021-11-20 | 国产 | / | 该产品由椎弓根钉（单轴、万向）、骨钩、骶骨螺钉、连接杆、横连杆装配、多米诺接头、侧方联接器、连接座、螺塞、顶丝、螺母组成。除万向椎弓根钉（万向复位钉、万向螺钉）及骶骨螺钉中的球形环由符合GB/T13810标准规定的TA3纯钛材料制成，其余组件均由符合GB/T13810标准规定的TC4钛合金材料制成。表面经阳极氧化处理。非灭菌包装和灭菌包装，其中灭菌包装产品的灭菌方法为辐照灭菌，灭菌有效期4年。 | 适用于胸腰椎骨折、滑脱、退行性病变、畸形矫正时的后路内固定。 | 5.5/6.0X500 | DB1Z-1 | / | 钛合金 | 块 | 0
骨科植入类 | 常州鼎健医疗器械有限公司 | 常州鼎健医疗器械有限公司 | 连接杆 | 国械注准20163462313 | 2021-11-20 | 国产 | / | 该产品由椎弓根钉（单轴、万向）、骨钩、骶骨螺钉、连接杆、横连杆装配、多米诺接头、侧方联接器、连接座、螺塞、顶丝、螺母组成。除万向椎弓根钉（万向复位钉、万向螺钉）及骶骨螺钉中的球形环由符合GB/T13810标准规定的TA3纯钛材料制成，其余组件均由符合GB/T13810标准规定的TC4钛合金材料制成。表面经阳极氧化处理。非灭菌包装和灭菌包装，其中灭菌包装产品的灭菌方法为辐照灭菌，灭菌有效期4年。 | 适用于胸腰椎骨折、滑脱、退行性病变、畸形矫正时的后路内固定。 | 6.35X500、5.5/6.35X500 | DB1Z-7 | / | 钛合金 | 块 | 0
骨科植入类 | 常州鼎健医疗器械有限公司 | 常州鼎健医疗器械有限公司 | 胫骨近端内侧加压锁定板 | 国械注准20163461505 | 2021-09-07 | 国产 | / | 该系统由直型锁定接骨板、解剖型锁定接骨板、锁定螺钉和金属接骨螺钉组成。锁定接骨板和锁定螺钉材料由符合GB23102-2008或GB/T13810-2007规定的TC20材料制成；金属接骨螺钉材料是由符合GB/T13810-2007规定的TC4材料制成。产品为非灭菌包装。产品表面无着色。 | 适用于四肢骨折、锁骨骨折内固定用。 | 4-16孔,左、右(每隔2孔为一规格) | DC32Z03 | / | TC20 | 块 | 0
骨科植入类 | 常州鼎健医疗器械有限公司 | 常州鼎健医疗器械有限公司 | 胫骨近端加压锁定板-1 | 国械注准20163461505 | 2021-09-07 | 国产 | / | 该系统由直型锁定接骨板、解剖型锁定接骨板、锁定螺钉和金属接骨螺钉组成。锁定接骨板和锁定螺钉材料由符合GB23102-2008或GB/T13810-2007规定的TC20材料制成；金属接骨螺钉材料是由符合GB/T13810-2007规定的TC4材料制成。产品为非灭菌包装。产品表面无着色。 | 适用于四肢骨折、锁骨骨折内固定用。 | 4-14孔,左、右(每隔2孔为一规格) | DC32Z03 | / | TC20 | 块 | 0
骨科植入类 | 常州鼎健医疗器械有限公司 | 常州鼎健医疗器械有限公司 | 胫骨近端后侧锁定板 | 国械注准20163461505 | 2021-09-07 | 国产 | / | 该系统由直型锁定接骨板、解剖型锁定接骨板、锁定螺钉和金属接骨螺钉组成。锁定接骨板和锁定螺钉材料由符合GB23102-2008或GB/T13810-2007规定的TC20材料制成；金属接骨螺钉材料是由符合GB/T13810-2007规定的TC4材料制成。产品为非灭菌包装。产品表面无着色。 | 适用于四肢骨折、锁骨骨折内固定用。 | 4-8孔,左、右(每隔1孔为一规格) | DC32Z03 | / | TC20 | 块 | 0
骨科植入类 | 常州鼎健医疗器械有限公司 | 常州鼎健医疗器械有限公司 | Tough－4椎弓根螺钉 | 国械注准20143462045 | 2019-11-20 | 国产 | / | 脊柱内固定（钴铬钼）系统选用GB/T 13810中规定的钛合金TC4（Ti6-AL-4v）、纯钛TA3和YY0605.12中规定的锻造钴-铬-钼合金制造。其中纯钛及钛合金材料制产品表面可经阳极氧化处理。本系统分为Tough-1脊柱内固定器（DB7Z-1）,Tough-2脊柱内固定器（DB7Z-2）,Tough-3脊柱内固定器（DB7Z-3），Tough-4脊柱内固定器（DB7Z-4），Tough-5脊柱内固定器（DB7Z-5）和Tough-6脊柱内固定器（DB7Z-6）.各脊柱内固定器产品均是由椎弓根螺钉、短尾椎弓根钉、万向复位钉、万向螺钉、万向复位钉Ⅱ、万向螺钉Ⅱ、钴铬钼杆、钴铬钼杆Ⅱ、横连杆装配、顶丝和自断螺塞组成。 | 适用于胸腰椎和腰骶椎后路内固定；适应症：脊柱骨折、椎间盘突出、脊柱滑脱、脊柱退行性病变、脊柱畸形矫正。 | 4.0*(25,30,35,40,45,50,55),4.5*(25,30,35,40,45,50,55),5.0*(25,30,35,40,45,50,55),5.5*(25,30,35,40,45,50,55,60,65),6.0*(25,30,35,40,45,50,55,60,65),6.5*(25,30,35,40,45,50,55,60,65),7.0*(25,30,35,40,45,50,55,60,65,70),7.5*(25,30,35,40,45,50,55,60,65,70,75) | DB7Z－4 | / | 钛合金 | 枚 | 0
骨科植入类 | 常州鼎健医疗器械有限公司 | 常州鼎健医疗器械有限公司 | Tough－4短尾椎弓根钉 | 国械注准20143462045 | 2019-11-20 | 国产 | / | 脊柱内固定（钴铬钼）系统选用GB/T 13810中规定的钛合金TC4（Ti6-AL-4v）、纯钛TA3和YY0605.12中规定的锻造钴-铬-钼合金制造。其中纯钛及钛合金材料制产品表面可经阳极氧化处理。本系统分为Tough-1脊柱内固定器（DB7Z-1）,Tough-2脊柱内固定器（DB7Z-2）,Tough-3脊柱内固定器（DB7Z-3），Tough-4脊柱内固定器（DB7Z-4），Tough-5脊柱内固定器（DB7Z-5）和Tough-6脊柱内固定器（DB7Z-6）.各脊柱内固定器产品均是由椎弓根螺钉、短尾椎弓根钉、万向复位钉、万向螺钉、万向复位钉Ⅱ、万向螺钉Ⅱ、钴铬钼杆、钴铬钼杆Ⅱ、横连杆装配、顶丝和自断螺塞组成。 | 适用于胸腰椎和腰骶椎后路内固定；适应症：脊柱骨折、椎间盘突出、脊柱滑脱、脊柱退行性病变、脊柱畸形矫正。 | 4.0*(25,30,35,40,45,50,55),4.5*(25,30,35,40,45,50,55),5.0*(25,30,35,40,45,50,55),5.5*(25,30,35,40,45,50,55,60,65),6.0*(25,30,35,40,45,50,55,60,65),6.5*(25,30,35,40,45,50,55,60,65),7.0*(25,30,35,40,45,50,55,60,65,70),7.5*(25,30,35,40,45,50,55,60,65,70,75) | DB7Z－4 | / | 钛合金 | 枚 | 0
骨科植入类 | 常州鼎健医疗器械有限公司 | 常州鼎健医疗器械有限公司 | 小T型加压锁定板 | 国械注准20153461998 | 2020-11-01 | 国产 | / | 该系统由直型锁定板、骨端锁定板和锁定螺钉组成，其中锁定板材料由符合GB/T13810规定的纯钛（TA2或TA3）材料制成，锁定螺钉材料由符合GB/T13810规定的TC4钛合金材料制成；表面可经阳极氧化处理。非灭菌包装和灭菌包装。 | 适用于四肢、骨盆骨折内固定。 | 3-8孔(每隔1孔为一规格) | DC12Z09，灭菌 | / | 纯钛 | 块 | 0
骨科植入类 | 常州鼎健医疗器械有限公司 | 常州鼎健医疗器械有限公司 | 标准伽玛（γ）型髓内钉-1 | 国械注准20163462438 | 2021-12-12 | 国产 | / | 产品由胫骨髓内钉、股骨逆行髓内钉、标准伽玛（γ）型髓内钉-1、标准伽玛（γ）型髓内钉-2、加长伽玛（γ）型髓内钉以及股骨髓内钉组成。该产品采用GB/T13810中规定的TC4钛合金材料制造。产品表面可经阳极氧化处理。产品为非灭菌状态。 | 适用于骨科手术时股骨干骨折、胫骨干骨折、股骨颈骨折、股骨粗隆间骨折或合并股骨干骨折、股骨髁上骨折、股骨髁间骨折或合并股骨干骨折内固定使用。 | (9.4,10,11,12mm)*(180，240mm)*(125°,130°) | DA3Z02，灭菌 | / | 钛合金 | 枚 | 0
骨科植入类 | 常州鼎健医疗器械有限公司 | 常州鼎健医疗器械有限公司 | 椎弓根钉 | 国械注准20163461129 | 2021-06-07 | 国产 | / | 产品由矫形用棒、椎弓根钉和顶丝组成。矫形用棒由符合YY/T 0660标准规定的聚醚醚酮（PEEK-OPTIMA LT1）材料组成。椎弓根钉和顶丝由符合GB/T13810标准规定的TC4钛合金材料制成。钛合金材料产品表面经阳极氧化处理。灭菌和非灭菌包装，其中灭菌包装产品采用Y射线灭菌，灭菌有效期4年。 | 适用于腰椎间盘突出症、腰椎不稳、胸腰椎退行性病变、腰椎滑脱时的后路内固定。 | 4.0*(10-36)每2mm为一规格,4.0*(40,45,50),(4.5、5.0、5.5)*(25-55)每5mm为一规格,6.0*(25-65)每5mm为一规格,(6.5、7.0、7.5、8.0、8.5)*(25-75)每5mm为一规格,编码：9034010--9038575 | DB2Z-3，灭菌 | / | 钛合金 | 枚 | 0
骨科植入类 | 常州鼎健医疗器械有限公司 | 常州鼎健医疗器械有限公司 | Frontlock-3钢板 | 国械注准20163462290 | 2021-11-20 | 国产 | / | 该产品由符合GB/T13810标准要求的TC4钛合金材料制成，由Frontlock-1？钢板、钢板、Frontlock-3钢板、螺钉、自攻螺钉以及自钻螺钉组成，锁紧结构由锁紧螺钉、锁紧板、球形环、销组成。产品表面经阳极氧化处理。非灭菌包装和灭菌包装。 | 产品适用于骨科手术时颈椎融合、创伤、退行性病变、脱位等内固定单节段融合术时使用；本产品适用对象年龄为18-65周岁。 | 17,19,21,23,25,27.5,30,32.5,35,37.5,40,42.5,45,47.5,50,52.5,55,57.5,60,62.5 | DB4Z，灭菌 | / | 钛合金 | 块 | 0
骨科植入类 | 常州鼎健医疗器械有限公司 | 常州鼎健医疗器械有限公司 | 锁定接骨板-2 | 国械注准20153461998 | 2020-11-01 | 国产 | / | 该系统由直型锁定板、骨端锁定板和锁定螺钉组成，其中锁定板材料由符合GB/T13810规定的纯钛（TA2或TA3）材料制成，锁定螺钉材料由符合GB/T13810规定的TC4钛合金材料制成；表面可经阳极氧化处理。非灭菌包装和灭菌包装。 | 适用于四肢、骨盆骨折内固定。 | 6,7,8,9,10,11,12,13,14,15,16,17,18,20,22,24孔 | DC11Z01，灭菌 | / | 纯钛 | 块 | 0
骨科植入类 | 常州鼎健医疗器械有限公司 | 常州鼎健医疗器械有限公司 | 锁定接骨板-3 | 国械注准20153461998 | 2020-11-01 | 国产 | / | 该系统由直型锁定板、骨端锁定板和锁定螺钉组成，其中锁定板材料由符合GB/T13810规定的纯钛（TA2或TA3）材料制成，锁定螺钉材料由符合GB/T13810规定的TC4钛合金材料制成；表面可经阳极氧化处理。非灭菌包装和灭菌包装。 | 适用于四肢、骨盆骨折内固定。 | 4-12孔(每隔1孔为一规格) | DC11Z01，灭菌 | / | 纯钛 | 块 | 0
骨科植入类 | 常州鼎健医疗器械有限公司 | 常州鼎健医疗器械有限公司 | 干骺端锁定板-1 | 国械注准20153461998 | 2020-11-01 | 国产 | / | 该系统由直型锁定板、骨端锁定板和锁定螺钉组成，其中锁定板材料由符合GB/T13810规定的纯钛（TA2或TA3）材料制成，锁定螺钉材料由符合GB/T13810规定的TC4钛合金材料制成；表面可经阳极氧化处理。非灭菌包装和灭菌包装。 | 适用于四肢、骨盆骨折内固定。 | 6,7,8,9,11,13,15孔 | DC12Z01，灭菌 | / | 纯钛 | 块 | 0
骨科植入类 | 常州鼎健医疗器械有限公司 | 常州鼎健医疗器械有限公司 | 干骺端锁定板-2 | 国械注准20153461998 | 2020-11-01 | 国产 | / | 该系统由直型锁定板、骨端锁定板和锁定螺钉组成，其中锁定板材料由符合GB/T13810规定的纯钛（TA2或TA3）材料制成，锁定螺钉材料由符合GB/T13810规定的TC4钛合金材料制成；表面可经阳极氧化处理。非灭菌包装和灭菌包装。 | 适用于四肢、骨盆骨折内固定。 | 3-17孔(每隔2孔为一规格) | DC12Z01，灭菌 | / | 纯钛 | 块 | 0
骨科植入类 | 常州鼎健医疗器械有限公司 | 常州鼎健医疗器械有限公司 | 股骨远端加压锁定板-1 | 国械注准20153461998 | 2020-11-01 | 国产 | / | 该系统由直型锁定板、骨端锁定板和锁定螺钉组成，其中锁定板材料由符合GB/T13810规定的纯钛（TA2或TA3）材料制成，锁定螺钉材料由符合GB/T13810规定的TC4钛合金材料制成；表面可经阳极氧化处理。非灭菌包装和灭菌包装。 | 适用于四肢、骨盆骨折内固定。 | 5-19孔,左、右(每隔2孔为一规格) | DC12Z02，灭菌 | / | 纯钛 | 块 | 0
骨科植入类 | 常州鼎健医疗器械有限公司 | 常州鼎健医疗器械有限公司 | 股骨远端锁定板-1 | 国械注准20153461998 | 2020-11-01 | 国产 | / | 该系统由直型锁定板、骨端锁定板和锁定螺钉组成，其中锁定板材料由符合GB/T13810规定的纯钛（TA2或TA3）材料制成，锁定螺钉材料由符合GB/T13810规定的TC4钛合金材料制成；表面可经阳极氧化处理。非灭菌包装和灭菌包装。 | 适用于四肢、骨盆骨折内固定。 | 5-19孔,左、右(每隔2孔为一规格) | DC12Z02，灭菌 | / | 纯钛 | 块 | 0
骨科植入类 | 常州鼎健医疗器械有限公司 | 常州鼎健医疗器械有限公司 | 股骨远端髁锁定板 | 国械注准20153461998 | 2020-11-01 | 国产 | / | 该系统由直型锁定板、骨端锁定板和锁定螺钉组成，其中锁定板材料由符合GB/T13810规定的纯钛（TA2或TA3）材料制成，锁定螺钉材料由符合GB/T13810规定的TC4钛合金材料制成；表面可经阳极氧化处理。非灭菌包装和灭菌包装。 | 适用于四肢、骨盆骨折内固定。 | 3,4,5,6,7,8,9,10,12,14,16,18孔 | DC12Z02，灭菌 | / | 纯钛 | 块 | 0
骨科植入类 | 常州鼎健医疗器械有限公司 | 常州鼎健医疗器械有限公司 | 股骨粗隆端锁定板 | 国械注准20153461998 | 2020-11-01 | 国产 | / | 该系统由直型锁定板、骨端锁定板和锁定螺钉组成，其中锁定板材料由符合GB/T13810规定的纯钛（TA2或TA3）材料制成，锁定螺钉材料由符合GB/T13810规定的TC4钛合金材料制成；表面可经阳极氧化处理。非灭菌包装和灭菌包装。 | 适用于四肢、骨盆骨折内固定。 | 3,4,5,6,7,8,9,10,12,14,16,18孔 | DC12Z02，灭菌 | / | 纯钛 | 块 | 0
骨科植入类 | 常州鼎健医疗器械有限公司 | 常州鼎健医疗器械有限公司 | 股骨大粗隆保护锁定板 | 国械注准20153461998 | 2020-11-01 | 国产 | / | 该系统由直型锁定板、骨端锁定板和锁定螺钉组成，其中锁定板材料由符合GB/T13810规定的纯钛（TA2或TA3）材料制成，锁定螺钉材料由符合GB/T13810规定的TC4钛合金材料制成；表面可经阳极氧化处理。非灭菌包装和灭菌包装。 | 适用于四肢、骨盆骨折内固定。 | 2-6孔(每隔1孔一规格) | DC12Z02，灭菌 | / | 纯钛 | 块 | 0
骨科植入类 | 常州鼎健医疗器械有限公司 | 常州鼎健医疗器械有限公司 | 胫骨远端外侧加压锁定板-2 | 国械注准20153461998 | 2020-11-01 | 国产 | / | 该系统由直型锁定板、骨端锁定板和锁定螺钉组成，其中锁定板材料由符合GB/T13810规定的纯钛（TA2或TA3）材料制成，锁定螺钉材料由符合GB/T13810规定的TC4钛合金材料制成；表面可经阳极氧化处理。非灭菌包装和灭菌包装。 | 适用于四肢、骨盆骨折内固定。 | 5-21孔,左、右(每隔2孔为一规格) | DC12Z03，灭菌 | / | 纯钛 | 块 | 0
骨科植入类 | 常州鼎健医疗器械有限公司 | 常州鼎健医疗器械有限公司 | 胫骨远端外侧锁定板-2 | 国械注准20153461998 | 2020-11-01 | 国产 | / | 该系统由直型锁定板、骨端锁定板和锁定螺钉组成，其中锁定板材料由符合GB/T13810规定的纯钛（TA2或TA3）材料制成，锁定螺钉材料由符合GB/T13810规定的TC4钛合金材料制成；表面可经阳极氧化处理。非灭菌包装和灭菌包装。 | 适用于四肢、骨盆骨折内固定。 | 5-21孔,左、右(每隔2孔为一规格) | DC12Z03，灭菌 | / | 纯钛 | 块 | 0
骨科植入类 | 常州鼎健医疗器械有限公司 | 常州鼎健医疗器械有限公司 | 三叶草形加压锁定板 | 国械注准20153461998 | 2020-11-01 | 国产 | / | 该系统由直型锁定板、骨端锁定板和锁定螺钉组成，其中锁定板材料由符合GB/T13810规定的纯钛（TA2或TA3）材料制成，锁定螺钉材料由符合GB/T13810规定的TC4钛合金材料制成；表面可经阳极氧化处理。非灭菌包装和灭菌包装。 | 适用于四肢、骨盆骨折内固定。 | 3-7孔(每隔1孔为一规格) | DC12Z06，灭菌 | / | 纯钛 | 块 | 0
骨科植入类 | 常州鼎健医疗器械有限公司 | 常州鼎健医疗器械有限公司 | 胫骨远端内侧加压锁定板-3 | 国械注准20153461998 | 2020-11-01 | 国产 | / | 该系统由直型锁定板、骨端锁定板和锁定螺钉组成，其中锁定板材料由符合GB/T13810规定的纯钛（TA2或TA3）材料制成，锁定螺钉材料由符合GB/T13810规定的TC4钛合金材料制成；表面可经阳极氧化处理。非灭菌包装和灭菌包装。 | 适用于四肢、骨盆骨折内固定。 | 4-14孔,左、右(每隔2孔为一规格) | DC12Z03，灭菌 | / | 纯钛 | 块 | 0
骨科植入类 | 常州鼎健医疗器械有限公司 | 常州鼎健医疗器械有限公司 | 封帽 | 国械注准20163462438 | 2021-12-12 | 国产 | / | 产品由胫骨髓内钉、股骨逆行髓内钉、标准伽玛（γ）型髓内钉-1、标准伽玛（γ）型髓内钉-2、加长伽玛（γ）型髓内钉以及股骨髓内钉组成。该产品采用GB/T13810中规定的TC4钛合金材料制造。产品表面可经阳极氧化处理。产品为非灭菌状态。 | 适用于骨科手术时股骨干骨折、胫骨干骨折、股骨颈骨折、股骨粗隆间骨折或合并股骨干骨折、股骨髁上骨折、股骨髁间骨折或合并股骨干骨折内固定使用。 | - | DA2Z，灭菌 | / | 钛合金 | 块 | 0
骨科植入类 | 常州鼎健医疗器械有限公司 | 常州鼎健医疗器械有限公司 | 股骨远端微创锁定板-2 | 国械注准20153461998 | 2020-11-01 | 国产 | / | 该系统由直型锁定板、骨端锁定板和锁定螺钉组成，其中锁定板材料由符合GB/T13810规定的纯钛（TA2或TA3）材料制成，锁定螺钉材料由符合GB/T13810规定的TC4钛合金材料制成；表面可经阳极氧化处理。非灭菌包装和灭菌包装。 | 适用于四肢、骨盆骨折内固定。 | 5-19孔,左、右(每隔2孔为一规格) | DC12Z04，灭菌 | / | 纯钛 | 块 | 0
骨科植入类 | 常州鼎健医疗器械有限公司 | 常州鼎健医疗器械有限公司 | 胫骨近端微创锁定板-2 | 国械注准20153461998 | 2020-11-01 | 国产 | / | 该系统由直型锁定板、骨端锁定板和锁定螺钉组成，其中锁定板材料由符合GB/T13810规定的纯钛（TA2或TA3）材料制成，锁定螺钉材料由符合GB/T13810规定的TC4钛合金材料制成；表面可经阳极氧化处理。非灭菌包装和灭菌包装。 | 适用于四肢、骨盆骨折内固定。 | 3-15孔,左、右(每隔2孔为一规格) | DC12Z03，灭菌 | / | 纯钛 | 块 | 0
骨科植入类 | 常州鼎健医疗器械有限公司 | 常州鼎健医疗器械有限公司 | 胫骨近端内侧锁定板 | 国械注准20153461998 | 2020-11-01 | 国产 | / | 该系统由直型锁定板、骨端锁定板和锁定螺钉组成，其中锁定板材料由符合GB/T13810规定的纯钛（TA2或TA3）材料制成，锁定螺钉材料由符合GB/T13810规定的TC4钛合金材料制成；表面可经阳极氧化处理。非灭菌包装和灭菌包装。 | 适用于四肢、骨盆骨折内固定。 | 4-16孔,左、右(每隔2孔为一规格) | DC12Z03，灭菌 | / | 纯钛 | 块 | 0
骨科植入类 | 常州鼎健医疗器械有限公司 | 常州鼎健医疗器械有限公司 | 胫骨远端外侧锁定板 | 国械注准20153461998 | 2020-11-01 | 国产 | / | 该系统由直型锁定板、骨端锁定板和锁定螺钉组成，其中锁定板材料由符合GB/T13810规定的纯钛（TA2或TA3）材料制成，锁定螺钉材料由符合GB/T13810规定的TC4钛合金材料制成；表面可经阳极氧化处理。非灭菌包装和灭菌包装。 | 适用于四肢、骨盆骨折内固定。 | 5-21孔,左、右(每隔2孔为一规格) | DC12Z03，灭菌 | / | 纯钛 | 块 | 0
骨科植入类 | 常州鼎健医疗器械有限公司 | 常州鼎健医疗器械有限公司 | 胫骨远端后侧锁定板 | 国械注准20153461998 | 2020-11-01 | 国产 | / | 该系统由直型锁定板、骨端锁定板和锁定螺钉组成，其中锁定板材料由符合GB/T13810规定的纯钛（TA2或TA3）材料制成，锁定螺钉材料由符合GB/T13810规定的TC4钛合金材料制成；表面可经阳极氧化处理。非灭菌包装和灭菌包装。 | 适用于四肢、骨盆骨折内固定。 | 3,5,7,8,10,12,14,16孔 | DC12Z03，灭菌 | / | 纯钛 | 块 | 0
骨科植入类 | 常州鼎健医疗器械有限公司 | 常州鼎健医疗器械有限公司 | 胫骨远端前外侧锁定板-1 | 国械注准20153461998 | 2020-11-01 | 国产 | / | 该系统由直型锁定板、骨端锁定板和锁定螺钉组成，其中锁定板材料由符合GB/T13810规定的纯钛（TA2或TA3）材料制成，锁定螺钉材料由符合GB/T13810规定的TC4钛合金材料制成；表面可经阳极氧化处理。非灭菌包装和灭菌包装。 | 适用于四肢、骨盆骨折内固定。 | 5-21孔,左、右(每隔2孔为一规格) | DC12Z03，灭菌 | / | 纯钛 | 块 | 0
骨科植入类 | 常州鼎健医疗器械有限公司 | 常州鼎健医疗器械有限公司 | 胫骨近端高尔夫锁定板 | 国械注准20153461998 | 2020-11-01 | 国产 | / | 该系统由直型锁定板、骨端锁定板和锁定螺钉组成，其中锁定板材料由符合GB/T13810规定的纯钛（TA2或TA3）材料制成，锁定螺钉材料由符合GB/T13810规定的TC4钛合金材料制成；表面可经阳极氧化处理。非灭菌包装和灭菌包装。 | 适用于四肢、骨盆骨折内固定。 | 3-15孔,左、右(每隔2孔为一规格) | DC12Z03，灭菌 | / | 纯钛 | 块 | 0
骨科植入类 | 常州鼎健医疗器械有限公司 | 常州鼎健医疗器械有限公司 | 胫骨近端高尔夫锁定板-2 | 国械注准20153461998 | 2020-11-01 | 国产 | / | 该系统由直型锁定板、骨端锁定板和锁定螺钉组成，其中锁定板材料由符合GB/T13810规定的纯钛（TA2或TA3）材料制成，锁定螺钉材料由符合GB/T13810规定的TC4钛合金材料制成；表面可经阳极氧化处理。非灭菌包装和灭菌包装。 | 适用于四肢、骨盆骨折内固定。 | 3-15孔,左、右(每隔2孔为一规格) | DC12Z03，灭菌 | / | 纯钛 | 块 | 0
骨科植入类 | 常州鼎健医疗器械有限公司 | 常州鼎健医疗器械有限公司 | 胫骨远端内侧锁定板-3 | 国械注准20153461998 | 2020-11-01 | 国产 | / | 该系统由直型锁定板、骨端锁定板和锁定螺钉组成，其中锁定板材料由符合GB/T13810规定的纯钛（TA2或TA3）材料制成，锁定螺钉材料由符合GB/T13810规定的TC4钛合金材料制成；表面可经阳极氧化处理。非灭菌包装和灭菌包装。 | 适用于四肢、骨盆骨折内固定。 | 4-14孔,左、右(每隔2孔为一规格) | DC12Z03，灭菌 | / | 纯钛 | 块 | 0
骨科植入类 | 常州鼎健医疗器械有限公司 | 常州鼎健医疗器械有限公司 | 海鸥锁定板 | 国械注准20153461998 | 2020-11-01 | 国产 | / | 该系统由直型锁定板、骨端锁定板和锁定螺钉组成，其中锁定板材料由符合GB/T13810规定的纯钛（TA2或TA3）材料制成，锁定螺钉材料由符合GB/T13810规定的TC4钛合金材料制成；表面可经阳极氧化处理。非灭菌包装和灭菌包装。 | 适用于四肢、骨盆骨折内固定。 | 5-13孔(每隔2孔一规格) | DC12Z03，灭菌 | / | 纯钛 | 块 | 0
骨科植入类 | 常州鼎健医疗器械有限公司 | 常州鼎健医疗器械有限公司 | 股骨远端外侧锁定板-1 | 国械注准20153461998 | 2020-11-01 | 国产 | / | 该系统由直型锁定板、骨端锁定板和锁定螺钉组成，其中锁定板材料由符合GB/T13810规定的纯钛（TA2或TA3）材料制成，锁定螺钉材料由符合GB/T13810规定的TC4钛合金材料制成；表面可经阳极氧化处理。非灭菌包装和灭菌包装。 | 适用于四肢、骨盆骨折内固定。 | 5-19孔,左、右(每隔2孔为一规格) | DC12Z04，灭菌 | / | 纯钛 | 块 | 0
骨科植入类 | 常州鼎健医疗器械有限公司 | 常州鼎健医疗器械有限公司 | 股骨干加压锁定板 | 国械注准20153461998 | 2020-11-01 | 国产 | / | 该系统由直型锁定板、骨端锁定板和锁定螺钉组成，其中锁定板材料由符合GB/T13810规定的纯钛（TA2或TA3）材料制成，锁定螺钉材料由符合GB/T13810规定的TC4钛合金材料制成；表面可经阳极氧化处理。非灭菌包装和灭菌包装。 | 适用于四肢、骨盆骨折内固定。 | 6,7,8,9,10,11,12,13,14,15,16,17,18,20,22,24孔,左、右 | DC12Z04，灭菌 | / | 纯钛 | 块 | 0
骨科植入类 | 常州鼎健医疗器械有限公司 | 常州鼎健医疗器械有限公司 | T型锁定板-1 | 国械注准20153461998 | 2020-11-01 | 国产 | / | 该系统由直型锁定板、骨端锁定板和锁定螺钉组成，其中锁定板材料由符合GB/T13810规定的纯钛（TA2或TA3）材料制成，锁定螺钉材料由符合GB/T13810规定的TC4钛合金材料制成；表面可经阳极氧化处理。非灭菌包装和灭菌包装。 | 适用于四肢、骨盆骨折内固定。 | 3-8孔(每隔1孔为一规格) | DC12Z05，灭菌 | / | 纯钛 | 块 | 0
骨科植入类 | 常州鼎健医疗器械有限公司 | 常州鼎健医疗器械有限公司 | 斜T型锁定板-1 | 国械注准20153461998 | 2020-11-01 | 国产 | / | 该系统由直型锁定板、骨端锁定板和锁定螺钉组成，其中锁定板材料由符合GB/T13810规定的纯钛（TA2或TA3）材料制成，锁定螺钉材料由符合GB/T13810规定的TC4钛合金材料制成；表面可经阳极氧化处理。非灭菌包装和灭菌包装。 | 适用于四肢、骨盆骨折内固定。 | 3-8孔,左、右(每隔1孔为一规格) | DC12Z05，灭菌 | / | 纯钛 | 块 | 0
骨科植入类 | 常州鼎健医疗器械有限公司 | 常州鼎健医疗器械有限公司 | T型加压锁定板-4 | 国械注准20153461998 | 2020-11-01 | 国产 | / | 该系统由直型锁定板、骨端锁定板和锁定螺钉组成，其中锁定板材料由符合GB/T13810规定的纯钛（TA2或TA3）材料制成，锁定螺钉材料由符合GB/T13810规定的TC4钛合金材料制成；表面可经阳极氧化处理。非灭菌包装和灭菌包装。 | 适用于四肢、骨盆骨折内固定。 | 3-8孔(每隔1孔为一规格) | DC12Z05，灭菌 | / | 纯钛 | 块 | 0
骨科植入类 | 常州鼎健医疗器械有限公司 | 常州鼎健医疗器械有限公司 | L型锁定板-1 | 国械注准20153461998 | 2020-11-01 | 国产 | / | 该系统由直型锁定板、骨端锁定板和锁定螺钉组成，其中锁定板材料由符合GB/T13810规定的纯钛（TA2或TA3）材料制成，锁定螺钉材料由符合GB/T13810规定的TC4钛合金材料制成；表面可经阳极氧化处理。非灭菌包装和灭菌包装。 | 适用于四肢、骨盆骨折内固定。 | 3-8孔,左、右(每隔1孔为一规格) | DC12Z05，灭菌 | / | 纯钛 | 块 | 0
骨科植入类 | 常州鼎健医疗器械有限公司 | 常州鼎健医疗器械有限公司 | L型加压锁定板-2 | 国械注准20153461998 | 2020-11-01 | 国产 | / | 该系统由直型锁定板、骨端锁定板和锁定螺钉组成，其中锁定板材料由符合GB/T13810规定的纯钛（TA2或TA3）材料制成，锁定螺钉材料由符合GB/T13810规定的TC4钛合金材料制成；表面可经阳极氧化处理。非灭菌包装和灭菌包装。 | 适用于四肢、骨盆骨折内固定。 | 3-8孔,左、右(每隔1孔为一规格) | DC12Z05，灭菌 | / | 纯钛 | 块 | 0
骨科植入类 | 常州鼎健医疗器械有限公司 | 常州鼎健医疗器械有限公司 | 三叶草形锁定板 | 国械注准20153461998 | 2020-11-01 | 国产 | / | 该系统由直型锁定板、骨端锁定板和锁定螺钉组成，其中锁定板材料由符合GB/T13810规定的纯钛（TA2或TA3）材料制成，锁定螺钉材料由符合GB/T13810规定的TC4钛合金材料制成；表面可经阳极氧化处理。非灭菌包装和灭菌包装。 | 适用于四肢、骨盆骨折内固定。 | 3-7孔(每隔1孔为一规格) | DC12Z06，灭菌 | / | 纯钛 | 块 | 0
骨科植入类 | 常州鼎健医疗器械有限公司 | 常州鼎健医疗器械有限公司 | 肱骨近端锁定板-2 | 国械注准20153461998 | 2020-11-01 | 国产 | / | 该系统由直型锁定板、骨端锁定板和锁定螺钉组成，其中锁定板材料由符合GB/T13810规定的纯钛（TA2或TA3）材料制成，锁定螺钉材料由符合GB/T13810规定的TC4钛合金材料制成；表面可经阳极氧化处理。非灭菌包装和灭菌包装。 | 适用于四肢、骨盆骨折内固定。 | 2,3,4,5,6,7,8,9,10,12,14,16,18,20,22孔 | DC12Z07，灭菌 | / | 纯钛 | 块 | 0
骨科植入类 | 常州鼎健医疗器械有限公司 | 常州鼎健医疗器械有限公司 | 肱骨近端锁定板-3 | 国械注准20153461998 | 2020-11-01 | 国产 | / | 该系统由直型锁定板、骨端锁定板和锁定螺钉组成，其中锁定板材料由符合GB/T13810规定的纯钛（TA2或TA3）材料制成，锁定螺钉材料由符合GB/T13810规定的TC4钛合金材料制成；表面可经阳极氧化处理。非灭菌包装和灭菌包装。 | 适用于四肢、骨盆骨折内固定。 | 4,5,6,7,8,10,12,14,16孔 | DC12Z07，灭菌 | / | 纯钛 | 块 | 0
骨科植入类 | 常州鼎健医疗器械有限公司 | 常州鼎健医疗器械有限公司 | 肱骨近端锁定板-4 | 国械注准20153461998 | 2020-11-01 | 国产 | / | 该系统由直型锁定板、骨端锁定板和锁定螺钉组成，其中锁定板材料由符合GB/T13810规定的纯钛（TA2或TA3）材料制成，锁定螺钉材料由符合GB/T13810规定的TC4钛合金材料制成；表面可经阳极氧化处理。非灭菌包装和灭菌包装。 | 适用于四肢、骨盆骨折内固定。 | 2,3,4,5,6,7,8,9,10,12,14,16,18,20,22孔 | DC12Z07，灭菌 | / | 纯钛 | 块 | 0
骨科植入类 | 常州鼎健医疗器械有限公司 | 常州鼎健医疗器械有限公司 | 肱骨远端内侧锁定板-1 | 国械注准20153461998 | 2020-11-01 | 国产 | / | 该系统由直型锁定板、骨端锁定板和锁定螺钉组成，其中锁定板材料由符合GB/T13810规定的纯钛（TA2或TA3）材料制成，锁定螺钉材料由符合GB/T13810规定的TC4钛合金材料制成；表面可经阳极氧化处理。非灭菌包装和灭菌包装。 | 适用于四肢、骨盆骨折内固定。 | 3,4,5,6,7,8,9,10,11,13,15孔 | DC12Z07，灭菌 | / | 纯钛 | 块 | 0
骨科植入类 | 常州鼎健医疗器械有限公司 | 常州鼎健医疗器械有限公司 | 肱骨远端内侧锁定板-3 | 国械注准20153461998 | 2020-11-01 | 国产 | / | 该系统由直型锁定板、骨端锁定板和锁定螺钉组成，其中锁定板材料由符合GB/T13810规定的纯钛（TA2或TA3）材料制成，锁定螺钉材料由符合GB/T13810规定的TC4钛合金材料制成；表面可经阳极氧化处理。非灭菌包装和灭菌包装。 | 适用于四肢、骨盆骨折内固定。 | 3,4,5,6,7,8,9,10,11,13,15孔,左、右 | DC12Z07，灭菌 | / | 纯钛 | 块 | 0
骨科植入类 | 常州鼎健医疗器械有限公司 | 常州鼎健医疗器械有限公司 | 肱骨远端外侧锁定板 | 国械注准20153461998 | 2020-11-01 | 国产 | / | 该系统由直型锁定板、骨端锁定板和锁定螺钉组成，其中锁定板材料由符合GB/T13810规定的纯钛（TA2或TA3）材料制成，锁定螺钉材料由符合GB/T13810规定的TC4钛合金材料制成；表面可经阳极氧化处理。非灭菌包装和灭菌包装。 | 适用于四肢、骨盆骨折内固定。 | 3,4,5,6,7,8,9,10,11,13,15孔,左、右 | DC12Z07，灭菌 | / | 纯钛 | 块 | 0
骨科植入类 | 常州鼎健医疗器械有限公司 | 常州鼎健医疗器械有限公司 | 蝶型锁定板 | 国械注准20153461998 | 2020-11-01 | 国产 | / | 该系统由直型锁定板、骨端锁定板和锁定螺钉组成，其中锁定板材料由符合GB/T13810规定的纯钛（TA2或TA3）材料制成，锁定螺钉材料由符合GB/T13810规定的TC4钛合金材料制成；表面可经阳极氧化处理。非灭菌包装和灭菌包装。 | 适用于四肢、骨盆骨折内固定。 | 6-12孔(每隔2孔为一规格) | DC12Z08，灭菌 | / | 纯钛 | 块 | 0
骨科植入类 | 常州鼎健医疗器械有限公司 | 常州鼎健医疗器械有限公司 | 弧形锁定板-1 | 国械注准20153461998 | 2020-11-01 | 国产 | / | 该系统由直型锁定板、骨端锁定板和锁定螺钉组成，其中锁定板材料由符合GB/T13810规定的纯钛（TA2或TA3）材料制成，锁定螺钉材料由符合GB/T13810规定的TC4钛合金材料制成；表面可经阳极氧化处理。非灭菌包装和灭菌包装。 | 适用于四肢、骨盆骨折内固定。 | 3-10孔,左、右(每隔1孔为一规格) | DC12Z08，灭菌 | / | 纯钛 | 块 | 0
骨科植入类 | 常州鼎健医疗器械有限公司 | 常州鼎健医疗器械有限公司 | 弧形锁定板-2 | 国械注准20153461998 | 2020-11-01 | 国产 | / | 该系统由直型锁定板、骨端锁定板和锁定螺钉组成，其中锁定板材料由符合GB/T13810规定的纯钛（TA2或TA3）材料制成，锁定螺钉材料由符合GB/T13810规定的TC4钛合金材料制成；表面可经阳极氧化处理。非灭菌包装和灭菌包装。 | 适用于四肢、骨盆骨折内固定。 | 4-18孔,左、右(每隔2孔为一规格) | DC12Z08，灭菌 | / | 纯钛 | 块 | 0
骨科植入类 | 常州鼎健医疗器械有限公司 | 常州鼎健医疗器械有限公司 | 肩胛骨锁定板 | 国械注准20153461998 | 2020-11-01 | 国产 | / | 该系统由直型锁定板、骨端锁定板和锁定螺钉组成，其中锁定板材料由符合GB/T13810规定的纯钛（TA2或TA3）材料制成，锁定螺钉材料由符合GB/T13810规定的TC4钛合金材料制成；表面可经阳极氧化处理。非灭菌包装和灭菌包装。 | 适用于四肢、骨盆骨折内固定。 | 2-10孔(每隔2孔为一规格) | DC12Z08，灭菌 | / | 纯钛 | 块 | 0
骨科植入类 | 常州鼎健医疗器械有限公司 | 常州鼎健医疗器械有限公司 | 桡骨远端背侧T型加压锁定板 | 国械注准20153461998 | 2020-11-01 | 国产 | / | 该系统由直型锁定板、骨端锁定板和锁定螺钉组成，其中锁定板材料由符合GB/T13810规定的纯钛（TA2或TA3）材料制成，锁定螺钉材料由符合GB/T13810规定的TC4钛合金材料制成；表面可经阳极氧化处理。非灭菌包装和灭菌包装。 | 适用于四肢、骨盆骨折内固定。 | 4-9孔,左、右(每隔1孔为一规格) | DC12Z09，灭菌 | / | 纯钛 | 块 | 0
骨科植入类 | 常州鼎健医疗器械有限公司 | 常州鼎健医疗器械有限公司 | 桡骨远端背侧T型锁定板 | 国械注准20153461998 | 2020-11-01 | 国产 | / | 该系统由直型锁定板、骨端锁定板和锁定螺钉组成，其中锁定板材料由符合GB/T13810规定的纯钛（TA2或TA3）材料制成，锁定螺钉材料由符合GB/T13810规定的TC4钛合金材料制成；表面可经阳极氧化处理。非灭菌包装和灭菌包装。 | 适用于四肢、骨盆骨折内固定。 | 4-9孔,左、右(每隔1孔为一规格) | DC12Z09，灭菌 | / | 纯钛 | 块 | 0
骨科植入类 | 常州鼎健医疗器械有限公司 | 常州鼎健医疗器械有限公司 | 桡骨远端小T型锁定板 | 国械注准20153461998 | 2020-11-01 | 国产 | / | 该系统由直型锁定板、骨端锁定板和锁定螺钉组成，其中锁定板材料由符合GB/T13810规定的纯钛（TA2或TA3）材料制成，锁定螺钉材料由符合GB/T13810规定的TC4钛合金材料制成；表面可经阳极氧化处理。非灭菌包装和灭菌包装。 | 适用于四肢、骨盆骨折内固定。 | 3-8孔(每隔1孔为一规格) | DC12Z09，灭菌 | / | 纯钛 | 块 | 0
骨科植入类 | 常州鼎健医疗器械有限公司 | 常州鼎健医疗器械有限公司 | 桡骨远端斜L型锁定板 | 国械注准20153461998 | 2020-11-01 | 国产 | / | 该系统由直型锁定板、骨端锁定板和锁定螺钉组成，其中锁定板材料由符合GB/T13810规定的纯钛（TA2或TA3）材料制成，锁定螺钉材料由符合GB/T13810规定的TC4钛合金材料制成；表面可经阳极氧化处理。非灭菌包装和灭菌包装。 | 适用于四肢、骨盆骨折内固定。 | 5,6,7孔,左、右 | DC12Z09，灭菌 | / | 纯钛 | 块 | 0
骨科植入类 | 常州鼎健医疗器械有限公司 | 常州鼎健医疗器械有限公司 | 桡骨远端背侧直型锁定板 | 国械注准20153461998 | 2020-11-01 | 国产 | / | 该系统由直型锁定板、骨端锁定板和锁定螺钉组成，其中锁定板材料由符合GB/T13810规定的纯钛（TA2或TA3）材料制成，锁定螺钉材料由符合GB/T13810规定的TC4钛合金材料制成；表面可经阳极氧化处理。非灭菌包装和灭菌包装。 | 适用于四肢、骨盆骨折内固定。 | 4-9孔(每隔1孔为一规格) | DC12Z09，灭菌 | / | 纯钛 | 块 | 0
骨科植入类 | 常州鼎健医疗器械有限公司 | 常州鼎健医疗器械有限公司 | 桡骨远端背侧L型锁定板 | 国械注准20153461998 | 2020-11-01 | 国产 | / | 该系统由直型锁定板、骨端锁定板和锁定螺钉组成，其中锁定板材料由符合GB/T13810规定的纯钛（TA2或TA3）材料制成，锁定螺钉材料由符合GB/T13810规定的TC4钛合金材料制成；表面可经阳极氧化处理。非灭菌包装和灭菌包装。 | 适用于四肢、骨盆骨折内固定。 | 5,6,7孔,左、右 | DC12Z09，灭菌 | / | 纯钛 | 块 | 0
骨科植入类 | 常州鼎健医疗器械有限公司 | 常州鼎健医疗器械有限公司 | 桡骨近端锁定板-1 | 国械注准20153461998 | 2020-11-01 | 国产 | / | 该系统由直型锁定板、骨端锁定板和锁定螺钉组成，其中锁定板材料由符合GB/T13810规定的纯钛（TA2或TA3）材料制成，锁定螺钉材料由符合GB/T13810规定的TC4钛合金材料制成；表面可经阳极氧化处理。非灭菌包装和灭菌包装。 | 适用于四肢、骨盆骨折内固定。 | 4-9孔,左、右(每隔1孔为一规格) | DC12Z09，灭菌 | / | 纯钛 | 块 | 0
骨科植入类 | 常州鼎健医疗器械有限公司 | 常州鼎健医疗器械有限公司 | 桡骨干骺端锁定板-1 | 国械注准20153461998 | 2020-11-01 | 国产 | / | 该系统由直型锁定板、骨端锁定板和锁定螺钉组成，其中锁定板材料由符合GB/T13810规定的纯钛（TA2或TA3）材料制成，锁定螺钉材料由符合GB/T13810规定的TC4钛合金材料制成；表面可经阳极氧化处理。非灭菌包装和灭菌包装。 | 适用于四肢、骨盆骨折内固定。 | 6,7,8,9,11,13,15孔 | DC12Z09，灭菌 | / | 纯钛 | 块 | 0
骨科植入类 | 常州鼎健医疗器械有限公司 | 常州鼎健医疗器械有限公司 | 尺骨近端背侧锁定板 | 国械注准20153461998 | 2020-11-01 | 国产 | / | 该系统由直型锁定板、骨端锁定板和锁定螺钉组成，其中锁定板材料由符合GB/T13810规定的纯钛（TA2或TA3）材料制成，锁定螺钉材料由符合GB/T13810规定的TC4钛合金材料制成；表面可经阳极氧化处理。非灭菌包装和灭菌包装。 | 适用于四肢、骨盆骨折内固定。 | 4-9孔,左、右(每隔1孔为一规格) | DC12Z09，灭菌 | / | 纯钛 | 块 | 0
骨科植入类 | 常州鼎健医疗器械有限公司 | 常州鼎健医疗器械有限公司 | 尺骨鹰嘴锁定板 | 国械注准20153461998 | 2020-11-01 | 国产 | / | 该系统由直型锁定板、骨端锁定板和锁定螺钉组成，其中锁定板材料由符合GB/T13810规定的纯钛（TA2或TA3）材料制成，锁定螺钉材料由符合GB/T13810规定的TC4钛合金材料制成；表面可经阳极氧化处理。非灭菌包装和灭菌包装。 | 适用于四肢、骨盆骨折内固定。 | 2-14孔(每隔2孔为一规格) | DC12Z09，灭菌 | / | 纯钛 | 块 | 0
骨科植入类 | 常州鼎健医疗器械有限公司 | 常州鼎健医疗器械有限公司 | 尺骨远端锁定板 | 国械注准20153461998 | 2020-11-01 | 国产 | / | 该系统由直型锁定板、骨端锁定板和锁定螺钉组成，其中锁定板材料由符合GB/T13810规定的纯钛（TA2或TA3）材料制成，锁定螺钉材料由符合GB/T13810规定的TC4钛合金材料制成；表面可经阳极氧化处理。非灭菌包装和灭菌包装。 | 适用于四肢、骨盆骨折内固定。 | 4-12孔,左、右(每隔1孔为一规格) | DC12Z09，灭菌 | / | 纯钛 | 块 | 0
骨科植入类 | 常州鼎健医疗器械有限公司 | 常州鼎健医疗器械有限公司 | 微型锁定板-1 | 国械注准20153461998 | 2020-11-01 | 国产 | / | 该系统由直型锁定板、骨端锁定板和锁定螺钉组成，其中锁定板材料由符合GB/T13810规定的纯钛（TA2或TA3）材料制成，锁定螺钉材料由符合GB/T13810规定的TC4钛合金材料制成；表面可经阳极氧化处理。非灭菌包装和灭菌包装。 | 适用于四肢、骨盆骨折内固定。 | 5-8孔(每隔1孔为一规格) | DC12Z09，灭菌 | / | 纯钛 | 块 | 0
骨科植入类 | 常州鼎健医疗器械有限公司 | 常州鼎健医疗器械有限公司 | Y型加压锁定板 | 国械注准20153461998 | 2020-11-01 | 国产 | / | 该系统由直型锁定板、骨端锁定板和锁定螺钉组成，其中锁定板材料由符合GB/T13810规定的纯钛（TA2或TA3）材料制成，锁定螺钉材料由符合GB/T13810规定的TC4钛合金材料制成；表面可经阳极氧化处理。非灭菌包装和灭菌包装。 | 适用于四肢、骨盆骨折内固定。 | 5-8孔(每隔1孔为一规格) | DC12Z09，灭菌 | / | 纯钛 | 块 | 0
骨科植入类 | 常州鼎健医疗器械有限公司 | 常州鼎健医疗器械有限公司 | 小Y型锁定板 | 国械注准20153461998 | 2020-11-01 | 国产 | / | 该系统由直型锁定板、骨端锁定板和锁定螺钉组成，其中锁定板材料由符合GB/T13810规定的纯钛（TA2或TA3）材料制成，锁定螺钉材料由符合GB/T13810规定的TC4钛合金材料制成；表面可经阳极氧化处理。非灭菌包装和灭菌包装。 | 适用于四肢、骨盆骨折内固定。 | 5-8孔(每隔1孔为一规格) | DC12Z09，灭菌 | / | 纯钛 | 块 | 0
骨科植入类 | 常州鼎健医疗器械有限公司 | 常州鼎健医疗器械有限公司 | 小T型锁定板-1 | 国械注准20153461998 | 2020-11-01 | 国产 | / | 该系统由直型锁定板、骨端锁定板和锁定螺钉组成，其中锁定板材料由符合GB/T13810规定的纯钛（TA2或TA3）材料制成，锁定螺钉材料由符合GB/T13810规定的TC4钛合金材料制成；表面可经阳极氧化处理。非灭菌包装和灭菌包装。 | 适用于四肢、骨盆骨折内固定。 | 5-8孔(每隔1孔为一规格) | DC12Z09，灭菌 | / | 纯钛 | 块 | 0
骨科植入类 | 常州鼎健医疗器械有限公司 | 常州鼎健医疗器械有限公司 | 小T型锁定板-2 | 国械注准20153461998 | 2020-11-01 | 国产 | / | 该系统由直型锁定板、骨端锁定板和锁定螺钉组成，其中锁定板材料由符合GB/T13810规定的纯钛（TA2或TA3）材料制成，锁定螺钉材料由符合GB/T13810规定的TC4钛合金材料制成；表面可经阳极氧化处理。非灭菌包装和灭菌包装。 | 适用于四肢、骨盆骨折内固定。 | 5-8孔(每隔1孔为一规格) | DC12Z09，灭菌 | / | 纯钛 | 块 | 0
骨科植入类 | 常州鼎健医疗器械有限公司 | 常州鼎健医疗器械有限公司 | H型掌指锁定板 | 国械注准20153461998 | 2020-11-01 | 国产 | / | 该系统由直型锁定板、骨端锁定板和锁定螺钉组成，其中锁定板材料由符合GB/T13810规定的纯钛（TA2或TA3）材料制成，锁定螺钉材料由符合GB/T13810规定的TC4钛合金材料制成；表面可经阳极氧化处理。非灭菌包装和灭菌包装。 | 适用于四肢、骨盆骨折内固定。 | 大,中,小 | DC12Z09，灭菌 | / | 纯钛 | 块 | 0
骨科植入类 | 常州鼎健医疗器械有限公司 | 常州鼎健医疗器械有限公司 | 螺钉 | 国械注准20163462290 | 2021-11-20 | 国产 | / | 该产品由符合GB/T13810标准要求的TC4钛合金材料制成，由Frontlock-1？钢板、钢板、Frontlock-3钢板、螺钉、自攻螺钉以及自钻螺钉组成，锁紧结构由锁紧螺钉、锁紧板、球形环、销组成。产品表面经阳极氧化处理。非灭菌包装和灭菌包装。 | 产品适用于骨科手术时颈椎融合、创伤、退行性病变、脱位等内固定单节段融合术时使用；本产品适用对象年龄为18-65周岁。 | 3.9*(8-32)间隔1mm为一规格 | DB4Z，灭菌 | / | 钛合金 | 枚 | 0
骨科植入类 | 常州鼎健医疗器械有限公司 | 常州鼎健医疗器械有限公司 | 螺钉 | 国械注准20163462290 | 2021-11-20 | 国产 | / | 该产品由符合GB/T13810标准要求的TC4钛合金材料制成，由Frontlock-1？钢板、钢板、Frontlock-3钢板、螺钉、自攻螺钉以及自钻螺钉组成，锁紧结构由锁紧螺钉、锁紧板、球形环、销组成。产品表面经阳极氧化处理。非灭菌包装和灭菌包装。 | 产品适用于骨科手术时颈椎融合、创伤、退行性病变、脱位等内固定单节段融合术时使用；本产品适用对象年龄为18-65周岁。 | 4.35*(8-32)间隔1mm为一规格 | DB4Z，灭菌 | / | 钛合金 | 枚 | 0
骨科植入类 | 常州鼎健医疗器械有限公司 | 常州鼎健医疗器械有限公司 | Frontlock-1钢板 | 国械注准20163462290 | 2021-11-20 | 国产 | / | 该产品由符合GB/T13810标准要求的TC4钛合金材料制成，由Frontlock-1？钢板、钢板、Frontlock-3钢板、螺钉、自攻螺钉以及自钻螺钉组成，锁紧结构由锁紧螺钉、锁紧板、球形环、销组成。产品表面经阳极氧化处理。非灭菌包装和灭菌包装。 | 产品适用于骨科手术时颈椎融合、创伤、退行性病变、脱位等内固定单节段融合术时使用；本产品适用对象年龄为18-65周岁。 | 17,19,21,23,25,27.5,30,32.5,35,37.5,40,42.5,45,47.5,50,52.5,55,57.5,60,62.5 | DB4Z，灭菌 | / | 钛合金 | 块 | 0
骨科植入类 | 常州鼎健医疗器械有限公司 | 常州鼎健医疗器械有限公司 | 自攻螺钉 | 国械注准20163462290 | 2021-11-20 | 国产 | / | 该产品由符合GB/T13810标准要求的TC4钛合金材料制成，由Frontlock-1？钢板、钢板、Frontlock-3钢板、螺钉、自攻螺钉以及自钻螺钉组成，锁紧结构由锁紧螺钉、锁紧板、球形环、销组成。产品表面经阳极氧化处理。非灭菌包装和灭菌包装。 | 产品适用于骨科手术时颈椎融合、创伤、退行性病变、脱位等内固定单节段融合术时使用；本产品适用对象年龄为18-65周岁。 | 3.8*(8-32)间隔1mm为一规格 | DB4Z，灭菌 | / | 钛合金 | 枚 | 0
骨科植入类 | 常州鼎健医疗器械有限公司 | 常州鼎健医疗器械有限公司 | 自攻螺钉 | 国械注准20163462290 | 2021-11-20 | 国产 | / | 该产品由符合GB/T13810标准要求的TC4钛合金材料制成，由Frontlock-1？钢板、钢板、Frontlock-3钢板、螺钉、自攻螺钉以及自钻螺钉组成，锁紧结构由锁紧螺钉、锁紧板、球形环、销组成。产品表面经阳极氧化处理。非灭菌包装和灭菌包装。 | 产品适用于骨科手术时颈椎融合、创伤、退行性病变、脱位等内固定单节段融合术时使用；本产品适用对象年龄为18-65周岁。 | 3.9*(8-32)间隔1mm为一规格 | DB4Z，灭菌 | / | 钛合金 | 枚 | 0
骨科植入类 | 常州鼎健医疗器械有限公司 | 常州鼎健医疗器械有限公司 | 自攻螺钉 | 国械注准20163462290 | 2021-11-20 | 国产 | / | 该产品由符合GB/T13810标准要求的TC4钛合金材料制成，由Frontlock-1？钢板、钢板、Frontlock-3钢板、螺钉、自攻螺钉以及自钻螺钉组成，锁紧结构由锁紧螺钉、锁紧板、球形环、销组成。产品表面经阳极氧化处理。非灭菌包装和灭菌包装。 | 产品适用于骨科手术时颈椎融合、创伤、退行性病变、脱位等内固定单节段融合术时使用；本产品适用对象年龄为18-65周岁。 | 4.35*((8-32)间隔1mm为一规格) | DB4Z，灭菌 | / | 钛合金 | 枚 | 0
骨科植入类 | 常州鼎健医疗器械有限公司 | 常州鼎健医疗器械有限公司 | 自钻螺钉 | 国械注准20163462290 | 2021-11-20 | 国产 | / | 该产品由符合GB/T13810标准要求的TC4钛合金材料制成，由Frontlock-1？钢板、钢板、Frontlock-3钢板、螺钉、自攻螺钉以及自钻螺钉组成，锁紧结构由锁紧螺钉、锁紧板、球形环、销组成。产品表面经阳极氧化处理。非灭菌包装和灭菌包装。 | 产品适用于骨科手术时颈椎融合、创伤、退行性病变、脱位等内固定单节段融合术时使用；本产品适用对象年龄为18-65周岁。 | 3.8*(8-32)间隔1mm为一规格 | DB4Z，灭菌 | / | 钛合金 | 枚 | 0
骨科植入类 | 常州鼎健医疗器械有限公司 | 常州鼎健医疗器械有限公司 | 自钻螺钉 | 国械注准20163462290 | 2021-11-20 | 国产 | / | 该产品由符合GB/T13810标准要求的TC4钛合金材料制成，由Frontlock-1？钢板、钢板、Frontlock-3钢板、螺钉、自攻螺钉以及自钻螺钉组成，锁紧结构由锁紧螺钉、锁紧板、球形环、销组成。产品表面经阳极氧化处理。非灭菌包装和灭菌包装。 | 产品适用于骨科手术时颈椎融合、创伤、退行性病变、脱位等内固定单节段融合术时使用；本产品适用对象年龄为18-65周岁。 | 3.9*(8-32)间隔1mm为一规格 | DB4Z，灭菌 | / | 钛合金 | 枚 | 0
骨科植入类 | 常州鼎健医疗器械有限公司 | 常州鼎健医疗器械有限公司 | 自钻螺钉 | 国械注准20163462290 | 2021-11-20 | 国产 | / | 该产品由符合GB/T13810标准要求的TC4钛合金材料制成，由Frontlock-1？钢板、钢板、Frontlock-3钢板、螺钉、自攻螺钉以及自钻螺钉组成，锁紧结构由锁紧螺钉、锁紧板、球形环、销组成。产品表面经阳极氧化处理。非灭菌包装和灭菌包装。 | 产品适用于骨科手术时颈椎融合、创伤、退行性病变、脱位等内固定单节段融合术时使用；本产品适用对象年龄为18-65周岁。 | 4.0*(8-32)间隔1mm为一规格 | DB4Z，灭菌 | / | 钛合金 | 枚 | 0
骨科植入类 | 常州鼎健医疗器械有限公司 | 常州鼎健医疗器械有限公司 | 自钻螺钉 | 国械注准20163462290 | 2021-11-20 | 国产 | / | 该产品由符合GB/T13810标准要求的TC4钛合金材料制成，由Frontlock-1？钢板、钢板、Frontlock-3钢板、螺钉、自攻螺钉以及自钻螺钉组成，锁紧结构由锁紧螺钉、锁紧板、球形环、销组成。产品表面经阳极氧化处理。非灭菌包装和灭菌包装。 | 产品适用于骨科手术时颈椎融合、创伤、退行性病变、脱位等内固定单节段融合术时使用；本产品适用对象年龄为18-65周岁。 | 4.35*(8-32)间隔1mm为一规格 | DB4Z，灭菌 | / | 钛合金 | 枚 | 0
骨科植入类 | 常州鼎健医疗器械有限公司 | 常州鼎健医疗器械有限公司 | 自钻螺钉 | 国械注准20163462290 | 2021-11-20 | 国产 | / | 该产品由符合GB/T13810标准要求的TC4钛合金材料制成，由Frontlock-1？钢板、钢板、Frontlock-3钢板、螺钉、自攻螺钉以及自钻螺钉组成，锁紧结构由锁紧螺钉、锁紧板、球形环、销组成。产品表面经阳极氧化处理。非灭菌包装和灭菌包装。 | 产品适用于骨科手术时颈椎融合、创伤、退行性病变、脱位等内固定单节段融合术时使用；本产品适用对象年龄为18-65周岁。 | 4.5*(8-32)间隔1mm为一规格 | DB4Z，灭菌 | / | 钛合金 | 枚 | 0
骨科植入类 | 常州鼎健医疗器械有限公司 | 常州鼎健医疗器械有限公司 | 金属接骨螺钉 | 国械注准20153462372 | 2020-12-23 | 国产 | / | 该产品由符合GB/T 13810标准规定的TC4钛合金材料制成。表面无着色。非灭菌包装和灭菌包装。 | 与该企业锁定接骨板的非锁定孔配合使用，适用于四肢长骨骨干及干骺端骨折内固定。 | 2.4*(6,7,8,9,10,11,12,13,14,16,18,20,22,24,26,28,30,32,34,36,38,40,42,44,46,48,50), | HAQ03，灭菌 | / | 钛合金 | 枚 | 0
骨科植入类 | 常州鼎健医疗器械有限公司 | 常州鼎健医疗器械有限公司 | 自攻型锁定螺钉 | 国械注准20153461998 | 2020-11-01 | 国产 | / | 该系统由直型锁定板、骨端锁定板和锁定螺钉组成，其中锁定板材料由符合GB/T13810规定的纯钛（TA2或TA3）材料制成，锁定螺钉材料由符合GB/T13810规定的TC4钛合金材料制成；表面可经阳极氧化处理。非灭菌包装和灭菌包装。 | 适用于四肢、骨盆骨折内固定。 | 7.0*(14,18,22,26,30,35,40,45,50,55,60,65,70,75,80,85,90,95,100,105,110,115,120) | DC13Z01，灭菌 | / | 钛合金 | 枚 | 0
骨科植入类 | 常州鼎健医疗器械有限公司 | 常州鼎健医疗器械有限公司 | 自攻型锁定螺钉 | 国械注准20153461998 | 2020-11-01 | 国产 | / | 该系统由直型锁定板、骨端锁定板和锁定螺钉组成，其中锁定板材料由符合GB/T13810规定的纯钛（TA2或TA3）材料制成，锁定螺钉材料由符合GB/T13810规定的TC4钛合金材料制成；表面可经阳极氧化处理。非灭菌包装和灭菌包装。 | 适用于四肢、骨盆骨折内固定。 | 7.3*(14,18,22,26,30,35,40,45,50,55,60,65,70,75,80,85,90,95,100,105,110,115,120) | DC13Z01，灭菌 | / | 钛合金 | 枚 | 0
骨科植入类 | 常州鼎健医疗器械有限公司 | 常州鼎健医疗器械有限公司 | 平头自攻型锁定螺钉 | 国械注准20153461998 | 2020-11-01 | 国产 | / | 该系统由直型锁定板、骨端锁定板和锁定螺钉组成，其中锁定板材料由符合GB/T13810规定的纯钛（TA2或TA3）材料制成，锁定螺钉材料由符合GB/T13810规定的TC4钛合金材料制成；表面可经阳极氧化处理。非灭菌包装和灭菌包装。 | 适用于四肢、骨盆骨折内固定。 | 1.5*(6,7,8,9,10,11,12,14,16,18,20,22,24) | DC13Z05，灭菌 | / | 钛合金 | 枚 | 0
骨科植入类 | 常州鼎健医疗器械有限公司 | 常州鼎健医疗器械有限公司 | 平头自攻型锁定螺钉 | 国械注准20153461998 | 2020-11-01 | 国产 | / | 该系统由直型锁定板、骨端锁定板和锁定螺钉组成，其中锁定板材料由符合GB/T13810规定的纯钛（TA2或TA3）材料制成，锁定螺钉材料由符合GB/T13810规定的TC4钛合金材料制成；表面可经阳极氧化处理。非灭菌包装和灭菌包装。 | 适用于四肢、骨盆骨折内固定。 | 7.0*(14,18,22,26,30,35,40,45,50,55,60,65,70,75,80,85,90,95,100,105,110,115,120) | DC13Z05，灭菌 | / | 钛合金 | 枚 | 0
骨科植入类 | 常州鼎健医疗器械有限公司 | 常州鼎健医疗器械有限公司 | 金属接骨螺钉 | 国械注准20153462372 | 2020-12-23 | 国产 | / | 该产品由符合GB/T 13810标准规定的TC4钛合金材料制成。表面无着色。非灭菌包装和灭菌包装。 | 与该企业锁定接骨板的非锁定孔配合使用，适用于四肢长骨骨干及干骺端骨折内固定。 | 2.7*(6,8,10,12,14,16,18,20,22,24,26,28,30,32,34,36,38,40,42,44,46,48,50,52,54,56,58,60,62,64,66,68,70) | HAQ03，灭菌 | / | 钛合金 | 枚 | 0
骨科植入类 | 常州鼎健医疗器械有限公司 | 常州鼎健医疗器械有限公司 | 骨钩 | 国械注准20163462313 | 2021-11-20 | 国产 | / | 该产品由椎弓根钉（单轴、万向）、骨钩、骶骨螺钉、连接杆、横连杆装配、多米诺接头、侧方联接器、连接座、螺塞、顶丝、螺母组成。除万向椎弓根钉（万向复位钉、万向螺钉）及骶骨螺钉中的球形环由符合GB/T13810标准规定的TA3纯钛材料制成，其余组件均由符合GB/T13810标准规定的TC4钛合金材料制成。表面经阳极氧化处理。非灭菌包装和灭菌包装，其中灭菌包装产品的灭菌方法为辐照灭菌，灭菌有效期4年。 | 适用于胸腰椎骨折、滑脱、退行性病变、畸形矫正时的后路内固定。 | 4.5 I型 4.5 II型 4.5 III型 | DB1Z-9，灭菌 | / | 钛合金 | 块 | 0
骨科植入类 | 常州鼎健医疗器械有限公司 | 常州鼎健医疗器械有限公司 | 骨钩 | 国械注准20163462313 | 2021-11-20 | 国产 | / | 该产品由椎弓根钉（单轴、万向）、骨钩、骶骨螺钉、连接杆、横连杆装配、多米诺接头、侧方联接器、连接座、螺塞、顶丝、螺母组成。除万向椎弓根钉（万向复位钉、万向螺钉）及骶骨螺钉中的球形环由符合GB/T13810标准规定的TA3纯钛材料制成，其余组件均由符合GB/T13810标准规定的TC4钛合金材料制成。表面经阳极氧化处理。非灭菌包装和灭菌包装，其中灭菌包装产品的灭菌方法为辐照灭菌，灭菌有效期4年。 | 适用于胸腰椎骨折、滑脱、退行性病变、畸形矫正时的后路内固定。 | 4.75I型 4.75 II型 4.75 III型 | DB1Z-9，灭菌 | / | 钛合金 | 块 | 0
骨科植入类 | 常州鼎健医疗器械有限公司 | 常州鼎健医疗器械有限公司 | 骨钩 | 国械注准20163462313 | 2021-11-20 | 国产 | / | 该产品由椎弓根钉（单轴、万向）、骨钩、骶骨螺钉、连接杆、横连杆装配、多米诺接头、侧方联接器、连接座、螺塞、顶丝、螺母组成。除万向椎弓根钉（万向复位钉、万向螺钉）及骶骨螺钉中的球形环由符合GB/T13810标准规定的TA3纯钛材料制成，其余组件均由符合GB/T13810标准规定的TC4钛合金材料制成。表面经阳极氧化处理。非灭菌包装和灭菌包装，其中灭菌包装产品的灭菌方法为辐照灭菌，灭菌有效期4年。 | 适用于胸腰椎骨折、滑脱、退行性病变、畸形矫正时的后路内固定。 | 5.5 I型 5.5 II型 5.5 III型 | DB1Z-2、DB1Z-8，灭菌 | / | 钛合金 | 块 | 0
骨科植入类 | 常州鼎健医疗器械有限公司 | 常州鼎健医疗器械有限公司 | 骨钩 | 国械注准20163462313 | 2021-11-20 | 国产 | / | 该产品由椎弓根钉（单轴、万向）、骨钩、骶骨螺钉、连接杆、横连杆装配、多米诺接头、侧方联接器、连接座、螺塞、顶丝、螺母组成。除万向椎弓根钉（万向复位钉、万向螺钉）及骶骨螺钉中的球形环由符合GB/T13810标准规定的TA3纯钛材料制成，其余组件均由符合GB/T13810标准规定的TC4钛合金材料制成。表面经阳极氧化处理。非灭菌包装和灭菌包装，其中灭菌包装产品的灭菌方法为辐照灭菌，灭菌有效期4年。 | 适用于胸腰椎骨折、滑脱、退行性病变、畸形矫正时的后路内固定。 | 6.0 I型 6.0 II型 6.0 III型 | DB1Z-1，灭菌 | / | 钛合金 | 块 | 0
骨科植入类 | 常州鼎健医疗器械有限公司 | 常州鼎健医疗器械有限公司 | 连接杆 | 国械注准20163462313 | 2021-11-20 | 国产 | / | 该产品由椎弓根钉（单轴、万向）、骨钩、骶骨螺钉、连接杆、横连杆装配、多米诺接头、侧方联接器、连接座、螺塞、顶丝、螺母组成。除万向椎弓根钉（万向复位钉、万向螺钉）及骶骨螺钉中的球形环由符合GB/T13810标准规定的TA3纯钛材料制成，其余组件均由符合GB/T13810标准规定的TC4钛合金材料制成。表面经阳极氧化处理。非灭菌包装和灭菌包装，其中灭菌包装产品的灭菌方法为辐照灭菌，灭菌有效期4年。 | 适用于胸腰椎骨折、滑脱、退行性病变、畸形矫正时的后路内固定。 | 4.75*（50，100，250，500） | DB1Z-9，灭菌 | / | 钛合金 | 块 | 0
骨科植入类 | 常州鼎健医疗器械有限公司 | 常州鼎健医疗器械有限公司 | 自攻型锁定螺钉 | 国械注准20153461998 | 2020-11-01 | 国产 | / | 该系统由直型锁定板、骨端锁定板和锁定螺钉组成，其中锁定板材料由符合GB/T13810规定的纯钛（TA2或TA3）材料制成，锁定螺钉材料由符合GB/T13810规定的TC4钛合金材料制成；表面可经阳极氧化处理。非灭菌包装和灭菌包装。 | 适用于四肢、骨盆骨折内固定。 | 1.5*(6,7,8,9,10,11,12,14,16,18,20,22,24) | DC13Z01，灭菌 | / | 钛合金 | 枚 | 0
骨科植入类 | 常州鼎健医疗器械有限公司 | 常州鼎健医疗器械有限公司 | 填塞钉 | 国械注准20153461998 | 2020-11-01 | 国产 | / | 该系统由直型锁定板、骨端锁定板和锁定螺钉组成，其中锁定板材料由符合GB/T13810规定的纯钛（TA2或TA3）材料制成，锁定螺钉材料由符合GB/T13810规定的TC4钛合金材料制成；表面可经阳极氧化处理。非灭菌包装和灭菌包装。 | 适用于四肢、骨盆骨折内固定。 | 1.5*（2，4，6） | DC13Z03，灭菌 | / | 钛合金 | 枚 | 0
骨科植入类 | 常州鼎健医疗器械有限公司 | 常州鼎健医疗器械有限公司 | 填塞钉 | 国械注准20153461998 | 2020-11-01 | 国产 | / | 该系统由直型锁定板、骨端锁定板和锁定螺钉组成，其中锁定板材料由符合GB/T13810规定的纯钛（TA2或TA3）材料制成，锁定螺钉材料由符合GB/T13810规定的TC4钛合金材料制成；表面可经阳极氧化处理。非灭菌包装和灭菌包装。 | 适用于四肢、骨盆骨折内固定。 | 2.0*（2，4，6） | DC13Z03，灭菌 | / | 钛合金 | 枚 | 0
骨科植入类 | 常州鼎健医疗器械有限公司 | 常州鼎健医疗器械有限公司 | 填塞钉 | 国械注准20153461998 | 2020-11-01 | 国产 | / | 该系统由直型锁定板、骨端锁定板和锁定螺钉组成，其中锁定板材料由符合GB/T13810规定的纯钛（TA2或TA3）材料制成，锁定螺钉材料由符合GB/T13810规定的TC4钛合金材料制成；表面可经阳极氧化处理。非灭菌包装和灭菌包装。 | 适用于四肢、骨盆骨折内固定。 | 2.4*（2，4，6） | DC13Z03，灭菌 | / | 钛合金 | 枚 | 0
骨科植入类 | 常州鼎健医疗器械有限公司 | 常州鼎健医疗器械有限公司 | 填塞钉 | 国械注准20153461998 | 2020-11-01 | 国产 | / | 该系统由直型锁定板、骨端锁定板和锁定螺钉组成，其中锁定板材料由符合GB/T13810规定的纯钛（TA2或TA3）材料制成，锁定螺钉材料由符合GB/T13810规定的TC4钛合金材料制成；表面可经阳极氧化处理。非灭菌包装和灭菌包装。 | 适用于四肢、骨盆骨折内固定。 | 2.7*（2，4，6） | DC13Z03，灭菌 | / | 钛合金 | 枚 | 0
骨科植入类 | 常州鼎健医疗器械有限公司 | 常州鼎健医疗器械有限公司 | 填塞钉 | 国械注准20153461998 | 2020-11-01 | 国产 | / | 该系统由直型锁定板、骨端锁定板和锁定螺钉组成，其中锁定板材料由符合GB/T13810规定的纯钛（TA2或TA3）材料制成，锁定螺钉材料由符合GB/T13810规定的TC4钛合金材料制成；表面可经阳极氧化处理。非灭菌包装和灭菌包装。 | 适用于四肢、骨盆骨折内固定。 | 7.0*(2,6,10,14,18) | DC13Z03，灭菌 | / | 钛合金 | 枚 | 0
骨科植入类 | 常州鼎健医疗器械有限公司 | 常州鼎健医疗器械有限公司 | 填塞钉 | 国械注准20153461998 | 2020-11-01 | 国产 | / | 该系统由直型锁定板、骨端锁定板和锁定螺钉组成，其中锁定板材料由符合GB/T13810规定的纯钛（TA2或TA3）材料制成，锁定螺钉材料由符合GB/T13810规定的TC4钛合金材料制成；表面可经阳极氧化处理。非灭菌包装和灭菌包装。 | 适用于四肢、骨盆骨折内固定。 | 7.3*(2,6,10,14,18) | DC13Z03，灭菌 | / | 钛合金 | 枚 | 0
骨科植入类 | 常州鼎健医疗器械有限公司 | 常州鼎健医疗器械有限公司 | 平头自攻型锁定螺钉 | 国械注准20153461998 | 2020-11-01 | 国产 | / | 该系统由直型锁定板、骨端锁定板和锁定螺钉组成，其中锁定板材料由符合GB/T13810规定的纯钛（TA2或TA3）材料制成，锁定螺钉材料由符合GB/T13810规定的TC4钛合金材料制成；表面可经阳极氧化处理。非灭菌包装和灭菌包装。 | 适用于四肢、骨盆骨折内固定。 | 2.0*(6,7,8,9,10,11,12,14,16,18,20,22,24,26,28,30,32) | DC13Z05，灭菌 | / | 钛合金 | 枚 | 0
骨科植入类 | 常州鼎健医疗器械有限公司 | 常州鼎健医疗器械有限公司 | 聚醚醚酮(PEEK)棒3 | 国械注准20163461129 | 2021-06-07 | 国产 | / | 产品由矫形用棒、椎弓根钉和顶丝组成。矫形用棒由符合YY/T 0660标准规定的聚醚醚酮（PEEK-OPTIMA LT1）材料组成。椎弓根钉和顶丝由符合GB/T13810标准规定的TC4钛合金材料制成。钛合金材料产品表面经阳极氧化处理。灭菌和非灭菌包装，其中灭菌包装产品采用Y射线灭菌，灭菌有效期4年。 | 适用于腰椎间盘突出症、腰椎不稳、胸腰椎退行性病变、腰椎滑脱时的后路内固定。 | 6.35*(25-130)间隔5mm为一规格 | DB2Z-3，灭菌 | / | 聚醚醚酮 | 块 | 0
骨科植入类 | 常州鼎健医疗器械有限公司 | 常州鼎健医疗器械有限公司 | 拉力螺钉 | 国械注准20163462438 | 2021-12-12 | 国产 | / | 产品由胫骨髓内钉、股骨逆行髓内钉、标准伽玛（γ）型髓内钉-1、标准伽玛（γ）型髓内钉-2、加长伽玛（γ）型髓内钉以及股骨髓内钉组成。该产品采用GB/T13810中规定的TC4钛合金材料制造。产品表面可经阳极氧化处理。产品为非灭菌状态。 | 适用于骨科手术时股骨干骨折、胫骨干骨折、股骨颈骨折、股骨粗隆间骨折或合并股骨干骨折、股骨髁上骨折、股骨髁间骨折或合并股骨干骨折内固定使用。 | 7.1*(65,70,75,80,85,90,95,100,105,110) | DA3Z04，灭菌 | / | 钛合金 | 枚 | 0
骨科植入类 | 常州鼎健医疗器械有限公司 | 常州鼎健医疗器械有限公司 | 长多米诺接头 | 国械注准20163462313 | 2021-11-20 | 国产 | / | 该产品由椎弓根钉（单轴、万向）、骨钩、骶骨螺钉、连接杆、横连杆装配、多米诺接头、侧方联接器、连接座、螺塞、顶丝、螺母组成。除万向椎弓根钉（万向复位钉、万向螺钉）及骶骨螺钉中的球形环由符合GB/T13810标准规定的TA3纯钛材料制成，其余组件均由符合GB/T13810标准规定的TC4钛合金材料制成。表面经阳极氧化处理。非灭菌包装和灭菌包装，其中灭菌包装产品的灭菌方法为辐照灭菌，灭菌有效期4年。 | 适用于胸腰椎骨折、滑脱、退行性病变、畸形矫正时的后路内固定。 | 3.2/(4.5、4.75)、3.5/(4.5、4.75） | DB1Z-9，灭菌 | / | 钛合金 | 块 | 0
骨科植入类 | 常州鼎健医疗器械有限公司 | 常州鼎健医疗器械有限公司 | 长多米诺接头 | 国械注准20163462313 | 2021-11-20 | 国产 | / | 该产品由椎弓根钉（单轴、万向）、骨钩、骶骨螺钉、连接杆、横连杆装配、多米诺接头、侧方联接器、连接座、螺塞、顶丝、螺母组成。除万向椎弓根钉（万向复位钉、万向螺钉）及骶骨螺钉中的球形环由符合GB/T13810标准规定的TA3纯钛材料制成，其余组件均由符合GB/T13810标准规定的TC4钛合金材料制成。表面经阳极氧化处理。非灭菌包装和灭菌包装，其中灭菌包装产品的灭菌方法为辐照灭菌，灭菌有效期4年。 | 适用于胸腰椎骨折、滑脱、退行性病变、畸形矫正时的后路内固定。 | 3.2/5.5、3.5/5.5、4.5/5.5、4.75/5.5、5.5/5.5、 | DB1Z-2，灭菌 | / | 钛合金 | 块 | 0
骨科植入类 | 常州鼎健医疗器械有限公司 | 常州鼎健医疗器械有限公司 | 长多米诺接头 | 国械注准20163462313 | 2021-11-20 | 国产 | / | 该产品由椎弓根钉（单轴、万向）、骨钩、骶骨螺钉、连接杆、横连杆装配、多米诺接头、侧方联接器、连接座、螺塞、顶丝、螺母组成。除万向椎弓根钉（万向复位钉、万向螺钉）及骶骨螺钉中的球形环由符合GB/T13810标准规定的TA3纯钛材料制成，其余组件均由符合GB/T13810标准规定的TC4钛合金材料制成。表面经阳极氧化处理。非灭菌包装和灭菌包装，其中灭菌包装产品的灭菌方法为辐照灭菌，灭菌有效期4年。 | 适用于胸腰椎骨折、滑脱、退行性病变、畸形矫正时的后路内固定。 | 3.2/6.0、3.5/6.0、4.5/6.0、4.75/6.0、5.5/6.0、6.0/6.0 | DB1Z-1，灭菌 | / | 钛合金 | 块 | 0
骨科植入类 | 常州鼎健医疗器械有限公司 | 常州鼎健医疗器械有限公司 | 长多米诺接头 | 国械注准20163462313 | 2021-11-20 | 国产 | / | 该产品由椎弓根钉（单轴、万向）、骨钩、骶骨螺钉、连接杆、横连杆装配、多米诺接头、侧方联接器、连接座、螺塞、顶丝、螺母组成。除万向椎弓根钉（万向复位钉、万向螺钉）及骶骨螺钉中的球形环由符合GB/T13810标准规定的TA3纯钛材料制成，其余组件均由符合GB/T13810标准规定的TC4钛合金材料制成。表面经阳极氧化处理。非灭菌包装和灭菌包装，其中灭菌包装产品的灭菌方法为辐照灭菌，灭菌有效期4年。 | 适用于胸腰椎骨折、滑脱、退行性病变、畸形矫正时的后路内固定。 | 4.5/6.35、4.75/6.35、5.5/6.35、6.0/6.35 | DB1Z-7，灭菌 | / | 钛合金 | 块 | 0
骨科植入类 | 常州鼎健医疗器械有限公司 | 常州鼎健医疗器械有限公司 | 多米诺接头 | 国械注准20163462313 | 2021-11-20 | 国产 | / | 该产品由椎弓根钉（单轴、万向）、骨钩、骶骨螺钉、连接杆、横连杆装配、多米诺接头、侧方联接器、连接座、螺塞、顶丝、螺母组成。除万向椎弓根钉（万向复位钉、万向螺钉）及骶骨螺钉中的球形环由符合GB/T13810标准规定的TA3纯钛材料制成，其余组件均由符合GB/T13810标准规定的TC4钛合金材料制成。表面经阳极氧化处理。非灭菌包装和灭菌包装，其中灭菌包装产品的灭菌方法为辐照灭菌，灭菌有效期4年。 | 适用于胸腰椎骨折、滑脱、退行性病变、畸形矫正时的后路内固定。 | 3.2/(4.5、4.75)、3.5/(4.5、4.75） | DB1Z-9，灭菌 | / | 钛合金 | 块 | 0
骨科植入类 | 常州鼎健医疗器械有限公司 | 常州鼎健医疗器械有限公司 | 多米诺接头 | 国械注准20163462313 | 2021-11-20 | 国产 | / | 该产品由椎弓根钉（单轴、万向）、骨钩、骶骨螺钉、连接杆、横连杆装配、多米诺接头、侧方联接器、连接座、螺塞、顶丝、螺母组成。除万向椎弓根钉（万向复位钉、万向螺钉）及骶骨螺钉中的球形环由符合GB/T13810标准规定的TA3纯钛材料制成，其余组件均由符合GB/T13810标准规定的TC4钛合金材料制成。表面经阳极氧化处理。非灭菌包装和灭菌包装，其中灭菌包装产品的灭菌方法为辐照灭菌，灭菌有效期4年。 | 适用于胸腰椎骨折、滑脱、退行性病变、畸形矫正时的后路内固定。 | 3.2/5.5、3.5/5.5、4.5/5.5、4.75/5.5、 | DB1Z-2，灭菌 | / | 钛合金 | 块 | 0
骨科植入类 | 常州鼎健医疗器械有限公司 | 常州鼎健医疗器械有限公司 | 多米诺接头 | 国械注准20163462313 | 2021-11-20 | 国产 | / | 该产品由椎弓根钉（单轴、万向）、骨钩、骶骨螺钉、连接杆、横连杆装配、多米诺接头、侧方联接器、连接座、螺塞、顶丝、螺母组成。除万向椎弓根钉（万向复位钉、万向螺钉）及骶骨螺钉中的球形环由符合GB/T13810标准规定的TA3纯钛材料制成，其余组件均由符合GB/T13810标准规定的TC4钛合金材料制成。表面经阳极氧化处理。非灭菌包装和灭菌包装，其中灭菌包装产品的灭菌方法为辐照灭菌，灭菌有效期4年。 | 适用于胸腰椎骨折、滑脱、退行性病变、畸形矫正时的后路内固定。 | 3.2/6.0、3.5/6.0、4.5/6.0、4.75/6.0、5.5/6.0、6.0/6.0 | DB1Z-1，灭菌 | / | 钛合金 | 块 | 0
骨科植入类 | 常州鼎健医疗器械有限公司 | 常州鼎健医疗器械有限公司 | 多米诺接头 | 国械注准20163462313 | 2021-11-20 | 国产 | / | 该产品由椎弓根钉（单轴、万向）、骨钩、骶骨螺钉、连接杆、横连杆装配、多米诺接头、侧方联接器、连接座、螺塞、顶丝、螺母组成。除万向椎弓根钉（万向复位钉、万向螺钉）及骶骨螺钉中的球形环由符合GB/T13810标准规定的TA3纯钛材料制成，其余组件均由符合GB/T13810标准规定的TC4钛合金材料制成。表面经阳极氧化处理。非灭菌包装和灭菌包装，其中灭菌包装产品的灭菌方法为辐照灭菌，灭菌有效期4年。 | 适用于胸腰椎骨折、滑脱、退行性病变、畸形矫正时的后路内固定。 | 4.5/6.35、4.75/6.35、5.5/6.35、6.0/6.35 | DB1Z-7，灭菌 | / | 钛合金 | 块 | 0
骨科植入类 | 常州鼎健医疗器械有限公司 | 常州鼎健医疗器械有限公司 | 多米诺接头 | 国械注准20163462313 | 2021-11-20 | 国产 | / | 该产品由椎弓根钉（单轴、万向）、骨钩、骶骨螺钉、连接杆、横连杆装配、多米诺接头、侧方联接器、连接座、螺塞、顶丝、螺母组成。除万向椎弓根钉（万向复位钉、万向螺钉）及骶骨螺钉中的球形环由符合GB/T13810标准规定的TA3纯钛材料制成，其余组件均由符合GB/T13810标准规定的TC4钛合金材料制成。表面经阳极氧化处理。非灭菌包装和灭菌包装，其中灭菌包装产品的灭菌方法为辐照灭菌，灭菌有效期4年。 | 适用于胸腰椎骨折、滑脱、退行性病变、畸形矫正时的后路内固定。 | 5.5/5.5 | DB1Z，灭菌 | / | 钛合金 | 块 | 0
骨科植入类 | 常州鼎健医疗器械有限公司 | 常州鼎健医疗器械有限公司 | 螺母 | 国械注准20163462313 | 2021-11-20 | 国产 | / | 该产品由椎弓根钉（单轴、万向）、骨钩、骶骨螺钉、连接杆、横连杆装配、多米诺接头、侧方联接器、连接座、螺塞、顶丝、螺母组成。除万向椎弓根钉（万向复位钉、万向螺钉）及骶骨螺钉中的球形环由符合GB/T13810标准规定的TA3纯钛材料制成，其余组件均由符合GB/T13810标准规定的TC4钛合金材料制成。表面经阳极氧化处理。非灭菌包装和灭菌包装，其中灭菌包装产品的灭菌方法为辐照灭菌，灭菌有效期4年。 | 适用于胸腰椎骨折、滑脱、退行性病变、畸形矫正时的后路内固定。 | M6 | DB1Z-12，灭菌 | / | 钛合金 | 块 | 0
骨科植入类 | 常州鼎健医疗器械有限公司 | 常州鼎健医疗器械有限公司 | 螺母 | 国械注准20163462313 | 2021-11-20 | 国产 | / | 该产品由椎弓根钉（单轴、万向）、骨钩、骶骨螺钉、连接杆、横连杆装配、多米诺接头、侧方联接器、连接座、螺塞、顶丝、螺母组成。除万向椎弓根钉（万向复位钉、万向螺钉）及骶骨螺钉中的球形环由符合GB/T13810标准规定的TA3纯钛材料制成，其余组件均由符合GB/T13810标准规定的TC4钛合金材料制成。表面经阳极氧化处理。非灭菌包装和灭菌包装，其中灭菌包装产品的灭菌方法为辐照灭菌，灭菌有效期4年。 | 适用于胸腰椎骨折、滑脱、退行性病变、畸形矫正时的后路内固定。 | M6*0.75 | DB1Z-12，灭菌 | / | 钛合金 | 块 | 0
骨科植入类 | 常州鼎健医疗器械有限公司 | 常州鼎健医疗器械有限公司 | 连接座 | 国械注准20163462313 | 2021-11-20 | 国产 | / | 该产品由椎弓根钉（单轴、万向）、骨钩、骶骨螺钉、连接杆、横连杆装配、多米诺接头、侧方联接器、连接座、螺塞、顶丝、螺母组成。除万向椎弓根钉（万向复位钉、万向螺钉）及骶骨螺钉中的球形环由符合GB/T13810标准规定的TA3纯钛材料制成，其余组件均由符合GB/T13810标准规定的TC4钛合金材料制成。表面经阳极氧化处理。非灭菌包装和灭菌包装，其中灭菌包装产品的灭菌方法为辐照灭菌，灭菌有效期4年。 | 适用于胸腰椎骨折、滑脱、退行性病变、畸形矫正时的后路内固定。 | 5.5mm(小、大)，5.5mm(左、中、右) | DB1Z-6，灭菌 | / | 钛合金 | 块 | 0
骨科植入类 | 常州鼎健医疗器械有限公司 | 常州鼎健医疗器械有限公司 | 连接座 | 国械注准20163462313 | 2021-11-20 | 国产 | / | 该产品由椎弓根钉（单轴、万向）、骨钩、骶骨螺钉、连接杆、横连杆装配、多米诺接头、侧方联接器、连接座、螺塞、顶丝、螺母组成。除万向椎弓根钉（万向复位钉、万向螺钉）及骶骨螺钉中的球形环由符合GB/T13810标准规定的TA3纯钛材料制成，其余组件均由符合GB/T13810标准规定的TC4钛合金材料制成。表面经阳极氧化处理。非灭菌包装和灭菌包装，其中灭菌包装产品的灭菌方法为辐照灭菌，灭菌有效期4年。 | 适用于胸腰椎骨折、滑脱、退行性病变、畸形矫正时的后路内固定。 | 6.0mm(小、大)，6.0mm(左、中、右) | DB1Z-6，灭菌 | / | 钛合金 | 块 | 0
骨科植入类 | 常州鼎健医疗器械有限公司 | 常州鼎健医疗器械有限公司 | 连接座 | 国械注准20163462313 | 2021-11-20 | 国产 | / | 该产品由椎弓根钉（单轴、万向）、骨钩、骶骨螺钉、连接杆、横连杆装配、多米诺接头、侧方联接器、连接座、螺塞、顶丝、螺母组成。除万向椎弓根钉（万向复位钉、万向螺钉）及骶骨螺钉中的球形环由符合GB/T13810标准规定的TA3纯钛材料制成，其余组件均由符合GB/T13810标准规定的TC4钛合金材料制成。表面经阳极氧化处理。非灭菌包装和灭菌包装，其中灭菌包装产品的灭菌方法为辐照灭菌，灭菌有效期4年。 | 适用于胸腰椎骨折、滑脱、退行性病变、畸形矫正时的后路内固定。 | 5.5mm(左、中、右) | DB1Z-12，灭菌 | / | 钛合金 | 块 | 0
骨科植入类 | 常州鼎健医疗器械有限公司 | 常州鼎健医疗器械有限公司 | 连接座 | 国械注准20163462313 | 2021-11-20 | 国产 | / | 该产品由椎弓根钉（单轴、万向）、骨钩、骶骨螺钉、连接杆、横连杆装配、多米诺接头、侧方联接器、连接座、螺塞、顶丝、螺母组成。除万向椎弓根钉（万向复位钉、万向螺钉）及骶骨螺钉中的球形环由符合GB/T13810标准规定的TA3纯钛材料制成，其余组件均由符合GB/T13810标准规定的TC4钛合金材料制成。表面经阳极氧化处理。非灭菌包装和灭菌包装，其中灭菌包装产品的灭菌方法为辐照灭菌，灭菌有效期4年。 | 适用于胸腰椎骨折、滑脱、退行性病变、畸形矫正时的后路内固定。 | 6.0mm(左、中、右) | DB1Z-12，灭菌 | / | 钛合金 | 块 | 0
骨科植入类 | 常州鼎健医疗器械有限公司 | 常州鼎健医疗器械有限公司 | 连接杆 | 国械注准20163462313 | 2021-11-20 | 国产 | / | 该产品由椎弓根钉（单轴、万向）、骨钩、骶骨螺钉、连接杆、横连杆装配、多米诺接头、侧方联接器、连接座、螺塞、顶丝、螺母组成。除万向椎弓根钉（万向复位钉、万向螺钉）及骶骨螺钉中的球形环由符合GB/T13810标准规定的TA3纯钛材料制成，其余组件均由符合GB/T13810标准规定的TC4钛合金材料制成。表面经阳极氧化处理。非灭菌包装和灭菌包装，其中灭菌包装产品的灭菌方法为辐照灭菌，灭菌有效期4年。 | 适用于胸腰椎骨折、滑脱、退行性病变、畸形矫正时的后路内固定。 | 5.5/6.0X500 | DB1Z-1，灭菌 | / | 钛合金 | 块 | 0
骨科植入类 | 常州鼎健医疗器械有限公司 | 常州鼎健医疗器械有限公司 | 连接杆 | 国械注准20163462313 | 2021-11-20 | 国产 | / | 该产品由椎弓根钉（单轴、万向）、骨钩、骶骨螺钉、连接杆、横连杆装配、多米诺接头、侧方联接器、连接座、螺塞、顶丝、螺母组成。除万向椎弓根钉（万向复位钉、万向螺钉）及骶骨螺钉中的球形环由符合GB/T13810标准规定的TA3纯钛材料制成，其余组件均由符合GB/T13810标准规定的TC4钛合金材料制成。表面经阳极氧化处理。非灭菌包装和灭菌包装，其中灭菌包装产品的灭菌方法为辐照灭菌，灭菌有效期4年。 | 适用于胸腰椎骨折、滑脱、退行性病变、畸形矫正时的后路内固定。 | 6.35X500、5.5/6.35X500 | DB1Z-7，灭菌 | / | 钛合金 | 块 | 0
骨科植入类 | 常州鼎健医疗器械有限公司 | 常州鼎健医疗器械有限公司 | 光杆导针 | 国械注准20183130320 | 2023-08-16 | 国产 | / | 产品由光杆导针、光杆球头导针、可折断光杆带孔导针、螺纹导针、螺纹球头导针、可折断螺纹导针和可折断螺纹带孔导针组成。产品由符合GB4243-2003标准要求的00Cr18Ni14Mo3不锈钢或符合GB/T 13810-2007标准要求的TC4钛合金材料或符合ISO5832-5-2005标准要求的L-605钴铬钨镍合金材料制成。TC4钛合金材料制金属骨针产品表面无着色或表面经着色阳极氧化处理。产品分辐照灭菌包装和非灭菌包装。灭菌有效期四年。 | 适用于四肢骨折复位时部分植入人体做牵引或四肢骨折内固定用 | 直径：0.8-1.3mm，每间隔0.1mm为一规格；长度：70-200mm，每间隔5mm为一规格； | DZZh01Y | / | 钛合金 | 枚 | 0
骨科植入类 | 常州鼎健医疗器械有限公司 | 常州鼎健医疗器械有限公司 | 光杆导针 | 国械注准20183130320 | 2023-08-16 | 国产 | / | 产品由光杆导针、光杆球头导针、可折断光杆带孔导针、螺纹导针、螺纹球头导针、可折断螺纹导针和可折断螺纹带孔导针组成。产品由符合GB4243-2003标准要求的00Cr18Ni14Mo3不锈钢或符合GB/T 13810-2007标准要求的TC4钛合金材料或符合ISO5832-5-2005标准要求的L-605钴铬钨镍合金材料制成。TC4钛合金材料制金属骨针产品表面无着色或表面经着色阳极氧化处理。产品分辐照灭菌包装和非灭菌包装。灭菌有效期四年。 | 适用于四肢骨折复位时部分植入人体做牵引或四肢骨折内固定用 | 直径：1.4-2.5mm，每间隔0.1mm为一规格；长度：70-310mm，每间隔5mm为一规格； | DZZh01Y | / | 钛合金 | 枚 | 0
骨科植入类 | 常州鼎健医疗器械有限公司 | 常州鼎健医疗器械有限公司 | 光杆导针 | 国械注准20183130320 | 2023-08-16 | 国产 | / | 产品由光杆导针、光杆球头导针、可折断光杆带孔导针、螺纹导针、螺纹球头导针、可折断螺纹导针和可折断螺纹带孔导针组成。产品由符合GB4243-2003标准要求的00Cr18Ni14Mo3不锈钢或符合GB/T 13810-2007标准要求的TC4钛合金材料或符合ISO5832-5-2005标准要求的L-605钴铬钨镍合金材料制成。TC4钛合金材料制金属骨针产品表面无着色或表面经着色阳极氧化处理。产品分辐照灭菌包装和非灭菌包装。灭菌有效期四年。 | 适用于四肢骨折复位时部分植入人体做牵引或四肢骨折内固定用 | 直径：2.6-3.0mm，每间隔0.1mm为一规格；长度：150-310mm，每间隔10mm为一规格； | DZZh01Y | / | 钛合金 | 枚 | 0
骨科植入类 | 常州鼎健医疗器械有限公司 | 常州鼎健医疗器械有限公司 | 光杆导针 | 国械注准20183130320 | 2023-08-16 | 国产 | / | 产品由光杆导针、光杆球头导针、可折断光杆带孔导针、螺纹导针、螺纹球头导针、可折断螺纹导针和可折断螺纹带孔导针组成。产品由符合GB4243-2003标准要求的00Cr18Ni14Mo3不锈钢或符合GB/T 13810-2007标准要求的TC4钛合金材料或符合ISO5832-5-2005标准要求的L-605钴铬钨镍合金材料制成。TC4钛合金材料制金属骨针产品表面无着色或表面经着色阳极氧化处理。产品分辐照灭菌包装和非灭菌包装。灭菌有效期四年。 | 适用于四肢骨折复位时部分植入人体做牵引或四肢骨折内固定用 | 直径：3.1-4.0mm，每间隔0.1mm为一规格；长度：150-300mm，每间隔10mm为一规格； | DZZh01Y | / | 钛合金 | 枚 | 0
骨科植入类 | 常州鼎健医疗器械有限公司 | 常州鼎健医疗器械有限公司 | 光杆导针 | 国械注准20183130320 | 2023-08-16 | 国产 | / | 产品由光杆导针、光杆球头导针、可折断光杆带孔导针、螺纹导针、螺纹球头导针、可折断螺纹导针和可折断螺纹带孔导针组成。产品由符合GB4243-2003标准要求的00Cr18Ni14Mo3不锈钢或符合GB/T 13810-2007标准要求的TC4钛合金材料或符合ISO5832-5-2005标准要求的L-605钴铬钨镍合金材料制成。TC4钛合金材料制金属骨针产品表面无着色或表面经着色阳极氧化处理。产品分辐照灭菌包装和非灭菌包装。灭菌有效期四年。 | 适用于四肢骨折复位时部分植入人体做牵引或四肢骨折内固定用 | 直径：4.0-5.0mm，每间隔0.2mm为一规格；长度：150-300mm，每间隔10mm为一规格； | DZZh01Y | / | 钛合金 | 枚 | 0
骨科植入类 | 常州鼎健医疗器械有限公司 | 常州鼎健医疗器械有限公司 | 光杆导针 | 国械注准20183130320 | 2023-08-16 | 国产 | / | 产品由光杆导针、光杆球头导针、可折断光杆带孔导针、螺纹导针、螺纹球头导针、可折断螺纹导针和可折断螺纹带孔导针组成。产品由符合GB4243-2003标准要求的00Cr18Ni14Mo3不锈钢或符合GB/T 13810-2007标准要求的TC4钛合金材料或符合ISO5832-5-2005标准要求的L-605钴铬钨镍合金材料制成。TC4钛合金材料制金属骨针产品表面无着色或表面经着色阳极氧化处理。产品分辐照灭菌包装和非灭菌包装。灭菌有效期四年。 | 适用于四肢骨折复位时部分植入人体做牵引或四肢骨折内固定用 | 直径：5.5mm，6.0mm；长度：150-300mm，每间隔10mm为一规格； | DZZh01Y | / | 钛合金 | 枚 | 0
骨科植入类 | 常州鼎健医疗器械有限公司 | 常州鼎健医疗器械有限公司 | 可折断光杆带孔导针 | 国械注准20183130320 | 2023-08-16 | 国产 | / | 产品由光杆导针、光杆球头导针、可折断光杆带孔导针、螺纹导针、螺纹球头导针、可折断螺纹导针和可折断螺纹带孔导针组成。产品由符合GB4243-2003标准要求的00Cr18Ni14Mo3不锈钢或符合GB/T 13810-2007标准要求的TC4钛合金材料或符合ISO5832-5-2005标准要求的L-605钴铬钨镍合金材料制成。TC4钛合金材料制金属骨针产品表面无着色或表面经着色阳极氧化处理。产品分辐照灭菌包装和非灭菌包装。灭菌有效期四年。 | 适用于四肢骨折复位时部分植入人体做牵引或四肢骨折内固定用 | 直径：1.0-1.3mm，每间隔0.1mm为一规格；长度：70-200mm，每间隔5mm为一规格； | DZZh03Y | / | 钛合金 | 枚 | 0
骨科植入类 | 常州鼎健医疗器械有限公司 | 常州鼎健医疗器械有限公司 | 可折断光杆带孔导针 | 国械注准20183130320 | 2023-08-16 | 国产 | / | 产品由光杆导针、光杆球头导针、可折断光杆带孔导针、螺纹导针、螺纹球头导针、可折断螺纹导针和可折断螺纹带孔导针组成。产品由符合GB4243-2003标准要求的00Cr18Ni14Mo3不锈钢或符合GB/T 13810-2007标准要求的TC4钛合金材料或符合ISO5832-5-2005标准要求的L-605钴铬钨镍合金材料制成。TC4钛合金材料制金属骨针产品表面无着色或表面经着色阳极氧化处理。产品分辐照灭菌包装和非灭菌包装。灭菌有效期四年。 | 适用于四肢骨折复位时部分植入人体做牵引或四肢骨折内固定用 | 直径：1.4-2.5mm，每间隔0.1mm为一规格；长度：70-310mm，每间隔5mm为一规格； | DZZh03Y | / | 钛合金 | 枚 | 0
骨科植入类 | 常州鼎健医疗器械有限公司 | 常州鼎健医疗器械有限公司 | 可折断光杆带孔导针 | 国械注准20183130320 | 2023-08-16 | 国产 | / | 产品由光杆导针、光杆球头导针、可折断光杆带孔导针、螺纹导针、螺纹球头导针、可折断螺纹导针和可折断螺纹带孔导针组成。产品由符合GB4243-2003标准要求的00Cr18Ni14Mo3不锈钢或符合GB/T 13810-2007标准要求的TC4钛合金材料或符合ISO5832-5-2005标准要求的L-605钴铬钨镍合金材料制成。TC4钛合金材料制金属骨针产品表面无着色或表面经着色阳极氧化处理。产品分辐照灭菌包装和非灭菌包装。灭菌有效期四年。 | 适用于四肢骨折复位时部分植入人体做牵引或四肢骨折内固定用 | 直径：2.6-3.0mm，每间隔0.1mm为一规格；长度：150-310mm，每间隔10mm为一规格； | DZZh03Y | / | 钛合金 | 枚 | 0
骨科植入类 | 常州鼎健医疗器械有限公司 | 常州鼎健医疗器械有限公司 | 可折断光杆带孔导针 | 国械注准20183130320 | 2023-08-16 | 国产 | / | 产品由光杆导针、光杆球头导针、可折断光杆带孔导针、螺纹导针、螺纹球头导针、可折断螺纹导针和可折断螺纹带孔导针组成。产品由符合GB4243-2003标准要求的00Cr18Ni14Mo3不锈钢或符合GB/T 13810-2007标准要求的TC4钛合金材料或符合ISO5832-5-2005标准要求的L-605钴铬钨镍合金材料制成。TC4钛合金材料制金属骨针产品表面无着色或表面经着色阳极氧化处理。产品分辐照灭菌包装和非灭菌包装。灭菌有效期四年。 | 适用于四肢骨折复位时部分植入人体做牵引或四肢骨折内固定用 | 直径：3.1-4.0mm，每间隔0.1mm为一规格；长度：150-300mm，每间隔10mm为一规格； | DZZh03Y | / | 钛合金 | 枚 | 0
骨科植入类 | 常州鼎健医疗器械有限公司 | 常州鼎健医疗器械有限公司 | 可折断光杆带孔导针 | 国械注准20183130320 | 2023-08-16 | 国产 | / | 产品由光杆导针、光杆球头导针、可折断光杆带孔导针、螺纹导针、螺纹球头导针、可折断螺纹导针和可折断螺纹带孔导针组成。产品由符合GB4243-2003标准要求的00Cr18Ni14Mo3不锈钢或符合GB/T 13810-2007标准要求的TC4钛合金材料或符合ISO5832-5-2005标准要求的L-605钴铬钨镍合金材料制成。TC4钛合金材料制金属骨针产品表面无着色或表面经着色阳极氧化处理。产品分辐照灭菌包装和非灭菌包装。灭菌有效期四年。 | 适用于四肢骨折复位时部分植入人体做牵引或四肢骨折内固定用 | 直径：4.0-5.0mm，每间隔0.2mm为一规格；长度：150-300mm，每间隔10mm为一规格； | DZZh03Y | / | 钛合金 | 枚 | 0
骨科植入类 | 常州鼎健医疗器械有限公司 | 常州鼎健医疗器械有限公司 | 螺纹导针 | 国械注准20183130320 | 2023-08-16 | 国产 | / | 产品由光杆导针、光杆球头导针、可折断光杆带孔导针、螺纹导针、螺纹球头导针、可折断螺纹导针和可折断螺纹带孔导针组成。产品由符合GB4243-2003标准要求的00Cr18Ni14Mo3不锈钢或符合GB/T 13810-2007标准要求的TC4钛合金材料或符合ISO5832-5-2005标准要求的L-605钴铬钨镍合金材料制成。TC4钛合金材料制金属骨针产品表面无着色或表面经着色阳极氧化处理。产品分辐照灭菌包装和非灭菌包装。灭菌有效期四年。 | 适用于四肢骨折复位时部分植入人体做牵引或四肢骨折内固定用 | 直径：0.8-1.3mm，每间隔0.1mm为一规格；长度：70-200mm，每间隔5mm为一规格； | DZLW01Y | / | 钛合金 | 枚 | 0
骨科植入类 | 常州鼎健医疗器械有限公司 | 常州鼎健医疗器械有限公司 | 螺纹导针 | 国械注准20183130320 | 2023-08-16 | 国产 | / | 产品由光杆导针、光杆球头导针、可折断光杆带孔导针、螺纹导针、螺纹球头导针、可折断螺纹导针和可折断螺纹带孔导针组成。产品由符合GB4243-2003标准要求的00Cr18Ni14Mo3不锈钢或符合GB/T 13810-2007标准要求的TC4钛合金材料或符合ISO5832-5-2005标准要求的L-605钴铬钨镍合金材料制成。TC4钛合金材料制金属骨针产品表面无着色或表面经着色阳极氧化处理。产品分辐照灭菌包装和非灭菌包装。灭菌有效期四年。 | 适用于四肢骨折复位时部分植入人体做牵引或四肢骨折内固定用 | 直径：1.4-2.5mm，每间隔0.1mm为一规格；长度：70-310mm，每间隔5mm为一规格； | DZLW01Y | / | 钛合金 | 枚 | 0
骨科植入类 | 常州鼎健医疗器械有限公司 | 常州鼎健医疗器械有限公司 | 螺纹导针 | 国械注准20183130320 | 2023-08-16 | 国产 | / | 产品由光杆导针、光杆球头导针、可折断光杆带孔导针、螺纹导针、螺纹球头导针、可折断螺纹导针和可折断螺纹带孔导针组成。产品由符合GB4243-2003标准要求的00Cr18Ni14Mo3不锈钢或符合GB/T 13810-2007标准要求的TC4钛合金材料或符合ISO5832-5-2005标准要求的L-605钴铬钨镍合金材料制成。TC4钛合金材料制金属骨针产品表面无着色或表面经着色阳极氧化处理。产品分辐照灭菌包装和非灭菌包装。灭菌有效期四年。 | 适用于四肢骨折复位时部分植入人体做牵引或四肢骨折内固定用 | 直径：2.6-3.0mm，每间隔0.1mm为一规格长度：150-310mm，每间隔10mm为一规格； | DZLW01Y | / | 钛合金 | 枚 | 0
骨科植入类 | 常州鼎健医疗器械有限公司 | 常州鼎健医疗器械有限公司 | 螺纹导针 | 国械注准20183130320 | 2023-08-16 | 国产 | / | 产品由光杆导针、光杆球头导针、可折断光杆带孔导针、螺纹导针、螺纹球头导针、可折断螺纹导针和可折断螺纹带孔导针组成。产品由符合GB4243-2003标准要求的00Cr18Ni14Mo3不锈钢或符合GB/T 13810-2007标准要求的TC4钛合金材料或符合ISO5832-5-2005标准要求的L-605钴铬钨镍合金材料制成。TC4钛合金材料制金属骨针产品表面无着色或表面经着色阳极氧化处理。产品分辐照灭菌包装和非灭菌包装。灭菌有效期四年。 | 适用于四肢骨折复位时部分植入人体做牵引或四肢骨折内固定用 | 直径：3.1-4.0mm，每间隔0.1mm为一规格；长度：150-300mm，每间隔10mm为一规格； | DZLW01Y | / | 钛合金 | 枚 | 0
骨科植入类 | 常州鼎健医疗器械有限公司 | 常州鼎健医疗器械有限公司 | 螺纹导针 | 国械注准20183130320 | 2023-08-16 | 国产 | / | 产品由光杆导针、光杆球头导针、可折断光杆带孔导针、螺纹导针、螺纹球头导针、可折断螺纹导针和可折断螺纹带孔导针组成。产品由符合GB4243-2003标准要求的00Cr18Ni14Mo3不锈钢或符合GB/T 13810-2007标准要求的TC4钛合金材料或符合ISO5832-5-2005标准要求的L-605钴铬钨镍合金材料制成。TC4钛合金材料制金属骨针产品表面无着色或表面经着色阳极氧化处理。产品分辐照灭菌包装和非灭菌包装。灭菌有效期四年。 | 适用于四肢骨折复位时部分植入人体做牵引或四肢骨折内固定用 | 直径：4.0-5.0mm，每间隔0.2mm为一规格；长度：150-300mm，每间隔10mm为一规格； | DZLW01Y | / | 钛合金 | 枚 | 0
骨科植入类 | 常州鼎健医疗器械有限公司 | 常州鼎健医疗器械有限公司 | 螺纹导针 | 国械注准20183130320 | 2023-08-16 | 国产 | / | 产品由光杆导针、光杆球头导针、可折断光杆带孔导针、螺纹导针、螺纹球头导针、可折断螺纹导针和可折断螺纹带孔导针组成。产品由符合GB4243-2003标准要求的00Cr18Ni14Mo3不锈钢或符合GB/T 13810-2007标准要求的TC4钛合金材料或符合ISO5832-5-2005标准要求的L-605钴铬钨镍合金材料制成。TC4钛合金材料制金属骨针产品表面无着色或表面经着色阳极氧化处理。产品分辐照灭菌包装和非灭菌包装。灭菌有效期四年。 | 适用于四肢骨折复位时部分植入人体做牵引或四肢骨折内固定用 | 直径：5.5mm，6.0mm；长度：150-300mm，每间隔10mm为一规格； | DZLW01Y | / | 钛合金 | 枚 | 0
骨科植入类 | 常州鼎健医疗器械有限公司 | 常州鼎健医疗器械有限公司 | 螺纹球头导针 | 国械注准20183130320 | 2023-08-16 | 国产 | / | 产品由光杆导针、光杆球头导针、可折断光杆带孔导针、螺纹导针、螺纹球头导针、可折断螺纹导针和可折断螺纹带孔导针组成。产品由符合GB4243-2003标准要求的00Cr18Ni14Mo3不锈钢或符合GB/T 13810-2007标准要求的TC4钛合金材料或符合ISO5832-5-2005标准要求的L-605钴铬钨镍合金材料制成。TC4钛合金材料制金属骨针产品表面无着色或表面经着色阳极氧化处理。产品分辐照灭菌包装和非灭菌包装。灭菌有效期四年。 | 适用于四肢骨折复位时部分植入人体做牵引或四肢骨折内固定用 | 直径：1.0-1.3mm，每间隔0.1mm为一规格；长度：70-200mm，每间隔5mm为一规格； | DZLW02Y | / | 钛合金 | 枚 | 0
骨科植入类 | 常州鼎健医疗器械有限公司 | 常州鼎健医疗器械有限公司 | 螺纹球头导针 | 国械注准20183130320 | 2023-08-16 | 国产 | / | 产品由光杆导针、光杆球头导针、可折断光杆带孔导针、螺纹导针、螺纹球头导针、可折断螺纹导针和可折断螺纹带孔导针组成。产品由符合GB4243-2003标准要求的00Cr18Ni14Mo3不锈钢或符合GB/T 13810-2007标准要求的TC4钛合金材料或符合ISO5832-5-2005标准要求的L-605钴铬钨镍合金材料制成。TC4钛合金材料制金属骨针产品表面无着色或表面经着色阳极氧化处理。产品分辐照灭菌包装和非灭菌包装。灭菌有效期四年。 | 适用于四肢骨折复位时部分植入人体做牵引或四肢骨折内固定用 | 直径：1.4-2.5mm，每间隔0.1mm为一规格；长度：70-310mm，每间隔5mm为一规格； | DZLW02Y | / | 钛合金 | 枚 | 0
骨科植入类 | 常州鼎健医疗器械有限公司 | 常州鼎健医疗器械有限公司 | 螺纹球头导针 | 国械注准20183130320 | 2023-08-16 | 国产 | / | 产品由光杆导针、光杆球头导针、可折断光杆带孔导针、螺纹导针、螺纹球头导针、可折断螺纹导针和可折断螺纹带孔导针组成。产品由符合GB4243-2003标准要求的00Cr18Ni14Mo3不锈钢或符合GB/T 13810-2007标准要求的TC4钛合金材料或符合ISO5832-5-2005标准要求的L-605钴铬钨镍合金材料制成。TC4钛合金材料制金属骨针产品表面无着色或表面经着色阳极氧化处理。产品分辐照灭菌包装和非灭菌包装。灭菌有效期四年。 | 适用于四肢骨折复位时部分植入人体做牵引或四肢骨折内固定用 | 直径：2.6-3.0mm，每间隔0.1mm为一规格；长度：150-310mm，每间隔10mm为一规格； | DZLW02Y | / | 钛合金 | 枚 | 0
骨科植入类 | 常州鼎健医疗器械有限公司 | 常州鼎健医疗器械有限公司 | 螺纹球头导针 | 国械注准20183130320 | 2023-08-16 | 国产 | / | 产品由光杆导针、光杆球头导针、可折断光杆带孔导针、螺纹导针、螺纹球头导针、可折断螺纹导针和可折断螺纹带孔导针组成。产品由符合GB4243-2003标准要求的00Cr18Ni14Mo3不锈钢或符合GB/T 13810-2007标准要求的TC4钛合金材料或符合ISO5832-5-2005标准要求的L-605钴铬钨镍合金材料制成。TC4钛合金材料制金属骨针产品表面无着色或表面经着色阳极氧化处理。产品分辐照灭菌包装和非灭菌包装。灭菌有效期四年。 | 适用于四肢骨折复位时部分植入人体做牵引或四肢骨折内固定用 | 直径：3.1-4.0mm，每间隔0.1mm为一规格；长度：150-300mm，每间隔10mm为一规格； | DZLW02Y | / | 钛合金 | 枚 | 0
骨科植入类 | 常州鼎健医疗器械有限公司 | 常州鼎健医疗器械有限公司 | 螺纹球头导针 | 国械注准20183130320 | 2023-08-16 | 国产 | / | 产品由光杆导针、光杆球头导针、可折断光杆带孔导针、螺纹导针、螺纹球头导针、可折断螺纹导针和可折断螺纹带孔导针组成。产品由符合GB4243-2003标准要求的00Cr18Ni14Mo3不锈钢或符合GB/T 13810-2007标准要求的TC4钛合金材料或符合ISO5832-5-2005标准要求的L-605钴铬钨镍合金材料制成。TC4钛合金材料制金属骨针产品表面无着色或表面经着色阳极氧化处理。产品分辐照灭菌包装和非灭菌包装。灭菌有效期四年。 | 适用于四肢骨折复位时部分植入人体做牵引或四肢骨折内固定用 | 直径：4.0-5.0mm，每间隔0.2mm为一规格；长度：150-300mm，每间隔10mm为一规格； | DZLW02Y | / | 钛合金 | 枚 | 0
骨科植入类 | 常州鼎健医疗器械有限公司 | 常州鼎健医疗器械有限公司 | 可折断螺纹导针 | 国械注准20183130320 | 2023-08-16 | 国产 | / | 产品由光杆导针、光杆球头导针、可折断光杆带孔导针、螺纹导针、螺纹球头导针、可折断螺纹导针和可折断螺纹带孔导针组成。产品由符合GB4243-2003标准要求的00Cr18Ni14Mo3不锈钢或符合GB/T 13810-2007标准要求的TC4钛合金材料或符合ISO5832-5-2005标准要求的L-605钴铬钨镍合金材料制成。TC4钛合金材料制金属骨针产品表面无着色或表面经着色阳极氧化处理。产品分辐照灭菌包装和非灭菌包装。灭菌有效期四年。 | 适用于四肢骨折复位时部分植入人体做牵引或四肢骨折内固定用 | 直径：0.8-1.3mm，每间隔0.1mm为一规格；长度：70-200mm，每间隔5mm为一规格； | DZLW03Y | / | 钛合金 | 枚 | 0
骨科植入类 | 常州鼎健医疗器械有限公司 | 常州鼎健医疗器械有限公司 | 可折断螺纹导针 | 国械注准20183130320 | 2023-08-16 | 国产 | / | 产品由光杆导针、光杆球头导针、可折断光杆带孔导针、螺纹导针、螺纹球头导针、可折断螺纹导针和可折断螺纹带孔导针组成。产品由符合GB4243-2003标准要求的00Cr18Ni14Mo3不锈钢或符合GB/T 13810-2007标准要求的TC4钛合金材料或符合ISO5832-5-2005标准要求的L-605钴铬钨镍合金材料制成。TC4钛合金材料制金属骨针产品表面无着色或表面经着色阳极氧化处理。产品分辐照灭菌包装和非灭菌包装。灭菌有效期四年。 | 适用于四肢骨折复位时部分植入人体做牵引或四肢骨折内固定用 | 直径：1.4-2.5mm，每间隔0.1mm为一规格；长度：70-310mm，每间隔5mm为一规格； | DZLW03Y | / | 钛合金 | 枚 | 0
骨科植入类 | 常州鼎健医疗器械有限公司 | 常州鼎健医疗器械有限公司 | 可折断螺纹导针 | 国械注准20183130320 | 2023-08-16 | 国产 | / | 产品由光杆导针、光杆球头导针、可折断光杆带孔导针、螺纹导针、螺纹球头导针、可折断螺纹导针和可折断螺纹带孔导针组成。产品由符合GB4243-2003标准要求的00Cr18Ni14Mo3不锈钢或符合GB/T 13810-2007标准要求的TC4钛合金材料或符合ISO5832-5-2005标准要求的L-605钴铬钨镍合金材料制成。TC4钛合金材料制金属骨针产品表面无着色或表面经着色阳极氧化处理。产品分辐照灭菌包装和非灭菌包装。灭菌有效期四年。 | 适用于四肢骨折复位时部分植入人体做牵引或四肢骨折内固定用 | 直径：2.6-3.0mm，每间隔0.1mm为一规格；长度：150-310mm，每间隔10mm为一规格 | DZLW03Y | / | 钛合金 | 枚 | 0
骨科植入类 | 常州鼎健医疗器械有限公司 | 常州鼎健医疗器械有限公司 | 可折断螺纹导针 | 国械注准20183130320 | 2023-08-16 | 国产 | / | 产品由光杆导针、光杆球头导针、可折断光杆带孔导针、螺纹导针、螺纹球头导针、可折断螺纹导针和可折断螺纹带孔导针组成。产品由符合GB4243-2003标准要求的00Cr18Ni14Mo3不锈钢或符合GB/T 13810-2007标准要求的TC4钛合金材料或符合ISO5832-5-2005标准要求的L-605钴铬钨镍合金材料制成。TC4钛合金材料制金属骨针产品表面无着色或表面经着色阳极氧化处理。产品分辐照灭菌包装和非灭菌包装。灭菌有效期四年。 | 适用于四肢骨折复位时部分植入人体做牵引或四肢骨折内固定用 | 直径：3.1-4.0mm，每间隔0.1mm为一规格长度：150-300mm，每间隔10mm为一规格； | DZLW03Y | / | 钛合金 | 枚 | 0
骨科植入类 | 常州鼎健医疗器械有限公司 | 常州鼎健医疗器械有限公司 | 可折断螺纹导针 | 国械注准20183130320 | 2023-08-16 | 国产 | / | 产品由光杆导针、光杆球头导针、可折断光杆带孔导针、螺纹导针、螺纹球头导针、可折断螺纹导针和可折断螺纹带孔导针组成。产品由符合GB4243-2003标准要求的00Cr18Ni14Mo3不锈钢或符合GB/T 13810-2007标准要求的TC4钛合金材料或符合ISO5832-5-2005标准要求的L-605钴铬钨镍合金材料制成。TC4钛合金材料制金属骨针产品表面无着色或表面经着色阳极氧化处理。产品分辐照灭菌包装和非灭菌包装。灭菌有效期四年。 | 适用于四肢骨折复位时部分植入人体做牵引或四肢骨折内固定用 | 4.0-5.0mm，每间隔0.2mm为一规格；长度：150-300mm，每间隔10mm为一规格； | DZLW03Y | / | 钛合金 | 枚 | 0
骨科植入类 | 常州鼎健医疗器械有限公司 | 常州鼎健医疗器械有限公司 | 可折断螺纹导针 | 国械注准20183130320 | 2023-08-16 | 国产 | / | 产品由光杆导针、光杆球头导针、可折断光杆带孔导针、螺纹导针、螺纹球头导针、可折断螺纹导针和可折断螺纹带孔导针组成。产品由符合GB4243-2003标准要求的00Cr18Ni14Mo3不锈钢或符合GB/T 13810-2007标准要求的TC4钛合金材料或符合ISO5832-5-2005标准要求的L-605钴铬钨镍合金材料制成。TC4钛合金材料制金属骨针产品表面无着色或表面经着色阳极氧化处理。产品分辐照灭菌包装和非灭菌包装。灭菌有效期四年。 | 适用于四肢骨折复位时部分植入人体做牵引或四肢骨折内固定用 | 5.5mm，6.0mm；长度：150-300mm，每间隔10mm为一规格； | DZLW03Y | / | 钛合金 | 枚 | 0
骨科植入类 | 常州鼎健医疗器械有限公司 | 常州鼎健医疗器械有限公司 | 可折断螺纹带孔导针 | 国械注准20183130320 | 2023-08-16 | 国产 | / | 产品由光杆导针、光杆球头导针、可折断光杆带孔导针、螺纹导针、螺纹球头导针、可折断螺纹导针和可折断螺纹带孔导针组成。产品由符合GB4243-2003标准要求的00Cr18Ni14Mo3不锈钢或符合GB/T 13810-2007标准要求的TC4钛合金材料或符合ISO5832-5-2005标准要求的L-605钴铬钨镍合金材料制成。TC4钛合金材料制金属骨针产品表面无着色或表面经着色阳极氧化处理。产品分辐照灭菌包装和非灭菌包装。灭菌有效期四年。 | 适用于四肢骨折复位时部分植入人体做牵引或四肢骨折内固定用 | 直径：1.0-1.3mm，每间隔0.1mm为一规格；长度：70-200mm，每间隔5mm为一规格； | DZLW04Y | / | 钛合金 | 枚 | 0
骨科植入类 | 常州鼎健医疗器械有限公司 | 常州鼎健医疗器械有限公司 | 可折断螺纹带孔导针 | 国械注准20183130320 | 2023-08-16 | 国产 | / | 产品由光杆导针、光杆球头导针、可折断光杆带孔导针、螺纹导针、螺纹球头导针、可折断螺纹导针和可折断螺纹带孔导针组成。产品由符合GB4243-2003标准要求的00Cr18Ni14Mo3不锈钢或符合GB/T 13810-2007标准要求的TC4钛合金材料或符合ISO5832-5-2005标准要求的L-605钴铬钨镍合金材料制成。TC4钛合金材料制金属骨针产品表面无着色或表面经着色阳极氧化处理。产品分辐照灭菌包装和非灭菌包装。灭菌有效期四年。 | 适用于四肢骨折复位时部分植入人体做牵引或四肢骨折内固定用 | 直径：1.4-2.5mm，每间隔0.1mm为一规格；长度：70-310mm，每间隔5mm为一规格； | DZLW04Y | / | 钛合金 | 枚 | 0
骨科植入类 | 常州鼎健医疗器械有限公司 | 常州鼎健医疗器械有限公司 | 可折断螺纹带孔导针 | 国械注准20183130320 | 2023-08-16 | 国产 | / | 产品由光杆导针、光杆球头导针、可折断光杆带孔导针、螺纹导针、螺纹球头导针、可折断螺纹导针和可折断螺纹带孔导针组成。产品由符合GB4243-2003标准要求的00Cr18Ni14Mo3不锈钢或符合GB/T 13810-2007标准要求的TC4钛合金材料或符合ISO5832-5-2005标准要求的L-605钴铬钨镍合金材料制成。TC4钛合金材料制金属骨针产品表面无着色或表面经着色阳极氧化处理。产品分辐照灭菌包装和非灭菌包装。灭菌有效期四年。 | 适用于四肢骨折复位时部分植入人体做牵引或四肢骨折内固定用 | 直径：2.6-3.0mm，每间隔0.1mm为一规格；长度：150-310mm，每间隔10mm为一规格； | DZLW04Y | / | 钛合金 | 枚 | 0
骨科植入类 | 常州鼎健医疗器械有限公司 | 常州鼎健医疗器械有限公司 | 可折断螺纹带孔导针 | 国械注准20183130320 | 2023-08-16 | 国产 | / | 产品由光杆导针、光杆球头导针、可折断光杆带孔导针、螺纹导针、螺纹球头导针、可折断螺纹导针和可折断螺纹带孔导针组成。产品由符合GB4243-2003标准要求的00Cr18Ni14Mo3不锈钢或符合GB/T 13810-2007标准要求的TC4钛合金材料或符合ISO5832-5-2005标准要求的L-605钴铬钨镍合金材料制成。TC4钛合金材料制金属骨针产品表面无着色或表面经着色阳极氧化处理。产品分辐照灭菌包装和非灭菌包装。灭菌有效期四年。 | 适用于四肢骨折复位时部分植入人体做牵引或四肢骨折内固定用 | 直径：3.1-4.0mm，每间隔0.1mm为一规格；长度：150-300mm，每间隔10mm为一规格； | DZLW04Y | / | 钛合金 | 枚 | 0
骨科植入类 | 常州鼎健医疗器械有限公司 | 常州鼎健医疗器械有限公司 | 可折断螺纹带孔导针 | 国械注准20183130320 | 2023-08-16 | 国产 | / | 产品由光杆导针、光杆球头导针、可折断光杆带孔导针、螺纹导针、螺纹球头导针、可折断螺纹导针和可折断螺纹带孔导针组成。产品由符合GB4243-2003标准要求的00Cr18Ni14Mo3不锈钢或符合GB/T 13810-2007标准要求的TC4钛合金材料或符合ISO5832-5-2005标准要求的L-605钴铬钨镍合金材料制成。TC4钛合金材料制金属骨针产品表面无着色或表面经着色阳极氧化处理。产品分辐照灭菌包装和非灭菌包装。灭菌有效期四年。 | 适用于四肢骨折复位时部分植入人体做牵引或四肢骨折内固定用 | 直径：4.0-5.0mm，每间隔0.2mm为一规格；；长度：150-300mm，每间隔10mm为一规格； | DZLW04Y | / | 钛合金 | 枚 | 0
骨科植入类 | 常州鼎健医疗器械有限公司 | 常州鼎健医疗器械有限公司 | 光杆导针 | 国械注准20183130320 | 2023-08-16 | 国产 | / | 产品由光杆导针、光杆球头导针、可折断光杆带孔导针、螺纹导针、螺纹球头导针、可折断螺纹导针和可折断螺纹带孔导针组成。产品由符合GB4243-2003标准要求的00Cr18Ni14Mo3不锈钢或符合GB/T 13810-2007标准要求的TC4钛合金材料或符合ISO5832-5-2005标准要求的L-605钴铬钨镍合金材料制成。TC4钛合金材料制金属骨针产品表面无着色或表面经着色阳极氧化处理。产品分辐照灭菌包装和非灭菌包装。灭菌有效期四年。 | 适用于四肢骨折复位时部分植入人体做牵引或四肢骨折内固定用 | 直径：0.8-1.3mm，每间隔0.1mm为一规格；长度：70-200mm，每间隔5mm为一规格； | DZZh01Y | / | 钴铬钨镍合金 | 枚 | 0
骨科植入类 | 常州鼎健医疗器械有限公司 | 常州鼎健医疗器械有限公司 | 光杆导针 | 国械注准20183130320 | 2023-08-16 | 国产 | / | 产品由光杆导针、光杆球头导针、可折断光杆带孔导针、螺纹导针、螺纹球头导针、可折断螺纹导针和可折断螺纹带孔导针组成。产品由符合GB4243-2003标准要求的00Cr18Ni14Mo3不锈钢或符合GB/T 13810-2007标准要求的TC4钛合金材料或符合ISO5832-5-2005标准要求的L-605钴铬钨镍合金材料制成。TC4钛合金材料制金属骨针产品表面无着色或表面经着色阳极氧化处理。产品分辐照灭菌包装和非灭菌包装。灭菌有效期四年。 | 适用于四肢骨折复位时部分植入人体做牵引或四肢骨折内固定用 | 直径：1.4-2.5mm，每间隔0.1mm为一规格；长度：70-310mm，每间隔5mm为一规格； | DZZh01Y | / | 钴铬钨镍合金 | 枚 | 0
骨科植入类 | 常州鼎健医疗器械有限公司 | 常州鼎健医疗器械有限公司 | 光杆导针 | 国械注准20183130320 | 2023-08-16 | 国产 | / | 产品由光杆导针、光杆球头导针、可折断光杆带孔导针、螺纹导针、螺纹球头导针、可折断螺纹导针和可折断螺纹带孔导针组成。产品由符合GB4243-2003标准要求的00Cr18Ni14Mo3不锈钢或符合GB/T 13810-2007标准要求的TC4钛合金材料或符合ISO5832-5-2005标准要求的L-605钴铬钨镍合金材料制成。TC4钛合金材料制金属骨针产品表面无着色或表面经着色阳极氧化处理。产品分辐照灭菌包装和非灭菌包装。灭菌有效期四年。 | 适用于四肢骨折复位时部分植入人体做牵引或四肢骨折内固定用 | 直径：2.6-3.0mm，每间隔0.1mm为一规格；长度：150-310mm，每间隔10mm为一规格； | DZZh01Y | / | 钴铬钨镍合金 | 枚 | 0
骨科植入类 | 常州鼎健医疗器械有限公司 | 常州鼎健医疗器械有限公司 | 光杆导针 | 国械注准20183130320 | 2023-08-16 | 国产 | / | 产品由光杆导针、光杆球头导针、可折断光杆带孔导针、螺纹导针、螺纹球头导针、可折断螺纹导针和可折断螺纹带孔导针组成。产品由符合GB4243-2003标准要求的00Cr18Ni14Mo3不锈钢或符合GB/T 13810-2007标准要求的TC4钛合金材料或符合ISO5832-5-2005标准要求的L-605钴铬钨镍合金材料制成。TC4钛合金材料制金属骨针产品表面无着色或表面经着色阳极氧化处理。产品分辐照灭菌包装和非灭菌包装。灭菌有效期四年。 | 适用于四肢骨折复位时部分植入人体做牵引或四肢骨折内固定用 | 直径：3.1-4.0mm，每间隔0.1mm为一规格；长度：150-300mm，每间隔10mm为一规格； | DZZh01Y | / | 钴铬钨镍合金 | 枚 | 0
骨科植入类 | 常州鼎健医疗器械有限公司 | 常州鼎健医疗器械有限公司 | 光杆导针 | 国械注准20183130320 | 2023-08-16 | 国产 | / | 产品由光杆导针、光杆球头导针、可折断光杆带孔导针、螺纹导针、螺纹球头导针、可折断螺纹导针和可折断螺纹带孔导针组成。产品由符合GB4243-2003标准要求的00Cr18Ni14Mo3不锈钢或符合GB/T 13810-2007标准要求的TC4钛合金材料或符合ISO5832-5-2005标准要求的L-605钴铬钨镍合金材料制成。TC4钛合金材料制金属骨针产品表面无着色或表面经着色阳极氧化处理。产品分辐照灭菌包装和非灭菌包装。灭菌有效期四年。 | 适用于四肢骨折复位时部分植入人体做牵引或四肢骨折内固定用 | 直径：4.0-5.0mm，每间隔0.2mm为一规格；长度：150-300mm，每间隔10mm为一规格； | DZZh01Y | / | 钴铬钨镍合金 | 枚 | 0
骨科植入类 | 常州鼎健医疗器械有限公司 | 常州鼎健医疗器械有限公司 | 光杆导针 | 国械注准20183130320 | 2023-08-16 | 国产 | / | 产品由光杆导针、光杆球头导针、可折断光杆带孔导针、螺纹导针、螺纹球头导针、可折断螺纹导针和可折断螺纹带孔导针组成。产品由符合GB4243-2003标准要求的00Cr18Ni14Mo3不锈钢或符合GB/T 13810-2007标准要求的TC4钛合金材料或符合ISO5832-5-2005标准要求的L-605钴铬钨镍合金材料制成。TC4钛合金材料制金属骨针产品表面无着色或表面经着色阳极氧化处理。产品分辐照灭菌包装和非灭菌包装。灭菌有效期四年。 | 适用于四肢骨折复位时部分植入人体做牵引或四肢骨折内固定用 | 直径：5.5mm，6.0mm；长度：150-300mm，每间隔10mm为一规格； | DZZh01Y | / | 钴铬钨镍合金 | 枚 | 0
骨科植入类 | 常州鼎健医疗器械有限公司 | 常州鼎健医疗器械有限公司 | 可折断光杆带孔导针 | 国械注准20183130320 | 2023-08-16 | 国产 | / | 产品由光杆导针、光杆球头导针、可折断光杆带孔导针、螺纹导针、螺纹球头导针、可折断螺纹导针和可折断螺纹带孔导针组成。产品由符合GB4243-2003标准要求的00Cr18Ni14Mo3不锈钢或符合GB/T 13810-2007标准要求的TC4钛合金材料或符合ISO5832-5-2005标准要求的L-605钴铬钨镍合金材料制成。TC4钛合金材料制金属骨针产品表面无着色或表面经着色阳极氧化处理。产品分辐照灭菌包装和非灭菌包装。灭菌有效期四年。 | 适用于四肢骨折复位时部分植入人体做牵引或四肢骨折内固定用 | 直径：1.0-1.3mm，每间隔0.1mm为一规格；长度：70-200mm，每间隔5mm为一规格； | DZZh03Y | / | 钴铬钨镍合金 | 枚 | 0
骨科植入类 | 常州鼎健医疗器械有限公司 | 常州鼎健医疗器械有限公司 | 可折断光杆带孔导针 | 国械注准20183130320 | 2023-08-16 | 国产 | / | 产品由光杆导针、光杆球头导针、可折断光杆带孔导针、螺纹导针、螺纹球头导针、可折断螺纹导针和可折断螺纹带孔导针组成。产品由符合GB4243-2003标准要求的00Cr18Ni14Mo3不锈钢或符合GB/T 13810-2007标准要求的TC4钛合金材料或符合ISO5832-5-2005标准要求的L-605钴铬钨镍合金材料制成。TC4钛合金材料制金属骨针产品表面无着色或表面经着色阳极氧化处理。产品分辐照灭菌包装和非灭菌包装。灭菌有效期四年。 | 适用于四肢骨折复位时部分植入人体做牵引或四肢骨折内固定用 | 直径：1.4-2.5mm，每间隔0.1mm为一规格；长度：70-310mm，每间隔5mm为一规格； | DZZh03Y | / | 钴铬钨镍合金 | 枚 | 0
骨科植入类 | 常州鼎健医疗器械有限公司 | 常州鼎健医疗器械有限公司 | 可折断光杆带孔导针 | 国械注准20183130320 | 2023-08-16 | 国产 | / | 产品由光杆导针、光杆球头导针、可折断光杆带孔导针、螺纹导针、螺纹球头导针、可折断螺纹导针和可折断螺纹带孔导针组成。产品由符合GB4243-2003标准要求的00Cr18Ni14Mo3不锈钢或符合GB/T 13810-2007标准要求的TC4钛合金材料或符合ISO5832-5-2005标准要求的L-605钴铬钨镍合金材料制成。TC4钛合金材料制金属骨针产品表面无着色或表面经着色阳极氧化处理。产品分辐照灭菌包装和非灭菌包装。灭菌有效期四年。 | 适用于四肢骨折复位时部分植入人体做牵引或四肢骨折内固定用 | 直径：2.6-3.0mm，每间隔0.1mm为一规格；长度：150-310mm，每间隔10mm为一规格； | DZZh03Y | / | 钴铬钨镍合金 | 枚 | 0
骨科植入类 | 常州鼎健医疗器械有限公司 | 常州鼎健医疗器械有限公司 | 可折断光杆带孔导针 | 国械注准20183130320 | 2023-08-16 | 国产 | / | 产品由光杆导针、光杆球头导针、可折断光杆带孔导针、螺纹导针、螺纹球头导针、可折断螺纹导针和可折断螺纹带孔导针组成。产品由符合GB4243-2003标准要求的00Cr18Ni14Mo3不锈钢或符合GB/T 13810-2007标准要求的TC4钛合金材料或符合ISO5832-5-2005标准要求的L-605钴铬钨镍合金材料制成。TC4钛合金材料制金属骨针产品表面无着色或表面经着色阳极氧化处理。产品分辐照灭菌包装和非灭菌包装。灭菌有效期四年。 | 适用于四肢骨折复位时部分植入人体做牵引或四肢骨折内固定用 | 直径：3.1-4.0mm，每间隔0.1mm为一规格；长度：150-300mm，每间隔10mm为一规格； | DZZh03Y | / | 钴铬钨镍合金 | 枚 | 0
骨科植入类 | 常州鼎健医疗器械有限公司 | 常州鼎健医疗器械有限公司 | 可折断光杆带孔导针 | 国械注准20183130320 | 2023-08-16 | 国产 | / | 产品由光杆导针、光杆球头导针、可折断光杆带孔导针、螺纹导针、螺纹球头导针、可折断螺纹导针和可折断螺纹带孔导针组成。产品由符合GB4243-2003标准要求的00Cr18Ni14Mo3不锈钢或符合GB/T 13810-2007标准要求的TC4钛合金材料或符合ISO5832-5-2005标准要求的L-605钴铬钨镍合金材料制成。TC4钛合金材料制金属骨针产品表面无着色或表面经着色阳极氧化处理。产品分辐照灭菌包装和非灭菌包装。灭菌有效期四年。 | 适用于四肢骨折复位时部分植入人体做牵引或四肢骨折内固定用 | 直径：4.0-5.0mm，每间隔0.2mm为一规格；长度：150-300mm，每间隔10mm为一规格； | DZZh03Y | / | 钴铬钨镍合金 | 枚 | 0
骨科植入类 | 常州鼎健医疗器械有限公司 | 常州鼎健医疗器械有限公司 | 螺纹导针 | 国械注准20183130320 | 2023-08-16 | 国产 | / | 产品由光杆导针、光杆球头导针、可折断光杆带孔导针、螺纹导针、螺纹球头导针、可折断螺纹导针和可折断螺纹带孔导针组成。产品由符合GB4243-2003标准要求的00Cr18Ni14Mo3不锈钢或符合GB/T 13810-2007标准要求的TC4钛合金材料或符合ISO5832-5-2005标准要求的L-605钴铬钨镍合金材料制成。TC4钛合金材料制金属骨针产品表面无着色或表面经着色阳极氧化处理。产品分辐照灭菌包装和非灭菌包装。灭菌有效期四年。 | 适用于四肢骨折复位时部分植入人体做牵引或四肢骨折内固定用 | 直径：0.8-1.3mm，每间隔0.1mm为一规格；长度：70-200mm，每间隔5mm为一规格； | DZLW01Y | / | 钴铬钨镍合金 | 枚 | 0
骨科植入类 | 常州鼎健医疗器械有限公司 | 常州鼎健医疗器械有限公司 | 螺纹导针 | 国械注准20183130320 | 2023-08-16 | 国产 | / | 产品由光杆导针、光杆球头导针、可折断光杆带孔导针、螺纹导针、螺纹球头导针、可折断螺纹导针和可折断螺纹带孔导针组成。产品由符合GB4243-2003标准要求的00Cr18Ni14Mo3不锈钢或符合GB/T 13810-2007标准要求的TC4钛合金材料或符合ISO5832-5-2005标准要求的L-605钴铬钨镍合金材料制成。TC4钛合金材料制金属骨针产品表面无着色或表面经着色阳极氧化处理。产品分辐照灭菌包装和非灭菌包装。灭菌有效期四年。 | 适用于四肢骨折复位时部分植入人体做牵引或四肢骨折内固定用 | 直径：1.4-2.5mm，每间隔0.1mm为一规格；长度：70-310mm，每间隔5mm为一规格； | DZLW01Y | / | 钴铬钨镍合金 | 枚 | 0
骨科植入类 | 常州鼎健医疗器械有限公司 | 常州鼎健医疗器械有限公司 | 螺纹导针 | 国械注准20183130320 | 2023-08-16 | 国产 | / | 产品由光杆导针、光杆球头导针、可折断光杆带孔导针、螺纹导针、螺纹球头导针、可折断螺纹导针和可折断螺纹带孔导针组成。产品由符合GB4243-2003标准要求的00Cr18Ni14Mo3不锈钢或符合GB/T 13810-2007标准要求的TC4钛合金材料或符合ISO5832-5-2005标准要求的L-605钴铬钨镍合金材料制成。TC4钛合金材料制金属骨针产品表面无着色或表面经着色阳极氧化处理。产品分辐照灭菌包装和非灭菌包装。灭菌有效期四年。 | 适用于四肢骨折复位时部分植入人体做牵引或四肢骨折内固定用 | 直径：2.6-3.0mm，每间隔0.1mm为一规格长度：150-310mm，每间隔10mm为一规格； | DZLW01Y | / | 钴铬钨镍合金 | 枚 | 0
骨科植入类 | 常州鼎健医疗器械有限公司 | 常州鼎健医疗器械有限公司 | 螺纹导针 | 国械注准20183130320 | 2023-08-16 | 国产 | / | 产品由光杆导针、光杆球头导针、可折断光杆带孔导针、螺纹导针、螺纹球头导针、可折断螺纹导针和可折断螺纹带孔导针组成。产品由符合GB4243-2003标准要求的00Cr18Ni14Mo3不锈钢或符合GB/T 13810-2007标准要求的TC4钛合金材料或符合ISO5832-5-2005标准要求的L-605钴铬钨镍合金材料制成。TC4钛合金材料制金属骨针产品表面无着色或表面经着色阳极氧化处理。产品分辐照灭菌包装和非灭菌包装。灭菌有效期四年。 | 适用于四肢骨折复位时部分植入人体做牵引或四肢骨折内固定用 | 直径：3.1-4.0mm，每间隔0.1mm为一规格；长度：150-300mm，每间隔10mm为一规格； | DZLW01Y | / | 钴铬钨镍合金 | 枚 | 0
骨科植入类 | 常州鼎健医疗器械有限公司 | 常州鼎健医疗器械有限公司 | 螺纹导针 | 国械注准20183130320 | 2023-08-16 | 国产 | / | 产品由光杆导针、光杆球头导针、可折断光杆带孔导针、螺纹导针、螺纹球头导针、可折断螺纹导针和可折断螺纹带孔导针组成。产品由符合GB4243-2003标准要求的00Cr18Ni14Mo3不锈钢或符合GB/T 13810-2007标准要求的TC4钛合金材料或符合ISO5832-5-2005标准要求的L-605钴铬钨镍合金材料制成。TC4钛合金材料制金属骨针产品表面无着色或表面经着色阳极氧化处理。产品分辐照灭菌包装和非灭菌包装。灭菌有效期四年。 | 适用于四肢骨折复位时部分植入人体做牵引或四肢骨折内固定用 | 直径：4.0-5.0mm，每间隔0.2mm为一规格；长度：150-300mm，每间隔10mm为一规格； | DZLW01Y | / | 钴铬钨镍合金 | 枚 | 0
骨科植入类 | 常州鼎健医疗器械有限公司 | 常州鼎健医疗器械有限公司 | 螺纹导针 | 国械注准20183130320 | 2023-08-16 | 国产 | / | 产品由光杆导针、光杆球头导针、可折断光杆带孔导针、螺纹导针、螺纹球头导针、可折断螺纹导针和可折断螺纹带孔导针组成。产品由符合GB4243-2003标准要求的00Cr18Ni14Mo3不锈钢或符合GB/T 13810-2007标准要求的TC4钛合金材料或符合ISO5832-5-2005标准要求的L-605钴铬钨镍合金材料制成。TC4钛合金材料制金属骨针产品表面无着色或表面经着色阳极氧化处理。产品分辐照灭菌包装和非灭菌包装。灭菌有效期四年。 | 适用于四肢骨折复位时部分植入人体做牵引或四肢骨折内固定用 | 直径：5.5mm，6.0mm；长度：150-300mm，每间隔10mm为一规格； | DZLW01Y | / | 钴铬钨镍合金 | 枚 | 0
骨科植入类 | 常州鼎健医疗器械有限公司 | 常州鼎健医疗器械有限公司 | 螺纹球头导针 | 国械注准20183130320 | 2023-08-16 | 国产 | / | 产品由光杆导针、光杆球头导针、可折断光杆带孔导针、螺纹导针、螺纹球头导针、可折断螺纹导针和可折断螺纹带孔导针组成。产品由符合GB4243-2003标准要求的00Cr18Ni14Mo3不锈钢或符合GB/T 13810-2007标准要求的TC4钛合金材料或符合ISO5832-5-2005标准要求的L-605钴铬钨镍合金材料制成。TC4钛合金材料制金属骨针产品表面无着色或表面经着色阳极氧化处理。产品分辐照灭菌包装和非灭菌包装。灭菌有效期四年。 | 适用于四肢骨折复位时部分植入人体做牵引或四肢骨折内固定用 | 直径：1.0-1.3mm，每间隔0.1mm为一规格；长度：70-200mm，每间隔5mm为一规格； | DZLW02Y | / | 钴铬钨镍合金 | 枚 | 0
骨科植入类 | 常州鼎健医疗器械有限公司 | 常州鼎健医疗器械有限公司 | 螺纹球头导针 | 国械注准20183130320 | 2023-08-16 | 国产 | / | 产品由光杆导针、光杆球头导针、可折断光杆带孔导针、螺纹导针、螺纹球头导针、可折断螺纹导针和可折断螺纹带孔导针组成。产品由符合GB4243-2003标准要求的00Cr18Ni14Mo3不锈钢或符合GB/T 13810-2007标准要求的TC4钛合金材料或符合ISO5832-5-2005标准要求的L-605钴铬钨镍合金材料制成。TC4钛合金材料制金属骨针产品表面无着色或表面经着色阳极氧化处理。产品分辐照灭菌包装和非灭菌包装。灭菌有效期四年。 | 适用于四肢骨折复位时部分植入人体做牵引或四肢骨折内固定用 | 直径：1.4-2.5mm，每间隔0.1mm为一规格；长度：70-310mm，每间隔5mm为一规格； | DZLW02Y | / | 钴铬钨镍合金 | 枚 | 0
骨科植入类 | 常州鼎健医疗器械有限公司 | 常州鼎健医疗器械有限公司 | 螺纹球头导针 | 国械注准20183130320 | 2023-08-16 | 国产 | / | 产品由光杆导针、光杆球头导针、可折断光杆带孔导针、螺纹导针、螺纹球头导针、可折断螺纹导针和可折断螺纹带孔导针组成。产品由符合GB4243-2003标准要求的00Cr18Ni14Mo3不锈钢或符合GB/T 13810-2007标准要求的TC4钛合金材料或符合ISO5832-5-2005标准要求的L-605钴铬钨镍合金材料制成。TC4钛合金材料制金属骨针产品表面无着色或表面经着色阳极氧化处理。产品分辐照灭菌包装和非灭菌包装。灭菌有效期四年。 | 适用于四肢骨折复位时部分植入人体做牵引或四肢骨折内固定用 | 直径：2.6-3.0mm，每间隔0.1mm为一规格；长度：150-310mm，每间隔10mm为一规格； | DZLW02Y | / | 钴铬钨镍合金 | 枚 | 0
骨科植入类 | 常州鼎健医疗器械有限公司 | 常州鼎健医疗器械有限公司 | 螺纹球头导针 | 国械注准20183130320 | 2023-08-16 | 国产 | / | 产品由光杆导针、光杆球头导针、可折断光杆带孔导针、螺纹导针、螺纹球头导针、可折断螺纹导针和可折断螺纹带孔导针组成。产品由符合GB4243-2003标准要求的00Cr18Ni14Mo3不锈钢或符合GB/T 13810-2007标准要求的TC4钛合金材料或符合ISO5832-5-2005标准要求的L-605钴铬钨镍合金材料制成。TC4钛合金材料制金属骨针产品表面无着色或表面经着色阳极氧化处理。产品分辐照灭菌包装和非灭菌包装。灭菌有效期四年。 | 适用于四肢骨折复位时部分植入人体做牵引或四肢骨折内固定用 | 直径：3.1-4.0mm，每间隔0.1mm为一规格；长度：150-300mm，每间隔10mm为一规格； | DZLW02Y | / | 钴铬钨镍合金 | 枚 | 0
骨科植入类 | 常州鼎健医疗器械有限公司 | 常州鼎健医疗器械有限公司 | 螺纹球头导针 | 国械注准20183130320 | 2023-08-16 | 国产 | / | 产品由光杆导针、光杆球头导针、可折断光杆带孔导针、螺纹导针、螺纹球头导针、可折断螺纹导针和可折断螺纹带孔导针组成。产品由符合GB4243-2003标准要求的00Cr18Ni14Mo3不锈钢或符合GB/T 13810-2007标准要求的TC4钛合金材料或符合ISO5832-5-2005标准要求的L-605钴铬钨镍合金材料制成。TC4钛合金材料制金属骨针产品表面无着色或表面经着色阳极氧化处理。产品分辐照灭菌包装和非灭菌包装。灭菌有效期四年。 | 适用于四肢骨折复位时部分植入人体做牵引或四肢骨折内固定用 | 直径：4.0-5.0mm，每间隔0.2mm为一规格；长度：150-300mm，每间隔10mm为一规格； | DZLW02Y | / | 钴铬钨镍合金 | 枚 | 0
骨科植入类 | 常州鼎健医疗器械有限公司 | 常州鼎健医疗器械有限公司 | 可折断螺纹导针 | 国械注准20183130320 | 2023-08-16 | 国产 | / | 产品由光杆导针、光杆球头导针、可折断光杆带孔导针、螺纹导针、螺纹球头导针、可折断螺纹导针和可折断螺纹带孔导针组成。产品由符合GB4243-2003标准要求的00Cr18Ni14Mo3不锈钢或符合GB/T 13810-2007标准要求的TC4钛合金材料或符合ISO5832-5-2005标准要求的L-605钴铬钨镍合金材料制成。TC4钛合金材料制金属骨针产品表面无着色或表面经着色阳极氧化处理。产品分辐照灭菌包装和非灭菌包装。灭菌有效期四年。 | 适用于四肢骨折复位时部分植入人体做牵引或四肢骨折内固定用 | 直径：0.8-1.3mm，每间隔0.1mm为一规格；长度：70-200mm，每间隔5mm为一规格； | DZLW03Y | / | 钴铬钨镍合金 | 枚 | 0
骨科植入类 | 常州鼎健医疗器械有限公司 | 常州鼎健医疗器械有限公司 | 可折断螺纹导针 | 国械注准20183130320 | 2023-08-16 | 国产 | / | 产品由光杆导针、光杆球头导针、可折断光杆带孔导针、螺纹导针、螺纹球头导针、可折断螺纹导针和可折断螺纹带孔导针组成。产品由符合GB4243-2003标准要求的00Cr18Ni14Mo3不锈钢或符合GB/T 13810-2007标准要求的TC4钛合金材料或符合ISO5832-5-2005标准要求的L-605钴铬钨镍合金材料制成。TC4钛合金材料制金属骨针产品表面无着色或表面经着色阳极氧化处理。产品分辐照灭菌包装和非灭菌包装。灭菌有效期四年。 | 适用于四肢骨折复位时部分植入人体做牵引或四肢骨折内固定用 | 直径：1.4-2.5mm，每间隔0.1mm为一规格；长度：70-310mm，每间隔5mm为一规格； | DZLW03Y | / | 钴铬钨镍合金 | 枚 | 0
骨科植入类 | 常州鼎健医疗器械有限公司 | 常州鼎健医疗器械有限公司 | 可折断螺纹导针 | 国械注准20183130320 | 2023-08-16 | 国产 | / | 产品由光杆导针、光杆球头导针、可折断光杆带孔导针、螺纹导针、螺纹球头导针、可折断螺纹导针和可折断螺纹带孔导针组成。产品由符合GB4243-2003标准要求的00Cr18Ni14Mo3不锈钢或符合GB/T 13810-2007标准要求的TC4钛合金材料或符合ISO5832-5-2005标准要求的L-605钴铬钨镍合金材料制成。TC4钛合金材料制金属骨针产品表面无着色或表面经着色阳极氧化处理。产品分辐照灭菌包装和非灭菌包装。灭菌有效期四年。 | 适用于四肢骨折复位时部分植入人体做牵引或四肢骨折内固定用 | 直径：2.6-3.0mm，每间隔0.1mm为一规格；长度：150-310mm，每间隔10mm为一规格 | DZLW03Y | / | 钴铬钨镍合金 | 枚 | 0
骨科植入类 | 常州鼎健医疗器械有限公司 | 常州鼎健医疗器械有限公司 | 可折断螺纹导针 | 国械注准20183130320 | 2023-08-16 | 国产 | / | 产品由光杆导针、光杆球头导针、可折断光杆带孔导针、螺纹导针、螺纹球头导针、可折断螺纹导针和可折断螺纹带孔导针组成。产品由符合GB4243-2003标准要求的00Cr18Ni14Mo3不锈钢或符合GB/T 13810-2007标准要求的TC4钛合金材料或符合ISO5832-5-2005标准要求的L-605钴铬钨镍合金材料制成。TC4钛合金材料制金属骨针产品表面无着色或表面经着色阳极氧化处理。产品分辐照灭菌包装和非灭菌包装。灭菌有效期四年。 | 适用于四肢骨折复位时部分植入人体做牵引或四肢骨折内固定用 | 直径：3.1-4.0mm，每间隔0.1mm为一规格长度：150-300mm，每间隔10mm为一规格； | DZLW03Y | / | 钴铬钨镍合金 | 枚 | 0
骨科植入类 | 常州鼎健医疗器械有限公司 | 常州鼎健医疗器械有限公司 | 可折断螺纹导针 | 国械注准20183130320 | 2023-08-16 | 国产 | / | 产品由光杆导针、光杆球头导针、可折断光杆带孔导针、螺纹导针、螺纹球头导针、可折断螺纹导针和可折断螺纹带孔导针组成。产品由符合GB4243-2003标准要求的00Cr18Ni14Mo3不锈钢或符合GB/T 13810-2007标准要求的TC4钛合金材料或符合ISO5832-5-2005标准要求的L-605钴铬钨镍合金材料制成。TC4钛合金材料制金属骨针产品表面无着色或表面经着色阳极氧化处理。产品分辐照灭菌包装和非灭菌包装。灭菌有效期四年。 | 适用于四肢骨折复位时部分植入人体做牵引或四肢骨折内固定用 | 4.0-5.0mm，每间隔0.2mm为一规格；长度：150-300mm，每间隔10mm为一规格； | DZLW03Y | / | 钴铬钨镍合金 | 枚 | 0
骨科植入类 | 常州鼎健医疗器械有限公司 | 常州鼎健医疗器械有限公司 | 可折断螺纹导针 | 国械注准20183130320 | 2023-08-16 | 国产 | / | 产品由光杆导针、光杆球头导针、可折断光杆带孔导针、螺纹导针、螺纹球头导针、可折断螺纹导针和可折断螺纹带孔导针组成。产品由符合GB4243-2003标准要求的00Cr18Ni14Mo3不锈钢或符合GB/T 13810-2007标准要求的TC4钛合金材料或符合ISO5832-5-2005标准要求的L-605钴铬钨镍合金材料制成。TC4钛合金材料制金属骨针产品表面无着色或表面经着色阳极氧化处理。产品分辐照灭菌包装和非灭菌包装。灭菌有效期四年。 | 适用于四肢骨折复位时部分植入人体做牵引或四肢骨折内固定用 | 5.5mm，6.0mm；长度：150-300mm，每间隔10mm为一规格； | DZLW03Y | / | 钴铬钨镍合金 | 枚 | 0
骨科植入类 | 常州鼎健医疗器械有限公司 | 常州鼎健医疗器械有限公司 | 可折断螺纹带孔导针 | 国械注准20183130320 | 2023-08-16 | 国产 | / | 产品由光杆导针、光杆球头导针、可折断光杆带孔导针、螺纹导针、螺纹球头导针、可折断螺纹导针和可折断螺纹带孔导针组成。产品由符合GB4243-2003标准要求的00Cr18Ni14Mo3不锈钢或符合GB/T 13810-2007标准要求的TC4钛合金材料或符合ISO5832-5-2005标准要求的L-605钴铬钨镍合金材料制成。TC4钛合金材料制金属骨针产品表面无着色或表面经着色阳极氧化处理。产品分辐照灭菌包装和非灭菌包装。灭菌有效期四年。 | 适用于四肢骨折复位时部分植入人体做牵引或四肢骨折内固定用 | 直径：1.0-1.3mm，每间隔0.1mm为一规格；长度：70-200mm，每间隔5mm为一规格； | DZLW04Y | / | 钴铬钨镍合金 | 枚 | 0
骨科植入类 | 常州鼎健医疗器械有限公司 | 常州鼎健医疗器械有限公司 | 可折断螺纹带孔导针 | 国械注准20183130320 | 2023-08-16 | 国产 | / | 产品由光杆导针、光杆球头导针、可折断光杆带孔导针、螺纹导针、螺纹球头导针、可折断螺纹导针和可折断螺纹带孔导针组成。产品由符合GB4243-2003标准要求的00Cr18Ni14Mo3不锈钢或符合GB/T 13810-2007标准要求的TC4钛合金材料或符合ISO5832-5-2005标准要求的L-605钴铬钨镍合金材料制成。TC4钛合金材料制金属骨针产品表面无着色或表面经着色阳极氧化处理。产品分辐照灭菌包装和非灭菌包装。灭菌有效期四年。 | 适用于四肢骨折复位时部分植入人体做牵引或四肢骨折内固定用 | 直径：1.4-2.5mm，每间隔0.1mm为一规格；长度：70-310mm，每间隔5mm为一规格； | DZLW04Y | / | 钴铬钨镍合金 | 枚 | 0
骨科植入类 | 常州鼎健医疗器械有限公司 | 常州鼎健医疗器械有限公司 | 可折断螺纹带孔导针 | 国械注准20183130320 | 2023-08-16 | 国产 | / | 产品由光杆导针、光杆球头导针、可折断光杆带孔导针、螺纹导针、螺纹球头导针、可折断螺纹导针和可折断螺纹带孔导针组成。产品由符合GB4243-2003标准要求的00Cr18Ni14Mo3不锈钢或符合GB/T 13810-2007标准要求的TC4钛合金材料或符合ISO5832-5-2005标准要求的L-605钴铬钨镍合金材料制成。TC4钛合金材料制金属骨针产品表面无着色或表面经着色阳极氧化处理。产品分辐照灭菌包装和非灭菌包装。灭菌有效期四年。 | 适用于四肢骨折复位时部分植入人体做牵引或四肢骨折内固定用 | 直径：2.6-3.0mm，每间隔0.1mm为一规格；长度：150-310mm，每间隔10mm为一规格； | DZLW04Y | / | 钴铬钨镍合金 | 枚 | 0
骨科植入类 | 常州鼎健医疗器械有限公司 | 常州鼎健医疗器械有限公司 | 可折断螺纹带孔导针 | 国械注准20183130320 | 2023-08-16 | 国产 | / | 产品由光杆导针、光杆球头导针、可折断光杆带孔导针、螺纹导针、螺纹球头导针、可折断螺纹导针和可折断螺纹带孔导针组成。产品由符合GB4243-2003标准要求的00Cr18Ni14Mo3不锈钢或符合GB/T 13810-2007标准要求的TC4钛合金材料或符合ISO5832-5-2005标准要求的L-605钴铬钨镍合金材料制成。TC4钛合金材料制金属骨针产品表面无着色或表面经着色阳极氧化处理。产品分辐照灭菌包装和非灭菌包装。灭菌有效期四年。 | 适用于四肢骨折复位时部分植入人体做牵引或四肢骨折内固定用 | 直径：3.1-4.0mm，每间隔0.1mm为一规格；长度：150-300mm，每间隔10mm为一规格； | DZLW04Y | / | 钴铬钨镍合金 | 枚 | 0
骨科植入类 | 常州鼎健医疗器械有限公司 | 常州鼎健医疗器械有限公司 | 可折断螺纹带孔导针 | 国械注准20183130320 | 2023-08-16 | 国产 | / | 产品由光杆导针、光杆球头导针、可折断光杆带孔导针、螺纹导针、螺纹球头导针、可折断螺纹导针和可折断螺纹带孔导针组成。产品由符合GB4243-2003标准要求的00Cr18Ni14Mo3不锈钢或符合GB/T 13810-2007标准要求的TC4钛合金材料或符合ISO5832-5-2005标准要求的L-605钴铬钨镍合金材料制成。TC4钛合金材料制金属骨针产品表面无着色或表面经着色阳极氧化处理。产品分辐照灭菌包装和非灭菌包装。灭菌有效期四年。 | 适用于四肢骨折复位时部分植入人体做牵引或四肢骨折内固定用 | 直径：4.0-5.0mm，每间隔0.2mm为一规格；；长度：150-300mm，每间隔10mm为一规格； | DZLW04Y | / | 钴铬钨镍合金 | 枚 | 0
骨科植入类 | 江苏国立医疗器械有限公司 | 江苏国立医疗器械有限公司 | 金属锁定钉板系统-胫骨近端矫形接骨板（左右式） | 国械注准20153462077 | 2020-11-19 | 国产 |  | 该产品采用符合GB/T13810标准的TC4钛合金材料制造,产品有锁定接骨板、锁定接骨螺钉和或金属接骨螺钉组成，产品包装分为灭菌包装和非灭菌包装。 | 本产品适用于四肢、骨盆、锁骨和手足部骨折支持内固定 | 5-20孔 | JPSD119 |  | 钛合金 | 块 | 0 | 无
骨科植入类 | 江苏国立医疗器械有限公司 | 江苏国立医疗器械有限公司 | 金属锁定钉板系统-桡骨远端矫形接骨板Ⅰ型 | 国械注准20153462077 | 2020-11-19 | 国产 |  | 该产品采用符合GB/T13810标准的TC4钛合金材料制造,产品有锁定接骨板、锁定接骨螺钉和或金属接骨螺钉组成，产品包装分为灭菌包装和非灭菌包装。 | 本产品适用于四肢、骨盆、锁骨和手足部骨折支持内固定 | 3-12孔 | JPSD122 |  | 钛合金 | 块 | 0 | 无
骨科植入类 | 江苏国立医疗器械有限公司 | 江苏国立医疗器械有限公司 | 金属锁定钉板系统-桡骨远端矫形接骨板Ⅱ型 | 国械注准20153462077 | 2020-11-19 | 国产 |  | 该产品采用符合GB/T13810标准的TC4钛合金材料制造,产品有锁定接骨板、锁定接骨螺钉和或金属接骨螺钉组成，产品包装分为灭菌包装和非灭菌包装。 | 本产品适用于四肢、骨盆、锁骨和手足部骨折支持内固定 | 3-12孔 | JPSD123 |  | 钛合金 | 块 | 0 | 无
骨科植入类 | 江苏国立医疗器械有限公司 | 江苏国立医疗器械有限公司 | 金属锁定钉板系统-股骨粗隆矫形接骨板 | 国械注准20153462077 | 2020-11-19 | 国产 |  | 该产品采用符合GB/T13810标准的TC4钛合金材料制造,产品有锁定接骨板、锁定接骨螺钉和或金属接骨螺钉组成，产品包装分为灭菌包装和非灭菌包装。 | 本产品适用于四肢、骨盆、锁骨和手足部骨折支持内固定 | 3-20孔 | JPSD124 |  | 钛合金 | 块 | 0 | 无
骨科植入类 | 江苏国立医疗器械有限公司 | 江苏国立医疗器械有限公司 | 金属锁定钉板系统-胫骨平台内侧微创接骨板（LISS左右式） | 国械注准20153462077 | 2020-11-19 | 国产 |  | 该产品采用符合GB/T13810标准的TC4钛合金材料制造,产品有锁定接骨板、锁定接骨螺钉和或金属接骨螺钉组成，产品包装分为灭菌包装和非灭菌包装。 | 本产品适用于四肢、骨盆、锁骨和手足部骨折支持内固定 | 5-20孔 | JPSD127 |  | 钛合金 | 块 | 0 | 无
骨科植入类 | 江苏国立医疗器械有限公司 | 江苏国立医疗器械有限公司 | 金属锁定钉板系统-胫骨平台内侧矫形接骨板（左右式） | 国械注准20153462077 | 2020-11-19 | 国产 |  | 该产品采用符合GB/T13810标准的TC4钛合金材料制造,产品有锁定接骨板、锁定接骨螺钉和或金属接骨螺钉组成，产品包装分为灭菌包装和非灭菌包装。 | 本产品适用于四肢、骨盆、锁骨和手足部骨折支持内固定 | 5-20孔 | JPSD127 |  | 钛合金 | 块 | 0 | 无
骨科植入类 | 江苏国立医疗器械有限公司 | 江苏国立医疗器械有限公司 | 金属锁定钉板系统-胫骨远端前外侧矫形接骨板（左右式） | 国械注准20153462077 | 2020-11-19 | 国产 |  | 该产品采用符合GB/T13810标准的TC4钛合金材料制造,产品有锁定接骨板、锁定接骨螺钉和或金属接骨螺钉组成，产品包装分为灭菌包装和非灭菌包装。 | 本产品适用于四肢、骨盆、锁骨和手足部骨折支持内固定 | 5-20孔 | JPSD128 |  | 钛合金 | 块 | 0 | 无
骨科植入类 | 江苏国立医疗器械有限公司 | 江苏国立医疗器械有限公司 | 金属锁定钉板系统-胫骨远端内侧微创接骨板（LISS左右式） | 国械注准20153462077 | 2020-11-19 | 国产 |  | 该产品采用符合GB/T13810标准的TC4钛合金材料制造,产品有锁定接骨板、锁定接骨螺钉和或金属接骨螺钉组成，产品包装分为灭菌包装和非灭菌包装。 | 本产品适用于四肢、骨盆、锁骨和手足部骨折支持内固定 | 5-20孔 | JPSD129 |  | 钛合金 | 块 | 0 | 无
骨科植入类 | 江苏国立医疗器械有限公司 | 江苏国立医疗器械有限公司 | 金属锁定钉板系统-胫骨远端内侧矫形接骨板（左右式） | 国械注准20153462077 | 2020-11-19 | 国产 |  | 该产品采用符合GB/T13810标准的TC4钛合金材料制造,产品有锁定接骨板、锁定接骨螺钉和或金属接骨螺钉组成，产品包装分为灭菌包装和非灭菌包装。 | 本产品适用于四肢、骨盆、锁骨和手足部骨折支持内固定 | 5-20孔 | JPSD129 |  | 钛合金 | 块 | 0 | 无
骨科植入类 | 江苏国立医疗器械有限公司 | 江苏国立医疗器械有限公司 | 金属锁定钉板系统-股骨近端矫形接骨板（左右式） | 国械注准20153462077 | 2020-11-19 | 国产 |  | 该产品采用符合GB/T13810标准的TC4钛合金材料制造,产品有锁定接骨板、锁定接骨螺钉和或金属接骨螺钉组成，产品包装分为灭菌包装和非灭菌包装。 | 本产品适用于四肢、骨盆、锁骨和手足部骨折支持内固定 | 3-20孔 | JPSD130 |  | 钛合金 | 块 | 0 | 无
骨科植入类 | 江苏国立医疗器械有限公司 | 江苏国立医疗器械有限公司 | 侧开口椎弓根钉（含锁紧螺丝） | 国械注准20163461666 | 2021-10-17 | 国产 |  | 脊柱内固定器由椎弓根钉、棒、横连装置、锁紧螺帽、固定块、连接板和金属钩组成。产品采用GB/T13810标准要求的TC4钛合金材料制成。表面无着色，产品分为无菌包装和非无菌包装两种型式。 | 产品适用于脊柱胸腰椎骨折、滑脱、退行性变。椎间盘突出、椎管狭窄后路内固定。 | Φ3.5-7.5mm*20-80mm | Ⅰ型 |  | 钛合金 | 个 | 0 | 无
骨科植入类 | 江苏国立医疗器械有限公司 | 江苏国立医疗器械有限公司 | 横连装置(横连块) | 国械注准20163461666 | 2021-10-17 | 国产 |  | 脊柱内固定器由椎弓根钉、棒、横连装置、锁紧螺帽、固定块、连接板和金属钩组成。产品采用GB/T13810标准要求的TC4钛合金材料制成。表面无着色，产品分为无菌包装和非无菌包装两种型式。 | 产品适用于脊柱胸腰椎骨折、滑脱、退行性变。椎间盘突出、椎管狭窄后路内固定。 | Φ3.0-7.0mm | Ⅰ型 |  | 钛合金 | 个 | 0 | 无
骨科植入类 | 江苏国立医疗器械有限公司 | 江苏国立医疗器械有限公司 | 横连装置(连接杆） | 国械注准20163461666 | 2021-10-17 | 国产 |  | 脊柱内固定器由椎弓根钉、棒、横连装置、锁紧螺帽、固定块、连接板和金属钩组成。产品采用GB/T13810标准要求的TC4钛合金材料制成。表面无着色，产品分为无菌包装和非无菌包装两种型式。 | 产品适用于脊柱胸腰椎骨折、滑脱、退行性变。椎间盘突出、椎管狭窄后路内固定。 | /*30-120mm | Ⅰ型 |  | 钛合金 | 个 | 0 | 无
骨科植入类 | 江苏国立医疗器械有限公司 | 江苏国立医疗器械有限公司 | 微创变距螺纹椎弓根钉 | 国械注准20163461666 | 2021-10-17 | 国产 |  | 脊柱内固定器由椎弓根钉、棒、横连装置、锁紧螺帽、固定块、连接板和金属钩组成。产品采用GB/T13810标准要求的TC4钛合金材料制成。表面无着色，产品分为无菌包装和非无菌包装两种型式。 | 产品适用于脊柱胸腰椎骨折、滑脱、退行性变。椎间盘突出、椎管狭窄后路内固定。 | Φ3.5-7.5mm*20-80mm | Ⅱ型 |  | 钛合金 | 个 | 0 | 无
骨科植入类 | 江苏国立医疗器械有限公司 | 江苏国立医疗器械有限公司 | 微十型接骨板 | 国械注准20173460587 | 2022-03-31 | 国产 |  | 该产品采用符合GB/T13810标准的TC4钛合金制造，为解剖型金属接骨板，产品表面无着色。非灭菌包装。 | 适用于四肢骨干骺端、锁骨、骨盆的骨折内固定 | 3-8孔 | JPZ04 |  | 钛合金 | 块 | 0 | 无
骨科植入类 | 江苏国立医疗器械有限公司 | 江苏国立医疗器械有限公司 | 微T型接骨板 | 国械注准20173460587 | 2022-03-31 | 国产 |  | 该产品采用符合GB/T13810标准的TC4钛合金制造，为解剖型金属接骨板，产品表面无着色。非灭菌包装。 | 适用于四肢骨干骺端、锁骨、骨盆的骨折内固定 | 3-8孔 | JPZ05 |  | 钛合金 | 块 | 0 | 无
骨科植入类 | 江苏国立医疗器械有限公司 | 江苏国立医疗器械有限公司 | 微L型接骨板（左右式) | 国械注准20173460587 | 2022-03-31 | 国产 |  | 该产品采用符合GB/T13810标准的TC4钛合金制造，为解剖型金属接骨板，产品表面无着色。非灭菌包装。 | 适用于四肢骨干骺端、锁骨、骨盆的骨折内固定 | 3-8孔 | JPZ06 |  | 钛合金 | 块 | 0 | 无
骨科植入类 | 江苏国立医疗器械有限公司 | 江苏国立医疗器械有限公司 | 微T型接骨板 | 国械注准20173460587 | 2022-03-31 | 国产 |  | 该产品采用符合GB/T13810标准的TC4钛合金制造，为解剖型金属接骨板，产品表面无着色。非灭菌包装。 | 适用于四肢骨干骺端、锁骨、骨盆的骨折内固定 | 3-8孔 | JPZ07 |  | 钛合金 | 块 | 0 | 无
骨科植入类 | 江苏国立医疗器械有限公司 | 江苏国立医疗器械有限公司 | 微双Y型接骨板 | 国械注准20173460587 | 2022-03-31 | 国产 |  | 该产品采用符合GB/T13810标准的TC4钛合金制造，为解剖型金属接骨板，产品表面无着色。非灭菌包装。 | 适用于四肢骨干骺端、锁骨、骨盆的骨折内固定 | 4-8孔 | JPZ08 |  | 钛合金 | 块 | 0 | 无
骨科植入类 | 江苏国立医疗器械有限公司 | 江苏国立医疗器械有限公司 | 微Y型接骨板 | 国械注准20173460587 | 2022-03-31 | 国产 |  | 该产品采用符合GB/T13810标准的TC4钛合金制造，为解剖型金属接骨板，产品表面无着色。非灭菌包装。 | 适用于四肢骨干骺端、锁骨、骨盆的骨折内固定 | 4-8孔 | JPZ09 |  | 钛合金 | 块 | 0 | 无
骨科植入类 | 江苏国立医疗器械有限公司 | 江苏国立医疗器械有限公司 | 微Z型接骨板（左右式） | 国械注准20173460587 | 2022-03-31 | 国产 |  | 该产品采用符合GB/T13810标准的TC4钛合金制造，为解剖型金属接骨板，产品表面无着色。非灭菌包装。 | 适用于四肢骨干骺端、锁骨、骨盆的骨折内固定 | 4-6孔 | JPZ10 |  | 钛合金 | 块 | 0 | 无
骨科植入类 | 江苏国立医疗器械有限公司 | 江苏国立医疗器械有限公司 | 微星型接骨板 | 国械注准20173460587 | 2022-03-31 | 国产 |  | 该产品采用符合GB/T13810标准的TC4钛合金制造，为解剖型金属接骨板，产品表面无着色。非灭菌包装。 | 适用于四肢骨干骺端、锁骨、骨盆的骨折内固定 | 4-8孔 | JPZ11 |  | 钛合金 | 块 | 0 | 无
骨科植入类 | 江苏国立医疗器械有限公司 | 江苏国立医疗器械有限公司 | 微X型接骨板 | 国械注准20173460587 | 2022-03-31 | 国产 |  | 该产品采用符合GB/T13810标准的TC4钛合金制造，为解剖型金属接骨板，产品表面无着色。非灭菌包装。 | 适用于四肢骨干骺端、锁骨、骨盆的骨折内固定 | 4-8孔 | JPZ12 |  | 钛合金 | 块 | 0 | 无
骨科植入类 | 江苏国立医疗器械有限公司 | 江苏国立医疗器械有限公司 | 微双T型接骨板 | 国械注准20173460587 | 2022-03-31 | 国产 |  | 该产品采用符合GB/T13810标准的TC4钛合金制造，为解剖型金属接骨板，产品表面无着色。非灭菌包装。 | 适用于四肢骨干骺端、锁骨、骨盆的骨折内固定 | 4-8孔 | JPZ13 |  | 钛合金 | 块 | 0 | 无
骨科植入类 | 江苏国立医疗器械有限公司 | 江苏国立医疗器械有限公司 | 微弧形 | 国械注准20173460587 | 2022-03-31 | 国产 |  | 该产品采用符合GB/T13810标准的TC4钛合金制造，为解剖型金属接骨板，产品表面无着色。非灭菌包装。 | 适用于四肢骨干骺端、锁骨、骨盆的骨折内固定 | 4-8孔 | JPZ14 |  | 钛合金 | 块 | 0 | 无
骨科植入类 | 江苏国立医疗器械有限公司 | 江苏国立医疗器械有限公司 | 微弧形 | 国械注准20173460587 | 2022-03-31 | 国产 |  | 该产品采用符合GB/T13810标准的TC4钛合金制造，为解剖型金属接骨板，产品表面无着色。非灭菌包装。 | 适用于四肢骨干骺端、锁骨、骨盆的骨折内固定 | 4-16孔 | JPZ15 |  | 钛合金 | 块 | 0 | 无
骨科植入类 | 江苏国立医疗器械有限公司 | 江苏国立医疗器械有限公司 | 金属缆索内固定系统-7*19缆索 | 国械注准20173463309 | 2022-08-13 | 国产 |  | 金属缆索内固定系统由缆索和锁紧扣组成，其中缆索采用符合GB/T13810的TC4钛合金制造，锁紧扣采用符合GB/T13810-2007规定的TC4钛合金或TA纯钛材料制造。缆索表面无着色，锁紧扣表面经微弧阳极氧化处理。产品以灭菌和非灭菌状态交付，以灭菌状态交付的产品经辐照灭菌。 | 该产品适用于骨科手术中四肢骨折捆扎内固定 | Φ1.0/1.1/1.2/1.3/1.4/1.5/1.6/1.7/1.8/1.9/2.0mm*150-1200mm | BⅠ型 |  | 钛合金 | 个 | 0 | 无
骨科植入类 | 江苏国立医疗器械有限公司 | 江苏国立医疗器械有限公司 | 金属缆索内固定系统-7*19缆索 | 国械注准20173463309 | 2022-08-13 | 国产 |  | 金属缆索内固定系统由缆索和锁紧扣组成，其中缆索采用符合GB/T13810的TC4钛合金制造，锁紧扣采用符合GB/T13810-2007规定的TC4钛合金或TA纯钛材料制造。缆索表面无着色，锁紧扣表面经微弧阳极氧化处理。产品以灭菌和非灭菌状态交付，以灭菌状态交付的产品经辐照灭菌。 | 该产品适用于骨科手术中四肢骨折捆扎内固定 | Φ1.0/1.1/1.2/1.3/1.4/1.5/1.6/1.7/1.8/1.9/2.0mm*150-1200mm | BⅡ型 |  | 钛合金 | 个 | 0 | 无
骨科植入类 | 江苏国立医疗器械有限公司 | 江苏国立医疗器械有限公司 | 金属缆索内固定系统-锁紧扣 | 国械注准20173463309 | 2022-08-13 | 国产 |  | 金属缆索内固定系统由缆索和锁紧扣组成，其中缆索采用符合GB/T13810的TC4钛合金制造，锁紧扣采用符合GB/T13810-2007规定的TC4钛合金或TA纯钛材料制造。缆索表面无着色，锁紧扣表面经微弧阳极氧化处理。产品以灭菌和非灭菌状态交付，以灭菌状态交付的产品经辐照灭菌。 | 该产品适用于骨科手术中四肢骨折捆扎内固定 | Φ1.1/1.2/1.3/1.4/1.5/1.6/1.7/1.8/1.9/2.0/2.1mm | Ⅲ型 |  | 钛合金 | 个 | 0 | 无
骨科植入类 | 江苏国立医疗器械有限公司 | 江苏国立医疗器械有限公司 | 梅花形髓内针 | 国械注准20173463308 | 2022-08-13 | 国产 |  | 该产品采用符合GB/T13810标准规定的TC4钛合金材料制成，产品表面经过微弧阳极氧化处理。灭菌和非灭菌两种包装。 | 适用于四肢骨折固定 | Φ6.0/7.0/8.0/9.0/10.0/11.0/12.0/13.0/14.0mm*160-420mm | ZMX |  | 钛合金 | 支 | 0 | 无
骨科植入类 | 江苏国立医疗器械有限公司 | 江苏国立医疗器械有限公司 | 勾形髓内针 | 国械注准20173463308 | 2022-08-13 | 国产 |  | 该产品采用符合GB/T13810标准规定的TC4钛合金材料制成，产品表面经过微弧阳极氧化处理。灭菌和非灭菌两种包装。 | 适用于四肢骨折固定 | Φ1.5/2.0/2.5/3.0/3.5/4.0/4.5/5.0/6.0mm*120-480mm | ZGX |  | 钛合金 | 支 | 0 | 无
骨科植入类 | 江苏国立医疗器械有限公司 | 江苏国立医疗器械有限公司 | 矩形髓内针 | 国械注准20173463308 | 2022-08-13 | 国产 |  | 该产品采用符合GB/T13810标准规定的TC4钛合金材料制成，产品表面经过微弧阳极氧化处理。灭菌和非灭菌两种包装。 | 适用于四肢骨折固定 | Φ7.0/8.0/9.0/10.0/11.0/12.0mm*120-480mm | ZJX |  | 钛合金 | 支 | 0 | 无
骨科植入类 | 江苏国立医疗器械有限公司 | 江苏国立医疗器械有限公司 | 弓形髓内针 | 国械注准20173463308 | 2022-08-13 | 国产 |  | 该产品采用符合GB/T13810标准规定的TC4钛合金材料制成，产品表面经过微弧阳极氧化处理。灭菌和非灭菌两种包装。 | 适用于四肢骨折固定 | Φ1.5-10mm*150-480mm | ZGX |  | 钛合金 | 支 | 0 | 无
骨科植入类 | 江苏国立医疗器械有限公司 | 江苏国立医疗器械有限公司 | 弧形髓内针 | 国械注准20173463308 | 2022-08-13 | 国产 |  | 该产品采用符合GB/T13810标准规定的TC4钛合金材料制成，产品表面经过微弧阳极氧化处理。灭菌和非灭菌两种包装。 | 适用于四肢骨折固定 | Φ2.0/2.5/3.0/3.5/4.0/4.5/5.0mm*120-480mm | ZHX |  | 钛合金 | 支 | 0 | 无
骨科植入类 | 江苏国立医疗器械有限公司 | 江苏国立医疗器械有限公司 | 细针 | 国械注准20173463308 | 2022-08-13 | 国产 |  | 该产品采用符合GB/T13810标准规定的TC4钛合金材料制成，产品表面经过微弧阳极氧化处理。灭菌和非灭菌两种包装。 | 适用于四肢骨折固定 | Φ1.5-6.0mm*120-480mm | ZXI |  | 钛合金 | 支 | 0 | 无
骨科植入类 | 江苏国立医疗器械有限公司 | 江苏国立医疗器械有限公司 | 三角针 | 国械注准20173463308 | 2022-08-13 | 国产 |  | 该产品采用符合GB/T13810标准规定的TC4钛合金材料制成，产品表面经过微弧阳极氧化处理。灭菌和非灭菌两种包装。 | 适用于四肢骨折固定 | Φ2.0/2.5/3.0/3.5mm*120-480mm | ZSJ |  | 钛合金 | 支 | 0 | 无
骨科植入类 | 北京贝思达生物技术有限公司 | 北京贝思达生物技术有限公司 | 股骨柄 | 国械注准20183460169 | 2023-05-01 | 国产 | 国械注准20183460169 | 该产品由髋臼（髋臼外杯、髋臼内衬）、双极头（双极头金属杯、双极头内衬）、股骨柄、金属球头组成。髋臼外杯和股骨柄基体由符合YY 0117.1标准规定的Ti6A14V钛合金材料制成，表面为羟基磷灰石涂层，符合GB 23101.2的规定；髋臼内衬和双极头内衬由符合GB/T 19701.2标准规定的2型超高分子量聚乙烯材料制成；金属球头和双极头金属杯由符合YY 0117.3标准规定的铸造钴铬钼合金材料制成。灭菌包装。产品经辐照灭菌，灭菌有效期为5年。 | 作为生物型髋关节假体使用，适用于髋关节置换。 | 0# | KB-WZII | 特卫强灭菌包装袋 | Ti6A14V | 件 | 0
骨科植入类 | 北京贝思达生物技术有限公司 | 北京贝思达生物技术有限公司 | 股骨柄 | 国械注准20183460169 | 2023-05-01 | 国产 | 国械注准20183460169 | 该产品由髋臼（髋臼外杯、髋臼内衬）、双极头（双极头金属杯、双极头内衬）、股骨柄、金属球头组成。髋臼外杯和股骨柄基体由符合YY 0117.1标准规定的Ti6A14V钛合金材料制成，表面为羟基磷灰石涂层，符合GB 23101.2的规定；髋臼内衬和双极头内衬由符合GB/T 19701.2标准规定的2型超高分子量聚乙烯材料制成；金属球头和双极头金属杯由符合YY 0117.3标准规定的铸造钴铬钼合金材料制成。灭菌包装。产品经辐照灭菌，灭菌有效期为5年。 | 作为生物型髋关节假体使用，适用于髋关节置换。 | 1# | KB-WZII | 特卫强灭菌包装袋 | Ti6A14V | 件 | 0
骨科植入类 | 北京贝思达生物技术有限公司 | 北京贝思达生物技术有限公司 | 股骨柄 | 国械注准20183460169 | 2023-05-01 | 国产 | 国械注准20183460169 | 该产品由髋臼（髋臼外杯、髋臼内衬）、双极头（双极头金属杯、双极头内衬）、股骨柄、金属球头组成。髋臼外杯和股骨柄基体由符合YY 0117.1标准规定的Ti6A14V钛合金材料制成，表面为羟基磷灰石涂层，符合GB 23101.2的规定；髋臼内衬和双极头内衬由符合GB/T 19701.2标准规定的2型超高分子量聚乙烯材料制成；金属球头和双极头金属杯由符合YY 0117.3标准规定的铸造钴铬钼合金材料制成。灭菌包装。产品经辐照灭菌，灭菌有效期为5年。 | 作为生物型髋关节假体使用，适用于髋关节置换。 | 2# | KB-WZII | 特卫强灭菌包装袋 | Ti6A14V | 件 | 0
骨科植入类 | 北京贝思达生物技术有限公司 | 北京贝思达生物技术有限公司 | 股骨柄 | 国械注准20183460169 | 2023-05-01 | 国产 | 国械注准20183460169 | 该产品由髋臼（髋臼外杯、髋臼内衬）、双极头（双极头金属杯、双极头内衬）、股骨柄、金属球头组成。髋臼外杯和股骨柄基体由符合YY 0117.1标准规定的Ti6A14V钛合金材料制成，表面为羟基磷灰石涂层，符合GB 23101.2的规定；髋臼内衬和双极头内衬由符合GB/T 19701.2标准规定的2型超高分子量聚乙烯材料制成；金属球头和双极头金属杯由符合YY 0117.3标准规定的铸造钴铬钼合金材料制成。灭菌包装。产品经辐照灭菌，灭菌有效期为5年。 | 作为生物型髋关节假体使用，适用于髋关节置换。 | 3# | KB-WZII | 特卫强灭菌包装袋 | Ti6A14V | 件 | 0
骨科植入类 | 北京贝思达生物技术有限公司 | 北京贝思达生物技术有限公司 | 股骨柄 | 国械注准20183460169 | 2023-05-01 | 国产 | 国械注准20183460169 | 该产品由髋臼（髋臼外杯、髋臼内衬）、双极头（双极头金属杯、双极头内衬）、股骨柄、金属球头组成。髋臼外杯和股骨柄基体由符合YY 0117.1标准规定的Ti6A14V钛合金材料制成，表面为羟基磷灰石涂层，符合GB 23101.2的规定；髋臼内衬和双极头内衬由符合GB/T 19701.2标准规定的2型超高分子量聚乙烯材料制成；金属球头和双极头金属杯由符合YY 0117.3标准规定的铸造钴铬钼合金材料制成。灭菌包装。产品经辐照灭菌，灭菌有效期为5年。 | 作为生物型髋关节假体使用，适用于髋关节置换。 | 4# | KB-WZII | 特卫强灭菌包装袋 | Ti6A14V | 件 | 0
骨科植入类 | 北京贝思达生物技术有限公司 | 北京贝思达生物技术有限公司 | 股骨柄 | 国械注准20183460169 | 2023-05-01 | 国产 | 国械注准20183460169 | 该产品由髋臼（髋臼外杯、髋臼内衬）、双极头（双极头金属杯、双极头内衬）、股骨柄、金属球头组成。髋臼外杯和股骨柄基体由符合YY 0117.1标准规定的Ti6A14V钛合金材料制成，表面为羟基磷灰石涂层，符合GB 23101.2的规定；髋臼内衬和双极头内衬由符合GB/T 19701.2标准规定的2型超高分子量聚乙烯材料制成；金属球头和双极头金属杯由符合YY 0117.3标准规定的铸造钴铬钼合金材料制成。灭菌包装。产品经辐照灭菌，灭菌有效期为5年。 | 作为生物型髋关节假体使用，适用于髋关节置换。 | 5# | KB-WZII | 特卫强灭菌包装袋 | Ti6A14V | 件 | 0
骨科植入类 | 北京贝思达生物技术有限公司 | 北京贝思达生物技术有限公司 | 股骨柄 | 国械注准20183460169 | 2023-05-01 | 国产 | 国械注准20183460169 | 该产品由髋臼（髋臼外杯、髋臼内衬）、双极头（双极头金属杯、双极头内衬）、股骨柄、金属球头组成。髋臼外杯和股骨柄基体由符合YY 0117.1标准规定的Ti6A14V钛合金材料制成，表面为羟基磷灰石涂层，符合GB 23101.2的规定；髋臼内衬和双极头内衬由符合GB/T 19701.2标准规定的2型超高分子量聚乙烯材料制成；金属球头和双极头金属杯由符合YY 0117.3标准规定的铸造钴铬钼合金材料制成。灭菌包装。产品经辐照灭菌，灭菌有效期为5年。 | 作为生物型髋关节假体使用，适用于髋关节置换。 | 6# | KB-WZII | 特卫强灭菌包装袋 | Ti6A14V | 件 | 0
骨科植入类 | 北京贝思达生物技术有限公司 | 北京贝思达生物技术有限公司 | 股骨柄 | 国械注准20183460169 | 2023-05-01 | 国产 | 国械注准20183460169 | 该产品由髋臼（髋臼外杯、髋臼内衬）、双极头（双极头金属杯、双极头内衬）、股骨柄、金属球头组成。髋臼外杯和股骨柄基体由符合YY 0117.1标准规定的Ti6A14V钛合金材料制成，表面为羟基磷灰石涂层，符合GB 23101.2的规定；髋臼内衬和双极头内衬由符合GB/T 19701.2标准规定的2型超高分子量聚乙烯材料制成；金属球头和双极头金属杯由符合YY 0117.3标准规定的铸造钴铬钼合金材料制成。灭菌包装。产品经辐照灭菌，灭菌有效期为5年。 | 作为生物型髋关节假体使用，适用于髋关节置换。 | 7# | KB-WZII | 特卫强灭菌包装袋 | Ti6A14V | 件 | 0
骨科植入类 | 北京贝思达生物技术有限公司 | 北京贝思达生物技术有限公司 | 股骨柄 | 国械注准20183460169 | 2023-05-01 | 国产 | 国械注准20183460169 | 该产品由髋臼（髋臼外杯、髋臼内衬）、双极头（双极头金属杯、双极头内衬）、股骨柄、金属球头组成。髋臼外杯和股骨柄基体由符合YY 0117.1标准规定的Ti6A14V钛合金材料制成，表面为羟基磷灰石涂层，符合GB 23101.2的规定；髋臼内衬和双极头内衬由符合GB/T 19701.2标准规定的2型超高分子量聚乙烯材料制成；金属球头和双极头金属杯由符合YY 0117.3标准规定的铸造钴铬钼合金材料制成。灭菌包装。产品经辐照灭菌，灭菌有效期为5年。 | 作为生物型髋关节假体使用，适用于髋关节置换。 | 8# | KB-WZII | 特卫强灭菌包装袋 | Ti6A14V | 件 | 0
骨科植入类 | 北京贝思达生物技术有限公司 | 北京贝思达生物技术有限公司 | 股骨柄 | 国械注准20183460169 | 2023-05-01 | 国产 | 国械注准20183460169 | 该产品由髋臼（髋臼外杯、髋臼内衬）、双极头（双极头金属杯、双极头内衬）、股骨柄、金属球头组成。髋臼外杯和股骨柄基体由符合YY 0117.1标准规定的Ti6A14V钛合金材料制成，表面为羟基磷灰石涂层，符合GB 23101.2的规定；髋臼内衬和双极头内衬由符合GB/T 19701.2标准规定的2型超高分子量聚乙烯材料制成；金属球头和双极头金属杯由符合YY 0117.3标准规定的铸造钴铬钼合金材料制成。灭菌包装。产品经辐照灭菌，灭菌有效期为5年。 | 作为生物型髋关节假体使用，适用于髋关节置换。 | 9# | KB-WZII | 特卫强灭菌包装袋 | Ti6A14V | 件 | 0
骨科植入类 | 北京贝思达生物技术有限公司 | 北京贝思达生物技术有限公司 | 股骨柄 | 国械注准20183460169 | 2023-05-01 | 国产 | 国械注准20183460169 | 该产品由髋臼（髋臼外杯、髋臼内衬）、双极头（双极头金属杯、双极头内衬）、股骨柄、金属球头组成。髋臼外杯和股骨柄基体由符合YY 0117.1标准规定的Ti6A14V钛合金材料制成，表面为羟基磷灰石涂层，符合GB 23101.2的规定；髋臼内衬和双极头内衬由符合GB/T 19701.2标准规定的2型超高分子量聚乙烯材料制成；金属球头和双极头金属杯由符合YY 0117.3标准规定的铸造钴铬钼合金材料制成。灭菌包装。产品经辐照灭菌，灭菌有效期为5年。 | 作为生物型髋关节假体使用，适用于髋关节置换。 | 10# | KB-WZII | 特卫强灭菌包装袋 | Ti6A14V | 件 | 0
骨科植入类 | 北京贝思达生物技术有限公司 | 北京贝思达生物技术有限公司 | 股骨柄 | 国械注准20183460169 | 2023-05-01 | 国产 | 国械注准20183460169 | 该产品由髋臼（髋臼外杯、髋臼内衬）、双极头（双极头金属杯、双极头内衬）、股骨柄、金属球头组成。髋臼外杯和股骨柄基体由符合YY 0117.1标准规定的Ti6A14V钛合金材料制成，表面为羟基磷灰石涂层，符合GB 23101.2的规定；髋臼内衬和双极头内衬由符合GB/T 19701.2标准规定的2型超高分子量聚乙烯材料制成；金属球头和双极头金属杯由符合YY 0117.3标准规定的铸造钴铬钼合金材料制成。灭菌包装。产品经辐照灭菌，灭菌有效期为5年。 | 作为生物型髋关节假体使用，适用于髋关节置换。 | 11# | KB-WZII | 特卫强灭菌包装袋 | Ti6A14V | 件 | 0
骨科植入类 | 北京贝思达生物技术有限公司 | 北京贝思达生物技术有限公司 | 股骨柄 | 国械注准20183460169 | 2023-05-01 | 国产 | 国械注准20183460169 | 该产品由髋臼（髋臼外杯、髋臼内衬）、双极头（双极头金属杯、双极头内衬）、股骨柄、金属球头组成。髋臼外杯和股骨柄基体由符合YY 0117.1标准规定的Ti6A14V钛合金材料制成，表面为羟基磷灰石涂层，符合GB 23101.2的规定；髋臼内衬和双极头内衬由符合GB/T 19701.2标准规定的2型超高分子量聚乙烯材料制成；金属球头和双极头金属杯由符合YY 0117.3标准规定的铸造钴铬钼合金材料制成。灭菌包装。产品经辐照灭菌，灭菌有效期为5年。 | 作为生物型髋关节假体使用，适用于髋关节置换。 | 12# | KB-WZII | 特卫强灭菌包装袋 | Ti6A14V | 件 | 0
骨科植入类 | 北京贝思达生物技术有限公司 | 北京贝思达生物技术有限公司 | 股骨柄 | 国械注准20183460169 | 2023-05-01 | 国产 | 国械注准20183460169 | 该产品由髋臼（髋臼外杯、髋臼内衬）、双极头（双极头金属杯、双极头内衬）、股骨柄、金属球头组成。髋臼外杯和股骨柄基体由符合YY 0117.1标准规定的Ti6A14V钛合金材料制成，表面为羟基磷灰石涂层，符合GB 23101.2的规定；髋臼内衬和双极头内衬由符合GB/T 19701.2标准规定的2型超高分子量聚乙烯材料制成；金属球头和双极头金属杯由符合YY 0117.3标准规定的铸造钴铬钼合金材料制成。灭菌包装。产品经辐照灭菌，灭菌有效期为5年。 | 作为生物型髋关节假体使用，适用于髋关节置换。 | 13# | KB-WZII | 特卫强灭菌包装袋 | Ti6A14V | 件 | 0
骨科植入类 | 北京贝思达生物技术有限公司 | 北京贝思达生物技术有限公司 | 股骨柄 | 国械注准20183460169 | 2023-05-01 | 国产 | 国械注准20183460169 | 该产品由髋臼（髋臼外杯、髋臼内衬）、双极头（双极头金属杯、双极头内衬）、股骨柄、金属球头组成。髋臼外杯和股骨柄基体由符合YY 0117.1标准规定的Ti6A14V钛合金材料制成，表面为羟基磷灰石涂层，符合GB 23101.2的规定；髋臼内衬和双极头内衬由符合GB/T 19701.2标准规定的2型超高分子量聚乙烯材料制成；金属球头和双极头金属杯由符合YY 0117.3标准规定的铸造钴铬钼合金材料制成。灭菌包装。产品经辐照灭菌，灭菌有效期为5年。 | 作为生物型髋关节假体使用，适用于髋关节置换。 | 14# | KB-WZII | 特卫强灭菌包装袋 | Ti6A14V | 件 | 0
骨科植入类 | 北京贝思达生物技术有限公司 | 北京贝思达生物技术有限公司 | 股骨柄 | 国械注准20183460169 | 2023-05-01 | 国产 | 国械注准20183460169 | 该产品由髋臼（髋臼外杯、髋臼内衬）、双极头（双极头金属杯、双极头内衬）、股骨柄、金属球头组成。髋臼外杯和股骨柄基体由符合YY 0117.1标准规定的Ti6A14V钛合金材料制成，表面为羟基磷灰石涂层，符合GB 23101.2的规定；髋臼内衬和双极头内衬由符合GB/T 19701.2标准规定的2型超高分子量聚乙烯材料制成；金属球头和双极头金属杯由符合YY 0117.3标准规定的铸造钴铬钼合金材料制成。灭菌包装。产品经辐照灭菌，灭菌有效期为5年。 | 作为生物型髋关节假体使用，适用于髋关节置换。 | 15# | KB-WZII | 特卫强灭菌包装袋 | Ti6A14V | 件 | 0
骨科植入类 | 北京贝思达生物技术有限公司 | 北京贝思达生物技术有限公司 | 股骨柄 | 国械注准20183460169 | 2023-05-01 | 国产 | 国械注准20183460169 | 该产品由髋臼（髋臼外杯、髋臼内衬）、双极头（双极头金属杯、双极头内衬）、股骨柄、金属球头组成。髋臼外杯和股骨柄基体由符合YY 0117.1标准规定的Ti6A14V钛合金材料制成，表面为羟基磷灰石涂层，符合GB 23101.2的规定；髋臼内衬和双极头内衬由符合GB/T 19701.2标准规定的2型超高分子量聚乙烯材料制成；金属球头和双极头金属杯由符合YY 0117.3标准规定的铸造钴铬钼合金材料制成。灭菌包装。产品经辐照灭菌，灭菌有效期为5年。 | 作为生物型髋关节假体使用，适用于髋关节置换。 | 16# | KB-WZII | 特卫强灭菌包装袋 | Ti6A14V | 件 | 0
骨科植入类 | 北京贝思达生物技术有限公司 | 北京贝思达生物技术有限公司 | 股骨柄 | 国械注准20183460169 | 2023-05-01 | 国产 | 国械注准20183460169 | 该产品由髋臼（髋臼外杯、髋臼内衬）、双极头（双极头金属杯、双极头内衬）、股骨柄、金属球头组成。髋臼外杯和股骨柄基体由符合YY 0117.1标准规定的Ti6A14V钛合金材料制成，表面为羟基磷灰石涂层，符合GB 23101.2的规定；髋臼内衬和双极头内衬由符合GB/T 19701.2标准规定的2型超高分子量聚乙烯材料制成；金属球头和双极头金属杯由符合YY 0117.3标准规定的铸造钴铬钼合金材料制成。灭菌包装。产品经辐照灭菌，灭菌有效期为5年。 | 作为生物型髋关节假体使用，适用于髋关节置换。 | 17# | KB-WZII | 特卫强灭菌包装袋 | Ti6A14V | 件 | 0
骨科植入类 | 北京贝思达生物技术有限公司 | 北京贝思达生物技术有限公司 | 股骨柄 | 国械注准20183460169 | 2023-05-01 | 国产 | 国械注准20183460169 | 该产品由髋臼（髋臼外杯、髋臼内衬）、双极头（双极头金属杯、双极头内衬）、股骨柄、金属球头组成。髋臼外杯和股骨柄基体由符合YY 0117.1标准规定的Ti6A14V钛合金材料制成，表面为羟基磷灰石涂层，符合GB 23101.2的规定；髋臼内衬和双极头内衬由符合GB/T 19701.2标准规定的2型超高分子量聚乙烯材料制成；金属球头和双极头金属杯由符合YY 0117.3标准规定的铸造钴铬钼合金材料制成。灭菌包装。产品经辐照灭菌，灭菌有效期为5年。 | 作为生物型髋关节假体使用，适用于髋关节置换。 | 18# | KB-WZII | 特卫强灭菌包装袋 | Ti6A14V | 件 | 0
骨科植入类 | 北京贝思达生物技术有限公司 | 北京贝思达生物技术有限公司 | 股骨柄 | 国械注准20183460169 | 2023-05-01 | 国产 | 国械注准20183460169 | 该产品由髋臼（髋臼外杯、髋臼内衬）、双极头（双极头金属杯、双极头内衬）、股骨柄、金属球头组成。髋臼外杯和股骨柄基体由符合YY 0117.1标准规定的Ti6A14V钛合金材料制成，表面为羟基磷灰石涂层，符合GB 23101.2的规定；髋臼内衬和双极头内衬由符合GB/T 19701.2标准规定的2型超高分子量聚乙烯材料制成；金属球头和双极头金属杯由符合YY 0117.3标准规定的铸造钴铬钼合金材料制成。灭菌包装。产品经辐照灭菌，灭菌有效期为5年。 | 作为生物型髋关节假体使用，适用于髋关节置换。 | 19# | KB-WZII | 特卫强灭菌包装袋 | Ti6A14V | 件 | 0
骨科植入类 | 北京贝思达生物技术有限公司 | 北京贝思达生物技术有限公司 | 股骨柄 | 国械注准20183460169 | 2023-05-01 | 国产 | 国械注准20183460169 | 该产品由髋臼（髋臼外杯、髋臼内衬）、双极头（双极头金属杯、双极头内衬）、股骨柄、金属球头组成。髋臼外杯和股骨柄基体由符合YY 0117.1标准规定的Ti6A14V钛合金材料制成，表面为羟基磷灰石涂层，符合GB 23101.2的规定；髋臼内衬和双极头内衬由符合GB/T 19701.2标准规定的2型超高分子量聚乙烯材料制成；金属球头和双极头金属杯由符合YY 0117.3标准规定的铸造钴铬钼合金材料制成。灭菌包装。产品经辐照灭菌，灭菌有效期为5年。 | 作为生物型髋关节假体使用，适用于髋关节置换。 | 20# | KB-WZII | 特卫强灭菌包装袋 | Ti6A14V | 件 | 0
骨科植入类 | 北京贝思达生物技术有限公司 | 北京贝思达生物技术有限公司 | 股骨柄 | 国械注准20183460169 | 2023-05-01 | 国产 | 国械注准20183460169 | 该产品由髋臼（髋臼外杯、髋臼内衬）、双极头（双极头金属杯、双极头内衬）、股骨柄、金属球头组成。髋臼外杯和股骨柄基体由符合YY 0117.1标准规定的Ti6A14V钛合金材料制成，表面为羟基磷灰石涂层，符合GB 23101.2的规定；髋臼内衬和双极头内衬由符合GB/T 19701.2标准规定的2型超高分子量聚乙烯材料制成；金属球头和双极头金属杯由符合YY 0117.3标准规定的铸造钴铬钼合金材料制成。灭菌包装。产品经辐照灭菌，灭菌有效期为5年。 | 作为生物型髋关节假体使用，适用于髋关节置换。 | 21# | KB-WZII | 特卫强灭菌包装袋 | Ti6A14V | 件 | 0
骨科植入类 | 北京贝思达生物技术有限公司 | 北京贝思达生物技术有限公司 | 股骨柄 | 国械注准20183460169 | 2023-05-01 | 国产 | 国械注准20183460169 | 该产品由髋臼（髋臼外杯、髋臼内衬）、双极头（双极头金属杯、双极头内衬）、股骨柄、金属球头组成。髋臼外杯和股骨柄基体由符合YY 0117.1标准规定的Ti6A14V钛合金材料制成，表面为羟基磷灰石涂层，符合GB 23101.2的规定；髋臼内衬和双极头内衬由符合GB/T 19701.2标准规定的2型超高分子量聚乙烯材料制成；金属球头和双极头金属杯由符合YY 0117.3标准规定的铸造钴铬钼合金材料制成。灭菌包装。产品经辐照灭菌，灭菌有效期为5年。 | 作为生物型髋关节假体使用，适用于髋关节置换。 | 22# | KB-WZII | 特卫强灭菌包装袋 | Ti6A14V | 件 | 0
骨科植入类 | 北京贝思达生物技术有限公司 | 北京贝思达生物技术有限公司 | 股骨柄 | 国械注准20183460169 | 2023-05-01 | 国产 | 国械注准20183460169 | 该产品由髋臼（髋臼外杯、髋臼内衬）、双极头（双极头金属杯、双极头内衬）、股骨柄、金属球头组成。髋臼外杯和股骨柄基体由符合YY 0117.1标准规定的Ti6A14V钛合金材料制成，表面为羟基磷灰石涂层，符合GB 23101.2的规定；髋臼内衬和双极头内衬由符合GB/T 19701.2标准规定的2型超高分子量聚乙烯材料制成；金属球头和双极头金属杯由符合YY 0117.3标准规定的铸造钴铬钼合金材料制成。灭菌包装。产品经辐照灭菌，灭菌有效期为5年。 | 作为生物型髋关节假体使用，适用于髋关节置换。 | 23# | KB-WZII | 特卫强灭菌包装袋 | Ti6A14V | 件 | 0
骨科植入类 | 北京贝思达生物技术有限公司 | 北京贝思达生物技术有限公司 | 股骨柄 | 国械注准20183460169 | 2023-05-01 | 国产 | 国械注准20183460169 | 该产品由髋臼（髋臼外杯、髋臼内衬）、双极头（双极头金属杯、双极头内衬）、股骨柄、金属球头组成。髋臼外杯和股骨柄基体由符合YY 0117.1标准规定的Ti6A14V钛合金材料制成，表面为羟基磷灰石涂层，符合GB 23101.2的规定；髋臼内衬和双极头内衬由符合GB/T 19701.2标准规定的2型超高分子量聚乙烯材料制成；金属球头和双极头金属杯由符合YY 0117.3标准规定的铸造钴铬钼合金材料制成。灭菌包装。产品经辐照灭菌，灭菌有效期为5年。 | 作为生物型髋关节假体使用，适用于髋关节置换。 | 24# | KB-WZII | 特卫强灭菌包装袋 | Ti6A14V | 件 | 0
骨科植入类 | 北京贝思达生物技术有限公司 | 北京贝思达生物技术有限公司 | 股骨柄 | 国械注准20183460169 | 2023-05-01 | 国产 | 国械注准20183460169 | 该产品由髋臼（髋臼外杯、髋臼内衬）、双极头（双极头金属杯、双极头内衬）、股骨柄、金属球头组成。髋臼外杯和股骨柄基体由符合YY 0117.1标准规定的Ti6A14V钛合金材料制成，表面为羟基磷灰石涂层，符合GB 23101.2的规定；髋臼内衬和双极头内衬由符合GB/T 19701.2标准规定的2型超高分子量聚乙烯材料制成；金属球头和双极头金属杯由符合YY 0117.3标准规定的铸造钴铬钼合金材料制成。灭菌包装。产品经辐照灭菌，灭菌有效期为5年。 | 作为生物型髋关节假体使用，适用于髋关节置换。 | 25# | KB-WZII | 特卫强灭菌包装袋 | Ti6A14V | 件 | 0
骨科植入类 | 北京贝思达生物技术有限公司 | 北京贝思达生物技术有限公司 | 股骨柄 | 国械注准20183460169 | 2023-05-01 | 国产 | 国械注准20183460169 | 该产品由髋臼（髋臼外杯、髋臼内衬）、双极头（双极头金属杯、双极头内衬）、股骨柄、金属球头组成。髋臼外杯和股骨柄基体由符合YY 0117.1标准规定的Ti6A14V钛合金材料制成，表面为羟基磷灰石涂层，符合GB 23101.2的规定；髋臼内衬和双极头内衬由符合GB/T 19701.2标准规定的2型超高分子量聚乙烯材料制成；金属球头和双极头金属杯由符合YY 0117.3标准规定的铸造钴铬钼合金材料制成。灭菌包装。产品经辐照灭菌，灭菌有效期为5年。 | 作为生物型髋关节假体使用，适用于髋关节置换。 | 26# | KB-WZII | 特卫强灭菌包装袋 | Ti6A14V | 件 | 0
骨科植入类 | 北京贝思达生物技术有限公司 | 北京贝思达生物技术有限公司 | 股骨柄 | 国械注准20183460169 | 2023-05-01 | 国产 | 国械注准20183460169 | 该产品由髋臼（髋臼外杯、髋臼内衬）、双极头（双极头金属杯、双极头内衬）、股骨柄、金属球头组成。髋臼外杯和股骨柄基体由符合YY 0117.1标准规定的Ti6A14V钛合金材料制成，表面为羟基磷灰石涂层，符合GB 23101.2的规定；髋臼内衬和双极头内衬由符合GB/T 19701.2标准规定的2型超高分子量聚乙烯材料制成；金属球头和双极头金属杯由符合YY 0117.3标准规定的铸造钴铬钼合金材料制成。灭菌包装。产品经辐照灭菌，灭菌有效期为5年。 | 作为生物型髋关节假体使用，适用于髋关节置换。 | 27# | KB-WZII | 特卫强灭菌包装袋 | Ti6A14V | 件 | 0
骨科植入类 | 北京贝思达生物技术有限公司 | 北京贝思达生物技术有限公司 | 股骨柄 | 国械注准20183460169 | 2023-05-01 | 国产 | 国械注准20183460169 | 该产品由髋臼（髋臼外杯、髋臼内衬）、双极头（双极头金属杯、双极头内衬）、股骨柄、金属球头组成。髋臼外杯和股骨柄基体由符合YY 0117.1标准规定的Ti6A14V钛合金材料制成，表面为羟基磷灰石涂层，符合GB 23101.2的规定；髋臼内衬和双极头内衬由符合GB/T 19701.2标准规定的2型超高分子量聚乙烯材料制成；金属球头和双极头金属杯由符合YY 0117.3标准规定的铸造钴铬钼合金材料制成。灭菌包装。产品经辐照灭菌，灭菌有效期为5年。 | 作为生物型髋关节假体使用，适用于髋关节置换。 | 28# | KB-WZII | 特卫强灭菌包装袋 | Ti6A14V | 件 | 0
骨科植入类 | 北京贝思达生物技术有限公司 | 北京贝思达生物技术有限公司 | 股骨柄 | 国械注准20183460169 | 2023-05-01 | 国产 | 国械注准20183460169 | 该产品由髋臼（髋臼外杯、髋臼内衬）、双极头（双极头金属杯、双极头内衬）、股骨柄、金属球头组成。髋臼外杯和股骨柄基体由符合YY 0117.1标准规定的Ti6A14V钛合金材料制成，表面为羟基磷灰石涂层，符合GB 23101.2的规定；髋臼内衬和双极头内衬由符合GB/T 19701.2标准规定的2型超高分子量聚乙烯材料制成；金属球头和双极头金属杯由符合YY 0117.3标准规定的铸造钴铬钼合金材料制成。灭菌包装。产品经辐照灭菌，灭菌有效期为5年。 | 作为生物型髋关节假体使用，适用于髋关节置换。 | 29# | KB-WZII | 特卫强灭菌包装袋 | Ti6A14V | 件 | 0
骨科植入类 | 北京贝思达生物技术有限公司 | 北京贝思达生物技术有限公司 | 股骨柄 | 国械注准20183460169 | 2023-05-01 | 国产 | 国械注准20183460169 | 该产品由髋臼（髋臼外杯、髋臼内衬）、双极头（双极头金属杯、双极头内衬）、股骨柄、金属球头组成。髋臼外杯和股骨柄基体由符合YY 0117.1标准规定的Ti6A14V钛合金材料制成，表面为羟基磷灰石涂层，符合GB 23101.2的规定；髋臼内衬和双极头内衬由符合GB/T 19701.2标准规定的2型超高分子量聚乙烯材料制成；金属球头和双极头金属杯由符合YY 0117.3标准规定的铸造钴铬钼合金材料制成。灭菌包装。产品经辐照灭菌，灭菌有效期为5年。 | 作为生物型髋关节假体使用，适用于髋关节置换。 | 30# | KB-WZII | 特卫强灭菌包装袋 | Ti6A14V | 件 | 0
骨科植入类 | 北京贝思达生物技术有限公司 | 北京贝思达生物技术有限公司 | 股骨柄 | 国械注准20183460169 | 2023-05-01 | 国产 | 国械注准20183460169 | 该产品由髋臼（髋臼外杯、髋臼内衬）、双极头（双极头金属杯、双极头内衬）、股骨柄、金属球头组成。髋臼外杯和股骨柄基体由符合YY 0117.1标准规定的Ti6A14V钛合金材料制成，表面为羟基磷灰石涂层，符合GB 23101.2的规定；髋臼内衬和双极头内衬由符合GB/T 19701.2标准规定的2型超高分子量聚乙烯材料制成；金属球头和双极头金属杯由符合YY 0117.3标准规定的铸造钴铬钼合金材料制成。灭菌包装。产品经辐照灭菌，灭菌有效期为5年。 | 作为生物型髋关节假体使用，适用于髋关节置换。 | 31# | KB-WZII | 特卫强灭菌包装袋 | Ti6A14V | 件 | 0
骨科植入类 | 北京贝思达生物技术有限公司 | 北京贝思达生物技术有限公司 | 股骨柄 | 国械注准20183460169 | 2023-05-01 | 国产 | 国械注准20183460169 | 该产品由髋臼（髋臼外杯、髋臼内衬）、双极头（双极头金属杯、双极头内衬）、股骨柄、金属球头组成。髋臼外杯和股骨柄基体由符合YY 0117.1标准规定的Ti6A14V钛合金材料制成，表面为羟基磷灰石涂层，符合GB 23101.2的规定；髋臼内衬和双极头内衬由符合GB/T 19701.2标准规定的2型超高分子量聚乙烯材料制成；金属球头和双极头金属杯由符合YY 0117.3标准规定的铸造钴铬钼合金材料制成。灭菌包装。产品经辐照灭菌，灭菌有效期为5年。 | 作为生物型髋关节假体使用，适用于髋关节置换。 | 32# | KB-WZII | 特卫强灭菌包装袋 | Ti6A14V | 件 | 0
骨科植入类 | 北京贝思达生物技术有限公司 | 北京贝思达生物技术有限公司 | 股骨柄 | 国械注准20183460169 | 2023-05-01 | 国产 | 国械注准20183460169 | 该产品由髋臼（髋臼外杯、髋臼内衬）、双极头（双极头金属杯、双极头内衬）、股骨柄、金属球头组成。髋臼外杯和股骨柄基体由符合YY 0117.1标准规定的Ti6A14V钛合金材料制成，表面为羟基磷灰石涂层，符合GB 23101.2的规定；髋臼内衬和双极头内衬由符合GB/T 19701.2标准规定的2型超高分子量聚乙烯材料制成；金属球头和双极头金属杯由符合YY 0117.3标准规定的铸造钴铬钼合金材料制成。灭菌包装。产品经辐照灭菌，灭菌有效期为5年。 | 作为生物型髋关节假体使用，适用于髋关节置换。 | 33# | KB-WZII | 特卫强灭菌包装袋 | Ti6A14V | 件 | 0
骨科植入类 | 北京贝思达生物技术有限公司 | 北京贝思达生物技术有限公司 | 股骨柄 | 国械注准20183460169 | 2023-05-01 | 国产 | 国械注准20183460169 | 该产品由髋臼（髋臼外杯、髋臼内衬）、双极头（双极头金属杯、双极头内衬）、股骨柄、金属球头组成。髋臼外杯和股骨柄基体由符合YY 0117.1标准规定的Ti6A14V钛合金材料制成，表面为羟基磷灰石涂层，符合GB 23101.2的规定；髋臼内衬和双极头内衬由符合GB/T 19701.2标准规定的2型超高分子量聚乙烯材料制成；金属球头和双极头金属杯由符合YY 0117.3标准规定的铸造钴铬钼合金材料制成。灭菌包装。产品经辐照灭菌，灭菌有效期为5年。 | 作为生物型髋关节假体使用，适用于髋关节置换。 | 34# | KB-WZII | 特卫强灭菌包装袋 | Ti6A14V | 件 | 0
骨科植入类 | 北京贝思达生物技术有限公司 | 北京贝思达生物技术有限公司 | 股骨柄 | 国械注准20183460169 | 2023-05-01 | 国产 | 国械注准20183460169 | 该产品由髋臼（髋臼外杯、髋臼内衬）、双极头（双极头金属杯、双极头内衬）、股骨柄、金属球头组成。髋臼外杯和股骨柄基体由符合YY 0117.1标准规定的Ti6A14V钛合金材料制成，表面为羟基磷灰石涂层，符合GB 23101.2的规定；髋臼内衬和双极头内衬由符合GB/T 19701.2标准规定的2型超高分子量聚乙烯材料制成；金属球头和双极头金属杯由符合YY 0117.3标准规定的铸造钴铬钼合金材料制成。灭菌包装。产品经辐照灭菌，灭菌有效期为5年。 | 作为生物型髋关节假体使用，适用于髋关节置换。 | 35# | KB-WZII | 特卫强灭菌包装袋 | Ti6A14V | 件 | 0
骨科植入类 | 北京贝思达生物技术有限公司 | 北京贝思达生物技术有限公司 | 股骨柄 | 国械注准20183460169 | 2023-05-01 | 国产 | 国械注准20183460169 | 该产品由髋臼（髋臼外杯、髋臼内衬）、双极头（双极头金属杯、双极头内衬）、股骨柄、金属球头组成。髋臼外杯和股骨柄基体由符合YY 0117.1标准规定的Ti6A14V钛合金材料制成，表面为羟基磷灰石涂层，符合GB 23101.2的规定；髋臼内衬和双极头内衬由符合GB/T 19701.2标准规定的2型超高分子量聚乙烯材料制成；金属球头和双极头金属杯由符合YY 0117.3标准规定的铸造钴铬钼合金材料制成。灭菌包装。产品经辐照灭菌，灭菌有效期为5年。 | 作为生物型髋关节假体使用，适用于髋关节置换。 | 36# | KB-WZII | 特卫强灭菌包装袋 | Ti6A14V | 件 | 0
骨科植入类 | 北京贝思达生物技术有限公司 | 北京贝思达生物技术有限公司 | 股骨柄 | 国械注准20183460169 | 2023-05-01 | 国产 | 国械注准20183460169 | 该产品由髋臼（髋臼外杯、髋臼内衬）、双极头（双极头金属杯、双极头内衬）、股骨柄、金属球头组成。髋臼外杯和股骨柄基体由符合YY 0117.1标准规定的Ti6A14V钛合金材料制成，表面为羟基磷灰石涂层，符合GB 23101.2的规定；髋臼内衬和双极头内衬由符合GB/T 19701.2标准规定的2型超高分子量聚乙烯材料制成；金属球头和双极头金属杯由符合YY 0117.3标准规定的铸造钴铬钼合金材料制成。灭菌包装。产品经辐照灭菌，灭菌有效期为5年。 | 作为生物型髋关节假体使用，适用于髋关节置换。 | 37# | KB-WZII | 特卫强灭菌包装袋 | Ti6A14V | 件 | 0
骨科植入类 | 北京贝思达生物技术有限公司 | 北京贝思达生物技术有限公司 | 股骨柄 | 国械注准20183460169 | 2023-05-01 | 国产 | 国械注准20183460169 | 该产品由髋臼（髋臼外杯、髋臼内衬）、双极头（双极头金属杯、双极头内衬）、股骨柄、金属球头组成。髋臼外杯和股骨柄基体由符合YY 0117.1标准规定的Ti6A14V钛合金材料制成，表面为羟基磷灰石涂层，符合GB 23101.2的规定；髋臼内衬和双极头内衬由符合GB/T 19701.2标准规定的2型超高分子量聚乙烯材料制成；金属球头和双极头金属杯由符合YY 0117.3标准规定的铸造钴铬钼合金材料制成。灭菌包装。产品经辐照灭菌，灭菌有效期为5年。 | 作为生物型髋关节假体使用，适用于髋关节置换。 | 38# | KB-WZII | 特卫强灭菌包装袋 | Ti6A14V | 件 | 0
骨科植入类 | 北京贝思达生物技术有限公司 | 北京贝思达生物技术有限公司 | 股骨柄 | 国械注准20183460169 | 2023-05-01 | 国产 | 国械注准20183460169 | 该产品由髋臼（髋臼外杯、髋臼内衬）、双极头（双极头金属杯、双极头内衬）、股骨柄、金属球头组成。髋臼外杯和股骨柄基体由符合YY 0117.1标准规定的Ti6A14V钛合金材料制成，表面为羟基磷灰石涂层，符合GB 23101.2的规定；髋臼内衬和双极头内衬由符合GB/T 19701.2标准规定的2型超高分子量聚乙烯材料制成；金属球头和双极头金属杯由符合YY 0117.3标准规定的铸造钴铬钼合金材料制成。灭菌包装。产品经辐照灭菌，灭菌有效期为5年。 | 作为生物型髋关节假体使用，适用于髋关节置换。 | 39# | KB-WZII | 特卫强灭菌包装袋 | Ti6A14V | 件 | 0
骨科植入类 | 北京贝思达生物技术有限公司 | 北京贝思达生物技术有限公司 | 股骨柄 | 国械注准20183460169 | 2023-05-01 | 国产 | 国械注准20183460169 | 该产品由髋臼（髋臼外杯、髋臼内衬）、双极头（双极头金属杯、双极头内衬）、股骨柄、金属球头组成。髋臼外杯和股骨柄基体由符合YY 0117.1标准规定的Ti6A14V钛合金材料制成，表面为羟基磷灰石涂层，符合GB 23101.2的规定；髋臼内衬和双极头内衬由符合GB/T 19701.2标准规定的2型超高分子量聚乙烯材料制成；金属球头和双极头金属杯由符合YY 0117.3标准规定的铸造钴铬钼合金材料制成。灭菌包装。产品经辐照灭菌，灭菌有效期为5年。 | 作为生物型髋关节假体使用，适用于髋关节置换。 | 40# | KB-WZII | 特卫强灭菌包装袋 | Ti6A14V | 件 | 0
骨科植入类 | 北京贝思达生物技术有限公司 | 北京贝思达生物技术有限公司 | 股骨柄 | 国械注准20183460169 | 2023-05-01 | 国产 | 国械注准20183460169 | 该产品由髋臼（髋臼外杯、髋臼内衬）、双极头（双极头金属杯、双极头内衬）、股骨柄、金属球头组成。髋臼外杯和股骨柄基体由符合YY 0117.1标准规定的Ti6A14V钛合金材料制成，表面为羟基磷灰石涂层，符合GB 23101.2的规定；髋臼内衬和双极头内衬由符合GB/T 19701.2标准规定的2型超高分子量聚乙烯材料制成；金属球头和双极头金属杯由符合YY 0117.3标准规定的铸造钴铬钼合金材料制成。灭菌包装。产品经辐照灭菌，灭菌有效期为5年。 | 作为生物型髋关节假体使用，适用于髋关节置换。 | 0# | KB-WJII | 特卫强灭菌包装袋 | Ti6A14V | 件 | 0
骨科植入类 | 北京贝思达生物技术有限公司 | 北京贝思达生物技术有限公司 | 股骨柄 | 国械注准20183460169 | 2023-05-01 | 国产 | 国械注准20183460169 | 该产品由髋臼（髋臼外杯、髋臼内衬）、双极头（双极头金属杯、双极头内衬）、股骨柄、金属球头组成。髋臼外杯和股骨柄基体由符合YY 0117.1标准规定的Ti6A14V钛合金材料制成，表面为羟基磷灰石涂层，符合GB 23101.2的规定；髋臼内衬和双极头内衬由符合GB/T 19701.2标准规定的2型超高分子量聚乙烯材料制成；金属球头和双极头金属杯由符合YY 0117.3标准规定的铸造钴铬钼合金材料制成。灭菌包装。产品经辐照灭菌，灭菌有效期为5年。 | 作为生物型髋关节假体使用，适用于髋关节置换。 | 1# | KB-WJII | 特卫强灭菌包装袋 | Ti6A14V | 件 | 0
骨科植入类 | 北京贝思达生物技术有限公司 | 北京贝思达生物技术有限公司 | 股骨柄 | 国械注准20183460169 | 2023-05-01 | 国产 | 国械注准20183460169 | 该产品由髋臼（髋臼外杯、髋臼内衬）、双极头（双极头金属杯、双极头内衬）、股骨柄、金属球头组成。髋臼外杯和股骨柄基体由符合YY 0117.1标准规定的Ti6A14V钛合金材料制成，表面为羟基磷灰石涂层，符合GB 23101.2的规定；髋臼内衬和双极头内衬由符合GB/T 19701.2标准规定的2型超高分子量聚乙烯材料制成；金属球头和双极头金属杯由符合YY 0117.3标准规定的铸造钴铬钼合金材料制成。灭菌包装。产品经辐照灭菌，灭菌有效期为5年。 | 作为生物型髋关节假体使用，适用于髋关节置换。 | 2# | KB-WJII | 特卫强灭菌包装袋 | Ti6A14V | 件 | 0
骨科植入类 | 北京贝思达生物技术有限公司 | 北京贝思达生物技术有限公司 | 股骨柄 | 国械注准20183460169 | 2023-05-01 | 国产 | 国械注准20183460169 | 该产品由髋臼（髋臼外杯、髋臼内衬）、双极头（双极头金属杯、双极头内衬）、股骨柄、金属球头组成。髋臼外杯和股骨柄基体由符合YY 0117.1标准规定的Ti6A14V钛合金材料制成，表面为羟基磷灰石涂层，符合GB 23101.2的规定；髋臼内衬和双极头内衬由符合GB/T 19701.2标准规定的2型超高分子量聚乙烯材料制成；金属球头和双极头金属杯由符合YY 0117.3标准规定的铸造钴铬钼合金材料制成。灭菌包装。产品经辐照灭菌，灭菌有效期为5年。 | 作为生物型髋关节假体使用，适用于髋关节置换。 | 3# | KB-WJII | 特卫强灭菌包装袋 | Ti6A14V | 件 | 0
骨科植入类 | 北京贝思达生物技术有限公司 | 北京贝思达生物技术有限公司 | 股骨柄 | 国械注准20183460169 | 2023-05-01 | 国产 | 国械注准20183460169 | 该产品由髋臼（髋臼外杯、髋臼内衬）、双极头（双极头金属杯、双极头内衬）、股骨柄、金属球头组成。髋臼外杯和股骨柄基体由符合YY 0117.1标准规定的Ti6A14V钛合金材料制成，表面为羟基磷灰石涂层，符合GB 23101.2的规定；髋臼内衬和双极头内衬由符合GB/T 19701.2标准规定的2型超高分子量聚乙烯材料制成；金属球头和双极头金属杯由符合YY 0117.3标准规定的铸造钴铬钼合金材料制成。灭菌包装。产品经辐照灭菌，灭菌有效期为5年。 | 作为生物型髋关节假体使用，适用于髋关节置换。 | 4# | KB-WJII | 特卫强灭菌包装袋 | Ti6A14V | 件 | 0
骨科植入类 | 北京贝思达生物技术有限公司 | 北京贝思达生物技术有限公司 | 股骨柄 | 国械注准20183460169 | 2023-05-01 | 国产 | 国械注准20183460169 | 该产品由髋臼（髋臼外杯、髋臼内衬）、双极头（双极头金属杯、双极头内衬）、股骨柄、金属球头组成。髋臼外杯和股骨柄基体由符合YY 0117.1标准规定的Ti6A14V钛合金材料制成，表面为羟基磷灰石涂层，符合GB 23101.2的规定；髋臼内衬和双极头内衬由符合GB/T 19701.2标准规定的2型超高分子量聚乙烯材料制成；金属球头和双极头金属杯由符合YY 0117.3标准规定的铸造钴铬钼合金材料制成。灭菌包装。产品经辐照灭菌，灭菌有效期为5年。 | 作为生物型髋关节假体使用，适用于髋关节置换。 | 5# | KB-WJII | 特卫强灭菌包装袋 | Ti6A14V | 件 | 0
骨科植入类 | 北京贝思达生物技术有限公司 | 北京贝思达生物技术有限公司 | 股骨柄 | 国械注准20183460169 | 2023-05-01 | 国产 | 国械注准20183460169 | 该产品由髋臼（髋臼外杯、髋臼内衬）、双极头（双极头金属杯、双极头内衬）、股骨柄、金属球头组成。髋臼外杯和股骨柄基体由符合YY 0117.1标准规定的Ti6A14V钛合金材料制成，表面为羟基磷灰石涂层，符合GB 23101.2的规定；髋臼内衬和双极头内衬由符合GB/T 19701.2标准规定的2型超高分子量聚乙烯材料制成；金属球头和双极头金属杯由符合YY 0117.3标准规定的铸造钴铬钼合金材料制成。灭菌包装。产品经辐照灭菌，灭菌有效期为5年。 | 作为生物型髋关节假体使用，适用于髋关节置换。 | 6# | KB-WJII | 特卫强灭菌包装袋 | Ti6A14V | 件 | 0
骨科植入类 | 北京贝思达生物技术有限公司 | 北京贝思达生物技术有限公司 | 股骨柄 | 国械注准20183460169 | 2023-05-01 | 国产 | 国械注准20183460169 | 该产品由髋臼（髋臼外杯、髋臼内衬）、双极头（双极头金属杯、双极头内衬）、股骨柄、金属球头组成。髋臼外杯和股骨柄基体由符合YY 0117.1标准规定的Ti6A14V钛合金材料制成，表面为羟基磷灰石涂层，符合GB 23101.2的规定；髋臼内衬和双极头内衬由符合GB/T 19701.2标准规定的2型超高分子量聚乙烯材料制成；金属球头和双极头金属杯由符合YY 0117.3标准规定的铸造钴铬钼合金材料制成。灭菌包装。产品经辐照灭菌，灭菌有效期为5年。 | 作为生物型髋关节假体使用，适用于髋关节置换。 | 7# | KB-WJII | 特卫强灭菌包装袋 | Ti6A14V | 件 | 0
骨科植入类 | 北京贝思达生物技术有限公司 | 北京贝思达生物技术有限公司 | 股骨柄 | 国械注准20183460169 | 2023-05-01 | 国产 | 国械注准20183460169 | 该产品由髋臼（髋臼外杯、髋臼内衬）、双极头（双极头金属杯、双极头内衬）、股骨柄、金属球头组成。髋臼外杯和股骨柄基体由符合YY 0117.1标准规定的Ti6A14V钛合金材料制成，表面为羟基磷灰石涂层，符合GB 23101.2的规定；髋臼内衬和双极头内衬由符合GB/T 19701.2标准规定的2型超高分子量聚乙烯材料制成；金属球头和双极头金属杯由符合YY 0117.3标准规定的铸造钴铬钼合金材料制成。灭菌包装。产品经辐照灭菌，灭菌有效期为5年。 | 作为生物型髋关节假体使用，适用于髋关节置换。 | 8# | KB-WJII | 特卫强灭菌包装袋 | Ti6A14V | 件 | 0
骨科植入类 | 北京贝思达生物技术有限公司 | 北京贝思达生物技术有限公司 | 股骨柄 | 国械注准20183460169 | 2023-05-01 | 国产 | 国械注准20183460169 | 该产品由髋臼（髋臼外杯、髋臼内衬）、双极头（双极头金属杯、双极头内衬）、股骨柄、金属球头组成。髋臼外杯和股骨柄基体由符合YY 0117.1标准规定的Ti6A14V钛合金材料制成，表面为羟基磷灰石涂层，符合GB 23101.2的规定；髋臼内衬和双极头内衬由符合GB/T 19701.2标准规定的2型超高分子量聚乙烯材料制成；金属球头和双极头金属杯由符合YY 0117.3标准规定的铸造钴铬钼合金材料制成。灭菌包装。产品经辐照灭菌，灭菌有效期为5年。 | 作为生物型髋关节假体使用，适用于髋关节置换。 | 9# | KB-WJII | 特卫强灭菌包装袋 | Ti6A14V | 件 | 0
骨科植入类 | 北京贝思达生物技术有限公司 | 北京贝思达生物技术有限公司 | 股骨柄 | 国械注准20183460169 | 2023-05-01 | 国产 | 国械注准20183460169 | 该产品由髋臼（髋臼外杯、髋臼内衬）、双极头（双极头金属杯、双极头内衬）、股骨柄、金属球头组成。髋臼外杯和股骨柄基体由符合YY 0117.1标准规定的Ti6A14V钛合金材料制成，表面为羟基磷灰石涂层，符合GB 23101.2的规定；髋臼内衬和双极头内衬由符合GB/T 19701.2标准规定的2型超高分子量聚乙烯材料制成；金属球头和双极头金属杯由符合YY 0117.3标准规定的铸造钴铬钼合金材料制成。灭菌包装。产品经辐照灭菌，灭菌有效期为5年。 | 作为生物型髋关节假体使用，适用于髋关节置换。 | 10# | KB-WJII | 特卫强灭菌包装袋 | Ti6A14V | 件 | 0
骨科植入类 | 北京贝思达生物技术有限公司 | 北京贝思达生物技术有限公司 | 股骨柄 | 国械注准20183460169 | 2023-05-01 | 国产 | 国械注准20183460169 | 该产品由髋臼（髋臼外杯、髋臼内衬）、双极头（双极头金属杯、双极头内衬）、股骨柄、金属球头组成。髋臼外杯和股骨柄基体由符合YY 0117.1标准规定的Ti6A14V钛合金材料制成，表面为羟基磷灰石涂层，符合GB 23101.2的规定；髋臼内衬和双极头内衬由符合GB/T 19701.2标准规定的2型超高分子量聚乙烯材料制成；金属球头和双极头金属杯由符合YY 0117.3标准规定的铸造钴铬钼合金材料制成。灭菌包装。产品经辐照灭菌，灭菌有效期为5年。 | 作为生物型髋关节假体使用，适用于髋关节置换。 | 11# | KB-WJII | 特卫强灭菌包装袋 | Ti6A14V | 件 | 0
骨科植入类 | 北京贝思达生物技术有限公司 | 北京贝思达生物技术有限公司 | 股骨柄 | 国械注准20183460169 | 2023-05-01 | 国产 | 国械注准20183460169 | 该产品由髋臼（髋臼外杯、髋臼内衬）、双极头（双极头金属杯、双极头内衬）、股骨柄、金属球头组成。髋臼外杯和股骨柄基体由符合YY 0117.1标准规定的Ti6A14V钛合金材料制成，表面为羟基磷灰石涂层，符合GB 23101.2的规定；髋臼内衬和双极头内衬由符合GB/T 19701.2标准规定的2型超高分子量聚乙烯材料制成；金属球头和双极头金属杯由符合YY 0117.3标准规定的铸造钴铬钼合金材料制成。灭菌包装。产品经辐照灭菌，灭菌有效期为5年。 | 作为生物型髋关节假体使用，适用于髋关节置换。 | 12# | KB-WJII | 特卫强灭菌包装袋 | Ti6A14V | 件 | 0
骨科植入类 | 北京贝思达生物技术有限公司 | 北京贝思达生物技术有限公司 | 股骨柄 | 国械注准20183460169 | 2023-05-01 | 国产 | 国械注准20183460169 | 该产品由髋臼（髋臼外杯、髋臼内衬）、双极头（双极头金属杯、双极头内衬）、股骨柄、金属球头组成。髋臼外杯和股骨柄基体由符合YY 0117.1标准规定的Ti6A14V钛合金材料制成，表面为羟基磷灰石涂层，符合GB 23101.2的规定；髋臼内衬和双极头内衬由符合GB/T 19701.2标准规定的2型超高分子量聚乙烯材料制成；金属球头和双极头金属杯由符合YY 0117.3标准规定的铸造钴铬钼合金材料制成。灭菌包装。产品经辐照灭菌，灭菌有效期为5年。 | 作为生物型髋关节假体使用，适用于髋关节置换。 | 13# | KB-WJII | 特卫强灭菌包装袋 | Ti6A14V | 件 | 0
骨科植入类 | 北京贝思达生物技术有限公司 | 北京贝思达生物技术有限公司 | 股骨柄 | 国械注准20183460169 | 2023-05-01 | 国产 | 国械注准20183460169 | 该产品由髋臼（髋臼外杯、髋臼内衬）、双极头（双极头金属杯、双极头内衬）、股骨柄、金属球头组成。髋臼外杯和股骨柄基体由符合YY 0117.1标准规定的Ti6A14V钛合金材料制成，表面为羟基磷灰石涂层，符合GB 23101.2的规定；髋臼内衬和双极头内衬由符合GB/T 19701.2标准规定的2型超高分子量聚乙烯材料制成；金属球头和双极头金属杯由符合YY 0117.3标准规定的铸造钴铬钼合金材料制成。灭菌包装。产品经辐照灭菌，灭菌有效期为5年。 | 作为生物型髋关节假体使用，适用于髋关节置换。 | 14# | KB-WJII | 特卫强灭菌包装袋 | Ti6A14V | 件 | 0
骨科植入类 | 北京贝思达生物技术有限公司 | 北京贝思达生物技术有限公司 | 股骨柄 | 国械注准20183460169 | 2023-05-01 | 国产 | 国械注准20183460169 | 该产品由髋臼（髋臼外杯、髋臼内衬）、双极头（双极头金属杯、双极头内衬）、股骨柄、金属球头组成。髋臼外杯和股骨柄基体由符合YY 0117.1标准规定的Ti6A14V钛合金材料制成，表面为羟基磷灰石涂层，符合GB 23101.2的规定；髋臼内衬和双极头内衬由符合GB/T 19701.2标准规定的2型超高分子量聚乙烯材料制成；金属球头和双极头金属杯由符合YY 0117.3标准规定的铸造钴铬钼合金材料制成。灭菌包装。产品经辐照灭菌，灭菌有效期为5年。 | 作为生物型髋关节假体使用，适用于髋关节置换。 | 15# | KB-WJII | 特卫强灭菌包装袋 | Ti6A14V | 件 | 0
骨科植入类 | 北京贝思达生物技术有限公司 | 北京贝思达生物技术有限公司 | 股骨柄 | 国械注准20183460169 | 2023-05-01 | 国产 | 国械注准20183460169 | 该产品由髋臼（髋臼外杯、髋臼内衬）、双极头（双极头金属杯、双极头内衬）、股骨柄、金属球头组成。髋臼外杯和股骨柄基体由符合YY 0117.1标准规定的Ti6A14V钛合金材料制成，表面为羟基磷灰石涂层，符合GB 23101.2的规定；髋臼内衬和双极头内衬由符合GB/T 19701.2标准规定的2型超高分子量聚乙烯材料制成；金属球头和双极头金属杯由符合YY 0117.3标准规定的铸造钴铬钼合金材料制成。灭菌包装。产品经辐照灭菌，灭菌有效期为5年。 | 作为生物型髋关节假体使用，适用于髋关节置换。 | 16# | KB-WJII | 特卫强灭菌包装袋 | Ti6A14V | 件 | 0
骨科植入类 | 北京贝思达生物技术有限公司 | 北京贝思达生物技术有限公司 | 股骨柄 | 国械注准20183460169 | 2023-05-01 | 国产 | 国械注准20183460169 | 该产品由髋臼（髋臼外杯、髋臼内衬）、双极头（双极头金属杯、双极头内衬）、股骨柄、金属球头组成。髋臼外杯和股骨柄基体由符合YY 0117.1标准规定的Ti6A14V钛合金材料制成，表面为羟基磷灰石涂层，符合GB 23101.2的规定；髋臼内衬和双极头内衬由符合GB/T 19701.2标准规定的2型超高分子量聚乙烯材料制成；金属球头和双极头金属杯由符合YY 0117.3标准规定的铸造钴铬钼合金材料制成。灭菌包装。产品经辐照灭菌，灭菌有效期为5年。 | 作为生物型髋关节假体使用，适用于髋关节置换。 | 17# | KB-WJII | 特卫强灭菌包装袋 | Ti6A14V | 件 | 0
骨科植入类 | 北京贝思达生物技术有限公司 | 北京贝思达生物技术有限公司 | 股骨柄 | 国械注准20183460169 | 2023-05-01 | 国产 | 国械注准20183460169 | 该产品由髋臼（髋臼外杯、髋臼内衬）、双极头（双极头金属杯、双极头内衬）、股骨柄、金属球头组成。髋臼外杯和股骨柄基体由符合YY 0117.1标准规定的Ti6A14V钛合金材料制成，表面为羟基磷灰石涂层，符合GB 23101.2的规定；髋臼内衬和双极头内衬由符合GB/T 19701.2标准规定的2型超高分子量聚乙烯材料制成；金属球头和双极头金属杯由符合YY 0117.3标准规定的铸造钴铬钼合金材料制成。灭菌包装。产品经辐照灭菌，灭菌有效期为5年。 | 作为生物型髋关节假体使用，适用于髋关节置换。 | 18# | KB-WJII | 特卫强灭菌包装袋 | Ti6A14V | 件 | 0
骨科植入类 | 北京贝思达生物技术有限公司 | 北京贝思达生物技术有限公司 | 股骨柄 | 国械注准20183460169 | 2023-05-01 | 国产 | 国械注准20183460169 | 该产品由髋臼（髋臼外杯、髋臼内衬）、双极头（双极头金属杯、双极头内衬）、股骨柄、金属球头组成。髋臼外杯和股骨柄基体由符合YY 0117.1标准规定的Ti6A14V钛合金材料制成，表面为羟基磷灰石涂层，符合GB 23101.2的规定；髋臼内衬和双极头内衬由符合GB/T 19701.2标准规定的2型超高分子量聚乙烯材料制成；金属球头和双极头金属杯由符合YY 0117.3标准规定的铸造钴铬钼合金材料制成。灭菌包装。产品经辐照灭菌，灭菌有效期为5年。 | 作为生物型髋关节假体使用，适用于髋关节置换。 | 19# | KB-WJII | 特卫强灭菌包装袋 | Ti6A14V | 件 | 0
骨科植入类 | 北京贝思达生物技术有限公司 | 北京贝思达生物技术有限公司 | 股骨柄 | 国械注准20183460169 | 2023-05-01 | 国产 | 国械注准20183460169 | 该产品由髋臼（髋臼外杯、髋臼内衬）、双极头（双极头金属杯、双极头内衬）、股骨柄、金属球头组成。髋臼外杯和股骨柄基体由符合YY 0117.1标准规定的Ti6A14V钛合金材料制成，表面为羟基磷灰石涂层，符合GB 23101.2的规定；髋臼内衬和双极头内衬由符合GB/T 19701.2标准规定的2型超高分子量聚乙烯材料制成；金属球头和双极头金属杯由符合YY 0117.3标准规定的铸造钴铬钼合金材料制成。灭菌包装。产品经辐照灭菌，灭菌有效期为5年。 | 作为生物型髋关节假体使用，适用于髋关节置换。 | 20# | KB-WJII | 特卫强灭菌包装袋 | Ti6A14V | 件 | 0
骨科植入类 | 北京贝思达生物技术有限公司 | 北京贝思达生物技术有限公司 | 股骨柄 | 国械注准20183460169 | 2023-05-01 | 国产 | 国械注准20183460169 | 该产品由髋臼（髋臼外杯、髋臼内衬）、双极头（双极头金属杯、双极头内衬）、股骨柄、金属球头组成。髋臼外杯和股骨柄基体由符合YY 0117.1标准规定的Ti6A14V钛合金材料制成，表面为羟基磷灰石涂层，符合GB 23101.2的规定；髋臼内衬和双极头内衬由符合GB/T 19701.2标准规定的2型超高分子量聚乙烯材料制成；金属球头和双极头金属杯由符合YY 0117.3标准规定的铸造钴铬钼合金材料制成。灭菌包装。产品经辐照灭菌，灭菌有效期为5年。 | 作为生物型髋关节假体使用，适用于髋关节置换。 | 21# | KB-WJII | 特卫强灭菌包装袋 | Ti6A14V | 件 | 0
骨科植入类 | 北京贝思达生物技术有限公司 | 北京贝思达生物技术有限公司 | 股骨柄 | 国械注准20183460169 | 2023-05-01 | 国产 | 国械注准20183460169 | 该产品由髋臼（髋臼外杯、髋臼内衬）、双极头（双极头金属杯、双极头内衬）、股骨柄、金属球头组成。髋臼外杯和股骨柄基体由符合YY 0117.1标准规定的Ti6A14V钛合金材料制成，表面为羟基磷灰石涂层，符合GB 23101.2的规定；髋臼内衬和双极头内衬由符合GB/T 19701.2标准规定的2型超高分子量聚乙烯材料制成；金属球头和双极头金属杯由符合YY 0117.3标准规定的铸造钴铬钼合金材料制成。灭菌包装。产品经辐照灭菌，灭菌有效期为5年。 | 作为生物型髋关节假体使用，适用于髋关节置换。 | 22# | KB-WJII | 特卫强灭菌包装袋 | Ti6A14V | 件 | 0
骨科植入类 | 北京贝思达生物技术有限公司 | 北京贝思达生物技术有限公司 | 股骨柄 | 国械注准20183460169 | 2023-05-01 | 国产 | 国械注准20183460169 | 该产品由髋臼（髋臼外杯、髋臼内衬）、双极头（双极头金属杯、双极头内衬）、股骨柄、金属球头组成。髋臼外杯和股骨柄基体由符合YY 0117.1标准规定的Ti6A14V钛合金材料制成，表面为羟基磷灰石涂层，符合GB 23101.2的规定；髋臼内衬和双极头内衬由符合GB/T 19701.2标准规定的2型超高分子量聚乙烯材料制成；金属球头和双极头金属杯由符合YY 0117.3标准规定的铸造钴铬钼合金材料制成。灭菌包装。产品经辐照灭菌，灭菌有效期为5年。 | 作为生物型髋关节假体使用，适用于髋关节置换。 | 23# | KB-WJII | 特卫强灭菌包装袋 | Ti6A14V | 件 | 0
骨科植入类 | 北京贝思达生物技术有限公司 | 北京贝思达生物技术有限公司 | 股骨柄 | 国械注准20183460169 | 2023-05-01 | 国产 | 国械注准20183460169 | 该产品由髋臼（髋臼外杯、髋臼内衬）、双极头（双极头金属杯、双极头内衬）、股骨柄、金属球头组成。髋臼外杯和股骨柄基体由符合YY 0117.1标准规定的Ti6A14V钛合金材料制成，表面为羟基磷灰石涂层，符合GB 23101.2的规定；髋臼内衬和双极头内衬由符合GB/T 19701.2标准规定的2型超高分子量聚乙烯材料制成；金属球头和双极头金属杯由符合YY 0117.3标准规定的铸造钴铬钼合金材料制成。灭菌包装。产品经辐照灭菌，灭菌有效期为5年。 | 作为生物型髋关节假体使用，适用于髋关节置换。 | 24# | KB-WJII | 特卫强灭菌包装袋 | Ti6A14V | 件 | 0
骨科植入类 | 北京贝思达生物技术有限公司 | 北京贝思达生物技术有限公司 | 股骨柄 | 国械注准20183460169 | 2023-05-01 | 国产 | 国械注准20183460169 | 该产品由髋臼（髋臼外杯、髋臼内衬）、双极头（双极头金属杯、双极头内衬）、股骨柄、金属球头组成。髋臼外杯和股骨柄基体由符合YY 0117.1标准规定的Ti6A14V钛合金材料制成，表面为羟基磷灰石涂层，符合GB 23101.2的规定；髋臼内衬和双极头内衬由符合GB/T 19701.2标准规定的2型超高分子量聚乙烯材料制成；金属球头和双极头金属杯由符合YY 0117.3标准规定的铸造钴铬钼合金材料制成。灭菌包装。产品经辐照灭菌，灭菌有效期为5年。 | 作为生物型髋关节假体使用，适用于髋关节置换。 | 25# | KB-WJII | 特卫强灭菌包装袋 | Ti6A14V | 件 | 0
骨科植入类 | 北京贝思达生物技术有限公司 | 北京贝思达生物技术有限公司 | 股骨柄 | 国械注准20183460169 | 2023-05-01 | 国产 | 国械注准20183460169 | 该产品由髋臼（髋臼外杯、髋臼内衬）、双极头（双极头金属杯、双极头内衬）、股骨柄、金属球头组成。髋臼外杯和股骨柄基体由符合YY 0117.1标准规定的Ti6A14V钛合金材料制成，表面为羟基磷灰石涂层，符合GB 23101.2的规定；髋臼内衬和双极头内衬由符合GB/T 19701.2标准规定的2型超高分子量聚乙烯材料制成；金属球头和双极头金属杯由符合YY 0117.3标准规定的铸造钴铬钼合金材料制成。灭菌包装。产品经辐照灭菌，灭菌有效期为5年。 | 作为生物型髋关节假体使用，适用于髋关节置换。 | 26# | KB-WJII | 特卫强灭菌包装袋 | Ti6A14V | 件 | 0
骨科植入类 | 北京贝思达生物技术有限公司 | 北京贝思达生物技术有限公司 | 股骨柄 | 国械注准20183460169 | 2023-05-01 | 国产 | 国械注准20183460169 | 该产品由髋臼（髋臼外杯、髋臼内衬）、双极头（双极头金属杯、双极头内衬）、股骨柄、金属球头组成。髋臼外杯和股骨柄基体由符合YY 0117.1标准规定的Ti6A14V钛合金材料制成，表面为羟基磷灰石涂层，符合GB 23101.2的规定；髋臼内衬和双极头内衬由符合GB/T 19701.2标准规定的2型超高分子量聚乙烯材料制成；金属球头和双极头金属杯由符合YY 0117.3标准规定的铸造钴铬钼合金材料制成。灭菌包装。产品经辐照灭菌，灭菌有效期为5年。 | 作为生物型髋关节假体使用，适用于髋关节置换。 | 27# | KB-WJII | 特卫强灭菌包装袋 | Ti6A14V | 件 | 0
骨科植入类 | 北京贝思达生物技术有限公司 | 北京贝思达生物技术有限公司 | 股骨柄 | 国械注准20183460169 | 2023-05-01 | 国产 | 国械注准20183460169 | 该产品由髋臼（髋臼外杯、髋臼内衬）、双极头（双极头金属杯、双极头内衬）、股骨柄、金属球头组成。髋臼外杯和股骨柄基体由符合YY 0117.1标准规定的Ti6A14V钛合金材料制成，表面为羟基磷灰石涂层，符合GB 23101.2的规定；髋臼内衬和双极头内衬由符合GB/T 19701.2标准规定的2型超高分子量聚乙烯材料制成；金属球头和双极头金属杯由符合YY 0117.3标准规定的铸造钴铬钼合金材料制成。灭菌包装。产品经辐照灭菌，灭菌有效期为5年。 | 作为生物型髋关节假体使用，适用于髋关节置换。 | 28# | KB-WJII | 特卫强灭菌包装袋 | Ti6A14V | 件 | 0
骨科植入类 | 北京贝思达生物技术有限公司 | 北京贝思达生物技术有限公司 | 股骨柄 | 国械注准20183460169 | 2023-05-01 | 国产 | 国械注准20183460169 | 该产品由髋臼（髋臼外杯、髋臼内衬）、双极头（双极头金属杯、双极头内衬）、股骨柄、金属球头组成。髋臼外杯和股骨柄基体由符合YY 0117.1标准规定的Ti6A14V钛合金材料制成，表面为羟基磷灰石涂层，符合GB 23101.2的规定；髋臼内衬和双极头内衬由符合GB/T 19701.2标准规定的2型超高分子量聚乙烯材料制成；金属球头和双极头金属杯由符合YY 0117.3标准规定的铸造钴铬钼合金材料制成。灭菌包装。产品经辐照灭菌，灭菌有效期为5年。 | 作为生物型髋关节假体使用，适用于髋关节置换。 | 29# | KB-WJII | 特卫强灭菌包装袋 | Ti6A14V | 件 | 0
骨科植入类 | 北京贝思达生物技术有限公司 | 北京贝思达生物技术有限公司 | 股骨柄 | 国械注准20183460169 | 2023-05-01 | 国产 | 国械注准20183460169 | 该产品由髋臼（髋臼外杯、髋臼内衬）、双极头（双极头金属杯、双极头内衬）、股骨柄、金属球头组成。髋臼外杯和股骨柄基体由符合YY 0117.1标准规定的Ti6A14V钛合金材料制成，表面为羟基磷灰石涂层，符合GB 23101.2的规定；髋臼内衬和双极头内衬由符合GB/T 19701.2标准规定的2型超高分子量聚乙烯材料制成；金属球头和双极头金属杯由符合YY 0117.3标准规定的铸造钴铬钼合金材料制成。灭菌包装。产品经辐照灭菌，灭菌有效期为5年。 | 作为生物型髋关节假体使用，适用于髋关节置换。 | 30# | KB-WJII | 特卫强灭菌包装袋 | Ti6A14V | 件 | 0
骨科植入类 | 北京贝思达生物技术有限公司 | 北京贝思达生物技术有限公司 | 股骨柄 | 国械注准20183460169 | 2023-05-01 | 国产 | 国械注准20183460169 | 该产品由髋臼（髋臼外杯、髋臼内衬）、双极头（双极头金属杯、双极头内衬）、股骨柄、金属球头组成。髋臼外杯和股骨柄基体由符合YY 0117.1标准规定的Ti6A14V钛合金材料制成，表面为羟基磷灰石涂层，符合GB 23101.2的规定；髋臼内衬和双极头内衬由符合GB/T 19701.2标准规定的2型超高分子量聚乙烯材料制成；金属球头和双极头金属杯由符合YY 0117.3标准规定的铸造钴铬钼合金材料制成。灭菌包装。产品经辐照灭菌，灭菌有效期为5年。 | 作为生物型髋关节假体使用，适用于髋关节置换。 | 31# | KB-WJII | 特卫强灭菌包装袋 | Ti6A14V | 件 | 0
骨科植入类 | 北京贝思达生物技术有限公司 | 北京贝思达生物技术有限公司 | 股骨柄 | 国械注准20183460169 | 2023-05-01 | 国产 | 国械注准20183460169 | 该产品由髋臼（髋臼外杯、髋臼内衬）、双极头（双极头金属杯、双极头内衬）、股骨柄、金属球头组成。髋臼外杯和股骨柄基体由符合YY 0117.1标准规定的Ti6A14V钛合金材料制成，表面为羟基磷灰石涂层，符合GB 23101.2的规定；髋臼内衬和双极头内衬由符合GB/T 19701.2标准规定的2型超高分子量聚乙烯材料制成；金属球头和双极头金属杯由符合YY 0117.3标准规定的铸造钴铬钼合金材料制成。灭菌包装。产品经辐照灭菌，灭菌有效期为5年。 | 作为生物型髋关节假体使用，适用于髋关节置换。 | 32# | KB-WJII | 特卫强灭菌包装袋 | Ti6A14V | 件 | 0
骨科植入类 | 北京贝思达生物技术有限公司 | 北京贝思达生物技术有限公司 | 股骨柄 | 国械注准20183460169 | 2023-05-01 | 国产 | 国械注准20183460169 | 该产品由髋臼（髋臼外杯、髋臼内衬）、双极头（双极头金属杯、双极头内衬）、股骨柄、金属球头组成。髋臼外杯和股骨柄基体由符合YY 0117.1标准规定的Ti6A14V钛合金材料制成，表面为羟基磷灰石涂层，符合GB 23101.2的规定；髋臼内衬和双极头内衬由符合GB/T 19701.2标准规定的2型超高分子量聚乙烯材料制成；金属球头和双极头金属杯由符合YY 0117.3标准规定的铸造钴铬钼合金材料制成。灭菌包装。产品经辐照灭菌，灭菌有效期为5年。 | 作为生物型髋关节假体使用，适用于髋关节置换。 | 33# | KB-WJII | 特卫强灭菌包装袋 | Ti6A14V | 件 | 0
骨科植入类 | 北京贝思达生物技术有限公司 | 北京贝思达生物技术有限公司 | 股骨柄 | 国械注准20183460169 | 2023-05-01 | 国产 | 国械注准20183460169 | 该产品由髋臼（髋臼外杯、髋臼内衬）、双极头（双极头金属杯、双极头内衬）、股骨柄、金属球头组成。髋臼外杯和股骨柄基体由符合YY 0117.1标准规定的Ti6A14V钛合金材料制成，表面为羟基磷灰石涂层，符合GB 23101.2的规定；髋臼内衬和双极头内衬由符合GB/T 19701.2标准规定的2型超高分子量聚乙烯材料制成；金属球头和双极头金属杯由符合YY 0117.3标准规定的铸造钴铬钼合金材料制成。灭菌包装。产品经辐照灭菌，灭菌有效期为5年。 | 作为生物型髋关节假体使用，适用于髋关节置换。 | 34# | KB-WJII | 特卫强灭菌包装袋 | Ti6A14V | 件 | 0
骨科植入类 | 北京贝思达生物技术有限公司 | 北京贝思达生物技术有限公司 | 股骨柄 | 国械注准20183460169 | 2023-05-01 | 国产 | 国械注准20183460169 | 该产品由髋臼（髋臼外杯、髋臼内衬）、双极头（双极头金属杯、双极头内衬）、股骨柄、金属球头组成。髋臼外杯和股骨柄基体由符合YY 0117.1标准规定的Ti6A14V钛合金材料制成，表面为羟基磷灰石涂层，符合GB 23101.2的规定；髋臼内衬和双极头内衬由符合GB/T 19701.2标准规定的2型超高分子量聚乙烯材料制成；金属球头和双极头金属杯由符合YY 0117.3标准规定的铸造钴铬钼合金材料制成。灭菌包装。产品经辐照灭菌，灭菌有效期为5年。 | 作为生物型髋关节假体使用，适用于髋关节置换。 | 35# | KB-WJII | 特卫强灭菌包装袋 | Ti6A14V | 件 | 0
骨科植入类 | 北京贝思达生物技术有限公司 | 北京贝思达生物技术有限公司 | 股骨柄 | 国械注准20183460169 | 2023-05-01 | 国产 | 国械注准20183460169 | 该产品由髋臼（髋臼外杯、髋臼内衬）、双极头（双极头金属杯、双极头内衬）、股骨柄、金属球头组成。髋臼外杯和股骨柄基体由符合YY 0117.1标准规定的Ti6A14V钛合金材料制成，表面为羟基磷灰石涂层，符合GB 23101.2的规定；髋臼内衬和双极头内衬由符合GB/T 19701.2标准规定的2型超高分子量聚乙烯材料制成；金属球头和双极头金属杯由符合YY 0117.3标准规定的铸造钴铬钼合金材料制成。灭菌包装。产品经辐照灭菌，灭菌有效期为5年。 | 作为生物型髋关节假体使用，适用于髋关节置换。 | 36# | KB-WJII | 特卫强灭菌包装袋 | Ti6A14V | 件 | 0
骨科植入类 | 北京贝思达生物技术有限公司 | 北京贝思达生物技术有限公司 | 股骨柄 | 国械注准20183460169 | 2023-05-01 | 国产 | 国械注准20183460169 | 该产品由髋臼（髋臼外杯、髋臼内衬）、双极头（双极头金属杯、双极头内衬）、股骨柄、金属球头组成。髋臼外杯和股骨柄基体由符合YY 0117.1标准规定的Ti6A14V钛合金材料制成，表面为羟基磷灰石涂层，符合GB 23101.2的规定；髋臼内衬和双极头内衬由符合GB/T 19701.2标准规定的2型超高分子量聚乙烯材料制成；金属球头和双极头金属杯由符合YY 0117.3标准规定的铸造钴铬钼合金材料制成。灭菌包装。产品经辐照灭菌，灭菌有效期为5年。 | 作为生物型髋关节假体使用，适用于髋关节置换。 | 37# | KB-WJII | 特卫强灭菌包装袋 | Ti6A14V | 件 | 0
骨科植入类 | 北京贝思达生物技术有限公司 | 北京贝思达生物技术有限公司 | 股骨柄 | 国械注准20183460169 | 2023-05-01 | 国产 | 国械注准20183460169 | 该产品由髋臼（髋臼外杯、髋臼内衬）、双极头（双极头金属杯、双极头内衬）、股骨柄、金属球头组成。髋臼外杯和股骨柄基体由符合YY 0117.1标准规定的Ti6A14V钛合金材料制成，表面为羟基磷灰石涂层，符合GB 23101.2的规定；髋臼内衬和双极头内衬由符合GB/T 19701.2标准规定的2型超高分子量聚乙烯材料制成；金属球头和双极头金属杯由符合YY 0117.3标准规定的铸造钴铬钼合金材料制成。灭菌包装。产品经辐照灭菌，灭菌有效期为5年。 | 作为生物型髋关节假体使用，适用于髋关节置换。 | 38# | KB-WJII | 特卫强灭菌包装袋 | Ti6A14V | 件 | 0
骨科植入类 | 北京贝思达生物技术有限公司 | 北京贝思达生物技术有限公司 | 股骨柄 | 国械注准20183460169 | 2023-05-01 | 国产 | 国械注准20183460169 | 该产品由髋臼（髋臼外杯、髋臼内衬）、双极头（双极头金属杯、双极头内衬）、股骨柄、金属球头组成。髋臼外杯和股骨柄基体由符合YY 0117.1标准规定的Ti6A14V钛合金材料制成，表面为羟基磷灰石涂层，符合GB 23101.2的规定；髋臼内衬和双极头内衬由符合GB/T 19701.2标准规定的2型超高分子量聚乙烯材料制成；金属球头和双极头金属杯由符合YY 0117.3标准规定的铸造钴铬钼合金材料制成。灭菌包装。产品经辐照灭菌，灭菌有效期为5年。 | 作为生物型髋关节假体使用，适用于髋关节置换。 | 39# | KB-WJII | 特卫强灭菌包装袋 | Ti6A14V | 件 | 0
骨科植入类 | 北京贝思达生物技术有限公司 | 北京贝思达生物技术有限公司 | 股骨柄 | 国械注准20183460169 | 2023-05-01 | 国产 | 国械注准20183460169 | 该产品由髋臼（髋臼外杯、髋臼内衬）、双极头（双极头金属杯、双极头内衬）、股骨柄、金属球头组成。髋臼外杯和股骨柄基体由符合YY 0117.1标准规定的Ti6A14V钛合金材料制成，表面为羟基磷灰石涂层，符合GB 23101.2的规定；髋臼内衬和双极头内衬由符合GB/T 19701.2标准规定的2型超高分子量聚乙烯材料制成；金属球头和双极头金属杯由符合YY 0117.3标准规定的铸造钴铬钼合金材料制成。灭菌包装。产品经辐照灭菌，灭菌有效期为5年。 | 作为生物型髋关节假体使用，适用于髋关节置换。 | 40# | KB-WJII | 特卫强灭菌包装袋 | Ti6A14V | 件 | 0
骨科植入类 | 北京贝思达生物技术有限公司 | 北京贝思达生物技术有限公司 | 股骨柄 | 国械注准20183460169 | 2023-05-01 | 国产 | 国械注准20183460169 | 该产品由髋臼（髋臼外杯、髋臼内衬）、双极头（双极头金属杯、双极头内衬）、股骨柄、金属球头组成。髋臼外杯和股骨柄基体由符合YY 0117.1标准规定的Ti6A14V钛合金材料制成，表面为羟基磷灰石涂层，符合GB 23101.2的规定；髋臼内衬和双极头内衬由符合GB/T 19701.2标准规定的2型超高分子量聚乙烯材料制成；金属球头和双极头金属杯由符合YY 0117.3标准规定的铸造钴铬钼合金材料制成。灭菌包装。产品经辐照灭菌，灭菌有效期为5年。 | 作为生物型髋关节假体使用，适用于髋关节置换。 | 0# | KB-LZII | 特卫强灭菌包装袋 | Ti6A14V | 件 | 0
骨科植入类 | 北京贝思达生物技术有限公司 | 北京贝思达生物技术有限公司 | 股骨柄 | 国械注准20183460169 | 2023-05-01 | 国产 | 国械注准20183460169 | 该产品由髋臼（髋臼外杯、髋臼内衬）、双极头（双极头金属杯、双极头内衬）、股骨柄、金属球头组成。髋臼外杯和股骨柄基体由符合YY 0117.1标准规定的Ti6A14V钛合金材料制成，表面为羟基磷灰石涂层，符合GB 23101.2的规定；髋臼内衬和双极头内衬由符合GB/T 19701.2标准规定的2型超高分子量聚乙烯材料制成；金属球头和双极头金属杯由符合YY 0117.3标准规定的铸造钴铬钼合金材料制成。灭菌包装。产品经辐照灭菌，灭菌有效期为5年。 | 作为生物型髋关节假体使用，适用于髋关节置换。 | 1# | KB-LZII | 特卫强灭菌包装袋 | Ti6A14V | 件 | 0
骨科植入类 | 北京贝思达生物技术有限公司 | 北京贝思达生物技术有限公司 | 股骨柄 | 国械注准20183460169 | 2023-05-01 | 国产 | 国械注准20183460169 | 该产品由髋臼（髋臼外杯、髋臼内衬）、双极头（双极头金属杯、双极头内衬）、股骨柄、金属球头组成。髋臼外杯和股骨柄基体由符合YY 0117.1标准规定的Ti6A14V钛合金材料制成，表面为羟基磷灰石涂层，符合GB 23101.2的规定；髋臼内衬和双极头内衬由符合GB/T 19701.2标准规定的2型超高分子量聚乙烯材料制成；金属球头和双极头金属杯由符合YY 0117.3标准规定的铸造钴铬钼合金材料制成。灭菌包装。产品经辐照灭菌，灭菌有效期为5年。 | 作为生物型髋关节假体使用，适用于髋关节置换。 | 2# | KB-LZII | 特卫强灭菌包装袋 | Ti6A14V | 件 | 0
骨科植入类 | 北京贝思达生物技术有限公司 | 北京贝思达生物技术有限公司 | 股骨柄 | 国械注准20183460169 | 2023-05-01 | 国产 | 国械注准20183460169 | 该产品由髋臼（髋臼外杯、髋臼内衬）、双极头（双极头金属杯、双极头内衬）、股骨柄、金属球头组成。髋臼外杯和股骨柄基体由符合YY 0117.1标准规定的Ti6A14V钛合金材料制成，表面为羟基磷灰石涂层，符合GB 23101.2的规定；髋臼内衬和双极头内衬由符合GB/T 19701.2标准规定的2型超高分子量聚乙烯材料制成；金属球头和双极头金属杯由符合YY 0117.3标准规定的铸造钴铬钼合金材料制成。灭菌包装。产品经辐照灭菌，灭菌有效期为5年。 | 作为生物型髋关节假体使用，适用于髋关节置换。 | 3# | KB-LZII | 特卫强灭菌包装袋 | Ti6A14V | 件 | 0
骨科植入类 | 北京贝思达生物技术有限公司 | 北京贝思达生物技术有限公司 | 股骨柄 | 国械注准20183460169 | 2023-05-01 | 国产 | 国械注准20183460169 | 该产品由髋臼（髋臼外杯、髋臼内衬）、双极头（双极头金属杯、双极头内衬）、股骨柄、金属球头组成。髋臼外杯和股骨柄基体由符合YY 0117.1标准规定的Ti6A14V钛合金材料制成，表面为羟基磷灰石涂层，符合GB 23101.2的规定；髋臼内衬和双极头内衬由符合GB/T 19701.2标准规定的2型超高分子量聚乙烯材料制成；金属球头和双极头金属杯由符合YY 0117.3标准规定的铸造钴铬钼合金材料制成。灭菌包装。产品经辐照灭菌，灭菌有效期为5年。 | 作为生物型髋关节假体使用，适用于髋关节置换。 | 4# | KB-LZII | 特卫强灭菌包装袋 | Ti6A14V | 件 | 0
骨科植入类 | 北京贝思达生物技术有限公司 | 北京贝思达生物技术有限公司 | 股骨柄 | 国械注准20183460169 | 2023-05-01 | 国产 | 国械注准20183460169 | 该产品由髋臼（髋臼外杯、髋臼内衬）、双极头（双极头金属杯、双极头内衬）、股骨柄、金属球头组成。髋臼外杯和股骨柄基体由符合YY 0117.1标准规定的Ti6A14V钛合金材料制成，表面为羟基磷灰石涂层，符合GB 23101.2的规定；髋臼内衬和双极头内衬由符合GB/T 19701.2标准规定的2型超高分子量聚乙烯材料制成；金属球头和双极头金属杯由符合YY 0117.3标准规定的铸造钴铬钼合金材料制成。灭菌包装。产品经辐照灭菌，灭菌有效期为5年。 | 作为生物型髋关节假体使用，适用于髋关节置换。 | 5# | KB-LZII | 特卫强灭菌包装袋 | Ti6A14V | 件 | 0
骨科植入类 | 北京贝思达生物技术有限公司 | 北京贝思达生物技术有限公司 | 股骨柄 | 国械注准20183460169 | 2023-05-01 | 国产 | 国械注准20183460169 | 该产品由髋臼（髋臼外杯、髋臼内衬）、双极头（双极头金属杯、双极头内衬）、股骨柄、金属球头组成。髋臼外杯和股骨柄基体由符合YY 0117.1标准规定的Ti6A14V钛合金材料制成，表面为羟基磷灰石涂层，符合GB 23101.2的规定；髋臼内衬和双极头内衬由符合GB/T 19701.2标准规定的2型超高分子量聚乙烯材料制成；金属球头和双极头金属杯由符合YY 0117.3标准规定的铸造钴铬钼合金材料制成。灭菌包装。产品经辐照灭菌，灭菌有效期为5年。 | 作为生物型髋关节假体使用，适用于髋关节置换。 | 6# | KB-LZII | 特卫强灭菌包装袋 | Ti6A14V | 件 | 0
骨科植入类 | 北京贝思达生物技术有限公司 | 北京贝思达生物技术有限公司 | 股骨柄 | 国械注准20183460169 | 2023-05-01 | 国产 | 国械注准20183460169 | 该产品由髋臼（髋臼外杯、髋臼内衬）、双极头（双极头金属杯、双极头内衬）、股骨柄、金属球头组成。髋臼外杯和股骨柄基体由符合YY 0117.1标准规定的Ti6A14V钛合金材料制成，表面为羟基磷灰石涂层，符合GB 23101.2的规定；髋臼内衬和双极头内衬由符合GB/T 19701.2标准规定的2型超高分子量聚乙烯材料制成；金属球头和双极头金属杯由符合YY 0117.3标准规定的铸造钴铬钼合金材料制成。灭菌包装。产品经辐照灭菌，灭菌有效期为5年。 | 作为生物型髋关节假体使用，适用于髋关节置换。 | 7# | KB-LZII | 特卫强灭菌包装袋 | Ti6A14V | 件 | 0
骨科植入类 | 北京贝思达生物技术有限公司 | 北京贝思达生物技术有限公司 | 股骨柄 | 国械注准20183460169 | 2023-05-01 | 国产 | 国械注准20183460169 | 该产品由髋臼（髋臼外杯、髋臼内衬）、双极头（双极头金属杯、双极头内衬）、股骨柄、金属球头组成。髋臼外杯和股骨柄基体由符合YY 0117.1标准规定的Ti6A14V钛合金材料制成，表面为羟基磷灰石涂层，符合GB 23101.2的规定；髋臼内衬和双极头内衬由符合GB/T 19701.2标准规定的2型超高分子量聚乙烯材料制成；金属球头和双极头金属杯由符合YY 0117.3标准规定的铸造钴铬钼合金材料制成。灭菌包装。产品经辐照灭菌，灭菌有效期为5年。 | 作为生物型髋关节假体使用，适用于髋关节置换。 | 8# | KB-LZII | 特卫强灭菌包装袋 | Ti6A14V | 件 | 0
骨科植入类 | 北京贝思达生物技术有限公司 | 北京贝思达生物技术有限公司 | 股骨柄 | 国械注准20183460169 | 2023-05-01 | 国产 | 国械注准20183460169 | 该产品由髋臼（髋臼外杯、髋臼内衬）、双极头（双极头金属杯、双极头内衬）、股骨柄、金属球头组成。髋臼外杯和股骨柄基体由符合YY 0117.1标准规定的Ti6A14V钛合金材料制成，表面为羟基磷灰石涂层，符合GB 23101.2的规定；髋臼内衬和双极头内衬由符合GB/T 19701.2标准规定的2型超高分子量聚乙烯材料制成；金属球头和双极头金属杯由符合YY 0117.3标准规定的铸造钴铬钼合金材料制成。灭菌包装。产品经辐照灭菌，灭菌有效期为5年。 | 作为生物型髋关节假体使用，适用于髋关节置换。 | 9# | KB-LZII | 特卫强灭菌包装袋 | Ti6A14V | 件 | 0
骨科植入类 | 北京贝思达生物技术有限公司 | 北京贝思达生物技术有限公司 | 股骨柄 | 国械注准20183460169 | 2023-05-01 | 国产 | 国械注准20183460169 | 该产品由髋臼（髋臼外杯、髋臼内衬）、双极头（双极头金属杯、双极头内衬）、股骨柄、金属球头组成。髋臼外杯和股骨柄基体由符合YY 0117.1标准规定的Ti6A14V钛合金材料制成，表面为羟基磷灰石涂层，符合GB 23101.2的规定；髋臼内衬和双极头内衬由符合GB/T 19701.2标准规定的2型超高分子量聚乙烯材料制成；金属球头和双极头金属杯由符合YY 0117.3标准规定的铸造钴铬钼合金材料制成。灭菌包装。产品经辐照灭菌，灭菌有效期为5年。 | 作为生物型髋关节假体使用，适用于髋关节置换。 | 10# | KB-LZII | 特卫强灭菌包装袋 | Ti6A14V | 件 | 0
骨科植入类 | 北京贝思达生物技术有限公司 | 北京贝思达生物技术有限公司 | 股骨柄 | 国械注准20183460169 | 2023-05-01 | 国产 | 国械注准20183460169 | 该产品由髋臼（髋臼外杯、髋臼内衬）、双极头（双极头金属杯、双极头内衬）、股骨柄、金属球头组成。髋臼外杯和股骨柄基体由符合YY 0117.1标准规定的Ti6A14V钛合金材料制成，表面为羟基磷灰石涂层，符合GB 23101.2的规定；髋臼内衬和双极头内衬由符合GB/T 19701.2标准规定的2型超高分子量聚乙烯材料制成；金属球头和双极头金属杯由符合YY 0117.3标准规定的铸造钴铬钼合金材料制成。灭菌包装。产品经辐照灭菌，灭菌有效期为5年。 | 作为生物型髋关节假体使用，适用于髋关节置换。 | 11# | KB-LZII | 特卫强灭菌包装袋 | Ti6A14V | 件 | 0
骨科植入类 | 北京贝思达生物技术有限公司 | 北京贝思达生物技术有限公司 | 股骨柄 | 国械注准20183460169 | 2023-05-01 | 国产 | 国械注准20183460169 | 该产品由髋臼（髋臼外杯、髋臼内衬）、双极头（双极头金属杯、双极头内衬）、股骨柄、金属球头组成。髋臼外杯和股骨柄基体由符合YY 0117.1标准规定的Ti6A14V钛合金材料制成，表面为羟基磷灰石涂层，符合GB 23101.2的规定；髋臼内衬和双极头内衬由符合GB/T 19701.2标准规定的2型超高分子量聚乙烯材料制成；金属球头和双极头金属杯由符合YY 0117.3标准规定的铸造钴铬钼合金材料制成。灭菌包装。产品经辐照灭菌，灭菌有效期为5年。 | 作为生物型髋关节假体使用，适用于髋关节置换。 | 12# | KB-LZII | 特卫强灭菌包装袋 | Ti6A14V | 件 | 0
骨科植入类 | 北京贝思达生物技术有限公司 | 北京贝思达生物技术有限公司 | 股骨柄 | 国械注准20183460169 | 2023-05-01 | 国产 | 国械注准20183460169 | 该产品由髋臼（髋臼外杯、髋臼内衬）、双极头（双极头金属杯、双极头内衬）、股骨柄、金属球头组成。髋臼外杯和股骨柄基体由符合YY 0117.1标准规定的Ti6A14V钛合金材料制成，表面为羟基磷灰石涂层，符合GB 23101.2的规定；髋臼内衬和双极头内衬由符合GB/T 19701.2标准规定的2型超高分子量聚乙烯材料制成；金属球头和双极头金属杯由符合YY 0117.3标准规定的铸造钴铬钼合金材料制成。灭菌包装。产品经辐照灭菌，灭菌有效期为5年。 | 作为生物型髋关节假体使用，适用于髋关节置换。 | 13# | KB-LZII | 特卫强灭菌包装袋 | Ti6A14V | 件 | 0
骨科植入类 | 北京贝思达生物技术有限公司 | 北京贝思达生物技术有限公司 | 股骨柄 | 国械注准20183460169 | 2023-05-01 | 国产 | 国械注准20183460169 | 该产品由髋臼（髋臼外杯、髋臼内衬）、双极头（双极头金属杯、双极头内衬）、股骨柄、金属球头组成。髋臼外杯和股骨柄基体由符合YY 0117.1标准规定的Ti6A14V钛合金材料制成，表面为羟基磷灰石涂层，符合GB 23101.2的规定；髋臼内衬和双极头内衬由符合GB/T 19701.2标准规定的2型超高分子量聚乙烯材料制成；金属球头和双极头金属杯由符合YY 0117.3标准规定的铸造钴铬钼合金材料制成。灭菌包装。产品经辐照灭菌，灭菌有效期为5年。 | 作为生物型髋关节假体使用，适用于髋关节置换。 | 14# | KB-LZII | 特卫强灭菌包装袋 | Ti6A14V | 件 | 0
骨科植入类 | 北京贝思达生物技术有限公司 | 北京贝思达生物技术有限公司 | 股骨柄 | 国械注准20183460169 | 2023-05-01 | 国产 | 国械注准20183460169 | 该产品由髋臼（髋臼外杯、髋臼内衬）、双极头（双极头金属杯、双极头内衬）、股骨柄、金属球头组成。髋臼外杯和股骨柄基体由符合YY 0117.1标准规定的Ti6A14V钛合金材料制成，表面为羟基磷灰石涂层，符合GB 23101.2的规定；髋臼内衬和双极头内衬由符合GB/T 19701.2标准规定的2型超高分子量聚乙烯材料制成；金属球头和双极头金属杯由符合YY 0117.3标准规定的铸造钴铬钼合金材料制成。灭菌包装。产品经辐照灭菌，灭菌有效期为5年。 | 作为生物型髋关节假体使用，适用于髋关节置换。 | 15# | KB-LZII | 特卫强灭菌包装袋 | Ti6A14V | 件 | 0
骨科植入类 | 北京贝思达生物技术有限公司 | 北京贝思达生物技术有限公司 | 股骨柄 | 国械注准20183460169 | 2023-05-01 | 国产 | 国械注准20183460169 | 该产品由髋臼（髋臼外杯、髋臼内衬）、双极头（双极头金属杯、双极头内衬）、股骨柄、金属球头组成。髋臼外杯和股骨柄基体由符合YY 0117.1标准规定的Ti6A14V钛合金材料制成，表面为羟基磷灰石涂层，符合GB 23101.2的规定；髋臼内衬和双极头内衬由符合GB/T 19701.2标准规定的2型超高分子量聚乙烯材料制成；金属球头和双极头金属杯由符合YY 0117.3标准规定的铸造钴铬钼合金材料制成。灭菌包装。产品经辐照灭菌，灭菌有效期为5年。 | 作为生物型髋关节假体使用，适用于髋关节置换。 | 16# | KB-LZII | 特卫强灭菌包装袋 | Ti6A14V | 件 | 0
骨科植入类 | 北京贝思达生物技术有限公司 | 北京贝思达生物技术有限公司 | 股骨柄 | 国械注准20183460169 | 2023-05-01 | 国产 | 国械注准20183460169 | 该产品由髋臼（髋臼外杯、髋臼内衬）、双极头（双极头金属杯、双极头内衬）、股骨柄、金属球头组成。髋臼外杯和股骨柄基体由符合YY 0117.1标准规定的Ti6A14V钛合金材料制成，表面为羟基磷灰石涂层，符合GB 23101.2的规定；髋臼内衬和双极头内衬由符合GB/T 19701.2标准规定的2型超高分子量聚乙烯材料制成；金属球头和双极头金属杯由符合YY 0117.3标准规定的铸造钴铬钼合金材料制成。灭菌包装。产品经辐照灭菌，灭菌有效期为5年。 | 作为生物型髋关节假体使用，适用于髋关节置换。 | 17# | KB-LZII | 特卫强灭菌包装袋 | Ti6A14V | 件 | 0
骨科植入类 | 北京贝思达生物技术有限公司 | 北京贝思达生物技术有限公司 | 股骨柄 | 国械注准20183460169 | 2023-05-01 | 国产 | 国械注准20183460169 | 该产品由髋臼（髋臼外杯、髋臼内衬）、双极头（双极头金属杯、双极头内衬）、股骨柄、金属球头组成。髋臼外杯和股骨柄基体由符合YY 0117.1标准规定的Ti6A14V钛合金材料制成，表面为羟基磷灰石涂层，符合GB 23101.2的规定；髋臼内衬和双极头内衬由符合GB/T 19701.2标准规定的2型超高分子量聚乙烯材料制成；金属球头和双极头金属杯由符合YY 0117.3标准规定的铸造钴铬钼合金材料制成。灭菌包装。产品经辐照灭菌，灭菌有效期为5年。 | 作为生物型髋关节假体使用，适用于髋关节置换。 | 18# | KB-LZII | 特卫强灭菌包装袋 | Ti6A14V | 件 | 0
骨科植入类 | 北京贝思达生物技术有限公司 | 北京贝思达生物技术有限公司 | 股骨柄 | 国械注准20183460169 | 2023-05-01 | 国产 | 国械注准20183460169 | 该产品由髋臼（髋臼外杯、髋臼内衬）、双极头（双极头金属杯、双极头内衬）、股骨柄、金属球头组成。髋臼外杯和股骨柄基体由符合YY 0117.1标准规定的Ti6A14V钛合金材料制成，表面为羟基磷灰石涂层，符合GB 23101.2的规定；髋臼内衬和双极头内衬由符合GB/T 19701.2标准规定的2型超高分子量聚乙烯材料制成；金属球头和双极头金属杯由符合YY 0117.3标准规定的铸造钴铬钼合金材料制成。灭菌包装。产品经辐照灭菌，灭菌有效期为5年。 | 作为生物型髋关节假体使用，适用于髋关节置换。 | 19# | KB-LZII | 特卫强灭菌包装袋 | Ti6A14V | 件 | 0
骨科植入类 | 北京贝思达生物技术有限公司 | 北京贝思达生物技术有限公司 | 股骨柄 | 国械注准20183460169 | 2023-05-01 | 国产 | 国械注准20183460169 | 该产品由髋臼（髋臼外杯、髋臼内衬）、双极头（双极头金属杯、双极头内衬）、股骨柄、金属球头组成。髋臼外杯和股骨柄基体由符合YY 0117.1标准规定的Ti6A14V钛合金材料制成，表面为羟基磷灰石涂层，符合GB 23101.2的规定；髋臼内衬和双极头内衬由符合GB/T 19701.2标准规定的2型超高分子量聚乙烯材料制成；金属球头和双极头金属杯由符合YY 0117.3标准规定的铸造钴铬钼合金材料制成。灭菌包装。产品经辐照灭菌，灭菌有效期为5年。 | 作为生物型髋关节假体使用，适用于髋关节置换。 | 20# | KB-LZII | 特卫强灭菌包装袋 | Ti6A14V | 件 | 0
骨科植入类 | 北京贝思达生物技术有限公司 | 北京贝思达生物技术有限公司 | 股骨柄 | 国械注准20183460169 | 2023-05-01 | 国产 | 国械注准20183460169 | 该产品由髋臼（髋臼外杯、髋臼内衬）、双极头（双极头金属杯、双极头内衬）、股骨柄、金属球头组成。髋臼外杯和股骨柄基体由符合YY 0117.1标准规定的Ti6A14V钛合金材料制成，表面为羟基磷灰石涂层，符合GB 23101.2的规定；髋臼内衬和双极头内衬由符合GB/T 19701.2标准规定的2型超高分子量聚乙烯材料制成；金属球头和双极头金属杯由符合YY 0117.3标准规定的铸造钴铬钼合金材料制成。灭菌包装。产品经辐照灭菌，灭菌有效期为5年。 | 作为生物型髋关节假体使用，适用于髋关节置换。 | 21# | KB-LZII | 特卫强灭菌包装袋 | Ti6A14V | 件 | 0
骨科植入类 | 北京贝思达生物技术有限公司 | 北京贝思达生物技术有限公司 | 股骨柄 | 国械注准20183460169 | 2023-05-01 | 国产 | 国械注准20183460169 | 该产品由髋臼（髋臼外杯、髋臼内衬）、双极头（双极头金属杯、双极头内衬）、股骨柄、金属球头组成。髋臼外杯和股骨柄基体由符合YY 0117.1标准规定的Ti6A14V钛合金材料制成，表面为羟基磷灰石涂层，符合GB 23101.2的规定；髋臼内衬和双极头内衬由符合GB/T 19701.2标准规定的2型超高分子量聚乙烯材料制成；金属球头和双极头金属杯由符合YY 0117.3标准规定的铸造钴铬钼合金材料制成。灭菌包装。产品经辐照灭菌，灭菌有效期为5年。 | 作为生物型髋关节假体使用，适用于髋关节置换。 | 22# | KB-LZII | 特卫强灭菌包装袋 | Ti6A14V | 件 | 0
骨科植入类 | 北京贝思达生物技术有限公司 | 北京贝思达生物技术有限公司 | 股骨柄 | 国械注准20183460169 | 2023-05-01 | 国产 | 国械注准20183460169 | 该产品由髋臼（髋臼外杯、髋臼内衬）、双极头（双极头金属杯、双极头内衬）、股骨柄、金属球头组成。髋臼外杯和股骨柄基体由符合YY 0117.1标准规定的Ti6A14V钛合金材料制成，表面为羟基磷灰石涂层，符合GB 23101.2的规定；髋臼内衬和双极头内衬由符合GB/T 19701.2标准规定的2型超高分子量聚乙烯材料制成；金属球头和双极头金属杯由符合YY 0117.3标准规定的铸造钴铬钼合金材料制成。灭菌包装。产品经辐照灭菌，灭菌有效期为5年。 | 作为生物型髋关节假体使用，适用于髋关节置换。 | 23# | KB-LZII | 特卫强灭菌包装袋 | Ti6A14V | 件 | 0
骨科植入类 | 北京贝思达生物技术有限公司 | 北京贝思达生物技术有限公司 | 股骨柄 | 国械注准20183460169 | 2023-05-01 | 国产 | 国械注准20183460169 | 该产品由髋臼（髋臼外杯、髋臼内衬）、双极头（双极头金属杯、双极头内衬）、股骨柄、金属球头组成。髋臼外杯和股骨柄基体由符合YY 0117.1标准规定的Ti6A14V钛合金材料制成，表面为羟基磷灰石涂层，符合GB 23101.2的规定；髋臼内衬和双极头内衬由符合GB/T 19701.2标准规定的2型超高分子量聚乙烯材料制成；金属球头和双极头金属杯由符合YY 0117.3标准规定的铸造钴铬钼合金材料制成。灭菌包装。产品经辐照灭菌，灭菌有效期为5年。 | 作为生物型髋关节假体使用，适用于髋关节置换。 | 24# | KB-LZII | 特卫强灭菌包装袋 | Ti6A14V | 件 | 0
骨科植入类 | 北京贝思达生物技术有限公司 | 北京贝思达生物技术有限公司 | 股骨柄 | 国械注准20183460169 | 2023-05-01 | 国产 | 国械注准20183460169 | 该产品由髋臼（髋臼外杯、髋臼内衬）、双极头（双极头金属杯、双极头内衬）、股骨柄、金属球头组成。髋臼外杯和股骨柄基体由符合YY 0117.1标准规定的Ti6A14V钛合金材料制成，表面为羟基磷灰石涂层，符合GB 23101.2的规定；髋臼内衬和双极头内衬由符合GB/T 19701.2标准规定的2型超高分子量聚乙烯材料制成；金属球头和双极头金属杯由符合YY 0117.3标准规定的铸造钴铬钼合金材料制成。灭菌包装。产品经辐照灭菌，灭菌有效期为5年。 | 作为生物型髋关节假体使用，适用于髋关节置换。 | 25# | KB-LZII | 特卫强灭菌包装袋 | Ti6A14V | 件 | 0
骨科植入类 | 北京贝思达生物技术有限公司 | 北京贝思达生物技术有限公司 | 股骨柄 | 国械注准20183460169 | 2023-05-01 | 国产 | 国械注准20183460169 | 该产品由髋臼（髋臼外杯、髋臼内衬）、双极头（双极头金属杯、双极头内衬）、股骨柄、金属球头组成。髋臼外杯和股骨柄基体由符合YY 0117.1标准规定的Ti6A14V钛合金材料制成，表面为羟基磷灰石涂层，符合GB 23101.2的规定；髋臼内衬和双极头内衬由符合GB/T 19701.2标准规定的2型超高分子量聚乙烯材料制成；金属球头和双极头金属杯由符合YY 0117.3标准规定的铸造钴铬钼合金材料制成。灭菌包装。产品经辐照灭菌，灭菌有效期为5年。 | 作为生物型髋关节假体使用，适用于髋关节置换。 | 26# | KB-LZII | 特卫强灭菌包装袋 | Ti6A14V | 件 | 0
骨科植入类 | 北京贝思达生物技术有限公司 | 北京贝思达生物技术有限公司 | 股骨柄 | 国械注准20183460169 | 2023-05-01 | 国产 | 国械注准20183460169 | 该产品由髋臼（髋臼外杯、髋臼内衬）、双极头（双极头金属杯、双极头内衬）、股骨柄、金属球头组成。髋臼外杯和股骨柄基体由符合YY 0117.1标准规定的Ti6A14V钛合金材料制成，表面为羟基磷灰石涂层，符合GB 23101.2的规定；髋臼内衬和双极头内衬由符合GB/T 19701.2标准规定的2型超高分子量聚乙烯材料制成；金属球头和双极头金属杯由符合YY 0117.3标准规定的铸造钴铬钼合金材料制成。灭菌包装。产品经辐照灭菌，灭菌有效期为5年。 | 作为生物型髋关节假体使用，适用于髋关节置换。 | 27# | KB-LZII | 特卫强灭菌包装袋 | Ti6A14V | 件 | 0
骨科植入类 | 北京贝思达生物技术有限公司 | 北京贝思达生物技术有限公司 | 股骨柄 | 国械注准20183460169 | 2023-05-01 | 国产 | 国械注准20183460169 | 该产品由髋臼（髋臼外杯、髋臼内衬）、双极头（双极头金属杯、双极头内衬）、股骨柄、金属球头组成。髋臼外杯和股骨柄基体由符合YY 0117.1标准规定的Ti6A14V钛合金材料制成，表面为羟基磷灰石涂层，符合GB 23101.2的规定；髋臼内衬和双极头内衬由符合GB/T 19701.2标准规定的2型超高分子量聚乙烯材料制成；金属球头和双极头金属杯由符合YY 0117.3标准规定的铸造钴铬钼合金材料制成。灭菌包装。产品经辐照灭菌，灭菌有效期为5年。 | 作为生物型髋关节假体使用，适用于髋关节置换。 | 28# | KB-LZII | 特卫强灭菌包装袋 | Ti6A14V | 件 | 0
骨科植入类 | 北京贝思达生物技术有限公司 | 北京贝思达生物技术有限公司 | 股骨柄 | 国械注准20183460169 | 2023-05-01 | 国产 | 国械注准20183460169 | 该产品由髋臼（髋臼外杯、髋臼内衬）、双极头（双极头金属杯、双极头内衬）、股骨柄、金属球头组成。髋臼外杯和股骨柄基体由符合YY 0117.1标准规定的Ti6A14V钛合金材料制成，表面为羟基磷灰石涂层，符合GB 23101.2的规定；髋臼内衬和双极头内衬由符合GB/T 19701.2标准规定的2型超高分子量聚乙烯材料制成；金属球头和双极头金属杯由符合YY 0117.3标准规定的铸造钴铬钼合金材料制成。灭菌包装。产品经辐照灭菌，灭菌有效期为5年。 | 作为生物型髋关节假体使用，适用于髋关节置换。 | 29# | KB-LZII | 特卫强灭菌包装袋 | Ti6A14V | 件 | 0
骨科植入类 | 北京贝思达生物技术有限公司 | 北京贝思达生物技术有限公司 | 股骨柄 | 国械注准20183460169 | 2023-05-01 | 国产 | 国械注准20183460169 | 该产品由髋臼（髋臼外杯、髋臼内衬）、双极头（双极头金属杯、双极头内衬）、股骨柄、金属球头组成。髋臼外杯和股骨柄基体由符合YY 0117.1标准规定的Ti6A14V钛合金材料制成，表面为羟基磷灰石涂层，符合GB 23101.2的规定；髋臼内衬和双极头内衬由符合GB/T 19701.2标准规定的2型超高分子量聚乙烯材料制成；金属球头和双极头金属杯由符合YY 0117.3标准规定的铸造钴铬钼合金材料制成。灭菌包装。产品经辐照灭菌，灭菌有效期为5年。 | 作为生物型髋关节假体使用，适用于髋关节置换。 | 30# | KB-LZII | 特卫强灭菌包装袋 | Ti6A14V | 件 | 0
骨科植入类 | 北京贝思达生物技术有限公司 | 北京贝思达生物技术有限公司 | 股骨柄 | 国械注准20183460169 | 2023-05-01 | 国产 | 国械注准20183460169 | 该产品由髋臼（髋臼外杯、髋臼内衬）、双极头（双极头金属杯、双极头内衬）、股骨柄、金属球头组成。髋臼外杯和股骨柄基体由符合YY 0117.1标准规定的Ti6A14V钛合金材料制成，表面为羟基磷灰石涂层，符合GB 23101.2的规定；髋臼内衬和双极头内衬由符合GB/T 19701.2标准规定的2型超高分子量聚乙烯材料制成；金属球头和双极头金属杯由符合YY 0117.3标准规定的铸造钴铬钼合金材料制成。灭菌包装。产品经辐照灭菌，灭菌有效期为5年。 | 作为生物型髋关节假体使用，适用于髋关节置换。 | 31# | KB-LZII | 特卫强灭菌包装袋 | Ti6A14V | 件 | 0
骨科植入类 | 北京贝思达生物技术有限公司 | 北京贝思达生物技术有限公司 | 股骨柄 | 国械注准20183460169 | 2023-05-01 | 国产 | 国械注准20183460169 | 该产品由髋臼（髋臼外杯、髋臼内衬）、双极头（双极头金属杯、双极头内衬）、股骨柄、金属球头组成。髋臼外杯和股骨柄基体由符合YY 0117.1标准规定的Ti6A14V钛合金材料制成，表面为羟基磷灰石涂层，符合GB 23101.2的规定；髋臼内衬和双极头内衬由符合GB/T 19701.2标准规定的2型超高分子量聚乙烯材料制成；金属球头和双极头金属杯由符合YY 0117.3标准规定的铸造钴铬钼合金材料制成。灭菌包装。产品经辐照灭菌，灭菌有效期为5年。 | 作为生物型髋关节假体使用，适用于髋关节置换。 | 32# | KB-LZII | 特卫强灭菌包装袋 | Ti6A14V | 件 | 0
骨科植入类 | 北京贝思达生物技术有限公司 | 北京贝思达生物技术有限公司 | 股骨柄 | 国械注准20183460169 | 2023-05-01 | 国产 | 国械注准20183460169 | 该产品由髋臼（髋臼外杯、髋臼内衬）、双极头（双极头金属杯、双极头内衬）、股骨柄、金属球头组成。髋臼外杯和股骨柄基体由符合YY 0117.1标准规定的Ti6A14V钛合金材料制成，表面为羟基磷灰石涂层，符合GB 23101.2的规定；髋臼内衬和双极头内衬由符合GB/T 19701.2标准规定的2型超高分子量聚乙烯材料制成；金属球头和双极头金属杯由符合YY 0117.3标准规定的铸造钴铬钼合金材料制成。灭菌包装。产品经辐照灭菌，灭菌有效期为5年。 | 作为生物型髋关节假体使用，适用于髋关节置换。 | 33# | KB-LZII | 特卫强灭菌包装袋 | Ti6A14V | 件 | 0
骨科植入类 | 北京贝思达生物技术有限公司 | 北京贝思达生物技术有限公司 | 股骨柄 | 国械注准20183460169 | 2023-05-01 | 国产 | 国械注准20183460169 | 该产品由髋臼（髋臼外杯、髋臼内衬）、双极头（双极头金属杯、双极头内衬）、股骨柄、金属球头组成。髋臼外杯和股骨柄基体由符合YY 0117.1标准规定的Ti6A14V钛合金材料制成，表面为羟基磷灰石涂层，符合GB 23101.2的规定；髋臼内衬和双极头内衬由符合GB/T 19701.2标准规定的2型超高分子量聚乙烯材料制成；金属球头和双极头金属杯由符合YY 0117.3标准规定的铸造钴铬钼合金材料制成。灭菌包装。产品经辐照灭菌，灭菌有效期为5年。 | 作为生物型髋关节假体使用，适用于髋关节置换。 | 34# | KB-LZII | 特卫强灭菌包装袋 | Ti6A14V | 件 | 0
骨科植入类 | 北京贝思达生物技术有限公司 | 北京贝思达生物技术有限公司 | 股骨柄 | 国械注准20183460169 | 2023-05-01 | 国产 | 国械注准20183460169 | 该产品由髋臼（髋臼外杯、髋臼内衬）、双极头（双极头金属杯、双极头内衬）、股骨柄、金属球头组成。髋臼外杯和股骨柄基体由符合YY 0117.1标准规定的Ti6A14V钛合金材料制成，表面为羟基磷灰石涂层，符合GB 23101.2的规定；髋臼内衬和双极头内衬由符合GB/T 19701.2标准规定的2型超高分子量聚乙烯材料制成；金属球头和双极头金属杯由符合YY 0117.3标准规定的铸造钴铬钼合金材料制成。灭菌包装。产品经辐照灭菌，灭菌有效期为5年。 | 作为生物型髋关节假体使用，适用于髋关节置换。 | 35# | KB-LZII | 特卫强灭菌包装袋 | Ti6A14V | 件 | 0
骨科植入类 | 北京贝思达生物技术有限公司 | 北京贝思达生物技术有限公司 | 股骨柄 | 国械注准20183460169 | 2023-05-01 | 国产 | 国械注准20183460169 | 该产品由髋臼（髋臼外杯、髋臼内衬）、双极头（双极头金属杯、双极头内衬）、股骨柄、金属球头组成。髋臼外杯和股骨柄基体由符合YY 0117.1标准规定的Ti6A14V钛合金材料制成，表面为羟基磷灰石涂层，符合GB 23101.2的规定；髋臼内衬和双极头内衬由符合GB/T 19701.2标准规定的2型超高分子量聚乙烯材料制成；金属球头和双极头金属杯由符合YY 0117.3标准规定的铸造钴铬钼合金材料制成。灭菌包装。产品经辐照灭菌，灭菌有效期为5年。 | 作为生物型髋关节假体使用，适用于髋关节置换。 | 36# | KB-LZII | 特卫强灭菌包装袋 | Ti6A14V | 件 | 0
骨科植入类 | 北京贝思达生物技术有限公司 | 北京贝思达生物技术有限公司 | 股骨柄 | 国械注准20183460169 | 2023-05-01 | 国产 | 国械注准20183460169 | 该产品由髋臼（髋臼外杯、髋臼内衬）、双极头（双极头金属杯、双极头内衬）、股骨柄、金属球头组成。髋臼外杯和股骨柄基体由符合YY 0117.1标准规定的Ti6A14V钛合金材料制成，表面为羟基磷灰石涂层，符合GB 23101.2的规定；髋臼内衬和双极头内衬由符合GB/T 19701.2标准规定的2型超高分子量聚乙烯材料制成；金属球头和双极头金属杯由符合YY 0117.3标准规定的铸造钴铬钼合金材料制成。灭菌包装。产品经辐照灭菌，灭菌有效期为5年。 | 作为生物型髋关节假体使用，适用于髋关节置换。 | 37# | KB-LZII | 特卫强灭菌包装袋 | Ti6A14V | 件 | 0
骨科植入类 | 北京贝思达生物技术有限公司 | 北京贝思达生物技术有限公司 | 股骨柄 | 国械注准20183460169 | 2023-05-01 | 国产 | 国械注准20183460169 | 该产品由髋臼（髋臼外杯、髋臼内衬）、双极头（双极头金属杯、双极头内衬）、股骨柄、金属球头组成。髋臼外杯和股骨柄基体由符合YY 0117.1标准规定的Ti6A14V钛合金材料制成，表面为羟基磷灰石涂层，符合GB 23101.2的规定；髋臼内衬和双极头内衬由符合GB/T 19701.2标准规定的2型超高分子量聚乙烯材料制成；金属球头和双极头金属杯由符合YY 0117.3标准规定的铸造钴铬钼合金材料制成。灭菌包装。产品经辐照灭菌，灭菌有效期为5年。 | 作为生物型髋关节假体使用，适用于髋关节置换。 | 38# | KB-LZII | 特卫强灭菌包装袋 | Ti6A14V | 件 | 0
骨科植入类 | 北京贝思达生物技术有限公司 | 北京贝思达生物技术有限公司 | 股骨柄 | 国械注准20183460169 | 2023-05-01 | 国产 | 国械注准20183460169 | 该产品由髋臼（髋臼外杯、髋臼内衬）、双极头（双极头金属杯、双极头内衬）、股骨柄、金属球头组成。髋臼外杯和股骨柄基体由符合YY 0117.1标准规定的Ti6A14V钛合金材料制成，表面为羟基磷灰石涂层，符合GB 23101.2的规定；髋臼内衬和双极头内衬由符合GB/T 19701.2标准规定的2型超高分子量聚乙烯材料制成；金属球头和双极头金属杯由符合YY 0117.3标准规定的铸造钴铬钼合金材料制成。灭菌包装。产品经辐照灭菌，灭菌有效期为5年。 | 作为生物型髋关节假体使用，适用于髋关节置换。 | 39# | KB-LZII | 特卫强灭菌包装袋 | Ti6A14V | 件 | 0
骨科植入类 | 北京贝思达生物技术有限公司 | 北京贝思达生物技术有限公司 | 股骨柄 | 国械注准20183460169 | 2023-05-01 | 国产 | 国械注准20183460169 | 该产品由髋臼（髋臼外杯、髋臼内衬）、双极头（双极头金属杯、双极头内衬）、股骨柄、金属球头组成。髋臼外杯和股骨柄基体由符合YY 0117.1标准规定的Ti6A14V钛合金材料制成，表面为羟基磷灰石涂层，符合GB 23101.2的规定；髋臼内衬和双极头内衬由符合GB/T 19701.2标准规定的2型超高分子量聚乙烯材料制成；金属球头和双极头金属杯由符合YY 0117.3标准规定的铸造钴铬钼合金材料制成。灭菌包装。产品经辐照灭菌，灭菌有效期为5年。 | 作为生物型髋关节假体使用，适用于髋关节置换。 | 40# | KB-LZII | 特卫强灭菌包装袋 | Ti6A14V | 件 | 0
骨科植入类 | 北京贝思达生物技术有限公司 | 北京贝思达生物技术有限公司 | 股骨柄 | 国械注准20183460169 | 2023-05-01 | 国产 | 国械注准20183460169 | 该产品由髋臼（髋臼外杯、髋臼内衬）、双极头（双极头金属杯、双极头内衬）、股骨柄、金属球头组成。髋臼外杯和股骨柄基体由符合YY 0117.1标准规定的Ti6A14V钛合金材料制成，表面为羟基磷灰石涂层，符合GB 23101.2的规定；髋臼内衬和双极头内衬由符合GB/T 19701.2标准规定的2型超高分子量聚乙烯材料制成；金属球头和双极头金属杯由符合YY 0117.3标准规定的铸造钴铬钼合金材料制成。灭菌包装。产品经辐照灭菌，灭菌有效期为5年。 | 作为生物型髋关节假体使用，适用于髋关节置换。 | 0# | KB-LJII | 特卫强灭菌包装袋 | Ti6A14V | 件 | 0
骨科植入类 | 北京贝思达生物技术有限公司 | 北京贝思达生物技术有限公司 | 股骨柄 | 国械注准20183460169 | 2023-05-01 | 国产 | 国械注准20183460169 | 该产品由髋臼（髋臼外杯、髋臼内衬）、双极头（双极头金属杯、双极头内衬）、股骨柄、金属球头组成。髋臼外杯和股骨柄基体由符合YY 0117.1标准规定的Ti6A14V钛合金材料制成，表面为羟基磷灰石涂层，符合GB 23101.2的规定；髋臼内衬和双极头内衬由符合GB/T 19701.2标准规定的2型超高分子量聚乙烯材料制成；金属球头和双极头金属杯由符合YY 0117.3标准规定的铸造钴铬钼合金材料制成。灭菌包装。产品经辐照灭菌，灭菌有效期为5年。 | 作为生物型髋关节假体使用，适用于髋关节置换。 | 1# | KB-LJII | 特卫强灭菌包装袋 | Ti6A14V | 件 | 0
骨科植入类 | 北京贝思达生物技术有限公司 | 北京贝思达生物技术有限公司 | 股骨柄 | 国械注准20183460169 | 2023-05-01 | 国产 | 国械注准20183460169 | 该产品由髋臼（髋臼外杯、髋臼内衬）、双极头（双极头金属杯、双极头内衬）、股骨柄、金属球头组成。髋臼外杯和股骨柄基体由符合YY 0117.1标准规定的Ti6A14V钛合金材料制成，表面为羟基磷灰石涂层，符合GB 23101.2的规定；髋臼内衬和双极头内衬由符合GB/T 19701.2标准规定的2型超高分子量聚乙烯材料制成；金属球头和双极头金属杯由符合YY 0117.3标准规定的铸造钴铬钼合金材料制成。灭菌包装。产品经辐照灭菌，灭菌有效期为5年。 | 作为生物型髋关节假体使用，适用于髋关节置换。 | 2# | KB-LJII | 特卫强灭菌包装袋 | Ti6A14V | 件 | 0
骨科植入类 | 北京贝思达生物技术有限公司 | 北京贝思达生物技术有限公司 | 股骨柄 | 国械注准20183460169 | 2023-05-01 | 国产 | 国械注准20183460169 | 该产品由髋臼（髋臼外杯、髋臼内衬）、双极头（双极头金属杯、双极头内衬）、股骨柄、金属球头组成。髋臼外杯和股骨柄基体由符合YY 0117.1标准规定的Ti6A14V钛合金材料制成，表面为羟基磷灰石涂层，符合GB 23101.2的规定；髋臼内衬和双极头内衬由符合GB/T 19701.2标准规定的2型超高分子量聚乙烯材料制成；金属球头和双极头金属杯由符合YY 0117.3标准规定的铸造钴铬钼合金材料制成。灭菌包装。产品经辐照灭菌，灭菌有效期为5年。 | 作为生物型髋关节假体使用，适用于髋关节置换。 | 3# | KB-LJII | 特卫强灭菌包装袋 | Ti6A14V | 件 | 0
骨科植入类 | 北京贝思达生物技术有限公司 | 北京贝思达生物技术有限公司 | 股骨柄 | 国械注准20183460169 | 2023-05-01 | 国产 | 国械注准20183460169 | 该产品由髋臼（髋臼外杯、髋臼内衬）、双极头（双极头金属杯、双极头内衬）、股骨柄、金属球头组成。髋臼外杯和股骨柄基体由符合YY 0117.1标准规定的Ti6A14V钛合金材料制成，表面为羟基磷灰石涂层，符合GB 23101.2的规定；髋臼内衬和双极头内衬由符合GB/T 19701.2标准规定的2型超高分子量聚乙烯材料制成；金属球头和双极头金属杯由符合YY 0117.3标准规定的铸造钴铬钼合金材料制成。灭菌包装。产品经辐照灭菌，灭菌有效期为5年。 | 作为生物型髋关节假体使用，适用于髋关节置换。 | 4# | KB-LJII | 特卫强灭菌包装袋 | Ti6A14V | 件 | 0
骨科植入类 | 北京贝思达生物技术有限公司 | 北京贝思达生物技术有限公司 | 股骨柄 | 国械注准20183460169 | 2023-05-01 | 国产 | 国械注准20183460169 | 该产品由髋臼（髋臼外杯、髋臼内衬）、双极头（双极头金属杯、双极头内衬）、股骨柄、金属球头组成。髋臼外杯和股骨柄基体由符合YY 0117.1标准规定的Ti6A14V钛合金材料制成，表面为羟基磷灰石涂层，符合GB 23101.2的规定；髋臼内衬和双极头内衬由符合GB/T 19701.2标准规定的2型超高分子量聚乙烯材料制成；金属球头和双极头金属杯由符合YY 0117.3标准规定的铸造钴铬钼合金材料制成。灭菌包装。产品经辐照灭菌，灭菌有效期为5年。 | 作为生物型髋关节假体使用，适用于髋关节置换。 | 5# | KB-LJII | 特卫强灭菌包装袋 | Ti6A14V | 件 | 0
骨科植入类 | 北京贝思达生物技术有限公司 | 北京贝思达生物技术有限公司 | 股骨柄 | 国械注准20183460169 | 2023-05-01 | 国产 | 国械注准20183460169 | 该产品由髋臼（髋臼外杯、髋臼内衬）、双极头（双极头金属杯、双极头内衬）、股骨柄、金属球头组成。髋臼外杯和股骨柄基体由符合YY 0117.1标准规定的Ti6A14V钛合金材料制成，表面为羟基磷灰石涂层，符合GB 23101.2的规定；髋臼内衬和双极头内衬由符合GB/T 19701.2标准规定的2型超高分子量聚乙烯材料制成；金属球头和双极头金属杯由符合YY 0117.3标准规定的铸造钴铬钼合金材料制成。灭菌包装。产品经辐照灭菌，灭菌有效期为5年。 | 作为生物型髋关节假体使用，适用于髋关节置换。 | 6# | KB-LJII | 特卫强灭菌包装袋 | Ti6A14V | 件 | 0
骨科植入类 | 北京贝思达生物技术有限公司 | 北京贝思达生物技术有限公司 | 股骨柄 | 国械注准20183460169 | 2023-05-01 | 国产 | 国械注准20183460169 | 该产品由髋臼（髋臼外杯、髋臼内衬）、双极头（双极头金属杯、双极头内衬）、股骨柄、金属球头组成。髋臼外杯和股骨柄基体由符合YY 0117.1标准规定的Ti6A14V钛合金材料制成，表面为羟基磷灰石涂层，符合GB 23101.2的规定；髋臼内衬和双极头内衬由符合GB/T 19701.2标准规定的2型超高分子量聚乙烯材料制成；金属球头和双极头金属杯由符合YY 0117.3标准规定的铸造钴铬钼合金材料制成。灭菌包装。产品经辐照灭菌，灭菌有效期为5年。 | 作为生物型髋关节假体使用，适用于髋关节置换。 | 7# | KB-LJII | 特卫强灭菌包装袋 | Ti6A14V | 件 | 0
骨科植入类 | 北京贝思达生物技术有限公司 | 北京贝思达生物技术有限公司 | 股骨柄 | 国械注准20183460169 | 2023-05-01 | 国产 | 国械注准20183460169 | 该产品由髋臼（髋臼外杯、髋臼内衬）、双极头（双极头金属杯、双极头内衬）、股骨柄、金属球头组成。髋臼外杯和股骨柄基体由符合YY 0117.1标准规定的Ti6A14V钛合金材料制成，表面为羟基磷灰石涂层，符合GB 23101.2的规定；髋臼内衬和双极头内衬由符合GB/T 19701.2标准规定的2型超高分子量聚乙烯材料制成；金属球头和双极头金属杯由符合YY 0117.3标准规定的铸造钴铬钼合金材料制成。灭菌包装。产品经辐照灭菌，灭菌有效期为5年。 | 作为生物型髋关节假体使用，适用于髋关节置换。 | 8# | KB-LJII | 特卫强灭菌包装袋 | Ti6A14V | 件 | 0
骨科植入类 | 北京贝思达生物技术有限公司 | 北京贝思达生物技术有限公司 | 股骨柄 | 国械注准20183460169 | 2023-05-01 | 国产 | 国械注准20183460169 | 该产品由髋臼（髋臼外杯、髋臼内衬）、双极头（双极头金属杯、双极头内衬）、股骨柄、金属球头组成。髋臼外杯和股骨柄基体由符合YY 0117.1标准规定的Ti6A14V钛合金材料制成，表面为羟基磷灰石涂层，符合GB 23101.2的规定；髋臼内衬和双极头内衬由符合GB/T 19701.2标准规定的2型超高分子量聚乙烯材料制成；金属球头和双极头金属杯由符合YY 0117.3标准规定的铸造钴铬钼合金材料制成。灭菌包装。产品经辐照灭菌，灭菌有效期为5年。 | 作为生物型髋关节假体使用，适用于髋关节置换。 | 9# | KB-LJII | 特卫强灭菌包装袋 | Ti6A14V | 件 | 0
骨科植入类 | 北京贝思达生物技术有限公司 | 北京贝思达生物技术有限公司 | 股骨柄 | 国械注准20183460169 | 2023-05-01 | 国产 | 国械注准20183460169 | 该产品由髋臼（髋臼外杯、髋臼内衬）、双极头（双极头金属杯、双极头内衬）、股骨柄、金属球头组成。髋臼外杯和股骨柄基体由符合YY 0117.1标准规定的Ti6A14V钛合金材料制成，表面为羟基磷灰石涂层，符合GB 23101.2的规定；髋臼内衬和双极头内衬由符合GB/T 19701.2标准规定的2型超高分子量聚乙烯材料制成；金属球头和双极头金属杯由符合YY 0117.3标准规定的铸造钴铬钼合金材料制成。灭菌包装。产品经辐照灭菌，灭菌有效期为5年。 | 作为生物型髋关节假体使用，适用于髋关节置换。 | 10# | KB-LJII | 特卫强灭菌包装袋 | Ti6A14V | 件 | 0
骨科植入类 | 北京贝思达生物技术有限公司 | 北京贝思达生物技术有限公司 | 股骨柄 | 国械注准20183460169 | 2023-05-01 | 国产 | 国械注准20183460169 | 该产品由髋臼（髋臼外杯、髋臼内衬）、双极头（双极头金属杯、双极头内衬）、股骨柄、金属球头组成。髋臼外杯和股骨柄基体由符合YY 0117.1标准规定的Ti6A14V钛合金材料制成，表面为羟基磷灰石涂层，符合GB 23101.2的规定；髋臼内衬和双极头内衬由符合GB/T 19701.2标准规定的2型超高分子量聚乙烯材料制成；金属球头和双极头金属杯由符合YY 0117.3标准规定的铸造钴铬钼合金材料制成。灭菌包装。产品经辐照灭菌，灭菌有效期为5年。 | 作为生物型髋关节假体使用，适用于髋关节置换。 | 11# | KB-LJII | 特卫强灭菌包装袋 | Ti6A14V | 件 | 0
骨科植入类 | 北京贝思达生物技术有限公司 | 北京贝思达生物技术有限公司 | 股骨柄 | 国械注准20183460169 | 2023-05-01 | 国产 | 国械注准20183460169 | 该产品由髋臼（髋臼外杯、髋臼内衬）、双极头（双极头金属杯、双极头内衬）、股骨柄、金属球头组成。髋臼外杯和股骨柄基体由符合YY 0117.1标准规定的Ti6A14V钛合金材料制成，表面为羟基磷灰石涂层，符合GB 23101.2的规定；髋臼内衬和双极头内衬由符合GB/T 19701.2标准规定的2型超高分子量聚乙烯材料制成；金属球头和双极头金属杯由符合YY 0117.3标准规定的铸造钴铬钼合金材料制成。灭菌包装。产品经辐照灭菌，灭菌有效期为5年。 | 作为生物型髋关节假体使用，适用于髋关节置换。 | 12# | KB-LJII | 特卫强灭菌包装袋 | Ti6A14V | 件 | 0
骨科植入类 | 北京贝思达生物技术有限公司 | 北京贝思达生物技术有限公司 | 股骨柄 | 国械注准20183460169 | 2023-05-01 | 国产 | 国械注准20183460169 | 该产品由髋臼（髋臼外杯、髋臼内衬）、双极头（双极头金属杯、双极头内衬）、股骨柄、金属球头组成。髋臼外杯和股骨柄基体由符合YY 0117.1标准规定的Ti6A14V钛合金材料制成，表面为羟基磷灰石涂层，符合GB 23101.2的规定；髋臼内衬和双极头内衬由符合GB/T 19701.2标准规定的2型超高分子量聚乙烯材料制成；金属球头和双极头金属杯由符合YY 0117.3标准规定的铸造钴铬钼合金材料制成。灭菌包装。产品经辐照灭菌，灭菌有效期为5年。 | 作为生物型髋关节假体使用，适用于髋关节置换。 | 13# | KB-LJII | 特卫强灭菌包装袋 | Ti6A14V | 件 | 0
骨科植入类 | 北京贝思达生物技术有限公司 | 北京贝思达生物技术有限公司 | 股骨柄 | 国械注准20183460169 | 2023-05-01 | 国产 | 国械注准20183460169 | 该产品由髋臼（髋臼外杯、髋臼内衬）、双极头（双极头金属杯、双极头内衬）、股骨柄、金属球头组成。髋臼外杯和股骨柄基体由符合YY 0117.1标准规定的Ti6A14V钛合金材料制成，表面为羟基磷灰石涂层，符合GB 23101.2的规定；髋臼内衬和双极头内衬由符合GB/T 19701.2标准规定的2型超高分子量聚乙烯材料制成；金属球头和双极头金属杯由符合YY 0117.3标准规定的铸造钴铬钼合金材料制成。灭菌包装。产品经辐照灭菌，灭菌有效期为5年。 | 作为生物型髋关节假体使用，适用于髋关节置换。 | 14# | KB-LJII | 特卫强灭菌包装袋 | Ti6A14V | 件 | 0
骨科植入类 | 北京贝思达生物技术有限公司 | 北京贝思达生物技术有限公司 | 股骨柄 | 国械注准20183460169 | 2023-05-01 | 国产 | 国械注准20183460169 | 该产品由髋臼（髋臼外杯、髋臼内衬）、双极头（双极头金属杯、双极头内衬）、股骨柄、金属球头组成。髋臼外杯和股骨柄基体由符合YY 0117.1标准规定的Ti6A14V钛合金材料制成，表面为羟基磷灰石涂层，符合GB 23101.2的规定；髋臼内衬和双极头内衬由符合GB/T 19701.2标准规定的2型超高分子量聚乙烯材料制成；金属球头和双极头金属杯由符合YY 0117.3标准规定的铸造钴铬钼合金材料制成。灭菌包装。产品经辐照灭菌，灭菌有效期为5年。 | 作为生物型髋关节假体使用，适用于髋关节置换。 | 15# | KB-LJII | 特卫强灭菌包装袋 | Ti6A14V | 件 | 0
骨科植入类 | 北京贝思达生物技术有限公司 | 北京贝思达生物技术有限公司 | 股骨柄 | 国械注准20183460169 | 2023-05-01 | 国产 | 国械注准20183460169 | 该产品由髋臼（髋臼外杯、髋臼内衬）、双极头（双极头金属杯、双极头内衬）、股骨柄、金属球头组成。髋臼外杯和股骨柄基体由符合YY 0117.1标准规定的Ti6A14V钛合金材料制成，表面为羟基磷灰石涂层，符合GB 23101.2的规定；髋臼内衬和双极头内衬由符合GB/T 19701.2标准规定的2型超高分子量聚乙烯材料制成；金属球头和双极头金属杯由符合YY 0117.3标准规定的铸造钴铬钼合金材料制成。灭菌包装。产品经辐照灭菌，灭菌有效期为5年。 | 作为生物型髋关节假体使用，适用于髋关节置换。 | 16# | KB-LJII | 特卫强灭菌包装袋 | Ti6A14V | 件 | 0
骨科植入类 | 北京贝思达生物技术有限公司 | 北京贝思达生物技术有限公司 | 股骨柄 | 国械注准20183460169 | 2023-05-01 | 国产 | 国械注准20183460169 | 该产品由髋臼（髋臼外杯、髋臼内衬）、双极头（双极头金属杯、双极头内衬）、股骨柄、金属球头组成。髋臼外杯和股骨柄基体由符合YY 0117.1标准规定的Ti6A14V钛合金材料制成，表面为羟基磷灰石涂层，符合GB 23101.2的规定；髋臼内衬和双极头内衬由符合GB/T 19701.2标准规定的2型超高分子量聚乙烯材料制成；金属球头和双极头金属杯由符合YY 0117.3标准规定的铸造钴铬钼合金材料制成。灭菌包装。产品经辐照灭菌，灭菌有效期为5年。 | 作为生物型髋关节假体使用，适用于髋关节置换。 | 17# | KB-LJII | 特卫强灭菌包装袋 | Ti6A14V | 件 | 0
骨科植入类 | 北京贝思达生物技术有限公司 | 北京贝思达生物技术有限公司 | 股骨柄 | 国械注准20183460169 | 2023-05-01 | 国产 | 国械注准20183460169 | 该产品由髋臼（髋臼外杯、髋臼内衬）、双极头（双极头金属杯、双极头内衬）、股骨柄、金属球头组成。髋臼外杯和股骨柄基体由符合YY 0117.1标准规定的Ti6A14V钛合金材料制成，表面为羟基磷灰石涂层，符合GB 23101.2的规定；髋臼内衬和双极头内衬由符合GB/T 19701.2标准规定的2型超高分子量聚乙烯材料制成；金属球头和双极头金属杯由符合YY 0117.3标准规定的铸造钴铬钼合金材料制成。灭菌包装。产品经辐照灭菌，灭菌有效期为5年。 | 作为生物型髋关节假体使用，适用于髋关节置换。 | 18# | KB-LJII | 特卫强灭菌包装袋 | Ti6A14V | 件 | 0
骨科植入类 | 北京贝思达生物技术有限公司 | 北京贝思达生物技术有限公司 | 股骨柄 | 国械注准20183460169 | 2023-05-01 | 国产 | 国械注准20183460169 | 该产品由髋臼（髋臼外杯、髋臼内衬）、双极头（双极头金属杯、双极头内衬）、股骨柄、金属球头组成。髋臼外杯和股骨柄基体由符合YY 0117.1标准规定的Ti6A14V钛合金材料制成，表面为羟基磷灰石涂层，符合GB 23101.2的规定；髋臼内衬和双极头内衬由符合GB/T 19701.2标准规定的2型超高分子量聚乙烯材料制成；金属球头和双极头金属杯由符合YY 0117.3标准规定的铸造钴铬钼合金材料制成。灭菌包装。产品经辐照灭菌，灭菌有效期为5年。 | 作为生物型髋关节假体使用，适用于髋关节置换。 | 19# | KB-LJII | 特卫强灭菌包装袋 | Ti6A14V | 件 | 0
骨科植入类 | 北京贝思达生物技术有限公司 | 北京贝思达生物技术有限公司 | 股骨柄 | 国械注准20183460169 | 2023-05-01 | 国产 | 国械注准20183460169 | 该产品由髋臼（髋臼外杯、髋臼内衬）、双极头（双极头金属杯、双极头内衬）、股骨柄、金属球头组成。髋臼外杯和股骨柄基体由符合YY 0117.1标准规定的Ti6A14V钛合金材料制成，表面为羟基磷灰石涂层，符合GB 23101.2的规定；髋臼内衬和双极头内衬由符合GB/T 19701.2标准规定的2型超高分子量聚乙烯材料制成；金属球头和双极头金属杯由符合YY 0117.3标准规定的铸造钴铬钼合金材料制成。灭菌包装。产品经辐照灭菌，灭菌有效期为5年。 | 作为生物型髋关节假体使用，适用于髋关节置换。 | 20# | KB-LJII | 特卫强灭菌包装袋 | Ti6A14V | 件 | 0
骨科植入类 | 北京贝思达生物技术有限公司 | 北京贝思达生物技术有限公司 | 股骨柄 | 国械注准20183460169 | 2023-05-01 | 国产 | 国械注准20183460169 | 该产品由髋臼（髋臼外杯、髋臼内衬）、双极头（双极头金属杯、双极头内衬）、股骨柄、金属球头组成。髋臼外杯和股骨柄基体由符合YY 0117.1标准规定的Ti6A14V钛合金材料制成，表面为羟基磷灰石涂层，符合GB 23101.2的规定；髋臼内衬和双极头内衬由符合GB/T 19701.2标准规定的2型超高分子量聚乙烯材料制成；金属球头和双极头金属杯由符合YY 0117.3标准规定的铸造钴铬钼合金材料制成。灭菌包装。产品经辐照灭菌，灭菌有效期为5年。 | 作为生物型髋关节假体使用，适用于髋关节置换。 | 21# | KB-LJII | 特卫强灭菌包装袋 | Ti6A14V | 件 | 0
骨科植入类 | 北京贝思达生物技术有限公司 | 北京贝思达生物技术有限公司 | 股骨柄 | 国械注准20183460169 | 2023-05-01 | 国产 | 国械注准20183460169 | 该产品由髋臼（髋臼外杯、髋臼内衬）、双极头（双极头金属杯、双极头内衬）、股骨柄、金属球头组成。髋臼外杯和股骨柄基体由符合YY 0117.1标准规定的Ti6A14V钛合金材料制成，表面为羟基磷灰石涂层，符合GB 23101.2的规定；髋臼内衬和双极头内衬由符合GB/T 19701.2标准规定的2型超高分子量聚乙烯材料制成；金属球头和双极头金属杯由符合YY 0117.3标准规定的铸造钴铬钼合金材料制成。灭菌包装。产品经辐照灭菌，灭菌有效期为5年。 | 作为生物型髋关节假体使用，适用于髋关节置换。 | 22# | KB-LJII | 特卫强灭菌包装袋 | Ti6A14V | 件 | 0
骨科植入类 | 北京贝思达生物技术有限公司 | 北京贝思达生物技术有限公司 | 股骨柄 | 国械注准20183460169 | 2023-05-01 | 国产 | 国械注准20183460169 | 该产品由髋臼（髋臼外杯、髋臼内衬）、双极头（双极头金属杯、双极头内衬）、股骨柄、金属球头组成。髋臼外杯和股骨柄基体由符合YY 0117.1标准规定的Ti6A14V钛合金材料制成，表面为羟基磷灰石涂层，符合GB 23101.2的规定；髋臼内衬和双极头内衬由符合GB/T 19701.2标准规定的2型超高分子量聚乙烯材料制成；金属球头和双极头金属杯由符合YY 0117.3标准规定的铸造钴铬钼合金材料制成。灭菌包装。产品经辐照灭菌，灭菌有效期为5年。 | 作为生物型髋关节假体使用，适用于髋关节置换。 | 23# | KB-LJII | 特卫强灭菌包装袋 | Ti6A14V | 件 | 0
骨科植入类 | 北京贝思达生物技术有限公司 | 北京贝思达生物技术有限公司 | 股骨柄 | 国械注准20183460169 | 2023-05-01 | 国产 | 国械注准20183460169 | 该产品由髋臼（髋臼外杯、髋臼内衬）、双极头（双极头金属杯、双极头内衬）、股骨柄、金属球头组成。髋臼外杯和股骨柄基体由符合YY 0117.1标准规定的Ti6A14V钛合金材料制成，表面为羟基磷灰石涂层，符合GB 23101.2的规定；髋臼内衬和双极头内衬由符合GB/T 19701.2标准规定的2型超高分子量聚乙烯材料制成；金属球头和双极头金属杯由符合YY 0117.3标准规定的铸造钴铬钼合金材料制成。灭菌包装。产品经辐照灭菌，灭菌有效期为5年。 | 作为生物型髋关节假体使用，适用于髋关节置换。 | 24# | KB-LJII | 特卫强灭菌包装袋 | Ti6A14V | 件 | 0
骨科植入类 | 北京贝思达生物技术有限公司 | 北京贝思达生物技术有限公司 | 股骨柄 | 国械注准20183460169 | 2023-05-01 | 国产 | 国械注准20183460169 | 该产品由髋臼（髋臼外杯、髋臼内衬）、双极头（双极头金属杯、双极头内衬）、股骨柄、金属球头组成。髋臼外杯和股骨柄基体由符合YY 0117.1标准规定的Ti6A14V钛合金材料制成，表面为羟基磷灰石涂层，符合GB 23101.2的规定；髋臼内衬和双极头内衬由符合GB/T 19701.2标准规定的2型超高分子量聚乙烯材料制成；金属球头和双极头金属杯由符合YY 0117.3标准规定的铸造钴铬钼合金材料制成。灭菌包装。产品经辐照灭菌，灭菌有效期为5年。 | 作为生物型髋关节假体使用，适用于髋关节置换。 | 25# | KB-LJII | 特卫强灭菌包装袋 | Ti6A14V | 件 | 0
骨科植入类 | 北京贝思达生物技术有限公司 | 北京贝思达生物技术有限公司 | 股骨柄 | 国械注准20183460169 | 2023-05-01 | 国产 | 国械注准20183460169 | 该产品由髋臼（髋臼外杯、髋臼内衬）、双极头（双极头金属杯、双极头内衬）、股骨柄、金属球头组成。髋臼外杯和股骨柄基体由符合YY 0117.1标准规定的Ti6A14V钛合金材料制成，表面为羟基磷灰石涂层，符合GB 23101.2的规定；髋臼内衬和双极头内衬由符合GB/T 19701.2标准规定的2型超高分子量聚乙烯材料制成；金属球头和双极头金属杯由符合YY 0117.3标准规定的铸造钴铬钼合金材料制成。灭菌包装。产品经辐照灭菌，灭菌有效期为5年。 | 作为生物型髋关节假体使用，适用于髋关节置换。 | 26# | KB-LJII | 特卫强灭菌包装袋 | Ti6A14V | 件 | 0
骨科植入类 | 北京贝思达生物技术有限公司 | 北京贝思达生物技术有限公司 | 股骨柄 | 国械注准20183460169 | 2023-05-01 | 国产 | 国械注准20183460169 | 该产品由髋臼（髋臼外杯、髋臼内衬）、双极头（双极头金属杯、双极头内衬）、股骨柄、金属球头组成。髋臼外杯和股骨柄基体由符合YY 0117.1标准规定的Ti6A14V钛合金材料制成，表面为羟基磷灰石涂层，符合GB 23101.2的规定；髋臼内衬和双极头内衬由符合GB/T 19701.2标准规定的2型超高分子量聚乙烯材料制成；金属球头和双极头金属杯由符合YY 0117.3标准规定的铸造钴铬钼合金材料制成。灭菌包装。产品经辐照灭菌，灭菌有效期为5年。 | 作为生物型髋关节假体使用，适用于髋关节置换。 | 27# | KB-LJII | 特卫强灭菌包装袋 | Ti6A14V | 件 | 0
骨科植入类 | 北京贝思达生物技术有限公司 | 北京贝思达生物技术有限公司 | 股骨柄 | 国械注准20183460169 | 2023-05-01 | 国产 | 国械注准20183460169 | 该产品由髋臼（髋臼外杯、髋臼内衬）、双极头（双极头金属杯、双极头内衬）、股骨柄、金属球头组成。髋臼外杯和股骨柄基体由符合YY 0117.1标准规定的Ti6A14V钛合金材料制成，表面为羟基磷灰石涂层，符合GB 23101.2的规定；髋臼内衬和双极头内衬由符合GB/T 19701.2标准规定的2型超高分子量聚乙烯材料制成；金属球头和双极头金属杯由符合YY 0117.3标准规定的铸造钴铬钼合金材料制成。灭菌包装。产品经辐照灭菌，灭菌有效期为5年。 | 作为生物型髋关节假体使用，适用于髋关节置换。 | 28# | KB-LJII | 特卫强灭菌包装袋 | Ti6A14V | 件 | 0
骨科植入类 | 北京贝思达生物技术有限公司 | 北京贝思达生物技术有限公司 | 股骨柄 | 国械注准20183460169 | 2023-05-01 | 国产 | 国械注准20183460169 | 该产品由髋臼（髋臼外杯、髋臼内衬）、双极头（双极头金属杯、双极头内衬）、股骨柄、金属球头组成。髋臼外杯和股骨柄基体由符合YY 0117.1标准规定的Ti6A14V钛合金材料制成，表面为羟基磷灰石涂层，符合GB 23101.2的规定；髋臼内衬和双极头内衬由符合GB/T 19701.2标准规定的2型超高分子量聚乙烯材料制成；金属球头和双极头金属杯由符合YY 0117.3标准规定的铸造钴铬钼合金材料制成。灭菌包装。产品经辐照灭菌，灭菌有效期为5年。 | 作为生物型髋关节假体使用，适用于髋关节置换。 | 29# | KB-LJII | 特卫强灭菌包装袋 | Ti6A14V | 件 | 0
骨科植入类 | 北京贝思达生物技术有限公司 | 北京贝思达生物技术有限公司 | 股骨柄 | 国械注准20183460169 | 2023-05-01 | 国产 | 国械注准20183460169 | 该产品由髋臼（髋臼外杯、髋臼内衬）、双极头（双极头金属杯、双极头内衬）、股骨柄、金属球头组成。髋臼外杯和股骨柄基体由符合YY 0117.1标准规定的Ti6A14V钛合金材料制成，表面为羟基磷灰石涂层，符合GB 23101.2的规定；髋臼内衬和双极头内衬由符合GB/T 19701.2标准规定的2型超高分子量聚乙烯材料制成；金属球头和双极头金属杯由符合YY 0117.3标准规定的铸造钴铬钼合金材料制成。灭菌包装。产品经辐照灭菌，灭菌有效期为5年。 | 作为生物型髋关节假体使用，适用于髋关节置换。 | 30# | KB-LJII | 特卫强灭菌包装袋 | Ti6A14V | 件 | 0
骨科植入类 | 北京贝思达生物技术有限公司 | 北京贝思达生物技术有限公司 | 股骨柄 | 国械注准20183460169 | 2023-05-01 | 国产 | 国械注准20183460169 | 该产品由髋臼（髋臼外杯、髋臼内衬）、双极头（双极头金属杯、双极头内衬）、股骨柄、金属球头组成。髋臼外杯和股骨柄基体由符合YY 0117.1标准规定的Ti6A14V钛合金材料制成，表面为羟基磷灰石涂层，符合GB 23101.2的规定；髋臼内衬和双极头内衬由符合GB/T 19701.2标准规定的2型超高分子量聚乙烯材料制成；金属球头和双极头金属杯由符合YY 0117.3标准规定的铸造钴铬钼合金材料制成。灭菌包装。产品经辐照灭菌，灭菌有效期为5年。 | 作为生物型髋关节假体使用，适用于髋关节置换。 | 31# | KB-LJII | 特卫强灭菌包装袋 | Ti6A14V | 件 | 0
骨科植入类 | 北京贝思达生物技术有限公司 | 北京贝思达生物技术有限公司 | 股骨柄 | 国械注准20183460169 | 2023-05-01 | 国产 | 国械注准20183460169 | 该产品由髋臼（髋臼外杯、髋臼内衬）、双极头（双极头金属杯、双极头内衬）、股骨柄、金属球头组成。髋臼外杯和股骨柄基体由符合YY 0117.1标准规定的Ti6A14V钛合金材料制成，表面为羟基磷灰石涂层，符合GB 23101.2的规定；髋臼内衬和双极头内衬由符合GB/T 19701.2标准规定的2型超高分子量聚乙烯材料制成；金属球头和双极头金属杯由符合YY 0117.3标准规定的铸造钴铬钼合金材料制成。灭菌包装。产品经辐照灭菌，灭菌有效期为5年。 | 作为生物型髋关节假体使用，适用于髋关节置换。 | 32# | KB-LJII | 特卫强灭菌包装袋 | Ti6A14V | 件 | 0
骨科植入类 | 北京贝思达生物技术有限公司 | 北京贝思达生物技术有限公司 | 股骨柄 | 国械注准20183460169 | 2023-05-01 | 国产 | 国械注准20183460169 | 该产品由髋臼（髋臼外杯、髋臼内衬）、双极头（双极头金属杯、双极头内衬）、股骨柄、金属球头组成。髋臼外杯和股骨柄基体由符合YY 0117.1标准规定的Ti6A14V钛合金材料制成，表面为羟基磷灰石涂层，符合GB 23101.2的规定；髋臼内衬和双极头内衬由符合GB/T 19701.2标准规定的2型超高分子量聚乙烯材料制成；金属球头和双极头金属杯由符合YY 0117.3标准规定的铸造钴铬钼合金材料制成。灭菌包装。产品经辐照灭菌，灭菌有效期为5年。 | 作为生物型髋关节假体使用，适用于髋关节置换。 | 33# | KB-LJII | 特卫强灭菌包装袋 | Ti6A14V | 件 | 0
骨科植入类 | 北京贝思达生物技术有限公司 | 北京贝思达生物技术有限公司 | 股骨柄 | 国械注准20183460169 | 2023-05-01 | 国产 | 国械注准20183460169 | 该产品由髋臼（髋臼外杯、髋臼内衬）、双极头（双极头金属杯、双极头内衬）、股骨柄、金属球头组成。髋臼外杯和股骨柄基体由符合YY 0117.1标准规定的Ti6A14V钛合金材料制成，表面为羟基磷灰石涂层，符合GB 23101.2的规定；髋臼内衬和双极头内衬由符合GB/T 19701.2标准规定的2型超高分子量聚乙烯材料制成；金属球头和双极头金属杯由符合YY 0117.3标准规定的铸造钴铬钼合金材料制成。灭菌包装。产品经辐照灭菌，灭菌有效期为5年。 | 作为生物型髋关节假体使用，适用于髋关节置换。 | 34# | KB-LJII | 特卫强灭菌包装袋 | Ti6A14V | 件 | 0
骨科植入类 | 北京贝思达生物技术有限公司 | 北京贝思达生物技术有限公司 | 股骨柄 | 国械注准20183460169 | 2023-05-01 | 国产 | 国械注准20183460169 | 该产品由髋臼（髋臼外杯、髋臼内衬）、双极头（双极头金属杯、双极头内衬）、股骨柄、金属球头组成。髋臼外杯和股骨柄基体由符合YY 0117.1标准规定的Ti6A14V钛合金材料制成，表面为羟基磷灰石涂层，符合GB 23101.2的规定；髋臼内衬和双极头内衬由符合GB/T 19701.2标准规定的2型超高分子量聚乙烯材料制成；金属球头和双极头金属杯由符合YY 0117.3标准规定的铸造钴铬钼合金材料制成。灭菌包装。产品经辐照灭菌，灭菌有效期为5年。 | 作为生物型髋关节假体使用，适用于髋关节置换。 | 35# | KB-LJII | 特卫强灭菌包装袋 | Ti6A14V | 件 | 0
骨科植入类 | 北京贝思达生物技术有限公司 | 北京贝思达生物技术有限公司 | 股骨柄 | 国械注准20183460169 | 2023-05-01 | 国产 | 国械注准20183460169 | 该产品由髋臼（髋臼外杯、髋臼内衬）、双极头（双极头金属杯、双极头内衬）、股骨柄、金属球头组成。髋臼外杯和股骨柄基体由符合YY 0117.1标准规定的Ti6A14V钛合金材料制成，表面为羟基磷灰石涂层，符合GB 23101.2的规定；髋臼内衬和双极头内衬由符合GB/T 19701.2标准规定的2型超高分子量聚乙烯材料制成；金属球头和双极头金属杯由符合YY 0117.3标准规定的铸造钴铬钼合金材料制成。灭菌包装。产品经辐照灭菌，灭菌有效期为5年。 | 作为生物型髋关节假体使用，适用于髋关节置换。 | 36# | KB-LJII | 特卫强灭菌包装袋 | Ti6A14V | 件 | 0
骨科植入类 | 北京贝思达生物技术有限公司 | 北京贝思达生物技术有限公司 | 股骨柄 | 国械注准20183460169 | 2023-05-01 | 国产 | 国械注准20183460169 | 该产品由髋臼（髋臼外杯、髋臼内衬）、双极头（双极头金属杯、双极头内衬）、股骨柄、金属球头组成。髋臼外杯和股骨柄基体由符合YY 0117.1标准规定的Ti6A14V钛合金材料制成，表面为羟基磷灰石涂层，符合GB 23101.2的规定；髋臼内衬和双极头内衬由符合GB/T 19701.2标准规定的2型超高分子量聚乙烯材料制成；金属球头和双极头金属杯由符合YY 0117.3标准规定的铸造钴铬钼合金材料制成。灭菌包装。产品经辐照灭菌，灭菌有效期为5年。 | 作为生物型髋关节假体使用，适用于髋关节置换。 | 37# | KB-LJII | 特卫强灭菌包装袋 | Ti6A14V | 件 | 0
骨科植入类 | 北京贝思达生物技术有限公司 | 北京贝思达生物技术有限公司 | 股骨柄 | 国械注准20183460169 | 2023-05-01 | 国产 | 国械注准20183460169 | 该产品由髋臼（髋臼外杯、髋臼内衬）、双极头（双极头金属杯、双极头内衬）、股骨柄、金属球头组成。髋臼外杯和股骨柄基体由符合YY 0117.1标准规定的Ti6A14V钛合金材料制成，表面为羟基磷灰石涂层，符合GB 23101.2的规定；髋臼内衬和双极头内衬由符合GB/T 19701.2标准规定的2型超高分子量聚乙烯材料制成；金属球头和双极头金属杯由符合YY 0117.3标准规定的铸造钴铬钼合金材料制成。灭菌包装。产品经辐照灭菌，灭菌有效期为5年。 | 作为生物型髋关节假体使用，适用于髋关节置换。 | 38# | KB-LJII | 特卫强灭菌包装袋 | Ti6A14V | 件 | 0
骨科植入类 | 北京贝思达生物技术有限公司 | 北京贝思达生物技术有限公司 | 股骨柄 | 国械注准20183460169 | 2023-05-01 | 国产 | 国械注准20183460169 | 该产品由髋臼（髋臼外杯、髋臼内衬）、双极头（双极头金属杯、双极头内衬）、股骨柄、金属球头组成。髋臼外杯和股骨柄基体由符合YY 0117.1标准规定的Ti6A14V钛合金材料制成，表面为羟基磷灰石涂层，符合GB 23101.2的规定；髋臼内衬和双极头内衬由符合GB/T 19701.2标准规定的2型超高分子量聚乙烯材料制成；金属球头和双极头金属杯由符合YY 0117.3标准规定的铸造钴铬钼合金材料制成。灭菌包装。产品经辐照灭菌，灭菌有效期为5年。 | 作为生物型髋关节假体使用，适用于髋关节置换。 | 39# | KB-LJII | 特卫强灭菌包装袋 | Ti6A14V | 件 | 0
骨科植入类 | 北京贝思达生物技术有限公司 | 北京贝思达生物技术有限公司 | 股骨柄 | 国械注准20183460169 | 2023-05-01 | 国产 | 国械注准20183460169 | 该产品由髋臼（髋臼外杯、髋臼内衬）、双极头（双极头金属杯、双极头内衬）、股骨柄、金属球头组成。髋臼外杯和股骨柄基体由符合YY 0117.1标准规定的Ti6A14V钛合金材料制成，表面为羟基磷灰石涂层，符合GB 23101.2的规定；髋臼内衬和双极头内衬由符合GB/T 19701.2标准规定的2型超高分子量聚乙烯材料制成；金属球头和双极头金属杯由符合YY 0117.3标准规定的铸造钴铬钼合金材料制成。灭菌包装。产品经辐照灭菌，灭菌有效期为5年。 | 作为生物型髋关节假体使用，适用于髋关节置换。 | 40# | KB-LJII | 特卫强灭菌包装袋 | Ti6A14V | 件 | 0
骨科植入类 | 北京贝思达生物技术有限公司 | 北京贝思达生物技术有限公司 | 金属球头 | 国械注准20183460169 | 2023-05-01 | 国产 | 国械注准20183460169 | 该产品由髋臼（髋臼外杯、髋臼内衬）、双极头（双极头金属杯、双极头内衬）、股骨柄、金属球头组成。髋臼外杯和股骨柄基体由符合YY 0117.1标准规定的Ti6A14V钛合金材料制成，表面为羟基磷灰石涂层，符合GB 23101.2的规定；髋臼内衬和双极头内衬由符合GB/T 19701.2标准规定的2型超高分子量聚乙烯材料制成；金属球头和双极头金属杯由符合YY 0117.3标准规定的铸造钴铬钼合金材料制成。灭菌包装。产品经辐照灭菌，灭菌有效期为5年。 | 作为生物型髋关节假体使用，适用于髋关节置换。 | Φ22+0 | KQ | 特卫强灭菌包装袋 | 钴铬钼合金 | 件 | 0
骨科植入类 | 北京贝思达生物技术有限公司 | 北京贝思达生物技术有限公司 | 金属球头 | 国械注准20183460169 | 2023-05-01 | 国产 | 国械注准20183460169 | 该产品由髋臼（髋臼外杯、髋臼内衬）、双极头（双极头金属杯、双极头内衬）、股骨柄、金属球头组成。髋臼外杯和股骨柄基体由符合YY 0117.1标准规定的Ti6A14V钛合金材料制成，表面为羟基磷灰石涂层，符合GB 23101.2的规定；髋臼内衬和双极头内衬由符合GB/T 19701.2标准规定的2型超高分子量聚乙烯材料制成；金属球头和双极头金属杯由符合YY 0117.3标准规定的铸造钴铬钼合金材料制成。灭菌包装。产品经辐照灭菌，灭菌有效期为5年。 | 作为生物型髋关节假体使用，适用于髋关节置换。 | Φ22+2 | KQ | 特卫强灭菌包装袋 | 钴铬钼合金 | 件 | 0
骨科植入类 | 北京贝思达生物技术有限公司 | 北京贝思达生物技术有限公司 | 金属球头 | 国械注准20183460169 | 2023-05-01 | 国产 | 国械注准20183460169 | 该产品由髋臼（髋臼外杯、髋臼内衬）、双极头（双极头金属杯、双极头内衬）、股骨柄、金属球头组成。髋臼外杯和股骨柄基体由符合YY 0117.1标准规定的Ti6A14V钛合金材料制成，表面为羟基磷灰石涂层，符合GB 23101.2的规定；髋臼内衬和双极头内衬由符合GB/T 19701.2标准规定的2型超高分子量聚乙烯材料制成；金属球头和双极头金属杯由符合YY 0117.3标准规定的铸造钴铬钼合金材料制成。灭菌包装。产品经辐照灭菌，灭菌有效期为5年。 | 作为生物型髋关节假体使用，适用于髋关节置换。 | Φ22+3.5 | KQ | 特卫强灭菌包装袋 | 钴铬钼合金 | 件 | 0
骨科植入类 | 北京贝思达生物技术有限公司 | 北京贝思达生物技术有限公司 | 金属球头 | 国械注准20183460169 | 2023-05-01 | 国产 | 国械注准20183460169 | 该产品由髋臼（髋臼外杯、髋臼内衬）、双极头（双极头金属杯、双极头内衬）、股骨柄、金属球头组成。髋臼外杯和股骨柄基体由符合YY 0117.1标准规定的Ti6A14V钛合金材料制成，表面为羟基磷灰石涂层，符合GB 23101.2的规定；髋臼内衬和双极头内衬由符合GB/T 19701.2标准规定的2型超高分子量聚乙烯材料制成；金属球头和双极头金属杯由符合YY 0117.3标准规定的铸造钴铬钼合金材料制成。灭菌包装。产品经辐照灭菌，灭菌有效期为5年。 | 作为生物型髋关节假体使用，适用于髋关节置换。 | Φ22+4 | KQ | 特卫强灭菌包装袋 | 钴铬钼合金 | 件 | 0
骨科植入类 | 北京贝思达生物技术有限公司 | 北京贝思达生物技术有限公司 | 金属球头 | 国械注准20183460169 | 2023-05-01 | 国产 | 国械注准20183460169 | 该产品由髋臼（髋臼外杯、髋臼内衬）、双极头（双极头金属杯、双极头内衬）、股骨柄、金属球头组成。髋臼外杯和股骨柄基体由符合YY 0117.1标准规定的Ti6A14V钛合金材料制成，表面为羟基磷灰石涂层，符合GB 23101.2的规定；髋臼内衬和双极头内衬由符合GB/T 19701.2标准规定的2型超高分子量聚乙烯材料制成；金属球头和双极头金属杯由符合YY 0117.3标准规定的铸造钴铬钼合金材料制成。灭菌包装。产品经辐照灭菌，灭菌有效期为5年。 | 作为生物型髋关节假体使用，适用于髋关节置换。 | Φ22+6 | KQ | 特卫强灭菌包装袋 | 钴铬钼合金 | 件 | 0
骨科植入类 | 北京贝思达生物技术有限公司 | 北京贝思达生物技术有限公司 | 金属球头 | 国械注准20183460169 | 2023-05-01 | 国产 | 国械注准20183460169 | 该产品由髋臼（髋臼外杯、髋臼内衬）、双极头（双极头金属杯、双极头内衬）、股骨柄、金属球头组成。髋臼外杯和股骨柄基体由符合YY 0117.1标准规定的Ti6A14V钛合金材料制成，表面为羟基磷灰石涂层，符合GB 23101.2的规定；髋臼内衬和双极头内衬由符合GB/T 19701.2标准规定的2型超高分子量聚乙烯材料制成；金属球头和双极头金属杯由符合YY 0117.3标准规定的铸造钴铬钼合金材料制成。灭菌包装。产品经辐照灭菌，灭菌有效期为5年。 | 作为生物型髋关节假体使用，适用于髋关节置换。 | Φ22+7 | KQ | 特卫强灭菌包装袋 | 钴铬钼合金 | 件 | 0
骨科植入类 | 北京贝思达生物技术有限公司 | 北京贝思达生物技术有限公司 | 金属球头 | 国械注准20183460169 | 2023-05-01 | 国产 | 国械注准20183460169 | 该产品由髋臼（髋臼外杯、髋臼内衬）、双极头（双极头金属杯、双极头内衬）、股骨柄、金属球头组成。髋臼外杯和股骨柄基体由符合YY 0117.1标准规定的Ti6A14V钛合金材料制成，表面为羟基磷灰石涂层，符合GB 23101.2的规定；髋臼内衬和双极头内衬由符合GB/T 19701.2标准规定的2型超高分子量聚乙烯材料制成；金属球头和双极头金属杯由符合YY 0117.3标准规定的铸造钴铬钼合金材料制成。灭菌包装。产品经辐照灭菌，灭菌有效期为5年。 | 作为生物型髋关节假体使用，适用于髋关节置换。 | Φ22+8 | KQ | 特卫强灭菌包装袋 | 钴铬钼合金 | 件 | 0
骨科植入类 | 北京贝思达生物技术有限公司 | 北京贝思达生物技术有限公司 | 金属球头 | 国械注准20183460169 | 2023-05-01 | 国产 | 国械注准20183460169 | 该产品由髋臼（髋臼外杯、髋臼内衬）、双极头（双极头金属杯、双极头内衬）、股骨柄、金属球头组成。髋臼外杯和股骨柄基体由符合YY 0117.1标准规定的Ti6A14V钛合金材料制成，表面为羟基磷灰石涂层，符合GB 23101.2的规定；髋臼内衬和双极头内衬由符合GB/T 19701.2标准规定的2型超高分子量聚乙烯材料制成；金属球头和双极头金属杯由符合YY 0117.3标准规定的铸造钴铬钼合金材料制成。灭菌包装。产品经辐照灭菌，灭菌有效期为5年。 | 作为生物型髋关节假体使用，适用于髋关节置换。 | Φ22+10 | KQ | 特卫强灭菌包装袋 | 钴铬钼合金 | 件 | 0
骨科植入类 | 北京贝思达生物技术有限公司 | 北京贝思达生物技术有限公司 | 金属球头 | 国械注准20183460169 | 2023-05-01 | 国产 | 国械注准20183460169 | 该产品由髋臼（髋臼外杯、髋臼内衬）、双极头（双极头金属杯、双极头内衬）、股骨柄、金属球头组成。髋臼外杯和股骨柄基体由符合YY 0117.1标准规定的Ti6A14V钛合金材料制成，表面为羟基磷灰石涂层，符合GB 23101.2的规定；髋臼内衬和双极头内衬由符合GB/T 19701.2标准规定的2型超高分子量聚乙烯材料制成；金属球头和双极头金属杯由符合YY 0117.3标准规定的铸造钴铬钼合金材料制成。灭菌包装。产品经辐照灭菌，灭菌有效期为5年。 | 作为生物型髋关节假体使用，适用于髋关节置换。 | Φ24-2 | KQ | 特卫强灭菌包装袋 | 钴铬钼合金 | 件 | 0
骨科植入类 | 北京贝思达生物技术有限公司 | 北京贝思达生物技术有限公司 | 金属球头 | 国械注准20183460169 | 2023-05-01 | 国产 | 国械注准20183460169 | 该产品由髋臼（髋臼外杯、髋臼内衬）、双极头（双极头金属杯、双极头内衬）、股骨柄、金属球头组成。髋臼外杯和股骨柄基体由符合YY 0117.1标准规定的Ti6A14V钛合金材料制成，表面为羟基磷灰石涂层，符合GB 23101.2的规定；髋臼内衬和双极头内衬由符合GB/T 19701.2标准规定的2型超高分子量聚乙烯材料制成；金属球头和双极头金属杯由符合YY 0117.3标准规定的铸造钴铬钼合金材料制成。灭菌包装。产品经辐照灭菌，灭菌有效期为5年。 | 作为生物型髋关节假体使用，适用于髋关节置换。 | Φ24+0 | KQ | 特卫强灭菌包装袋 | 钴铬钼合金 | 件 | 0
骨科植入类 | 北京贝思达生物技术有限公司 | 北京贝思达生物技术有限公司 | 金属球头 | 国械注准20183460169 | 2023-05-01 | 国产 | 国械注准20183460169 | 该产品由髋臼（髋臼外杯、髋臼内衬）、双极头（双极头金属杯、双极头内衬）、股骨柄、金属球头组成。髋臼外杯和股骨柄基体由符合YY 0117.1标准规定的Ti6A14V钛合金材料制成，表面为羟基磷灰石涂层，符合GB 23101.2的规定；髋臼内衬和双极头内衬由符合GB/T 19701.2标准规定的2型超高分子量聚乙烯材料制成；金属球头和双极头金属杯由符合YY 0117.3标准规定的铸造钴铬钼合金材料制成。灭菌包装。产品经辐照灭菌，灭菌有效期为5年。 | 作为生物型髋关节假体使用，适用于髋关节置换。 | Φ24+2 | KQ | 特卫强灭菌包装袋 | 钴铬钼合金 | 件 | 0
骨科植入类 | 北京贝思达生物技术有限公司 | 北京贝思达生物技术有限公司 | 金属球头 | 国械注准20183460169 | 2023-05-01 | 国产 | 国械注准20183460169 | 该产品由髋臼（髋臼外杯、髋臼内衬）、双极头（双极头金属杯、双极头内衬）、股骨柄、金属球头组成。髋臼外杯和股骨柄基体由符合YY 0117.1标准规定的Ti6A14V钛合金材料制成，表面为羟基磷灰石涂层，符合GB 23101.2的规定；髋臼内衬和双极头内衬由符合GB/T 19701.2标准规定的2型超高分子量聚乙烯材料制成；金属球头和双极头金属杯由符合YY 0117.3标准规定的铸造钴铬钼合金材料制成。灭菌包装。产品经辐照灭菌，灭菌有效期为5年。 | 作为生物型髋关节假体使用，适用于髋关节置换。 | Φ24+3.5 | KQ | 特卫强灭菌包装袋 | 钴铬钼合金 | 件 | 0
骨科植入类 | 北京贝思达生物技术有限公司 | 北京贝思达生物技术有限公司 | 金属球头 | 国械注准20183460169 | 2023-05-01 | 国产 | 国械注准20183460169 | 该产品由髋臼（髋臼外杯、髋臼内衬）、双极头（双极头金属杯、双极头内衬）、股骨柄、金属球头组成。髋臼外杯和股骨柄基体由符合YY 0117.1标准规定的Ti6A14V钛合金材料制成，表面为羟基磷灰石涂层，符合GB 23101.2的规定；髋臼内衬和双极头内衬由符合GB/T 19701.2标准规定的2型超高分子量聚乙烯材料制成；金属球头和双极头金属杯由符合YY 0117.3标准规定的铸造钴铬钼合金材料制成。灭菌包装。产品经辐照灭菌，灭菌有效期为5年。 | 作为生物型髋关节假体使用，适用于髋关节置换。 | Φ24+4 | KQ | 特卫强灭菌包装袋 | 钴铬钼合金 | 件 | 0
骨科植入类 | 北京贝思达生物技术有限公司 | 北京贝思达生物技术有限公司 | 金属球头 | 国械注准20183460169 | 2023-05-01 | 国产 | 国械注准20183460169 | 该产品由髋臼（髋臼外杯、髋臼内衬）、双极头（双极头金属杯、双极头内衬）、股骨柄、金属球头组成。髋臼外杯和股骨柄基体由符合YY 0117.1标准规定的Ti6A14V钛合金材料制成，表面为羟基磷灰石涂层，符合GB 23101.2的规定；髋臼内衬和双极头内衬由符合GB/T 19701.2标准规定的2型超高分子量聚乙烯材料制成；金属球头和双极头金属杯由符合YY 0117.3标准规定的铸造钴铬钼合金材料制成。灭菌包装。产品经辐照灭菌，灭菌有效期为5年。 | 作为生物型髋关节假体使用，适用于髋关节置换。 | Φ24+6 | KQ | 特卫强灭菌包装袋 | 钴铬钼合金 | 件 | 0
骨科植入类 | 北京贝思达生物技术有限公司 | 北京贝思达生物技术有限公司 | 金属球头 | 国械注准20183460169 | 2023-05-01 | 国产 | 国械注准20183460169 | 该产品由髋臼（髋臼外杯、髋臼内衬）、双极头（双极头金属杯、双极头内衬）、股骨柄、金属球头组成。髋臼外杯和股骨柄基体由符合YY 0117.1标准规定的Ti6A14V钛合金材料制成，表面为羟基磷灰石涂层，符合GB 23101.2的规定；髋臼内衬和双极头内衬由符合GB/T 19701.2标准规定的2型超高分子量聚乙烯材料制成；金属球头和双极头金属杯由符合YY 0117.3标准规定的铸造钴铬钼合金材料制成。灭菌包装。产品经辐照灭菌，灭菌有效期为5年。 | 作为生物型髋关节假体使用，适用于髋关节置换。 | Φ24+7 | KQ | 特卫强灭菌包装袋 | 钴铬钼合金 | 件 | 0
骨科植入类 | 北京贝思达生物技术有限公司 | 北京贝思达生物技术有限公司 | 金属球头 | 国械注准20183460169 | 2023-05-01 | 国产 | 国械注准20183460169 | 该产品由髋臼（髋臼外杯、髋臼内衬）、双极头（双极头金属杯、双极头内衬）、股骨柄、金属球头组成。髋臼外杯和股骨柄基体由符合YY 0117.1标准规定的Ti6A14V钛合金材料制成，表面为羟基磷灰石涂层，符合GB 23101.2的规定；髋臼内衬和双极头内衬由符合GB/T 19701.2标准规定的2型超高分子量聚乙烯材料制成；金属球头和双极头金属杯由符合YY 0117.3标准规定的铸造钴铬钼合金材料制成。灭菌包装。产品经辐照灭菌，灭菌有效期为5年。 | 作为生物型髋关节假体使用，适用于髋关节置换。 | Φ24+8 | KQ | 特卫强灭菌包装袋 | 钴铬钼合金 | 件 | 0
骨科植入类 | 北京贝思达生物技术有限公司 | 北京贝思达生物技术有限公司 | 金属球头 | 国械注准20183460169 | 2023-05-01 | 国产 | 国械注准20183460169 | 该产品由髋臼（髋臼外杯、髋臼内衬）、双极头（双极头金属杯、双极头内衬）、股骨柄、金属球头组成。髋臼外杯和股骨柄基体由符合YY 0117.1标准规定的Ti6A14V钛合金材料制成，表面为羟基磷灰石涂层，符合GB 23101.2的规定；髋臼内衬和双极头内衬由符合GB/T 19701.2标准规定的2型超高分子量聚乙烯材料制成；金属球头和双极头金属杯由符合YY 0117.3标准规定的铸造钴铬钼合金材料制成。灭菌包装。产品经辐照灭菌，灭菌有效期为5年。 | 作为生物型髋关节假体使用，适用于髋关节置换。 | Φ24+10 | KQ | 特卫强灭菌包装袋 | 钴铬钼合金 | 件 | 0
骨科植入类 | 北京贝思达生物技术有限公司 | 北京贝思达生物技术有限公司 | 金属球头 | 国械注准20183460169 | 2023-05-01 | 国产 | 国械注准20183460169 | 该产品由髋臼（髋臼外杯、髋臼内衬）、双极头（双极头金属杯、双极头内衬）、股骨柄、金属球头组成。髋臼外杯和股骨柄基体由符合YY 0117.1标准规定的Ti6A14V钛合金材料制成，表面为羟基磷灰石涂层，符合GB 23101.2的规定；髋臼内衬和双极头内衬由符合GB/T 19701.2标准规定的2型超高分子量聚乙烯材料制成；金属球头和双极头金属杯由符合YY 0117.3标准规定的铸造钴铬钼合金材料制成。灭菌包装。产品经辐照灭菌，灭菌有效期为5年。 | 作为生物型髋关节假体使用，适用于髋关节置换。 | Φ26-3.5 | KQ | 特卫强灭菌包装袋 | 钴铬钼合金 | 件 | 0
骨科植入类 | 北京贝思达生物技术有限公司 | 北京贝思达生物技术有限公司 | 金属球头 | 国械注准20183460169 | 2023-05-01 | 国产 | 国械注准20183460169 | 该产品由髋臼（髋臼外杯、髋臼内衬）、双极头（双极头金属杯、双极头内衬）、股骨柄、金属球头组成。髋臼外杯和股骨柄基体由符合YY 0117.1标准规定的Ti6A14V钛合金材料制成，表面为羟基磷灰石涂层，符合GB 23101.2的规定；髋臼内衬和双极头内衬由符合GB/T 19701.2标准规定的2型超高分子量聚乙烯材料制成；金属球头和双极头金属杯由符合YY 0117.3标准规定的铸造钴铬钼合金材料制成。灭菌包装。产品经辐照灭菌，灭菌有效期为5年。 | 作为生物型髋关节假体使用，适用于髋关节置换。 | Φ26-2 | KQ | 特卫强灭菌包装袋 | 钴铬钼合金 | 件 | 0
骨科植入类 | 北京贝思达生物技术有限公司 | 北京贝思达生物技术有限公司 | 金属球头 | 国械注准20183460169 | 2023-05-01 | 国产 | 国械注准20183460169 | 该产品由髋臼（髋臼外杯、髋臼内衬）、双极头（双极头金属杯、双极头内衬）、股骨柄、金属球头组成。髋臼外杯和股骨柄基体由符合YY 0117.1标准规定的Ti6A14V钛合金材料制成，表面为羟基磷灰石涂层，符合GB 23101.2的规定；髋臼内衬和双极头内衬由符合GB/T 19701.2标准规定的2型超高分子量聚乙烯材料制成；金属球头和双极头金属杯由符合YY 0117.3标准规定的铸造钴铬钼合金材料制成。灭菌包装。产品经辐照灭菌，灭菌有效期为5年。 | 作为生物型髋关节假体使用，适用于髋关节置换。 | Φ26+0 | KQ | 特卫强灭菌包装袋 | 钴铬钼合金 | 件 | 0
骨科植入类 | 北京贝思达生物技术有限公司 | 北京贝思达生物技术有限公司 | 金属球头 | 国械注准20183460169 | 2023-05-01 | 国产 | 国械注准20183460169 | 该产品由髋臼（髋臼外杯、髋臼内衬）、双极头（双极头金属杯、双极头内衬）、股骨柄、金属球头组成。髋臼外杯和股骨柄基体由符合YY 0117.1标准规定的Ti6A14V钛合金材料制成，表面为羟基磷灰石涂层，符合GB 23101.2的规定；髋臼内衬和双极头内衬由符合GB/T 19701.2标准规定的2型超高分子量聚乙烯材料制成；金属球头和双极头金属杯由符合YY 0117.3标准规定的铸造钴铬钼合金材料制成。灭菌包装。产品经辐照灭菌，灭菌有效期为5年。 | 作为生物型髋关节假体使用，适用于髋关节置换。 | Φ26+2 | KQ | 特卫强灭菌包装袋 | 钴铬钼合金 | 件 | 0
骨科植入类 | 北京贝思达生物技术有限公司 | 北京贝思达生物技术有限公司 | 金属球头 | 国械注准20183460169 | 2023-05-01 | 国产 | 国械注准20183460169 | 该产品由髋臼（髋臼外杯、髋臼内衬）、双极头（双极头金属杯、双极头内衬）、股骨柄、金属球头组成。髋臼外杯和股骨柄基体由符合YY 0117.1标准规定的Ti6A14V钛合金材料制成，表面为羟基磷灰石涂层，符合GB 23101.2的规定；髋臼内衬和双极头内衬由符合GB/T 19701.2标准规定的2型超高分子量聚乙烯材料制成；金属球头和双极头金属杯由符合YY 0117.3标准规定的铸造钴铬钼合金材料制成。灭菌包装。产品经辐照灭菌，灭菌有效期为5年。 | 作为生物型髋关节假体使用，适用于髋关节置换。 | Φ26+3.5 | KQ | 特卫强灭菌包装袋 | 钴铬钼合金 | 件 | 0
骨科植入类 | 北京贝思达生物技术有限公司 | 北京贝思达生物技术有限公司 | 金属球头 | 国械注准20183460169 | 2023-05-01 | 国产 | 国械注准20183460169 | 该产品由髋臼（髋臼外杯、髋臼内衬）、双极头（双极头金属杯、双极头内衬）、股骨柄、金属球头组成。髋臼外杯和股骨柄基体由符合YY 0117.1标准规定的Ti6A14V钛合金材料制成，表面为羟基磷灰石涂层，符合GB 23101.2的规定；髋臼内衬和双极头内衬由符合GB/T 19701.2标准规定的2型超高分子量聚乙烯材料制成；金属球头和双极头金属杯由符合YY 0117.3标准规定的铸造钴铬钼合金材料制成。灭菌包装。产品经辐照灭菌，灭菌有效期为5年。 | 作为生物型髋关节假体使用，适用于髋关节置换。 | Φ26+4 | KQ | 特卫强灭菌包装袋 | 钴铬钼合金 | 件 | 0
骨科植入类 | 北京贝思达生物技术有限公司 | 北京贝思达生物技术有限公司 | 金属球头 | 国械注准20183460169 | 2023-05-01 | 国产 | 国械注准20183460169 | 该产品由髋臼（髋臼外杯、髋臼内衬）、双极头（双极头金属杯、双极头内衬）、股骨柄、金属球头组成。髋臼外杯和股骨柄基体由符合YY 0117.1标准规定的Ti6A14V钛合金材料制成，表面为羟基磷灰石涂层，符合GB 23101.2的规定；髋臼内衬和双极头内衬由符合GB/T 19701.2标准规定的2型超高分子量聚乙烯材料制成；金属球头和双极头金属杯由符合YY 0117.3标准规定的铸造钴铬钼合金材料制成。灭菌包装。产品经辐照灭菌，灭菌有效期为5年。 | 作为生物型髋关节假体使用，适用于髋关节置换。 | Φ26+6 | KQ | 特卫强灭菌包装袋 | 钴铬钼合金 | 件 | 0
骨科植入类 | 北京贝思达生物技术有限公司 | 北京贝思达生物技术有限公司 | 金属球头 | 国械注准20183460169 | 2023-05-01 | 国产 | 国械注准20183460169 | 该产品由髋臼（髋臼外杯、髋臼内衬）、双极头（双极头金属杯、双极头内衬）、股骨柄、金属球头组成。髋臼外杯和股骨柄基体由符合YY 0117.1标准规定的Ti6A14V钛合金材料制成，表面为羟基磷灰石涂层，符合GB 23101.2的规定；髋臼内衬和双极头内衬由符合GB/T 19701.2标准规定的2型超高分子量聚乙烯材料制成；金属球头和双极头金属杯由符合YY 0117.3标准规定的铸造钴铬钼合金材料制成。灭菌包装。产品经辐照灭菌，灭菌有效期为5年。 | 作为生物型髋关节假体使用，适用于髋关节置换。 | Φ26+7 | KQ | 特卫强灭菌包装袋 | 钴铬钼合金 | 件 | 0
骨科植入类 | 北京贝思达生物技术有限公司 | 北京贝思达生物技术有限公司 | 金属球头 | 国械注准20183460169 | 2023-05-01 | 国产 | 国械注准20183460169 | 该产品由髋臼（髋臼外杯、髋臼内衬）、双极头（双极头金属杯、双极头内衬）、股骨柄、金属球头组成。髋臼外杯和股骨柄基体由符合YY 0117.1标准规定的Ti6A14V钛合金材料制成，表面为羟基磷灰石涂层，符合GB 23101.2的规定；髋臼内衬和双极头内衬由符合GB/T 19701.2标准规定的2型超高分子量聚乙烯材料制成；金属球头和双极头金属杯由符合YY 0117.3标准规定的铸造钴铬钼合金材料制成。灭菌包装。产品经辐照灭菌，灭菌有效期为5年。 | 作为生物型髋关节假体使用，适用于髋关节置换。 | Φ26+8 | KQ | 特卫强灭菌包装袋 | 钴铬钼合金 | 件 | 0
骨科植入类 | 北京贝思达生物技术有限公司 | 北京贝思达生物技术有限公司 | 金属球头 | 国械注准20183460169 | 2023-05-01 | 国产 | 国械注准20183460169 | 该产品由髋臼（髋臼外杯、髋臼内衬）、双极头（双极头金属杯、双极头内衬）、股骨柄、金属球头组成。髋臼外杯和股骨柄基体由符合YY 0117.1标准规定的Ti6A14V钛合金材料制成，表面为羟基磷灰石涂层，符合GB 23101.2的规定；髋臼内衬和双极头内衬由符合GB/T 19701.2标准规定的2型超高分子量聚乙烯材料制成；金属球头和双极头金属杯由符合YY 0117.3标准规定的铸造钴铬钼合金材料制成。灭菌包装。产品经辐照灭菌，灭菌有效期为5年。 | 作为生物型髋关节假体使用，适用于髋关节置换。 | Φ26+10 | KQ | 特卫强灭菌包装袋 | 钴铬钼合金 | 件 | 0
骨科植入类 | 北京贝思达生物技术有限公司 | 北京贝思达生物技术有限公司 | 金属球头 | 国械注准20183460169 | 2023-05-01 | 国产 | 国械注准20183460169 | 该产品由髋臼（髋臼外杯、髋臼内衬）、双极头（双极头金属杯、双极头内衬）、股骨柄、金属球头组成。髋臼外杯和股骨柄基体由符合YY 0117.1标准规定的Ti6A14V钛合金材料制成，表面为羟基磷灰石涂层，符合GB 23101.2的规定；髋臼内衬和双极头内衬由符合GB/T 19701.2标准规定的2型超高分子量聚乙烯材料制成；金属球头和双极头金属杯由符合YY 0117.3标准规定的铸造钴铬钼合金材料制成。灭菌包装。产品经辐照灭菌，灭菌有效期为5年。 | 作为生物型髋关节假体使用，适用于髋关节置换。 | Φ28-3.5 | KQ | 特卫强灭菌包装袋 | 钴铬钼合金 | 件 | 0
骨科植入类 | 北京贝思达生物技术有限公司 | 北京贝思达生物技术有限公司 | 金属球头 | 国械注准20183460169 | 2023-05-01 | 国产 | 国械注准20183460169 | 该产品由髋臼（髋臼外杯、髋臼内衬）、双极头（双极头金属杯、双极头内衬）、股骨柄、金属球头组成。髋臼外杯和股骨柄基体由符合YY 0117.1标准规定的Ti6A14V钛合金材料制成，表面为羟基磷灰石涂层，符合GB 23101.2的规定；髋臼内衬和双极头内衬由符合GB/T 19701.2标准规定的2型超高分子量聚乙烯材料制成；金属球头和双极头金属杯由符合YY 0117.3标准规定的铸造钴铬钼合金材料制成。灭菌包装。产品经辐照灭菌，灭菌有效期为5年。 | 作为生物型髋关节假体使用，适用于髋关节置换。 | Φ28-2 | KQ | 特卫强灭菌包装袋 | 钴铬钼合金 | 件 | 0
骨科植入类 | 北京贝思达生物技术有限公司 | 北京贝思达生物技术有限公司 | 金属球头 | 国械注准20183460169 | 2023-05-01 | 国产 | 国械注准20183460169 | 该产品由髋臼（髋臼外杯、髋臼内衬）、双极头（双极头金属杯、双极头内衬）、股骨柄、金属球头组成。髋臼外杯和股骨柄基体由符合YY 0117.1标准规定的Ti6A14V钛合金材料制成，表面为羟基磷灰石涂层，符合GB 23101.2的规定；髋臼内衬和双极头内衬由符合GB/T 19701.2标准规定的2型超高分子量聚乙烯材料制成；金属球头和双极头金属杯由符合YY 0117.3标准规定的铸造钴铬钼合金材料制成。灭菌包装。产品经辐照灭菌，灭菌有效期为5年。 | 作为生物型髋关节假体使用，适用于髋关节置换。 | Φ28+0 | KQ | 特卫强灭菌包装袋 | 钴铬钼合金 | 件 | 0
骨科植入类 | 北京贝思达生物技术有限公司 | 北京贝思达生物技术有限公司 | 金属球头 | 国械注准20183460169 | 2023-05-01 | 国产 | 国械注准20183460169 | 该产品由髋臼（髋臼外杯、髋臼内衬）、双极头（双极头金属杯、双极头内衬）、股骨柄、金属球头组成。髋臼外杯和股骨柄基体由符合YY 0117.1标准规定的Ti6A14V钛合金材料制成，表面为羟基磷灰石涂层，符合GB 23101.2的规定；髋臼内衬和双极头内衬由符合GB/T 19701.2标准规定的2型超高分子量聚乙烯材料制成；金属球头和双极头金属杯由符合YY 0117.3标准规定的铸造钴铬钼合金材料制成。灭菌包装。产品经辐照灭菌，灭菌有效期为5年。 | 作为生物型髋关节假体使用，适用于髋关节置换。 | Φ28+2 | KQ | 特卫强灭菌包装袋 | 钴铬钼合金 | 件 | 0
骨科植入类 | 北京贝思达生物技术有限公司 | 北京贝思达生物技术有限公司 | 金属球头 | 国械注准20183460169 | 2023-05-01 | 国产 | 国械注准20183460169 | 该产品由髋臼（髋臼外杯、髋臼内衬）、双极头（双极头金属杯、双极头内衬）、股骨柄、金属球头组成。髋臼外杯和股骨柄基体由符合YY 0117.1标准规定的Ti6A14V钛合金材料制成，表面为羟基磷灰石涂层，符合GB 23101.2的规定；髋臼内衬和双极头内衬由符合GB/T 19701.2标准规定的2型超高分子量聚乙烯材料制成；金属球头和双极头金属杯由符合YY 0117.3标准规定的铸造钴铬钼合金材料制成。灭菌包装。产品经辐照灭菌，灭菌有效期为5年。 | 作为生物型髋关节假体使用，适用于髋关节置换。 | Φ28+3.5 | KQ | 特卫强灭菌包装袋 | 钴铬钼合金 | 件 | 0
骨科植入类 | 北京贝思达生物技术有限公司 | 北京贝思达生物技术有限公司 | 金属球头 | 国械注准20183460169 | 2023-05-01 | 国产 | 国械注准20183460169 | 该产品由髋臼（髋臼外杯、髋臼内衬）、双极头（双极头金属杯、双极头内衬）、股骨柄、金属球头组成。髋臼外杯和股骨柄基体由符合YY 0117.1标准规定的Ti6A14V钛合金材料制成，表面为羟基磷灰石涂层，符合GB 23101.2的规定；髋臼内衬和双极头内衬由符合GB/T 19701.2标准规定的2型超高分子量聚乙烯材料制成；金属球头和双极头金属杯由符合YY 0117.3标准规定的铸造钴铬钼合金材料制成。灭菌包装。产品经辐照灭菌，灭菌有效期为5年。 | 作为生物型髋关节假体使用，适用于髋关节置换。 | Φ28+4 | KQ | 特卫强灭菌包装袋 | 钴铬钼合金 | 件 | 0
骨科植入类 | 北京贝思达生物技术有限公司 | 北京贝思达生物技术有限公司 | 金属球头 | 国械注准20183460169 | 2023-05-01 | 国产 | 国械注准20183460169 | 该产品由髋臼（髋臼外杯、髋臼内衬）、双极头（双极头金属杯、双极头内衬）、股骨柄、金属球头组成。髋臼外杯和股骨柄基体由符合YY 0117.1标准规定的Ti6A14V钛合金材料制成，表面为羟基磷灰石涂层，符合GB 23101.2的规定；髋臼内衬和双极头内衬由符合GB/T 19701.2标准规定的2型超高分子量聚乙烯材料制成；金属球头和双极头金属杯由符合YY 0117.3标准规定的铸造钴铬钼合金材料制成。灭菌包装。产品经辐照灭菌，灭菌有效期为5年。 | 作为生物型髋关节假体使用，适用于髋关节置换。 | Φ28+6 | KQ | 特卫强灭菌包装袋 | 钴铬钼合金 | 件 | 0
骨科植入类 | 北京贝思达生物技术有限公司 | 北京贝思达生物技术有限公司 | 金属球头 | 国械注准20183460169 | 2023-05-01 | 国产 | 国械注准20183460169 | 该产品由髋臼（髋臼外杯、髋臼内衬）、双极头（双极头金属杯、双极头内衬）、股骨柄、金属球头组成。髋臼外杯和股骨柄基体由符合YY 0117.1标准规定的Ti6A14V钛合金材料制成，表面为羟基磷灰石涂层，符合GB 23101.2的规定；髋臼内衬和双极头内衬由符合GB/T 19701.2标准规定的2型超高分子量聚乙烯材料制成；金属球头和双极头金属杯由符合YY 0117.3标准规定的铸造钴铬钼合金材料制成。灭菌包装。产品经辐照灭菌，灭菌有效期为5年。 | 作为生物型髋关节假体使用，适用于髋关节置换。 | Φ28+7 | KQ | 特卫强灭菌包装袋 | 钴铬钼合金 | 件 | 0
骨科植入类 | 北京贝思达生物技术有限公司 | 北京贝思达生物技术有限公司 | 金属球头 | 国械注准20183460169 | 2023-05-01 | 国产 | 国械注准20183460169 | 该产品由髋臼（髋臼外杯、髋臼内衬）、双极头（双极头金属杯、双极头内衬）、股骨柄、金属球头组成。髋臼外杯和股骨柄基体由符合YY 0117.1标准规定的Ti6A14V钛合金材料制成，表面为羟基磷灰石涂层，符合GB 23101.2的规定；髋臼内衬和双极头内衬由符合GB/T 19701.2标准规定的2型超高分子量聚乙烯材料制成；金属球头和双极头金属杯由符合YY 0117.3标准规定的铸造钴铬钼合金材料制成。灭菌包装。产品经辐照灭菌，灭菌有效期为5年。 | 作为生物型髋关节假体使用，适用于髋关节置换。 | Φ28+8 | KQ | 特卫强灭菌包装袋 | 钴铬钼合金 | 件 | 0
骨科植入类 | 北京贝思达生物技术有限公司 | 北京贝思达生物技术有限公司 | 金属球头 | 国械注准20183460169 | 2023-05-01 | 国产 | 国械注准20183460169 | 该产品由髋臼（髋臼外杯、髋臼内衬）、双极头（双极头金属杯、双极头内衬）、股骨柄、金属球头组成。髋臼外杯和股骨柄基体由符合YY 0117.1标准规定的Ti6A14V钛合金材料制成，表面为羟基磷灰石涂层，符合GB 23101.2的规定；髋臼内衬和双极头内衬由符合GB/T 19701.2标准规定的2型超高分子量聚乙烯材料制成；金属球头和双极头金属杯由符合YY 0117.3标准规定的铸造钴铬钼合金材料制成。灭菌包装。产品经辐照灭菌，灭菌有效期为5年。 | 作为生物型髋关节假体使用，适用于髋关节置换。 | Φ28+10 | KQ | 特卫强灭菌包装袋 | 钴铬钼合金 | 件 | 0
骨科植入类 | 北京贝思达生物技术有限公司 | 北京贝思达生物技术有限公司 | 金属球头 | 国械注准20183460169 | 2023-05-01 | 国产 | 国械注准20183460169 | 该产品由髋臼（髋臼外杯、髋臼内衬）、双极头（双极头金属杯、双极头内衬）、股骨柄、金属球头组成。髋臼外杯和股骨柄基体由符合YY 0117.1标准规定的Ti6A14V钛合金材料制成，表面为羟基磷灰石涂层，符合GB 23101.2的规定；髋臼内衬和双极头内衬由符合GB/T 19701.2标准规定的2型超高分子量聚乙烯材料制成；金属球头和双极头金属杯由符合YY 0117.3标准规定的铸造钴铬钼合金材料制成。灭菌包装。产品经辐照灭菌，灭菌有效期为5年。 | 作为生物型髋关节假体使用，适用于髋关节置换。 | Φ30-3.5 | KQ | 特卫强灭菌包装袋 | 钴铬钼合金 | 件 | 0
骨科植入类 | 北京贝思达生物技术有限公司 | 北京贝思达生物技术有限公司 | 金属球头 | 国械注准20183460169 | 2023-05-01 | 国产 | 国械注准20183460169 | 该产品由髋臼（髋臼外杯、髋臼内衬）、双极头（双极头金属杯、双极头内衬）、股骨柄、金属球头组成。髋臼外杯和股骨柄基体由符合YY 0117.1标准规定的Ti6A14V钛合金材料制成，表面为羟基磷灰石涂层，符合GB 23101.2的规定；髋臼内衬和双极头内衬由符合GB/T 19701.2标准规定的2型超高分子量聚乙烯材料制成；金属球头和双极头金属杯由符合YY 0117.3标准规定的铸造钴铬钼合金材料制成。灭菌包装。产品经辐照灭菌，灭菌有效期为5年。 | 作为生物型髋关节假体使用，适用于髋关节置换。 | Φ30-2 | KQ | 特卫强灭菌包装袋 | 钴铬钼合金 | 件 | 0
骨科植入类 | 北京贝思达生物技术有限公司 | 北京贝思达生物技术有限公司 | 金属球头 | 国械注准20183460169 | 2023-05-01 | 国产 | 国械注准20183460169 | 该产品由髋臼（髋臼外杯、髋臼内衬）、双极头（双极头金属杯、双极头内衬）、股骨柄、金属球头组成。髋臼外杯和股骨柄基体由符合YY 0117.1标准规定的Ti6A14V钛合金材料制成，表面为羟基磷灰石涂层，符合GB 23101.2的规定；髋臼内衬和双极头内衬由符合GB/T 19701.2标准规定的2型超高分子量聚乙烯材料制成；金属球头和双极头金属杯由符合YY 0117.3标准规定的铸造钴铬钼合金材料制成。灭菌包装。产品经辐照灭菌，灭菌有效期为5年。 | 作为生物型髋关节假体使用，适用于髋关节置换。 | Φ30+0 | KQ | 特卫强灭菌包装袋 | 钴铬钼合金 | 件 | 0
骨科植入类 | 北京贝思达生物技术有限公司 | 北京贝思达生物技术有限公司 | 金属球头 | 国械注准20183460169 | 2023-05-01 | 国产 | 国械注准20183460169 | 该产品由髋臼（髋臼外杯、髋臼内衬）、双极头（双极头金属杯、双极头内衬）、股骨柄、金属球头组成。髋臼外杯和股骨柄基体由符合YY 0117.1标准规定的Ti6A14V钛合金材料制成，表面为羟基磷灰石涂层，符合GB 23101.2的规定；髋臼内衬和双极头内衬由符合GB/T 19701.2标准规定的2型超高分子量聚乙烯材料制成；金属球头和双极头金属杯由符合YY 0117.3标准规定的铸造钴铬钼合金材料制成。灭菌包装。产品经辐照灭菌，灭菌有效期为5年。 | 作为生物型髋关节假体使用，适用于髋关节置换。 | Φ30+2 | KQ | 特卫强灭菌包装袋 | 钴铬钼合金 | 件 | 0
骨科植入类 | 北京贝思达生物技术有限公司 | 北京贝思达生物技术有限公司 | 金属球头 | 国械注准20183460169 | 2023-05-01 | 国产 | 国械注准20183460169 | 该产品由髋臼（髋臼外杯、髋臼内衬）、双极头（双极头金属杯、双极头内衬）、股骨柄、金属球头组成。髋臼外杯和股骨柄基体由符合YY 0117.1标准规定的Ti6A14V钛合金材料制成，表面为羟基磷灰石涂层，符合GB 23101.2的规定；髋臼内衬和双极头内衬由符合GB/T 19701.2标准规定的2型超高分子量聚乙烯材料制成；金属球头和双极头金属杯由符合YY 0117.3标准规定的铸造钴铬钼合金材料制成。灭菌包装。产品经辐照灭菌，灭菌有效期为5年。 | 作为生物型髋关节假体使用，适用于髋关节置换。 | Φ30+3.5 | KQ | 特卫强灭菌包装袋 | 钴铬钼合金 | 件 | 0
骨科植入类 | 北京贝思达生物技术有限公司 | 北京贝思达生物技术有限公司 | 金属球头 | 国械注准20183460169 | 2023-05-01 | 国产 | 国械注准20183460169 | 该产品由髋臼（髋臼外杯、髋臼内衬）、双极头（双极头金属杯、双极头内衬）、股骨柄、金属球头组成。髋臼外杯和股骨柄基体由符合YY 0117.1标准规定的Ti6A14V钛合金材料制成，表面为羟基磷灰石涂层，符合GB 23101.2的规定；髋臼内衬和双极头内衬由符合GB/T 19701.2标准规定的2型超高分子量聚乙烯材料制成；金属球头和双极头金属杯由符合YY 0117.3标准规定的铸造钴铬钼合金材料制成。灭菌包装。产品经辐照灭菌，灭菌有效期为5年。 | 作为生物型髋关节假体使用，适用于髋关节置换。 | Φ30+4 | KQ | 特卫强灭菌包装袋 | 钴铬钼合金 | 件 | 0
骨科植入类 | 北京贝思达生物技术有限公司 | 北京贝思达生物技术有限公司 | 金属球头 | 国械注准20183460169 | 2023-05-01 | 国产 | 国械注准20183460169 | 该产品由髋臼（髋臼外杯、髋臼内衬）、双极头（双极头金属杯、双极头内衬）、股骨柄、金属球头组成。髋臼外杯和股骨柄基体由符合YY 0117.1标准规定的Ti6A14V钛合金材料制成，表面为羟基磷灰石涂层，符合GB 23101.2的规定；髋臼内衬和双极头内衬由符合GB/T 19701.2标准规定的2型超高分子量聚乙烯材料制成；金属球头和双极头金属杯由符合YY 0117.3标准规定的铸造钴铬钼合金材料制成。灭菌包装。产品经辐照灭菌，灭菌有效期为5年。 | 作为生物型髋关节假体使用，适用于髋关节置换。 | Φ30+6 | KQ | 特卫强灭菌包装袋 | 钴铬钼合金 | 件 | 0
骨科植入类 | 北京贝思达生物技术有限公司 | 北京贝思达生物技术有限公司 | 金属球头 | 国械注准20183460169 | 2023-05-01 | 国产 | 国械注准20183460169 | 该产品由髋臼（髋臼外杯、髋臼内衬）、双极头（双极头金属杯、双极头内衬）、股骨柄、金属球头组成。髋臼外杯和股骨柄基体由符合YY 0117.1标准规定的Ti6A14V钛合金材料制成，表面为羟基磷灰石涂层，符合GB 23101.2的规定；髋臼内衬和双极头内衬由符合GB/T 19701.2标准规定的2型超高分子量聚乙烯材料制成；金属球头和双极头金属杯由符合YY 0117.3标准规定的铸造钴铬钼合金材料制成。灭菌包装。产品经辐照灭菌，灭菌有效期为5年。 | 作为生物型髋关节假体使用，适用于髋关节置换。 | Φ30+7 | KQ | 特卫强灭菌包装袋 | 钴铬钼合金 | 件 | 0
骨科植入类 | 北京贝思达生物技术有限公司 | 北京贝思达生物技术有限公司 | 金属球头 | 国械注准20183460169 | 2023-05-01 | 国产 | 国械注准20183460169 | 该产品由髋臼（髋臼外杯、髋臼内衬）、双极头（双极头金属杯、双极头内衬）、股骨柄、金属球头组成。髋臼外杯和股骨柄基体由符合YY 0117.1标准规定的Ti6A14V钛合金材料制成，表面为羟基磷灰石涂层，符合GB 23101.2的规定；髋臼内衬和双极头内衬由符合GB/T 19701.2标准规定的2型超高分子量聚乙烯材料制成；金属球头和双极头金属杯由符合YY 0117.3标准规定的铸造钴铬钼合金材料制成。灭菌包装。产品经辐照灭菌，灭菌有效期为5年。 | 作为生物型髋关节假体使用，适用于髋关节置换。 | Φ30+8 | KQ | 特卫强灭菌包装袋 | 钴铬钼合金 | 件 | 0
骨科植入类 | 北京贝思达生物技术有限公司 | 北京贝思达生物技术有限公司 | 金属球头 | 国械注准20183460169 | 2023-05-01 | 国产 | 国械注准20183460169 | 该产品由髋臼（髋臼外杯、髋臼内衬）、双极头（双极头金属杯、双极头内衬）、股骨柄、金属球头组成。髋臼外杯和股骨柄基体由符合YY 0117.1标准规定的Ti6A14V钛合金材料制成，表面为羟基磷灰石涂层，符合GB 23101.2的规定；髋臼内衬和双极头内衬由符合GB/T 19701.2标准规定的2型超高分子量聚乙烯材料制成；金属球头和双极头金属杯由符合YY 0117.3标准规定的铸造钴铬钼合金材料制成。灭菌包装。产品经辐照灭菌，灭菌有效期为5年。 | 作为生物型髋关节假体使用，适用于髋关节置换。 | Φ30+10 | KQ | 特卫强灭菌包装袋 | 钴铬钼合金 | 件 | 0
骨科植入类 | 北京贝思达生物技术有限公司 | 北京贝思达生物技术有限公司 | 金属球头 | 国械注准20183460169 | 2023-05-01 | 国产 | 国械注准20183460169 | 该产品由髋臼（髋臼外杯、髋臼内衬）、双极头（双极头金属杯、双极头内衬）、股骨柄、金属球头组成。髋臼外杯和股骨柄基体由符合YY 0117.1标准规定的Ti6A14V钛合金材料制成，表面为羟基磷灰石涂层，符合GB 23101.2的规定；髋臼内衬和双极头内衬由符合GB/T 19701.2标准规定的2型超高分子量聚乙烯材料制成；金属球头和双极头金属杯由符合YY 0117.3标准规定的铸造钴铬钼合金材料制成。灭菌包装。产品经辐照灭菌，灭菌有效期为5年。 | 作为生物型髋关节假体使用，适用于髋关节置换。 | Φ32-3.5 | KQ | 特卫强灭菌包装袋 | 钴铬钼合金 | 件 | 0
骨科植入类 | 北京贝思达生物技术有限公司 | 北京贝思达生物技术有限公司 | 金属球头 | 国械注准20183460169 | 2023-05-01 | 国产 | 国械注准20183460169 | 该产品由髋臼（髋臼外杯、髋臼内衬）、双极头（双极头金属杯、双极头内衬）、股骨柄、金属球头组成。髋臼外杯和股骨柄基体由符合YY 0117.1标准规定的Ti6A14V钛合金材料制成，表面为羟基磷灰石涂层，符合GB 23101.2的规定；髋臼内衬和双极头内衬由符合GB/T 19701.2标准规定的2型超高分子量聚乙烯材料制成；金属球头和双极头金属杯由符合YY 0117.3标准规定的铸造钴铬钼合金材料制成。灭菌包装。产品经辐照灭菌，灭菌有效期为5年。 | 作为生物型髋关节假体使用，适用于髋关节置换。 | Φ32-2 | KQ | 特卫强灭菌包装袋 | 钴铬钼合金 | 件 | 0
骨科植入类 | 北京贝思达生物技术有限公司 | 北京贝思达生物技术有限公司 | 金属球头 | 国械注准20183460169 | 2023-05-01 | 国产 | 国械注准20183460169 | 该产品由髋臼（髋臼外杯、髋臼内衬）、双极头（双极头金属杯、双极头内衬）、股骨柄、金属球头组成。髋臼外杯和股骨柄基体由符合YY 0117.1标准规定的Ti6A14V钛合金材料制成，表面为羟基磷灰石涂层，符合GB 23101.2的规定；髋臼内衬和双极头内衬由符合GB/T 19701.2标准规定的2型超高分子量聚乙烯材料制成；金属球头和双极头金属杯由符合YY 0117.3标准规定的铸造钴铬钼合金材料制成。灭菌包装。产品经辐照灭菌，灭菌有效期为5年。 | 作为生物型髋关节假体使用，适用于髋关节置换。 | Φ32+0 | KQ | 特卫强灭菌包装袋 | 钴铬钼合金 | 件 | 0
骨科植入类 | 北京贝思达生物技术有限公司 | 北京贝思达生物技术有限公司 | 金属球头 | 国械注准20183460169 | 2023-05-01 | 国产 | 国械注准20183460169 | 该产品由髋臼（髋臼外杯、髋臼内衬）、双极头（双极头金属杯、双极头内衬）、股骨柄、金属球头组成。髋臼外杯和股骨柄基体由符合YY 0117.1标准规定的Ti6A14V钛合金材料制成，表面为羟基磷灰石涂层，符合GB 23101.2的规定；髋臼内衬和双极头内衬由符合GB/T 19701.2标准规定的2型超高分子量聚乙烯材料制成；金属球头和双极头金属杯由符合YY 0117.3标准规定的铸造钴铬钼合金材料制成。灭菌包装。产品经辐照灭菌，灭菌有效期为5年。 | 作为生物型髋关节假体使用，适用于髋关节置换。 | Φ32+2 | KQ | 特卫强灭菌包装袋 | 钴铬钼合金 | 件 | 0
骨科植入类 | 北京贝思达生物技术有限公司 | 北京贝思达生物技术有限公司 | 金属球头 | 国械注准20183460169 | 2023-05-01 | 国产 | 国械注准20183460169 | 该产品由髋臼（髋臼外杯、髋臼内衬）、双极头（双极头金属杯、双极头内衬）、股骨柄、金属球头组成。髋臼外杯和股骨柄基体由符合YY 0117.1标准规定的Ti6A14V钛合金材料制成，表面为羟基磷灰石涂层，符合GB 23101.2的规定；髋臼内衬和双极头内衬由符合GB/T 19701.2标准规定的2型超高分子量聚乙烯材料制成；金属球头和双极头金属杯由符合YY 0117.3标准规定的铸造钴铬钼合金材料制成。灭菌包装。产品经辐照灭菌，灭菌有效期为5年。 | 作为生物型髋关节假体使用，适用于髋关节置换。 | Φ32+3.5 | KQ | 特卫强灭菌包装袋 | 钴铬钼合金 | 件 | 0
骨科植入类 | 北京贝思达生物技术有限公司 | 北京贝思达生物技术有限公司 | 金属球头 | 国械注准20183460169 | 2023-05-01 | 国产 | 国械注准20183460169 | 该产品由髋臼（髋臼外杯、髋臼内衬）、双极头（双极头金属杯、双极头内衬）、股骨柄、金属球头组成。髋臼外杯和股骨柄基体由符合YY 0117.1标准规定的Ti6A14V钛合金材料制成，表面为羟基磷灰石涂层，符合GB 23101.2的规定；髋臼内衬和双极头内衬由符合GB/T 19701.2标准规定的2型超高分子量聚乙烯材料制成；金属球头和双极头金属杯由符合YY 0117.3标准规定的铸造钴铬钼合金材料制成。灭菌包装。产品经辐照灭菌，灭菌有效期为5年。 | 作为生物型髋关节假体使用，适用于髋关节置换。 | Φ32+4 | KQ | 特卫强灭菌包装袋 | 钴铬钼合金 | 件 | 0
骨科植入类 | 北京贝思达生物技术有限公司 | 北京贝思达生物技术有限公司 | 金属球头 | 国械注准20183460169 | 2023-05-01 | 国产 | 国械注准20183460169 | 该产品由髋臼（髋臼外杯、髋臼内衬）、双极头（双极头金属杯、双极头内衬）、股骨柄、金属球头组成。髋臼外杯和股骨柄基体由符合YY 0117.1标准规定的Ti6A14V钛合金材料制成，表面为羟基磷灰石涂层，符合GB 23101.2的规定；髋臼内衬和双极头内衬由符合GB/T 19701.2标准规定的2型超高分子量聚乙烯材料制成；金属球头和双极头金属杯由符合YY 0117.3标准规定的铸造钴铬钼合金材料制成。灭菌包装。产品经辐照灭菌，灭菌有效期为5年。 | 作为生物型髋关节假体使用，适用于髋关节置换。 | Φ32+6 | KQ | 特卫强灭菌包装袋 | 钴铬钼合金 | 件 | 0
骨科植入类 | 北京贝思达生物技术有限公司 | 北京贝思达生物技术有限公司 | 金属球头 | 国械注准20183460169 | 2023-05-01 | 国产 | 国械注准20183460169 | 该产品由髋臼（髋臼外杯、髋臼内衬）、双极头（双极头金属杯、双极头内衬）、股骨柄、金属球头组成。髋臼外杯和股骨柄基体由符合YY 0117.1标准规定的Ti6A14V钛合金材料制成，表面为羟基磷灰石涂层，符合GB 23101.2的规定；髋臼内衬和双极头内衬由符合GB/T 19701.2标准规定的2型超高分子量聚乙烯材料制成；金属球头和双极头金属杯由符合YY 0117.3标准规定的铸造钴铬钼合金材料制成。灭菌包装。产品经辐照灭菌，灭菌有效期为5年。 | 作为生物型髋关节假体使用，适用于髋关节置换。 | Φ32+7 | KQ | 特卫强灭菌包装袋 | 钴铬钼合金 | 件 | 0
骨科植入类 | 北京贝思达生物技术有限公司 | 北京贝思达生物技术有限公司 | 金属球头 | 国械注准20183460169 | 2023-05-01 | 国产 | 国械注准20183460169 | 该产品由髋臼（髋臼外杯、髋臼内衬）、双极头（双极头金属杯、双极头内衬）、股骨柄、金属球头组成。髋臼外杯和股骨柄基体由符合YY 0117.1标准规定的Ti6A14V钛合金材料制成，表面为羟基磷灰石涂层，符合GB 23101.2的规定；髋臼内衬和双极头内衬由符合GB/T 19701.2标准规定的2型超高分子量聚乙烯材料制成；金属球头和双极头金属杯由符合YY 0117.3标准规定的铸造钴铬钼合金材料制成。灭菌包装。产品经辐照灭菌，灭菌有效期为5年。 | 作为生物型髋关节假体使用，适用于髋关节置换。 | Φ32+8 | KQ | 特卫强灭菌包装袋 | 钴铬钼合金 | 件 | 0
骨科植入类 | 北京贝思达生物技术有限公司 | 北京贝思达生物技术有限公司 | 金属球头 | 国械注准20183460169 | 2023-05-01 | 国产 | 国械注准20183460169 | 该产品由髋臼（髋臼外杯、髋臼内衬）、双极头（双极头金属杯、双极头内衬）、股骨柄、金属球头组成。髋臼外杯和股骨柄基体由符合YY 0117.1标准规定的Ti6A14V钛合金材料制成，表面为羟基磷灰石涂层，符合GB 23101.2的规定；髋臼内衬和双极头内衬由符合GB/T 19701.2标准规定的2型超高分子量聚乙烯材料制成；金属球头和双极头金属杯由符合YY 0117.3标准规定的铸造钴铬钼合金材料制成。灭菌包装。产品经辐照灭菌，灭菌有效期为5年。 | 作为生物型髋关节假体使用，适用于髋关节置换。 | Φ32+10 | KQ | 特卫强灭菌包装袋 | 钴铬钼合金 | 件 | 0
骨科植入类 | 北京贝思达生物技术有限公司 | 北京贝思达生物技术有限公司 | 髋臼外杯 | 国械注准20183460169 | 2023-05-01 | 国产 | 国械注准20183460169 | 该产品由髋臼（髋臼外杯、髋臼内衬）、双极头（双极头金属杯、双极头内衬）、股骨柄、金属球头组成。髋臼外杯和股骨柄基体由符合YY 0117.1标准规定的Ti6A14V钛合金材料制成，表面为羟基磷灰石涂层，符合GB 23101.2的规定；髋臼内衬和双极头内衬由符合GB/T 19701.2标准规定的2型超高分子量聚乙烯材料制成；金属球头和双极头金属杯由符合YY 0117.3标准规定的铸造钴铬钼合金材料制成。灭菌包装。产品经辐照灭菌，灭菌有效期为5年。 | 作为生物型髋关节假体使用，适用于髋关节置换。 | 38# | KJB | 特卫强灭菌包装袋 | Ti6A14V | 件 | 0
骨科植入类 | 北京贝思达生物技术有限公司 | 北京贝思达生物技术有限公司 | 髋臼外杯 | 国械注准20183460169 | 2023-05-01 | 国产 | 国械注准20183460169 | 该产品由髋臼（髋臼外杯、髋臼内衬）、双极头（双极头金属杯、双极头内衬）、股骨柄、金属球头组成。髋臼外杯和股骨柄基体由符合YY 0117.1标准规定的Ti6A14V钛合金材料制成，表面为羟基磷灰石涂层，符合GB 23101.2的规定；髋臼内衬和双极头内衬由符合GB/T 19701.2标准规定的2型超高分子量聚乙烯材料制成；金属球头和双极头金属杯由符合YY 0117.3标准规定的铸造钴铬钼合金材料制成。灭菌包装。产品经辐照灭菌，灭菌有效期为5年。 | 作为生物型髋关节假体使用，适用于髋关节置换。 | 40# | KJB | 特卫强灭菌包装袋 | Ti6A14V | 件 | 0
骨科植入类 | 北京贝思达生物技术有限公司 | 北京贝思达生物技术有限公司 | 髋臼外杯 | 国械注准20183460169 | 2023-05-01 | 国产 | 国械注准20183460169 | 该产品由髋臼（髋臼外杯、髋臼内衬）、双极头（双极头金属杯、双极头内衬）、股骨柄、金属球头组成。髋臼外杯和股骨柄基体由符合YY 0117.1标准规定的Ti6A14V钛合金材料制成，表面为羟基磷灰石涂层，符合GB 23101.2的规定；髋臼内衬和双极头内衬由符合GB/T 19701.2标准规定的2型超高分子量聚乙烯材料制成；金属球头和双极头金属杯由符合YY 0117.3标准规定的铸造钴铬钼合金材料制成。灭菌包装。产品经辐照灭菌，灭菌有效期为5年。 | 作为生物型髋关节假体使用，适用于髋关节置换。 | 42# | KJB | 特卫强灭菌包装袋 | Ti6A14V | 件 | 0
骨科植入类 | 北京贝思达生物技术有限公司 | 北京贝思达生物技术有限公司 | 髋臼外杯 | 国械注准20183460169 | 2023-05-01 | 国产 | 国械注准20183460169 | 该产品由髋臼（髋臼外杯、髋臼内衬）、双极头（双极头金属杯、双极头内衬）、股骨柄、金属球头组成。髋臼外杯和股骨柄基体由符合YY 0117.1标准规定的Ti6A14V钛合金材料制成，表面为羟基磷灰石涂层，符合GB 23101.2的规定；髋臼内衬和双极头内衬由符合GB/T 19701.2标准规定的2型超高分子量聚乙烯材料制成；金属球头和双极头金属杯由符合YY 0117.3标准规定的铸造钴铬钼合金材料制成。灭菌包装。产品经辐照灭菌，灭菌有效期为5年。 | 作为生物型髋关节假体使用，适用于髋关节置换。 | 44# | KJB | 特卫强灭菌包装袋 | Ti6A14V | 件 | 0
骨科植入类 | 北京贝思达生物技术有限公司 | 北京贝思达生物技术有限公司 | 髋臼外杯 | 国械注准20183460169 | 2023-05-01 | 国产 | 国械注准20183460169 | 该产品由髋臼（髋臼外杯、髋臼内衬）、双极头（双极头金属杯、双极头内衬）、股骨柄、金属球头组成。髋臼外杯和股骨柄基体由符合YY 0117.1标准规定的Ti6A14V钛合金材料制成，表面为羟基磷灰石涂层，符合GB 23101.2的规定；髋臼内衬和双极头内衬由符合GB/T 19701.2标准规定的2型超高分子量聚乙烯材料制成；金属球头和双极头金属杯由符合YY 0117.3标准规定的铸造钴铬钼合金材料制成。灭菌包装。产品经辐照灭菌，灭菌有效期为5年。 | 作为生物型髋关节假体使用，适用于髋关节置换。 | 46# | KJB | 特卫强灭菌包装袋 | Ti6A14V | 件 | 0
骨科植入类 | 北京贝思达生物技术有限公司 | 北京贝思达生物技术有限公司 | 髋臼外杯 | 国械注准20183460169 | 2023-05-01 | 国产 | 国械注准20183460169 | 该产品由髋臼（髋臼外杯、髋臼内衬）、双极头（双极头金属杯、双极头内衬）、股骨柄、金属球头组成。髋臼外杯和股骨柄基体由符合YY 0117.1标准规定的Ti6A14V钛合金材料制成，表面为羟基磷灰石涂层，符合GB 23101.2的规定；髋臼内衬和双极头内衬由符合GB/T 19701.2标准规定的2型超高分子量聚乙烯材料制成；金属球头和双极头金属杯由符合YY 0117.3标准规定的铸造钴铬钼合金材料制成。灭菌包装。产品经辐照灭菌，灭菌有效期为5年。 | 作为生物型髋关节假体使用，适用于髋关节置换。 | 48# | KJB | 特卫强灭菌包装袋 | Ti6A14V | 件 | 0
骨科植入类 | 北京贝思达生物技术有限公司 | 北京贝思达生物技术有限公司 | 髋臼外杯 | 国械注准20183460169 | 2023-05-01 | 国产 | 国械注准20183460169 | 该产品由髋臼（髋臼外杯、髋臼内衬）、双极头（双极头金属杯、双极头内衬）、股骨柄、金属球头组成。髋臼外杯和股骨柄基体由符合YY 0117.1标准规定的Ti6A14V钛合金材料制成，表面为羟基磷灰石涂层，符合GB 23101.2的规定；髋臼内衬和双极头内衬由符合GB/T 19701.2标准规定的2型超高分子量聚乙烯材料制成；金属球头和双极头金属杯由符合YY 0117.3标准规定的铸造钴铬钼合金材料制成。灭菌包装。产品经辐照灭菌，灭菌有效期为5年。 | 作为生物型髋关节假体使用，适用于髋关节置换。 | 50# | KJB | 特卫强灭菌包装袋 | Ti6A14V | 件 | 0
骨科植入类 | 北京贝思达生物技术有限公司 | 北京贝思达生物技术有限公司 | 髋臼外杯 | 国械注准20183460169 | 2023-05-01 | 国产 | 国械注准20183460169 | 该产品由髋臼（髋臼外杯、髋臼内衬）、双极头（双极头金属杯、双极头内衬）、股骨柄、金属球头组成。髋臼外杯和股骨柄基体由符合YY 0117.1标准规定的Ti6A14V钛合金材料制成，表面为羟基磷灰石涂层，符合GB 23101.2的规定；髋臼内衬和双极头内衬由符合GB/T 19701.2标准规定的2型超高分子量聚乙烯材料制成；金属球头和双极头金属杯由符合YY 0117.3标准规定的铸造钴铬钼合金材料制成。灭菌包装。产品经辐照灭菌，灭菌有效期为5年。 | 作为生物型髋关节假体使用，适用于髋关节置换。 | 52# | KJB | 特卫强灭菌包装袋 | Ti6A14V | 件 | 0
骨科植入类 | 北京贝思达生物技术有限公司 | 北京贝思达生物技术有限公司 | 髋臼外杯 | 国械注准20183460169 | 2023-05-01 | 国产 | 国械注准20183460169 | 该产品由髋臼（髋臼外杯、髋臼内衬）、双极头（双极头金属杯、双极头内衬）、股骨柄、金属球头组成。髋臼外杯和股骨柄基体由符合YY 0117.1标准规定的Ti6A14V钛合金材料制成，表面为羟基磷灰石涂层，符合GB 23101.2的规定；髋臼内衬和双极头内衬由符合GB/T 19701.2标准规定的2型超高分子量聚乙烯材料制成；金属球头和双极头金属杯由符合YY 0117.3标准规定的铸造钴铬钼合金材料制成。灭菌包装。产品经辐照灭菌，灭菌有效期为5年。 | 作为生物型髋关节假体使用，适用于髋关节置换。 | 54# | KJB | 特卫强灭菌包装袋 | Ti6A14V | 件 | 0
骨科植入类 | 北京贝思达生物技术有限公司 | 北京贝思达生物技术有限公司 | 髋臼外杯 | 国械注准20183460169 | 2023-05-01 | 国产 | 国械注准20183460169 | 该产品由髋臼（髋臼外杯、髋臼内衬）、双极头（双极头金属杯、双极头内衬）、股骨柄、金属球头组成。髋臼外杯和股骨柄基体由符合YY 0117.1标准规定的Ti6A14V钛合金材料制成，表面为羟基磷灰石涂层，符合GB 23101.2的规定；髋臼内衬和双极头内衬由符合GB/T 19701.2标准规定的2型超高分子量聚乙烯材料制成；金属球头和双极头金属杯由符合YY 0117.3标准规定的铸造钴铬钼合金材料制成。灭菌包装。产品经辐照灭菌，灭菌有效期为5年。 | 作为生物型髋关节假体使用，适用于髋关节置换。 | 56# | KJB | 特卫强灭菌包装袋 | Ti6A14V | 件 | 0
骨科植入类 | 北京贝思达生物技术有限公司 | 北京贝思达生物技术有限公司 | 髋臼外杯 | 国械注准20183460169 | 2023-05-01 | 国产 | 国械注准20183460169 | 该产品由髋臼（髋臼外杯、髋臼内衬）、双极头（双极头金属杯、双极头内衬）、股骨柄、金属球头组成。髋臼外杯和股骨柄基体由符合YY 0117.1标准规定的Ti6A14V钛合金材料制成，表面为羟基磷灰石涂层，符合GB 23101.2的规定；髋臼内衬和双极头内衬由符合GB/T 19701.2标准规定的2型超高分子量聚乙烯材料制成；金属球头和双极头金属杯由符合YY 0117.3标准规定的铸造钴铬钼合金材料制成。灭菌包装。产品经辐照灭菌，灭菌有效期为5年。 | 作为生物型髋关节假体使用，适用于髋关节置换。 | 58# | KJB | 特卫强灭菌包装袋 | Ti6A14V | 件 | 0
骨科植入类 | 北京贝思达生物技术有限公司 | 北京贝思达生物技术有限公司 | 髋臼外杯 | 国械注准20183460169 | 2023-05-01 | 国产 | 国械注准20183460169 | 该产品由髋臼（髋臼外杯、髋臼内衬）、双极头（双极头金属杯、双极头内衬）、股骨柄、金属球头组成。髋臼外杯和股骨柄基体由符合YY 0117.1标准规定的Ti6A14V钛合金材料制成，表面为羟基磷灰石涂层，符合GB 23101.2的规定；髋臼内衬和双极头内衬由符合GB/T 19701.2标准规定的2型超高分子量聚乙烯材料制成；金属球头和双极头金属杯由符合YY 0117.3标准规定的铸造钴铬钼合金材料制成。灭菌包装。产品经辐照灭菌，灭菌有效期为5年。 | 作为生物型髋关节假体使用，适用于髋关节置换。 | 60# | KJB | 特卫强灭菌包装袋 | Ti6A14V | 件 | 0
骨科植入类 | 北京贝思达生物技术有限公司 | 北京贝思达生物技术有限公司 | 髋臼外杯 | 国械注准20183460169 | 2023-05-01 | 国产 | 国械注准20183460169 | 该产品由髋臼（髋臼外杯、髋臼内衬）、双极头（双极头金属杯、双极头内衬）、股骨柄、金属球头组成。髋臼外杯和股骨柄基体由符合YY 0117.1标准规定的Ti6A14V钛合金材料制成，表面为羟基磷灰石涂层，符合GB 23101.2的规定；髋臼内衬和双极头内衬由符合GB/T 19701.2标准规定的2型超高分子量聚乙烯材料制成；金属球头和双极头金属杯由符合YY 0117.3标准规定的铸造钴铬钼合金材料制成。灭菌包装。产品经辐照灭菌，灭菌有效期为5年。 | 作为生物型髋关节假体使用，适用于髋关节置换。 | 62# | KJB | 特卫强灭菌包装袋 | Ti6A14V | 件 | 0
骨科植入类 | 北京贝思达生物技术有限公司 | 北京贝思达生物技术有限公司 | 髋臼外杯 | 国械注准20183460169 | 2023-05-01 | 国产 | 国械注准20183460169 | 该产品由髋臼（髋臼外杯、髋臼内衬）、双极头（双极头金属杯、双极头内衬）、股骨柄、金属球头组成。髋臼外杯和股骨柄基体由符合YY 0117.1标准规定的Ti6A14V钛合金材料制成，表面为羟基磷灰石涂层，符合GB 23101.2的规定；髋臼内衬和双极头内衬由符合GB/T 19701.2标准规定的2型超高分子量聚乙烯材料制成；金属球头和双极头金属杯由符合YY 0117.3标准规定的铸造钴铬钼合金材料制成。灭菌包装。产品经辐照灭菌，灭菌有效期为5年。 | 作为生物型髋关节假体使用，适用于髋关节置换。 | 64# | KJB | 特卫强灭菌包装袋 | Ti6A14V | 件 | 0
骨科植入类 | 北京贝思达生物技术有限公司 | 北京贝思达生物技术有限公司 | 髋臼内衬 | 国械注准20183460169 | 2023-05-01 | 国产 | 国械注准20183460169 | 该产品由髋臼（髋臼外杯、髋臼内衬）、双极头（双极头金属杯、双极头内衬）、股骨柄、金属球头组成。髋臼外杯和股骨柄基体由符合YY 0117.1标准规定的Ti6A14V钛合金材料制成，表面为羟基磷灰石涂层，符合GB 23101.2的规定；髋臼内衬和双极头内衬由符合GB/T 19701.2标准规定的2型超高分子量聚乙烯材料制成；金属球头和双极头金属杯由符合YY 0117.3标准规定的铸造钴铬钼合金材料制成。灭菌包装。产品经辐照灭菌，灭菌有效期为5年。 | 作为生物型髋关节假体使用，适用于髋关节置换。 | 22/38# | KJC | 特卫强灭菌包装袋 | 超高分子量聚乙烯 | 件 | 0
骨科植入类 | 北京贝思达生物技术有限公司 | 北京贝思达生物技术有限公司 | 髋臼内衬 | 国械注准20183460169 | 2023-05-01 | 国产 | 国械注准20183460169 | 该产品由髋臼（髋臼外杯、髋臼内衬）、双极头（双极头金属杯、双极头内衬）、股骨柄、金属球头组成。髋臼外杯和股骨柄基体由符合YY 0117.1标准规定的Ti6A14V钛合金材料制成，表面为羟基磷灰石涂层，符合GB 23101.2的规定；髋臼内衬和双极头内衬由符合GB/T 19701.2标准规定的2型超高分子量聚乙烯材料制成；金属球头和双极头金属杯由符合YY 0117.3标准规定的铸造钴铬钼合金材料制成。灭菌包装。产品经辐照灭菌，灭菌有效期为5年。 | 作为生物型髋关节假体使用，适用于髋关节置换。 | 22/40# | KJC | 特卫强灭菌包装袋 | 超高分子量聚乙烯 | 件 | 0
骨科植入类 | 北京贝思达生物技术有限公司 | 北京贝思达生物技术有限公司 | 髋臼内衬 | 国械注准20183460169 | 2023-05-01 | 国产 | 国械注准20183460169 | 该产品由髋臼（髋臼外杯、髋臼内衬）、双极头（双极头金属杯、双极头内衬）、股骨柄、金属球头组成。髋臼外杯和股骨柄基体由符合YY 0117.1标准规定的Ti6A14V钛合金材料制成，表面为羟基磷灰石涂层，符合GB 23101.2的规定；髋臼内衬和双极头内衬由符合GB/T 19701.2标准规定的2型超高分子量聚乙烯材料制成；金属球头和双极头金属杯由符合YY 0117.3标准规定的铸造钴铬钼合金材料制成。灭菌包装。产品经辐照灭菌，灭菌有效期为5年。 | 作为生物型髋关节假体使用，适用于髋关节置换。 | 22/42# | KJC | 特卫强灭菌包装袋 | 超高分子量聚乙烯 | 件 | 0
骨科植入类 | 北京贝思达生物技术有限公司 | 北京贝思达生物技术有限公司 | 髋臼内衬 | 国械注准20183460169 | 2023-05-01 | 国产 | 国械注准20183460169 | 该产品由髋臼（髋臼外杯、髋臼内衬）、双极头（双极头金属杯、双极头内衬）、股骨柄、金属球头组成。髋臼外杯和股骨柄基体由符合YY 0117.1标准规定的Ti6A14V钛合金材料制成，表面为羟基磷灰石涂层，符合GB 23101.2的规定；髋臼内衬和双极头内衬由符合GB/T 19701.2标准规定的2型超高分子量聚乙烯材料制成；金属球头和双极头金属杯由符合YY 0117.3标准规定的铸造钴铬钼合金材料制成。灭菌包装。产品经辐照灭菌，灭菌有效期为5年。 | 作为生物型髋关节假体使用，适用于髋关节置换。 | 24/38# | KJC | 特卫强灭菌包装袋 | 超高分子量聚乙烯 | 件 | 0
骨科植入类 | 北京贝思达生物技术有限公司 | 北京贝思达生物技术有限公司 | 髋臼内衬 | 国械注准20183460169 | 2023-05-01 | 国产 | 国械注准20183460169 | 该产品由髋臼（髋臼外杯、髋臼内衬）、双极头（双极头金属杯、双极头内衬）、股骨柄、金属球头组成。髋臼外杯和股骨柄基体由符合YY 0117.1标准规定的Ti6A14V钛合金材料制成，表面为羟基磷灰石涂层，符合GB 23101.2的规定；髋臼内衬和双极头内衬由符合GB/T 19701.2标准规定的2型超高分子量聚乙烯材料制成；金属球头和双极头金属杯由符合YY 0117.3标准规定的铸造钴铬钼合金材料制成。灭菌包装。产品经辐照灭菌，灭菌有效期为5年。 | 作为生物型髋关节假体使用，适用于髋关节置换。 | 24/40# | KJC | 特卫强灭菌包装袋 | 超高分子量聚乙烯 | 件 | 0
骨科植入类 | 北京贝思达生物技术有限公司 | 北京贝思达生物技术有限公司 | 髋臼内衬 | 国械注准20183460169 | 2023-05-01 | 国产 | 国械注准20183460169 | 该产品由髋臼（髋臼外杯、髋臼内衬）、双极头（双极头金属杯、双极头内衬）、股骨柄、金属球头组成。髋臼外杯和股骨柄基体由符合YY 0117.1标准规定的Ti6A14V钛合金材料制成，表面为羟基磷灰石涂层，符合GB 23101.2的规定；髋臼内衬和双极头内衬由符合GB/T 19701.2标准规定的2型超高分子量聚乙烯材料制成；金属球头和双极头金属杯由符合YY 0117.3标准规定的铸造钴铬钼合金材料制成。灭菌包装。产品经辐照灭菌，灭菌有效期为5年。 | 作为生物型髋关节假体使用，适用于髋关节置换。 | 24/42# | KJC | 特卫强灭菌包装袋 | 超高分子量聚乙烯 | 件 | 0
骨科植入类 | 北京贝思达生物技术有限公司 | 北京贝思达生物技术有限公司 | 髋臼内衬 | 国械注准20183460169 | 2023-05-01 | 国产 | 国械注准20183460169 | 该产品由髋臼（髋臼外杯、髋臼内衬）、双极头（双极头金属杯、双极头内衬）、股骨柄、金属球头组成。髋臼外杯和股骨柄基体由符合YY 0117.1标准规定的Ti6A14V钛合金材料制成，表面为羟基磷灰石涂层，符合GB 23101.2的规定；髋臼内衬和双极头内衬由符合GB/T 19701.2标准规定的2型超高分子量聚乙烯材料制成；金属球头和双极头金属杯由符合YY 0117.3标准规定的铸造钴铬钼合金材料制成。灭菌包装。产品经辐照灭菌，灭菌有效期为5年。 | 作为生物型髋关节假体使用，适用于髋关节置换。 | 26/40# | KJC | 特卫强灭菌包装袋 | 超高分子量聚乙烯 | 件 | 0
骨科植入类 | 北京贝思达生物技术有限公司 | 北京贝思达生物技术有限公司 | 髋臼内衬 | 国械注准20183460169 | 2023-05-01 | 国产 | 国械注准20183460169 | 该产品由髋臼（髋臼外杯、髋臼内衬）、双极头（双极头金属杯、双极头内衬）、股骨柄、金属球头组成。髋臼外杯和股骨柄基体由符合YY 0117.1标准规定的Ti6A14V钛合金材料制成，表面为羟基磷灰石涂层，符合GB 23101.2的规定；髋臼内衬和双极头内衬由符合GB/T 19701.2标准规定的2型超高分子量聚乙烯材料制成；金属球头和双极头金属杯由符合YY 0117.3标准规定的铸造钴铬钼合金材料制成。灭菌包装。产品经辐照灭菌，灭菌有效期为5年。 | 作为生物型髋关节假体使用，适用于髋关节置换。 | 26/42# | KJC | 特卫强灭菌包装袋 | 超高分子量聚乙烯 | 件 | 0
骨科植入类 | 北京贝思达生物技术有限公司 | 北京贝思达生物技术有限公司 | 髋臼内衬 | 国械注准20183460169 | 2023-05-01 | 国产 | 国械注准20183460169 | 该产品由髋臼（髋臼外杯、髋臼内衬）、双极头（双极头金属杯、双极头内衬）、股骨柄、金属球头组成。髋臼外杯和股骨柄基体由符合YY 0117.1标准规定的Ti6A14V钛合金材料制成，表面为羟基磷灰石涂层，符合GB 23101.2的规定；髋臼内衬和双极头内衬由符合GB/T 19701.2标准规定的2型超高分子量聚乙烯材料制成；金属球头和双极头金属杯由符合YY 0117.3标准规定的铸造钴铬钼合金材料制成。灭菌包装。产品经辐照灭菌，灭菌有效期为5年。 | 作为生物型髋关节假体使用，适用于髋关节置换。 | 26/44# | KJC | 特卫强灭菌包装袋 | 超高分子量聚乙烯 | 件 | 0
骨科植入类 | 北京贝思达生物技术有限公司 | 北京贝思达生物技术有限公司 | 髋臼内衬 | 国械注准20183460169 | 2023-05-01 | 国产 | 国械注准20183460169 | 该产品由髋臼（髋臼外杯、髋臼内衬）、双极头（双极头金属杯、双极头内衬）、股骨柄、金属球头组成。髋臼外杯和股骨柄基体由符合YY 0117.1标准规定的Ti6A14V钛合金材料制成，表面为羟基磷灰石涂层，符合GB 23101.2的规定；髋臼内衬和双极头内衬由符合GB/T 19701.2标准规定的2型超高分子量聚乙烯材料制成；金属球头和双极头金属杯由符合YY 0117.3标准规定的铸造钴铬钼合金材料制成。灭菌包装。产品经辐照灭菌，灭菌有效期为5年。 | 作为生物型髋关节假体使用，适用于髋关节置换。 | 26/46# | KJC | 特卫强灭菌包装袋 | 超高分子量聚乙烯 | 件 | 0
骨科植入类 | 北京贝思达生物技术有限公司 | 北京贝思达生物技术有限公司 | 髋臼内衬 | 国械注准20183460169 | 2023-05-01 | 国产 | 国械注准20183460169 | 该产品由髋臼（髋臼外杯、髋臼内衬）、双极头（双极头金属杯、双极头内衬）、股骨柄、金属球头组成。髋臼外杯和股骨柄基体由符合YY 0117.1标准规定的Ti6A14V钛合金材料制成，表面为羟基磷灰石涂层，符合GB 23101.2的规定；髋臼内衬和双极头内衬由符合GB/T 19701.2标准规定的2型超高分子量聚乙烯材料制成；金属球头和双极头金属杯由符合YY 0117.3标准规定的铸造钴铬钼合金材料制成。灭菌包装。产品经辐照灭菌，灭菌有效期为5年。 | 作为生物型髋关节假体使用，适用于髋关节置换。 | 26/48# | KJC | 特卫强灭菌包装袋 | 超高分子量聚乙烯 | 件 | 0
骨科植入类 | 北京贝思达生物技术有限公司 | 北京贝思达生物技术有限公司 | 髋臼内衬 | 国械注准20183460169 | 2023-05-01 | 国产 | 国械注准20183460169 | 该产品由髋臼（髋臼外杯、髋臼内衬）、双极头（双极头金属杯、双极头内衬）、股骨柄、金属球头组成。髋臼外杯和股骨柄基体由符合YY 0117.1标准规定的Ti6A14V钛合金材料制成，表面为羟基磷灰石涂层，符合GB 23101.2的规定；髋臼内衬和双极头内衬由符合GB/T 19701.2标准规定的2型超高分子量聚乙烯材料制成；金属球头和双极头金属杯由符合YY 0117.3标准规定的铸造钴铬钼合金材料制成。灭菌包装。产品经辐照灭菌，灭菌有效期为5年。 | 作为生物型髋关节假体使用，适用于髋关节置换。 | 26/50# | KJC | 特卫强灭菌包装袋 | 超高分子量聚乙烯 | 件 | 0
骨科植入类 | 北京贝思达生物技术有限公司 | 北京贝思达生物技术有限公司 | 髋臼内衬 | 国械注准20183460169 | 2023-05-01 | 国产 | 国械注准20183460169 | 该产品由髋臼（髋臼外杯、髋臼内衬）、双极头（双极头金属杯、双极头内衬）、股骨柄、金属球头组成。髋臼外杯和股骨柄基体由符合YY 0117.1标准规定的Ti6A14V钛合金材料制成，表面为羟基磷灰石涂层，符合GB 23101.2的规定；髋臼内衬和双极头内衬由符合GB/T 19701.2标准规定的2型超高分子量聚乙烯材料制成；金属球头和双极头金属杯由符合YY 0117.3标准规定的铸造钴铬钼合金材料制成。灭菌包装。产品经辐照灭菌，灭菌有效期为5年。 | 作为生物型髋关节假体使用，适用于髋关节置换。 | 26/52# | KJC | 特卫强灭菌包装袋 | 超高分子量聚乙烯 | 件 | 0
骨科植入类 | 北京贝思达生物技术有限公司 | 北京贝思达生物技术有限公司 | 髋臼内衬 | 国械注准20183460169 | 2023-05-01 | 国产 | 国械注准20183460169 | 该产品由髋臼（髋臼外杯、髋臼内衬）、双极头（双极头金属杯、双极头内衬）、股骨柄、金属球头组成。髋臼外杯和股骨柄基体由符合YY 0117.1标准规定的Ti6A14V钛合金材料制成，表面为羟基磷灰石涂层，符合GB 23101.2的规定；髋臼内衬和双极头内衬由符合GB/T 19701.2标准规定的2型超高分子量聚乙烯材料制成；金属球头和双极头金属杯由符合YY 0117.3标准规定的铸造钴铬钼合金材料制成。灭菌包装。产品经辐照灭菌，灭菌有效期为5年。 | 作为生物型髋关节假体使用，适用于髋关节置换。 | 26/54# | KJC | 特卫强灭菌包装袋 | 超高分子量聚乙烯 | 件 | 0
骨科植入类 | 北京贝思达生物技术有限公司 | 北京贝思达生物技术有限公司 | 髋臼内衬 | 国械注准20183460169 | 2023-05-01 | 国产 | 国械注准20183460169 | 该产品由髋臼（髋臼外杯、髋臼内衬）、双极头（双极头金属杯、双极头内衬）、股骨柄、金属球头组成。髋臼外杯和股骨柄基体由符合YY 0117.1标准规定的Ti6A14V钛合金材料制成，表面为羟基磷灰石涂层，符合GB 23101.2的规定；髋臼内衬和双极头内衬由符合GB/T 19701.2标准规定的2型超高分子量聚乙烯材料制成；金属球头和双极头金属杯由符合YY 0117.3标准规定的铸造钴铬钼合金材料制成。灭菌包装。产品经辐照灭菌，灭菌有效期为5年。 | 作为生物型髋关节假体使用，适用于髋关节置换。 | 26/56# | KJC | 特卫强灭菌包装袋 | 超高分子量聚乙烯 | 件 | 0
骨科植入类 | 北京贝思达生物技术有限公司 | 北京贝思达生物技术有限公司 | 髋臼内衬 | 国械注准20183460169 | 2023-05-01 | 国产 | 国械注准20183460169 | 该产品由髋臼（髋臼外杯、髋臼内衬）、双极头（双极头金属杯、双极头内衬）、股骨柄、金属球头组成。髋臼外杯和股骨柄基体由符合YY 0117.1标准规定的Ti6A14V钛合金材料制成，表面为羟基磷灰石涂层，符合GB 23101.2的规定；髋臼内衬和双极头内衬由符合GB/T 19701.2标准规定的2型超高分子量聚乙烯材料制成；金属球头和双极头金属杯由符合YY 0117.3标准规定的铸造钴铬钼合金材料制成。灭菌包装。产品经辐照灭菌，灭菌有效期为5年。 | 作为生物型髋关节假体使用，适用于髋关节置换。 | 26/58# | KJC | 特卫强灭菌包装袋 | 超高分子量聚乙烯 | 件 | 0
骨科植入类 | 北京贝思达生物技术有限公司 | 北京贝思达生物技术有限公司 | 髋臼内衬 | 国械注准20183460169 | 2023-05-01 | 国产 | 国械注准20183460169 | 该产品由髋臼（髋臼外杯、髋臼内衬）、双极头（双极头金属杯、双极头内衬）、股骨柄、金属球头组成。髋臼外杯和股骨柄基体由符合YY 0117.1标准规定的Ti6A14V钛合金材料制成，表面为羟基磷灰石涂层，符合GB 23101.2的规定；髋臼内衬和双极头内衬由符合GB/T 19701.2标准规定的2型超高分子量聚乙烯材料制成；金属球头和双极头金属杯由符合YY 0117.3标准规定的铸造钴铬钼合金材料制成。灭菌包装。产品经辐照灭菌，灭菌有效期为5年。 | 作为生物型髋关节假体使用，适用于髋关节置换。 | 26/60# | KJC | 特卫强灭菌包装袋 | 超高分子量聚乙烯 | 件 | 0
骨科植入类 | 北京贝思达生物技术有限公司 | 北京贝思达生物技术有限公司 | 髋臼内衬 | 国械注准20183460169 | 2023-05-01 | 国产 | 国械注准20183460169 | 该产品由髋臼（髋臼外杯、髋臼内衬）、双极头（双极头金属杯、双极头内衬）、股骨柄、金属球头组成。髋臼外杯和股骨柄基体由符合YY 0117.1标准规定的Ti6A14V钛合金材料制成，表面为羟基磷灰石涂层，符合GB 23101.2的规定；髋臼内衬和双极头内衬由符合GB/T 19701.2标准规定的2型超高分子量聚乙烯材料制成；金属球头和双极头金属杯由符合YY 0117.3标准规定的铸造钴铬钼合金材料制成。灭菌包装。产品经辐照灭菌，灭菌有效期为5年。 | 作为生物型髋关节假体使用，适用于髋关节置换。 | 26/62# | KJC | 特卫强灭菌包装袋 | 超高分子量聚乙烯 | 件 | 0
骨科植入类 | 北京贝思达生物技术有限公司 | 北京贝思达生物技术有限公司 | 髋臼内衬 | 国械注准20183460169 | 2023-05-01 | 国产 | 国械注准20183460169 | 该产品由髋臼（髋臼外杯、髋臼内衬）、双极头（双极头金属杯、双极头内衬）、股骨柄、金属球头组成。髋臼外杯和股骨柄基体由符合YY 0117.1标准规定的Ti6A14V钛合金材料制成，表面为羟基磷灰石涂层，符合GB 23101.2的规定；髋臼内衬和双极头内衬由符合GB/T 19701.2标准规定的2型超高分子量聚乙烯材料制成；金属球头和双极头金属杯由符合YY 0117.3标准规定的铸造钴铬钼合金材料制成。灭菌包装。产品经辐照灭菌，灭菌有效期为5年。 | 作为生物型髋关节假体使用，适用于髋关节置换。 | 26/64# | KJC | 特卫强灭菌包装袋 | 超高分子量聚乙烯 | 件 | 0
骨科植入类 | 北京贝思达生物技术有限公司 | 北京贝思达生物技术有限公司 | 髋臼内衬 | 国械注准20183460169 | 2023-05-01 | 国产 | 国械注准20183460169 | 该产品由髋臼（髋臼外杯、髋臼内衬）、双极头（双极头金属杯、双极头内衬）、股骨柄、金属球头组成。髋臼外杯和股骨柄基体由符合YY 0117.1标准规定的Ti6A14V钛合金材料制成，表面为羟基磷灰石涂层，符合GB 23101.2的规定；髋臼内衬和双极头内衬由符合GB/T 19701.2标准规定的2型超高分子量聚乙烯材料制成；金属球头和双极头金属杯由符合YY 0117.3标准规定的铸造钴铬钼合金材料制成。灭菌包装。产品经辐照灭菌，灭菌有效期为5年。 | 作为生物型髋关节假体使用，适用于髋关节置换。 | 28/44# | KJC | 特卫强灭菌包装袋 | 超高分子量聚乙烯 | 件 | 0
骨科植入类 | 北京贝思达生物技术有限公司 | 北京贝思达生物技术有限公司 | 髋臼内衬 | 国械注准20183460169 | 2023-05-01 | 国产 | 国械注准20183460169 | 该产品由髋臼（髋臼外杯、髋臼内衬）、双极头（双极头金属杯、双极头内衬）、股骨柄、金属球头组成。髋臼外杯和股骨柄基体由符合YY 0117.1标准规定的Ti6A14V钛合金材料制成，表面为羟基磷灰石涂层，符合GB 23101.2的规定；髋臼内衬和双极头内衬由符合GB/T 19701.2标准规定的2型超高分子量聚乙烯材料制成；金属球头和双极头金属杯由符合YY 0117.3标准规定的铸造钴铬钼合金材料制成。灭菌包装。产品经辐照灭菌，灭菌有效期为5年。 | 作为生物型髋关节假体使用，适用于髋关节置换。 | 28/46# | KJC | 特卫强灭菌包装袋 | 超高分子量聚乙烯 | 件 | 0
骨科植入类 | 北京贝思达生物技术有限公司 | 北京贝思达生物技术有限公司 | 髋臼内衬 | 国械注准20183460169 | 2023-05-01 | 国产 | 国械注准20183460169 | 该产品由髋臼（髋臼外杯、髋臼内衬）、双极头（双极头金属杯、双极头内衬）、股骨柄、金属球头组成。髋臼外杯和股骨柄基体由符合YY 0117.1标准规定的Ti6A14V钛合金材料制成，表面为羟基磷灰石涂层，符合GB 23101.2的规定；髋臼内衬和双极头内衬由符合GB/T 19701.2标准规定的2型超高分子量聚乙烯材料制成；金属球头和双极头金属杯由符合YY 0117.3标准规定的铸造钴铬钼合金材料制成。灭菌包装。产品经辐照灭菌，灭菌有效期为5年。 | 作为生物型髋关节假体使用，适用于髋关节置换。 | 28/48# | KJC | 特卫强灭菌包装袋 | 超高分子量聚乙烯 | 件 | 0
骨科植入类 | 北京贝思达生物技术有限公司 | 北京贝思达生物技术有限公司 | 髋臼内衬 | 国械注准20183460169 | 2023-05-01 | 国产 | 国械注准20183460169 | 该产品由髋臼（髋臼外杯、髋臼内衬）、双极头（双极头金属杯、双极头内衬）、股骨柄、金属球头组成。髋臼外杯和股骨柄基体由符合YY 0117.1标准规定的Ti6A14V钛合金材料制成，表面为羟基磷灰石涂层，符合GB 23101.2的规定；髋臼内衬和双极头内衬由符合GB/T 19701.2标准规定的2型超高分子量聚乙烯材料制成；金属球头和双极头金属杯由符合YY 0117.3标准规定的铸造钴铬钼合金材料制成。灭菌包装。产品经辐照灭菌，灭菌有效期为5年。 | 作为生物型髋关节假体使用，适用于髋关节置换。 | 28/50# | KJC | 特卫强灭菌包装袋 | 超高分子量聚乙烯 | 件 | 0
骨科植入类 | 北京贝思达生物技术有限公司 | 北京贝思达生物技术有限公司 | 髋臼内衬 | 国械注准20183460169 | 2023-05-01 | 国产 | 国械注准20183460169 | 该产品由髋臼（髋臼外杯、髋臼内衬）、双极头（双极头金属杯、双极头内衬）、股骨柄、金属球头组成。髋臼外杯和股骨柄基体由符合YY 0117.1标准规定的Ti6A14V钛合金材料制成，表面为羟基磷灰石涂层，符合GB 23101.2的规定；髋臼内衬和双极头内衬由符合GB/T 19701.2标准规定的2型超高分子量聚乙烯材料制成；金属球头和双极头金属杯由符合YY 0117.3标准规定的铸造钴铬钼合金材料制成。灭菌包装。产品经辐照灭菌，灭菌有效期为5年。 | 作为生物型髋关节假体使用，适用于髋关节置换。 | 28/52# | KJC | 特卫强灭菌包装袋 | 超高分子量聚乙烯 | 件 | 0
骨科植入类 | 北京贝思达生物技术有限公司 | 北京贝思达生物技术有限公司 | 髋臼内衬 | 国械注准20183460169 | 2023-05-01 | 国产 | 国械注准20183460169 | 该产品由髋臼（髋臼外杯、髋臼内衬）、双极头（双极头金属杯、双极头内衬）、股骨柄、金属球头组成。髋臼外杯和股骨柄基体由符合YY 0117.1标准规定的Ti6A14V钛合金材料制成，表面为羟基磷灰石涂层，符合GB 23101.2的规定；髋臼内衬和双极头内衬由符合GB/T 19701.2标准规定的2型超高分子量聚乙烯材料制成；金属球头和双极头金属杯由符合YY 0117.3标准规定的铸造钴铬钼合金材料制成。灭菌包装。产品经辐照灭菌，灭菌有效期为5年。 | 作为生物型髋关节假体使用，适用于髋关节置换。 | 28/54# | KJC | 特卫强灭菌包装袋 | 超高分子量聚乙烯 | 件 | 0
骨科植入类 | 北京贝思达生物技术有限公司 | 北京贝思达生物技术有限公司 | 髋臼内衬 | 国械注准20183460169 | 2023-05-01 | 国产 | 国械注准20183460169 | 该产品由髋臼（髋臼外杯、髋臼内衬）、双极头（双极头金属杯、双极头内衬）、股骨柄、金属球头组成。髋臼外杯和股骨柄基体由符合YY 0117.1标准规定的Ti6A14V钛合金材料制成，表面为羟基磷灰石涂层，符合GB 23101.2的规定；髋臼内衬和双极头内衬由符合GB/T 19701.2标准规定的2型超高分子量聚乙烯材料制成；金属球头和双极头金属杯由符合YY 0117.3标准规定的铸造钴铬钼合金材料制成。灭菌包装。产品经辐照灭菌，灭菌有效期为5年。 | 作为生物型髋关节假体使用，适用于髋关节置换。 | 28/56# | KJC | 特卫强灭菌包装袋 | 超高分子量聚乙烯 | 件 | 0
骨科植入类 | 北京贝思达生物技术有限公司 | 北京贝思达生物技术有限公司 | 髋臼内衬 | 国械注准20183460169 | 2023-05-01 | 国产 | 国械注准20183460169 | 该产品由髋臼（髋臼外杯、髋臼内衬）、双极头（双极头金属杯、双极头内衬）、股骨柄、金属球头组成。髋臼外杯和股骨柄基体由符合YY 0117.1标准规定的Ti6A14V钛合金材料制成，表面为羟基磷灰石涂层，符合GB 23101.2的规定；髋臼内衬和双极头内衬由符合GB/T 19701.2标准规定的2型超高分子量聚乙烯材料制成；金属球头和双极头金属杯由符合YY 0117.3标准规定的铸造钴铬钼合金材料制成。灭菌包装。产品经辐照灭菌，灭菌有效期为5年。 | 作为生物型髋关节假体使用，适用于髋关节置换。 | 28/58# | KJC | 特卫强灭菌包装袋 | 超高分子量聚乙烯 | 件 | 0
骨科植入类 | 北京贝思达生物技术有限公司 | 北京贝思达生物技术有限公司 | 髋臼内衬 | 国械注准20183460169 | 2023-05-01 | 国产 | 国械注准20183460169 | 该产品由髋臼（髋臼外杯、髋臼内衬）、双极头（双极头金属杯、双极头内衬）、股骨柄、金属球头组成。髋臼外杯和股骨柄基体由符合YY 0117.1标准规定的Ti6A14V钛合金材料制成，表面为羟基磷灰石涂层，符合GB 23101.2的规定；髋臼内衬和双极头内衬由符合GB/T 19701.2标准规定的2型超高分子量聚乙烯材料制成；金属球头和双极头金属杯由符合YY 0117.3标准规定的铸造钴铬钼合金材料制成。灭菌包装。产品经辐照灭菌，灭菌有效期为5年。 | 作为生物型髋关节假体使用，适用于髋关节置换。 | 28/60# | KJC | 特卫强灭菌包装袋 | 超高分子量聚乙烯 | 件 | 0
骨科植入类 | 北京贝思达生物技术有限公司 | 北京贝思达生物技术有限公司 | 髋臼内衬 | 国械注准20183460169 | 2023-05-01 | 国产 | 国械注准20183460169 | 该产品由髋臼（髋臼外杯、髋臼内衬）、双极头（双极头金属杯、双极头内衬）、股骨柄、金属球头组成。髋臼外杯和股骨柄基体由符合YY 0117.1标准规定的Ti6A14V钛合金材料制成，表面为羟基磷灰石涂层，符合GB 23101.2的规定；髋臼内衬和双极头内衬由符合GB/T 19701.2标准规定的2型超高分子量聚乙烯材料制成；金属球头和双极头金属杯由符合YY 0117.3标准规定的铸造钴铬钼合金材料制成。灭菌包装。产品经辐照灭菌，灭菌有效期为5年。 | 作为生物型髋关节假体使用，适用于髋关节置换。 | 28/62# | KJC | 特卫强灭菌包装袋 | 超高分子量聚乙烯 | 件 | 0
骨科植入类 | 北京贝思达生物技术有限公司 | 北京贝思达生物技术有限公司 | 髋臼内衬 | 国械注准20183460169 | 2023-05-01 | 国产 | 国械注准20183460169 | 该产品由髋臼（髋臼外杯、髋臼内衬）、双极头（双极头金属杯、双极头内衬）、股骨柄、金属球头组成。髋臼外杯和股骨柄基体由符合YY 0117.1标准规定的Ti6A14V钛合金材料制成，表面为羟基磷灰石涂层，符合GB 23101.2的规定；髋臼内衬和双极头内衬由符合GB/T 19701.2标准规定的2型超高分子量聚乙烯材料制成；金属球头和双极头金属杯由符合YY 0117.3标准规定的铸造钴铬钼合金材料制成。灭菌包装。产品经辐照灭菌，灭菌有效期为5年。 | 作为生物型髋关节假体使用，适用于髋关节置换。 | 28/64# | KJC | 特卫强灭菌包装袋 | 超高分子量聚乙烯 | 件 | 0
骨科植入类 | 北京贝思达生物技术有限公司 | 北京贝思达生物技术有限公司 | 髋臼内衬 | 国械注准20183460169 | 2023-05-01 | 国产 | 国械注准20183460169 | 该产品由髋臼（髋臼外杯、髋臼内衬）、双极头（双极头金属杯、双极头内衬）、股骨柄、金属球头组成。髋臼外杯和股骨柄基体由符合YY 0117.1标准规定的Ti6A14V钛合金材料制成，表面为羟基磷灰石涂层，符合GB 23101.2的规定；髋臼内衬和双极头内衬由符合GB/T 19701.2标准规定的2型超高分子量聚乙烯材料制成；金属球头和双极头金属杯由符合YY 0117.3标准规定的铸造钴铬钼合金材料制成。灭菌包装。产品经辐照灭菌，灭菌有效期为5年。 | 作为生物型髋关节假体使用，适用于髋关节置换。 | 30/46# | KJC | 特卫强灭菌包装袋 | 超高分子量聚乙烯 | 件 | 0
骨科植入类 | 北京贝思达生物技术有限公司 | 北京贝思达生物技术有限公司 | 髋臼内衬 | 国械注准20183460169 | 2023-05-01 | 国产 | 国械注准20183460169 | 该产品由髋臼（髋臼外杯、髋臼内衬）、双极头（双极头金属杯、双极头内衬）、股骨柄、金属球头组成。髋臼外杯和股骨柄基体由符合YY 0117.1标准规定的Ti6A14V钛合金材料制成，表面为羟基磷灰石涂层，符合GB 23101.2的规定；髋臼内衬和双极头内衬由符合GB/T 19701.2标准规定的2型超高分子量聚乙烯材料制成；金属球头和双极头金属杯由符合YY 0117.3标准规定的铸造钴铬钼合金材料制成。灭菌包装。产品经辐照灭菌，灭菌有效期为5年。 | 作为生物型髋关节假体使用，适用于髋关节置换。 | 30/48# | KJC | 特卫强灭菌包装袋 | 超高分子量聚乙烯 | 件 | 0
骨科植入类 | 北京贝思达生物技术有限公司 | 北京贝思达生物技术有限公司 | 髋臼内衬 | 国械注准20183460169 | 2023-05-01 | 国产 | 国械注准20183460169 | 该产品由髋臼（髋臼外杯、髋臼内衬）、双极头（双极头金属杯、双极头内衬）、股骨柄、金属球头组成。髋臼外杯和股骨柄基体由符合YY 0117.1标准规定的Ti6A14V钛合金材料制成，表面为羟基磷灰石涂层，符合GB 23101.2的规定；髋臼内衬和双极头内衬由符合GB/T 19701.2标准规定的2型超高分子量聚乙烯材料制成；金属球头和双极头金属杯由符合YY 0117.3标准规定的铸造钴铬钼合金材料制成。灭菌包装。产品经辐照灭菌，灭菌有效期为5年。 | 作为生物型髋关节假体使用，适用于髋关节置换。 | 30/50# | KJC | 特卫强灭菌包装袋 | 超高分子量聚乙烯 | 件 | 0
骨科植入类 | 北京贝思达生物技术有限公司 | 北京贝思达生物技术有限公司 | 髋臼内衬 | 国械注准20183460169 | 2023-05-01 | 国产 | 国械注准20183460169 | 该产品由髋臼（髋臼外杯、髋臼内衬）、双极头（双极头金属杯、双极头内衬）、股骨柄、金属球头组成。髋臼外杯和股骨柄基体由符合YY 0117.1标准规定的Ti6A14V钛合金材料制成，表面为羟基磷灰石涂层，符合GB 23101.2的规定；髋臼内衬和双极头内衬由符合GB/T 19701.2标准规定的2型超高分子量聚乙烯材料制成；金属球头和双极头金属杯由符合YY 0117.3标准规定的铸造钴铬钼合金材料制成。灭菌包装。产品经辐照灭菌，灭菌有效期为5年。 | 作为生物型髋关节假体使用，适用于髋关节置换。 | 30/52# | KJC | 特卫强灭菌包装袋 | 超高分子量聚乙烯 | 件 | 0
骨科植入类 | 北京贝思达生物技术有限公司 | 北京贝思达生物技术有限公司 | 髋臼内衬 | 国械注准20183460169 | 2023-05-01 | 国产 | 国械注准20183460169 | 该产品由髋臼（髋臼外杯、髋臼内衬）、双极头（双极头金属杯、双极头内衬）、股骨柄、金属球头组成。髋臼外杯和股骨柄基体由符合YY 0117.1标准规定的Ti6A14V钛合金材料制成，表面为羟基磷灰石涂层，符合GB 23101.2的规定；髋臼内衬和双极头内衬由符合GB/T 19701.2标准规定的2型超高分子量聚乙烯材料制成；金属球头和双极头金属杯由符合YY 0117.3标准规定的铸造钴铬钼合金材料制成。灭菌包装。产品经辐照灭菌，灭菌有效期为5年。 | 作为生物型髋关节假体使用，适用于髋关节置换。 | 30/54# | KJC | 特卫强灭菌包装袋 | 超高分子量聚乙烯 | 件 | 0
骨科植入类 | 北京贝思达生物技术有限公司 | 北京贝思达生物技术有限公司 | 髋臼内衬 | 国械注准20183460169 | 2023-05-01 | 国产 | 国械注准20183460169 | 该产品由髋臼（髋臼外杯、髋臼内衬）、双极头（双极头金属杯、双极头内衬）、股骨柄、金属球头组成。髋臼外杯和股骨柄基体由符合YY 0117.1标准规定的Ti6A14V钛合金材料制成，表面为羟基磷灰石涂层，符合GB 23101.2的规定；髋臼内衬和双极头内衬由符合GB/T 19701.2标准规定的2型超高分子量聚乙烯材料制成；金属球头和双极头金属杯由符合YY 0117.3标准规定的铸造钴铬钼合金材料制成。灭菌包装。产品经辐照灭菌，灭菌有效期为5年。 | 作为生物型髋关节假体使用，适用于髋关节置换。 | 30/56# | KJC | 特卫强灭菌包装袋 | 超高分子量聚乙烯 | 件 | 0
骨科植入类 | 北京贝思达生物技术有限公司 | 北京贝思达生物技术有限公司 | 髋臼内衬 | 国械注准20183460169 | 2023-05-01 | 国产 | 国械注准20183460169 | 该产品由髋臼（髋臼外杯、髋臼内衬）、双极头（双极头金属杯、双极头内衬）、股骨柄、金属球头组成。髋臼外杯和股骨柄基体由符合YY 0117.1标准规定的Ti6A14V钛合金材料制成，表面为羟基磷灰石涂层，符合GB 23101.2的规定；髋臼内衬和双极头内衬由符合GB/T 19701.2标准规定的2型超高分子量聚乙烯材料制成；金属球头和双极头金属杯由符合YY 0117.3标准规定的铸造钴铬钼合金材料制成。灭菌包装。产品经辐照灭菌，灭菌有效期为5年。 | 作为生物型髋关节假体使用，适用于髋关节置换。 | 30/58# | KJC | 特卫强灭菌包装袋 | 超高分子量聚乙烯 | 件 | 0
骨科植入类 | 北京贝思达生物技术有限公司 | 北京贝思达生物技术有限公司 | 髋臼内衬 | 国械注准20183460169 | 2023-05-01 | 国产 | 国械注准20183460169 | 该产品由髋臼（髋臼外杯、髋臼内衬）、双极头（双极头金属杯、双极头内衬）、股骨柄、金属球头组成。髋臼外杯和股骨柄基体由符合YY 0117.1标准规定的Ti6A14V钛合金材料制成，表面为羟基磷灰石涂层，符合GB 23101.2的规定；髋臼内衬和双极头内衬由符合GB/T 19701.2标准规定的2型超高分子量聚乙烯材料制成；金属球头和双极头金属杯由符合YY 0117.3标准规定的铸造钴铬钼合金材料制成。灭菌包装。产品经辐照灭菌，灭菌有效期为5年。 | 作为生物型髋关节假体使用，适用于髋关节置换。 | 30/60# | KJC | 特卫强灭菌包装袋 | 超高分子量聚乙烯 | 件 | 0
骨科植入类 | 北京贝思达生物技术有限公司 | 北京贝思达生物技术有限公司 | 髋臼内衬 | 国械注准20183460169 | 2023-05-01 | 国产 | 国械注准20183460169 | 该产品由髋臼（髋臼外杯、髋臼内衬）、双极头（双极头金属杯、双极头内衬）、股骨柄、金属球头组成。髋臼外杯和股骨柄基体由符合YY 0117.1标准规定的Ti6A14V钛合金材料制成，表面为羟基磷灰石涂层，符合GB 23101.2的规定；髋臼内衬和双极头内衬由符合GB/T 19701.2标准规定的2型超高分子量聚乙烯材料制成；金属球头和双极头金属杯由符合YY 0117.3标准规定的铸造钴铬钼合金材料制成。灭菌包装。产品经辐照灭菌，灭菌有效期为5年。 | 作为生物型髋关节假体使用，适用于髋关节置换。 | 30/62# | KJC | 特卫强灭菌包装袋 | 超高分子量聚乙烯 | 件 | 0
骨科植入类 | 北京贝思达生物技术有限公司 | 北京贝思达生物技术有限公司 | 髋臼内衬 | 国械注准20183460169 | 2023-05-01 | 国产 | 国械注准20183460169 | 该产品由髋臼（髋臼外杯、髋臼内衬）、双极头（双极头金属杯、双极头内衬）、股骨柄、金属球头组成。髋臼外杯和股骨柄基体由符合YY 0117.1标准规定的Ti6A14V钛合金材料制成，表面为羟基磷灰石涂层，符合GB 23101.2的规定；髋臼内衬和双极头内衬由符合GB/T 19701.2标准规定的2型超高分子量聚乙烯材料制成；金属球头和双极头金属杯由符合YY 0117.3标准规定的铸造钴铬钼合金材料制成。灭菌包装。产品经辐照灭菌，灭菌有效期为5年。 | 作为生物型髋关节假体使用，适用于髋关节置换。 | 30/64# | KJC | 特卫强灭菌包装袋 | 超高分子量聚乙烯 | 件 | 0
骨科植入类 | 北京贝思达生物技术有限公司 | 北京贝思达生物技术有限公司 | 髋臼内衬 | 国械注准20183460169 | 2023-05-01 | 国产 | 国械注准20183460169 | 该产品由髋臼（髋臼外杯、髋臼内衬）、双极头（双极头金属杯、双极头内衬）、股骨柄、金属球头组成。髋臼外杯和股骨柄基体由符合YY 0117.1标准规定的Ti6A14V钛合金材料制成，表面为羟基磷灰石涂层，符合GB 23101.2的规定；髋臼内衬和双极头内衬由符合GB/T 19701.2标准规定的2型超高分子量聚乙烯材料制成；金属球头和双极头金属杯由符合YY 0117.3标准规定的铸造钴铬钼合金材料制成。灭菌包装。产品经辐照灭菌，灭菌有效期为5年。 | 作为生物型髋关节假体使用，适用于髋关节置换。 | 32/48# | KJC | 特卫强灭菌包装袋 | 超高分子量聚乙烯 | 件 | 0
骨科植入类 | 北京贝思达生物技术有限公司 | 北京贝思达生物技术有限公司 | 髋臼内衬 | 国械注准20183460169 | 2023-05-01 | 国产 | 国械注准20183460169 | 该产品由髋臼（髋臼外杯、髋臼内衬）、双极头（双极头金属杯、双极头内衬）、股骨柄、金属球头组成。髋臼外杯和股骨柄基体由符合YY 0117.1标准规定的Ti6A14V钛合金材料制成，表面为羟基磷灰石涂层，符合GB 23101.2的规定；髋臼内衬和双极头内衬由符合GB/T 19701.2标准规定的2型超高分子量聚乙烯材料制成；金属球头和双极头金属杯由符合YY 0117.3标准规定的铸造钴铬钼合金材料制成。灭菌包装。产品经辐照灭菌，灭菌有效期为5年。 | 作为生物型髋关节假体使用，适用于髋关节置换。 | 32/50# | KJC | 特卫强灭菌包装袋 | 超高分子量聚乙烯 | 件 | 0
骨科植入类 | 北京贝思达生物技术有限公司 | 北京贝思达生物技术有限公司 | 髋臼内衬 | 国械注准20183460169 | 2023-05-01 | 国产 | 国械注准20183460169 | 该产品由髋臼（髋臼外杯、髋臼内衬）、双极头（双极头金属杯、双极头内衬）、股骨柄、金属球头组成。髋臼外杯和股骨柄基体由符合YY 0117.1标准规定的Ti6A14V钛合金材料制成，表面为羟基磷灰石涂层，符合GB 23101.2的规定；髋臼内衬和双极头内衬由符合GB/T 19701.2标准规定的2型超高分子量聚乙烯材料制成；金属球头和双极头金属杯由符合YY 0117.3标准规定的铸造钴铬钼合金材料制成。灭菌包装。产品经辐照灭菌，灭菌有效期为5年。 | 作为生物型髋关节假体使用，适用于髋关节置换。 | 32/52# | KJC | 特卫强灭菌包装袋 | 超高分子量聚乙烯 | 件 | 0
骨科植入类 | 北京贝思达生物技术有限公司 | 北京贝思达生物技术有限公司 | 髋臼内衬 | 国械注准20183460169 | 2023-05-01 | 国产 | 国械注准20183460169 | 该产品由髋臼（髋臼外杯、髋臼内衬）、双极头（双极头金属杯、双极头内衬）、股骨柄、金属球头组成。髋臼外杯和股骨柄基体由符合YY 0117.1标准规定的Ti6A14V钛合金材料制成，表面为羟基磷灰石涂层，符合GB 23101.2的规定；髋臼内衬和双极头内衬由符合GB/T 19701.2标准规定的2型超高分子量聚乙烯材料制成；金属球头和双极头金属杯由符合YY 0117.3标准规定的铸造钴铬钼合金材料制成。灭菌包装。产品经辐照灭菌，灭菌有效期为5年。 | 作为生物型髋关节假体使用，适用于髋关节置换。 | 32/54# | KJC | 特卫强灭菌包装袋 | 超高分子量聚乙烯 | 件 | 0
骨科植入类 | 北京贝思达生物技术有限公司 | 北京贝思达生物技术有限公司 | 髋臼内衬 | 国械注准20183460169 | 2023-05-01 | 国产 | 国械注准20183460169 | 该产品由髋臼（髋臼外杯、髋臼内衬）、双极头（双极头金属杯、双极头内衬）、股骨柄、金属球头组成。髋臼外杯和股骨柄基体由符合YY 0117.1标准规定的Ti6A14V钛合金材料制成，表面为羟基磷灰石涂层，符合GB 23101.2的规定；髋臼内衬和双极头内衬由符合GB/T 19701.2标准规定的2型超高分子量聚乙烯材料制成；金属球头和双极头金属杯由符合YY 0117.3标准规定的铸造钴铬钼合金材料制成。灭菌包装。产品经辐照灭菌，灭菌有效期为5年。 | 作为生物型髋关节假体使用，适用于髋关节置换。 | 32/56# | KJC | 特卫强灭菌包装袋 | 超高分子量聚乙烯 | 件 | 0
骨科植入类 | 北京贝思达生物技术有限公司 | 北京贝思达生物技术有限公司 | 髋臼内衬 | 国械注准20183460169 | 2023-05-01 | 国产 | 国械注准20183460169 | 该产品由髋臼（髋臼外杯、髋臼内衬）、双极头（双极头金属杯、双极头内衬）、股骨柄、金属球头组成。髋臼外杯和股骨柄基体由符合YY 0117.1标准规定的Ti6A14V钛合金材料制成，表面为羟基磷灰石涂层，符合GB 23101.2的规定；髋臼内衬和双极头内衬由符合GB/T 19701.2标准规定的2型超高分子量聚乙烯材料制成；金属球头和双极头金属杯由符合YY 0117.3标准规定的铸造钴铬钼合金材料制成。灭菌包装。产品经辐照灭菌，灭菌有效期为5年。 | 作为生物型髋关节假体使用，适用于髋关节置换。 | 32/58# | KJC | 特卫强灭菌包装袋 | 超高分子量聚乙烯 | 件 | 0
骨科植入类 | 北京贝思达生物技术有限公司 | 北京贝思达生物技术有限公司 | 髋臼内衬 | 国械注准20183460169 | 2023-05-01 | 国产 | 国械注准20183460169 | 该产品由髋臼（髋臼外杯、髋臼内衬）、双极头（双极头金属杯、双极头内衬）、股骨柄、金属球头组成。髋臼外杯和股骨柄基体由符合YY 0117.1标准规定的Ti6A14V钛合金材料制成，表面为羟基磷灰石涂层，符合GB 23101.2的规定；髋臼内衬和双极头内衬由符合GB/T 19701.2标准规定的2型超高分子量聚乙烯材料制成；金属球头和双极头金属杯由符合YY 0117.3标准规定的铸造钴铬钼合金材料制成。灭菌包装。产品经辐照灭菌，灭菌有效期为5年。 | 作为生物型髋关节假体使用，适用于髋关节置换。 | 32/60# | KJC | 特卫强灭菌包装袋 | 超高分子量聚乙烯 | 件 | 0
骨科植入类 | 北京贝思达生物技术有限公司 | 北京贝思达生物技术有限公司 | 髋臼内衬 | 国械注准20183460169 | 2023-05-01 | 国产 | 国械注准20183460169 | 该产品由髋臼（髋臼外杯、髋臼内衬）、双极头（双极头金属杯、双极头内衬）、股骨柄、金属球头组成。髋臼外杯和股骨柄基体由符合YY 0117.1标准规定的Ti6A14V钛合金材料制成，表面为羟基磷灰石涂层，符合GB 23101.2的规定；髋臼内衬和双极头内衬由符合GB/T 19701.2标准规定的2型超高分子量聚乙烯材料制成；金属球头和双极头金属杯由符合YY 0117.3标准规定的铸造钴铬钼合金材料制成。灭菌包装。产品经辐照灭菌，灭菌有效期为5年。 | 作为生物型髋关节假体使用，适用于髋关节置换。 | 32/62# | KJC | 特卫强灭菌包装袋 | 超高分子量聚乙烯 | 件 | 0
骨科植入类 | 北京贝思达生物技术有限公司 | 北京贝思达生物技术有限公司 | 髋臼内衬 | 国械注准20183460169 | 2023-05-01 | 国产 | 国械注准20183460169 | 该产品由髋臼（髋臼外杯、髋臼内衬）、双极头（双极头金属杯、双极头内衬）、股骨柄、金属球头组成。髋臼外杯和股骨柄基体由符合YY 0117.1标准规定的Ti6A14V钛合金材料制成，表面为羟基磷灰石涂层，符合GB 23101.2的规定；髋臼内衬和双极头内衬由符合GB/T 19701.2标准规定的2型超高分子量聚乙烯材料制成；金属球头和双极头金属杯由符合YY 0117.3标准规定的铸造钴铬钼合金材料制成。灭菌包装。产品经辐照灭菌，灭菌有效期为5年。 | 作为生物型髋关节假体使用，适用于髋关节置换。 | 32/64# | KJC | 特卫强灭菌包装袋 | 超高分子量聚乙烯 | 件 | 0
骨科植入类 | 北京贝思达生物技术有限公司 | 北京贝思达生物技术有限公司 | 双极头金属杯 | 国械注准20183460169 | 2023-05-01 | 国产 | 国械注准20183460169 | 该产品由髋臼（髋臼外杯、髋臼内衬）、双极头（双极头金属杯、双极头内衬）、股骨柄、金属球头组成。髋臼外杯和股骨柄基体由符合YY 0117.1标准规定的Ti6A14V钛合金材料制成，表面为羟基磷灰石涂层，符合GB 23101.2的规定；髋臼内衬和双极头内衬由符合GB/T 19701.2标准规定的2型超高分子量聚乙烯材料制成；金属球头和双极头金属杯由符合YY 0117.3标准规定的铸造钴铬钼合金材料制成。灭菌包装。产品经辐照灭菌，灭菌有效期为5年。 | 作为生物型髋关节假体使用，适用于髋关节置换。 | 36# | KSB II | 特卫强灭菌包装袋 | 钴铬钼合金 | 件 | 0
骨科植入类 | 北京贝思达生物技术有限公司 | 北京贝思达生物技术有限公司 | 双极头金属杯 | 国械注准20183460169 | 2023-05-01 | 国产 | 国械注准20183460169 | 该产品由髋臼（髋臼外杯、髋臼内衬）、双极头（双极头金属杯、双极头内衬）、股骨柄、金属球头组成。髋臼外杯和股骨柄基体由符合YY 0117.1标准规定的Ti6A14V钛合金材料制成，表面为羟基磷灰石涂层，符合GB 23101.2的规定；髋臼内衬和双极头内衬由符合GB/T 19701.2标准规定的2型超高分子量聚乙烯材料制成；金属球头和双极头金属杯由符合YY 0117.3标准规定的铸造钴铬钼合金材料制成。灭菌包装。产品经辐照灭菌，灭菌有效期为5年。 | 作为生物型髋关节假体使用，适用于髋关节置换。 | 38# | KSB II | 特卫强灭菌包装袋 | 钴铬钼合金 | 件 | 0
骨科植入类 | 北京贝思达生物技术有限公司 | 北京贝思达生物技术有限公司 | 双极头金属杯 | 国械注准20183460169 | 2023-05-01 | 国产 | 国械注准20183460169 | 该产品由髋臼（髋臼外杯、髋臼内衬）、双极头（双极头金属杯、双极头内衬）、股骨柄、金属球头组成。髋臼外杯和股骨柄基体由符合YY 0117.1标准规定的Ti6A14V钛合金材料制成，表面为羟基磷灰石涂层，符合GB 23101.2的规定；髋臼内衬和双极头内衬由符合GB/T 19701.2标准规定的2型超高分子量聚乙烯材料制成；金属球头和双极头金属杯由符合YY 0117.3标准规定的铸造钴铬钼合金材料制成。灭菌包装。产品经辐照灭菌，灭菌有效期为5年。 | 作为生物型髋关节假体使用，适用于髋关节置换。 | 40# | KSB II | 特卫强灭菌包装袋 | 钴铬钼合金 | 件 | 0
骨科植入类 | 北京贝思达生物技术有限公司 | 北京贝思达生物技术有限公司 | 双极头金属杯 | 国械注准20183460169 | 2023-05-01 | 国产 | 国械注准20183460169 | 该产品由髋臼（髋臼外杯、髋臼内衬）、双极头（双极头金属杯、双极头内衬）、股骨柄、金属球头组成。髋臼外杯和股骨柄基体由符合YY 0117.1标准规定的Ti6A14V钛合金材料制成，表面为羟基磷灰石涂层，符合GB 23101.2的规定；髋臼内衬和双极头内衬由符合GB/T 19701.2标准规定的2型超高分子量聚乙烯材料制成；金属球头和双极头金属杯由符合YY 0117.3标准规定的铸造钴铬钼合金材料制成。灭菌包装。产品经辐照灭菌，灭菌有效期为5年。 | 作为生物型髋关节假体使用，适用于髋关节置换。 | 42# | KSB II | 特卫强灭菌包装袋 | 钴铬钼合金 | 件 | 0
骨科植入类 | 北京贝思达生物技术有限公司 | 北京贝思达生物技术有限公司 | 双极头金属杯 | 国械注准20183460169 | 2023-05-01 | 国产 | 国械注准20183460169 | 该产品由髋臼（髋臼外杯、髋臼内衬）、双极头（双极头金属杯、双极头内衬）、股骨柄、金属球头组成。髋臼外杯和股骨柄基体由符合YY 0117.1标准规定的Ti6A14V钛合金材料制成，表面为羟基磷灰石涂层，符合GB 23101.2的规定；髋臼内衬和双极头内衬由符合GB/T 19701.2标准规定的2型超高分子量聚乙烯材料制成；金属球头和双极头金属杯由符合YY 0117.3标准规定的铸造钴铬钼合金材料制成。灭菌包装。产品经辐照灭菌，灭菌有效期为5年。 | 作为生物型髋关节假体使用，适用于髋关节置换。 | 44# | KSB II | 特卫强灭菌包装袋 | 钴铬钼合金 | 件 | 0
骨科植入类 | 北京贝思达生物技术有限公司 | 北京贝思达生物技术有限公司 | 双极头金属杯 | 国械注准20183460169 | 2023-05-01 | 国产 | 国械注准20183460169 | 该产品由髋臼（髋臼外杯、髋臼内衬）、双极头（双极头金属杯、双极头内衬）、股骨柄、金属球头组成。髋臼外杯和股骨柄基体由符合YY 0117.1标准规定的Ti6A14V钛合金材料制成，表面为羟基磷灰石涂层，符合GB 23101.2的规定；髋臼内衬和双极头内衬由符合GB/T 19701.2标准规定的2型超高分子量聚乙烯材料制成；金属球头和双极头金属杯由符合YY 0117.3标准规定的铸造钴铬钼合金材料制成。灭菌包装。产品经辐照灭菌，灭菌有效期为5年。 | 作为生物型髋关节假体使用，适用于髋关节置换。 | 46# | KSB II | 特卫强灭菌包装袋 | 钴铬钼合金 | 件 | 0
骨科植入类 | 北京贝思达生物技术有限公司 | 北京贝思达生物技术有限公司 | 双极头金属杯 | 国械注准20183460169 | 2023-05-01 | 国产 | 国械注准20183460169 | 该产品由髋臼（髋臼外杯、髋臼内衬）、双极头（双极头金属杯、双极头内衬）、股骨柄、金属球头组成。髋臼外杯和股骨柄基体由符合YY 0117.1标准规定的Ti6A14V钛合金材料制成，表面为羟基磷灰石涂层，符合GB 23101.2的规定；髋臼内衬和双极头内衬由符合GB/T 19701.2标准规定的2型超高分子量聚乙烯材料制成；金属球头和双极头金属杯由符合YY 0117.3标准规定的铸造钴铬钼合金材料制成。灭菌包装。产品经辐照灭菌，灭菌有效期为5年。 | 作为生物型髋关节假体使用，适用于髋关节置换。 | 48# | KSB II | 特卫强灭菌包装袋 | 钴铬钼合金 | 件 | 0
骨科植入类 | 北京贝思达生物技术有限公司 | 北京贝思达生物技术有限公司 | 双极头金属杯 | 国械注准20183460169 | 2023-05-01 | 国产 | 国械注准20183460169 | 该产品由髋臼（髋臼外杯、髋臼内衬）、双极头（双极头金属杯、双极头内衬）、股骨柄、金属球头组成。髋臼外杯和股骨柄基体由符合YY 0117.1标准规定的Ti6A14V钛合金材料制成，表面为羟基磷灰石涂层，符合GB 23101.2的规定；髋臼内衬和双极头内衬由符合GB/T 19701.2标准规定的2型超高分子量聚乙烯材料制成；金属球头和双极头金属杯由符合YY 0117.3标准规定的铸造钴铬钼合金材料制成。灭菌包装。产品经辐照灭菌，灭菌有效期为5年。 | 作为生物型髋关节假体使用，适用于髋关节置换。 | 50# | KSB II | 特卫强灭菌包装袋 | 钴铬钼合金 | 件 | 0
骨科植入类 | 北京贝思达生物技术有限公司 | 北京贝思达生物技术有限公司 | 双极头金属杯 | 国械注准20183460169 | 2023-05-01 | 国产 | 国械注准20183460169 | 该产品由髋臼（髋臼外杯、髋臼内衬）、双极头（双极头金属杯、双极头内衬）、股骨柄、金属球头组成。髋臼外杯和股骨柄基体由符合YY 0117.1标准规定的Ti6A14V钛合金材料制成，表面为羟基磷灰石涂层，符合GB 23101.2的规定；髋臼内衬和双极头内衬由符合GB/T 19701.2标准规定的2型超高分子量聚乙烯材料制成；金属球头和双极头金属杯由符合YY 0117.3标准规定的铸造钴铬钼合金材料制成。灭菌包装。产品经辐照灭菌，灭菌有效期为5年。 | 作为生物型髋关节假体使用，适用于髋关节置换。 | 52# | KSB II | 特卫强灭菌包装袋 | 钴铬钼合金 | 件 | 0
骨科植入类 | 北京贝思达生物技术有限公司 | 北京贝思达生物技术有限公司 | 双极头金属杯 | 国械注准20183460169 | 2023-05-01 | 国产 | 国械注准20183460169 | 该产品由髋臼（髋臼外杯、髋臼内衬）、双极头（双极头金属杯、双极头内衬）、股骨柄、金属球头组成。髋臼外杯和股骨柄基体由符合YY 0117.1标准规定的Ti6A14V钛合金材料制成，表面为羟基磷灰石涂层，符合GB 23101.2的规定；髋臼内衬和双极头内衬由符合GB/T 19701.2标准规定的2型超高分子量聚乙烯材料制成；金属球头和双极头金属杯由符合YY 0117.3标准规定的铸造钴铬钼合金材料制成。灭菌包装。产品经辐照灭菌，灭菌有效期为5年。 | 作为生物型髋关节假体使用，适用于髋关节置换。 | 54# | KSB II | 特卫强灭菌包装袋 | 钴铬钼合金 | 件 | 0
骨科植入类 | 北京贝思达生物技术有限公司 | 北京贝思达生物技术有限公司 | 双极头金属杯 | 国械注准20183460169 | 2023-05-01 | 国产 | 国械注准20183460169 | 该产品由髋臼（髋臼外杯、髋臼内衬）、双极头（双极头金属杯、双极头内衬）、股骨柄、金属球头组成。髋臼外杯和股骨柄基体由符合YY 0117.1标准规定的Ti6A14V钛合金材料制成，表面为羟基磷灰石涂层，符合GB 23101.2的规定；髋臼内衬和双极头内衬由符合GB/T 19701.2标准规定的2型超高分子量聚乙烯材料制成；金属球头和双极头金属杯由符合YY 0117.3标准规定的铸造钴铬钼合金材料制成。灭菌包装。产品经辐照灭菌，灭菌有效期为5年。 | 作为生物型髋关节假体使用，适用于髋关节置换。 | 56# | KSB II | 特卫强灭菌包装袋 | 钴铬钼合金 | 件 | 0
骨科植入类 | 北京贝思达生物技术有限公司 | 北京贝思达生物技术有限公司 | 双极头金属杯 | 国械注准20183460169 | 2023-05-01 | 国产 | 国械注准20183460169 | 该产品由髋臼（髋臼外杯、髋臼内衬）、双极头（双极头金属杯、双极头内衬）、股骨柄、金属球头组成。髋臼外杯和股骨柄基体由符合YY 0117.1标准规定的Ti6A14V钛合金材料制成，表面为羟基磷灰石涂层，符合GB 23101.2的规定；髋臼内衬和双极头内衬由符合GB/T 19701.2标准规定的2型超高分子量聚乙烯材料制成；金属球头和双极头金属杯由符合YY 0117.3标准规定的铸造钴铬钼合金材料制成。灭菌包装。产品经辐照灭菌，灭菌有效期为5年。 | 作为生物型髋关节假体使用，适用于髋关节置换。 | 58# | KSB II | 特卫强灭菌包装袋 | 钴铬钼合金 | 件 | 0
骨科植入类 | 北京贝思达生物技术有限公司 | 北京贝思达生物技术有限公司 | 双极头内衬 | 国械注准20183460169 | 2023-05-01 | 国产 | 国械注准20183460169 | 该产品由髋臼（髋臼外杯、髋臼内衬）、双极头（双极头金属杯、双极头内衬）、股骨柄、金属球头组成。髋臼外杯和股骨柄基体由符合YY 0117.1标准规定的Ti6A14V钛合金材料制成，表面为羟基磷灰石涂层，符合GB 23101.2的规定；髋臼内衬和双极头内衬由符合GB/T 19701.2标准规定的2型超高分子量聚乙烯材料制成；金属球头和双极头金属杯由符合YY 0117.3标准规定的铸造钴铬钼合金材料制成。灭菌包装。产品经辐照灭菌，灭菌有效期为5年。 | 作为生物型髋关节假体使用，适用于髋关节置换。 | 22/36# | KSC II | 特卫强灭菌包装袋 | 超高分子量聚乙烯 | 件 | 0
骨科植入类 | 北京贝思达生物技术有限公司 | 北京贝思达生物技术有限公司 | 双极头内衬 | 国械注准20183460169 | 2023-05-01 | 国产 | 国械注准20183460169 | 该产品由髋臼（髋臼外杯、髋臼内衬）、双极头（双极头金属杯、双极头内衬）、股骨柄、金属球头组成。髋臼外杯和股骨柄基体由符合YY 0117.1标准规定的Ti6A14V钛合金材料制成，表面为羟基磷灰石涂层，符合GB 23101.2的规定；髋臼内衬和双极头内衬由符合GB/T 19701.2标准规定的2型超高分子量聚乙烯材料制成；金属球头和双极头金属杯由符合YY 0117.3标准规定的铸造钴铬钼合金材料制成。灭菌包装。产品经辐照灭菌，灭菌有效期为5年。 | 作为生物型髋关节假体使用，适用于髋关节置换。 | 22/38# | KSC II | 特卫强灭菌包装袋 | 超高分子量聚乙烯 | 件 | 0
骨科植入类 | 北京贝思达生物技术有限公司 | 北京贝思达生物技术有限公司 | 双极头内衬 | 国械注准20183460169 | 2023-05-01 | 国产 | 国械注准20183460169 | 该产品由髋臼（髋臼外杯、髋臼内衬）、双极头（双极头金属杯、双极头内衬）、股骨柄、金属球头组成。髋臼外杯和股骨柄基体由符合YY 0117.1标准规定的Ti6A14V钛合金材料制成，表面为羟基磷灰石涂层，符合GB 23101.2的规定；髋臼内衬和双极头内衬由符合GB/T 19701.2标准规定的2型超高分子量聚乙烯材料制成；金属球头和双极头金属杯由符合YY 0117.3标准规定的铸造钴铬钼合金材料制成。灭菌包装。产品经辐照灭菌，灭菌有效期为5年。 | 作为生物型髋关节假体使用，适用于髋关节置换。 | 22/40# | KSC II | 特卫强灭菌包装袋 | 超高分子量聚乙烯 | 件 | 0
骨科植入类 | 北京贝思达生物技术有限公司 | 北京贝思达生物技术有限公司 | 双极头内衬 | 国械注准20183460169 | 2023-05-01 | 国产 | 国械注准20183460169 | 该产品由髋臼（髋臼外杯、髋臼内衬）、双极头（双极头金属杯、双极头内衬）、股骨柄、金属球头组成。髋臼外杯和股骨柄基体由符合YY 0117.1标准规定的Ti6A14V钛合金材料制成，表面为羟基磷灰石涂层，符合GB 23101.2的规定；髋臼内衬和双极头内衬由符合GB/T 19701.2标准规定的2型超高分子量聚乙烯材料制成；金属球头和双极头金属杯由符合YY 0117.3标准规定的铸造钴铬钼合金材料制成。灭菌包装。产品经辐照灭菌，灭菌有效期为5年。 | 作为生物型髋关节假体使用，适用于髋关节置换。 | 22/42# | KSC II | 特卫强灭菌包装袋 | 超高分子量聚乙烯 | 件 | 0
骨科植入类 | 北京贝思达生物技术有限公司 | 北京贝思达生物技术有限公司 | 双极头内衬 | 国械注准20183460169 | 2023-05-01 | 国产 | 国械注准20183460169 | 该产品由髋臼（髋臼外杯、髋臼内衬）、双极头（双极头金属杯、双极头内衬）、股骨柄、金属球头组成。髋臼外杯和股骨柄基体由符合YY 0117.1标准规定的Ti6A14V钛合金材料制成，表面为羟基磷灰石涂层，符合GB 23101.2的规定；髋臼内衬和双极头内衬由符合GB/T 19701.2标准规定的2型超高分子量聚乙烯材料制成；金属球头和双极头金属杯由符合YY 0117.3标准规定的铸造钴铬钼合金材料制成。灭菌包装。产品经辐照灭菌，灭菌有效期为5年。 | 作为生物型髋关节假体使用，适用于髋关节置换。 | 24/38# | KSC II | 特卫强灭菌包装袋 | 超高分子量聚乙烯 | 件 | 0
骨科植入类 | 北京贝思达生物技术有限公司 | 北京贝思达生物技术有限公司 | 双极头内衬 | 国械注准20183460169 | 2023-05-01 | 国产 | 国械注准20183460169 | 该产品由髋臼（髋臼外杯、髋臼内衬）、双极头（双极头金属杯、双极头内衬）、股骨柄、金属球头组成。髋臼外杯和股骨柄基体由符合YY 0117.1标准规定的Ti6A14V钛合金材料制成，表面为羟基磷灰石涂层，符合GB 23101.2的规定；髋臼内衬和双极头内衬由符合GB/T 19701.2标准规定的2型超高分子量聚乙烯材料制成；金属球头和双极头金属杯由符合YY 0117.3标准规定的铸造钴铬钼合金材料制成。灭菌包装。产品经辐照灭菌，灭菌有效期为5年。 | 作为生物型髋关节假体使用，适用于髋关节置换。 | 24/40# | KSC II | 特卫强灭菌包装袋 | 超高分子量聚乙烯 | 件 | 0
骨科植入类 | 北京贝思达生物技术有限公司 | 北京贝思达生物技术有限公司 | 双极头内衬 | 国械注准20183460169 | 2023-05-01 | 国产 | 国械注准20183460169 | 该产品由髋臼（髋臼外杯、髋臼内衬）、双极头（双极头金属杯、双极头内衬）、股骨柄、金属球头组成。髋臼外杯和股骨柄基体由符合YY 0117.1标准规定的Ti6A14V钛合金材料制成，表面为羟基磷灰石涂层，符合GB 23101.2的规定；髋臼内衬和双极头内衬由符合GB/T 19701.2标准规定的2型超高分子量聚乙烯材料制成；金属球头和双极头金属杯由符合YY 0117.3标准规定的铸造钴铬钼合金材料制成。灭菌包装。产品经辐照灭菌，灭菌有效期为5年。 | 作为生物型髋关节假体使用，适用于髋关节置换。 | 24/42# | KSC II | 特卫强灭菌包装袋 | 超高分子量聚乙烯 | 件 | 0
骨科植入类 | 北京贝思达生物技术有限公司 | 北京贝思达生物技术有限公司 | 双极头内衬 | 国械注准20183460169 | 2023-05-01 | 国产 | 国械注准20183460169 | 该产品由髋臼（髋臼外杯、髋臼内衬）、双极头（双极头金属杯、双极头内衬）、股骨柄、金属球头组成。髋臼外杯和股骨柄基体由符合YY 0117.1标准规定的Ti6A14V钛合金材料制成，表面为羟基磷灰石涂层，符合GB 23101.2的规定；髋臼内衬和双极头内衬由符合GB/T 19701.2标准规定的2型超高分子量聚乙烯材料制成；金属球头和双极头金属杯由符合YY 0117.3标准规定的铸造钴铬钼合金材料制成。灭菌包装。产品经辐照灭菌，灭菌有效期为5年。 | 作为生物型髋关节假体使用，适用于髋关节置换。 | 26/40# | KSC II | 特卫强灭菌包装袋 | 超高分子量聚乙烯 | 件 | 0
骨科植入类 | 北京贝思达生物技术有限公司 | 北京贝思达生物技术有限公司 | 双极头内衬 | 国械注准20183460169 | 2023-05-01 | 国产 | 国械注准20183460169 | 该产品由髋臼（髋臼外杯、髋臼内衬）、双极头（双极头金属杯、双极头内衬）、股骨柄、金属球头组成。髋臼外杯和股骨柄基体由符合YY 0117.1标准规定的Ti6A14V钛合金材料制成，表面为羟基磷灰石涂层，符合GB 23101.2的规定；髋臼内衬和双极头内衬由符合GB/T 19701.2标准规定的2型超高分子量聚乙烯材料制成；金属球头和双极头金属杯由符合YY 0117.3标准规定的铸造钴铬钼合金材料制成。灭菌包装。产品经辐照灭菌，灭菌有效期为5年。 | 作为生物型髋关节假体使用，适用于髋关节置换。 | 26/42# | KSC II | 特卫强灭菌包装袋 | 超高分子量聚乙烯 | 件 | 0
骨科植入类 | 北京贝思达生物技术有限公司 | 北京贝思达生物技术有限公司 | 双极头内衬 | 国械注准20183460169 | 2023-05-01 | 国产 | 国械注准20183460169 | 该产品由髋臼（髋臼外杯、髋臼内衬）、双极头（双极头金属杯、双极头内衬）、股骨柄、金属球头组成。髋臼外杯和股骨柄基体由符合YY 0117.1标准规定的Ti6A14V钛合金材料制成，表面为羟基磷灰石涂层，符合GB 23101.2的规定；髋臼内衬和双极头内衬由符合GB/T 19701.2标准规定的2型超高分子量聚乙烯材料制成；金属球头和双极头金属杯由符合YY 0117.3标准规定的铸造钴铬钼合金材料制成。灭菌包装。产品经辐照灭菌，灭菌有效期为5年。 | 作为生物型髋关节假体使用，适用于髋关节置换。 | 26/44# | KSC II | 特卫强灭菌包装袋 | 超高分子量聚乙烯 | 件 | 0
骨科植入类 | 北京贝思达生物技术有限公司 | 北京贝思达生物技术有限公司 | 双极头内衬 | 国械注准20183460169 | 2023-05-01 | 国产 | 国械注准20183460169 | 该产品由髋臼（髋臼外杯、髋臼内衬）、双极头（双极头金属杯、双极头内衬）、股骨柄、金属球头组成。髋臼外杯和股骨柄基体由符合YY 0117.1标准规定的Ti6A14V钛合金材料制成，表面为羟基磷灰石涂层，符合GB 23101.2的规定；髋臼内衬和双极头内衬由符合GB/T 19701.2标准规定的2型超高分子量聚乙烯材料制成；金属球头和双极头金属杯由符合YY 0117.3标准规定的铸造钴铬钼合金材料制成。灭菌包装。产品经辐照灭菌，灭菌有效期为5年。 | 作为生物型髋关节假体使用，适用于髋关节置换。 | 26/46# | KSC II | 特卫强灭菌包装袋 | 超高分子量聚乙烯 | 件 | 0
骨科植入类 | 北京贝思达生物技术有限公司 | 北京贝思达生物技术有限公司 | 双极头内衬 | 国械注准20183460169 | 2023-05-01 | 国产 | 国械注准20183460169 | 该产品由髋臼（髋臼外杯、髋臼内衬）、双极头（双极头金属杯、双极头内衬）、股骨柄、金属球头组成。髋臼外杯和股骨柄基体由符合YY 0117.1标准规定的Ti6A14V钛合金材料制成，表面为羟基磷灰石涂层，符合GB 23101.2的规定；髋臼内衬和双极头内衬由符合GB/T 19701.2标准规定的2型超高分子量聚乙烯材料制成；金属球头和双极头金属杯由符合YY 0117.3标准规定的铸造钴铬钼合金材料制成。灭菌包装。产品经辐照灭菌，灭菌有效期为5年。 | 作为生物型髋关节假体使用，适用于髋关节置换。 | 26/48# | KSC II | 特卫强灭菌包装袋 | 超高分子量聚乙烯 | 件 | 0
骨科植入类 | 北京贝思达生物技术有限公司 | 北京贝思达生物技术有限公司 | 双极头内衬 | 国械注准20183460169 | 2023-05-01 | 国产 | 国械注准20183460169 | 该产品由髋臼（髋臼外杯、髋臼内衬）、双极头（双极头金属杯、双极头内衬）、股骨柄、金属球头组成。髋臼外杯和股骨柄基体由符合YY 0117.1标准规定的Ti6A14V钛合金材料制成，表面为羟基磷灰石涂层，符合GB 23101.2的规定；髋臼内衬和双极头内衬由符合GB/T 19701.2标准规定的2型超高分子量聚乙烯材料制成；金属球头和双极头金属杯由符合YY 0117.3标准规定的铸造钴铬钼合金材料制成。灭菌包装。产品经辐照灭菌，灭菌有效期为5年。 | 作为生物型髋关节假体使用，适用于髋关节置换。 | 26/50# | KSC II | 特卫强灭菌包装袋 | 超高分子量聚乙烯 | 件 | 0
骨科植入类 | 北京贝思达生物技术有限公司 | 北京贝思达生物技术有限公司 | 双极头内衬 | 国械注准20183460169 | 2023-05-01 | 国产 | 国械注准20183460169 | 该产品由髋臼（髋臼外杯、髋臼内衬）、双极头（双极头金属杯、双极头内衬）、股骨柄、金属球头组成。髋臼外杯和股骨柄基体由符合YY 0117.1标准规定的Ti6A14V钛合金材料制成，表面为羟基磷灰石涂层，符合GB 23101.2的规定；髋臼内衬和双极头内衬由符合GB/T 19701.2标准规定的2型超高分子量聚乙烯材料制成；金属球头和双极头金属杯由符合YY 0117.3标准规定的铸造钴铬钼合金材料制成。灭菌包装。产品经辐照灭菌，灭菌有效期为5年。 | 作为生物型髋关节假体使用，适用于髋关节置换。 | 26/52# | KSC II | 特卫强灭菌包装袋 | 超高分子量聚乙烯 | 件 | 0
骨科植入类 | 北京贝思达生物技术有限公司 | 北京贝思达生物技术有限公司 | 双极头内衬 | 国械注准20183460169 | 2023-05-01 | 国产 | 国械注准20183460169 | 该产品由髋臼（髋臼外杯、髋臼内衬）、双极头（双极头金属杯、双极头内衬）、股骨柄、金属球头组成。髋臼外杯和股骨柄基体由符合YY 0117.1标准规定的Ti6A14V钛合金材料制成，表面为羟基磷灰石涂层，符合GB 23101.2的规定；髋臼内衬和双极头内衬由符合GB/T 19701.2标准规定的2型超高分子量聚乙烯材料制成；金属球头和双极头金属杯由符合YY 0117.3标准规定的铸造钴铬钼合金材料制成。灭菌包装。产品经辐照灭菌，灭菌有效期为5年。 | 作为生物型髋关节假体使用，适用于髋关节置换。 | 26/54# | KSC II | 特卫强灭菌包装袋 | 超高分子量聚乙烯 | 件 | 0
骨科植入类 | 北京贝思达生物技术有限公司 | 北京贝思达生物技术有限公司 | 双极头内衬 | 国械注准20183460169 | 2023-05-01 | 国产 | 国械注准20183460169 | 该产品由髋臼（髋臼外杯、髋臼内衬）、双极头（双极头金属杯、双极头内衬）、股骨柄、金属球头组成。髋臼外杯和股骨柄基体由符合YY 0117.1标准规定的Ti6A14V钛合金材料制成，表面为羟基磷灰石涂层，符合GB 23101.2的规定；髋臼内衬和双极头内衬由符合GB/T 19701.2标准规定的2型超高分子量聚乙烯材料制成；金属球头和双极头金属杯由符合YY 0117.3标准规定的铸造钴铬钼合金材料制成。灭菌包装。产品经辐照灭菌，灭菌有效期为5年。 | 作为生物型髋关节假体使用，适用于髋关节置换。 | 26/56# | KSC II | 特卫强灭菌包装袋 | 超高分子量聚乙烯 | 件 | 0
骨科植入类 | 北京贝思达生物技术有限公司 | 北京贝思达生物技术有限公司 | 双极头内衬 | 国械注准20183460169 | 2023-05-01 | 国产 | 国械注准20183460169 | 该产品由髋臼（髋臼外杯、髋臼内衬）、双极头（双极头金属杯、双极头内衬）、股骨柄、金属球头组成。髋臼外杯和股骨柄基体由符合YY 0117.1标准规定的Ti6A14V钛合金材料制成，表面为羟基磷灰石涂层，符合GB 23101.2的规定；髋臼内衬和双极头内衬由符合GB/T 19701.2标准规定的2型超高分子量聚乙烯材料制成；金属球头和双极头金属杯由符合YY 0117.3标准规定的铸造钴铬钼合金材料制成。灭菌包装。产品经辐照灭菌，灭菌有效期为5年。 | 作为生物型髋关节假体使用，适用于髋关节置换。 | 26/58# | KSC II | 特卫强灭菌包装袋 | 超高分子量聚乙烯 | 件 | 0
骨科植入类 | 北京贝思达生物技术有限公司 | 北京贝思达生物技术有限公司 | 双极头内衬 | 国械注准20183460169 | 2023-05-01 | 国产 | 国械注准20183460169 | 该产品由髋臼（髋臼外杯、髋臼内衬）、双极头（双极头金属杯、双极头内衬）、股骨柄、金属球头组成。髋臼外杯和股骨柄基体由符合YY 0117.1标准规定的Ti6A14V钛合金材料制成，表面为羟基磷灰石涂层，符合GB 23101.2的规定；髋臼内衬和双极头内衬由符合GB/T 19701.2标准规定的2型超高分子量聚乙烯材料制成；金属球头和双极头金属杯由符合YY 0117.3标准规定的铸造钴铬钼合金材料制成。灭菌包装。产品经辐照灭菌，灭菌有效期为5年。 | 作为生物型髋关节假体使用，适用于髋关节置换。 | 28/44# | KSC II | 特卫强灭菌包装袋 | 超高分子量聚乙烯 | 件 | 0
骨科植入类 | 北京贝思达生物技术有限公司 | 北京贝思达生物技术有限公司 | 双极头内衬 | 国械注准20183460169 | 2023-05-01 | 国产 | 国械注准20183460169 | 该产品由髋臼（髋臼外杯、髋臼内衬）、双极头（双极头金属杯、双极头内衬）、股骨柄、金属球头组成。髋臼外杯和股骨柄基体由符合YY 0117.1标准规定的Ti6A14V钛合金材料制成，表面为羟基磷灰石涂层，符合GB 23101.2的规定；髋臼内衬和双极头内衬由符合GB/T 19701.2标准规定的2型超高分子量聚乙烯材料制成；金属球头和双极头金属杯由符合YY 0117.3标准规定的铸造钴铬钼合金材料制成。灭菌包装。产品经辐照灭菌，灭菌有效期为5年。 | 作为生物型髋关节假体使用，适用于髋关节置换。 | 28/46# | KSC II | 特卫强灭菌包装袋 | 超高分子量聚乙烯 | 件 | 0
骨科植入类 | 北京贝思达生物技术有限公司 | 北京贝思达生物技术有限公司 | 双极头内衬 | 国械注准20183460169 | 2023-05-01 | 国产 | 国械注准20183460169 | 该产品由髋臼（髋臼外杯、髋臼内衬）、双极头（双极头金属杯、双极头内衬）、股骨柄、金属球头组成。髋臼外杯和股骨柄基体由符合YY 0117.1标准规定的Ti6A14V钛合金材料制成，表面为羟基磷灰石涂层，符合GB 23101.2的规定；髋臼内衬和双极头内衬由符合GB/T 19701.2标准规定的2型超高分子量聚乙烯材料制成；金属球头和双极头金属杯由符合YY 0117.3标准规定的铸造钴铬钼合金材料制成。灭菌包装。产品经辐照灭菌，灭菌有效期为5年。 | 作为生物型髋关节假体使用，适用于髋关节置换。 | 28/48# | KSC II | 特卫强灭菌包装袋 | 超高分子量聚乙烯 | 件 | 0
骨科植入类 | 北京贝思达生物技术有限公司 | 北京贝思达生物技术有限公司 | 双极头内衬 | 国械注准20183460169 | 2023-05-01 | 国产 | 国械注准20183460169 | 该产品由髋臼（髋臼外杯、髋臼内衬）、双极头（双极头金属杯、双极头内衬）、股骨柄、金属球头组成。髋臼外杯和股骨柄基体由符合YY 0117.1标准规定的Ti6A14V钛合金材料制成，表面为羟基磷灰石涂层，符合GB 23101.2的规定；髋臼内衬和双极头内衬由符合GB/T 19701.2标准规定的2型超高分子量聚乙烯材料制成；金属球头和双极头金属杯由符合YY 0117.3标准规定的铸造钴铬钼合金材料制成。灭菌包装。产品经辐照灭菌，灭菌有效期为5年。 | 作为生物型髋关节假体使用，适用于髋关节置换。 | 28/50# | KSC II | 特卫强灭菌包装袋 | 超高分子量聚乙烯 | 件 | 0
骨科植入类 | 北京贝思达生物技术有限公司 | 北京贝思达生物技术有限公司 | 双极头内衬 | 国械注准20183460169 | 2023-05-01 | 国产 | 国械注准20183460169 | 该产品由髋臼（髋臼外杯、髋臼内衬）、双极头（双极头金属杯、双极头内衬）、股骨柄、金属球头组成。髋臼外杯和股骨柄基体由符合YY 0117.1标准规定的Ti6A14V钛合金材料制成，表面为羟基磷灰石涂层，符合GB 23101.2的规定；髋臼内衬和双极头内衬由符合GB/T 19701.2标准规定的2型超高分子量聚乙烯材料制成；金属球头和双极头金属杯由符合YY 0117.3标准规定的铸造钴铬钼合金材料制成。灭菌包装。产品经辐照灭菌，灭菌有效期为5年。 | 作为生物型髋关节假体使用，适用于髋关节置换。 | 28/52# | KSC II | 特卫强灭菌包装袋 | 超高分子量聚乙烯 | 件 | 0
骨科植入类 | 北京贝思达生物技术有限公司 | 北京贝思达生物技术有限公司 | 双极头内衬 | 国械注准20183460169 | 2023-05-01 | 国产 | 国械注准20183460169 | 该产品由髋臼（髋臼外杯、髋臼内衬）、双极头（双极头金属杯、双极头内衬）、股骨柄、金属球头组成。髋臼外杯和股骨柄基体由符合YY 0117.1标准规定的Ti6A14V钛合金材料制成，表面为羟基磷灰石涂层，符合GB 23101.2的规定；髋臼内衬和双极头内衬由符合GB/T 19701.2标准规定的2型超高分子量聚乙烯材料制成；金属球头和双极头金属杯由符合YY 0117.3标准规定的铸造钴铬钼合金材料制成。灭菌包装。产品经辐照灭菌，灭菌有效期为5年。 | 作为生物型髋关节假体使用，适用于髋关节置换。 | 28/54# | KSC II | 特卫强灭菌包装袋 | 超高分子量聚乙烯 | 件 | 0
骨科植入类 | 北京贝思达生物技术有限公司 | 北京贝思达生物技术有限公司 | 双极头内衬 | 国械注准20183460169 | 2023-05-01 | 国产 | 国械注准20183460169 | 该产品由髋臼（髋臼外杯、髋臼内衬）、双极头（双极头金属杯、双极头内衬）、股骨柄、金属球头组成。髋臼外杯和股骨柄基体由符合YY 0117.1标准规定的Ti6A14V钛合金材料制成，表面为羟基磷灰石涂层，符合GB 23101.2的规定；髋臼内衬和双极头内衬由符合GB/T 19701.2标准规定的2型超高分子量聚乙烯材料制成；金属球头和双极头金属杯由符合YY 0117.3标准规定的铸造钴铬钼合金材料制成。灭菌包装。产品经辐照灭菌，灭菌有效期为5年。 | 作为生物型髋关节假体使用，适用于髋关节置换。 | 28/56# | KSC II | 特卫强灭菌包装袋 | 超高分子量聚乙烯 | 件 | 0
骨科植入类 | 北京贝思达生物技术有限公司 | 北京贝思达生物技术有限公司 | 双极头内衬 | 国械注准20183460169 | 2023-05-01 | 国产 | 国械注准20183460169 | 该产品由髋臼（髋臼外杯、髋臼内衬）、双极头（双极头金属杯、双极头内衬）、股骨柄、金属球头组成。髋臼外杯和股骨柄基体由符合YY 0117.1标准规定的Ti6A14V钛合金材料制成，表面为羟基磷灰石涂层，符合GB 23101.2的规定；髋臼内衬和双极头内衬由符合GB/T 19701.2标准规定的2型超高分子量聚乙烯材料制成；金属球头和双极头金属杯由符合YY 0117.3标准规定的铸造钴铬钼合金材料制成。灭菌包装。产品经辐照灭菌，灭菌有效期为5年。 | 作为生物型髋关节假体使用，适用于髋关节置换。 | 28/58# | KSC II | 特卫强灭菌包装袋 | 超高分子量聚乙烯 | 件 | 0
骨科植入类 | 北京贝思达生物技术有限公司 | 北京贝思达生物技术有限公司 | 双极头内衬 | 国械注准20183460169 | 2023-05-01 | 国产 | 国械注准20183460169 | 该产品由髋臼（髋臼外杯、髋臼内衬）、双极头（双极头金属杯、双极头内衬）、股骨柄、金属球头组成。髋臼外杯和股骨柄基体由符合YY 0117.1标准规定的Ti6A14V钛合金材料制成，表面为羟基磷灰石涂层，符合GB 23101.2的规定；髋臼内衬和双极头内衬由符合GB/T 19701.2标准规定的2型超高分子量聚乙烯材料制成；金属球头和双极头金属杯由符合YY 0117.3标准规定的铸造钴铬钼合金材料制成。灭菌包装。产品经辐照灭菌，灭菌有效期为5年。 | 作为生物型髋关节假体使用，适用于髋关节置换。 | 30/46# | KSC II | 特卫强灭菌包装袋 | 超高分子量聚乙烯 | 件 | 0
骨科植入类 | 北京贝思达生物技术有限公司 | 北京贝思达生物技术有限公司 | 双极头内衬 | 国械注准20183460169 | 2023-05-01 | 国产 | 国械注准20183460169 | 该产品由髋臼（髋臼外杯、髋臼内衬）、双极头（双极头金属杯、双极头内衬）、股骨柄、金属球头组成。髋臼外杯和股骨柄基体由符合YY 0117.1标准规定的Ti6A14V钛合金材料制成，表面为羟基磷灰石涂层，符合GB 23101.2的规定；髋臼内衬和双极头内衬由符合GB/T 19701.2标准规定的2型超高分子量聚乙烯材料制成；金属球头和双极头金属杯由符合YY 0117.3标准规定的铸造钴铬钼合金材料制成。灭菌包装。产品经辐照灭菌，灭菌有效期为5年。 | 作为生物型髋关节假体使用，适用于髋关节置换。 | 30/48# | KSC II | 特卫强灭菌包装袋 | 超高分子量聚乙烯 | 件 | 0
骨科植入类 | 北京贝思达生物技术有限公司 | 北京贝思达生物技术有限公司 | 双极头内衬 | 国械注准20183460169 | 2023-05-01 | 国产 | 国械注准20183460169 | 该产品由髋臼（髋臼外杯、髋臼内衬）、双极头（双极头金属杯、双极头内衬）、股骨柄、金属球头组成。髋臼外杯和股骨柄基体由符合YY 0117.1标准规定的Ti6A14V钛合金材料制成，表面为羟基磷灰石涂层，符合GB 23101.2的规定；髋臼内衬和双极头内衬由符合GB/T 19701.2标准规定的2型超高分子量聚乙烯材料制成；金属球头和双极头金属杯由符合YY 0117.3标准规定的铸造钴铬钼合金材料制成。灭菌包装。产品经辐照灭菌，灭菌有效期为5年。 | 作为生物型髋关节假体使用，适用于髋关节置换。 | 30/50# | KSC II | 特卫强灭菌包装袋 | 超高分子量聚乙烯 | 件 | 0
骨科植入类 | 北京贝思达生物技术有限公司 | 北京贝思达生物技术有限公司 | 双极头内衬 | 国械注准20183460169 | 2023-05-01 | 国产 | 国械注准20183460169 | 该产品由髋臼（髋臼外杯、髋臼内衬）、双极头（双极头金属杯、双极头内衬）、股骨柄、金属球头组成。髋臼外杯和股骨柄基体由符合YY 0117.1标准规定的Ti6A14V钛合金材料制成，表面为羟基磷灰石涂层，符合GB 23101.2的规定；髋臼内衬和双极头内衬由符合GB/T 19701.2标准规定的2型超高分子量聚乙烯材料制成；金属球头和双极头金属杯由符合YY 0117.3标准规定的铸造钴铬钼合金材料制成。灭菌包装。产品经辐照灭菌，灭菌有效期为5年。 | 作为生物型髋关节假体使用，适用于髋关节置换。 | 30/52# | KSC II | 特卫强灭菌包装袋 | 超高分子量聚乙烯 | 件 | 0
骨科植入类 | 北京贝思达生物技术有限公司 | 北京贝思达生物技术有限公司 | 双极头内衬 | 国械注准20183460169 | 2023-05-01 | 国产 | 国械注准20183460169 | 该产品由髋臼（髋臼外杯、髋臼内衬）、双极头（双极头金属杯、双极头内衬）、股骨柄、金属球头组成。髋臼外杯和股骨柄基体由符合YY 0117.1标准规定的Ti6A14V钛合金材料制成，表面为羟基磷灰石涂层，符合GB 23101.2的规定；髋臼内衬和双极头内衬由符合GB/T 19701.2标准规定的2型超高分子量聚乙烯材料制成；金属球头和双极头金属杯由符合YY 0117.3标准规定的铸造钴铬钼合金材料制成。灭菌包装。产品经辐照灭菌，灭菌有效期为5年。 | 作为生物型髋关节假体使用，适用于髋关节置换。 | 30/54# | KSC II | 特卫强灭菌包装袋 | 超高分子量聚乙烯 | 件 | 0
骨科植入类 | 北京贝思达生物技术有限公司 | 北京贝思达生物技术有限公司 | 双极头内衬 | 国械注准20183460169 | 2023-05-01 | 国产 | 国械注准20183460169 | 该产品由髋臼（髋臼外杯、髋臼内衬）、双极头（双极头金属杯、双极头内衬）、股骨柄、金属球头组成。髋臼外杯和股骨柄基体由符合YY 0117.1标准规定的Ti6A14V钛合金材料制成，表面为羟基磷灰石涂层，符合GB 23101.2的规定；髋臼内衬和双极头内衬由符合GB/T 19701.2标准规定的2型超高分子量聚乙烯材料制成；金属球头和双极头金属杯由符合YY 0117.3标准规定的铸造钴铬钼合金材料制成。灭菌包装。产品经辐照灭菌，灭菌有效期为5年。 | 作为生物型髋关节假体使用，适用于髋关节置换。 | 30/56# | KSC II | 特卫强灭菌包装袋 | 超高分子量聚乙烯 | 件 | 0
骨科植入类 | 北京贝思达生物技术有限公司 | 北京贝思达生物技术有限公司 | 双极头内衬 | 国械注准20183460169 | 2023-05-01 | 国产 | 国械注准20183460169 | 该产品由髋臼（髋臼外杯、髋臼内衬）、双极头（双极头金属杯、双极头内衬）、股骨柄、金属球头组成。髋臼外杯和股骨柄基体由符合YY 0117.1标准规定的Ti6A14V钛合金材料制成，表面为羟基磷灰石涂层，符合GB 23101.2的规定；髋臼内衬和双极头内衬由符合GB/T 19701.2标准规定的2型超高分子量聚乙烯材料制成；金属球头和双极头金属杯由符合YY 0117.3标准规定的铸造钴铬钼合金材料制成。灭菌包装。产品经辐照灭菌，灭菌有效期为5年。 | 作为生物型髋关节假体使用，适用于髋关节置换。 | 30/58# | KSC II | 特卫强灭菌包装袋 | 超高分子量聚乙烯 | 件 | 0
骨科植入类 | 北京贝思达生物技术有限公司 | 北京贝思达生物技术有限公司 | 双极头内衬 | 国械注准20183460169 | 2023-05-01 | 国产 | 国械注准20183460169 | 该产品由髋臼（髋臼外杯、髋臼内衬）、双极头（双极头金属杯、双极头内衬）、股骨柄、金属球头组成。髋臼外杯和股骨柄基体由符合YY 0117.1标准规定的Ti6A14V钛合金材料制成，表面为羟基磷灰石涂层，符合GB 23101.2的规定；髋臼内衬和双极头内衬由符合GB/T 19701.2标准规定的2型超高分子量聚乙烯材料制成；金属球头和双极头金属杯由符合YY 0117.3标准规定的铸造钴铬钼合金材料制成。灭菌包装。产品经辐照灭菌，灭菌有效期为5年。 | 作为生物型髋关节假体使用，适用于髋关节置换。 | 32/48# | KSC II | 特卫强灭菌包装袋 | 超高分子量聚乙烯 | 件 | 0
骨科植入类 | 北京贝思达生物技术有限公司 | 北京贝思达生物技术有限公司 | 双极头内衬 | 国械注准20183460169 | 2023-05-01 | 国产 | 国械注准20183460169 | 该产品由髋臼（髋臼外杯、髋臼内衬）、双极头（双极头金属杯、双极头内衬）、股骨柄、金属球头组成。髋臼外杯和股骨柄基体由符合YY 0117.1标准规定的Ti6A14V钛合金材料制成，表面为羟基磷灰石涂层，符合GB 23101.2的规定；髋臼内衬和双极头内衬由符合GB/T 19701.2标准规定的2型超高分子量聚乙烯材料制成；金属球头和双极头金属杯由符合YY 0117.3标准规定的铸造钴铬钼合金材料制成。灭菌包装。产品经辐照灭菌，灭菌有效期为5年。 | 作为生物型髋关节假体使用，适用于髋关节置换。 | 32/50# | KSC II | 特卫强灭菌包装袋 | 超高分子量聚乙烯 | 件 | 0
骨科植入类 | 北京贝思达生物技术有限公司 | 北京贝思达生物技术有限公司 | 双极头内衬 | 国械注准20183460169 | 2023-05-01 | 国产 | 国械注准20183460169 | 该产品由髋臼（髋臼外杯、髋臼内衬）、双极头（双极头金属杯、双极头内衬）、股骨柄、金属球头组成。髋臼外杯和股骨柄基体由符合YY 0117.1标准规定的Ti6A14V钛合金材料制成，表面为羟基磷灰石涂层，符合GB 23101.2的规定；髋臼内衬和双极头内衬由符合GB/T 19701.2标准规定的2型超高分子量聚乙烯材料制成；金属球头和双极头金属杯由符合YY 0117.3标准规定的铸造钴铬钼合金材料制成。灭菌包装。产品经辐照灭菌，灭菌有效期为5年。 | 作为生物型髋关节假体使用，适用于髋关节置换。 | 32/52# | KSC II | 特卫强灭菌包装袋 | 超高分子量聚乙烯 | 件 | 0
骨科植入类 | 北京贝思达生物技术有限公司 | 北京贝思达生物技术有限公司 | 双极头内衬 | 国械注准20183460169 | 2023-05-01 | 国产 | 国械注准20183460169 | 该产品由髋臼（髋臼外杯、髋臼内衬）、双极头（双极头金属杯、双极头内衬）、股骨柄、金属球头组成。髋臼外杯和股骨柄基体由符合YY 0117.1标准规定的Ti6A14V钛合金材料制成，表面为羟基磷灰石涂层，符合GB 23101.2的规定；髋臼内衬和双极头内衬由符合GB/T 19701.2标准规定的2型超高分子量聚乙烯材料制成；金属球头和双极头金属杯由符合YY 0117.3标准规定的铸造钴铬钼合金材料制成。灭菌包装。产品经辐照灭菌，灭菌有效期为5年。 | 作为生物型髋关节假体使用，适用于髋关节置换。 | 32/54# | KSC II | 特卫强灭菌包装袋 | 超高分子量聚乙烯 | 件 | 0
骨科植入类 | 北京贝思达生物技术有限公司 | 北京贝思达生物技术有限公司 | 双极头内衬 | 国械注准20183460169 | 2023-05-01 | 国产 | 国械注准20183460169 | 该产品由髋臼（髋臼外杯、髋臼内衬）、双极头（双极头金属杯、双极头内衬）、股骨柄、金属球头组成。髋臼外杯和股骨柄基体由符合YY 0117.1标准规定的Ti6A14V钛合金材料制成，表面为羟基磷灰石涂层，符合GB 23101.2的规定；髋臼内衬和双极头内衬由符合GB/T 19701.2标准规定的2型超高分子量聚乙烯材料制成；金属球头和双极头金属杯由符合YY 0117.3标准规定的铸造钴铬钼合金材料制成。灭菌包装。产品经辐照灭菌，灭菌有效期为5年。 | 作为生物型髋关节假体使用，适用于髋关节置换。 | 32/56# | KSC II | 特卫强灭菌包装袋 | 超高分子量聚乙烯 | 件 | 0
骨科植入类 | 北京贝思达生物技术有限公司 | 北京贝思达生物技术有限公司 | 双极头内衬 | 国械注准20183460169 | 2023-05-01 | 国产 | 国械注准20183460169 | 该产品由髋臼（髋臼外杯、髋臼内衬）、双极头（双极头金属杯、双极头内衬）、股骨柄、金属球头组成。髋臼外杯和股骨柄基体由符合YY 0117.1标准规定的Ti6A14V钛合金材料制成，表面为羟基磷灰石涂层，符合GB 23101.2的规定；髋臼内衬和双极头内衬由符合GB/T 19701.2标准规定的2型超高分子量聚乙烯材料制成；金属球头和双极头金属杯由符合YY 0117.3标准规定的铸造钴铬钼合金材料制成。灭菌包装。产品经辐照灭菌，灭菌有效期为5年。 | 作为生物型髋关节假体使用，适用于髋关节置换。 | 32/58# | KSC II | 特卫强灭菌包装袋 | 超高分子量聚乙烯 | 件 | 0
骨科植入类 | 北京市津威康达医疗器械有限公司 | 北京市津威康达医疗器械有限公司 | 医用外固定支具 | 京丰械备20140023号 | 2022-11-15 | 国产 | 京丰械备20140023号 | 骨科创伤手术配套工具，可重复使用。 | 用于骨折固定时夹持骨骼固定或支撑。 | S、M、L（左、右） | KDZJ-ZH-005 | 塑料袋 | 由五金支条、纺织面料组成 | 个 | 0
骨科植入类 | 常州苏川医疗科技有限公司 | 常州苏川医疗科技有限公司 | 骨牵引针 | 苏械注准20182100871 | 2023-05-09 | 国产 | 产品采用符合GB4234-2003的不锈钢00Cr18Ni14Mo3或符合GB/T 13810-2007的钛合金TC4材料制造。 | 骨牵引针由头部、针体和尾部组成，可分为螺纹型和光杆型两种型式，其中螺纹型包括KS-L、GZLW型两种，光杆型包括KS-S、KS-D、CZGH-I、CZGH-II四种型式，根据直径、长度分为若干规格。产品采用符合GB4234-2003的不锈钢00Cr18Ni14Mo3或符合GB/T 13810-2007的钛合金TC4材料制造。产品分无菌和非无菌两种交付方式，其中无菌产品经环氧乙烷灭菌，应无菌，限一次性使用；非无菌产品可重复使用。 | 用于在骨折手术过程中牵引、导引或固定。 | 外径有0.8、1.0、1.2、1.5、1.8、2.0、2.5、3.0、3.5、4.0、4.5、5.0、5.5、6.0mm，长度30mm～400mm，每10mm为一规格 | GZLW型（无菌） | 5cm×（产品总长+6cm） | 钛合金TC4 | 根 | 0
骨科植入类 | 常州苏川医疗科技有限公司 | 常州苏川医疗科技有限公司 | 骨牵引针 | 苏械注准20182100871 | 2023-05-09 | 国产 | 产品采用符合GB4234-2003的不锈钢00Cr18Ni14Mo3或符合GB/T 13810-2007的钛合金TC4材料制造。 | 骨牵引针由头部、针体和尾部组成，可分为螺纹型和光杆型两种型式，其中螺纹型包括KS-L、GZLW型两种，光杆型包括KS-S、KS-D、CZGH-I、CZGH-II四种型式，根据直径、长度分为若干规格。产品采用符合GB4234-2003的不锈钢00Cr18Ni14Mo3或符合GB/T 13810-2007的钛合金TC4材料制造。产品分无菌和非无菌两种交付方式，其中无菌产品经环氧乙烷灭菌，应无菌，限一次性使用；非无菌产品可重复使用。 | 用于在骨折手术过程中牵引、导引或固定。 | 外径有0.8、1.0、1.2、1.5、1.8、2.0、2.5、3.0、3.5、4.0、4.5、5.0、5.5、6.0mm，长度30mm～400mm，每10mm为一规格 | GZLW型（非无菌） | 5cm×（产品总长+6cm） | 钛合金TC4 | 根 | 0
骨科植入类 | 常州苏川医疗科技有限公司 | 常州苏川医疗科技有限公司 | 骨牵引针 | 苏械注准20182100871 | 2023-05-09 | 国产 | 产品采用符合GB4234-2003的不锈钢00Cr18Ni14Mo3或符合GB/T 13810-2007的钛合金TC4材料制造。 | 骨牵引针由头部、针体和尾部组成，可分为螺纹型和光杆型两种型式，其中螺纹型包括KS-L、GZLW型两种，光杆型包括KS-S、KS-D、CZGH-I、CZGH-II四种型式，根据直径、长度分为若干规格。产品采用符合GB4234-2003的不锈钢00Cr18Ni14Mo3或符合GB/T 13810-2007的钛合金TC4材料制造。产品分无菌和非无菌两种交付方式，其中无菌产品经环氧乙烷灭菌，应无菌，限一次性使用；非无菌产品可重复使用。 | 用于在骨折手术过程中牵引、导引或固定。 | 外径有0.8、1.0、1.2、1.5、1.8、2.0、2.5、3.0、3.5、4.0、4.5、5.0、5.5、6.0mm，长度30mm～400mm，每10mm为一规格 | GZLW型（无菌） | 5cm×（产品总长+6cm） | 不锈钢00Cr18Ni14Mo3 | 根 | 0
骨科植入类 | 常州苏川医疗科技有限公司 | 常州苏川医疗科技有限公司 | 骨牵引针 | 苏械注准20182100871 | 2023-05-09 | 国产 | 产品采用符合GB4234-2003的不锈钢00Cr18Ni14Mo3或符合GB/T 13810-2007的钛合金TC4材料制造。 | 骨牵引针由头部、针体和尾部组成，可分为螺纹型和光杆型两种型式，其中螺纹型包括KS-L、GZLW型两种，光杆型包括KS-S、KS-D、CZGH-I、CZGH-II四种型式，根据直径、长度分为若干规格。产品采用符合GB4234-2003的不锈钢00Cr18Ni14Mo3或符合GB/T 13810-2007的钛合金TC4材料制造。产品分无菌和非无菌两种交付方式，其中无菌产品经环氧乙烷灭菌，应无菌，限一次性使用；非无菌产品可重复使用。 | 用于在骨折手术过程中牵引、导引或固定。 | 外径有0.8、1.0、1.2、1.5、1.8、2.0、2.5、3.0、3.5、4.0、4.5、5.0、5.5、6.0mm，长度30mm～400mm，每10mm为一规格 | GZLW型（非无菌） | 5cm×（产品总长+6cm） | 不锈钢00Cr18Ni14Mo3 | 根 | 0
骨科植入类 | 常州苏川医疗科技有限公司 | 常州苏川医疗科技有限公司 | 骨牵引针 | 苏械注准20182100871 | 2023-05-09 | 国产 | 产品采用符合GB4234-2003的不锈钢00Cr18Ni14Mo3或符合GB/T 13810-2007的钛合金TC4材料制造。 | 骨牵引针由头部、针体和尾部组成，可分为螺纹型和光杆型两种型式，其中螺纹型包括KS-L、GZLW型两种，光杆型包括KS-S、KS-D、CZGH-I、CZGH-II四种型式，根据直径、长度分为若干规格。产品采用符合GB4234-2003的不锈钢00Cr18Ni14Mo3或符合GB/T 13810-2007的钛合金TC4材料制造。产品分无菌和非无菌两种交付方式，其中无菌产品经环氧乙烷灭菌，应无菌，限一次性使用；非无菌产品可重复使用。 | 用于在骨折手术过程中牵引、导引或固定。 | CZGH-I:外径有1.5、2.0、2.5、3.0、3.5mm，长度50mm～100mm，每5mm为一规格。 | CZGH-I型（无菌） | 5cm×18cm | 钛合金TC4 | 根 | 0
骨科植入类 | 常州苏川医疗科技有限公司 | 常州苏川医疗科技有限公司 | 骨牵引针 | 苏械注准20182100871 | 2023-05-09 | 国产 | 产品采用符合GB4234-2003的不锈钢00Cr18Ni14Mo3或符合GB/T 13810-2007的钛合金TC4材料制造。 | 骨牵引针由头部、针体和尾部组成，可分为螺纹型和光杆型两种型式，其中螺纹型包括KS-L、GZLW型两种，光杆型包括KS-S、KS-D、CZGH-I、CZGH-II四种型式，根据直径、长度分为若干规格。产品采用符合GB4234-2003的不锈钢00Cr18Ni14Mo3或符合GB/T 13810-2007的钛合金TC4材料制造。产品分无菌和非无菌两种交付方式，其中无菌产品经环氧乙烷灭菌，应无菌，限一次性使用；非无菌产品可重复使用。 | 用于在骨折手术过程中牵引、导引或固定。 | CZGH-I:外径有1.5、2.0、2.5、3.0、3.5mm，长度50mm～100mm，每5mm为一规格。 | CZGH-I型（非无菌） | 5cm×18cm | 钛合金TC4 | 根 | 0
骨科植入类 | 常州苏川医疗科技有限公司 | 常州苏川医疗科技有限公司 | 骨牵引针 | 苏械注准20182100871 | 2023-05-09 | 国产 | 产品采用符合GB4234-2003的不锈钢00Cr18Ni14Mo3或符合GB/T 13810-2007的钛合金TC4材料制造。 | 骨牵引针由头部、针体和尾部组成，可分为螺纹型和光杆型两种型式，其中螺纹型包括KS-L、GZLW型两种，光杆型包括KS-S、KS-D、CZGH-I、CZGH-II四种型式，根据直径、长度分为若干规格。产品采用符合GB4234-2003的不锈钢00Cr18Ni14Mo3或符合GB/T 13810-2007的钛合金TC4材料制造。产品分无菌和非无菌两种交付方式，其中无菌产品经环氧乙烷灭菌，应无菌，限一次性使用；非无菌产品可重复使用。 | 用于在骨折手术过程中牵引、导引或固定。 | CZGH-I:外径有1.5、2.0、2.5、3.0、3.5mm，长度50mm～100mm，每5mm为一规格。 | CZGH-I型（无菌） | 5cm×18cm | 不锈钢00Cr18Ni14Mo3 | 根 | 0
骨科植入类 | 常州苏川医疗科技有限公司 | 常州苏川医疗科技有限公司 | 骨牵引针 | 苏械注准20182100871 | 2023-05-09 | 国产 | 产品采用符合GB4234-2003的不锈钢00Cr18Ni14Mo3或符合GB/T 13810-2007的钛合金TC4材料制造。 | 骨牵引针由头部、针体和尾部组成，可分为螺纹型和光杆型两种型式，其中螺纹型包括KS-L、GZLW型两种，光杆型包括KS-S、KS-D、CZGH-I、CZGH-II四种型式，根据直径、长度分为若干规格。产品采用符合GB4234-2003的不锈钢00Cr18Ni14Mo3或符合GB/T 13810-2007的钛合金TC4材料制造。产品分无菌和非无菌两种交付方式，其中无菌产品经环氧乙烷灭菌，应无菌，限一次性使用；非无菌产品可重复使用。 | 用于在骨折手术过程中牵引、导引或固定。 | CZGH-I:外径有1.5、2.0、2.5、3.0、3.5mm，长度50mm～100mm，每5mm为一规格。 | CZGH-I型（非无菌） | 5cm×18cm | 不锈钢00Cr18Ni14Mo3 | 根 | 0
骨科植入类 | 常州苏川医疗科技有限公司 | 常州苏川医疗科技有限公司 | 骨牵引针 | 苏械注准20182100871 | 2023-05-09 | 国产 | 产品采用符合GB4234-2003的不锈钢00Cr18Ni14Mo3或符合GB/T 13810-2007的钛合金TC4材料制造。 | 骨牵引针由头部、针体和尾部组成，可分为螺纹型和光杆型两种型式，其中螺纹型包括KS-L、GZLW型两种，光杆型包括KS-S、KS-D、CZGH-I、CZGH-II四种型式，根据直径、长度分为若干规格。产品采用符合GB4234-2003的不锈钢00Cr18Ni14Mo3或符合GB/T 13810-2007的钛合金TC4材料制造。产品分无菌和非无菌两种交付方式，其中无菌产品经环氧乙烷灭菌，应无菌，限一次性使用；非无菌产品可重复使用。 | 用于在骨折手术过程中牵引、导引或固定。 | CZGH-II:外径有1.5、2.0、2.5、3.0、3.5mm，长度50mm～100mm，每5mm为一规格。 | CZGH-II型（无菌） | 5cm×18cm | 钛合金TC4 | 根 | 0
骨科植入类 | 常州苏川医疗科技有限公司 | 常州苏川医疗科技有限公司 | 骨牵引针 | 苏械注准20182100871 | 2023-05-09 | 国产 | 产品采用符合GB4234-2003的不锈钢00Cr18Ni14Mo3或符合GB/T 13810-2007的钛合金TC4材料制造。 | 骨牵引针由头部、针体和尾部组成，可分为螺纹型和光杆型两种型式，其中螺纹型包括KS-L、GZLW型两种，光杆型包括KS-S、KS-D、CZGH-I、CZGH-II四种型式，根据直径、长度分为若干规格。产品采用符合GB4234-2003的不锈钢00Cr18Ni14Mo3或符合GB/T 13810-2007的钛合金TC4材料制造。产品分无菌和非无菌两种交付方式，其中无菌产品经环氧乙烷灭菌，应无菌，限一次性使用；非无菌产品可重复使用。 | 用于在骨折手术过程中牵引、导引或固定。 | CZGH-II:外径有1.5、2.0、2.5、3.0、3.5mm，长度50mm～100mm，每5mm为一规格。 | CZGH-II型（非无菌） | 5cm×18cm | 钛合金TC4 | 根 | 0
骨科植入类 | 常州苏川医疗科技有限公司 | 常州苏川医疗科技有限公司 | 骨牵引针 | 苏械注准20182100871 | 2023-05-09 | 国产 | 产品采用符合GB4234-2003的不锈钢00Cr18Ni14Mo3或符合GB/T 13810-2007的钛合金TC4材料制造。 | 骨牵引针由头部、针体和尾部组成，可分为螺纹型和光杆型两种型式，其中螺纹型包括KS-L、GZLW型两种，光杆型包括KS-S、KS-D、CZGH-I、CZGH-II四种型式，根据直径、长度分为若干规格。产品采用符合GB4234-2003的不锈钢00Cr18Ni14Mo3或符合GB/T 13810-2007的钛合金TC4材料制造。产品分无菌和非无菌两种交付方式，其中无菌产品经环氧乙烷灭菌，应无菌，限一次性使用；非无菌产品可重复使用。 | 用于在骨折手术过程中牵引、导引或固定。 | CZGH-II:外径有1.5、2.0、2.5、3.0、3.5mm，长度50mm～100mm，每5mm为一规格。 | CZGH-II型（无菌） | 5cm×18cm | 不锈钢00Cr18Ni14Mo3 | 根 | 0
骨科植入类 | 常州苏川医疗科技有限公司 | 常州苏川医疗科技有限公司 | 骨牵引针 | 苏械注准20182100871 | 2023-05-09 | 国产 | 产品采用符合GB4234-2003的不锈钢00Cr18Ni14Mo3或符合GB/T 13810-2007的钛合金TC4材料制造。 | 骨牵引针由头部、针体和尾部组成，可分为螺纹型和光杆型两种型式，其中螺纹型包括KS-L、GZLW型两种，光杆型包括KS-S、KS-D、CZGH-I、CZGH-II四种型式，根据直径、长度分为若干规格。产品采用符合GB4234-2003的不锈钢00Cr18Ni14Mo3或符合GB/T 13810-2007的钛合金TC4材料制造。产品分无菌和非无菌两种交付方式，其中无菌产品经环氧乙烷灭菌，应无菌，限一次性使用；非无菌产品可重复使用。 | 用于在骨折手术过程中牵引、导引或固定。 | CZGH-II:外径有1.5、2.0、2.5、3.0、3.5mm，长度50mm～100mm，每5mm为一规格。 | CZGH-II型（非无菌） | 5cm×18cm | 不锈钢00Cr18Ni14Mo3 | 根 | 0
骨科植入类 | 常州苏川医疗科技有限公司 | 常州苏川医疗科技有限公司 | 骨牵引针 | 苏械注准20182100871 | 2023-05-09 | 国产 | 产品采用符合GB4234-2003的不锈钢00Cr18Ni14Mo3或符合GB/T 13810-2007的钛合金TC4材料制造。 | 骨牵引针由头部、针体和尾部组成，可分为螺纹型和光杆型两种型式，其中螺纹型包括KS-L、GZLW型两种，光杆型包括KS-S、KS-D、CZGH-I、CZGH-II四种型式，根据直径、长度分为若干规格。产品采用符合GB4234-2003的不锈钢00Cr18Ni14Mo3或符合GB/T 13810-2007的钛合金TC4材料制造。产品分无菌和非无菌两种交付方式，其中无菌产品经环氧乙烷灭菌，应无菌，限一次性使用；非无菌产品可重复使用。 | 用于在骨折手术过程中牵引、导引或固定。 | KS-S型：外径有0.8、1.0、1.2、1.5、1.8、2.0、2.5、3.0、3.5、4.0、4.5mm，长度30mm～400mm，每10mm为一规格 | KS-S（无菌） | 5cm×（产品总长+5cm） | 钛合金TC4 | 根 | 0
骨科植入类 | 常州苏川医疗科技有限公司 | 常州苏川医疗科技有限公司 | 骨牵引针 | 苏械注准20182100871 | 2023-05-09 | 国产 | 产品采用符合GB4234-2003的不锈钢00Cr18Ni14Mo3或符合GB/T 13810-2007的钛合金TC4材料制造。 | 骨牵引针由头部、针体和尾部组成，可分为螺纹型和光杆型两种型式，其中螺纹型包括KS-L、GZLW型两种，光杆型包括KS-S、KS-D、CZGH-I、CZGH-II四种型式，根据直径、长度分为若干规格。产品采用符合GB4234-2003的不锈钢00Cr18Ni14Mo3或符合GB/T 13810-2007的钛合金TC4材料制造。产品分无菌和非无菌两种交付方式，其中无菌产品经环氧乙烷灭菌，应无菌，限一次性使用；非无菌产品可重复使用。 | 用于在骨折手术过程中牵引、导引或固定。 | KS-S型：外径有0.8、1.0、1.2、1.5、1.8、2.0、2.5、3.0、3.5、4.0、4.5mm，长度30mm～400mm，每10mm为一规格 | KS-S（非无菌） | 5cm×（产品总长+5cm） | 钛合金TC4 | 根 | 0
骨科植入类 | 常州苏川医疗科技有限公司 | 常州苏川医疗科技有限公司 | 骨牵引针 | 苏械注准20182100871 | 2023-05-09 | 国产 | 产品采用符合GB4234-2003的不锈钢00Cr18Ni14Mo3或符合GB/T 13810-2007的钛合金TC4材料制造。 | 骨牵引针由头部、针体和尾部组成，可分为螺纹型和光杆型两种型式，其中螺纹型包括KS-L、GZLW型两种，光杆型包括KS-S、KS-D、CZGH-I、CZGH-II四种型式，根据直径、长度分为若干规格。产品采用符合GB4234-2003的不锈钢00Cr18Ni14Mo3或符合GB/T 13810-2007的钛合金TC4材料制造。产品分无菌和非无菌两种交付方式，其中无菌产品经环氧乙烷灭菌，应无菌，限一次性使用；非无菌产品可重复使用。 | 用于在骨折手术过程中牵引、导引或固定。 | KS-S型：外径有0.8、1.0、1.2、1.5、1.8、2.0、2.5、3.0、3.5、4.0、4.5mm，长度30mm～400mm，每10mm为一规格 | KS-S（无菌） | 5cm×（产品总长+5cm） | 不锈钢00Cr18Ni14Mo3 | 根 | 0
骨科植入类 | 常州苏川医疗科技有限公司 | 常州苏川医疗科技有限公司 | 骨牵引针 | 苏械注准20182100871 | 2023-05-09 | 国产 | 产品采用符合GB4234-2003的不锈钢00Cr18Ni14Mo3或符合GB/T 13810-2007的钛合金TC4材料制造。 | 骨牵引针由头部、针体和尾部组成，可分为螺纹型和光杆型两种型式，其中螺纹型包括KS-L、GZLW型两种，光杆型包括KS-S、KS-D、CZGH-I、CZGH-II四种型式，根据直径、长度分为若干规格。产品采用符合GB4234-2003的不锈钢00Cr18Ni14Mo3或符合GB/T 13810-2007的钛合金TC4材料制造。产品分无菌和非无菌两种交付方式，其中无菌产品经环氧乙烷灭菌，应无菌，限一次性使用；非无菌产品可重复使用。 | 用于在骨折手术过程中牵引、导引或固定。 | KS-S型：外径有0.8、1.0、1.2、1.5、1.8、2.0、2.5、3.0、3.5、4.0、4.5mm，长度30mm～400mm，每10mm为一规格 | KS-S（非无菌） | 5cm×（产品总长+5cm） | 不锈钢00Cr18Ni14Mo3 | 根 | 0
骨科植入类 | 常州苏川医疗科技有限公司 | 常州苏川医疗科技有限公司 | 骨牵引针 | 苏械注准20182100871 | 2023-05-09 | 国产 | 产品采用符合GB4234-2003的不锈钢00Cr18Ni14Mo3或符合GB/T 13810-2007的钛合金TC4材料制造。 | 骨牵引针由头部、针体和尾部组成，可分为螺纹型和光杆型两种型式，其中螺纹型包括KS-L、GZLW型两种，光杆型包括KS-S、KS-D、CZGH-I、CZGH-II四种型式，根据直径、长度分为若干规格。产品采用符合GB4234-2003的不锈钢00Cr18Ni14Mo3或符合GB/T 13810-2007的钛合金TC4材料制造。产品分无菌和非无菌两种交付方式，其中无菌产品经环氧乙烷灭菌，应无菌，限一次性使用；非无菌产品可重复使用。 | 用于在骨折手术过程中牵引、导引或固定。 | KS-D型：外径有0.8、1.0、1.2、1.5、1.8、2.0、2.5、3.0、3.5、4.0、4.5mm，长度30mm～400mm，每10mm为一规格 | KS-D（无菌） | 5cm×（产品总长+5cm） | 钛合金TC4 | 根 | 0
骨科植入类 | 常州苏川医疗科技有限公司 | 常州苏川医疗科技有限公司 | 骨牵引针 | 苏械注准20182100871 | 2023-05-09 | 国产 | 产品采用符合GB4234-2003的不锈钢00Cr18Ni14Mo3或符合GB/T 13810-2007的钛合金TC4材料制造。 | 骨牵引针由头部、针体和尾部组成，可分为螺纹型和光杆型两种型式，其中螺纹型包括KS-L、GZLW型两种，光杆型包括KS-S、KS-D、CZGH-I、CZGH-II四种型式，根据直径、长度分为若干规格。产品采用符合GB4234-2003的不锈钢00Cr18Ni14Mo3或符合GB/T 13810-2007的钛合金TC4材料制造。产品分无菌和非无菌两种交付方式，其中无菌产品经环氧乙烷灭菌，应无菌，限一次性使用；非无菌产品可重复使用。 | 用于在骨折手术过程中牵引、导引或固定。 | KS-D型：外径有0.8、1.0、1.2、1.5、1.8、2.0、2.5、3.0、3.5、4.0、4.5mm，长度30mm～400mm，每10mm为一规格 | KS-D（非无菌） | 5cm×（产品总长+5cm） | 钛合金TC4 | 根 | 0
骨科植入类 | 常州苏川医疗科技有限公司 | 常州苏川医疗科技有限公司 | 骨牵引针 | 苏械注准20182100871 | 2023-05-09 | 国产 | 产品采用符合GB4234-2003的不锈钢00Cr18Ni14Mo3或符合GB/T 13810-2007的钛合金TC4材料制造。 | 骨牵引针由头部、针体和尾部组成，可分为螺纹型和光杆型两种型式，其中螺纹型包括KS-L、GZLW型两种，光杆型包括KS-S、KS-D、CZGH-I、CZGH-II四种型式，根据直径、长度分为若干规格。产品采用符合GB4234-2003的不锈钢00Cr18Ni14Mo3或符合GB/T 13810-2007的钛合金TC4材料制造。产品分无菌和非无菌两种交付方式，其中无菌产品经环氧乙烷灭菌，应无菌，限一次性使用；非无菌产品可重复使用。 | 用于在骨折手术过程中牵引、导引或固定。 | KS-D型：外径有0.8、1.0、1.2、1.5、1.8、2.0、2.5、3.0、3.5、4.0、4.5mm，长度30mm～400mm，每10mm为一规格 | KS-D（无菌） | 5cm×（产品总长+5cm） | 不锈钢00Cr18Ni14Mo3 | 根 | 0
骨科植入类 | 常州苏川医疗科技有限公司 | 常州苏川医疗科技有限公司 | 骨牵引针 | 苏械注准20182100871 | 2023-05-09 | 国产 | 产品采用符合GB4234-2003的不锈钢00Cr18Ni14Mo3或符合GB/T 13810-2007的钛合金TC4材料制造。 | 骨牵引针由头部、针体和尾部组成，可分为螺纹型和光杆型两种型式，其中螺纹型包括KS-L、GZLW型两种，光杆型包括KS-S、KS-D、CZGH-I、CZGH-II四种型式，根据直径、长度分为若干规格。产品采用符合GB4234-2003的不锈钢00Cr18Ni14Mo3或符合GB/T 13810-2007的钛合金TC4材料制造。产品分无菌和非无菌两种交付方式，其中无菌产品经环氧乙烷灭菌，应无菌，限一次性使用；非无菌产品可重复使用。 | 用于在骨折手术过程中牵引、导引或固定。 | KS-D型：外径有0.8、1.0、1.2、1.5、1.8、2.0、2.5、3.0、3.5、4.0、4.5mm，长度30mm～400mm，每10mm为一规格 | KS-D（非无菌） | 5cm×（产品总长+5cm） | 不锈钢00Cr18Ni14Mo3 | 根 | 0
骨科植入类 | 常州苏川医疗科技有限公司 | 常州苏川医疗科技有限公司 | 骨牵引针 | 苏械注准20182100871 | 2023-05-09 | 国产 | 产品采用符合GB4234-2003的不锈钢00Cr18Ni14Mo3或符合GB/T 13810-2007的钛合金TC4材料制造。 | 骨牵引针由头部、针体和尾部组成，可分为螺纹型和光杆型两种型式，其中螺纹型包括KS-L、GZLW型两种，光杆型包括KS-S、KS-D、CZGH-I、CZGH-II四种型式，根据直径、长度分为若干规格。产品采用符合GB4234-2003的不锈钢00Cr18Ni14Mo3或符合GB/T 13810-2007的钛合金TC4材料制造。产品分无菌和非无菌两种交付方式，其中无菌产品经环氧乙烷灭菌，应无菌，限一次性使用；非无菌产品可重复使用。 | 用于在骨折手术过程中牵引、导引或固定。 | KS-L型：外径有0.8、1.0、1.2、1.5、1.8、2.0、2.5、3.0、3.5、4.0、4.5mm，长度30mm～400mm，每10mm为一规格 | KS-L（无菌） | 5cm×（产品总长+5cm） | 钛合金TC4 | 根 | 0
骨科植入类 | 常州苏川医疗科技有限公司 | 常州苏川医疗科技有限公司 | 骨牵引针 | 苏械注准20182100871 | 2023-05-09 | 国产 | 产品采用符合GB4234-2003的不锈钢00Cr18Ni14Mo3或符合GB/T 13810-2007的钛合金TC4材料制造。 | 骨牵引针由头部、针体和尾部组成，可分为螺纹型和光杆型两种型式，其中螺纹型包括KS-L、GZLW型两种，光杆型包括KS-S、KS-D、CZGH-I、CZGH-II四种型式，根据直径、长度分为若干规格。产品采用符合GB4234-2003的不锈钢00Cr18Ni14Mo3或符合GB/T 13810-2007的钛合金TC4材料制造。产品分无菌和非无菌两种交付方式，其中无菌产品经环氧乙烷灭菌，应无菌，限一次性使用；非无菌产品可重复使用。 | 用于在骨折手术过程中牵引、导引或固定。 | KS-L型：外径有0.8、1.0、1.2、1.5、1.8、2.0、2.5、3.0、3.5、4.0、4.5mm，长度30mm～400mm，每10mm为一规格 | KS-L（非无菌） | 5cm×（产品总长+5cm） | 钛合金TC4 | 根 | 0
骨科植入类 | 常州苏川医疗科技有限公司 | 常州苏川医疗科技有限公司 | 骨牵引针 | 苏械注准20182100871 | 2023-05-09 | 国产 | 产品采用符合GB4234-2003的不锈钢00Cr18Ni14Mo3或符合GB/T 13810-2007的钛合金TC4材料制造。 | 骨牵引针由头部、针体和尾部组成，可分为螺纹型和光杆型两种型式，其中螺纹型包括KS-L、GZLW型两种，光杆型包括KS-S、KS-D、CZGH-I、CZGH-II四种型式，根据直径、长度分为若干规格。产品采用符合GB4234-2003的不锈钢00Cr18Ni14Mo3或符合GB/T 13810-2007的钛合金TC4材料制造。产品分无菌和非无菌两种交付方式，其中无菌产品经环氧乙烷灭菌，应无菌，限一次性使用；非无菌产品可重复使用。 | 用于在骨折手术过程中牵引、导引或固定。 | KS-L型：外径有0.8、1.0、1.2、1.5、1.8、2.0、2.5、3.0、3.5、4.0、4.5mm，长度30mm～400mm，每10mm为一规格 | KS-L（无菌） | 5cm×（产品总长+5cm） | 不锈钢00Cr18Ni14Mo3 | 根 | 0
骨科植入类 | 常州苏川医疗科技有限公司 | 常州苏川医疗科技有限公司 | 骨牵引针 | 苏械注准20182100871 | 2023-05-09 | 国产 | 产品采用符合GB4234-2003的不锈钢00Cr18Ni14Mo3或符合GB/T 13810-2007的钛合金TC4材料制造。 | 骨牵引针由头部、针体和尾部组成，可分为螺纹型和光杆型两种型式，其中螺纹型包括KS-L、GZLW型两种，光杆型包括KS-S、KS-D、CZGH-I、CZGH-II四种型式，根据直径、长度分为若干规格。产品采用符合GB4234-2003的不锈钢00Cr18Ni14Mo3或符合GB/T 13810-2007的钛合金TC4材料制造。产品分无菌和非无菌两种交付方式，其中无菌产品经环氧乙烷灭菌，应无菌，限一次性使用；非无菌产品可重复使用。 | 用于在骨折手术过程中牵引、导引或固定。 | KS-L型：外径有0.8、1.0、1.2、1.5、1.8、2.0、2.5、3.0、3.5、4.0、4.5mm，长度30mm～400mm，每10mm为一规格 | KS-L（非无菌） | 5cm×（产品总长+5cm） | 不锈钢00Cr18Ni14Mo3 | 根 | 0
骨科植入类 | 保赫曼(上海）贸易有限公司 | Paul hartmann AG | 水凝胶伤口敷料（德湿舒） | 国械注进 20163645049 | 2021-12-29 | 进口 |  | 是一种透明的水凝将敷料，成分为吸湿性聚氨酯凝胶，覆盖一层透气但不容液体透过的聚氨酯薄膜 | 肉芽组织和血管增生期的浅表伤口的覆盖，亦可在坏死伤口软化和重新水合时使用 | 舒贴型 12.5*12.5cm | 舒贴型 12.5*12.5cm |  | 聚氨酯凝胶 | 片 | 0
骨科植入类 | 保赫曼(上海）贸易有限公司 | Paul hartmann AG | 含银敷料 （德湿银） | 国械注进 20163642945 | 2021-10-13 | 进口 |  | 是一种非自粘性含银伤口敷料，由含金属的聚酰胺纤维层浸渍非药物性脂质油膏组成 | 可用于急性慢性伤口覆盖，金属银仅为复合在敷料上增加抗菌功能，抗菌为辅助作用。 | 10*20cm | 10*20cm |  | 含金属的聚酰胺纤维层浸渍非药物性脂质油膏 | 片 | 0
骨科植入类 | 保赫曼(上海）贸易有限公司 | Paul hartmann AG | 泡沫敷料 （德湿肤） | 国械注进 20163644906 | 2021-12-5 | 进口 |  | 材质为聚氨酯，是一种透气、防水、阻菌的泡沫敷料，能吸收伤口渗出液，同时为伤口营造湿润环境。泡沫敷料为自粘式泡沫敷料，边缘涂有聚丙烯酸酯粘胶。 | 适用于中度至大量渗液的伤口贴敷。其中腔型适用于较深和裂开的伤口，可折叠用于腔道伤口；气管切开型适用于气管切开手术时的插管固定和其他特殊应用场合。 | 舒贴型 11*11cm | 舒贴型 11*11cm |  | 聚氨酯 | 片 | 0
骨科植入类 | 保赫曼(上海）贸易有限公司 | Paul hartmann AG | 泡沫敷料 （德湿肤） | 国械注进 20163644906 | 2021-12-5 | 进口 |  | 材质为聚氨酯，是一种透气、防水、阻菌的泡沫敷料，能吸收伤口渗出液，同时为伤口营造湿润环境。泡沫敷料为自粘式泡沫敷料，边缘涂有聚丙烯酸酯粘胶。 | 适用于中度至大量渗液的伤口贴敷。其中腔型适用于较深和裂开的伤口，可折叠用于腔道伤口；气管切开型适用于气管切开手术时的插管固定和其他特殊应用场合。 | 舒贴型 15*15cm | 舒贴型 15*15cm |  | 聚氨酯 | 片 | 0
骨科植入类 | 北京邦塞科技有限公司 | 北京邦塞科技有限公司 | 球囊扩张压力泵 | 京械注准20172101144 | 2022-11-26 | 国产 | 京械注准20172101144 | 椎体成形术辅助器械包括：球囊扩张压力泵、工作套管、经皮穿刺针、骨水泥填充器、椎体钻头、扩张器组件、骨活检器和导针。 | 椎体成形术辅助器械用于经皮椎体后凸成形术/经皮椎体成形术中，建立工作通道，填充骨水泥，恢复椎体解剖结构。 | 440PSI | BP2030 | - | ABS、PA、GF、PC、304、PU、硅胶、POM黄铜、医用级异戊橡胶 | 个 | 0
骨科植入类 | 北京邦塞科技有限公司 | 北京邦塞科技有限公司 | 球囊扩张压力泵 | 京械注准20172101144 | 2022-11-26 | 国产 | 京械注准20172101144 | 椎体成形术辅助器械包括：球囊扩张压力泵、工作套管、经皮穿刺针、骨水泥填充器、椎体钻头、扩张器组件、骨活检器和导针。 | 椎体成形术辅助器械用于经皮椎体后凸成形术/经皮椎体成形术中，建立工作通道，填充骨水泥，恢复椎体解剖结构。 | 580PSI | BP2040 | - | ABS、PA、GF、PC、304、PU、硅胶、POM黄铜、医用级异戊橡胶 | 个 | 0
骨科植入类 | 北京邦塞科技有限公司 | 北京邦塞科技有限公司 | 工作套管 | 京械注准20172101144 | 2022-11-26 | 国产 | 京械注准20172101144 | 椎体成形术辅助器械包括：球囊扩张压力泵、工作套管、经皮穿刺针、骨水泥填充器、椎体钻头、扩张器组件、骨活检器和导针。 | 椎体成形术辅助器械用于经皮椎体后凸成形术/经皮椎体成形术中，建立工作通道，填充骨水泥，恢复椎体解剖结构。 | φ4.0 | K01A | D=φ4.2±0.2 L=124.5±10 | 06Cr19Ni10 | 个 | 0
骨科植入类 | 北京邦塞科技有限公司 | 北京邦塞科技有限公司 | 经皮穿刺针 | 京械注准20172101144 | 2022-11-26 | 国产 | 京械注准20172101144 | 椎体成形术辅助器械包括：球囊扩张压力泵、工作套管、经皮穿刺针、骨水泥填充器、椎体钻头、扩张器组件、骨活检器和导针。 | 椎体成形术辅助器械用于经皮椎体后凸成形术/经皮椎体成形术中，建立工作通道，填充骨水泥，恢复椎体解剖结构。 | φ4.0 | K02A | D=φ4.2±0.2 L=132±10 | 30Cr13、06Cr19Ni10 | 个 | 0
骨科植入类 | 北京邦塞科技有限公司 | 北京邦塞科技有限公司 | 经皮穿刺针 | 京械注准20172101144 | 2022-11-26 | 国产 | 京械注准20172101144 | 椎体成形术辅助器械包括：球囊扩张压力泵、工作套管、经皮穿刺针、骨水泥填充器、椎体钻头、扩张器组件、骨活检器和导针。 | 椎体成形术辅助器械用于经皮椎体后凸成形术/经皮椎体成形术中，建立工作通道，填充骨水泥，恢复椎体解剖结构。 | φ3.0 | K02C | D=φ3.0±0.2 L=102±10 | 30Cr13、06Cr19Ni10 | 个 | 0
骨科植入类 | 北京邦塞科技有限公司 | 北京邦塞科技有限公司 | 经皮穿刺针 | 京械注准20172101144 | 2022-11-26 | 国产 | 京械注准20172101144 | 椎体成形术辅助器械包括：球囊扩张压力泵、工作套管、经皮穿刺针、骨水泥填充器、椎体钻头、扩张器组件、骨活检器和导针。 | 椎体成形术辅助器械用于经皮椎体后凸成形术/经皮椎体成形术中，建立工作通道，填充骨水泥，恢复椎体解剖结构。 | φ3.0 | K02D | D=φ3.0±0.2 L=122±10 | 30Cr13、06Cr19Ni10 | 个 | 0
骨科植入类 | 北京邦塞科技有限公司 | 北京邦塞科技有限公司 | 骨水泥填充器 | 京械注准20172101144 | 2022-11-26 | 国产 | 京械注准20172101144 | 椎体成形术辅助器械包括：球囊扩张压力泵、工作套管、经皮穿刺针、骨水泥填充器、椎体钻头、扩张器组件、骨活检器和导针。 | 椎体成形术辅助器械用于经皮椎体后凸成形术/经皮椎体成形术中，建立工作通道，填充骨水泥，恢复椎体解剖结构。 | φ3.5 | K03A | D=φ3.5±0.2 L=188±10 | 12Cr18Ni9、06Cr19Ni10 | 个 | 0
骨科植入类 | 北京邦塞科技有限公司 | 北京邦塞科技有限公司 | 椎体钻头 | 京械注准20172101144 | 2022-11-26 | 国产 | 京械注准20172101144 | 椎体成形术辅助器械包括：球囊扩张压力泵、工作套管、经皮穿刺针、骨水泥填充器、椎体钻头、扩张器组件、骨活检器和导针。 | 椎体成形术辅助器械用于经皮椎体后凸成形术/经皮椎体成形术中，建立工作通道，填充骨水泥，恢复椎体解剖结构。 | φ3.5 | K04A | D=φ3.5±0.2 L=196±10 | 30Cr13 | 个 | 0
骨科植入类 | 北京邦塞科技有限公司 | 北京邦塞科技有限公司 | 扩张器组件 | 京械注准20172101144 | 2022-11-26 | 国产 | 京械注准20172101144 | 椎体成形术辅助器械包括：球囊扩张压力泵、工作套管、经皮穿刺针、骨水泥填充器、椎体钻头、扩张器组件、骨活检器和导针。 | 椎体成形术辅助器械用于经皮椎体后凸成形术/经皮椎体成形术中，建立工作通道，填充骨水泥，恢复椎体解剖结构。 | φ4.0 | K06A | D=φ4.2±0.2 L=127±10 | 06Cr19Ni10 | 个 | 0
骨科植入类 | 北京邦塞科技有限公司 | 北京邦塞科技有限公司 | 骨活检器 | 京械注准20172101144 | 2022-11-26 | 国产 | 京械注准20172101144 | 椎体成形术辅助器械包括：球囊扩张压力泵、工作套管、经皮穿刺针、骨水泥填充器、椎体钻头、扩张器组件、骨活检器和导针。 | 椎体成形术辅助器械用于经皮椎体后凸成形术/经皮椎体成形术中，建立工作通道，填充骨水泥，恢复椎体解剖结构。 | φ3.5 | K07A | D=φ3.5±0.2 L=188±10 | 12Cr18Ni9、06Cr19Ni10 | 个 | 0
骨科植入类 | 北京邦塞科技有限公司 | 北京邦塞科技有限公司 | 导针 | 京械注准20172101144 | 2022-11-26 | 国产 | 京械注准20172101144 | 椎体成形术辅助器械包括：球囊扩张压力泵、工作套管、经皮穿刺针、骨水泥填充器、椎体钻头、扩张器组件、骨活检器和导针。 | 椎体成形术辅助器械用于经皮椎体后凸成形术/经皮椎体成形术中，建立工作通道，填充骨水泥，恢复椎体解剖结构。 | 钝头 | K05A | D=φ1.6±0.2 L=268±10 | 00Cr18Ni14Mo3 | 个 | 0
骨科植入类 | 北京邦塞科技有限公司 | 北京邦塞科技有限公司 | 导针 | 京械注准20172101144 | 2022-11-26 | 国产 | 京械注准20172101144 | 椎体成形术辅助器械包括：球囊扩张压力泵、工作套管、经皮穿刺针、骨水泥填充器、椎体钻头、扩张器组件、骨活检器和导针。 | 椎体成形术辅助器械用于经皮椎体后凸成形术/经皮椎体成形术中，建立工作通道，填充骨水泥，恢复椎体解剖结构。 | 尖头 | K05B | D=φ1.6±0.2 L=268±10 | 00Cr18Ni14Mo3 | 个 | 0
骨科植入类 | 北京东玥润骐医疗技术发展有限公司 | 亚太医疗器材科技股份有限公司 | 椎体支柱块 | 国械注许20143460150 | 2019-10-08 | 进口 | 国械注许20143460150 | 支柱块为非有源外科金属植入物,采用GB/T 13810中规定的钛合金(TC4ELI)制造,非灭菌包装。 | 脊椎病变需椎体间固定等病变,包括:1、退化性椎间盘病变及不稳定。2、严重椎间盘病变需手术者。3、椎间盘切除后症候群需重置手术者。4、脊椎骨融合失败或假性关节炎者。5、退化性脊椎滑脱症。 | 7*24 | RD7024-SM |  | 钛合金 | 块 | 0
骨科植入类 | 北京东玥润骐医疗技术发展有限公司 | 亚太医疗器材科技股份有限公司 | 椎体支柱块 | 国械注许20143460150 | 2019-10-08 | 进口 | 国械注许20143460150 | 支柱块为非有源外科金属植入物,采用GB/T 13810中规定的钛合金(TC4ELI)制造,非灭菌包装。 | 脊椎病变需椎体间固定等病变,包括:1、退化性椎间盘病变及不稳定。2、严重椎间盘病变需手术者。3、椎间盘切除后症候群需重置手术者。4、脊椎骨融合失败或假性关节炎者。5、退化性脊椎滑脱症。 | 8*24 | RD8024-SM |  | 钛合金 | 块 | 0
骨科植入类 | 北京东玥润骐医疗技术发展有限公司 | 亚太医疗器材科技股份有限公司 | 椎体支柱块 | 国械注许20143460150 | 2019-10-08 | 进口 | 国械注许20143460150 | 支柱块为非有源外科金属植入物,采用GB/T 13810中规定的钛合金(TC4ELI)制造,非灭菌包装。 | 脊椎病变需椎体间固定等病变,包括:1、退化性椎间盘病变及不稳定。2、严重椎间盘病变需手术者。3、椎间盘切除后症候群需重置手术者。4、脊椎骨融合失败或假性关节炎者。5、退化性脊椎滑脱症。 | 9*24 | RD9024-SM |  | 钛合金 | 块 | 0
骨科植入类 | 北京东玥润骐医疗技术发展有限公司 | 亚太医疗器材科技股份有限公司 | 椎体支柱块 | 国械注许20143460150 | 2019-10-08 | 进口 | 国械注许20143460150 | 支柱块为非有源外科金属植入物,采用GB/T 13810中规定的钛合金(TC4ELI)制造,非灭菌包装。 | 脊椎病变需椎体间固定等病变,包括:1、退化性椎间盘病变及不稳定。2、严重椎间盘病变需手术者。3、椎间盘切除后症候群需重置手术者。4、脊椎骨融合失败或假性关节炎者。5、退化性脊椎滑脱症。 | 10*24 | RD1024-SM |  | 钛合金 | 块 | 0
骨科植入类 | 北京东玥润骐医疗技术发展有限公司 | 亚太医疗器材科技股份有限公司 | 椎体支柱块 | 国械注许20143460150 | 2019-10-08 | 进口 | 国械注许20143460150 | 支柱块为非有源外科金属植入物,采用GB/T 13810中规定的钛合金(TC4ELI)制造,非灭菌包装。 | 脊椎病变需椎体间固定等病变,包括:1、退化性椎间盘病变及不稳定。2、严重椎间盘病变需手术者。3、椎间盘切除后症候群需重置手术者。4、脊椎骨融合失败或假性关节炎者。5、退化性脊椎滑脱症。 | 11*24 | RD1124-SM |  | 钛合金 | 块 | 0
骨科植入类 | 北京东玥润骐医疗技术发展有限公司 | 亚太医疗器材科技股份有限公司 | 椎体支柱块 | 国械注许20143460150 | 2019-10-08 | 进口 | 国械注许20143460150 | 支柱块为非有源外科金属植入物,采用GB/T 13810中规定的钛合金(TC4ELI)制造,非灭菌包装。 | 脊椎病变需椎体间固定等病变,包括:1、退化性椎间盘病变及不稳定。2、严重椎间盘病变需手术者。3、椎间盘切除后症候群需重置手术者。4、脊椎骨融合失败或假性关节炎者。5、退化性脊椎滑脱症。 | 12*24 | RD1224-SM |  | 钛合金 | 块 | 0
骨科植入类 | 北京东玥润骐医疗技术发展有限公司 | 亚太医疗器材科技股份有限公司 | 椎体支柱块 | 国械注许20143460150 | 2019-10-08 | 进口 | 国械注许20143460150 | 支柱块为非有源外科金属植入物,采用GB/T 13810中规定的钛合金(TC4ELI)制造,非灭菌包装。 | 脊椎病变需椎体间固定等病变,包括:1、退化性椎间盘病变及不稳定。2、严重椎间盘病变需手术者。3、椎间盘切除后症候群需重置手术者。4、脊椎骨融合失败或假性关节炎者。5、退化性脊椎滑脱症。 | 13*24 | RD1324-SM |  | 钛合金 | 块 | 0
骨科植入类 | 北京东玥润骐医疗技术发展有限公司 | 亚太医疗器材科技股份有限公司 | 椎体支柱块 | 国械注许20143460150 | 2019-10-08 | 进口 | 国械注许20143460150 | 支柱块为非有源外科金属植入物,采用GB/T 13810中规定的钛合金(TC4ELI)制造,非灭菌包装。 | 脊椎病变需椎体间固定等病变,包括:1、退化性椎间盘病变及不稳定。2、严重椎间盘病变需手术者。3、椎间盘切除后症候群需重置手术者。4、脊椎骨融合失败或假性关节炎者。5、退化性脊椎滑脱症。 | 7*28 | RD7028-SM |  | 钛合金 | 块 | 0
骨科植入类 | 北京东玥润骐医疗技术发展有限公司 | 亚太医疗器材科技股份有限公司 | 椎体支柱块 | 国械注许20143460150 | 2019-10-08 | 进口 | 国械注许20143460150 | 支柱块为非有源外科金属植入物,采用GB/T 13810中规定的钛合金(TC4ELI)制造,非灭菌包装。 | 脊椎病变需椎体间固定等病变,包括:1、退化性椎间盘病变及不稳定。2、严重椎间盘病变需手术者。3、椎间盘切除后症候群需重置手术者。4、脊椎骨融合失败或假性关节炎者。5、退化性脊椎滑脱症。 | 8*28 | RD8028-SM |  | 钛合金 | 块 | 0
骨科植入类 | 北京东玥润骐医疗技术发展有限公司 | 亚太医疗器材科技股份有限公司 | 椎体支柱块 | 国械注许20143460150 | 2019-10-08 | 进口 | 国械注许20143460150 | 支柱块为非有源外科金属植入物,采用GB/T 13810中规定的钛合金(TC4ELI)制造,非灭菌包装。 | 脊椎病变需椎体间固定等病变,包括:1、退化性椎间盘病变及不稳定。2、严重椎间盘病变需手术者。3、椎间盘切除后症候群需重置手术者。4、脊椎骨融合失败或假性关节炎者。5、退化性脊椎滑脱症。 | 9*28 | RD9028-SM |  | 钛合金 | 块 | 0
骨科植入类 | 北京东玥润骐医疗技术发展有限公司 | 亚太医疗器材科技股份有限公司 | 椎体支柱块 | 国械注许20143460150 | 2019-10-08 | 进口 | 国械注许20143460150 | 支柱块为非有源外科金属植入物,采用GB/T 13810中规定的钛合金(TC4ELI)制造,非灭菌包装。 | 脊椎病变需椎体间固定等病变,包括:1、退化性椎间盘病变及不稳定。2、严重椎间盘病变需手术者。3、椎间盘切除后症候群需重置手术者。4、脊椎骨融合失败或假性关节炎者。5、退化性脊椎滑脱症。 | 10*28 | RD1028-SM |  | 钛合金 | 块 | 0
骨科植入类 | 北京东玥润骐医疗技术发展有限公司 | 亚太医疗器材科技股份有限公司 | 椎体支柱块 | 国械注许20143460150 | 2019-10-08 | 进口 | 国械注许20143460150 | 支柱块为非有源外科金属植入物,采用GB/T 13810中规定的钛合金(TC4ELI)制造,非灭菌包装。 | 脊椎病变需椎体间固定等病变,包括:1、退化性椎间盘病变及不稳定。2、严重椎间盘病变需手术者。3、椎间盘切除后症候群需重置手术者。4、脊椎骨融合失败或假性关节炎者。5、退化性脊椎滑脱症。 | 11*28 | RD1128-SM |  | 钛合金 | 块 | 0
骨科植入类 | 北京东玥润骐医疗技术发展有限公司 | 亚太医疗器材科技股份有限公司 | 椎体支柱块 | 国械注许20143460150 | 2019-10-08 | 进口 | 国械注许20143460150 | 支柱块为非有源外科金属植入物,采用GB/T 13810中规定的钛合金(TC4ELI)制造,非灭菌包装。 | 脊椎病变需椎体间固定等病变,包括:1、退化性椎间盘病变及不稳定。2、严重椎间盘病变需手术者。3、椎间盘切除后症候群需重置手术者。4、脊椎骨融合失败或假性关节炎者。5、退化性脊椎滑脱症。 | 12*28 | RD1228-SM |  | 钛合金 | 块 | 0
骨科植入类 | 北京东玥润骐医疗技术发展有限公司 | 亚太医疗器材科技股份有限公司 | 椎体支柱块 | 国械注许20143460150 | 2019-10-08 | 进口 | 国械注许20143460150 | 支柱块为非有源外科金属植入物,采用GB/T 13810中规定的钛合金(TC4ELI)制造,非灭菌包装。 | 脊椎病变需椎体间固定等病变,包括:1、退化性椎间盘病变及不稳定。2、严重椎间盘病变需手术者。3、椎间盘切除后症候群需重置手术者。4、脊椎骨融合失败或假性关节炎者。5、退化性脊椎滑脱症。 | 13*28 | RD1328-SM |  | 钛合金 | 块 | 0
骨科植入类 | 北京科仪邦恩医疗器械有限公司 | 北京科仪邦恩医疗器械有限公司 | 锁骨中段上方板 | 国械注准20183460222 | 2023-06-05 | 国产 | 国械注准20183460222 | 该产品由锁定接骨板、锁定螺钉、螺塞组成。 锁定接骨板由符合GB/T13810标准要求的纯钛TA3材料制成，锁定螺钉、螺塞由符合GB/T13810标准要求的TC4钛合金材料制成，非灭菌包装，表面经着色或微弧阳极氧化处理。 | 适用于四肢骨折内固定。 | 孔数：6、7、8H 分L或R | ML003/ML004 | 孔数：6、7、8H 分L或R | TA3 | 块 | 0
骨科植入类 | 北京科仪邦恩医疗器械有限公司 | 北京科仪邦恩医疗器械有限公司 | 锁骨远端上方板 | 国械注准20183460222 | 2023-06-05 | 国产 | 国械注准20183460222 | 该产品由锁定接骨板、锁定螺钉、螺塞组成。 锁定接骨板由符合GB/T13810标准要求的纯钛TA3材料制成，锁定螺钉、螺塞由符合GB/T13810标准要求的TC4钛合金材料制成，非灭菌包装，表面经着色或微弧阳极氧化处理。 | 适用于四肢骨折内固定。 | 孔数：5、6、7、8H 分L或R | ML009/ML010 | 孔数：5、6、7、8H 分L或R | TA3 | 块 | 0
骨科植入类 | 北京科仪邦恩医疗器械有限公司 | 北京科仪邦恩医疗器械有限公司 | 锁骨中段前方板 | 国械注准20183460222 | 2023-06-05 | 国产 | 国械注准20183460222 | 该产品由锁定接骨板、锁定螺钉、螺塞组成。 锁定接骨板由符合GB/T13810标准要求的纯钛TA3材料制成，锁定螺钉、螺塞由符合GB/T13810标准要求的TC4钛合金材料制成，非灭菌包装，表面经着色或微弧阳极氧化处理。 | 适用于四肢骨折内固定。 | 孔数：6、7、8H 分L或R | ML005/ML006 | 孔数：6、7、8H 分L或R | TA3 | 块 | 0
骨科植入类 | 北京科仪邦恩医疗器械有限公司 | 北京科仪邦恩医疗器械有限公司 | 锁骨远端前方板 | 国械注准20183460222 | 2023-06-05 | 国产 | 国械注准20183460222 | 该产品由锁定接骨板、锁定螺钉、螺塞组成。 锁定接骨板由符合GB/T13810标准要求的纯钛TA3材料制成，锁定螺钉、螺塞由符合GB/T13810标准要求的TC4钛合金材料制成，非灭菌包装，表面经着色或微弧阳极氧化处理。 | 适用于四肢骨折内固定。 | 孔数：7、9、10、11、12H 分L或R | ML011/ML012 | 孔数：7、9、10、11、12H 分L或R | TA3 | 块 | 0
骨科植入类 | 北京科仪邦恩医疗器械有限公司 | 北京科仪邦恩医疗器械有限公司 | 锁骨钩板 | 国械注准20183460222 | 2023-06-05 | 国产 | 国械注准20183460222 | 该产品由锁定接骨板、锁定螺钉、螺塞组成。 锁定接骨板由符合GB/T13810标准要求的纯钛TA3材料制成，锁定螺钉、螺塞由符合GB/T13810标准要求的TC4钛合金材料制成，非灭菌包装，表面经着色或微弧阳极氧化处理。 | 适用于四肢骨折内固定。 | 孔数：4、5、6、7H 分L或R | ML001/ML002 | 孔数：4、5、6、7H 分L或R | TA3 | 块 | 0
骨科植入类 | 北京科仪邦恩医疗器械有限公司 | 北京科仪邦恩医疗器械有限公司 | 肱骨近端II型 | 国械注准20183460222 | 2023-06-05 | 国产 | 国械注准20183460222 | 该产品由锁定接骨板、锁定螺钉、螺塞组成。 锁定接骨板由符合GB/T13810标准要求的纯钛TA3材料制成，锁定螺钉、螺塞由符合GB/T13810标准要求的TC4钛合金材料制成，非灭菌包装，表面经着色或微弧阳极氧化处理。 | 适用于四肢骨折内固定。 | 孔数：3、5、7、9、11、13H | ML016 | 孔数：3、5、7、9、11、13H | TA3 | 块 | 0
骨科植入类 | 北京科仪邦恩医疗器械有限公司 | 北京科仪邦恩医疗器械有限公司 | 肱骨近端III型板 | 国械注准20183460222 | 2023-06-05 | 国产 | 国械注准20183460222 | 该产品由锁定接骨板、锁定螺钉、螺塞组成。 锁定接骨板由符合GB/T13810标准要求的纯钛TA3材料制成，锁定螺钉、螺塞由符合GB/T13810标准要求的TC4钛合金材料制成，非灭菌包装，表面经着色或微弧阳极氧化处理。 | 适用于四肢骨折内固定。 | 孔数：2、3、4、5、6、8、10、12、14 H 分L或R | ML017/ML018 | 孔数：2、3、4、5、6、8、10、12、14 H 分L或R | TA3 | 块 | 0
骨科植入类 | 北京科仪邦恩医疗器械有限公司 | 北京科仪邦恩医疗器械有限公司 | 3.5肱骨干板 | 国械注准20183460222 | 2023-06-05 | 国产 | 国械注准20183460222 | 该产品由锁定接骨板、锁定螺钉、螺塞组成。 锁定接骨板由符合GB/T13810标准要求的纯钛TA3材料制成，锁定螺钉、螺塞由符合GB/T13810标准要求的TC4钛合金材料制成，非灭菌包装，表面经着色或微弧阳极氧化处理。 | 适用于四肢骨折内固定。 | 孔数：4～12H | ML507 | 孔数：4～12H | TA3 | 块 | 0
骨科植入类 | 北京科仪邦恩医疗器械有限公司 | 北京科仪邦恩医疗器械有限公司 | 3.5肱骨干II型板 | 国械注准20183460222 | 2023-06-05 | 国产 | 国械注准20183460222 | 该产品由锁定接骨板、锁定螺钉、螺塞组成。 锁定接骨板由符合GB/T13810标准要求的纯钛TA3材料制成，锁定螺钉、螺塞由符合GB/T13810标准要求的TC4钛合金材料制成，非灭菌包装，表面经着色或微弧阳极氧化处理。 | 适用于四肢骨折内固定。 | 孔数：4～12H | ML508 | 孔数：4～12H | TA3 | 块 | 0
骨科植入类 | 北京科仪邦恩医疗器械有限公司 | 北京科仪邦恩医疗器械有限公司 | 肱骨远端外侧板 | 国械注准20183460222 | 2023-06-05 | 国产 | 国械注准20183460222 | 该产品由锁定接骨板、锁定螺钉、螺塞组成。 锁定接骨板由符合GB/T13810标准要求的纯钛TA3材料制成，锁定螺钉、螺塞由符合GB/T13810标准要求的TC4钛合金材料制成，非灭菌包装，表面经着色或微弧阳极氧化处理。 | 适用于四肢骨折内固定。 | 孔数：1、2、5、7、9、11H 分L或R | ML019/ML020 | 孔数：1、2、5、7、9、11H 分L或R | TA3 | 块 | 0
骨科植入类 | 北京科仪邦恩医疗器械有限公司 | 北京科仪邦恩医疗器械有限公司 | 2.7/3.5肱骨远端内侧板 | 国械注准20183460222 | 2023-06-05 | 国产 | 国械注准20183460222 | 该产品由锁定接骨板、锁定螺钉、螺塞组成。 锁定接骨板由符合GB/T13810标准要求的纯钛TA3材料制成，锁定螺钉、螺塞由符合GB/T13810标准要求的TC4钛合金材料制成，非灭菌包装，表面经着色或微弧阳极氧化处理。 | 适用于四肢骨折内固定。 | 孔数：1、2、4、6、8、10H 分L或R | ML025/ML026 | 孔数：1、2、4、6、8、10H 分L或R | TA3 | 块 | 0
骨科植入类 | 北京科仪邦恩医疗器械有限公司 | 北京科仪邦恩医疗器械有限公司 | 2.7/3.5尺骨鹰嘴近端加长翼板 | 国械注准20183460222 | 2023-06-05 | 国产 | 国械注准20183460222 | 该产品由锁定接骨板、锁定螺钉、螺塞组成。 锁定接骨板由符合GB/T13810标准要求的纯钛TA3材料制成，锁定螺钉、螺塞由符合GB/T13810标准要求的TC4钛合金材料制成，非灭菌包装，表面经着色或微弧阳极氧化处理。 | 适用于四肢骨折内固定。 | 孔数：2、4、6H 分L或R | ML049/ML050 | 孔数：2、4、6H 分L或R | TA3 | 块 | 0
骨科植入类 | 北京科仪邦恩医疗器械有限公司 | 北京科仪邦恩医疗器械有限公司 | 2.7/3.5尺骨鹰嘴板 | 国械注准20183460222 | 2023-06-05 | 国产 | 国械注准20183460222 | 该产品由锁定接骨板、锁定螺钉、螺塞组成。 锁定接骨板由符合GB/T13810标准要求的纯钛TA3材料制成，锁定螺钉、螺塞由符合GB/T13810标准要求的TC4钛合金材料制成，非灭菌包装，表面经着色或微弧阳极氧化处理。 | 适用于四肢骨折内固定。 | 孔数：2、4、6、8H 分L或R | ML051/ML052 | 孔数：2、4、6、8H 分L或R | TA3 | 块 | 0
骨科植入类 | 北京科仪邦恩医疗器械有限公司 | 北京科仪邦恩医疗器械有限公司 | 2.4桡骨小头II型板 | 国械注准20183460222 | 2023-06-05 | 国产 | 国械注准20183460222 | 该产品由锁定接骨板、锁定螺钉、螺塞组成。 锁定接骨板由符合GB/T13810标准要求的纯钛TA3材料制成，锁定螺钉、螺塞由符合GB/T13810标准要求的TC4钛合金材料制成，非灭菌包装，表面经着色或微弧阳极氧化处理。 | 适用于四肢骨折内固定。 | 孔数：2、3、4H 分L或R | ML029/ML030 | 孔数：2、3、4H 分L或R | TA3 | 块 | 0
骨科植入类 | 北京科仪邦恩医疗器械有限公司 | 北京科仪邦恩医疗器械有限公司 | 3.5前臂板 | 国械注准20183460222 | 2023-06-05 | 国产 | 国械注准20183460222 | 该产品由锁定接骨板、锁定螺钉、螺塞组成。 锁定接骨板由符合GB/T13810标准要求的纯钛TA3材料制成，锁定螺钉、螺塞由符合GB/T13810标准要求的TC4钛合金材料制成，非灭菌包装，表面经着色或微弧阳极氧化处理。 | 适用于四肢骨折内固定。 | 孔数：4～14H | ML501 | 孔数：4～14H | TA3 | 块 | 0
骨科植入类 | 北京科仪邦恩医疗器械有限公司 | 北京科仪邦恩医疗器械有限公司 | 桡骨干掌侧板 | 国械注准20183460222 | 2023-06-05 | 国产 | 国械注准20183460222 | 该产品由锁定接骨板、锁定螺钉、螺塞组成。 锁定接骨板由符合GB/T13810标准要求的纯钛TA3材料制成，锁定螺钉、螺塞由符合GB/T13810标准要求的TC4钛合金材料制成，非灭菌包装，表面经着色或微弧阳极氧化处理。 | 适用于四肢骨折内固定。 | 孔数：4～10H | ML518 | 孔数：4～10H | TA3 | 块 | 0
骨科植入类 | 北京科仪邦恩医疗器械有限公司 | 北京科仪邦恩医疗器械有限公司 | 桡骨干背外侧板 | 国械注准20183460222 | 2023-06-05 | 国产 | 国械注准20183460222 | 该产品由锁定接骨板、锁定螺钉、螺塞组成。 锁定接骨板由符合GB/T13810标准要求的纯钛TA3材料制成，锁定螺钉、螺塞由符合GB/T13810标准要求的TC4钛合金材料制成，非灭菌包装，表面经着色或微弧阳极氧化处理。 | 适用于四肢骨折内固定。 | 孔数：4～10H | ML519 | 孔数：4～10H | TA3 | 块 | 0
骨科植入类 | 北京科仪邦恩医疗器械有限公司 | 北京科仪邦恩医疗器械有限公司 | 2.4桡骨远端掌侧I型板 | 国械注准20183460222 | 2023-06-05 | 国产 | 国械注准20183460222 | 该产品由锁定接骨板、锁定螺钉、螺塞组成。 锁定接骨板由符合GB/T13810标准要求的纯钛TA3材料制成，锁定螺钉、螺塞由符合GB/T13810标准要求的TC4钛合金材料制成，非灭菌包装，表面经着色或微弧阳极氧化处理。 | 适用于四肢骨折内固定。 | 孔数：3、5H 分L或R | ML033/ML034 | 孔数：3、5H 分L或R | TA3 | 块 | 0
骨科植入类 | 北京科仪邦恩医疗器械有限公司 | 北京科仪邦恩医疗器械有限公司 | 2.4桡骨远端掌侧II型板 | 国械注准20183460222 | 2023-06-05 | 国产 | 国械注准20183460222 | 该产品由锁定接骨板、锁定螺钉、螺塞组成。 锁定接骨板由符合GB/T13810标准要求的纯钛TA3材料制成，锁定螺钉、螺塞由符合GB/T13810标准要求的TC4钛合金材料制成，非灭菌包装，表面经着色或微弧阳极氧化处理。 | 适用于四肢骨折内固定。 | 孔数：2、3、4、5H 分L或R | ML035/ML036 | 孔数：2、3、4、5H 分L或R | TA3 | 块 | 0
骨科植入类 | 北京科仪邦恩医疗器械有限公司 | 北京科仪邦恩医疗器械有限公司 | 2.4桡骨远端背侧斜角L形板 | 国械注准20183460222 | 2023-06-05 | 国产 | 国械注准20183460222 | 该产品由锁定接骨板、锁定螺钉、螺塞组成。 锁定接骨板由符合GB/T13810标准要求的纯钛TA3材料制成，锁定螺钉、螺塞由符合GB/T13810标准要求的TC4钛合金材料制成，非灭菌包装，表面经着色或微弧阳极氧化处理。 | 适用于四肢骨折内固定。 | 孔数：3、4、5H 分L或R | ML039/ML040 | 孔数：3、4、5H 分L或R | TA3 | 块 | 0
骨科植入类 | 北京科仪邦恩医疗器械有限公司 | 北京科仪邦恩医疗器械有限公司 | 2.4桡骨远端外侧板 | 国械注准20183460222 | 2023-06-05 | 国产 | 国械注准20183460222 | 该产品由锁定接骨板、锁定螺钉、螺塞组成。 锁定接骨板由符合GB/T13810标准要求的纯钛TA3材料制成，锁定螺钉、螺塞由符合GB/T13810标准要求的TC4钛合金材料制成，非灭菌包装，表面经着色或微弧阳极氧化处理。 | 适用于四肢骨折内固定。 | 孔数：5、6H | ML041 | 孔数：5、6H | TA3 | 块 | 0
骨科植入类 | 北京科仪邦恩医疗器械有限公司 | 北京科仪邦恩医疗器械有限公司 | 尺骨远端钩板 | 国械注准20183460222 | 2023-06-05 | 国产 | 国械注准20183460222 | 该产品由锁定接骨板、锁定螺钉、螺塞组成。 锁定接骨板由符合GB/T13810标准要求的纯钛TA3材料制成，锁定螺钉、螺塞由符合GB/T13810标准要求的TC4钛合金材料制成，非灭菌包装，表面经着色或微弧阳极氧化处理。 | 适用于四肢骨折内固定。 | 孔数：4、6H | ML046 | 孔数：4、6H | TA3 | 块 | 0
骨科植入类 | 北京科仪邦恩医疗器械有限公司 | 北京科仪邦恩医疗器械有限公司 | 微型直型板 | 国械注准20183460222 | 2023-06-05 | 国产 | 国械注准20183460222 | 该产品由锁定接骨板、锁定螺钉、螺塞组成。 锁定接骨板由符合GB/T13810标准要求的纯钛TA3材料制成，锁定螺钉、螺塞由符合GB/T13810标准要求的TC4钛合金材料制成，非灭菌包装，表面经着色或微弧阳极氧化处理。 | 适用于四肢骨折内固定。 | 孔数：6、12H | ML201 | 孔数：6、12H | TA3 | 块 | 0
骨科植入类 | 北京科仪邦恩医疗器械有限公司 | 北京科仪邦恩医疗器械有限公司 | 微型指骨基座板 | 国械注准20183460222 | 2023-06-05 | 国产 | 国械注准20183460222 | 该产品由锁定接骨板、锁定螺钉、螺塞组成。 锁定接骨板由符合GB/T13810标准要求的纯钛TA3材料制成，锁定螺钉、螺塞由符合GB/T13810标准要求的TC4钛合金材料制成，非灭菌包装，表面经着色或微弧阳极氧化处理。 | 适用于四肢骨折内固定。 | 孔数：6H | ML202 | 孔数：6H | TA3 | 块 | 0
骨科植入类 | 北京科仪邦恩医疗器械有限公司 | 北京科仪邦恩医疗器械有限公司 | 微型髁型板 | 国械注准20183460222 | 2023-06-05 | 国产 | 国械注准20183460222 | 该产品由锁定接骨板、锁定螺钉、螺塞组成。 锁定接骨板由符合GB/T13810标准要求的纯钛TA3材料制成，锁定螺钉、螺塞由符合GB/T13810标准要求的TC4钛合金材料制成，非灭菌包装，表面经着色或微弧阳极氧化处理。 | 适用于四肢骨折内固定。 | 孔数：6H | ML205 | 孔数：6H | TA3 | 块 | 0
骨科植入类 | 北京科仪邦恩医疗器械有限公司 | 北京科仪邦恩医疗器械有限公司 | 微型矫形板 | 国械注准20183460222 | 2023-06-05 | 国产 | 国械注准20183460222 | 该产品由锁定接骨板、锁定螺钉、螺塞组成。 锁定接骨板由符合GB/T13810标准要求的纯钛TA3材料制成，锁定螺钉、螺塞由符合GB/T13810标准要求的TC4钛合金材料制成，非灭菌包装，表面经着色或微弧阳极氧化处理。 | 适用于四肢骨折内固定。 | 孔数：6H | ML206 | 孔数：6H | TA3 | 块 | 0
骨科植入类 | 北京科仪邦恩医疗器械有限公司 | 北京科仪邦恩医疗器械有限公司 | 微型Y型板 | 国械注准20183460222 | 2023-06-05 | 国产 | 国械注准20183460222 | 该产品由锁定接骨板、锁定螺钉、螺塞组成。 锁定接骨板由符合GB/T13810标准要求的纯钛TA3材料制成，锁定螺钉、螺塞由符合GB/T13810标准要求的TC4钛合金材料制成，非灭菌包装，表面经着色或微弧阳极氧化处理。 | 适用于四肢骨折内固定。 | 孔数：7H | ML203 | 孔数：7H | TA3 | 块 | 0
骨科植入类 | 北京科仪邦恩医疗器械有限公司 | 北京科仪邦恩医疗器械有限公司 | 微型T型板 | 国械注准20183460222 | 2023-06-05 | 国产 | 国械注准20183460222 | 该产品由锁定接骨板、锁定螺钉、螺塞组成。 锁定接骨板由符合GB/T13810标准要求的纯钛TA3材料制成，锁定螺钉、螺塞由符合GB/T13810标准要求的TC4钛合金材料制成，非灭菌包装，表面经着色或微弧阳极氧化处理。 | 适用于四肢骨折内固定。 | 孔数：7H | ML204 | 孔数：7H | TA3 | 块 | 0
骨科植入类 | 北京科仪邦恩医疗器械有限公司 | 北京科仪邦恩医疗器械有限公司 | 第一掌骨背侧板 | 国械注准20183460222 | 2023-06-05 | 国产 | 国械注准20183460222 | 该产品由锁定接骨板、锁定螺钉、螺塞组成。 锁定接骨板由符合GB/T13810标准要求的纯钛TA3材料制成，锁定螺钉、螺塞由符合GB/T13810标准要求的TC4钛合金材料制成，非灭菌包装，表面经着色或微弧阳极氧化处理。 | 适用于四肢骨折内固定。 | 孔数：4H | ML207 | 孔数：4H | TA3 | 块 | 0
骨科植入类 | 北京科仪邦恩医疗器械有限公司 | 北京科仪邦恩医疗器械有限公司 | 微型蛇型板 | 国械注准20183460222 | 2023-06-05 | 国产 | 国械注准20183460222 | 该产品由锁定接骨板、锁定螺钉、螺塞组成。 锁定接骨板由符合GB/T13810标准要求的纯钛TA3材料制成，锁定螺钉、螺塞由符合GB/T13810标准要求的TC4钛合金材料制成，非灭菌包装，表面经着色或微弧阳极氧化处理。 | 适用于四肢骨折内固定。 | 孔数：6H 分L或R | ML209/ML210 | 孔数：6H 分L或R | TA3 | 块 | 0
骨科植入类 | 北京科仪邦恩医疗器械有限公司 | 北京科仪邦恩医疗器械有限公司 | 掌骨颈板 | 国械注准20183460222 | 2023-06-05 | 国产 | 国械注准20183460222 | 该产品由锁定接骨板、锁定螺钉、螺塞组成。 锁定接骨板由符合GB/T13810标准要求的纯钛TA3材料制成，锁定螺钉、螺塞由符合GB/T13810标准要求的TC4钛合金材料制成，非灭菌包装，表面经着色或微弧阳极氧化处理。 | 适用于四肢骨折内固定。 | 孔数：4H | ML213 | 孔数：4H | TA3 | 块 | 0
骨科植入类 | 北京科仪邦恩医疗器械有限公司 | 北京科仪邦恩医疗器械有限公司 | 指骨颈板 | 国械注准20183460222 | 2023-06-05 | 国产 | 国械注准20183460222 | 该产品由锁定接骨板、锁定螺钉、螺塞组成。 锁定接骨板由符合GB/T13810标准要求的纯钛TA3材料制成，锁定螺钉、螺塞由符合GB/T13810标准要求的TC4钛合金材料制成，非灭菌包装，表面经着色或微弧阳极氧化处理。 | 适用于四肢骨折内固定。 | 孔数：4H 分L或R | ML217/ML218 | 孔数：4H 分L或R | TA3 | 块 | 0
骨科植入类 | 北京科仪邦恩医疗器械有限公司 | 北京科仪邦恩医疗器械有限公司 | 微型H型板 | 国械注准20183460222 | 2023-06-05 | 国产 | 国械注准20183460222 | 该产品由锁定接骨板、锁定螺钉、螺塞组成。 锁定接骨板由符合GB/T13810标准要求的纯钛TA3材料制成，锁定螺钉、螺塞由符合GB/T13810标准要求的TC4钛合金材料制成，非灭菌包装，表面经着色或微弧阳极氧化处理。 | 适用于四肢骨折内固定。 | 孔数：12H | ML208 | 孔数：12H | TA3 | 块 | 0
骨科植入类 | 北京科仪邦恩医疗器械有限公司 | 北京科仪邦恩医疗器械有限公司 | 微型斜H板 | 国械注准20183460222 | 2023-06-05 | 国产 | 国械注准20183460222 | 该产品由锁定接骨板、锁定螺钉、螺塞组成。 锁定接骨板由符合GB/T13810标准要求的纯钛TA3材料制成，锁定螺钉、螺塞由符合GB/T13810标准要求的TC4钛合金材料制成，非灭菌包装，表面经着色或微弧阳极氧化处理。 | 适用于四肢骨折内固定。 | 孔数：8H 分L或R | ML214/ML215 | 孔数：8H 分L或R | TA3 | 块 | 0
骨科植入类 | 北京科仪邦恩医疗器械有限公司 | 北京科仪邦恩医疗器械有限公司 | 微型Web板 | 国械注准20183460222 | 2023-06-05 | 国产 | 国械注准20183460222 | 该产品由锁定接骨板、锁定螺钉、螺塞组成。 锁定接骨板由符合GB/T13810标准要求的纯钛TA3材料制成，锁定螺钉、螺塞由符合GB/T13810标准要求的TC4钛合金材料制成，非灭菌包装，表面经着色或微弧阳极氧化处理。 | 适用于四肢骨折内固定。 | 孔数：14H | ML216 | 孔数：14H | TA3 | 块 | 0
骨科植入类 | 北京科仪邦恩医疗器械有限公司 | 北京科仪邦恩医疗器械有限公司 | 3.5重建I型板 | 国械注准20183460222 | 2023-06-05 | 国产 | 国械注准20183460222 | 该产品由锁定接骨板、锁定螺钉、螺塞组成。 锁定接骨板由符合GB/T13810标准要求的纯钛TA3材料制成，锁定螺钉、螺塞由符合GB/T13810标准要求的TC4钛合金材料制成，非灭菌包装，表面经着色或微弧阳极氧化处理。 | 适用于四肢骨折内固定。 | 孔数：4～20H | ML506 | 孔数：4～20H | TA3 | 块 | 0
骨科植入类 | 北京科仪邦恩医疗器械有限公司 | 北京科仪邦恩医疗器械有限公司 | 3.5弧形重建板 | 国械注准20183460222 | 2023-06-05 | 国产 | 国械注准20183460222 | 该产品由锁定接骨板、锁定螺钉、螺塞组成。 锁定接骨板由符合GB/T13810标准要求的纯钛TA3材料制成，锁定螺钉、螺塞由符合GB/T13810标准要求的TC4钛合金材料制成，非灭菌包装，表面经着色或微弧阳极氧化处理。 | 适用于四肢骨折内固定。 | 孔数：4、6、8、10、12、14、16、18H | ML069 | 孔数：4、6、8、10、12、14、16、18H | TA3 | 块 | 0
骨科植入类 | 北京科仪邦恩医疗器械有限公司 | 北京科仪邦恩医疗器械有限公司 | 骨盆钩板 | 国械注准20183460222 | 2023-06-05 | 国产 | 国械注准20183460222 | 该产品由锁定接骨板、锁定螺钉、螺塞组成。 锁定接骨板由符合GB/T13810标准要求的纯钛TA3材料制成，锁定螺钉、螺塞由符合GB/T13810标准要求的TC4钛合金材料制成，非灭菌包装，表面经着色或微弧阳极氧化处理。 | 适用于四肢骨折内固定。 | 孔数：1、2、3H | ML068 | 孔数：1、2、3H | TA3 | 块 | 0
骨科植入类 | 北京科仪邦恩医疗器械有限公司 | 北京科仪邦恩医疗器械有限公司 | 耻骨联合II型板 | 国械注准20183460222 | 2023-06-05 | 国产 | 国械注准20183460222 | 该产品由锁定接骨板、锁定螺钉、螺塞组成。 锁定接骨板由符合GB/T13810标准要求的纯钛TA3材料制成，锁定螺钉、螺塞由符合GB/T13810标准要求的TC4钛合金材料制成，非灭菌包装，表面经着色或微弧阳极氧化处理。 | 适用于四肢骨折内固定。 | 孔数：4、6H | ML067 | 孔数：4、6H | TA3 | 块 | 0
骨科植入类 | 北京科仪邦恩医疗器械有限公司 | 北京科仪邦恩医疗器械有限公司 | 3.5骨盆J型板 | 国械注准20183460222 | 2023-06-05 | 国产 | 国械注准20183460222 | 该产品由锁定接骨板、锁定螺钉、螺塞组成。 锁定接骨板由符合GB/T13810标准要求的纯钛TA3材料制成，锁定螺钉、螺塞由符合GB/T13810标准要求的TC4钛合金材料制成，非灭菌包装，表面经着色或微弧阳极氧化处理。 | 适用于四肢骨折内固定。 | 孔数：10、12、14、16H 分L或R | ML063/ML064 | 孔数：10、12、14、16H 分L或R | TA3 | 块 | 0
骨科植入类 | 北京科仪邦恩医疗器械有限公司 | 北京科仪邦恩医疗器械有限公司 | 3.5直型骨盆板 | 国械注准20183460222 | 2023-06-05 | 国产 | 国械注准20183460222 | 该产品由锁定接骨板、锁定螺钉、螺塞组成。 锁定接骨板由符合GB/T13810标准要求的纯钛TA3材料制成，锁定螺钉、螺塞由符合GB/T13810标准要求的TC4钛合金材料制成，非灭菌包装，表面经着色或微弧阳极氧化处理。 | 适用于四肢骨折内固定。 | 孔数：3～20H | ML517 | 孔数：3～20H | TA3 | 块 | 0
骨科植入类 | 北京科仪邦恩医疗器械有限公司 | 北京科仪邦恩医疗器械有限公司 | 3.5弧形骨盆板 | 国械注准20183460222 | 2023-06-05 | 国产 | 国械注准20183460222 | 该产品由锁定接骨板、锁定螺钉、螺塞组成。 锁定接骨板由符合GB/T13810标准要求的纯钛TA3材料制成，锁定螺钉、螺塞由符合GB/T13810标准要求的TC4钛合金材料制成，非灭菌包装，表面经着色或微弧阳极氧化处理。 | 适用于四肢骨折内固定。 | 孔数：4、6、8、10、12、14、16H | ML061 | 孔数：4、6、8、10、12、14、16H | TA3 | 块 | 0
骨科植入类 | 北京科仪邦恩医疗器械有限公司 | 北京科仪邦恩医疗器械有限公司 | 骶髂I型板 | 国械注准20183460222 | 2023-06-05 | 国产 | 国械注准20183460222 | 该产品由锁定接骨板、锁定螺钉、螺塞组成。 锁定接骨板由符合GB/T13810标准要求的纯钛TA3材料制成，锁定螺钉、螺塞由符合GB/T13810标准要求的TC4钛合金材料制成，非灭菌包装，表面经着色或微弧阳极氧化处理。 | 适用于四肢骨折内固定。 | 孔数：4 分L或R | ML147/ML148 | 孔数：4 分L或R | TA3 | 块 | 0
骨科植入类 | 北京科仪邦恩医疗器械有限公司 | 北京科仪邦恩医疗器械有限公司 | 3.5骨盆桥接板 | 国械注准20183460222 | 2023-06-05 | 国产 | 国械注准20183460222 | 该产品由锁定接骨板、锁定螺钉、螺塞组成。 锁定接骨板由符合GB/T13810标准要求的纯钛TA3材料制成，锁定螺钉、螺塞由符合GB/T13810标准要求的TC4钛合金材料制成，非灭菌包装，表面经着色或微弧阳极氧化处理。 | 适用于四肢骨折内固定。 | 孔数：5、6、7、11H | ML156 | 孔数：5、6、7、11H | TA3 | 块 | 0
骨科植入类 | 北京科仪邦恩医疗器械有限公司 | 北京科仪邦恩医疗器械有限公司 | 骨盆内环板 | 国械注准20183460222 | 2023-06-05 | 国产 | 国械注准20183460222 | 该产品由锁定接骨板、锁定螺钉、螺塞组成。 锁定接骨板由符合GB/T13810标准要求的纯钛TA3材料制成，锁定螺钉、螺塞由符合GB/T13810标准要求的TC4钛合金材料制成，非灭菌包装，表面经着色或微弧阳极氧化处理。 | 适用于四肢骨折内固定。 | 孔数：5、9H 分L或R | ML157/ML158 | 孔数：5、9H 分L或R | TA3 | 块 | 0
骨科植入类 | 北京科仪邦恩医疗器械有限公司 | 北京科仪邦恩医疗器械有限公司 | 髋臼底复位板 | 国械注准20183460222 | 2023-06-05 | 国产 | 国械注准20183460222 | 该产品由锁定接骨板、锁定螺钉、螺塞组成。 锁定接骨板由符合GB/T13810标准要求的纯钛TA3材料制成，锁定螺钉、螺塞由符合GB/T13810标准要求的TC4钛合金材料制成，非灭菌包装，表面经着色或微弧阳极氧化处理。 | 适用于四肢骨折内固定。 | 孔数：3H | ML065 | 孔数：3H | TA3 | 块 | 0
骨科植入类 | 北京科仪邦恩医疗器械有限公司 | 北京科仪邦恩医疗器械有限公司 | 髋臼后壁I型板 | 国械注准20183460222 | 2023-06-05 | 国产 | 国械注准20183460222 | 该产品由锁定接骨板、锁定螺钉、螺塞组成。 锁定接骨板由符合GB/T13810标准要求的纯钛TA3材料制成，锁定螺钉、螺塞由符合GB/T13810标准要求的TC4钛合金材料制成，非灭菌包装，表面经着色或微弧阳极氧化处理。 | 适用于四肢骨折内固定。 | 孔数：7、8、9H 分L或R | ML150/ML151 | 孔数：7、8、9H 分L或R | TA3 | 块 | 0
骨科植入类 | 北京科仪邦恩医疗器械有限公司 | 北京科仪邦恩医疗器械有限公司 | 髋臼后壁II型板 | 国械注准20183460222 | 2023-06-05 | 国产 | 国械注准20183460222 | 该产品由锁定接骨板、锁定螺钉、螺塞组成。 锁定接骨板由符合GB/T13810标准要求的纯钛TA3材料制成，锁定螺钉、螺塞由符合GB/T13810标准要求的TC4钛合金材料制成，非灭菌包装，表面经着色或微弧阳极氧化处理。 | 适用于四肢骨折内固定。 | 孔数：5、7、9H 分L或R | ML152/ML153 | 孔数：5、7、9H 分L或R | TA3 | 块 | 0
骨科植入类 | 北京科仪邦恩医疗器械有限公司 | 北京科仪邦恩医疗器械有限公司 | 耻骨联合J型板 | 国械注准20183460222 | 2023-06-05 | 国产 | 国械注准20183460222 | 该产品由锁定接骨板、锁定螺钉、螺塞组成。 锁定接骨板由符合GB/T13810标准要求的纯钛TA3材料制成，锁定螺钉、螺塞由符合GB/T13810标准要求的TC4钛合金材料制成，非灭菌包装，表面经着色或微弧阳极氧化处理。 | 适用于四肢骨折内固定。 | 孔数：12、14H 分L或R | ML154/ML155 | 孔数：12、14H 分L或R | TA3 | 块 | 0
骨科植入类 | 北京科仪邦恩医疗器械有限公司 | 北京科仪邦恩医疗器械有限公司 | 耻骨联合I型板 | 国械注准20183460222 | 2023-06-05 | 国产 | 国械注准20183460222 | 该产品由锁定接骨板、锁定螺钉、螺塞组成。 锁定接骨板由符合GB/T13810标准要求的纯钛TA3材料制成，锁定螺钉、螺塞由符合GB/T13810标准要求的TC4钛合金材料制成，非灭菌包装，表面经着色或微弧阳极氧化处理。 | 适用于四肢骨折内固定。 | 孔数：20、22H | ML066 | 孔数：20、22H | TA3 | 块 | 0
骨科植入类 | 北京科仪邦恩医疗器械有限公司 | 北京科仪邦恩医疗器械有限公司 | 股骨近端I型板 | 国械注准20183460222 | 2023-06-05 | 国产 | 国械注准20183460222 | 该产品由锁定接骨板、锁定螺钉、螺塞组成。 锁定接骨板由符合GB/T13810标准要求的纯钛TA3材料制成，锁定螺钉、螺塞由符合GB/T13810标准要求的TC4钛合金材料制成，非灭菌包装，表面经着色或微弧阳极氧化处理。 | 适用于四肢骨折内固定。 | 孔数：2、4、6、8、10、12、14H 分L或R | ML071/ML072 | 孔数：2、4、6、8、10、12、14H 分L或R | TA3 | 块 | 0
骨科植入类 | 北京科仪邦恩医疗器械有限公司 | 北京科仪邦恩医疗器械有限公司 | 粗隆爪板 | 国械注准20183460222 | 2023-06-05 | 国产 | 国械注准20183460222 | 该产品由锁定接骨板、锁定螺钉、螺塞组成。 锁定接骨板由符合GB/T13810标准要求的纯钛TA3材料制成，锁定螺钉、螺塞由符合GB/T13810标准要求的TC4钛合金材料制成，非灭菌包装，表面经着色或微弧阳极氧化处理。 | 适用于四肢骨折内固定。 | 孔数：0、4H | ML070 | 孔数：0、4H | TA3 | 块 | 0
骨科植入类 | 北京科仪邦恩医疗器械有限公司 | 北京科仪邦恩医疗器械有限公司 | 4.5宽弯型板 | 国械注准20183460222 | 2023-06-05 | 国产 | 国械注准20183460222 | 该产品由锁定接骨板、锁定螺钉、螺塞组成。 锁定接骨板由符合GB/T13810标准要求的纯钛TA3材料制成，锁定螺钉、螺塞由符合GB/T13810标准要求的TC4钛合金材料制成，非灭菌包装，表面经着色或微弧阳极氧化处理。 | 适用于四肢骨折内固定。 | 孔数：8～16H | ML512 | 孔数：8～16H | TA3 | 块 | 0
骨科植入类 | 北京科仪邦恩医疗器械有限公司 | 北京科仪邦恩医疗器械有限公司 | 股骨远端外侧I型板 | 国械注准20183460222 | 2023-06-05 | 国产 | 国械注准20183460222 | 该产品由锁定接骨板、锁定螺钉、螺塞组成。 锁定接骨板由符合GB/T13810标准要求的纯钛TA3材料制成，锁定螺钉、螺塞由符合GB/T13810标准要求的TC4钛合金材料制成，非灭菌包装，表面经着色或微弧阳极氧化处理。 | 适用于四肢骨折内固定。 | 孔数：6、8、10、12、14H 分L或R | ML075/ML076 | 孔数：6、8、10、12、14H 分L或R | TA3 | 块 | 0
骨科植入类 | 北京科仪邦恩医疗器械有限公司 | 北京科仪邦恩医疗器械有限公司 | 股骨远端内侧板 | 国械注准20183460222 | 2023-06-05 | 国产 | 国械注准20183460222 | 该产品由锁定接骨板、锁定螺钉、螺塞组成。 锁定接骨板由符合GB/T13810标准要求的纯钛TA3材料制成，锁定螺钉、螺塞由符合GB/T13810标准要求的TC4钛合金材料制成，非灭菌包装，表面经着色或微弧阳极氧化处理。 | 适用于四肢骨折内固定。 | 孔数：2、4、6、8 H 分L或R | ML143/ML144 | 孔数：2、4、6、8 H 分L或R | TA3 | 块 | 0
骨科植入类 | 北京科仪邦恩医疗器械有限公司 | 北京科仪邦恩医疗器械有限公司 | 胫骨近端外侧I型板 | 国械注准20183460222 | 2023-06-05 | 国产 | 国械注准20183460222 | 该产品由锁定接骨板、锁定螺钉、螺塞组成。 锁定接骨板由符合GB/T13810标准要求的纯钛TA3材料制成，锁定螺钉、螺塞由符合GB/T13810标准要求的TC4钛合金材料制成，非灭菌包装，表面经着色或微弧阳极氧化处理。 | 适用于四肢骨折内固定。 | 孔数：3、5、7、9、11、13H 分L或R | ML079/ML080 | 孔数：3、5、7、9、11、13H 分L或R | TA3 | 块 | 0
骨科植入类 | 北京科仪邦恩医疗器械有限公司 | 北京科仪邦恩医疗器械有限公司 | 胫骨近端外侧III型板 | 国械注准20183460222 | 2023-06-05 | 国产 | 国械注准20183460222 | 该产品由锁定接骨板、锁定螺钉、螺塞组成。 锁定接骨板由符合GB/T13810标准要求的纯钛TA3材料制成，锁定螺钉、螺塞由符合GB/T13810标准要求的TC4钛合金材料制成，非灭菌包装，表面经着色或微弧阳极氧化处理。 | 适用于四肢骨折内固定。 | 孔数：4、6、8、10、12、14H 分L或R | ML083/ML084 | 孔数：4、6、8、10、12、14H 分L或R | TA3 | 块 | 0
骨科植入类 | 北京科仪邦恩医疗器械有限公司 | 北京科仪邦恩医疗器械有限公司 | 3.5胫骨近端内侧T型板 | 国械注准20183460222 | 2023-06-05 | 国产 | 国械注准20183460222 | 该产品由锁定接骨板、锁定螺钉、螺塞组成。 锁定接骨板由符合GB/T13810标准要求的纯钛TA3材料制成，锁定螺钉、螺塞由符合GB/T13810标准要求的TC4钛合金材料制成，非灭菌包装，表面经着色或微弧阳极氧化处理。 | 适用于四肢骨折内固定。 | 孔数：4、6、8、10、12、14、16、18 H 分L或R | ML090/ML091 | 孔数：4、6、8、10、12、14、16、18 H 分L或R | TA3 | 块 | 0
骨科植入类 | 北京科仪邦恩医疗器械有限公司 | 北京科仪邦恩医疗器械有限公司 | 胫骨近端后内侧板 | 国械注准20183460222 | 2023-06-05 | 国产 | 国械注准20183460222 | 该产品由锁定接骨板、锁定螺钉、螺塞组成。 锁定接骨板由符合GB/T13810标准要求的纯钛TA3材料制成，锁定螺钉、螺塞由符合GB/T13810标准要求的TC4钛合金材料制成，非灭菌包装，表面经着色或微弧阳极氧化处理。 | 适用于四肢骨折内固定。 | 孔数：4、6、8H 分L或R | ML094/ML095 | 孔数：4、6、8H 分L或R | TA3 | 块 | 0
骨科植入类 | 北京科仪邦恩医疗器械有限公司 | 北京科仪邦恩医疗器械有限公司 | 胫骨近端内侧截骨II型板 | 国械注准20183460222 | 2023-06-05 | 国产 | 国械注准20183460222 | 该产品由锁定接骨板、锁定螺钉、螺塞组成。 锁定接骨板由符合GB/T13810标准要求的纯钛TA3材料制成，锁定螺钉、螺塞由符合GB/T13810标准要求的TC4钛合金材料制成，非灭菌包装，表面经着色或微弧阳极氧化处理。 | 适用于四肢骨折内固定。 | 孔数：3H 分L或R | ML301/ML302 | 孔数：3H 分L或R | TA3 | 块 | 0
骨科植入类 | 北京科仪邦恩医疗器械有限公司 | 北京科仪邦恩医疗器械有限公司 | 4.5窄直型板 | 国械注准20183460222 | 2023-06-05 | 国产 | 国械注准20183460222 | 该产品由锁定接骨板、锁定螺钉、螺塞组成。 锁定接骨板由符合GB/T13810标准要求的纯钛TA3材料制成，锁定螺钉、螺塞由符合GB/T13810标准要求的TC4钛合金材料制成，非灭菌包装，表面经着色或微弧阳极氧化处理。 | 适用于四肢骨折内固定。 | 孔数：5～14H | ML509 | 孔数：5～14H | TA3 | 块 | 0
骨科植入类 | 北京科仪邦恩医疗器械有限公司 | 北京科仪邦恩医疗器械有限公司 | 胫骨远端内侧II型板 | 国械注准20183460222 | 2023-06-05 | 国产 | 国械注准20183460222 | 该产品由锁定接骨板、锁定螺钉、螺塞组成。 锁定接骨板由符合GB/T13810标准要求的纯钛TA3材料制成，锁定螺钉、螺塞由符合GB/T13810标准要求的TC4钛合金材料制成，非灭菌包装，表面经着色或微弧阳极氧化处理。 | 适用于四肢骨折内固定。 | 孔数：6、8、10、12、14H 分L或R | ML087/ML088 | 孔数：6、8、10、12、14H 分L或R | TA3 | 块 | 0
骨科植入类 | 北京科仪邦恩医疗器械有限公司 | 北京科仪邦恩医疗器械有限公司 | 胫骨远端外侧I型板 | 国械注准20183460222 | 2023-06-05 | 国产 | 国械注准20183460222 | 该产品由锁定接骨板、锁定螺钉、螺塞组成。 锁定接骨板由符合GB/T13810标准要求的纯钛TA3材料制成，锁定螺钉、螺塞由符合GB/T13810标准要求的TC4钛合金材料制成，非灭菌包装，表面经着色或微弧阳极氧化处理。 | 适用于四肢骨折内固定。 | 孔数：4、6、8、10、12、14、16、18、20H 分L或R | ML096/ML097 | 孔数：4、6、8、10、12、14、16、18、20H 分L或R | TA3 | 块 | 0
骨科植入类 | 北京科仪邦恩医疗器械有限公司 | 北京科仪邦恩医疗器械有限公司 | 胫骨远端前侧板 | 国械注准20183460222 | 2023-06-05 | 国产 | 国械注准20183460222 | 该产品由锁定接骨板、锁定螺钉、螺塞组成。 锁定接骨板由符合GB/T13810标准要求的纯钛TA3材料制成，锁定螺钉、螺塞由符合GB/T13810标准要求的TC4钛合金材料制成，非灭菌包装，表面经着色或微弧阳极氧化处理。 | 适用于四肢骨折内固定。 | 孔数：4、6H | ML102 | 孔数：4、6H | TA3 | 块 | 0
骨科植入类 | 北京科仪邦恩医疗器械有限公司 | 北京科仪邦恩医疗器械有限公司 | 胫骨远端后侧板 | 国械注准20183460222 | 2023-06-05 | 国产 | 国械注准20183460222 | 该产品由锁定接骨板、锁定螺钉、螺塞组成。 锁定接骨板由符合GB/T13810标准要求的纯钛TA3材料制成，锁定螺钉、螺塞由符合GB/T13810标准要求的TC4钛合金材料制成，非灭菌包装，表面经着色或微弧阳极氧化处理。 | 适用于四肢骨折内固定。 | 孔数：4、6H 分L或R | ML100/ML101 | 孔数：4、6H 分L或R | TA3 | 块 | 0
骨科植入类 | 北京科仪邦恩医疗器械有限公司 | 北京科仪邦恩医疗器械有限公司 | 腓骨远端外侧板 | 国械注准20183460222 | 2023-06-05 | 国产 | 国械注准20183460222 | 该产品由锁定接骨板、锁定螺钉、螺塞组成。 锁定接骨板由符合GB/T13810标准要求的纯钛TA3材料制成，锁定螺钉、螺塞由符合GB/T13810标准要求的TC4钛合金材料制成，非灭菌包装，表面经着色或微弧阳极氧化处理。 | 适用于四肢骨折内固定。 | 孔数：4、5、6、8、10、12、14、16H 分L或R | ML103/ML104 | 孔数：4、5、6、8、10、12、14、16H 分L或R | TA3 | 块 | 0
骨科植入类 | 北京科仪邦恩医疗器械有限公司 | 北京科仪邦恩医疗器械有限公司 | 腓骨远端后外侧板 | 国械注准20183460222 | 2023-06-05 | 国产 | 国械注准20183460222 | 该产品由锁定接骨板、锁定螺钉、螺塞组成。 锁定接骨板由符合GB/T13810标准要求的纯钛TA3材料制成，锁定螺钉、螺塞由符合GB/T13810标准要求的TC4钛合金材料制成，非灭菌包装，表面经着色或微弧阳极氧化处理。 | 适用于四肢骨折内固定。 | 孔数：4、5、6、8、10、12H 分L或R | ML105/ML106 | 孔数：4、5、6、8、10、12H 分L或R | TA3 | 块 | 0
骨科植入类 | 北京科仪邦恩医疗器械有限公司 | 北京科仪邦恩医疗器械有限公司 | 管形板 | 国械注准20183460222 | 2023-06-05 | 国产 | 国械注准20183460222 | 该产品由锁定接骨板、锁定螺钉、螺塞组成。 锁定接骨板由符合GB/T13810标准要求的纯钛TA3材料制成，锁定螺钉、螺塞由符合GB/T13810标准要求的TC4钛合金材料制成，非灭菌包装，表面经着色或微弧阳极氧化处理。 | 适用于四肢骨折内固定。 | 孔数：4～10H | ML503 | 孔数：4～10H | TA3 | 块 | 0
骨科植入类 | 北京科仪邦恩医疗器械有限公司 | 北京科仪邦恩医疗器械有限公司 | 跟骨II型板 | 国械注准20183460222 | 2023-06-05 | 国产 | 国械注准20183460222 | 该产品由锁定接骨板、锁定螺钉、螺塞组成。 锁定接骨板由符合GB/T13810标准要求的纯钛TA3材料制成，锁定螺钉、螺塞由符合GB/T13810标准要求的TC4钛合金材料制成，非灭菌包装，表面经着色或微弧阳极氧化处理。 | 适用于四肢骨折内固定。 | 孔数：18H 分L或R | ML109/ML110 | 孔数：18H 分L或R | TA3 | 块 | 0
骨科植入类 | 北京科仪邦恩医疗器械有限公司 | 北京科仪邦恩医疗器械有限公司 | 跟骨IV型板 | 国械注准20183460222 | 2023-06-05 | 国产 | 国械注准20183460222 | 该产品由锁定接骨板、锁定螺钉、螺塞组成。 锁定接骨板由符合GB/T13810标准要求的纯钛TA3材料制成，锁定螺钉、螺塞由符合GB/T13810标准要求的TC4钛合金材料制成，非灭菌包装，表面经着色或微弧阳极氧化处理。 | 适用于四肢骨折内固定。 | 孔数：8、11H 分L或R | ML113/ML114 | 孔数：8、11H 分L或R | TA3 | 块 | 0
骨科植入类 | 北京科仪邦恩医疗器械有限公司 | 北京科仪邦恩医疗器械有限公司 | 跟骨III型板 | 国械注准20183460222 | 2023-06-05 | 国产 | 国械注准20183460222 | 该产品由锁定接骨板、锁定螺钉、螺塞组成。 锁定接骨板由符合GB/T13810标准要求的纯钛TA3材料制成，锁定螺钉、螺塞由符合GB/T13810标准要求的TC4钛合金材料制成，非灭菌包装，表面经着色或微弧阳极氧化处理。 | 适用于四肢骨折内固定。 | 孔数：4H | ML112 | 孔数：4H | TA3 | 块 | 0
骨科植入类 | 北京科仪邦恩医疗器械有限公司 | 北京科仪邦恩医疗器械有限公司 | 2.4直型板 | 国械注准20183460222 | 2023-06-05 | 国产 | 国械注准20183460222 | 该产品由锁定接骨板、锁定螺钉、螺塞组成。 锁定接骨板由符合GB/T13810标准要求的纯钛TA3材料制成，锁定螺钉、螺塞由符合GB/T13810标准要求的TC4钛合金材料制成，非灭菌包装，表面经着色或微弧阳极氧化处理。 | 适用于四肢骨折内固定。 | 孔数：4H | ML117 | 孔数：4H | TA3 | 块 | 0
骨科植入类 | 北京科仪邦恩医疗器械有限公司 | 北京科仪邦恩医疗器械有限公司 | 2.4/2.7T形板 | 国械注准20183460222 | 2023-06-05 | 国产 | 国械注准20183460222 | 该产品由锁定接骨板、锁定螺钉、螺塞组成。 锁定接骨板由符合GB/T13810标准要求的纯钛TA3材料制成，锁定螺钉、螺塞由符合GB/T13810标准要求的TC4钛合金材料制成，非灭菌包装，表面经着色或微弧阳极氧化处理。 | 适用于四肢骨折内固定。 | 孔数：2、4H | ML125 | 孔数：2、4H | TA3 | 块 | 0
骨科植入类 | 北京科仪邦恩医疗器械有限公司 | 北京科仪邦恩医疗器械有限公司 | 2.4/2.7L形板 | 国械注准20183460222 | 2023-06-05 | 国产 | 国械注准20183460222 | 该产品由锁定接骨板、锁定螺钉、螺塞组成。 锁定接骨板由符合GB/T13810标准要求的纯钛TA3材料制成，锁定螺钉、螺塞由符合GB/T13810标准要求的TC4钛合金材料制成，非灭菌包装，表面经着色或微弧阳极氧化处理。 | 适用于四肢骨折内固定。 | 孔数：2、4H 分L或R | ML126/ML127 | 孔数：2、4H 分L或R | TA3 | 块 | 0
骨科植入类 | 北京科仪邦恩医疗器械有限公司 | 北京科仪邦恩医疗器械有限公司 | 2.4/2.7三叶板 | 国械注准20183460222 | 2023-06-05 | 国产 | 国械注准20183460222 | 该产品由锁定接骨板、锁定螺钉、螺塞组成。 锁定接骨板由符合GB/T13810标准要求的纯钛TA3材料制成，锁定螺钉、螺塞由符合GB/T13810标准要求的TC4钛合金材料制成，非灭菌包装，表面经着色或微弧阳极氧化处理。 | 适用于四肢骨折内固定。 | 孔数：2、4H | ML124 | 孔数：2、4H | TA3 | 块 | 0
骨科植入类 | 北京科仪邦恩医疗器械有限公司 | 北京科仪邦恩医疗器械有限公司 | 2.4/2.7MTP融合板 | 国械注准20183460222 | 2023-06-05 | 国产 | 国械注准20183460222 | 该产品由锁定接骨板、锁定螺钉、螺塞组成。 锁定接骨板由符合GB/T13810标准要求的纯钛TA3材料制成，锁定螺钉、螺塞由符合GB/T13810标准要求的TC4钛合金材料制成，非灭菌包装，表面经着色或微弧阳极氧化处理。 | 适用于四肢骨折内固定。 | 孔数：6H (0°、5°、10°) 7H (5°) 分L或R | ML115/ML116 | 孔数：6H (0°、5°、10°) 7H (5°) 分L或R | TA3 | 块 | 0
骨科植入类 | 北京科仪邦恩医疗器械有限公司 | 北京科仪邦恩医疗器械有限公司 | 伞型融合板 | 国械注准20183460222 | 2023-06-05 | 国产 | 国械注准20183460222 | 该产品由锁定接骨板、锁定螺钉、螺塞组成。 锁定接骨板由符合GB/T13810标准要求的纯钛TA3材料制成，锁定螺钉、螺塞由符合GB/T13810标准要求的TC4钛合金材料制成，非灭菌包装，表面经着色或微弧阳极氧化处理。 | 适用于四肢骨折内固定。 | 孔数：6H | ML123 | 孔数：6H | TA3 | 块 | 0
骨科植入类 | 北京科仪邦恩医疗器械有限公司 | 北京科仪邦恩医疗器械有限公司 | 2.4/2.7T楔形板 | 国械注准20183460222 | 2023-06-05 | 国产 | 国械注准20183460222 | 该产品由锁定接骨板、锁定螺钉、螺塞组成。 锁定接骨板由符合GB/T13810标准要求的纯钛TA3材料制成，锁定螺钉、螺塞由符合GB/T13810标准要求的TC4钛合金材料制成，非灭菌包装，表面经着色或微弧阳极氧化处理。 | 适用于四肢骨折内固定。 | 孔数：4H | ML130 | 孔数：4H | TA3 | 块 | 0
骨科植入类 | 北京科仪邦恩医疗器械有限公司 | 北京科仪邦恩医疗器械有限公司 | 2.4/2.7X形板 | 国械注准20183460222 | 2023-06-05 | 国产 | 国械注准20183460222 | 该产品由锁定接骨板、锁定螺钉、螺塞组成。 锁定接骨板由符合GB/T13810标准要求的纯钛TA3材料制成，锁定螺钉、螺塞由符合GB/T13810标准要求的TC4钛合金材料制成，非灭菌包装，表面经着色或微弧阳极氧化处理。 | 适用于四肢骨折内固定。 | 孔数：4H | ML128 | 孔数：4H | TA3 | 块 | 0
骨科植入类 | 北京科仪邦恩医疗器械有限公司 | 北京科仪邦恩医疗器械有限公司 | C形板 | 国械注准20183460222 | 2023-06-05 | 国产 | 国械注准20183460222 | 该产品由锁定接骨板、锁定螺钉、螺塞组成。 锁定接骨板由符合GB/T13810标准要求的纯钛TA3材料制成，锁定螺钉、螺塞由符合GB/T13810标准要求的TC4钛合金材料制成，非灭菌包装，表面经着色或微弧阳极氧化处理。 | 适用于四肢骨折内固定。 | 孔数：2H 分L或R | ML129 | 孔数：2H 分L或R | TA3 | 块 | 0
骨科植入类 | 北京科仪邦恩医疗器械有限公司 | 北京科仪邦恩医疗器械有限公司 | 距骨板 | 国械注准20183460222 | 2023-06-05 | 国产 | 国械注准20183460222 | 该产品由锁定接骨板、锁定螺钉、螺塞组成。 锁定接骨板由符合GB/T13810标准要求的纯钛TA3材料制成，锁定螺钉、螺塞由符合GB/T13810标准要求的TC4钛合金材料制成，非灭菌包装，表面经着色或微弧阳极氧化处理。 | 适用于四肢骨折内固定。 | 孔数：6H | ML120 | 孔数：6H | TA3 | 块 | 0
骨科植入类 | 北京科仪邦恩医疗器械有限公司 | 北京科仪邦恩医疗器械有限公司 | 2.4/2.7舟骨板 | 国械注准20183460222 | 2023-06-05 | 国产 | 国械注准20183460222 | 该产品由锁定接骨板、锁定螺钉、螺塞组成。 锁定接骨板由符合GB/T13810标准要求的纯钛TA3材料制成，锁定螺钉、螺塞由符合GB/T13810标准要求的TC4钛合金材料制成，非灭菌包装，表面经着色或微弧阳极氧化处理。 | 适用于四肢骨折内固定。 | 孔数：9、11H | ML131 | 孔数：9、11H | TA3 | 块 | 0
骨科植入类 | 北京科仪邦恩医疗器械有限公司 | 北京科仪邦恩医疗器械有限公司 | 2.4/2.7骰骨板 | 国械注准20183460222 | 2023-06-05 | 国产 | 国械注准20183460222 | 该产品由锁定接骨板、锁定螺钉、螺塞组成。 锁定接骨板由符合GB/T13810标准要求的纯钛TA3材料制成，锁定螺钉、螺塞由符合GB/T13810标准要求的TC4钛合金材料制成，非灭菌包装，表面经着色或微弧阳极氧化处理。 | 适用于四肢骨折内固定。 | 孔数：11H 分L或R | ML134/ML135 | 孔数：11H 分L或R | TA3 | 块 | 0
骨科植入类 | 北京科仪邦恩医疗器械有限公司 | 北京科仪邦恩医疗器械有限公司 | 万向锁定螺钉 | 国械注准20183460222 | 2023-06-05 | 国产 | 国械注准20183460222 | 该产品由锁定接骨板、锁定螺钉、螺塞组成。 锁定接骨板由符合GB/T13810标准要求的纯钛TA3材料制成，锁定螺钉、螺塞由符合GB/T13810标准要求的TC4钛合金材料制成，非灭菌包装，表面经着色或微弧阳极氧化处理。 | 适用于四肢骨折内固定。 | 直径：Φ1.5 长度L：6～30 | WX01 | 直径：Φ1.5 长度L：6～30 | Tc4 | 枚 | 0
骨科植入类 | 北京科仪邦恩医疗器械有限公司 | 北京科仪邦恩医疗器械有限公司 | 万向锁定螺钉 | 国械注准20183460222 | 2023-06-05 | 国产 | 国械注准20183460222 | 该产品由锁定接骨板、锁定螺钉、螺塞组成。 锁定接骨板由符合GB/T13810标准要求的纯钛TA3材料制成，锁定螺钉、螺塞由符合GB/T13810标准要求的TC4钛合金材料制成，非灭菌包装，表面经着色或微弧阳极氧化处理。 | 适用于四肢骨折内固定。 | 直径：Φ2.0 长度L：6～40 | WX02 | 直径：Φ2.0 长度L：6～40 | Tc4 | 枚 | 0
骨科植入类 | 北京科仪邦恩医疗器械有限公司 | 北京科仪邦恩医疗器械有限公司 | 万向锁定螺钉 | 国械注准20183460222 | 2023-06-05 | 国产 | 国械注准20183460222 | 该产品由锁定接骨板、锁定螺钉、螺塞组成。 锁定接骨板由符合GB/T13810标准要求的纯钛TA3材料制成，锁定螺钉、螺塞由符合GB/T13810标准要求的TC4钛合金材料制成，非灭菌包装，表面经着色或微弧阳极氧化处理。 | 适用于四肢骨折内固定。 | 直径：Φ2.4 长度L：6～40 | WX03 | 直径：Φ2.4 长度L：6～40 | Tc4 | 枚 | 0
骨科植入类 | 北京科仪邦恩医疗器械有限公司 | 北京科仪邦恩医疗器械有限公司 | 万向锁定螺钉 | 国械注准20183460222 | 2023-06-05 | 国产 | 国械注准20183460222 | 该产品由锁定接骨板、锁定螺钉、螺塞组成。 锁定接骨板由符合GB/T13810标准要求的纯钛TA3材料制成，锁定螺钉、螺塞由符合GB/T13810标准要求的TC4钛合金材料制成，非灭菌包装，表面经着色或微弧阳极氧化处理。 | 适用于四肢骨折内固定。 | 直径：Φ2.7 长度L：6～80 | WX04 | 直径：Φ2.7 长度L：6～80 | Tc4 | 枚 | 0
骨科植入类 | 北京科仪邦恩医疗器械有限公司 | 北京科仪邦恩医疗器械有限公司 | 万向锁定螺钉 | 国械注准20183460222 | 2023-06-05 | 国产 | 国械注准20183460222 | 该产品由锁定接骨板、锁定螺钉、螺塞组成。 锁定接骨板由符合GB/T13810标准要求的纯钛TA3材料制成，锁定螺钉、螺塞由符合GB/T13810标准要求的TC4钛合金材料制成，非灭菌包装，表面经着色或微弧阳极氧化处理。 | 适用于四肢骨折内固定。 | 直径：Φ3.5 长度L：4～95 | WX06/07 | 直径：Φ3.5 长度L：4～95 | Tc4 | 枚 | 0
骨科植入类 | 北京科仪邦恩医疗器械有限公司 | 北京科仪邦恩医疗器械有限公司 | 万向锁定螺钉 | 国械注准20183460222 | 2023-06-05 | 国产 | 国械注准20183460222 | 该产品由锁定接骨板、锁定螺钉、螺塞组成。 锁定接骨板由符合GB/T13810标准要求的纯钛TA3材料制成，锁定螺钉、螺塞由符合GB/T13810标准要求的TC4钛合金材料制成，非灭菌包装，表面经着色或微弧阳极氧化处理。 | 适用于四肢骨折内固定。 | 直径：Φ5.0 长度L：4～100 | WX10/11 | 直径：Φ5.0 长度L：4～100 | Tc4 | 枚 | 0
骨科植入类 | 北京科仪邦恩医疗器械有限公司 | 北京科仪邦恩医疗器械有限公司 | 万向锁定空心螺钉(可注射骨水泥） | 国械注准20183460222 | 2023-06-05 | 国产 | 国械注准20183460222 | 该产品由锁定接骨板、锁定螺钉、螺塞组成。 锁定接骨板由符合GB/T13810标准要求的纯钛TA3材料制成，锁定螺钉、螺塞由符合GB/T13810标准要求的TC4钛合金材料制成，非灭菌包装，表面经着色或微弧阳极氧化处理。 | 适用于四肢骨折内固定。 | 直径：Φ3.5 长度L：15～85 | WXK03 | 直径：Φ3.5 长度L：15～85 | Tc4 | 枚 | 0
骨科植入类 | 北京科仪邦恩医疗器械有限公司 | 北京科仪邦恩医疗器械有限公司 | 万向锁定空心螺钉(可注射骨水泥） | 国械注准20183460222 | 2023-06-05 | 国产 | 国械注准20183460222 | 该产品由锁定接骨板、锁定螺钉、螺塞组成。 锁定接骨板由符合GB/T13810标准要求的纯钛TA3材料制成，锁定螺钉、螺塞由符合GB/T13810标准要求的TC4钛合金材料制成，非灭菌包装，表面经着色或微弧阳极氧化处理。 | 适用于四肢骨折内固定。 | 直径：Φ3.7 长度L：15～85 | WXK03 | 直径：Φ3.7 长度L：15～85 | Tc4 | 枚 | 0
骨科植入类 | 北京科仪邦恩医疗器械有限公司 | 北京科仪邦恩医疗器械有限公司 | 万向锁定空心螺钉(可注射骨水泥） | 国械注准20183460222 | 2023-06-05 | 国产 | 国械注准20183460222 | 该产品由锁定接骨板、锁定螺钉、螺塞组成。 锁定接骨板由符合GB/T13810标准要求的纯钛TA3材料制成，锁定螺钉、螺塞由符合GB/T13810标准要求的TC4钛合金材料制成，非灭菌包装，表面经着色或微弧阳极氧化处理。 | 适用于四肢骨折内固定。 | 直径：Φ5.3 长度L：30～100 | WXK01 | 直径：Φ5.3 长度L：30～100 | Tc4 | 枚 | 0
骨科植入类 | 北京科仪邦恩医疗器械有限公司 | 北京科仪邦恩医疗器械有限公司 | 全螺纹万向锁定空心螺钉(可注射骨水泥） | 国械注准20183460222 | 2023-06-05 | 国产 | 国械注准20183460222 | 该产品由锁定接骨板、锁定螺钉、螺塞组成。 锁定接骨板由符合GB/T13810标准要求的纯钛TA3材料制成，锁定螺钉、螺塞由符合GB/T13810标准要求的TC4钛合金材料制成，非灭菌包装，表面经着色或微弧阳极氧化处理。 | 适用于四肢骨折内固定。 | 直径：Φ6.5 长度L：30～130 | WXK02 | 直径：Φ6.5 长度L：30～130 | Tc4 | 枚 | 0
骨科植入类 | 北京科仪邦恩医疗器械有限公司 | 北京科仪邦恩医疗器械有限公司 | 锁骨中段上方板 | 国械注准20183460222 | 2023-06-05 | 国产 | 国械注准20183460222 | 该产品由锁定接骨板、锁定螺钉、螺塞组成。 锁定接骨板由符合GB/T13810标准要求的纯钛TA3材料制成，锁定螺钉、螺塞由符合GB/T13810标准要求的TC4钛合金材料制成，非灭菌包装，表面经着色或微弧阳极氧化处理。 | 适用于四肢骨折内固定。 | 孔数：6、7、8H 分L或R | SL003/SL004 | 孔数：6、7、8H 分L或R | TA3 | 块 | 0
骨科植入类 | 北京科仪邦恩医疗器械有限公司 | 北京科仪邦恩医疗器械有限公司 | 锁骨远端上方板 | 国械注准20183460222 | 2023-06-05 | 国产 | 国械注准20183460222 | 该产品由锁定接骨板、锁定螺钉、螺塞组成。 锁定接骨板由符合GB/T13810标准要求的纯钛TA3材料制成，锁定螺钉、螺塞由符合GB/T13810标准要求的TC4钛合金材料制成，非灭菌包装，表面经着色或微弧阳极氧化处理。 | 适用于四肢骨折内固定。 | 孔数：5、6、7、8H 分L或R | SL009/SL010 | 孔数：5、6、7、8H 分L或R | TA3 | 块 | 0
骨科植入类 | 北京科仪邦恩医疗器械有限公司 | 北京科仪邦恩医疗器械有限公司 | 锁骨钩板 | 国械注准20183460222 | 2023-06-05 | 国产 | 国械注准20183460222 | 该产品由锁定接骨板、锁定螺钉、螺塞组成。 锁定接骨板由符合GB/T13810标准要求的纯钛TA3材料制成，锁定螺钉、螺塞由符合GB/T13810标准要求的TC4钛合金材料制成，非灭菌包装，表面经着色或微弧阳极氧化处理。 | 适用于四肢骨折内固定。 | 孔数：4、5、6、7H 分L或R | SL001/SL002 | 孔数：4、5、6、7H 分L或R | TA3 | 块 | 0
骨科植入类 | 北京科仪邦恩医疗器械有限公司 | 北京科仪邦恩医疗器械有限公司 | 肱骨近端II型 | 国械注准20183460222 | 2023-06-05 | 国产 | 国械注准20183460222 | 该产品由锁定接骨板、锁定螺钉、螺塞组成。 锁定接骨板由符合GB/T13810标准要求的纯钛TA3材料制成，锁定螺钉、螺塞由符合GB/T13810标准要求的TC4钛合金材料制成，非灭菌包装，表面经着色或微弧阳极氧化处理。 | 适用于四肢骨折内固定。 | 孔数：3、5、7、9、11、13H | SL016 | 孔数：3、5、7、9、11、13H | TA3 | 块 | 0
骨科植入类 | 北京科仪邦恩医疗器械有限公司 | 北京科仪邦恩医疗器械有限公司 | 3.5肱骨干板 | 国械注准20183460222 | 2023-06-05 | 国产 | 国械注准20183460222 | 该产品由锁定接骨板、锁定螺钉、螺塞组成。 锁定接骨板由符合GB/T13810标准要求的纯钛TA3材料制成，锁定螺钉、螺塞由符合GB/T13810标准要求的TC4钛合金材料制成，非灭菌包装，表面经着色或微弧阳极氧化处理。 | 适用于四肢骨折内固定。 | 孔数：4～12H | SL507 | 孔数：4～12H | TA3 | 块 | 0
骨科植入类 | 北京科仪邦恩医疗器械有限公司 | 北京科仪邦恩医疗器械有限公司 | 肱骨远端外侧板 | 国械注准20183460222 | 2023-06-05 | 国产 | 国械注准20183460222 | 该产品由锁定接骨板、锁定螺钉、螺塞组成。 锁定接骨板由符合GB/T13810标准要求的纯钛TA3材料制成，锁定螺钉、螺塞由符合GB/T13810标准要求的TC4钛合金材料制成，非灭菌包装，表面经着色或微弧阳极氧化处理。 | 适用于四肢骨折内固定。 | 孔数：1、2、5、7、9、11H 分L或R | SL019/SL020 | 孔数：1、2、5、7、9、11H 分L或R | TA3 | 块 | 0
骨科植入类 | 北京科仪邦恩医疗器械有限公司 | 北京科仪邦恩医疗器械有限公司 | 2.7/3.5肱骨远端内侧板 | 国械注准20183460222 | 2023-06-05 | 国产 | 国械注准20183460222 | 该产品由锁定接骨板、锁定螺钉、螺塞组成。 锁定接骨板由符合GB/T13810标准要求的纯钛TA3材料制成，锁定螺钉、螺塞由符合GB/T13810标准要求的TC4钛合金材料制成，非灭菌包装，表面经着色或微弧阳极氧化处理。 | 适用于四肢骨折内固定。 | 孔数：1、2、4、6、8、10H 分L或R | SL025/SL026 | 孔数：1、2、4、6、8、10H 分L或R | TA3 | 块 | 0
骨科植入类 | 北京科仪邦恩医疗器械有限公司 | 北京科仪邦恩医疗器械有限公司 | 2.7/3.5尺骨鹰嘴近端加长翼板 | 国械注准20183460222 | 2023-06-05 | 国产 | 国械注准20183460222 | 该产品由锁定接骨板、锁定螺钉、螺塞组成。 锁定接骨板由符合GB/T13810标准要求的纯钛TA3材料制成，锁定螺钉、螺塞由符合GB/T13810标准要求的TC4钛合金材料制成，非灭菌包装，表面经着色或微弧阳极氧化处理。 | 适用于四肢骨折内固定。 | 孔数：2、4、6H 分L或R | SL049/SL050 | 孔数：2、4、6H 分L或R | TA3 | 块 | 0
骨科植入类 | 北京科仪邦恩医疗器械有限公司 | 北京科仪邦恩医疗器械有限公司 | 2.7/3.5尺骨鹰嘴板 | 国械注准20183460222 | 2023-06-05 | 国产 | 国械注准20183460222 | 该产品由锁定接骨板、锁定螺钉、螺塞组成。 锁定接骨板由符合GB/T13810标准要求的纯钛TA3材料制成，锁定螺钉、螺塞由符合GB/T13810标准要求的TC4钛合金材料制成，非灭菌包装，表面经着色或微弧阳极氧化处理。 | 适用于四肢骨折内固定。 | 孔数：2、4、6、8H 分L或R | SL051/SL052 | 孔数：2、4、6、8H 分L或R | TA3 | 块 | 0
骨科植入类 | 北京科仪邦恩医疗器械有限公司 | 北京科仪邦恩医疗器械有限公司 | 3.5前臂板 | 国械注准20183460222 | 2023-06-05 | 国产 | 国械注准20183460222 | 该产品由锁定接骨板、锁定螺钉、螺塞组成。 锁定接骨板由符合GB/T13810标准要求的纯钛TA3材料制成，锁定螺钉、螺塞由符合GB/T13810标准要求的TC4钛合金材料制成，非灭菌包装，表面经着色或微弧阳极氧化处理。 | 适用于四肢骨折内固定。 | 孔数：4～14H | SL501 | 孔数：4～14H | TA3 | 块 | 0
骨科植入类 | 北京科仪邦恩医疗器械有限公司 | 北京科仪邦恩医疗器械有限公司 | 2.4桡骨远端掌侧I型板 | 国械注准20183460222 | 2023-06-05 | 国产 | 国械注准20183460222 | 该产品由锁定接骨板、锁定螺钉、螺塞组成。 锁定接骨板由符合GB/T13810标准要求的纯钛TA3材料制成，锁定螺钉、螺塞由符合GB/T13810标准要求的TC4钛合金材料制成，非灭菌包装，表面经着色或微弧阳极氧化处理。 | 适用于四肢骨折内固定。 | 孔数：3、5H 分L或R | SL033/SL034 | 孔数：3、5H 分L或R | TA3 | 块 | 0
骨科植入类 | 北京科仪邦恩医疗器械有限公司 | 北京科仪邦恩医疗器械有限公司 | 2.4桡骨远端掌侧II型板 | 国械注准20183460222 | 2023-06-05 | 国产 | 国械注准20183460222 | 该产品由锁定接骨板、锁定螺钉、螺塞组成。 锁定接骨板由符合GB/T13810标准要求的纯钛TA3材料制成，锁定螺钉、螺塞由符合GB/T13810标准要求的TC4钛合金材料制成，非灭菌包装，表面经着色或微弧阳极氧化处理。 | 适用于四肢骨折内固定。 | 孔数：2、3、4、5H 分L或R | SL035/SL036 | 孔数：2、3、4、5H 分L或R | TA3 | 块 | 0
骨科植入类 | 北京科仪邦恩医疗器械有限公司 | 北京科仪邦恩医疗器械有限公司 | 2.4桡骨远端背侧斜角L形板 | 国械注准20183460222 | 2023-06-05 | 国产 | 国械注准20183460222 | 该产品由锁定接骨板、锁定螺钉、螺塞组成。 锁定接骨板由符合GB/T13810标准要求的纯钛TA3材料制成，锁定螺钉、螺塞由符合GB/T13810标准要求的TC4钛合金材料制成，非灭菌包装，表面经着色或微弧阳极氧化处理。 | 适用于四肢骨折内固定。 | 孔数：3、4、5H 分L或R | SL039/SL040 | 孔数：3、4、5H 分L或R | TA3 | 块 | 0
骨科植入类 | 北京科仪邦恩医疗器械有限公司 | 北京科仪邦恩医疗器械有限公司 | 2.4桡骨远端外侧板 | 国械注准20183460222 | 2023-06-05 | 国产 | 国械注准20183460222 | 该产品由锁定接骨板、锁定螺钉、螺塞组成。 锁定接骨板由符合GB/T13810标准要求的纯钛TA3材料制成，锁定螺钉、螺塞由符合GB/T13810标准要求的TC4钛合金材料制成，非灭菌包装，表面经着色或微弧阳极氧化处理。 | 适用于四肢骨折内固定。 | 孔数：5、6H | SL041 | 孔数：5、6H | TA3 | 块 | 0
骨科植入类 | 北京科仪邦恩医疗器械有限公司 | 北京科仪邦恩医疗器械有限公司 | 耻骨联合II型板 | 国械注准20183460222 | 2023-06-05 | 国产 | 国械注准20183460222 | 该产品由锁定接骨板、锁定螺钉、螺塞组成。 锁定接骨板由符合GB/T13810标准要求的纯钛TA3材料制成，锁定螺钉、螺塞由符合GB/T13810标准要求的TC4钛合金材料制成，非灭菌包装，表面经着色或微弧阳极氧化处理。 | 适用于四肢骨折内固定。 | 孔数：4、6H | SL067 | 孔数：4、6H | TA3 | 块 | 0
骨科植入类 | 北京科仪邦恩医疗器械有限公司 | 北京科仪邦恩医疗器械有限公司 | 3.5骨盆J型板 | 国械注准20183460222 | 2023-06-05 | 国产 | 国械注准20183460222 | 该产品由锁定接骨板、锁定螺钉、螺塞组成。 锁定接骨板由符合GB/T13810标准要求的纯钛TA3材料制成，锁定螺钉、螺塞由符合GB/T13810标准要求的TC4钛合金材料制成，非灭菌包装，表面经着色或微弧阳极氧化处理。 | 适用于四肢骨折内固定。 | 孔数：10、12、14、16H 分L或R | SL063/SL064 | 孔数：10、12、14、16H 分L或R | TA3 | 块 | 0
骨科植入类 | 北京科仪邦恩医疗器械有限公司 | 北京科仪邦恩医疗器械有限公司 | 3.5直型骨盆板 | 国械注准20183460222 | 2023-06-05 | 国产 | 国械注准20183460222 | 该产品由锁定接骨板、锁定螺钉、螺塞组成。 锁定接骨板由符合GB/T13810标准要求的纯钛TA3材料制成，锁定螺钉、螺塞由符合GB/T13810标准要求的TC4钛合金材料制成，非灭菌包装，表面经着色或微弧阳极氧化处理。 | 适用于四肢骨折内固定。 | 孔数：3～20H | SL517 | 孔数：3～20H | TA3 | 块 | 0
骨科植入类 | 北京科仪邦恩医疗器械有限公司 | 北京科仪邦恩医疗器械有限公司 | 3.5弧形骨盆板 | 国械注准20183460222 | 2023-06-05 | 国产 | 国械注准20183460222 | 该产品由锁定接骨板、锁定螺钉、螺塞组成。 锁定接骨板由符合GB/T13810标准要求的纯钛TA3材料制成，锁定螺钉、螺塞由符合GB/T13810标准要求的TC4钛合金材料制成，非灭菌包装，表面经着色或微弧阳极氧化处理。 | 适用于四肢骨折内固定。 | 孔数：4、6、8、10、12、14、16H | SL061 | 孔数：4、6、8、10、12、14、16H | TA3 | 块 | 0
骨科植入类 | 北京科仪邦恩医疗器械有限公司 | 北京科仪邦恩医疗器械有限公司 | 股骨近端I型板 | 国械注准20183460222 | 2023-06-05 | 国产 | 国械注准20183460222 | 该产品由锁定接骨板、锁定螺钉、螺塞组成。 锁定接骨板由符合GB/T13810标准要求的纯钛TA3材料制成，锁定螺钉、螺塞由符合GB/T13810标准要求的TC4钛合金材料制成，非灭菌包装，表面经着色或微弧阳极氧化处理。 | 适用于四肢骨折内固定。 | 孔数：2、4、6、8、10、12、14H 分L或R | SL071/SL072 | 孔数：2、4、6、8、10、12、14H 分L或R | TA3 | 块 | 0
骨科植入类 | 北京科仪邦恩医疗器械有限公司 | 北京科仪邦恩医疗器械有限公司 | 4.5宽弯型板 | 国械注准20183460222 | 2023-06-05 | 国产 | 国械注准20183460222 | 该产品由锁定接骨板、锁定螺钉、螺塞组成。 锁定接骨板由符合GB/T13810标准要求的纯钛TA3材料制成，锁定螺钉、螺塞由符合GB/T13810标准要求的TC4钛合金材料制成，非灭菌包装，表面经着色或微弧阳极氧化处理。 | 适用于四肢骨折内固定。 | 孔数：8～16H | SL512 | 孔数：8～16H | TA3 | 块 | 0
骨科植入类 | 北京科仪邦恩医疗器械有限公司 | 北京科仪邦恩医疗器械有限公司 | 股骨远端外侧I型板 | 国械注准20183460222 | 2023-06-05 | 国产 | 国械注准20183460222 | 该产品由锁定接骨板、锁定螺钉、螺塞组成。 锁定接骨板由符合GB/T13810标准要求的纯钛TA3材料制成，锁定螺钉、螺塞由符合GB/T13810标准要求的TC4钛合金材料制成，非灭菌包装，表面经着色或微弧阳极氧化处理。 | 适用于四肢骨折内固定。 | 孔数：6、8、10、12、14H 分L或R | SL075/SL076 | 孔数：6、8、10、12、14H 分L或R | TA3 | 块 | 0
骨科植入类 | 北京科仪邦恩医疗器械有限公司 | 北京科仪邦恩医疗器械有限公司 | 胫骨近端外侧I型板 | 国械注准20183460222 | 2023-06-05 | 国产 | 国械注准20183460222 | 该产品由锁定接骨板、锁定螺钉、螺塞组成。 锁定接骨板由符合GB/T13810标准要求的纯钛TA3材料制成，锁定螺钉、螺塞由符合GB/T13810标准要求的TC4钛合金材料制成，非灭菌包装，表面经着色或微弧阳极氧化处理。 | 适用于四肢骨折内固定。 | 孔数：3、5、7、9、11、13H 分L或R | SL079/SL080 | 孔数：3、5、7、9、11、13H 分L或R | TA3 | 块 | 0
骨科植入类 | 北京科仪邦恩医疗器械有限公司 | 北京科仪邦恩医疗器械有限公司 | 胫骨近端外侧III型板 | 国械注准20183460222 | 2023-06-05 | 国产 | 国械注准20183460222 | 该产品由锁定接骨板、锁定螺钉、螺塞组成。 锁定接骨板由符合GB/T13810标准要求的纯钛TA3材料制成，锁定螺钉、螺塞由符合GB/T13810标准要求的TC4钛合金材料制成，非灭菌包装，表面经着色或微弧阳极氧化处理。 | 适用于四肢骨折内固定。 | 孔数：4、6、8、10、12、14H 分L或R | SL083/SL084 | 孔数：4、6、8、10、12、14H 分L或R | TA3 | 块 | 0
骨科植入类 | 北京科仪邦恩医疗器械有限公司 | 北京科仪邦恩医疗器械有限公司 | 3.5胫骨近端内侧T型板 | 国械注准20183460222 | 2023-06-05 | 国产 | 国械注准20183460222 | 该产品由锁定接骨板、锁定螺钉、螺塞组成。 锁定接骨板由符合GB/T13810标准要求的纯钛TA3材料制成，锁定螺钉、螺塞由符合GB/T13810标准要求的TC4钛合金材料制成，非灭菌包装，表面经着色或微弧阳极氧化处理。 | 适用于四肢骨折内固定。 | 孔数：4、6、8、10、12、14、16、18 H 分L或R | SL090/SL091 | 孔数：4、6、8、10、12、14、16、18 H 分L或R | TA3 | 块 | 0
骨科植入类 | 北京科仪邦恩医疗器械有限公司 | 北京科仪邦恩医疗器械有限公司 | 胫骨近端后内侧板 | 国械注准20183460222 | 2023-06-05 | 国产 | 国械注准20183460222 | 该产品由锁定接骨板、锁定螺钉、螺塞组成。 锁定接骨板由符合GB/T13810标准要求的纯钛TA3材料制成，锁定螺钉、螺塞由符合GB/T13810标准要求的TC4钛合金材料制成，非灭菌包装，表面经着色或微弧阳极氧化处理。 | 适用于四肢骨折内固定。 | 孔数：4、6、8H 分L或R | SL094/SL095 | 孔数：4、6、8H 分L或R | TA3 | 块 | 0
骨科植入类 | 北京科仪邦恩医疗器械有限公司 | 北京科仪邦恩医疗器械有限公司 | 胫骨近端内侧截骨II型板 | 国械注准20183460222 | 2023-06-05 | 国产 | 国械注准20183460222 | 该产品由锁定接骨板、锁定螺钉、螺塞组成。 锁定接骨板由符合GB/T13810标准要求的纯钛TA3材料制成，锁定螺钉、螺塞由符合GB/T13810标准要求的TC4钛合金材料制成，非灭菌包装，表面经着色或微弧阳极氧化处理。 | 适用于四肢骨折内固定。 | 孔数：3H 分L或R | SL301/SL302 | 孔数：3H 分L或R | TA3 | 块 | 0
骨科植入类 | 北京科仪邦恩医疗器械有限公司 | 北京科仪邦恩医疗器械有限公司 | 4.5窄直型板 | 国械注准20183460222 | 2023-06-05 | 国产 | 国械注准20183460222 | 该产品由锁定接骨板、锁定螺钉、螺塞组成。 锁定接骨板由符合GB/T13810标准要求的纯钛TA3材料制成，锁定螺钉、螺塞由符合GB/T13810标准要求的TC4钛合金材料制成，非灭菌包装，表面经着色或微弧阳极氧化处理。 | 适用于四肢骨折内固定。 | 孔数：5～14H | SL509 | 孔数：5～14H | TA3 | 块 | 0
骨科植入类 | 北京科仪邦恩医疗器械有限公司 | 北京科仪邦恩医疗器械有限公司 | 胫骨远端内侧II型板 | 国械注准20183460222 | 2023-06-05 | 国产 | 国械注准20183460222 | 该产品由锁定接骨板、锁定螺钉、螺塞组成。 锁定接骨板由符合GB/T13810标准要求的纯钛TA3材料制成，锁定螺钉、螺塞由符合GB/T13810标准要求的TC4钛合金材料制成，非灭菌包装，表面经着色或微弧阳极氧化处理。 | 适用于四肢骨折内固定。 | 孔数：6、8、10、12、14H 分L或R | SL087/SL088 | 孔数：6、8、10、12、14H 分L或R | TA3 | 块 | 0
骨科植入类 | 北京科仪邦恩医疗器械有限公司 | 北京科仪邦恩医疗器械有限公司 | 胫骨远端外侧I型板 | 国械注准20183460222 | 2023-06-05 | 国产 | 国械注准20183460222 | 该产品由锁定接骨板、锁定螺钉、螺塞组成。 锁定接骨板由符合GB/T13810标准要求的纯钛TA3材料制成，锁定螺钉、螺塞由符合GB/T13810标准要求的TC4钛合金材料制成，非灭菌包装，表面经着色或微弧阳极氧化处理。 | 适用于四肢骨折内固定。 | 孔数：4、6、8、10、12、14、16、18、20H 分L或R | SL096/SL097 | 孔数：4、6、8、10、12、14、16、18、20H 分L或R | TA3 | 块 | 0
骨科植入类 | 北京科仪邦恩医疗器械有限公司 | 北京科仪邦恩医疗器械有限公司 | 胫骨远端前侧板 | 国械注准20183460222 | 2023-06-05 | 国产 | 国械注准20183460222 | 该产品由锁定接骨板、锁定螺钉、螺塞组成。 锁定接骨板由符合GB/T13810标准要求的纯钛TA3材料制成，锁定螺钉、螺塞由符合GB/T13810标准要求的TC4钛合金材料制成，非灭菌包装，表面经着色或微弧阳极氧化处理。 | 适用于四肢骨折内固定。 | 孔数：4、6H | SL102 | 孔数：4、6H | TA3 | 块 | 0
骨科植入类 | 北京科仪邦恩医疗器械有限公司 | 北京科仪邦恩医疗器械有限公司 | 胫骨远端后侧板 | 国械注准20183460222 | 2023-06-05 | 国产 | 国械注准20183460222 | 该产品由锁定接骨板、锁定螺钉、螺塞组成。 锁定接骨板由符合GB/T13810标准要求的纯钛TA3材料制成，锁定螺钉、螺塞由符合GB/T13810标准要求的TC4钛合金材料制成，非灭菌包装，表面经着色或微弧阳极氧化处理。 | 适用于四肢骨折内固定。 | 孔数：4、6H 分L或R | SL100/SL101 | 孔数：4、6H 分L或R | TA3 | 块 | 0
骨科植入类 | 北京科仪邦恩医疗器械有限公司 | 北京科仪邦恩医疗器械有限公司 | 腓骨远端外侧板 | 国械注准20183460222 | 2023-06-05 | 国产 | 国械注准20183460222 | 该产品由锁定接骨板、锁定螺钉、螺塞组成。 锁定接骨板由符合GB/T13810标准要求的纯钛TA3材料制成，锁定螺钉、螺塞由符合GB/T13810标准要求的TC4钛合金材料制成，非灭菌包装，表面经着色或微弧阳极氧化处理。 | 适用于四肢骨折内固定。 | 孔数：4、5、6、8、10、12、14、16H 分L或R | SL103/SL104 | 孔数：4、5、6、8、10、12、14、16H 分L或R | TA3 | 块 | 0
骨科植入类 | 北京科仪邦恩医疗器械有限公司 | 北京科仪邦恩医疗器械有限公司 | 管形板 | 国械注准20183460222 | 2023-06-05 | 国产 | 国械注准20183460222 | 该产品由锁定接骨板、锁定螺钉、螺塞组成。 锁定接骨板由符合GB/T13810标准要求的纯钛TA3材料制成，锁定螺钉、螺塞由符合GB/T13810标准要求的TC4钛合金材料制成，非灭菌包装，表面经着色或微弧阳极氧化处理。 | 适用于四肢骨折内固定。 | 孔数：4～10H | SL503 | 孔数：4～10H | TA3 | 块 | 0
骨科植入类 | 北京科仪邦恩医疗器械有限公司 | 北京科仪邦恩医疗器械有限公司 | 跟骨II型板 | 国械注准20183460222 | 2023-06-05 | 国产 | 国械注准20183460222 | 该产品由锁定接骨板、锁定螺钉、螺塞组成。 锁定接骨板由符合GB/T13810标准要求的纯钛TA3材料制成，锁定螺钉、螺塞由符合GB/T13810标准要求的TC4钛合金材料制成，非灭菌包装，表面经着色或微弧阳极氧化处理。 | 适用于四肢骨折内固定。 | 孔数：18H 分L或R | SL109/SL110 | 孔数：18H 分L或R | TA3 | 块 | 0
骨科植入类 | 北京科仪邦恩医疗器械有限公司 | 北京科仪邦恩医疗器械有限公司 | 2.4直型板 | 国械注准20183460222 | 2023-06-05 | 国产 | 国械注准20183460222 | 该产品由锁定接骨板、锁定螺钉、螺塞组成。 锁定接骨板由符合GB/T13810标准要求的纯钛TA3材料制成，锁定螺钉、螺塞由符合GB/T13810标准要求的TC4钛合金材料制成，非灭菌包装，表面经着色或微弧阳极氧化处理。 | 适用于四肢骨折内固定。 | 孔数：4H | SL117 | 孔数：4H | TA3 | 块 | 0
骨科植入类 | 北京科仪邦恩医疗器械有限公司 | 北京科仪邦恩医疗器械有限公司 | 2.4/2.7T形板 | 国械注准20183460222 | 2023-06-05 | 国产 | 国械注准20183460222 | 该产品由锁定接骨板、锁定螺钉、螺塞组成。 锁定接骨板由符合GB/T13810标准要求的纯钛TA3材料制成，锁定螺钉、螺塞由符合GB/T13810标准要求的TC4钛合金材料制成，非灭菌包装，表面经着色或微弧阳极氧化处理。 | 适用于四肢骨折内固定。 | 孔数：2、4H | SL125 | 孔数：2、4H | TA3 | 块 | 0
骨科植入类 | 北京科仪邦恩医疗器械有限公司 | 北京科仪邦恩医疗器械有限公司 | 2.4/2.7L形板 | 国械注准20183460222 | 2023-06-05 | 国产 | 国械注准20183460222 | 该产品由锁定接骨板、锁定螺钉、螺塞组成。 锁定接骨板由符合GB/T13810标准要求的纯钛TA3材料制成，锁定螺钉、螺塞由符合GB/T13810标准要求的TC4钛合金材料制成，非灭菌包装，表面经着色或微弧阳极氧化处理。 | 适用于四肢骨折内固定。 | 孔数：2、4H 分L或R | SL126/SL127 | 孔数：2、4H 分L或R | TA3 | 块 | 0
骨科植入类 | 北京科仪邦恩医疗器械有限公司 | 北京科仪邦恩医疗器械有限公司 | 2.4/2.7三叶板 | 国械注准20183460222 | 2023-06-05 | 国产 | 国械注准20183460222 | 该产品由锁定接骨板、锁定螺钉、螺塞组成。 锁定接骨板由符合GB/T13810标准要求的纯钛TA3材料制成，锁定螺钉、螺塞由符合GB/T13810标准要求的TC4钛合金材料制成，非灭菌包装，表面经着色或微弧阳极氧化处理。 | 适用于四肢骨折内固定。 | 孔数：2、4H | SL124 | 孔数：2、4H | TA3 | 块 | 0
骨科植入类 | 北京科仪邦恩医疗器械有限公司 | 北京科仪邦恩医疗器械有限公司 | 2.4/2.7MTP融合板 | 国械注准20183460222 | 2023-06-05 | 国产 | 国械注准20183460222 | 该产品由锁定接骨板、锁定螺钉、螺塞组成。 锁定接骨板由符合GB/T13810标准要求的纯钛TA3材料制成，锁定螺钉、螺塞由符合GB/T13810标准要求的TC4钛合金材料制成，非灭菌包装，表面经着色或微弧阳极氧化处理。 | 适用于四肢骨折内固定。 | 孔数：6H (0°、5°、10°) 7H (5°) 分L或R | SL115/SL116 | 孔数：6H (0°、5°、10°) 7H (5°) 分L或R | TA3 | 块 | 0
骨科植入类 | 北京科仪邦恩医疗器械有限公司 | 北京科仪邦恩医疗器械有限公司 | 伞型融合板 | 国械注准20183460222 | 2023-06-05 | 国产 | 国械注准20183460222 | 该产品由锁定接骨板、锁定螺钉、螺塞组成。 锁定接骨板由符合GB/T13810标准要求的纯钛TA3材料制成，锁定螺钉、螺塞由符合GB/T13810标准要求的TC4钛合金材料制成，非灭菌包装，表面经着色或微弧阳极氧化处理。 | 适用于四肢骨折内固定。 | 孔数：6H | SL123 | 孔数：6H | TA3 | 块 | 0
骨科植入类 | 北京科仪邦恩医疗器械有限公司 | 北京科仪邦恩医疗器械有限公司 | 2.4/2.7X形板 | 国械注准20183460222 | 2023-06-05 | 国产 | 国械注准20183460222 | 该产品由锁定接骨板、锁定螺钉、螺塞组成。 锁定接骨板由符合GB/T13810标准要求的纯钛TA3材料制成，锁定螺钉、螺塞由符合GB/T13810标准要求的TC4钛合金材料制成，非灭菌包装，表面经着色或微弧阳极氧化处理。 | 适用于四肢骨折内固定。 | 孔数：4H | SL128 | 孔数：4H | TA3 | 块 | 0
骨科植入类 | 北京科仪邦恩医疗器械有限公司 | 北京科仪邦恩医疗器械有限公司 | 标准锁定螺钉 | 国械注准20183460222 | 2023-06-05 | 国产 | 国械注准20183460222 | 该产品由锁定接骨板、锁定螺钉、螺塞组成。 锁定接骨板由符合GB/T13810标准要求的纯钛TA3材料制成，锁定螺钉、螺塞由符合GB/T13810标准要求的TC4钛合金材料制成，非灭菌包装，表面经着色或微弧阳极氧化处理。 | 适用于四肢骨折内固定。 | 直径：Φ1.5；长度L：6～30 | BZ01 | 直径：Φ1.5；长度L：6～30 | Tc4 | 枚 | 0
骨科植入类 | 北京科仪邦恩医疗器械有限公司 | 北京科仪邦恩医疗器械有限公司 | 标准锁定螺钉 | 国械注准20183460222 | 2023-06-05 | 国产 | 国械注准20183460222 | 该产品由锁定接骨板、锁定螺钉、螺塞组成。 锁定接骨板由符合GB/T13810标准要求的纯钛TA3材料制成，锁定螺钉、螺塞由符合GB/T13810标准要求的TC4钛合金材料制成，非灭菌包装，表面经着色或微弧阳极氧化处理。 | 适用于四肢骨折内固定。 | 直径：Φ2.0；长度L：6～40 | BZ02 | 直径：Φ2.0；长度L：6～40 | Tc4 | 枚 | 0
骨科植入类 | 北京科仪邦恩医疗器械有限公司 | 北京科仪邦恩医疗器械有限公司 | 标准锁定螺钉 | 国械注准20183460222 | 2023-06-05 | 国产 | 国械注准20183460222 | 该产品由锁定接骨板、锁定螺钉、螺塞组成。 锁定接骨板由符合GB/T13810标准要求的纯钛TA3材料制成，锁定螺钉、螺塞由符合GB/T13810标准要求的TC4钛合金材料制成，非灭菌包装，表面经着色或微弧阳极氧化处理。 | 适用于四肢骨折内固定。 | 直径：Φ2.4；长度L：6～40 | BZ03 | 直径：Φ2.4；长度L：6～40 | Tc4 | 枚 | 0
骨科植入类 | 北京科仪邦恩医疗器械有限公司 | 北京科仪邦恩医疗器械有限公司 | 标准锁定螺钉 | 国械注准20183460222 | 2023-06-05 | 国产 | 国械注准20183460222 | 该产品由锁定接骨板、锁定螺钉、螺塞组成。 锁定接骨板由符合GB/T13810标准要求的纯钛TA3材料制成，锁定螺钉、螺塞由符合GB/T13810标准要求的TC4钛合金材料制成，非灭菌包装，表面经着色或微弧阳极氧化处理。 | 适用于四肢骨折内固定。 | 直径：Φ2.7；长度L：6～80 | BZ04 | 直径：Φ2.7；长度L：6～80 | Tc4 | 枚 | 0
骨科植入类 | 北京科仪邦恩医疗器械有限公司 | 北京科仪邦恩医疗器械有限公司 | 标准锁定螺钉 | 国械注准20183460222 | 2023-06-05 | 国产 | 国械注准20183460222 | 该产品由锁定接骨板、锁定螺钉、螺塞组成。 锁定接骨板由符合GB/T13810标准要求的纯钛TA3材料制成，锁定螺钉、螺塞由符合GB/T13810标准要求的TC4钛合金材料制成，非灭菌包装，表面经着色或微弧阳极氧化处理。 | 适用于四肢骨折内固定。 | 直径：Φ3.5；长度L：4～95 | BZ06/07 | 直径：Φ3.5；长度L：4～95 | Tc4 | 枚 | 0
骨科植入类 | 北京科仪邦恩医疗器械有限公司 | 北京科仪邦恩医疗器械有限公司 | 标准锁定螺钉 | 国械注准20183460222 | 2023-06-05 | 国产 | 国械注准20183460222 | 该产品由锁定接骨板、锁定螺钉、螺塞组成。 锁定接骨板由符合GB/T13810标准要求的纯钛TA3材料制成，锁定螺钉、螺塞由符合GB/T13810标准要求的TC4钛合金材料制成，非灭菌包装，表面经着色或微弧阳极氧化处理。 | 适用于四肢骨折内固定。 | 直径：Φ4.0；长度L：4～95 | BZ08 | 直径：Φ4.0；长度L：4～95 | Tc4 | 枚 | 0
骨科植入类 | 北京科仪邦恩医疗器械有限公司 | 北京科仪邦恩医疗器械有限公司 | 标准锁定螺钉 | 国械注准20183460222 | 2023-06-05 | 国产 | 国械注准20183460222 | 该产品由锁定接骨板、锁定螺钉、螺塞组成。 锁定接骨板由符合GB/T13810标准要求的纯钛TA3材料制成，锁定螺钉、螺塞由符合GB/T13810标准要求的TC4钛合金材料制成，非灭菌包装，表面经着色或微弧阳极氧化处理。 | 适用于四肢骨折内固定。 | 直径：Φ5.0；长度L：4～100 | BZ10/11 | 直径：Φ5.0；长度L：4～100 | Tc4 | 枚 | 0
骨科植入类 | 北京科仪邦恩医疗器械有限公司 | 北京科仪邦恩医疗器械有限公司 | Φ3.5螺塞I型 | 国械注准20183460222 | 2023-06-05 | 国产 | 国械注准20183460222 | 该产品由锁定接骨板、锁定螺钉、螺塞组成。 锁定接骨板由符合GB/T13810标准要求的纯钛TA3材料制成，锁定螺钉、螺塞由符合GB/T13810标准要求的TC4钛合金材料制成，非灭菌包装，表面经着色或微弧阳极氧化处理。 | 适用于四肢骨折内固定。 | BLS12 | BLS12 | BLS12 | Tc4 | 枚 | 0
骨科植入类 | 北京科仪邦恩医疗器械有限公司 | 北京科仪邦恩医疗器械有限公司 | Φ5.0螺塞I型 | 国械注准20183460222 | 2023-06-05 | 国产 | 国械注准20183460222 | 该产品由锁定接骨板、锁定螺钉、螺塞组成。 锁定接骨板由符合GB/T13810标准要求的纯钛TA3材料制成，锁定螺钉、螺塞由符合GB/T13810标准要求的TC4钛合金材料制成，非灭菌包装，表面经着色或微弧阳极氧化处理。 | 适用于四肢骨折内固定。 | BLS12 | BLS12 | BLS12 | Tc4 | 枚 | 0
骨科植入类 | 北京科仪邦恩医疗器械有限公司 | 北京科仪邦恩医疗器械有限公司 | Φ6.5螺塞I型 | 国械注准20183460222 | 2023-06-05 | 国产 | 国械注准20183460222 | 该产品由锁定接骨板、锁定螺钉、螺塞组成。 锁定接骨板由符合GB/T13810标准要求的纯钛TA3材料制成，锁定螺钉、螺塞由符合GB/T13810标准要求的TC4钛合金材料制成，非灭菌包装，表面经着色或微弧阳极氧化处理。 | 适用于四肢骨折内固定。 | BLS12 | BLS12 | BLS12 | Tc4 | 枚 | 0
骨科植入类 | 北京科仪邦恩医疗器械有限公司 | 北京科仪邦恩医疗器械有限公司 | Φ3.5螺塞II型(线缆连接器) | 国械注准20183460222 | 2023-06-05 | 国产 | 国械注准20183460222 | 该产品由锁定接骨板、锁定螺钉、螺塞组成。 锁定接骨板由符合GB/T13810标准要求的纯钛TA3材料制成，锁定螺钉、螺塞由符合GB/T13810标准要求的TC4钛合金材料制成，非灭菌包装，表面经着色或微弧阳极氧化处理。 | 适用于四肢骨折内固定。 | BLS13 | BLS13 | BLS13 | Tc4 | 枚 | 0
骨科植入类 | 北京科仪邦恩医疗器械有限公司 | 北京科仪邦恩医疗器械有限公司 | Φ5.0螺塞II型(线缆连接器) | 国械注准20183460222 | 2023-06-05 | 国产 | 国械注准20183460222 | 该产品由锁定接骨板、锁定螺钉、螺塞组成。 锁定接骨板由符合GB/T13810标准要求的纯钛TA3材料制成，锁定螺钉、螺塞由符合GB/T13810标准要求的TC4钛合金材料制成，非灭菌包装，表面经着色或微弧阳极氧化处理。 | 适用于四肢骨折内固定。 | BLS13 | BLS13 | BLS13 | Tc4 | 枚 | 0
骨科植入类 | 北京科仪邦恩医疗器械有限公司 | 北京科仪邦恩医疗器械有限公司 | Φ6.5螺塞II型(线缆连接器) | 国械注准20183460222 | 2023-06-05 | 国产 | 国械注准20183460222 | 该产品由锁定接骨板、锁定螺钉、螺塞组成。 锁定接骨板由符合GB/T13810标准要求的纯钛TA3材料制成，锁定螺钉、螺塞由符合GB/T13810标准要求的TC4钛合金材料制成，非灭菌包装，表面经着色或微弧阳极氧化处理。 | 适用于四肢骨折内固定。 | BLS13 | BLS13 | BLS13 | Tc4 | 枚 | 0
骨科植入类 | 北京科仪邦恩医疗器械有限公司 | 北京科仪邦恩医疗器械有限公司 | 标准锁定空心螺钉 | 国械注准20183460222 | 2023-06-05 | 国产 | 国械注准20183460222 | 该产品由锁定接骨板、锁定螺钉、螺塞组成。 锁定接骨板由符合GB/T13810标准要求的纯钛TA3材料制成，锁定螺钉、螺塞由符合GB/T13810标准要求的TC4钛合金材料制成，非灭菌包装，表面经着色或微弧阳极氧化处理。 | 适用于四肢骨折内固定。 | 直径：Φ3.5；长度L：15～85 | BZK03 | 直径：Φ3.5；长度L：15～85 | Tc4 | 枚 | 0
骨科植入类 | 北京科仪邦恩医疗器械有限公司 | 北京科仪邦恩医疗器械有限公司 | 标准锁定空心螺钉 | 国械注准20183460222 | 2023-06-05 | 国产 | 国械注准20183460222 | 该产品由锁定接骨板、锁定螺钉、螺塞组成。 锁定接骨板由符合GB/T13810标准要求的纯钛TA3材料制成，锁定螺钉、螺塞由符合GB/T13810标准要求的TC4钛合金材料制成，非灭菌包装，表面经着色或微弧阳极氧化处理。 | 适用于四肢骨折内固定。 | 直径：Φ3.7；长度L：15～85 | BZK03 | 直径：Φ3.7；长度L：15～85 | Tc4 | 枚 | 0
骨科植入类 | 北京科仪邦恩医疗器械有限公司 | 北京科仪邦恩医疗器械有限公司 | 标准锁定空心螺钉 | 国械注准20183460222 | 2023-06-05 | 国产 | 国械注准20183460222 | 该产品由锁定接骨板、锁定螺钉、螺塞组成。 锁定接骨板由符合GB/T13810标准要求的纯钛TA3材料制成，锁定螺钉、螺塞由符合GB/T13810标准要求的TC4钛合金材料制成，非灭菌包装，表面经着色或微弧阳极氧化处理。 | 适用于四肢骨折内固定。 | 直径：Φ4.0；长度L：15～95 | BZK04 | 直径：Φ4.0；长度L：15～95 | Tc4 | 枚 | 0
骨科植入类 | 北京科仪邦恩医疗器械有限公司 | 北京科仪邦恩医疗器械有限公司 | 标准锁定空心螺钉 | 国械注准20183460222 | 2023-06-05 | 国产 | 国械注准20183460222 | 该产品由锁定接骨板、锁定螺钉、螺塞组成。 锁定接骨板由符合GB/T13810标准要求的纯钛TA3材料制成，锁定螺钉、螺塞由符合GB/T13810标准要求的TC4钛合金材料制成，非灭菌包装，表面经着色或微弧阳极氧化处理。 | 适用于四肢骨折内固定。 | 直径：Φ5.3；长度L：30～100 | BZK01 | 直径：Φ5.3；长度L：30～100 | Tc4 | 枚 | 0
骨科植入类 | 北京科仪邦恩医疗器械有限公司 | 北京科仪邦恩医疗器械有限公司 | 全螺纹标准锁定空心螺钉(可注射骨水泥） | 国械注准20183460222 | 2023-06-05 | 国产 | 国械注准20183460222 | 该产品由锁定接骨板、锁定螺钉、螺塞组成。 锁定接骨板由符合GB/T13810标准要求的纯钛TA3材料制成，锁定螺钉、螺塞由符合GB/T13810标准要求的TC4钛合金材料制成，非灭菌包装，表面经着色或微弧阳极氧化处理。 | 适用于四肢骨折内固定。 | 直径：Φ6.5；长度L：30～100 | BZK02 | 直径：Φ6.5；长度L：30～100 | Tc4 | 枚 | 0
骨科植入类 | 北京科仪邦恩医疗器械有限公司 | 北京科仪邦恩医疗器械有限公司 | 锁骨钩板 | 国械注准20183130311 | 2023-08-11 | 国产 | 国械注准20183130311 | 该产品由解剖型接骨板和接骨螺钉组成。其中解剖型接骨板由符合GB/T13810-2007的纯钛TA3材料制成；接骨螺钉由符合GB/T13810-2007的钛合金TC4材料制成。产品表面可经阳极氧化处理,非无菌包装。 | 适用于四肢干骺端、锁骨和骨盆骨折内固定。 | 孔数：3、4、6、7H 分L或R | JP001/JP002 | 孔数：3、4、6、7H 分L或R | TA3 | 块 | 0
骨科植入类 | 北京科仪邦恩医疗器械有限公司 | 北京科仪邦恩医疗器械有限公司 | 锁骨中段上方板 | 国械注准20183130311 | 2023-08-11 | 国产 | 国械注准20183130311 | 该产品由解剖型接骨板和接骨螺钉组成。其中解剖型接骨板由符合GB/T13810-2007的纯钛TA3材料制成；接骨螺钉由符合GB/T13810-2007的钛合金TC4材料制成。产品表面可经阳极氧化处理,非无菌包装。 | 适用于四肢干骺端、锁骨和骨盆骨折内固定。 | 孔数：6、7、8H 分L或R | JP003/JP004 | 孔数：6、7、8H 分L或R | TA3 | 块 | 0
骨科植入类 | 北京科仪邦恩医疗器械有限公司 | 北京科仪邦恩医疗器械有限公司 | 锁骨远端上方板 | 国械注准20183130311 | 2023-08-11 | 国产 | 国械注准20183130311 | 该产品由解剖型接骨板和接骨螺钉组成。其中解剖型接骨板由符合GB/T13810-2007的纯钛TA3材料制成；接骨螺钉由符合GB/T13810-2007的钛合金TC4材料制成。产品表面可经阳极氧化处理,非无菌包装。 | 适用于四肢干骺端、锁骨和骨盆骨折内固定。 | 孔数：3、4、5、6、7、8H 分L或R | JP009/JP010 | 孔数：3、4、5、6、7、8H 分L或R | TA3 | 块 | 0
骨科植入类 | 北京科仪邦恩医疗器械有限公司 | 北京科仪邦恩医疗器械有限公司 | 肱骨近端II型 | 国械注准20183130311 | 2023-08-11 | 国产 | 国械注准20183130311 | 该产品由解剖型接骨板和接骨螺钉组成。其中解剖型接骨板由符合GB/T13810-2007的纯钛TA3材料制成；接骨螺钉由符合GB/T13810-2007的钛合金TC4材料制成。产品表面可经阳极氧化处理,非无菌包装。 | 适用于四肢干骺端、锁骨和骨盆骨折内固定。 | 孔数：3、5、7、9、11、13、15、17H | JP016 | 孔数：3、5、7、9、11、13、15、17H | TA3 | 块 | 0
骨科植入类 | 北京科仪邦恩医疗器械有限公司 | 北京科仪邦恩医疗器械有限公司 | 桡骨远端掌侧I型板 | 国械注准20183130311 | 2023-08-11 | 国产 | 国械注准20183130311 | 该产品由解剖型接骨板和接骨螺钉组成。其中解剖型接骨板由符合GB/T13810-2007的纯钛TA3材料制成；接骨螺钉由符合GB/T13810-2007的钛合金TC4材料制成。产品表面可经阳极氧化处理,非无菌包装。 | 适用于四肢干骺端、锁骨和骨盆骨折内固定。 | 孔数：3、5H 分L或R | JP035/JP034 | 孔数：3、5H 分L或R | TA3 | 块 | 0
骨科植入类 | 北京科仪邦恩医疗器械有限公司 | 北京科仪邦恩医疗器械有限公司 | 桡骨远端背侧直角L形板 | 国械注准20183130311 | 2023-08-11 | 国产 | 国械注准20183130311 | 该产品由解剖型接骨板和接骨螺钉组成。其中解剖型接骨板由符合GB/T13810-2007的纯钛TA3材料制成；接骨螺钉由符合GB/T13810-2007的钛合金TC4材料制成。产品表面可经阳极氧化处理,非无菌包装。 | 适用于四肢干骺端、锁骨和骨盆骨折内固定。 | 孔数：3、4、5H 分L或R | JP037/JP038 | 孔数：3、4、5H 分L或R | TA3 | 块 | 0
骨科植入类 | 北京科仪邦恩医疗器械有限公司 | 北京科仪邦恩医疗器械有限公司 | 弧形骨盆板 | 国械注准20183130311 | 2023-08-11 | 国产 | 国械注准20183130311 | 该产品由解剖型接骨板和接骨螺钉组成。其中解剖型接骨板由符合GB/T13810-2007的纯钛TA3材料制成；接骨螺钉由符合GB/T13810-2007的钛合金TC4材料制成。产品表面可经阳极氧化处理,非无菌包装。 | 适用于四肢干骺端、锁骨和骨盆骨折内固定。 | 孔数：4、6、8、10、12、14、16H | JP061 | 孔数：4、6、8、10、12、14、16H | TA3 | 块 | 0
骨科植入类 | 北京科仪邦恩医疗器械有限公司 | 北京科仪邦恩医疗器械有限公司 | 骨盆J型板 | 国械注准20183130311 | 2023-08-11 | 国产 | 国械注准20183130311 | 该产品由解剖型接骨板和接骨螺钉组成。其中解剖型接骨板由符合GB/T13810-2007的纯钛TA3材料制成；接骨螺钉由符合GB/T13810-2007的钛合金TC4材料制成。产品表面可经阳极氧化处理,非无菌包装。 | 适用于四肢干骺端、锁骨和骨盆骨折内固定。 | 孔数：10、12、14、16H 分L或R | JP063/JP064 | 孔数：10、12、14、16H 分L或R | TA3 | 块 | 0
骨科植入类 | 北京科仪邦恩医疗器械有限公司 | 北京科仪邦恩医疗器械有限公司 | 耻骨联合II型板 | 国械注准20183130311 | 2023-08-11 | 国产 | 国械注准20183130311 | 该产品由解剖型接骨板和接骨螺钉组成。其中解剖型接骨板由符合GB/T13810-2007的纯钛TA3材料制成；接骨螺钉由符合GB/T13810-2007的钛合金TC4材料制成。产品表面可经阳极氧化处理,非无菌包装。 | 适用于四肢干骺端、锁骨和骨盆骨折内固定。 | 孔数：4、6H | JP067 | 孔数：4、6H | TA3 | 块 | 0
骨科植入类 | 北京科仪邦恩医疗器械有限公司 | 北京科仪邦恩医疗器械有限公司 | 骨盆钩板 | 国械注准20183130311 | 2023-08-11 | 国产 | 国械注准20183130311 | 该产品由解剖型接骨板和接骨螺钉组成。其中解剖型接骨板由符合GB/T13810-2007的纯钛TA3材料制成；接骨螺钉由符合GB/T13810-2007的钛合金TC4材料制成。产品表面可经阳极氧化处理,非无菌包装。 | 适用于四肢干骺端、锁骨和骨盆骨折内固定。 | 孔数：1、2、3H | JP068 | 孔数：1、2、3H | TA3 | 块 | 0
骨科植入类 | 北京科仪邦恩医疗器械有限公司 | 北京科仪邦恩医疗器械有限公司 | 弧形重建板 | 国械注准20183130311 | 2023-08-11 | 国产 | 国械注准20183130311 | 该产品由解剖型接骨板和接骨螺钉组成。其中解剖型接骨板由符合GB/T13810-2007的纯钛TA3材料制成；接骨螺钉由符合GB/T13810-2007的钛合金TC4材料制成。产品表面可经阳极氧化处理,非无菌包装。 | 适用于四肢干骺端、锁骨和骨盆骨折内固定。 | 孔数：4、6、8、10、12、14、16、18H | JP069 | 孔数：4、6、8、10、12、14、16、18H | TA3 | 块 | 0
骨科植入类 | 北京科仪邦恩医疗器械有限公司 | 北京科仪邦恩医疗器械有限公司 | 股骨近端II型板 | 国械注准20183130311 | 2023-08-11 | 国产 | 国械注准20183130311 | 该产品由解剖型接骨板和接骨螺钉组成。其中解剖型接骨板由符合GB/T13810-2007的纯钛TA3材料制成；接骨螺钉由符合GB/T13810-2007的钛合金TC4材料制成。产品表面可经阳极氧化处理,非无菌包装。 | 适用于四肢干骺端、锁骨和骨盆骨折内固定。 | 孔数：2、4、6、8、10、12、14H 分L或R | JP073/JP074 | 孔数：2、4、6、8、10、12、14H 分L或R | TA3 | 块 | 0
骨科植入类 | 北京科仪邦恩医疗器械有限公司 | 北京科仪邦恩医疗器械有限公司 | 股骨远端外侧Ⅱ型 | 国械注准20183130311 | 2023-08-11 | 国产 | 国械注准20183130311 | 该产品由解剖型接骨板和接骨螺钉组成。其中解剖型接骨板由符合GB/T13810-2007的纯钛TA3材料制成；接骨螺钉由符合GB/T13810-2007的钛合金TC4材料制成。产品表面可经阳极氧化处理,非无菌包装。 | 适用于四肢干骺端、锁骨和骨盆骨折内固定。 | 孔数：6、8、10、12、14H 分L或R | JP077/JP078 | 孔数：6、8、10、12、14H 分L或R | TA3 | 块 | 0
骨科植入类 | 北京科仪邦恩医疗器械有限公司 | 北京科仪邦恩医疗器械有限公司 | 胫骨近端外侧I型板 | 国械注准20183130311 | 2023-08-11 | 国产 | 国械注准20183130311 | 该产品由解剖型接骨板和接骨螺钉组成。其中解剖型接骨板由符合GB/T13810-2007的纯钛TA3材料制成；接骨螺钉由符合GB/T13810-2007的钛合金TC4材料制成。产品表面可经阳极氧化处理,非无菌包装。 | 适用于四肢干骺端、锁骨和骨盆骨折内固定。 | 孔数：3、5、7、9、11、13H 分L或R | JP079/JP080 | 孔数：3、5、7、9、11、13H 分L或R | TA3 | 块 | 0
骨科植入类 | 北京科仪邦恩医疗器械有限公司 | 北京科仪邦恩医疗器械有限公司 | 胫骨近端内侧T型板 | 国械注准20183130311 | 2023-08-11 | 国产 | 国械注准20183130311 | 该产品由解剖型接骨板和接骨螺钉组成。其中解剖型接骨板由符合GB/T13810-2007的纯钛TA3材料制成；接骨螺钉由符合GB/T13810-2007的钛合金TC4材料制成。产品表面可经阳极氧化处理,非无菌包装。 | 适用于四肢干骺端、锁骨和骨盆骨折内固定。 | 孔数：4、6、8、10、12、14、16、18H 分L或R | JP090/JP091 | 孔数：4、6、8、10、12、14、16、18H 分L或R | TA3 | 块 | 0
骨科植入类 | 北京科仪邦恩医疗器械有限公司 | 北京科仪邦恩医疗器械有限公司 | 胫骨远端内侧I型板 | 国械注准20183130311 | 2023-08-11 | 国产 | 国械注准20183130311 | 该产品由解剖型接骨板和接骨螺钉组成。其中解剖型接骨板由符合GB/T13810-2007的纯钛TA3材料制成；接骨螺钉由符合GB/T13810-2007的钛合金TC4材料制成。产品表面可经阳极氧化处理,非无菌包装。 | 适用于四肢干骺端、锁骨和骨盆骨折内固定。 | 孔数：6、8、10、12、14H 分L或R | JP092/JP093 | 孔数：6、8、10、12、14H 分L或R | TA3 | 块 | 0
骨科植入类 | 北京科仪邦恩医疗器械有限公司 | 北京科仪邦恩医疗器械有限公司 | 胫骨远端外侧Ⅰ型板 | 国械注准20183130311 | 2023-08-11 | 国产 | 国械注准20183130311 | 该产品由解剖型接骨板和接骨螺钉组成。其中解剖型接骨板由符合GB/T13810-2007的纯钛TA3材料制成；接骨螺钉由符合GB/T13810-2007的钛合金TC4材料制成。产品表面可经阳极氧化处理,非无菌包装。 | 适用于四肢干骺端、锁骨和骨盆骨折内固定。 | 孔数：4、6、8、10、12、14、16、18、20H 分L或R | JP096/JP097 | 孔数：4、6、8、10、12、14、16、18、20H 分L或R | TA3 | 块 | 0
骨科植入类 | 北京科仪邦恩医疗器械有限公司 | 北京科仪邦恩医疗器械有限公司 | 腓骨远端后外侧板 | 国械注准20183130311 | 2023-08-11 | 国产 | 国械注准20183130311 | 该产品由解剖型接骨板和接骨螺钉组成。其中解剖型接骨板由符合GB/T13810-2007的纯钛TA3材料制成；接骨螺钉由符合GB/T13810-2007的钛合金TC4材料制成。产品表面可经阳极氧化处理,非无菌包装。 | 适用于四肢干骺端、锁骨和骨盆骨折内固定。 | 孔数：4、5、6、8、10、12H 分L或R | JP105/JP106 | 孔数：4、5、6、8、10、12H 分L或R | TA3 | 块 | 0
骨科植入类 | 北京科仪邦恩医疗器械有限公司 | 北京科仪邦恩医疗器械有限公司 | 跟骨II型板 | 国械注准20183130311 | 2023-08-11 | 国产 | 国械注准20183130311 | 该产品由解剖型接骨板和接骨螺钉组成。其中解剖型接骨板由符合GB/T13810-2007的纯钛TA3材料制成；接骨螺钉由符合GB/T13810-2007的钛合金TC4材料制成。产品表面可经阳极氧化处理,非无菌包装。 | 适用于四肢干骺端、锁骨和骨盆骨折内固定。 | 孔数：18H 分L或R | JP109/JP110 | 孔数：18H 分L或R | TA3 | 块 | 0
骨科植入类 | 北京科仪邦恩医疗器械有限公司 | 北京科仪邦恩医疗器械有限公司 | 皮质骨螺钉 | 国械注准20183130311 | 2023-08-11 | 国产 | 国械注准20183130311 | 该产品由解剖型接骨板和接骨螺钉组成。其中解剖型接骨板由符合GB/T13810-2007的纯钛TA3材料制成；接骨螺钉由符合GB/T13810-2007的钛合金TC4材料制成。产品表面可经阳极氧化处理,非无菌包装。 | 适用于四肢干骺端、锁骨和骨盆骨折内固定。 | 直径φ：1.5mm；长度L：6～14mm（间隔1mm）、14～30mm（间隔2mm） | HAQ06 | 直径φ：1.5mm；长度L：6～14mm（间隔1mm）、14～30mm（间隔2mm） | 钛合金 | 枚 | 0
骨科植入类 | 北京科仪邦恩医疗器械有限公司 | 北京科仪邦恩医疗器械有限公司 | 皮质骨螺钉 | 国械注准20183130311 | 2023-08-11 | 国产 | 国械注准20183130311 | 该产品由解剖型接骨板和接骨螺钉组成。其中解剖型接骨板由符合GB/T13810-2007的纯钛TA3材料制成；接骨螺钉由符合GB/T13810-2007的钛合金TC4材料制成。产品表面可经阳极氧化处理,非无菌包装。 | 适用于四肢干骺端、锁骨和骨盆骨折内固定。 | 直径φ：1.5mm；长度L：6～14mm（间隔1mm）、14～30mm（间隔2mm） | HAQ02 | 直径φ：1.5mm；长度L：6～14mm（间隔1mm）、14～30mm（间隔2mm） | 钛合金 | 枚 | 0
骨科植入类 | 北京科仪邦恩医疗器械有限公司 | 北京科仪邦恩医疗器械有限公司 | 皮质骨螺钉 | 国械注准20183130311 | 2023-08-11 | 国产 | 国械注准20183130311 | 该产品由解剖型接骨板和接骨螺钉组成。其中解剖型接骨板由符合GB/T13810-2007的纯钛TA3材料制成；接骨螺钉由符合GB/T13810-2007的钛合金TC4材料制成。产品表面可经阳极氧化处理,非无菌包装。 | 适用于四肢干骺端、锁骨和骨盆骨折内固定。 | 直径φ：1.5mm；长度L：6～14mm（间隔1mm）、14～30mm（间隔2mm） | HAQ03 | 直径φ：1.5mm；长度L：6～14mm（间隔1mm）、14～30mm（间隔2mm） | 钛合金 | 枚 | 0
骨科植入类 | 北京科仪邦恩医疗器械有限公司 | 北京科仪邦恩医疗器械有限公司 | 皮质骨螺钉 | 国械注准20183130311 | 2023-08-11 | 国产 | 国械注准20183130311 | 该产品由解剖型接骨板和接骨螺钉组成。其中解剖型接骨板由符合GB/T13810-2007的纯钛TA3材料制成；接骨螺钉由符合GB/T13810-2007的钛合金TC4材料制成。产品表面可经阳极氧化处理,非无菌包装。 | 适用于四肢干骺端、锁骨和骨盆骨折内固定。 | 直径φ：2.0mm；长度L：6～14mm（间隔1mm）、14～40mm（间隔2mm） | HAQ06 | 直径φ：2.0mm；长度L：6～14mm（间隔1mm）、14～40mm（间隔2mm） | 钛合金 | 枚 | 0
骨科植入类 | 北京科仪邦恩医疗器械有限公司 | 北京科仪邦恩医疗器械有限公司 | 皮质骨螺钉 | 国械注准20183130311 | 2023-08-11 | 国产 | 国械注准20183130311 | 该产品由解剖型接骨板和接骨螺钉组成。其中解剖型接骨板由符合GB/T13810-2007的纯钛TA3材料制成；接骨螺钉由符合GB/T13810-2007的钛合金TC4材料制成。产品表面可经阳极氧化处理,非无菌包装。 | 适用于四肢干骺端、锁骨和骨盆骨折内固定。 | 直径φ：2.0mm；长度L：6～14mm（间隔1mm）、14～40mm（间隔2mm） | HAQ02 | 直径φ：2.0mm；长度L：6～14mm（间隔1mm）、14～40mm（间隔2mm） | 钛合金 | 枚 | 0
骨科植入类 | 北京科仪邦恩医疗器械有限公司 | 北京科仪邦恩医疗器械有限公司 | 皮质骨螺钉 | 国械注准20183130311 | 2023-08-11 | 国产 | 国械注准20183130311 | 该产品由解剖型接骨板和接骨螺钉组成。其中解剖型接骨板由符合GB/T13810-2007的纯钛TA3材料制成；接骨螺钉由符合GB/T13810-2007的钛合金TC4材料制成。产品表面可经阳极氧化处理,非无菌包装。 | 适用于四肢干骺端、锁骨和骨盆骨折内固定。 | 直径φ：2.0mm；长度L：6～14mm（间隔1mm）、14～40mm（间隔2mm） | HAQ03 | 直径φ：2.0mm；长度L：6～14mm（间隔1mm）、14～40mm（间隔2mm） | 钛合金 | 枚 | 0
骨科植入类 | 北京科仪邦恩医疗器械有限公司 | 北京科仪邦恩医疗器械有限公司 | 皮质骨螺钉 | 国械注准20183130311 | 2023-08-11 | 国产 | 国械注准20183130311 | 该产品由解剖型接骨板和接骨螺钉组成。其中解剖型接骨板由符合GB/T13810-2007的纯钛TA3材料制成；接骨螺钉由符合GB/T13810-2007的钛合金TC4材料制成。产品表面可经阳极氧化处理,非无菌包装。 | 适用于四肢干骺端、锁骨和骨盆骨折内固定。 | 直径φ：2.4mm；长度L：6～14mm（间隔1mm）、14～40mm（间隔2mm） | HAQ06 | 直径φ：2.4mm；长度L：6～14mm（间隔1mm）、14～40mm（间隔2mm） | 钛合金 | 枚 | 0
骨科植入类 | 北京科仪邦恩医疗器械有限公司 | 北京科仪邦恩医疗器械有限公司 | 皮质骨螺钉 | 国械注准20183130311 | 2023-08-11 | 国产 | 国械注准20183130311 | 该产品由解剖型接骨板和接骨螺钉组成。其中解剖型接骨板由符合GB/T13810-2007的纯钛TA3材料制成；接骨螺钉由符合GB/T13810-2007的钛合金TC4材料制成。产品表面可经阳极氧化处理,非无菌包装。 | 适用于四肢干骺端、锁骨和骨盆骨折内固定。 | 直径φ：2.4mm；长度L：6～14mm（间隔1mm）、14～40mm（间隔2mm） | HAQ02 | 直径φ：2.4mm；长度L：6～14mm（间隔1mm）、14～40mm（间隔2mm） | 钛合金 | 枚 | 0
骨科植入类 | 北京科仪邦恩医疗器械有限公司 | 北京科仪邦恩医疗器械有限公司 | 皮质骨螺钉 | 国械注准20183130311 | 2023-08-11 | 国产 | 国械注准20183130311 | 该产品由解剖型接骨板和接骨螺钉组成。其中解剖型接骨板由符合GB/T13810-2007的纯钛TA3材料制成；接骨螺钉由符合GB/T13810-2007的钛合金TC4材料制成。产品表面可经阳极氧化处理,非无菌包装。 | 适用于四肢干骺端、锁骨和骨盆骨折内固定。 | 直径φ：2.4mm；长度L：6～14mm（间隔1mm）、14～40mm（间隔2mm） | HAQ03 | 直径φ：2.4mm；长度L：6～14mm（间隔1mm）、14～40mm（间隔2mm） | 钛合金 | 枚 | 0
骨科植入类 | 北京科仪邦恩医疗器械有限公司 | 北京科仪邦恩医疗器械有限公司 | 皮质骨螺钉 | 国械注准20183130311 | 2023-08-11 | 国产 | 国械注准20183130311 | 该产品由解剖型接骨板和接骨螺钉组成。其中解剖型接骨板由符合GB/T13810-2007的纯钛TA3材料制成；接骨螺钉由符合GB/T13810-2007的钛合金TC4材料制成。产品表面可经阳极氧化处理,非无菌包装。 | 适用于四肢干骺端、锁骨和骨盆骨折内固定。 | 直径φ：2.7mm；长度L：6～50mm（间隔2mm）、50～80mm（间隔5mm） | HAQ06 | 直径φ：2.7mm；长度L：6～50mm（间隔2mm）、50～80mm（间隔5mm） | 钛合金 | 枚 | 0
骨科植入类 | 北京科仪邦恩医疗器械有限公司 | 北京科仪邦恩医疗器械有限公司 | 皮质骨螺钉 | 国械注准20183130311 | 2023-08-11 | 国产 | 国械注准20183130311 | 该产品由解剖型接骨板和接骨螺钉组成。其中解剖型接骨板由符合GB/T13810-2007的纯钛TA3材料制成；接骨螺钉由符合GB/T13810-2007的钛合金TC4材料制成。产品表面可经阳极氧化处理,非无菌包装。 | 适用于四肢干骺端、锁骨和骨盆骨折内固定。 | 直径φ：2.7mm；长度L：6～50mm（间隔2mm）、50～80mm（间隔5mm） | HAQ02 | 直径φ：2.7mm；长度L：6～50mm（间隔2mm）、50～80mm（间隔5mm） | 钛合金 | 枚 | 0
骨科植入类 | 北京科仪邦恩医疗器械有限公司 | 北京科仪邦恩医疗器械有限公司 | 皮质骨螺钉 | 国械注准20183130311 | 2023-08-11 | 国产 | 国械注准20183130311 | 该产品由解剖型接骨板和接骨螺钉组成。其中解剖型接骨板由符合GB/T13810-2007的纯钛TA3材料制成；接骨螺钉由符合GB/T13810-2007的钛合金TC4材料制成。产品表面可经阳极氧化处理,非无菌包装。 | 适用于四肢干骺端、锁骨和骨盆骨折内固定。 | 直径φ：2.7mm；长度L：6～50mm（间隔2mm）、50～80mm（间隔5mm） | HAQ03 | 直径φ：2.7mm；长度L：6～50mm（间隔2mm）、50～80mm（间隔5mm） | 钛合金 | 枚 | 0
骨科植入类 | 北京科仪邦恩医疗器械有限公司 | 北京科仪邦恩医疗器械有限公司 | 皮质骨螺钉 | 国械注准20183130311 | 2023-08-11 | 国产 | 国械注准20183130311 | 该产品由解剖型接骨板和接骨螺钉组成。其中解剖型接骨板由符合GB/T13810-2007的纯钛TA3材料制成；接骨螺钉由符合GB/T13810-2007的钛合金TC4材料制成。产品表面可经阳极氧化处理,非无菌包装。 | 适用于四肢干骺端、锁骨和骨盆骨折内固定。 | 直径φ：3.5mm；长度L：6～50mm（间隔2mm）、50～95mm（间隔5mm） | HAQ06 | 直径φ：3.5mm；长度L：6～50mm（间隔2mm）、50～95mm（间隔5mm） | 钛合金 | 枚 | 0
骨科植入类 | 北京科仪邦恩医疗器械有限公司 | 北京科仪邦恩医疗器械有限公司 | 皮质骨螺钉 | 国械注准20183130311 | 2023-08-11 | 国产 | 国械注准20183130311 | 该产品由解剖型接骨板和接骨螺钉组成。其中解剖型接骨板由符合GB/T13810-2007的纯钛TA3材料制成；接骨螺钉由符合GB/T13810-2007的钛合金TC4材料制成。产品表面可经阳极氧化处理,非无菌包装。 | 适用于四肢干骺端、锁骨和骨盆骨折内固定。 | 直径φ：3.5mm；长度L：6～50mm（间隔2mm）、50～95mm（间隔5mm） | HAQ02 | 直径φ：3.5mm；长度L：6～50mm（间隔2mm）、50～95mm（间隔5mm） | 钛合金 | 枚 | 0
骨科植入类 | 北京科仪邦恩医疗器械有限公司 | 北京科仪邦恩医疗器械有限公司 | 皮质骨螺钉 | 国械注准20183130311 | 2023-08-11 | 国产 | 国械注准20183130311 | 该产品由解剖型接骨板和接骨螺钉组成。其中解剖型接骨板由符合GB/T13810-2007的纯钛TA3材料制成；接骨螺钉由符合GB/T13810-2007的钛合金TC4材料制成。产品表面可经阳极氧化处理,非无菌包装。 | 适用于四肢干骺端、锁骨和骨盆骨折内固定。 | 直径φ：3.5mm；长度L：6～50mm（间隔2mm）、50～95mm（间隔5mm） | HAQ03 | 直径φ：3.5mm；长度L：6～50mm（间隔2mm）、50～95mm（间隔5mm） | 钛合金 | 枚 | 0
骨科植入类 | 北京科仪邦恩医疗器械有限公司 | 北京科仪邦恩医疗器械有限公司 | 皮质骨螺钉 | 国械注准20183130311 | 2023-08-11 | 国产 | 国械注准20183130311 | 该产品由解剖型接骨板和接骨螺钉组成。其中解剖型接骨板由符合GB/T13810-2007的纯钛TA3材料制成；接骨螺钉由符合GB/T13810-2007的钛合金TC4材料制成。产品表面可经阳极氧化处理,非无菌包装。 | 适用于四肢干骺端、锁骨和骨盆骨折内固定。 | 直径φ：4.5mm；长度L：12-100mm（间隔2mm） | HAQ06 | 直径φ：4.5mm；长度L：12-100mm（间隔2mm） | 钛合金 | 枚 | 0
骨科植入类 | 北京科仪邦恩医疗器械有限公司 | 北京科仪邦恩医疗器械有限公司 | 皮质骨螺钉 | 国械注准20183130311 | 2023-08-11 | 国产 | 国械注准20183130311 | 该产品由解剖型接骨板和接骨螺钉组成。其中解剖型接骨板由符合GB/T13810-2007的纯钛TA3材料制成；接骨螺钉由符合GB/T13810-2007的钛合金TC4材料制成。产品表面可经阳极氧化处理,非无菌包装。 | 适用于四肢干骺端、锁骨和骨盆骨折内固定。 | 直径φ：4.5mm；长度L：12-100mm（间隔2mm） | HAQ02 | 直径φ：4.5mm；长度L：12-100mm（间隔2mm） | 钛合金 | 枚 | 0
骨科植入类 | 北京科仪邦恩医疗器械有限公司 | 北京科仪邦恩医疗器械有限公司 | 皮质骨螺钉 | 国械注准20183130311 | 2023-08-11 | 国产 | 国械注准20183130311 | 该产品由解剖型接骨板和接骨螺钉组成。其中解剖型接骨板由符合GB/T13810-2007的纯钛TA3材料制成；接骨螺钉由符合GB/T13810-2007的钛合金TC4材料制成。产品表面可经阳极氧化处理,非无菌包装。 | 适用于四肢干骺端、锁骨和骨盆骨折内固定。 | 直径φ：4.5mm；长度L：12-100mm（间隔2mm） | HAQ03 | 直径φ：4.5mm；长度L：12-100mm（间隔2mm） | 钛合金 | 枚 | 0
骨科植入类 | 北京科仪邦恩医疗器械有限公司 | 北京科仪邦恩医疗器械有限公司 | 全螺纹松质骨螺钉 | 国械注准20183130311 | 2023-08-11 | 国产 | 国械注准20183130311 | 该产品由解剖型接骨板和接骨螺钉组成。其中解剖型接骨板由符合GB/T13810-2007的纯钛TA3材料制成；接骨螺钉由符合GB/T13810-2007的钛合金TC4材料制成。产品表面可经阳极氧化处理,非无菌包装。 | 适用于四肢干骺端、锁骨和骨盆骨折内固定。 | 直径φ：4.0mm；长度L：10～30mm（间隔2mm）、30～60mm（间隔5mm） | HBQ06 | 直径φ：4.0mm；长度L：10～30mm（间隔2mm）、30～60mm（间隔5mm） | 钛合金 | 枚 | 0
骨科植入类 | 北京科仪邦恩医疗器械有限公司 | 北京科仪邦恩医疗器械有限公司 | 全螺纹松质骨螺钉 | 国械注准20183130311 | 2023-08-11 | 国产 | 国械注准20183130311 | 该产品由解剖型接骨板和接骨螺钉组成。其中解剖型接骨板由符合GB/T13810-2007的纯钛TA3材料制成；接骨螺钉由符合GB/T13810-2007的钛合金TC4材料制成。产品表面可经阳极氧化处理,非无菌包装。 | 适用于四肢干骺端、锁骨和骨盆骨折内固定。 | 直径φ：4.0mm；长度L：10～30mm（间隔2mm）、30～60mm（间隔5mm） | HBQ02 | 直径φ：4.0mm；长度L：10～30mm（间隔2mm）、30～60mm（间隔5mm） | 钛合金 | 枚 | 0
骨科植入类 | 北京科仪邦恩医疗器械有限公司 | 北京科仪邦恩医疗器械有限公司 | 全螺纹松质骨螺钉 | 国械注准20183130311 | 2023-08-11 | 国产 | 国械注准20183130311 | 该产品由解剖型接骨板和接骨螺钉组成。其中解剖型接骨板由符合GB/T13810-2007的纯钛TA3材料制成；接骨螺钉由符合GB/T13810-2007的钛合金TC4材料制成。产品表面可经阳极氧化处理,非无菌包装。 | 适用于四肢干骺端、锁骨和骨盆骨折内固定。 | 直径φ：4.0mm；长度L：10～30mm（间隔2mm）、30～60mm（间隔5mm） | HBQ03 | 直径φ：4.0mm；长度L：10～30mm（间隔2mm）、30～60mm（间隔5mm） | 钛合金 | 枚 | 0
骨科植入类 | 北京科仪邦恩医疗器械有限公司 | 北京科仪邦恩医疗器械有限公司 | 全螺纹松质骨螺钉 | 国械注准20183130311 | 2023-08-11 | 国产 | 国械注准20183130311 | 该产品由解剖型接骨板和接骨螺钉组成。其中解剖型接骨板由符合GB/T13810-2007的纯钛TA3材料制成；接骨螺钉由符合GB/T13810-2007的钛合金TC4材料制成。产品表面可经阳极氧化处理,非无菌包装。 | 适用于四肢干骺端、锁骨和骨盆骨折内固定。 | 直径φ：6.5mm；长度L：20-110mm（间隔5mm） | HBQ06 | 直径φ：6.5mm；长度L：20-110mm（间隔5mm） | 钛合金 | 枚 | 0
骨科植入类 | 北京科仪邦恩医疗器械有限公司 | 北京科仪邦恩医疗器械有限公司 | 全螺纹松质骨螺钉 | 国械注准20183130311 | 2023-08-11 | 国产 | 国械注准20183130311 | 该产品由解剖型接骨板和接骨螺钉组成。其中解剖型接骨板由符合GB/T13810-2007的纯钛TA3材料制成；接骨螺钉由符合GB/T13810-2007的钛合金TC4材料制成。产品表面可经阳极氧化处理,非无菌包装。 | 适用于四肢干骺端、锁骨和骨盆骨折内固定。 | 直径φ：6.5mm；长度L：20-110mm（间隔5mm） | HBQ02 | 直径φ：6.5mm；长度L：20-110mm（间隔5mm） | 钛合金 | 枚 | 0
骨科植入类 | 北京科仪邦恩医疗器械有限公司 | 北京科仪邦恩医疗器械有限公司 | 全螺纹松质骨螺钉 | 国械注准20183130311 | 2023-08-11 | 国产 | 国械注准20183130311 | 该产品由解剖型接骨板和接骨螺钉组成。其中解剖型接骨板由符合GB/T13810-2007的纯钛TA3材料制成；接骨螺钉由符合GB/T13810-2007的钛合金TC4材料制成。产品表面可经阳极氧化处理,非无菌包装。 | 适用于四肢干骺端、锁骨和骨盆骨折内固定。 | 直径φ：6.5mm；长度L：20-110mm（间隔5mm） | HBQ03 | 直径φ：6.5mm；长度L：20-110mm（间隔5mm） | 钛合金 | 枚 | 0
骨科植入类 | 北京科仪邦恩医疗器械有限公司 | 北京科仪邦恩医疗器械有限公司 | 半螺纹松质骨螺钉 | 国械注准20183130311 | 2023-08-11 | 国产 | 国械注准20183130311 | 该产品由解剖型接骨板和接骨螺钉组成。其中解剖型接骨板由符合GB/T13810-2007的纯钛TA3材料制成；接骨螺钉由符合GB/T13810-2007的钛合金TC4材料制成。产品表面可经阳极氧化处理,非无菌包装。 | 适用于四肢干骺端、锁骨和骨盆骨折内固定。 | 直径φ：4.0mm；长度L：20～60mm（间隔2mm） | HBQ06 | 直径φ：4.0mm；长度L：20～60mm（间隔2mm） | 钛合金 | 枚 | 0
骨科植入类 | 北京科仪邦恩医疗器械有限公司 | 北京科仪邦恩医疗器械有限公司 | 半螺纹松质骨螺钉 | 国械注准20183130311 | 2023-08-11 | 国产 | 国械注准20183130311 | 该产品由解剖型接骨板和接骨螺钉组成。其中解剖型接骨板由符合GB/T13810-2007的纯钛TA3材料制成；接骨螺钉由符合GB/T13810-2007的钛合金TC4材料制成。产品表面可经阳极氧化处理,非无菌包装。 | 适用于四肢干骺端、锁骨和骨盆骨折内固定。 | 直径φ：4.0mm；长度L：20～60mm（间隔2mm） | HBQ02 | 直径φ：4.0mm；长度L：20～60mm（间隔2mm） | 钛合金 | 枚 | 0
骨科植入类 | 北京科仪邦恩医疗器械有限公司 | 北京科仪邦恩医疗器械有限公司 | 半螺纹松质骨螺钉 | 国械注准20183130311 | 2023-08-11 | 国产 | 国械注准20183130311 | 该产品由解剖型接骨板和接骨螺钉组成。其中解剖型接骨板由符合GB/T13810-2007的纯钛TA3材料制成；接骨螺钉由符合GB/T13810-2007的钛合金TC4材料制成。产品表面可经阳极氧化处理,非无菌包装。 | 适用于四肢干骺端、锁骨和骨盆骨折内固定。 | 直径φ：4.0mm；长度L：20～60mm（间隔2mm） | HBQ03 | 直径φ：4.0mm；长度L：20～60mm（间隔2mm） | 钛合金 | 枚 | 0
骨科植入类 | 北京科仪邦恩医疗器械有限公司 | 北京科仪邦恩医疗器械有限公司 | 半螺纹松质骨螺钉 | 国械注准20183130311 | 2023-08-11 | 国产 | 国械注准20183130311 | 该产品由解剖型接骨板和接骨螺钉组成。其中解剖型接骨板由符合GB/T13810-2007的纯钛TA3材料制成；接骨螺钉由符合GB/T13810-2007的钛合金TC4材料制成。产品表面可经阳极氧化处理,非无菌包装。 | 适用于四肢干骺端、锁骨和骨盆骨折内固定。 | 直径φ：6.5mm；长度L：20-110mm（间隔5mm） | HBQ06 | 直径φ：6.5mm；长度L：20-110mm（间隔5mm） | 钛合金 | 枚 | 0
骨科植入类 | 北京科仪邦恩医疗器械有限公司 | 北京科仪邦恩医疗器械有限公司 | 半螺纹松质骨螺钉 | 国械注准20183130311 | 2023-08-11 | 国产 | 国械注准20183130311 | 该产品由解剖型接骨板和接骨螺钉组成。其中解剖型接骨板由符合GB/T13810-2007的纯钛TA3材料制成；接骨螺钉由符合GB/T13810-2007的钛合金TC4材料制成。产品表面可经阳极氧化处理,非无菌包装。 | 适用于四肢干骺端、锁骨和骨盆骨折内固定。 | 直径φ：6.5mm；长度L：20-110mm（间隔5mm） | HBQ02 | 直径φ：6.5mm；长度L：20-110mm（间隔5mm） | 钛合金 | 枚 | 0
骨科植入类 | 北京科仪邦恩医疗器械有限公司 | 北京科仪邦恩医疗器械有限公司 | 半螺纹松质骨螺钉 | 国械注准20183130311 | 2023-08-11 | 国产 | 国械注准20183130311 | 该产品由解剖型接骨板和接骨螺钉组成。其中解剖型接骨板由符合GB/T13810-2007的纯钛TA3材料制成；接骨螺钉由符合GB/T13810-2007的钛合金TC4材料制成。产品表面可经阳极氧化处理,非无菌包装。 | 适用于四肢干骺端、锁骨和骨盆骨折内固定。 | 直径φ：6.5mm；长度L：20-110mm（间隔5mm） | HBQ03 | 直径φ：6.5mm；长度L：20-110mm（间隔5mm） | 钛合金 | 枚 | 0
骨科植入类 | 北京科仪邦恩医疗器械有限公司 | 北京科仪邦恩医疗器械有限公司 | 标准半螺纹φ3.6 | 国械注准20173461551 | 2022-12-05 | 国产 | 国械注准20173461551 | 空心接骨螺钉（非锁定）选用GB/T13810规定的钛合金TC4材料制造；垫片选用GB/T13810规定的TA2纯钛材料制造。空心接骨螺钉和垫片产品表面经阳极氧化处理，其中型号为BZ01-BZ04、KP01为黑灰色阳极氧化，型号为BZ05、WT01-WT09均为彩色阳极氧化。非灭菌包装。 | 可单独使用，适用于四肢骨折内固定。 | φ3.6×15-55mm 每增加5mm为一规格 | BZ01 | φ3.6×15-55mm 每增加5mm为一规格 | Ti6Al4V | 枚 | 0
骨科植入类 | 北京科仪邦恩医疗器械有限公司 | 北京科仪邦恩医疗器械有限公司 | 标准半螺纹φ4.5 | 国械注准20173461551 | 2022-12-05 | 国产 | 国械注准20173461551 | 空心接骨螺钉（非锁定）选用GB/T13810规定的钛合金TC4材料制造；垫片选用GB/T13810规定的TA2纯钛材料制造。空心接骨螺钉和垫片产品表面经阳极氧化处理，其中型号为BZ01-BZ04、KP01为黑灰色阳极氧化，型号为BZ05、WT01-WT09均为彩色阳极氧化。非灭菌包装。 | 可单独使用，适用于四肢骨折内固定。 | φ4.5×25-70mm 每增加5mm为一规格 | BZ03 | φ4.5×25-70mm 每增加5mm为一规格 | Ti6Al4V | 枚 | 0
骨科植入类 | 北京科仪邦恩医疗器械有限公司 | 北京科仪邦恩医疗器械有限公司 | 标准半螺纹φ7.3 | 国械注准20173461551 | 2022-12-05 | 国产 | 国械注准20173461551 | 空心接骨螺钉（非锁定）选用GB/T13810规定的钛合金TC4材料制造；垫片选用GB/T13810规定的TA2纯钛材料制造。空心接骨螺钉和垫片产品表面经阳极氧化处理，其中型号为BZ01-BZ04、KP01为黑灰色阳极氧化，型号为BZ05、WT01-WT09均为彩色阳极氧化。非灭菌包装。 | 可单独使用，适用于四肢骨折内固定。 | φ7.3×50-115mm 每增加5mm为一规格 | BZ05 | φ7.3×50-115mm 每增加5mm为一规格 | Ti6Al4V | 枚 | 0
骨科植入类 | 北京科仪邦恩医疗器械有限公司 | 北京科仪邦恩医疗器械有限公司 | 垫片 | 国械注准20173461551 | 2022-12-05 | 国产 | 国械注准20173461551 | 空心接骨螺钉（非锁定）选用GB/T13810规定的钛合金TC4材料制造；垫片选用GB/T13810规定的TA2纯钛材料制造。空心接骨螺钉和垫片产品表面经阳极氧化处理，其中型号为BZ01-BZ04、KP01为黑灰色阳极氧化，型号为BZ05、WT01-WT09均为彩色阳极氧化。非灭菌包装。 | 可单独使用，适用于四肢骨折内固定。 | φ7mm、φ10mm、φ13mm | KP01 | φ7mm、φ10mm、φ13mm | TA2 | 枚 | 0
骨科植入类 | 北京科仪邦恩医疗器械有限公司 | 北京科仪邦恩医疗器械有限公司 | 无头全螺纹φ2.5 | 国械注准20173461551 | 2022-12-05 | 国产 | 国械注准20173461551 | 空心接骨螺钉（非锁定）选用GB/T13810规定的钛合金TC4材料制造；垫片选用GB/T13810规定的TA2纯钛材料制造。空心接骨螺钉和垫片产品表面经阳极氧化处理，其中型号为BZ01-BZ04、KP01为黑灰色阳极氧化，型号为BZ05、WT01-WT09均为彩色阳极氧化。非灭菌包装。 | 可单独使用，适用于四肢骨折内固定。 | MICROφ2.5×8-14mm 每增加1mm为一规格 | WT01 | MICROφ2.5×8-14mm 每增加1mm为一规格 | Ti6Al4V | 枚 | 0
骨科植入类 | 北京科仪邦恩医疗器械有限公司 | 北京科仪邦恩医疗器械有限公司 | 无头全螺纹φ2.5 | 国械注准20173461551 | 2022-12-05 | 国产 | 国械注准20173461551 | 空心接骨螺钉（非锁定）选用GB/T13810规定的钛合金TC4材料制造；垫片选用GB/T13810规定的TA2纯钛材料制造。空心接骨螺钉和垫片产品表面经阳极氧化处理，其中型号为BZ01-BZ04、KP01为黑灰色阳极氧化，型号为BZ05、WT01-WT09均为彩色阳极氧化。非灭菌包装。 | 可单独使用，适用于四肢骨折内固定。 | MICROφ2.5×16-30mm 每增加2mm为一规格 | WT01 | MICROφ2.5×16-30mm 每增加2mm为一规格 | Ti6Al4V | 枚 | 0
骨科植入类 | 北京科仪邦恩医疗器械有限公司 | 北京科仪邦恩医疗器械有限公司 | 无头全螺纹φ3.5 | 国械注准20173461551 | 2022-12-05 | 国产 | 国械注准20173461551 | 空心接骨螺钉（非锁定）选用GB/T13810规定的钛合金TC4材料制造；垫片选用GB/T13810规定的TA2纯钛材料制造。空心接骨螺钉和垫片产品表面经阳极氧化处理，其中型号为BZ01-BZ04、KP01为黑灰色阳极氧化，型号为BZ05、WT01-WT09均为彩色阳极氧化。非灭菌包装。 | 可单独使用，适用于四肢骨折内固定。 | MINIφ3.5×8-14mm 每增加1mm为一规格 | WT02 | MINIφ3.5×8-14mm 每增加1mm为一规格 | Ti6Al4V | 枚 | 0
骨科植入类 | 北京科仪邦恩医疗器械有限公司 | 北京科仪邦恩医疗器械有限公司 | 无头全螺纹φ3.5 | 国械注准20173461551 | 2022-12-05 | 国产 | 国械注准20173461551 | 空心接骨螺钉（非锁定）选用GB/T13810规定的钛合金TC4材料制造；垫片选用GB/T13810规定的TA2纯钛材料制造。空心接骨螺钉和垫片产品表面经阳极氧化处理，其中型号为BZ01-BZ04、KP01为黑灰色阳极氧化，型号为BZ05、WT01-WT09均为彩色阳极氧化。非灭菌包装。 | 可单独使用，适用于四肢骨折内固定。 | MINIφ3.5×16-50mm 每增加2mm为一规格 | WT02 | MINIφ3.5×16-50mm 每增加2mm为一规格 | Ti6Al4V | 枚 | 0
骨科植入类 | 北京科仪邦恩医疗器械有限公司 | 北京科仪邦恩医疗器械有限公司 | 无头全螺纹φ4.0 | 国械注准20173461551 | 2022-12-05 | 国产 | 国械注准20173461551 | 空心接骨螺钉（非锁定）选用GB/T13810规定的钛合金TC4材料制造；垫片选用GB/T13810规定的TA2纯钛材料制造。空心接骨螺钉和垫片产品表面经阳极氧化处理，其中型号为BZ01-BZ04、KP01为黑灰色阳极氧化，型号为BZ05、WT01-WT09均为彩色阳极氧化。非灭菌包装。 | 可单独使用，适用于四肢骨折内固定。 | STANDφ4.0×8-14mm 每增加1mm为一规格 | WT03 | STANDφ4.0×8-14mm 每增加1mm为一规格 | Ti6Al4V | 枚 | 0
骨科植入类 | 北京科仪邦恩医疗器械有限公司 | 北京科仪邦恩医疗器械有限公司 | 无头全螺纹φ4.0 | 国械注准20173461551 | 2022-12-05 | 国产 | 国械注准20173461551 | 空心接骨螺钉（非锁定）选用GB/T13810规定的钛合金TC4材料制造；垫片选用GB/T13810规定的TA2纯钛材料制造。空心接骨螺钉和垫片产品表面经阳极氧化处理，其中型号为BZ01-BZ04、KP01为黑灰色阳极氧化，型号为BZ05、WT01-WT09均为彩色阳极氧化。非灭菌包装。 | 可单独使用，适用于四肢骨折内固定。 | STANDφ4.0×15-60mm 每增加5mm为一规格 | WT03 | STANDφ4.0×15-60mm 每增加5mm为一规格 | Ti6Al4V | 枚 | 0
骨科植入类 | 北京科仪邦恩医疗器械有限公司 | 北京科仪邦恩医疗器械有限公司 | 无头全螺纹φ4.5 | 国械注准20173461551 | 2022-12-05 | 国产 | 国械注准20173461551 | 空心接骨螺钉（非锁定）选用GB/T13810规定的钛合金TC4材料制造；垫片选用GB/T13810规定的TA2纯钛材料制造。空心接骨螺钉和垫片产品表面经阳极氧化处理，其中型号为BZ01-BZ04、KP01为黑灰色阳极氧化，型号为BZ05、WT01-WT09均为彩色阳极氧化。非灭菌包装。 | 可单独使用，适用于四肢骨折内固定。 | φ4.5×30-70mm 每增加5mm为一规格 | WT04 | φ4.5×30-70mm 每增加5mm为一规格 | Ti6Al4V | 枚 | 0
骨科植入类 | 北京科仪邦恩医疗器械有限公司 | 北京科仪邦恩医疗器械有限公司 | 无头全螺纹φ6.5 | 国械注准20173461551 | 2022-12-05 | 国产 | 国械注准20173461551 | 空心接骨螺钉（非锁定）选用GB/T13810规定的钛合金TC4材料制造；垫片选用GB/T13810规定的TA2纯钛材料制造。空心接骨螺钉和垫片产品表面经阳极氧化处理，其中型号为BZ01-BZ04、KP01为黑灰色阳极氧化，型号为BZ05、WT01-WT09均为彩色阳极氧化。非灭菌包装。 | 可单独使用，适用于四肢骨折内固定。 | φ6.5×40-115mm 每增加5mm为一规格 | WT05 | φ6.5×40-115mm 每增加5mm为一规格 | Ti6Al4V | 枚 | 0
骨科植入类 | 北京科仪邦恩医疗器械有限公司 | 北京科仪邦恩医疗器械有限公司 | 克氏针 | 国械注准20183460248 | 2023-06-24 | 国产 | 国械注准20183460248 | 该产品由克氏针、带眼克氏针和斯氏针三种型式组成，由符合GB/T 13810 规定的TC4材料制成，表面经着色阳极氧化处理，非灭菌包装。 | 该产品适用于四肢骨折复位时部分植入人体做牵引或四肢骨折内固定。 | d=0.88、1.0、1.1、1.25、1.4、1.6、2.0、2.5、3.0，L=50-300，每5mm为一个规格 | KZ01-KZ09 | d=0.88、1.0、1.1、1.25、1.4、1.6、2.0、2.5、3.0，L=50-300，每5mm为一个规格 | 钛合金 | 枚 | 0
骨科植入类 | 北京科仪邦恩医疗器械有限公司 | 北京科仪邦恩医疗器械有限公司 | 带眼克氏针 | 国械注准20183460248 | 2023-06-24 | 国产 | 国械注准20183460248 | 该产品由克氏针、带眼克氏针和斯氏针三种型式组成，由符合GB/T 13810 规定的TC4材料制成，表面经着色阳极氧化处理，非灭菌包装。 | 该产品适用于四肢骨折复位时部分植入人体做牵引或四肢骨折内固定。 | d=1.6、2.0，L=30/50、50/70、70/90、30/70、50/90、70/110；d=2.5，L=85/140、85/160 | DZ01-DZ03 | d=1.6、2.0，L=30/50、50/70、70/90、30/70、50/90、70/110；d=2.5，L=85/140、85/160 | 钛合金 | 枚 | 0
骨科植入类 | 北京科仪邦恩医疗器械有限公司 | 北京科仪邦恩医疗器械有限公司 | 斯氏针 | 国械注准20183460248 | 2023-06-24 | 国产 | 国械注准20183460248 | 该产品由克氏针、带眼克氏针和斯氏针三种型式组成，由符合GB/T 13810 规定的TC4材料制成，表面经着色阳极氧化处理，非灭菌包装。 | 该产品适用于四肢骨折复位时部分植入人体做牵引或四肢骨折内固定。 | d=3.5、4.0、4.5，L=50-300，每5mm为一个规格 | SZ01-SZ03 | d=3.5、4.0、4.5，L=50-300，每5mm为一个规格 | 钛合金 | 枚 | 0
骨科植入类 | 北京科仪邦恩医疗器械有限公司 | 北京科仪邦恩医疗器械有限公司 | 缆索Ⅰ型 | 国械注准20183460251 | 2023-06-24 | 国产 | 国械注准20183460251 | 该产品分为缆索、卡套以及缆索系统，其中缆索由GB/T 13810规定的TC20钛合金材料制成，卡套由GB/T 13810规定的TC4钛合金材料制成，卡套表面经阳极氧化处理，产品分灭菌包装和非灭菌包装两种形式，灭菌包装是经辐照灭菌，灭菌有效期5年。 | 该产品适用于四肢骨折捆扎内固定。 | 直径：φ1.2 | LX01 | 直径：φ1.2 | 钛合金 | 个 | 0
骨科植入类 | 北京科仪邦恩医疗器械有限公司 | 北京科仪邦恩医疗器械有限公司 | 缆索Ⅱ型 | 国械注准20183460251 | 2023-06-24 | 国产 | 国械注准20183460251 | 该产品分为缆索、卡套以及缆索系统，其中缆索由GB/T 13810规定的TC20钛合金材料制成，卡套由GB/T 13810规定的TC4钛合金材料制成，卡套表面经阳极氧化处理，产品分灭菌包装和非灭菌包装两种形式，灭菌包装是经辐照灭菌，灭菌有效期5年。 | 该产品适用于四肢骨折捆扎内固定。 | 直径：φ1.7 | LX02 | 直径：φ1.7 | 钛合金 | 个 | 0
骨科植入类 | 北京科仪邦恩医疗器械有限公司 | 北京科仪邦恩医疗器械有限公司 | 卡套Ⅰ型 | 国械注准20183460251 | 2023-06-24 | 国产 | 国械注准20183460251 | 该产品分为缆索、卡套以及缆索系统，其中缆索由GB/T 13810规定的TC20钛合金材料制成，卡套由GB/T 13810规定的TC4钛合金材料制成，卡套表面经阳极氧化处理，产品分灭菌包装和非灭菌包装两种形式，灭菌包装是经辐照灭菌，灭菌有效期5年。 | 该产品适用于四肢骨折捆扎内固定。 | 直径：φ1.2 | KT01 | 直径：φ1.2 | 钛合金 | 个 | 0
骨科植入类 | 北京科仪邦恩医疗器械有限公司 | 北京科仪邦恩医疗器械有限公司 | 卡套Ⅱ型 | 国械注准20183460251 | 2023-06-24 | 国产 | 国械注准20183460251 | 该产品分为缆索、卡套以及缆索系统，其中缆索由GB/T 13810规定的TC20钛合金材料制成，卡套由GB/T 13810规定的TC4钛合金材料制成，卡套表面经阳极氧化处理，产品分灭菌包装和非灭菌包装两种形式，灭菌包装是经辐照灭菌，灭菌有效期5年。 | 该产品适用于四肢骨折捆扎内固定。 | 直径：φ1.7 | KT02 | 直径：φ1.7 | 钛合金 | 个 | 0
骨科植入类 | 北京科仪邦恩医疗器械有限公司 | 北京科仪邦恩医疗器械有限公司 | 缆索系统I型 | 国械注准20183460251 | 2023-06-24 | 国产 | 国械注准20183460251 | 该产品分为缆索、卡套以及缆索系统，其中缆索由GB/T 13810规定的TC20钛合金材料制成，卡套由GB/T 13810规定的TC4钛合金材料制成，卡套表面经阳极氧化处理，产品分灭菌包装和非灭菌包装两种形式，灭菌包装是经辐照灭菌，灭菌有效期5年。 | 该产品适用于四肢骨折捆扎内固定。 | 直径：φ1.2 | LK01 | 直径：φ1.2 | 钛合金 | 套 | 0
骨科植入类 | 北京科仪邦恩医疗器械有限公司 | 北京科仪邦恩医疗器械有限公司 | 缆索系统II型 | 国械注准20183460251 | 2023-06-24 | 国产 | 国械注准20183460251 | 该产品分为缆索、卡套以及缆索系统，其中缆索由GB/T 13810规定的TC20钛合金材料制成，卡套由GB/T 13810规定的TC4钛合金材料制成，卡套表面经阳极氧化处理，产品分灭菌包装和非灭菌包装两种形式，灭菌包装是经辐照灭菌，灭菌有效期5年。 | 该产品适用于四肢骨折捆扎内固定。 | 直径：φ1.7 | LK02 | 直径：φ1.7 | 钛合金 | 套 | 0
骨科植入类 | 北京科仪邦恩医疗器械有限公司 | 北京科仪邦恩医疗器械有限公司 | 大可调针管夹钳I型 | 京械注准20172100280 | 2022-03-22 | 国产 | 京械注准20172100280 | 组合式骨科外固定支架由大可调针管夹钳Ⅰ型、大横夹钳Ⅰ型、大可调管管夹钳Ⅰ型、小可调针管夹钳Ⅰ型、小横夹钳Ⅰ型、小可调管管夹钳Ⅰ型、微型可调针管夹钳、微型可调管管夹钳、连接棒、多边连接棒、开放环、闭合环、可滑动钉夹、固定螺钉Ⅰ型、连接杆、标准连接杆、快装连接杆组成。 | 该产品通过与金属骨针的配合，应用于骨折部位的体外固定复位。 | φ6/φ10.5 | ZH01 | φ6/φ10.5 | 铝合金 | 个 | 0
骨科植入类 | 北京科仪邦恩医疗器械有限公司 | 北京科仪邦恩医疗器械有限公司 | 大可调管管夹钳I型 | 京械注准20172100280 | 2022-03-22 | 国产 | 京械注准20172100280 | 组合式骨科外固定支架由大可调针管夹钳Ⅰ型、大横夹钳Ⅰ型、大可调管管夹钳Ⅰ型、小可调针管夹钳Ⅰ型、小横夹钳Ⅰ型、小可调管管夹钳Ⅰ型、微型可调针管夹钳、微型可调管管夹钳、连接棒、多边连接棒、开放环、闭合环、可滑动钉夹、固定螺钉Ⅰ型、连接杆、标准连接杆、快装连接杆组成。 | 该产品通过与金属骨针的配合，应用于骨折部位的体外固定复位。 | φ10.5/φ10.5 | ZH02 | φ10.5/φ10.5 | 铝合金 | 个 | 0
骨科植入类 | 北京科仪邦恩医疗器械有限公司 | 北京科仪邦恩医疗器械有限公司 | 小可调针管夹钳I型 | 京械注准20172100280 | 2022-03-22 | 国产 | 京械注准20172100280 | 组合式骨科外固定支架由大可调针管夹钳Ⅰ型、大横夹钳Ⅰ型、大可调管管夹钳Ⅰ型、小可调针管夹钳Ⅰ型、小横夹钳Ⅰ型、小可调管管夹钳Ⅰ型、微型可调针管夹钳、微型可调管管夹钳、连接棒、多边连接棒、开放环、闭合环、可滑动钉夹、固定螺钉Ⅰ型、连接杆、标准连接杆、快装连接杆组成。 | 该产品通过与金属骨针的配合，应用于骨折部位的体外固定复位。 | φ4/φ6 | ZH03 | φ4/φ6 | 铝合金 | 个 | 0
骨科植入类 | 北京科仪邦恩医疗器械有限公司 | 北京科仪邦恩医疗器械有限公司 | 小可调管管夹钳I型 | 京械注准20172100280 | 2022-03-22 | 国产 | 京械注准20172100280 | 组合式骨科外固定支架由大可调针管夹钳Ⅰ型、大横夹钳Ⅰ型、大可调管管夹钳Ⅰ型、小可调针管夹钳Ⅰ型、小横夹钳Ⅰ型、小可调管管夹钳Ⅰ型、微型可调针管夹钳、微型可调管管夹钳、连接棒、多边连接棒、开放环、闭合环、可滑动钉夹、固定螺钉Ⅰ型、连接杆、标准连接杆、快装连接杆组成。 | 该产品通过与金属骨针的配合，应用于骨折部位的体外固定复位。 | φ6/φ6 | ZH04 | φ6/φ6 | 铝合金 | 个 | 0
骨科植入类 | 北京科仪邦恩医疗器械有限公司 | 北京科仪邦恩医疗器械有限公司 | 大横夹钳Ⅰ型 | 京械注准20172100280 | 2022-03-22 | 国产 | 京械注准20172100280 | 组合式骨科外固定支架由大可调针管夹钳Ⅰ型、大横夹钳Ⅰ型、大可调管管夹钳Ⅰ型、小可调针管夹钳Ⅰ型、小横夹钳Ⅰ型、小可调管管夹钳Ⅰ型、微型可调针管夹钳、微型可调管管夹钳、连接棒、多边连接棒、开放环、闭合环、可滑动钉夹、固定螺钉Ⅰ型、连接杆、标准连接杆、快装连接杆组成。 | 该产品通过与金属骨针的配合，应用于骨折部位的体外固定复位。 | φ6/φ10.5 | ZH01 | φ6/φ10.5 | 不锈钢 | 个 | 0
骨科植入类 | 北京科仪邦恩医疗器械有限公司 | 北京科仪邦恩医疗器械有限公司 | 小横夹钳Ⅰ型 | 京械注准20172100280 | 2022-03-22 | 国产 | 京械注准20172100280 | 组合式骨科外固定支架由大可调针管夹钳Ⅰ型、大横夹钳Ⅰ型、大可调管管夹钳Ⅰ型、小可调针管夹钳Ⅰ型、小横夹钳Ⅰ型、小可调管管夹钳Ⅰ型、微型可调针管夹钳、微型可调管管夹钳、连接棒、多边连接棒、开放环、闭合环、可滑动钉夹、固定螺钉Ⅰ型、连接杆、标准连接杆、快装连接杆组成。 | 该产品通过与金属骨针的配合，应用于骨折部位的体外固定复位。 | φ4/φ6 | ZH03 | φ4/φ6 | 不锈钢 | 个 | 0
骨科植入类 | 北京科仪邦恩医疗器械有限公司 | 北京科仪邦恩医疗器械有限公司 | 连接棒φ10.5(100-200mm) | 京械注准20172100280 | 2022-03-22 | 国产 | 京械注准20172100280 | 组合式骨科外固定支架由大可调针管夹钳Ⅰ型、大横夹钳Ⅰ型、大可调管管夹钳Ⅰ型、小可调针管夹钳Ⅰ型、小横夹钳Ⅰ型、小可调管管夹钳Ⅰ型、微型可调针管夹钳、微型可调管管夹钳、连接棒、多边连接棒、开放环、闭合环、可滑动钉夹、固定螺钉Ⅰ型、连接杆、标准连接杆、快装连接杆组成。 | 该产品通过与金属骨针的配合，应用于骨折部位的体外固定复位。 | φ10.5×100mm | ZH05 | φ10.5×100mm | 碳素纤维 | 根 | 0
骨科植入类 | 北京科仪邦恩医疗器械有限公司 | 北京科仪邦恩医疗器械有限公司 | 连接棒φ10.5(100-200mm) | 京械注准20172100280 | 2022-03-22 | 国产 | 京械注准20172100280 | 组合式骨科外固定支架由大可调针管夹钳Ⅰ型、大横夹钳Ⅰ型、大可调管管夹钳Ⅰ型、小可调针管夹钳Ⅰ型、小横夹钳Ⅰ型、小可调管管夹钳Ⅰ型、微型可调针管夹钳、微型可调管管夹钳、连接棒、多边连接棒、开放环、闭合环、可滑动钉夹、固定螺钉Ⅰ型、连接杆、标准连接杆、快装连接杆组成。 | 该产品通过与金属骨针的配合，应用于骨折部位的体外固定复位。 | φ10.5×150mm | ZH05 | φ10.5×150mm | 碳素纤维 | 根 | 0
骨科植入类 | 北京科仪邦恩医疗器械有限公司 | 北京科仪邦恩医疗器械有限公司 | 连接棒φ10.5(100-200mm) | 京械注准20172100280 | 2022-03-22 | 国产 | 京械注准20172100280 | 组合式骨科外固定支架由大可调针管夹钳Ⅰ型、大横夹钳Ⅰ型、大可调管管夹钳Ⅰ型、小可调针管夹钳Ⅰ型、小横夹钳Ⅰ型、小可调管管夹钳Ⅰ型、微型可调针管夹钳、微型可调管管夹钳、连接棒、多边连接棒、开放环、闭合环、可滑动钉夹、固定螺钉Ⅰ型、连接杆、标准连接杆、快装连接杆组成。 | 该产品通过与金属骨针的配合，应用于骨折部位的体外固定复位。 | φ10.5×200mm | ZH05 | φ10.5×200mm | 碳素纤维 | 根 | 0
骨科植入类 | 北京科仪邦恩医疗器械有限公司 | 北京科仪邦恩医疗器械有限公司 | 连接棒φ10.5(250-350mm) | 京械注准20172100280 | 2022-03-22 | 国产 | 京械注准20172100280 | 组合式骨科外固定支架由大可调针管夹钳Ⅰ型、大横夹钳Ⅰ型、大可调管管夹钳Ⅰ型、小可调针管夹钳Ⅰ型、小横夹钳Ⅰ型、小可调管管夹钳Ⅰ型、微型可调针管夹钳、微型可调管管夹钳、连接棒、多边连接棒、开放环、闭合环、可滑动钉夹、固定螺钉Ⅰ型、连接杆、标准连接杆、快装连接杆组成。 | 该产品通过与金属骨针的配合，应用于骨折部位的体外固定复位。 | φ10.5×250mm | ZH05 | φ10.5×250mm | 碳素纤维 | 根 | 0
骨科植入类 | 北京科仪邦恩医疗器械有限公司 | 北京科仪邦恩医疗器械有限公司 | 连接棒φ10.5(250-350mm) | 京械注准20172100280 | 2022-03-22 | 国产 | 京械注准20172100280 | 组合式骨科外固定支架由大可调针管夹钳Ⅰ型、大横夹钳Ⅰ型、大可调管管夹钳Ⅰ型、小可调针管夹钳Ⅰ型、小横夹钳Ⅰ型、小可调管管夹钳Ⅰ型、微型可调针管夹钳、微型可调管管夹钳、连接棒、多边连接棒、开放环、闭合环、可滑动钉夹、固定螺钉Ⅰ型、连接杆、标准连接杆、快装连接杆组成。 | 该产品通过与金属骨针的配合，应用于骨折部位的体外固定复位。 | φ10.5×300mm | ZH05 | φ10.5×300mm | 碳素纤维 | 根 | 0
骨科植入类 | 北京科仪邦恩医疗器械有限公司 | 北京科仪邦恩医疗器械有限公司 | 连接棒φ10.5(250-350mm) | 京械注准20172100280 | 2022-03-22 | 国产 | 京械注准20172100280 | 组合式骨科外固定支架由大可调针管夹钳Ⅰ型、大横夹钳Ⅰ型、大可调管管夹钳Ⅰ型、小可调针管夹钳Ⅰ型、小横夹钳Ⅰ型、小可调管管夹钳Ⅰ型、微型可调针管夹钳、微型可调管管夹钳、连接棒、多边连接棒、开放环、闭合环、可滑动钉夹、固定螺钉Ⅰ型、连接杆、标准连接杆、快装连接杆组成。 | 该产品通过与金属骨针的配合，应用于骨折部位的体外固定复位。 | φ10.5×350mm | ZH05 | φ10.5×350mm | 碳素纤维 | 根 | 0
骨科植入类 | 北京科仪邦恩医疗器械有限公司 | 北京科仪邦恩医疗器械有限公司 | 连接棒φ10.5(380mm) | 京械注准20172100280 | 2022-03-22 | 国产 | 京械注准20172100280 | 组合式骨科外固定支架由大可调针管夹钳Ⅰ型、大横夹钳Ⅰ型、大可调管管夹钳Ⅰ型、小可调针管夹钳Ⅰ型、小横夹钳Ⅰ型、小可调管管夹钳Ⅰ型、微型可调针管夹钳、微型可调管管夹钳、连接棒、多边连接棒、开放环、闭合环、可滑动钉夹、固定螺钉Ⅰ型、连接杆、标准连接杆、快装连接杆组成。 | 该产品通过与金属骨针的配合，应用于骨折部位的体外固定复位。 | φ10.5×380mm | ZH05 | φ10.5×380mm | 碳素纤维 | 根 | 0
骨科植入类 | 北京科仪邦恩医疗器械有限公司 | 北京科仪邦恩医疗器械有限公司 | 连接棒φ6.0（100-200mm） | 京械注准20172100280 | 2022-03-22 | 国产 | 京械注准20172100280 | 组合式骨科外固定支架由大可调针管夹钳Ⅰ型、大横夹钳Ⅰ型、大可调管管夹钳Ⅰ型、小可调针管夹钳Ⅰ型、小横夹钳Ⅰ型、小可调管管夹钳Ⅰ型、微型可调针管夹钳、微型可调管管夹钳、连接棒、多边连接棒、开放环、闭合环、可滑动钉夹、固定螺钉Ⅰ型、连接杆、标准连接杆、快装连接杆组成。 | 该产品通过与金属骨针的配合，应用于骨折部位的体外固定复位。 | φ6.0×100mm | ZH08 | φ6.0×100mm | 碳素纤维 | 根 | 0
骨科植入类 | 北京科仪邦恩医疗器械有限公司 | 北京科仪邦恩医疗器械有限公司 | 连接棒φ6.0（100-200mm） | 京械注准20172100280 | 2022-03-22 | 国产 | 京械注准20172100280 | 组合式骨科外固定支架由大可调针管夹钳Ⅰ型、大横夹钳Ⅰ型、大可调管管夹钳Ⅰ型、小可调针管夹钳Ⅰ型、小横夹钳Ⅰ型、小可调管管夹钳Ⅰ型、微型可调针管夹钳、微型可调管管夹钳、连接棒、多边连接棒、开放环、闭合环、可滑动钉夹、固定螺钉Ⅰ型、连接杆、标准连接杆、快装连接杆组成。 | 该产品通过与金属骨针的配合，应用于骨折部位的体外固定复位。 | φ6.0×150mm | ZH08 | φ6.0×150mm | 碳素纤维 | 根 | 0
骨科植入类 | 北京科仪邦恩医疗器械有限公司 | 北京科仪邦恩医疗器械有限公司 | 连接棒φ6.0（100-200mm） | 京械注准20172100280 | 2022-03-22 | 国产 | 京械注准20172100280 | 组合式骨科外固定支架由大可调针管夹钳Ⅰ型、大横夹钳Ⅰ型、大可调管管夹钳Ⅰ型、小可调针管夹钳Ⅰ型、小横夹钳Ⅰ型、小可调管管夹钳Ⅰ型、微型可调针管夹钳、微型可调管管夹钳、连接棒、多边连接棒、开放环、闭合环、可滑动钉夹、固定螺钉Ⅰ型、连接杆、标准连接杆、快装连接杆组成。 | 该产品通过与金属骨针的配合，应用于骨折部位的体外固定复位。 | φ6×200mm | ZH08 | φ6×200mm | 碳素纤维 | 根 | 0
骨科植入类 | 北京科仪邦恩医疗器械有限公司 | 北京科仪邦恩医疗器械有限公司 | 连接棒φ6.0（250-300mm） | 京械注准20172100280 | 2022-03-22 | 国产 | 京械注准20172100280 | 组合式骨科外固定支架由大可调针管夹钳Ⅰ型、大横夹钳Ⅰ型、大可调管管夹钳Ⅰ型、小可调针管夹钳Ⅰ型、小横夹钳Ⅰ型、小可调管管夹钳Ⅰ型、微型可调针管夹钳、微型可调管管夹钳、连接棒、多边连接棒、开放环、闭合环、可滑动钉夹、固定螺钉Ⅰ型、连接杆、标准连接杆、快装连接杆组成。 | 该产品通过与金属骨针的配合，应用于骨折部位的体外固定复位。 | φ6.0×300mm | ZH08 | φ6.0×300mm | 碳素纤维 | 根 | 0
骨科植入类 | 北京科仪邦恩医疗器械有限公司 | 北京科仪邦恩医疗器械有限公司 | 微型可调针管夹钳 | 京械注准20172100280 | 2022-03-22 | 国产 | 京械注准20172100280 | 组合式骨科外固定支架由大可调针管夹钳Ⅰ型、大横夹钳Ⅰ型、大可调管管夹钳Ⅰ型、小可调针管夹钳Ⅰ型、小横夹钳Ⅰ型、小可调管管夹钳Ⅰ型、微型可调针管夹钳、微型可调管管夹钳、连接棒、多边连接棒、开放环、闭合环、可滑动钉夹、固定螺钉Ⅰ型、连接杆、标准连接杆、快装连接杆组成。 | 该产品通过与金属骨针的配合，应用于骨折部位的体外固定复位。 | φ2╱φ4 | ZH06 | φ2╱φ4 | 铝合金 | 个 | 0
骨科植入类 | 北京科仪邦恩医疗器械有限公司 | 北京科仪邦恩医疗器械有限公司 | 微型可调管管夹钳 | 京械注准20172100280 | 2022-03-22 | 国产 | 京械注准20172100280 | 组合式骨科外固定支架由大可调针管夹钳Ⅰ型、大横夹钳Ⅰ型、大可调管管夹钳Ⅰ型、小可调针管夹钳Ⅰ型、小横夹钳Ⅰ型、小可调管管夹钳Ⅰ型、微型可调针管夹钳、微型可调管管夹钳、连接棒、多边连接棒、开放环、闭合环、可滑动钉夹、固定螺钉Ⅰ型、连接杆、标准连接杆、快装连接杆组成。 | 该产品通过与金属骨针的配合，应用于骨折部位的体外固定复位。 | φ4╱φ4 | ZH07 | φ4╱φ4 | 铝合金 | 个 | 0
骨科植入类 | 北京科仪邦恩医疗器械有限公司 | 北京科仪邦恩医疗器械有限公司 | 连接棒 | 京械注准20172100280 | 2022-03-22 | 国产 | 京械注准20172100280 | 组合式骨科外固定支架由大可调针管夹钳Ⅰ型、大横夹钳Ⅰ型、大可调管管夹钳Ⅰ型、小可调针管夹钳Ⅰ型、小横夹钳Ⅰ型、小可调管管夹钳Ⅰ型、微型可调针管夹钳、微型可调管管夹钳、连接棒、多边连接棒、开放环、闭合环、可滑动钉夹、固定螺钉Ⅰ型、连接杆、标准连接杆、快装连接杆组成。 | 该产品通过与金属骨针的配合，应用于骨折部位的体外固定复位。 | φ4.0×50mm | ZH09 | φ4.0×50mm | 碳素纤维 | 根 | 0
骨科植入类 | 北京科仪邦恩医疗器械有限公司 | 北京科仪邦恩医疗器械有限公司 | 连接棒 | 京械注准20172100280 | 2022-03-22 | 国产 | 京械注准20172100280 | 组合式骨科外固定支架由大可调针管夹钳Ⅰ型、大横夹钳Ⅰ型、大可调管管夹钳Ⅰ型、小可调针管夹钳Ⅰ型、小横夹钳Ⅰ型、小可调管管夹钳Ⅰ型、微型可调针管夹钳、微型可调管管夹钳、连接棒、多边连接棒、开放环、闭合环、可滑动钉夹、固定螺钉Ⅰ型、连接杆、标准连接杆、快装连接杆组成。 | 该产品通过与金属骨针的配合，应用于骨折部位的体外固定复位。 | φ4.0×70mm | ZH09 | φ4.0×70mm | 碳素纤维 | 根 | 0
骨科植入类 | 北京科仪邦恩医疗器械有限公司 | 北京科仪邦恩医疗器械有限公司 | 连接棒 | 京械注准20172100280 | 2022-03-22 | 国产 | 京械注准20172100280 | 组合式骨科外固定支架由大可调针管夹钳Ⅰ型、大横夹钳Ⅰ型、大可调管管夹钳Ⅰ型、小可调针管夹钳Ⅰ型、小横夹钳Ⅰ型、小可调管管夹钳Ⅰ型、微型可调针管夹钳、微型可调管管夹钳、连接棒、多边连接棒、开放环、闭合环、可滑动钉夹、固定螺钉Ⅰ型、连接杆、标准连接杆、快装连接杆组成。 | 该产品通过与金属骨针的配合，应用于骨折部位的体外固定复位。 | φ4.0×80mm | ZH09 | φ4.0×80mm | 碳素纤维 | 根 | 0
骨科植入类 | 北京科仪邦恩医疗器械有限公司 | 北京科仪邦恩医疗器械有限公司 | 多边连接棒 | 京械注准20172100280 | 2022-03-22 | 国产 | 京械注准20172100280 | 组合式骨科外固定支架由大可调针管夹钳Ⅰ型、大横夹钳Ⅰ型、大可调管管夹钳Ⅰ型、小可调针管夹钳Ⅰ型、小横夹钳Ⅰ型、小可调管管夹钳Ⅰ型、微型可调针管夹钳、微型可调管管夹钳、连接棒、多边连接棒、开放环、闭合环、可滑动钉夹、固定螺钉Ⅰ型、连接杆、标准连接杆、快装连接杆组成。 | 该产品通过与金属骨针的配合，应用于骨折部位的体外固定复位。 | φ10.5×100-260mm | ZH10 | φ10.5×100-260mm | 碳素纤维 | 根 | 0
骨科植入类 | 北京科仪邦恩医疗器械有限公司 | 北京科仪邦恩医疗器械有限公司 | 多边连接棒 | 京械注准20172100280 | 2022-03-22 | 国产 | 京械注准20172100280 | 组合式骨科外固定支架由大可调针管夹钳Ⅰ型、大横夹钳Ⅰ型、大可调管管夹钳Ⅰ型、小可调针管夹钳Ⅰ型、小横夹钳Ⅰ型、小可调管管夹钳Ⅰ型、微型可调针管夹钳、微型可调管管夹钳、连接棒、多边连接棒、开放环、闭合环、可滑动钉夹、固定螺钉Ⅰ型、连接杆、标准连接杆、快装连接杆组成。 | 该产品通过与金属骨针的配合，应用于骨折部位的体外固定复位。 | φ6.0×70-200mm | ZH11 | φ6.0×70-200mm | 碳素纤维 | 根 | 0
骨科植入类 | 北京科仪邦恩医疗器械有限公司 | 北京科仪邦恩医疗器械有限公司 | 开放环 | 京械注准20172100280 | 2022-03-22 | 国产 | 京械注准20172100280 | 组合式骨科外固定支架由大可调针管夹钳Ⅰ型、大横夹钳Ⅰ型、大可调管管夹钳Ⅰ型、小可调针管夹钳Ⅰ型、小横夹钳Ⅰ型、小可调管管夹钳Ⅰ型、微型可调针管夹钳、微型可调管管夹钳、连接棒、多边连接棒、开放环、闭合环、可滑动钉夹、固定螺钉Ⅰ型、连接杆、标准连接杆、快装连接杆组成。 | 该产品通过与金属骨针的配合，应用于骨折部位的体外固定复位。 | φ175/φ6 | ZH12 | φ175/φ6 | 铝合金 | 个 | 0
骨科植入类 | 北京科仪邦恩医疗器械有限公司 | 北京科仪邦恩医疗器械有限公司 | 开放环 | 京械注准20172100280 | 2022-03-22 | 国产 | 京械注准20172100280 | 组合式骨科外固定支架由大可调针管夹钳Ⅰ型、大横夹钳Ⅰ型、大可调管管夹钳Ⅰ型、小可调针管夹钳Ⅰ型、小横夹钳Ⅰ型、小可调管管夹钳Ⅰ型、微型可调针管夹钳、微型可调管管夹钳、连接棒、多边连接棒、开放环、闭合环、可滑动钉夹、固定螺钉Ⅰ型、连接杆、标准连接杆、快装连接杆组成。 | 该产品通过与金属骨针的配合，应用于骨折部位的体外固定复位。 | φ175/φ6 | ZH12 | φ175/φ6 | 铝合金 | 个 | 0
骨科植入类 | 北京科仪邦恩医疗器械有限公司 | 北京科仪邦恩医疗器械有限公司 | 可滑动钉夹 | 京械注准20172100280 | 2022-03-22 | 国产 | 京械注准20172100280 | 组合式骨科外固定支架由大可调针管夹钳Ⅰ型、大横夹钳Ⅰ型、大可调管管夹钳Ⅰ型、小可调针管夹钳Ⅰ型、小横夹钳Ⅰ型、小可调管管夹钳Ⅰ型、微型可调针管夹钳、微型可调管管夹钳、连接棒、多边连接棒、开放环、闭合环、可滑动钉夹、固定螺钉Ⅰ型、连接杆、标准连接杆、快装连接杆组成。 | 该产品通过与金属骨针的配合，应用于骨折部位的体外固定复位。 | φ6/φ6 | ZH14 | φ6/φ6 | 铝合金 | 个 | 0
骨科植入类 | 北京科仪邦恩医疗器械有限公司 | 北京科仪邦恩医疗器械有限公司 | 固定螺钉I型 | 京械注准20172100280 | 2022-03-22 | 国产 | 京械注准20172100280 | 组合式骨科外固定支架由大可调针管夹钳Ⅰ型、大横夹钳Ⅰ型、大可调管管夹钳Ⅰ型、小可调针管夹钳Ⅰ型、小横夹钳Ⅰ型、小可调管管夹钳Ⅰ型、微型可调针管夹钳、微型可调管管夹钳、连接棒、多边连接棒、开放环、闭合环、可滑动钉夹、固定螺钉Ⅰ型、连接杆、标准连接杆、快装连接杆组成。 | 该产品通过与金属骨针的配合，应用于骨折部位的体外固定复位。 | φ6/φ2 | ZH15 | φ6/φ2 | 不锈钢 | 个 | 0
骨科植入类 | 北京科仪邦恩医疗器械有限公司 | 北京科仪邦恩医疗器械有限公司 | 连接杆 | 京械注准20172100280 | 2022-03-22 | 国产 | 京械注准20172100280 | 组合式骨科外固定支架由大可调针管夹钳Ⅰ型、大横夹钳Ⅰ型、大可调管管夹钳Ⅰ型、小可调针管夹钳Ⅰ型、小横夹钳Ⅰ型、小可调管管夹钳Ⅰ型、微型可调针管夹钳、微型可调管管夹钳、连接棒、多边连接棒、开放环、闭合环、可滑动钉夹、固定螺钉Ⅰ型、连接杆、标准连接杆、快装连接杆组成。 | 该产品通过与金属骨针的配合，应用于骨折部位的体外固定复位。 | Φ6x75-100 | ZH16 | Φ6x75-100 | 不锈钢 | 个 | 0
骨科植入类 | 北京科仪邦恩医疗器械有限公司 | 北京科仪邦恩医疗器械有限公司 | 闭合环 | 京械注准20172100280 | 2022-03-22 | 国产 | 京械注准20172100280 | 组合式骨科外固定支架由大可调针管夹钳Ⅰ型、大横夹钳Ⅰ型、大可调管管夹钳Ⅰ型、小可调针管夹钳Ⅰ型、小横夹钳Ⅰ型、小可调管管夹钳Ⅰ型、微型可调针管夹钳、微型可调管管夹钳、连接棒、多边连接棒、开放环、闭合环、可滑动钉夹、固定螺钉Ⅰ型、连接杆、标准连接杆、快装连接杆组成。 | 该产品通过与金属骨针的配合，应用于骨折部位的体外固定复位。 | φ175/φ6 | ZH13 | φ175/φ6 | 铝合金 | 个 | 0
骨科植入类 | 北京科仪邦恩医疗器械有限公司 | 北京科仪邦恩医疗器械有限公司 | 开放环 | 京械注准20172100280 | 2022-03-22 | 国产 | 京械注准20172100280 | 组合式骨科外固定支架由大可调针管夹钳Ⅰ型、大横夹钳Ⅰ型、大可调管管夹钳Ⅰ型、小可调针管夹钳Ⅰ型、小横夹钳Ⅰ型、小可调管管夹钳Ⅰ型、微型可调针管夹钳、微型可调管管夹钳、连接棒、多边连接棒、开放环、闭合环、可滑动钉夹、固定螺钉Ⅰ型、连接杆、标准连接杆、快装连接杆组成。 | 该产品通过与金属骨针的配合，应用于骨折部位的体外固定复位。 | φ175/φ6 | ZH12 | φ175/φ6 | 铝合金 | 个 | 0
骨科植入类 | 北京科仪邦恩医疗器械有限公司 | 北京科仪邦恩医疗器械有限公司 | 标准连接杆 | 京械注准20172100280 | 2022-03-22 | 国产 | 京械注准20172100280 | 组合式骨科外固定支架由大可调针管夹钳Ⅰ型、大横夹钳Ⅰ型、大可调管管夹钳Ⅰ型、小可调针管夹钳Ⅰ型、小横夹钳Ⅰ型、小可调管管夹钳Ⅰ型、微型可调针管夹钳、微型可调管管夹钳、连接棒、多边连接棒、开放环、闭合环、可滑动钉夹、固定螺钉Ⅰ型、连接杆、标准连接杆、快装连接杆组成。 | 该产品通过与金属骨针的配合，应用于骨折部位的体外固定复位。 | Φ6×150-350 | ZH16 | Φ6×150-350 | 铝合金 | 个 | 0
骨科植入类 | 北京科仪邦恩医疗器械有限公司 | 北京科仪邦恩医疗器械有限公司 | 快装连接杆 | 京械注准20172100280 | 2022-03-22 | 国产 | 京械注准20172100280 | 组合式骨科外固定支架由大可调针管夹钳Ⅰ型、大横夹钳Ⅰ型、大可调管管夹钳Ⅰ型、小可调针管夹钳Ⅰ型、小横夹钳Ⅰ型、小可调管管夹钳Ⅰ型、微型可调针管夹钳、微型可调管管夹钳、连接棒、多边连接棒、开放环、闭合环、可滑动钉夹、固定螺钉Ⅰ型、连接杆、标准连接杆、快装连接杆组成。 | 该产品通过与金属骨针的配合，应用于骨折部位的体外固定复位。 | Φ6×150-350 | ZH16 | Φ6×150-350 | 铝合金 | 个 | 0
骨科植入类 | 北京科仪邦恩医疗器械有限公司 | 北京科仪邦恩医疗器械有限公司 | 腕关节 I型 | 京械注准20172100276 | 2022-03-22 | 国产 | 京械注准20172100276 | 一体式骨科外固定支架由腕关节、骨干和干骺端型、踝关节、胫骨平台、微型固定Ⅰ型、肘关节、骨盆、大号直型骨延长、中号直型骨延长、小号直型骨延长组成。 | 该产品通过与金属骨针的配合，应用于骨折部位的体外固定复位。 | φ4 | YT01 | φ4 | 碳素纤维 | 个 | 0
骨科植入类 | 北京科仪邦恩医疗器械有限公司 | 北京科仪邦恩医疗器械有限公司 | 腕关节 II型 | 京械注准20172100276 | 2022-03-22 | 国产 | 京械注准20172100276 | 一体式骨科外固定支架由腕关节、骨干和干骺端型、踝关节、胫骨平台、微型固定Ⅰ型、肘关节、骨盆、大号直型骨延长、中号直型骨延长、小号直型骨延长组成。 | 该产品通过与金属骨针的配合，应用于骨折部位的体外固定复位。 | φ4 | YT01 | φ4 | 铝合金 | 个 | 0
骨科植入类 | 北京科仪邦恩医疗器械有限公司 | 北京科仪邦恩医疗器械有限公司 | 骨干与干骺端型 | 京械注准20172100276 | 2022-03-22 | 国产 | 京械注准20172100276 | 一体式骨科外固定支架由腕关节、骨干和干骺端型、踝关节、胫骨平台、微型固定Ⅰ型、肘关节、骨盆、大号直型骨延长、中号直型骨延长、小号直型骨延长组成。 | 该产品通过与金属骨针的配合，应用于骨折部位的体外固定复位。 | φ6mm | YT02 | φ6mm | 碳素纤维 | 个 | 0
骨科植入类 | 北京科仪邦恩医疗器械有限公司 | 北京科仪邦恩医疗器械有限公司 | 踝关节 | 京械注准20172100276 | 2022-03-22 | 国产 | 京械注准20172100276 | 一体式骨科外固定支架由腕关节、骨干和干骺端型、踝关节、胫骨平台、微型固定Ⅰ型、肘关节、骨盆、大号直型骨延长、中号直型骨延长、小号直型骨延长组成。 | 该产品通过与金属骨针的配合，应用于骨折部位的体外固定复位。 | φ6mm | YT03 | φ6mm | 碳素纤维 | 个 | 0
骨科植入类 | 北京科仪邦恩医疗器械有限公司 | 北京科仪邦恩医疗器械有限公司 | 胫骨平台 | 京械注准20172100276 | 2022-03-22 | 国产 | 京械注准20172100276 | 一体式骨科外固定支架由腕关节、骨干和干骺端型、踝关节、胫骨平台、微型固定Ⅰ型、肘关节、骨盆、大号直型骨延长、中号直型骨延长、小号直型骨延长组成。 | 该产品通过与金属骨针的配合，应用于骨折部位的体外固定复位。 | φ6mm | YT04 | φ6mm | 碳素纤维 | 个 | 0
骨科植入类 | 北京科仪邦恩医疗器械有限公司 | 北京科仪邦恩医疗器械有限公司 | 微型固定I型 | 京械注准20172100276 | 2022-03-22 | 国产 | 京械注准20172100276 | 一体式骨科外固定支架由腕关节、骨干和干骺端型、踝关节、胫骨平台、微型固定Ⅰ型、肘关节、骨盆、大号直型骨延长、中号直型骨延长、小号直型骨延长组成。 | 该产品通过与金属骨针的配合，应用于骨折部位的体外固定复位。 | φ2 | YT10 | φ2 | 铝合金 | 个 | 0
骨科植入类 | 北京科仪邦恩医疗器械有限公司 | 北京科仪邦恩医疗器械有限公司 | 肘关节 | 京械注准20172100276 | 2022-03-22 | 国产 | 京械注准20172100276 | 一体式骨科外固定支架由腕关节、骨干和干骺端型、踝关节、胫骨平台、微型固定Ⅰ型、肘关节、骨盆、大号直型骨延长、中号直型骨延长、小号直型骨延长组成。 | 该产品通过与金属骨针的配合，应用于骨折部位的体外固定复位。 | φ6 | YT11 | φ6 | 碳素纤维 | 个 | 0
骨科植入类 | 北京科仪邦恩医疗器械有限公司 | 北京科仪邦恩医疗器械有限公司 | 骨盆 | 京械注准20172100276 | 2022-03-22 | 国产 | 京械注准20172100276 | 一体式骨科外固定支架由腕关节、骨干和干骺端型、踝关节、胫骨平台、微型固定Ⅰ型、肘关节、骨盆、大号直型骨延长、中号直型骨延长、小号直型骨延长组成。 | 该产品通过与金属骨针的配合，应用于骨折部位的体外固定复位。 | φ6 | YT12 | φ6 | 碳素纤维 | 个 | 0
骨科植入类 | 北京科仪邦恩医疗器械有限公司 | 北京科仪邦恩医疗器械有限公司 | 大号直型骨延长 | 京械注准20172100276 | 2022-03-22 | 国产 | 京械注准20172100276 | 一体式骨科外固定支架由腕关节、骨干和干骺端型、踝关节、胫骨平台、微型固定Ⅰ型、肘关节、骨盆、大号直型骨延长、中号直型骨延长、小号直型骨延长组成。 | 该产品通过与金属骨针的配合，应用于骨折部位的体外固定复位。 | φ6 | YT13 | φ6 | 碳素纤维 | 个 | 0
骨科植入类 | 北京科仪邦恩医疗器械有限公司 | 北京科仪邦恩医疗器械有限公司 | 中号直型骨延长 | 京械注准20172100276 | 2022-03-22 | 国产 | 京械注准20172100276 | 一体式骨科外固定支架由腕关节、骨干和干骺端型、踝关节、胫骨平台、微型固定Ⅰ型、肘关节、骨盆、大号直型骨延长、中号直型骨延长、小号直型骨延长组成。 | 该产品通过与金属骨针的配合，应用于骨折部位的体外固定复位。 | φ6 | YT14 | φ6 | 碳素纤维 | 个 | 0
骨科植入类 | 北京科仪邦恩医疗器械有限公司 | 北京科仪邦恩医疗器械有限公司 | 小号直型骨延长 | 京械注准20172100276 | 2022-03-22 | 国产 | 京械注准20172100276 | 一体式骨科外固定支架由腕关节、骨干和干骺端型、踝关节、胫骨平台、微型固定Ⅰ型、肘关节、骨盆、大号直型骨延长、中号直型骨延长、小号直型骨延长组成。 | 该产品通过与金属骨针的配合，应用于骨折部位的体外固定复位。 | φ3 | YT15 | φ3 | 碳素纤维 | 个 | 0
骨科植入类 | 北京科仪邦恩医疗器械有限公司 | 北京科仪邦恩医疗器械有限公司 | 一次性使用脉冲冲洗器 | 京械注准20172541045 | 2022-10-19 | 国产 | 京械注准20172541045 | 一次性使用脉冲冲洗器由喷管（淋浴状喷管、刷状喷管）、枪体（含锁环、含扳机）、进液管、电源盒和吸引管组成。 | 适用于外科清创或手术部位的清洗。 | MC-01 | MC-01 | MC-01 | 医用PVC、PC+ABS塑料、医用聚碳酸酯、ABS塑料等 | 个 | 0
骨科植入类 | 北京科仪邦恩医疗器械有限公司 | 北京科仪邦恩医疗器械有限公司 | 外架骨针 | 国械注准20173460499 | 2022-03-16 | 国产 | 国械注准20173460499 | 该产品由螺纹部分、主体部分、接口部分构成，由符合GB 4234标准要求的00Cr18Ni14Mo3不锈钢材料制成，非灭菌包装。 | 与外固定支架配合，适用于四肢骨折复位时部分植入人体做固定。 | 直径d：φ2.0、d1φ2.0，长度L：70、120，L1：10、12、14、16； | GZ01 | 直径d：φ2.0、d1φ2.0，长度L：70、120，L1：10、12、14、16； | 不锈钢 | 枚 | 0
骨科植入类 | 北京科仪邦恩医疗器械有限公司 | 北京科仪邦恩医疗器械有限公司 | 外架骨针 | 国械注准20173460499 | 2022-03-16 | 国产 | 国械注准20173460499 | 该产品由螺纹部分、主体部分、接口部分构成，由符合GB 4234标准要求的00Cr18Ni14Mo3不锈钢材料制成，非灭菌包装。 | 与外固定支架配合，适用于四肢骨折复位时部分植入人体做固定。 | 直径d：φ3.0、d1：φ2.5、φ3.0，d3：φ2.0、φ2.5，长度L：40、45，50、60、70、100，L1：10、12、15、18、20，15、18、20、25、30 ； | GZ02 | 直径d：φ3.0、d1：φ2.5、φ3.0，d3：φ2.0、φ2.5，长度L：40、45，50、60、70、100，L1：10、12、15、18、20，15、18、20、25、30 ； | 不锈钢 | 枚 | 0
骨科植入类 | 北京科仪邦恩医疗器械有限公司 | 北京科仪邦恩医疗器械有限公司 | 外架骨针 | 国械注准20173460499 | 2022-03-16 | 国产 | 国械注准20173460499 | 该产品由螺纹部分、主体部分、接口部分构成，由符合GB 4234标准要求的00Cr18Ni14Mo3不锈钢材料制成，非灭菌包装。 | 与外固定支架配合，适用于四肢骨折复位时部分植入人体做固定。 | 直径d：φ4.0、d1：φ2.7、φ3.3、φ4.0、d3：φ2.4、φ3.0，长度L：50、60、70、80、100，60、70、80、100，60、70、80、100，L1：15、18、20、25、30，20、25、30、35，20、25、30、35； | GZ03 | 直径d：φ4.0、d1：φ2.7、φ3.3、φ4.0、d3：φ2.4、φ3.0，长度L：50、60、70、80、100，60、70、80、100，60、70、80、100，L1：15、18、20、25、30，20、25、30、35，20、25、30、35； | 不锈钢 | 枚 | 0
骨科植入类 | 北京科仪邦恩医疗器械有限公司 | 北京科仪邦恩医疗器械有限公司 | 外架骨针 | 国械注准20173460499 | 2022-03-16 | 国产 | 国械注准20173460499 | 该产品由螺纹部分、主体部分、接口部分构成，由符合GB 4234标准要求的00Cr18Ni14Mo3不锈钢材料制成，非灭菌包装。 | 与外固定支架配合，适用于四肢骨折复位时部分植入人体做固定。 | 直径d：φ6.0、d1：φ4.0、φ4.5、φ6.0，d3：φ3.1、φ3.5、φ5.4，长度L：60、70、80、100，70、80、100、110、120，110、130 、150、180、200，150、180、200，L1：20、25、30、35，20、30、40，30、35、40、50、60、70、80、90，30、35、40、50、60、70、80、90； | GZ04 | 直径d：φ6.0、d1：φ4.0、φ4.5、φ6.0，d3：φ3.1、φ3.5、φ5.4，长度L：60、70、80、100，70、80、100、110、120，110、130 、150、180、200，150、180、200，L1：20、25、30、35，20、30、40，30、35、40、50、60、70、80、90，30、35、40、50、60、70、80、90； | 不锈钢 | 枚 | 0
骨科植入类 | 北京科仪邦恩医疗器械有限公司 | 北京科仪邦恩医疗器械有限公司 | 外架骨针 | 国械注准20173460499 | 2022-03-16 | 国产 | 国械注准20173460499 | 该产品由螺纹部分、主体部分、接口部分构成，由符合GB 4234标准要求的00Cr18Ni14Mo3不锈钢材料制成，非灭菌包装。 | 与外固定支架配合，适用于四肢骨折复位时部分植入人体做固定。 | 直径d：φ1.6、d1：φ1.6，长度L：50、60、70、150，L1：8、10、12、14 | GZ05 | 直径d：φ1.6、d1：φ1.6，长度L：50、60、70、150，L1：8、10、12、14 | 不锈钢 | 枚 | 0
骨科植入类 | 北京科仪邦恩医疗器械有限公司 | 北京科仪邦恩医疗器械有限公司 | 橄榄头外架骨针 | 国械注准20173460499 | 2022-03-16 | 国产 | 国械注准20173460499 | 该产品由螺纹部分、主体部分、接口部分构成，由符合GB 4234标准要求的00Cr18Ni14Mo3不锈钢材料制成，非灭菌包装。 | 与外固定支架配合，适用于四肢骨折复位时部分植入人体做固定。 | 直径d：φ2.0，长度L：300、330、350，L3：225、255、275、300。 | GZ06 | 直径d：φ2.0，长度L：300、330、350，L3：225、255、275、300。 | 不锈钢 | 枚 | 0
骨科植入类 | 北京科仪邦恩医疗器械有限公司 | 北京科仪邦恩医疗器械有限公司 | 单向椎弓根钉 | 国械注准20183460224 | 2023-06-05 | 国产 | 国械注准20183460224 | 脊柱后路钉棒固定系统由不同型式的单向椎弓根钉、万向椎弓根钉、长臂单向椎弓根钉、长臂万向椎弓根钉、连接棒、可调横联器、螺塞组成。材料选用符合GB/T13810规定的TC4钛合金材料制造，产品表面经彩色阳极氧化和/或黑灰色阳极氧化处理，非灭菌包装。 | 适用于胸、腰及/或骶部的脊柱后路内固定手术。 | 直径：4.0、4.5、5.0、5.5、6.0、6.5、7.0、7.5 长度：20-100mm每5mm为一规格 | U spine-Ⅰ | 直径：4.0、4.5、5.0、5.5、6.0、6.5、7.0、7.5 长度：20-100mm每5mm为一规格 | TC4 | 枚 | 0
骨科植入类 | 北京科仪邦恩医疗器械有限公司 | 北京科仪邦恩医疗器械有限公司 | 长臂单向椎弓根钉 | 国械注准20183460224 | 2023-06-05 | 国产 | 国械注准20183460224 | 脊柱后路钉棒固定系统由不同型式的单向椎弓根钉、万向椎弓根钉、长臂单向椎弓根钉、长臂万向椎弓根钉、连接棒、可调横联器、螺塞组成。材料选用符合GB/T13810规定的TC4钛合金材料制造，产品表面经彩色阳极氧化和/或黑灰色阳极氧化处理，非灭菌包装。 | 适用于胸、腰及/或骶部的脊柱后路内固定手术。 | 直径：4.0、4.5、5.0、5.5、6.0、6.5、7.0、7.5 长度：20-100mm每5mm为一规格 | U spine-Ⅰ | 直径：4.0、4.5、5.0、5.5、6.0、6.5、7.0、7.5 长度：20-100mm每5mm为一规格 | TC4 | 枚 | 0
骨科植入类 | 北京科仪邦恩医疗器械有限公司 | 北京科仪邦恩医疗器械有限公司 | 万向椎弓根钉（单摆钉） | 国械注准20183460224 | 2023-06-05 | 国产 | 国械注准20183460224 | 脊柱后路钉棒固定系统由不同型式的单向椎弓根钉、万向椎弓根钉、长臂单向椎弓根钉、长臂万向椎弓根钉、连接棒、可调横联器、螺塞组成。材料选用符合GB/T13810规定的TC4钛合金材料制造，产品表面经彩色阳极氧化和/或黑灰色阳极氧化处理，非灭菌包装。 | 适用于胸、腰及/或骶部的脊柱后路内固定手术。 | 直径：5.5、6.0、6.5 长度：20-100mm每5mm为一规格 | U spine-Ⅰ | 直径：5.5、6.0、6.5 长度：20-100mm每5mm为一规格 | TC4 | 枚 | 0
骨科植入类 | 北京科仪邦恩医疗器械有限公司 | 北京科仪邦恩医疗器械有限公司 | 长臂万向椎弓根钉 | 国械注准20183460224 | 2023-06-05 | 国产 | 国械注准20183460224 | 脊柱后路钉棒固定系统由不同型式的单向椎弓根钉、万向椎弓根钉、长臂单向椎弓根钉、长臂万向椎弓根钉、连接棒、可调横联器、螺塞组成。材料选用符合GB/T13810规定的TC4钛合金材料制造，产品表面经彩色阳极氧化和/或黑灰色阳极氧化处理，非灭菌包装。 | 适用于胸、腰及/或骶部的脊柱后路内固定手术。 | 直径：4.0、4.5、5.0、5.5、6.0、6.5、7.0、7.5 长度：20-100mm每5mm为一规格(6.0，6.5,7.0,7.5可用在骶骨) | U spine-Ⅰ | 直径：4.0、4.5、5.0、5.5、6.0、6.5、7.0、7.5 长度：20-100mm每5mm为一规格(6.0，6.5,7.0,7.5可用在骶骨) | TC4 | 枚 | 0
骨科植入类 | 北京科仪邦恩医疗器械有限公司 | 北京科仪邦恩医疗器械有限公司 | 长臂万向椎弓根钉（单摆钉） | 国械注准20183460224 | 2023-06-05 | 国产 | 国械注准20183460224 | 脊柱后路钉棒固定系统由不同型式的单向椎弓根钉、万向椎弓根钉、长臂单向椎弓根钉、长臂万向椎弓根钉、连接棒、可调横联器、螺塞组成。材料选用符合GB/T13810规定的TC4钛合金材料制造，产品表面经彩色阳极氧化和/或黑灰色阳极氧化处理，非灭菌包装。 | 适用于胸、腰及/或骶部的脊柱后路内固定手术。 | 直径：5.5、6.0、6.5 长度：20-100mm每5mm为一规格 | U spine-Ⅰ | 直径：5.5、6.0、6.5 长度：20-100mm每5mm为一规格 | TC4 | 枚 | 0
骨科植入类 | 北京科仪邦恩医疗器械有限公司 | 北京科仪邦恩医疗器械有限公司 | 梅花螺塞 | 国械注准20183460224 | 2023-06-05 | 国产 | 国械注准20183460224 | 脊柱后路钉棒固定系统由不同型式的单向椎弓根钉、万向椎弓根钉、长臂单向椎弓根钉、长臂万向椎弓根钉、连接棒、可调横联器、螺塞组成。材料选用符合GB/T13810规定的TC4钛合金材料制造，产品表面经彩色阳极氧化和/或黑灰色阳极氧化处理，非灭菌包装。 | 适用于胸、腰及/或骶部的脊柱后路内固定手术。 | M10 | U spine-Ⅰ | M10 | TC4 | 枚 | 0
骨科植入类 | 北京科仪邦恩医疗器械有限公司 | 北京科仪邦恩医疗器械有限公司 | 标准连接棒 | 国械注准20183460224 | 2023-06-05 | 国产 | 国械注准20183460224 | 脊柱后路钉棒固定系统由不同型式的单向椎弓根钉、万向椎弓根钉、长臂单向椎弓根钉、长臂万向椎弓根钉、连接棒、可调横联器、螺塞组成。材料选用符合GB/T13810规定的TC4钛合金材料制造，产品表面经彩色阳极氧化和/或黑灰色阳极氧化处理，非灭菌包装。 | 适用于胸、腰及/或骶部的脊柱后路内固定手术。 | 直径：5.5\6.0 长度：50-200每10mm为一规格 | U spine-Ⅰ | 直径：5.5\6.0 长度：50-200每10mm为一规格 | TC4 | 根 | 0
骨科植入类 | 北京科仪邦恩医疗器械有限公司 | 北京科仪邦恩医疗器械有限公司 | 标准连接棒 | 国械注准20183460224 | 2023-06-05 | 国产 | 国械注准20183460224 | 脊柱后路钉棒固定系统由不同型式的单向椎弓根钉、万向椎弓根钉、长臂单向椎弓根钉、长臂万向椎弓根钉、连接棒、可调横联器、螺塞组成。材料选用符合GB/T13810规定的TC4钛合金材料制造，产品表面经彩色阳极氧化和/或黑灰色阳极氧化处理，非灭菌包装。 | 适用于胸、腰及/或骶部的脊柱后路内固定手术。 | 直径：5.5\6.0 长度：210-500每10mm为一规格 | U spine-Ⅰ | 直径：5.5\6.0 长度：210-500每10mm为一规格 | TC4 | 根 | 0
骨科植入类 | 北京科仪邦恩医疗器械有限公司 | 北京科仪邦恩医疗器械有限公司 | 双径连接棒 | 国械注准20183460224 | 2023-06-05 | 国产 | 国械注准20183460224 | 脊柱后路钉棒固定系统由不同型式的单向椎弓根钉、万向椎弓根钉、长臂单向椎弓根钉、长臂万向椎弓根钉、连接棒、可调横联器、螺塞组成。材料选用符合GB/T13810规定的TC4钛合金材料制造，产品表面经彩色阳极氧化和/或黑灰色阳极氧化处理，非灭菌包装。 | 适用于胸、腰及/或骶部的脊柱后路内固定手术。 | 直径：3.5/5.5 3.5/6.0 长度：300 | U spine-Ⅰ | 直径：3.5/5.5 3.5/6.0 长度：300 | TC4 | 根 | 0
骨科植入类 | 北京科仪邦恩医疗器械有限公司 | 北京科仪邦恩医疗器械有限公司 | 可调横联器Ⅰ型 | 国械注准20183460224 | 2023-06-05 | 国产 | 国械注准20183460224 | 脊柱后路钉棒固定系统由不同型式的单向椎弓根钉、万向椎弓根钉、长臂单向椎弓根钉、长臂万向椎弓根钉、连接棒、可调横联器、螺塞组成。材料选用符合GB/T13810规定的TC4钛合金材料制造，产品表面经彩色阳极氧化和/或黑灰色阳极氧化处理，非灭菌包装。 | 适用于胸、腰及/或骶部的脊柱后路内固定手术。 | 直径：5.5\6.0 长度：35-70每5mm为一规格 | U spine-Ⅰ | 直径：5.5\6.0 长度：35-70每5mm为一规格 | TC4 | 枚 | 0
骨科植入类 | 北京科仪邦恩医疗器械有限公司 | 北京科仪邦恩医疗器械有限公司 | 长臂单向椎弓根钉 | 国械注准20183460224 | 2023-06-05 | 国产 | 国械注准20183460224 | 脊柱后路钉棒固定系统由不同型式的单向椎弓根钉、万向椎弓根钉、长臂单向椎弓根钉、长臂万向椎弓根钉、连接棒、可调横联器、螺塞组成。材料选用符合GB/T13810规定的TC4钛合金材料制造，产品表面经彩色阳极氧化和/或黑灰色阳极氧化处理，非灭菌包装。 | 适用于胸、腰及/或骶部的脊柱后路内固定手术。 | 直径：4.0、4.5、5.0、5.5、6.0、6.5、7.0、7.5 长度：20-100mm每5mm为一规格 | U spine-Ⅱ | 直径：4.0、4.5、5.0、5.5、6.0、6.5、7.0、7.5 长度：20-100mm每5mm为一规格 | TC4 | 枚 | 0
骨科植入类 | 北京科仪邦恩医疗器械有限公司 | 北京科仪邦恩医疗器械有限公司 | 万向椎弓根钉 | 国械注准20183460224 | 2023-06-05 | 国产 | 国械注准20183460224 | 脊柱后路钉棒固定系统由不同型式的单向椎弓根钉、万向椎弓根钉、长臂单向椎弓根钉、长臂万向椎弓根钉、连接棒、可调横联器、螺塞组成。材料选用符合GB/T13810规定的TC4钛合金材料制造，产品表面经彩色阳极氧化和/或黑灰色阳极氧化处理，非灭菌包装。 | 适用于胸、腰及/或骶部的脊柱后路内固定手术。 | 直径：4.0、4.5、5.0、5.5、6.0、6.5、7.0、7.5 长度：20-100mm每5mm为一规格(6.0，6.5,7.0,7.5可用在骶骨) | U spine-Ⅱ | 直径：4.0、4.5、5.0、5.5、6.0、6.5、7.0、7.5 长度：20-100mm每5mm为一规格(6.0，6.5,7.0,7.5可用在骶骨) | TC4 | 枚 | 0
骨科植入类 | 北京科仪邦恩医疗器械有限公司 | 北京科仪邦恩医疗器械有限公司 | 长臂万向椎弓根钉 | 国械注准20183460224 | 2023-06-05 | 国产 | 国械注准20183460224 | 脊柱后路钉棒固定系统由不同型式的单向椎弓根钉、万向椎弓根钉、长臂单向椎弓根钉、长臂万向椎弓根钉、连接棒、可调横联器、螺塞组成。材料选用符合GB/T13810规定的TC4钛合金材料制造，产品表面经彩色阳极氧化和/或黑灰色阳极氧化处理，非灭菌包装。 | 适用于胸、腰及/或骶部的脊柱后路内固定手术。 | 直径：4.0、4.5、5.0、5.5、6.0、6.5、7.0、7.5 长度：20-100mm每5mm为一规格((6.0，6.5,7.0,7.5可用在骶骨) | U spine-Ⅱ | 直径：4.0、4.5、5.0、5.5、6.0、6.5、7.0、7.5 长度：20-100mm每5mm为一规格((6.0，6.5,7.0,7.5可用在骶骨) | TC4 | 枚 | 0
骨科植入类 | 北京科仪邦恩医疗器械有限公司 | 北京科仪邦恩医疗器械有限公司 | 长臂万向椎弓根钉（单摆钉） | 国械注准20183460224 | 2023-06-05 | 国产 | 国械注准20183460224 | 脊柱后路钉棒固定系统由不同型式的单向椎弓根钉、万向椎弓根钉、长臂单向椎弓根钉、长臂万向椎弓根钉、连接棒、可调横联器、螺塞组成。材料选用符合GB/T13810规定的TC4钛合金材料制造，产品表面经彩色阳极氧化和/或黑灰色阳极氧化处理，非灭菌包装。 | 适用于胸、腰及/或骶部的脊柱后路内固定手术。 | 直径：5.5、6.0、6.5 长度：20-100mm每5mm为一规格 | U spine-Ⅱ | 直径：5.5、6.0、6.5 长度：20-100mm每5mm为一规格 | TC4 | 枚 | 0
骨科植入类 | 北京科仪邦恩医疗器械有限公司 | 北京科仪邦恩医疗器械有限公司 | 梅花自断螺塞 | 国械注准20183460224 | 2023-06-05 | 国产 | 国械注准20183460224 | 脊柱后路钉棒固定系统由不同型式的单向椎弓根钉、万向椎弓根钉、长臂单向椎弓根钉、长臂万向椎弓根钉、连接棒、可调横联器、螺塞组成。材料选用符合GB/T13810规定的TC4钛合金材料制造，产品表面经彩色阳极氧化和/或黑灰色阳极氧化处理，非灭菌包装。 | 适用于胸、腰及/或骶部的脊柱后路内固定手术。 | M10、M9 | U spine-Ⅱ | M10、M9 | TC4 | 枚 | 0
骨科植入类 | 北京科仪邦恩医疗器械有限公司 | 北京科仪邦恩医疗器械有限公司 | 预弯连接棒 | 国械注准20183460224 | 2023-06-05 | 国产 | 国械注准20183460224 | 脊柱后路钉棒固定系统由不同型式的单向椎弓根钉、万向椎弓根钉、长臂单向椎弓根钉、长臂万向椎弓根钉、连接棒、可调横联器、螺塞组成。材料选用符合GB/T13810规定的TC4钛合金材料制造，产品表面经彩色阳极氧化和/或黑灰色阳极氧化处理，非灭菌包装。 | 适用于胸、腰及/或骶部的脊柱后路内固定手术。 | 直径：5.5\6.0 长度：50-200每10mm为一规格 | U spine-Ⅱ | 直径：5.5\6.0 长度：50-200每10mm为一规格 | TC4 | 根 | 0
骨科植入类 | 北京科仪邦恩医疗器械有限公司 | 北京科仪邦恩医疗器械有限公司 | 预弯连接棒 | 国械注准20183460224 | 2023-06-05 | 国产 | 国械注准20183460224 | 脊柱后路钉棒固定系统由不同型式的单向椎弓根钉、万向椎弓根钉、长臂单向椎弓根钉、长臂万向椎弓根钉、连接棒、可调横联器、螺塞组成。材料选用符合GB/T13810规定的TC4钛合金材料制造，产品表面经彩色阳极氧化和/或黑灰色阳极氧化处理，非灭菌包装。 | 适用于胸、腰及/或骶部的脊柱后路内固定手术。 | 直径：5.5\6.0 长度：210-500每10mm为一规格 | U spine-Ⅱ | 直径：5.5\6.0 长度：210-500每10mm为一规格 | TC4 | 根 | 0
骨科植入类 | 北京科仪邦恩医疗器械有限公司 | 北京科仪邦恩医疗器械有限公司 | 可调横联器Ⅲ型 | 国械注准20183460224 | 2023-06-05 | 国产 | 国械注准20183460224 | 脊柱后路钉棒固定系统由不同型式的单向椎弓根钉、万向椎弓根钉、长臂单向椎弓根钉、长臂万向椎弓根钉、连接棒、可调横联器、螺塞组成。材料选用符合GB/T13810规定的TC4钛合金材料制造，产品表面经彩色阳极氧化和/或黑灰色阳极氧化处理，非灭菌包装。 | 适用于胸、腰及/或骶部的脊柱后路内固定手术。 | 直径：5.5 长度：35-120每5mm为一规格 | U spine-Ⅱ | 直径：5.5 长度：35-120每5mm为一规格 | TC4 | 枚 | 0
骨科植入类 | 北京科仪邦恩医疗器械有限公司 | 北京科仪邦恩医疗器械有限公司 | 长臂单向椎弓根钉 | 国械注准20183460224 | 2023-06-05 | 国产 | 国械注准20183460224 | 脊柱后路钉棒固定系统由不同型式的单向椎弓根钉、万向椎弓根钉、长臂单向椎弓根钉、长臂万向椎弓根钉、连接棒、可调横联器、螺塞组成。材料选用符合GB/T13810规定的TC4钛合金材料制造，产品表面经彩色阳极氧化和/或黑灰色阳极氧化处理，非灭菌包装。 | 适用于胸、腰及/或骶部的脊柱后路内固定手术。 | 直径：4.5、5.0、5.5、6.0、6.5、7.0、7.5 长度：20-100mm每5mm为一规格 | U spine-Ⅳ | 直径：4.5、5.0、5.5、6.0、6.5、7.0、7.5 长度：20-100mm每5mm为一规格 | TC4 | 枚 | 0
骨科植入类 | 北京科仪邦恩医疗器械有限公司 | 北京科仪邦恩医疗器械有限公司 | 长臂万向椎弓根钉 | 国械注准20183460224 | 2023-06-05 | 国产 | 国械注准20183460224 | 脊柱后路钉棒固定系统由不同型式的单向椎弓根钉、万向椎弓根钉、长臂单向椎弓根钉、长臂万向椎弓根钉、连接棒、可调横联器、螺塞组成。材料选用符合GB/T13810规定的TC4钛合金材料制造，产品表面经彩色阳极氧化和/或黑灰色阳极氧化处理，非灭菌包装。 | 适用于胸、腰及/或骶部的脊柱后路内固定手术。 | 直径：4.5、5.0、5.5、6.0、6.5、7.0、7.5 长度：20-100mm每5mm为一规格 | U spine-Ⅳ | 直径：4.5、5.0、5.5、6.0、6.5、7.0、7.5 长度：20-100mm每5mm为一规格 | TC4 | 枚 | 0
骨科植入类 | 北京科仪邦恩医疗器械有限公司 | 北京科仪邦恩医疗器械有限公司 | 长臂万向椎弓根钉（单摆） | 国械注准20183460224 | 2023-06-05 | 国产 | 国械注准20183460224 | 脊柱后路钉棒固定系统由不同型式的单向椎弓根钉、万向椎弓根钉、长臂单向椎弓根钉、长臂万向椎弓根钉、连接棒、可调横联器、螺塞组成。材料选用符合GB/T13810规定的TC4钛合金材料制造，产品表面经彩色阳极氧化和/或黑灰色阳极氧化处理，非灭菌包装。 | 适用于胸、腰及/或骶部的脊柱后路内固定手术。 | 直径：5.5、6.0、6.5 长度：20-100mm每5mm为一规格 | U spine-Ⅳ | 直径：5.5、6.0、6.5 长度：20-100mm每5mm为一规格 | TC4 | 枚 | 0
骨科植入类 | 北京科仪邦恩医疗器械有限公司 | 北京科仪邦恩医疗器械有限公司 | 梅花自断螺塞 | 国械注准20183460224 | 2023-06-05 | 国产 | 国械注准20183460224 | 脊柱后路钉棒固定系统由不同型式的单向椎弓根钉、万向椎弓根钉、长臂单向椎弓根钉、长臂万向椎弓根钉、连接棒、可调横联器、螺塞组成。材料选用符合GB/T13810规定的TC4钛合金材料制造，产品表面经彩色阳极氧化和/或黑灰色阳极氧化处理，非灭菌包装。 | 适用于胸、腰及/或骶部的脊柱后路内固定手术。 | M10、M9 | U spine-Ⅳ | M10、M9 | TC4 | 枚 | 0
骨科植入类 | 北京科仪邦恩医疗器械有限公司 | 北京科仪邦恩医疗器械有限公司 | 标准连接棒 | 国械注准20183460224 | 2023-06-05 | 国产 | 国械注准20183460224 | 脊柱后路钉棒固定系统由不同型式的单向椎弓根钉、万向椎弓根钉、长臂单向椎弓根钉、长臂万向椎弓根钉、连接棒、可调横联器、螺塞组成。材料选用符合GB/T13810规定的TC4钛合金材料制造，产品表面经彩色阳极氧化和/或黑灰色阳极氧化处理，非灭菌包装。 | 适用于胸、腰及/或骶部的脊柱后路内固定手术。 | 直径：5.5\6.0 长度：50-200每10mm为一规格 | U spine-Ⅳ | 直径：5.5\6.0 长度：50-200每10mm为一规格 | TC4 | 根 | 0
骨科植入类 | 北京科仪邦恩医疗器械有限公司 | 北京科仪邦恩医疗器械有限公司 | 标准连接棒 | 国械注准20183460224 | 2023-06-05 | 国产 | 国械注准20183460224 | 脊柱后路钉棒固定系统由不同型式的单向椎弓根钉、万向椎弓根钉、长臂单向椎弓根钉、长臂万向椎弓根钉、连接棒、可调横联器、螺塞组成。材料选用符合GB/T13810规定的TC4钛合金材料制造，产品表面经彩色阳极氧化和/或黑灰色阳极氧化处理，非灭菌包装。 | 适用于胸、腰及/或骶部的脊柱后路内固定手术。 | 直径：5.5\6.0 长度：210-500每10mm为一规格 | U spine-Ⅳ | 直径：5.5\6.0 长度：210-500每10mm为一规格 | TC4 | 根 | 0
骨科植入类 | 北京科仪邦恩医疗器械有限公司 | 北京科仪邦恩医疗器械有限公司 | 预弯连接棒II型 | 国械注准20183460224 | 2023-06-05 | 国产 | 国械注准20183460224 | 脊柱后路钉棒固定系统由不同型式的单向椎弓根钉、万向椎弓根钉、长臂单向椎弓根钉、长臂万向椎弓根钉、连接棒、可调横联器、螺塞组成。材料选用符合GB/T13810规定的TC4钛合金材料制造，产品表面经彩色阳极氧化和/或黑灰色阳极氧化处理，非灭菌包装。 | 适用于胸、腰及/或骶部的脊柱后路内固定手术。 | 直径：5.5\6.0 长度：50-200每10mm为一规格 | U spine-Ⅳ | 直径：5.5\6.0 长度：50-200每10mm为一规格 | TC4 | 根 | 0
骨科植入类 | 北京科仪邦恩医疗器械有限公司 | 北京科仪邦恩医疗器械有限公司 | 预弯连接棒II型 | 国械注准20183460224 | 2023-06-05 | 国产 | 国械注准20183460224 | 脊柱后路钉棒固定系统由不同型式的单向椎弓根钉、万向椎弓根钉、长臂单向椎弓根钉、长臂万向椎弓根钉、连接棒、可调横联器、螺塞组成。材料选用符合GB/T13810规定的TC4钛合金材料制造，产品表面经彩色阳极氧化和/或黑灰色阳极氧化处理，非灭菌包装。 | 适用于胸、腰及/或骶部的脊柱后路内固定手术。 | 直径：5.5\6.0 长度：210-500每10mm为一规格 | U spine-Ⅳ | 直径：5.5\6.0 长度：210-500每10mm为一规格 | TC4 | 根 | 0
骨科植入类 | 北京科仪邦恩医疗器械有限公司 | 北京科仪邦恩医疗器械有限公司 | 颈椎融合器 | 国械注准20183460265 | 2023-07-09 | 国产 | 国械注准20183460265 | 椎间融合器分为颈椎和胸腰椎两种型式。材料选用符合YY/T0660规定的PEEK LT1材料制造，显影针选用符合ISO13782规定的纯钽材料制造，颈椎融合器的定位针选用符合GB/T13810规定的TC4钛合金材料制造。非灭菌包装。 | 本产品与内固定系统配合使用，适用于脊柱椎间融合。 | 高度h：5~9，每增加1mm为一规格；长度L：12、13.5、14、15、16 | RH-Ⅰ | 高度h：5~9，每增加1mm为一规格；长度L：12、13.5、14、15、16 | PEEK | 枚 | 0
骨科植入类 | 北京科仪邦恩医疗器械有限公司 | 北京科仪邦恩医疗器械有限公司 | 胸腰椎融合器 | 国械注准20183460265 | 2023-07-09 | 国产 | 国械注准20183460265 | 椎间融合器分为颈椎和胸腰椎两种型式。材料选用符合YY/T0660规定的PEEK LT1材料制造，显影针选用符合ISO13782规定的纯钽材料制造，颈椎融合器的定位针选用符合GB/T13810规定的TC4钛合金材料制造。非灭菌包装。 | 本产品与内固定系统配合使用，适用于脊柱椎间融合。 | 高度h：8~14，每增加1mm为一规格；长度L：22~36,每增加1mm为一规格 | RH-Ⅱ | 高度h：8~14，每增加1mm为一规格；长度L：22~36,每增加1mm为一规格 | PEEK | 枚 | 0
骨科植入类 | 北京科仪邦恩医疗器械有限公司 | 北京科仪邦恩医疗器械有限公司 | 胸腰椎融合器 | 国械注准20183460265 | 2023-07-09 | 国产 | 国械注准20183460265 | 椎间融合器分为颈椎和胸腰椎两种型式。材料选用符合YY/T0660规定的PEEK LT1材料制造，显影针选用符合ISO13782规定的纯钽材料制造，颈椎融合器的定位针选用符合GB/T13810规定的TC4钛合金材料制造。非灭菌包装。 | 本产品与内固定系统配合使用，适用于脊柱椎间融合。 | 高度h：8~14，每增加1mm为一规格；长度L：22~30,每增加1mm为一规格 | RH-Ⅲ | 高度h：8~14，每增加1mm为一规格；长度L：22~30,每增加1mm为一规格 | PEEK | 枚 | 0
骨科植入类 | 北京科仪邦恩医疗器械有限公司 | 北京科仪邦恩医疗器械有限公司 | 锁定接骨板 | 国械注准20183460222 | 2023-06-05 | 国产 | 国械注准20183460222 | 该产品由锁定接骨板、锁定螺钉、螺塞组成。 锁定接骨板由符合GB/T13810标准要求的纯钛TA3材料制成，锁定螺钉、螺塞由符合GB/T13810标准要求的TC4钛合金材料制成，非灭菌包装，表面经着色或微弧阳极氧化处理。 | 适用于四肢骨折内固定。 | 孔数：6、7、8H 分L或R | ML003/ML004 | 孔数：6、7、8H 分L或R | TA3 | 块 | 0
骨科植入类 | 北京科仪邦恩医疗器械有限公司 | 北京科仪邦恩医疗器械有限公司 | 锁定接骨板 | 国械注准20183460222 | 2023-06-05 | 国产 | 国械注准20183460222 | 该产品由锁定接骨板、锁定螺钉、螺塞组成。 锁定接骨板由符合GB/T13810标准要求的纯钛TA3材料制成，锁定螺钉、螺塞由符合GB/T13810标准要求的TC4钛合金材料制成，非灭菌包装，表面经着色或微弧阳极氧化处理。 | 适用于四肢骨折内固定。 | 孔数：5、6、7、8H 分L或R | ML009/ML010 | 孔数：5、6、7、8H 分L或R | TA3 | 块 | 0
骨科植入类 | 北京科仪邦恩医疗器械有限公司 | 北京科仪邦恩医疗器械有限公司 | 锁定接骨板 | 国械注准20183460222 | 2023-06-05 | 国产 | 国械注准20183460222 | 该产品由锁定接骨板、锁定螺钉、螺塞组成。 锁定接骨板由符合GB/T13810标准要求的纯钛TA3材料制成，锁定螺钉、螺塞由符合GB/T13810标准要求的TC4钛合金材料制成，非灭菌包装，表面经着色或微弧阳极氧化处理。 | 适用于四肢骨折内固定。 | 孔数：6、7、8H 分L或R | ML005/ML006 | 孔数：6、7、8H 分L或R | TA3 | 块 | 0
骨科植入类 | 北京科仪邦恩医疗器械有限公司 | 北京科仪邦恩医疗器械有限公司 | 锁定接骨板 | 国械注准20183460222 | 2023-06-05 | 国产 | 国械注准20183460222 | 该产品由锁定接骨板、锁定螺钉、螺塞组成。 锁定接骨板由符合GB/T13810标准要求的纯钛TA3材料制成，锁定螺钉、螺塞由符合GB/T13810标准要求的TC4钛合金材料制成，非灭菌包装，表面经着色或微弧阳极氧化处理。 | 适用于四肢骨折内固定。 | 孔数：7、9、10、11、12H 分L或R | ML011/ML012 | 孔数：7、9、10、11、12H 分L或R | TA3 | 块 | 0
骨科植入类 | 北京科仪邦恩医疗器械有限公司 | 北京科仪邦恩医疗器械有限公司 | 锁定接骨板 | 国械注准20183460222 | 2023-06-05 | 国产 | 国械注准20183460222 | 该产品由锁定接骨板、锁定螺钉、螺塞组成。 锁定接骨板由符合GB/T13810标准要求的纯钛TA3材料制成，锁定螺钉、螺塞由符合GB/T13810标准要求的TC4钛合金材料制成，非灭菌包装，表面经着色或微弧阳极氧化处理。 | 适用于四肢骨折内固定。 | 孔数：4、5、6、7H 分L或R | ML001/ML002 | 孔数：4、5、6、7H 分L或R | TA3 | 块 | 0
骨科植入类 | 北京科仪邦恩医疗器械有限公司 | 北京科仪邦恩医疗器械有限公司 | 锁定接骨板 | 国械注准20183460222 | 2023-06-05 | 国产 | 国械注准20183460222 | 该产品由锁定接骨板、锁定螺钉、螺塞组成。 锁定接骨板由符合GB/T13810标准要求的纯钛TA3材料制成，锁定螺钉、螺塞由符合GB/T13810标准要求的TC4钛合金材料制成，非灭菌包装，表面经着色或微弧阳极氧化处理。 | 适用于四肢骨折内固定。 | 孔数：3、5、7、9、11、13H | ML016 | 孔数：3、5、7、9、11、13H | TA3 | 块 | 0
骨科植入类 | 北京科仪邦恩医疗器械有限公司 | 北京科仪邦恩医疗器械有限公司 | 锁定接骨板 | 国械注准20183460222 | 2023-06-05 | 国产 | 国械注准20183460222 | 该产品由锁定接骨板、锁定螺钉、螺塞组成。 锁定接骨板由符合GB/T13810标准要求的纯钛TA3材料制成，锁定螺钉、螺塞由符合GB/T13810标准要求的TC4钛合金材料制成，非灭菌包装，表面经着色或微弧阳极氧化处理。 | 适用于四肢骨折内固定。 | 孔数：2、3、4、5、6、8、10、12、14 H 分L或R | ML017/ML018 | 孔数：2、3、4、5、6、8、10、12、14 H 分L或R | TA3 | 块 | 0
骨科植入类 | 北京科仪邦恩医疗器械有限公司 | 北京科仪邦恩医疗器械有限公司 | 锁定接骨板 | 国械注准20183460222 | 2023-06-05 | 国产 | 国械注准20183460222 | 该产品由锁定接骨板、锁定螺钉、螺塞组成。 锁定接骨板由符合GB/T13810标准要求的纯钛TA3材料制成，锁定螺钉、螺塞由符合GB/T13810标准要求的TC4钛合金材料制成，非灭菌包装，表面经着色或微弧阳极氧化处理。 | 适用于四肢骨折内固定。 | 孔数：4～12H | ML507 | 孔数：4～12H | TA3 | 块 | 0
骨科植入类 | 北京科仪邦恩医疗器械有限公司 | 北京科仪邦恩医疗器械有限公司 | 锁定接骨板 | 国械注准20183460222 | 2023-06-05 | 国产 | 国械注准20183460222 | 该产品由锁定接骨板、锁定螺钉、螺塞组成。 锁定接骨板由符合GB/T13810标准要求的纯钛TA3材料制成，锁定螺钉、螺塞由符合GB/T13810标准要求的TC4钛合金材料制成，非灭菌包装，表面经着色或微弧阳极氧化处理。 | 适用于四肢骨折内固定。 | 孔数：4～12H | ML508 | 孔数：4～12H | TA3 | 块 | 0
骨科植入类 | 北京科仪邦恩医疗器械有限公司 | 北京科仪邦恩医疗器械有限公司 | 锁定接骨板 | 国械注准20183460222 | 2023-06-05 | 国产 | 国械注准20183460222 | 该产品由锁定接骨板、锁定螺钉、螺塞组成。 锁定接骨板由符合GB/T13810标准要求的纯钛TA3材料制成，锁定螺钉、螺塞由符合GB/T13810标准要求的TC4钛合金材料制成，非灭菌包装，表面经着色或微弧阳极氧化处理。 | 适用于四肢骨折内固定。 | 孔数：1、2、5、7、9、11H 分L或R | ML019/ML020 | 孔数：1、2、5、7、9、11H 分L或R | TA3 | 块 | 0
骨科植入类 | 北京科仪邦恩医疗器械有限公司 | 北京科仪邦恩医疗器械有限公司 | 锁定接骨板 | 国械注准20183460222 | 2023-06-05 | 国产 | 国械注准20183460222 | 该产品由锁定接骨板、锁定螺钉、螺塞组成。 锁定接骨板由符合GB/T13810标准要求的纯钛TA3材料制成，锁定螺钉、螺塞由符合GB/T13810标准要求的TC4钛合金材料制成，非灭菌包装，表面经着色或微弧阳极氧化处理。 | 适用于四肢骨折内固定。 | 孔数：1、2、4、6、8、10H 分L或R | ML025/ML026 | 孔数：1、2、4、6、8、10H 分L或R | TA3 | 块 | 0
骨科植入类 | 北京科仪邦恩医疗器械有限公司 | 北京科仪邦恩医疗器械有限公司 | 锁定接骨板 | 国械注准20183460222 | 2023-06-05 | 国产 | 国械注准20183460222 | 该产品由锁定接骨板、锁定螺钉、螺塞组成。 锁定接骨板由符合GB/T13810标准要求的纯钛TA3材料制成，锁定螺钉、螺塞由符合GB/T13810标准要求的TC4钛合金材料制成，非灭菌包装，表面经着色或微弧阳极氧化处理。 | 适用于四肢骨折内固定。 | 孔数：2、4、6H 分L或R | ML049/ML050 | 孔数：2、4、6H 分L或R | TA3 | 块 | 0
骨科植入类 | 北京科仪邦恩医疗器械有限公司 | 北京科仪邦恩医疗器械有限公司 | 锁定接骨板 | 国械注准20183460222 | 2023-06-05 | 国产 | 国械注准20183460222 | 该产品由锁定接骨板、锁定螺钉、螺塞组成。 锁定接骨板由符合GB/T13810标准要求的纯钛TA3材料制成，锁定螺钉、螺塞由符合GB/T13810标准要求的TC4钛合金材料制成，非灭菌包装，表面经着色或微弧阳极氧化处理。 | 适用于四肢骨折内固定。 | 孔数：2、4、6、8H 分L或R | ML051/ML052 | 孔数：2、4、6、8H 分L或R | TA3 | 块 | 0
骨科植入类 | 北京科仪邦恩医疗器械有限公司 | 北京科仪邦恩医疗器械有限公司 | 锁定接骨板 | 国械注准20183460222 | 2023-06-05 | 国产 | 国械注准20183460222 | 该产品由锁定接骨板、锁定螺钉、螺塞组成。 锁定接骨板由符合GB/T13810标准要求的纯钛TA3材料制成，锁定螺钉、螺塞由符合GB/T13810标准要求的TC4钛合金材料制成，非灭菌包装，表面经着色或微弧阳极氧化处理。 | 适用于四肢骨折内固定。 | 孔数：2、3、4H 分L或R | ML029/ML030 | 孔数：2、3、4H 分L或R | TA3 | 块 | 0
骨科植入类 | 北京科仪邦恩医疗器械有限公司 | 北京科仪邦恩医疗器械有限公司 | 锁定接骨板 | 国械注准20183460222 | 2023-06-05 | 国产 | 国械注准20183460222 | 该产品由锁定接骨板、锁定螺钉、螺塞组成。 锁定接骨板由符合GB/T13810标准要求的纯钛TA3材料制成，锁定螺钉、螺塞由符合GB/T13810标准要求的TC4钛合金材料制成，非灭菌包装，表面经着色或微弧阳极氧化处理。 | 适用于四肢骨折内固定。 | 孔数：4～14H | ML501 | 孔数：4～14H | TA3 | 块 | 0
骨科植入类 | 北京科仪邦恩医疗器械有限公司 | 北京科仪邦恩医疗器械有限公司 | 锁定接骨板 | 国械注准20183460222 | 2023-06-05 | 国产 | 国械注准20183460222 | 该产品由锁定接骨板、锁定螺钉、螺塞组成。 锁定接骨板由符合GB/T13810标准要求的纯钛TA3材料制成，锁定螺钉、螺塞由符合GB/T13810标准要求的TC4钛合金材料制成，非灭菌包装，表面经着色或微弧阳极氧化处理。 | 适用于四肢骨折内固定。 | 孔数：4～10H | ML518 | 孔数：4～10H | TA3 | 块 | 0
骨科植入类 | 北京科仪邦恩医疗器械有限公司 | 北京科仪邦恩医疗器械有限公司 | 锁定接骨板 | 国械注准20183460222 | 2023-06-05 | 国产 | 国械注准20183460222 | 该产品由锁定接骨板、锁定螺钉、螺塞组成。 锁定接骨板由符合GB/T13810标准要求的纯钛TA3材料制成，锁定螺钉、螺塞由符合GB/T13810标准要求的TC4钛合金材料制成，非灭菌包装，表面经着色或微弧阳极氧化处理。 | 适用于四肢骨折内固定。 | 孔数：4～10H | ML519 | 孔数：4～10H | TA3 | 块 | 0
骨科植入类 | 北京科仪邦恩医疗器械有限公司 | 北京科仪邦恩医疗器械有限公司 | 锁定接骨板 | 国械注准20183460222 | 2023-06-05 | 国产 | 国械注准20183460222 | 该产品由锁定接骨板、锁定螺钉、螺塞组成。 锁定接骨板由符合GB/T13810标准要求的纯钛TA3材料制成，锁定螺钉、螺塞由符合GB/T13810标准要求的TC4钛合金材料制成，非灭菌包装，表面经着色或微弧阳极氧化处理。 | 适用于四肢骨折内固定。 | 孔数：3、5H 分L或R | ML033/ML034 | 孔数：3、5H 分L或R | TA3 | 块 | 0
骨科植入类 | 北京科仪邦恩医疗器械有限公司 | 北京科仪邦恩医疗器械有限公司 | 锁定接骨板 | 国械注准20183460222 | 2023-06-05 | 国产 | 国械注准20183460222 | 该产品由锁定接骨板、锁定螺钉、螺塞组成。 锁定接骨板由符合GB/T13810标准要求的纯钛TA3材料制成，锁定螺钉、螺塞由符合GB/T13810标准要求的TC4钛合金材料制成，非灭菌包装，表面经着色或微弧阳极氧化处理。 | 适用于四肢骨折内固定。 | 孔数：2、3、4、5H 分L或R | ML035/ML036 | 孔数：2、3、4、5H 分L或R | TA3 | 块 | 0
骨科植入类 | 北京科仪邦恩医疗器械有限公司 | 北京科仪邦恩医疗器械有限公司 | 锁定接骨板 | 国械注准20183460222 | 2023-06-05 | 国产 | 国械注准20183460222 | 该产品由锁定接骨板、锁定螺钉、螺塞组成。 锁定接骨板由符合GB/T13810标准要求的纯钛TA3材料制成，锁定螺钉、螺塞由符合GB/T13810标准要求的TC4钛合金材料制成，非灭菌包装，表面经着色或微弧阳极氧化处理。 | 适用于四肢骨折内固定。 | 孔数：3、4、5H 分L或R | ML039/ML040 | 孔数：3、4、5H 分L或R | TA3 | 块 | 0
骨科植入类 | 北京科仪邦恩医疗器械有限公司 | 北京科仪邦恩医疗器械有限公司 | 锁定接骨板 | 国械注准20183460222 | 2023-06-05 | 国产 | 国械注准20183460222 | 该产品由锁定接骨板、锁定螺钉、螺塞组成。 锁定接骨板由符合GB/T13810标准要求的纯钛TA3材料制成，锁定螺钉、螺塞由符合GB/T13810标准要求的TC4钛合金材料制成，非灭菌包装，表面经着色或微弧阳极氧化处理。 | 适用于四肢骨折内固定。 | 孔数：5、6H | ML041 | 孔数：5、6H | TA3 | 块 | 0
骨科植入类 | 北京科仪邦恩医疗器械有限公司 | 北京科仪邦恩医疗器械有限公司 | 锁定接骨板 | 国械注准20183460222 | 2023-06-05 | 国产 | 国械注准20183460222 | 该产品由锁定接骨板、锁定螺钉、螺塞组成。 锁定接骨板由符合GB/T13810标准要求的纯钛TA3材料制成，锁定螺钉、螺塞由符合GB/T13810标准要求的TC4钛合金材料制成，非灭菌包装，表面经着色或微弧阳极氧化处理。 | 适用于四肢骨折内固定。 | 孔数：4、6H | ML046 | 孔数：4、6H | TA3 | 块 | 0
骨科植入类 | 北京科仪邦恩医疗器械有限公司 | 北京科仪邦恩医疗器械有限公司 | 锁定接骨板 | 国械注准20183460222 | 2023-06-05 | 国产 | 国械注准20183460222 | 该产品由锁定接骨板、锁定螺钉、螺塞组成。 锁定接骨板由符合GB/T13810标准要求的纯钛TA3材料制成，锁定螺钉、螺塞由符合GB/T13810标准要求的TC4钛合金材料制成，非灭菌包装，表面经着色或微弧阳极氧化处理。 | 适用于四肢骨折内固定。 | 孔数：6、12H | ML201 | 孔数：6、12H | TA3 | 块 | 0
骨科植入类 | 北京科仪邦恩医疗器械有限公司 | 北京科仪邦恩医疗器械有限公司 | 锁定接骨板 | 国械注准20183460222 | 2023-06-05 | 国产 | 国械注准20183460222 | 该产品由锁定接骨板、锁定螺钉、螺塞组成。 锁定接骨板由符合GB/T13810标准要求的纯钛TA3材料制成，锁定螺钉、螺塞由符合GB/T13810标准要求的TC4钛合金材料制成，非灭菌包装，表面经着色或微弧阳极氧化处理。 | 适用于四肢骨折内固定。 | 孔数：6H | ML202 | 孔数：6H | TA3 | 块 | 0
骨科植入类 | 北京科仪邦恩医疗器械有限公司 | 北京科仪邦恩医疗器械有限公司 | 锁定接骨板 | 国械注准20183460222 | 2023-06-05 | 国产 | 国械注准20183460222 | 该产品由锁定接骨板、锁定螺钉、螺塞组成。 锁定接骨板由符合GB/T13810标准要求的纯钛TA3材料制成，锁定螺钉、螺塞由符合GB/T13810标准要求的TC4钛合金材料制成，非灭菌包装，表面经着色或微弧阳极氧化处理。 | 适用于四肢骨折内固定。 | 孔数：6H | ML205 | 孔数：6H | TA3 | 块 | 0
骨科植入类 | 北京科仪邦恩医疗器械有限公司 | 北京科仪邦恩医疗器械有限公司 | 锁定接骨板 | 国械注准20183460222 | 2023-06-05 | 国产 | 国械注准20183460222 | 该产品由锁定接骨板、锁定螺钉、螺塞组成。 锁定接骨板由符合GB/T13810标准要求的纯钛TA3材料制成，锁定螺钉、螺塞由符合GB/T13810标准要求的TC4钛合金材料制成，非灭菌包装，表面经着色或微弧阳极氧化处理。 | 适用于四肢骨折内固定。 | 孔数：6H | ML206 | 孔数：6H | TA3 | 块 | 0
骨科植入类 | 北京科仪邦恩医疗器械有限公司 | 北京科仪邦恩医疗器械有限公司 | 锁定接骨板 | 国械注准20183460222 | 2023-06-05 | 国产 | 国械注准20183460222 | 该产品由锁定接骨板、锁定螺钉、螺塞组成。 锁定接骨板由符合GB/T13810标准要求的纯钛TA3材料制成，锁定螺钉、螺塞由符合GB/T13810标准要求的TC4钛合金材料制成，非灭菌包装，表面经着色或微弧阳极氧化处理。 | 适用于四肢骨折内固定。 | 孔数：7H | ML203 | 孔数：7H | TA3 | 块 | 0
骨科植入类 | 北京科仪邦恩医疗器械有限公司 | 北京科仪邦恩医疗器械有限公司 | 锁定接骨板 | 国械注准20183460222 | 2023-06-05 | 国产 | 国械注准20183460222 | 该产品由锁定接骨板、锁定螺钉、螺塞组成。 锁定接骨板由符合GB/T13810标准要求的纯钛TA3材料制成，锁定螺钉、螺塞由符合GB/T13810标准要求的TC4钛合金材料制成，非灭菌包装，表面经着色或微弧阳极氧化处理。 | 适用于四肢骨折内固定。 | 孔数：7H | ML204 | 孔数：7H | TA3 | 块 | 0
骨科植入类 | 北京科仪邦恩医疗器械有限公司 | 北京科仪邦恩医疗器械有限公司 | 锁定接骨板 | 国械注准20183460222 | 2023-06-05 | 国产 | 国械注准20183460222 | 该产品由锁定接骨板、锁定螺钉、螺塞组成。 锁定接骨板由符合GB/T13810标准要求的纯钛TA3材料制成，锁定螺钉、螺塞由符合GB/T13810标准要求的TC4钛合金材料制成，非灭菌包装，表面经着色或微弧阳极氧化处理。 | 适用于四肢骨折内固定。 | 孔数：4H | ML207 | 孔数：4H | TA3 | 块 | 0
骨科植入类 | 北京科仪邦恩医疗器械有限公司 | 北京科仪邦恩医疗器械有限公司 | 锁定接骨板 | 国械注准20183460222 | 2023-06-05 | 国产 | 国械注准20183460222 | 该产品由锁定接骨板、锁定螺钉、螺塞组成。 锁定接骨板由符合GB/T13810标准要求的纯钛TA3材料制成，锁定螺钉、螺塞由符合GB/T13810标准要求的TC4钛合金材料制成，非灭菌包装，表面经着色或微弧阳极氧化处理。 | 适用于四肢骨折内固定。 | 孔数：6H 分L或R | ML209/ML210 | 孔数：6H 分L或R | TA3 | 块 | 0
骨科植入类 | 北京科仪邦恩医疗器械有限公司 | 北京科仪邦恩医疗器械有限公司 | 锁定接骨板 | 国械注准20183460222 | 2023-06-05 | 国产 | 国械注准20183460222 | 该产品由锁定接骨板、锁定螺钉、螺塞组成。 锁定接骨板由符合GB/T13810标准要求的纯钛TA3材料制成，锁定螺钉、螺塞由符合GB/T13810标准要求的TC4钛合金材料制成，非灭菌包装，表面经着色或微弧阳极氧化处理。 | 适用于四肢骨折内固定。 | 孔数：4H | ML213 | 孔数：4H | TA3 | 块 | 0
骨科植入类 | 北京科仪邦恩医疗器械有限公司 | 北京科仪邦恩医疗器械有限公司 | 锁定接骨板 | 国械注准20183460222 | 2023-06-05 | 国产 | 国械注准20183460222 | 该产品由锁定接骨板、锁定螺钉、螺塞组成。 锁定接骨板由符合GB/T13810标准要求的纯钛TA3材料制成，锁定螺钉、螺塞由符合GB/T13810标准要求的TC4钛合金材料制成，非灭菌包装，表面经着色或微弧阳极氧化处理。 | 适用于四肢骨折内固定。 | 孔数：4H 分L或R | ML217/ML218 | 孔数：4H 分L或R | TA3 | 块 | 0
骨科植入类 | 北京科仪邦恩医疗器械有限公司 | 北京科仪邦恩医疗器械有限公司 | 锁定接骨板 | 国械注准20183460222 | 2023-06-05 | 国产 | 国械注准20183460222 | 该产品由锁定接骨板、锁定螺钉、螺塞组成。 锁定接骨板由符合GB/T13810标准要求的纯钛TA3材料制成，锁定螺钉、螺塞由符合GB/T13810标准要求的TC4钛合金材料制成，非灭菌包装，表面经着色或微弧阳极氧化处理。 | 适用于四肢骨折内固定。 | 孔数：12H | ML208 | 孔数：12H | TA3 | 块 | 0
骨科植入类 | 北京科仪邦恩医疗器械有限公司 | 北京科仪邦恩医疗器械有限公司 | 锁定接骨板 | 国械注准20183460222 | 2023-06-05 | 国产 | 国械注准20183460222 | 该产品由锁定接骨板、锁定螺钉、螺塞组成。 锁定接骨板由符合GB/T13810标准要求的纯钛TA3材料制成，锁定螺钉、螺塞由符合GB/T13810标准要求的TC4钛合金材料制成，非灭菌包装，表面经着色或微弧阳极氧化处理。 | 适用于四肢骨折内固定。 | 孔数：8H 分L或R | ML214/ML215 | 孔数：8H 分L或R | TA3 | 块 | 0
骨科植入类 | 北京科仪邦恩医疗器械有限公司 | 北京科仪邦恩医疗器械有限公司 | 锁定接骨板 | 国械注准20183460222 | 2023-06-05 | 国产 | 国械注准20183460222 | 该产品由锁定接骨板、锁定螺钉、螺塞组成。 锁定接骨板由符合GB/T13810标准要求的纯钛TA3材料制成，锁定螺钉、螺塞由符合GB/T13810标准要求的TC4钛合金材料制成，非灭菌包装，表面经着色或微弧阳极氧化处理。 | 适用于四肢骨折内固定。 | 孔数：14H | ML216 | 孔数：14H | TA3 | 块 | 0
骨科植入类 | 北京科仪邦恩医疗器械有限公司 | 北京科仪邦恩医疗器械有限公司 | 锁定接骨板 | 国械注准20183460222 | 2023-06-05 | 国产 | 国械注准20183460222 | 该产品由锁定接骨板、锁定螺钉、螺塞组成。 锁定接骨板由符合GB/T13810标准要求的纯钛TA3材料制成，锁定螺钉、螺塞由符合GB/T13810标准要求的TC4钛合金材料制成，非灭菌包装，表面经着色或微弧阳极氧化处理。 | 适用于四肢骨折内固定。 | 孔数：4～20H | ML506 | 孔数：4～20H | TA3 | 块 | 0
骨科植入类 | 北京科仪邦恩医疗器械有限公司 | 北京科仪邦恩医疗器械有限公司 | 锁定接骨板 | 国械注准20183460222 | 2023-06-05 | 国产 | 国械注准20183460222 | 该产品由锁定接骨板、锁定螺钉、螺塞组成。 锁定接骨板由符合GB/T13810标准要求的纯钛TA3材料制成，锁定螺钉、螺塞由符合GB/T13810标准要求的TC4钛合金材料制成，非灭菌包装，表面经着色或微弧阳极氧化处理。 | 适用于四肢骨折内固定。 | 孔数：4、6、8、10、12、14、16、18H | ML069 | 孔数：4、6、8、10、12、14、16、18H | TA3 | 块 | 0
骨科植入类 | 北京科仪邦恩医疗器械有限公司 | 北京科仪邦恩医疗器械有限公司 | 锁定接骨板 | 国械注准20183460222 | 2023-06-05 | 国产 | 国械注准20183460222 | 该产品由锁定接骨板、锁定螺钉、螺塞组成。 锁定接骨板由符合GB/T13810标准要求的纯钛TA3材料制成，锁定螺钉、螺塞由符合GB/T13810标准要求的TC4钛合金材料制成，非灭菌包装，表面经着色或微弧阳极氧化处理。 | 适用于四肢骨折内固定。 | 孔数：1、2、3H | ML068 | 孔数：1、2、3H | TA3 | 块 | 0
骨科植入类 | 北京科仪邦恩医疗器械有限公司 | 北京科仪邦恩医疗器械有限公司 | 锁定接骨板 | 国械注准20183460222 | 2023-06-05 | 国产 | 国械注准20183460222 | 该产品由锁定接骨板、锁定螺钉、螺塞组成。 锁定接骨板由符合GB/T13810标准要求的纯钛TA3材料制成，锁定螺钉、螺塞由符合GB/T13810标准要求的TC4钛合金材料制成，非灭菌包装，表面经着色或微弧阳极氧化处理。 | 适用于四肢骨折内固定。 | 孔数：4、6H | ML067 | 孔数：4、6H | TA3 | 块 | 0
骨科植入类 | 北京科仪邦恩医疗器械有限公司 | 北京科仪邦恩医疗器械有限公司 | 锁定接骨板 | 国械注准20183460222 | 2023-06-05 | 国产 | 国械注准20183460222 | 该产品由锁定接骨板、锁定螺钉、螺塞组成。 锁定接骨板由符合GB/T13810标准要求的纯钛TA3材料制成，锁定螺钉、螺塞由符合GB/T13810标准要求的TC4钛合金材料制成，非灭菌包装，表面经着色或微弧阳极氧化处理。 | 适用于四肢骨折内固定。 | 孔数：10、12、14、16H 分L或R | ML063/ML064 | 孔数：10、12、14、16H 分L或R | TA3 | 块 | 0
骨科植入类 | 北京科仪邦恩医疗器械有限公司 | 北京科仪邦恩医疗器械有限公司 | 锁定接骨板 | 国械注准20183460222 | 2023-06-05 | 国产 | 国械注准20183460222 | 该产品由锁定接骨板、锁定螺钉、螺塞组成。 锁定接骨板由符合GB/T13810标准要求的纯钛TA3材料制成，锁定螺钉、螺塞由符合GB/T13810标准要求的TC4钛合金材料制成，非灭菌包装，表面经着色或微弧阳极氧化处理。 | 适用于四肢骨折内固定。 | 孔数：3～20H | ML517 | 孔数：3～20H | TA3 | 块 | 0
骨科植入类 | 北京科仪邦恩医疗器械有限公司 | 北京科仪邦恩医疗器械有限公司 | 锁定接骨板 | 国械注准20183460222 | 2023-06-05 | 国产 | 国械注准20183460222 | 该产品由锁定接骨板、锁定螺钉、螺塞组成。 锁定接骨板由符合GB/T13810标准要求的纯钛TA3材料制成，锁定螺钉、螺塞由符合GB/T13810标准要求的TC4钛合金材料制成，非灭菌包装，表面经着色或微弧阳极氧化处理。 | 适用于四肢骨折内固定。 | 孔数：4、6、8、10、12、14、16H | ML061 | 孔数：4、6、8、10、12、14、16H | TA3 | 块 | 0
骨科植入类 | 北京科仪邦恩医疗器械有限公司 | 北京科仪邦恩医疗器械有限公司 | 锁定接骨板 | 国械注准20183460222 | 2023-06-05 | 国产 | 国械注准20183460222 | 该产品由锁定接骨板、锁定螺钉、螺塞组成。 锁定接骨板由符合GB/T13810标准要求的纯钛TA3材料制成，锁定螺钉、螺塞由符合GB/T13810标准要求的TC4钛合金材料制成，非灭菌包装，表面经着色或微弧阳极氧化处理。 | 适用于四肢骨折内固定。 | 孔数：4 分L或R | ML147/ML148 | 孔数：4 分L或R | TA3 | 块 | 0
骨科植入类 | 北京科仪邦恩医疗器械有限公司 | 北京科仪邦恩医疗器械有限公司 | 锁定接骨板 | 国械注准20183460222 | 2023-06-05 | 国产 | 国械注准20183460222 | 该产品由锁定接骨板、锁定螺钉、螺塞组成。 锁定接骨板由符合GB/T13810标准要求的纯钛TA3材料制成，锁定螺钉、螺塞由符合GB/T13810标准要求的TC4钛合金材料制成，非灭菌包装，表面经着色或微弧阳极氧化处理。 | 适用于四肢骨折内固定。 | 孔数：5、6、7、11H | ML156 | 孔数：5、6、7、11H | TA3 | 块 | 0
骨科植入类 | 北京科仪邦恩医疗器械有限公司 | 北京科仪邦恩医疗器械有限公司 | 锁定接骨板 | 国械注准20183460222 | 2023-06-05 | 国产 | 国械注准20183460222 | 该产品由锁定接骨板、锁定螺钉、螺塞组成。 锁定接骨板由符合GB/T13810标准要求的纯钛TA3材料制成，锁定螺钉、螺塞由符合GB/T13810标准要求的TC4钛合金材料制成，非灭菌包装，表面经着色或微弧阳极氧化处理。 | 适用于四肢骨折内固定。 | 孔数：5、9H 分L或R | ML157/ML158 | 孔数：5、9H 分L或R | TA3 | 块 | 0
骨科植入类 | 北京科仪邦恩医疗器械有限公司 | 北京科仪邦恩医疗器械有限公司 | 锁定接骨板 | 国械注准20183460222 | 2023-06-05 | 国产 | 国械注准20183460222 | 该产品由锁定接骨板、锁定螺钉、螺塞组成。 锁定接骨板由符合GB/T13810标准要求的纯钛TA3材料制成，锁定螺钉、螺塞由符合GB/T13810标准要求的TC4钛合金材料制成，非灭菌包装，表面经着色或微弧阳极氧化处理。 | 适用于四肢骨折内固定。 | 孔数：3H | ML065 | 孔数：3H | TA3 | 块 | 0
骨科植入类 | 北京科仪邦恩医疗器械有限公司 | 北京科仪邦恩医疗器械有限公司 | 锁定接骨板 | 国械注准20183460222 | 2023-06-05 | 国产 | 国械注准20183460222 | 该产品由锁定接骨板、锁定螺钉、螺塞组成。 锁定接骨板由符合GB/T13810标准要求的纯钛TA3材料制成，锁定螺钉、螺塞由符合GB/T13810标准要求的TC4钛合金材料制成，非灭菌包装，表面经着色或微弧阳极氧化处理。 | 适用于四肢骨折内固定。 | 孔数：7、8、9H 分L或R | ML150/ML151 | 孔数：7、8、9H 分L或R | TA3 | 块 | 0
骨科植入类 | 北京科仪邦恩医疗器械有限公司 | 北京科仪邦恩医疗器械有限公司 | 锁定接骨板 | 国械注准20183460222 | 2023-06-05 | 国产 | 国械注准20183460222 | 该产品由锁定接骨板、锁定螺钉、螺塞组成。 锁定接骨板由符合GB/T13810标准要求的纯钛TA3材料制成，锁定螺钉、螺塞由符合GB/T13810标准要求的TC4钛合金材料制成，非灭菌包装，表面经着色或微弧阳极氧化处理。 | 适用于四肢骨折内固定。 | 孔数：5、7、9H 分L或R | ML152/ML153 | 孔数：5、7、9H 分L或R | TA3 | 块 | 0
骨科植入类 | 北京科仪邦恩医疗器械有限公司 | 北京科仪邦恩医疗器械有限公司 | 锁定接骨板 | 国械注准20183460222 | 2023-06-05 | 国产 | 国械注准20183460222 | 该产品由锁定接骨板、锁定螺钉、螺塞组成。 锁定接骨板由符合GB/T13810标准要求的纯钛TA3材料制成，锁定螺钉、螺塞由符合GB/T13810标准要求的TC4钛合金材料制成，非灭菌包装，表面经着色或微弧阳极氧化处理。 | 适用于四肢骨折内固定。 | 孔数：12、14H 分L或R | ML154/ML155 | 孔数：12、14H 分L或R | TA3 | 块 | 0
骨科植入类 | 北京科仪邦恩医疗器械有限公司 | 北京科仪邦恩医疗器械有限公司 | 锁定接骨板 | 国械注准20183460222 | 2023-06-05 | 国产 | 国械注准20183460222 | 该产品由锁定接骨板、锁定螺钉、螺塞组成。 锁定接骨板由符合GB/T13810标准要求的纯钛TA3材料制成，锁定螺钉、螺塞由符合GB/T13810标准要求的TC4钛合金材料制成，非灭菌包装，表面经着色或微弧阳极氧化处理。 | 适用于四肢骨折内固定。 | 孔数：20、22H | ML066 | 孔数：20、22H | TA3 | 块 | 0
骨科植入类 | 北京科仪邦恩医疗器械有限公司 | 北京科仪邦恩医疗器械有限公司 | 锁定接骨板 | 国械注准20183460222 | 2023-06-05 | 国产 | 国械注准20183460222 | 该产品由锁定接骨板、锁定螺钉、螺塞组成。 锁定接骨板由符合GB/T13810标准要求的纯钛TA3材料制成，锁定螺钉、螺塞由符合GB/T13810标准要求的TC4钛合金材料制成，非灭菌包装，表面经着色或微弧阳极氧化处理。 | 适用于四肢骨折内固定。 | 孔数：2、4、6、8、10、12、14H 分L或R | ML071/ML072 | 孔数：2、4、6、8、10、12、14H 分L或R | TA3 | 块 | 0
骨科植入类 | 北京科仪邦恩医疗器械有限公司 | 北京科仪邦恩医疗器械有限公司 | 锁定接骨板 | 国械注准20183460222 | 2023-06-05 | 国产 | 国械注准20183460222 | 该产品由锁定接骨板、锁定螺钉、螺塞组成。 锁定接骨板由符合GB/T13810标准要求的纯钛TA3材料制成，锁定螺钉、螺塞由符合GB/T13810标准要求的TC4钛合金材料制成，非灭菌包装，表面经着色或微弧阳极氧化处理。 | 适用于四肢骨折内固定。 | 孔数：0、4H | ML070 | 孔数：0、4H | TA3 | 块 | 0
骨科植入类 | 北京科仪邦恩医疗器械有限公司 | 北京科仪邦恩医疗器械有限公司 | 锁定接骨板 | 国械注准20183460222 | 2023-06-05 | 国产 | 国械注准20183460222 | 该产品由锁定接骨板、锁定螺钉、螺塞组成。 锁定接骨板由符合GB/T13810标准要求的纯钛TA3材料制成，锁定螺钉、螺塞由符合GB/T13810标准要求的TC4钛合金材料制成，非灭菌包装，表面经着色或微弧阳极氧化处理。 | 适用于四肢骨折内固定。 | 孔数：8～16H | ML512 | 孔数：8～16H | TA3 | 块 | 0
骨科植入类 | 北京科仪邦恩医疗器械有限公司 | 北京科仪邦恩医疗器械有限公司 | 锁定接骨板 | 国械注准20183460222 | 2023-06-05 | 国产 | 国械注准20183460222 | 该产品由锁定接骨板、锁定螺钉、螺塞组成。 锁定接骨板由符合GB/T13810标准要求的纯钛TA3材料制成，锁定螺钉、螺塞由符合GB/T13810标准要求的TC4钛合金材料制成，非灭菌包装，表面经着色或微弧阳极氧化处理。 | 适用于四肢骨折内固定。 | 孔数：6、8、10、12、14H 分L或R | ML075/ML076 | 孔数：6、8、10、12、14H 分L或R | TA3 | 块 | 0
骨科植入类 | 北京科仪邦恩医疗器械有限公司 | 北京科仪邦恩医疗器械有限公司 | 锁定接骨板 | 国械注准20183460222 | 2023-06-05 | 国产 | 国械注准20183460222 | 该产品由锁定接骨板、锁定螺钉、螺塞组成。 锁定接骨板由符合GB/T13810标准要求的纯钛TA3材料制成，锁定螺钉、螺塞由符合GB/T13810标准要求的TC4钛合金材料制成，非灭菌包装，表面经着色或微弧阳极氧化处理。 | 适用于四肢骨折内固定。 | 孔数：2、4、6、8 H 分L或R | ML143/ML144 | 孔数：2、4、6、8 H 分L或R | TA3 | 块 | 0
骨科植入类 | 北京科仪邦恩医疗器械有限公司 | 北京科仪邦恩医疗器械有限公司 | 锁定接骨板 | 国械注准20183460222 | 2023-06-05 | 国产 | 国械注准20183460222 | 该产品由锁定接骨板、锁定螺钉、螺塞组成。 锁定接骨板由符合GB/T13810标准要求的纯钛TA3材料制成，锁定螺钉、螺塞由符合GB/T13810标准要求的TC4钛合金材料制成，非灭菌包装，表面经着色或微弧阳极氧化处理。 | 适用于四肢骨折内固定。 | 孔数：3、5、7、9、11、13H 分L或R | ML079/ML080 | 孔数：3、5、7、9、11、13H 分L或R | TA3 | 块 | 0
骨科植入类 | 北京科仪邦恩医疗器械有限公司 | 北京科仪邦恩医疗器械有限公司 | 锁定接骨板 | 国械注准20183460222 | 2023-06-05 | 国产 | 国械注准20183460222 | 该产品由锁定接骨板、锁定螺钉、螺塞组成。 锁定接骨板由符合GB/T13810标准要求的纯钛TA3材料制成，锁定螺钉、螺塞由符合GB/T13810标准要求的TC4钛合金材料制成，非灭菌包装，表面经着色或微弧阳极氧化处理。 | 适用于四肢骨折内固定。 | 孔数：4、6、8、10、12、14H 分L或R | ML083/ML084 | 孔数：4、6、8、10、12、14H 分L或R | TA3 | 块 | 0
骨科植入类 | 北京科仪邦恩医疗器械有限公司 | 北京科仪邦恩医疗器械有限公司 | 锁定接骨板 | 国械注准20183460222 | 2023-06-05 | 国产 | 国械注准20183460222 | 该产品由锁定接骨板、锁定螺钉、螺塞组成。 锁定接骨板由符合GB/T13810标准要求的纯钛TA3材料制成，锁定螺钉、螺塞由符合GB/T13810标准要求的TC4钛合金材料制成，非灭菌包装，表面经着色或微弧阳极氧化处理。 | 适用于四肢骨折内固定。 | 孔数：4、6、8、10、12、14、16、18 H 分L或R | ML090/ML091 | 孔数：4、6、8、10、12、14、16、18 H 分L或R | TA3 | 块 | 0
骨科植入类 | 北京科仪邦恩医疗器械有限公司 | 北京科仪邦恩医疗器械有限公司 | 锁定接骨板 | 国械注准20183460222 | 2023-06-05 | 国产 | 国械注准20183460222 | 该产品由锁定接骨板、锁定螺钉、螺塞组成。 锁定接骨板由符合GB/T13810标准要求的纯钛TA3材料制成，锁定螺钉、螺塞由符合GB/T13810标准要求的TC4钛合金材料制成，非灭菌包装，表面经着色或微弧阳极氧化处理。 | 适用于四肢骨折内固定。 | 孔数：4、6、8H 分L或R | ML094/ML095 | 孔数：4、6、8H 分L或R | TA3 | 块 | 0
骨科植入类 | 北京科仪邦恩医疗器械有限公司 | 北京科仪邦恩医疗器械有限公司 | 锁定接骨板 | 国械注准20183460222 | 2023-06-05 | 国产 | 国械注准20183460222 | 该产品由锁定接骨板、锁定螺钉、螺塞组成。 锁定接骨板由符合GB/T13810标准要求的纯钛TA3材料制成，锁定螺钉、螺塞由符合GB/T13810标准要求的TC4钛合金材料制成，非灭菌包装，表面经着色或微弧阳极氧化处理。 | 适用于四肢骨折内固定。 | 孔数：3H 分L或R | ML301/ML302 | 孔数：3H 分L或R | TA3 | 块 | 0
骨科植入类 | 北京科仪邦恩医疗器械有限公司 | 北京科仪邦恩医疗器械有限公司 | 锁定接骨板 | 国械注准20183460222 | 2023-06-05 | 国产 | 国械注准20183460222 | 该产品由锁定接骨板、锁定螺钉、螺塞组成。 锁定接骨板由符合GB/T13810标准要求的纯钛TA3材料制成，锁定螺钉、螺塞由符合GB/T13810标准要求的TC4钛合金材料制成，非灭菌包装，表面经着色或微弧阳极氧化处理。 | 适用于四肢骨折内固定。 | 孔数：5～14H | ML509 | 孔数：5～14H | TA3 | 块 | 0
骨科植入类 | 北京科仪邦恩医疗器械有限公司 | 北京科仪邦恩医疗器械有限公司 | 锁定接骨板 | 国械注准20183460222 | 2023-06-05 | 国产 | 国械注准20183460222 | 该产品由锁定接骨板、锁定螺钉、螺塞组成。 锁定接骨板由符合GB/T13810标准要求的纯钛TA3材料制成，锁定螺钉、螺塞由符合GB/T13810标准要求的TC4钛合金材料制成，非灭菌包装，表面经着色或微弧阳极氧化处理。 | 适用于四肢骨折内固定。 | 孔数：6、8、10、12、14H 分L或R | ML087/ML088 | 孔数：6、8、10、12、14H 分L或R | TA3 | 块 | 0
骨科植入类 | 北京科仪邦恩医疗器械有限公司 | 北京科仪邦恩医疗器械有限公司 | 锁定接骨板 | 国械注准20183460222 | 2023-06-05 | 国产 | 国械注准20183460222 | 该产品由锁定接骨板、锁定螺钉、螺塞组成。 锁定接骨板由符合GB/T13810标准要求的纯钛TA3材料制成，锁定螺钉、螺塞由符合GB/T13810标准要求的TC4钛合金材料制成，非灭菌包装，表面经着色或微弧阳极氧化处理。 | 适用于四肢骨折内固定。 | 孔数：4、6、8、10、12、14、16、18、20H 分L或R | ML096/ML097 | 孔数：4、6、8、10、12、14、16、18、20H 分L或R | TA3 | 块 | 0
骨科植入类 | 北京科仪邦恩医疗器械有限公司 | 北京科仪邦恩医疗器械有限公司 | 锁定接骨板 | 国械注准20183460222 | 2023-06-05 | 国产 | 国械注准20183460222 | 该产品由锁定接骨板、锁定螺钉、螺塞组成。 锁定接骨板由符合GB/T13810标准要求的纯钛TA3材料制成，锁定螺钉、螺塞由符合GB/T13810标准要求的TC4钛合金材料制成，非灭菌包装，表面经着色或微弧阳极氧化处理。 | 适用于四肢骨折内固定。 | 孔数：4、6H | ML102 | 孔数：4、6H | TA3 | 块 | 0
骨科植入类 | 北京科仪邦恩医疗器械有限公司 | 北京科仪邦恩医疗器械有限公司 | 锁定接骨板 | 国械注准20183460222 | 2023-06-05 | 国产 | 国械注准20183460222 | 该产品由锁定接骨板、锁定螺钉、螺塞组成。 锁定接骨板由符合GB/T13810标准要求的纯钛TA3材料制成，锁定螺钉、螺塞由符合GB/T13810标准要求的TC4钛合金材料制成，非灭菌包装，表面经着色或微弧阳极氧化处理。 | 适用于四肢骨折内固定。 | 孔数：4、6H 分L或R | ML100/ML101 | 孔数：4、6H 分L或R | TA3 | 块 | 0
骨科植入类 | 北京科仪邦恩医疗器械有限公司 | 北京科仪邦恩医疗器械有限公司 | 锁定接骨板 | 国械注准20183460222 | 2023-06-05 | 国产 | 国械注准20183460222 | 该产品由锁定接骨板、锁定螺钉、螺塞组成。 锁定接骨板由符合GB/T13810标准要求的纯钛TA3材料制成，锁定螺钉、螺塞由符合GB/T13810标准要求的TC4钛合金材料制成，非灭菌包装，表面经着色或微弧阳极氧化处理。 | 适用于四肢骨折内固定。 | 孔数：4、5、6、8、10、12、14、16H 分L或R | ML103/ML104 | 孔数：4、5、6、8、10、12、14、16H 分L或R | TA3 | 块 | 0
骨科植入类 | 北京科仪邦恩医疗器械有限公司 | 北京科仪邦恩医疗器械有限公司 | 锁定接骨板 | 国械注准20183460222 | 2023-06-05 | 国产 | 国械注准20183460222 | 该产品由锁定接骨板、锁定螺钉、螺塞组成。 锁定接骨板由符合GB/T13810标准要求的纯钛TA3材料制成，锁定螺钉、螺塞由符合GB/T13810标准要求的TC4钛合金材料制成，非灭菌包装，表面经着色或微弧阳极氧化处理。 | 适用于四肢骨折内固定。 | 孔数：4、5、6、8、10、12H 分L或R | ML105/ML106 | 孔数：4、5、6、8、10、12H 分L或R | TA3 | 块 | 0
骨科植入类 | 北京科仪邦恩医疗器械有限公司 | 北京科仪邦恩医疗器械有限公司 | 锁定接骨板 | 国械注准20183460222 | 2023-06-05 | 国产 | 国械注准20183460222 | 该产品由锁定接骨板、锁定螺钉、螺塞组成。 锁定接骨板由符合GB/T13810标准要求的纯钛TA3材料制成，锁定螺钉、螺塞由符合GB/T13810标准要求的TC4钛合金材料制成，非灭菌包装，表面经着色或微弧阳极氧化处理。 | 适用于四肢骨折内固定。 | 孔数：4～10H | ML503 | 孔数：4～10H | TA3 | 块 | 0
骨科植入类 | 北京科仪邦恩医疗器械有限公司 | 北京科仪邦恩医疗器械有限公司 | 锁定接骨板 | 国械注准20183460222 | 2023-06-05 | 国产 | 国械注准20183460222 | 该产品由锁定接骨板、锁定螺钉、螺塞组成。 锁定接骨板由符合GB/T13810标准要求的纯钛TA3材料制成，锁定螺钉、螺塞由符合GB/T13810标准要求的TC4钛合金材料制成，非灭菌包装，表面经着色或微弧阳极氧化处理。 | 适用于四肢骨折内固定。 | 孔数：18H 分L或R | ML109/ML110 | 孔数：18H 分L或R | TA3 | 块 | 0
骨科植入类 | 北京科仪邦恩医疗器械有限公司 | 北京科仪邦恩医疗器械有限公司 | 锁定接骨板 | 国械注准20183460222 | 2023-06-05 | 国产 | 国械注准20183460222 | 该产品由锁定接骨板、锁定螺钉、螺塞组成。 锁定接骨板由符合GB/T13810标准要求的纯钛TA3材料制成，锁定螺钉、螺塞由符合GB/T13810标准要求的TC4钛合金材料制成，非灭菌包装，表面经着色或微弧阳极氧化处理。 | 适用于四肢骨折内固定。 | 孔数：8、11H 分L或R | ML113/ML114 | 孔数：8、11H 分L或R | TA3 | 块 | 0
骨科植入类 | 北京科仪邦恩医疗器械有限公司 | 北京科仪邦恩医疗器械有限公司 | 锁定接骨板 | 国械注准20183460222 | 2023-06-05 | 国产 | 国械注准20183460222 | 该产品由锁定接骨板、锁定螺钉、螺塞组成。 锁定接骨板由符合GB/T13810标准要求的纯钛TA3材料制成，锁定螺钉、螺塞由符合GB/T13810标准要求的TC4钛合金材料制成，非灭菌包装，表面经着色或微弧阳极氧化处理。 | 适用于四肢骨折内固定。 | 孔数：4H | ML112 | 孔数：4H | TA3 | 块 | 0
骨科植入类 | 北京科仪邦恩医疗器械有限公司 | 北京科仪邦恩医疗器械有限公司 | 锁定接骨板 | 国械注准20183460222 | 2023-06-05 | 国产 | 国械注准20183460222 | 该产品由锁定接骨板、锁定螺钉、螺塞组成。 锁定接骨板由符合GB/T13810标准要求的纯钛TA3材料制成，锁定螺钉、螺塞由符合GB/T13810标准要求的TC4钛合金材料制成，非灭菌包装，表面经着色或微弧阳极氧化处理。 | 适用于四肢骨折内固定。 | 孔数：4H | ML117 | 孔数：4H | TA3 | 块 | 0
骨科植入类 | 北京科仪邦恩医疗器械有限公司 | 北京科仪邦恩医疗器械有限公司 | 锁定接骨板 | 国械注准20183460222 | 2023-06-05 | 国产 | 国械注准20183460222 | 该产品由锁定接骨板、锁定螺钉、螺塞组成。 锁定接骨板由符合GB/T13810标准要求的纯钛TA3材料制成，锁定螺钉、螺塞由符合GB/T13810标准要求的TC4钛合金材料制成，非灭菌包装，表面经着色或微弧阳极氧化处理。 | 适用于四肢骨折内固定。 | 孔数：2、4H | ML125 | 孔数：2、4H | TA3 | 块 | 0
骨科植入类 | 北京科仪邦恩医疗器械有限公司 | 北京科仪邦恩医疗器械有限公司 | 锁定接骨板 | 国械注准20183460222 | 2023-06-05 | 国产 | 国械注准20183460222 | 该产品由锁定接骨板、锁定螺钉、螺塞组成。 锁定接骨板由符合GB/T13810标准要求的纯钛TA3材料制成，锁定螺钉、螺塞由符合GB/T13810标准要求的TC4钛合金材料制成，非灭菌包装，表面经着色或微弧阳极氧化处理。 | 适用于四肢骨折内固定。 | 孔数：2、4H 分L或R | ML126/ML127 | 孔数：2、4H 分L或R | TA3 | 块 | 0
骨科植入类 | 北京科仪邦恩医疗器械有限公司 | 北京科仪邦恩医疗器械有限公司 | 锁定接骨板 | 国械注准20183460222 | 2023-06-05 | 国产 | 国械注准20183460222 | 该产品由锁定接骨板、锁定螺钉、螺塞组成。 锁定接骨板由符合GB/T13810标准要求的纯钛TA3材料制成，锁定螺钉、螺塞由符合GB/T13810标准要求的TC4钛合金材料制成，非灭菌包装，表面经着色或微弧阳极氧化处理。 | 适用于四肢骨折内固定。 | 孔数：2、4H | ML124 | 孔数：2、4H | TA3 | 块 | 0
骨科植入类 | 北京科仪邦恩医疗器械有限公司 | 北京科仪邦恩医疗器械有限公司 | 锁定接骨板 | 国械注准20183460222 | 2023-06-05 | 国产 | 国械注准20183460222 | 该产品由锁定接骨板、锁定螺钉、螺塞组成。 锁定接骨板由符合GB/T13810标准要求的纯钛TA3材料制成，锁定螺钉、螺塞由符合GB/T13810标准要求的TC4钛合金材料制成，非灭菌包装，表面经着色或微弧阳极氧化处理。 | 适用于四肢骨折内固定。 | 孔数：6H (0°、5°、10°) 7H (5°) 分L或R | ML115/ML116 | 孔数：6H (0°、5°、10°) 7H (5°) 分L或R | TA3 | 块 | 0
骨科植入类 | 北京科仪邦恩医疗器械有限公司 | 北京科仪邦恩医疗器械有限公司 | 锁定接骨板 | 国械注准20183460222 | 2023-06-05 | 国产 | 国械注准20183460222 | 该产品由锁定接骨板、锁定螺钉、螺塞组成。 锁定接骨板由符合GB/T13810标准要求的纯钛TA3材料制成，锁定螺钉、螺塞由符合GB/T13810标准要求的TC4钛合金材料制成，非灭菌包装，表面经着色或微弧阳极氧化处理。 | 适用于四肢骨折内固定。 | 孔数：6H | ML123 | 孔数：6H | TA3 | 块 | 0
骨科植入类 | 北京科仪邦恩医疗器械有限公司 | 北京科仪邦恩医疗器械有限公司 | 锁定接骨板 | 国械注准20183460222 | 2023-06-05 | 国产 | 国械注准20183460222 | 该产品由锁定接骨板、锁定螺钉、螺塞组成。 锁定接骨板由符合GB/T13810标准要求的纯钛TA3材料制成，锁定螺钉、螺塞由符合GB/T13810标准要求的TC4钛合金材料制成，非灭菌包装，表面经着色或微弧阳极氧化处理。 | 适用于四肢骨折内固定。 | 孔数：4H | ML130 | 孔数：4H | TA3 | 块 | 0
骨科植入类 | 北京科仪邦恩医疗器械有限公司 | 北京科仪邦恩医疗器械有限公司 | 锁定接骨板 | 国械注准20183460222 | 2023-06-05 | 国产 | 国械注准20183460222 | 该产品由锁定接骨板、锁定螺钉、螺塞组成。 锁定接骨板由符合GB/T13810标准要求的纯钛TA3材料制成，锁定螺钉、螺塞由符合GB/T13810标准要求的TC4钛合金材料制成，非灭菌包装，表面经着色或微弧阳极氧化处理。 | 适用于四肢骨折内固定。 | 孔数：4H | ML128 | 孔数：4H | TA3 | 块 | 0
骨科植入类 | 北京科仪邦恩医疗器械有限公司 | 北京科仪邦恩医疗器械有限公司 | 锁定接骨板 | 国械注准20183460222 | 2023-06-05 | 国产 | 国械注准20183460222 | 该产品由锁定接骨板、锁定螺钉、螺塞组成。 锁定接骨板由符合GB/T13810标准要求的纯钛TA3材料制成，锁定螺钉、螺塞由符合GB/T13810标准要求的TC4钛合金材料制成，非灭菌包装，表面经着色或微弧阳极氧化处理。 | 适用于四肢骨折内固定。 | 孔数：2H 分L或R | ML129 | 孔数：2H 分L或R | TA3 | 块 | 0
骨科植入类 | 北京科仪邦恩医疗器械有限公司 | 北京科仪邦恩医疗器械有限公司 | 锁定接骨板 | 国械注准20183460222 | 2023-06-05 | 国产 | 国械注准20183460222 | 该产品由锁定接骨板、锁定螺钉、螺塞组成。 锁定接骨板由符合GB/T13810标准要求的纯钛TA3材料制成，锁定螺钉、螺塞由符合GB/T13810标准要求的TC4钛合金材料制成，非灭菌包装，表面经着色或微弧阳极氧化处理。 | 适用于四肢骨折内固定。 | 孔数：6H | ML120 | 孔数：6H | TA3 | 块 | 0
骨科植入类 | 北京科仪邦恩医疗器械有限公司 | 北京科仪邦恩医疗器械有限公司 | 锁定接骨板 | 国械注准20183460222 | 2023-06-05 | 国产 | 国械注准20183460222 | 该产品由锁定接骨板、锁定螺钉、螺塞组成。 锁定接骨板由符合GB/T13810标准要求的纯钛TA3材料制成，锁定螺钉、螺塞由符合GB/T13810标准要求的TC4钛合金材料制成，非灭菌包装，表面经着色或微弧阳极氧化处理。 | 适用于四肢骨折内固定。 | 孔数：9、11H | ML131 | 孔数：9、11H | TA3 | 块 | 0
骨科植入类 | 北京科仪邦恩医疗器械有限公司 | 北京科仪邦恩医疗器械有限公司 | 锁定接骨板 | 国械注准20183460222 | 2023-06-05 | 国产 | 国械注准20183460222 | 该产品由锁定接骨板、锁定螺钉、螺塞组成。 锁定接骨板由符合GB/T13810标准要求的纯钛TA3材料制成，锁定螺钉、螺塞由符合GB/T13810标准要求的TC4钛合金材料制成，非灭菌包装，表面经着色或微弧阳极氧化处理。 | 适用于四肢骨折内固定。 | 孔数：11H 分L或R | ML134/ML135 | 孔数：11H 分L或R | TA3 | 块 | 0
骨科植入类 | 北京科仪邦恩医疗器械有限公司 | 北京科仪邦恩医疗器械有限公司 | 锁定接骨板 | 国械注准20183460222 | 2023-06-05 | 国产 | 国械注准20183460222 | 该产品由锁定接骨板、锁定螺钉、螺塞组成。 锁定接骨板由符合GB/T13810标准要求的纯钛TA3材料制成，锁定螺钉、螺塞由符合GB/T13810标准要求的TC4钛合金材料制成，非灭菌包装，表面经着色或微弧阳极氧化处理。 | 适用于四肢骨折内固定。 | 孔数：6、7、8H 分L或R | SL003/SL004 | 孔数：6、7、8H 分L或R | TA3 | 块 | 0
骨科植入类 | 北京科仪邦恩医疗器械有限公司 | 北京科仪邦恩医疗器械有限公司 | 锁定接骨板 | 国械注准20183460222 | 2023-06-05 | 国产 | 国械注准20183460222 | 该产品由锁定接骨板、锁定螺钉、螺塞组成。 锁定接骨板由符合GB/T13810标准要求的纯钛TA3材料制成，锁定螺钉、螺塞由符合GB/T13810标准要求的TC4钛合金材料制成，非灭菌包装，表面经着色或微弧阳极氧化处理。 | 适用于四肢骨折内固定。 | 孔数：5、6、7、8H 分L或R | SL009/SL010 | 孔数：5、6、7、8H 分L或R | TA3 | 块 | 0
骨科植入类 | 北京科仪邦恩医疗器械有限公司 | 北京科仪邦恩医疗器械有限公司 | 锁定接骨板 | 国械注准20183460222 | 2023-06-05 | 国产 | 国械注准20183460222 | 该产品由锁定接骨板、锁定螺钉、螺塞组成。 锁定接骨板由符合GB/T13810标准要求的纯钛TA3材料制成，锁定螺钉、螺塞由符合GB/T13810标准要求的TC4钛合金材料制成，非灭菌包装，表面经着色或微弧阳极氧化处理。 | 适用于四肢骨折内固定。 | 孔数：4、5、6、7H 分L或R | SL001/SL002 | 孔数：4、5、6、7H 分L或R | TA3 | 块 | 0
骨科植入类 | 北京科仪邦恩医疗器械有限公司 | 北京科仪邦恩医疗器械有限公司 | 锁定接骨板 | 国械注准20183460222 | 2023-06-05 | 国产 | 国械注准20183460222 | 该产品由锁定接骨板、锁定螺钉、螺塞组成。 锁定接骨板由符合GB/T13810标准要求的纯钛TA3材料制成，锁定螺钉、螺塞由符合GB/T13810标准要求的TC4钛合金材料制成，非灭菌包装，表面经着色或微弧阳极氧化处理。 | 适用于四肢骨折内固定。 | 孔数：3、5、7、9、11、13H | SL016 | 孔数：3、5、7、9、11、13H | TA3 | 块 | 0
骨科植入类 | 北京科仪邦恩医疗器械有限公司 | 北京科仪邦恩医疗器械有限公司 | 锁定接骨板 | 国械注准20183460222 | 2023-06-05 | 国产 | 国械注准20183460222 | 该产品由锁定接骨板、锁定螺钉、螺塞组成。 锁定接骨板由符合GB/T13810标准要求的纯钛TA3材料制成，锁定螺钉、螺塞由符合GB/T13810标准要求的TC4钛合金材料制成，非灭菌包装，表面经着色或微弧阳极氧化处理。 | 适用于四肢骨折内固定。 | 孔数：4～12H | SL507 | 孔数：4～12H | TA3 | 块 | 0
骨科植入类 | 北京科仪邦恩医疗器械有限公司 | 北京科仪邦恩医疗器械有限公司 | 锁定接骨板 | 国械注准20183460222 | 2023-06-05 | 国产 | 国械注准20183460222 | 该产品由锁定接骨板、锁定螺钉、螺塞组成。 锁定接骨板由符合GB/T13810标准要求的纯钛TA3材料制成，锁定螺钉、螺塞由符合GB/T13810标准要求的TC4钛合金材料制成，非灭菌包装，表面经着色或微弧阳极氧化处理。 | 适用于四肢骨折内固定。 | 孔数：1、2、5、7、9、11H 分L或R | SL019/SL020 | 孔数：1、2、5、7、9、11H 分L或R | TA3 | 块 | 0
骨科植入类 | 北京科仪邦恩医疗器械有限公司 | 北京科仪邦恩医疗器械有限公司 | 锁定接骨板 | 国械注准20183460222 | 2023-06-05 | 国产 | 国械注准20183460222 | 该产品由锁定接骨板、锁定螺钉、螺塞组成。 锁定接骨板由符合GB/T13810标准要求的纯钛TA3材料制成，锁定螺钉、螺塞由符合GB/T13810标准要求的TC4钛合金材料制成，非灭菌包装，表面经着色或微弧阳极氧化处理。 | 适用于四肢骨折内固定。 | 孔数：1、2、4、6、8、10H 分L或R | SL025/SL026 | 孔数：1、2、4、6、8、10H 分L或R | TA3 | 块 | 0
骨科植入类 | 北京科仪邦恩医疗器械有限公司 | 北京科仪邦恩医疗器械有限公司 | 锁定接骨板 | 国械注准20183460222 | 2023-06-05 | 国产 | 国械注准20183460222 | 该产品由锁定接骨板、锁定螺钉、螺塞组成。 锁定接骨板由符合GB/T13810标准要求的纯钛TA3材料制成，锁定螺钉、螺塞由符合GB/T13810标准要求的TC4钛合金材料制成，非灭菌包装，表面经着色或微弧阳极氧化处理。 | 适用于四肢骨折内固定。 | 孔数：2、4、6H 分L或R | SL049/SL050 | 孔数：2、4、6H 分L或R | TA3 | 块 | 0
骨科植入类 | 北京科仪邦恩医疗器械有限公司 | 北京科仪邦恩医疗器械有限公司 | 锁定接骨板 | 国械注准20183460222 | 2023-06-05 | 国产 | 国械注准20183460222 | 该产品由锁定接骨板、锁定螺钉、螺塞组成。 锁定接骨板由符合GB/T13810标准要求的纯钛TA3材料制成，锁定螺钉、螺塞由符合GB/T13810标准要求的TC4钛合金材料制成，非灭菌包装，表面经着色或微弧阳极氧化处理。 | 适用于四肢骨折内固定。 | 孔数：2、4、6、8H 分L或R | SL051/SL052 | 孔数：2、4、6、8H 分L或R | TA3 | 块 | 0
骨科植入类 | 北京科仪邦恩医疗器械有限公司 | 北京科仪邦恩医疗器械有限公司 | 锁定接骨板 | 国械注准20183460222 | 2023-06-05 | 国产 | 国械注准20183460222 | 该产品由锁定接骨板、锁定螺钉、螺塞组成。 锁定接骨板由符合GB/T13810标准要求的纯钛TA3材料制成，锁定螺钉、螺塞由符合GB/T13810标准要求的TC4钛合金材料制成，非灭菌包装，表面经着色或微弧阳极氧化处理。 | 适用于四肢骨折内固定。 | 孔数：4～14H | SL501 | 孔数：4～14H | TA3 | 块 | 0
骨科植入类 | 北京科仪邦恩医疗器械有限公司 | 北京科仪邦恩医疗器械有限公司 | 锁定接骨板 | 国械注准20183460222 | 2023-06-05 | 国产 | 国械注准20183460222 | 该产品由锁定接骨板、锁定螺钉、螺塞组成。 锁定接骨板由符合GB/T13810标准要求的纯钛TA3材料制成，锁定螺钉、螺塞由符合GB/T13810标准要求的TC4钛合金材料制成，非灭菌包装，表面经着色或微弧阳极氧化处理。 | 适用于四肢骨折内固定。 | 孔数：3、5H 分L或R | SL033/SL034 | 孔数：3、5H 分L或R | TA3 | 块 | 0
骨科植入类 | 北京科仪邦恩医疗器械有限公司 | 北京科仪邦恩医疗器械有限公司 | 锁定接骨板 | 国械注准20183460222 | 2023-06-05 | 国产 | 国械注准20183460222 | 该产品由锁定接骨板、锁定螺钉、螺塞组成。 锁定接骨板由符合GB/T13810标准要求的纯钛TA3材料制成，锁定螺钉、螺塞由符合GB/T13810标准要求的TC4钛合金材料制成，非灭菌包装，表面经着色或微弧阳极氧化处理。 | 适用于四肢骨折内固定。 | 孔数：2、3、4、5H 分L或R | SL035/SL036 | 孔数：2、3、4、5H 分L或R | TA3 | 块 | 0
骨科植入类 | 北京科仪邦恩医疗器械有限公司 | 北京科仪邦恩医疗器械有限公司 | 锁定接骨板 | 国械注准20183460222 | 2023-06-05 | 国产 | 国械注准20183460222 | 该产品由锁定接骨板、锁定螺钉、螺塞组成。 锁定接骨板由符合GB/T13810标准要求的纯钛TA3材料制成，锁定螺钉、螺塞由符合GB/T13810标准要求的TC4钛合金材料制成，非灭菌包装，表面经着色或微弧阳极氧化处理。 | 适用于四肢骨折内固定。 | 孔数：3、4、5H 分L或R | SL039/SL040 | 孔数：3、4、5H 分L或R | TA3 | 块 | 0
骨科植入类 | 北京科仪邦恩医疗器械有限公司 | 北京科仪邦恩医疗器械有限公司 | 锁定接骨板 | 国械注准20183460222 | 2023-06-05 | 国产 | 国械注准20183460222 | 该产品由锁定接骨板、锁定螺钉、螺塞组成。 锁定接骨板由符合GB/T13810标准要求的纯钛TA3材料制成，锁定螺钉、螺塞由符合GB/T13810标准要求的TC4钛合金材料制成，非灭菌包装，表面经着色或微弧阳极氧化处理。 | 适用于四肢骨折内固定。 | 孔数：5、6H | SL041 | 孔数：5、6H | TA3 | 块 | 0
骨科植入类 | 北京科仪邦恩医疗器械有限公司 | 北京科仪邦恩医疗器械有限公司 | 锁定接骨板 | 国械注准20183460222 | 2023-06-05 | 国产 | 国械注准20183460222 | 该产品由锁定接骨板、锁定螺钉、螺塞组成。 锁定接骨板由符合GB/T13810标准要求的纯钛TA3材料制成，锁定螺钉、螺塞由符合GB/T13810标准要求的TC4钛合金材料制成，非灭菌包装，表面经着色或微弧阳极氧化处理。 | 适用于四肢骨折内固定。 | 孔数：4、6H | SL067 | 孔数：4、6H | TA3 | 块 | 0
骨科植入类 | 北京科仪邦恩医疗器械有限公司 | 北京科仪邦恩医疗器械有限公司 | 锁定接骨板 | 国械注准20183460222 | 2023-06-05 | 国产 | 国械注准20183460222 | 该产品由锁定接骨板、锁定螺钉、螺塞组成。 锁定接骨板由符合GB/T13810标准要求的纯钛TA3材料制成，锁定螺钉、螺塞由符合GB/T13810标准要求的TC4钛合金材料制成，非灭菌包装，表面经着色或微弧阳极氧化处理。 | 适用于四肢骨折内固定。 | 孔数：10、12、14、16H 分L或R | SL063/SL064 | 孔数：10、12、14、16H 分L或R | TA3 | 块 | 0
骨科植入类 | 北京科仪邦恩医疗器械有限公司 | 北京科仪邦恩医疗器械有限公司 | 锁定接骨板 | 国械注准20183460222 | 2023-06-05 | 国产 | 国械注准20183460222 | 该产品由锁定接骨板、锁定螺钉、螺塞组成。 锁定接骨板由符合GB/T13810标准要求的纯钛TA3材料制成，锁定螺钉、螺塞由符合GB/T13810标准要求的TC4钛合金材料制成，非灭菌包装，表面经着色或微弧阳极氧化处理。 | 适用于四肢骨折内固定。 | 孔数：3～20H | SL517 | 孔数：3～20H | TA3 | 块 | 0
骨科植入类 | 北京科仪邦恩医疗器械有限公司 | 北京科仪邦恩医疗器械有限公司 | 锁定接骨板 | 国械注准20183460222 | 2023-06-05 | 国产 | 国械注准20183460222 | 该产品由锁定接骨板、锁定螺钉、螺塞组成。 锁定接骨板由符合GB/T13810标准要求的纯钛TA3材料制成，锁定螺钉、螺塞由符合GB/T13810标准要求的TC4钛合金材料制成，非灭菌包装，表面经着色或微弧阳极氧化处理。 | 适用于四肢骨折内固定。 | 孔数：4、6、8、10、12、14、16H | SL061 | 孔数：4、6、8、10、12、14、16H | TA3 | 块 | 0
骨科植入类 | 北京科仪邦恩医疗器械有限公司 | 北京科仪邦恩医疗器械有限公司 | 锁定接骨板 | 国械注准20183460222 | 2023-06-05 | 国产 | 国械注准20183460222 | 该产品由锁定接骨板、锁定螺钉、螺塞组成。 锁定接骨板由符合GB/T13810标准要求的纯钛TA3材料制成，锁定螺钉、螺塞由符合GB/T13810标准要求的TC4钛合金材料制成，非灭菌包装，表面经着色或微弧阳极氧化处理。 | 适用于四肢骨折内固定。 | 孔数：2、4、6、8、10、12、14H 分L或R | SL071/SL072 | 孔数：2、4、6、8、10、12、14H 分L或R | TA3 | 块 | 0
骨科植入类 | 北京科仪邦恩医疗器械有限公司 | 北京科仪邦恩医疗器械有限公司 | 锁定接骨板 | 国械注准20183460222 | 2023-06-05 | 国产 | 国械注准20183460222 | 该产品由锁定接骨板、锁定螺钉、螺塞组成。 锁定接骨板由符合GB/T13810标准要求的纯钛TA3材料制成，锁定螺钉、螺塞由符合GB/T13810标准要求的TC4钛合金材料制成，非灭菌包装，表面经着色或微弧阳极氧化处理。 | 适用于四肢骨折内固定。 | 孔数：8～16H | SL512 | 孔数：8～16H | TA3 | 块 | 0
骨科植入类 | 北京科仪邦恩医疗器械有限公司 | 北京科仪邦恩医疗器械有限公司 | 锁定接骨板 | 国械注准20183460222 | 2023-06-05 | 国产 | 国械注准20183460222 | 该产品由锁定接骨板、锁定螺钉、螺塞组成。 锁定接骨板由符合GB/T13810标准要求的纯钛TA3材料制成，锁定螺钉、螺塞由符合GB/T13810标准要求的TC4钛合金材料制成，非灭菌包装，表面经着色或微弧阳极氧化处理。 | 适用于四肢骨折内固定。 | 孔数：6、8、10、12、14H 分L或R | SL075/SL076 | 孔数：6、8、10、12、14H 分L或R | TA3 | 块 | 0
骨科植入类 | 北京科仪邦恩医疗器械有限公司 | 北京科仪邦恩医疗器械有限公司 | 锁定接骨板 | 国械注准20183460222 | 2023-06-05 | 国产 | 国械注准20183460222 | 该产品由锁定接骨板、锁定螺钉、螺塞组成。 锁定接骨板由符合GB/T13810标准要求的纯钛TA3材料制成，锁定螺钉、螺塞由符合GB/T13810标准要求的TC4钛合金材料制成，非灭菌包装，表面经着色或微弧阳极氧化处理。 | 适用于四肢骨折内固定。 | 孔数：3、5、7、9、11、13H 分L或R | SL079/SL080 | 孔数：3、5、7、9、11、13H 分L或R | TA3 | 块 | 0
骨科植入类 | 北京科仪邦恩医疗器械有限公司 | 北京科仪邦恩医疗器械有限公司 | 锁定接骨板 | 国械注准20183460222 | 2023-06-05 | 国产 | 国械注准20183460222 | 该产品由锁定接骨板、锁定螺钉、螺塞组成。 锁定接骨板由符合GB/T13810标准要求的纯钛TA3材料制成，锁定螺钉、螺塞由符合GB/T13810标准要求的TC4钛合金材料制成，非灭菌包装，表面经着色或微弧阳极氧化处理。 | 适用于四肢骨折内固定。 | 孔数：4、6、8、10、12、14H 分L或R | SL083/SL084 | 孔数：4、6、8、10、12、14H 分L或R | TA3 | 块 | 0
骨科植入类 | 北京科仪邦恩医疗器械有限公司 | 北京科仪邦恩医疗器械有限公司 | 锁定接骨板 | 国械注准20183460222 | 2023-06-05 | 国产 | 国械注准20183460222 | 该产品由锁定接骨板、锁定螺钉、螺塞组成。 锁定接骨板由符合GB/T13810标准要求的纯钛TA3材料制成，锁定螺钉、螺塞由符合GB/T13810标准要求的TC4钛合金材料制成，非灭菌包装，表面经着色或微弧阳极氧化处理。 | 适用于四肢骨折内固定。 | 孔数：4、6、8、10、12、14、16、18 H 分L或R | SL090/SL091 | 孔数：4、6、8、10、12、14、16、18 H 分L或R | TA3 | 块 | 0
骨科植入类 | 北京科仪邦恩医疗器械有限公司 | 北京科仪邦恩医疗器械有限公司 | 锁定接骨板 | 国械注准20183460222 | 2023-06-05 | 国产 | 国械注准20183460222 | 该产品由锁定接骨板、锁定螺钉、螺塞组成。 锁定接骨板由符合GB/T13810标准要求的纯钛TA3材料制成，锁定螺钉、螺塞由符合GB/T13810标准要求的TC4钛合金材料制成，非灭菌包装，表面经着色或微弧阳极氧化处理。 | 适用于四肢骨折内固定。 | 孔数：4、6、8H 分L或R | SL094/SL095 | 孔数：4、6、8H 分L或R | TA3 | 块 | 0
骨科植入类 | 北京科仪邦恩医疗器械有限公司 | 北京科仪邦恩医疗器械有限公司 | 锁定接骨板 | 国械注准20183460222 | 2023-06-05 | 国产 | 国械注准20183460222 | 该产品由锁定接骨板、锁定螺钉、螺塞组成。 锁定接骨板由符合GB/T13810标准要求的纯钛TA3材料制成，锁定螺钉、螺塞由符合GB/T13810标准要求的TC4钛合金材料制成，非灭菌包装，表面经着色或微弧阳极氧化处理。 | 适用于四肢骨折内固定。 | 孔数：3H 分L或R | SL301/SL302 | 孔数：3H 分L或R | TA3 | 块 | 0
骨科植入类 | 北京科仪邦恩医疗器械有限公司 | 北京科仪邦恩医疗器械有限公司 | 锁定接骨板 | 国械注准20183460222 | 2023-06-05 | 国产 | 国械注准20183460222 | 该产品由锁定接骨板、锁定螺钉、螺塞组成。 锁定接骨板由符合GB/T13810标准要求的纯钛TA3材料制成，锁定螺钉、螺塞由符合GB/T13810标准要求的TC4钛合金材料制成，非灭菌包装，表面经着色或微弧阳极氧化处理。 | 适用于四肢骨折内固定。 | 孔数：5～14H | SL509 | 孔数：5～14H | TA3 | 块 | 0
骨科植入类 | 北京科仪邦恩医疗器械有限公司 | 北京科仪邦恩医疗器械有限公司 | 锁定接骨板 | 国械注准20183460222 | 2023-06-05 | 国产 | 国械注准20183460222 | 该产品由锁定接骨板、锁定螺钉、螺塞组成。 锁定接骨板由符合GB/T13810标准要求的纯钛TA3材料制成，锁定螺钉、螺塞由符合GB/T13810标准要求的TC4钛合金材料制成，非灭菌包装，表面经着色或微弧阳极氧化处理。 | 适用于四肢骨折内固定。 | 孔数：6、8、10、12、14H 分L或R | SL087/SL088 | 孔数：6、8、10、12、14H 分L或R | TA3 | 块 | 0
骨科植入类 | 北京科仪邦恩医疗器械有限公司 | 北京科仪邦恩医疗器械有限公司 | 锁定接骨板 | 国械注准20183460222 | 2023-06-05 | 国产 | 国械注准20183460222 | 该产品由锁定接骨板、锁定螺钉、螺塞组成。 锁定接骨板由符合GB/T13810标准要求的纯钛TA3材料制成，锁定螺钉、螺塞由符合GB/T13810标准要求的TC4钛合金材料制成，非灭菌包装，表面经着色或微弧阳极氧化处理。 | 适用于四肢骨折内固定。 | 孔数：4、6、8、10、12、14、16、18、20H 分L或R | SL096/SL097 | 孔数：4、6、8、10、12、14、16、18、20H 分L或R | TA3 | 块 | 0
骨科植入类 | 北京科仪邦恩医疗器械有限公司 | 北京科仪邦恩医疗器械有限公司 | 锁定接骨板 | 国械注准20183460222 | 2023-06-05 | 国产 | 国械注准20183460222 | 该产品由锁定接骨板、锁定螺钉、螺塞组成。 锁定接骨板由符合GB/T13810标准要求的纯钛TA3材料制成，锁定螺钉、螺塞由符合GB/T13810标准要求的TC4钛合金材料制成，非灭菌包装，表面经着色或微弧阳极氧化处理。 | 适用于四肢骨折内固定。 | 孔数：4、6H | SL102 | 孔数：4、6H | TA3 | 块 | 0
骨科植入类 | 北京科仪邦恩医疗器械有限公司 | 北京科仪邦恩医疗器械有限公司 | 锁定接骨板 | 国械注准20183460222 | 2023-06-05 | 国产 | 国械注准20183460222 | 该产品由锁定接骨板、锁定螺钉、螺塞组成。 锁定接骨板由符合GB/T13810标准要求的纯钛TA3材料制成，锁定螺钉、螺塞由符合GB/T13810标准要求的TC4钛合金材料制成，非灭菌包装，表面经着色或微弧阳极氧化处理。 | 适用于四肢骨折内固定。 | 孔数：4、6H 分L或R | SL100/SL101 | 孔数：4、6H 分L或R | TA3 | 块 | 0
骨科植入类 | 北京科仪邦恩医疗器械有限公司 | 北京科仪邦恩医疗器械有限公司 | 锁定接骨板 | 国械注准20183460222 | 2023-06-05 | 国产 | 国械注准20183460222 | 该产品由锁定接骨板、锁定螺钉、螺塞组成。 锁定接骨板由符合GB/T13810标准要求的纯钛TA3材料制成，锁定螺钉、螺塞由符合GB/T13810标准要求的TC4钛合金材料制成，非灭菌包装，表面经着色或微弧阳极氧化处理。 | 适用于四肢骨折内固定。 | 孔数：4、5、6、8、10、12、14、16H 分L或R | SL103/SL104 | 孔数：4、5、6、8、10、12、14、16H 分L或R | TA3 | 块 | 0
骨科植入类 | 北京科仪邦恩医疗器械有限公司 | 北京科仪邦恩医疗器械有限公司 | 锁定接骨板 | 国械注准20183460222 | 2023-06-05 | 国产 | 国械注准20183460222 | 该产品由锁定接骨板、锁定螺钉、螺塞组成。 锁定接骨板由符合GB/T13810标准要求的纯钛TA3材料制成，锁定螺钉、螺塞由符合GB/T13810标准要求的TC4钛合金材料制成，非灭菌包装，表面经着色或微弧阳极氧化处理。 | 适用于四肢骨折内固定。 | 孔数：4～10H | SL503 | 孔数：4～10H | TA3 | 块 | 0
骨科植入类 | 北京科仪邦恩医疗器械有限公司 | 北京科仪邦恩医疗器械有限公司 | 锁定接骨板 | 国械注准20183460222 | 2023-06-05 | 国产 | 国械注准20183460222 | 该产品由锁定接骨板、锁定螺钉、螺塞组成。 锁定接骨板由符合GB/T13810标准要求的纯钛TA3材料制成，锁定螺钉、螺塞由符合GB/T13810标准要求的TC4钛合金材料制成，非灭菌包装，表面经着色或微弧阳极氧化处理。 | 适用于四肢骨折内固定。 | 孔数：18H 分L或R | SL109/SL110 | 孔数：18H 分L或R | TA3 | 块 | 0
骨科植入类 | 北京科仪邦恩医疗器械有限公司 | 北京科仪邦恩医疗器械有限公司 | 锁定接骨板 | 国械注准20183460222 | 2023-06-05 | 国产 | 国械注准20183460222 | 该产品由锁定接骨板、锁定螺钉、螺塞组成。 锁定接骨板由符合GB/T13810标准要求的纯钛TA3材料制成，锁定螺钉、螺塞由符合GB/T13810标准要求的TC4钛合金材料制成，非灭菌包装，表面经着色或微弧阳极氧化处理。 | 适用于四肢骨折内固定。 | 孔数：4H | SL117 | 孔数：4H | TA3 | 块 | 0
骨科植入类 | 北京科仪邦恩医疗器械有限公司 | 北京科仪邦恩医疗器械有限公司 | 锁定接骨板 | 国械注准20183460222 | 2023-06-05 | 国产 | 国械注准20183460222 | 该产品由锁定接骨板、锁定螺钉、螺塞组成。 锁定接骨板由符合GB/T13810标准要求的纯钛TA3材料制成，锁定螺钉、螺塞由符合GB/T13810标准要求的TC4钛合金材料制成，非灭菌包装，表面经着色或微弧阳极氧化处理。 | 适用于四肢骨折内固定。 | 孔数：2、4H | SL125 | 孔数：2、4H | TA3 | 块 | 0
骨科植入类 | 北京科仪邦恩医疗器械有限公司 | 北京科仪邦恩医疗器械有限公司 | 锁定接骨板 | 国械注准20183460222 | 2023-06-05 | 国产 | 国械注准20183460222 | 该产品由锁定接骨板、锁定螺钉、螺塞组成。 锁定接骨板由符合GB/T13810标准要求的纯钛TA3材料制成，锁定螺钉、螺塞由符合GB/T13810标准要求的TC4钛合金材料制成，非灭菌包装，表面经着色或微弧阳极氧化处理。 | 适用于四肢骨折内固定。 | 孔数：2、4H 分L或R | SL126/SL127 | 孔数：2、4H 分L或R | TA3 | 块 | 0
骨科植入类 | 北京科仪邦恩医疗器械有限公司 | 北京科仪邦恩医疗器械有限公司 | 锁定接骨板 | 国械注准20183460222 | 2023-06-05 | 国产 | 国械注准20183460222 | 该产品由锁定接骨板、锁定螺钉、螺塞组成。 锁定接骨板由符合GB/T13810标准要求的纯钛TA3材料制成，锁定螺钉、螺塞由符合GB/T13810标准要求的TC4钛合金材料制成，非灭菌包装，表面经着色或微弧阳极氧化处理。 | 适用于四肢骨折内固定。 | 孔数：2、4H | SL124 | 孔数：2、4H | TA3 | 块 | 0
骨科植入类 | 北京科仪邦恩医疗器械有限公司 | 北京科仪邦恩医疗器械有限公司 | 锁定接骨板 | 国械注准20183460222 | 2023-06-05 | 国产 | 国械注准20183460222 | 该产品由锁定接骨板、锁定螺钉、螺塞组成。 锁定接骨板由符合GB/T13810标准要求的纯钛TA3材料制成，锁定螺钉、螺塞由符合GB/T13810标准要求的TC4钛合金材料制成，非灭菌包装，表面经着色或微弧阳极氧化处理。 | 适用于四肢骨折内固定。 | 孔数：6H (0°、5°、10°) 7H (5°) 分L或R | SL115/SL116 | 孔数：6H (0°、5°、10°) 7H (5°) 分L或R | TA3 | 块 | 0
骨科植入类 | 北京科仪邦恩医疗器械有限公司 | 北京科仪邦恩医疗器械有限公司 | 锁定接骨板 | 国械注准20183460222 | 2023-06-05 | 国产 | 国械注准20183460222 | 该产品由锁定接骨板、锁定螺钉、螺塞组成。 锁定接骨板由符合GB/T13810标准要求的纯钛TA3材料制成，锁定螺钉、螺塞由符合GB/T13810标准要求的TC4钛合金材料制成，非灭菌包装，表面经着色或微弧阳极氧化处理。 | 适用于四肢骨折内固定。 | 孔数：6H | SL123 | 孔数：6H | TA3 | 块 | 0
骨科植入类 | 北京科仪邦恩医疗器械有限公司 | 北京科仪邦恩医疗器械有限公司 | 锁定接骨板 | 国械注准20183460222 | 2023-06-05 | 国产 | 国械注准20183460222 | 该产品由锁定接骨板、锁定螺钉、螺塞组成。 锁定接骨板由符合GB/T13810标准要求的纯钛TA3材料制成，锁定螺钉、螺塞由符合GB/T13810标准要求的TC4钛合金材料制成，非灭菌包装，表面经着色或微弧阳极氧化处理。 | 适用于四肢骨折内固定。 | 孔数：4H | SL128 | 孔数：4H | TA3 | 块 | 0
骨科植入类 | 北京科仪邦恩医疗器械有限公司 | 北京科仪邦恩医疗器械有限公司 | 锁定螺钉 | 国械注准20183460222 | 2023-06-05 | 国产 | 国械注准20183460222 | 该产品由锁定接骨板、锁定螺钉、螺塞组成。 锁定接骨板由符合GB/T13810标准要求的纯钛TA3材料制成，锁定螺钉、螺塞由符合GB/T13810标准要求的TC4钛合金材料制成，非灭菌包装，表面经着色或微弧阳极氧化处理。 | 适用于四肢骨折内固定。 | 标准规格 | 标准型号 | 标准规格 | Tc4 | 枚 | 0
骨科植入类 | 北京科仪邦恩医疗器械有限公司 | 北京科仪邦恩医疗器械有限公司 | 锁定螺钉 | 国械注准20183460222 | 2023-06-05 | 国产 | 国械注准20183460222 | 该产品由锁定接骨板、锁定螺钉、螺塞组成。 锁定接骨板由符合GB/T13810标准要求的纯钛TA3材料制成，锁定螺钉、螺塞由符合GB/T13810标准要求的TC4钛合金材料制成，非灭菌包装，表面经着色或微弧阳极氧化处理。 | 适用于四肢骨折内固定。 | 万向规格 | 万向型号 | 万向规格 | Tc4 | 枚 | 0
骨科植入类 | 北京科仪邦恩医疗器械有限公司 | 北京科仪邦恩医疗器械有限公司 | 螺塞I型 | 国械注准20183460222 | 2023-06-05 | 国产 | 国械注准20183460222 | 该产品由锁定接骨板、锁定螺钉、螺塞组成。 锁定接骨板由符合GB/T13810标准要求的纯钛TA3材料制成，锁定螺钉、螺塞由符合GB/T13810标准要求的TC4钛合金材料制成，非灭菌包装，表面经着色或微弧阳极氧化处理。 | 适用于四肢骨折内固定。 | BLS12 | BLS12 | BLS12 | Tc4 | 枚 | 0
骨科植入类 | 北京科仪邦恩医疗器械有限公司 | 北京科仪邦恩医疗器械有限公司 | 螺塞I型 | 国械注准20183460222 | 2023-06-05 | 国产 | 国械注准20183460222 | 该产品由锁定接骨板、锁定螺钉、螺塞组成。 锁定接骨板由符合GB/T13810标准要求的纯钛TA3材料制成，锁定螺钉、螺塞由符合GB/T13810标准要求的TC4钛合金材料制成，非灭菌包装，表面经着色或微弧阳极氧化处理。 | 适用于四肢骨折内固定。 | BLS12 | BLS12 | BLS12 | Tc4 | 枚 | 0
骨科植入类 | 北京科仪邦恩医疗器械有限公司 | 北京科仪邦恩医疗器械有限公司 | 螺塞I型 | 国械注准20183460222 | 2023-06-05 | 国产 | 国械注准20183460222 | 该产品由锁定接骨板、锁定螺钉、螺塞组成。 锁定接骨板由符合GB/T13810标准要求的纯钛TA3材料制成，锁定螺钉、螺塞由符合GB/T13810标准要求的TC4钛合金材料制成，非灭菌包装，表面经着色或微弧阳极氧化处理。 | 适用于四肢骨折内固定。 | BLS12 | BLS12 | BLS12 | Tc4 | 枚 | 0
骨科植入类 | 北京科仪邦恩医疗器械有限公司 | 北京科仪邦恩医疗器械有限公司 | 螺塞II型 | 国械注准20183460222 | 2023-06-05 | 国产 | 国械注准20183460222 | 该产品由锁定接骨板、锁定螺钉、螺塞组成。 锁定接骨板由符合GB/T13810标准要求的纯钛TA3材料制成，锁定螺钉、螺塞由符合GB/T13810标准要求的TC4钛合金材料制成，非灭菌包装，表面经着色或微弧阳极氧化处理。 | 适用于四肢骨折内固定。 | BLS13 | BLS13 | BLS13 | Tc4 | 枚 | 0
骨科植入类 | 北京科仪邦恩医疗器械有限公司 | 北京科仪邦恩医疗器械有限公司 | 螺塞II型 | 国械注准20183460222 | 2023-06-05 | 国产 | 国械注准20183460222 | 该产品由锁定接骨板、锁定螺钉、螺塞组成。 锁定接骨板由符合GB/T13810标准要求的纯钛TA3材料制成，锁定螺钉、螺塞由符合GB/T13810标准要求的TC4钛合金材料制成，非灭菌包装，表面经着色或微弧阳极氧化处理。 | 适用于四肢骨折内固定。 | BLS13 | BLS13 | BLS13 | Tc4 | 枚 | 0
骨科植入类 | 北京科仪邦恩医疗器械有限公司 | 北京科仪邦恩医疗器械有限公司 | 螺塞II型 | 国械注准20183460222 | 2023-06-05 | 国产 | 国械注准20183460222 | 该产品由锁定接骨板、锁定螺钉、螺塞组成。 锁定接骨板由符合GB/T13810标准要求的纯钛TA3材料制成，锁定螺钉、螺塞由符合GB/T13810标准要求的TC4钛合金材料制成，非灭菌包装，表面经着色或微弧阳极氧化处理。 | 适用于四肢骨折内固定。 | BLS13 | BLS13 | BLS13 | Tc4 | 枚 | 0
骨科植入类 | 北京科仪邦恩医疗器械有限公司 | 北京科仪邦恩医疗器械有限公司 | 解剖型金属接骨板 | 国械注准20183130311 | 2023-08-11 | 国产 | 国械注准20183130311 | 该产品由解剖型接骨板和接骨螺钉组成。其中解剖型接骨板由符合GB/T13810-2007的纯钛TA3材料制成；接骨螺钉由符合GB/T13810-2007的钛合金TC4材料制成。产品表面可经阳极氧化处理,非无菌包装。 | 适用于四肢干骺端、锁骨和骨盆骨折内固定。 | 孔数：3、4、6、7H 分L或R | JP001/JP002 | 孔数：3、4、6、7H 分L或R | TA3 | 块 | 0
骨科植入类 | 北京科仪邦恩医疗器械有限公司 | 北京科仪邦恩医疗器械有限公司 | 解剖型金属接骨板 | 国械注准20183130311 | 2023-08-11 | 国产 | 国械注准20183130311 | 该产品由解剖型接骨板和接骨螺钉组成。其中解剖型接骨板由符合GB/T13810-2007的纯钛TA3材料制成；接骨螺钉由符合GB/T13810-2007的钛合金TC4材料制成。产品表面可经阳极氧化处理,非无菌包装。 | 适用于四肢干骺端、锁骨和骨盆骨折内固定。 | 孔数：6、7、8H 分L或R | JP003/JP004 | 孔数：6、7、8H 分L或R | TA3 | 块 | 0
骨科植入类 | 北京科仪邦恩医疗器械有限公司 | 北京科仪邦恩医疗器械有限公司 | 解剖型金属接骨板 | 国械注准20183130311 | 2023-08-11 | 国产 | 国械注准20183130311 | 该产品由解剖型接骨板和接骨螺钉组成。其中解剖型接骨板由符合GB/T13810-2007的纯钛TA3材料制成；接骨螺钉由符合GB/T13810-2007的钛合金TC4材料制成。产品表面可经阳极氧化处理,非无菌包装。 | 适用于四肢干骺端、锁骨和骨盆骨折内固定。 | 孔数：3、4、5、6、7、8H 分L或R | JP009/JP010 | 孔数：3、4、5、6、7、8H 分L或R | TA3 | 块 | 0
骨科植入类 | 北京科仪邦恩医疗器械有限公司 | 北京科仪邦恩医疗器械有限公司 | 解剖型金属接骨板 | 国械注准20183130311 | 2023-08-11 | 国产 | 国械注准20183130311 | 该产品由解剖型接骨板和接骨螺钉组成。其中解剖型接骨板由符合GB/T13810-2007的纯钛TA3材料制成；接骨螺钉由符合GB/T13810-2007的钛合金TC4材料制成。产品表面可经阳极氧化处理,非无菌包装。 | 适用于四肢干骺端、锁骨和骨盆骨折内固定。 | 孔数：3、5、7、9、11、13、15、17H | JP016 | 孔数：3、5、7、9、11、13、15、17H | TA3 | 块 | 0
骨科植入类 | 北京科仪邦恩医疗器械有限公司 | 北京科仪邦恩医疗器械有限公司 | 解剖型金属接骨板 | 国械注准20183130311 | 2023-08-11 | 国产 | 国械注准20183130311 | 该产品由解剖型接骨板和接骨螺钉组成。其中解剖型接骨板由符合GB/T13810-2007的纯钛TA3材料制成；接骨螺钉由符合GB/T13810-2007的钛合金TC4材料制成。产品表面可经阳极氧化处理,非无菌包装。 | 适用于四肢干骺端、锁骨和骨盆骨折内固定。 | 孔数：3、5H 分L或R | JP035/JP034 | 孔数：3、5H 分L或R | TA3 | 块 | 0
骨科植入类 | 北京科仪邦恩医疗器械有限公司 | 北京科仪邦恩医疗器械有限公司 | 解剖型金属接骨板 | 国械注准20183130311 | 2023-08-11 | 国产 | 国械注准20183130311 | 该产品由解剖型接骨板和接骨螺钉组成。其中解剖型接骨板由符合GB/T13810-2007的纯钛TA3材料制成；接骨螺钉由符合GB/T13810-2007的钛合金TC4材料制成。产品表面可经阳极氧化处理,非无菌包装。 | 适用于四肢干骺端、锁骨和骨盆骨折内固定。 | 孔数：3、4、5H 分L或R | JP037/JP038 | 孔数：3、4、5H 分L或R | TA3 | 块 | 0
骨科植入类 | 北京科仪邦恩医疗器械有限公司 | 北京科仪邦恩医疗器械有限公司 | 解剖型金属接骨板 | 国械注准20183130311 | 2023-08-11 | 国产 | 国械注准20183130311 | 该产品由解剖型接骨板和接骨螺钉组成。其中解剖型接骨板由符合GB/T13810-2007的纯钛TA3材料制成；接骨螺钉由符合GB/T13810-2007的钛合金TC4材料制成。产品表面可经阳极氧化处理,非无菌包装。 | 适用于四肢干骺端、锁骨和骨盆骨折内固定。 | 孔数：4、6、8、10、12、14、16H | JP061 | 孔数：4、6、8、10、12、14、16H | TA3 | 块 | 0
骨科植入类 | 北京科仪邦恩医疗器械有限公司 | 北京科仪邦恩医疗器械有限公司 | 解剖型金属接骨板 | 国械注准20183130311 | 2023-08-11 | 国产 | 国械注准20183130311 | 该产品由解剖型接骨板和接骨螺钉组成。其中解剖型接骨板由符合GB/T13810-2007的纯钛TA3材料制成；接骨螺钉由符合GB/T13810-2007的钛合金TC4材料制成。产品表面可经阳极氧化处理,非无菌包装。 | 适用于四肢干骺端、锁骨和骨盆骨折内固定。 | 孔数：10、12、14、16H 分L或R | JP063/JP064 | 孔数：10、12、14、16H 分L或R | TA3 | 块 | 0
骨科植入类 | 北京科仪邦恩医疗器械有限公司 | 北京科仪邦恩医疗器械有限公司 | 解剖型金属接骨板 | 国械注准20183130311 | 2023-08-11 | 国产 | 国械注准20183130311 | 该产品由解剖型接骨板和接骨螺钉组成。其中解剖型接骨板由符合GB/T13810-2007的纯钛TA3材料制成；接骨螺钉由符合GB/T13810-2007的钛合金TC4材料制成。产品表面可经阳极氧化处理,非无菌包装。 | 适用于四肢干骺端、锁骨和骨盆骨折内固定。 | 孔数：4、6H | JP067 | 孔数：4、6H | TA3 | 块 | 0
骨科植入类 | 北京科仪邦恩医疗器械有限公司 | 北京科仪邦恩医疗器械有限公司 | 解剖型金属接骨板 | 国械注准20183130311 | 2023-08-11 | 国产 | 国械注准20183130311 | 该产品由解剖型接骨板和接骨螺钉组成。其中解剖型接骨板由符合GB/T13810-2007的纯钛TA3材料制成；接骨螺钉由符合GB/T13810-2007的钛合金TC4材料制成。产品表面可经阳极氧化处理,非无菌包装。 | 适用于四肢干骺端、锁骨和骨盆骨折内固定。 | 孔数：1、2、3H | JP068 | 孔数：1、2、3H | TA3 | 块 | 0
骨科植入类 | 北京科仪邦恩医疗器械有限公司 | 北京科仪邦恩医疗器械有限公司 | 解剖型金属接骨板 | 国械注准20183130311 | 2023-08-11 | 国产 | 国械注准20183130311 | 该产品由解剖型接骨板和接骨螺钉组成。其中解剖型接骨板由符合GB/T13810-2007的纯钛TA3材料制成；接骨螺钉由符合GB/T13810-2007的钛合金TC4材料制成。产品表面可经阳极氧化处理,非无菌包装。 | 适用于四肢干骺端、锁骨和骨盆骨折内固定。 | 孔数：4、6、8、10、12、14、16、18H | JP069 | 孔数：4、6、8、10、12、14、16、18H | TA3 | 块 | 0
骨科植入类 | 北京科仪邦恩医疗器械有限公司 | 北京科仪邦恩医疗器械有限公司 | 解剖型金属接骨板 | 国械注准20183130311 | 2023-08-11 | 国产 | 国械注准20183130311 | 该产品由解剖型接骨板和接骨螺钉组成。其中解剖型接骨板由符合GB/T13810-2007的纯钛TA3材料制成；接骨螺钉由符合GB/T13810-2007的钛合金TC4材料制成。产品表面可经阳极氧化处理,非无菌包装。 | 适用于四肢干骺端、锁骨和骨盆骨折内固定。 | 孔数：2、4、6、8、10、12、14H 分L或R | JP073/JP074 | 孔数：2、4、6、8、10、12、14H 分L或R | TA3 | 块 | 0
骨科植入类 | 北京科仪邦恩医疗器械有限公司 | 北京科仪邦恩医疗器械有限公司 | 解剖型金属接骨板 | 国械注准20183130311 | 2023-08-11 | 国产 | 国械注准20183130311 | 该产品由解剖型接骨板和接骨螺钉组成。其中解剖型接骨板由符合GB/T13810-2007的纯钛TA3材料制成；接骨螺钉由符合GB/T13810-2007的钛合金TC4材料制成。产品表面可经阳极氧化处理,非无菌包装。 | 适用于四肢干骺端、锁骨和骨盆骨折内固定。 | 孔数：6、8、10、12、14H 分L或R | JP077/JP078 | 孔数：6、8、10、12、14H 分L或R | TA3 | 块 | 0
骨科植入类 | 北京科仪邦恩医疗器械有限公司 | 北京科仪邦恩医疗器械有限公司 | 解剖型金属接骨板 | 国械注准20183130311 | 2023-08-11 | 国产 | 国械注准20183130311 | 该产品由解剖型接骨板和接骨螺钉组成。其中解剖型接骨板由符合GB/T13810-2007的纯钛TA3材料制成；接骨螺钉由符合GB/T13810-2007的钛合金TC4材料制成。产品表面可经阳极氧化处理,非无菌包装。 | 适用于四肢干骺端、锁骨和骨盆骨折内固定。 | 孔数：3、5、7、9、11、13H 分L或R | JP079/JP080 | 孔数：3、5、7、9、11、13H 分L或R | TA3 | 块 | 0
骨科植入类 | 北京科仪邦恩医疗器械有限公司 | 北京科仪邦恩医疗器械有限公司 | 解剖型金属接骨板 | 国械注准20183130311 | 2023-08-11 | 国产 | 国械注准20183130311 | 该产品由解剖型接骨板和接骨螺钉组成。其中解剖型接骨板由符合GB/T13810-2007的纯钛TA3材料制成；接骨螺钉由符合GB/T13810-2007的钛合金TC4材料制成。产品表面可经阳极氧化处理,非无菌包装。 | 适用于四肢干骺端、锁骨和骨盆骨折内固定。 | 孔数：4、6、8、10、12、14、16、18H 分L或R | JP090/JP091 | 孔数：4、6、8、10、12、14、16、18H 分L或R | TA3 | 块 | 0
骨科植入类 | 北京科仪邦恩医疗器械有限公司 | 北京科仪邦恩医疗器械有限公司 | 解剖型金属接骨板 | 国械注准20183130311 | 2023-08-11 | 国产 | 国械注准20183130311 | 该产品由解剖型接骨板和接骨螺钉组成。其中解剖型接骨板由符合GB/T13810-2007的纯钛TA3材料制成；接骨螺钉由符合GB/T13810-2007的钛合金TC4材料制成。产品表面可经阳极氧化处理,非无菌包装。 | 适用于四肢干骺端、锁骨和骨盆骨折内固定。 | 孔数：6、8、10、12、14H 分L或R | JP092/JP093 | 孔数：6、8、10、12、14H 分L或R | TA3 | 块 | 0
骨科植入类 | 北京科仪邦恩医疗器械有限公司 | 北京科仪邦恩医疗器械有限公司 | 解剖型金属接骨板 | 国械注准20183130311 | 2023-08-11 | 国产 | 国械注准20183130311 | 该产品由解剖型接骨板和接骨螺钉组成。其中解剖型接骨板由符合GB/T13810-2007的纯钛TA3材料制成；接骨螺钉由符合GB/T13810-2007的钛合金TC4材料制成。产品表面可经阳极氧化处理,非无菌包装。 | 适用于四肢干骺端、锁骨和骨盆骨折内固定。 | 孔数：4、6、8、10、12、14、16、18、20H 分L或R | JP096/JP097 | 孔数：4、6、8、10、12、14、16、18、20H 分L或R | TA3 | 块 | 0
骨科植入类 | 北京科仪邦恩医疗器械有限公司 | 北京科仪邦恩医疗器械有限公司 | 解剖型金属接骨板 | 国械注准20183130311 | 2023-08-11 | 国产 | 国械注准20183130311 | 该产品由解剖型接骨板和接骨螺钉组成。其中解剖型接骨板由符合GB/T13810-2007的纯钛TA3材料制成；接骨螺钉由符合GB/T13810-2007的钛合金TC4材料制成。产品表面可经阳极氧化处理,非无菌包装。 | 适用于四肢干骺端、锁骨和骨盆骨折内固定。 | 孔数：4、5、6、8、10、12H 分L或R | JP105/JP106 | 孔数：4、5、6、8、10、12H 分L或R | TA3 | 块 | 0
骨科植入类 | 北京科仪邦恩医疗器械有限公司 | 北京科仪邦恩医疗器械有限公司 | 解剖型金属接骨板 | 国械注准20183130311 | 2023-08-11 | 国产 | 国械注准20183130311 | 该产品由解剖型接骨板和接骨螺钉组成。其中解剖型接骨板由符合GB/T13810-2007的纯钛TA3材料制成；接骨螺钉由符合GB/T13810-2007的钛合金TC4材料制成。产品表面可经阳极氧化处理,非无菌包装。 | 适用于四肢干骺端、锁骨和骨盆骨折内固定。 | 孔数：18H 分L或R | JP109/JP110 | 孔数：18H 分L或R | TA3 | 块 | 0
骨科植入类 | 北京科仪邦恩医疗器械有限公司 | 北京科仪邦恩医疗器械有限公司 | 空心接骨螺钉-标准半螺纹 | 国械注准20173461551 | 2022-12-05 | 国产 | 国械注准20173461551 | 空心接骨螺钉（非锁定）选用GB/T13810规定的钛合金TC4材料制造；垫片选用GB/T13810规定的TA2纯钛材料制造。空心接骨螺钉和垫片产品表面经阳极氧化处理，其中型号为BZ01-BZ04、KP01为黑灰色阳极氧化，型号为BZ05、WT01-WT09均为彩色阳极氧化。非灭菌包装。 | 可单独使用，适用于四肢骨折内固定。 | φ3.6×15-55mm 每增加5mm为一规格 | BZ01 | φ3.6×15-55mm 每增加5mm为一规格 | Ti6Al4V | 枚 | 0
骨科植入类 | 北京科仪邦恩医疗器械有限公司 | 北京科仪邦恩医疗器械有限公司 | 空心接骨螺钉-标准半螺纹 | 国械注准20173461551 | 2022-12-05 | 国产 | 国械注准20173461551 | 空心接骨螺钉（非锁定）选用GB/T13810规定的钛合金TC4材料制造；垫片选用GB/T13810规定的TA2纯钛材料制造。空心接骨螺钉和垫片产品表面经阳极氧化处理，其中型号为BZ01-BZ04、KP01为黑灰色阳极氧化，型号为BZ05、WT01-WT09均为彩色阳极氧化。非灭菌包装。 | 可单独使用，适用于四肢骨折内固定。 | φ4.5×25-70mm 每增加5mm为一规格 | BZ03 | φ4.5×25-70mm 每增加5mm为一规格 | Ti6Al4V | 枚 | 0
骨科植入类 | 北京科仪邦恩医疗器械有限公司 | 北京科仪邦恩医疗器械有限公司 | 空心接骨螺钉-标准半螺纹 | 国械注准20173461551 | 2022-12-05 | 国产 | 国械注准20173461551 | 空心接骨螺钉（非锁定）选用GB/T13810规定的钛合金TC4材料制造；垫片选用GB/T13810规定的TA2纯钛材料制造。空心接骨螺钉和垫片产品表面经阳极氧化处理，其中型号为BZ01-BZ04、KP01为黑灰色阳极氧化，型号为BZ05、WT01-WT09均为彩色阳极氧化。非灭菌包装。 | 可单独使用，适用于四肢骨折内固定。 | φ7.3×50-115mm 每增加5mm为一规格 | BZ05 | φ7.3×50-115mm 每增加5mm为一规格 | Ti6Al4V | 枚 | 0
骨科植入类 | 北京科仪邦恩医疗器械有限公司 | 北京科仪邦恩医疗器械有限公司 | 空心接骨螺钉-垫片 | 国械注准20173461551 | 2022-12-05 | 国产 | 国械注准20173461551 | 空心接骨螺钉（非锁定）选用GB/T13810规定的钛合金TC4材料制造；垫片选用GB/T13810规定的TA2纯钛材料制造。空心接骨螺钉和垫片产品表面经阳极氧化处理，其中型号为BZ01-BZ04、KP01为黑灰色阳极氧化，型号为BZ05、WT01-WT09均为彩色阳极氧化。非灭菌包装。 | 可单独使用，适用于四肢骨折内固定。 | φ7mm、φ10mm、φ13mm | KP01 | φ7mm、φ10mm、φ13mm | TA2 | 枚 | 0
骨科植入类 | 北京科仪邦恩医疗器械有限公司 | 北京科仪邦恩医疗器械有限公司 | 空心接骨螺钉-无头全螺纹 | 国械注准20173461551 | 2022-12-05 | 国产 | 国械注准20173461551 | 空心接骨螺钉（非锁定）选用GB/T13810规定的钛合金TC4材料制造；垫片选用GB/T13810规定的TA2纯钛材料制造。空心接骨螺钉和垫片产品表面经阳极氧化处理，其中型号为BZ01-BZ04、KP01为黑灰色阳极氧化，型号为BZ05、WT01-WT09均为彩色阳极氧化。非灭菌包装。 | 可单独使用，适用于四肢骨折内固定。 | MICROφ2.5×8-14mm 每增加1mm为一规格 | WT01 | MICROφ2.5×8-14mm 每增加1mm为一规格 | Ti6Al4V | 枚 | 0
骨科植入类 | 北京科仪邦恩医疗器械有限公司 | 北京科仪邦恩医疗器械有限公司 | 空心接骨螺钉-无头全螺纹 | 国械注准20173461551 | 2022-12-05 | 国产 | 国械注准20173461551 | 空心接骨螺钉（非锁定）选用GB/T13810规定的钛合金TC4材料制造；垫片选用GB/T13810规定的TA2纯钛材料制造。空心接骨螺钉和垫片产品表面经阳极氧化处理，其中型号为BZ01-BZ04、KP01为黑灰色阳极氧化，型号为BZ05、WT01-WT09均为彩色阳极氧化。非灭菌包装。 | 可单独使用，适用于四肢骨折内固定。 | MICROφ2.5×16-30mm 每增加2mm为一规格 | WT01 | MICROφ2.5×16-30mm 每增加2mm为一规格 | Ti6Al4V | 枚 | 0
骨科植入类 | 北京科仪邦恩医疗器械有限公司 | 北京科仪邦恩医疗器械有限公司 | 空心接骨螺钉-无头全螺纹 | 国械注准20173461551 | 2022-12-05 | 国产 | 国械注准20173461551 | 空心接骨螺钉（非锁定）选用GB/T13810规定的钛合金TC4材料制造；垫片选用GB/T13810规定的TA2纯钛材料制造。空心接骨螺钉和垫片产品表面经阳极氧化处理，其中型号为BZ01-BZ04、KP01为黑灰色阳极氧化，型号为BZ05、WT01-WT09均为彩色阳极氧化。非灭菌包装。 | 可单独使用，适用于四肢骨折内固定。 | MINIφ3.5×8-14mm 每增加1mm为一规格 | WT02 | MINIφ3.5×8-14mm 每增加1mm为一规格 | Ti6Al4V | 枚 | 0
骨科植入类 | 北京科仪邦恩医疗器械有限公司 | 北京科仪邦恩医疗器械有限公司 | 空心接骨螺钉-无头全螺纹 | 国械注准20173461551 | 2022-12-05 | 国产 | 国械注准20173461551 | 空心接骨螺钉（非锁定）选用GB/T13810规定的钛合金TC4材料制造；垫片选用GB/T13810规定的TA2纯钛材料制造。空心接骨螺钉和垫片产品表面经阳极氧化处理，其中型号为BZ01-BZ04、KP01为黑灰色阳极氧化，型号为BZ05、WT01-WT09均为彩色阳极氧化。非灭菌包装。 | 可单独使用，适用于四肢骨折内固定。 | MINIφ3.5×16-50mm 每增加2mm为一规格 | WT02 | MINIφ3.5×16-50mm 每增加2mm为一规格 | Ti6Al4V | 枚 | 0
骨科植入类 | 北京科仪邦恩医疗器械有限公司 | 北京科仪邦恩医疗器械有限公司 | 空心接骨螺钉-无头全螺纹 | 国械注准20173461551 | 2022-12-05 | 国产 | 国械注准20173461551 | 空心接骨螺钉（非锁定）选用GB/T13810规定的钛合金TC4材料制造；垫片选用GB/T13810规定的TA2纯钛材料制造。空心接骨螺钉和垫片产品表面经阳极氧化处理，其中型号为BZ01-BZ04、KP01为黑灰色阳极氧化，型号为BZ05、WT01-WT09均为彩色阳极氧化。非灭菌包装。 | 可单独使用，适用于四肢骨折内固定。 | STANDφ4.0×8-14mm 每增加1mm为一规格 | WT03 | STANDφ4.0×8-14mm 每增加1mm为一规格 | Ti6Al4V | 枚 | 0
骨科植入类 | 北京科仪邦恩医疗器械有限公司 | 北京科仪邦恩医疗器械有限公司 | 空心接骨螺钉-无头全螺纹 | 国械注准20173461551 | 2022-12-05 | 国产 | 国械注准20173461551 | 空心接骨螺钉（非锁定）选用GB/T13810规定的钛合金TC4材料制造；垫片选用GB/T13810规定的TA2纯钛材料制造。空心接骨螺钉和垫片产品表面经阳极氧化处理，其中型号为BZ01-BZ04、KP01为黑灰色阳极氧化，型号为BZ05、WT01-WT09均为彩色阳极氧化。非灭菌包装。 | 可单独使用，适用于四肢骨折内固定。 | STANDφ4.0×15-60mm 每增加5mm为一规格 | WT03 | STANDφ4.0×15-60mm 每增加5mm为一规格 | Ti6Al4V | 枚 | 0
骨科植入类 | 北京科仪邦恩医疗器械有限公司 | 北京科仪邦恩医疗器械有限公司 | 空心接骨螺钉-无头全螺纹 | 国械注准20173461551 | 2022-12-05 | 国产 | 国械注准20173461551 | 空心接骨螺钉（非锁定）选用GB/T13810规定的钛合金TC4材料制造；垫片选用GB/T13810规定的TA2纯钛材料制造。空心接骨螺钉和垫片产品表面经阳极氧化处理，其中型号为BZ01-BZ04、KP01为黑灰色阳极氧化，型号为BZ05、WT01-WT09均为彩色阳极氧化。非灭菌包装。 | 可单独使用，适用于四肢骨折内固定。 | φ4.5×30-70mm 每增加5mm为一规格 | WT04 | φ4.5×30-70mm 每增加5mm为一规格 | Ti6Al4V | 枚 | 0
骨科植入类 | 北京科仪邦恩医疗器械有限公司 | 北京科仪邦恩医疗器械有限公司 | 空心接骨螺钉-无头全螺纹 | 国械注准20173461551 | 2022-12-05 | 国产 | 国械注准20173461551 | 空心接骨螺钉（非锁定）选用GB/T13810规定的钛合金TC4材料制造；垫片选用GB/T13810规定的TA2纯钛材料制造。空心接骨螺钉和垫片产品表面经阳极氧化处理，其中型号为BZ01-BZ04、KP01为黑灰色阳极氧化，型号为BZ05、WT01-WT09均为彩色阳极氧化。非灭菌包装。 | 可单独使用，适用于四肢骨折内固定。 | φ6.5×40-115mm 每增加5mm为一规格 | WT05 | φ6.5×40-115mm 每增加5mm为一规格 | Ti6Al4V | 枚 | 0
骨科植入类 | 北京科仪邦恩医疗器械有限公司 | 北京科仪邦恩医疗器械有限公司 | 金属骨针 | 国械注准20183460248 | 2023-06-24 | 国产 | 国械注准20183460248 | 该产品由克氏针、带眼克氏针和斯氏针三种型式组成，由符合GB/T 13810 规定的TC4材料制成，表面经着色阳极氧化处理，非灭菌包装。 | 该产品适用于四肢骨折复位时部分植入人体做牵引或四肢骨折内固定。 | d=0.88、1.0、1.1、1.25、1.4、1.6、2.0、2.5、3.0，L=50-300，每5mm为一个规格 | KZ01-KZ09 | d=0.88、1.0、1.1、1.25、1.4、1.6、2.0、2.5、3.0，L=50-300，每5mm为一个规格 | 钛合金 | 枚 | 0
骨科植入类 | 北京科仪邦恩医疗器械有限公司 | 北京科仪邦恩医疗器械有限公司 | 金属骨针 | 国械注准20183460248 | 2023-06-24 | 国产 | 国械注准20183460248 | 该产品由克氏针、带眼克氏针和斯氏针三种型式组成，由符合GB/T 13810 规定的TC4材料制成，表面经着色阳极氧化处理，非灭菌包装。 | 该产品适用于四肢骨折复位时部分植入人体做牵引或四肢骨折内固定。 | d=1.6、2.0，L=30/50、50/70、70/90、30/70、50/90、70/110；d=2.5，L=85/140、85/160 | DZ01-DZ03 | d=1.6、2.0，L=30/50、50/70、70/90、30/70、50/90、70/110；d=2.5，L=85/140、85/160 | 钛合金 | 枚 | 0
骨科植入类 | 北京科仪邦恩医疗器械有限公司 | 北京科仪邦恩医疗器械有限公司 | 金属骨针 | 国械注准20183460248 | 2023-06-24 | 国产 | 国械注准20183460248 | 该产品由克氏针、带眼克氏针和斯氏针三种型式组成，由符合GB/T 13810 规定的TC4材料制成，表面经着色阳极氧化处理，非灭菌包装。 | 该产品适用于四肢骨折复位时部分植入人体做牵引或四肢骨折内固定。 | d=3.5、4.0、4.5，L=50-300，每5mm为一个规格 | SZ01-SZ03 | d=3.5、4.0、4.5，L=50-300，每5mm为一个规格 | 钛合金 | 枚 | 0
骨科植入类 | 北京科仪邦恩医疗器械有限公司 | 北京科仪邦恩医疗器械有限公司 | 金属缆索 | 国械注准20183460251 | 2023-06-24 | 国产 | 国械注准20183460251 | 该产品分为缆索、卡套以及缆索系统，其中缆索由GB/T 13810规定的TC20钛合金材料制成，卡套由GB/T 13810规定的TC4钛合金材料制成，卡套表面经阳极氧化处理，产品分灭菌包装和非灭菌包装两种形式，灭菌包装是经辐照灭菌，灭菌有效期5年。 | 该产品适用于四肢骨折捆扎内固定。 | 直径：φ1.2 | LX01 | 直径：φ1.2 | 钛合金 | 个 | 0
骨科植入类 | 北京科仪邦恩医疗器械有限公司 | 北京科仪邦恩医疗器械有限公司 | 金属缆索 | 国械注准20183460251 | 2023-06-24 | 国产 | 国械注准20183460251 | 该产品分为缆索、卡套以及缆索系统，其中缆索由GB/T 13810规定的TC20钛合金材料制成，卡套由GB/T 13810规定的TC4钛合金材料制成，卡套表面经阳极氧化处理，产品分灭菌包装和非灭菌包装两种形式，灭菌包装是经辐照灭菌，灭菌有效期5年。 | 该产品适用于四肢骨折捆扎内固定。 | 直径：φ1.7 | LX02 | 直径：φ1.7 | 钛合金 | 个 | 0
骨科植入类 | 北京科仪邦恩医疗器械有限公司 | 北京科仪邦恩医疗器械有限公司 | 金属缆索 | 国械注准20183460251 | 2023-06-24 | 国产 | 国械注准20183460251 | 该产品分为缆索、卡套以及缆索系统，其中缆索由GB/T 13810规定的TC20钛合金材料制成，卡套由GB/T 13810规定的TC4钛合金材料制成，卡套表面经阳极氧化处理，产品分灭菌包装和非灭菌包装两种形式，灭菌包装是经辐照灭菌，灭菌有效期5年。 | 该产品适用于四肢骨折捆扎内固定。 | 直径：φ1.2 | KT01 | 直径：φ1.2 | 钛合金 | 个 | 0
骨科植入类 | 北京科仪邦恩医疗器械有限公司 | 北京科仪邦恩医疗器械有限公司 | 金属缆索 | 国械注准20183460251 | 2023-06-24 | 国产 | 国械注准20183460251 | 该产品分为缆索、卡套以及缆索系统，其中缆索由GB/T 13810规定的TC20钛合金材料制成，卡套由GB/T 13810规定的TC4钛合金材料制成，卡套表面经阳极氧化处理，产品分灭菌包装和非灭菌包装两种形式，灭菌包装是经辐照灭菌，灭菌有效期5年。 | 该产品适用于四肢骨折捆扎内固定。 | 直径：φ1.7 | KT02 | 直径：φ1.7 | 钛合金 | 个 | 0
骨科植入类 | 北京科仪邦恩医疗器械有限公司 | 北京科仪邦恩医疗器械有限公司 | 金属缆索 | 国械注准20183460251 | 2023-06-24 | 国产 | 国械注准20183460251 | 该产品分为缆索、卡套以及缆索系统，其中缆索由GB/T 13810规定的TC20钛合金材料制成，卡套由GB/T 13810规定的TC4钛合金材料制成，卡套表面经阳极氧化处理，产品分灭菌包装和非灭菌包装两种形式，灭菌包装是经辐照灭菌，灭菌有效期5年。 | 该产品适用于四肢骨折捆扎内固定。 | 直径：φ1.2 | LK01 | 直径：φ1.2 | 钛合金 | 套 | 0
骨科植入类 | 北京科仪邦恩医疗器械有限公司 | 北京科仪邦恩医疗器械有限公司 | 金属缆索 | 国械注准20183460251 | 2023-06-24 | 国产 | 国械注准20183460251 | 该产品分为缆索、卡套以及缆索系统，其中缆索由GB/T 13810规定的TC20钛合金材料制成，卡套由GB/T 13810规定的TC4钛合金材料制成，卡套表面经阳极氧化处理，产品分灭菌包装和非灭菌包装两种形式，灭菌包装是经辐照灭菌，灭菌有效期5年。 | 该产品适用于四肢骨折捆扎内固定。 | 直径：φ1.7 | LK02 | 直径：φ1.7 | 钛合金 | 套 | 0
骨科植入类 | 北京科仪邦恩医疗器械有限公司 | 北京科仪邦恩医疗器械有限公司 | 组合式骨科外固定支架 | 京械注准20172100280 | 2022-03-22 | 国产 | 京械注准20172100280 | 组合式骨科外固定支架由大可调针管夹钳Ⅰ型、大横夹钳Ⅰ型、大可调管管夹钳Ⅰ型、小可调针管夹钳Ⅰ型、小横夹钳Ⅰ型、小可调管管夹钳Ⅰ型、微型可调针管夹钳、微型可调管管夹钳、连接棒、多边连接棒、开放环、闭合环、可滑动钉夹、固定螺钉Ⅰ型、连接杆、标准连接杆、快装连接杆组成。 | 该产品通过与金属骨针的配合，应用于骨折部位的体外固定复位。 | φ6/φ10.5 | ZH01 | φ6/φ10.5 | 铝合金 | 个 | 0
骨科植入类 | 北京科仪邦恩医疗器械有限公司 | 北京科仪邦恩医疗器械有限公司 | 组合式骨科外固定支架 | 京械注准20172100280 | 2022-03-22 | 国产 | 京械注准20172100280 | 组合式骨科外固定支架由大可调针管夹钳Ⅰ型、大横夹钳Ⅰ型、大可调管管夹钳Ⅰ型、小可调针管夹钳Ⅰ型、小横夹钳Ⅰ型、小可调管管夹钳Ⅰ型、微型可调针管夹钳、微型可调管管夹钳、连接棒、多边连接棒、开放环、闭合环、可滑动钉夹、固定螺钉Ⅰ型、连接杆、标准连接杆、快装连接杆组成。 | 该产品通过与金属骨针的配合，应用于骨折部位的体外固定复位。 | φ10.5/φ10.5 | ZH02 | φ10.5/φ10.5 | 铝合金 | 个 | 0
骨科植入类 | 北京科仪邦恩医疗器械有限公司 | 北京科仪邦恩医疗器械有限公司 | 组合式骨科外固定支架 | 京械注准20172100280 | 2022-03-22 | 国产 | 京械注准20172100280 | 组合式骨科外固定支架由大可调针管夹钳Ⅰ型、大横夹钳Ⅰ型、大可调管管夹钳Ⅰ型、小可调针管夹钳Ⅰ型、小横夹钳Ⅰ型、小可调管管夹钳Ⅰ型、微型可调针管夹钳、微型可调管管夹钳、连接棒、多边连接棒、开放环、闭合环、可滑动钉夹、固定螺钉Ⅰ型、连接杆、标准连接杆、快装连接杆组成。 | 该产品通过与金属骨针的配合，应用于骨折部位的体外固定复位。 | φ4/φ6 | ZH03 | φ4/φ6 | 铝合金 | 个 | 0
骨科植入类 | 北京科仪邦恩医疗器械有限公司 | 北京科仪邦恩医疗器械有限公司 | 组合式骨科外固定支架 | 京械注准20172100280 | 2022-03-22 | 国产 | 京械注准20172100280 | 组合式骨科外固定支架由大可调针管夹钳Ⅰ型、大横夹钳Ⅰ型、大可调管管夹钳Ⅰ型、小可调针管夹钳Ⅰ型、小横夹钳Ⅰ型、小可调管管夹钳Ⅰ型、微型可调针管夹钳、微型可调管管夹钳、连接棒、多边连接棒、开放环、闭合环、可滑动钉夹、固定螺钉Ⅰ型、连接杆、标准连接杆、快装连接杆组成。 | 该产品通过与金属骨针的配合，应用于骨折部位的体外固定复位。 | φ6/φ6 | ZH04 | φ6/φ6 | 铝合金 | 个 | 0
骨科植入类 | 北京科仪邦恩医疗器械有限公司 | 北京科仪邦恩医疗器械有限公司 | 组合式骨科外固定支架 | 京械注准20172100280 | 2022-03-22 | 国产 | 京械注准20172100280 | 组合式骨科外固定支架由大可调针管夹钳Ⅰ型、大横夹钳Ⅰ型、大可调管管夹钳Ⅰ型、小可调针管夹钳Ⅰ型、小横夹钳Ⅰ型、小可调管管夹钳Ⅰ型、微型可调针管夹钳、微型可调管管夹钳、连接棒、多边连接棒、开放环、闭合环、可滑动钉夹、固定螺钉Ⅰ型、连接杆、标准连接杆、快装连接杆组成。 | 该产品通过与金属骨针的配合，应用于骨折部位的体外固定复位。 | φ6/φ10.5 | ZH01 | φ6/φ10.5 | 不锈钢 | 个 | 0
骨科植入类 | 北京科仪邦恩医疗器械有限公司 | 北京科仪邦恩医疗器械有限公司 | 组合式骨科外固定支架 | 京械注准20172100280 | 2022-03-22 | 国产 | 京械注准20172100280 | 组合式骨科外固定支架由大可调针管夹钳Ⅰ型、大横夹钳Ⅰ型、大可调管管夹钳Ⅰ型、小可调针管夹钳Ⅰ型、小横夹钳Ⅰ型、小可调管管夹钳Ⅰ型、微型可调针管夹钳、微型可调管管夹钳、连接棒、多边连接棒、开放环、闭合环、可滑动钉夹、固定螺钉Ⅰ型、连接杆、标准连接杆、快装连接杆组成。 | 该产品通过与金属骨针的配合，应用于骨折部位的体外固定复位。 | φ4/φ6 | ZH03 | φ4/φ6 | 不锈钢 | 个 | 0
骨科植入类 | 北京科仪邦恩医疗器械有限公司 | 北京科仪邦恩医疗器械有限公司 | 组合式骨科外固定支架 | 京械注准20172100280 | 2022-03-22 | 国产 | 京械注准20172100280 | 组合式骨科外固定支架由大可调针管夹钳Ⅰ型、大横夹钳Ⅰ型、大可调管管夹钳Ⅰ型、小可调针管夹钳Ⅰ型、小横夹钳Ⅰ型、小可调管管夹钳Ⅰ型、微型可调针管夹钳、微型可调管管夹钳、连接棒、多边连接棒、开放环、闭合环、可滑动钉夹、固定螺钉Ⅰ型、连接杆、标准连接杆、快装连接杆组成。 | 该产品通过与金属骨针的配合，应用于骨折部位的体外固定复位。 | φ10.5×100mm | ZH05 | φ10.5×100mm | 碳素纤维 | 根 | 0
骨科植入类 | 北京科仪邦恩医疗器械有限公司 | 北京科仪邦恩医疗器械有限公司 | 组合式骨科外固定支架 | 京械注准20172100280 | 2022-03-22 | 国产 | 京械注准20172100280 | 组合式骨科外固定支架由大可调针管夹钳Ⅰ型、大横夹钳Ⅰ型、大可调管管夹钳Ⅰ型、小可调针管夹钳Ⅰ型、小横夹钳Ⅰ型、小可调管管夹钳Ⅰ型、微型可调针管夹钳、微型可调管管夹钳、连接棒、多边连接棒、开放环、闭合环、可滑动钉夹、固定螺钉Ⅰ型、连接杆、标准连接杆、快装连接杆组成。 | 该产品通过与金属骨针的配合，应用于骨折部位的体外固定复位。 | φ10.5×150mm | ZH05 | φ10.5×150mm | 碳素纤维 | 根 | 0
骨科植入类 | 北京科仪邦恩医疗器械有限公司 | 北京科仪邦恩医疗器械有限公司 | 组合式骨科外固定支架 | 京械注准20172100280 | 2022-03-22 | 国产 | 京械注准20172100280 | 组合式骨科外固定支架由大可调针管夹钳Ⅰ型、大横夹钳Ⅰ型、大可调管管夹钳Ⅰ型、小可调针管夹钳Ⅰ型、小横夹钳Ⅰ型、小可调管管夹钳Ⅰ型、微型可调针管夹钳、微型可调管管夹钳、连接棒、多边连接棒、开放环、闭合环、可滑动钉夹、固定螺钉Ⅰ型、连接杆、标准连接杆、快装连接杆组成。 | 该产品通过与金属骨针的配合，应用于骨折部位的体外固定复位。 | φ10.5×200mm | ZH05 | φ10.5×200mm | 碳素纤维 | 根 | 0
骨科植入类 | 北京科仪邦恩医疗器械有限公司 | 北京科仪邦恩医疗器械有限公司 | 组合式骨科外固定支架 | 京械注准20172100280 | 2022-03-22 | 国产 | 京械注准20172100280 | 组合式骨科外固定支架由大可调针管夹钳Ⅰ型、大横夹钳Ⅰ型、大可调管管夹钳Ⅰ型、小可调针管夹钳Ⅰ型、小横夹钳Ⅰ型、小可调管管夹钳Ⅰ型、微型可调针管夹钳、微型可调管管夹钳、连接棒、多边连接棒、开放环、闭合环、可滑动钉夹、固定螺钉Ⅰ型、连接杆、标准连接杆、快装连接杆组成。 | 该产品通过与金属骨针的配合，应用于骨折部位的体外固定复位。 | φ10.5×250mm | ZH05 | φ10.5×250mm | 碳素纤维 | 根 | 0
骨科植入类 | 北京科仪邦恩医疗器械有限公司 | 北京科仪邦恩医疗器械有限公司 | 组合式骨科外固定支架 | 京械注准20172100280 | 2022-03-22 | 国产 | 京械注准20172100280 | 组合式骨科外固定支架由大可调针管夹钳Ⅰ型、大横夹钳Ⅰ型、大可调管管夹钳Ⅰ型、小可调针管夹钳Ⅰ型、小横夹钳Ⅰ型、小可调管管夹钳Ⅰ型、微型可调针管夹钳、微型可调管管夹钳、连接棒、多边连接棒、开放环、闭合环、可滑动钉夹、固定螺钉Ⅰ型、连接杆、标准连接杆、快装连接杆组成。 | 该产品通过与金属骨针的配合，应用于骨折部位的体外固定复位。 | φ10.5×300mm | ZH05 | φ10.5×300mm | 碳素纤维 | 根 | 0
骨科植入类 | 北京科仪邦恩医疗器械有限公司 | 北京科仪邦恩医疗器械有限公司 | 组合式骨科外固定支架 | 京械注准20172100280 | 2022-03-22 | 国产 | 京械注准20172100280 | 组合式骨科外固定支架由大可调针管夹钳Ⅰ型、大横夹钳Ⅰ型、大可调管管夹钳Ⅰ型、小可调针管夹钳Ⅰ型、小横夹钳Ⅰ型、小可调管管夹钳Ⅰ型、微型可调针管夹钳、微型可调管管夹钳、连接棒、多边连接棒、开放环、闭合环、可滑动钉夹、固定螺钉Ⅰ型、连接杆、标准连接杆、快装连接杆组成。 | 该产品通过与金属骨针的配合，应用于骨折部位的体外固定复位。 | φ10.5×350mm | ZH05 | φ10.5×350mm | 碳素纤维 | 根 | 0
骨科植入类 | 北京科仪邦恩医疗器械有限公司 | 北京科仪邦恩医疗器械有限公司 | 组合式骨科外固定支架 | 京械注准20172100280 | 2022-03-22 | 国产 | 京械注准20172100280 | 组合式骨科外固定支架由大可调针管夹钳Ⅰ型、大横夹钳Ⅰ型、大可调管管夹钳Ⅰ型、小可调针管夹钳Ⅰ型、小横夹钳Ⅰ型、小可调管管夹钳Ⅰ型、微型可调针管夹钳、微型可调管管夹钳、连接棒、多边连接棒、开放环、闭合环、可滑动钉夹、固定螺钉Ⅰ型、连接杆、标准连接杆、快装连接杆组成。 | 该产品通过与金属骨针的配合，应用于骨折部位的体外固定复位。 | φ10.5×380mm | ZH05 | φ10.5×380mm | 碳素纤维 | 根 | 0
骨科植入类 | 北京科仪邦恩医疗器械有限公司 | 北京科仪邦恩医疗器械有限公司 | 组合式骨科外固定支架 | 京械注准20172100280 | 2022-03-22 | 国产 | 京械注准20172100280 | 组合式骨科外固定支架由大可调针管夹钳Ⅰ型、大横夹钳Ⅰ型、大可调管管夹钳Ⅰ型、小可调针管夹钳Ⅰ型、小横夹钳Ⅰ型、小可调管管夹钳Ⅰ型、微型可调针管夹钳、微型可调管管夹钳、连接棒、多边连接棒、开放环、闭合环、可滑动钉夹、固定螺钉Ⅰ型、连接杆、标准连接杆、快装连接杆组成。 | 该产品通过与金属骨针的配合，应用于骨折部位的体外固定复位。 | φ6.0×100mm | ZH08 | φ6.0×100mm | 碳素纤维 | 根 | 0
骨科植入类 | 北京科仪邦恩医疗器械有限公司 | 北京科仪邦恩医疗器械有限公司 | 组合式骨科外固定支架 | 京械注准20172100280 | 2022-03-22 | 国产 | 京械注准20172100280 | 组合式骨科外固定支架由大可调针管夹钳Ⅰ型、大横夹钳Ⅰ型、大可调管管夹钳Ⅰ型、小可调针管夹钳Ⅰ型、小横夹钳Ⅰ型、小可调管管夹钳Ⅰ型、微型可调针管夹钳、微型可调管管夹钳、连接棒、多边连接棒、开放环、闭合环、可滑动钉夹、固定螺钉Ⅰ型、连接杆、标准连接杆、快装连接杆组成。 | 该产品通过与金属骨针的配合，应用于骨折部位的体外固定复位。 | φ6.0×150mm | ZH08 | φ6.0×150mm | 碳素纤维 | 根 | 0
骨科植入类 | 北京科仪邦恩医疗器械有限公司 | 北京科仪邦恩医疗器械有限公司 | 组合式骨科外固定支架 | 京械注准20172100280 | 2022-03-22 | 国产 | 京械注准20172100280 | 组合式骨科外固定支架由大可调针管夹钳Ⅰ型、大横夹钳Ⅰ型、大可调管管夹钳Ⅰ型、小可调针管夹钳Ⅰ型、小横夹钳Ⅰ型、小可调管管夹钳Ⅰ型、微型可调针管夹钳、微型可调管管夹钳、连接棒、多边连接棒、开放环、闭合环、可滑动钉夹、固定螺钉Ⅰ型、连接杆、标准连接杆、快装连接杆组成。 | 该产品通过与金属骨针的配合，应用于骨折部位的体外固定复位。 | φ6×200mm | ZH08 | φ6.0×200mm | 碳素纤维 | 根 | 0
骨科植入类 | 北京科仪邦恩医疗器械有限公司 | 北京科仪邦恩医疗器械有限公司 | 组合式骨科外固定支架 | 京械注准20172100280 | 2022-03-22 | 国产 | 京械注准20172100280 | 组合式骨科外固定支架由大可调针管夹钳Ⅰ型、大横夹钳Ⅰ型、大可调管管夹钳Ⅰ型、小可调针管夹钳Ⅰ型、小横夹钳Ⅰ型、小可调管管夹钳Ⅰ型、微型可调针管夹钳、微型可调管管夹钳、连接棒、多边连接棒、开放环、闭合环、可滑动钉夹、固定螺钉Ⅰ型、连接杆、标准连接杆、快装连接杆组成。 | 该产品通过与金属骨针的配合，应用于骨折部位的体外固定复位。 | φ6.0×300mm | ZH08 | φ6.0×300mm | 碳素纤维 | 根 | 0
骨科植入类 | 北京科仪邦恩医疗器械有限公司 | 北京科仪邦恩医疗器械有限公司 | 组合式骨科外固定支架 | 京械注准20172100280 | 2022-03-22 | 国产 | 京械注准20172100280 | 组合式骨科外固定支架由大可调针管夹钳Ⅰ型、大横夹钳Ⅰ型、大可调管管夹钳Ⅰ型、小可调针管夹钳Ⅰ型、小横夹钳Ⅰ型、小可调管管夹钳Ⅰ型、微型可调针管夹钳、微型可调管管夹钳、连接棒、多边连接棒、开放环、闭合环、可滑动钉夹、固定螺钉Ⅰ型、连接杆、标准连接杆、快装连接杆组成。 | 该产品通过与金属骨针的配合，应用于骨折部位的体外固定复位。 | φ2╱φ4 | ZH06 | φ2╱φ4 | 铝合金 | 个 | 0
骨科植入类 | 北京科仪邦恩医疗器械有限公司 | 北京科仪邦恩医疗器械有限公司 | 组合式骨科外固定支架 | 京械注准20172100280 | 2022-03-22 | 国产 | 京械注准20172100280 | 组合式骨科外固定支架由大可调针管夹钳Ⅰ型、大横夹钳Ⅰ型、大可调管管夹钳Ⅰ型、小可调针管夹钳Ⅰ型、小横夹钳Ⅰ型、小可调管管夹钳Ⅰ型、微型可调针管夹钳、微型可调管管夹钳、连接棒、多边连接棒、开放环、闭合环、可滑动钉夹、固定螺钉Ⅰ型、连接杆、标准连接杆、快装连接杆组成。 | 该产品通过与金属骨针的配合，应用于骨折部位的体外固定复位。 | φ4╱φ4 | ZH07 | φ4╱φ4 | 铝合金 | 个 | 0
骨科植入类 | 北京科仪邦恩医疗器械有限公司 | 北京科仪邦恩医疗器械有限公司 | 组合式骨科外固定支架 | 京械注准20172100280 | 2022-03-22 | 国产 | 京械注准20172100280 | 组合式骨科外固定支架由大可调针管夹钳Ⅰ型、大横夹钳Ⅰ型、大可调管管夹钳Ⅰ型、小可调针管夹钳Ⅰ型、小横夹钳Ⅰ型、小可调管管夹钳Ⅰ型、微型可调针管夹钳、微型可调管管夹钳、连接棒、多边连接棒、开放环、闭合环、可滑动钉夹、固定螺钉Ⅰ型、连接杆、标准连接杆、快装连接杆组成。 | 该产品通过与金属骨针的配合，应用于骨折部位的体外固定复位。 | φ4.0×50mm | ZH09 | φ4.0×50mm | 碳素纤维 | 根 | 0
骨科植入类 | 北京科仪邦恩医疗器械有限公司 | 北京科仪邦恩医疗器械有限公司 | 组合式骨科外固定支架 | 京械注准20172100280 | 2022-03-22 | 国产 | 京械注准20172100280 | 组合式骨科外固定支架由大可调针管夹钳Ⅰ型、大横夹钳Ⅰ型、大可调管管夹钳Ⅰ型、小可调针管夹钳Ⅰ型、小横夹钳Ⅰ型、小可调管管夹钳Ⅰ型、微型可调针管夹钳、微型可调管管夹钳、连接棒、多边连接棒、开放环、闭合环、可滑动钉夹、固定螺钉Ⅰ型、连接杆、标准连接杆、快装连接杆组成。 | 该产品通过与金属骨针的配合，应用于骨折部位的体外固定复位。 | φ4.0×70mm | ZH09 | φ4.0×70mm | 碳素纤维 | 根 | 0
骨科植入类 | 北京科仪邦恩医疗器械有限公司 | 北京科仪邦恩医疗器械有限公司 | 组合式骨科外固定支架 | 京械注准20172100280 | 2022-03-22 | 国产 | 京械注准20172100280 | 组合式骨科外固定支架由大可调针管夹钳Ⅰ型、大横夹钳Ⅰ型、大可调管管夹钳Ⅰ型、小可调针管夹钳Ⅰ型、小横夹钳Ⅰ型、小可调管管夹钳Ⅰ型、微型可调针管夹钳、微型可调管管夹钳、连接棒、多边连接棒、开放环、闭合环、可滑动钉夹、固定螺钉Ⅰ型、连接杆、标准连接杆、快装连接杆组成。 | 该产品通过与金属骨针的配合，应用于骨折部位的体外固定复位。 | φ4.0×80mm | ZH09 | φ4.0×80mm | 碳素纤维 | 根 | 0
骨科植入类 | 北京科仪邦恩医疗器械有限公司 | 北京科仪邦恩医疗器械有限公司 | 组合式骨科外固定支架 | 京械注准20172100280 | 2022-03-22 | 国产 | 京械注准20172100280 | 组合式骨科外固定支架由大可调针管夹钳Ⅰ型、大横夹钳Ⅰ型、大可调管管夹钳Ⅰ型、小可调针管夹钳Ⅰ型、小横夹钳Ⅰ型、小可调管管夹钳Ⅰ型、微型可调针管夹钳、微型可调管管夹钳、连接棒、多边连接棒、开放环、闭合环、可滑动钉夹、固定螺钉Ⅰ型、连接杆、标准连接杆、快装连接杆组成。 | 该产品通过与金属骨针的配合，应用于骨折部位的体外固定复位。 | φ10.5×100-260mm | ZH10 | φ10.5×100-260mm | 碳素纤维 | 根 | 0
骨科植入类 | 北京科仪邦恩医疗器械有限公司 | 北京科仪邦恩医疗器械有限公司 | 组合式骨科外固定支架 | 京械注准20172100280 | 2022-03-22 | 国产 | 京械注准20172100280 | 组合式骨科外固定支架由大可调针管夹钳Ⅰ型、大横夹钳Ⅰ型、大可调管管夹钳Ⅰ型、小可调针管夹钳Ⅰ型、小横夹钳Ⅰ型、小可调管管夹钳Ⅰ型、微型可调针管夹钳、微型可调管管夹钳、连接棒、多边连接棒、开放环、闭合环、可滑动钉夹、固定螺钉Ⅰ型、连接杆、标准连接杆、快装连接杆组成。 | 该产品通过与金属骨针的配合，应用于骨折部位的体外固定复位。 | φ6.0×70-200mm | ZH11 | φ6.0×70-200mm | 碳素纤维 | 根 | 0
骨科植入类 | 北京科仪邦恩医疗器械有限公司 | 北京科仪邦恩医疗器械有限公司 | 组合式骨科外固定支架 | 京械注准20172100280 | 2022-03-22 | 国产 | 京械注准20172100280 | 组合式骨科外固定支架由大可调针管夹钳Ⅰ型、大横夹钳Ⅰ型、大可调管管夹钳Ⅰ型、小可调针管夹钳Ⅰ型、小横夹钳Ⅰ型、小可调管管夹钳Ⅰ型、微型可调针管夹钳、微型可调管管夹钳、连接棒、多边连接棒、开放环、闭合环、可滑动钉夹、固定螺钉Ⅰ型、连接杆、标准连接杆、快装连接杆组成。 | 该产品通过与金属骨针的配合，应用于骨折部位的体外固定复位。 | φ175/φ6 | ZH12 | φ175/φ6 | 铝合金 | 个 | 0
骨科植入类 | 北京科仪邦恩医疗器械有限公司 | 北京科仪邦恩医疗器械有限公司 | 组合式骨科外固定支架 | 京械注准20172100280 | 2022-03-22 | 国产 | 京械注准20172100280 | 组合式骨科外固定支架由大可调针管夹钳Ⅰ型、大横夹钳Ⅰ型、大可调管管夹钳Ⅰ型、小可调针管夹钳Ⅰ型、小横夹钳Ⅰ型、小可调管管夹钳Ⅰ型、微型可调针管夹钳、微型可调管管夹钳、连接棒、多边连接棒、开放环、闭合环、可滑动钉夹、固定螺钉Ⅰ型、连接杆、标准连接杆、快装连接杆组成。 | 该产品通过与金属骨针的配合，应用于骨折部位的体外固定复位。 | φ175/φ6 | ZH12 | φ175/φ6 | 铝合金 | 个 | 0
骨科植入类 | 北京科仪邦恩医疗器械有限公司 | 北京科仪邦恩医疗器械有限公司 | 组合式骨科外固定支架 | 京械注准20172100280 | 2022-03-22 | 国产 | 京械注准20172100280 | 组合式骨科外固定支架由大可调针管夹钳Ⅰ型、大横夹钳Ⅰ型、大可调管管夹钳Ⅰ型、小可调针管夹钳Ⅰ型、小横夹钳Ⅰ型、小可调管管夹钳Ⅰ型、微型可调针管夹钳、微型可调管管夹钳、连接棒、多边连接棒、开放环、闭合环、可滑动钉夹、固定螺钉Ⅰ型、连接杆、标准连接杆、快装连接杆组成。 | 该产品通过与金属骨针的配合，应用于骨折部位的体外固定复位。 | φ6/φ6 | ZH14 | φ6/φ6 | 铝合金 | 个 | 0
骨科植入类 | 北京科仪邦恩医疗器械有限公司 | 北京科仪邦恩医疗器械有限公司 | 组合式骨科外固定支架 | 京械注准20172100280 | 2022-03-22 | 国产 | 京械注准20172100280 | 组合式骨科外固定支架由大可调针管夹钳Ⅰ型、大横夹钳Ⅰ型、大可调管管夹钳Ⅰ型、小可调针管夹钳Ⅰ型、小横夹钳Ⅰ型、小可调管管夹钳Ⅰ型、微型可调针管夹钳、微型可调管管夹钳、连接棒、多边连接棒、开放环、闭合环、可滑动钉夹、固定螺钉Ⅰ型、连接杆、标准连接杆、快装连接杆组成。 | 该产品通过与金属骨针的配合，应用于骨折部位的体外固定复位。 | φ6/φ2 | ZH15 | φ6/φ2 | 不锈钢 | 个 | 0
骨科植入类 | 北京科仪邦恩医疗器械有限公司 | 北京科仪邦恩医疗器械有限公司 | 组合式骨科外固定支架 | 京械注准20172100280 | 2022-03-22 | 国产 | 京械注准20172100280 | 组合式骨科外固定支架由大可调针管夹钳Ⅰ型、大横夹钳Ⅰ型、大可调管管夹钳Ⅰ型、小可调针管夹钳Ⅰ型、小横夹钳Ⅰ型、小可调管管夹钳Ⅰ型、微型可调针管夹钳、微型可调管管夹钳、连接棒、多边连接棒、开放环、闭合环、可滑动钉夹、固定螺钉Ⅰ型、连接杆、标准连接杆、快装连接杆组成。 | 该产品通过与金属骨针的配合，应用于骨折部位的体外固定复位。 | Φ6x75-100 | ZH16 | Φ6x75-100 | 不锈钢 | 个 | 0
骨科植入类 | 北京科仪邦恩医疗器械有限公司 | 北京科仪邦恩医疗器械有限公司 | 组合式骨科外固定支架 | 京械注准20172100280 | 2022-03-22 | 国产 | 京械注准20172100280 | 组合式骨科外固定支架由大可调针管夹钳Ⅰ型、大横夹钳Ⅰ型、大可调管管夹钳Ⅰ型、小可调针管夹钳Ⅰ型、小横夹钳Ⅰ型、小可调管管夹钳Ⅰ型、微型可调针管夹钳、微型可调管管夹钳、连接棒、多边连接棒、开放环、闭合环、可滑动钉夹、固定螺钉Ⅰ型、连接杆、标准连接杆、快装连接杆组成。 | 该产品通过与金属骨针的配合，应用于骨折部位的体外固定复位。 | φ175/φ6 | ZH13 | φ175/φ6 | 铝合金 | 个 | 0
骨科植入类 | 北京科仪邦恩医疗器械有限公司 | 北京科仪邦恩医疗器械有限公司 | 组合式骨科外固定支架 | 京械注准20172100280 | 2022-03-22 | 国产 | 京械注准20172100280 | 组合式骨科外固定支架由大可调针管夹钳Ⅰ型、大横夹钳Ⅰ型、大可调管管夹钳Ⅰ型、小可调针管夹钳Ⅰ型、小横夹钳Ⅰ型、小可调管管夹钳Ⅰ型、微型可调针管夹钳、微型可调管管夹钳、连接棒、多边连接棒、开放环、闭合环、可滑动钉夹、固定螺钉Ⅰ型、连接杆、标准连接杆、快装连接杆组成。 | 该产品通过与金属骨针的配合，应用于骨折部位的体外固定复位。 | φ175/φ6 | ZH12 | φ175/φ6 | 铝合金 | 个 | 0
骨科植入类 | 北京科仪邦恩医疗器械有限公司 | 北京科仪邦恩医疗器械有限公司 | 组合式骨科外固定支架 | 京械注准20172100280 | 2022-03-22 | 国产 | 京械注准20172100280 | 组合式骨科外固定支架由大可调针管夹钳Ⅰ型、大横夹钳Ⅰ型、大可调管管夹钳Ⅰ型、小可调针管夹钳Ⅰ型、小横夹钳Ⅰ型、小可调管管夹钳Ⅰ型、微型可调针管夹钳、微型可调管管夹钳、连接棒、多边连接棒、开放环、闭合环、可滑动钉夹、固定螺钉Ⅰ型、连接杆、标准连接杆、快装连接杆组成。 | 该产品通过与金属骨针的配合，应用于骨折部位的体外固定复位。 | Φ6×150-350 | ZH16 | Φ6×150-350 | 铝合金 | 个 | 0
骨科植入类 | 北京科仪邦恩医疗器械有限公司 | 北京科仪邦恩医疗器械有限公司 | 组合式骨科外固定支架 | 京械注准20172100280 | 2022-03-22 | 国产 | 京械注准20172100280 | 组合式骨科外固定支架由大可调针管夹钳Ⅰ型、大横夹钳Ⅰ型、大可调管管夹钳Ⅰ型、小可调针管夹钳Ⅰ型、小横夹钳Ⅰ型、小可调管管夹钳Ⅰ型、微型可调针管夹钳、微型可调管管夹钳、连接棒、多边连接棒、开放环、闭合环、可滑动钉夹、固定螺钉Ⅰ型、连接杆、标准连接杆、快装连接杆组成。 | 该产品通过与金属骨针的配合，应用于骨折部位的体外固定复位。 | Φ6×150-350 | ZH16 | Φ6×150-350 | 铝合金 | 个 | 0
骨科植入类 | 北京科仪邦恩医疗器械有限公司 | 北京科仪邦恩医疗器械有限公司 | 一体式骨科外固定支架 | 京械注准20172100276 | 2022-03-22 | 国产 | 京械注准20172100276 | 一体式骨科外固定支架由腕关节、骨干和干骺端型、踝关节、胫骨平台、微型固定Ⅰ型、肘关节、骨盆、大号直型骨延长、中号直型骨延长、小号直型骨延长组成。 | 该产品通过与金属骨针的配合，应用于骨折部位的体外固定复位。 | φ4 | YT01 | φ4 | 碳素纤维 | 个 | 0
骨科植入类 | 北京科仪邦恩医疗器械有限公司 | 北京科仪邦恩医疗器械有限公司 | 一体式骨科外固定支架 | 京械注准20172100276 | 2022-03-22 | 国产 | 京械注准20172100276 | 一体式骨科外固定支架由腕关节、骨干和干骺端型、踝关节、胫骨平台、微型固定Ⅰ型、肘关节、骨盆、大号直型骨延长、中号直型骨延长、小号直型骨延长组成。 | 该产品通过与金属骨针的配合，应用于骨折部位的体外固定复位。 | φ4 | YT01 | φ4 | 铝合金 | 个 | 0
骨科植入类 | 北京科仪邦恩医疗器械有限公司 | 北京科仪邦恩医疗器械有限公司 | 一体式骨科外固定支架 | 京械注准20172100276 | 2022-03-22 | 国产 | 京械注准20172100276 | 一体式骨科外固定支架由腕关节、骨干和干骺端型、踝关节、胫骨平台、微型固定Ⅰ型、肘关节、骨盆、大号直型骨延长、中号直型骨延长、小号直型骨延长组成。 | 该产品通过与金属骨针的配合，应用于骨折部位的体外固定复位。 | φ6mm | YT02 | φ6mm | 碳素纤维 | 个 | 0
骨科植入类 | 北京科仪邦恩医疗器械有限公司 | 北京科仪邦恩医疗器械有限公司 | 一体式骨科外固定支架 | 京械注准20172100276 | 2022-03-22 | 国产 | 京械注准20172100276 | 一体式骨科外固定支架由腕关节、骨干和干骺端型、踝关节、胫骨平台、微型固定Ⅰ型、肘关节、骨盆、大号直型骨延长、中号直型骨延长、小号直型骨延长组成。 | 该产品通过与金属骨针的配合，应用于骨折部位的体外固定复位。 | φ6mm | YT03 | φ6mm | 碳素纤维 | 个 | 0
骨科植入类 | 北京科仪邦恩医疗器械有限公司 | 北京科仪邦恩医疗器械有限公司 | 一体式骨科外固定支架 | 京械注准20172100276 | 2022-03-22 | 国产 | 京械注准20172100276 | 一体式骨科外固定支架由腕关节、骨干和干骺端型、踝关节、胫骨平台、微型固定Ⅰ型、肘关节、骨盆、大号直型骨延长、中号直型骨延长、小号直型骨延长组成。 | 该产品通过与金属骨针的配合，应用于骨折部位的体外固定复位。 | φ6mm | YT04 | φ6mm | 碳素纤维 | 个 | 0
骨科植入类 | 北京科仪邦恩医疗器械有限公司 | 北京科仪邦恩医疗器械有限公司 | 一体式骨科外固定支架 | 京械注准20172100276 | 2022-03-22 | 国产 | 京械注准20172100276 | 一体式骨科外固定支架由腕关节、骨干和干骺端型、踝关节、胫骨平台、微型固定Ⅰ型、肘关节、骨盆、大号直型骨延长、中号直型骨延长、小号直型骨延长组成。 | 该产品通过与金属骨针的配合，应用于骨折部位的体外固定复位。 | φ2 | YT10 | φ2 | 铝合金 | 个 | 0
骨科植入类 | 北京科仪邦恩医疗器械有限公司 | 北京科仪邦恩医疗器械有限公司 | 一体式骨科外固定支架 | 京械注准20172100276 | 2022-03-22 | 国产 | 京械注准20172100276 | 一体式骨科外固定支架由腕关节、骨干和干骺端型、踝关节、胫骨平台、微型固定Ⅰ型、肘关节、骨盆、大号直型骨延长、中号直型骨延长、小号直型骨延长组成。 | 该产品通过与金属骨针的配合，应用于骨折部位的体外固定复位。 | φ6 | YT11 | φ6 | 碳素纤维 | 个 | 0
骨科植入类 | 北京科仪邦恩医疗器械有限公司 | 北京科仪邦恩医疗器械有限公司 | 一体式骨科外固定支架 | 京械注准20172100276 | 2022-03-22 | 国产 | 京械注准20172100276 | 一体式骨科外固定支架由腕关节、骨干和干骺端型、踝关节、胫骨平台、微型固定Ⅰ型、肘关节、骨盆、大号直型骨延长、中号直型骨延长、小号直型骨延长组成。 | 该产品通过与金属骨针的配合，应用于骨折部位的体外固定复位。 | φ6 | YT12 | φ6 | 碳素纤维 | 个 | 0
骨科植入类 | 北京科仪邦恩医疗器械有限公司 | 北京科仪邦恩医疗器械有限公司 | 一体式骨科外固定支架 | 京械注准20172100276 | 2022-03-22 | 国产 | 京械注准20172100276 | 一体式骨科外固定支架由腕关节、骨干和干骺端型、踝关节、胫骨平台、微型固定Ⅰ型、肘关节、骨盆、大号直型骨延长、中号直型骨延长、小号直型骨延长组成。 | 该产品通过与金属骨针的配合，应用于骨折部位的体外固定复位。 | φ6 | YT13 | φ6 | 碳素纤维 | 个 | 0
骨科植入类 | 北京科仪邦恩医疗器械有限公司 | 北京科仪邦恩医疗器械有限公司 | 一体式骨科外固定支架 | 京械注准20172100276 | 2022-03-22 | 国产 | 京械注准20172100276 | 一体式骨科外固定支架由腕关节、骨干和干骺端型、踝关节、胫骨平台、微型固定Ⅰ型、肘关节、骨盆、大号直型骨延长、中号直型骨延长、小号直型骨延长组成。 | 该产品通过与金属骨针的配合，应用于骨折部位的体外固定复位。 | φ6 | YT14 | φ6 | 碳素纤维 | 个 | 0
骨科植入类 | 北京科仪邦恩医疗器械有限公司 | 北京科仪邦恩医疗器械有限公司 | 一体式骨科外固定支架 | 京械注准20172100276 | 2022-03-22 | 国产 | 京械注准20172100276 | 一体式骨科外固定支架由腕关节、骨干和干骺端型、踝关节、胫骨平台、微型固定Ⅰ型、肘关节、骨盆、大号直型骨延长、中号直型骨延长、小号直型骨延长组成。 | 该产品通过与金属骨针的配合，应用于骨折部位的体外固定复位。 | φ3 | YT15 | φ3 | 碳素纤维 | 个 | 0
骨科植入类 | 北京科仪邦恩医疗器械有限公司 | 北京科仪邦恩医疗器械有限公司 | 一次性使用脉冲冲洗器 | 京械注准20172541045 | 2022-10-19 | 国产 | 京械注准20172541045 | 一次性使用脉冲冲洗器由喷管（淋浴状喷管、刷状喷管）、枪体（含锁环、含扳机）、进液管、电源盒和吸引管组成。 | 适用于外科清创或手术部位的清洗。 | MC-01 | MC-01 | MC-01 | 医用PVC、PC+ABS塑料、医用聚碳酸酯、ABS塑料等 | 个 | 0
骨科植入类 | 北京科仪邦恩医疗器械有限公司 | 北京科仪邦恩医疗器械有限公司 | 外固定架配合用固定针 | 国械注准20173460499 | 2022-03-16 | 国产 | 国械注准20173460499 | 该产品由螺纹部分、主体部分、接口部分构成，由符合GB 4234标准要求的00Cr18Ni14Mo3不锈钢材料制成，非灭菌包装。 | 与外固定支架配合，适用于四肢骨折复位时部分植入人体做固定。 | 直径d：φ2.0、d1φ2.0，长度L：70、120，L1：10、12、14、16； | GZ01 | 直径d：φ2.0、d1φ2.0，长度L：70、120，L1：10、12、14、16； | 不锈钢 | 枚 | 0
骨科植入类 | 北京科仪邦恩医疗器械有限公司 | 北京科仪邦恩医疗器械有限公司 | 外固定架配合用固定针 | 国械注准20173460499 | 2022-03-16 | 国产 | 国械注准20173460499 | 该产品由螺纹部分、主体部分、接口部分构成，由符合GB 4234标准要求的00Cr18Ni14Mo3不锈钢材料制成，非灭菌包装。 | 与外固定支架配合，适用于四肢骨折复位时部分植入人体做固定。 | 直径d：φ3.0、d1：φ2.5、φ3.0，d3：φ2.0、φ2.5，长度L：40、45，50、60、70、100，L1：10、12、15、18、20，15、18、20、25、30 ； | GZ02 | 直径d：φ3.0、d1：φ2.5、φ3.0，d3：φ2.0、φ2.5，长度L：40、45，50、60、70、100，L1：10、12、15、18、20，15、18、20、25、30 ； | 不锈钢 | 枚 | 0
骨科植入类 | 北京科仪邦恩医疗器械有限公司 | 北京科仪邦恩医疗器械有限公司 | 外固定架配合用固定针 | 国械注准20173460499 | 2022-03-16 | 国产 | 国械注准20173460499 | 该产品由螺纹部分、主体部分、接口部分构成，由符合GB 4234标准要求的00Cr18Ni14Mo3不锈钢材料制成，非灭菌包装。 | 与外固定支架配合，适用于四肢骨折复位时部分植入人体做固定。 | 直径d：φ4.0、d1：φ2.7、φ3.3、φ4.0、d3：φ2.4、φ3.0，长度L：50、60、70、80、100，60、70、80、100，60、70、80、100，L1：15、18、20、25、30，20、25、30、35，20、25、30、35； | GZ03 | 直径d：φ4.0、d1：φ2.7、φ3.3、φ4.0、d3：φ2.4、φ3.0，长度L：50、60、70、80、100，60、70、80、100，60、70、80、100，L1：15、18、20、25、30，20、25、30、35，20、25、30、35； | 不锈钢 | 枚 | 0
骨科植入类 | 北京科仪邦恩医疗器械有限公司 | 北京科仪邦恩医疗器械有限公司 | 外固定架配合用固定针 | 国械注准20173460499 | 2022-03-16 | 国产 | 国械注准20173460499 | 该产品由螺纹部分、主体部分、接口部分构成，由符合GB 4234标准要求的00Cr18Ni14Mo3不锈钢材料制成，非灭菌包装。 | 与外固定支架配合，适用于四肢骨折复位时部分植入人体做固定。 | 直径d：φ6.0、d1：φ4.0、φ4.5、φ6.0，d3：φ3.1、φ3.5、φ5.4，长度L：60、70、80、100，70、80、100、110、120，110、130 、150、180、200，150、180、200，L1：20、25、30、35，20、30、40，30、35、40、50、60、70、80、90，30、35、40、50、60、70、80、90； | GZ04 | 直径d：φ6.0、d1：φ4.0、φ4.5、φ6.0，d3：φ3.1、φ3.5、φ5.4，长度L：60、70、80、100，70、80、100、110、120，110、130 、150、180、200，150、180、200，L1：20、25、30、35，20、30、40，30、35、40、50、60、70、80、90，30、35、40、50、60、70、80、90； | 不锈钢 | 枚 | 0
骨科植入类 | 北京科仪邦恩医疗器械有限公司 | 北京科仪邦恩医疗器械有限公司 | 外固定架配合用固定针 | 国械注准20173460499 | 2022-03-16 | 国产 | 国械注准20173460499 | 该产品由螺纹部分、主体部分、接口部分构成，由符合GB 4234标准要求的00Cr18Ni14Mo3不锈钢材料制成，非灭菌包装。 | 与外固定支架配合，适用于四肢骨折复位时部分植入人体做固定。 | 直径d：φ1.6、d1：φ1.6，长度L：50、60、70、150，L1：8、10、12、14 | GZ05 | 直径d：φ1.6、d1：φ1.6，长度L：50、60、70、150，L1：8、10、12、14 | 不锈钢 | 枚 | 0
骨科植入类 | 北京科仪邦恩医疗器械有限公司 | 北京科仪邦恩医疗器械有限公司 | 外固定架配合用固定针 | 国械注准20173460499 | 2022-03-16 | 国产 | 国械注准20173460499 | 该产品由螺纹部分、主体部分、接口部分构成，由符合GB 4234标准要求的00Cr18Ni14Mo3不锈钢材料制成，非灭菌包装。 | 与外固定支架配合，适用于四肢骨折复位时部分植入人体做固定。 | 直径d：φ2.0，长度L：300、330、350，L3：225、255、275、300。 | GZ06 | 直径d：φ2.0，长度L：300、330、350，L3：225、255、275、300。 | 不锈钢 | 枚 | 0
骨科植入类 | 北京科仪邦恩医疗器械有限公司 | 北京科仪邦恩医疗器械有限公司 | 单向椎弓根钉-U spine-Ⅰ | 国械注准20183460224 | 2023-06-05 | 国产 | 国械注准20183460224 | 脊柱后路钉棒固定系统由不同型式的单向椎弓根钉、万向椎弓根钉、长臂单向椎弓根钉、长臂万向椎弓根钉、连接棒、可调横联器、螺塞组成。材料选用符合GB/T13810规定的TC4钛合金材料制造，产品表面经彩色阳极氧化和/或黑灰色阳极氧化处理，非灭菌包装。 | 适用于胸、腰及/或骶部的脊柱后路内固定手术。 | 直径：4.0、4.5、5.0、5.5、6.0、6.5、7.0、7.5 长度：20-100mm每5mm为一规格 | U spine-Ⅰ | 直径：4.0、4.5、5.0、5.5、6.0、6.5、7.0、7.5 长度：20-100mm每5mm为一规格 | TC4 | 枚 | 0
骨科植入类 | 北京科仪邦恩医疗器械有限公司 | 北京科仪邦恩医疗器械有限公司 | 长臂单向椎弓根钉-U spine-Ⅰ | 国械注准20183460224 | 2023-06-05 | 国产 | 国械注准20183460224 | 脊柱后路钉棒固定系统由不同型式的单向椎弓根钉、万向椎弓根钉、长臂单向椎弓根钉、长臂万向椎弓根钉、连接棒、可调横联器、螺塞组成。材料选用符合GB/T13810规定的TC4钛合金材料制造，产品表面经彩色阳极氧化和/或黑灰色阳极氧化处理，非灭菌包装。 | 适用于胸、腰及/或骶部的脊柱后路内固定手术。 | 直径：4.0、4.5、5.0、5.5、6.0、6.5、7.0、7.5 长度：20-100mm每5mm为一规格 | U spine-Ⅰ | 直径：4.0、4.5、5.0、5.5、6.0、6.5、7.0、7.5 长度：20-100mm每5mm为一规格 | TC4 | 枚 | 0
骨科植入类 | 北京科仪邦恩医疗器械有限公司 | 北京科仪邦恩医疗器械有限公司 | 万向椎弓根钉（单摆钉）-U spine-Ⅰ | 国械注准20183460224 | 2023-06-05 | 国产 | 国械注准20183460224 | 脊柱后路钉棒固定系统由不同型式的单向椎弓根钉、万向椎弓根钉、长臂单向椎弓根钉、长臂万向椎弓根钉、连接棒、可调横联器、螺塞组成。材料选用符合GB/T13810规定的TC4钛合金材料制造，产品表面经彩色阳极氧化和/或黑灰色阳极氧化处理，非灭菌包装。 | 适用于胸、腰及/或骶部的脊柱后路内固定手术。 | 直径：5.5、6.0、6.5 长度：20-100mm每5mm为一规格 | U spine-Ⅰ | 直径：5.5、6.0、6.5 长度：20-100mm每5mm为一规格 | TC4 | 枚 | 0
骨科植入类 | 北京科仪邦恩医疗器械有限公司 | 北京科仪邦恩医疗器械有限公司 | 长臂万向椎弓根钉-U spine-Ⅰ | 国械注准20183460224 | 2023-06-05 | 国产 | 国械注准20183460224 | 脊柱后路钉棒固定系统由不同型式的单向椎弓根钉、万向椎弓根钉、长臂单向椎弓根钉、长臂万向椎弓根钉、连接棒、可调横联器、螺塞组成。材料选用符合GB/T13810规定的TC4钛合金材料制造，产品表面经彩色阳极氧化和/或黑灰色阳极氧化处理，非灭菌包装。 | 适用于胸、腰及/或骶部的脊柱后路内固定手术。 | 直径：4.0、4.5、5.0、5.5、6.0、6.5、7.0、7.5 长度：20-100mm每5mm为一规格(6.0，6.5,7.0,7.5可用在骶骨) | U spine-Ⅰ | 直径：4.0、4.5、5.0、5.5、6.0、6.5、7.0、7.5 长度：20-100mm每5mm为一规格(6.0，6.5,7.0,7.5可用在骶骨) | TC4 | 枚 | 0
骨科植入类 | 北京科仪邦恩医疗器械有限公司 | 北京科仪邦恩医疗器械有限公司 | 长臂万向椎弓根钉（单摆钉）-U spine-Ⅰ | 国械注准20183460224 | 2023-06-05 | 国产 | 国械注准20183460224 | 脊柱后路钉棒固定系统由不同型式的单向椎弓根钉、万向椎弓根钉、长臂单向椎弓根钉、长臂万向椎弓根钉、连接棒、可调横联器、螺塞组成。材料选用符合GB/T13810规定的TC4钛合金材料制造，产品表面经彩色阳极氧化和/或黑灰色阳极氧化处理，非灭菌包装。 | 适用于胸、腰及/或骶部的脊柱后路内固定手术。 | 直径：5.5、6.0、6.5 长度：20-100mm每5mm为一规格 | U spine-Ⅰ | 直径：5.5、6.0、6.5 长度：20-100mm每5mm为一规格 | TC4 | 枚 | 0
骨科植入类 | 北京科仪邦恩医疗器械有限公司 | 北京科仪邦恩医疗器械有限公司 | 梅花螺塞-U spine-Ⅰ | 国械注准20183460224 | 2023-06-05 | 国产 | 国械注准20183460224 | 脊柱后路钉棒固定系统由不同型式的单向椎弓根钉、万向椎弓根钉、长臂单向椎弓根钉、长臂万向椎弓根钉、连接棒、可调横联器、螺塞组成。材料选用符合GB/T13810规定的TC4钛合金材料制造，产品表面经彩色阳极氧化和/或黑灰色阳极氧化处理，非灭菌包装。 | 适用于胸、腰及/或骶部的脊柱后路内固定手术。 | M10 | U spine-Ⅰ | M10 | TC4 | 枚 | 0
骨科植入类 | 北京科仪邦恩医疗器械有限公司 | 北京科仪邦恩医疗器械有限公司 | 连接棒 | 国械注准20183460224 | 2023-06-05 | 国产 | 国械注准20183460224 | 脊柱后路钉棒固定系统由不同型式的单向椎弓根钉、万向椎弓根钉、长臂单向椎弓根钉、长臂万向椎弓根钉、连接棒、可调横联器、螺塞组成。材料选用符合GB/T13810规定的TC4钛合金材料制造，产品表面经彩色阳极氧化和/或黑灰色阳极氧化处理，非灭菌包装。 | 适用于胸、腰及/或骶部的脊柱后路内固定手术。 | 直径：5.5 长度：50-90每10mm为一规格 | U spine-Ⅰ | 直径：5.5\6.0 长度：50-200每10mm为一规格 | TC4 | 根 | 0
骨科植入类 | 北京科仪邦恩医疗器械有限公司 | 北京科仪邦恩医疗器械有限公司 | 连接棒 | 国械注准20183460224 | 2023-06-05 | 国产 | 国械注准20183460224 | 脊柱后路钉棒固定系统由不同型式的单向椎弓根钉、万向椎弓根钉、长臂单向椎弓根钉、长臂万向椎弓根钉、连接棒、可调横联器、螺塞组成。材料选用符合GB/T13810规定的TC4钛合金材料制造，产品表面经彩色阳极氧化和/或黑灰色阳极氧化处理，非灭菌包装。 | 适用于胸、腰及/或骶部的脊柱后路内固定手术。 | 直径：5.5 长度：100-200每10mm为一规格 | U spine-Ⅰ | 直径：5.5\6.0 长度：210-500每10mm为一规格 | TC4 | 根 | 0
骨科植入类 | 北京科仪邦恩医疗器械有限公司 | 北京科仪邦恩医疗器械有限公司 | 双径连接棒-U spine-Ⅰ | 国械注准20183460224 | 2023-06-05 | 国产 | 国械注准20183460224 | 脊柱后路钉棒固定系统由不同型式的单向椎弓根钉、万向椎弓根钉、长臂单向椎弓根钉、长臂万向椎弓根钉、连接棒、可调横联器、螺塞组成。材料选用符合GB/T13810规定的TC4钛合金材料制造，产品表面经彩色阳极氧化和/或黑灰色阳极氧化处理，非灭菌包装。 | 适用于胸、腰及/或骶部的脊柱后路内固定手术。 | 直径：3.5/5.5 3.5/6.0 长度：300 | U spine-Ⅰ | 直径：3.5/5.5 3.5/6.0 长度：300 | TC4 | 根 | 0
骨科植入类 | 北京科仪邦恩医疗器械有限公司 | 北京科仪邦恩医疗器械有限公司 | 可调横联器Ⅰ型-U spine-Ⅰ | 国械注准20183460224 | 2023-06-05 | 国产 | 国械注准20183460224 | 脊柱后路钉棒固定系统由不同型式的单向椎弓根钉、万向椎弓根钉、长臂单向椎弓根钉、长臂万向椎弓根钉、连接棒、可调横联器、螺塞组成。材料选用符合GB/T13810规定的TC4钛合金材料制造，产品表面经彩色阳极氧化和/或黑灰色阳极氧化处理，非灭菌包装。 | 适用于胸、腰及/或骶部的脊柱后路内固定手术。 | 直径：5.5\6.0 长度：35-70每5mm为一规格 | U spine-Ⅰ | 直径：5.5\6.0 长度：35-70每5mm为一规格 | TC4 | 枚 | 0
骨科植入类 | 北京科仪邦恩医疗器械有限公司 | 北京科仪邦恩医疗器械有限公司 | 长臂单向椎弓根钉-U spine-Ⅱ | 国械注准20183460224 | 2023-06-05 | 国产 | 国械注准20183460224 | 脊柱后路钉棒固定系统由不同型式的单向椎弓根钉、万向椎弓根钉、长臂单向椎弓根钉、长臂万向椎弓根钉、连接棒、可调横联器、螺塞组成。材料选用符合GB/T13810规定的TC4钛合金材料制造，产品表面经彩色阳极氧化和/或黑灰色阳极氧化处理，非灭菌包装。 | 适用于胸、腰及/或骶部的脊柱后路内固定手术。 | 直径：4.0、4.5、5.0、5.5、6.0、6.5、7.0、7.5 长度：20-100mm每5mm为一规格 | U spine-Ⅱ | 直径：4.0、4.5、5.0、5.5、6.0、6.5、7.0、7.5 长度：20-100mm每5mm为一规格 | TC4 | 枚 | 0
骨科植入类 | 北京科仪邦恩医疗器械有限公司 | 北京科仪邦恩医疗器械有限公司 | 万向椎弓根钉-U spine-Ⅱ | 国械注准20183460224 | 2023-06-05 | 国产 | 国械注准20183460224 | 脊柱后路钉棒固定系统由不同型式的单向椎弓根钉、万向椎弓根钉、长臂单向椎弓根钉、长臂万向椎弓根钉、连接棒、可调横联器、螺塞组成。材料选用符合GB/T13810规定的TC4钛合金材料制造，产品表面经彩色阳极氧化和/或黑灰色阳极氧化处理，非灭菌包装。 | 适用于胸、腰及/或骶部的脊柱后路内固定手术。 | 直径：4.0、4.5、5.0、5.5、6.0、6.5、7.0、7.5 长度：20-100mm每5mm为一规格(6.0，6.5,7.0,7.5可用在骶骨) | U spine-Ⅱ | 直径：4.0、4.5、5.0、5.5、6.0、6.5、7.0、7.5 长度：20-100mm每5mm为一规格(6.0，6.5,7.0,7.5可用在骶骨) | TC4 | 枚 | 0
骨科植入类 | 北京科仪邦恩医疗器械有限公司 | 北京科仪邦恩医疗器械有限公司 | 长臂万向椎弓根钉-U spine-Ⅱ | 国械注准20183460224 | 2023-06-05 | 国产 | 国械注准20183460224 | 脊柱后路钉棒固定系统由不同型式的单向椎弓根钉、万向椎弓根钉、长臂单向椎弓根钉、长臂万向椎弓根钉、连接棒、可调横联器、螺塞组成。材料选用符合GB/T13810规定的TC4钛合金材料制造，产品表面经彩色阳极氧化和/或黑灰色阳极氧化处理，非灭菌包装。 | 适用于胸、腰及/或骶部的脊柱后路内固定手术。 | 直径：4.0、4.5、5.0、5.5、6.0、6.5、7.0、7.5 长度：20-100mm每5mm为一规格((6.0，6.5,7.0,7.5可用在骶骨) | U spine-Ⅱ | 直径：4.0、4.5、5.0、5.5、6.0、6.5、7.0、7.5 长度：20-100mm每5mm为一规格((6.0，6.5,7.0,7.5可用在骶骨) | TC4 | 枚 | 0
骨科植入类 | 北京科仪邦恩医疗器械有限公司 | 北京科仪邦恩医疗器械有限公司 | 长臂万向椎弓根钉（单摆钉）-U spine-Ⅱ | 国械注准20183460224 | 2023-06-05 | 国产 | 国械注准20183460224 | 脊柱后路钉棒固定系统由不同型式的单向椎弓根钉、万向椎弓根钉、长臂单向椎弓根钉、长臂万向椎弓根钉、连接棒、可调横联器、螺塞组成。材料选用符合GB/T13810规定的TC4钛合金材料制造，产品表面经彩色阳极氧化和/或黑灰色阳极氧化处理，非灭菌包装。 | 适用于胸、腰及/或骶部的脊柱后路内固定手术。 | 直径：5.5、6.0、6.5 长度：20-100mm每5mm为一规格 | U spine-Ⅱ | 直径：5.5、6.0、6.5 长度：20-100mm每5mm为一规格 | TC4 | 枚 | 0
骨科植入类 | 北京科仪邦恩医疗器械有限公司 | 北京科仪邦恩医疗器械有限公司 | 梅花自断螺塞-U spine-Ⅱ | 国械注准20183460224 | 2023-06-05 | 国产 | 国械注准20183460224 | 脊柱后路钉棒固定系统由不同型式的单向椎弓根钉、万向椎弓根钉、长臂单向椎弓根钉、长臂万向椎弓根钉、连接棒、可调横联器、螺塞组成。材料选用符合GB/T13810规定的TC4钛合金材料制造，产品表面经彩色阳极氧化和/或黑灰色阳极氧化处理，非灭菌包装。 | 适用于胸、腰及/或骶部的脊柱后路内固定手术。 | M10、M9 | U spine-Ⅱ | M10、M9 | TC4 | 枚 | 0
骨科植入类 | 北京科仪邦恩医疗器械有限公司 | 北京科仪邦恩医疗器械有限公司 | 预弯连接棒-U spine-Ⅱ | 国械注准20183460224 | 2023-06-05 | 国产 | 国械注准20183460224 | 脊柱后路钉棒固定系统由不同型式的单向椎弓根钉、万向椎弓根钉、长臂单向椎弓根钉、长臂万向椎弓根钉、连接棒、可调横联器、螺塞组成。材料选用符合GB/T13810规定的TC4钛合金材料制造，产品表面经彩色阳极氧化和/或黑灰色阳极氧化处理，非灭菌包装。 | 适用于胸、腰及/或骶部的脊柱后路内固定手术。 | 直径：5.5\6.0 长度：50-200每10mm为一规格 | U spine-Ⅱ | 直径：5.5\6.0 长度：50-200每10mm为一规格 | TC4 | 根 | 0
骨科植入类 | 北京科仪邦恩医疗器械有限公司 | 北京科仪邦恩医疗器械有限公司 | 预弯连接棒-U spine-Ⅱ | 国械注准20183460224 | 2023-06-05 | 国产 | 国械注准20183460224 | 脊柱后路钉棒固定系统由不同型式的单向椎弓根钉、万向椎弓根钉、长臂单向椎弓根钉、长臂万向椎弓根钉、连接棒、可调横联器、螺塞组成。材料选用符合GB/T13810规定的TC4钛合金材料制造，产品表面经彩色阳极氧化和/或黑灰色阳极氧化处理，非灭菌包装。 | 适用于胸、腰及/或骶部的脊柱后路内固定手术。 | 直径：5.5\6.0 长度：210-500每10mm为一规格 | U spine-Ⅱ | 直径：5.5\6.0 长度：210-500每10mm为一规格 | TC4 | 根 | 0
骨科植入类 | 北京科仪邦恩医疗器械有限公司 | 北京科仪邦恩医疗器械有限公司 | 可调横联器Ⅲ型-U spine-Ⅱ | 国械注准20183460224 | 2023-06-05 | 国产 | 国械注准20183460224 | 脊柱后路钉棒固定系统由不同型式的单向椎弓根钉、万向椎弓根钉、长臂单向椎弓根钉、长臂万向椎弓根钉、连接棒、可调横联器、螺塞组成。材料选用符合GB/T13810规定的TC4钛合金材料制造，产品表面经彩色阳极氧化和/或黑灰色阳极氧化处理，非灭菌包装。 | 适用于胸、腰及/或骶部的脊柱后路内固定手术。 | 直径：5.5 长度：35-120每5mm为一规格 | U spine-Ⅱ | 直径：5.5 长度：35-120每5mm为一规格 | TC4 | 枚 | 0
骨科植入类 | 北京科仪邦恩医疗器械有限公司 | 北京科仪邦恩医疗器械有限公司 | 长臂单向椎弓根钉-U spine-Ⅳ | 国械注准20183460224 | 2023-06-05 | 国产 | 国械注准20183460224 | 脊柱后路钉棒固定系统由不同型式的单向椎弓根钉、万向椎弓根钉、长臂单向椎弓根钉、长臂万向椎弓根钉、连接棒、可调横联器、螺塞组成。材料选用符合GB/T13810规定的TC4钛合金材料制造，产品表面经彩色阳极氧化和/或黑灰色阳极氧化处理，非灭菌包装。 | 适用于胸、腰及/或骶部的脊柱后路内固定手术。 | 直径：4.5、5.0、5.5、6.0、6.5、7.0、7.5 长度：20-100mm每5mm为一规格 | U spine-Ⅳ | 直径：4.5、5.0、5.5、6.0、6.5、7.0、7.5 长度：20-100mm每5mm为一规格 | TC4 | 枚 | 0
骨科植入类 | 北京科仪邦恩医疗器械有限公司 | 北京科仪邦恩医疗器械有限公司 | 长臂万向椎弓根钉-U spine-Ⅳ | 国械注准20183460224 | 2023-06-05 | 国产 | 国械注准20183460224 | 脊柱后路钉棒固定系统由不同型式的单向椎弓根钉、万向椎弓根钉、长臂单向椎弓根钉、长臂万向椎弓根钉、连接棒、可调横联器、螺塞组成。材料选用符合GB/T13810规定的TC4钛合金材料制造，产品表面经彩色阳极氧化和/或黑灰色阳极氧化处理，非灭菌包装。 | 适用于胸、腰及/或骶部的脊柱后路内固定手术。 | 直径：4.5、5.0、5.5、6.0、6.5、7.0、7.5 长度：20-100mm每5mm为一规格 | U spine-Ⅳ | 直径：4.5、5.0、5.5、6.0、6.5、7.0、7.5 长度：20-100mm每5mm为一规格 | TC4 | 枚 | 0
骨科植入类 | 北京科仪邦恩医疗器械有限公司 | 北京科仪邦恩医疗器械有限公司 | 长臂万向椎弓根钉（单摆）-U spine-Ⅳ | 国械注准20183460224 | 2023-06-05 | 国产 | 国械注准20183460224 | 脊柱后路钉棒固定系统由不同型式的单向椎弓根钉、万向椎弓根钉、长臂单向椎弓根钉、长臂万向椎弓根钉、连接棒、可调横联器、螺塞组成。材料选用符合GB/T13810规定的TC4钛合金材料制造，产品表面经彩色阳极氧化和/或黑灰色阳极氧化处理，非灭菌包装。 | 适用于胸、腰及/或骶部的脊柱后路内固定手术。 | 直径：5.5、6.0、6.5 长度：20-100mm每5mm为一规格 | U spine-Ⅳ | 直径：5.5、6.0、6.5 长度：20-100mm每5mm为一规格 | TC4 | 枚 | 0
骨科植入类 | 北京科仪邦恩医疗器械有限公司 | 北京科仪邦恩医疗器械有限公司 | 梅花自断螺塞-U spine-Ⅳ | 国械注准20183460224 | 2023-06-05 | 国产 | 国械注准20183460224 | 脊柱后路钉棒固定系统由不同型式的单向椎弓根钉、万向椎弓根钉、长臂单向椎弓根钉、长臂万向椎弓根钉、连接棒、可调横联器、螺塞组成。材料选用符合GB/T13810规定的TC4钛合金材料制造，产品表面经彩色阳极氧化和/或黑灰色阳极氧化处理，非灭菌包装。 | 适用于胸、腰及/或骶部的脊柱后路内固定手术。 | M10、M9 | U spine-Ⅳ | M10、M9 | TC4 | 枚 | 0
骨科植入类 | 北京科仪邦恩医疗器械有限公司 | 北京科仪邦恩医疗器械有限公司 | 标准连接棒-U spine-Ⅳ | 国械注准20183460224 | 2023-06-05 | 国产 | 国械注准20183460224 | 脊柱后路钉棒固定系统由不同型式的单向椎弓根钉、万向椎弓根钉、长臂单向椎弓根钉、长臂万向椎弓根钉、连接棒、可调横联器、螺塞组成。材料选用符合GB/T13810规定的TC4钛合金材料制造，产品表面经彩色阳极氧化和/或黑灰色阳极氧化处理，非灭菌包装。 | 适用于胸、腰及/或骶部的脊柱后路内固定手术。 | 直径：5.5\6.0 长度：50-200每10mm为一规格 | U spine-Ⅳ | 直径：5.5\6.0 长度：50-200每10mm为一规格 | TC4 | 根 | 0
骨科植入类 | 北京科仪邦恩医疗器械有限公司 | 北京科仪邦恩医疗器械有限公司 | 标准连接棒-U spine-Ⅳ | 国械注准20183460224 | 2023-06-05 | 国产 | 国械注准20183460224 | 脊柱后路钉棒固定系统由不同型式的单向椎弓根钉、万向椎弓根钉、长臂单向椎弓根钉、长臂万向椎弓根钉、连接棒、可调横联器、螺塞组成。材料选用符合GB/T13810规定的TC4钛合金材料制造，产品表面经彩色阳极氧化和/或黑灰色阳极氧化处理，非灭菌包装。 | 适用于胸、腰及/或骶部的脊柱后路内固定手术。 | 直径：5.5\6.0 长度：210-500每10mm为一规格 | U spine-Ⅳ | 直径：5.5\6.0 长度：210-500每10mm为一规格 | TC4 | 根 | 0
骨科植入类 | 北京科仪邦恩医疗器械有限公司 | 北京科仪邦恩医疗器械有限公司 | 预弯连接棒II型-U spine-Ⅳ | 国械注准20183460224 | 2023-06-05 | 国产 | 国械注准20183460224 | 脊柱后路钉棒固定系统由不同型式的单向椎弓根钉、万向椎弓根钉、长臂单向椎弓根钉、长臂万向椎弓根钉、连接棒、可调横联器、螺塞组成。材料选用符合GB/T13810规定的TC4钛合金材料制造，产品表面经彩色阳极氧化和/或黑灰色阳极氧化处理，非灭菌包装。 | 适用于胸、腰及/或骶部的脊柱后路内固定手术。 | 直径：5.5\6.0 长度：50-200每10mm为一规格 | U spine-Ⅳ | 直径：5.5\6.0 长度：50-200每10mm为一规格 | TC4 | 根 | 0
骨科植入类 | 北京科仪邦恩医疗器械有限公司 | 北京科仪邦恩医疗器械有限公司 | 预弯连接棒II型-U spine-Ⅳ | 国械注准20183460224 | 2023-06-05 | 国产 | 国械注准20183460224 | 脊柱后路钉棒固定系统由不同型式的单向椎弓根钉、万向椎弓根钉、长臂单向椎弓根钉、长臂万向椎弓根钉、连接棒、可调横联器、螺塞组成。材料选用符合GB/T13810规定的TC4钛合金材料制造，产品表面经彩色阳极氧化和/或黑灰色阳极氧化处理，非灭菌包装。 | 适用于胸、腰及/或骶部的脊柱后路内固定手术。 | 直径：5.5\6.0 长度：210-500每10mm为一规格 | U spine-Ⅳ | 直径：5.5\6.0 长度：210-500每10mm为一规格 | TC4 | 根 | 0
骨科植入类 | 北京科仪邦恩医疗器械有限公司 | 北京科仪邦恩医疗器械有限公司 | 椎间融合器 | 国械注准20183460265 | 2023-07-09 | 国产 | 国械注准20183460265 | 椎间融合器分为颈椎和胸腰椎两种型式。材料选用符合YY/T0660规定的PEEK LT1材料制造，显影针选用符合ISO13782规定的纯钽材料制造，颈椎融合器的定位针选用符合GB/T13810规定的TC4钛合金材料制造。非灭菌包装。 | 本产品与内固定系统配合使用，适用于脊柱椎间融合。 | 高度h：5~9，每增加1mm为一规格；长度L：12、13.5、14、15、16 | RH-Ⅰ | 高度h：5~9，每增加1mm为一规格；长度L：12、13.5、14、15、16 | PEEK | 枚 | 0
骨科植入类 | 北京科仪邦恩医疗器械有限公司 | 北京科仪邦恩医疗器械有限公司 | 椎间融合器 | 国械注准20183460265 | 2023-07-09 | 国产 | 国械注准20183460265 | 椎间融合器分为颈椎和胸腰椎两种型式。材料选用符合YY/T0660规定的PEEK LT1材料制造，显影针选用符合ISO13782规定的纯钽材料制造，颈椎融合器的定位针选用符合GB/T13810规定的TC4钛合金材料制造。非灭菌包装。 | 本产品与内固定系统配合使用，适用于脊柱椎间融合。 | 高度h：8~14，每增加1mm为一规格；长度L：22~36,每增加1mm为一规格 | RH-Ⅱ | 高度h：8~14，每增加1mm为一规格；长度L：22~36,每增加1mm为一规格 | PEEK | 枚 | 0
骨科植入类 | 北京科仪邦恩医疗器械有限公司 | 北京科仪邦恩医疗器械有限公司 | 椎间融合器 | 国械注准20183460265 | 2023-07-09 | 国产 | 国械注准20183460265 | 椎间融合器分为颈椎和胸腰椎两种型式。材料选用符合YY/T0660规定的PEEK LT1材料制造，显影针选用符合ISO13782规定的纯钽材料制造，颈椎融合器的定位针选用符合GB/T13810规定的TC4钛合金材料制造。非灭菌包装。 | 本产品与内固定系统配合使用，适用于脊柱椎间融合。 | 高度h：8~14，每增加1mm为一规格；长度L：22~30,每增加1mm为一规格 | RH-Ⅲ | 高度h：8~14，每增加1mm为一规格；长度L：22~30,每增加1mm为一规格 | PEEK | 枚 | 0
骨科植入类 | 北京科仪邦恩医疗器械有限公司 | 北京科仪邦恩医疗器械有限公司 | 半螺纹松质骨螺钉 | 国械注准20183130311 | 2023-08-11 | 国产 | 国械注准20183130311 | 该产品由解剖型接骨板和接骨螺钉组成。其中解剖型接骨板由符合GB/T13810-2007的纯钛TA3材料制成；接骨螺钉由符合GB/T13810-2007的钛合金TC4材料制成。产品表面可经阳极氧化处理,非无菌包装。 | 适用于四肢干骺端、锁骨和骨盆骨折内固定。 | 直径φ：4.0mm；长度L：20～60mm（间隔2mm） | HBQ06 | 直径φ：4.0mm；长度L：20～60mm（间隔2mm） | 钛合金 | 枚 | 0
骨科植入类 | 北京科仪邦恩医疗器械有限公司 | 北京科仪邦恩医疗器械有限公司 | 半螺纹松质骨螺钉 | 国械注准20183130311 | 2023-08-11 | 国产 | 国械注准20183130311 | 该产品由解剖型接骨板和接骨螺钉组成。其中解剖型接骨板由符合GB/T13810-2007的纯钛TA3材料制成；接骨螺钉由符合GB/T13810-2007的钛合金TC4材料制成。产品表面可经阳极氧化处理,非无菌包装。 | 适用于四肢干骺端、锁骨和骨盆骨折内固定。 | 直径φ：4.0mm；长度L：20～60mm（间隔2mm） | HBQ02 | 直径φ：4.0mm；长度L：20～60mm（间隔2mm） | 钛合金 | 枚 | 0
骨科植入类 | 北京科仪邦恩医疗器械有限公司 | 北京科仪邦恩医疗器械有限公司 | 半螺纹松质骨螺钉 | 国械注准20183130311 | 2023-08-11 | 国产 | 国械注准20183130311 | 该产品由解剖型接骨板和接骨螺钉组成。其中解剖型接骨板由符合GB/T13810-2007的纯钛TA3材料制成；接骨螺钉由符合GB/T13810-2007的钛合金TC4材料制成。产品表面可经阳极氧化处理,非无菌包装。 | 适用于四肢干骺端、锁骨和骨盆骨折内固定。 | 直径φ：4.0mm；长度L：20～60mm（间隔2mm） | HBQ03 | 直径φ：4.0mm；长度L：20～60mm（间隔2mm） | 钛合金 | 枚 | 0
骨科植入类 | 北京科仪邦恩医疗器械有限公司 | 北京科仪邦恩医疗器械有限公司 | 半螺纹松质骨螺钉 | 国械注准20183130311 | 2023-08-11 | 国产 | 国械注准20183130311 | 该产品由解剖型接骨板和接骨螺钉组成。其中解剖型接骨板由符合GB/T13810-2007的纯钛TA3材料制成；接骨螺钉由符合GB/T13810-2007的钛合金TC4材料制成。产品表面可经阳极氧化处理,非无菌包装。 | 适用于四肢干骺端、锁骨和骨盆骨折内固定。 | 直径φ：6.5mm；长度L：20-110mm（间隔5mm） | HBQ06 | 直径φ：6.5mm；长度L：20-110mm（间隔5mm） | 钛合金 | 枚 | 0
骨科植入类 | 北京科仪邦恩医疗器械有限公司 | 北京科仪邦恩医疗器械有限公司 | 半螺纹松质骨螺钉 | 国械注准20183130311 | 2023-08-11 | 国产 | 国械注准20183130311 | 该产品由解剖型接骨板和接骨螺钉组成。其中解剖型接骨板由符合GB/T13810-2007的纯钛TA3材料制成；接骨螺钉由符合GB/T13810-2007的钛合金TC4材料制成。产品表面可经阳极氧化处理,非无菌包装。 | 适用于四肢干骺端、锁骨和骨盆骨折内固定。 | 直径φ：6.5mm；长度L：20-110mm（间隔5mm） | HBQ02 | 直径φ：6.5mm；长度L：20-110mm（间隔5mm） | 钛合金 | 枚 | 0
骨科植入类 | 北京科仪邦恩医疗器械有限公司 | 北京科仪邦恩医疗器械有限公司 | 半螺纹松质骨螺钉 | 国械注准20183130311 | 2023-08-11 | 国产 | 国械注准20183130311 | 该产品由解剖型接骨板和接骨螺钉组成。其中解剖型接骨板由符合GB/T13810-2007的纯钛TA3材料制成；接骨螺钉由符合GB/T13810-2007的钛合金TC4材料制成。产品表面可经阳极氧化处理,非无菌包装。 | 适用于四肢干骺端、锁骨和骨盆骨折内固定。 | 直径φ：6.5mm；长度L：20-110mm（间隔5mm） | HBQ03 | 直径φ：6.5mm；长度L：20-110mm（间隔5mm） | 钛合金 | 枚 | 0
骨科植入类 | 北京科仪邦恩医疗器械有限公司 | 北京科仪邦恩医疗器械有限公司 | 标准半螺纹φ3.6 | 国械注准20173461551 | 2022-12-05 | 国产 | 国械注准20173461551 | 空心接骨螺钉（非锁定）选用GB/T13810规定的钛合金TC4材料制造；垫片选用GB/T13810规定的TA2纯钛材料制造。空心接骨螺钉和垫片产品表面经阳极氧化处理，其中型号为BZ01-BZ04、KP01为黑灰色阳极氧化，型号为BZ05、WT01-WT09均为彩色阳极氧化。非灭菌包装。 | 可单独使用，适用于四肢骨折内固定。 | φ3.6×15-55mm 每增加5mm为一规格 | BZ01 | φ3.6×15-55mm 每增加5mm为一规格 | Ti6Al4V | 枚 | 0
骨科植入类 | 北京科仪邦恩医疗器械有限公司 | 北京科仪邦恩医疗器械有限公司 | 标准半螺纹φ4.5 | 国械注准20173461551 | 2022-12-05 | 国产 | 国械注准20173461551 | 空心接骨螺钉（非锁定）选用GB/T13810规定的钛合金TC4材料制造；垫片选用GB/T13810规定的TA2纯钛材料制造。空心接骨螺钉和垫片产品表面经阳极氧化处理，其中型号为BZ01-BZ04、KP01为黑灰色阳极氧化，型号为BZ05、WT01-WT09均为彩色阳极氧化。非灭菌包装。 | 可单独使用，适用于四肢骨折内固定。 | φ4.5×25-70mm 每增加5mm为一规格 | BZ03 | φ4.5×25-70mm 每增加5mm为一规格 | Ti6Al4V | 枚 | 0
骨科植入类 | 北京科仪邦恩医疗器械有限公司 | 北京科仪邦恩医疗器械有限公司 | 标准半螺纹φ7.3 | 国械注准20173461551 | 2022-12-05 | 国产 | 国械注准20173461551 | 空心接骨螺钉（非锁定）选用GB/T13810规定的钛合金TC4材料制造；垫片选用GB/T13810规定的TA2纯钛材料制造。空心接骨螺钉和垫片产品表面经阳极氧化处理，其中型号为BZ01-BZ04、KP01为黑灰色阳极氧化，型号为BZ05、WT01-WT09均为彩色阳极氧化。非灭菌包装。 | 可单独使用，适用于四肢骨折内固定。 | φ7.3×50-115mm 每增加5mm为一规格 | BZ05 | φ7.3×50-115mm 每增加5mm为一规格 | Ti6Al4V | 枚 | 0
骨科植入类 | 北京科仪邦恩医疗器械有限公司 | 北京科仪邦恩医疗器械有限公司 | 垫片 | 国械注准20173461551 | 2022-12-05 | 国产 | 国械注准20173461551 | 空心接骨螺钉（非锁定）选用GB/T13810规定的钛合金TC4材料制造；垫片选用GB/T13810规定的TA2纯钛材料制造。空心接骨螺钉和垫片产品表面经阳极氧化处理，其中型号为BZ01-BZ04、KP01为黑灰色阳极氧化，型号为BZ05、WT01-WT09均为彩色阳极氧化。非灭菌包装。 | 可单独使用，适用于四肢骨折内固定。 | φ7mm、φ10mm、φ13mm | KP01 | φ7mm、φ10mm、φ13mm | TA2 | 枚 | 0
骨科植入类 | 北京科仪邦恩医疗器械有限公司 | 北京科仪邦恩医疗器械有限公司 | 无头全螺纹φ2.5 | 国械注准20173461551 | 2022-12-05 | 国产 | 国械注准20173461551 | 空心接骨螺钉（非锁定）选用GB/T13810规定的钛合金TC4材料制造；垫片选用GB/T13810规定的TA2纯钛材料制造。空心接骨螺钉和垫片产品表面经阳极氧化处理，其中型号为BZ01-BZ04、KP01为黑灰色阳极氧化，型号为BZ05、WT01-WT09均为彩色阳极氧化。非灭菌包装。 | 可单独使用，适用于四肢骨折内固定。 | MICROφ2.5×8-14mm 每增加1mm为一规格 | WT01 | MICROφ2.5×8-14mm 每增加1mm为一规格 | Ti6Al4V | 枚 | 0
骨科植入类 | 北京科仪邦恩医疗器械有限公司 | 北京科仪邦恩医疗器械有限公司 | 无头全螺纹φ2.5 | 国械注准20173461551 | 2022-12-05 | 国产 | 国械注准20173461551 | 空心接骨螺钉（非锁定）选用GB/T13810规定的钛合金TC4材料制造；垫片选用GB/T13810规定的TA2纯钛材料制造。空心接骨螺钉和垫片产品表面经阳极氧化处理，其中型号为BZ01-BZ04、KP01为黑灰色阳极氧化，型号为BZ05、WT01-WT09均为彩色阳极氧化。非灭菌包装。 | 可单独使用，适用于四肢骨折内固定。 | MICROφ2.5×16-30mm 每增加2mm为一规格 | WT01 | MICROφ2.5×16-30mm 每增加2mm为一规格 | Ti6Al4V | 枚 | 0
骨科植入类 | 北京科仪邦恩医疗器械有限公司 | 北京科仪邦恩医疗器械有限公司 | 无头全螺纹φ3.5 | 国械注准20173461551 | 2022-12-05 | 国产 | 国械注准20173461551 | 空心接骨螺钉（非锁定）选用GB/T13810规定的钛合金TC4材料制造；垫片选用GB/T13810规定的TA2纯钛材料制造。空心接骨螺钉和垫片产品表面经阳极氧化处理，其中型号为BZ01-BZ04、KP01为黑灰色阳极氧化，型号为BZ05、WT01-WT09均为彩色阳极氧化。非灭菌包装。 | 可单独使用，适用于四肢骨折内固定。 | MINIφ3.5×8-14mm 每增加1mm为一规格 | WT02 | MINIφ3.5×8-14mm 每增加1mm为一规格 | Ti6Al4V | 枚 | 0
骨科植入类 | 北京科仪邦恩医疗器械有限公司 | 北京科仪邦恩医疗器械有限公司 | 无头全螺纹φ3.5 | 国械注准20173461551 | 2022-12-05 | 国产 | 国械注准20173461551 | 空心接骨螺钉（非锁定）选用GB/T13810规定的钛合金TC4材料制造；垫片选用GB/T13810规定的TA2纯钛材料制造。空心接骨螺钉和垫片产品表面经阳极氧化处理，其中型号为BZ01-BZ04、KP01为黑灰色阳极氧化，型号为BZ05、WT01-WT09均为彩色阳极氧化。非灭菌包装。 | 可单独使用，适用于四肢骨折内固定。 | MINIφ3.5×16-50mm 每增加2mm为一规格 | WT02 | MINIφ3.5×16-50mm 每增加2mm为一规格 | Ti6Al4V | 枚 | 0
骨科植入类 | 北京科仪邦恩医疗器械有限公司 | 北京科仪邦恩医疗器械有限公司 | 无头全螺纹φ4.0 | 国械注准20173461551 | 2022-12-05 | 国产 | 国械注准20173461551 | 空心接骨螺钉（非锁定）选用GB/T13810规定的钛合金TC4材料制造；垫片选用GB/T13810规定的TA2纯钛材料制造。空心接骨螺钉和垫片产品表面经阳极氧化处理，其中型号为BZ01-BZ04、KP01为黑灰色阳极氧化，型号为BZ05、WT01-WT09均为彩色阳极氧化。非灭菌包装。 | 可单独使用，适用于四肢骨折内固定。 | STANDφ4.0×8-14mm 每增加1mm为一规格 | WT03 | STANDφ4.0×8-14mm 每增加1mm为一规格 | Ti6Al4V | 枚 | 0
骨科植入类 | 北京科仪邦恩医疗器械有限公司 | 北京科仪邦恩医疗器械有限公司 | 无头全螺纹φ4.0 | 国械注准20173461551 | 2022-12-05 | 国产 | 国械注准20173461551 | 空心接骨螺钉（非锁定）选用GB/T13810规定的钛合金TC4材料制造；垫片选用GB/T13810规定的TA2纯钛材料制造。空心接骨螺钉和垫片产品表面经阳极氧化处理，其中型号为BZ01-BZ04、KP01为黑灰色阳极氧化，型号为BZ05、WT01-WT09均为彩色阳极氧化。非灭菌包装。 | 可单独使用，适用于四肢骨折内固定。 | STANDφ4.0×15-60mm 每增加5mm为一规格 | WT03 | STANDφ4.0×15-60mm 每增加5mm为一规格 | Ti6Al4V | 枚 | 0
骨科植入类 | 北京科仪邦恩医疗器械有限公司 | 北京科仪邦恩医疗器械有限公司 | 无头全螺纹φ4.5 | 国械注准20173461551 | 2022-12-05 | 国产 | 国械注准20173461551 | 空心接骨螺钉（非锁定）选用GB/T13810规定的钛合金TC4材料制造；垫片选用GB/T13810规定的TA2纯钛材料制造。空心接骨螺钉和垫片产品表面经阳极氧化处理，其中型号为BZ01-BZ04、KP01为黑灰色阳极氧化，型号为BZ05、WT01-WT09均为彩色阳极氧化。非灭菌包装。 | 可单独使用，适用于四肢骨折内固定。 | φ4.5×30-70mm 每增加5mm为一规格 | WT04 | φ4.5×30-70mm 每增加5mm为一规格 | Ti6Al4V | 枚 | 0
骨科植入类 | 北京科仪邦恩医疗器械有限公司 | 北京科仪邦恩医疗器械有限公司 | 无头全螺纹φ6.5 | 国械注准20173461551 | 2022-12-05 | 国产 | 国械注准20173461551 | 空心接骨螺钉（非锁定）选用GB/T13810规定的钛合金TC4材料制造；垫片选用GB/T13810规定的TA2纯钛材料制造。空心接骨螺钉和垫片产品表面经阳极氧化处理，其中型号为BZ01-BZ04、KP01为黑灰色阳极氧化，型号为BZ05、WT01-WT09均为彩色阳极氧化。非灭菌包装。 | 可单独使用，适用于四肢骨折内固定。 | φ6.5×40-115mm 每增加5mm为一规格 | WT05 | φ6.5×40-115mm 每增加5mm为一规格 | Ti6Al4V | 枚 | 0
骨科植入类 | 北京科仪邦恩医疗器械有限公司 | 北京科仪邦恩医疗器械有限公司 | 克氏针 | 国械注准20183460248 | 2023-06-24 | 国产 | 国械注准20183460248 | 该产品由克氏针、带眼克氏针和斯氏针三种型式组成，由符合GB/T 13810 规定的TC4材料制成，表面经着色阳极氧化处理，非灭菌包装。 | 该产品适用于四肢骨折复位时部分植入人体做牵引或四肢骨折内固定。 | d=0.88、1.0、1.1、1.25、1.4、1.6、2.0、2.5、3.0，L=50-300，每5mm为一个规格 | KZ01-KZ09 | d=0.88、1.0、1.1、1.25、1.4、1.6、2.0、2.5、3.0，L=50-300，每5mm为一个规格 | 钛合金 | 枚 | 0
骨科植入类 | 北京科仪邦恩医疗器械有限公司 | 北京科仪邦恩医疗器械有限公司 | 带眼克氏针 | 国械注准20183460248 | 2023-06-24 | 国产 | 国械注准20183460248 | 该产品由克氏针、带眼克氏针和斯氏针三种型式组成，由符合GB/T 13810 规定的TC4材料制成，表面经着色阳极氧化处理，非灭菌包装。 | 该产品适用于四肢骨折复位时部分植入人体做牵引或四肢骨折内固定。 | d=1.6、2.0，L=30/50、50/70、70/90、30/70、50/90、70/110；d=2.5，L=85/140、85/160 | DZ01-DZ03 | d=1.6、2.0，L=30/50、50/70、70/90、30/70、50/90、70/110；d=2.5，L=85/140、85/160 | 钛合金 | 枚 | 0
骨科植入类 | 北京科仪邦恩医疗器械有限公司 | 北京科仪邦恩医疗器械有限公司 | 斯氏针 | 国械注准20183460248 | 2023-06-24 | 国产 | 国械注准20183460248 | 该产品由克氏针、带眼克氏针和斯氏针三种型式组成，由符合GB/T 13810 规定的TC4材料制成，表面经着色阳极氧化处理，非灭菌包装。 | 该产品适用于四肢骨折复位时部分植入人体做牵引或四肢骨折内固定。 | d=3.5、4.0、4.5，L=50-300，每5mm为一个规格 | SZ01-SZ03 | d=3.5、4.0、4.5，L=50-300，每5mm为一个规格 | 钛合金 | 枚 | 0
骨科植入类 | 北京科仪邦恩医疗器械有限公司 | 北京科仪邦恩医疗器械有限公司 | 缆索Ⅰ型 | 国械注准20183460251 | 2023-06-24 | 国产 | 国械注准20183460251 | 该产品分为缆索、卡套以及缆索系统，其中缆索由GB/T 13810规定的TC20钛合金材料制成，卡套由GB/T 13810规定的TC4钛合金材料制成，卡套表面经阳极氧化处理，产品分灭菌包装和非灭菌包装两种形式，灭菌包装是经辐照灭菌，灭菌有效期5年。 | 该产品适用于四肢骨折捆扎内固定。 | 直径：φ1.2 | LX01 | 直径：φ1.2 | 钛合金 | 个 | 0
骨科植入类 | 北京科仪邦恩医疗器械有限公司 | 北京科仪邦恩医疗器械有限公司 | 缆索Ⅱ型 | 国械注准20183460251 | 2023-06-24 | 国产 | 国械注准20183460251 | 该产品分为缆索、卡套以及缆索系统，其中缆索由GB/T 13810规定的TC20钛合金材料制成，卡套由GB/T 13810规定的TC4钛合金材料制成，卡套表面经阳极氧化处理，产品分灭菌包装和非灭菌包装两种形式，灭菌包装是经辐照灭菌，灭菌有效期5年。 | 该产品适用于四肢骨折捆扎内固定。 | 直径：φ1.7 | LX02 | 直径：φ1.7 | 钛合金 | 个 | 0
骨科植入类 | 北京科仪邦恩医疗器械有限公司 | 北京科仪邦恩医疗器械有限公司 | 卡套Ⅰ型 | 国械注准20183460251 | 2023-06-24 | 国产 | 国械注准20183460251 | 该产品分为缆索、卡套以及缆索系统，其中缆索由GB/T 13810规定的TC20钛合金材料制成，卡套由GB/T 13810规定的TC4钛合金材料制成，卡套表面经阳极氧化处理，产品分灭菌包装和非灭菌包装两种形式，灭菌包装是经辐照灭菌，灭菌有效期5年。 | 该产品适用于四肢骨折捆扎内固定。 | 直径：φ1.2 | KT01 | 直径：φ1.2 | 钛合金 | 个 | 0
骨科植入类 | 北京科仪邦恩医疗器械有限公司 | 北京科仪邦恩医疗器械有限公司 | 卡套Ⅱ型 | 国械注准20183460251 | 2023-06-24 | 国产 | 国械注准20183460251 | 该产品分为缆索、卡套以及缆索系统，其中缆索由GB/T 13810规定的TC20钛合金材料制成，卡套由GB/T 13810规定的TC4钛合金材料制成，卡套表面经阳极氧化处理，产品分灭菌包装和非灭菌包装两种形式，灭菌包装是经辐照灭菌，灭菌有效期5年。 | 该产品适用于四肢骨折捆扎内固定。 | 直径：φ1.7 | KT02 | 直径：φ1.7 | 钛合金 | 个 | 0
骨科植入类 | 北京科仪邦恩医疗器械有限公司 | 北京科仪邦恩医疗器械有限公司 | 缆索系统I型 | 国械注准20183460251 | 2023-06-24 | 国产 | 国械注准20183460251 | 该产品分为缆索、卡套以及缆索系统，其中缆索由GB/T 13810规定的TC20钛合金材料制成，卡套由GB/T 13810规定的TC4钛合金材料制成，卡套表面经阳极氧化处理，产品分灭菌包装和非灭菌包装两种形式，灭菌包装是经辐照灭菌，灭菌有效期5年。 | 该产品适用于四肢骨折捆扎内固定。 | 直径：φ1.2 | LK01 | 直径：φ1.2 | 钛合金 | 套 | 0
骨科植入类 | 北京科仪邦恩医疗器械有限公司 | 北京科仪邦恩医疗器械有限公司 | 缆索系统II型 | 国械注准20183460251 | 2023-06-24 | 国产 | 国械注准20183460251 | 该产品分为缆索、卡套以及缆索系统，其中缆索由GB/T 13810规定的TC20钛合金材料制成，卡套由GB/T 13810规定的TC4钛合金材料制成，卡套表面经阳极氧化处理，产品分灭菌包装和非灭菌包装两种形式，灭菌包装是经辐照灭菌，灭菌有效期5年。 | 该产品适用于四肢骨折捆扎内固定。 | 直径：φ1.7 | LK02 | 直径：φ1.7 | 钛合金 | 套 | 0
骨科植入类 | 北京科仪邦恩医疗器械有限公司 | 北京科仪邦恩医疗器械有限公司 | 大可调针管夹钳I型 | 京械注准20172100280 | 2022-03-22 | 国产 | 京械注准20172100280 | 组合式骨科外固定支架由大可调针管夹钳Ⅰ型、大横夹钳Ⅰ型、大可调管管夹钳Ⅰ型、小可调针管夹钳Ⅰ型、小横夹钳Ⅰ型、小可调管管夹钳Ⅰ型、微型可调针管夹钳、微型可调管管夹钳、连接棒、多边连接棒、开放环、闭合环、可滑动钉夹、固定螺钉Ⅰ型、连接杆、标准连接杆、快装连接杆组成。 | 该产品通过与金属骨针的配合，应用于骨折部位的体外固定复位。 | φ6/φ10.5 | ZH01 | φ6/φ10.5 | 铝合金 | 个 | 0
骨科植入类 | 北京科仪邦恩医疗器械有限公司 | 北京科仪邦恩医疗器械有限公司 | 大可调管管夹钳I型 | 京械注准20172100280 | 2022-03-22 | 国产 | 京械注准20172100280 | 组合式骨科外固定支架由大可调针管夹钳Ⅰ型、大横夹钳Ⅰ型、大可调管管夹钳Ⅰ型、小可调针管夹钳Ⅰ型、小横夹钳Ⅰ型、小可调管管夹钳Ⅰ型、微型可调针管夹钳、微型可调管管夹钳、连接棒、多边连接棒、开放环、闭合环、可滑动钉夹、固定螺钉Ⅰ型、连接杆、标准连接杆、快装连接杆组成。 | 该产品通过与金属骨针的配合，应用于骨折部位的体外固定复位。 | φ10.5/φ10.5 | ZH02 | φ10.5/φ10.5 | 铝合金 | 个 | 0
骨科植入类 | 北京科仪邦恩医疗器械有限公司 | 北京科仪邦恩医疗器械有限公司 | 小可调针管夹钳I型 | 京械注准20172100280 | 2022-03-22 | 国产 | 京械注准20172100280 | 组合式骨科外固定支架由大可调针管夹钳Ⅰ型、大横夹钳Ⅰ型、大可调管管夹钳Ⅰ型、小可调针管夹钳Ⅰ型、小横夹钳Ⅰ型、小可调管管夹钳Ⅰ型、微型可调针管夹钳、微型可调管管夹钳、连接棒、多边连接棒、开放环、闭合环、可滑动钉夹、固定螺钉Ⅰ型、连接杆、标准连接杆、快装连接杆组成。 | 该产品通过与金属骨针的配合，应用于骨折部位的体外固定复位。 | φ4/φ6 | ZH03 | φ4/φ6 | 铝合金 | 个 | 0
骨科植入类 | 北京科仪邦恩医疗器械有限公司 | 北京科仪邦恩医疗器械有限公司 | 小可调管管夹钳I型 | 京械注准20172100280 | 2022-03-22 | 国产 | 京械注准20172100280 | 组合式骨科外固定支架由大可调针管夹钳Ⅰ型、大横夹钳Ⅰ型、大可调管管夹钳Ⅰ型、小可调针管夹钳Ⅰ型、小横夹钳Ⅰ型、小可调管管夹钳Ⅰ型、微型可调针管夹钳、微型可调管管夹钳、连接棒、多边连接棒、开放环、闭合环、可滑动钉夹、固定螺钉Ⅰ型、连接杆、标准连接杆、快装连接杆组成。 | 该产品通过与金属骨针的配合，应用于骨折部位的体外固定复位。 | φ6/φ6 | ZH04 | φ6/φ6 | 铝合金 | 个 | 0
骨科植入类 | 北京科仪邦恩医疗器械有限公司 | 北京科仪邦恩医疗器械有限公司 | 大横夹钳Ⅰ型 | 京械注准20172100280 | 2022-03-22 | 国产 | 京械注准20172100280 | 组合式骨科外固定支架由大可调针管夹钳Ⅰ型、大横夹钳Ⅰ型、大可调管管夹钳Ⅰ型、小可调针管夹钳Ⅰ型、小横夹钳Ⅰ型、小可调管管夹钳Ⅰ型、微型可调针管夹钳、微型可调管管夹钳、连接棒、多边连接棒、开放环、闭合环、可滑动钉夹、固定螺钉Ⅰ型、连接杆、标准连接杆、快装连接杆组成。 | 该产品通过与金属骨针的配合，应用于骨折部位的体外固定复位。 | φ6/φ10.5 | ZH01 | φ6/φ10.5 | 不锈钢 | 个 | 0
骨科植入类 | 北京科仪邦恩医疗器械有限公司 | 北京科仪邦恩医疗器械有限公司 | 小横夹钳Ⅰ型 | 京械注准20172100280 | 2022-03-22 | 国产 | 京械注准20172100280 | 组合式骨科外固定支架由大可调针管夹钳Ⅰ型、大横夹钳Ⅰ型、大可调管管夹钳Ⅰ型、小可调针管夹钳Ⅰ型、小横夹钳Ⅰ型、小可调管管夹钳Ⅰ型、微型可调针管夹钳、微型可调管管夹钳、连接棒、多边连接棒、开放环、闭合环、可滑动钉夹、固定螺钉Ⅰ型、连接杆、标准连接杆、快装连接杆组成。 | 该产品通过与金属骨针的配合，应用于骨折部位的体外固定复位。 | φ4/φ6 | ZH03 | φ4/φ6 | 不锈钢 | 个 | 0
骨科植入类 | 北京科仪邦恩医疗器械有限公司 | 北京科仪邦恩医疗器械有限公司 | 连接棒φ10.5(100-200mm) | 京械注准20172100280 | 2022-03-22 | 国产 | 京械注准20172100280 | 组合式骨科外固定支架由大可调针管夹钳Ⅰ型、大横夹钳Ⅰ型、大可调管管夹钳Ⅰ型、小可调针管夹钳Ⅰ型、小横夹钳Ⅰ型、小可调管管夹钳Ⅰ型、微型可调针管夹钳、微型可调管管夹钳、连接棒、多边连接棒、开放环、闭合环、可滑动钉夹、固定螺钉Ⅰ型、连接杆、标准连接杆、快装连接杆组成。 | 该产品通过与金属骨针的配合，应用于骨折部位的体外固定复位。 | φ10.5×100mm | ZH05 | φ10.5×100mm | 碳素纤维 | 根 | 0
骨科植入类 | 北京科仪邦恩医疗器械有限公司 | 北京科仪邦恩医疗器械有限公司 | 连接棒φ10.5(100-200mm) | 京械注准20172100280 | 2022-03-22 | 国产 | 京械注准20172100280 | 组合式骨科外固定支架由大可调针管夹钳Ⅰ型、大横夹钳Ⅰ型、大可调管管夹钳Ⅰ型、小可调针管夹钳Ⅰ型、小横夹钳Ⅰ型、小可调管管夹钳Ⅰ型、微型可调针管夹钳、微型可调管管夹钳、连接棒、多边连接棒、开放环、闭合环、可滑动钉夹、固定螺钉Ⅰ型、连接杆、标准连接杆、快装连接杆组成。 | 该产品通过与金属骨针的配合，应用于骨折部位的体外固定复位。 | φ10.5×150mm | ZH05 | φ10.5×150mm | 碳素纤维 | 根 | 0
骨科植入类 | 北京科仪邦恩医疗器械有限公司 | 北京科仪邦恩医疗器械有限公司 | 连接棒φ10.5(100-200mm) | 京械注准20172100280 | 2022-03-22 | 国产 | 京械注准20172100280 | 组合式骨科外固定支架由大可调针管夹钳Ⅰ型、大横夹钳Ⅰ型、大可调管管夹钳Ⅰ型、小可调针管夹钳Ⅰ型、小横夹钳Ⅰ型、小可调管管夹钳Ⅰ型、微型可调针管夹钳、微型可调管管夹钳、连接棒、多边连接棒、开放环、闭合环、可滑动钉夹、固定螺钉Ⅰ型、连接杆、标准连接杆、快装连接杆组成。 | 该产品通过与金属骨针的配合，应用于骨折部位的体外固定复位。 | φ10.5×200mm | ZH05 | φ10.5×200mm | 碳素纤维 | 根 | 0
骨科植入类 | 北京科仪邦恩医疗器械有限公司 | 北京科仪邦恩医疗器械有限公司 | 连接棒φ10.5(250-350mm) | 京械注准20172100280 | 2022-03-22 | 国产 | 京械注准20172100280 | 组合式骨科外固定支架由大可调针管夹钳Ⅰ型、大横夹钳Ⅰ型、大可调管管夹钳Ⅰ型、小可调针管夹钳Ⅰ型、小横夹钳Ⅰ型、小可调管管夹钳Ⅰ型、微型可调针管夹钳、微型可调管管夹钳、连接棒、多边连接棒、开放环、闭合环、可滑动钉夹、固定螺钉Ⅰ型、连接杆、标准连接杆、快装连接杆组成。 | 该产品通过与金属骨针的配合，应用于骨折部位的体外固定复位。 | φ10.5×250mm | ZH05 | φ10.5×250mm | 碳素纤维 | 根 | 0
骨科植入类 | 北京科仪邦恩医疗器械有限公司 | 北京科仪邦恩医疗器械有限公司 | 连接棒φ10.5(250-350mm) | 京械注准20172100280 | 2022-03-22 | 国产 | 京械注准20172100280 | 组合式骨科外固定支架由大可调针管夹钳Ⅰ型、大横夹钳Ⅰ型、大可调管管夹钳Ⅰ型、小可调针管夹钳Ⅰ型、小横夹钳Ⅰ型、小可调管管夹钳Ⅰ型、微型可调针管夹钳、微型可调管管夹钳、连接棒、多边连接棒、开放环、闭合环、可滑动钉夹、固定螺钉Ⅰ型、连接杆、标准连接杆、快装连接杆组成。 | 该产品通过与金属骨针的配合，应用于骨折部位的体外固定复位。 | φ10.5×300mm | ZH05 | φ10.5×300mm | 碳素纤维 | 根 | 0
骨科植入类 | 北京科仪邦恩医疗器械有限公司 | 北京科仪邦恩医疗器械有限公司 | 连接棒φ10.5(250-350mm) | 京械注准20172100280 | 2022-03-22 | 国产 | 京械注准20172100280 | 组合式骨科外固定支架由大可调针管夹钳Ⅰ型、大横夹钳Ⅰ型、大可调管管夹钳Ⅰ型、小可调针管夹钳Ⅰ型、小横夹钳Ⅰ型、小可调管管夹钳Ⅰ型、微型可调针管夹钳、微型可调管管夹钳、连接棒、多边连接棒、开放环、闭合环、可滑动钉夹、固定螺钉Ⅰ型、连接杆、标准连接杆、快装连接杆组成。 | 该产品通过与金属骨针的配合，应用于骨折部位的体外固定复位。 | φ10.5×350mm | ZH05 | φ10.5×350mm | 碳素纤维 | 根 | 0
骨科植入类 | 北京科仪邦恩医疗器械有限公司 | 北京科仪邦恩医疗器械有限公司 | 连接棒φ10.5(380mm) | 京械注准20172100280 | 2022-03-22 | 国产 | 京械注准20172100280 | 组合式骨科外固定支架由大可调针管夹钳Ⅰ型、大横夹钳Ⅰ型、大可调管管夹钳Ⅰ型、小可调针管夹钳Ⅰ型、小横夹钳Ⅰ型、小可调管管夹钳Ⅰ型、微型可调针管夹钳、微型可调管管夹钳、连接棒、多边连接棒、开放环、闭合环、可滑动钉夹、固定螺钉Ⅰ型、连接杆、标准连接杆、快装连接杆组成。 | 该产品通过与金属骨针的配合，应用于骨折部位的体外固定复位。 | φ10.5×380mm | ZH05 | φ10.5×380mm | 碳素纤维 | 根 | 0
骨科植入类 | 北京科仪邦恩医疗器械有限公司 | 北京科仪邦恩医疗器械有限公司 | 连接棒φ6.0（100-200mm） | 京械注准20172100280 | 2022-03-22 | 国产 | 京械注准20172100280 | 组合式骨科外固定支架由大可调针管夹钳Ⅰ型、大横夹钳Ⅰ型、大可调管管夹钳Ⅰ型、小可调针管夹钳Ⅰ型、小横夹钳Ⅰ型、小可调管管夹钳Ⅰ型、微型可调针管夹钳、微型可调管管夹钳、连接棒、多边连接棒、开放环、闭合环、可滑动钉夹、固定螺钉Ⅰ型、连接杆、标准连接杆、快装连接杆组成。 | 该产品通过与金属骨针的配合，应用于骨折部位的体外固定复位。 | φ6.0×100mm | ZH08 | φ6.0×100mm | 碳素纤维 | 根 | 0
骨科植入类 | 北京科仪邦恩医疗器械有限公司 | 北京科仪邦恩医疗器械有限公司 | 连接棒φ6.0（100-200mm） | 京械注准20172100280 | 2022-03-22 | 国产 | 京械注准20172100280 | 组合式骨科外固定支架由大可调针管夹钳Ⅰ型、大横夹钳Ⅰ型、大可调管管夹钳Ⅰ型、小可调针管夹钳Ⅰ型、小横夹钳Ⅰ型、小可调管管夹钳Ⅰ型、微型可调针管夹钳、微型可调管管夹钳、连接棒、多边连接棒、开放环、闭合环、可滑动钉夹、固定螺钉Ⅰ型、连接杆、标准连接杆、快装连接杆组成。 | 该产品通过与金属骨针的配合，应用于骨折部位的体外固定复位。 | φ6.0×150mm | ZH08 | φ6.0×150mm | 碳素纤维 | 根 | 0
骨科植入类 | 北京科仪邦恩医疗器械有限公司 | 北京科仪邦恩医疗器械有限公司 | 连接棒φ6.0（100-200mm） | 京械注准20172100280 | 2022-03-22 | 国产 | 京械注准20172100280 | 组合式骨科外固定支架由大可调针管夹钳Ⅰ型、大横夹钳Ⅰ型、大可调管管夹钳Ⅰ型、小可调针管夹钳Ⅰ型、小横夹钳Ⅰ型、小可调管管夹钳Ⅰ型、微型可调针管夹钳、微型可调管管夹钳、连接棒、多边连接棒、开放环、闭合环、可滑动钉夹、固定螺钉Ⅰ型、连接杆、标准连接杆、快装连接杆组成。 | 该产品通过与金属骨针的配合，应用于骨折部位的体外固定复位。 | φ6×200mm | ZH08 | φ6×200mm | 碳素纤维 | 根 | 0
骨科植入类 | 北京科仪邦恩医疗器械有限公司 | 北京科仪邦恩医疗器械有限公司 | 连接棒φ6.0（250-300mm） | 京械注准20172100280 | 2022-03-22 | 国产 | 京械注准20172100280 | 组合式骨科外固定支架由大可调针管夹钳Ⅰ型、大横夹钳Ⅰ型、大可调管管夹钳Ⅰ型、小可调针管夹钳Ⅰ型、小横夹钳Ⅰ型、小可调管管夹钳Ⅰ型、微型可调针管夹钳、微型可调管管夹钳、连接棒、多边连接棒、开放环、闭合环、可滑动钉夹、固定螺钉Ⅰ型、连接杆、标准连接杆、快装连接杆组成。 | 该产品通过与金属骨针的配合，应用于骨折部位的体外固定复位。 | φ6.0×300mm | ZH08 | φ6.0×300mm | 碳素纤维 | 根 | 0
骨科植入类 | 北京科仪邦恩医疗器械有限公司 | 北京科仪邦恩医疗器械有限公司 | 微型可调针管夹钳 | 京械注准20172100280 | 2022-03-22 | 国产 | 京械注准20172100280 | 组合式骨科外固定支架由大可调针管夹钳Ⅰ型、大横夹钳Ⅰ型、大可调管管夹钳Ⅰ型、小可调针管夹钳Ⅰ型、小横夹钳Ⅰ型、小可调管管夹钳Ⅰ型、微型可调针管夹钳、微型可调管管夹钳、连接棒、多边连接棒、开放环、闭合环、可滑动钉夹、固定螺钉Ⅰ型、连接杆、标准连接杆、快装连接杆组成。 | 该产品通过与金属骨针的配合，应用于骨折部位的体外固定复位。 | φ2╱φ4 | ZH06 | φ2╱φ4 | 铝合金 | 个 | 0
骨科植入类 | 北京科仪邦恩医疗器械有限公司 | 北京科仪邦恩医疗器械有限公司 | 微型可调管管夹钳 | 京械注准20172100280 | 2022-03-22 | 国产 | 京械注准20172100280 | 组合式骨科外固定支架由大可调针管夹钳Ⅰ型、大横夹钳Ⅰ型、大可调管管夹钳Ⅰ型、小可调针管夹钳Ⅰ型、小横夹钳Ⅰ型、小可调管管夹钳Ⅰ型、微型可调针管夹钳、微型可调管管夹钳、连接棒、多边连接棒、开放环、闭合环、可滑动钉夹、固定螺钉Ⅰ型、连接杆、标准连接杆、快装连接杆组成。 | 该产品通过与金属骨针的配合，应用于骨折部位的体外固定复位。 | φ4╱φ4 | ZH07 | φ4╱φ4 | 铝合金 | 个 | 0
骨科植入类 | 北京科仪邦恩医疗器械有限公司 | 北京科仪邦恩医疗器械有限公司 | 连接棒 | 京械注准20172100280 | 2022-03-22 | 国产 | 京械注准20172100280 | 组合式骨科外固定支架由大可调针管夹钳Ⅰ型、大横夹钳Ⅰ型、大可调管管夹钳Ⅰ型、小可调针管夹钳Ⅰ型、小横夹钳Ⅰ型、小可调管管夹钳Ⅰ型、微型可调针管夹钳、微型可调管管夹钳、连接棒、多边连接棒、开放环、闭合环、可滑动钉夹、固定螺钉Ⅰ型、连接杆、标准连接杆、快装连接杆组成。 | 该产品通过与金属骨针的配合，应用于骨折部位的体外固定复位。 | φ4.0×50mm | ZH09 | φ4.0×50mm | 碳素纤维 | 根 | 0
骨科植入类 | 北京科仪邦恩医疗器械有限公司 | 北京科仪邦恩医疗器械有限公司 | 连接棒 | 京械注准20172100280 | 2022-03-22 | 国产 | 京械注准20172100280 | 组合式骨科外固定支架由大可调针管夹钳Ⅰ型、大横夹钳Ⅰ型、大可调管管夹钳Ⅰ型、小可调针管夹钳Ⅰ型、小横夹钳Ⅰ型、小可调管管夹钳Ⅰ型、微型可调针管夹钳、微型可调管管夹钳、连接棒、多边连接棒、开放环、闭合环、可滑动钉夹、固定螺钉Ⅰ型、连接杆、标准连接杆、快装连接杆组成。 | 该产品通过与金属骨针的配合，应用于骨折部位的体外固定复位。 | φ4.0×70mm | ZH09 | φ4.0×70mm | 碳素纤维 | 根 | 0
骨科植入类 | 北京科仪邦恩医疗器械有限公司 | 北京科仪邦恩医疗器械有限公司 | 连接棒 | 京械注准20172100280 | 2022-03-22 | 国产 | 京械注准20172100280 | 组合式骨科外固定支架由大可调针管夹钳Ⅰ型、大横夹钳Ⅰ型、大可调管管夹钳Ⅰ型、小可调针管夹钳Ⅰ型、小横夹钳Ⅰ型、小可调管管夹钳Ⅰ型、微型可调针管夹钳、微型可调管管夹钳、连接棒、多边连接棒、开放环、闭合环、可滑动钉夹、固定螺钉Ⅰ型、连接杆、标准连接杆、快装连接杆组成。 | 该产品通过与金属骨针的配合，应用于骨折部位的体外固定复位。 | φ4.0×80mm | ZH09 | φ4.0×80mm | 碳素纤维 | 根 | 0
骨科植入类 | 北京科仪邦恩医疗器械有限公司 | 北京科仪邦恩医疗器械有限公司 | 多边连接棒 | 京械注准20172100280 | 2022-03-22 | 国产 | 京械注准20172100280 | 组合式骨科外固定支架由大可调针管夹钳Ⅰ型、大横夹钳Ⅰ型、大可调管管夹钳Ⅰ型、小可调针管夹钳Ⅰ型、小横夹钳Ⅰ型、小可调管管夹钳Ⅰ型、微型可调针管夹钳、微型可调管管夹钳、连接棒、多边连接棒、开放环、闭合环、可滑动钉夹、固定螺钉Ⅰ型、连接杆、标准连接杆、快装连接杆组成。 | 该产品通过与金属骨针的配合，应用于骨折部位的体外固定复位。 | φ10.5×100-260mm | ZH10 | φ10.5×100-260mm | 碳素纤维 | 根 | 0
骨科植入类 | 北京科仪邦恩医疗器械有限公司 | 北京科仪邦恩医疗器械有限公司 | 多边连接棒 | 京械注准20172100280 | 2022-03-22 | 国产 | 京械注准20172100280 | 组合式骨科外固定支架由大可调针管夹钳Ⅰ型、大横夹钳Ⅰ型、大可调管管夹钳Ⅰ型、小可调针管夹钳Ⅰ型、小横夹钳Ⅰ型、小可调管管夹钳Ⅰ型、微型可调针管夹钳、微型可调管管夹钳、连接棒、多边连接棒、开放环、闭合环、可滑动钉夹、固定螺钉Ⅰ型、连接杆、标准连接杆、快装连接杆组成。 | 该产品通过与金属骨针的配合，应用于骨折部位的体外固定复位。 | φ6.0×70-200mm | ZH11 | φ6.0×70-200mm | 碳素纤维 | 根 | 0
骨科植入类 | 北京科仪邦恩医疗器械有限公司 | 北京科仪邦恩医疗器械有限公司 | 开放环 | 京械注准20172100280 | 2022-03-22 | 国产 | 京械注准20172100280 | 组合式骨科外固定支架由大可调针管夹钳Ⅰ型、大横夹钳Ⅰ型、大可调管管夹钳Ⅰ型、小可调针管夹钳Ⅰ型、小横夹钳Ⅰ型、小可调管管夹钳Ⅰ型、微型可调针管夹钳、微型可调管管夹钳、连接棒、多边连接棒、开放环、闭合环、可滑动钉夹、固定螺钉Ⅰ型、连接杆、标准连接杆、快装连接杆组成。 | 该产品通过与金属骨针的配合，应用于骨折部位的体外固定复位。 | φ175/φ6 | ZH12 | φ175/φ6 | 铝合金 | 个 | 0
骨科植入类 | 北京科仪邦恩医疗器械有限公司 | 北京科仪邦恩医疗器械有限公司 | 开放环 | 京械注准20172100280 | 2022-03-22 | 国产 | 京械注准20172100280 | 组合式骨科外固定支架由大可调针管夹钳Ⅰ型、大横夹钳Ⅰ型、大可调管管夹钳Ⅰ型、小可调针管夹钳Ⅰ型、小横夹钳Ⅰ型、小可调管管夹钳Ⅰ型、微型可调针管夹钳、微型可调管管夹钳、连接棒、多边连接棒、开放环、闭合环、可滑动钉夹、固定螺钉Ⅰ型、连接杆、标准连接杆、快装连接杆组成。 | 该产品通过与金属骨针的配合，应用于骨折部位的体外固定复位。 | φ175/φ6 | ZH12 | φ175/φ6 | 铝合金 | 个 | 0
骨科植入类 | 北京科仪邦恩医疗器械有限公司 | 北京科仪邦恩医疗器械有限公司 | 可滑动钉夹 | 京械注准20172100280 | 2022-03-22 | 国产 | 京械注准20172100280 | 组合式骨科外固定支架由大可调针管夹钳Ⅰ型、大横夹钳Ⅰ型、大可调管管夹钳Ⅰ型、小可调针管夹钳Ⅰ型、小横夹钳Ⅰ型、小可调管管夹钳Ⅰ型、微型可调针管夹钳、微型可调管管夹钳、连接棒、多边连接棒、开放环、闭合环、可滑动钉夹、固定螺钉Ⅰ型、连接杆、标准连接杆、快装连接杆组成。 | 该产品通过与金属骨针的配合，应用于骨折部位的体外固定复位。 | φ6/φ6 | ZH14 | φ6/φ6 | 铝合金 | 个 | 0
骨科植入类 | 北京科仪邦恩医疗器械有限公司 | 北京科仪邦恩医疗器械有限公司 | 固定螺钉I型 | 京械注准20172100280 | 2022-03-22 | 国产 | 京械注准20172100280 | 组合式骨科外固定支架由大可调针管夹钳Ⅰ型、大横夹钳Ⅰ型、大可调管管夹钳Ⅰ型、小可调针管夹钳Ⅰ型、小横夹钳Ⅰ型、小可调管管夹钳Ⅰ型、微型可调针管夹钳、微型可调管管夹钳、连接棒、多边连接棒、开放环、闭合环、可滑动钉夹、固定螺钉Ⅰ型、连接杆、标准连接杆、快装连接杆组成。 | 该产品通过与金属骨针的配合，应用于骨折部位的体外固定复位。 | φ6/φ2 | ZH15 | φ6/φ2 | 不锈钢 | 个 | 0
骨科植入类 | 北京科仪邦恩医疗器械有限公司 | 北京科仪邦恩医疗器械有限公司 | 连接杆 | 京械注准20172100280 | 2022-03-22 | 国产 | 京械注准20172100280 | 组合式骨科外固定支架由大可调针管夹钳Ⅰ型、大横夹钳Ⅰ型、大可调管管夹钳Ⅰ型、小可调针管夹钳Ⅰ型、小横夹钳Ⅰ型、小可调管管夹钳Ⅰ型、微型可调针管夹钳、微型可调管管夹钳、连接棒、多边连接棒、开放环、闭合环、可滑动钉夹、固定螺钉Ⅰ型、连接杆、标准连接杆、快装连接杆组成。 | 该产品通过与金属骨针的配合，应用于骨折部位的体外固定复位。 | Φ6x75-100 | ZH16 | Φ6x75-100 | 不锈钢 | 个 | 0
骨科植入类 | 北京科仪邦恩医疗器械有限公司 | 北京科仪邦恩医疗器械有限公司 | 闭合环 | 京械注准20172100280 | 2022-03-22 | 国产 | 京械注准20172100280 | 组合式骨科外固定支架由大可调针管夹钳Ⅰ型、大横夹钳Ⅰ型、大可调管管夹钳Ⅰ型、小可调针管夹钳Ⅰ型、小横夹钳Ⅰ型、小可调管管夹钳Ⅰ型、微型可调针管夹钳、微型可调管管夹钳、连接棒、多边连接棒、开放环、闭合环、可滑动钉夹、固定螺钉Ⅰ型、连接杆、标准连接杆、快装连接杆组成。 | 该产品通过与金属骨针的配合，应用于骨折部位的体外固定复位。 | φ175/φ6 | ZH13 | φ175/φ6 | 铝合金 | 个 | 0
骨科植入类 | 北京科仪邦恩医疗器械有限公司 | 北京科仪邦恩医疗器械有限公司 | 开放环 | 京械注准20172100280 | 2022-03-22 | 国产 | 京械注准20172100280 | 组合式骨科外固定支架由大可调针管夹钳Ⅰ型、大横夹钳Ⅰ型、大可调管管夹钳Ⅰ型、小可调针管夹钳Ⅰ型、小横夹钳Ⅰ型、小可调管管夹钳Ⅰ型、微型可调针管夹钳、微型可调管管夹钳、连接棒、多边连接棒、开放环、闭合环、可滑动钉夹、固定螺钉Ⅰ型、连接杆、标准连接杆、快装连接杆组成。 | 该产品通过与金属骨针的配合，应用于骨折部位的体外固定复位。 | φ175/φ6 | ZH12 | φ175/φ6 | 铝合金 | 个 | 0
骨科植入类 | 北京科仪邦恩医疗器械有限公司 | 北京科仪邦恩医疗器械有限公司 | 标准连接杆 | 京械注准20172100280 | 2022-03-22 | 国产 | 京械注准20172100280 | 组合式骨科外固定支架由大可调针管夹钳Ⅰ型、大横夹钳Ⅰ型、大可调管管夹钳Ⅰ型、小可调针管夹钳Ⅰ型、小横夹钳Ⅰ型、小可调管管夹钳Ⅰ型、微型可调针管夹钳、微型可调管管夹钳、连接棒、多边连接棒、开放环、闭合环、可滑动钉夹、固定螺钉Ⅰ型、连接杆、标准连接杆、快装连接杆组成。 | 该产品通过与金属骨针的配合，应用于骨折部位的体外固定复位。 | Φ6×150-350 | ZH16 | Φ6×150-350 | 铝合金 | 个 | 0
骨科植入类 | 北京科仪邦恩医疗器械有限公司 | 北京科仪邦恩医疗器械有限公司 | 快装连接杆 | 京械注准20172100280 | 2022-03-22 | 国产 | 京械注准20172100280 | 组合式骨科外固定支架由大可调针管夹钳Ⅰ型、大横夹钳Ⅰ型、大可调管管夹钳Ⅰ型、小可调针管夹钳Ⅰ型、小横夹钳Ⅰ型、小可调管管夹钳Ⅰ型、微型可调针管夹钳、微型可调管管夹钳、连接棒、多边连接棒、开放环、闭合环、可滑动钉夹、固定螺钉Ⅰ型、连接杆、标准连接杆、快装连接杆组成。 | 该产品通过与金属骨针的配合，应用于骨折部位的体外固定复位。 | Φ6×150-350 | ZH16 | Φ6×150-350 | 铝合金 | 个 | 0
骨科植入类 | 北京科仪邦恩医疗器械有限公司 | 北京科仪邦恩医疗器械有限公司 | 腕关节 I型 | 京械注准20172100276 | 2022-03-22 | 国产 | 京械注准20172100276 | 一体式骨科外固定支架由腕关节、骨干和干骺端型、踝关节、胫骨平台、微型固定Ⅰ型、肘关节、骨盆、大号直型骨延长、中号直型骨延长、小号直型骨延长组成。 | 该产品通过与金属骨针的配合，应用于骨折部位的体外固定复位。 | φ4 | YT01 | φ4 | 碳素纤维 | 个 | 0
骨科植入类 | 北京科仪邦恩医疗器械有限公司 | 北京科仪邦恩医疗器械有限公司 | 腕关节 II型 | 京械注准20172100276 | 2022-03-22 | 国产 | 京械注准20172100276 | 一体式骨科外固定支架由腕关节、骨干和干骺端型、踝关节、胫骨平台、微型固定Ⅰ型、肘关节、骨盆、大号直型骨延长、中号直型骨延长、小号直型骨延长组成。 | 该产品通过与金属骨针的配合，应用于骨折部位的体外固定复位。 | φ4 | YT01 | φ4 | 铝合金 | 个 | 0
骨科植入类 | 北京科仪邦恩医疗器械有限公司 | 北京科仪邦恩医疗器械有限公司 | 骨干与干骺端型 | 京械注准20172100276 | 2022-03-22 | 国产 | 京械注准20172100276 | 一体式骨科外固定支架由腕关节、骨干和干骺端型、踝关节、胫骨平台、微型固定Ⅰ型、肘关节、骨盆、大号直型骨延长、中号直型骨延长、小号直型骨延长组成。 | 该产品通过与金属骨针的配合，应用于骨折部位的体外固定复位。 | φ6mm | YT02 | φ6mm | 碳素纤维 | 个 | 0
骨科植入类 | 北京科仪邦恩医疗器械有限公司 | 北京科仪邦恩医疗器械有限公司 | 踝关节 | 京械注准20172100276 | 2022-03-22 | 国产 | 京械注准20172100276 | 一体式骨科外固定支架由腕关节、骨干和干骺端型、踝关节、胫骨平台、微型固定Ⅰ型、肘关节、骨盆、大号直型骨延长、中号直型骨延长、小号直型骨延长组成。 | 该产品通过与金属骨针的配合，应用于骨折部位的体外固定复位。 | φ6mm | YT03 | φ6mm | 碳素纤维 | 个 | 0
骨科植入类 | 北京科仪邦恩医疗器械有限公司 | 北京科仪邦恩医疗器械有限公司 | 胫骨平台 | 京械注准20172100276 | 2022-03-22 | 国产 | 京械注准20172100276 | 一体式骨科外固定支架由腕关节、骨干和干骺端型、踝关节、胫骨平台、微型固定Ⅰ型、肘关节、骨盆、大号直型骨延长、中号直型骨延长、小号直型骨延长组成。 | 该产品通过与金属骨针的配合，应用于骨折部位的体外固定复位。 | φ6mm | YT04 | φ6mm | 碳素纤维 | 个 | 0
骨科植入类 | 北京科仪邦恩医疗器械有限公司 | 北京科仪邦恩医疗器械有限公司 | 微型固定I型 | 京械注准20172100276 | 2022-03-22 | 国产 | 京械注准20172100276 | 一体式骨科外固定支架由腕关节、骨干和干骺端型、踝关节、胫骨平台、微型固定Ⅰ型、肘关节、骨盆、大号直型骨延长、中号直型骨延长、小号直型骨延长组成。 | 该产品通过与金属骨针的配合，应用于骨折部位的体外固定复位。 | φ2 | YT10 | φ2 | 铝合金 | 个 | 0
骨科植入类 | 北京科仪邦恩医疗器械有限公司 | 北京科仪邦恩医疗器械有限公司 | 肘关节 | 京械注准20172100276 | 2022-03-22 | 国产 | 京械注准20172100276 | 一体式骨科外固定支架由腕关节、骨干和干骺端型、踝关节、胫骨平台、微型固定Ⅰ型、肘关节、骨盆、大号直型骨延长、中号直型骨延长、小号直型骨延长组成。 | 该产品通过与金属骨针的配合，应用于骨折部位的体外固定复位。 | φ6 | YT11 | φ6 | 碳素纤维 | 个 | 0
骨科植入类 | 北京科仪邦恩医疗器械有限公司 | 北京科仪邦恩医疗器械有限公司 | 骨盆 | 京械注准20172100276 | 2022-03-22 | 国产 | 京械注准20172100276 | 一体式骨科外固定支架由腕关节、骨干和干骺端型、踝关节、胫骨平台、微型固定Ⅰ型、肘关节、骨盆、大号直型骨延长、中号直型骨延长、小号直型骨延长组成。 | 该产品通过与金属骨针的配合，应用于骨折部位的体外固定复位。 | φ6 | YT12 | φ6 | 碳素纤维 | 个 | 0
骨科植入类 | 北京科仪邦恩医疗器械有限公司 | 北京科仪邦恩医疗器械有限公司 | 大号直型骨延长 | 京械注准20172100276 | 2022-03-22 | 国产 | 京械注准20172100276 | 一体式骨科外固定支架由腕关节、骨干和干骺端型、踝关节、胫骨平台、微型固定Ⅰ型、肘关节、骨盆、大号直型骨延长、中号直型骨延长、小号直型骨延长组成。 | 该产品通过与金属骨针的配合，应用于骨折部位的体外固定复位。 | φ6 | YT13 | φ6 | 碳素纤维 | 个 | 0
骨科植入类 | 北京科仪邦恩医疗器械有限公司 | 北京科仪邦恩医疗器械有限公司 | 中号直型骨延长 | 京械注准20172100276 | 2022-03-22 | 国产 | 京械注准20172100276 | 一体式骨科外固定支架由腕关节、骨干和干骺端型、踝关节、胫骨平台、微型固定Ⅰ型、肘关节、骨盆、大号直型骨延长、中号直型骨延长、小号直型骨延长组成。 | 该产品通过与金属骨针的配合，应用于骨折部位的体外固定复位。 | φ6 | YT14 | φ6 | 碳素纤维 | 个 | 0
骨科植入类 | 北京科仪邦恩医疗器械有限公司 | 北京科仪邦恩医疗器械有限公司 | 小号直型骨延长 | 京械注准20172100276 | 2022-03-22 | 国产 | 京械注准20172100276 | 一体式骨科外固定支架由腕关节、骨干和干骺端型、踝关节、胫骨平台、微型固定Ⅰ型、肘关节、骨盆、大号直型骨延长、中号直型骨延长、小号直型骨延长组成。 | 该产品通过与金属骨针的配合，应用于骨折部位的体外固定复位。 | φ3 | YT15 | φ3 | 碳素纤维 | 个 | 0
骨科植入类 | 北京科仪邦恩医疗器械有限公司 | 北京科仪邦恩医疗器械有限公司 | 一次性使用脉冲冲洗器 | 京械注准20172541045 | 2022-10-19 | 国产 | 京械注准20172541045 | 一次性使用脉冲冲洗器由喷管（淋浴状喷管、刷状喷管）、枪体（含锁环、含扳机）、进液管、电源盒和吸引管组成。 | 适用于外科清创或手术部位的清洗。 | MC-01 | MC-01 | MC-01 | 医用PVC、PC+ABS塑料、医用聚碳酸酯、ABS塑料等 | 个 | 0
骨科植入类 | 北京科仪邦恩医疗器械有限公司 | 北京科仪邦恩医疗器械有限公司 | 外架骨针 | 国械注准20173460499 | 2022-03-16 | 国产 | 国械注准20173460499 | 该产品由螺纹部分、主体部分、接口部分构成，由符合GB 4234标准要求的00Cr18Ni14Mo3不锈钢材料制成，非灭菌包装。 | 与外固定支架配合，适用于四肢骨折复位时部分植入人体做固定。 | 直径d：φ2.0、d1φ2.0，长度L：70、120，L1：10、12、14、16； | GZ01 | 直径d：φ2.0、d1φ2.0，长度L：70、120，L1：10、12、14、16； | 不锈钢 | 枚 | 0
骨科植入类 | 北京科仪邦恩医疗器械有限公司 | 北京科仪邦恩医疗器械有限公司 | 外架骨针 | 国械注准20173460499 | 2022-03-16 | 国产 | 国械注准20173460499 | 该产品由螺纹部分、主体部分、接口部分构成，由符合GB 4234标准要求的00Cr18Ni14Mo3不锈钢材料制成，非灭菌包装。 | 与外固定支架配合，适用于四肢骨折复位时部分植入人体做固定。 | 直径d：φ3.0、d1：φ2.5、φ3.0，d3：φ2.0、φ2.5，长度L：40、45，50、60、70、100，L1：10、12、15、18、20，15、18、20、25、30 ； | GZ02 | 直径d：φ3.0、d1：φ2.5、φ3.0，d3：φ2.0、φ2.5，长度L：40、45，50、60、70、100，L1：10、12、15、18、20，15、18、20、25、30 ； | 不锈钢 | 枚 | 0
骨科植入类 | 北京科仪邦恩医疗器械有限公司 | 北京科仪邦恩医疗器械有限公司 | 外架骨针 | 国械注准20173460499 | 2022-03-16 | 国产 | 国械注准20173460499 | 该产品由螺纹部分、主体部分、接口部分构成，由符合GB 4234标准要求的00Cr18Ni14Mo3不锈钢材料制成，非灭菌包装。 | 与外固定支架配合，适用于四肢骨折复位时部分植入人体做固定。 | 直径d：φ4.0、d1：φ2.7、φ3.3、φ4.0、d3：φ2.4、φ3.0，长度L：50、60、70、80、100，60、70、80、100，60、70、80、100，L1：15、18、20、25、30，20、25、30、35，20、25、30、35； | GZ03 | 直径d：φ4.0、d1：φ2.7、φ3.3、φ4.0、d3：φ2.4、φ3.0，长度L：50、60、70、80、100，60、70、80、100，60、70、80、100，L1：15、18、20、25、30，20、25、30、35，20、25、30、35； | 不锈钢 | 枚 | 0
骨科植入类 | 北京科仪邦恩医疗器械有限公司 | 北京科仪邦恩医疗器械有限公司 | 外架骨针 | 国械注准20173460499 | 2022-03-16 | 国产 | 国械注准20173460499 | 该产品由螺纹部分、主体部分、接口部分构成，由符合GB 4234标准要求的00Cr18Ni14Mo3不锈钢材料制成，非灭菌包装。 | 与外固定支架配合，适用于四肢骨折复位时部分植入人体做固定。 | 直径d：φ6.0、d1：φ4.0、φ4.5、φ6.0，d3：φ3.1、φ3.5、φ5.4，长度L：60、70、80、100，70、80、100、110、120，110、130 、150、180、200，150、180、200，L1：20、25、30、35，20、30、40，30、35、40、50、60、70、80、90，30、35、40、50、60、70、80、90； | GZ04 | 直径d：φ6.0、d1：φ4.0、φ4.5、φ6.0，d3：φ3.1、φ3.5、φ5.4，长度L：60、70、80、100，70、80、100、110、120，110、130 、150、180、200，150、180、200，L1：20、25、30、35，20、30、40，30、35、40、50、60、70、80、90，30、35、40、50、60、70、80、90； | 不锈钢 | 枚 | 0
骨科植入类 | 北京科仪邦恩医疗器械有限公司 | 北京科仪邦恩医疗器械有限公司 | 外架骨针 | 国械注准20173460499 | 2022-03-16 | 国产 | 国械注准20173460499 | 该产品由螺纹部分、主体部分、接口部分构成，由符合GB 4234标准要求的00Cr18Ni14Mo3不锈钢材料制成，非灭菌包装。 | 与外固定支架配合，适用于四肢骨折复位时部分植入人体做固定。 | 直径d：φ1.6、d1：φ1.6，长度L：50、60、70、150，L1：8、10、12、14 | GZ05 | 直径d：φ1.6、d1：φ1.6，长度L：50、60、70、150，L1：8、10、12、14 | 不锈钢 | 枚 | 0
骨科植入类 | 北京科仪邦恩医疗器械有限公司 | 北京科仪邦恩医疗器械有限公司 | 橄榄头外架骨针 | 国械注准20173460499 | 2022-03-16 | 国产 | 国械注准20173460499 | 该产品由螺纹部分、主体部分、接口部分构成，由符合GB 4234标准要求的00Cr18Ni14Mo3不锈钢材料制成，非灭菌包装。 | 与外固定支架配合，适用于四肢骨折复位时部分植入人体做固定。 | 直径d：φ2.0，长度L：300、330、350，L3：225、255、275、300。 | GZ06 | 直径d：φ2.0，长度L：300、330、350，L3：225、255、275、300。 | 不锈钢 | 枚 | 0
骨科植入类 | 北京科仪邦恩医疗器械有限公司 | 北京科仪邦恩医疗器械有限公司 | 组合式骨科外固定支架 | 京械注准20172100280 | 2022-03-22 | 国产 | 京械注准20172100280 | 组合式骨科外固定支架由大可调针管夹钳Ⅰ型、大横夹钳Ⅰ型、大可调管管夹钳Ⅰ型、小可调针管夹钳Ⅰ型、小横夹钳Ⅰ型、小可调管管夹钳Ⅰ型、微型可调针管夹钳、微型可调管管夹钳、连接棒、多边连接棒、开放环、闭合环、可滑动钉夹、固定螺钉Ⅰ型、连接杆、标准连接杆、快装连接杆组成。 | 该产品通过与金属骨针的配合，应用于骨折部位的体外固定复位。 | φ6/φ10.5 | ZH01 | φ6/φ10.5 | 铝合金 | 个 | 0
骨科植入类 | 北京科仪邦恩医疗器械有限公司 | 北京科仪邦恩医疗器械有限公司 | 组合式骨科外固定支架 | 京械注准20172100280 | 2022-03-22 | 国产 | 京械注准20172100280 | 组合式骨科外固定支架由大可调针管夹钳Ⅰ型、大横夹钳Ⅰ型、大可调管管夹钳Ⅰ型、小可调针管夹钳Ⅰ型、小横夹钳Ⅰ型、小可调管管夹钳Ⅰ型、微型可调针管夹钳、微型可调管管夹钳、连接棒、多边连接棒、开放环、闭合环、可滑动钉夹、固定螺钉Ⅰ型、连接杆、标准连接杆、快装连接杆组成。 | 该产品通过与金属骨针的配合，应用于骨折部位的体外固定复位。 | φ10.5/φ10.5 | ZH02 | φ10.5/φ10.5 | 铝合金 | 个 | 0
骨科植入类 | 北京科仪邦恩医疗器械有限公司 | 北京科仪邦恩医疗器械有限公司 | 组合式骨科外固定支架 | 京械注准20172100280 | 2022-03-22 | 国产 | 京械注准20172100280 | 组合式骨科外固定支架由大可调针管夹钳Ⅰ型、大横夹钳Ⅰ型、大可调管管夹钳Ⅰ型、小可调针管夹钳Ⅰ型、小横夹钳Ⅰ型、小可调管管夹钳Ⅰ型、微型可调针管夹钳、微型可调管管夹钳、连接棒、多边连接棒、开放环、闭合环、可滑动钉夹、固定螺钉Ⅰ型、连接杆、标准连接杆、快装连接杆组成。 | 该产品通过与金属骨针的配合，应用于骨折部位的体外固定复位。 | φ4/φ6 | ZH03 | φ4/φ6 | 铝合金 | 个 | 0
骨科植入类 | 北京科仪邦恩医疗器械有限公司 | 北京科仪邦恩医疗器械有限公司 | 组合式骨科外固定支架 | 京械注准20172100280 | 2022-03-22 | 国产 | 京械注准20172100280 | 组合式骨科外固定支架由大可调针管夹钳Ⅰ型、大横夹钳Ⅰ型、大可调管管夹钳Ⅰ型、小可调针管夹钳Ⅰ型、小横夹钳Ⅰ型、小可调管管夹钳Ⅰ型、微型可调针管夹钳、微型可调管管夹钳、连接棒、多边连接棒、开放环、闭合环、可滑动钉夹、固定螺钉Ⅰ型、连接杆、标准连接杆、快装连接杆组成。 | 该产品通过与金属骨针的配合，应用于骨折部位的体外固定复位。 | φ6/φ6 | ZH04 | φ6/φ6 | 铝合金 | 个 | 0
骨科植入类 | 北京科仪邦恩医疗器械有限公司 | 北京科仪邦恩医疗器械有限公司 | 组合式骨科外固定支架 | 京械注准20172100280 | 2022-03-22 | 国产 | 京械注准20172100280 | 组合式骨科外固定支架由大可调针管夹钳Ⅰ型、大横夹钳Ⅰ型、大可调管管夹钳Ⅰ型、小可调针管夹钳Ⅰ型、小横夹钳Ⅰ型、小可调管管夹钳Ⅰ型、微型可调针管夹钳、微型可调管管夹钳、连接棒、多边连接棒、开放环、闭合环、可滑动钉夹、固定螺钉Ⅰ型、连接杆、标准连接杆、快装连接杆组成。 | 该产品通过与金属骨针的配合，应用于骨折部位的体外固定复位。 | φ6/φ10.5 | ZH01 | φ6/φ10.5 | 不锈钢 | 个 | 0
骨科植入类 | 北京科仪邦恩医疗器械有限公司 | 北京科仪邦恩医疗器械有限公司 | 组合式骨科外固定支架 | 京械注准20172100280 | 2022-03-22 | 国产 | 京械注准20172100280 | 组合式骨科外固定支架由大可调针管夹钳Ⅰ型、大横夹钳Ⅰ型、大可调管管夹钳Ⅰ型、小可调针管夹钳Ⅰ型、小横夹钳Ⅰ型、小可调管管夹钳Ⅰ型、微型可调针管夹钳、微型可调管管夹钳、连接棒、多边连接棒、开放环、闭合环、可滑动钉夹、固定螺钉Ⅰ型、连接杆、标准连接杆、快装连接杆组成。 | 该产品通过与金属骨针的配合，应用于骨折部位的体外固定复位。 | φ4/φ6 | ZH03 | φ4/φ6 | 不锈钢 | 个 | 0
骨科植入类 | 北京科仪邦恩医疗器械有限公司 | 北京科仪邦恩医疗器械有限公司 | 组合式骨科外固定支架 | 京械注准20172100280 | 2022-03-22 | 国产 | 京械注准20172100280 | 组合式骨科外固定支架由大可调针管夹钳Ⅰ型、大横夹钳Ⅰ型、大可调管管夹钳Ⅰ型、小可调针管夹钳Ⅰ型、小横夹钳Ⅰ型、小可调管管夹钳Ⅰ型、微型可调针管夹钳、微型可调管管夹钳、连接棒、多边连接棒、开放环、闭合环、可滑动钉夹、固定螺钉Ⅰ型、连接杆、标准连接杆、快装连接杆组成。 | 该产品通过与金属骨针的配合，应用于骨折部位的体外固定复位。 | φ10.5×100mm | ZH05 | φ10.5×100mm | 碳素纤维 | 根 | 0
骨科植入类 | 北京科仪邦恩医疗器械有限公司 | 北京科仪邦恩医疗器械有限公司 | 组合式骨科外固定支架 | 京械注准20172100280 | 2022-03-22 | 国产 | 京械注准20172100280 | 组合式骨科外固定支架由大可调针管夹钳Ⅰ型、大横夹钳Ⅰ型、大可调管管夹钳Ⅰ型、小可调针管夹钳Ⅰ型、小横夹钳Ⅰ型、小可调管管夹钳Ⅰ型、微型可调针管夹钳、微型可调管管夹钳、连接棒、多边连接棒、开放环、闭合环、可滑动钉夹、固定螺钉Ⅰ型、连接杆、标准连接杆、快装连接杆组成。 | 该产品通过与金属骨针的配合，应用于骨折部位的体外固定复位。 | φ10.5×150mm | ZH05 | φ10.5×150mm | 碳素纤维 | 根 | 0
骨科植入类 | 北京科仪邦恩医疗器械有限公司 | 北京科仪邦恩医疗器械有限公司 | 组合式骨科外固定支架 | 京械注准20172100280 | 2022-03-22 | 国产 | 京械注准20172100280 | 组合式骨科外固定支架由大可调针管夹钳Ⅰ型、大横夹钳Ⅰ型、大可调管管夹钳Ⅰ型、小可调针管夹钳Ⅰ型、小横夹钳Ⅰ型、小可调管管夹钳Ⅰ型、微型可调针管夹钳、微型可调管管夹钳、连接棒、多边连接棒、开放环、闭合环、可滑动钉夹、固定螺钉Ⅰ型、连接杆、标准连接杆、快装连接杆组成。 | 该产品通过与金属骨针的配合，应用于骨折部位的体外固定复位。 | φ10.5×200mm | ZH05 | φ10.5×200mm | 碳素纤维 | 根 | 0
骨科植入类 | 北京科仪邦恩医疗器械有限公司 | 北京科仪邦恩医疗器械有限公司 | 组合式骨科外固定支架 | 京械注准20172100280 | 2022-03-22 | 国产 | 京械注准20172100280 | 组合式骨科外固定支架由大可调针管夹钳Ⅰ型、大横夹钳Ⅰ型、大可调管管夹钳Ⅰ型、小可调针管夹钳Ⅰ型、小横夹钳Ⅰ型、小可调管管夹钳Ⅰ型、微型可调针管夹钳、微型可调管管夹钳、连接棒、多边连接棒、开放环、闭合环、可滑动钉夹、固定螺钉Ⅰ型、连接杆、标准连接杆、快装连接杆组成。 | 该产品通过与金属骨针的配合，应用于骨折部位的体外固定复位。 | φ10.5×250mm | ZH05 | φ10.5×250mm | 碳素纤维 | 根 | 0
骨科植入类 | 北京科仪邦恩医疗器械有限公司 | 北京科仪邦恩医疗器械有限公司 | 组合式骨科外固定支架 | 京械注准20172100280 | 2022-03-22 | 国产 | 京械注准20172100280 | 组合式骨科外固定支架由大可调针管夹钳Ⅰ型、大横夹钳Ⅰ型、大可调管管夹钳Ⅰ型、小可调针管夹钳Ⅰ型、小横夹钳Ⅰ型、小可调管管夹钳Ⅰ型、微型可调针管夹钳、微型可调管管夹钳、连接棒、多边连接棒、开放环、闭合环、可滑动钉夹、固定螺钉Ⅰ型、连接杆、标准连接杆、快装连接杆组成。 | 该产品通过与金属骨针的配合，应用于骨折部位的体外固定复位。 | φ10.5×300mm | ZH05 | φ10.5×300mm | 碳素纤维 | 根 | 0
骨科植入类 | 北京科仪邦恩医疗器械有限公司 | 北京科仪邦恩医疗器械有限公司 | 组合式骨科外固定支架 | 京械注准20172100280 | 2022-03-22 | 国产 | 京械注准20172100280 | 组合式骨科外固定支架由大可调针管夹钳Ⅰ型、大横夹钳Ⅰ型、大可调管管夹钳Ⅰ型、小可调针管夹钳Ⅰ型、小横夹钳Ⅰ型、小可调管管夹钳Ⅰ型、微型可调针管夹钳、微型可调管管夹钳、连接棒、多边连接棒、开放环、闭合环、可滑动钉夹、固定螺钉Ⅰ型、连接杆、标准连接杆、快装连接杆组成。 | 该产品通过与金属骨针的配合，应用于骨折部位的体外固定复位。 | φ10.5×350mm | ZH05 | φ10.5×350mm | 碳素纤维 | 根 | 0
骨科植入类 | 北京科仪邦恩医疗器械有限公司 | 北京科仪邦恩医疗器械有限公司 | 组合式骨科外固定支架 | 京械注准20172100280 | 2022-03-22 | 国产 | 京械注准20172100280 | 组合式骨科外固定支架由大可调针管夹钳Ⅰ型、大横夹钳Ⅰ型、大可调管管夹钳Ⅰ型、小可调针管夹钳Ⅰ型、小横夹钳Ⅰ型、小可调管管夹钳Ⅰ型、微型可调针管夹钳、微型可调管管夹钳、连接棒、多边连接棒、开放环、闭合环、可滑动钉夹、固定螺钉Ⅰ型、连接杆、标准连接杆、快装连接杆组成。 | 该产品通过与金属骨针的配合，应用于骨折部位的体外固定复位。 | φ10.5×380mm | ZH05 | φ10.5×380mm | 碳素纤维 | 根 | 0
骨科植入类 | 北京科仪邦恩医疗器械有限公司 | 北京科仪邦恩医疗器械有限公司 | 组合式骨科外固定支架 | 京械注准20172100280 | 2022-03-22 | 国产 | 京械注准20172100280 | 组合式骨科外固定支架由大可调针管夹钳Ⅰ型、大横夹钳Ⅰ型、大可调管管夹钳Ⅰ型、小可调针管夹钳Ⅰ型、小横夹钳Ⅰ型、小可调管管夹钳Ⅰ型、微型可调针管夹钳、微型可调管管夹钳、连接棒、多边连接棒、开放环、闭合环、可滑动钉夹、固定螺钉Ⅰ型、连接杆、标准连接杆、快装连接杆组成。 | 该产品通过与金属骨针的配合，应用于骨折部位的体外固定复位。 | φ6.0×100mm | ZH08 | φ6.0×100mm | 碳素纤维 | 根 | 0
骨科植入类 | 北京科仪邦恩医疗器械有限公司 | 北京科仪邦恩医疗器械有限公司 | 组合式骨科外固定支架 | 京械注准20172100280 | 2022-03-22 | 国产 | 京械注准20172100280 | 组合式骨科外固定支架由大可调针管夹钳Ⅰ型、大横夹钳Ⅰ型、大可调管管夹钳Ⅰ型、小可调针管夹钳Ⅰ型、小横夹钳Ⅰ型、小可调管管夹钳Ⅰ型、微型可调针管夹钳、微型可调管管夹钳、连接棒、多边连接棒、开放环、闭合环、可滑动钉夹、固定螺钉Ⅰ型、连接杆、标准连接杆、快装连接杆组成。 | 该产品通过与金属骨针的配合，应用于骨折部位的体外固定复位。 | φ6.0×150mm | ZH08 | φ6.0×150mm | 碳素纤维 | 根 | 0
骨科植入类 | 北京科仪邦恩医疗器械有限公司 | 北京科仪邦恩医疗器械有限公司 | 组合式骨科外固定支架 | 京械注准20172100280 | 2022-03-22 | 国产 | 京械注准20172100280 | 组合式骨科外固定支架由大可调针管夹钳Ⅰ型、大横夹钳Ⅰ型、大可调管管夹钳Ⅰ型、小可调针管夹钳Ⅰ型、小横夹钳Ⅰ型、小可调管管夹钳Ⅰ型、微型可调针管夹钳、微型可调管管夹钳、连接棒、多边连接棒、开放环、闭合环、可滑动钉夹、固定螺钉Ⅰ型、连接杆、标准连接杆、快装连接杆组成。 | 该产品通过与金属骨针的配合，应用于骨折部位的体外固定复位。 | φ6×200mm | ZH08 | φ6.0×200mm | 碳素纤维 | 根 | 0
骨科植入类 | 北京科仪邦恩医疗器械有限公司 | 北京科仪邦恩医疗器械有限公司 | 组合式骨科外固定支架 | 京械注准20172100280 | 2022-03-22 | 国产 | 京械注准20172100280 | 组合式骨科外固定支架由大可调针管夹钳Ⅰ型、大横夹钳Ⅰ型、大可调管管夹钳Ⅰ型、小可调针管夹钳Ⅰ型、小横夹钳Ⅰ型、小可调管管夹钳Ⅰ型、微型可调针管夹钳、微型可调管管夹钳、连接棒、多边连接棒、开放环、闭合环、可滑动钉夹、固定螺钉Ⅰ型、连接杆、标准连接杆、快装连接杆组成。 | 该产品通过与金属骨针的配合，应用于骨折部位的体外固定复位。 | φ6.0×300mm | ZH08 | φ6.0×300mm | 碳素纤维 | 根 | 0
骨科植入类 | 北京科仪邦恩医疗器械有限公司 | 北京科仪邦恩医疗器械有限公司 | 组合式骨科外固定支架 | 京械注准20172100280 | 2022-03-22 | 国产 | 京械注准20172100280 | 组合式骨科外固定支架由大可调针管夹钳Ⅰ型、大横夹钳Ⅰ型、大可调管管夹钳Ⅰ型、小可调针管夹钳Ⅰ型、小横夹钳Ⅰ型、小可调管管夹钳Ⅰ型、微型可调针管夹钳、微型可调管管夹钳、连接棒、多边连接棒、开放环、闭合环、可滑动钉夹、固定螺钉Ⅰ型、连接杆、标准连接杆、快装连接杆组成。 | 该产品通过与金属骨针的配合，应用于骨折部位的体外固定复位。 | φ2╱φ4 | ZH06 | φ2╱φ4 | 铝合金 | 个 | 0
骨科植入类 | 北京科仪邦恩医疗器械有限公司 | 北京科仪邦恩医疗器械有限公司 | 组合式骨科外固定支架 | 京械注准20172100280 | 2022-03-22 | 国产 | 京械注准20172100280 | 组合式骨科外固定支架由大可调针管夹钳Ⅰ型、大横夹钳Ⅰ型、大可调管管夹钳Ⅰ型、小可调针管夹钳Ⅰ型、小横夹钳Ⅰ型、小可调管管夹钳Ⅰ型、微型可调针管夹钳、微型可调管管夹钳、连接棒、多边连接棒、开放环、闭合环、可滑动钉夹、固定螺钉Ⅰ型、连接杆、标准连接杆、快装连接杆组成。 | 该产品通过与金属骨针的配合，应用于骨折部位的体外固定复位。 | φ4╱φ4 | ZH07 | φ4╱φ4 | 铝合金 | 个 | 0
骨科植入类 | 北京科仪邦恩医疗器械有限公司 | 北京科仪邦恩医疗器械有限公司 | 组合式骨科外固定支架 | 京械注准20172100280 | 2022-03-22 | 国产 | 京械注准20172100280 | 组合式骨科外固定支架由大可调针管夹钳Ⅰ型、大横夹钳Ⅰ型、大可调管管夹钳Ⅰ型、小可调针管夹钳Ⅰ型、小横夹钳Ⅰ型、小可调管管夹钳Ⅰ型、微型可调针管夹钳、微型可调管管夹钳、连接棒、多边连接棒、开放环、闭合环、可滑动钉夹、固定螺钉Ⅰ型、连接杆、标准连接杆、快装连接杆组成。 | 该产品通过与金属骨针的配合，应用于骨折部位的体外固定复位。 | φ4.0×50mm | ZH09 | φ4.0×50mm | 碳素纤维 | 根 | 0
骨科植入类 | 北京科仪邦恩医疗器械有限公司 | 北京科仪邦恩医疗器械有限公司 | 组合式骨科外固定支架 | 京械注准20172100280 | 2022-03-22 | 国产 | 京械注准20172100280 | 组合式骨科外固定支架由大可调针管夹钳Ⅰ型、大横夹钳Ⅰ型、大可调管管夹钳Ⅰ型、小可调针管夹钳Ⅰ型、小横夹钳Ⅰ型、小可调管管夹钳Ⅰ型、微型可调针管夹钳、微型可调管管夹钳、连接棒、多边连接棒、开放环、闭合环、可滑动钉夹、固定螺钉Ⅰ型、连接杆、标准连接杆、快装连接杆组成。 | 该产品通过与金属骨针的配合，应用于骨折部位的体外固定复位。 | φ4.0×70mm | ZH09 | φ4.0×70mm | 碳素纤维 | 根 | 0
骨科植入类 | 北京科仪邦恩医疗器械有限公司 | 北京科仪邦恩医疗器械有限公司 | 组合式骨科外固定支架 | 京械注准20172100280 | 2022-03-22 | 国产 | 京械注准20172100280 | 组合式骨科外固定支架由大可调针管夹钳Ⅰ型、大横夹钳Ⅰ型、大可调管管夹钳Ⅰ型、小可调针管夹钳Ⅰ型、小横夹钳Ⅰ型、小可调管管夹钳Ⅰ型、微型可调针管夹钳、微型可调管管夹钳、连接棒、多边连接棒、开放环、闭合环、可滑动钉夹、固定螺钉Ⅰ型、连接杆、标准连接杆、快装连接杆组成。 | 该产品通过与金属骨针的配合，应用于骨折部位的体外固定复位。 | φ4.0×80mm | ZH09 | φ4.0×80mm | 碳素纤维 | 根 | 0
骨科植入类 | 北京天星博迈迪医疗器械有限公司 | 北京天星博迈迪医疗器械有限公司 | 非吸收性外科缝线 | 京械注准20182650266 | 2023-07-29 | 国产 | 京械注准20182650266 | 该产品由超高分子量聚乙烯单丝编织而成 | 供人体组织的缝合、结扎用 | 6-0、5-0、4-0、3-0、2-0/T、2-0、0、1、2、3、4、5、6、7、8、9、10 长度为700-1000mm白色或蓝白色 | UHS | 长度700-1000mm | 超高分子量聚乙烯 | 根 | 0
骨科植入类 | 北京天星博迈迪医疗器械有限公司 | 北京天星博迈迪医疗器械有限公司 | 非吸收性外科缝线 | 京械注准20182650266 | 2023-07-29 | 国产 | 京械注准20182650266 | 该产品由超高分子量聚乙烯单丝编织而成 | 供人体组织的缝合、结扎用 | 6-0、5-0、4-0、3-0、2-0/T、2-0、0、1、2、3、4、5、6、7、8、9、10 长度为100-700mm白色或蓝白色 | UHS | 长度100-700mm | 超高分子量聚乙烯 | 根 | 0
骨科植入类 | 北京天星博迈迪医疗器械有限公司 | 北京天星博迈迪医疗器械有限公司 | 非吸收性外科缝线 | 京械注准20182650266 | 2023-07-29 | 国产 | 京械注准20182650266 | 该产品由超高分子量聚乙烯单丝编织而成 | 供人体组织的缝合、结扎用 | 1 mm、1.5mm、2mm、2.5mm、3mm、3.5mm、4mm、4.5mm、5mm 长度为700-1000mm白色或蓝白色 | UHT | 长度为700-1000mm | 超高分子量聚乙烯 | 根 | 0
骨科植入类 | 北京天星博迈迪医疗器械有限公司 | 北京天星博迈迪医疗器械有限公司 | 刨削刀头 | 京械注准20182220259 | 2023-07-29 | 国产 | 京械注准20182220259 | 该产品由内管和外管组成，内管和外管主要由刀柄、刀杆、和刀头三部分组成。 | 本产品与刨削器配合使用，用于内窥镜手术下对骨和软组织等进行切除、磨削等操作。 | 2.0mm-4.0mm | BA07SF、BA07SS、BA07ST、 | 2.0mm-4.0mm | 不锈钢+聚碳酸酯 | 把 | 0
骨科植入类 | 北京天星博迈迪医疗器械有限公司 | 北京天星博迈迪医疗器械有限公司 | 刨削刀头 | 京械注准20182220259 | 2023-07-29 | 国产 | 京械注准20182220259 | 该产品由内管和外管组成，内管和外管主要由刀柄、刀杆、和刀头三部分组成。 | 本产品与刨削器配合使用，用于内窥镜手术下对骨和软组织等进行切除、磨削等操作。 | 2.0mm-4.0mm | BB01SF、BB01SS、BB01ST、 | 2.0mm-4.0mm | 不锈钢+聚碳酸酯 | 把 | 0
骨科植入类 | 北京天星博迈迪医疗器械有限公司 | 北京天星博迈迪医疗器械有限公司 | 刨削刀头 | 京械注准20182220259 | 2023-07-29 | 国产 | 京械注准20182220259 | 该产品由内管和外管组成，内管和外管主要由刀柄、刀杆、和刀头三部分组成。 | 本产品与刨削器配合使用，用于内窥镜手术下对骨和软组织等进行切除、磨削等操作。 | 2.0mm-4.0mm | BC02SF、BC02SS、BC02ST、 | 2.0mm-4.0mm | 不锈钢+聚碳酸酯 | 把 | 0
骨科植入类 | 北京天星博迈迪医疗器械有限公司 | 北京天星博迈迪医疗器械有限公司 | 刨削刀头 | 京械注准20182220259 | 2023-07-29 | 国产 | 京械注准20182220259 | 该产品由内管和外管组成，内管和外管主要由刀柄、刀杆、和刀头三部分组成。 | 本产品与刨削器配合使用，用于内窥镜手术下对骨和软组织等进行切除、磨削等操作。 | 2.0mm-4.0mm | BD01SF、BD01SS、BD01ST、BD02SF、BD02SS、BD02ST、BD04SF、BD04SS、BD04ST、 | 2.0mm-4.0mm | 不锈钢+聚碳酸酯 | 把 | 0
骨科植入类 | 北京天星博迈迪医疗器械有限公司 | 北京天星博迈迪医疗器械有限公司 | 刨削刀头 | 京械注准20182220259 | 2023-07-29 | 国产 | 京械注准20182220259 | 该产品由内管和外管组成，内管和外管主要由刀柄、刀杆、和刀头三部分组成。 | 本产品与刨削器配合使用，用于内窥镜手术下对骨和软组织等进行切除、磨削等操作。 | 2.0mm-4.0mm | BE03SF、BE03SS、BE03ST、 | 2.0mm-4.0mm | 不锈钢+聚碳酸酯 | 把 | 0
骨科植入类 | 北京天星博迈迪医疗器械有限公司 | 北京天星博迈迪医疗器械有限公司 | 刨削刀头 | 京械注准20182220259 | 2023-07-29 | 国产 | 京械注准20182220259 | 该产品由内管和外管组成，内管和外管主要由刀柄、刀杆、和刀头三部分组成。 | 本产品与刨削器配合使用，用于内窥镜手术下对骨和软组织等进行切除、磨削等操作。 | 4.5mm-6.5mm | BA07SF、BA07SS、BA07ST、 | 4.5mm-6.5mm | 不锈钢+聚碳酸酯 | 把 | 0
骨科植入类 | 北京天星博迈迪医疗器械有限公司 | 北京天星博迈迪医疗器械有限公司 | 刨削刀头 | 京械注准20182220259 | 2023-07-29 | 国产 | 京械注准20182220259 | 该产品由内管和外管组成，内管和外管主要由刀柄、刀杆、和刀头三部分组成。 | 本产品与刨削器配合使用，用于内窥镜手术下对骨和软组织等进行切除、磨削等操作。 | 4.5mm-6.5mm | BB01SF、BB01SS、BB01ST、 | 4.5mm-6.5mm | 不锈钢+聚碳酸酯 | 把 | 0
骨科植入类 | 北京天星博迈迪医疗器械有限公司 | 北京天星博迈迪医疗器械有限公司 | 刨削刀头 | 京械注准20182220259 | 2023-07-29 | 国产 | 京械注准20182220259 | 该产品由内管和外管组成，内管和外管主要由刀柄、刀杆、和刀头三部分组成。 | 本产品与刨削器配合使用，用于内窥镜手术下对骨和软组织等进行切除、磨削等操作。 | 4.5mm-6.5mm | BC02SF、BC02SS、BC02ST、 | 4.5mm-6.5mm | 不锈钢+聚碳酸酯 | 把 | 0
骨科植入类 | 北京天星博迈迪医疗器械有限公司 | 北京天星博迈迪医疗器械有限公司 | 刨削刀头 | 京械注准20182220259 | 2023-07-29 | 国产 | 京械注准20182220259 | 该产品由内管和外管组成，内管和外管主要由刀柄、刀杆、和刀头三部分组成。 | 本产品与刨削器配合使用，用于内窥镜手术下对骨和软组织等进行切除、磨削等操作。 | 4.5mm-6.5mm | BD01SF、BD01SS、BD01ST、BD02SF、BD02SS、BD02ST、BD04SF、BD04SS、BD04ST、 | 4.5mm-6.5mm | 不锈钢+聚碳酸酯 | 把 | 0
骨科植入类 | 北京天星博迈迪医疗器械有限公司 | 北京天星博迈迪医疗器械有限公司 | 刨削刀头 | 京械注准20182220259 | 2023-07-29 | 国产 | 京械注准20182220259 | 该产品由内管和外管组成，内管和外管主要由刀柄、刀杆、和刀头三部分组成。 | 本产品与刨削器配合使用，用于内窥镜手术下对骨和软组织等进行切除、磨削等操作。 | 4.5mm-6.5mm | BE03SF、BE03SS、BE03ST、 | 4.5mm-6.5mm | 不锈钢+聚碳酸酯 | 把 | 0
骨科植入类 | 北京天星博迈迪医疗器械有限公司 | 北京天星博迈迪医疗器械有限公司 | 刨削刀头 | 京械注准20182220259 | 2023-07-29 | 国产 | 京械注准20182220259 | 该产品由内管和外管组成，内管和外管主要由刀柄、刀杆、和刀头三部分组成。 | 本产品与刨削器配合使用，用于内窥镜手术下对骨和软组织等进行切除、磨削等操作。 | 2.0mm-6.5mm | BL13SF、BL13SS、BL13ST、BL14SF、BL14SS、BL14ST、 | 2.0mm-6.5mm | 不锈钢+聚碳酸酯 | 把 | 0
骨科植入类 | 北京中安泰华科技有限公司 | 北京中安泰华科技有限公司 | 锁定型金属接骨板固定系统/T型支撑重建锁定板 | 国械注准20153460488 | 2020-03-23 | 国产 | 符合GB/T13810标准规定 | 该产品由锁定接骨板和锁定接骨螺钉组成，锁定接骨板采用符合GB/T13810标准规定的纯钛TA3材料组成，锁定接骨螺钉采用符合GB/T13810标准规定的TC4钛合金材料制成，表面无着色，灭菌或非灭菌包装。 | 适用于四肢骨、骨盆骨折的内固定治疗。 | 左（10孔、11孔）右（10孔、11孔) | YSDC06 |  | 纯钛TA3 | 块 | 0 |  | 灭菌包装
骨科植入类 | 北京中安泰华科技有限公司 | 北京中安泰华科技有限公司 | 锁定型金属接骨板固定系统/T型支撑重建锁定板 | 国械注准20153460488 | 2020-03-23 | 国产 | 符合GB/T13810标准规定 | 该产品由锁定接骨板和锁定接骨螺钉组成，锁定接骨板采用符合GB/T13810标准规定的纯钛TA3材料组成，锁定接骨螺钉采用符合GB/T13810标准规定的TC4钛合金材料制成，表面无着色，灭菌或非灭菌包装。 | 适用于四肢骨、骨盆骨折的内固定治疗。 | 左（4孔、5孔、6孔）右（4孔、5孔、6孔) | YSDC06 |  | 纯钛TA3 | 块 | 0 |  | 灭菌包装
骨科植入类 | 北京中安泰华科技有限公司 | 北京中安泰华科技有限公司 | 锁定型金属接骨板固定系统/L型支撑重建锁定板 | 国械注准20153460488 | 2020-03-23 | 国产 | 符合GB/T13810标准规定 | 该产品由锁定接骨板和锁定接骨螺钉组成，锁定接骨板采用符合GB/T13810标准规定的纯钛TA3材料组成，锁定接骨螺钉采用符合GB/T13810标准规定的TC4钛合金材料制成，表面无着色，灭菌或非灭菌包装。 | 适用于四肢骨、骨盆骨折的内固定治疗。 | 左（4孔、5孔、6孔）右（4孔、5孔、6孔) | YSDC07 |  | 纯钛TA3 | 块 | 0 |  | 灭菌包装
骨科植入类 | 北京中安泰华科技有限公司 | 北京中安泰华科技有限公司 | 锁定型金属接骨板固定系统/L型支撑重建锁定板 | 国械注准20153460488 | 2020-03-23 | 国产 | 符合GB/T13810标准规定 | 该产品由锁定接骨板和锁定接骨螺钉组成，锁定接骨板采用符合GB/T13810标准规定的纯钛TA3材料组成，锁定接骨螺钉采用符合GB/T13810标准规定的TC4钛合金材料制成，表面无着色，灭菌或非灭菌包装。 | 适用于四肢骨、骨盆骨折的内固定治疗。 | 左（10孔、11孔）右（10孔、11孔) | YSDC07 |  | 纯钛TA3 | 块 | 0 |  | 灭菌包装
骨科植入类 | 北京中安泰华科技有限公司 | 北京中安泰华科技有限公司 | 锁定型金属接骨板固定系统/L型支撑重建锁定板 | 国械注准20153460488 | 2020-03-23 | 国产 | 符合GB/T13810标准规定 | 该产品由锁定接骨板和锁定接骨螺钉组成，锁定接骨板采用符合GB/T13810标准规定的纯钛TA3材料组成，锁定接骨螺钉采用符合GB/T13810标准规定的TC4钛合金材料制成，表面无着色，灭菌或非灭菌包装。 | 适用于四肢骨、骨盆骨折的内固定治疗。 | 左（7孔、8孔、9孔）右（7孔、8孔、9孔) | YSDC07 |  | 纯钛TA3 | 块 | 0 |  | 灭菌包装
骨科植入类 | 北京中安泰华科技有限公司 | 北京中安泰华科技有限公司 | 锁定型金属接骨板固定系统/鹰嘴钩锁定板 | 国械注准20153460488 | 2020-03-23 | 国产 | 符合GB/T13810标准规定 | 该产品由锁定接骨板和锁定接骨螺钉组成，锁定接骨板采用符合GB/T13810标准规定的纯钛TA3材料组成，锁定接骨螺钉采用符合GB/T13810标准规定的TC4钛合金材料制成，表面无着色，灭菌或非灭菌包装。 | 适用于四肢骨、骨盆骨折的内固定治疗。 | 左（4孔、5孔、6孔）右（4孔、5孔、6孔） | YSDC08 |  | 纯钛TA3 | 块 | 0 |  | 灭菌包装
骨科植入类 | 北京中安泰华科技有限公司 | 北京中安泰华科技有限公司 | 锁定型金属接骨板固定系统/鹰嘴钩锁定板 | 国械注准20153460488 | 2020-03-23 | 国产 | 符合GB/T13810标准规定 | 该产品由锁定接骨板和锁定接骨螺钉组成，锁定接骨板采用符合GB/T13810标准规定的纯钛TA3材料组成，锁定接骨螺钉采用符合GB/T13810标准规定的TC4钛合金材料制成，表面无着色，灭菌或非灭菌包装。 | 适用于四肢骨、骨盆骨折的内固定治疗。 | 左（7孔、8孔）右（7孔、8孔） | YSDC08 |  | 纯钛TA3 | 块 | 0 |  | 灭菌包装
骨科植入类 | 北京中安泰华科技有限公司 | 北京中安泰华科技有限公司 | 锁定型金属接骨板固定系统/锁骨S型锁定锁定板 | 国械注准20153460488 | 2020-03-23 | 国产 | 符合GB/T13810标准规定 | 该产品由锁定接骨板和锁定接骨螺钉组成，锁定接骨板采用符合GB/T13810标准规定的纯钛TA3材料组成，锁定接骨螺钉采用符合GB/T13810标准规定的TC4钛合金材料制成，表面无着色，灭菌或非灭菌包装。 | 适用于四肢骨、骨盆骨折的内固定治疗。 | 左（5孔、6孔、7孔、8孔、9孔、10孔）右（5孔、6孔、7孔、8孔、9孔、10孔） | YSDC10 |  | 纯钛TA3 | 块 | 0 |  | 灭菌包装
骨科植入类 | 北京中安泰华科技有限公司 | 北京中安泰华科技有限公司 | 锁定型金属接骨板固定系统/锁骨S型锁定锁定板 | 国械注准20153460488 | 2020-03-23 | 国产 | 符合GB/T13810标准规定 | 该产品由锁定接骨板和锁定接骨螺钉组成，锁定接骨板采用符合GB/T13810标准规定的纯钛TA3材料组成，锁定接骨螺钉采用符合GB/T13810标准规定的TC4钛合金材料制成，表面无着色，灭菌或非灭菌包装。 | 适用于四肢骨、骨盆骨折的内固定治疗。 | 左（11孔、12孔）右（11孔、12孔） | YSDC10 |  | 纯钛TA3 | 块 | 0 |  | 灭菌包装
骨科植入类 | 北京中安泰华科技有限公司 | 北京中安泰华科技有限公司 | 锁定型金属接骨板固定系统/胫骨远端内侧锁定板Ⅰ型 | 国械注准20153460488 | 2020-03-23 | 国产 | 符合GB/T13810标准规定 | 该产品由锁定接骨板和锁定接骨螺钉组成，锁定接骨板采用符合GB/T13810标准规定的纯钛TA3材料组成，锁定接骨螺钉采用符合GB/T13810标准规定的TC4钛合金材料制成，表面无着色，灭菌或非灭菌包装。 | 适用于四肢骨、骨盆骨折的内固定治疗。 | 左（3孔、4孔、5孔、6孔、7孔、8孔）右（3孔、4孔、5孔、6孔、7孔、8孔） | YSDC22 |  | 纯钛TA3 | 块 | 0 |  | 灭菌包装
骨科植入类 | 北京中安泰华科技有限公司 | 北京中安泰华科技有限公司 | 锁定型金属接骨板固定系统/胫骨远端内侧锁定板Ⅰ型 | 国械注准20153460488 | 2020-03-23 | 国产 | 符合GB/T13810标准规定 | 该产品由锁定接骨板和锁定接骨螺钉组成，锁定接骨板采用符合GB/T13810标准规定的纯钛TA3材料组成，锁定接骨螺钉采用符合GB/T13810标准规定的TC4钛合金材料制成，表面无着色，灭菌或非灭菌包装。 | 适用于四肢骨、骨盆骨折的内固定治疗。 | 左（9孔、10孔、11孔）右（9孔、10孔、11孔） | YSDC22 |  | 纯钛TA3 | 块 | 0 |  | 灭菌包装
骨科植入类 | 北京中安泰华科技有限公司 | 北京中安泰华科技有限公司 | 锁定型金属接骨板固定系统/胫骨远端内侧锁定板Ⅰ型 | 国械注准20153460488 | 2020-03-23 | 国产 | 符合GB/T13810标准规定 | 该产品由锁定接骨板和锁定接骨螺钉组成，锁定接骨板采用符合GB/T13810标准规定的纯钛TA3材料组成，锁定接骨螺钉采用符合GB/T13810标准规定的TC4钛合金材料制成，表面无着色，灭菌或非灭菌包装。 | 适用于四肢骨、骨盆骨折的内固定治疗。 | 左（12孔、13孔）右（12孔、13孔） | YSDC22 |  | 纯钛TA3 | 块 | 0 |  | 灭菌包装
骨科植入类 | 北京中安泰华科技有限公司 | 北京中安泰华科技有限公司 | 锁定型金属接骨板固定系统/胫骨远端内侧锁定板Ⅱ型 | 国械注准20153460488 | 2020-03-23 | 国产 | 符合GB/T13810标准规定 | 该产品由锁定接骨板和锁定接骨螺钉组成，锁定接骨板采用符合GB/T13810标准规定的纯钛TA3材料组成，锁定接骨螺钉采用符合GB/T13810标准规定的TC4钛合金材料制成，表面无着色，灭菌或非灭菌包装。 | 适用于四肢骨、骨盆骨折的内固定治疗。 | 左（6孔、7孔、8孔）右（6孔、7孔、8孔） | YSDC24 |  | 纯钛TA3 | 块 | 0 |  | 灭菌包装
骨科植入类 | 北京中安泰华科技有限公司 | 北京中安泰华科技有限公司 | 锁定型金属接骨板固定系统/胫骨远端内侧锁定板Ⅱ型 | 国械注准20153460488 | 2020-03-23 | 国产 | 符合GB/T13810标准规定 | 该产品由锁定接骨板和锁定接骨螺钉组成，锁定接骨板采用符合GB/T13810标准规定的纯钛TA3材料组成，锁定接骨螺钉采用符合GB/T13810标准规定的TC4钛合金材料制成，表面无着色，灭菌或非灭菌包装。 | 适用于四肢骨、骨盆骨折的内固定治疗。 | 左（9孔、10孔、11孔）右（9孔、10孔、11孔） | YSDC24 |  | 纯钛TA3 | 块 | 0 |  | 灭菌包装
骨科植入类 | 北京中安泰华科技有限公司 | 北京中安泰华科技有限公司 | 锁定型金属接骨板固定系统/胫骨远端内侧锁定板Ⅱ型 | 国械注准20153460488 | 2020-03-23 | 国产 | 符合GB/T13810标准规定 | 该产品由锁定接骨板和锁定接骨螺钉组成，锁定接骨板采用符合GB/T13810标准规定的纯钛TA3材料组成，锁定接骨螺钉采用符合GB/T13810标准规定的TC4钛合金材料制成，表面无着色，灭菌或非灭菌包装。 | 适用于四肢骨、骨盆骨折的内固定治疗。 | 左（12孔、13孔）右（12孔、13孔） | YSDC24 |  | 纯钛TA3 | 块 | 0 |  | 灭菌包装
骨科植入类 | 北京中安泰华科技有限公司 | 北京中安泰华科技有限公司 | 锁定型金属接骨板固定系统/胫骨近端内侧锁定板Ⅰ型 | 国械注准20153460488 | 2020-03-23 | 国产 | 符合GB/T13810标准规定 | 该产品由锁定接骨板和锁定接骨螺钉组成，锁定接骨板采用符合GB/T13810标准规定的纯钛TA3材料组成，锁定接骨螺钉采用符合GB/T13810标准规定的TC4钛合金材料制成，表面无着色，灭菌或非灭菌包装。 | 适用于四肢骨、骨盆骨折的内固定治疗。 | 左（9孔、10孔、11孔）右（9孔、10孔、11孔） | YSDC28 |  | 纯钛 | 块 | 0 |  | 灭菌包装
骨科植入类 | 北京中安泰华科技有限公司 | 北京中安泰华科技有限公司 | 锁定型金属接骨板固定系统/胫骨近端内侧锁定板Ⅰ型 | 国械注准20153460488 | 2020-03-23 | 国产 | 符合GB/T13810标准规定 | 该产品由锁定接骨板和锁定接骨螺钉组成，锁定接骨板采用符合GB/T13810标准规定的纯钛TA3材料组成，锁定接骨螺钉采用符合GB/T13810标准规定的TC4钛合金材料制成，表面无着色，灭菌或非灭菌包装。 | 适用于四肢骨、骨盆骨折的内固定治疗。 | 左（12孔、13孔、14孔、15孔）右（12孔、13孔、14孔、15孔） | YSDC28 |  | 纯钛 | 块 | 0 |  | 灭菌包装
骨科植入类 | 北京中安泰华科技有限公司 | 北京中安泰华科技有限公司 | 锁定型金属接骨板固定系统/胫骨近端内侧锁定板Ⅰ型 | 国械注准20153460488 | 2020-03-23 | 国产 | 符合GB/T13810标准规定 | 该产品由锁定接骨板和锁定接骨螺钉组成，锁定接骨板采用符合GB/T13810标准规定的纯钛TA3材料组成，锁定接骨螺钉采用符合GB/T13810标准规定的TC4钛合金材料制成，表面无着色，灭菌或非灭菌包装。 | 适用于四肢骨、骨盆骨折的内固定治疗。 | 左（3孔、4孔、5孔）右（3孔、4孔、5孔） | YSDC28 |  | 纯钛 | 块 | 0 |  | 灭菌包装
骨科植入类 | 北京中安泰华科技有限公司 | 北京中安泰华科技有限公司 | 锁定型金属接骨板固定系统/胫骨近端内侧锁定板Ⅰ型 | 国械注准20153460488 | 2020-03-23 | 国产 | 符合GB/T13810标准规定 | 该产品由锁定接骨板和锁定接骨螺钉组成，锁定接骨板采用符合GB/T13810标准规定的纯钛TA3材料组成，锁定接骨螺钉采用符合GB/T13810标准规定的TC4钛合金材料制成，表面无着色，灭菌或非灭菌包装。 | 适用于四肢骨、骨盆骨折的内固定治疗。 | 左（6孔、7孔、8孔）右（6孔、7孔、8孔） | YSDC28 |  | 纯钛 | 块 | 0 |  | 灭菌包装
骨科植入类 | 北京中安泰华科技有限公司 | 北京中安泰华科技有限公司 | 锁定型金属接骨板固定系统/尺骨近端加压锁定接骨板 | 国械注准20153460488 | 2020-03-23 | 国产 | 符合GB/T13810标准规定 | 该产品由锁定接骨板和锁定接骨螺钉组成，锁定接骨板采用符合GB/T13810标准规定的纯钛TA3材料组成，锁定接骨螺钉采用符合GB/T13810标准规定的TC4钛合金材料制成，表面无着色，灭菌或非灭菌包装。 | 适用于四肢骨、骨盆骨折的内固定治疗。 | 左（4孔、5孔、6孔）右4孔、5孔、6孔） | YSDC31 |  | 纯钛TA3 | 块 | 0 |  | 灭菌包装
骨科植入类 | 北京中安泰华科技有限公司 | 北京中安泰华科技有限公司 | 锁定型金属接骨板固定系统/尺骨近端加压锁定接骨板 | 国械注准20153460488 | 2020-03-23 | 国产 | 符合GB/T13810标准规定 | 该产品由锁定接骨板和锁定接骨螺钉组成，锁定接骨板采用符合GB/T13810标准规定的纯钛TA3材料组成，锁定接骨螺钉采用符合GB/T13810标准规定的TC4钛合金材料制成，表面无着色，灭菌或非灭菌包装。 | 适用于四肢骨、骨盆骨折的内固定治疗。 | 左（10孔、11孔、12孔、）右(10孔、11孔、12孔） | YSDC31 |  | 纯钛TA3 | 块 | 0 |  | 灭菌包装
骨科植入类 | 北京中安泰华科技有限公司 | 北京中安泰华科技有限公司 | 锁定型金属接骨板固定系统/尺骨近端加压锁定接骨板 | 国械注准20153460488 | 2020-03-23 | 国产 | 符合GB/T13810标准规定 | 该产品由锁定接骨板和锁定接骨螺钉组成，锁定接骨板采用符合GB/T13810标准规定的纯钛TA3材料组成，锁定接骨螺钉采用符合GB/T13810标准规定的TC4钛合金材料制成，表面无着色，灭菌或非灭菌包装。 | 适用于四肢骨、骨盆骨折的内固定治疗。 | 左（7孔、8孔、9孔）右(7孔、8孔、9孔） | YSDC31 |  | 纯钛TA3 | 块 | 0 |  | 灭菌包装
骨科植入类 | 北京中安泰华科技有限公司 | 北京中安泰华科技有限公司 | 锁定型金属接骨板固定系统 （Y型重建锁定板II型（分左右）） | 国械注准20153460488 | 2020-03-23 | 国产 | 符合GB/T13810标准规定 | 该产品由锁定接骨板和锁定接骨螺钉组成，锁定接骨板采用符合GB/T13810标准规定的纯钛TA3材料组成，锁定接骨螺钉采用符合GB/T13810标准规定的TC4钛合金材料制成，表面无着色，灭菌或非灭菌包装。 | 适用于四肢骨、骨盆骨折的内固定治疗。 | 孔数：3、4、5、6、7、8、9、10 长度：80～194 厚度：2.3 、3.5 | YSDC13 |  | 钛合金 | 块 | 0 |  | 灭菌包装
骨科植入类 | 北京中安泰华科技有限公司 | 北京中安泰华科技有限公司 | 锁定型金属接骨板固定系统 （小T型（加压）锁定板） | 国械注准20153460488 | 2020-03-23 | 国产 | 符合GB/T13810标准规定 | 该产品由锁定接骨板和锁定接骨螺钉组成，锁定接骨板采用符合GB/T13810标准规定的纯钛TA3材料组成，锁定接骨螺钉采用符合GB/T13810标准规定的TC4钛合金材料制成，表面无着色，灭菌或非灭菌包装。 | 适用于四肢骨、骨盆骨折的内固定治疗。 | 孔数：3、4、5、6、7、8 长度：49～111 厚度： 2.0 | YSDC05 |  | 纯钛 | 块 | 0 |  | 灭菌包装
骨科植入类 | 北京中安泰华科技有限公司 | 北京中安泰华科技有限公司 | 锁定型金属接骨板固定系统 （弧形重建锁定板） | 国械注准20153460488 | 2020-03-23 | 国产 | 符合GB/T13810标准规定 | 该产品由锁定接骨板和锁定接骨螺钉组成，锁定接骨板采用符合GB/T13810标准规定的纯钛TA3材料组成，锁定接骨螺钉采用符合GB/T13810标准规定的TC4钛合金材料制成，表面无着色，灭菌或非灭菌包装。 | 适用于四肢骨、骨盆骨折的内固定治疗。 | 孔数：3、4、5、6、7、8、9、10、11、12、14、16、18 长度：36～206 厚度：3.0 | YSDC09 |  | 纯钛 | 块 | 0 |  | 灭菌包装
骨科植入类 | 北京中安泰华科技有限公司 | 北京中安泰华科技有限公司 | 锁定型金属接骨板固定系统 （股骨近端锁定板I型(分左右）） | 国械注准20153460488 | 2020-03-23 | 国产 | 符合GB/T13810标准规定 | 该产品由锁定接骨板和锁定接骨螺钉组成，锁定接骨板采用符合GB/T13810标准规定的纯钛TA3材料组成，锁定接骨螺钉采用符合GB/T13810标准规定的TC4钛合金材料制成，表面无着色，灭菌或非灭菌包装。 | 适用于四肢骨、骨盆骨折的内固定治疗。 | 孔数：5、6、7、8、9、10、11、12、13 长度：142～310 厚度：5.5 | YSDC20 |  | 纯钛 | 块 | 0 |  | 灭菌包装
骨科植入类 | 北京中安泰华科技有限公司 | 北京中安泰华科技有限公司 | 锁定型金属接骨板固定系统 （股骨远端外侧锁定板（分左右）） | 国械注准20153460488 | 2020-03-23 | 国产 | 符合GB/T13810标准规定 | 该产品由锁定接骨板和锁定接骨螺钉组成，锁定接骨板采用符合GB/T13810标准规定的纯钛TA3材料组成，锁定接骨螺钉采用符合GB/T13810标准规定的TC4钛合金材料制成，表面无着色，灭菌或非灭菌包装。 | 适用于四肢骨、骨盆骨折的内固定治疗。 | 孔数：3、4、5、6、7、8、9、10、11、12、13 长度”117～317 厚度：5.5 、6.0 | YSDC23 |  | 纯钛 | 块 | 0 |  | 灭菌包装
骨科植入类 | 北京中安泰华科技有限公司 | 北京中安泰华科技有限公司 | 锁定型金属接骨板固定系统 （肱骨近端（加压）锁定板III型） | 国械注准20153460488 | 2020-03-23 | 国产 | 符合GB/T13810标准规定 | 该产品由锁定接骨板和锁定接骨螺钉组成，锁定接骨板采用符合GB/T13810标准规定的纯钛TA3材料组成，锁定接骨螺钉采用符合GB/T13810标准规定的TC4钛合金材料制成，表面无着色，灭菌或非灭菌包装。 | 适用于四肢骨、骨盆骨折的内固定治疗。 | 孔数：4、5、6、7、8、9、10 长度：100～249 厚度4.3 | YSDC03 |  | 纯钛 | 块 | 0 |  | 灭菌包装
骨科植入类 | 北京中安泰华科技有限公司 | 北京中安泰华科技有限公司 | 锁定型金属接骨板固定系统 （胫骨远端外侧（加压）锁定板II型（分左右）） | 国械注准20153460488 | 2020-03-23 | 国产 | 符合GB/T13810标准规定 | 该产品由锁定接骨板和锁定接骨螺钉组成，锁定接骨板采用符合GB/T13810标准规定的纯钛TA3材料组成，锁定接骨螺钉采用符合GB/T13810标准规定的TC4钛合金材料制成，表面无着色，灭菌或非灭菌包装。 | 适用于四肢骨、骨盆骨折的内固定治疗。 | 孔数：3、4、5、6、7、8、9、10、11、12、13 长度：86～270 厚度：4.3 | YSDC26 |  | 纯钛 | 块 | 0 |  | 灭菌包装
骨科植入类 | 北京中安泰华科技有限公司 | 北京中安泰华科技有限公司 | 锁定型金属接骨板固定系统 （腓骨远端外侧加压锁定板（分左右）） | 国械注准20153460488 | 2020-03-23 | 国产 | 符合GB/T13810标准规定 | 该产品由锁定接骨板和锁定接骨螺钉组成，锁定接骨板采用符合GB/T13810标准规定的纯钛TA3材料组成，锁定接骨螺钉采用符合GB/T13810标准规定的TC4钛合金材料制成，表面无着色，灭菌或非灭菌包装。 | 适用于四肢骨、骨盆骨折的内固定治疗。 | 孔数：3、4、5、6、7、8、9 长度：68 ～150.5 厚度：3.2 | YSDC34 |  | 纯钛 | 块 | 0 |  | 灭菌包装
骨科植入类 | 北京中安泰华科技有限公司 | 北京中安泰华科技有限公司 | 锁定型金属接骨板固定系统（（限制型）胫骨近端外侧锁定板（分左右）） | 国械注准20153460488 | 2020-03-23 | 国产 | 符合GB/T13810标准规定 | 该产品由锁定接骨板和锁定接骨螺钉组成，锁定接骨板采用符合GB/T13810标准规定的纯钛TA3材料组成，锁定接骨螺钉采用符合GB/T13810标准规定的TC4钛合金材料制成，表面无着色，灭菌或非灭菌包装。 | 适用于四肢骨、骨盆骨折的内固定治疗。 | 孔数：3、4、5、6、7、8、9、 10 、11 、12 、13 、14 、 15 长度：93 ～337 厚度：4.7 、 5.2 | YSDC30 |  | 纯钛 | 块 | 0 |  | 灭菌包装
骨科植入类 | 北京中安泰华科技有限公司 | 北京中安泰华科技有限公司 | 锁定型金属接骨板固定系统 （锁骨钩锁定加压接骨板） | 国械注准20153460488 | 2020-03-23 | 国产 | 符合GB/T13810标准规定 | 该产品由锁定接骨板和锁定接骨螺钉组成，锁定接骨板采用符合GB/T13810标准规定的纯钛TA3材料组成，锁定接骨螺钉采用符合GB/T13810标准规定的TC4钛合金材料制成，表面无着色，灭菌或非灭菌包装。 | 适用于四肢骨、骨盆骨折的内固定治疗。 | 孔数：2、3、4、5、6、7 长度：51～130 厚度：4.0 | YSDC11 |  | 纯钛 | 块 | 0 |  | 灭菌包装
骨科植入类 | 北京中安泰华科技有限公司 | 北京中安泰华科技有限公司 | 锁定型金属接骨板固定系统（ 桡骨远端掌侧锁定加压接骨板） | 国械注准20153460488 | 2020-03-23 | 国产 | 符合GB/T13810标准规定 | 该产品由锁定接骨板和锁定接骨螺钉组成，锁定接骨板采用符合GB/T13810标准规定的纯钛TA3材料组成，锁定接骨螺钉采用符合GB/T13810标准规定的TC4钛合金材料制成，表面无着色，灭菌或非灭菌包装。 | 适用于四肢骨、骨盆骨折的内固定治疗。 | 孔数：3、4、5、6、7、8 长度“51～113 厚度：1.6 | YSDC04 |  | 纯钛 | 块 | 0 |  | 灭菌包装
骨科植入类 | 北京中安泰华科技有限公司 | 北京中安泰华科技有限公司 | 锁定型金属接骨板固定系统/肱骨近端外侧锁定板I型 | 国械注准20153460488 | 2020-03-23 | 国产 | 符合GB/T13810标准规定 | 该产品由锁定接骨板和锁定接骨螺钉组成，锁定接骨板采用符合GB/T13810标准规定的纯钛TA3材料组成，锁定接骨螺钉采用符合GB/T13810标准规定的TC4钛合金材料制成，表面无着色，灭菌或非灭菌包装。 | 适用于四肢骨、骨盆骨折的内固定治疗。 | 孔数：4、5、6、7、8、9、10孔（分左、右）长度79~181mm 宽度：14mm、15mm 厚度：2.5mm、3.2mm | YSDA01 |  | 纯钛（TA3） | 块 | 0 |  | 灭菌包装
骨科植入类 | 北京中安泰华科技有限公司 | 北京中安泰华科技有限公司 | 锁定型金属接骨板固定系统/肱骨近端锁定加压接骨板解剖型（分左右） | 国械注准20153460488 | 2020-03-23 | 国产 | 符合GB/T13810标准规定 | 该产品由锁定接骨板和锁定接骨螺钉组成，锁定接骨板采用符合GB/T13810标准规定的纯钛TA3材料组成，锁定接骨螺钉采用符合GB/T13810标准规定的TC4钛合金材料制成，表面无着色，灭菌或非灭菌包装。 | 适用于四肢骨、骨盆骨折的内固定治疗。 | 孔数：4、5、6、7、8、9、10 长度： 88～174mm 厚度：3.2mm、3.7mm | YSDA02 |  | 纯钛（TA3） | 块 | 0 |  | 灭菌包装
骨科植入类 | 北京中安泰华科技有限公司 | 北京中安泰华科技有限公司 | 锁定型金属接骨板固定系统 （肱骨近端（加压）锁定板III型） | 国械注准20153460488 | 2020-03-23 | 国产 | 符合GB/T13810标准规定 | 该产品由锁定接骨板和锁定接骨螺钉组成，锁定接骨板采用符合GB/T13810标准规定的纯钛TA3材料组成，锁定接骨螺钉采用符合GB/T13810标准规定的TC4钛合金材料制成，表面无着色，灭菌或非灭菌包装。 | 适用于四肢骨、骨盆骨折的内固定治疗。 | 孔数：4、5、6、7、8、9、10 长度：100～249 厚度4.3 | YSDA03 |  | 纯钛 | 块 | 0 |  | 灭菌包装
骨科植入类 | 北京中安泰华科技有限公司 | 北京中安泰华科技有限公司 | 锁定型金属接骨板固定系统（ 桡骨远端掌侧锁定加压接骨板） | 国械注准20153460488 | 2020-03-23 | 国产 | 符合GB/T13810标准规定 | 该产品由锁定接骨板和锁定接骨螺钉组成，锁定接骨板采用符合GB/T13810标准规定的纯钛TA3材料组成，锁定接骨螺钉采用符合GB/T13810标准规定的TC4钛合金材料制成，表面无着色，灭菌或非灭菌包装。 | 适用于四肢骨、骨盆骨折的内固定治疗。 | 孔数：3、4、5、6、7、8 长度“51～113 厚度：1.6 | YSDA04 |  | 纯钛 | 块 | 0 |  | 灭菌包装
骨科植入类 | 北京中安泰华科技有限公司 | 北京中安泰华科技有限公司 | 锁定型金属接骨板固定系统 （小T型（加压）锁定板） | 国械注准20153460488 | 2020-03-23 | 国产 | 符合GB/T13810标准规定 | 该产品由锁定接骨板和锁定接骨螺钉组成，锁定接骨板采用符合GB/T13810标准规定的纯钛TA3材料组成，锁定接骨螺钉采用符合GB/T13810标准规定的TC4钛合金材料制成，表面无着色，灭菌或非灭菌包装。 | 适用于四肢骨、骨盆骨折的内固定治疗。 | 孔数：3、4、5、6、7、8 长度：49～111 厚度： 2.0 | YSDA05 |  | 纯钛 | 块 | 0 |  | 灭菌包装
骨科植入类 | 北京中安泰华科技有限公司 | 北京中安泰华科技有限公司 | 锁定型金属接骨板固定系统/T型支撑重建锁定板 | 国械注准20153460488 | 2020-03-23 | 国产 | 符合GB/T13810标准规定 | 该产品由锁定接骨板和锁定接骨螺钉组成，锁定接骨板采用符合GB/T13810标准规定的纯钛TA3材料组成，锁定接骨螺钉采用符合GB/T13810标准规定的TC4钛合金材料制成，表面无着色，灭菌或非灭菌包装。 | 适用于四肢骨、骨盆骨折的内固定治疗。 | 左（7孔、8孔、9孔）右（7孔、8孔、9孔) | YSDA06 |  | 纯钛 | 块 | 0 |  | 灭菌包装
骨科植入类 | 北京中安泰华科技有限公司 | 北京中安泰华科技有限公司 | 锁定型金属接骨板固定系统/T型支撑重建锁定板 | 国械注准20153460488 | 2020-03-23 | 国产 | 符合GB/T13810标准规定 | 该产品由锁定接骨板和锁定接骨螺钉组成，锁定接骨板采用符合GB/T13810标准规定的纯钛TA3材料组成，锁定接骨螺钉采用符合GB/T13810标准规定的TC4钛合金材料制成，表面无着色，灭菌或非灭菌包装。 | 适用于四肢骨、骨盆骨折的内固定治疗。 | 左（10孔、11孔）右（10孔、11孔) | YSDA06 |  | 纯钛 | 块 | 0 |  | 灭菌包装
骨科植入类 | 北京中安泰华科技有限公司 | 北京中安泰华科技有限公司 | 锁定型金属接骨板固定系统/T型支撑重建锁定板 | 国械注准20153460488 | 2020-03-23 | 国产 | 符合GB/T13810标准规定 | 该产品由锁定接骨板和锁定接骨螺钉组成，锁定接骨板采用符合GB/T13810标准规定的纯钛TA3材料组成，锁定接骨螺钉采用符合GB/T13810标准规定的TC4钛合金材料制成，表面无着色，灭菌或非灭菌包装。 | 适用于四肢骨、骨盆骨折的内固定治疗。 | 左（4孔、5孔、6孔）右（4孔、5孔、6孔) | YSDA06 |  | 纯钛 | 块 | 0 |  | 灭菌包装
骨科植入类 | 北京中安泰华科技有限公司 | 北京中安泰华科技有限公司 | 锁定型金属接骨板固定系统/L型支撑重建锁定板 | 国械注准20153460488 | 2020-03-23 | 国产 | 符合GB/T13810标准规定 | 该产品由锁定接骨板和锁定接骨螺钉组成，锁定接骨板采用符合GB/T13810标准规定的纯钛TA3材料组成，锁定接骨螺钉采用符合GB/T13810标准规定的TC4钛合金材料制成，表面无着色，灭菌或非灭菌包装。 | 适用于四肢骨、骨盆骨折的内固定治疗。 | 左（4孔、5孔、6孔）右（4孔、5孔、6孔) | YSDA07 |  | 纯钛 | 块 | 0 |  | 灭菌包装
骨科植入类 | 北京中安泰华科技有限公司 | 北京中安泰华科技有限公司 | 锁定型金属接骨板固定系统/L型支撑重建锁定板 | 国械注准20153460488 | 2020-03-23 | 国产 | 符合GB/T13810标准规定 | 该产品由锁定接骨板和锁定接骨螺钉组成，锁定接骨板采用符合GB/T13810标准规定的纯钛TA3材料组成，锁定接骨螺钉采用符合GB/T13810标准规定的TC4钛合金材料制成，表面无着色，灭菌或非灭菌包装。 | 适用于四肢骨、骨盆骨折的内固定治疗。 | 左（10孔、11孔）右（10孔、11孔) | YSDA07 |  | 纯钛 | 块 | 0 |  | 灭菌包装
骨科植入类 | 北京中安泰华科技有限公司 | 北京中安泰华科技有限公司 | 锁定型金属接骨板固定系统/L型支撑重建锁定板 | 国械注准20153460488 | 2020-03-23 | 国产 | 符合GB/T13810标准规定 | 该产品由锁定接骨板和锁定接骨螺钉组成，锁定接骨板采用符合GB/T13810标准规定的纯钛TA3材料组成，锁定接骨螺钉采用符合GB/T13810标准规定的TC4钛合金材料制成，表面无着色，灭菌或非灭菌包装。 | 适用于四肢骨、骨盆骨折的内固定治疗。 | 左（7孔、8孔、9孔）右（7孔、8孔、9孔) | YSDA07 |  | 纯钛 | 块 | 0 |  | 灭菌包装
骨科植入类 | 北京中安泰华科技有限公司 | 北京中安泰华科技有限公司 | 锁定型金属接骨板固定系统/鹰嘴钩锁定板 | 国械注准20153460488 | 2020-03-23 | 国产 | 符合GB/T13810标准规定 | 该产品由锁定接骨板和锁定接骨螺钉组成，锁定接骨板采用符合GB/T13810标准规定的纯钛TA3材料组成，锁定接骨螺钉采用符合GB/T13810标准规定的TC4钛合金材料制成，表面无着色，灭菌或非灭菌包装。 | 适用于四肢骨、骨盆骨折的内固定治疗。 | 左（4孔、5孔、6孔）右（4孔、5孔、6孔） | YSDA08 |  | 纯钛TA3 | 块 | 0 |  | 灭菌包装
骨科植入类 | 北京中安泰华科技有限公司 | 北京中安泰华科技有限公司 | 锁定型金属接骨板固定系统/鹰嘴钩锁定板 | 国械注准20153460488 | 2020-03-23 | 国产 | 符合GB/T13810标准规定 | 该产品由锁定接骨板和锁定接骨螺钉组成，锁定接骨板采用符合GB/T13810标准规定的纯钛TA3材料组成，锁定接骨螺钉采用符合GB/T13810标准规定的TC4钛合金材料制成，表面无着色，灭菌或非灭菌包装。 | 适用于四肢骨、骨盆骨折的内固定治疗。 | 左（7孔、8孔）右（7孔、8孔） | YSDA08 |  | 纯钛TA3 | 块 | 0 |  | 灭菌包装
骨科植入类 | 北京中安泰华科技有限公司 | 北京中安泰华科技有限公司 | 锁定型金属接骨板固定系统 （弧形重建锁定板） | 国械注准20153460488 | 2020-03-23 | 国产 | 符合GB/T13810标准规定 | 该产品由锁定接骨板和锁定接骨螺钉组成，锁定接骨板采用符合GB/T13810标准规定的纯钛TA3材料组成，锁定接骨螺钉采用符合GB/T13810标准规定的TC4钛合金材料制成，表面无着色，灭菌或非灭菌包装。 | 适用于四肢骨、骨盆骨折的内固定治疗。 | 孔数：3、4、5、6、7、8、9、10、11、12、14、16、18 长度：36～206 厚度：3.0 | YSDA09 |  | 纯钛 | 块 | 0 |  | 灭菌包装
骨科植入类 | 北京中安泰华科技有限公司 | 北京中安泰华科技有限公司 | 锁定型金属接骨板固定系统/锁骨S型锁定锁定板 | 国械注准20153460488 | 2020-03-23 | 国产 | 符合GB/T13810标准规定 | 该产品由锁定接骨板和锁定接骨螺钉组成，锁定接骨板采用符合GB/T13810标准规定的纯钛TA3材料组成，锁定接骨螺钉采用符合GB/T13810标准规定的TC4钛合金材料制成，表面无着色，灭菌或非灭菌包装。 | 适用于四肢骨、骨盆骨折的内固定治疗。 | 左（5孔、6孔、7孔、8孔、9孔、10孔）右（5孔、6孔、7孔、8孔、9孔、10孔） | YSDA10 |  | 纯钛TA3 | 块 | 0 |  | 灭菌包装
骨科植入类 | 北京中安泰华科技有限公司 | 北京中安泰华科技有限公司 | 锁定型金属接骨板固定系统/锁骨S型锁定锁定板 | 国械注准20153460488 | 2020-03-23 | 国产 | 符合GB/T13810标准规定 | 该产品由锁定接骨板和锁定接骨螺钉组成，锁定接骨板采用符合GB/T13810标准规定的纯钛TA3材料组成，锁定接骨螺钉采用符合GB/T13810标准规定的TC4钛合金材料制成，表面无着色，灭菌或非灭菌包装。 | 适用于四肢骨、骨盆骨折的内固定治疗。 | 左（11孔、12孔）右（11孔、12孔） | YSDA10 |  | 纯钛TA3 | 块 | 0 |  | 灭菌包装
骨科植入类 | 北京中安泰华科技有限公司 | 北京中安泰华科技有限公司 | 锁定型金属接骨板固定系统 （锁骨钩锁定加压接骨板） | 国械注准20153460488 | 2020-03-23 | 国产 | 符合GB/T13810标准规定 | 该产品由锁定接骨板和锁定接骨螺钉组成，锁定接骨板采用符合GB/T13810标准规定的纯钛TA3材料组成，锁定接骨螺钉采用符合GB/T13810标准规定的TC4钛合金材料制成，表面无着色，灭菌或非灭菌包装。 | 适用于四肢骨、骨盆骨折的内固定治疗。 | 孔数：2、3、4、5、6、7 长度：51～130 厚度：4.0 | YSDA11 |  | 纯钛 | 块 | 0 |  | 灭菌包装
骨科植入类 | 北京中安泰华科技有限公司 | 北京中安泰华科技有限公司 | 锁定型金属接骨板固定系统/三叶型锁定板 | 国械注准20153460488 | 2020-03-23 | 国产 | 符合GB/T13810标准规定 | 该产品由锁定接骨板和锁定接骨螺钉组成，锁定接骨板采用符合GB/T13810标准规定的纯钛TA3材料组成，锁定接骨螺钉采用符合GB/T13810标准规定的TC4钛合金材料制成，表面无着色，灭菌或非灭菌包装。 | 适用于四肢骨、骨盆骨折的内固定治疗。 | 孔数：3、4、5、6、7、8、9、10孔（分左、右）长度87~202mm 宽度：14mm 厚度：2.0mm | YSDA12 |  | 纯钛（TA3） | 块 | 0 |  | 灭菌包装
骨科植入类 | 北京中安泰华科技有限公司 | 北京中安泰华科技有限公司 | 锁定型金属接骨板固定系统 （Y型重建锁定板II型（分左右）） | 国械注准20153460488 | 2020-03-23 | 国产 | 符合GB/T13810标准规定 | 该产品由锁定接骨板和锁定接骨螺钉组成，锁定接骨板采用符合GB/T13810标准规定的纯钛TA3材料组成，锁定接骨螺钉采用符合GB/T13810标准规定的TC4钛合金材料制成，表面无着色，灭菌或非灭菌包装。 | 适用于四肢骨、骨盆骨折的内固定治疗。 | 孔数：3、4、5、6、7、8、9、10 长度：80～194 厚度：2.3 、3.5 | YSDA13 |  | 钛合金 | 块 | 0 |  | 灭菌包装
骨科植入类 | 北京中安泰华科技有限公司 | 北京中安泰华科技有限公司 | 锁定型金属接骨板固定系统/跟骨锁定板Ⅰ型（分左右） | 国械注准20153460488 | 2020-03-23 | 国产 | 符合GB/T13810标准规定 | 该产品由锁定接骨板和锁定接骨螺钉组成，锁定接骨板采用符合GB/T13810标准规定的纯钛TA3材料组成，锁定接骨螺钉采用符合GB/T13810标准规定的TC4钛合金材料制成，表面无着色，灭菌或非灭菌包装。 | 适用于四肢骨、骨盆骨折的内固定治疗。 | 孔数：14、15 长度：56～88mm 厚度：2.3mm | YSDA14 |  | 纯钛（TA3） | 块 | 0 |  | 灭菌包装
骨科植入类 | 北京中安泰华科技有限公司 | 北京中安泰华科技有限公司 | 锁定型金属接骨板固定系统/跟骨锁定板II型（分左右） | 国械注准20153460488 | 2020-03-23 | 国产 | 符合GB/T13810标准规定 | 该产品由锁定接骨板和锁定接骨螺钉组成，锁定接骨板采用符合GB/T13810标准规定的纯钛TA3材料组成，锁定接骨螺钉采用符合GB/T13810标准规定的TC4钛合金材料制成，表面无着色，灭菌或非灭菌包装。 | 适用于四肢骨、骨盆骨折的内固定治疗。 | 孔数：14、16孔（分左、右）长度60~80mm 宽度：12mm 厚度：1.5mm | YSDA15 |  | 纯钛（TA3） | 块 | 0 |  | 灭菌包装
骨科植入类 | 北京中安泰华科技有限公司 | 北京中安泰华科技有限公司 | 锁定型金属接骨板固定系统/跟骨锁定板III型（分左右） | 国械注准20153460488 | 2020-03-23 | 国产 | 符合GB/T13810标准规定 | 该产品由锁定接骨板和锁定接骨螺钉组成，锁定接骨板采用符合GB/T13810标准规定的纯钛TA3材料组成，锁定接骨螺钉采用符合GB/T13810标准规定的TC4钛合金材料制成，表面无着色，灭菌或非灭菌包装。 | 适用于四肢骨、骨盆骨折的内固定治疗。 | 孔数：13孔（分左、右）长度90~110mm 宽度：8mm 厚度：2.0mm | YSDA16 |  | 纯钛（TA3） | 块 | 0 |  | 灭菌包装
骨科植入类 | 北京中安泰华科技有限公司 | 北京中安泰华科技有限公司 | 锁定型金属接骨板固定系统/跟骨锁定板IV型（分左右） | 国械注准20153460488 | 2020-03-23 | 国产 | 符合GB/T13810标准规定 | 该产品由锁定接骨板和锁定接骨螺钉组成，锁定接骨板采用符合GB/T13810标准规定的纯钛TA3材料组成，锁定接骨螺钉采用符合GB/T13810标准规定的TC4钛合金材料制成，表面无着色，灭菌或非灭菌包装。 | 适用于四肢骨、骨盆骨折的内固定治疗。 | 孔数：12孔（分左、右）长度51~67mm 宽度：7mm 厚度：2.0mm | YSDA17 |  | 纯钛（TA3） | 块 | 0 |  | 灭菌包装
骨科植入类 | 北京中安泰华科技有限公司 | 北京中安泰华科技有限公司 | 锁定型金属接骨板固定系统/跟骨锁定板V型（分左右） | 国械注准20153460488 | 2020-03-23 | 国产 | 符合GB/T13810标准规定 | 该产品由锁定接骨板和锁定接骨螺钉组成，锁定接骨板采用符合GB/T13810标准规定的纯钛TA3材料组成，锁定接骨螺钉采用符合GB/T13810标准规定的TC4钛合金材料制成，表面无着色，灭菌或非灭菌包装。 | 适用于四肢骨、骨盆骨折的内固定治疗。 | 孔数：8孔（分左、右）长度50~60mm 宽度：6mm 厚度：2.0mm | YSDA18 |  | 纯钛（TA3） | 块 | 0 |  | 灭菌包装
骨科植入类 | 北京中安泰华科技有限公司 | 北京中安泰华科技有限公司 | 锁定型金属接骨板固定系统/跟骨外侧锁定板（分左右） | 国械注准20153460488 | 2020-03-23 | 国产 | 符合GB/T13810标准规定 | 该产品由锁定接骨板和锁定接骨螺钉组成，锁定接骨板采用符合GB/T13810标准规定的纯钛TA3材料组成，锁定接骨螺钉采用符合GB/T13810标准规定的TC4钛合金材料制成，表面无着色，灭菌或非灭菌包装。 | 适用于四肢骨、骨盆骨折的内固定治疗。 | 孔数：20孔（分左、右）长度90~100mm 宽度：7.5mm 厚度：2.0mm | YSDA19 |  | 纯钛（TA3） | 块 | 0 |  | 灭菌包装
骨科植入类 | 北京中安泰华科技有限公司 | 北京中安泰华科技有限公司 | 锁定型金属接骨板固定系统 （股骨近端锁定板I型(分左右）） | 国械注准20153460488 | 2020-03-23 | 国产 | 符合GB/T13810标准规定 | 该产品由锁定接骨板和锁定接骨螺钉组成，锁定接骨板采用符合GB/T13810标准规定的纯钛TA3材料组成，锁定接骨螺钉采用符合GB/T13810标准规定的TC4钛合金材料制成，表面无着色，灭菌或非灭菌包装。 | 适用于四肢骨、骨盆骨折的内固定治疗。 | 孔数：5、6、7、8、9、10、11、12、13 长度：142～310 厚度：5.5 | YSDA20 |  | 纯钛 | 块 | 0 |  | 灭菌包装
骨科植入类 | 北京中安泰华科技有限公司 | 北京中安泰华科技有限公司 | 锁定型金属接骨板固定系统/股骨近端锁定板III型（分左右） | 国械注准20153460488 | 2020-03-23 | 国产 | 符合GB/T13810标准规定 | 该产品由锁定接骨板和锁定接骨螺钉组成，锁定接骨板采用符合GB/T13810标准规定的纯钛TA3材料组成，锁定接骨螺钉采用符合GB/T13810标准规定的TC4钛合金材料制成，表面无着色，灭菌或非灭菌包装。 | 适用于四肢骨、骨盆骨折的内固定治疗。 | 孔数：3、4、5、6、7、8、9、10、11、12、13 长度：124～246mm 厚度：6.0mm 宽度：16、18mm | YSDA21 |  | 纯钛（TA3） | 块 | 0 |  | 灭菌包装
骨科植入类 | 北京中安泰华科技有限公司 | 北京中安泰华科技有限公司 | 锁定型金属接骨板固定系统/胫骨远端内侧锁定板Ⅰ型 | 国械注准20153460488 | 2020-03-23 | 国产 | 符合GB/T13810标准规定 | 该产品由锁定接骨板和锁定接骨螺钉组成，锁定接骨板采用符合GB/T13810标准规定的纯钛TA3材料组成，锁定接骨螺钉采用符合GB/T13810标准规定的TC4钛合金材料制成，表面无着色，灭菌或非灭菌包装。 | 适用于四肢骨、骨盆骨折的内固定治疗。 | 左（3孔、4孔、5孔、6孔、7孔、8孔）右（3孔、4孔、5孔、6孔、7孔、8孔） | YSDA22 |  | 纯钛TA3 | 块 | 0 |  | 灭菌包装
骨科植入类 | 北京中安泰华科技有限公司 | 北京中安泰华科技有限公司 | 锁定型金属接骨板固定系统/胫骨远端内侧锁定板Ⅰ型 | 国械注准20153460488 | 2020-03-23 | 国产 | 符合GB/T13810标准规定 | 该产品由锁定接骨板和锁定接骨螺钉组成，锁定接骨板采用符合GB/T13810标准规定的纯钛TA3材料组成，锁定接骨螺钉采用符合GB/T13810标准规定的TC4钛合金材料制成，表面无着色，灭菌或非灭菌包装。 | 适用于四肢骨、骨盆骨折的内固定治疗。 | 左（9孔、10孔、11孔）右（9孔、10孔、11孔） | YSDA22 |  | 纯钛TA3 | 块 | 0 |  | 灭菌包装
骨科植入类 | 北京中安泰华科技有限公司 | 北京中安泰华科技有限公司 | 锁定型金属接骨板固定系统/胫骨远端内侧锁定板Ⅰ型 | 国械注准20153460488 | 2020-03-23 | 国产 | 符合GB/T13810标准规定 | 该产品由锁定接骨板和锁定接骨螺钉组成，锁定接骨板采用符合GB/T13810标准规定的纯钛TA3材料组成，锁定接骨螺钉采用符合GB/T13810标准规定的TC4钛合金材料制成，表面无着色，灭菌或非灭菌包装。 | 适用于四肢骨、骨盆骨折的内固定治疗。 | 左（12孔、13孔）右（12孔、13孔） | YSDA22 |  | 纯钛TA3 | 块 | 0 |  | 灭菌包装
骨科植入类 | 北京中安泰华科技有限公司 | 北京中安泰华科技有限公司 | 锁定型金属接骨板固定系统 （股骨远端外侧锁定板（分左右）） | 国械注准20153460488 | 2020-03-23 | 国产 | 符合GB/T13810标准规定 | 该产品由锁定接骨板和锁定接骨螺钉组成，锁定接骨板采用符合GB/T13810标准规定的纯钛TA3材料组成，锁定接骨螺钉采用符合GB/T13810标准规定的TC4钛合金材料制成，表面无着色，灭菌或非灭菌包装。 | 适用于四肢骨、骨盆骨折的内固定治疗。 | 孔数：3、4、5、6、7、8、9、10、11、12、13 长度”117～317 厚度：5.5 、6.0 | YSDA23 |  | 纯钛 | 块 | 0 |  | 灭菌包装
骨科植入类 | 北京中安泰华科技有限公司 | 北京中安泰华科技有限公司 | 锁定型金属接骨板固定系统/胫骨远端内侧锁定板Ⅱ型 | 国械注准20153460488 | 2020-03-23 | 国产 | 符合GB/T13810标准规定 | 该产品由锁定接骨板和锁定接骨螺钉组成，锁定接骨板采用符合GB/T13810标准规定的纯钛TA3材料组成，锁定接骨螺钉采用符合GB/T13810标准规定的TC4钛合金材料制成，表面无着色，灭菌或非灭菌包装。 | 适用于四肢骨、骨盆骨折的内固定治疗。 | 左（6孔、7孔、8孔）右（6孔、7孔、8孔） | YSDA24 |  | 纯钛TA3 | 块 | 0 |  | 灭菌包装
骨科植入类 | 北京中安泰华科技有限公司 | 北京中安泰华科技有限公司 | 锁定型金属接骨板固定系统/胫骨远端内侧锁定板Ⅱ型 | 国械注准20153460488 | 2020-03-23 | 国产 | 符合GB/T13810标准规定 | 该产品由锁定接骨板和锁定接骨螺钉组成，锁定接骨板采用符合GB/T13810标准规定的纯钛TA3材料组成，锁定接骨螺钉采用符合GB/T13810标准规定的TC4钛合金材料制成，表面无着色，灭菌或非灭菌包装。 | 适用于四肢骨、骨盆骨折的内固定治疗。 | 左（9孔、10孔、11孔）右（9孔、10孔、11孔） | YSDA24 |  | 纯钛TA3 | 块 | 0 |  | 灭菌包装
骨科植入类 | 北京中安泰华科技有限公司 | 北京中安泰华科技有限公司 | 锁定型金属接骨板固定系统/胫骨远端内侧锁定板Ⅱ型 | 国械注准20153460488 | 2020-03-23 | 国产 | 符合GB/T13810标准规定 | 该产品由锁定接骨板和锁定接骨螺钉组成，锁定接骨板采用符合GB/T13810标准规定的纯钛TA3材料组成，锁定接骨螺钉采用符合GB/T13810标准规定的TC4钛合金材料制成，表面无着色，灭菌或非灭菌包装。 | 适用于四肢骨、骨盆骨折的内固定治疗。 | 左（12孔、13孔）右（12孔、13孔） | YSDA24 |  | 纯钛TA3 | 块 | 0 |  | 灭菌包装
骨科植入类 | 北京中安泰华科技有限公司 | 北京中安泰华科技有限公司 | 锁定型金属接骨板固定系统/股骨近端锁定板II型（分左右） | 国械注准20153460488 | 2020-03-23 | 国产 | 符合GB/T13810标准规定 | 该产品由锁定接骨板和锁定接骨螺钉组成，锁定接骨板采用符合GB/T13810标准规定的纯钛TA3材料组成，锁定接骨螺钉采用符合GB/T13810标准规定的TC4钛合金材料制成，表面无着色，灭菌或非灭菌包装。 | 适用于四肢骨、骨盆骨折的内固定治疗。 | 孔数：3、4、5、6、7、8、9、10、11、12、13、14、15 长度：111～380mm 厚度： 5.5mm | YSDA25 |  | 纯钛（TA3） | 块 | 0 |  | 灭菌包装
骨科植入类 | 北京中安泰华科技有限公司 | 北京中安泰华科技有限公司 | 锁定型金属接骨板固定系统 （胫骨远端外侧（加压）锁定板II型（分左右）） | 国械注准20153460488 | 2020-03-23 | 国产 | 符合GB/T13810标准规定 | 该产品由锁定接骨板和锁定接骨螺钉组成，锁定接骨板采用符合GB/T13810标准规定的纯钛TA3材料组成，锁定接骨螺钉采用符合GB/T13810标准规定的TC4钛合金材料制成，表面无着色，灭菌或非灭菌包装。 | 适用于四肢骨、骨盆骨折的内固定治疗。 | 孔数：3、4、5、6、7、8、9、10、11、12、13 长度：86～270 厚度：4.3 | YSDA26 |  | 纯钛 | 块 | 0 |  | 灭菌包装
骨科植入类 | 北京中安泰华科技有限公司 | 北京中安泰华科技有限公司 | 锁定型金属接骨板固定系统/髋动力锁定板I型 | 国械注准20153460488 | 2020-03-23 | 国产 | 符合GB/T13810标准规定 | 该产品由锁定接骨板和锁定接骨螺钉组成，锁定接骨板采用符合GB/T13810标准规定的纯钛TA3材料组成，锁定接骨螺钉采用符合GB/T13810标准规定的TC4钛合金材料制成，表面无着色，灭菌或非灭菌包装。 | 适用于四肢骨、骨盆骨折的内固定治疗。 | 孔数：3、4、5、6、7、8、9、10、11、12、13孔（分左、右）长度100~304mm 宽度：16mm、18mm 厚度：5.6mm | YSDA27 |  | 纯钛（TA3） | 块 | 0 |  | 灭菌包装
骨科植入类 | 北京中安泰华科技有限公司 | 北京中安泰华科技有限公司 | 锁定型金属接骨板固定系统/胫骨近端内侧锁定板Ⅰ型 | 国械注准20153460488 | 2020-03-23 | 国产 | 符合GB/T13810标准规定 | 该产品由锁定接骨板和锁定接骨螺钉组成，锁定接骨板采用符合GB/T13810标准规定的纯钛TA3材料组成，锁定接骨螺钉采用符合GB/T13810标准规定的TC4钛合金材料制成，表面无着色，灭菌或非灭菌包装。 | 适用于四肢骨、骨盆骨折的内固定治疗。 | 左（9孔、10孔、11孔）右（9孔、10孔、11孔） | YSDA28 |  | 纯钛 | 块 | 0 |  | 灭菌包装
骨科植入类 | 北京中安泰华科技有限公司 | 北京中安泰华科技有限公司 | 锁定型金属接骨板固定系统/胫骨近端内侧锁定板Ⅰ型 | 国械注准20153460488 | 2020-03-23 | 国产 | 符合GB/T13810标准规定 | 该产品由锁定接骨板和锁定接骨螺钉组成，锁定接骨板采用符合GB/T13810标准规定的纯钛TA3材料组成，锁定接骨螺钉采用符合GB/T13810标准规定的TC4钛合金材料制成，表面无着色，灭菌或非灭菌包装。 | 适用于四肢骨、骨盆骨折的内固定治疗。 | 左（12孔、13孔、14孔、15孔）右（12孔、13孔、14孔、15孔） | YSDA28 |  | 纯钛 | 块 | 0 |  | 灭菌包装
骨科植入类 | 北京中安泰华科技有限公司 | 北京中安泰华科技有限公司 | 锁定型金属接骨板固定系统/胫骨近端内侧锁定板Ⅰ型 | 国械注准20153460488 | 2020-03-23 | 国产 | 符合GB/T13810标准规定 | 该产品由锁定接骨板和锁定接骨螺钉组成，锁定接骨板采用符合GB/T13810标准规定的纯钛TA3材料组成，锁定接骨螺钉采用符合GB/T13810标准规定的TC4钛合金材料制成，表面无着色，灭菌或非灭菌包装。 | 适用于四肢骨、骨盆骨折的内固定治疗。 | 左（3孔、4孔、5孔）右（3孔、4孔、5孔） | YSDA28 |  | 纯钛 | 块 | 0 |  | 灭菌包装
骨科植入类 | 北京中安泰华科技有限公司 | 北京中安泰华科技有限公司 | 锁定型金属接骨板固定系统/胫骨近端内侧锁定板Ⅰ型 | 国械注准20153460488 | 2020-03-23 | 国产 | 符合GB/T13810标准规定 | 该产品由锁定接骨板和锁定接骨螺钉组成，锁定接骨板采用符合GB/T13810标准规定的纯钛TA3材料组成，锁定接骨螺钉采用符合GB/T13810标准规定的TC4钛合金材料制成，表面无着色，灭菌或非灭菌包装。 | 适用于四肢骨、骨盆骨折的内固定治疗。 | 左（6孔、7孔、8孔）右（6孔、7孔、8孔） | YSDA28 |  | 纯钛 | 块 | 0 |  | 灭菌包装
骨科植入类 | 北京中安泰华科技有限公司 | 北京中安泰华科技有限公司 | 锁定型金属接骨板固定系统/髁支持锁定板II型（分左右） | 国械注准20153460488 | 2020-03-23 | 国产 | 符合GB/T13810标准规定 | 该产品由锁定接骨板和锁定接骨螺钉组成，锁定接骨板采用符合GB/T13810标准规定的纯钛TA3材料组成，锁定接骨螺钉采用符合GB/T13810标准规定的TC4钛合金材料制成，表面无着色，灭菌或非灭菌包装。 | 适用于四肢骨、骨盆骨折的内固定治疗。 | 孔数：3、4、5、6、7、8、9、10、11、12、13孔（分左、右）长度98~282mm 宽度：16mm 厚度：5.5mm | YSDA29 |  | 纯钛（TA3） | 块 | 0 |  | 灭菌包装
骨科植入类 | 北京中安泰华科技有限公司 | 北京中安泰华科技有限公司 | 锁定型金属接骨板固定系统（（限制型）胫骨近端外侧锁定板（分左右）） | 国械注准20153460488 | 2020-03-23 | 国产 | 符合GB/T13810标准规定 | 该产品由锁定接骨板和锁定接骨螺钉组成，锁定接骨板采用符合GB/T13810标准规定的纯钛TA3材料组成，锁定接骨螺钉采用符合GB/T13810标准规定的TC4钛合金材料制成，表面无着色，灭菌或非灭菌包装。 | 适用于四肢骨、骨盆骨折的内固定治疗。 | 孔数：3、4、5、6、7、8、9、 10 、11 、12 、13 、14 、 15 长度：93 ～337 厚度：4.7 、 5.2 | YSDA30 |  | 纯钛 | 块 | 0 |  | 灭菌包装
骨科植入类 | 北京中安泰华科技有限公司 | 北京中安泰华科技有限公司 | 锁定型金属接骨板固定系统/尺骨近端加压锁定接骨板 | 国械注准20153460488 | 2020-03-23 | 国产 | 符合GB/T13810标准规定 | 该产品由锁定接骨板和锁定接骨螺钉组成，锁定接骨板采用符合GB/T13810标准规定的纯钛TA3材料组成，锁定接骨螺钉采用符合GB/T13810标准规定的TC4钛合金材料制成，表面无着色，灭菌或非灭菌包装。 | 适用于四肢骨、骨盆骨折的内固定治疗。 | 左（4孔、5孔、6孔）右4孔、5孔、6孔） | YSDA31 |  | 纯钛TA3 | 块 | 0 |  | 灭菌包装
骨科植入类 | 北京中安泰华科技有限公司 | 北京中安泰华科技有限公司 | 锁定型金属接骨板固定系统/尺骨近端加压锁定接骨板 | 国械注准20153460488 | 2020-03-23 | 国产 | 符合GB/T13810标准规定 | 该产品由锁定接骨板和锁定接骨螺钉组成，锁定接骨板采用符合GB/T13810标准规定的纯钛TA3材料组成，锁定接骨螺钉采用符合GB/T13810标准规定的TC4钛合金材料制成，表面无着色，灭菌或非灭菌包装。 | 适用于四肢骨、骨盆骨折的内固定治疗。 | 左（10孔、11孔、12孔、）右(10孔、11孔、12孔） | YSDA31 |  | 纯钛TA3 | 块 | 0 |  | 灭菌包装
骨科植入类 | 北京中安泰华科技有限公司 | 北京中安泰华科技有限公司 | 锁定型金属接骨板固定系统/尺骨近端加压锁定接骨板 | 国械注准20153460488 | 2020-03-23 | 国产 | 符合GB/T13810标准规定 | 该产品由锁定接骨板和锁定接骨螺钉组成，锁定接骨板采用符合GB/T13810标准规定的纯钛TA3材料组成，锁定接骨螺钉采用符合GB/T13810标准规定的TC4钛合金材料制成，表面无着色，灭菌或非灭菌包装。 | 适用于四肢骨、骨盆骨折的内固定治疗。 | 左（7孔、8孔、9孔）右(7孔、8孔、9孔） | YSDA31 |  | 纯钛TA3 | 块 | 0 |  | 灭菌包装
骨科植入类 | 北京中安泰华科技有限公司 | 北京中安泰华科技有限公司 | 锁定型金属接骨板固定系统/DHS（加压）锁定板 | 国械注准20153460488 | 2020-03-23 | 国产 | 符合GB/T13810标准规定 | 该产品由锁定接骨板和锁定接骨螺钉组成，锁定接骨板采用符合GB/T13810标准规定的纯钛TA3材料组成，锁定接骨螺钉采用符合GB/T13810标准规定的TC4钛合金材料制成，表面无着色，灭菌或非灭菌包装。 | 适用于四肢骨、骨盆骨折的内固定治疗。 | 孔数：3、4、5、6、7、8、9、10、11、12孔（分左、右）长度87~209mm 宽度：18mm 厚度：5.5mm | YSDA32 |  | 纯钛（TA3） | 块 | 0 |  | 灭菌包装
骨科植入类 | 北京中安泰华科技有限公司 | 北京中安泰华科技有限公司 | 锁定型金属接骨板固定系统/DCS（加压）锁定板 | 国械注准20153460488 | 2020-03-23 | 国产 | 符合GB/T13810标准规定 | 该产品由锁定接骨板和锁定接骨螺钉组成，锁定接骨板采用符合GB/T13810标准规定的纯钛TA3材料组成，锁定接骨螺钉采用符合GB/T13810标准规定的TC4钛合金材料制成，表面无着色，灭菌或非灭菌包装。 | 适用于四肢骨、骨盆骨折的内固定治疗。 | 孔数：3、4、5、6、7、8、9、10、11、12孔（分左、右）长度87~254mm 宽度：18mm 厚度：5.0mm | YSDA33 |  | 纯钛（TA3） | 块 | 0 |  | 灭菌包装
骨科植入类 | 北京中安泰华科技有限公司 | 北京中安泰华科技有限公司 | 锁定型金属接骨板固定系统 （腓骨远端外侧加压锁定板（分左右）） | 国械注准20153460488 | 2020-03-23 | 国产 | 符合GB/T13810标准规定 | 该产品由锁定接骨板和锁定接骨螺钉组成，锁定接骨板采用符合GB/T13810标准规定的纯钛TA3材料组成，锁定接骨螺钉采用符合GB/T13810标准规定的TC4钛合金材料制成，表面无着色，灭菌或非灭菌包装。 | 适用于四肢骨、骨盆骨折的内固定治疗。 | 孔数：3、4、5、6、7、8、9 长度：68 ～150.5 厚度：3.2 | YSDA34 |  | 纯钛 | 块 | 0 |  | 灭菌包装
骨科植入类 | 北京中安泰华科技有限公司 | 北京中安泰华科技有限公司 | 锁定型金属接骨板固定系统/尺骨锁定板 | 国械注准20153460488 | 2020-03-23 | 国产 | 符合GB/T13810标准规定 | 该产品由锁定接骨板和锁定接骨螺钉组成，锁定接骨板采用符合GB/T13810标准规定的纯钛TA3材料组成，锁定接骨螺钉采用符合GB/T13810标准规定的TC4钛合金材料制成，表面无着色，灭菌或非灭菌包装。 | 适用于四肢骨、骨盆骨折的内固定治疗。 | 4孔、5孔、6孔、7孔、8孔 | ZSDC01 |  | 纯钛 | 块 | 0 |  | 灭菌包装
骨科植入类 | 北京中安泰华科技有限公司 | 北京中安泰华科技有限公司 | 锁定型金属接骨板固定系统/尺骨锁定板 | 国械注准20153460488 | 2020-03-23 | 国产 | 符合GB/T13810标准规定 | 该产品由锁定接骨板和锁定接骨螺钉组成，锁定接骨板采用符合GB/T13810标准规定的纯钛TA3材料组成，锁定接骨螺钉采用符合GB/T13810标准规定的TC4钛合金材料制成，表面无着色，灭菌或非灭菌包装。 | 适用于四肢骨、骨盆骨折的内固定治疗。 | 9孔、10孔、11孔、12孔 | ZSDC01 |  | 纯钛 | 块 | 0 |  | 灭菌包装
骨科植入类 | 北京中安泰华科技有限公司 | 北京中安泰华科技有限公司 | 锁定型金属接骨板固定系统/腓骨锁定板 | 国械注准20153460488 | 2020-03-23 | 国产 | 符合GB/T13810标准规定 | 该产品由锁定接骨板和锁定接骨螺钉组成，锁定接骨板采用符合GB/T13810标准规定的纯钛TA3材料组成，锁定接骨螺钉采用符合GB/T13810标准规定的TC4钛合金材料制成，表面无着色，灭菌或非灭菌包装。 | 适用于四肢骨、骨盆骨折的内固定治疗。 | 4孔、5孔、6孔、7孔、8孔 | ZSDC01 |  | 纯钛 | 块 | 0 |  | 灭菌包装
骨科植入类 | 北京中安泰华科技有限公司 | 北京中安泰华科技有限公司 | 锁定型金属接骨板固定系统/腓骨锁定板 | 国械注准20153460488 | 2020-03-23 | 国产 | 符合GB/T13810标准规定 | 该产品由锁定接骨板和锁定接骨螺钉组成，锁定接骨板采用符合GB/T13810标准规定的纯钛TA3材料组成，锁定接骨螺钉采用符合GB/T13810标准规定的TC4钛合金材料制成，表面无着色，灭菌或非灭菌包装。 | 适用于四肢骨、骨盆骨折的内固定治疗。 | 9孔、10孔、11孔、12孔 | ZSDC01 |  | 纯钛 | 块 | 0 |  | 灭菌包装
骨科植入类 | 北京中安泰华科技有限公司 | 北京中安泰华科技有限公司 | 锁定型金属接骨板固定系统/桡骨锁定板 | 国械注准20153460488 | 2020-03-23 | 国产 | 符合GB/T13810标准规定 | 该产品由锁定接骨板和锁定接骨螺钉组成，锁定接骨板采用符合GB/T13810标准规定的纯钛TA3材料组成，锁定接骨螺钉采用符合GB/T13810标准规定的TC4钛合金材料制成，表面无着色，灭菌或非灭菌包装。 | 适用于四肢骨、骨盆骨折的内固定治疗。 | 9孔、10孔、11孔、12孔 | ZSDC01 |  | 纯钛 | 块 | 0 |  | 灭菌包装
骨科植入类 | 北京中安泰华科技有限公司 | 北京中安泰华科技有限公司 | 锁定型金属接骨板固定系统/桡骨锁定板 | 国械注准20153460488 | 2020-03-23 | 国产 | 符合GB/T13810标准规定 | 该产品由锁定接骨板和锁定接骨螺钉组成，锁定接骨板采用符合GB/T13810标准规定的纯钛TA3材料组成，锁定接骨螺钉采用符合GB/T13810标准规定的TC4钛合金材料制成，表面无着色，灭菌或非灭菌包装。 | 适用于四肢骨、骨盆骨折的内固定治疗。 | 4孔、5孔、6孔、7孔、8孔 | ZSDC01 |  | 纯钛 | 块 | 0 |  | 灭菌包装
骨科植入类 | 北京中安泰华科技有限公司 | 北京中安泰华科技有限公司 | 锁定型金属接骨板固定系统 （重建型锁定板） | 国械注准20153460488 | 2020-03-23 | 国产 | 符合GB/T13810标准规定 | 该产品由锁定接骨板和锁定接骨螺钉组成，锁定接骨板采用符合GB/T13810标准规定的纯钛TA3材料组成，锁定接骨螺钉采用符合GB/T13810标准规定的TC4钛合金材料制成，表面无着色，灭菌或非灭菌包装。 | 适用于四肢骨、骨盆骨折的内固定治疗。 | 孔数：4、5、6、7、8、9、10、12、14、16、18 长度：49～249 厚度;3.2 | ZSDC02 |  | 纯钛 | 块 | 0 |  | 灭菌包装
骨科植入类 | 北京中安泰华科技有限公司 | 北京中安泰华科技有限公司 | 锁定型金属接骨板固定系统 （股骨锁定板(直行）） | 国械注准20153460488 | 2020-03-23 | 国产 | 符合GB/T13810标准规定 | 该产品由锁定接骨板和锁定接骨螺钉组成，锁定接骨板采用符合GB/T13810标准规定的纯钛TA3材料组成，锁定接骨螺钉采用符合GB/T13810标准规定的TC4钛合金材料制成，表面无着色，灭菌或非灭菌包装。 | 适用于四肢骨、骨盆骨折的内固定治疗。 | 孔数：4、5、6、7、8、9、10、11、12、13、14、15、16 长度：78～288 厚度：6.0 | ZSDC03 |  | 纯钛 | 块 | 0 |  | 灭菌包装
骨科植入类 | 北京中安泰华科技有限公司 | 北京中安泰华科技有限公司 | 锁定型金属接骨板固定系统 （股骨锁定板(直行）） | 国械注准20153460488 | 2020-03-23 | 国产 | 符合GB/T13810标准规定 | 该产品由锁定接骨板和锁定接骨螺钉组成，锁定接骨板采用符合GB/T13810标准规定的纯钛TA3材料组成，锁定接骨螺钉采用符合GB/T13810标准规定的TC4钛合金材料制成，表面无着色，灭菌或非灭菌包装。 | 适用于四肢骨、骨盆骨折的内固定治疗。 | 孔数：4、5、6、7、8、9、10、11、12、13、14、15、16 长度：78～288 厚度： 6.0 | ZSDC03 |  | 纯钛 | 块 | 0 |  | 灭菌包装
骨科植入类 | 北京中安泰华科技有限公司 | 北京中安泰华科技有限公司 | 锁定型金属接骨板固定系统 （ (限制型）上肢加压锁定版） | 国械注准20153460488 | 2020-03-23 | 国产 | 符合GB/T13810标准规定 | 该产品由锁定接骨板和锁定接骨螺钉组成，锁定接骨板采用符合GB/T13810标准规定的纯钛TA3材料组成，锁定接骨螺钉采用符合GB/T13810标准规定的TC4钛合金材料制成，表面无着色，灭菌或非灭菌包装。 | 适用于四肢骨、骨盆骨折的内固定治疗。 | 孔数：4、5、6、7、8、9、10、11、12 长度：53～169 厚度：3.2 | ZSDC04 |  | 纯钛 | 块 | 0 |  | 灭菌包装
骨科植入类 | 北京中安泰华科技有限公司 | 北京中安泰华科技有限公司 | 锁定型金属接骨板固定系统 （（限制型）胫骨加压锁定板（直行）) | 国械注准20153460488 | 2020-03-23 | 国产 | 符合GB/T13810标准规定 | 该产品由锁定接骨板和锁定接骨螺钉组成，锁定接骨板采用符合GB/T13810标准规定的纯钛TA3材料组成，锁定接骨螺钉采用符合GB/T13810标准规定的TC4钛合金材料制成，表面无着色，灭菌或非灭菌包装。 | 适用于四肢骨、骨盆骨折的内固定治疗。 | 孔数：4、5、6、7、8、9、10、11、12、14、16、18 长度：68～324 厚度： 4.5 宽度：14 | ZSDC05 |  | 纯钛 | 块 | 0 |  | 灭菌包装
骨科植入类 | 北京中安泰华科技有限公司 | 北京中安泰华科技有限公司 | 锁定型金属接骨板固定系统（锁骨锁定板） | 国械注准20153460488 | 2020-03-23 | 国产 | 符合GB/T13810标准规定 | 该产品由锁定接骨板和锁定接骨螺钉组成，锁定接骨板采用符合GB/T13810标准规定的纯钛TA3材料组成，锁定接骨螺钉采用符合GB/T13810标准规定的TC4钛合金材料制成，表面无着色，灭菌或非灭菌包装。 | 适用于四肢骨、骨盆骨折的内固定治疗。 | 5/6/7/8/9/10/11/12/13/14/15/16孔，长度58-203 宽度：10、12、14，厚度3.0 | ZSDC07 |  | 纯钛 | 块 | 0 |  | 灭菌包装
骨科植入类 | 北京中安泰华科技有限公司 | 北京中安泰华科技有限公司 | 锁定型金属接骨板固定系统/尺骨锁定板 | 国械注准20153460488 | 2020-03-23 | 国产 | 符合GB/T13810标准规定 | 该产品由锁定接骨板和锁定接骨螺钉组成，锁定接骨板采用符合GB/T13810标准规定的纯钛TA3材料组成，锁定接骨螺钉采用符合GB/T13810标准规定的TC4钛合金材料制成，表面无着色，灭菌或非灭菌包装。 | 适用于四肢骨、骨盆骨折的内固定治疗。 | 4孔、5孔、6孔、7孔、8孔 | ZSDA01 |  | 纯钛 | 块 | 0 |  | 灭菌包装
骨科植入类 | 北京中安泰华科技有限公司 | 北京中安泰华科技有限公司 | 锁定型金属接骨板固定系统/尺骨锁定板 | 国械注准20153460488 | 2020-03-23 | 国产 | 符合GB/T13810标准规定 | 该产品由锁定接骨板和锁定接骨螺钉组成，锁定接骨板采用符合GB/T13810标准规定的纯钛TA3材料组成，锁定接骨螺钉采用符合GB/T13810标准规定的TC4钛合金材料制成，表面无着色，灭菌或非灭菌包装。 | 适用于四肢骨、骨盆骨折的内固定治疗。 | 9孔、10孔、11孔、12孔 | ZSDA01 |  | 纯钛 | 块 | 0 |  | 灭菌包装
骨科植入类 | 北京中安泰华科技有限公司 | 北京中安泰华科技有限公司 | 锁定型金属接骨板固定系统/腓骨锁定板 | 国械注准20153460488 | 2020-03-23 | 国产 | 符合GB/T13810标准规定 | 该产品由锁定接骨板和锁定接骨螺钉组成，锁定接骨板采用符合GB/T13810标准规定的纯钛TA3材料组成，锁定接骨螺钉采用符合GB/T13810标准规定的TC4钛合金材料制成，表面无着色，灭菌或非灭菌包装。 | 适用于四肢骨、骨盆骨折的内固定治疗。 | 4孔、5孔、6孔、7孔、8孔 | ZSDA01 |  | 纯钛 | 块 | 0 |  | 灭菌包装
骨科植入类 | 北京中安泰华科技有限公司 | 北京中安泰华科技有限公司 | 锁定型金属接骨板固定系统/腓骨锁定板 | 国械注准20153460488 | 2020-03-23 | 国产 | 符合GB/T13810标准规定 | 该产品由锁定接骨板和锁定接骨螺钉组成，锁定接骨板采用符合GB/T13810标准规定的纯钛TA3材料组成，锁定接骨螺钉采用符合GB/T13810标准规定的TC4钛合金材料制成，表面无着色，灭菌或非灭菌包装。 | 适用于四肢骨、骨盆骨折的内固定治疗。 | 9孔、10孔、11孔、12孔 | ZSDA01 |  | 纯钛 | 块 | 0 |  | 灭菌包装
骨科植入类 | 北京中安泰华科技有限公司 | 北京中安泰华科技有限公司 | 锁定型金属接骨板固定系统/桡骨锁定板 | 国械注准20153460488 | 2020-03-23 | 国产 | 符合GB/T13810标准规定 | 该产品由锁定接骨板和锁定接骨螺钉组成，锁定接骨板采用符合GB/T13810标准规定的纯钛TA3材料组成，锁定接骨螺钉采用符合GB/T13810标准规定的TC4钛合金材料制成，表面无着色，灭菌或非灭菌包装。 | 适用于四肢骨、骨盆骨折的内固定治疗。 | 9孔、10孔、11孔、12孔 | ZSDA01 |  | 纯钛 | 块 | 0 |  | 灭菌包装
骨科植入类 | 北京中安泰华科技有限公司 | 北京中安泰华科技有限公司 | 锁定型金属接骨板固定系统/桡骨锁定板 | 国械注准20153460488 | 2020-03-23 | 国产 | 符合GB/T13810标准规定 | 该产品由锁定接骨板和锁定接骨螺钉组成，锁定接骨板采用符合GB/T13810标准规定的纯钛TA3材料组成，锁定接骨螺钉采用符合GB/T13810标准规定的TC4钛合金材料制成，表面无着色，灭菌或非灭菌包装。 | 适用于四肢骨、骨盆骨折的内固定治疗。 | 4孔、5孔、6孔、7孔、8孔 | ZSDA01 |  | 纯钛 | 块 | 0 |  | 灭菌包装
骨科植入类 | 北京中安泰华科技有限公司 | 北京中安泰华科技有限公司 | 锁定型金属接骨板固定系统 （重建型锁定板） | 国械注准20153460488 | 2020-03-23 | 国产 | 符合GB/T13810标准规定 | 该产品由锁定接骨板和锁定接骨螺钉组成，锁定接骨板采用符合GB/T13810标准规定的纯钛TA3材料组成，锁定接骨螺钉采用符合GB/T13810标准规定的TC4钛合金材料制成，表面无着色，灭菌或非灭菌包装。 | 适用于四肢骨、骨盆骨折的内固定治疗。 | 孔数：4、5、6、7、8、9、10、12、14、16、18 长度：49～249 厚度;3.2 | ZSDA02 |  | 纯钛 | 块 | 0 |  | 灭菌包装
骨科植入类 | 北京中安泰华科技有限公司 | 北京中安泰华科技有限公司 | 锁定型金属接骨板固定系统 （股骨锁定板(直行）） | 国械注准20153460488 | 2020-03-23 | 国产 | 符合GB/T13810标准规定 | 该产品由锁定接骨板和锁定接骨螺钉组成，锁定接骨板采用符合GB/T13810标准规定的纯钛TA3材料组成，锁定接骨螺钉采用符合GB/T13810标准规定的TC4钛合金材料制成，表面无着色，灭菌或非灭菌包装。 | 适用于四肢骨、骨盆骨折的内固定治疗。 | 孔数：4、5、6、7、8、9、10、11、12、13、14、15、16 长度：78～288 厚度：6.0 | ZSDA03 |  | 纯钛 | 块 | 0 |  | 灭菌包装
骨科植入类 | 北京中安泰华科技有限公司 | 北京中安泰华科技有限公司 | 锁定型金属接骨板固定系统 （股骨锁定板(直行）） | 国械注准20153460488 | 2020-03-23 | 国产 | 符合GB/T13810标准规定 | 该产品由锁定接骨板和锁定接骨螺钉组成，锁定接骨板采用符合GB/T13810标准规定的纯钛TA3材料组成，锁定接骨螺钉采用符合GB/T13810标准规定的TC4钛合金材料制成，表面无着色，灭菌或非灭菌包装。 | 适用于四肢骨、骨盆骨折的内固定治疗。 | 孔数：4、5、6、7、8、9、10、11、12、13、14、15、16 长度：78～288 厚度： 6.0 | ZSDA03 |  | 纯钛 | 块 | 0 |  | 灭菌包装
骨科植入类 | 北京中安泰华科技有限公司 | 北京中安泰华科技有限公司 | 锁定型金属接骨板固定系统 （ (限制型）上肢加压锁定版） | 国械注准20153460488 | 2020-03-23 | 国产 | 符合GB/T13810标准规定 | 该产品由锁定接骨板和锁定接骨螺钉组成，锁定接骨板采用符合GB/T13810标准规定的纯钛TA3材料组成，锁定接骨螺钉采用符合GB/T13810标准规定的TC4钛合金材料制成，表面无着色，灭菌或非灭菌包装。 | 适用于四肢骨、骨盆骨折的内固定治疗。 | 孔数：4、5、6、7、8、9、10、11、12 长度：53～169 厚度：3.2 | ZSDA04 |  | 纯钛 | 块 | 0 |  | 灭菌包装
骨科植入类 | 北京中安泰华科技有限公司 | 北京中安泰华科技有限公司 | 锁定型金属接骨板固定系统 （（限制型）胫骨加压锁定板（直行）) | 国械注准20153460488 | 2020-03-23 | 国产 | 符合GB/T13810标准规定 | 该产品由锁定接骨板和锁定接骨螺钉组成，锁定接骨板采用符合GB/T13810标准规定的纯钛TA3材料组成，锁定接骨螺钉采用符合GB/T13810标准规定的TC4钛合金材料制成，表面无着色，灭菌或非灭菌包装。 | 适用于四肢骨、骨盆骨折的内固定治疗。 | 孔数：4、5、6、7、8、9、10、11、12、14、16、18 长度：68～324 厚度： 4.5 宽度：14 | ZSDA05 |  | 纯钛 | 块 | 0 |  | 灭菌包装
骨科植入类 | 北京中安泰华科技有限公司 | 北京中安泰华科技有限公司 | 锁定型金属接骨板固定系统/1/3圆锁定板 | 国械注准20153460488 | 2020-03-23 | 国产 | 符合GB/T13810标准规定 | 该产品由锁定接骨板和锁定接骨螺钉组成，锁定接骨板采用符合GB/T13810标准规定的纯钛TA3材料组成，锁定接骨螺钉采用符合GB/T13810标准规定的TC4钛合金材料制成，表面无着色，灭菌或非灭菌包装。 | 适用于四肢骨、骨盆骨折的内固定治疗。 | 孔数：3、4、5、6、7、8、9、10孔 长度37~139mm 宽度：10、11mm 厚度：2.0mm | ZSDA06 |  | 纯钛（TA3） | 块 | 0 |  | 灭菌包装
骨科植入类 | 北京中安泰华科技有限公司 | 北京中安泰华科技有限公司 | 锁定型金属接骨板固定系统（锁骨锁定板） | 国械注准20153460488 | 2020-03-23 | 国产 | 符合GB/T13810标准规定 | 该产品由锁定接骨板和锁定接骨螺钉组成，锁定接骨板采用符合GB/T13810标准规定的纯钛TA3材料组成，锁定接骨螺钉采用符合GB/T13810标准规定的TC4钛合金材料制成，表面无着色，灭菌或非灭菌包装。 | 适用于四肢骨、骨盆骨折的内固定治疗。 | 5/6/7/8/9/10/11/12/13/14/15/16孔，长度58-203 宽度：10、12、14，厚度3.0 | ZSDA07 |  | 纯钛 | 块 | 0 |  | 灭菌包装
骨科植入类 | 北京中安泰华科技有限公司 | 北京中安泰华科技有限公司 | 锁定型金属接骨板固定系统/微型锁定板I型 | 国械注准20153460488 | 2020-03-23 | 国产 | 符合GB/T13810标准规定 | 该产品由锁定接骨板和锁定接骨螺钉组成，锁定接骨板采用符合GB/T13810标准规定的纯钛TA3材料组成，锁定接骨螺钉采用符合GB/T13810标准规定的TC4钛合金材料制成，表面无着色，灭菌或非灭菌包装。 | 适用于四肢骨、骨盆骨折的内固定治疗。 | 孔数：6、8、10、12、14、16孔 长度34~108mm 宽度：4mm、5mm、6mm 厚度：1.3mm、1.7mm | ZSDA08 |  | 纯钛（TA3） | 块 | 0 |  | 灭菌包装
骨科植入类 | 北京中安泰华科技有限公司 | 北京中安泰华科技有限公司 | 锁定型金属接骨板固定系统/微型锁定板II型 | 国械注准20153460488 | 2020-03-23 | 国产 | 符合GB/T13810标准规定 | 该产品由锁定接骨板和锁定接骨螺钉组成，锁定接骨板采用符合GB/T13810标准规定的纯钛TA3材料组成，锁定接骨螺钉采用符合GB/T13810标准规定的TC4钛合金材料制成，表面无着色，灭菌或非灭菌包装。 | 适用于四肢骨、骨盆骨折的内固定治疗。 | 孔数：4、6孔 长度24~42mm 宽度：4mm、6mm 厚度：1.0mm | ZSDA09 |  | 纯钛（TA3） | 块 | 0 |  | 灭菌包装
骨科植入类 | 北京中安泰华科技有限公司 | 北京中安泰华科技有限公司 | 脊柱内固定系统 （自攻钉） | 国械注准20153461057 | 2020-06-16 | 国产 | YZB/国2005-2015 《脊柱固定系统》 | 该产品由自攻钉、可折断钉、可折断万向钉、万向钉、连接棒、横连器、侧方连接器、骨钩、自断螺钉、钉螺塞组成，产品采用符合GB/T13810标准的TC4钛合金材料制造，产品含灭菌和非灭菌包装。 | 产品适用于胸腰椎后路内固定。 | Ф4.0，长度25-50 Ф4.5，Ф5.0，Ф5.5，长度25-55 Ф6.0，Ф6.5，Ф7.0，Ф7.5，长度：25-65 （长度每5mm 为一个规格） | SP02 |  | 钛合金（TC4） | 个 | 0 |  | 灭菌包装
骨科植入类 | 北京中安泰华科技有限公司 | 北京中安泰华科技有限公司 | 脊柱内固定系统 （可折断钉） | 国械注准20153461057 | 2020-06-16 | 国产 | YZB/国2005-2015 《脊柱固定系统》 | 该产品由自攻钉、可折断钉、可折断万向钉、万向钉、连接棒、横连器、侧方连接器、骨钩、自断螺钉、钉螺塞组成，产品采用符合GB/T13810标准的TC4钛合金材料制造，产品含灭菌和非灭菌包装。 | 产品适用于胸腰椎后路内固定。 | Ф4.0，长度25-50 Ф4.5，Ф5.0，Ф5.5，长度25-55 Ф6.0，Ф6.5，Ф7.0，Ф7.5，长度：25-65 （长度每5mm 为一个规格） | SP02 |  | 钛合金（TC4） | 个 | 0 |  | 灭菌包装
骨科植入类 | 北京中安泰华科技有限公司 | 北京中安泰华科技有限公司 | 脊柱内固定系统 （万向钉） | 国械注准20153461057 | 2020-06-16 | 国产 | YZB/国2005-2015 《脊柱固定系统》 | 该产品由自攻钉、可折断钉、可折断万向钉、万向钉、连接棒、横连器、侧方连接器、骨钩、自断螺钉、钉螺塞组成，产品采用符合GB/T13810标准的TC4钛合金材料制造，产品含灭菌和非灭菌包装。 | 产品适用于胸腰椎后路内固定。 | Ф4.0，长度25-50 Ф4.5，Ф5.0，Ф5.5，长度25-55 Ф6.0，Ф6.5，Ф7.0，Ф7.5，长度：25-65 （长度每5mm 为一个规格） | SP02 |  | 钛合金（TC4） | 个 | 0 |  | 灭菌包装
骨科植入类 | 北京中安泰华科技有限公司 | 北京中安泰华科技有限公司 | 脊柱内固定系统 （可折断万向钉） | 国械注准20153461057 | 2020-06-16 | 国产 | YZB/国2005-2015 《脊柱固定系统》 | 该产品由自攻钉、可折断钉、可折断万向钉、万向钉、连接棒、横连器、侧方连接器、骨钩、自断螺钉、钉螺塞组成，产品采用符合GB/T13810标准的TC4钛合金材料制造，产品含灭菌和非灭菌包装。 | 产品适用于胸腰椎后路内固定。 | Ф4.0，长度25-50 Ф4.5，Ф5.0，Ф5.5，长度25-55 Ф6.0，Ф6.5，Ф7.0，Ф7.5，长度：25-65 （长度每5mm 为一个规格） | SP02 |  | 钛合金（TC4） | 个 | 0 |  | 灭菌包装
骨科植入类 | 北京中安泰华科技有限公司 | 北京中安泰华科技有限公司 | 脊柱内固定系统 （连接棒） | 国械注准20153461057 | 2020-06-16 | 国产 | YZB/国2005-2015 《脊柱固定系统》 | 该产品由自攻钉、可折断钉、可折断万向钉、万向钉、连接棒、横连器、侧方连接器、骨钩、自断螺钉、钉螺塞组成，产品采用符合GB/T13810标准的TC4钛合金材料制造，产品含灭菌和非灭菌包装。 | 产品适用于胸腰椎后路内固定。 | Ф5.5 长度 25-500 注：长度（每5mm 为一 个规格） | SP02 |  | 钛合金（TC4） | 个 | 0 |  | 灭菌包装
骨科植入类 | 北京中安泰华科技有限公司 | 北京中安泰华科技有限公司 | 脊柱内固定系统 （横连器） | 国械注准20153461057 | 2020-06-16 | 国产 | YZB/国2005-2015 《脊柱固定系统》 | 该产品由自攻钉、可折断钉、可折断万向钉、万向钉、连接棒、横连器、侧方连接器、骨钩、自断螺钉、钉螺塞组成，产品采用符合GB/T13810标准的TC4钛合金材料制造，产品含灭菌和非灭菌包装。 | 产品适用于胸腰椎后路内固定。 | 5.5 长度：40-75 注： 长度每5mm 为一个规格 | SP02 |  | 钛合金（TC4） | 个 | 0 |  | 灭菌包装
骨科植入类 | 北京中安泰华科技有限公司 | 北京中安泰华科技有限公司 | 脊柱内固定系统 （钉螺塞） | 国械注准20153461057 | 2020-06-16 | 国产 | YZB/国2005-2015 《脊柱固定系统》 | 该产品由自攻钉、可折断钉、可折断万向钉、万向钉、连接棒、横连器、侧方连接器、骨钩、自断螺钉、钉螺塞组成，产品采用符合GB/T13810标准的TC4钛合金材料制造，产品含灭菌和非灭菌包装。 | 产品适用于胸腰椎后路内固定。 | 5.5 | SP02 |  | 钛合金（TC4） | 个 | 0 |  | 灭菌包装
骨科植入类 | 北京中安泰华科技有限公司 | 北京中安泰华科技有限公司 | 脊柱内固定系统 （自断螺塞） | 国械注准20153461057 | 2020-06-16 | 国产 | YZB/国2005-2015 《脊柱固定系统》 | 该产品由自攻钉、可折断钉、可折断万向钉、万向钉、连接棒、横连器、侧方连接器、骨钩、自断螺钉、钉螺塞组成，产品采用符合GB/T13810标准的TC4钛合金材料制造，产品含灭菌和非灭菌包装。 | 产品适用于胸腰椎后路内固定。 | 5.5 | SP02 |  | 钛合金（TC4） | 个 | 0 |  | 灭菌包装
骨科植入类 | 北京中安泰华科技有限公司 | 北京中安泰华科技有限公司 | 骨科外固定支架/指掌骨（不锈钢） | 京械注准20152100934 | 2020-09-23 | 国产 | YY/T 0508-2009 外固定支架专用要求 | 由杆-杆固定夹、针-杆固定夹、30°支柱、直支柱、5孔固定夹、4孔固定夹、加压连接杆、踝关节活动器、调节式连接杆（单杆）、关节夹、双针-杆固定夹、调节式连接杆（双杆）、半边框、肘关节活动器、腕关节活动器、膝关节活动器、连接杆组成。 | 该产品通过与金属骨针的配合，应用于骨折部位的体外固定复位。 | J010，J020，J021，L050，L070，L090，L110，L130，L150 | CW3P，CW3M |  | 不锈钢 | 套 | 0 |  | 灭菌包装
骨科植入类 | 北京中安泰华科技有限公司 | 北京中安泰华科技有限公司 | 骨科外固定支架/指掌骨（铝合金） | 京械注准20152100934 | 2020-09-23 | 国产 | YY/T 0508-2009 外固定支架专用要求 | 由杆-杆固定夹、针-杆固定夹、30°支柱、直支柱、5孔固定夹、4孔固定夹、加压连接杆、踝关节活动器、调节式连接杆（单杆）、关节夹、双针-杆固定夹、调节式连接杆（双杆）、半边框、肘关节活动器、腕关节活动器、膝关节活动器、连接杆组成。 | 该产品通过与金属骨针的配合，应用于骨折部位的体外固定复位。 | J010，J020，J021，L050，L070，L090，L110，L130，L150 | CW3P，CW3M |  | 铝合金 | 套 | 0 |  | 灭菌包装
骨科植入类 | 北京中安泰华科技有限公司 | 北京中安泰华科技有限公司 | 骨科外固定支架/指掌骨（碳纤维） | 京械注准20152100934 | 2020-09-23 | 国产 | YY/T 0508-2009 外固定支架专用要求 | 由杆-杆固定夹、针-杆固定夹、30°支柱、直支柱、5孔固定夹、4孔固定夹、加压连接杆、踝关节活动器、调节式连接杆（单杆）、关节夹、双针-杆固定夹、调节式连接杆（双杆）、半边框、肘关节活动器、腕关节活动器、膝关节活动器、连接杆组成。 | 该产品通过与金属骨针的配合，应用于骨折部位的体外固定复位。 | J010，J020，J021，L050，L070，L090，L110，L130，L150 | CW3P，CW3M |  | 碳纤维 | 套 | 0 |  | 灭菌包装
骨科植入类 | 北京中安泰华科技有限公司 | 北京中安泰华科技有限公司 | 骨科外固定支架/腕关节（不锈钢） | 京械注准20152100934 | 2020-09-23 | 国产 | YY/T 0508-2009 外固定支架专用要求 | 由杆-杆固定夹、针-杆固定夹、30°支柱、直支柱、5孔固定夹、4孔固定夹、加压连接杆、踝关节活动器、调节式连接杆（单杆）、关节夹、双针-杆固定夹、调节式连接杆（双杆）、半边框、肘关节活动器、腕关节活动器、膝关节活动器、连接杆组成。 | 该产品通过与金属骨针的配合，应用于骨折部位的体外固定复位。 | W030，W030，J020 | CW5M，CW5P |  | 不锈钢 | 套 | 0 |  | 灭菌包装
骨科植入类 | 北京中安泰华科技有限公司 | 北京中安泰华科技有限公司 | 骨科外固定支架/腕关节（铝合金） | 京械注准20152100934 | 2020-09-23 | 国产 | YY/T 0508-2009 外固定支架专用要求 | 由杆-杆固定夹、针-杆固定夹、30°支柱、直支柱、5孔固定夹、4孔固定夹、加压连接杆、踝关节活动器、调节式连接杆（单杆）、关节夹、双针-杆固定夹、调节式连接杆（双杆）、半边框、肘关节活动器、腕关节活动器、膝关节活动器、连接杆组成。 | 该产品通过与金属骨针的配合，应用于骨折部位的体外固定复位。 | W030，W030，J020 | CW5M |  | 铝合金 | 套 | 0 |  | 灭菌包装
骨科植入类 | 北京中安泰华科技有限公司 | 北京中安泰华科技有限公司 | 骨科外固定支架/腕关节（碳纤维） | 京械注准20152100934 | 2020-09-23 | 国产 | YY/T 0508-2009 外固定支架专用要求 | 由杆-杆固定夹、针-杆固定夹、30°支柱、直支柱、5孔固定夹、4孔固定夹、加压连接杆、踝关节活动器、调节式连接杆（单杆）、关节夹、双针-杆固定夹、调节式连接杆（双杆）、半边框、肘关节活动器、腕关节活动器、膝关节活动器、连接杆组成。 | 该产品通过与金属骨针的配合，应用于骨折部位的体外固定复位。 | W030，W030，J020 | CW5M，CW5P |  | 碳纤维 | 套 | 0 |  | 灭菌包装
骨科植入类 | 北京中安泰华科技有限公司 | 北京中安泰华科技有限公司 | 骨科外固定支架/桡骨（不锈钢） | 京械注准20152100934 | 2020-09-23 | 国产 | YY/T 0508-2009 外固定支架专用要求 | 由杆-杆固定夹、针-杆固定夹、30°支柱、直支柱、5孔固定夹、4孔固定夹、加压连接杆、踝关节活动器、调节式连接杆（单杆）、关节夹、双针-杆固定夹、调节式连接杆（双杆）、半边框、肘关节活动器、腕关节活动器、膝关节活动器、连接杆组成。 | 该产品通过与金属骨针的配合，应用于骨折部位的体外固定复位。 | J010，J020，Z030，Z010，J040，Y020，J140，J021，T050，T030，L150，L200，L250，L300，L050，L100 | CW5M，CW5P，CW3M |  | 不锈钢 | 套 | 0 |  | 灭菌包装
骨科植入类 | 北京中安泰华科技有限公司 | 北京中安泰华科技有限公司 | 骨科外固定支架/桡骨（铝合金） | 京械注准20152100934 | 2020-09-23 | 国产 | YY/T 0508-2009 外固定支架专用要求 | 由杆-杆固定夹、针-杆固定夹、30°支柱、直支柱、5孔固定夹、4孔固定夹、加压连接杆、踝关节活动器、调节式连接杆（单杆）、关节夹、双针-杆固定夹、调节式连接杆（双杆）、半边框、肘关节活动器、腕关节活动器、膝关节活动器、连接杆组成。 | 该产品通过与金属骨针的配合，应用于骨折部位的体外固定复位。 | J010，J020，Z030，Z010，J040，Y020，J140，J021，T050，T030，L150，L200，L250，L300，L050，L100 | CW5M，CW3M |  | 铝合金 | 套 | 0 |  | 灭菌包装
骨科植入类 | 北京中安泰华科技有限公司 | 北京中安泰华科技有限公司 | 骨科外固定支架/桡骨（碳纤维） | 京械注准20152100934 | 2020-09-23 | 国产 | YY/T 0508-2009 外固定支架专用要求 | 由杆-杆固定夹、针-杆固定夹、30°支柱、直支柱、5孔固定夹、4孔固定夹、加压连接杆、踝关节活动器、调节式连接杆（单杆）、关节夹、双针-杆固定夹、调节式连接杆（双杆）、半边框、肘关节活动器、腕关节活动器、膝关节活动器、连接杆组成。 | 该产品通过与金属骨针的配合，应用于骨折部位的体外固定复位。 | J010，J020，Z030，Z010，J040，Y020，J140，J021，T050，T030，L150，L200，L250，L300，L050，L100 | CW5M，CW5P，CW3M |  | 碳纤维 | 套 | 0 |  | 灭菌包装
骨科植入类 | 北京中安泰华科技有限公司 | 北京中安泰华科技有限公司 | 骨科外固定支架/肘关节（不锈钢） | 京械注准20152100934 | 2020-09-23 | 国产 | YY/T 0508-2009 外固定支架专用要求 | 由杆-杆固定夹、针-杆固定夹、30°支柱、直支柱、5孔固定夹、4孔固定夹、加压连接杆、踝关节活动器、调节式连接杆（单杆）、关节夹、双针-杆固定夹、调节式连接杆（双杆）、半边框、肘关节活动器、腕关节活动器、膝关节活动器、连接杆组成。 | 该产品通过与金属骨针的配合，应用于骨折部位的体外固定复位。 | U020，U010，J020 | CW5M，CW5P |  | 不锈钢 | 套 | 0 |  | 灭菌包装
骨科植入类 | 北京中安泰华科技有限公司 | 北京中安泰华科技有限公司 | 骨科外固定支架/肘关节（铝合金） | 京械注准20152100934 | 2020-09-23 | 国产 | YY/T 0508-2009 外固定支架专用要求 | 由杆-杆固定夹、针-杆固定夹、30°支柱、直支柱、5孔固定夹、4孔固定夹、加压连接杆、踝关节活动器、调节式连接杆（单杆）、关节夹、双针-杆固定夹、调节式连接杆（双杆）、半边框、肘关节活动器、腕关节活动器、膝关节活动器、连接杆组成。 | 该产品通过与金属骨针的配合，应用于骨折部位的体外固定复位。 | U020，U010，J020 | CW5M |  | 铝合金 | 套 | 0 |  | 灭菌包装
骨科植入类 | 北京中安泰华科技有限公司 | 北京中安泰华科技有限公司 | 骨科外固定支架/肘关节（碳纤维） | 京械注准20152100934 | 2020-09-23 | 国产 | YY/T 0508-2009 外固定支架专用要求 | 由杆-杆固定夹、针-杆固定夹、30°支柱、直支柱、5孔固定夹、4孔固定夹、加压连接杆、踝关节活动器、调节式连接杆（单杆）、关节夹、双针-杆固定夹、调节式连接杆（双杆）、半边框、肘关节活动器、腕关节活动器、膝关节活动器、连接杆组成。 | 该产品通过与金属骨针的配合，应用于骨折部位的体外固定复位。 | U020，U010，J020 | CW5M，CW5P |  | 碳纤维 | 套 | 0 |  | 灭菌包装
骨科植入类 | 北京中安泰华科技有限公司 | 北京中安泰华科技有限公司 | 骨科外固定支架/肱骨（不锈钢） | 京械注准20152100934 | 2020-09-23 | 国产 | YY/T 0508-2009 外固定支架专用要求 | 由杆-杆固定夹、针-杆固定夹、30°支柱、直支柱、5孔固定夹、4孔固定夹、加压连接杆、踝关节活动器、调节式连接杆（单杆）、关节夹、双针-杆固定夹、调节式连接杆（双杆）、半边框、肘关节活动器、腕关节活动器、膝关节活动器、连接杆组成。 | 该产品通过与金属骨针的配合，应用于骨折部位的体外固定复位。 | J010，J020，T050，T030，L150，L200，L250，L300，L050，L100 | CW5M |  | 不锈钢 | 套 | 0 |  | 灭菌包装
骨科植入类 | 北京中安泰华科技有限公司 | 北京中安泰华科技有限公司 | 骨科外固定支架/肱骨（铝合金） | 京械注准20152100934 | 2020-09-23 | 国产 | YY/T 0508-2009 外固定支架专用要求 | 由杆-杆固定夹、针-杆固定夹、30°支柱、直支柱、5孔固定夹、4孔固定夹、加压连接杆、踝关节活动器、调节式连接杆（单杆）、关节夹、双针-杆固定夹、调节式连接杆（双杆）、半边框、肘关节活动器、腕关节活动器、膝关节活动器、连接杆组成。 | 该产品通过与金属骨针的配合，应用于骨折部位的体外固定复位。 | J010，J020，Z030，Z010，J040，Y020，J021，T050，T030，L150，L200，L250，L300，L050，L100 | CW5M，CW5P |  | 铝合金 | 套 | 0 |  | 灭菌包装
骨科植入类 | 北京中安泰华科技有限公司 | 北京中安泰华科技有限公司 | 骨科外固定支架/肱骨（碳纤维） | 京械注准20152100934 | 2020-09-23 | 国产 | YY/T 0508-2009 外固定支架专用要求 | 由杆-杆固定夹、针-杆固定夹、30°支柱、直支柱、5孔固定夹、4孔固定夹、加压连接杆、踝关节活动器、调节式连接杆（单杆）、关节夹、双针-杆固定夹、调节式连接杆（双杆）、半边框、肘关节活动器、腕关节活动器、膝关节活动器、连接杆组成。 | 该产品通过与金属骨针的配合，应用于骨折部位的体外固定复位。 | J010，J020，J140，T050，T030，L050，L100，L150，L200，L250，L300， | CW5M，CW5P |  | 碳纤维 | 套 | 0 |  | 灭菌包装
骨科植入类 | 北京中安泰华科技有限公司 | 北京中安泰华科技有限公司 | 骨科外固定支架/骨盆（不锈钢） | 京械注准20152100934 | 2020-09-23 | 国产 | YY/T 0508-2009 外固定支架专用要求 | 由杆-杆固定夹、针-杆固定夹、30°支柱、直支柱、5孔固定夹、4孔固定夹、加压连接杆、踝关节活动器、调节式连接杆（单杆）、关节夹、双针-杆固定夹、调节式连接杆（双杆）、半边框、肘关节活动器、腕关节活动器、膝关节活动器、连接杆组成。 | 该产品通过与金属骨针的配合，应用于骨折部位的体外固定复位。 | J010，J020，T010，T100，T060，L150，L200，L250，L300，L350，L400 | CW8M，CW8P |  | 不锈钢 | 套 | 0 |  | 灭菌包装
骨科植入类 | 北京中安泰华科技有限公司 | 北京中安泰华科技有限公司 | 骨科外固定支架/骨盆（铝合金） | 京械注准20152100934 | 2020-09-23 | 国产 | YY/T 0508-2009 外固定支架专用要求 | 由杆-杆固定夹、针-杆固定夹、30°支柱、直支柱、5孔固定夹、4孔固定夹、加压连接杆、踝关节活动器、调节式连接杆（单杆）、关节夹、双针-杆固定夹、调节式连接杆（双杆）、半边框、肘关节活动器、腕关节活动器、膝关节活动器、连接杆组成。 | 该产品通过与金属骨针的配合，应用于骨折部位的体外固定复位。 | J010，J020，T010，T100，T060，L150，L200，L250，L300，L350，L400 | CW8M，CW8P |  | 铝合金 | 套 | 0 |  | 灭菌包装
骨科植入类 | 北京中安泰华科技有限公司 | 北京中安泰华科技有限公司 | 骨科外固定支架/骨盆（碳纤维） | 京械注准20152100934 | 2020-09-23 | 国产 | YY/T 0508-2009 外固定支架专用要求 | 由杆-杆固定夹、针-杆固定夹、30°支柱、直支柱、5孔固定夹、4孔固定夹、加压连接杆、踝关节活动器、调节式连接杆（单杆）、关节夹、双针-杆固定夹、调节式连接杆（双杆）、半边框、肘关节活动器、腕关节活动器、膝关节活动器、连接杆组成。 | 该产品通过与金属骨针的配合，应用于骨折部位的体外固定复位。 | J010，J020，T010，T100，T060，L150，L200，L250，L300，L350，L400 | CW8M，CW8P |  | 碳纤维 | 套 | 0 |  | 灭菌包装
骨科植入类 | 北京中安泰华科技有限公司 | 北京中安泰华科技有限公司 | 骨科外固定支架/股骨（不锈钢） | 京械注准20152100934 | 2020-09-23 | 国产 | YY/T 0508-2009 外固定支架专用要求 | 由杆-杆固定夹、针-杆固定夹、30°支柱、直支柱、5孔固定夹、4孔固定夹、加压连接杆、踝关节活动器、调节式连接杆（单杆）、关节夹、双针-杆固定夹、调节式连接杆（双杆）、半边框、肘关节活动器、腕关节活动器、膝关节活动器、连接杆组成。 | 该产品通过与金属骨针的配合，应用于骨折部位的体外固定复位。 | J010，J020，Z030，Z010，J050，Y030，Y040，T010，K145，K170，K220，T100，T060L150，L200，L250，L300，L350，L400 | CW8M，CW8P |  | 不锈钢 | 套 | 0 |  | 灭菌包装
骨科植入类 | 北京中安泰华科技有限公司 | 北京中安泰华科技有限公司 | 骨科外固定支架/股骨（铝合金） | 京械注准20152100934 | 2020-09-23 | 国产 | YY/T 0508-2009 外固定支架专用要求 | 由杆-杆固定夹、针-杆固定夹、30°支柱、直支柱、5孔固定夹、4孔固定夹、加压连接杆、踝关节活动器、调节式连接杆（单杆）、关节夹、双针-杆固定夹、调节式连接杆（双杆）、半边框、肘关节活动器、腕关节活动器、膝关节活动器、连接杆组成。 | 该产品通过与金属骨针的配合，应用于骨折部位的体外固定复位。 | J010，J020，Z030，Z010，J050，Y030，Y040，T010，K145，K170，K220，T100，T060L150，L200，L250，L300，L350，L400 | CW8M，CW8P |  | 铝合金 | 套 | 0 |  | 灭菌包装
骨科植入类 | 北京中安泰华科技有限公司 | 北京中安泰华科技有限公司 | 骨科外固定支架/股骨（碳纤维） | 京械注准20152100934 | 2020-09-23 | 国产 | YY/T 0508-2009 外固定支架专用要求 | 由杆-杆固定夹、针-杆固定夹、30°支柱、直支柱、5孔固定夹、4孔固定夹、加压连接杆、踝关节活动器、调节式连接杆（单杆）、关节夹、双针-杆固定夹、调节式连接杆（双杆）、半边框、肘关节活动器、腕关节活动器、膝关节活动器、连接杆组成。 | 该产品通过与金属骨针的配合，应用于骨折部位的体外固定复位。 | J010，J020，Z030，Z010，J050，Y030，Y040，T010，K145，K170，K220，T100，T060L150，L200，L250，L300，L350，L400 | CW8M，CW8P |  | 碳纤维 | 套 | 0 |  | 灭菌包装
骨科植入类 | 北京中安泰华科技有限公司 | 北京中安泰华科技有限公司 | 骨科外固定支架/膝关节（不锈钢） | 京械注准20152100934 | 2020-09-23 | 国产 | YY/T 0508-2009 外固定支架专用要求 | 由杆-杆固定夹、针-杆固定夹、30°支柱、直支柱、5孔固定夹、4孔固定夹、加压连接杆、踝关节活动器、调节式连接杆（单杆）、关节夹、双针-杆固定夹、调节式连接杆（双杆）、半边框、肘关节活动器、腕关节活动器、膝关节活动器、连接杆组成。 | 该产品通过与金属骨针的配合，应用于骨折部位的体外固定复位。 | X020，X010，J020 | CW8M，CW8P |  | 不锈钢 | 套 | 0 |  | 灭菌包装
骨科植入类 | 北京中安泰华科技有限公司 | 北京中安泰华科技有限公司 | 骨科外固定支架/膝关节（铝合金） | 京械注准20152100934 | 2020-09-23 | 国产 | YY/T 0508-2009 外固定支架专用要求 | 由杆-杆固定夹、针-杆固定夹、30°支柱、直支柱、5孔固定夹、4孔固定夹、加压连接杆、踝关节活动器、调节式连接杆（单杆）、关节夹、双针-杆固定夹、调节式连接杆（双杆）、半边框、肘关节活动器、腕关节活动器、膝关节活动器、连接杆组成。 | 该产品通过与金属骨针的配合，应用于骨折部位的体外固定复位。 | X020，X010，J020 | CW8M |  | 铝合金 | 套 | 0 |  | 灭菌包装
骨科植入类 | 北京中安泰华科技有限公司 | 北京中安泰华科技有限公司 | 骨科外固定支架/膝关节（碳纤维） | 京械注准20152100934 | 2020-09-23 | 国产 | YY/T 0508-2009 外固定支架专用要求 | 由杆-杆固定夹、针-杆固定夹、30°支柱、直支柱、5孔固定夹、4孔固定夹、加压连接杆、踝关节活动器、调节式连接杆（单杆）、关节夹、双针-杆固定夹、调节式连接杆（双杆）、半边框、肘关节活动器、腕关节活动器、膝关节活动器、连接杆组成。 | 该产品通过与金属骨针的配合，应用于骨折部位的体外固定复位。 | X020，X010，J020 | CW8M，CW8P |  | 碳纤维 | 套 | 0 |  | 灭菌包装
骨科植入类 | 北京中安泰华科技有限公司 | 北京中安泰华科技有限公司 | 骨科外固定支架/胫骨（不锈钢） | 京械注准20152100934 | 2020-09-23 | 国产 | YY/T 0508-2009 外固定支架专用要求 | 由杆-杆固定夹、针-杆固定夹、30°支柱、直支柱、5孔固定夹、4孔固定夹、加压连接杆、踝关节活动器、调节式连接杆（单杆）、关节夹、双针-杆固定夹、调节式连接杆（双杆）、半边框、肘关节活动器、腕关节活动器、膝关节活动器、连接杆组成。 | 该产品通过与金属骨针的配合，应用于骨折部位的体外固定复位。 | J010.J020.Z030.Z010.J050.Y030.Y040.T010.K145.K170.K220.T100.T060.L150.L200.L250.L300.L350.L400 | CW8M，CW8P |  | 不锈钢 | 套 | 0 |  | 灭菌包装
骨科植入类 | 北京中安泰华科技有限公司 | 北京中安泰华科技有限公司 | 骨科外固定支架/胫骨（铝合金） | 京械注准20152100934 | 2020-09-23 | 国产 | YY/T 0508-2009 外固定支架专用要求 | 由杆-杆固定夹、针-杆固定夹、30°支柱、直支柱、5孔固定夹、4孔固定夹、加压连接杆、踝关节活动器、调节式连接杆（单杆）、关节夹、双针-杆固定夹、调节式连接杆（双杆）、半边框、肘关节活动器、腕关节活动器、膝关节活动器、连接杆组成。 | 该产品通过与金属骨针的配合，应用于骨折部位的体外固定复位。 | J010，J020，Z030，Z010，J050，Y030，Y040，T010，K145，K170，K220，T100，T060，L150，L200，L250，L300，L350，L400 | CW8M，CW8P |  | 铝合金 | 套 | 0 |  | 灭菌包装
骨科植入类 | 北京中安泰华科技有限公司 | 北京中安泰华科技有限公司 | 骨科外固定支架/胫骨（碳纤维） | 京械注准20152100934 | 2020-09-23 | 国产 | YY/T 0508-2009 外固定支架专用要求 | 由杆-杆固定夹、针-杆固定夹、30°支柱、直支柱、5孔固定夹、4孔固定夹、加压连接杆、踝关节活动器、调节式连接杆（单杆）、关节夹、双针-杆固定夹、调节式连接杆（双杆）、半边框、肘关节活动器、腕关节活动器、膝关节活动器、连接杆组成。 | 该产品通过与金属骨针的配合，应用于骨折部位的体外固定复位。 | J010，J020，Z030，Z010，J050，Y030，Y040，T010，K145，K170，K220，T100，T060，L150，L200，L250，L300，L350，L400 | CW8M，CW8P |  | 碳纤维 | 套 | 0 |  | 灭菌包装
骨科植入类 | 北京中安泰华科技有限公司 | 北京中安泰华科技有限公司 | 骨科外固定支架/踝关节（不锈钢） | 京械注准20152100934 | 2020-09-23 | 国产 | YY/T 0508-2009 外固定支架专用要求 | 由杆-杆固定夹、针-杆固定夹、30°支柱、直支柱、5孔固定夹、4孔固定夹、加压连接杆、踝关节活动器、调节式连接杆（单杆）、关节夹、双针-杆固定夹、调节式连接杆（双杆）、半边框、肘关节活动器、腕关节活动器、膝关节活动器、连接杆组成。 | 该产品通过与金属骨针的配合，应用于骨折部位的体外固定复位。 | H030，J020 | CW8M，CW8P |  | 不锈钢 | 套 | 0 |  | 灭菌包装
骨科植入类 | 北京中安泰华科技有限公司 | 北京中安泰华科技有限公司 | 骨科外固定支架/踝关节（铝合金） | 京械注准20152100934 | 2020-09-23 | 国产 | YY/T 0508-2009 外固定支架专用要求 | 由杆-杆固定夹、针-杆固定夹、30°支柱、直支柱、5孔固定夹、4孔固定夹、加压连接杆、踝关节活动器、调节式连接杆（单杆）、关节夹、双针-杆固定夹、调节式连接杆（双杆）、半边框、肘关节活动器、腕关节活动器、膝关节活动器、连接杆组成。 | 该产品通过与金属骨针的配合，应用于骨折部位的体外固定复位。 | H030，J020 | CW8M |  | 铝合金 | 套 | 0 |  | 灭菌包装
骨科植入类 | 北京中安泰华科技有限公司 | 北京中安泰华科技有限公司 | 骨科外固定支架/踝关节（碳纤维） | 京械注准20152100934 | 2020-09-23 | 国产 | YY/T 0508-2009 外固定支架专用要求 | 由杆-杆固定夹、针-杆固定夹、30°支柱、直支柱、5孔固定夹、4孔固定夹、加压连接杆、踝关节活动器、调节式连接杆（单杆）、关节夹、双针-杆固定夹、调节式连接杆（双杆）、半边框、肘关节活动器、腕关节活动器、膝关节活动器、连接杆组成。 | 该产品通过与金属骨针的配合，应用于骨折部位的体外固定复位。 | H030，J020 | CW8M，CW8P |  | 碳纤维 | 套 | 0 |  | 灭菌包装
骨科植入类 | 飞渡萨摩医疗器械（北京）有限公司 | 飞渡萨摩医疗器械（北京）有限公司 | 2.7融合型锁定钢板 | 国械注准20183460116 | 2023-03-27 | 国产 | 国械注准20183460116 | 该产品包扣接骨螺钉和接骨板，均采用符合GB/T13810标准规定的TC4钛合金材料制成。产品分为表面经阳极氧化处理和不经阳极氧化处理两种。非灭菌包装。 | 该产品适用于由退行性关节炎、风湿、类风湿性关节炎或创伤后关节炎引起的疼痛、功能受限或丧失的足踝疾病；踇外翻整形手术；跖趾关节融合术；高足弓、扁平足；跟骨畸形；足踝创伤。 | L-43；L-46；L-49；L-52；L-55；L-58；L-61；L-64；L-66；R-43；R-46；R-49；R-52；R-55；R-58；R-61；R-64；R-66 | 4667-8243(Y)；4667-8246(Y)；4667-8249(Y)；4667-8252(Y)；4667-8255(Y)；4667-8258(Y)；4667-8261(Y)；4667-8264(Y)；4667-8266(Y)；4668-8243(Y)；4668-8246(Y)；4668-8249(Y)；4668-8252(Y)；4668-8255(Y)；4668-8258(Y)；4668-8261(Y)；4668-8264(Y)；4668-8266(Y) |  | TC4钛合金 | 1个/袋 | 0
骨科植入类 | 飞渡萨摩医疗器械（北京）有限公司 | 飞渡萨摩医疗器械（北京）有限公司 | L型梅花锁定钢板(5.5mm) | 国械注准20183460116 | 2023-03-27 | 国产 | 国械注准20183460116 | 该产品包扣接骨螺钉和接骨板，均采用符合GB/T13810标准规定的TC4钛合金材料制成。产品分为表面经阳极氧化处理和不经阳极氧化处理两种。非灭菌包装。 | 该产品适用于由退行性关节炎、风湿、类风湿性关节炎或创伤后关节炎引起的疼痛、功能受限或丧失的足踝疾病；踇外翻整形手术；跖趾关节融合术；高足弓、扁平足；跟骨畸形；足踝创伤。 | L-24；L-25；L-26；L-27；L-28；L-29；L-30；L-31；L-32；L-33；L-34；L-35；L-36；L-37；L-38；L-39；L-40；L-41；L-42；L-43；L-44；L-45；L-46；L-47；L-48；R-24；R-25；R-26；R-27；R-28；R-29；R-30；R-31；R-32；R-33；R-34；R-35；R-36；R-37；R-38；R-39；R-40；R-41；R-42；R-43；R-44；R-45；R-46；R-47；R-48 | 7341-0424(Y)；7341-0425(Y)；7341-0426(Y)；7341-0427(Y)；7341-0428(Y)；7341-0429(Y)；7341-0430(Y)；7341-0431(Y)；7341-0432(Y)；7341-0433(Y)；7341-0434(Y)；7341-0435(Y)；7341-0436(Y)；7341-0437(Y)；7341-0438(Y)；7341-0439(Y)；7341-0440(Y)；7341-0441(Y)；7341-0442(Y)；7341-0443(Y)；7341-0444(Y)；7341-0445(Y)；7341-0446(Y)；7341-0447(Y)；7341-0448(Y)；7351-0524(Y)；7351-0525(Y)；7351-0526(Y)；7351-0527(Y)；7351-0528(Y)；7351-0529(Y)；7351-0530(Y)；7351-0531(Y)；7351-0532(Y)；7351-0533(Y)；7351-0534(Y)；7351-0535(Y)；7351-0536(Y)；7351-0537(Y)；7351-0538(Y)；7351-0539(Y)；7351-0540(Y)；7351-0541(Y)；7351-0542(Y)；7351-0543(Y)；7351-0544(Y)；7351-0545(Y)；7351-0546(Y)；7351-0547(Y)；7351-0548(Y) |  | TC4钛合金 | 1个/袋 | 0
骨科植入类 | 飞渡萨摩医疗器械（北京）有限公司 | 飞渡萨摩医疗器械（北京）有限公司 | L型梅花锁定钢板(6.0mm) | 国械注准20183460116 | 2023-03-27 | 国产 | 国械注准20183460116 | 该产品包扣接骨螺钉和接骨板，均采用符合GB/T13810标准规定的TC4钛合金材料制成。产品分为表面经阳极氧化处理和不经阳极氧化处理两种。非灭菌包装。 | 该产品适用于由退行性关节炎、风湿、类风湿性关节炎或创伤后关节炎引起的疼痛、功能受限或丧失的足踝疾病；踇外翻整形手术；跖趾关节融合术；高足弓、扁平足；跟骨畸形；足踝创伤。 | L-24；L-25；L-26；L-27；L-28；L-29；L-30；L-31；L-32；L-33；L-34；L-35；L-36；L-37；L-38；L-39；L-40；L-41；L-42；L-43；L-44；L-45；L-46；L-47；L-48；R-24；R-25；R-26；R-27；R-28；R-29；R-30；R-31；R-32；R-33；R-34；R-35；R-36；R-37；R-38；R-39；R-40；R-41；R-42；R-43；R-44；R-45；R-46；R-47；R-48 | 7341-1424(Y)；7341-1425(Y)；7341-1426(Y)；7341-1427(Y)；7341-1428(Y)；7341-1429(Y)；7341-1430(Y)；7341-1431(Y)；7341-1432(Y)；7341-1433(Y)；7341-1434(Y)；7341-1435(Y)；7341-1436(Y)；7341-1437(Y)；7341-1438(Y)；7341-1439(Y)；7341-1440(Y)；7341-1441(Y)；7341-1442(Y)；7341-1443(Y)；7341-1444(Y)；7341-1445(Y)；7341-1446(Y)；7341-1447(Y)；7341-1448(Y)；7351-1524(Y)；7351-1525(Y)；7351-1526(Y)；7351-1527(Y)；7351-1528(Y)；7351-1529(Y)；7351-1530(Y)；7351-1531(Y)；7351-1532(Y)；7351-1533(Y)；7351-1534(Y)；7351-1535(Y)；7351-1536(Y)；7351-1537(Y)；7351-1538(Y)；7351-1539(Y)；7351-1540(Y)；7351-1541(Y)；7351-1542(Y)；7351-1543(Y)；7351-1544(Y)；7351-1545(Y)；7351-1546(Y)；7351-1547(Y)；7351-1548(Y) |  | TC4钛合金 | 1个/袋 | 0
骨科植入类 | 飞渡萨摩医疗器械（北京）有限公司 | 飞渡萨摩医疗器械（北京）有限公司 | T型梅花锁定钢板(5.5mm) | 国械注准20183460116 | 2023-03-27 | 国产 | 国械注准20183460116 | 该产品包扣接骨螺钉和接骨板，均采用符合GB/T13810标准规定的TC4钛合金材料制成。产品分为表面经阳极氧化处理和不经阳极氧化处理两种。非灭菌包装。 | 该产品适用于由退行性关节炎、风湿、类风湿性关节炎或创伤后关节炎引起的疼痛、功能受限或丧失的足踝疾病；踇外翻整形手术；跖趾关节融合术；高足弓、扁平足；跟骨畸形；足踝创伤。 | 16； 17； 18； 19； 20； 21； 22； 23； 24； 25； 26； 27； 28； 29； 30； 31； 32； 33； 34； 35； 36； 37； 38； 39； 40； 41； 42； 43； 44； 45； 46； 47； 48 | 7331-0316(Y)；7331-0317(Y)；7331-0318(Y)；7331-0319(Y)；7331-0320(Y)；7331-0321(Y)；7331-0322(Y)；7331-0323(Y)；7331-0324(Y)；7331-0325(Y)；7331-0326(Y)；7331-0327(Y)；7331-0328(Y)；7331-0329(Y)；7331-0330(Y)；7331-0331(Y)；7331-0332(Y)；7331-0333(Y)；7331-0334(Y)；7331-0335(Y)；7331-0336(Y)；7331-0337(Y)；7331-0338(Y)；7331-0339(Y)；7331-0340(Y)；7331-0341(Y)；7331-0342(Y)；7331-0343(Y)；7331-0344(Y)；7331-0345(Y)；7331-0346(Y)；7331-0347(Y)；7331-0348(Y) |  | TC4钛合金 | 1个/袋 | 0
骨科植入类 | 飞渡萨摩医疗器械（北京）有限公司 | 飞渡萨摩医疗器械（北京）有限公司 | T型梅花锁定钢板(6.0mm) | 国械注准20183460116 | 2023-03-27 | 国产 | 国械注准20183460116 | 该产品包扣接骨螺钉和接骨板，均采用符合GB/T13810标准规定的TC4钛合金材料制成。产品分为表面经阳极氧化处理和不经阳极氧化处理两种。非灭菌包装。 | 该产品适用于由退行性关节炎、风湿、类风湿性关节炎或创伤后关节炎引起的疼痛、功能受限或丧失的足踝疾病；踇外翻整形手术；跖趾关节融合术；高足弓、扁平足；跟骨畸形；足踝创伤。 | 25； 26； 27； 28； 29； 30； 31； 32； 33； 34； 35； 36； 37； 38； 39； 40； 41； 42； 43； 44； 45； 46； 47； 48； 16； 17； 18； 19； 20； 21； 22； 23； 24； | 7331-1325(Y)；7331-1326(Y)；7331-1327(Y)；7331-1328(Y)；7331-1329(Y)；7331-1330(Y)；7331-1331(Y)；7331-1332(Y)；7331-1333(Y)；7331-1334(Y)；7331-1335(Y)；7331-1336(Y)；7331-1337(Y)；7331-1338(Y)；7331-1339(Y)；7331-1340(Y)；7331-1341(Y)；7331-1342(Y)；7331-1343(Y)；7331-1344(Y)；7331-1345(Y)；7331-1346(Y)；7331-1347(Y)；7331-1348(Y)；7331-1316(Y)；7331-1317(Y)；7331-1318(Y)；7331-1319(Y)；7331-1320(Y)；7331-1321(Y)；7331-1322(Y)；7331-1323(Y)；7331-1324(Y)； |  | TC4钛合金 | 1个/袋 | 0
骨科植入类 | 飞渡萨摩医疗器械（北京）有限公司 | 飞渡萨摩医疗器械（北京）有限公司 | 半螺纹松质骨螺钉 | 国械注准20183460116 | 2023-03-27 | 国产 | 国械注准20183460116 | 该产品包扣接骨螺钉和接骨板，均采用符合GB/T13810标准规定的TC4钛合金材料制成。产品分为表面经阳极氧化处理和不经阳极氧化处理两种。非灭菌包装。 | 该产品适用于由退行性关节炎、风湿、类风湿性关节炎或创伤后关节炎引起的疼痛、功能受限或丧失的足踝疾病；踇外翻整形手术；跖趾关节融合术；高足弓、扁平足；跟骨畸形；足踝创伤。 | Φ3.0×24；Φ3.0×26；Φ3.0×28；Φ3.0×30；Φ3.0×32；Φ3.0×34；Φ3.0×36；Φ3.0×38；Φ3.0×40；Φ4.0×10；Φ4.0×12；Φ4.0×14；Φ4.0×16；Φ4.0×18；Φ4.0×20；Φ4.0×22；Φ4.0×24；Φ4.0×26；Φ4.0×28；Φ4.0×30；Φ3.0×10；Φ3.0×12；Φ3.0×14；Φ3.0×16；Φ3.0×18；Φ3.0×20；Φ3.0×22；Φ4.0×32；Φ4.0×34；Φ4.0×36；Φ4.0×38；Φ4.0×40；Φ4.0×42；Φ4.0×44；Φ4.0×46；Φ4.0×48； | 7316-3024(Y)；7316-3026(Y)；7316-3028(Y)；7316-3030(Y)；7316-3032(Y)；7316-3034(Y)；7316-3036(Y)；7316-3038(Y)；7316-3040(Y)；7616-4010(Y)；7616-4012(Y)；7616-4014(Y)；7616-4016(Y)；7616-4018(Y)；7616-4020(Y)；7616-4022(Y)；7616-4024(Y)；7616-4026(Y)；7616-4028(Y)；7616-4030(Y)；7316-3010(Y)；7316-3012(Y)；7316-3014(Y)；7316-3016(Y)；7316-3018(Y)；7316-3020(Y)；7316-3022(Y)；7616-4032(Y)；7616-4034(Y)；7616-4036(Y)；7616-4038(Y)；7616-4040(Y)；7616-4042(Y)；7616-4044(Y)；7616-4046(Y)；7616-4048(Y)；7616-4050(Y)； |  | TC4钛合金 | 1个/袋 | 0
骨科植入类 | 飞渡萨摩医疗器械（北京）有限公司 | 飞渡萨摩医疗器械（北京）有限公司 | 侧腓骨板 | 国械注准20183460116 | 2023-03-27 | 国产 | 国械注准20183460116 | 该产品包扣接骨螺钉和接骨板，均采用符合GB/T13810标准规定的TC4钛合金材料制成。产品分为表面经阳极氧化处理和不经阳极氧化处理两种。非灭菌包装。 | 该产品适用于由退行性关节炎、风湿、类风湿性关节炎或创伤后关节炎引起的疼痛、功能受限或丧失的足踝疾病；踇外翻整形手术；跖趾关节融合术；高足弓、扁平足；跟骨畸形；足踝创伤。 | L-S；L-M；L-L；R-S；R-M；R-L； | 4640-0001(Y)；4640-0002(Y)；4640-0003(Y)；4641-0001(Y)；4641-0002(Y)；4641-0003(Y)； |  | TC4钛合金 | 1个/袋 | 0
骨科植入类 | 飞渡萨摩医疗器械（北京）有限公司 | 飞渡萨摩医疗器械（北京）有限公司 | 侧胫距跟融合板 | 国械注准20183460116 | 2023-03-27 | 国产 | 国械注准20183460116 | 该产品包扣接骨螺钉和接骨板，均采用符合GB/T13810标准规定的TC4钛合金材料制成。产品分为表面经阳极氧化处理和不经阳极氧化处理两种。非灭菌包装。 | 该产品适用于由退行性关节炎、风湿、类风湿性关节炎或创伤后关节炎引起的疼痛、功能受限或丧失的足踝疾病；踇外翻整形手术；跖趾关节融合术；高足弓、扁平足；跟骨畸形；足踝创伤。 | L-S；L-L；R-S；R-L； | 4680-0001(Y)；4680-0002(Y)；4681-0001(Y)；4681-0002(Y)； |  | TC4钛合金 | 1个/袋 | 0
骨科植入类 | 飞渡萨摩医疗器械（北京）有限公司 | 飞渡萨摩医疗器械（北京）有限公司 | 侧胫距融合板 | 国械注准20183460116 | 2023-03-27 | 国产 | 国械注准20183460116 | 该产品包扣接骨螺钉和接骨板，均采用符合GB/T13810标准规定的TC4钛合金材料制成。产品分为表面经阳极氧化处理和不经阳极氧化处理两种。非灭菌包装。 | 该产品适用于由退行性关节炎、风湿、类风湿性关节炎或创伤后关节炎引起的疼痛、功能受限或丧失的足踝疾病；踇外翻整形手术；跖趾关节融合术；高足弓、扁平足；跟骨畸形；足踝创伤。 | S；L | 4684-0001(Y)； 4684-0002(Y) |  | TC4钛合金 | 1个/袋 | 0
骨科植入类 | 飞渡萨摩医疗器械（北京）有限公司 | 飞渡萨摩医疗器械（北京）有限公司 | 低切迹螺钉 | 国械注准20183460116 | 2023-03-27 | 国产 | 国械注准20183460116 | 该产品包扣接骨螺钉和接骨板，均采用符合GB/T13810标准规定的TC4钛合金材料制成。产品分为表面经阳极氧化处理和不经阳极氧化处理两种。非灭菌包装。 | 该产品适用于由退行性关节炎、风湿、类风湿性关节炎或创伤后关节炎引起的疼痛、功能受限或丧失的足踝疾病；踇外翻整形手术；跖趾关节融合术；高足弓、扁平足；跟骨畸形；足踝创伤。 | Φ3.5×10；Φ3.5×12；Φ3.5×14；Φ3.5×16；Φ3.5×18；Φ3.5×20；Φ3.5×22；Φ3.5×24；Φ3.5×26；Φ3.5×28；Φ3.5×30；Φ3.5×32；Φ3.5×34；Φ3.5×36；Φ3.5×38；Φ3.5×40；Φ3.5×42；Φ3.5×44；Φ3.5×46；Φ3.5×48；Φ3.5×50；Φ3.5×55；Φ3.5×60；Φ4.5×20；Φ4.5×22；Φ4.5×24；Φ4.5×26；Φ4.5×28；Φ4.5×30；Φ4.5×32；Φ4.5×34；Φ4.5×36；Φ4.5×38；Φ4.5×40；Φ4.5×45；Φ4.5×50；Φ4.5×55；Φ4.5×60；Φ5.5×20；Φ5.5×22；Φ5.5×24；Φ5.5×26；Φ5.5×28；Φ5.5×30；Φ5.5×32；Φ5.5×34；Φ5.5×36；Φ5.5×38；Φ5.5×40；Φ5.5×45；Φ5.5×50；Φ5.5×55；Φ5.5×60； | 7212-3510(Y)；7212-3512(Y)；7212-3514(Y)；7212-3516(Y)；7212-3518(Y)；7212-3520(Y)；7212-3522(Y)；7212-3524(Y)；7212-3526(Y)；7212-3528(Y)；7212-3530(Y)；7212-3532(Y)；7212-3534(Y)；7212-3536(Y)；7212-3538(Y)；7212-3540(Y)；7212-3542(Y)；7212-3544(Y)；7212-3546(Y)；7212-3548(Y)；7212-3550(Y)；7212-3555(Y)；7212-3560(Y)；7213-4520(Y)；7213-4522(Y)；7213-4524(Y)；7213-4526(Y)；7213-4528(Y)；7213-4530(Y)；7213-4532(Y)；7213-4534(Y)；7213-4536(Y)；7213-4538(Y)；7213-4540(Y)；7213-4545(Y)；7213-4550(Y)；7213-4555(Y)；7213-4560(Y)；7214-5520(Y)；7214-5522(Y)；7214-5524(Y)；7214-5526(Y)；7214-5528(Y)；7214-5530(Y)；7214-5532(Y)；7214-5534(Y)；7214-5536(Y)；7214-5538(Y)；7214-5540(Y)；7214-5545(Y)；7214-5550(Y)；7214-5555(Y)；7214-5560(Y)； |  | TC4钛合金 | 1个/袋 | 0
骨科植入类 | 飞渡萨摩医疗器械（北京）有限公司 | 飞渡萨摩医疗器械（北京）有限公司 | 第一跖骨板 | 国械注准20183460116 | 2023-03-27 | 国产 | 国械注准20183460116 | 该产品包扣接骨螺钉和接骨板，均采用符合GB/T13810标准规定的TC4钛合金材料制成。产品分为表面经阳极氧化处理和不经阳极氧化处理两种。非灭菌包装。 | 该产品适用于由退行性关节炎、风湿、类风湿性关节炎或创伤后关节炎引起的疼痛、功能受限或丧失的足踝疾病；踇外翻整形手术；跖趾关节融合术；高足弓、扁平足；跟骨畸形；足踝创伤。 | 35； 36； 37； 38； 39； 40； 41； 42； 43； 44； 45； | 4673-3500(Y)；4673-3600(Y)；4673-3700(Y)；4673-3800(Y)；4673-3900(Y)；4673-4000(Y)；4673-4100(Y)；4673-4200(Y)；4673-4300(Y)；4673-4400(Y)；4673-4500(Y)； |  | TC4钛合金 | 1个/袋 | 0
骨科植入类 | 飞渡萨摩医疗器械（北京）有限公司 | 飞渡萨摩医疗器械（北京）有限公司 | 多用途梅花锁定钢板(10mm) | 国械注准20183460116 | 2023-03-27 | 国产 | 国械注准20183460116 | 该产品包扣接骨螺钉和接骨板，均采用符合GB/T13810标准规定的TC4钛合金材料制成。产品分为表面经阳极氧化处理和不经阳极氧化处理两种。非灭菌包装。 | 该产品适用于由退行性关节炎、风湿、类风湿性关节炎或创伤后关节炎引起的疼痛、功能受限或丧失的足踝疾病；踇外翻整形手术；跖趾关节融合术；高足弓、扁平足；跟骨畸形；足踝创伤。 | 24； 25； 26； 27； 28； 29； 30； 31； 32； 33； 34； 35； 36； | 7471-1724(Y)；7471-1725(Y)；7471-1726(Y)；7471-1727(Y)；7471-1728(Y)；7471-1729(Y)；7471-1730(Y)；7471-1731(Y)；7471-1732(Y)；7471-1733(Y)；7471-1734(Y)；7471-1735(Y)；7471-1736(Y)； |  | TC4钛合金 | 1个/袋 | 0
骨科植入类 | 飞渡萨摩医疗器械（北京）有限公司 | 飞渡萨摩医疗器械（北京）有限公司 | 多用途梅花锁定钢板(8mm) | 国械注准20183460116 | 2023-03-27 | 国产 | 国械注准20183460116 | 该产品包扣接骨螺钉和接骨板，均采用符合GB/T13810标准规定的TC4钛合金材料制成。产品分为表面经阳极氧化处理和不经阳极氧化处理两种。非灭菌包装。 | 该产品适用于由退行性关节炎、风湿、类风湿性关节炎或创伤后关节炎引起的疼痛、功能受限或丧失的足踝疾病；踇外翻整形手术；跖趾关节融合术；高足弓、扁平足；跟骨畸形；足踝创伤。 | 24； 25； 26； 27； 28； 29； 30； 31； 32； 33； 34； 35； 36； | 7471-0724(Y)；7471-0725(Y)；7471-0726(Y)；7471-0727(Y)；7471-0728(Y)；7471-0729(Y)；7471-0730(Y)；7471-0731(Y)；7471-0732(Y)；7471-0733(Y)；7471-0734(Y)；7471-0735(Y)；7471-0736(Y)； |  | TC4钛合金 | 1个/袋 | 0
骨科植入类 | 飞渡萨摩医疗器械（北京）有限公司 | 飞渡萨摩医疗器械（北京）有限公司 | 跟骨梅花锁定钢板Ⅱ(尾孔孔距10mm) | 国械注准20183460116 | 2023-03-27 | 国产 | 国械注准20183460116 | 该产品包扣接骨螺钉和接骨板，均采用符合GB/T13810标准规定的TC4钛合金材料制成。产品分为表面经阳极氧化处理和不经阳极氧化处理两种。非灭菌包装。 | 该产品适用于由退行性关节炎、风湿、类风湿性关节炎或创伤后关节炎引起的疼痛、功能受限或丧失的足踝疾病；踇外翻整形手术；跖趾关节融合术；高足弓、扁平足；跟骨畸形；足踝创伤。 | L-53；L-54；L-55；L-56；L-57；L-58；L-59；L-60；L-61；L-62；L-63；L-64；L-65；L-66；L-67；L-68；L-69；L-70；R-53；R-54；R-55；R-56；R-57；R-58；R-59；R-60；R-61；R-62；R-63；R-64；R-65；R-66；R-67；R-68；R-69；R-70； | 7581-0853(Y)；7581-0854(Y)；7581-0855(Y)；7581-0856(Y)；7581-0857(Y)；7581-0858(Y)；7581-0859(Y)；7581-0860(Y)；7581-0861(Y)；7581-0862(Y)；7581-0863(Y)；7581-0864(Y)；7581-0865(Y)；7581-0866(Y)；7581-0867(Y)；7581-0868(Y)；7581-0869(Y)；7581-0870(Y)；7582-1853(Y)；7582-1854(Y)；7582-1855(Y)；7582-1856(Y)；7582-1857(Y)；7582-1858(Y)；7582-1859(Y)；7582-1860(Y)；7582-1861(Y)；7582-1862(Y)；7582-1863(Y)；7582-1864(Y)；7582-1865(Y)；7582-1866(Y)；7582-1867(Y)；7582-1868(Y)；7582-1869(Y)；7582-1870(Y)； |  | TC4钛合金 | 1个/袋 | 0
骨科植入类 | 飞渡萨摩医疗器械（北京）有限公司 | 飞渡萨摩医疗器械（北京）有限公司 | 跟骨锁定接骨板(尾孔孔距12mm) | 国械注准20183460116 | 2023-03-27 | 国产 | 国械注准20183460116 | 该产品包扣接骨螺钉和接骨板，均采用符合GB/T13810标准规定的TC4钛合金材料制成。产品分为表面经阳极氧化处理和不经阳极氧化处理两种。非灭菌包装。 | 该产品适用于由退行性关节炎、风湿、类风湿性关节炎或创伤后关节炎引起的疼痛、功能受限或丧失的足踝疾病；踇外翻整形手术；跖趾关节融合术；高足弓、扁平足；跟骨畸形；足踝创伤。 | L-53；L-54；L-55；L-56；L-57；L-58；L-59；L-60；L-61；L-62；L-63；L-64；L-65；L-66；L-67；L-68；L-69；L-70；R-53；R-54；R-55；R-56；R-57；R-58；R-59；R-60；R-61；R-62；R-63；R-64；R-65；R-66；R-67；R-68；R-69；R-70； | 7231-0353(Y)；7231-0354(Y)；7231-0355(Y)；7231-0356(Y)；7231-0357(Y)；7231-0358(Y)；7231-0359(Y)；7231-0360(Y)；7231-0361(Y)；7231-0362(Y)；7231-0363(Y)；7231-0364(Y)；7231-0365(Y)；7231-0366(Y)；7231-0367(Y)；7231-0368(Y)；7231-0369(Y)；7231-0370(Y)；7231-1353(Y)；7231-1354(Y)；7231-1355(Y)；7231-1356(Y)；7231-1357(Y)；7231-1358(Y)；7231-1359(Y)；7231-1360(Y)；7231-1361(Y)；7231-1362(Y)；7231-1363(Y)；7231-1364(Y)；7231-1365(Y)；7231-1366(Y)；7231-1367(Y)；7231-1368(Y)；7231-1369(Y)；7231-1370(Y)； |  | TC4钛合金 | 1个/袋 | 0
骨科植入类 | 飞渡萨摩医疗器械（北京）有限公司 | 飞渡萨摩医疗器械（北京）有限公司 | 管状板 | 国械注准20183460116 | 2023-03-27 | 国产 | 国械注准20183460116 | 该产品包扣接骨螺钉和接骨板，均采用符合GB/T13810标准规定的TC4钛合金材料制成。产品分为表面经阳极氧化处理和不经阳极氧化处理两种。非灭菌包装。 | 该产品适用于由退行性关节炎、风湿、类风湿性关节炎或创伤后关节炎引起的疼痛、功能受限或丧失的足踝疾病；踇外翻整形手术；跖趾关节融合术；高足弓、扁平足；跟骨畸形；足踝创伤。 | 6； 7； 8； 10；12； 14 | 4502-0001(Y)；4502-0002(Y)；4502-0003(Y)；4502-0004(Y)；4502-0005(Y)；4502-0006(Y)； |  | TC4钛合金 | 1个/袋 | 0
骨科植入类 | 飞渡萨摩医疗器械（北京）有限公司 | 飞渡萨摩医疗器械（北京）有限公司 | 后腓骨板 | 国械注准20183460116 | 2023-03-27 | 国产 | 国械注准20183460116 | 该产品包扣接骨螺钉和接骨板，均采用符合GB/T13810标准规定的TC4钛合金材料制成。产品分为表面经阳极氧化处理和不经阳极氧化处理两种。非灭菌包装。 | 该产品适用于由退行性关节炎、风湿、类风湿性关节炎或创伤后关节炎引起的疼痛、功能受限或丧失的足踝疾病；踇外翻整形手术；跖趾关节融合术；高足弓、扁平足；跟骨畸形；足踝创伤。 | L-S；L-L；R-S；R-L | 4634-0001(Y)；4634-0002(Y)；4633-0001(Y)；4633-0002(Y) |  | TC4钛合金 | 1个/袋 | 0
骨科植入类 | 飞渡萨摩医疗器械（北京）有限公司 | 飞渡萨摩医疗器械（北京）有限公司 | 后胫骨板 | 国械注准20183460116 | 2023-03-27 | 国产 | 国械注准20183460116 | 该产品包扣接骨螺钉和接骨板，均采用符合GB/T13810标准规定的TC4钛合金材料制成。产品分为表面经阳极氧化处理和不经阳极氧化处理两种。非灭菌包装。 | 该产品适用于由退行性关节炎、风湿、类风湿性关节炎或创伤后关节炎引起的疼痛、功能受限或丧失的足踝疾病；踇外翻整形手术；跖趾关节融合术；高足弓、扁平足；跟骨畸形；足踝创伤。 | 41 | 4505-0001(Y) |  | TC4钛合金 | 1个/袋 | 0
骨科植入类 | 飞渡萨摩医疗器械（北京）有限公司 | 飞渡萨摩医疗器械（北京）有限公司 | 后胫距跟融合板 | 国械注准20183460116 | 2023-03-27 | 国产 | 国械注准20183460116 | 该产品包扣接骨螺钉和接骨板，均采用符合GB/T13810标准规定的TC4钛合金材料制成。产品分为表面经阳极氧化处理和不经阳极氧化处理两种。非灭菌包装。 | 该产品适用于由退行性关节炎、风湿、类风湿性关节炎或创伤后关节炎引起的疼痛、功能受限或丧失的足踝疾病；踇外翻整形手术；跖趾关节融合术；高足弓、扁平足；跟骨畸形；足踝创伤。 | S；L | 4685-0001(Y)；4685-0002(Y) |  | TC4钛合金 | 1个/袋 | 0
骨科植入类 | 飞渡萨摩医疗器械（北京）有限公司 | 飞渡萨摩医疗器械（北京）有限公司 | 后胫距融合板 | 国械注准20183460116 | 2023-03-27 | 国产 | 国械注准20183460116 | 该产品包扣接骨螺钉和接骨板，均采用符合GB/T13810标准规定的TC4钛合金材料制成。产品分为表面经阳极氧化处理和不经阳极氧化处理两种。非灭菌包装。 | 该产品适用于由退行性关节炎、风湿、类风湿性关节炎或创伤后关节炎引起的疼痛、功能受限或丧失的足踝疾病；踇外翻整形手术；跖趾关节融合术；高足弓、扁平足；跟骨畸形；足踝创伤。 | S；L | 4698-0001(Y)；4698-0002(Y) |  | TC4钛合金 | 1个/袋 | 0
骨科植入类 | 飞渡萨摩医疗器械（北京）有限公司 | 飞渡萨摩医疗器械（北京）有限公司 | 矫形梅花锁定钢板(5mm) | 国械注准20183460116 | 2023-03-27 | 国产 | 国械注准20183460116 | 该产品包扣接骨螺钉和接骨板，均采用符合GB/T13810标准规定的TC4钛合金材料制成。产品分为表面经阳极氧化处理和不经阳极氧化处理两种。非灭菌包装。 | 该产品适用于由退行性关节炎、风湿、类风湿性关节炎或创伤后关节炎引起的疼痛、功能受限或丧失的足踝疾病；踇外翻整形手术；跖趾关节融合术；高足弓、扁平足；跟骨畸形；足踝创伤。 | 0；1；2；3；4；5；6；7；8；9；10 | 7541-0400(Y)；7541-0401(Y)；7541-0402(Y)；7541-0403(Y)；7541-0404(Y)；7541-0405(Y)；7541-0406(Y)；7541-0407(Y)；7541-0408(Y)；7541-0409(Y)；7541-0410(Y)； |  | TC4钛合金 | 1个/袋 | 0
骨科植入类 | 飞渡萨摩医疗器械（北京）有限公司 | 飞渡萨摩医疗器械（北京）有限公司 | 矫形梅花锁定钢板(6mm) | 国械注准20183460116 | 2023-03-27 | 国产 | 国械注准20183460116 | 该产品包扣接骨螺钉和接骨板，均采用符合GB/T13810标准规定的TC4钛合金材料制成。产品分为表面经阳极氧化处理和不经阳极氧化处理两种。非灭菌包装。 | 该产品适用于由退行性关节炎、风湿、类风湿性关节炎或创伤后关节炎引起的疼痛、功能受限或丧失的足踝疾病；踇外翻整形手术；跖趾关节融合术；高足弓、扁平足；跟骨畸形；足踝创伤。 | 0；1；2；3；4；5；6；7；8；9；10 | 7541-1400(Y)；7541-1401(Y)；7541-1402(Y)；7541-1403(Y)；7541-1414(Y)；7541-1405(Y)；7541-1406(Y)；7541-1407(Y)；7541-1408(Y)；7541-1409(Y)；7541-1410(Y)； |  | TC4钛合金 | 1个/袋 | 0
骨科植入类 | 飞渡萨摩医疗器械（北京）有限公司 | 飞渡萨摩医疗器械（北京）有限公司 | 矫形梅花锁定钢板Ⅱ | 国械注准20183460116 | 2023-03-27 | 国产 | 国械注准20183460116 | 该产品包扣接骨螺钉和接骨板，均采用符合GB/T13810标准规定的TC4钛合金材料制成。产品分为表面经阳极氧化处理和不经阳极氧化处理两种。非灭菌包装。 | 该产品适用于由退行性关节炎、风湿、类风湿性关节炎或创伤后关节炎引起的疼痛、功能受限或丧失的足踝疾病；踇外翻整形手术；跖趾关节融合术；高足弓、扁平足；跟骨畸形；足踝创伤。 | 0；1；2；3；4 | 4651-0000(Y)；4651-0001(Y)；4651-0002(Y)；4651-0003(Y)；4651-0004(Y)； |  | TC4钛合金 | 1个/袋 | 0
骨科植入类 | 飞渡萨摩医疗器械（北京）有限公司 | 飞渡萨摩医疗器械（北京）有限公司 | 梅花板加压接骨螺钉 | 国械注准20183460116 | 2023-03-27 | 国产 | 国械注准20183460116 | 该产品包扣接骨螺钉和接骨板，均采用符合GB/T13810标准规定的TC4钛合金材料制成。产品分为表面经阳极氧化处理和不经阳极氧化处理两种。非灭菌包装。 | 该产品适用于由退行性关节炎、风湿、类风湿性关节炎或创伤后关节炎引起的疼痛、功能受限或丧失的足踝疾病；踇外翻整形手术；跖趾关节融合术；高足弓、扁平足；跟骨畸形；足踝创伤。 | Φ4.0×10；Φ4.0×12；Φ4.0×14；Φ4.0×16；Φ4.0×18；Φ4.0×20；Φ4.0×22；Φ4.0×24；Φ4.0×26；Φ4.0×28；Φ4.0×30；Φ4.0×32；Φ4.0×34；Φ4.0×36；Φ4.0×38；Φ4.0×40；Φ4.0×42；Φ4.0×44；Φ4.0×46；Φ4.0×48；Φ4.0×50；Φ4.0×52；Φ4.0×54；Φ4.0×56；Φ4.0×58；Φ4.0×60；Φ4.5×10；Φ4.5×12；Φ4.5×14；Φ4.5×16；Φ4.5×18；Φ4.5×20；Φ4.5×22；Φ4.5×24；Φ4.5×26；Φ4.5×28；Φ4.5×30；Φ4.5×32；Φ4.5×34；Φ4.5×36；Φ4.5×38；Φ4.5×40；Φ4.5×42；Φ4.5×44；Φ4.5×46；Φ4.5×48；Φ4.5×50；Φ4.5×52；Φ4.5×54；Φ4.5×56；Φ4.5×58；Φ4.5×60；Φ5.5×10；Φ2.0×06；Φ2.0×08；Φ2.0×10；Φ2.0×12；Φ2.0×14；Φ2.0×16；Φ2.0×18；Φ2.0×20；Φ2.0×22；Φ2.0×24；Φ2.0×26；Φ2.0×28；Φ2.0×30；Φ2.0×32；Φ2.0×34；Φ2.0×36；Φ2.0×38；Φ2.0×40；Φ2.4×08；Φ2.4×10；Φ2.4×12；Φ2.4×14；Φ2.4×16；Φ2.4×18；Φ2.4×20；Φ2.4×22；Φ2.4×24；Φ2.4×26；Φ2.4×28；Φ2.4×30；Φ5.5×12；Φ5.5×14；Φ5.5×16；Φ5.5×18；Φ5.5×20；Φ5.5×22；Φ5.5×24；Φ5.5×26；Φ5.5×28；Φ5.5×30；Φ5.5×32；Φ5.5×34；Φ5.5×36；Φ5.5×38；Φ5.5×40；Φ5.5×42；Φ5.5×44；Φ5.5×46；Φ5.5×48；Φ5.5×50；Φ5.5×52；Φ5.5×54；Φ5.5×56；Φ5.5×58；Φ5.5×60；Φ2.4×32；Φ2.4×34；Φ2.4×36；Φ2.4×38；Φ2.4×40；Φ2.7×08；Φ2.7×10；Φ2.7×12；Φ2.7×14；Φ2.7×16；Φ2.7×18；Φ2.7×20；Φ2.7×22；Φ2.7×24；Φ2.7×26；Φ2.7×28；Φ2.7×30；Φ2.7×32；Φ2.7×34；Φ2.7×36；Φ2.7×38；Φ2.7×40；Φ2.7×42；Φ2.7×44；Φ2.7×46；Φ2.7×48；Φ2.7×50；Φ3.5×08；Φ3.5×10；Φ3.5×12；Φ3.5×14；Φ3.5×16；Φ3.5×18；Φ3.5×20；Φ3.5×22；Φ3.5×24；Φ3.5×26；Φ3.5×28；Φ3.5×30；Φ3.5×32；Φ3.5×34；Φ3.5×36；Φ3.5×38；Φ3.5×40；Φ3.5×42；Φ3.5×44；Φ3.5×46；Φ3.5×48；Φ3.5×50；Φ3.5×52；Φ3.5×54；Φ3.5×56；Φ3.5×58；Φ3.5×60； | 7613-4010(Y)；7613-4012(Y)；7613-4014(Y)；7613-4016(Y)；7613-4018(Y)；7613-4020(Y)；7613-4022(Y)；7613-4024(Y)；7613-4026(Y)；7613-4028(Y)；7613-4030(Y)；7613-4032(Y)；7613-4034(Y)；7613-4036(Y)；7613-4038(Y)；7613-4040(Y)；7613-4042(Y)；7613-4044(Y)；7613-4046(Y)；7613-4048(Y)；7613-4050(Y)；7613-4052(Y)；7613-4054(Y)；7613-4056(Y)；7613-4058(Y)；7613-4060(Y)；7713-4510(Y)；7713-4512(Y)；7713-4514(Y)；7713-4516(Y)；7713-4518(Y)；7713-4520(Y)；7713-4522(Y)；7713-4524(Y)；7713-4526(Y)；7713-4528(Y)；7713-4530(Y)；7713-4532(Y)；7713-4534(Y)；7713-4536(Y)；7713-4538(Y)；7713-4540(Y)；7713-4542(Y)；7713-4544(Y)；7713-4546(Y)；7713-4548(Y)；7713-4550(Y)；7713-4552(Y)；7713-4554(Y)；7713-4556(Y)；7713-4558(Y)；7713-4560(Y)；7813-5510(Y)；7313-1306(Y)；7313-1308(Y)；7313-1310(Y)；7313-1312(Y)；7313-1314(Y)；7313-1316(Y)；7313-1318(Y)；7313-1320(Y)；7313-1322(Y)；7313-1324(Y)；7313-1326(Y)；7313-1328(Y)；7313-1330(Y)；7313-1332(Y)；7313-1334(Y)；7313-1336(Y)；7313-1338(Y)；7313-1340(Y)；7317-1708(Y)；7317-1710(Y)；7317-1712(Y)；7317-1714(Y)；7317-1716(Y)；7317-1718(Y)；7317-1720(Y)；7317-1722(Y)；7317-1724(Y)；7317-1726(Y)；7317-1728(Y)；7317-1730(Y)；7813-5512(Y)；7813-5514(Y)；7813-5516(Y)；7813-5518(Y)；7813-5520(Y)；7813-5522(Y)；7813-5524(Y)；7813-5526(Y)；7813-5528(Y)；7813-5530(Y)；7813-5532(Y)；7813-5534(Y)；7813-5536(Y)；7813-5538(Y)；7813-5540(Y)；7813-5542(Y)；7813-5544(Y)；7813-5546(Y)；7813-5548(Y)；7813-5550(Y)；7813-5552(Y)；7813-5554(Y)；7813-5556(Y)；7813-5558(Y)；7813-5560(Y)；7317-1732(Y)；7317-1734(Y)；7317-1736(Y)；7317-1738(Y)；7317-1740(Y)；7413-1308(Y)；7413-1310(Y)；7413-1312(Y)；7413-1314(Y)；7413-1316(Y)；7413-1318(Y)；7413-1320(Y)；7413-1322(Y)；7413-1324(Y)；7413-1326(Y)；7413-1328(Y)；7413-1330(Y)；7413-1332(Y)；7413-1334(Y)；7413-1336(Y)；7413-1338(Y)；7413-1340(Y)；7413-1342(Y)；7413-1344(Y)；7413-1346(Y)；7413-1348(Y)；7413-1350(Y)；7513-1308(Y)；7513-1310(Y)；7513-1312(Y)；7513-1314(Y)；7513-1316(Y)；7513-1318(Y)；7513-1320(Y)；7513-1322(Y)；7513-1324(Y)；7513-1326(Y)；7513-1328(Y)；7513-1330(Y)；7513-1332(Y)；7513-1334(Y)；7513-1336(Y)；7513-1338(Y)；7513-1340(Y)；7513-1342(Y)；7513-1344(Y)；7513-1346(Y)；7513-1348(Y)；7513-1350(Y)；7513-1352(Y)；7513-1354(Y)；7513-1356(Y)；7513-1358(Y)；7513-1360(Y)； |  | TC4钛合金 | 1个/袋 | 0
骨科植入类 | 飞渡萨摩医疗器械（北京）有限公司 | 飞渡萨摩医疗器械（北京）有限公司 | 梅花锁定接骨螺钉 | 国械注准20183460116 | 2023-03-27 | 国产 | 国械注准20183460116 | 该产品包扣接骨螺钉和接骨板，均采用符合GB/T13810标准规定的TC4钛合金材料制成。产品分为表面经阳极氧化处理和不经阳极氧化处理两种。非灭菌包装。 | 该产品适用于由退行性关节炎、风湿、类风湿性关节炎或创伤后关节炎引起的疼痛、功能受限或丧失的足踝疾病；踇外翻整形手术；跖趾关节融合术；高足弓、扁平足；跟骨畸形；足踝创伤。 | Φ4.0×10；Φ4.0×12；Φ4.0×14；Φ4.0×16；Φ4.0×18；Φ4.0×20；Φ4.0×22；Φ4.0×24；Φ4.0×26；Φ4.0×28；Φ4.0×30；Φ4.0×32；Φ4.0×34；Φ4.0×36；Φ4.0×38；Φ4.0×40；Φ4.0×42；Φ4.0×44；Φ4.0×46；Φ4.0×48；Φ4.0×50；Φ4.0×52；Φ4.0×54；Φ4.0×56；Φ4.0×58；Φ4.0×60；Φ4.5×10；Φ4.5×12；Φ4.5×14；Φ4.5×16；Φ4.5×18；Φ4.5×20；Φ4.5×22；Φ4.5×24；Φ4.5×26；Φ4.5×28；Φ4.5×30；Φ4.5×32；Φ4.5×34；Φ4.5×36；Φ4.5×38；Φ4.5×40；Φ4.5×42；Φ4.5×44；Φ4.5×46；Φ4.5×48；Φ4.5×50；Φ4.5×52；Φ4.5×54；Φ4.5×56；Φ4.5×58；Φ4.5×60；Φ5.5×10；Φ5.5×12；Φ2.0×06；Φ2.0×08；Φ2.0×10；Φ2.0×12；Φ2.0×14；Φ2.0×16；Φ2.0×18；Φ2.0×20；Φ2.0×22；Φ2.0×24；Φ2.0×26；Φ2.0×28；Φ2.0×30；Φ2.0×32；Φ2.0×34；Φ2.0×36；Φ2.0×38；Φ2.0×40；Φ2.4×08；Φ2.4×10；Φ2.4×12；Φ2.4×14；Φ2.4×16；Φ2.4×18；Φ2.4×20；Φ2.4×22；Φ2.4×24；Φ2.4×26；Φ2.4×28；Φ2.4×30；Φ2.4×32；Φ2.4×34；Φ2.4×36；Φ5.5×14；Φ5.5×16；Φ5.5×18；Φ5.5×20；Φ5.5×22；Φ5.5×24；Φ5.5×26；Φ5.5×28；Φ5.5×30；Φ5.5×32；Φ5.5×34；Φ5.5×36；Φ5.5×38；Φ5.5×40；Φ5.5×42；Φ5.5×44；Φ5.5×46；Φ5.5×48；Φ5.5×50；Φ5.5×52；Φ5.5×54；Φ5.5×56；Φ5.5×58；Φ5.5×60；Φ2.4×38；Φ2.4×40；Φ2.7×08；Φ2.7×10；Φ2.7×12；Φ2.7×14；Φ2.7×16；Φ2.7×18；Φ2.7×20；Φ2.7×22；Φ2.7×24；Φ2.7×26；Φ2.7×28；Φ2.7×30；Φ2.7×32；Φ2.7×34；Φ2.7×36；Φ2.7×38；Φ2.7×40；Φ2.7×42；Φ2.7×44；Φ2.7×46；Φ2.7×48；Φ2.7×50；Φ3.5×08；Φ3.5×10；Φ3.5×12；Φ3.5×14；Φ3.5×16；Φ3.5×18；Φ3.5×20；Φ3.5×22；Φ3.5×24；Φ3.5×26；Φ3.5×28；Φ3.5×30；Φ3.5×32；Φ3.5×34；Φ3.5×36；Φ3.5×38；Φ3.5×40；Φ3.5×42；Φ3.5×44；Φ3.5×46；Φ3.5×48；Φ3.5×50；Φ3.5×52；Φ3.5×54；Φ3.5×56；Φ3.5×58；Φ3.5×60； | 7611-4010(Y)；7611-4012(Y)；7611-4014(Y)；7611-4016(Y)；7611-4018(Y)；7611-4020(Y)；7611-4022(Y)；7611-4024(Y)；7611-4026(Y)；7611-4028(Y)；7611-4030(Y)；7611-4032(Y)；7611-4034(Y)；7611-4036(Y)；7611-4038(Y)；7611-4040(Y)；7611-4042(Y)；7611-4044(Y)；7611-4046(Y)；7611-4048(Y)；7611-4050(Y)；7611-4052(Y)；7611-4054(Y)；7611-4056(Y)；7611-4058(Y)；7611-4060(Y)；7711-4510(Y)；7711-4512(Y)；7711-4514(Y)；7711-4516(Y)；7711-4518(Y)；7711-4520(Y)；7711-4522(Y)；7711-4524(Y)；7711-4526(Y)；7711-4528(Y)；7711-4530(Y)；7711-4532(Y)；7711-4534(Y)；7711-4536(Y)；7711-4538(Y)；7711-4540(Y)；7711-4542(Y)；7711-4544(Y)；7711-4546(Y)；7711-4548(Y)；7711-4550(Y)；7711-4552(Y)；7711-4554(Y)；7711-4556(Y)；7711-4558(Y)；7711-4560(Y)；7811-5510(Y)；7811-5512(Y)；7311-1106(Y)；7311-1108(Y)；7311-1110(Y)；7311-1112(Y)；7311-1114(Y)；7311-1116(Y)；7311-1118(Y)；7311-1120(Y)；7311-1122(Y)；7311-1124(Y)；7311-1126(Y)；7311-1128(Y)；7311-1130(Y)；7311-1132(Y)；7311-1134(Y)；7311-1136(Y)；7311-1138(Y)；7311-1140(Y)；7315-1508(Y)；7315-1510(Y)；7315-1512(Y)；7315-1514(Y)；7315-1516(Y)；7315-1518(Y)；7315-1520(Y)；7315-1522(Y)；7315-1524(Y)；7315-1526(Y)；7315-1528(Y)；7315-1530(Y)；7315-1532(Y)；7315-1534(Y)；7315-1536(Y)；7811-5514(Y)；7811-5516(Y)；7811-5518(Y)；7811-5520(Y)；7811-5522(Y)；7811-5524(Y)；7811-5526(Y)；7811-5528(Y)；7811-5530(Y)；7811-5532(Y)；7811-5534(Y)；7811-5536(Y)；7811-5538(Y)；7811-5540(Y)；7811-5542(Y)；7811-5544(Y)；7811-5546(Y)；7811-5548(Y)；7811-5550(Y)；7811-5552(Y)；7811-5554(Y)；7811-5556(Y)；7811-5558(Y)；7811-5560(Y)；7315-1538(Y)；7315-1540(Y)；7411-1108(Y)；7411-1110(Y)；7411-1112(Y)；7411-1114(Y)；7411-1116(Y)；7411-1118(Y)；7411-1120(Y)；7411-1122(Y)；7411-1124(Y)；7411-1126(Y)；7411-1128(Y)；7411-1130(Y)；7411-1132(Y)；7411-1134(Y)；7411-1136(Y)；7411-1138(Y)；7411-1140(Y)；7411-1142(Y)；7411-1144(Y)；7411-1146(Y)；7411-1148(Y)；7411-1150(Y)；7511-1108(Y)；7511-1110(Y)；7511-1112(Y)；7511-1114(Y)；7511-1116(Y)；7511-1118(Y)；7511-1120(Y)；7511-1122(Y)；7511-1124(Y)；7511-1126(Y)；7511-1128(Y)；7511-1130(Y)；7511-1132(Y)；7511-1134(Y)；7511-1136(Y)；7511-1138(Y)；7511-1140(Y)；7511-1142(Y)；7511-1144(Y)；7511-1146(Y)；7511-1148(Y)；7511-1150(Y)；7511-1152(Y)；7511-1154(Y)；7511-1156(Y)；7511-1158(Y)；7511-1160(Y)； |  | TC4钛合金 | 1个/袋 | 0
骨科植入类 | 飞渡萨摩医疗器械（北京）有限公司 | 飞渡萨摩医疗器械（北京）有限公司 | 内侧胫骨板 | 国械注准20183460116 | 2023-03-27 | 国产 | 国械注准20183460116 | 该产品包扣接骨螺钉和接骨板，均采用符合GB/T13810标准规定的TC4钛合金材料制成。产品分为表面经阳极氧化处理和不经阳极氧化处理两种。非灭菌包装。 | 该产品适用于由退行性关节炎、风湿、类风湿性关节炎或创伤后关节炎引起的疼痛、功能受限或丧失的足踝疾病；踇外翻整形手术；跖趾关节融合术；高足弓、扁平足；跟骨畸形；足踝创伤。 | L-S；L-M；R-S；R-S | 4637-0001(Y)；4637-0001(Y)；4637-0001(Y)；4638-0002(Y) |  | TC4钛合金 | 1个/袋 | 0
骨科植入类 | 飞渡萨摩医疗器械（北京）有限公司 | 飞渡萨摩医疗器械（北京）有限公司 | 内踝骨板 | 国械注准20183460116 | 2023-03-27 | 国产 | 国械注准20183460116 | 该产品包扣接骨螺钉和接骨板，均采用符合GB/T13810标准规定的TC4钛合金材料制成。产品分为表面经阳极氧化处理和不经阳极氧化处理两种。非灭菌包装。 | 该产品适用于由退行性关节炎、风湿、类风湿性关节炎或创伤后关节炎引起的疼痛、功能受限或丧失的足踝疾病；踇外翻整形手术；跖趾关节融合术；高足弓、扁平足；跟骨畸形；足踝创伤。 | S；L | 4631-0001(Y)；4631-0002(Y) |  | TC4钛合金 | 1个/袋 | 0
骨科植入类 | 飞渡萨摩医疗器械（北京）有限公司 | 飞渡萨摩医疗器械（北京）有限公司 | 平板矫形梅花锁定钢板(5.5mm) | 国械注准20183460116 | 2023-03-27 | 国产 | 国械注准20183460116 | 该产品包扣接骨螺钉和接骨板，均采用符合GB/T13810标准规定的TC4钛合金材料制成。产品分为表面经阳极氧化处理和不经阳极氧化处理两种。非灭菌包装。 | 该产品适用于由退行性关节炎、风湿、类风湿性关节炎或创伤后关节炎引起的疼痛、功能受限或丧失的足踝疾病；踇外翻整形手术；跖趾关节融合术；高足弓、扁平足；跟骨畸形；足踝创伤。 | 6；7；8；9；10 | 7561-1606(Y)；7561-1607(Y)；7561-1608(Y)；7561-1609(Y)；7561-1609(Y) |  | TC4钛合金 | 1个/袋 | 0
骨科植入类 | 飞渡萨摩医疗器械（北京）有限公司 | 飞渡萨摩医疗器械（北京）有限公司 | 平板矫形梅花锁定钢板（5mm） | 国械注准20183460116 | 2023-03-27 | 国产 | 国械注准20183460116 | 该产品包扣接骨螺钉和接骨板，均采用符合GB/T13810标准规定的TC4钛合金材料制成。产品分为表面经阳极氧化处理和不经阳极氧化处理两种。非灭菌包装。 | 该产品适用于由退行性关节炎、风湿、类风湿性关节炎或创伤后关节炎引起的疼痛、功能受限或丧失的足踝疾病；踇外翻整形手术；跖趾关节融合术；高足弓、扁平足；跟骨畸形；足踝创伤。 | 6；7；8；9；10 | 7561-0606(Y)；7561-0607(Y)；7561-0608(Y)；7561-0609(Y)；7561-0610(Y)； |  | TC4钛合金 | 1个/袋 | 0
骨科植入类 | 飞渡萨摩医疗器械（北京）有限公司 | 飞渡萨摩医疗器械（北京）有限公司 | 平板梅花锁定钢板(6.5mm) | 国械注准20183460116 | 2023-03-27 | 国产 | 国械注准20183460116 | 该产品包扣接骨螺钉和接骨板，均采用符合GB/T13810标准规定的TC4钛合金材料制成。产品分为表面经阳极氧化处理和不经阳极氧化处理两种。非灭菌包装。 | 该产品适用于由退行性关节炎、风湿、类风湿性关节炎或创伤后关节炎引起的疼痛、功能受限或丧失的足踝疾病；踇外翻整形手术；跖趾关节融合术；高足弓、扁平足；跟骨畸形；足踝创伤。 | 12；13；14；15；16；17；18；19；20 | 7551-1510(Y)；7551-1511(Y)；7551-1512(Y)；7551-1513(Y)；7551-1514(Y)；7551-1515(Y)；7551-1516(Y)；7551-1517(Y)；7551-1518(Y)；7551-1519(Y)；7551-1520(Y)； |  | TC4钛合金 | 1个/袋 | 0
骨科植入类 | 飞渡萨摩医疗器械（北京）有限公司 | 飞渡萨摩医疗器械（北京）有限公司 | 平板梅花锁定钢板(6mm) | 国械注准20183460116 | 2023-03-27 | 国产 | 国械注准20183460116 | 该产品包扣接骨螺钉和接骨板，均采用符合GB/T13810标准规定的TC4钛合金材料制成。产品分为表面经阳极氧化处理和不经阳极氧化处理两种。非灭菌包装。 | 该产品适用于由退行性关节炎、风湿、类风湿性关节炎或创伤后关节炎引起的疼痛、功能受限或丧失的足踝疾病；踇外翻整形手术；跖趾关节融合术；高足弓、扁平足；跟骨畸形；足踝创伤。 | 10；11；12；13；14；15；16；17；18；19；20 | 7551-0510(Y)；7551-0511(Y)；7551-0512(Y)；7551-0513(Y)；7551-0514(Y)；7551-0515(Y)；7551-0516(Y)；7551-0517(Y)；7551-0518(Y)；7551-0519(Y)；7551-0520(Y)； |  | TC4钛合金 | 1个/袋 | 0
骨科植入类 | 飞渡萨摩医疗器械（北京）有限公司 | 飞渡萨摩医疗器械（北京）有限公司 | 前侧胫骨板 | 国械注准20183460116 | 2023-03-27 | 国产 | 国械注准20183460116 | 该产品包扣接骨螺钉和接骨板，均采用符合GB/T13810标准规定的TC4钛合金材料制成。产品分为表面经阳极氧化处理和不经阳极氧化处理两种。非灭菌包装。 | 该产品适用于由退行性关节炎、风湿、类风湿性关节炎或创伤后关节炎引起的疼痛、功能受限或丧失的足踝疾病；踇外翻整形手术；跖趾关节融合术；高足弓、扁平足；跟骨畸形；足踝创伤。 | L-S；L-M；R-S；R-M | 4635-0001(Y)；4635-0002(Y)；4636-0001(Y)；4636-0002(Y)； |  | TC4钛合金 | 1个/袋 | 0
骨科植入类 | 飞渡萨摩医疗器械（北京）有限公司 | 飞渡萨摩医疗器械（北京）有限公司 | 前侧融合板 | 国械注准20183460116 | 2023-03-27 | 国产 | 国械注准20183460116 | 该产品包扣接骨螺钉和接骨板，均采用符合GB/T13810标准规定的TC4钛合金材料制成。产品分为表面经阳极氧化处理和不经阳极氧化处理两种。非灭菌包装。 | 该产品适用于由退行性关节炎、风湿、类风湿性关节炎或创伤后关节炎引起的疼痛、功能受限或丧失的足踝疾病；踇外翻整形手术；跖趾关节融合术；高足弓、扁平足；跟骨畸形；足踝创伤。 | L-S；L-L；R-S；R-L； | 4690-0001(Y)；4690-0002(Y)；4691-0001(Y)；4691-0002(Y)； |  | TC4钛合金 | 1个/袋 | 0
骨科植入类 | 飞渡萨摩医疗器械（北京）有限公司 | 飞渡萨摩医疗器械（北京）有限公司 | 前胫骨板 | 国械注准20183460116 | 2023-03-27 | 国产 | 国械注准20183460116 | 该产品包扣接骨螺钉和接骨板，均采用符合GB/T13810标准规定的TC4钛合金材料制成。产品分为表面经阳极氧化处理和不经阳极氧化处理两种。非灭菌包装。 | 该产品适用于由退行性关节炎、风湿、类风湿性关节炎或创伤后关节炎引起的疼痛、功能受限或丧失的足踝疾病；踇外翻整形手术；跖趾关节融合术；高足弓、扁平足；跟骨畸形；足踝创伤。 | S；M | 4639-0001(Y)；4639-0002(Y) |  | TC4钛合金 | 1个/袋 | 0
骨科植入类 | 飞渡萨摩医疗器械（北京）有限公司 | 飞渡萨摩医疗器械（北京）有限公司 | 融合型梅花锁定钢板Ⅰ | 国械注准20183460116 | 2023-03-27 | 国产 | 国械注准20183460116 | 该产品包扣接骨螺钉和接骨板，均采用符合GB/T13810标准规定的TC4钛合金材料制成。产品分为表面经阳极氧化处理和不经阳极氧化处理两种。非灭菌包装。 | 该产品适用于由退行性关节炎、风湿、类风湿性关节炎或创伤后关节炎引起的疼痛、功能受限或丧失的足踝疾病；踇外翻整形手术；跖趾关节融合术；高足弓、扁平足；跟骨畸形；足踝创伤。 | 20；21；22；23；24；25；26；27；28；29；30；31；32；33；34 | 7421-0220(Y)；7421-0221(Y)；7421-0222(Y)；7421-0223(Y)；7421-0224(Y)；7421-0225(Y)；7421-0226(Y)；7421-0227(Y)；7421-0228(Y)；7421-0229(Y)；7421-0230(Y)；7421-0231(Y)；7421-0232(Y)；7421-0233(Y)；7421-0234(Y)； |  | TC4钛合金 | 1个/袋 | 0
骨科植入类 | 飞渡萨摩医疗器械（北京）有限公司 | 飞渡萨摩医疗器械（北京）有限公司 | 融合型梅花锁定钢板Ⅱ(14.5mm) | 国械注准20183460116 | 2023-03-27 | 国产 | 国械注准20183460116 | 该产品包扣接骨螺钉和接骨板，均采用符合GB/T13810标准规定的TC4钛合金材料制成。产品分为表面经阳极氧化处理和不经阳极氧化处理两种。非灭菌包装。 | 该产品适用于由退行性关节炎、风湿、类风湿性关节炎或创伤后关节炎引起的疼痛、功能受限或丧失的足踝疾病；踇外翻整形手术；跖趾关节融合术；高足弓、扁平足；跟骨畸形；足踝创伤。 | L-53；L-54；L-55；L-56；L-57；L-58；L-59；L-60；L-61；L-62；L-63；L-64；L-65；L-66；R-53；R-54；R-55；R-56；R-57；R-58；R-59；R-60；R-61；R-62；R-63；R-64；R-65；R-66； | 7451-0553(Y)；7451-0554(Y)；7451-0555(Y)；7451-0556(Y)；7451-0557(Y)；7451-0558(Y)；7451-0559(Y)；7451-0560(Y)；7451-0561(Y)；7451-0562(Y)；7451-0563(Y)；7451-0564(Y)；7451-0565(Y)；7451-0566(Y)；7461-0653(Y)；7461-0654(Y)；7461-0655(Y)；7461-0656(Y)；7461-0657(Y)；7461-0658(Y)；7461-0659(Y)；7461-0660(Y)；7461-0661(Y)；7461-0662(Y)；7461-0663(Y)；7461-0664(Y)；7461-0665(Y)；7461-0666(Y)； |  | TC4钛合金 | 1个/袋 | 0
骨科植入类 | 飞渡萨摩医疗器械（北京）有限公司 | 飞渡萨摩医疗器械（北京）有限公司 | 融合型梅花锁定钢板Ⅱ(15mm) | 国械注准20183460116 | 2023-03-27 | 国产 | 国械注准20183460116 | 该产品包扣接骨螺钉和接骨板，均采用符合GB/T13810标准规定的TC4钛合金材料制成。产品分为表面经阳极氧化处理和不经阳极氧化处理两种。非灭菌包装。 | 该产品适用于由退行性关节炎、风湿、类风湿性关节炎或创伤后关节炎引起的疼痛、功能受限或丧失的足踝疾病；踇外翻整形手术；跖趾关节融合术；高足弓、扁平足；跟骨畸形；足踝创伤。 | L-53；L-54；L-55；L-56；L-57；L-58；L-59；L-60；L-61；L-62；L-63；L-64；L-65；L-66；R-53；R-54；R-55；R-56；R-57；R-58；R-59；R-60；R-61；R-62；R-63；R-64；R-65；R-66； | 7451-1553(Y)；7451-1554(Y)；7451-1555(Y)；7451-1556(Y)；7451-1557(Y)；7451-1558(Y)；7451-1559(Y)；7451-1560(Y)；7451-1561(Y)；7451-1562(Y)；7451-1563(Y)；7451-1564(Y)；7451-1565(Y)；7451-1566(Y)；7461-1653(Y)；7461-1654(Y)；7461-1655(Y)；7461-1656(Y)；7461-1657(Y)；7461-1658(Y)；7461-1659(Y)；7461-1660(Y)；7461-1661(Y)；7461-1662(Y)；7461-1663(Y)；7461-1664(Y)；7461-1665(Y)；7461-1666(Y)； |  | TC4钛合金 | 1个/袋 | 0
骨科植入类 | 飞渡萨摩医疗器械（北京）有限公司 | 飞渡萨摩医疗器械（北京）有限公司 | 融合型梅花锁定钢板Ⅲ(12mm) | 国械注准20183460116 | 2023-03-27 | 国产 | 国械注准20183460116 | 该产品包扣接骨螺钉和接骨板，均采用符合GB/T13810标准规定的TC4钛合金材料制成。产品分为表面经阳极氧化处理和不经阳极氧化处理两种。非灭菌包装。 | 该产品适用于由退行性关节炎、风湿、类风湿性关节炎或创伤后关节炎引起的疼痛、功能受限或丧失的足踝疾病；踇外翻整形手术；跖趾关节融合术；高足弓、扁平足；跟骨畸形；足踝创伤。 | 35；40；45；50；55；60；65；70；75；80；85 | 7591-0935(Y)；7591-0940(Y)；7591-0945(Y)；7591-0950(Y)；7591-0955(Y)；7591-0960(Y)；7591-0965(Y)；7591-0970(Y)；7591-0975(Y)；7591-0980(Y)；7591-0985(Y)； |  | TC4钛合金 | 1个/袋 | 0
骨科植入类 | 飞渡萨摩医疗器械（北京）有限公司 | 飞渡萨摩医疗器械（北京）有限公司 | 融合型梅花锁定钢板Ⅲ(14mm) | 国械注准20183460116 | 2023-03-27 | 国产 | 国械注准20183460116 | 该产品包扣接骨螺钉和接骨板，均采用符合GB/T13810标准规定的TC4钛合金材料制成。产品分为表面经阳极氧化处理和不经阳极氧化处理两种。非灭菌包装。 | 该产品适用于由退行性关节炎、风湿、类风湿性关节炎或创伤后关节炎引起的疼痛、功能受限或丧失的足踝疾病；踇外翻整形手术；跖趾关节融合术；高足弓、扁平足；跟骨畸形；足踝创伤。 | 35；40；45；50；55；60；65；70；75；80；85 | 7591-1935(Y)；7591-1940(Y)；7591-1945(Y)；7591-1950(Y)；7591-1955(Y)；7591-1960(Y)；7591-1965(Y)；7591-1970(Y)；7591-1975(Y)；7591-1980(Y)；7591-1985(Y)； |  | TC4钛合金 | 1个/袋 | 0
骨科植入类 | 飞渡萨摩医疗器械（北京）有限公司 | 飞渡萨摩医疗器械（北京）有限公司 | 松质骨加压接骨螺钉 | 国械注准20183460116 | 2023-03-27 | 国产 | 国械注准20183460116 | 该产品包扣接骨螺钉和接骨板，均采用符合GB/T13810标准规定的TC4钛合金材料制成。产品分为表面经阳极氧化处理和不经阳极氧化处理两种。非灭菌包装。 | 该产品适用于由退行性关节炎、风湿、类风湿性关节炎或创伤后关节炎引起的疼痛、功能受限或丧失的足踝疾病；踇外翻整形手术；跖趾关节融合术；高足弓、扁平足；跟骨畸形；足踝创伤。 | Φ3.0×10；Φ3.0×12；Φ3.0×14；Φ3.0×16；Φ3.0×18；Φ3.0×20；Φ3.0×22；Φ3.0×24；Φ3.0×26；Φ3.0×28；Φ3.0×30；Φ3.0×32；Φ3.0×34；Φ3.0×36；Φ3.0×38；Φ3.0×40；Φ4.0×10；Φ4.0×12；Φ4.0×14；Φ4.0×16；Φ4.0×18；Φ4.0×20；Φ4.0×22；Φ4.0×24；Φ4.0×26；Φ4.0×28；Φ4.0×30；Φ4.0×32；Φ4.0×34；Φ4.0×36；Φ4.0×38；Φ4.0×40；Φ4.0×42；Φ4.0×44；Φ4.0×46；Φ4.0×48；Φ4.0×50； | 7314-3010(Y)；7314-3012(Y)；7314-3014(Y)；7314-3016(Y)；7314-3018(Y)；7314-3020(Y)；7314-3022(Y)；7314-3024(Y)；7314-3026(Y)；7314-3028(Y)；7314-3030(Y)；7314-3032(Y)；7314-3034(Y)；7314-3036(Y)；7314-3038(Y)；7314-3040(Y)；7614-4010(Y)；7614-4012(Y)；7614-4014(Y)；7614-4016(Y)；7614-4018(Y)；7614-4020(Y)；7614-4022(Y)；7614-4024(Y)；7614-4026(Y)；7614-4028(Y)；7614-4030(Y)；7614-4032(Y)；7614-4034(Y)；7614-4036(Y)；7614-4038(Y)；7614-4040(Y)；7614-4042(Y)；7614-4044(Y)；7614-4046(Y)；7614-4048(Y)；7614-4050(Y)； |  | TC4钛合金 | 1个/袋 | 0
骨科植入类 | 飞渡萨摩医疗器械（北京）有限公司 | 飞渡萨摩医疗器械（北京）有限公司 | 松质骨锁定接骨螺钉 | 国械注准20183460116 | 2023-03-27 | 国产 | 国械注准20183460116 | 该产品包扣接骨螺钉和接骨板，均采用符合GB/T13810标准规定的TC4钛合金材料制成。产品分为表面经阳极氧化处理和不经阳极氧化处理两种。非灭菌包装。 | 该产品适用于由退行性关节炎、风湿、类风湿性关节炎或创伤后关节炎引起的疼痛、功能受限或丧失的足踝疾病；踇外翻整形手术；跖趾关节融合术；高足弓、扁平足；跟骨畸形；足踝创伤。 | Φ4.0×34；Φ4.0×36；Φ4.0×38；Φ4.0×40；Φ4.0×42；Φ4.0×44；Φ4.0×46；Φ4.0×48；Φ4.0×50； | 7612-4034(Y)；7612-4036(Y)；7612-4038(Y)；7612-4040(Y)；7612-4042(Y)；7612-4044(Y)；7612-4046(Y)；7612-4048(Y)；7612-4050(Y)； |  | TC4钛合金 | 1个/袋 | 0
骨科植入类 | 飞渡萨摩医疗器械（北京）有限公司 | 飞渡萨摩医疗器械（北京）有限公司 | 松质骨锁定螺钉 | 国械注准20183460116 | 2023-03-27 | 国产 | 国械注准20183460116 | 该产品包扣接骨螺钉和接骨板，均采用符合GB/T13810标准规定的TC4钛合金材料制成。产品分为表面经阳极氧化处理和不经阳极氧化处理两种。非灭菌包装。 | 该产品适用于由退行性关节炎、风湿、类风湿性关节炎或创伤后关节炎引起的疼痛、功能受限或丧失的足踝疾病；踇外翻整形手术；跖趾关节融合术；高足弓、扁平足；跟骨畸形；足踝创伤。 | Φ3.0×10；Φ3.0×12；Φ3.0×14；Φ3.0×16；Φ3.0×18；Φ3.0×20；Φ3.0×22；Φ3.0×24；Φ3.0×26；Φ3.0×28；Φ3.0×30；Φ3.0×32；Φ3.0×34；Φ3.0×36；Φ3.0×38；Φ3.0×40；Φ4.0×10；Φ4.0×12；Φ4.0×14；Φ4.0×16；Φ4.0×18；Φ4.0×20；Φ4.0×22；Φ4.0×24；Φ4.0×26；Φ4.0×28；Φ4.0×30；Φ4.0×32； | 7312-3010(Y)；7312-3012(Y)；7312-3014(Y)；7312-3016(Y)；7312-3018(Y)；7312-3020(Y)；7312-3022(Y)；7312-3024(Y)；7312-3026(Y)；7312-3028(Y)；7312-3030(Y)；7312-3032(Y)；7312-3034(Y)；7312-3036(Y)；7312-3038(Y)；7312-3040(Y)；7612-4010(Y)；7612-4012(Y)；7612-4014(Y)；7612-4016(Y)；7612-4018(Y)；7612-4020(Y)；7612-4022(Y)；7612-4024(Y)；7612-4026(Y)；7612-4028(Y)；7612-4030(Y)；7612-4032(Y)； |  | TC4钛合金 | 1个/袋 | 0
骨科植入类 | 飞渡萨摩医疗器械（北京）有限公司 | 飞渡萨摩医疗器械（北京）有限公司 | 锁定螺钉 | 国械注准20183460116 | 2023-03-27 | 国产 | 国械注准20183460116 | 该产品包扣接骨螺钉和接骨板，均采用符合GB/T13810标准规定的TC4钛合金材料制成。产品分为表面经阳极氧化处理和不经阳极氧化处理两种。非灭菌包装。 | 该产品适用于由退行性关节炎、风湿、类风湿性关节炎或创伤后关节炎引起的疼痛、功能受限或丧失的足踝疾病；踇外翻整形手术；跖趾关节融合术；高足弓、扁平足；跟骨畸形；足踝创伤。 | Φ3.5×10；Φ3.5×12；Φ3.5×14；Φ3.5×16；Φ3.5×18；Φ3.5×20；Φ3.5×22；Φ3.5×24；Φ3.5×26；Φ3.5×28；Φ3.5×30；Φ3.5×35；Φ3.5×40；Φ3.5×45； | 7211-0110(Y)；7211-0112(Y)；7211-0114(Y)；7211-0116(Y)；7211-0118(Y)；7211-0120(Y)；7211-0122(Y)；7211-0124(Y)；7211-0126(Y)；7211-0128(Y)；7211-0130(Y)；7211-0135(Y)；7211-0140(Y)；7211-0145(Y)； |  | TC4钛合金 | 1个/袋 | 0
骨科植入类 | 飞渡萨摩医疗器械（北京）有限公司 | 飞渡萨摩医疗器械（北京）有限公司 | 下胫腓连接板 | 国械注准20183460116 | 2023-03-27 | 国产 | 国械注准20183460116 | 该产品包扣接骨螺钉和接骨板，均采用符合GB/T13810标准规定的TC4钛合金材料制成。产品分为表面经阳极氧化处理和不经阳极氧化处理两种。非灭菌包装。 | 该产品适用于由退行性关节炎、风湿、类风湿性关节炎或创伤后关节炎引起的疼痛、功能受限或丧失的足踝疾病；踇外翻整形手术；跖趾关节融合术；高足弓、扁平足；跟骨畸形；足踝创伤。 | 51 | 4503-0001(Y) |  | TC4钛合金 | 1个/袋 | 0
骨科植入类 | 飞渡萨摩医疗器械（北京）有限公司 | 飞渡萨摩医疗器械（北京）有限公司 | 楔形梅花锁定钢板(5mm) | 国械注准20183460116 | 2023-03-27 | 国产 | 国械注准20183460116 | 该产品包扣接骨螺钉和接骨板，均采用符合GB/T13810标准规定的TC4钛合金材料制成。产品分为表面经阳极氧化处理和不经阳极氧化处理两种。非灭菌包装。 | 该产品适用于由退行性关节炎、风湿、类风湿性关节炎或创伤后关节炎引起的疼痛、功能受限或丧失的足踝疾病；踇外翻整形手术；跖趾关节融合术；高足弓、扁平足；跟骨畸形；足踝创伤。 | 0；1；2；3；4；5；6；7 | 7431-0300(Y)；7431-0301(Y)；7431-0302(Y)；7431-0303(Y)；7431-0304(Y)；7431-0305(Y)；7431-0306(Y)；7431-0307(Y)； |  | TC4钛合金 | 1个/袋 | 0
骨科植入类 | 飞渡萨摩医疗器械（北京）有限公司 | 飞渡萨摩医疗器械（北京）有限公司 | 楔形梅花锁定钢板(6mm) | 国械注准20183460116 | 2023-03-27 | 国产 | 国械注准20183460116 | 该产品包扣接骨螺钉和接骨板，均采用符合GB/T13810标准规定的TC4钛合金材料制成。产品分为表面经阳极氧化处理和不经阳极氧化处理两种。非灭菌包装。 | 该产品适用于由退行性关节炎、风湿、类风湿性关节炎或创伤后关节炎引起的疼痛、功能受限或丧失的足踝疾病；踇外翻整形手术；跖趾关节融合术；高足弓、扁平足；跟骨畸形；足踝创伤。 | 0；1；2；3；4；5；6；7 | 7431-1300(Y)；7431-1301(Y)；7431-1302(Y)；7431-1313(Y)；7431-1304(Y)；7431-1305(Y)；7431-1306(Y)；7431-1307(Y)； |  | TC4钛合金 | 1个/袋 | 0
骨科植入类 | 飞渡萨摩医疗器械（北京）有限公司 | 飞渡萨摩医疗器械（北京）有限公司 | 楔形梅花锁定钢板Ⅱ | 国械注准20183460116 | 2023-03-27 | 国产 | 国械注准20183460116 | 该产品包扣接骨螺钉和接骨板，均采用符合GB/T13810标准规定的TC4钛合金材料制成。产品分为表面经阳极氧化处理和不经阳极氧化处理两种。非灭菌包装。 | 该产品适用于由退行性关节炎、风湿、类风湿性关节炎或创伤后关节炎引起的疼痛、功能受限或丧失的足踝疾病；踇外翻整形手术；跖趾关节融合术；高足弓、扁平足；跟骨畸形；足踝创伤。 | 0；1；2；3；4；5；6 | 4655-0000(Y)；4655-0001(Y)；4655-0002(Y)；4655-0003(Y)；4655-0004(Y)；4655-0005(Y)； |  | TC4钛合金 | 1个/袋 | 0
骨科植入类 | 飞渡萨摩医疗器械（北京）有限公司 | 飞渡萨摩医疗器械（北京）有限公司 | 楔形锁定钢板(5mm) | 国械注准20183460116 | 2023-03-27 | 国产 | 国械注准20183460116 | 该产品包扣接骨螺钉和接骨板，均采用符合GB/T13810标准规定的TC4钛合金材料制成。产品分为表面经阳极氧化处理和不经阳极氧化处理两种。非灭菌包装。 | 该产品适用于由退行性关节炎、风湿、类风湿性关节炎或创伤后关节炎引起的疼痛、功能受限或丧失的足踝疾病；踇外翻整形手术；跖趾关节融合术；高足弓、扁平足；跟骨畸形；足踝创伤。 | 0；1；2；3；4；5；6；7；8；9；10 | 7521-0200(Y)；7521-0201(Y)；7521-0202(Y)；7521-0203(Y)；7521-0204(Y)；7521-0205(Y)；7521-0206(Y)；7521-0207(Y)；7521-0208(Y)；7521-0209(Y)；7521-0210(Y)； |  | TC4钛合金 | 1个/袋 | 0
骨科植入类 | 飞渡萨摩医疗器械（北京）有限公司 | 飞渡萨摩医疗器械（北京）有限公司 | 楔形锁定钢板(6mm) | 国械注准20183460116 | 2023-03-27 | 国产 | 国械注准20183460116 | 该产品包扣接骨螺钉和接骨板，均采用符合GB/T13810标准规定的TC4钛合金材料制成。产品分为表面经阳极氧化处理和不经阳极氧化处理两种。非灭菌包装。 | 该产品适用于由退行性关节炎、风湿、类风湿性关节炎或创伤后关节炎引起的疼痛、功能受限或丧失的足踝疾病；踇外翻整形手术；跖趾关节融合术；高足弓、扁平足；跟骨畸形；足踝创伤。 | 0；1；2；3；4；5；6；7；8；9；10 | 7521-1200(Y)；7521-1201(Y)；7521-1202(Y)；7521-1203(Y)；7521-1204(Y)；7521-1205(Y)；7521-1206(Y)；7521-1207(Y)；7521-1208(Y)；7521-1209(Y)；7521-1210(Y)； |  | TC4钛合金 | 1个/袋 | 0
骨科植入类 | 飞渡萨摩医疗器械（北京）有限公司 | 飞渡萨摩医疗器械（北京）有限公司 | 直板 | 国械注准20183460116 | 2023-03-27 | 国产 | 国械注准20183460116 | 该产品包扣接骨螺钉和接骨板，均采用符合GB/T13810标准规定的TC4钛合金材料制成。产品分为表面经阳极氧化处理和不经阳极氧化处理两种。非灭菌包装。 | 该产品适用于由退行性关节炎、风湿、类风湿性关节炎或创伤后关节炎引起的疼痛、功能受限或丧失的足踝疾病；踇外翻整形手术；跖趾关节融合术；高足弓、扁平足；跟骨畸形；足踝创伤。 | S；L | 4504-0001(Y)；4504-0002(Y) |  | TC4钛合金 | 1个/袋 | 0
骨科植入类 | 飞渡萨摩医疗器械（北京）有限公司 | 飞渡萨摩医疗器械（北京）有限公司 | 直型梅花锁定钢板(5.5mm) | 国械注准20183460116 | 2023-03-27 | 国产 | 国械注准20183460116 | 该产品包扣接骨螺钉和接骨板，均采用符合GB/T13810标准规定的TC4钛合金材料制成。产品分为表面经阳极氧化处理和不经阳极氧化处理两种。非灭菌包装。 | 该产品适用于由退行性关节炎、风湿、类风湿性关节炎或创伤后关节炎引起的疼痛、功能受限或丧失的足踝疾病；踇外翻整形手术；跖趾关节融合术；高足弓、扁平足；跟骨畸形；足踝创伤。 | 18；19；20；21；22；23；24；25；26；27；28；29；30；31；32；33；34；35；36；37；38；39；40；41；42；43；44；45；46；47；48 | 7321-0218(Y)；7321-0219(Y)；7321-0220(Y)；7321-0221(Y)；7321-0222(Y)；7321-0223(Y)；7321-0224(Y)；7321-0225(Y)；7321-0226(Y)；7321-0227(Y)；7321-0228(Y)；7321-0229(Y)；7321-0230(Y)；7321-0231(Y)；7321-0232(Y)；7321-0233(Y)；7321-0234(Y)；7321-0235(Y)；7321-0236(Y)；7321-0237(Y)；7321-0238(Y)；7321-0239(Y)；7321-0240(Y)；7321-0241(Y)；7321-0242(Y)；7321-0243(Y)；7321-0244(Y)；7321-0245(Y)；7321-0246(Y)；7321-0247(Y)；7321-0248(Y)； |  | TC4钛合金 | 1个/袋 | 0
骨科植入类 | 飞渡萨摩医疗器械（北京）有限公司 | 飞渡萨摩医疗器械（北京）有限公司 | 直型梅花锁定钢板(6.0mm) | 国械注准20183460116 | 2023-03-27 | 国产 | 国械注准20183460116 | 该产品包扣接骨螺钉和接骨板，均采用符合GB/T13810标准规定的TC4钛合金材料制成。产品分为表面经阳极氧化处理和不经阳极氧化处理两种。非灭菌包装。 | 该产品适用于由退行性关节炎、风湿、类风湿性关节炎或创伤后关节炎引起的疼痛、功能受限或丧失的足踝疾病；踇外翻整形手术；跖趾关节融合术；高足弓、扁平足；跟骨畸形；足踝创伤。 | 18；19；20；21；22；23；24；25；26；27；28；29；30；31；32；33；34；35；36；37；38；39；40；41；42；43；44；45；46；47；48 | 7321-1218(Y)；7321-1219(Y)；7321-1220(Y)；7321-1221(Y)；7321-1222(Y)；7321-1223(Y)；7321-1224(Y)；7321-1225(Y)；7321-1226(Y)；7321-1227(Y)；7321-1228(Y)；7321-1229(Y)；7321-1230(Y)；7321-1231(Y)；7321-1232(Y)；7321-1233(Y)；7321-1234(Y)；7321-1235(Y)；7321-1236(Y)；7321-1237(Y)；7321-1238(Y)；7321-1239(Y)；7321-1240(Y)；7321-1241(Y)；7321-1242(Y)；7321-1243(Y)；7321-1244(Y)；7321-1245(Y)；7321-1246(Y)；7321-1247(Y)；7321-1248(Y)； |  | TC4钛合金 | 1个/袋 | 0
骨科植入类 | 飞渡萨摩医疗器械（北京）有限公司 | 飞渡萨摩医疗器械（北京）有限公司 | 直型融合板 | 国械注准20183460116 | 2023-03-27 | 国产 | 国械注准20183460116 | 该产品包扣接骨螺钉和接骨板，均采用符合GB/T13810标准规定的TC4钛合金材料制成。产品分为表面经阳极氧化处理和不经阳极氧化处理两种。非灭菌包装。 | 该产品适用于由退行性关节炎、风湿、类风湿性关节炎或创伤后关节炎引起的疼痛、功能受限或丧失的足踝疾病；踇外翻整形手术；跖趾关节融合术；高足弓、扁平足；跟骨畸形；足踝创伤。 | L-S；L-L；R-S；R-L； | 4686-0001(Y)；4686-0002(Y)；4687-0001(Y)；4687-0002(Y)； |  | TC4钛合金 | 1个/袋 | 0
骨科植入类 | 飞渡萨摩医疗器械（北京）有限公司 | 飞渡萨摩医疗器械（北京）有限公司 | 跖趾关节融合板Ⅱ | 国械注准20183460116 | 2023-03-27 | 国产 | 国械注准20183460116 | 该产品包扣接骨螺钉和接骨板，均采用符合GB/T13810标准规定的TC4钛合金材料制成。产品分为表面经阳极氧化处理和不经阳极氧化处理两种。非灭菌包装。 | 该产品适用于由退行性关节炎、风湿、类风湿性关节炎或创伤后关节炎引起的疼痛、功能受限或丧失的足踝疾病；踇外翻整形手术；跖趾关节融合术；高足弓、扁平足；跟骨畸形；足踝创伤。 | L-42-0；L-42-5；L-42-10；L-45-0；L-45-5；L-45-10；L-47-0；L-47-5；L-47-10；L-61-0；L-61-5；L-61-10；L-73-0；L-73-5；L-73-10；R-42-0；R-42-5；R-42-10；R-45-0；R-45-5；R-45-10；R-47-0；R-47-5；R-47-10；R-61-0；R-61-5；R-61-10；R-73-0；R-73-5；R-73-10； | 4669-4200(Y)；4669-4205(Y)；4669-4210(Y)；4669-4500(Y)；4669-4505(Y)；4669-4510(Y)；4669-4700(Y)；4669-4705(Y)；4669-4710(Y)；4669-6100(Y)；4669-6105(Y)；4669-6110(Y)；4669-7300(Y)；4669-7305(Y)；4669-7310(Y)；4670-4200(Y)；4670-4205(Y)；4670-4210(Y)；4670-4500(Y)；4670-4505(Y)；4670-4510(Y)；4670-4700(Y)；4670-4705(Y)；4670-4710(Y)；4670-6100(Y)；4670-6105(Y)；4670-6110(Y)；4670-7300(Y)；4670-7305(Y)；4670-7310(Y)； |  | TC4钛合金 | 1个/袋 | 0
骨科植入类 | 飞渡萨摩医疗器械（北京）有限公司 | 飞渡萨摩医疗器械（北京）有限公司 | 中足内侧融合板 | 国械注准20183460116 | 2023-03-27 | 国产 | 国械注准20183460116 | 该产品包扣接骨螺钉和接骨板，均采用符合GB/T13810标准规定的TC4钛合金材料制成。产品分为表面经阳极氧化处理和不经阳极氧化处理两种。非灭菌包装。 | 该产品适用于由退行性关节炎、风湿、类风湿性关节炎或创伤后关节炎引起的疼痛、功能受限或丧失的足踝疾病；踇外翻整形手术；跖趾关节融合术；高足弓、扁平足；跟骨畸形；足踝创伤。 | 57；60；63；66；69；72；75；78；81 | 4671-5700(Y)；4671-6000(Y)；4671-6300(Y)；4671-6600(Y)；4671-6900(Y)；4671-7200(Y)；4671-7500(Y)；4671-7800(Y)；4671-8100(Y)； |  | TC4钛合金 | 1个/袋 | 0
骨科植入类 | 飞渡萨摩医疗器械（北京）有限公司 | 飞渡萨摩医疗器械（北京）有限公司 | 中足融合板T型 | 国械注准20183460116 | 2023-03-27 | 国产 | 国械注准20183460116 | 该产品包扣接骨螺钉和接骨板，均采用符合GB/T13810标准规定的TC4钛合金材料制成。产品分为表面经阳极氧化处理和不经阳极氧化处理两种。非灭菌包装。 | 该产品适用于由退行性关节炎、风湿、类风湿性关节炎或创伤后关节炎引起的疼痛、功能受限或丧失的足踝疾病；踇外翻整形手术；跖趾关节融合术；高足弓、扁平足；跟骨畸形；足踝创伤。 | L-40；L-41；L-42；L-43；L-44；L-45；L-46；L-47；L-48；L-49；L-50；R-40；R-41；R-42；R-43；R-44；R-45；R-46；R-47；R-48；R-49；R-50； | 4675-4000(Y)；4675-4100(Y)；4675-4200(Y)；4675-4300(Y)；4675-4400(Y)；4675-4500(Y)；4675-4600(Y)；4675-4700(Y)；4675-4800(Y)；4675-4900(Y)；4675-5000(Y)；4676-4000(Y)；4676-4100(Y)；4676-4200(Y)；4676-4300(Y)；4676-4400(Y)；4676-4500(Y)；4676-4600(Y)；4676-4700(Y)；4676-4800(Y)；4676-4900(Y)；4676-5000(Y)； |  | TC4钛合金 | 1个/袋 | 0
骨科植入类 | 飞渡萨摩医疗器械（北京）有限公司 | 飞渡萨摩医疗器械（北京）有限公司 | 中足融合板U型 | 国械注准20183460116 | 2023-03-27 | 国产 | 国械注准20183460116 | 该产品包扣接骨螺钉和接骨板，均采用符合GB/T13810标准规定的TC4钛合金材料制成。产品分为表面经阳极氧化处理和不经阳极氧化处理两种。非灭菌包装。 | 该产品适用于由退行性关节炎、风湿、类风湿性关节炎或创伤后关节炎引起的疼痛、功能受限或丧失的足踝疾病；踇外翻整形手术；跖趾关节融合术；高足弓、扁平足；跟骨畸形；足踝创伤。 | L-28；L-29；L-30；L-31；L-32；L-33；L-34；L-35；R-28；R-29；R-30；R-31；R-32；R-33；R-34；R-35； | 4658-0001(Y)；4658-0002(Y)；4658-0003(Y)；4658-0004(Y)；4658-0005(Y)；4658-0006(Y)；4658-0007(Y)；4658-0008(Y)；4659-0001(Y)；4659-0002(Y)；4659-0003(Y)；4659-0004(Y)；4659-0005(Y)；4659-0006(Y)；4659-0007(Y)；4659-0008(Y)； |  | TC4钛合金 | 1个/袋 | 0
骨科植入类 | 飞渡萨摩医疗器械（北京）有限公司 | 飞渡萨摩医疗器械（北京）有限公司 | 中足融合板直型 | 国械注准20183460116 | 2023-03-27 | 国产 | 国械注准20183460116 | 该产品包扣接骨螺钉和接骨板，均采用符合GB/T13810标准规定的TC4钛合金材料制成。产品分为表面经阳极氧化处理和不经阳极氧化处理两种。非灭菌包装。 | 该产品适用于由退行性关节炎、风湿、类风湿性关节炎或创伤后关节炎引起的疼痛、功能受限或丧失的足踝疾病；踇外翻整形手术；跖趾关节融合术；高足弓、扁平足；跟骨畸形；足踝创伤。 | 30；31；32；33；34；35；36；37；38；39；40 | 4699-3000(Y)；4699-3100(Y)；4699-3200(Y)；4699-3300(Y)；4699-3400(Y)；4699-3500(Y)；4699-3600(Y)；4699-3700(Y)；4699-3800(Y)；4699-3900(Y)；4699-4000(Y)； |  | TC4钛合金 | 1个/袋 | 0
骨科植入类 | 飞渡萨摩医疗器械（北京）有限公司 | 飞渡萨摩医疗器械（北京）有限公司 | 中足舟楔融合板 | 国械注准20183460116 | 2023-03-27 | 国产 | 国械注准20183460116 | 该产品包扣接骨螺钉和接骨板，均采用符合GB/T13810标准规定的TC4钛合金材料制成。产品分为表面经阳极氧化处理和不经阳极氧化处理两种。非灭菌包装。 | 该产品适用于由退行性关节炎、风湿、类风湿性关节炎或创伤后关节炎引起的疼痛、功能受限或丧失的足踝疾病；踇外翻整形手术；跖趾关节融合术；高足弓、扁平足；跟骨畸形；足踝创伤。 | 28；29；30；31；32；33；34；35 | 4650-0028(Y)；4650-0029(Y)；4650-0030(Y)；4650-0031(Y)；4650-0032(Y)；4650-0033(Y)；4650-0034(Y)；4650-0035(Y)； |  | TC4钛合金 | 1个/袋 | 0
骨科植入类 | 飞渡萨摩医疗器械（北京）有限公司 | 飞渡萨摩医疗器械（北京）有限公司 | 重建梅花锁定钢板(5.5mm) | 国械注准20183460116 | 2023-03-27 | 国产 | 国械注准20183460116 | 该产品包扣接骨螺钉和接骨板，均采用符合GB/T13810标准规定的TC4钛合金材料制成。产品分为表面经阳极氧化处理和不经阳极氧化处理两种。非灭菌包装。 | 该产品适用于由退行性关节炎、风湿、类风湿性关节炎或创伤后关节炎引起的疼痛、功能受限或丧失的足踝疾病；踇外翻整形手术；跖趾关节融合术；高足弓、扁平足；跟骨畸形；足踝创伤。 | 18； 20； 22； 24； 16； 18； 20； 22； 24； 26； 28； 30； 35； 40； 45； 50； 55； 60 | 7441-1418(Y)；7441-1420(Y)；7441-1422(Y)；7441-1424(Y)；7531-1316(Y)；7531-1318(Y)；7531-1320(Y)；7531-1322(Y)；7531-1324(Y)；7531-1326(Y)；7531-1328(Y)；7531-1330(Y)；7531-1335(Y)；7531-1340(Y)；7531-1345(Y)；7531-1350(Y)；7531-1355(Y)；7531-1360(Y)； |  | TC4钛合金 | 1个/袋 | 0
骨科植入类 | 飞渡萨摩医疗器械（北京）有限公司 | 飞渡萨摩医疗器械（北京）有限公司 | 重建梅花锁定钢板(5mm) | 国械注准20183460116 | 2023-03-27 | 国产 | 国械注准20183460116 | 该产品包扣接骨螺钉和接骨板，均采用符合GB/T13810标准规定的TC4钛合金材料制成。产品分为表面经阳极氧化处理和不经阳极氧化处理两种。非灭菌包装。 | 该产品适用于由退行性关节炎、风湿、类风湿性关节炎或创伤后关节炎引起的疼痛、功能受限或丧失的足踝疾病；踇外翻整形手术；跖趾关节融合术；高足弓、扁平足；跟骨畸形；足踝创伤。 | 16； 18； 20； 22； 24； 26； 28； 30； 35； 40； 45； 50； 55； 60 | 7531-0316(Y)；7531-0318(Y)；7531-0320(Y)；7531-0322(Y)；7531-0324(Y)；7531-0326(Y)；7531-0328(Y)；7531-0330(Y)；7531-0335(Y)；7531-0340(Y)；7531-0345(Y)；7531-0350(Y)；7531-0355(Y)；7531-0360(Y)； |  | TC4钛合金 | 1个/袋 | 0
骨科植入类 | 飞渡萨摩医疗器械（北京）有限公司 | 飞渡萨摩医疗器械（北京）有限公司 | 重建梅花锁定钢板(6mm) | 国械注准20183460116 | 2023-03-27 | 国产 | 国械注准20183460116 | 该产品包扣接骨螺钉和接骨板，均采用符合GB/T13810标准规定的TC4钛合金材料制成。产品分为表面经阳极氧化处理和不经阳极氧化处理两种。非灭菌包装。 | 该产品适用于由退行性关节炎、风湿、类风湿性关节炎或创伤后关节炎引起的疼痛、功能受限或丧失的足踝疾病；踇外翻整形手术；跖趾关节融合术；高足弓、扁平足；跟骨畸形；足踝创伤。 | 16； 18； 20； 22； 24 | 7441-0418(Y)；7441-0420(Y)；7441-0422(Y)；7441-0424(Y)； |  | TC4钛合金 | 1个/袋 | 0
骨科植入类 | 广州创尔生物技术股份有限公司 | 广州创尔生物技术股份有限公司 | 胶原蛋白海绵 | 国械注准20163642424 | 2021-12-12 | 国产 | 国械注准20163642424 | 该产品为白色或微黄色海绵状固体，由纯度不低于96%的胶原蛋白组成。本产品无菌状态提供，一次性使用。 | 该产品用于皮肤出血创面的止血以及开放性损伤创面的修复。 | 3.0cm×3.0cm | 正方形 | 正方形 | 铝箔 | 片 | 0 |  | 材质铝箔为包装材质
骨科植入类 | 广州创尔生物技术股份有限公司 | 广州创尔生物技术股份有限公司 | 胶原蛋白海绵 | 国械注准20163642424 | 2021-12-12 | 国产 | 国械注准20163642424 | 该产品为白色或微黄色海绵状固体，由纯度不低于96%的胶原蛋白组成。本产品无菌状态提供，一次性使用。 | 该产品用于皮肤出血创面的止血以及开放性损伤创面的修复。 | 4.5cm×4.5cm | 正方形 | 正方形 | 铝箔 | 片 | 0 |  | 材质铝箔为包装材质
骨科植入类 | 广州创尔生物技术股份有限公司 | 广州创尔生物技术股份有限公司 | 胶原蛋白海绵 | 国械注准20163642424 | 2021-12-12 | 国产 | 国械注准20163642424 | 该产品为白色或微黄色海绵状固体，由纯度不低于96%的胶原蛋白组成。本产品无菌状态提供，一次性使用。 | 该产品用于皮肤出血创面的止血以及开放性损伤创面的修复。 | 6.0cm×8.0cm | 长方形 | 长方形 | 铝箔 | 片 | 0 |  | 材质铝箔为包装材质
骨科植入类 | 广州创尔生物技术股份有限公司 | 广州创尔生物技术股份有限公司 | 胶原蛋白海绵 | 国械注准20163642424 | 2021-12-12 | 国产 | 国械注准20163642424 | 该产品为白色或微黄色海绵状固体，由纯度不低于96%的胶原蛋白组成。本产品无菌状态提供，一次性使用。 | 该产品用于皮肤出血创面的止血以及开放性损伤创面的修复。 | 8.0cm×12.0cm | 长方形 | 长方形 | 铝箔 | 片 | 0 |  | 材质铝箔为包装材质
骨科植入类 | 广州华一生物科技有限公司 | 广州华一生物科技有限公司 | 一次性使用负压引流护创材料 | 粤械注准20172662016 | 2022-12-14 | 国产 | 粤械注准20172662016 | 由海绵体采用无毒聚乙烯醇（PVA）和聚氨酯（PU）复合而成的海绵（与伤口创面直接接触的材料为聚乙烯醇（PVA））、负压吸盘、引流管、（冲洗管，外接导管，内接导管，卡箍、防漏堵头、Y型三通、止水阀、吸盘连接卡口）组成。不含药物成分、中药材（或天然植物）及其提取物等以及可被人体全部或部分吸收的组分。 | 适用于患者体表创面引流，促进其愈合。不用于人体体内或体表真皮深层及其以下组织创面寄慢性创面的引流治疗。 | 20*10*1cm | HY-A2 | 20*10*1cm | PVA | 套 | 0
骨科植入类 | 广州华一生物科技有限公司 | 广州华一生物科技有限公司 | 一次性使用负压引流护创材料 | 粤械注准20172662016 | 2022-12-14 | 国产 | 粤械注准20172662016 | 由海绵体采用无毒聚乙烯醇（PVA）和聚氨酯（PU）复合而成的海绵（与伤口创面直接接触的材料为聚乙烯醇（PVA））、负压吸盘、引流管、（冲洗管，外接导管，内接导管，卡箍、防漏堵头、Y型三通、止水阀、吸盘连接卡口）组成。不含药物成分、中药材（或天然植物）及其提取物等以及可被人体全部或部分吸收的组分。 | 适用于患者体表创面引流，促进其愈合。不用于人体体内或体表真皮深层及其以下组织创面寄慢性创面的引流治疗。 | 15*10*1cm | HY-A4 | 15*10*1cm | PVA | 套 | 0
骨科植入类 | 广州华一生物科技有限公司 | 广州华一生物科技有限公司 | 一次性使用负压引流护创材料 | 粤械注准20172662016 | 2022-12-14 | 国产 | 粤械注准20172662016 | 由海绵体采用无毒聚乙烯醇（PVA）和聚氨酯（PU）复合而成的海绵（与伤口创面直接接触的材料为聚乙烯醇（PVA））、负压吸盘、引流管、（冲洗管，外接导管，内接导管，卡箍、防漏堵头、Y型三通、止水阀、吸盘连接卡口）组成。不含药物成分、中药材（或天然植物）及其提取物等以及可被人体全部或部分吸收的组分。 | 适用于患者体表创面引流，促进其愈合。不用于人体体内或体表真皮深层及其以下组织创面寄慢性创面的引流治疗。 | 10*10*1cm | HY-A5 | 10*10*1cm | PVA | 套 | 0
骨科植入类 | 广州华一生物科技有限公司 | 广州华一生物科技有限公司 | 一次性使用负压引流护创材料 | 粤械注准20172662016 | 2022-12-14 | 国产 | 粤械注准20172662016 | 由海绵体采用无毒聚乙烯醇（PVA）和聚氨酯（PU）复合而成的海绵（与伤口创面直接接触的材料为聚乙烯醇（PVA））、负压吸盘、引流管、（冲洗管，外接导管，内接导管，卡箍、防漏堵头、Y型三通、止水阀、吸盘连接卡口）组成。不含药物成分、中药材（或天然植物）及其提取物等以及可被人体全部或部分吸收的组分。 | 适用于患者体表创面引流，促进其愈合。不用于人体体内或体表真皮深层及其以下组织创面寄慢性创面的引流治疗。 | 20*10*1cm | HY-B2 | 20*10*1cm | PVA | 套 | 0
骨科植入类 | 广州华一生物科技有限公司 | 广州华一生物科技有限公司 | 一次性使用负压引流护创材料 | 粤械注准20172662016 | 2022-12-14 | 国产 | 粤械注准20172662016 | 由海绵体采用无毒聚乙烯醇（PVA）和聚氨酯（PU）复合而成的海绵（与伤口创面直接接触的材料为聚乙烯醇（PVA））、负压吸盘、引流管、（冲洗管，外接导管，内接导管，卡箍、防漏堵头、Y型三通、止水阀、吸盘连接卡口）组成。不含药物成分、中药材（或天然植物）及其提取物等以及可被人体全部或部分吸收的组分。 | 适用于患者体表创面引流，促进其愈合。不用于人体体内或体表真皮深层及其以下组织创面寄慢性创面的引流治疗。 | 15*10*1cm | HY-B4 | 15*10*1cm | PVA | 套 | 0
骨科植入类 | 广州华一生物科技有限公司 | 广州华一生物科技有限公司 | 一次性使用负压引流护创材料 | 粤械注准20172662016 | 2022-12-14 | 国产 | 粤械注准20172662016 | 由海绵体采用无毒聚乙烯醇（PVA）和聚氨酯（PU）复合而成的海绵（与伤口创面直接接触的材料为聚乙烯醇（PVA））、负压吸盘、引流管、（冲洗管，外接导管，内接导管，卡箍、防漏堵头、Y型三通、止水阀、吸盘连接卡口）组成。不含药物成分、中药材（或天然植物）及其提取物等以及可被人体全部或部分吸收的组分。 | 适用于患者体表创面引流，促进其愈合。不用于人体体内或体表真皮深层及其以下组织创面寄慢性创面的引流治疗。 | 10*10*1cm | HY-B5 | 10*10*1cm | PVA | 套 | 0
骨科植入类 | 广州华一生物科技有限公司 | 广州华一生物科技有限公司 | 一次性使用负压引流护创材料 | 粤械注准20172662016 | 2022-12-14 | 国产 | 粤械注准20172662016 | 由海绵体采用无毒聚乙烯醇（PVA）和聚氨酯（PU）复合而成的海绵（与伤口创面直接接触的材料为聚乙烯醇（PVA））、负压吸盘、引流管、（冲洗管，外接导管，内接导管，卡箍、防漏堵头、Y型三通、止水阀、吸盘连接卡口）组成。不含药物成分、中药材（或天然植物）及其提取物等以及可被人体全部或部分吸收的组分。 | 适用于患者体表创面引流，促进其愈合。不用于人体体内或体表真皮深层及其以下组织创面寄慢性创面的引流治疗。 | 20*10*2cm | HY-C3-2 | 20*10*2cm | PVA | 套 | 0
骨科植入类 | 广州华一生物科技有限公司 | 广州华一生物科技有限公司 | 一次性使用负压引流护创材料 | 粤械注准20172662016 | 2022-12-14 | 国产 | 粤械注准20172662016 | 由海绵体采用无毒聚乙烯醇（PVA）和聚氨酯（PU）复合而成的海绵（与伤口创面直接接触的材料为聚乙烯醇（PVA））、负压吸盘、引流管、（冲洗管，外接导管，内接导管，卡箍、防漏堵头、Y型三通、止水阀、吸盘连接卡口）组成。不含药物成分、中药材（或天然植物）及其提取物等以及可被人体全部或部分吸收的组分。 | 适用于患者体表创面引流，促进其愈合。不用于人体体内或体表真皮深层及其以下组织创面寄慢性创面的引流治疗。 | 15*10*2cm | HY-C4-2 | 15*10*2cm | PVA | 套 | 0
骨科植入类 | 广州华一生物科技有限公司 | 广州华一生物科技有限公司 | 一次性使用负压引流护创材料 | 粤械注准20172662016 | 2022-12-14 | 国产 | 粤械注准20172662016 | 由海绵体采用无毒聚乙烯醇（PVA）和聚氨酯（PU）复合而成的海绵（与伤口创面直接接触的材料为聚乙烯醇（PVA））、负压吸盘、引流管、（冲洗管，外接导管，内接导管，卡箍、防漏堵头、Y型三通、止水阀、吸盘连接卡口）组成。不含药物成分、中药材（或天然植物）及其提取物等以及可被人体全部或部分吸收的组分。 | 适用于患者体表创面引流，促进其愈合。不用于人体体内或体表真皮深层及其以下组织创面寄慢性创面的引流治疗。 | 10*10*2cm | HY-C6-2 | 10*10*2cm | PVA | 套 | 0
骨科植入类 | 杭州科博矫形康复器材有限公司 | 杭州科博矫形康复器材有限公司 | 肘关节矫形器 | 浙杭械备20180148号 | 2099-12-30 | 国产 | 浙杭械备20180148号 | 1）具有热塑板材的产品应能承受100N的力，不产生裂纹或断裂。 2）具有固定扣与热塑板材的产品，两者之间的连接应能承受50N的力不松开、不损坏。 3）具有魔术贴的产品，其粘贴应牢固，和复合面料粘贴后撕开，应无剥离现象。 4）产品应易于穿戴及除去，穿戴后各部件可根据穿戴部位的松紧进行调整。 5）具有调节器的产品至少应能进行0～1200调节。主要结构组成： 包括膝关节护具、臀部护具、肩关节护具、肘关节护具。 | 骨科康复 | 左右 | KB-SZ-B1 |  | 热塑板材 | 个 | 0
骨科植入类 | 杭州科博矫形康复器材有限公司 | 杭州科博矫形康复器材有限公司 | 儿童肩外展矫形器A | 浙杭械备20180148号 | 2099-12-30 | 国产 | 浙杭械备20180148号 | 1）具有热塑板材的产品应能承受100N的力，不产生裂纹或断裂。 2）具有固定扣与热塑板材的产品，两者之间的连接应能承受50N的力不松开、不损坏。 3）具有魔术贴的产品，其粘贴应牢固，和复合面料粘贴后撕开，应无剥离现象。 4）产品应易于穿戴及除去，穿戴后各部件可根据穿戴部位的松紧进行调整。 5）具有调节器的产品至少应能进行0～1201调节。主要结构组成： 包括膝关节护具、臀部护具、肩关节护具、肘关节护具。 | 骨科康复 | 均码 | KB-SZ-B2 |  | 塑料板材 | 个 | 0
骨科植入类 | 杭州科博矫形康复器材有限公司 | 杭州科博矫形康复器材有限公司 | 成人肩外展B | 浙杭械备20180148号 | 2099-12-30 | 国产 | 浙杭械备20180148号 | 1）具有热塑板材的产品应能承受100N的力，不产生裂纹或断裂。 2）具有固定扣与热塑板材的产品，两者之间的连接应能承受50N的力不松开、不损坏。 3）具有魔术贴的产品，其粘贴应牢固，和复合面料粘贴后撕开，应无剥离现象。 4）产品应易于穿戴及除去，穿戴后各部件可根据穿戴部位的松紧进行调整。 5）具有调节器的产品至少应能进行0～1202调节。主要结构组成： 包括膝关节护具、臀部护具、肩关节护具、肘关节护具。 | 骨科康复 | 均码 | KB-SZ-B3 |  | 铝板 | 个 | 0
骨科植入类 | 杭州科博矫形康复器材有限公司 | 杭州科博矫形康复器材有限公司 | 成人肩外展A | 浙杭械备20180148号 | 2099-12-30 | 国产 | 浙杭械备20180148号 | 1）具有热塑板材的产品应能承受100N的力，不产生裂纹或断裂。 2）具有固定扣与热塑板材的产品，两者之间的连接应能承受50N的力不松开、不损坏。 3）具有魔术贴的产品，其粘贴应牢固，和复合面料粘贴后撕开，应无剥离现象。 4）产品应易于穿戴及除去，穿戴后各部件可根据穿戴部位的松紧进行调整。 5）具有调节器的产品至少应能进行0～1203调节。主要结构组成： 包括膝关节护具、臀部护具、肩关节护具、肘关节护具。 | 骨科康复 | 均码 | KB-SZ-B4 |  | 塑料板材 | 个 | 0
骨科植入类 | 杭州科博矫形康复器材有限公司 | 杭州科博矫形康复器材有限公司 | 成人肩外展C# | 浙杭械备20180148号 | 2099-12-30 | 国产 | 浙杭械备20180148号 | 1）具有热塑板材的产品应能承受100N的力，不产生裂纹或断裂。 2）具有固定扣与热塑板材的产品，两者之间的连接应能承受50N的力不松开、不损坏。 3）具有魔术贴的产品，其粘贴应牢固，和复合面料粘贴后撕开，应无剥离现象。 4）产品应易于穿戴及除去，穿戴后各部件可根据穿戴部位的松紧进行调整。 5）具有调节器的产品至少应能进行0～1204调节。主要结构组成： 包括膝关节护具、臀部护具、肩关节护具、肘关节护具。 | 骨科康复 | S M L | KB-SZ-B5 |  |  | 个 | 0
骨科植入类 | 杭州科博矫形康复器材有限公司 | 杭州科博矫形康复器材有限公司 | 儿童肩外展矫形器B | 浙杭械备20180148号 | 2099-12-30 | 国产 | 浙杭械备20180148号 | 1）具有热塑板材的产品应能承受100N的力，不产生裂纹或断裂。 2）具有固定扣与热塑板材的产品，两者之间的连接应能承受50N的力不松开、不损坏。 3）具有魔术贴的产品，其粘贴应牢固，和复合面料粘贴后撕开，应无剥离现象。 4）产品应易于穿戴及除去，穿戴后各部件可根据穿戴部位的松紧进行调整。 5）具有调节器的产品至少应能进行0～1205调节。主要结构组成： 包括膝关节护具、臀部护具、肩关节护具、肘关节护具。 | 骨科康复 | 均码 | KB-SZ-B6 |  | 塑料板材 | 个 | 0
骨科植入类 | 杭州科博矫形康复器材有限公司 | 杭州科博矫形康复器材有限公司 | 前臂吊带 | 浙杭械备20180148号 | 2099-12-30 | 国产 | 浙杭械备20180148号 | 1）具有热塑板材的产品应能承受100N的力，不产生裂纹或断裂。 2）具有固定扣与热塑板材的产品，两者之间的连接应能承受50N的力不松开、不损坏。 3）具有魔术贴的产品，其粘贴应牢固，和复合面料粘贴后撕开，应无剥离现象。 4）产品应易于穿戴及除去，穿戴后各部件可根据穿戴部位的松紧进行调整。 5）具有调节器的产品至少应能进行0～1206调节。主要结构组成： 包括膝关节护具、臀部护具、肩关节护具、肘关节护具。 | 骨科康复 | 均码 | KB-SZ-B7 |  | 复合棉 | 个 | 0
骨科植入类 | 杭州科博矫形康复器材有限公司 | 杭州科博矫形康复器材有限公司 | 前臂吊带 | 浙杭械备20180148号 | 2099-12-30 | 国产 | 浙杭械备20180148号 | 1）具有热塑板材的产品应能承受100N的力，不产生裂纹或断裂。 2）具有固定扣与热塑板材的产品，两者之间的连接应能承受50N的力不松开、不损坏。 3）具有魔术贴的产品，其粘贴应牢固，和复合面料粘贴后撕开，应无剥离现象。 4）产品应易于穿戴及除去，穿戴后各部件可根据穿戴部位的松紧进行调整。 5）具有调节器的产品至少应能进行0～1207调节。主要结构组成： 包括膝关节护具、臀部护具、肩关节护具、肘关节护具。 | 骨科康复 | S M L | KB-SZ-B8 |  | 复合棉 | 个 | 0
骨科植入类 | 杭州科博矫形康复器材有限公司 | 杭州科博矫形康复器材有限公司 | 前臂吊带 | 浙杭械备20180148号 | 2099-12-30 | 国产 | 浙杭械备20180148号 | 1）具有热塑板材的产品应能承受100N的力，不产生裂纹或断裂。 2）具有固定扣与热塑板材的产品，两者之间的连接应能承受50N的力不松开、不损坏。 3）具有魔术贴的产品，其粘贴应牢固，和复合面料粘贴后撕开，应无剥离现象。 4）产品应易于穿戴及除去，穿戴后各部件可根据穿戴部位的松紧进行调整。 5）具有调节器的产品至少应能进行0～1208调节。主要结构组成： 包括膝关节护具、臀部护具、肩关节护具、肘关节护具。 | 骨科康复 | 均码 | KB-SZ-B9 |  | 复合棉 | 个 | 0
骨科植入类 | 杭州科博矫形康复器材有限公司 | 杭州科博矫形康复器材有限公司 | 前臂吊带 | 浙杭械备20180148号 | 2099-12-30 | 国产 | 浙杭械备20180148号 | 1）具有热塑板材的产品应能承受100N的力，不产生裂纹或断裂。 2）具有固定扣与热塑板材的产品，两者之间的连接应能承受50N的力不松开、不损坏。 3）具有魔术贴的产品，其粘贴应牢固，和复合面料粘贴后撕开，应无剥离现象。 4）产品应易于穿戴及除去，穿戴后各部件可根据穿戴部位的松紧进行调整。 5）具有调节器的产品至少应能进行0～1208调节。主要结构组成： 包括膝关节护具、臀部护具、肩关节护具、肘关节护具。 | 骨科康复 | 均码 | KB-SZ-B13 |  | 复合棉 | 个 | 0
骨科植入类 | 杭州科博矫形康复器材有限公司 | 杭州科博矫形康复器材有限公司 | 肘关节绑带 | 浙杭械备20180148号 | 2099-12-30 | 国产 | 浙杭械备20180148号 | 1）具有热塑板材的产品应能承受100N的力，不产生裂纹或断裂。 2）具有固定扣与热塑板材的产品，两者之间的连接应能承受50N的力不松开、不损坏。 3）具有魔术贴的产品，其粘贴应牢固，和复合面料粘贴后撕开，应无剥离现象。 4）产品应易于穿戴及除去，穿戴后各部件可根据穿戴部位的松紧进行调整。 5）具有调节器的产品至少应能进行0～1209调节。主要结构组成： 包括膝关节护具、臀部护具、肩关节护具、肘关节护具。 | 骨科康复 | 均码 | KB-SZ-B10 |  | 复合棉、铝条 | 个 | 0
骨科植入类 | 杭州科博矫形康复器材有限公司 | 杭州科博矫形康复器材有限公司 | 肩带 | 浙杭械备20180148号 | 2099-12-30 | 国产 | 浙杭械备20180148号 | 1）具有热塑板材的产品应能承受100N的力，不产生裂纹或断裂。 2）具有固定扣与热塑板材的产品，两者之间的连接应能承受50N的力不松开、不损坏。 3）具有魔术贴的产品，其粘贴应牢固，和复合面料粘贴后撕开，应无剥离现象。 4）产品应易于穿戴及除去，穿戴后各部件可根据穿戴部位的松紧进行调整。 5）具有调节器的产品至少应能进行0～1210调节。主要结构组成： 包括膝关节护具、臀部护具、肩关节护具、肘关节护具。 | 骨科康复 | S M L | KB-SZ-B11 |  | 复合棉 | 个 | 0
骨科植入类 | 杭州科博矫形康复器材有限公司 | 杭州科博矫形康复器材有限公司 | 抗痉挛腕关节支架 | 浙杭械备20180148号 | 2099-12-30 | 国产 | 浙杭械备20180148号 | 1）具有热塑板材的产品应能承受100N的力，不产生裂纹或断裂。 2）具有固定扣与热塑板材的产品，两者之间的连接应能承受50N的力不松开、不损坏。 3）具有魔术贴的产品，其粘贴应牢固，和复合面料粘贴后撕开，应无剥离现象。 4）产品应易于穿戴及除去，穿戴后各部件可根据穿戴部位的松紧进行调整。 5）具有调节器的产品至少应能进行0～1211调节。主要结构组成： 包括膝关节护具、臀部护具、肩关节护具、肘关节护具。 | 骨科康复 | 左、右 | KB-SZ-B12 |  | 复合棉 | 个 | 0
骨科植入类 | 杭州科博矫形康复器材有限公司 | 杭州科博矫形康复器材有限公司 | 抗痉挛腕关节支架 | 浙杭械备20180148号 | 2099-12-30 | 国产 | 浙杭械备20180148号 | 1）具有热塑板材的产品应能承受100N的力，不产生裂纹或断裂。 2）具有固定扣与热塑板材的产品，两者之间的连接应能承受50N的力不松开、不损坏。 3）具有魔术贴的产品，其粘贴应牢固，和复合面料粘贴后撕开，应无剥离现象。 4）产品应易于穿戴及除去，穿戴后各部件可根据穿戴部位的松紧进行调整。 5）具有调节器的产品至少应能进行0～1212调节。主要结构组成： 包括膝关节护具、臀部护具、肩关节护具、肘关节护具。 | 骨科康复 | 左、右 | KB-SZ-B14 |  | 复合棉、不锈钢 | 个 | 0
骨科植入类 | 杭州科博矫形康复器材有限公司 | 杭州科博矫形康复器材有限公司 | 儿童前臂吊带 | 浙杭械备20180148号 | 2099-12-30 | 国产 | 浙杭械备20180148号 | 1）具有热塑板材的产品应能承受100N的力，不产生裂纹或断裂。 2）具有固定扣与热塑板材的产品，两者之间的连接应能承受50N的力不松开、不损坏。 3）具有魔术贴的产品，其粘贴应牢固，和复合面料粘贴后撕开，应无剥离现象。 4）产品应易于穿戴及除去，穿戴后各部件可根据穿戴部位的松紧进行调整。 5）具有调节器的产品至少应能进行0～1213调节。主要结构组成： 包括膝关节护具、臀部护具、肩关节护具、肘关节护具。 | 骨科康复 | 均码 | KB-SZ-B17 |  | 复合棉 | 个 | 0
骨科植入类 | 杭州科博矫形康复器材有限公司 | 杭州科博矫形康复器材有限公司 | 肩枕 | 浙杭械备20180148号 | 2099-12-30 | 国产 | 浙杭械备20180148号 | 1）具有热塑板材的产品应能承受100N的力，不产生裂纹或断裂。 2）具有固定扣与热塑板材的产品，两者之间的连接应能承受50N的力不松开、不损坏。 3）具有魔术贴的产品，其粘贴应牢固，和复合面料粘贴后撕开，应无剥离现象。 4）产品应易于穿戴及除去，穿戴后各部件可根据穿戴部位的松紧进行调整。 5）具有调节器的产品至少应能进行0～1214调节。主要结构组成： 包括膝关节护具、臀部护具、肩关节护具、肘关节护具。 | 骨科康复 | 左、右 | KB-SZ-C2 |  | 复合棉 | 个 | 0
骨科植入类 | 杭州科博矫形康复器材有限公司 | 杭州科博矫形康复器材有限公司 | 肩枕 | 浙杭械备20180148号 | 2099-12-30 | 国产 | 浙杭械备20180148号 | 1）具有热塑板材的产品应能承受100N的力，不产生裂纹或断裂。 2）具有固定扣与热塑板材的产品，两者之间的连接应能承受50N的力不松开、不损坏。 3）具有魔术贴的产品，其粘贴应牢固，和复合面料粘贴后撕开，应无剥离现象。 4）产品应易于穿戴及除去，穿戴后各部件可根据穿戴部位的松紧进行调整。 5）具有调节器的产品至少应能进行0～1215调节。主要结构组成： 包括膝关节护具、臀部护具、肩关节护具、肘关节护具。 | 骨科康复 | 均码 | KB-SZ-C5 |  | 复合棉、海绵 | 个 | 0
骨科植入类 | 杭州科博矫形康复器材有限公司 | 杭州科博矫形康复器材有限公司 | 肩枕 | 浙杭械备20180148号 | 2099-12-30 | 国产 | 浙杭械备20180148号 | 1）具有热塑板材的产品应能承受100N的力，不产生裂纹或断裂。 2）具有固定扣与热塑板材的产品，两者之间的连接应能承受50N的力不松开、不损坏。 3）具有魔术贴的产品，其粘贴应牢固，和复合面料粘贴后撕开，应无剥离现象。 4）产品应易于穿戴及除去，穿戴后各部件可根据穿戴部位的松紧进行调整。 5）具有调节器的产品至少应能进行0～1215调节。主要结构组成： 包括膝关节护具、臀部护具、肩关节护具、肘关节护具。 | 骨科康复 | 均码 | KB-SZ-C1 |  | 复合棉、海绵 | 个 | 0
骨科植入类 | 杭州科博矫形康复器材有限公司 | 杭州科博矫形康复器材有限公司 | 肩枕 | 浙杭械备20180148号 | 2099-12-30 | 国产 | 浙杭械备20180148号 | 1）具有热塑板材的产品应能承受100N的力，不产生裂纹或断裂。 2）具有固定扣与热塑板材的产品，两者之间的连接应能承受50N的力不松开、不损坏。 3）具有魔术贴的产品，其粘贴应牢固，和复合面料粘贴后撕开，应无剥离现象。 4）产品应易于穿戴及除去，穿戴后各部件可根据穿戴部位的松紧进行调整。 5）具有调节器的产品至少应能进行0～1215调节。主要结构组成： 包括膝关节护具、臀部护具、肩关节护具、肘关节护具。 | 骨科康复 | 均码 | KB-SZ-C3 |  | 复合棉、海绵 | 个 | 0
骨科植入类 | 杭州科博矫形康复器材有限公司 | 杭州科博矫形康复器材有限公司 | 肩枕 | 浙杭械备20180148号 | 2099-12-30 | 国产 | 浙杭械备20180148号 | 1）具有热塑板材的产品应能承受100N的力，不产生裂纹或断裂。 2）具有固定扣与热塑板材的产品，两者之间的连接应能承受50N的力不松开、不损坏。 3）具有魔术贴的产品，其粘贴应牢固，和复合面料粘贴后撕开，应无剥离现象。 4）产品应易于穿戴及除去，穿戴后各部件可根据穿戴部位的松紧进行调整。 5）具有调节器的产品至少应能进行0～1215调节。主要结构组成： 包括膝关节护具、臀部护具、肩关节护具、肘关节护具。 | 骨科康复 | 均码 | KB-SZ-C4 |  | 复合棉、海绵 | 个 | 0
骨科植入类 | 杭州科博矫形康复器材有限公司 | 杭州科博矫形康复器材有限公司 | 膝关节固定 | 浙杭械备20180148号 | 2099-12-30 | 国产 | 浙杭械备20180148号 | 1）具有热塑板材的产品应能承受100N的力，不产生裂纹或断裂。 2）具有固定扣与热塑板材的产品，两者之间的连接应能承受50N的力不松开、不损坏。 3）具有魔术贴的产品，其粘贴应牢固，和复合面料粘贴后撕开，应无剥离现象。 4）产品应易于穿戴及除去，穿戴后各部件可根据穿戴部位的松紧进行调整。 5）具有调节器的产品至少应能进行0～1216调节。主要结构组成： 包括膝关节护具、臀部护具、肩关节护具、肘关节护具。 | 骨科康复 | 左、右 | KB-XZ-A1 |  | 铝条、复合棉 | 个 | 0
骨科植入类 | 杭州科博矫形康复器材有限公司 | 杭州科博矫形康复器材有限公司 | 膝关节固定 | 浙杭械备20180148号 | 2099-12-30 | 国产 | 浙杭械备20180148号 | 1）具有热塑板材的产品应能承受100N的力，不产生裂纹或断裂。 2）具有固定扣与热塑板材的产品，两者之间的连接应能承受50N的力不松开、不损坏。 3）具有魔术贴的产品，其粘贴应牢固，和复合面料粘贴后撕开，应无剥离现象。 4）产品应易于穿戴及除去，穿戴后各部件可根据穿戴部位的松紧进行调整。 5）具有调节器的产品至少应能进行0～1216调节。主要结构组成： 包括膝关节护具、臀部护具、肩关节护具、肘关节护具。 | 骨科康复 | 左、右 | KB-XZ-A2 |  | 铝条、复合棉 | 个 | 0
骨科植入类 | 杭州科博矫形康复器材有限公司 | 杭州科博矫形康复器材有限公司 | 膝关节固定 | 浙杭械备20180148号 | 2099-12-30 | 国产 | 浙杭械备20180148号 | 1）具有热塑板材的产品应能承受100N的力，不产生裂纹或断裂。 2）具有固定扣与热塑板材的产品，两者之间的连接应能承受50N的力不松开、不损坏。 3）具有魔术贴的产品，其粘贴应牢固，和复合面料粘贴后撕开，应无剥离现象。 4）产品应易于穿戴及除去，穿戴后各部件可根据穿戴部位的松紧进行调整。 5）具有调节器的产品至少应能进行0～1216调节。主要结构组成： 包括膝关节护具、臀部护具、肩关节护具、肘关节护具。 | 骨科康复 | 左、右 | KB-XZ-A7 |  | 铝条、复合棉 | 个 | 0
骨科植入类 | 杭州科博矫形康复器材有限公司 | 杭州科博矫形康复器材有限公司 | 膝关节固定 | 浙杭械备20180148号 | 2099-12-30 | 国产 | 浙杭械备20180148号 | 1）具有热塑板材的产品应能承受100N的力，不产生裂纹或断裂。 2）具有固定扣与热塑板材的产品，两者之间的连接应能承受50N的力不松开、不损坏。 3）具有魔术贴的产品，其粘贴应牢固，和复合面料粘贴后撕开，应无剥离现象。 4）产品应易于穿戴及除去，穿戴后各部件可根据穿戴部位的松紧进行调整。 5）具有调节器的产品至少应能进行0～1216调节。主要结构组成： 包括膝关节护具、臀部护具、肩关节护具、肘关节护具。 | 骨科康复 | 左、右 | KB-XZ-A19 |  | 铝条、复合棉 | 个 | 0
骨科植入类 | 杭州科博矫形康复器材有限公司 | 杭州科博矫形康复器材有限公司 | 膝关节固定 | 浙杭械备20180148号 | 2099-12-30 | 国产 | 浙杭械备20180148号 | 1）具有热塑板材的产品应能承受100N的力，不产生裂纹或断裂。 2）具有固定扣与热塑板材的产品，两者之间的连接应能承受50N的力不松开、不损坏。 3）具有魔术贴的产品，其粘贴应牢固，和复合面料粘贴后撕开，应无剥离现象。 4）产品应易于穿戴及除去，穿戴后各部件可根据穿戴部位的松紧进行调整。 5）具有调节器的产品至少应能进行0～1216调节。主要结构组成： 包括膝关节护具、臀部护具、肩关节护具、肘关节护具。 | 骨科康复 | 左、右 | KB-XZ-A22 |  | 铝条、复合棉 | 个 | 0
骨科植入类 | 杭州科博矫形康复器材有限公司 | 杭州科博矫形康复器材有限公司 | 膝关节固定 | 浙杭械备20180148号 | 2099-12-30 | 国产 | 浙杭械备20180148号 | 1）具有热塑板材的产品应能承受100N的力，不产生裂纹或断裂。 2）具有固定扣与热塑板材的产品，两者之间的连接应能承受50N的力不松开、不损坏。 3）具有魔术贴的产品，其粘贴应牢固，和复合面料粘贴后撕开，应无剥离现象。 4）产品应易于穿戴及除去，穿戴后各部件可根据穿戴部位的松紧进行调整。 5）具有调节器的产品至少应能进行0～1216调节。主要结构组成： 包括膝关节护具、臀部护具、肩关节护具、肘关节护具。 | 骨科康复 | 左、右 | KB-XZ-A27 |  | 铝条、复合棉 | 个 | 0
骨科植入类 | 杭州科博矫形康复器材有限公司 | 杭州科博矫形康复器材有限公司 | 膝关节固定 | 浙杭械备20180148号 | 2099-12-30 | 国产 | 浙杭械备20180148号 | 1）具有热塑板材的产品应能承受100N的力，不产生裂纹或断裂。 2）具有固定扣与热塑板材的产品，两者之间的连接应能承受50N的力不松开、不损坏。 3）具有魔术贴的产品，其粘贴应牢固，和复合面料粘贴后撕开，应无剥离现象。 4）产品应易于穿戴及除去，穿戴后各部件可根据穿戴部位的松紧进行调整。 5）具有调节器的产品至少应能进行0～1216调节。主要结构组成： 包括膝关节护具、臀部护具、肩关节护具、肘关节护具。 | 骨科康复 | 左、右 | KB-XZ-A28 |  | 铝条、复合棉 | 个 | 0
骨科植入类 | 杭州科博矫形康复器材有限公司 | 杭州科博矫形康复器材有限公司 | 儿童髋外展 | 浙杭械备20180148号 | 2099-12-30 | 国产 | 浙杭械备20180148号 | 1）具有热塑板材的产品应能承受100N的力，不产生裂纹或断裂。 2）具有固定扣与热塑板材的产品，两者之间的连接应能承受50N的力不松开、不损坏。 3）具有魔术贴的产品，其粘贴应牢固，和复合面料粘贴后撕开，应无剥离现象。 4）产品应易于穿戴及除去，穿戴后各部件可根据穿戴部位的松紧进行调整。 5）具有调节器的产品至少应能进行0～1217调节。主要结构组成： 包括膝关节护具、臀部护具、肩关节护具、肘关节护具。 | 骨科康复 | S M L | KB-XZ-A3 |  | 塑料板材、不锈钢 | 个 | 0
骨科植入类 | 杭州科博矫形康复器材有限公司 | 杭州科博矫形康复器材有限公司 | 儿童滑杆髋外展 | 浙杭械备20180148号 | 2099-12-30 | 国产 | 浙杭械备20180148号 | 1）具有热塑板材的产品应能承受100N的力，不产生裂纹或断裂。 2）具有固定扣与热塑板材的产品，两者之间的连接应能承受50N的力不松开、不损坏。 3）具有魔术贴的产品，其粘贴应牢固，和复合面料粘贴后撕开，应无剥离现象。 4）产品应易于穿戴及除去，穿戴后各部件可根据穿戴部位的松紧进行调整。 5）具有调节器的产品至少应能进行0～1217调节。主要结构组成： 包括膝关节护具、臀部护具、肩关节护具、肘关节护具。 | 骨科康复 | S M L | KB-XZ-A11 |  | 塑料板材、不锈钢 | 个 | 0
骨科植入类 | 杭州科博矫形康复器材有限公司 | 杭州科博矫形康复器材有限公司 | 儿童髋吊带 | 浙杭械备20180148号 | 2099-12-30 | 国产 | 浙杭械备20180148号 | 1）具有热塑板材的产品应能承受100N的力，不产生裂纹或断裂。 2）具有固定扣与热塑板材的产品，两者之间的连接应能承受50N的力不松开、不损坏。 3）具有魔术贴的产品，其粘贴应牢固，和复合面料粘贴后撕开，应无剥离现象。 4）产品应易于穿戴及除去，穿戴后各部件可根据穿戴部位的松紧进行调整。 5）具有调节器的产品至少应能进行0～1217调节。主要结构组成： 包括膝关节护具、臀部护具、肩关节护具、肘关节护具。 | 骨科康复 | S M L | KB-XZ-B8 |  | 塑料板材、不锈钢 | 个 | 0
骨科植入类 | 杭州科博矫形康复器材有限公司 | 杭州科博矫形康复器材有限公司 | 儿童先髋矫形器 | 浙杭械备20180149号 | 2099-12-30 | 国产 | 浙杭械备20180148号 | 1）具有热塑板材的产品应能承受100N的力，不产生裂纹或断裂。 2）具有固定扣与热塑板材的产品，两者之间的连接应能承受50N的力不松开、不损坏。 3）具有魔术贴的产品，其粘贴应牢固，和复合面料粘贴后撕开，应无剥离现象。 4）产品应易于穿戴及除去，穿戴后各部件可根据穿戴部位的松紧进行调整。 5）具有调节器的产品至少应能进行0～1218调节。主要结构组成： 包括膝关节护具、臀部护具、肩关节护具、肘关节护具。 | 骨科康复 | S M L | KB-XZ-A12 |  | 塑料板材、不锈钢 | 个 | 0
骨科植入类 | 杭州科博矫形康复器材有限公司 | 杭州科博矫形康复器材有限公司 | 儿童先髋矫形器 | 浙杭械备20180149号 | 2099-12-30 | 国产 | 浙杭械备20180148号 | 1）具有热塑板材的产品应能承受100N的力，不产生裂纹或断裂。 2）具有固定扣与热塑板材的产品，两者之间的连接应能承受50N的力不松开、不损坏。 3）具有魔术贴的产品，其粘贴应牢固，和复合面料粘贴后撕开，应无剥离现象。 4）产品应易于穿戴及除去，穿戴后各部件可根据穿戴部位的松紧进行调整。 5）具有调节器的产品至少应能进行0～1218调节。主要结构组成： 包括膝关节护具、臀部护具、肩关节护具、肘关节护具。 | 骨科康复 | S M L | KB-XZ-C7 |  | 塑料板材、不锈钢 | 个 | 0
骨科植入类 | 杭州科博矫形康复器材有限公司 | 杭州科博矫形康复器材有限公司 | 儿童先髋矫形器 | 浙杭械备20180149号 | 2099-12-30 | 国产 | 浙杭械备20180148号 | 1）具有热塑板材的产品应能承受100N的力，不产生裂纹或断裂。 2）具有固定扣与热塑板材的产品，两者之间的连接应能承受50N的力不松开、不损坏。 3）具有魔术贴的产品，其粘贴应牢固，和复合面料粘贴后撕开，应无剥离现象。 4）产品应易于穿戴及除去，穿戴后各部件可根据穿戴部位的松紧进行调整。 5）具有调节器的产品至少应能进行0～1218调节。主要结构组成： 包括膝关节护具、臀部护具、肩关节护具、肘关节护具。 | 骨科康复 | S M L | KB-XZ-C1 |  | 塑料板材、不锈钢 | 个 | 0
骨科植入类 | 杭州科博矫形康复器材有限公司 | 杭州科博矫形康复器材有限公司 | 儿童髋固定吊带 | 浙杭械备20180148号 | 2099-12-30 | 国产 | 浙杭械备20180148号 | 1）具有热塑板材的产品应能承受100N的力，不产生裂纹或断裂。 2）具有固定扣与热塑板材的产品，两者之间的连接应能承受50N的力不松开、不损坏。 3）具有魔术贴的产品，其粘贴应牢固，和复合面料粘贴后撕开，应无剥离现象。 4）产品应易于穿戴及除去，穿戴后各部件可根据穿戴部位的松紧进行调整。 5）具有调节器的产品至少应能进行0～1217调节。主要结构组成： 包括膝关节护具、臀部护具、肩关节护具、肘关节护具。 | 骨科康复 | S M L | KB-XZ-C2 |  | 塑料板材、不锈钢 | 个 | 0
骨科植入类 | 杭州科博矫形康复器材有限公司 | 杭州科博矫形康复器材有限公司 | 膝关节固定 | 浙杭械备20180148号 | 2099-12-30 | 国产 | 浙杭械备20180148号 | 1）具有热塑板材的产品应能承受100N的力，不产生裂纹或断裂。 2）具有固定扣与热塑板材的产品，两者之间的连接应能承受50N的力不松开、不损坏。 3）具有魔术贴的产品，其粘贴应牢固，和复合面料粘贴后撕开，应无剥离现象。 4）产品应易于穿戴及除去，穿戴后各部件可根据穿戴部位的松紧进行调整。 5）具有调节器的产品至少应能进行0～1218调节。主要结构组成： 包括膝关节护具、臀部护具、肩关节护具、肘关节护具。 | 骨科康复 | 均码 | KB-XZ-A8 |  | 铝条、复合棉 | 个 | 0
骨科植入类 | 杭州科博矫形康复器材有限公司 | 杭州科博矫形康复器材有限公司 | 儿童膝关节固定 | 浙杭械备20180148号 | 2099-12-30 | 国产 | 浙杭械备20180148号 | 1）具有热塑板材的产品应能承受100N的力，不产生裂纹或断裂。 2）具有固定扣与热塑板材的产品，两者之间的连接应能承受50N的力不松开、不损坏。 3）具有魔术贴的产品，其粘贴应牢固，和复合面料粘贴后撕开，应无剥离现象。 4）产品应易于穿戴及除去，穿戴后各部件可根据穿戴部位的松紧进行调整。 5）具有调节器的产品至少应能进行0～1218调节。主要结构组成： 包括膝关节护具、臀部护具、肩关节护具、肘关节护具。 | 骨科康复 | 均码 | KB-XZ-B17 |  | 铝条、复合棉 | 个 | 0
骨科植入类 | 杭州科博矫形康复器材有限公司 | 杭州科博矫形康复器材有限公司 | 儿童X/O型腿夜用矫形器 | 浙杭械备20180148号 | 2099-12-30 | 国产 | 浙杭械备20180148号 | 1）具有热塑板材的产品应能承受100N的力，不产生裂纹或断裂。 2）具有固定扣与热塑板材的产品，两者之间的连接应能承受50N的力不松开、不损坏。 3）具有魔术贴的产品，其粘贴应牢固，和复合面料粘贴后撕开，应无剥离现象。 4）产品应易于穿戴及除去，穿戴后各部件可根据穿戴部位的松紧进行调整。 5）具有调节器的产品至少应能进行0～1218调节。主要结构组成： 包括膝关节护具、臀部护具、肩关节护具、肘关节护具。 | 骨科康复 | 均码 | KB-XZ-B14 |  | 铝条、复合棉 | 个 | 0
骨科植入类 | 杭州科博矫形康复器材有限公司 | 杭州科博矫形康复器材有限公司 | 成人髋外展 | 浙杭械备20180148号 | 2099-12-30 | 国产 | 浙杭械备20180148号 | 1）具有热塑板材的产品应能承受100N的力，不产生裂纹或断裂。 2）具有固定扣与热塑板材的产品，两者之间的连接应能承受50N的力不松开、不损坏。 3）具有魔术贴的产品，其粘贴应牢固，和复合面料粘贴后撕开，应无剥离现象。 4）产品应易于穿戴及除去，穿戴后各部件可根据穿戴部位的松紧进行调整。 5）具有调节器的产品至少应能进行0～1219调节。主要结构组成： 包括膝关节护具、臀部护具、肩关节护具、肘关节护具。 | 骨科康复 | 均码 | KB-XZ-A10 |  | 塑料板材、不锈钢 | 个 | 0
骨科植入类 | 杭州科博矫形康复器材有限公司 | 杭州科博矫形康复器材有限公司 | 丹尼斯布朗鞋 | 浙杭械备20180148号 | 2099-12-30 | 国产 | 浙杭械备20180148号 | 1）具有热塑板材的产品应能承受100N的力，不产生裂纹或断裂。 2）具有固定扣与热塑板材的产品，两者之间的连接应能承受50N的力不松开、不损坏。 3）具有魔术贴的产品，其粘贴应牢固，和复合面料粘贴后撕开，应无剥离现象。 4）产品应易于穿戴及除去，穿戴后各部件可根据穿戴部位的松紧进行调整。 5）具有调节器的产品至少应能进行0～1220调节。主要结构组成： 包括膝关节护具、臀部护具、肩关节护具、肘关节护具。 | 骨科康复 | 7# 8# 9# 10# 11# 12# 13# 14# | KB-XZ-A16 |  | 硅胶、ABS | 个 | 0
骨科植入类 | 杭州科博矫形康复器材有限公司 | 杭州科博矫形康复器材有限公司 | 丹尼斯布朗鞋 | 浙杭械备20180148号 | 2099-12-30 | 国产 | 浙杭械备20180148号 | 1）具有热塑板材的产品应能承受100N的力，不产生裂纹或断裂。 2）具有固定扣与热塑板材的产品，两者之间的连接应能承受50N的力不松开、不损坏。 3）具有魔术贴的产品，其粘贴应牢固，和复合面料粘贴后撕开，应无剥离现象。 4）产品应易于穿戴及除去，穿戴后各部件可根据穿戴部位的松紧进行调整。 5）具有调节器的产品至少应能进行0～1220调节。主要结构组成： 包括膝关节护具、臀部护具、肩关节护具、肘关节护具。 | 骨科康复 | 7# 8# 9# 10# 11# 12# 13# 14# | KB-XZ-A17 |  | 硅胶、ABS | 个 | 0
骨科植入类 | 杭州科博矫形康复器材有限公司 | 杭州科博矫形康复器材有限公司 | 丹尼斯布朗鞋 | 浙杭械备20180148号 | 2099-12-30 | 国产 | 浙杭械备20180148号 | 1）具有热塑板材的产品应能承受100N的力，不产生裂纹或断裂。 2）具有固定扣与热塑板材的产品，两者之间的连接应能承受50N的力不松开、不损坏。 3）具有魔术贴的产品，其粘贴应牢固，和复合面料粘贴后撕开，应无剥离现象。 4）产品应易于穿戴及除去，穿戴后各部件可根据穿戴部位的松紧进行调整。 5）具有调节器的产品至少应能进行0～1220调节。主要结构组成： 包括膝关节护具、臀部护具、肩关节护具、肘关节护具。 | 骨科康复 | 7# 8# 9# 10# 11# 12# 13# 14# | KB-XZ-A18 |  | 硅胶、ABS | 个 | 0
骨科植入类 | 杭州科博矫形康复器材有限公司 | 杭州科博矫形康复器材有限公司 | 丹尼斯布朗鞋 | 浙杭械备20180148号 | 2099-12-30 | 国产 | 浙杭械备20180148号 | 1）具有热塑板材的产品应能承受100N的力，不产生裂纹或断裂。 2）具有固定扣与热塑板材的产品，两者之间的连接应能承受50N的力不松开、不损坏。 3）具有魔术贴的产品，其粘贴应牢固，和复合面料粘贴后撕开，应无剥离现象。 4）产品应易于穿戴及除去，穿戴后各部件可根据穿戴部位的松紧进行调整。 5）具有调节器的产品至少应能进行0～1220调节。主要结构组成： 包括膝关节护具、臀部护具、肩关节护具、肘关节护具。 | 骨科康复 | 7# 8# 9# 10# 11# 12# 13# 14# | KB-XZ-A9 |  | 硅胶、ABS | 个 | 0
骨科植入类 | 杭州科博矫形康复器材有限公司 | 杭州科博矫形康复器材有限公司 | 活动踝足托 | 浙杭械备20180148号 | 2099-12-30 | 国产 | 浙杭械备20180148号 | 1）具有热塑板材的产品应能承受100N的力，不产生裂纹或断裂。 2）具有固定扣与热塑板材的产品，两者之间的连接应能承受50N的力不松开、不损坏。 3）具有魔术贴的产品，其粘贴应牢固，和复合面料粘贴后撕开，应无剥离现象。 4）产品应易于穿戴及除去，穿戴后各部件可根据穿戴部位的松紧进行调整。 5）具有调节器的产品至少应能进行0～1221调节。主要结构组成： 包括膝关节护具、臀部护具、肩关节护具、肘关节护具。 | 骨科康复 | S L\左、右 | KB-XZ-A26 |  | 塑料板材、铝条 | 个 | 0
骨科植入类 | 杭州科博矫形康复器材有限公司 | 杭州科博矫形康复器材有限公司 | 儿童足托 | 浙杭械备20180148号 | 2099-12-30 | 国产 | 浙杭械备20180148号 | 1）具有热塑板材的产品应能承受100N的力，不产生裂纹或断裂。 2）具有固定扣与热塑板材的产品，两者之间的连接应能承受50N的力不松开、不损坏。 3）具有魔术贴的产品，其粘贴应牢固，和复合面料粘贴后撕开，应无剥离现象。 4）产品应易于穿戴及除去，穿戴后各部件可根据穿戴部位的松紧进行调整。 5）具有调节器的产品至少应能进行0～1221调节。主要结构组成： 包括膝关节护具、臀部护具、肩关节护具、肘关节护具。 | 骨科康复 | S L\左、右 | KB-XZ-B4 |  | 塑料板材、铝条 | 个 | 0
骨科植入类 | 杭州科博矫形康复器材有限公司 | 杭州科博矫形康复器材有限公司 | 足下垂 | 浙杭械备20180148号 | 2099-12-30 | 国产 | 浙杭械备20180148号 | 1）具有热塑板材的产品应能承受100N的力，不产生裂纹或断裂。 2）具有固定扣与热塑板材的产品，两者之间的连接应能承受50N的力不松开、不损坏。 3）具有魔术贴的产品，其粘贴应牢固，和复合面料粘贴后撕开，应无剥离现象。 4）产品应易于穿戴及除去，穿戴后各部件可根据穿戴部位的松紧进行调整。 5）具有调节器的产品至少应能进行0～1222调节。主要结构组成： 包括膝关节护具、臀部护具、肩关节护具、肘关节护具。 | 骨科康复 | S M L XL\左 右 | KB-XZ-A29 |  | 热塑板材 | 个 | 0
骨科植入类 | 杭州科博矫形康复器材有限公司 | 杭州科博矫形康复器材有限公司 | 固定足托 | 浙杭械备20180148号 | 2099-12-30 | 国产 | 浙杭械备20180148号 | 1）具有热塑板材的产品应能承受100N的力，不产生裂纹或断裂。 2）具有固定扣与热塑板材的产品，两者之间的连接应能承受50N的力不松开、不损坏。 3）具有魔术贴的产品，其粘贴应牢固，和复合面料粘贴后撕开，应无剥离现象。 4）产品应易于穿戴及除去，穿戴后各部件可根据穿戴部位的松紧进行调整。 5）具有调节器的产品至少应能进行0～1223调节。主要结构组成： 包括膝关节护具、臀部护具、肩关节护具、肘关节护具。 | 骨科康复 | S M L | KB-XZ-B2 |  | 塑料、复合棉 | 个 | 0
骨科植入类 | 杭州科博矫形康复器材有限公司 | 杭州科博矫形康复器材有限公司 | 成人足托 | 浙杭械备20180149号 | 2099-12-30 | 国产 | 浙杭械备20180148号 | 1）具有热塑板材的产品应能承受100N的力，不产生裂纹或断裂。 2）具有固定扣与热塑板材的产品，两者之间的连接应能承受50N的力不松开、不损坏。 3）具有魔术贴的产品，其粘贴应牢固，和复合面料粘贴后撕开，应无剥离现象。 4）产品应易于穿戴及除去，穿戴后各部件可根据穿戴部位的松紧进行调整。 5）具有调节器的产品至少应能进行0～1224调节。主要结构组成： 包括膝关节护具、臀部护具、肩关节护具、肘关节护具。 | 骨科康复 | S L | KB-XZ-A6 |  | 塑料、复合棉 | 个 | 0
骨科植入类 | 杭州科博矫形康复器材有限公司 | 杭州科博矫形康复器材有限公司 | 充气足托 | 浙杭械备20180150号 | 2099-12-30 | 国产 | 浙杭械备20180148号 | 1）具有热塑板材的产品应能承受100N的力，不产生裂纹或断裂。 2）具有固定扣与热塑板材的产品，两者之间的连接应能承受50N的力不松开、不损坏。 3）具有魔术贴的产品，其粘贴应牢固，和复合面料粘贴后撕开，应无剥离现象。 4）产品应易于穿戴及除去，穿戴后各部件可根据穿戴部位的松紧进行调整。 5）具有调节器的产品至少应能进行0～1225调节。主要结构组成： 包括膝关节护具、臀部护具、肩关节护具、肘关节护具。 | 骨科康复 | S M L | KB-XZ-B20 |  | 塑料、复合棉 | 个 | 0
骨科植入类 | 杭州科博矫形康复器材有限公司 | 杭州科博矫形康复器材有限公司 | 跟腱靴 | 浙杭械备20180151号 | 2099-12-30 | 国产 | 浙杭械备20180148号 | 1）具有热塑板材的产品应能承受100N的力，不产生裂纹或断裂。 2）具有固定扣与热塑板材的产品，两者之间的连接应能承受50N的力不松开、不损坏。 3）具有魔术贴的产品，其粘贴应牢固，和复合面料粘贴后撕开，应无剥离现象。 4）产品应易于穿戴及除去，穿戴后各部件可根据穿戴部位的松紧进行调整。 5）具有调节器的产品至少应能进行0～1226调节。主要结构组成： 包括膝关节护具、臀部护具、肩关节护具、肘关节护具。 | 骨科康复 | S M L | KB-XZ-B3 |  | 塑料、复合棉 | 个 | 0
骨科植入类 | 杭州科博矫形康复器材有限公司 | 杭州科博矫形康复器材有限公司 | 充气踝关节 | 浙杭械备20180152号 | 2099-12-30 | 国产 | 浙杭械备20180148号 | 1）具有热塑板材的产品应能承受100N的力，不产生裂纹或断裂。 2）具有固定扣与热塑板材的产品，两者之间的连接应能承受50N的力不松开、不损坏。 3）具有魔术贴的产品，其粘贴应牢固，和复合面料粘贴后撕开，应无剥离现象。 4）产品应易于穿戴及除去，穿戴后各部件可根据穿戴部位的松紧进行调整。 5）具有调节器的产品至少应能进行0～1227调节。主要结构组成： 包括膝关节护具、臀部护具、肩关节护具、肘关节护具。 | 骨科康复 |  | KB-XZ-B19 |  | 塑料、复合棉 | 个 | 0
骨科植入类 | 杭州科博矫形康复器材有限公司 | 杭州科博矫形康复器材有限公司 | 膝踝足矫形器 | 浙杭械备20180148号 | 2099-12-30 | 国产 | 浙杭械备20180148号 | 1）具有热塑板材的产品应能承受100N的力，不产生裂纹或断裂。 2）具有固定扣与热塑板材的产品，两者之间的连接应能承受50N的力不松开、不损坏。 3）具有魔术贴的产品，其粘贴应牢固，和复合面料粘贴后撕开，应无剥离现象。 4）产品应易于穿戴及除去，穿戴后各部件可根据穿戴部位的松紧进行调整。 5）具有调节器的产品至少应能进行0～1224调节。主要结构组成： 包括膝关节护具、臀部护具、肩关节护具、肘关节护具。 | 骨科康复 | S L\左、右 | KB-XZ-B6 |  | 铝条、塑料、复合棉 | 个 | 0
骨科植入类 | 杭州科博矫形康复器材有限公司 | 杭州科博矫形康复器材有限公司 | 膝踝足矫形器 | 浙杭械备20180148号 | 2099-12-30 | 国产 | 浙杭械备20180148号 | 1）具有热塑板材的产品应能承受100N的力，不产生裂纹或断裂。 2）具有固定扣与热塑板材的产品，两者之间的连接应能承受50N的力不松开、不损坏。 3）具有魔术贴的产品，其粘贴应牢固，和复合面料粘贴后撕开，应无剥离现象。 4）产品应易于穿戴及除去，穿戴后各部件可根据穿戴部位的松紧进行调整。 5）具有调节器的产品至少应能进行0～1224调节。主要结构组成： 包括膝关节护具、臀部护具、肩关节护具、肘关节护具。 | 骨科康复 | S L\左、右 | KB-XZ-B7 |  | 铝条、塑料、复合棉 | 个 | 0
骨科植入类 | 杭州科博矫形康复器材有限公司 | 杭州科博矫形康复器材有限公司 | 膝踝足矫形器 | 浙杭械备20180148号 | 2099-12-30 | 国产 | 浙杭械备20180148号 | 1）具有热塑板材的产品应能承受100N的力，不产生裂纹或断裂。 2）具有固定扣与热塑板材的产品，两者之间的连接应能承受50N的力不松开、不损坏。 3）具有魔术贴的产品，其粘贴应牢固，和复合面料粘贴后撕开，应无剥离现象。 4）产品应易于穿戴及除去，穿戴后各部件可根据穿戴部位的松紧进行调整。 5）具有调节器的产品至少应能进行0～1224调节。主要结构组成： 包括膝关节护具、臀部护具、肩关节护具、肘关节护具。 | 骨科康复 | S L\左、右 | KB-XZ-A30 |  | 铝条、塑料、复合棉 | 个 | 0
骨科植入类 | 杭州科博矫形康复器材有限公司 | 杭州科博矫形康复器材有限公司 | 膝踝足矫形器 | 浙杭械备20180148号 | 2099-12-30 | 国产 | 浙杭械备20180148号 | 1）具有热塑板材的产品应能承受100N的力，不产生裂纹或断裂。 2）具有固定扣与热塑板材的产品，两者之间的连接应能承受50N的力不松开、不损坏。 3）具有魔术贴的产品，其粘贴应牢固，和复合面料粘贴后撕开，应无剥离现象。 4）产品应易于穿戴及除去，穿戴后各部件可根据穿戴部位的松紧进行调整。 5）具有调节器的产品至少应能进行0～1224调节。主要结构组成： 包括膝关节护具、臀部护具、肩关节护具、肘关节护具。 | 骨科康复 | S L\左、右 | KB-XZ-B5 |  | 铝条、塑料、复合棉 | 个 | 0
骨科植入类 | 杭州科博矫形康复器材有限公司 | 杭州科博矫形康复器材有限公司 | 儿童膝踝足矫形器 | 浙杭械备20180148号 | 2099-12-30 | 国产 | 浙杭械备20180148号 | 1）具有热塑板材的产品应能承受100N的力，不产生裂纹或断裂。 2）具有固定扣与热塑板材的产品，两者之间的连接应能承受50N的力不松开、不损坏。 3）具有魔术贴的产品，其粘贴应牢固，和复合面料粘贴后撕开，应无剥离现象。 4）产品应易于穿戴及除去，穿戴后各部件可根据穿戴部位的松紧进行调整。 5）具有调节器的产品至少应能进行0～1224调节。主要结构组成： 包括膝关节护具、臀部护具、肩关节护具、肘关节护具。 | 骨科康复 | S L\左、右 | KB-XZ-B13 |  | 铝条、塑料、复合棉 | 个 | 0
骨科植入类 | 杭州科博矫形康复器材有限公司 | 杭州科博矫形康复器材有限公司 | 夹克式可调背架 | 浙杭械备20180149号 | 2099-12-30 | 国产 | 浙杭械备20180149号 | 1）各部件连接应牢固，产品经穿戴后不应发生连接部位松脱、开裂等现象。 2）具有固定扣与热塑板材的产品，两者之间的连接应能承受50N的力不松开、不损坏。 3）具有魔术贴的产品，其粘贴应牢固，和复合面料粘贴后撕开，应无剥离现象。 4）产品应易于穿戴及除去，穿戴后各部件可根据穿戴部位的松紧进行调整。 【主要结构组成】 由胸腰椎固定支具及双下肢体固定支具组成。 | 骨科康复 | 均码 | KB-JZ-A3 |  | 热塑板、复合棉 | 个 | 0
骨科植入类 | 杭州科博矫形康复器材有限公司 | 杭州科博矫形康复器材有限公司 | 夹克式可调背架 | 浙杭械备20180149号 | 2099-12-30 | 国产 | 浙杭械备20180149号 | 1）各部件连接应牢固，产品经穿戴后不应发生连接部位松脱、开裂等现象。 2）具有固定扣与热塑板材的产品，两者之间的连接应能承受50N的力不松开、不损坏。 3）具有魔术贴的产品，其粘贴应牢固，和复合面料粘贴后撕开，应无剥离现象。 4）产品应易于穿戴及除去，穿戴后各部件可根据穿戴部位的松紧进行调整。 【主要结构组成】 由胸腰椎固定支具及双下肢体固定支具组成。 | 骨科康复 | S M L | KB-JZ-A1 |  | 热塑板、复合棉 | 个 | 0
骨科植入类 | 杭州科博矫形康复器材有限公司 | 杭州科博矫形康复器材有限公司 | 夹克式可调背架 | 浙杭械备20180149号 | 2099-12-30 | 国产 | 浙杭械备20180149号 | 1）各部件连接应牢固，产品经穿戴后不应发生连接部位松脱、开裂等现象。 2）具有固定扣与热塑板材的产品，两者之间的连接应能承受50N的力不松开、不损坏。 3）具有魔术贴的产品，其粘贴应牢固，和复合面料粘贴后撕开，应无剥离现象。 4）产品应易于穿戴及除去，穿戴后各部件可根据穿戴部位的松紧进行调整。 【主要结构组成】 由胸腰椎固定支具及双下肢体固定支具组成。 | 骨科康复 | S M L | KB-JZ-A2 |  | 热塑板、复合棉 | 个 | 0
骨科植入类 | 杭州科博矫形康复器材有限公司 | 杭州科博矫形康复器材有限公司 | 夹克式可调背架 | 浙杭械备20180149号 | 2099-12-30 | 国产 | 浙杭械备20180149号 | 1）各部件连接应牢固，产品经穿戴后不应发生连接部位松脱、开裂等现象。 2）具有固定扣与热塑板材的产品，两者之间的连接应能承受50N的力不松开、不损坏。 3）具有魔术贴的产品，其粘贴应牢固，和复合面料粘贴后撕开，应无剥离现象。 4）产品应易于穿戴及除去，穿戴后各部件可根据穿戴部位的松紧进行调整。 【主要结构组成】 由胸腰椎固定支具及双下肢体固定支具组成。 | 骨科康复 | S M L | KB-JZ-A6 |  | 热塑板、复合棉 | 个 | 0
骨科植入类 | 杭州科博矫形康复器材有限公司 | 杭州科博矫形康复器材有限公司 | 夹克式可调背架 | 浙杭械备20180149号 | 2099-12-30 | 国产 | 浙杭械备20180149号 | 1）各部件连接应牢固，产品经穿戴后不应发生连接部位松脱、开裂等现象。 2）具有固定扣与热塑板材的产品，两者之间的连接应能承受50N的力不松开、不损坏。 3）具有魔术贴的产品，其粘贴应牢固，和复合面料粘贴后撕开，应无剥离现象。 4）产品应易于穿戴及除去，穿戴后各部件可根据穿戴部位的松紧进行调整。 【主要结构组成】 由胸腰椎固定支具及双下肢体固定支具组成。 | 骨科康复 | S M L | KB-JZ-A7 |  | 热塑板、复合棉 | 个 | 0
骨科植入类 | 杭州科博矫形康复器材有限公司 | 杭州科博矫形康复器材有限公司 | 夹克式可调背架 | 浙杭械备20180149号 | 2099-12-30 | 国产 | 浙杭械备20180149号 | 1）各部件连接应牢固，产品经穿戴后不应发生连接部位松脱、开裂等现象。 2）具有固定扣与热塑板材的产品，两者之间的连接应能承受50N的力不松开、不损坏。 3）具有魔术贴的产品，其粘贴应牢固，和复合面料粘贴后撕开，应无剥离现象。 4）产品应易于穿戴及除去，穿戴后各部件可根据穿戴部位的松紧进行调整。 【主要结构组成】 由胸腰椎固定支具及双下肢体固定支具组成。 | 骨科康复 | S M L | KB-JZ-C1 |  | 热塑板、复合棉 | 个 | 0
骨科植入类 | 杭州科博矫形康复器材有限公司 | 杭州科博矫形康复器材有限公司 | 夹克式可调背架 | 浙杭械备20180149号 | 2099-12-30 | 国产 | 浙杭械备20180149号 | 1）各部件连接应牢固，产品经穿戴后不应发生连接部位松脱、开裂等现象。 2）具有固定扣与热塑板材的产品，两者之间的连接应能承受50N的力不松开、不损坏。 3）具有魔术贴的产品，其粘贴应牢固，和复合面料粘贴后撕开，应无剥离现象。 4）产品应易于穿戴及除去，穿戴后各部件可根据穿戴部位的松紧进行调整。 【主要结构组成】 由胸腰椎固定支具及双下肢体固定支具组成。 | 骨科康复 | S M L | KB-JZ-C2 |  | 热塑板、复合棉 | 个 | 0
骨科植入类 | 杭州科博矫形康复器材有限公司 | 杭州科博矫形康复器材有限公司 | 夹克式可调背架 | 浙杭械备20180149号 | 2099-12-30 | 国产 | 浙杭械备20180149号 | 1）各部件连接应牢固，产品经穿戴后不应发生连接部位松脱、开裂等现象。 2）具有固定扣与热塑板材的产品，两者之间的连接应能承受50N的力不松开、不损坏。 3）具有魔术贴的产品，其粘贴应牢固，和复合面料粘贴后撕开，应无剥离现象。 4）产品应易于穿戴及除去，穿戴后各部件可根据穿戴部位的松紧进行调整。 【主要结构组成】 由胸腰椎固定支具及双下肢体固定支具组成。 | 骨科康复 | 均码 | KB-JZ-C3 |  | 热塑板、复合棉 | 个 | 0
骨科植入类 | 杭州科博矫形康复器材有限公司 | 杭州科博矫形康复器材有限公司 | 夹克式可调背架 | 浙杭械备20180150号 | 2099-12-30 | 国产 | 浙杭械备20180149号 | 1）各部件连接应牢固，产品经穿戴后不应发生连接部位松脱、开裂等现象。 2）具有固定扣与热塑板材的产品，两者之间的连接应能承受50N的力不松开、不损坏。 3）具有魔术贴的产品，其粘贴应牢固，和复合面料粘贴后撕开，应无剥离现象。 5）产品应易于穿戴及除去，穿戴后各部件可根据穿戴部位的松紧进行调整。 【主要结构组成】 由胸腰椎固定支具及双下肢体固定支具组成。 | 骨科康复 | S M L | KB-JZ-C7 |  | 热塑板、复合棉 | 个 | 0
骨科植入类 | 杭州科博矫形康复器材有限公司 | 杭州科博矫形康复器材有限公司 | 儿童头颈胸 | 浙杭械备20180149号 | 2099-12-30 | 国产 | 浙杭械备20180149号 | 1）各部件连接应牢固，产品经穿戴后不应发生连接部位松脱、开裂等现象。 2）具有固定扣与热塑板材的产品，两者之间的连接应能承受50N的力不松开、不损坏。 3）具有魔术贴的产品，其粘贴应牢固，和复合面料粘贴后撕开，应无剥离现象。 5）产品应易于穿戴及除去，穿戴后各部件可根据穿戴部位的松紧进行调整。 【主要结构组成】 由胸腰椎固定支具及双下肢体固定支具组成。 | 骨科康复 | 均码 | KB-JZ-D1 |  | 热塑板、复合棉、铝条 | 个 | 0
骨科植入类 | 杭州科博矫形康复器材有限公司 | 杭州科博矫形康复器材有限公司 | 儿童斜颈（1-3岁） | 浙杭械备20180149号 | 2099-12-30 | 国产 | 浙杭械备20180149号 | 1）各部件连接应牢固，产品经穿戴后不应发生连接部位松脱、开裂等现象。 2）具有固定扣与热塑板材的产品，两者之间的连接应能承受50N的力不松开、不损坏。 3）具有魔术贴的产品，其粘贴应牢固，和复合面料粘贴后撕开，应无剥离现象。 6）产品应易于穿戴及除去，穿戴后各部件可根据穿戴部位的松紧进行调整。 【主要结构组成】 由胸腰椎固定支具及双下肢体固定支具组成。 | 骨科康复 | S L | KB-JZ-D2 |  | 热塑板、复合棉、不锈钢 | 个 | 0
骨科植入类 | 杭州科博矫形康复器材有限公司 | 杭州科博矫形康复器材有限公司 | 儿童斜颈 | 浙杭械备20180149号 | 2099-12-30 | 国产 | 浙杭械备20180149号 | 1）各部件连接应牢固，产品经穿戴后不应发生连接部位松脱、开裂等现象。 2）具有固定扣与热塑板材的产品，两者之间的连接应能承受50N的力不松开、不损坏。 3）具有魔术贴的产品，其粘贴应牢固，和复合面料粘贴后撕开，应无剥离现象。 7）产品应易于穿戴及除去，穿戴后各部件可根据穿戴部位的松紧进行调整。 【主要结构组成】 由胸腰椎固定支具及双下肢体固定支具组成。 | 骨科康复 | S M L | KB-JZ-D5 |  | 热塑板、复合棉、不锈钢 | 个 | 0
骨科植入类 | 杭州科博矫形康复器材有限公司 | 杭州科博矫形康复器材有限公司 | 颈托 | 浙杭械备20180149号 | 2099-12-30 | 国产 | 浙杭械备20180149号 | 1）各部件连接应牢固，产品经穿戴后不应发生连接部位松脱、开裂等现象。 2）具有固定扣与热塑板材的产品，两者之间的连接应能承受50N的力不松开、不损坏。 3）具有魔术贴的产品，其粘贴应牢固，和复合面料粘贴后撕开，应无剥离现象。 8）产品应易于穿戴及除去，穿戴后各部件可根据穿戴部位的松紧进行调整。 【主要结构组成】 由胸腰椎固定支具及双下肢体固定支具组成。 | 骨科康复 | S M L | KB-JZ-E1 |  | 泡沫材料 | 个 | 0
骨科植入类 | 杭州科博矫形康复器材有限公司 | 杭州科博矫形康复器材有限公司 | 围腰 | 浙杭械备20180149号 | 2099-12-30 | 国产 | 浙杭械备20180149号 | 1）各部件连接应牢固，产品经穿戴后不应发生连接部位松脱、开裂等现象。 2）具有固定扣与热塑板材的产品，两者之间的连接应能承受50N的力不松开、不损坏。 3）具有魔术贴的产品，其粘贴应牢固，和复合面料粘贴后撕开，应无剥离现象。 9）产品应易于穿戴及除去，穿戴后各部件可根据穿戴部位的松紧进行调整。 【主要结构组成】 由胸腰椎固定支具及双下肢体固定支具组成。 | 骨科康复 | S M L XL XXL | KB-JZ-E3 |  | 弹力带、钢条 | 个 | 0
骨科植入类 | 杭州科博矫形康复器材有限公司 | 杭州科博矫形康复器材有限公司 | 加高围腰 | 浙杭械备20180149号 | 2099-12-30 | 国产 | 浙杭械备20180149号 | 1）各部件连接应牢固，产品经穿戴后不应发生连接部位松脱、开裂等现象。 2）具有固定扣与热塑板材的产品，两者之间的连接应能承受50N的力不松开、不损坏。 3）具有魔术贴的产品，其粘贴应牢固，和复合面料粘贴后撕开，应无剥离现象。 10）产品应易于穿戴及除去，穿戴后各部件可根据穿戴部位的松紧进行调整。 【主要结构组成】 由胸腰椎固定支具及双下肢体固定支具组成。 | 骨科康复 | S M L XL XXL | KB-JZ-E4 |  | 弹力带、钢条 | 个 | 0
骨科植入类 | 杭州科博矫形康复器材有限公司 | 杭州科博矫形康复器材有限公司 | 加高围腰 | 浙杭械备20180150号 | 2099-12-30 | 国产 | 浙杭械备20180149号 | 1）各部件连接应牢固，产品经穿戴后不应发生连接部位松脱、开裂等现象。 2）具有固定扣与热塑板材的产品，两者之间的连接应能承受50N的力不松开、不损坏。 3）具有魔术贴的产品，其粘贴应牢固，和复合面料粘贴后撕开，应无剥离现象。 11）产品应易于穿戴及除去，穿戴后各部件可根据穿戴部位的松紧进行调整。 【主要结构组成】 由胸腰椎固定支具及双下肢体固定支具组成。 | 骨科康复 | S M L XL XXL | KB-JZ-E10 |  | 弹力带、钢条 | 个 | 0
骨科植入类 | 杭州科博矫形康复器材有限公司 | 杭州科博矫形康复器材有限公司 | 加高围腰 | 浙杭械备20180151号 | 2099-12-30 | 国产 | 浙杭械备20180149号 | 1）各部件连接应牢固，产品经穿戴后不应发生连接部位松脱、开裂等现象。 2）具有固定扣与热塑板材的产品，两者之间的连接应能承受50N的力不松开、不损坏。 3）具有魔术贴的产品，其粘贴应牢固，和复合面料粘贴后撕开，应无剥离现象。 12）产品应易于穿戴及除去，穿戴后各部件可根据穿戴部位的松紧进行调整。 【主要结构组成】 由胸腰椎固定支具及双下肢体固定支具组成。 | 骨科康复 | S M L XL XXL | KB-JZ-E11 |  | 弹力带、钢条 | 个 | 0
骨科植入类 | 杭州科博矫形康复器材有限公司 | 杭州科博矫形康复器材有限公司 | 颈托 | 浙杭械备20180149号 | 2099-12-30 | 国产 | 浙杭械备20180149号 | 1）各部件连接应牢固，产品经穿戴后不应发生连接部位松脱、开裂等现象。 2）具有固定扣与热塑板材的产品，两者之间的连接应能承受50N的力不松开、不损坏。 3）具有魔术贴的产品，其粘贴应牢固，和复合面料粘贴后撕开，应无剥离现象。 11）产品应易于穿戴及除去，穿戴后各部件可根据穿戴部位的松紧进行调整。 【主要结构组成】 由胸腰椎固定支具及双下肢体固定支具组成。 | 骨科康复 | 均码 | KB-JZ-E5 |  | 塑料、复合棉 | 个 | 0
骨科植入类 | 杭州科博矫形康复器材有限公司 | 杭州科博矫形康复器材有限公司 | 颈托 | 浙杭械备20180149号 | 2099-12-30 | 国产 | 浙杭械备20180149号 | 1）各部件连接应牢固，产品经穿戴后不应发生连接部位松脱、开裂等现象。 2）具有固定扣与热塑板材的产品，两者之间的连接应能承受50N的力不松开、不损坏。 3）具有魔术贴的产品，其粘贴应牢固，和复合面料粘贴后撕开，应无剥离现象。 11）产品应易于穿戴及除去，穿戴后各部件可根据穿戴部位的松紧进行调整。 【主要结构组成】 由胸腰椎固定支具及双下肢体固定支具组成。 | 骨科康复 | 均码 | KB-JZ-E2 |  | 塑料、复合棉 | 个 | 0
骨科植入类 | 杭州科博矫形康复器材有限公司 | 杭州科博矫形康复器材有限公司 | 儿童颈托 | 浙杭械备20180149号 | 2099-12-30 | 国产 | 浙杭械备20180149号 | 1）各部件连接应牢固，产品经穿戴后不应发生连接部位松脱、开裂等现象。 2）具有固定扣与热塑板材的产品，两者之间的连接应能承受50N的力不松开、不损坏。 3）具有魔术贴的产品，其粘贴应牢固，和复合面料粘贴后撕开，应无剥离现象。 12）产品应易于穿戴及除去，穿戴后各部件可根据穿戴部位的松紧进行调整。 【主要结构组成】 由胸腰椎固定支具及双下肢体固定支具组成。 | 骨科康复 | 均码 | KB-JZ-E8 |  | 泡沫材料 | 个 | 0
骨科植入类 | 杭州科博矫形康复器材有限公司 | 杭州科博矫形康复器材有限公司 | 儿童颈托 | 浙杭械备20180149号 | 2099-12-30 | 国产 | 浙杭械备20180149号 | 1）各部件连接应牢固，产品经穿戴后不应发生连接部位松脱、开裂等现象。 2）具有固定扣与热塑板材的产品，两者之间的连接应能承受50N的力不松开、不损坏。 3）具有魔术贴的产品，其粘贴应牢固，和复合面料粘贴后撕开，应无剥离现象。 12）产品应易于穿戴及除去，穿戴后各部件可根据穿戴部位的松紧进行调整。 【主要结构组成】 由胸腰椎固定支具及双下肢体固定支具组成。 | 骨科康复 | 均码 | KB-JZ-E6 |  | 泡沫材料 | 个 | 0
骨科植入类 | 杭州科博矫形康复器材有限公司 | 杭州科博矫形康复器材有限公司 | 儿童锁骨带 | 浙杭械备20180149号 | 2099-12-30 | 国产 | 浙杭械备20180149号 | 1）各部件连接应牢固，产品经穿戴后不应发生连接部位松脱、开裂等现象。 2）具有固定扣与热塑板材的产品，两者之间的连接应能承受50N的力不松开、不损坏。 3）具有魔术贴的产品，其粘贴应牢固，和复合面料粘贴后撕开，应无剥离现象。 13）产品应易于穿戴及除去，穿戴后各部件可根据穿戴部位的松紧进行调整。 【主要结构组成】 由胸腰椎固定支具及双下肢体固定支具组成。 | 骨科康复 | S M L XL | KB-JZ-E9 |  | 复合棉 | 个 | 0
骨科植入类 | 杭州科博矫形康复器材有限公司 | 杭州科博矫形康复器材有限公司 | 成人锁骨带 | 浙杭械备20180149号 | 2099-12-30 | 国产 | 浙杭械备20180149号 | 1）各部件连接应牢固，产品经穿戴后不应发生连接部位松脱、开裂等现象。 2）具有固定扣与热塑板材的产品，两者之间的连接应能承受50N的力不松开、不损坏。 3）具有魔术贴的产品，其粘贴应牢固，和复合面料粘贴后撕开，应无剥离现象。 14）产品应易于穿戴及除去，穿戴后各部件可根据穿戴部位的松紧进行调整。 【主要结构组成】 由胸腰椎固定支具及双下肢体固定支具组成。 | 骨科康复 | S M L XL | KB-JZ-F1 |  | 复合棉 | 个 | 0
骨科植入类 | 杭州科博矫形康复器材有限公司 | 杭州科博矫形康复器材有限公司 | 成人锁骨带 | 浙杭械备20180149号 | 2099-12-30 | 国产 | 浙杭械备20180149号 | 1）各部件连接应牢固，产品经穿戴后不应发生连接部位松脱、开裂等现象。 2）具有固定扣与热塑板材的产品，两者之间的连接应能承受50N的力不松开、不损坏。 3）具有魔术贴的产品，其粘贴应牢固，和复合面料粘贴后撕开，应无剥离现象。 15）产品应易于穿戴及除去，穿戴后各部件可根据穿戴部位的松紧进行调整。 【主要结构组成】 由胸腰椎固定支具及双下肢体固定支具组成。 | 骨科康复 | S M L XL | KB-JZ-F5 |  | 复合棉 | 个 | 0
骨科植入类 | 杭州科博矫形康复器材有限公司 | 杭州科博矫形康复器材有限公司 | 成人锁骨带 | 浙杭械备20180149号 | 2099-12-30 | 国产 | 浙杭械备20180149号 | 1）各部件连接应牢固，产品经穿戴后不应发生连接部位松脱、开裂等现象。 2）具有固定扣与热塑板材的产品，两者之间的连接应能承受50N的力不松开、不损坏。 3）具有魔术贴的产品，其粘贴应牢固，和复合面料粘贴后撕开，应无剥离现象。 15）产品应易于穿戴及除去，穿戴后各部件可根据穿戴部位的松紧进行调整。 【主要结构组成】 由胸腰椎固定支具及双下肢体固定支具组成。 | 骨科康复 | S M L XL | KB-JZ-F2 |  | 复合棉 | 个 | 0
骨科植入类 | 杭州科博矫形康复器材有限公司 | 杭州科博矫形康复器材有限公司 | 成人锁骨带 | 浙杭械备20180149号 | 2099-12-30 | 国产 | 浙杭械备20180149号 | 1）各部件连接应牢固，产品经穿戴后不应发生连接部位松脱、开裂等现象。 2）具有固定扣与热塑板材的产品，两者之间的连接应能承受50N的力不松开、不损坏。 3）具有魔术贴的产品，其粘贴应牢固，和复合面料粘贴后撕开，应无剥离现象。 15）产品应易于穿戴及除去，穿戴后各部件可根据穿戴部位的松紧进行调整。 【主要结构组成】 由胸腰椎固定支具及双下肢体固定支具组成。 | 骨科康复 | S M L XL | KB-JZ-F3 |  | 复合棉 | 个 | 0
骨科植入类 | 杭州科博矫形康复器材有限公司 | 杭州科博矫形康复器材有限公司 | 成人锁骨带 | 浙杭械备20180149号 | 2099-12-30 | 国产 | 浙杭械备20180149号 | 1）各部件连接应牢固，产品经穿戴后不应发生连接部位松脱、开裂等现象。 2）具有固定扣与热塑板材的产品，两者之间的连接应能承受50N的力不松开、不损坏。 3）具有魔术贴的产品，其粘贴应牢固，和复合面料粘贴后撕开，应无剥离现象。 15）产品应易于穿戴及除去，穿戴后各部件可根据穿戴部位的松紧进行调整。 【主要结构组成】 由胸腰椎固定支具及双下肢体固定支具组成。 | 骨科康复 | S M L XL | KB-JZ-F4 |  | 复合棉 | 个 | 0
骨科植入类 | 杭州科博矫形康复器材有限公司 | 杭州科博矫形康复器材有限公司 | 头颈胸矫形器 | 浙杭械备20180149号 | 2099-12-30 | 国产 | 浙杭械备20180149号 | 1）各部件连接应牢固，产品经穿戴后不应发生连接部位松脱、开裂等现象。 2）具有固定扣与热塑板材的产品，两者之间的连接应能承受50N的力不松开、不损坏。 3）具有魔术贴的产品，其粘贴应牢固，和复合面料粘贴后撕开，应无剥离现象。 16）产品应易于穿戴及除去，穿戴后各部件可根据穿戴部位的松紧进行调整。 【主要结构组成】 由胸腰椎固定支具及双下肢体固定支具组成。 | 骨科康复 | 均码 | KB-SZ-A5 |  | 塑料板、铝条 | 个 | 0
骨科植入类 | 杭州科博矫形康复器材有限公司 | 杭州科博矫形康复器材有限公司 | 头颈胸矫形器 | 浙杭械备20180149号 | 2099-12-30 | 国产 | 浙杭械备20180149号 | 1）各部件连接应牢固，产品经穿戴后不应发生连接部位松脱、开裂等现象。 2）具有固定扣与热塑板材的产品，两者之间的连接应能承受50N的力不松开、不损坏。 3）具有魔术贴的产品，其粘贴应牢固，和复合面料粘贴后撕开，应无剥离现象。 17）产品应易于穿戴及除去，穿戴后各部件可根据穿戴部位的松紧进行调整。 【主要结构组成】 由胸腰椎固定支具及双下肢体固定支具组成。 | 骨科康复 | 均码 | KB-SZ-A6 |  | 塑料板、铝条 | 个 | 0
骨科植入类 | 杭州科博矫形康复器材有限公司 | 杭州科博矫形康复器材有限公司 | 头颈胸矫形器 | 浙杭械备20180149号 | 2099-12-30 | 国产 | 浙杭械备20180149号 | 1）各部件连接应牢固，产品经穿戴后不应发生连接部位松脱、开裂等现象。 2）具有固定扣与热塑板材的产品，两者之间的连接应能承受50N的力不松开、不损坏。 3）具有魔术贴的产品，其粘贴应牢固，和复合面料粘贴后撕开，应无剥离现象。 18）产品应易于穿戴及除去，穿戴后各部件可根据穿戴部位的松紧进行调整。 【主要结构组成】 由胸腰椎固定支具及双下肢体固定支具组成。 | 骨科康复 | 均码 | KB-SZ-A7 |  | 塑料板、铝条 | 个 | 0
骨科植入类 | 杭州科博矫形康复器材有限公司 | 杭州科博矫形康复器材有限公司 | 头颈胸矫形器 | 浙杭械备20180149号 | 2099-12-30 | 国产 | 浙杭械备20180149号 | 1）各部件连接应牢固，产品经穿戴后不应发生连接部位松脱、开裂等现象。 2）具有固定扣与热塑板材的产品，两者之间的连接应能承受50N的力不松开、不损坏。 3）具有魔术贴的产品，其粘贴应牢固，和复合面料粘贴后撕开，应无剥离现象。 18）产品应易于穿戴及除去，穿戴后各部件可根据穿戴部位的松紧进行调整。 【主要结构组成】 由胸腰椎固定支具及双下肢体固定支具组成。 | 骨科康复 | 均码 | KB-SZ-A8 |  | 塑料板、铝条 | 个 | 0
骨科植入类 | 杭州科博矫形康复器材有限公司 | 杭州科博矫形康复器材有限公司 | 髋膝踝足矫形器 | 浙杭械备20180149号 | 2099-12-30 | 国产 | 浙杭械备20180149号 | 1）各部件连接应牢固，产品经穿戴后不应发生连接部位松脱、开裂等现象。 2）具有固定扣与热塑板材的产品，两者之间的连接应能承受50N的力不松开、不损坏。 3）具有魔术贴的产品，其粘贴应牢固，和复合面料粘贴后撕开，应无剥离现象。 19）产品应易于穿戴及除去，穿戴后各部件可根据穿戴部位的松紧进行调整。 【主要结构组成】 由胸腰椎固定支具及双下肢体固定支具组成。 | 骨科康复 | S L\左、右 | KB-XZ-B11 |  | 塑料板、铝条、复合棉 | 个 | 0
骨科植入类 | 杭州科博矫形康复器材有限公司 | 杭州科博矫形康复器材有限公司 | 儿童髋膝踝足矫形器 | 浙杭械备20180149号 | 2099-12-30 | 国产 | 浙杭械备20180149号 | 1）各部件连接应牢固，产品经穿戴后不应发生连接部位松脱、开裂等现象。 2）具有固定扣与热塑板材的产品，两者之间的连接应能承受50N的力不松开、不损坏。 3）具有魔术贴的产品，其粘贴应牢固，和复合面料粘贴后撕开，应无剥离现象。 19）产品应易于穿戴及除去，穿戴后各部件可根据穿戴部位的松紧进行调整。 【主要结构组成】 由胸腰椎固定支具及双下肢体固定支具组成。 | 骨科康复 | S M L | KB-XZ-B12 |  | 塑料板、铝条、复合棉 | 个 | 0
骨科植入类 | 河北晓示医疗器械有限公司 | 河北晓示医疗器械有限公司 | 一次性骨水泥搅拌器套件 | 冀械注准20162100232 | 2021-08-11 | 国产 | 冀械注准20162100232 | GTJ-1型由搅拌碗、小搅拌勺、漏斗、导管、套筒、活塞、通条组成 GTJ-2型由大搅拌勺、漏斗、导管、套筒、活塞组成 GTJ-3型由导管、套筒、活塞组成 产品性能】 1.外观：套件外形完整、无明显变形；套筒、导管为透明或半透明，表面光洁、色泽均匀，无飞边、毛刺、砂眼、杂质、油污等明显缺陷。 2.尺寸：套件各组件主要尺寸符合下表要求。 项 目 尺寸 mm 项 目 尺寸 mm 搅拌碗内径 φ95±10 套筒长度 125±10 大搅拌勺长度 230±10 导管全长 200±10 小搅拌勺长度 175±10 活塞直径 φ40±2 漏斗大口端内径 φ86±10 通条长度 230±10 3.导管螺纹接头与套筒连接可靠，无滑牙现象，且施加50N轴向拉力10s不脱离或松动。 4.通条能穿过导管细口端，且与细口端之间无明显空隙。 5.活塞与套筒密合可靠无渗漏。 6.易氧化物：检验液与同体积空白溶液消耗0.002mol/L的KMnO4溶液之差不大于2.0ml。 7.酸碱度：检验液与同体积空白溶液pH值之差不大于1.5。 8.重金属：不大于百万分之十。 9.采用环氧乙烷灭菌，环氧乙烷残留量不大于10μg/g | 适用于手术中骨水泥的搅拌与注入。 | GJT-1、GJT-2、GJT-3 | GJT-1、GJT-2、GJT-3 | 搅拌碗内径 φ95±10 套筒长度 125±10 大搅拌勺长度 230±10 导管全长 200±10 小搅拌勺长度 175±10 活塞直径 φ40±2 漏斗大口端内径 φ86±10 通条长度 230±10 | PP | 套 | 0
骨科植入类 | 河北晓示医疗器械有限公司 | 河北晓示医疗器械有限公司 | 医用脉冲冲洗器 | 冀械注准20172540305 | 2022-09-06 | 国产 | 冀械注准20172540305 | MC-3型冲洗器由电机、脉冲泵、电池、管路（含手柄、穿刺器、喷嘴——见表1）组成。与液体接触的管路采用医用级PVC（聚氯乙烯）原料制成。 产品性能： （一）结构原理与作用 主机控制电路驱动脉冲泵，使管路内冲洗腔产生脉动压力，通过喷嘴形成脉冲冲洗，以提高冲洗效果。 （二）产品特点 型号 特点 MC-3型 1、结构设计小巧便于携带。 2、本机为一次性使用。 3、喷嘴等配件可根据需要随时进行调换，且操作简便。 4、手柄上预留负压吸引的通道及接头，与使用方的负压吸引器连接后，即具有吸引功能。 （三）技术参数 参数 型号 安全类型 冲洗流量 （均在不加装喷嘴的情况下） 负压吸引 电源连接 输入功率 MC-3型 内部电源类B型应用部分 高档冲洗流量为1200ml/min±200 ml/min；低档冲洗冲流量为600ml/min±200 ml/min。 -0.05～0 MPa DC 12V（电池）供电 耗散电流＜2A （四）基本性能：保持正常的工作状态包括：冲洗流量和冲击力。 （五）工作环境 环境温度：5℃～40℃；相对湿度：≤75％；大气压力：700hPa～1060hPa。 | 适用于开放性损伤面的清洗、手术术野冲洗和髓腔内冲洗。 | MC-3 | MC-3 | 300*250*40 | PVC、ABS、PP | 套 | 0
骨科植入类 | 河北鑫康辰生物技术有限公司 | 河北鑫康辰生物技术有限公司 | 同种骨植入材料 | 国械注准20173461462 | 2022-10-30 | 国产 | 国械注准20173461462 | 该产品来由合法取得的捐献供体及手术中切除骨组织经加工而成,主要由无机矿物质成份及胶原组成。灭菌包装。 | 适用于术中非承重性骨缺损的填充、脊柱和关节的融合以及非负重骨的重建。 | 3cm3 | 松质骨条 |  | 同种异体骨 | 盒 | 0
骨科植入类 | 河北鑫康辰生物技术有限公司 | 河北鑫康辰生物技术有限公司 | 同种骨植入材料 | 国械注准20173461462 | 2022-10-30 | 国产 | 国械注准20173461462 | 该产品来由合法取得的捐献供体及手术中切除骨组织经加工而成,主要由无机矿物质成份及胶原组成。灭菌包装。 | 适用于术中非承重性骨缺损的填充、脊柱和关节的融合以及非负重骨的重建。 | 5cm3 | 松质骨条 |  | 同种异体骨 | 盒 | 0
骨科植入类 | 河北鑫康辰生物技术有限公司 | 河北鑫康辰生物技术有限公司 | 同种骨植入材料 | 国械注准20173461462 | 2022-10-30 | 国产 | 国械注准20173461462 | 该产品来由合法取得的捐献供体及手术中切除骨组织经加工而成,主要由无机矿物质成份及胶原组成。灭菌包装。 | 适用于术中非承重性骨缺损的填充、脊柱和关节的融合以及非负重骨的重建。 | 3cm3 | 皮松质骨条 |  | 同种异体骨 | 盒 | 0
骨科植入类 | 河北鑫康辰生物技术有限公司 | 河北鑫康辰生物技术有限公司 | 同种骨植入材料 | 国械注准20173461462 | 2022-10-30 | 国产 | 国械注准20173461462 | 该产品来由合法取得的捐献供体及手术中切除骨组织经加工而成,主要由无机矿物质成份及胶原组成。灭菌包装。 | 适用于术中非承重性骨缺损的填充、脊柱和关节的融合以及非负重骨的重建。 | 5cm3 | 皮松质骨条 |  | 同种异体骨 | 盒 | 0
骨科植入类 | 河北鑫康辰生物技术有限公司 | 河北鑫康辰生物技术有限公司 | 同种骨植入材料 | 国械注准20173461462 | 2022-10-30 | 国产 | 国械注准20173461462 | 该产品来由合法取得的捐献供体及手术中切除骨组织经加工而成,主要由无机矿物质成份及胶原组成。灭菌包装。 | 适用于术中非承重性骨缺损的填充、脊柱和关节的融合以及非负重骨的重建。 | 3cm3 | 松质骨小块 |  | 同种异体骨 | 盒 | 0
骨科植入类 | 河北鑫康辰生物技术有限公司 | 河北鑫康辰生物技术有限公司 | 同种骨植入材料 | 国械注准20173461462 | 2022-10-30 | 国产 | 国械注准20173461462 | 该产品来由合法取得的捐献供体及手术中切除骨组织经加工而成,主要由无机矿物质成份及胶原组成。灭菌包装。 | 适用于术中非承重性骨缺损的填充、脊柱和关节的融合以及非负重骨的重建。 | 5cm3 | 松质骨小块 |  | 同种异体骨 | 盒 | 0
骨科植入类 | 河北鑫康辰生物技术有限公司 | 河北鑫康辰生物技术有限公司 | 同种骨植入材料 | 国械注准20173461462 | 2022-10-30 | 国产 | 国械注准20173461462 | 该产品来由合法取得的捐献供体及手术中切除骨组织经加工而成,主要由无机矿物质成份及胶原组成。灭菌包装。 | 适用于术中非承重性骨缺损的填充、脊柱和关节的融合以及非负重骨的重建。 | 3cm3 | 混合骨小块 |  | 同种异体骨 | 盒 | 0
骨科植入类 | 河北鑫康辰生物技术有限公司 | 河北鑫康辰生物技术有限公司 | 同种骨植入材料 | 国械注准20173461462 | 2022-10-30 | 国产 | 国械注准20173461462 | 该产品来由合法取得的捐献供体及手术中切除骨组织经加工而成,主要由无机矿物质成份及胶原组成。灭菌包装。 | 适用于术中非承重性骨缺损的填充、脊柱和关节的融合以及非负重骨的重建。 | 5cm3 | 混合骨小块 |  | 同种异体骨 | 盒 | 0
骨科植入类 | 河北鑫康辰生物技术有限公司 | 河北鑫康辰生物技术有限公司 | 同种骨植入材料 | 国械注准20173461462 | 2022-10-30 | 国产 | 国械注准20173461462 | 该产品来由合法取得的捐献供体及手术中切除骨组织经加工而成,主要由无机矿物质成份及胶原组成。灭菌包装。 | 适用于术中非承重性骨缺损的填充、脊柱和关节的融合以及非负重骨的重建。 | 3cm3 | 冻干松质骨 |  | 同种异体骨 | 盒 | 0
骨科植入类 | 河北鑫康辰生物技术有限公司 | 河北鑫康辰生物技术有限公司 | 同种骨植入材料 | 国械注准20173461462 | 2022-10-30 | 国产 | 国械注准20173461462 | 该产品来由合法取得的捐献供体及手术中切除骨组织经加工而成,主要由无机矿物质成份及胶原组成。灭菌包装。 | 适用于术中非承重性骨缺损的填充、脊柱和关节的融合以及非负重骨的重建。 | 5cm3 | 冻干松质骨 |  | 同种异体骨 | 盒 | 0
骨科植入类 | 嘉思特华剑医疗器材（天津）有限公司 | 嘉思特华剑医疗器材（天津）有限公司 | 股骨（胫骨）柄 | 国械注准20183461622 | 2018-04-02 | 国产 | 国械注准20183461622 | 该产品由股骨髁、胫骨平台、胫骨平台垫、整体胫骨平台、股骨柄、胫骨柄、股骨填充件、胫骨填充件、髌骨和髌骨托组成。股骨髁和胫骨平台由符合YY 0117.3标准规定的铸造钴铬钼合金材料制成；胫骨平台垫、整体胫骨平台、髌骨由符合GB/T19701.2标准规定的2型超高分子量聚乙烯材料制成；股骨柄、胫骨柄、股骨填充件、胫骨填充件和髌骨托由符合GB/T13810标准中规定的TC4钛合金材料制成。灭菌和非灭菌包装。 | 与骨水泥配合使用，适用于膝关节置换。 | 11×40、13×40、15×40、17×40、11×80、13×80、15×80、17×80、11×120、13×120、15×120、17×120 | XB(F)Q Ⅲ GB(JB) T | 无 | 钛合金 | 个 | 0 | 无 | 无
骨科植入类 | 嘉思特华剑医疗器材（天津）有限公司 | 嘉思特华剑医疗器材（天津）有限公司 | 股骨（胫骨）柄 | 国械注准20183461622 | 2018-04-02 | 国产 | 国械注准20183461622 | 该产品由股骨髁、胫骨平台、胫骨平台垫、整体胫骨平台、股骨柄、胫骨柄、股骨填充件、胫骨填充件、髌骨和髌骨托组成。股骨髁和胫骨平台由符合YY 0117.3标准规定的铸造钴铬钼合金材料制成；胫骨平台垫、整体胫骨平台、髌骨由符合GB/T19701.2标准规定的2型超高分子量聚乙烯材料制成；股骨柄、胫骨柄、股骨填充件、胫骨填充件和髌骨托由符合GB/T13810标准中规定的TC4钛合金材料制成。灭菌和非灭菌包装。 | 与骨水泥配合使用，适用于膝关节置换。 | 11×80、13×80、15×80、17×80、11×120、13×120、15×120、17×120、11×160、13×160、15×160、17×160 | XB(F)Q Ⅵ GB(JB) T | 无 | 钛合金 | 个 | 0 | 无 | 无
骨科植入类 | 嘉思特华剑医疗器材（天津）有限公司 | 嘉思特华剑医疗器材（天津）有限公司 | 股骨（胫骨）柄 | 国械注准20183461622 | 2018-04-02 | 国产 | 国械注准20183461622 | 该产品由股骨髁、胫骨平台、胫骨平台垫、整体胫骨平台、股骨柄、胫骨柄、股骨填充件、胫骨填充件、髌骨和髌骨托组成。股骨髁和胫骨平台由符合YY 0117.3标准规定的铸造钴铬钼合金材料制成；胫骨平台垫、整体胫骨平台、髌骨由符合GB/T19701.2标准规定的2型超高分子量聚乙烯材料制成；股骨柄、胫骨柄、股骨填充件、胫骨填充件和髌骨托由符合GB/T13810标准中规定的TC4钛合金材料制成。灭菌和非灭菌包装。 | 与骨水泥配合使用，适用于膝关节置换。 | 11×80、13×80、15×80、17×80、11×120、13×120、15×120、17×120、11×160、13×160、15×160、17×160 | XB(F)Q Ⅶ GB(JB) T | 无 | 钛合金 | 个 | 0 | 无 | 无
骨科植入类 | 嘉思特华剑医疗器材（天津）有限公司 | 嘉思特华剑医疗器材（天津）有限公司 | 接骨板（股骨近端） | 国械注准20163461533 | 2021-09-17 | 国产 | 国械注准20163461533 | 该产品由接骨板、接骨螺钉、附件组成。接骨板由符合GB/T13810标准要求的TA3纯钛材料制成，接骨螺钉、附件由符合GB/T13810标准要求的TC4钛合金材料制成，产品表面无着色，非灭菌包装。 | 该产品适用于骨科手术时四肢骨折断端的连接与固定。 | 4孔(L)、4孔(R) | YCOW46 | 无 | 纯钛 | 块 | 0 | 无 | 无
骨科植入类 | 嘉思特华剑医疗器材（天津）有限公司 | 嘉思特华剑医疗器材（天津）有限公司 | 接骨板（股骨远端外侧） | 国械注准20163461533 | 2021-09-17 | 国产 | 国械注准20163461533 | 该产品由接骨板、接骨螺钉、附件组成。接骨板由符合GB/T13810标准要求的TA3纯钛材料制成，接骨螺钉、附件由符合GB/T13810标准要求的TC4钛合金材料制成，产品表面无着色，非灭菌包装。 | 该产品适用于骨科手术时四肢骨折断端的连接与固定。 | 5孔(L)、5孔(R) | YCOW48 | 无 | 纯钛 | 块 | 0 | 无 | 无
骨科植入类 | 嘉思特华剑医疗器材（天津）有限公司 | 嘉思特华剑医疗器材（天津）有限公司 | 接骨板（胫骨平台T） | 国械注准20163461533 | 2021-09-17 | 国产 | 国械注准20163461533 | 该产品由接骨板、接骨螺钉、附件组成。接骨板由符合GB/T13810标准要求的TA3纯钛材料制成，接骨螺钉、附件由符合GB/T13810标准要求的TC4钛合金材料制成，产品表面无着色，非灭菌包装。 | 该产品适用于骨科手术时四肢骨折断端的连接与固定。 | 5孔(L)、5孔(R) | YCOW56 | 无 | 纯钛 | 块 | 0 | 无 | 无
骨科植入类 | 嘉思特华剑医疗器材（天津）有限公司 | 嘉思特华剑医疗器材（天津）有限公司 | 接骨板（胫骨平台外侧） | 国械注准20163461533 | 2021-09-17 | 国产 | 国械注准20163461533 | 该产品由接骨板、接骨螺钉、附件组成。接骨板由符合GB/T13810标准要求的TA3纯钛材料制成，接骨螺钉、附件由符合GB/T13810标准要求的TC4钛合金材料制成，产品表面无着色，非灭菌包装。 | 该产品适用于骨科手术时四肢骨折断端的连接与固定。 | 3孔(L)、3孔(R) | YCOW63 | 无 | 纯钛 | 块 | 0 | 无 | 无
骨科植入类 | 江苏安格尔医疗器械有限公司 | 江苏安格尔医疗器械有限公司 | 椎间融合器（灭菌） | 国械注准20173463358 | 2022-11-19 | 国产 | 椎间融合器 | 该产品由融合器本体和显影点组成，根据产品的形状及结构分JZRHⅠ、JZRHⅡ、JZRH Ⅲ、JZRH Ⅳ、JZRH Ⅴ五个型号；按照使用部位分为颈椎融合器和胸腰椎融合器。本体采用YY/T0660规定的聚醚醚酮（PEEK-OPTIMALT1）材料，显影点采用符合GB/T13810规定的TC4材料。灭菌和非灭菌包装。灭菌包装产品经辐照灭菌，灭菌有效期为3年。 | 与脊柱内固定系统联合使用，适用于椎间融合术 | 厚度：4、5、6、7、8、9、10；宽度15.5；长度：12、13、14、15、16；单位mm | JZRHⅠ |  | 聚醚醚酮 | 个 | 0
骨科植入类 | 江苏安格尔医疗器械有限公司 | 江苏安格尔医疗器械有限公司 | 椎间融合器（灭菌） | 国械注准20173463358 | 2022-11-19 | 国产 | 椎间融合器 | 该产品由融合器本体和显影点组成，根据产品的形状及结构分JZRHⅠ、JZRHⅡ、JZRH Ⅲ、JZRH Ⅳ、JZRH Ⅴ五个型号；按照使用部位分为颈椎融合器和胸腰椎融合器。本体采用YY/T0660规定的聚醚醚酮（PEEK-OPTIMALT1）材料，显影点采用符合GB/T13810规定的TC4材料。灭菌和非灭菌包装。灭菌包装产品经辐照灭菌，灭菌有效期为3年。 | 与脊柱内固定系统联合使用，适用于椎间融合术 | 厚度：4、5、6、7、8、9、10；宽度19；长度：12、13、14、15、16；单位mm | JZRHⅠ |  | 聚醚醚酮 | 个 | 0
骨科植入类 | 江苏安格尔医疗器械有限公司 | 江苏安格尔医疗器械有限公司 | 椎间融合器（灭菌） | 国械注准20173463358 | 2022-11-19 | 国产 | 椎间融合器 | 该产品由融合器本体和显影点组成，根据产品的形状及结构分JZRHⅠ、JZRHⅡ、JZRH Ⅲ、JZRH Ⅳ、JZRH Ⅴ五个型号；按照使用部位分为颈椎融合器和胸腰椎融合器。本体采用YY/T0660规定的聚醚醚酮（PEEK-OPTIMALT1）材料，显影点采用符合GB/T13810规定的TC4材料。灭菌和非灭菌包装。灭菌包装产品经辐照灭菌，灭菌有效期为3年。 | 与脊柱内固定系统联合使用，适用于椎间融合术 | 厚度：8、9、10、11、12、13、14；宽度10；长度：20、22、24、26、32、36；单位mm | JZRHⅡ |  | 聚醚醚酮 | 个 | 0
骨科植入类 | 江苏安格尔医疗器械有限公司 | 江苏安格尔医疗器械有限公司 | 椎间融合器（灭菌） | 国械注准20173463358 | 2022-11-19 | 国产 | 椎间融合器 | 该产品由融合器本体和显影点组成，根据产品的形状及结构分JZRHⅠ、JZRHⅡ、JZRH Ⅲ、JZRH Ⅳ、JZRH Ⅴ五个型号；按照使用部位分为颈椎融合器和胸腰椎融合器。本体采用YY/T0660规定的聚醚醚酮（PEEK-OPTIMALT1）材料，显影点采用符合GB/T13810规定的TC4材料。灭菌和非灭菌包装。灭菌包装产品经辐照灭菌，灭菌有效期为3年。 | 与脊柱内固定系统联合使用，适用于椎间融合术 | 厚度：8、9、10、11、12、13、14；宽度10；长度：30、32、34、36；单位mm | JZRH Ⅲ |  | 聚醚醚酮 | 个 | 0
骨科植入类 | 江苏安格尔医疗器械有限公司 | 江苏安格尔医疗器械有限公司 | 椎间融合器（灭菌） | 国械注准20173463358 | 2022-11-19 | 国产 | 椎间融合器 | 该产品由融合器本体和显影点组成，根据产品的形状及结构分JZRHⅠ、JZRHⅡ、JZRH Ⅲ、JZRH Ⅳ、JZRH Ⅴ五个型号；按照使用部位分为颈椎融合器和胸腰椎融合器。本体采用YY/T0660规定的聚醚醚酮（PEEK-OPTIMALT1）材料，显影点采用符合GB/T13810规定的TC4材料。灭菌和非灭菌包装。灭菌包装产品经辐照灭菌，灭菌有效期为3年。 | 与脊柱内固定系统联合使用，适用于椎间融合术 | 厚度：9、10、11、12、13、14；宽度11；长度：20、22、24、26；单位mm | JZRH Ⅳ |  | 聚醚醚酮 | 个 | 0
骨科植入类 | 江苏安格尔医疗器械有限公司 | 江苏安格尔医疗器械有限公司 | 椎间融合器（灭菌） | 国械注准20173463358 | 2022-11-19 | 国产 | 椎间融合器 | 该产品由融合器本体和显影点组成，根据产品的形状及结构分JZRHⅠ、JZRHⅡ、JZRH Ⅲ、JZRH Ⅳ、JZRH Ⅴ五个型号；按照使用部位分为颈椎融合器和胸腰椎融合器。本体采用YY/T0660规定的聚醚醚酮（PEEK-OPTIMALT1）材料，显影点采用符合GB/T13810规定的TC4材料。灭菌和非灭菌包装。灭菌包装产品经辐照灭菌，灭菌有效期为3年。 | 与脊柱内固定系统联合使用，适用于椎间融合术 | 厚度：7、8、9、10、11、12、13、14、15、16、17、18；宽度8；长度：18、20、22、24、26、28、30、32、34；单位mm | JZRH Ⅴ |  | 聚醚醚酮 | 个 | 0
骨科植入类 | 江苏安格尔医疗器械有限公司 | 江苏安格尔医疗器械有限公司 | 椎间融合器（灭菌） | 国械注准20173463358 | 2022-11-19 | 国产 | 椎间融合器 | 该产品由融合器本体和显影点组成，根据产品的形状及结构分JZRHⅠ、JZRHⅡ、JZRH Ⅲ、JZRH Ⅳ、JZRH Ⅴ五个型号；按照使用部位分为颈椎融合器和胸腰椎融合器。本体采用YY/T0660规定的聚醚醚酮（PEEK-OPTIMALT1）材料，显影点采用符合GB/T13810规定的TC4材料。灭菌和非灭菌包装。灭菌包装产品经辐照灭菌，灭菌有效期为3年。 | 与脊柱内固定系统联合使用，适用于椎间融合术 | 厚度：7、8、9、10、11、12、13、14、15、16、17、18；宽度10；长度：18、20、22、24、26、28、30、32、34；单位mm | JZRH Ⅴ |  | 聚醚醚酮 | 个 | 0
骨科植入类 | 江苏安格尔医疗器械有限公司 | 江苏安格尔医疗器械有限公司 | 椎间融合器（灭菌） | 国械注准20173463358 | 2022-11-19 | 国产 | 椎间融合器 | 该产品由融合器本体和显影点组成，根据产品的形状及结构分JZRHⅠ、JZRHⅡ、JZRH Ⅲ、JZRH Ⅳ、JZRH Ⅴ五个型号；按照使用部位分为颈椎融合器和胸腰椎融合器。本体采用YY/T0660规定的聚醚醚酮（PEEK-OPTIMALT1）材料，显影点采用符合GB/T13810规定的TC4材料。灭菌和非灭菌包装。灭菌包装产品经辐照灭菌，灭菌有效期为3年。 | 与脊柱内固定系统联合使用，适用于椎间融合术 | 厚度：7、8、9、10、11、12、13、14、15、16、17、18；宽度12；长度：18、20、22、24、26、28、30、32、34；单位mm | JZRH Ⅴ |  | 聚醚醚酮 | 个 | 0
骨科植入类 | 江苏安格尔医疗器械有限公司 | 江苏安格尔医疗器械有限公司 | 脊柱后路固定器 | 国械注准20163461169 | 2021-06-14 | 国产 | 脊柱后路固定器 | 该产品包括JZXYⅠ、JZXYⅡ01、JZXYⅡ02、JZXYⅢ、JZXYⅤ型五种型号。JZXYⅠ型由SCHANZ椎弓根钉、角度卡套、连接棒、横连装置、横连器组成；JZXYⅡ01型由联接螺杆、椎弓根钉、横向装置、闭口螺钉、球面螺母以及六角螺母构成；JZXYⅡ02型由联接螺杆、椎弓根钉、横向装置、连接块螺母、球面螺母以及六角螺母构成；JZXYⅢ型由提拉钉、提拉钉螺母、U型钉、角度调节杆构成； JZXYⅤ型由圆棒、U型钉、可折断U型钉、横连器、制紧螺钉构成。该产品由符合GB/T13810标准的钛合金TC4制成。表面无着色。非灭菌包装。 | 适用于胸腰椎后路内固定 | 四钉：L1：（15～80，每1毫米一个规格）；d1：3.5、4、4.5、5、5.5、6、6.5、7、7.3 | JZXY Ⅴ |  | 钛合金 | 支 | 0
骨科植入类 | 江苏安格尔医疗器械有限公司 | 江苏安格尔医疗器械有限公司 | 脊柱后路固定器 | 国械注准20163461169 | 2021-06-14 | 国产 | 脊柱后路固定器 | 该产品包括JZXYⅠ、JZXYⅡ01、JZXYⅡ02、JZXYⅢ、JZXYⅤ型五种型号。JZXYⅠ型由SCHANZ椎弓根钉、角度卡套、连接棒、横连装置、横连器组成；JZXYⅡ01型由联接螺杆、椎弓根钉、横向装置、闭口螺钉、球面螺母以及六角螺母构成；JZXYⅡ02型由联接螺杆、椎弓根钉、横向装置、连接块螺母、球面螺母以及六角螺母构成；JZXYⅢ型由提拉钉、提拉钉螺母、U型钉、角度调节杆构成； JZXYⅤ型由圆棒、U型钉、可折断U型钉、横连器、制紧螺钉构成。该产品由符合GB/T13810标准的钛合金TC4制成。表面无着色。非灭菌包装。 | 适用于胸腰椎后路内固定 | 六钉：L1：（15～80，每1毫米一个规格）；d1：3.5、4、4.5、5、5.5、6、6.5、7、7.3 | JZXY Ⅴ |  | 钛合金 | 支 | 0
骨科植入类 | 江苏安格尔医疗器械有限公司 | 江苏安格尔医疗器械有限公司 | 脊柱后路固定器 | 国械注准20163461169 | 2021-06-14 | 国产 | 脊柱后路固定器 | 该产品包括JZXYⅠ、JZXYⅡ01、JZXYⅡ02、JZXYⅢ、JZXYⅤ型五种型号。JZXYⅠ型由SCHANZ椎弓根钉、角度卡套、连接棒、横连装置、横连器组成；JZXYⅡ01型由联接螺杆、椎弓根钉、横向装置、闭口螺钉、球面螺母以及六角螺母构成；JZXYⅡ02型由联接螺杆、椎弓根钉、横向装置、连接块螺母、球面螺母以及六角螺母构成；JZXYⅢ型由提拉钉、提拉钉螺母、U型钉、角度调节杆构成； JZXYⅤ型由圆棒、U型钉、可折断U型钉、横连器、制紧螺钉构成。该产品由符合GB/T13810标准的钛合金TC4制成。表面无着色。非灭菌包装。 | 适用于胸腰椎后路内固定 | 四钉两棒一横连：钉L1：（15～80，每1毫米一个规格）；d1：3.5、4、4.5、5、5.5、6、6.5、7、7.3；圆棒L：（30～460 ，每5mm为一规格）；d1：3、3.2、3.5、4、4.5、5、5.5、6、6.5；横连器L：(10～100每1mm为一个规格)；制紧螺钉：M3、M4、M5、M6、M7、M8、M9、M10 | JZXY Ⅴ |  | 钛合金 | 支 | 0
骨科植入类 | 江苏安格尔医疗器械有限公司 | 江苏安格尔医疗器械有限公司 | 交锁髓内钉（刀片钉） | 国械注准20163461835 | 2021-12-22 | 国产 | 交锁髓内钉 | 该产品分为胫骨交锁钉（SDSX I 型）、股骨交锁钉（SDDK II型）、股骨髁上倒置交锁钉（SDDKIII型）、股骨伽玛型交锁钉（SDDKIV）、肱骨交锁钉（SDDKV型）、股骨重建型交锁钉(SDDKVI型)，其中胫骨带交锁钉、股骨交锁钉、股骨髁上倒置交锁钉由髓内钉、锁钉、封帽组成；股骨伽玛型交锁钉、股骨重建型交锁钉由髓内钉、近端锁钉（拉力钉/刀片钉）、锁钉、封帽组成；肱骨交锁钉由髓内钉、锁钉、远端塞、近端塞、叉钉、叉钉定位螺母、叉钉打入螺钉组成。该产品由符合GB/T13810标准的TC4钛合金材料制成。产品表面无着色。非灭菌包装。 | 适用于股骨、胫骨、肱骨骨折髓腔内固定 | 长度25～115（每5为一规格） 单位：mm；钛合金 | SDDK Ⅴ |  | 钛合金 | 支 | 0
骨科植入类 | 江苏常美医疗器械有限公司 | 江苏常美医疗器械有限公司 | 球囊扩张压力泵 | 苏械注准20182100121 | 2023-01-14 | 国产 | 产品技术要求 | 球囊扩张压力泵由连接管（PU)、压力表、活塞（硅橡胶）、外管（PC)、螺纹套管（PC)、弹性拉杆（POM)、推杆（PC)、接头（PC)、三通阀（PC)和推液器（外管采用PC材料制成，推杆采用ABS材料制成）组成。按公称容量和推液器特征不同分为若干规格。本产品采用环氧乙烷灭菌，产品应无菌。 | 供医疗单位在经皮椎体成形术时扩张球囊用 | BI-20A | BI-20A | 公称容量为20ml,最大压力30atm,未配推液器,A型压力泵 | 连接管（PU)、压力表、活塞（硅橡胶）、外管（PC)、螺纹套管（PC)、弹性拉杆（POM)、推杆（PC)、接头（PC)、三通阀（PC) | 个 | 0 | 无
骨科植入类 | 江苏常美医疗器械有限公司 | 江苏常美医疗器械有限公司 | 球囊扩张压力泵 | 苏械注准20182100121 | 2023-01-14 | 国产 | 产品技术要求 | 球囊扩张压力泵由连接管（PU)、压力表、活塞（硅橡胶）、外管（PC)、螺纹套管（PC)、弹性拉杆（POM)、推杆（PC)、接头（PC)、三通阀（PC)和推液器（外管采用PC材料制成，推杆采用ABS材料制成）组成。按公称容量和推液器特征不同分为若干规格。本产品采用环氧乙烷灭菌，产品应无菌。 | 供医疗单位在经皮椎体成形术时扩张球囊用 | BI-20A-10 | BI-20A-10 | 公称容量为20ml,最大压力30atm,配10ml推液器,A型压力泵 | 连接管（PU)、压力表、活塞（硅橡胶）、外管（PC)、螺纹套管（PC)、弹性拉杆（POM)、推杆（PC)、接头（PC)、三通阀（PC)和推液器（外管采用PC材料制成，推杆采用ABS材料制成） | 个 | 0 | 无
骨科植入类 | 江苏金鹿集团医疗器械有限公司 | 江苏金鹿集团医疗器械有限公司 | U型钉（双芯双螺纹） | 国食药监械(准)字2014第3461196号 | 2019-06-30 | 国产 | YZB/国 3534-2014《脊柱后路固定器》 | 该系列产品有JZ I型-JZVIII型八种型号（具体组成部件见附表）。材料为符合GB4234标准的OOCr18Ni14Mo3不锈钢；或横联杆为符合GB/T13810的TA3纯钛，其余部件为符合GB/13810的TC4钛合金。纯钛和钛合金产品表面无着色。非灭菌包装。 | 适用于胸腰椎骨折后路内固定。 | 直径：3/3.5/4/4.5/5/5.5/6/6.5/7/7.3，长度：15-80mm | JZⅧ型 | 净化袋 | 钛合金 | 枚 | 0 | 无
骨科植入类 | 江苏金鹿集团医疗器械有限公司 | 江苏金鹿集团医疗器械有限公司 | 万向U型钉（双芯双螺纹） | 国食药监械(准)字2014第3461196号 | 2019-06-30 | 国产 | YZB/国 3534-2014《脊柱后路固定器》 | 该系列产品有JZ I型-JZVIII型八种型号（具体组成部件见附表）。材料为符合GB4234标准的OOCr18Ni14Mo3不锈钢；或横联杆为符合GB/T13810的TA3纯钛，其余部件为符合GB/13810的TC4钛合金。纯钛和钛合金产品表面无着色。非灭菌包装。 | 适用于胸腰椎骨折后路内固定。 | 直径：3/3.5/4/4.5/5/5.5/6/6.5/7/7.3，长度：15-80mm | JZⅧ型 | 净化袋 | 钛合金 | 枚 | 0 | 无
骨科植入类 | 江苏金鹿集团医疗器械有限公司 | 江苏金鹿集团医疗器械有限公司 | 可折断U型钉（双芯双螺纹） | 国食药监械(准)字2014第3461196号 | 2019-06-30 | 国产 | YZB/国 3534-2014《脊柱后路固定器》 | 该系列产品有JZ I型-JZVIII型八种型号（具体组成部件见附表）。材料为符合GB4234标准的OOCr18Ni14Mo3不锈钢；或横联杆为符合GB/T13810的TA3纯钛，其余部件为符合GB/13810的TC4钛合金。纯钛和钛合金产品表面无着色。非灭菌包装。 | 适用于胸腰椎骨折后路内固定。 | 直径：3/3.5/4/4.5/5/5.5/6/6.5/7/7.3，长度：15-80mm | JZⅧ型 | 净化袋 | 钛合金 | 枚 | 0 | 无
骨科植入类 | 江苏金鹿集团医疗器械有限公司 | 江苏金鹿集团医疗器械有限公司 | 万向可折断U型钉（双芯双螺纹） | 国食药监械(准)字2014第3461196号 | 2019-06-30 | 国产 | YZB/国 3534-2014《脊柱后路固定器》 | 该系列产品有JZ I型-JZVIII型八种型号（具体组成部件见附表）。材料为符合GB4234标准的OOCr18Ni14Mo3不锈钢；或横联杆为符合GB/T13810的TA3纯钛，其余部件为符合GB/13810的TC4钛合金。纯钛和钛合金产品表面无着色。非灭菌包装。 | 适用于胸腰椎骨折后路内固定。 | 直径：3/3.5/4/4.5/5/5.5/6/6.5/7/7.3，长度：15-80mm | JZⅧ型 | 净化袋 | 钛合金 | 枚 | 0 | 无
骨科植入类 | 江苏金鹿集团医疗器械有限公司 | 江苏金鹿集团医疗器械有限公司 | 圆棒（双芯双螺纹) | 国食药监械(准)字2014第3461196号 | 2019-06-30 | 国产 | YZB/国 3534-2014《脊柱后路固定器》 | 该系列产品有JZ I型-JZVIII型八种型号（具体组成部件见附表）。材料为符合GB4234标准的OOCr18Ni14Mo3不锈钢；或横联杆为符合GB/T13810的TA3纯钛，其余部件为符合GB/13810的TC4钛合金。纯钛和钛合金产品表面无着色。非灭菌包装。 | 适用于胸腰椎骨折后路内固定。 | 直径：3/3.5/4/4.5/5/5.5/6，长度：30-460mm | JZⅧ型 | 净化袋 | 钛合金 | 个 | 0 | 无
骨科植入类 | 江苏金鹿集团医疗器械有限公司 | 江苏金鹿集团医疗器械有限公司 | 横联杆（双芯双螺纹） | 国食药监械(准)字2014第3461196号 | 2019-06-30 | 国产 | YZB/国 3534-2014《脊柱后路固定器》 | 该系列产品有JZ I型-JZVIII型八种型号（具体组成部件见附表）。材料为符合GB4234标准的OOCr18Ni14Mo3不锈钢；或横联杆为符合GB/T13810的TA3纯钛，其余部件为符合GB/13810的TC4钛合金。纯钛和钛合金产品表面无着色。非灭菌包装。 | 适用于胸腰椎骨折后路内固定。 | 直径：2.5/2.7/3.0/3.5/4.0/4.5，长度：10-100mm | JZⅧ型 | 净化袋 | 纯钛 | 付 | 0 | 无
骨科植入类 | 江苏金鹿集团医疗器械有限公司 | 江苏金鹿集团医疗器械有限公司 | 可折断U型钉（单杆） | 国械注准20173464124 | 2022-07-16 | 国产 | 医疗器械产品技术要求 | 该产品有圆棒、U形椎体钉、万向钉、横联器、万向可折断钉、可折断U型钉，制紧螺钉，椎间垫块、螺栓、植骨螺钉、钛板组成。钛板由符合GB/13810标准要求的TA3纯钛材料制成，其余组件由符合GB/13810标准要求的TC4钛合金材料制成，表面无着色。非灭菌包装。 | 适用于胸腰椎前路骨折内固定。 | 直径：3.5/4.0/4.5/5.0/5.5/6.0/6.5长度：30-70mm | JZⅡ型 | 净化袋 | 钛合金 | 枚 | 0 | 无
骨科植入类 | 江苏金鹿集团医疗器械有限公司 | 江苏金鹿集团医疗器械有限公司 | 万向钉（单杆） | 国械注准20173464124 | 2022-07-16 | 国产 | 医疗器械产品技术要求 | 该产品有圆棒、U形椎体钉、万向钉、横联器、万向可折断钉、可折断U型钉，制紧螺钉，椎间垫块、螺栓、植骨螺钉、钛板组成。钛板由符合GB/13810标准要求的TA3纯钛材料制成，其余组件由符合GB/13810标准要求的TC4钛合金材料制成，表面无着色。非灭菌包装。 | 适用于胸腰椎前路骨折内固定。 | 直径：3.5/4.0/4.5/5.0/5.5/6.0/6.5长度：30-70mm | JZⅡ型 | 净化袋 | 钛合金 | 枚 | 0 | 无
骨科植入类 | 江苏金鹿集团医疗器械有限公司 | 江苏金鹿集团医疗器械有限公司 | 万向可折断钉（单杆） | 国械注准20173464124 | 2022-07-16 | 国产 | 医疗器械产品技术要求 | 该产品有圆棒、U形椎体钉、万向钉、横联器、万向可折断钉、可折断U型钉，制紧螺钉，椎间垫块、螺栓、植骨螺钉、钛板组成。钛板由符合GB/13810标准要求的TA3纯钛材料制成，其余组件由符合GB/13810标准要求的TC4钛合金材料制成，表面无着色。非灭菌包装。 | 适用于胸腰椎前路骨折内固定。 | 直径：3.5/4.0/4.5/5.0/5.5/6.0/6.5长度：30-70mm | JZⅡ型 | 净化袋 | 钛合金 | 枚 | 0 | 无
骨科植入类 | 江苏金鹿集团医疗器械有限公司 | 江苏金鹿集团医疗器械有限公司 | 骨牵引针 | 苏苏械备20150255号 | — | 国产 | 医疗器械产品技术要求 | 由头部、针体和尾部组成，可分为螺纹型和光杆型两种型式。由00Cr18Ni14Mo3不锈钢材料或TC4钛合金材料制成。不与椎间隙直接接触，可重复使用，以非无菌形式提供。 | 用于在骨折手术过程中牵引、导引或固定。 | ф0.6/ф0.8/ф1.0/ф1.2/ф1.5/ф2.0/ф2.5/ф3.0/ф3.5/ф4.0/ф4.5/ф5.0/ф5.5/6.0/ф6.5/ф7.0 | 螺纹型 | 净化袋 | 钛合金 | 枚 | 0 | 无
骨科植入类 | 江苏金鹿集团医疗器械有限公司 | 江苏金鹿集团医疗器械有限公司 | 骨牵引针 | 苏苏械备20150255号 | — | 国产 | 医疗器械产品技术要求 | 由头部、针体和尾部组成，可分为螺纹型和光杆型两种型式。由00Cr18Ni14Mo3不锈钢材料或TC4钛合金材料制成。不与椎间隙直接接触，可重复使用，以非无菌形式提供。 | 用于在骨折手术过程中牵引、导引或固定。 | ф0.6/ф0.8/ф1.0/ф1.2/ф1.5/ф2.0/ф2.5/ф3.0/ф3.5/ф4.0/ф4.5/ф5.0/ф5.5/6.0/ф6.5/ф7.0 | 光杆型 | 净化袋 | 钛合金 | 枚 | 0 | 无
骨科植入类 | 江苏金鹿集团医疗器械有限公司 | 江苏金鹿集团医疗器械有限公司 | 跟骨接骨板 | 国械注准20173460022 | 2022-01-08 | 国产 | 医疗器械产品技术要求 | 该产品采用符合GB/T13810标准规定的TA3纯钛或符合GB4234标准规定的OOCr18Ni14Mo3不锈钢材料制成，纯钛产品表面无着色。非灭菌包装。 | 该适用于四肢、骨盆、骨干骺端及其骨干移行处的骨折内固定。 | 8-28孔 | YSQ06 | 净化袋 | 纯钛 | 块 | 0 | 无
骨科植入类 | 江苏金鹿集团医疗器械有限公司 | 江苏金鹿集团医疗器械有限公司 | 跟骨接骨板 | 国械注准20173460022 | 2022-01-08 | 国产 | 医疗器械产品技术要求 | 该产品采用符合GB/T13810标准规定的TA3纯钛或符合GB4234标准规定的OOCr18Ni14Mo3不锈钢材料制成，纯钛产品表面无着色。非灭菌包装。 | 该适用于四肢、骨盆、骨干骺端及其骨干移行处的骨折内固定。 | 8-28孔 | YSQ06 | 净化袋 | 不锈钢 | 块 | 0 | 无
骨科植入类 | 江苏金鹿集团医疗器械有限公司 | 江苏金鹿集团医疗器械有限公司 | 髋臼后壁接骨板 | 国械注准20173460022 | 2022-01-08 | 国产 | 医疗器械产品技术要求 | 该产品采用符合GB/T13810标准规定的TA3纯钛或符合GB4234标准规定的OOCr18Ni14Mo3不锈钢材料制成，纯钛产品表面无着色。非灭菌包装。 | 该适用于四肢、骨盆、骨干骺端及其骨干移行处的骨折内固定。 | 4-16孔 | YSQ65 | 净化袋 | 纯钛 | 块 | 0 | 无
骨科植入类 | 江苏金鹿集团医疗器械有限公司 | 江苏金鹿集团医疗器械有限公司 | 髋臼后壁接骨板 | 国械注准20173460022 | 2022-01-08 | 国产 | 医疗器械产品技术要求 | 该产品采用符合GB/T13810标准规定的TA3纯钛或符合GB4234标准规定的OOCr18Ni14Mo3不锈钢材料制成，纯钛产品表面无着色。非灭菌包装。 | 该适用于四肢、骨盆、骨干骺端及其骨干移行处的骨折内固定。 | 4-16孔 | YSQ65 | 净化袋 | 不锈钢 | 块 | 0 | 无
骨科植入类 | 江苏金鹿集团医疗器械有限公司 | 江苏金鹿集团医疗器械有限公司 | 弓状线耻骨接骨板 | 国械注准20173460022 | 2022-01-08 | 国产 | 医疗器械产品技术要求 | 该产品采用符合GB/T13810标准规定的TA3纯钛或符合GB4234标准规定的OOCr18Ni14Mo3不锈钢材料制成，纯钛产品表面无着色。非灭菌包装。 | 该适用于四肢、骨盆、骨干骺端及其骨干移行处的骨折内固定。 | 4-16孔 | YSQ66 | 净化袋 | 纯钛 | 块 | 0 | 无
骨科植入类 | 江苏金鹿集团医疗器械有限公司 | 江苏金鹿集团医疗器械有限公司 | 弓状线耻骨接骨板 | 国械注准20173460022 | 2022-01-08 | 国产 | 医疗器械产品技术要求 | 该产品采用符合GB/T13810标准规定的TA3纯钛或符合GB4234标准规定的OOCr18Ni14Mo3不锈钢材料制成，纯钛产品表面无着色。非灭菌包装。 | 该适用于四肢、骨盆、骨干骺端及其骨干移行处的骨折内固定。 | 4-16孔 | YSQ66 | 净化袋 | 不锈钢 | 块 | 0 | 无
骨科植入类 | 江苏金鹿集团医疗器械有限公司 | 江苏金鹿集团医疗器械有限公司 | 髋臼后柱接骨板 | 国械注准20173460022 | 2022-01-08 | 国产 | 医疗器械产品技术要求 | 该产品采用符合GB/T13810标准规定的TA3纯钛或符合GB4234标准规定的OOCr18Ni14Mo3不锈钢材料制成，纯钛产品表面无着色。非灭菌包装。 | 该适用于四肢、骨盆、骨干骺端及其骨干移行处的骨折内固定。 | 4-16孔 | YSQ67 | 净化袋 | 纯钛 | 块 | 0 | 无
骨科植入类 | 江苏金鹿集团医疗器械有限公司 | 江苏金鹿集团医疗器械有限公司 | 髋臼后柱接骨板） | 国械注准20173460022 | 2022-01-08 | 国产 | 医疗器械产品技术要求 | 该产品采用符合GB/T13810标准规定的TA3纯钛或符合GB4234标准规定的OOCr18Ni14Mo3不锈钢材料制成，纯钛产品表面无着色。非灭菌包装。 | 该适用于四肢、骨盆、骨干骺端及其骨干移行处的骨折内固定。 | 4-16孔 | YSQ67 | 净化袋 | 不锈钢 | 块 | 0 | 无
骨科植入类 | 江苏金鹿集团医疗器械有限公司 | 江苏金鹿集团医疗器械有限公司 | 骼耻联合接骨板 | 国械注准20173460022 | 2022-01-08 | 国产 | 医疗器械产品技术要求 | 该产品采用符合GB/T13810标准规定的TA3纯钛或符合GB4234标准规定的OOCr18Ni14Mo3不锈钢材料制成，纯钛产品表面无着色。非灭菌包装。 | 该适用于四肢、骨盆、骨干骺端及其骨干移行处的骨折内固定。 | 4-16孔 | YSQ69 | 净化袋 | 纯钛 | 块 | 0 | 无
骨科植入类 | 江苏金鹿集团医疗器械有限公司 | 江苏金鹿集团医疗器械有限公司 | 骼耻联合接骨板 | 国械注准20173460022 | 2022-01-08 | 国产 | 医疗器械产品技术要求 | 该产品采用符合GB/T13810标准规定的TA3纯钛或符合GB4234标准规定的OOCr18Ni14Mo3不锈钢材料制成，纯钛产品表面无着色。非灭菌包装。 | 该适用于四肢、骨盆、骨干骺端及其骨干移行处的骨折内固定。 | 4-16孔 | YSQ69 | 净化袋 | 不锈钢 | 块 | 0 | 无
骨科植入类 | 江苏金鹿集团医疗器械有限公司 | 江苏金鹿集团医疗器械有限公司 | 小T型接骨板 | 国械注准20173460022 | 2022-01-08 | 国产 | 医疗器械产品技术要求 | 该产品采用符合GB/T13810标准规定的TA3纯钛或符合GB4234标准规定的OOCr18Ni14Mo3不锈钢材料制成，纯钛产品表面无着色。非灭菌包装。 | 该适用于四肢、骨盆、骨干骺端及其骨干移行处的骨折内固定。 | 2-8孔 | YSQ54 | 净化袋 | 纯钛 | 块 | 0 | 无
骨科植入类 | 江苏金鹿集团医疗器械有限公司 | 江苏金鹿集团医疗器械有限公司 | 小T型接骨板 | 国械注准20173460022 | 2022-01-08 | 国产 | 医疗器械产品技术要求 | 该产品采用符合GB/T13810标准规定的TA3纯钛或符合GB4234标准规定的OOCr18Ni14Mo3不锈钢材料制成，纯钛产品表面无着色。非灭菌包装。 | 该适用于四肢、骨盆、骨干骺端及其骨干移行处的骨折内固定。 | 2-8孔 | YSQ54 | 净化袋 | 不锈钢 | 块 | 0 | 无
骨科植入类 | 江苏金鹿集团医疗器械有限公司 | 江苏金鹿集团医疗器械有限公司 | 工型接骨板 | 国械注准20173460022 | 2022-01-08 | 国产 | 医疗器械产品技术要求 | 该产品采用符合GB/T13810标准规定的TA3纯钛或符合GB4234标准规定的OOCr18Ni14Mo3不锈钢材料制成，纯钛产品表面无着色。非灭菌包装。 | 该适用于四肢、骨盆、骨干骺端及其骨干移行处的骨折内固定。 | 5孔 | YSQ09 | 净化袋 | 纯钛 | 块 | 0 | 无
骨科植入类 | 江苏金鹿集团医疗器械有限公司 | 江苏金鹿集团医疗器械有限公司 | Y型接骨板 | 国械注准20173460022 | 2022-01-08 | 国产 | 医疗器械产品技术要求 | 该产品采用符合GB/T13810标准规定的TA3纯钛或符合GB4234标准规定的OOCr18Ni14Mo3不锈钢材料制成，纯钛产品表面无着色。非灭菌包装。 | 该适用于四肢、骨盆、骨干骺端及其骨干移行处的骨折内固定。 | 3-8孔 | YSQ10 | 净化袋 | 纯钛 | 块 | 0 | 无
骨科植入类 | 江苏金鹿集团医疗器械有限公司 | 江苏金鹿集团医疗器械有限公司 | Z型接骨板 | 国械注准20173460022 | 2022-01-08 | 国产 | 医疗器械产品技术要求 | 该产品采用符合GB/T13810标准规定的TA3纯钛或符合GB4234标准规定的OOCr18Ni14Mo3不锈钢材料制成，纯钛产品表面无着色。非灭菌包装。 | 该适用于四肢、骨盆、骨干骺端及其骨干移行处的骨折内固定。 | 3-8孔 | YSQ16 | 净化袋 | 纯钛 | 块 | 0 | 无
骨科植入类 | 江苏金鹿集团医疗器械有限公司 | 江苏金鹿集团医疗器械有限公司 | 弧形接骨板 | 国械注准20173460022 | 2022-01-08 | 国产 | 医疗器械产品技术要求 | 该产品采用符合GB/T13810标准规定的TA3纯钛或符合GB4234标准规定的OOCr18Ni14Mo3不锈钢材料制成，纯钛产品表面无着色。非灭菌包装。 | 该适用于四肢、骨盆、骨干骺端及其骨干移行处的骨折内固定。 | 3-14孔 | YSQ19 | 净化袋 | 纯钛 | 块 | 0 | 无
骨科植入类 | 江苏金鹿集团医疗器械有限公司 | 江苏金鹿集团医疗器械有限公司 | 弧形接骨板 | 国械注准20173460022 | 2022-01-08 | 国产 | 医疗器械产品技术要求 | 该产品采用符合GB/T13810标准规定的TA3纯钛或符合GB4234标准规定的OOCr18Ni14Mo3不锈钢材料制成，纯钛产品表面无着色。非灭菌包装。 | 该适用于四肢、骨盆、骨干骺端及其骨干移行处的骨折内固定。 | 3-14孔 | YSQ20 | 净化袋 | 纯钛 | 块 | 0 | 无
骨科植入类 | 江苏金鹿集团医疗器械有限公司 | 江苏金鹿集团医疗器械有限公司 | 弧形接骨板 | 国械注准20173460022 | 2022-01-08 | 国产 | 医疗器械产品技术要求 | 该产品采用符合GB/T13810标准规定的TA3纯钛或符合GB4234标准规定的OOCr18Ni14Mo3不锈钢材料制成，纯钛产品表面无着色。非灭菌包装。 | 该适用于四肢、骨盆、骨干骺端及其骨干移行处的骨折内固定。 | 3-14孔 | YSQ24 | 净化袋 | 纯钛 | 块 | 0 | 无
骨科植入类 | 江苏金鹿集团医疗器械有限公司 | 江苏金鹿集团医疗器械有限公司 | 矩型接骨板 | 国械注准20173460022 | 2022-01-08 | 国产 | 医疗器械产品技术要求 | 该产品采用符合GB/T13810标准规定的TA3纯钛或符合GB4234标准规定的OOCr18Ni14Mo3不锈钢材料制成，纯钛产品表面无着色。非灭菌包装。 | 该适用于四肢、骨盆、骨干骺端及其骨干移行处的骨折内固定。 | 4-18孔 | YSQ21 | 净化袋 | 纯钛 | 块 | 0 | 无
骨科植入类 | 江苏金鹿集团医疗器械有限公司 | 江苏金鹿集团医疗器械有限公司 | 矩型接骨板 | 国械注准20173460022 | 2022-01-08 | 国产 | 医疗器械产品技术要求 | 该产品采用符合GB/T13810标准规定的TA3纯钛或符合GB4234标准规定的OOCr18Ni14Mo3不锈钢材料制成，纯钛产品表面无着色。非灭菌包装。 | 该适用于四肢、骨盆、骨干骺端及其骨干移行处的骨折内固定。 | 4-18孔 | YSQ22 | 净化袋 | 纯钛 | 块 | 0 | 无
骨科植入类 | 江苏金鹿集团医疗器械有限公司 | 江苏金鹿集团医疗器械有限公司 | 矩型接骨板 | 国械注准20173460022 | 2022-01-08 | 国产 | 医疗器械产品技术要求 | 该产品采用符合GB/T13810标准规定的TA3纯钛或符合GB4234标准规定的OOCr18Ni14Mo3不锈钢材料制成，纯钛产品表面无着色。非灭菌包装。 | 该适用于四肢、骨盆、骨干骺端及其骨干移行处的骨折内固定。 | 4-18孔 | YSQ23 | 净化袋 | 纯钛 | 块 | 0 | 无
骨科植入类 | 江苏金鹿集团医疗器械有限公司 | 江苏金鹿集团医疗器械有限公司 | 桡骨/腓骨远端接骨板 | 国械注准20173460022 | 2022-01-08 | 国产 | 医疗器械产品技术要求 | 该产品采用符合GB/T13810标准规定的TA3纯钛或符合GB4234标准规定的OOCr18Ni14Mo3不锈钢材料制成，纯钛产品表面无着色。非灭菌包装。 | 该适用于四肢、骨盆、骨干骺端及其骨干移行处的骨折内固定。 | 3-8孔 | YSQ29 | 净化袋 | 纯钛 | 块 | 0 | 无
骨科植入类 | 江苏金鹿集团医疗器械有限公司 | 江苏金鹿集团医疗器械有限公司 | 桡骨/腓骨远端接骨板 | 国械注准20173460022 | 2022-01-08 | 国产 | 医疗器械产品技术要求 | 该产品采用符合GB/T13810标准规定的TA3纯钛或符合GB4234标准规定的OOCr18Ni14Mo3不锈钢材料制成，纯钛产品表面无着色。非灭菌包装。 | 该适用于四肢、骨盆、骨干骺端及其骨干移行处的骨折内固定。 | 3-8孔 | YSQ29 | 净化袋 | 不锈钢 | 块 | 0 | 无
骨科植入类 | 江苏金鹿集团医疗器械有限公司 | 江苏金鹿集团医疗器械有限公司 | 腓骨远端接骨板II型 | 国械注准20173460022 | 2022-01-08 | 国产 | 医疗器械产品技术要求 | 该产品采用符合GB/T13810标准规定的TA3纯钛或符合GB4234标准规定的OOCr18Ni14Mo3不锈钢材料制成，纯钛产品表面无着色。非灭菌包装。 | 该适用于四肢、骨盆、骨干骺端及其骨干移行处的骨折内固定。 | 3-8孔 | YSQ49 | 净化袋 | 纯钛 | 块 | 0 | 无
骨科植入类 | 江苏金鹿集团医疗器械有限公司 | 江苏金鹿集团医疗器械有限公司 | 斜L型接骨板 | 国械注准20173460022 | 2022-01-08 | 国产 | 医疗器械产品技术要求 | 该产品采用符合GB/T13810标准规定的TA3纯钛或符合GB4234标准规定的OOCr18Ni14Mo3不锈钢材料制成，纯钛产品表面无着色。非灭菌包装。 | 该适用于四肢、骨盆、骨干骺端及其骨干移行处的骨折内固定。 | 2-8孔 | YSQ14 | 净化袋 | 不锈钢 | 块 | 0 | 无
骨科植入类 | 江苏金鹿集团医疗器械有限公司 | 江苏金鹿集团医疗器械有限公司 | 跟骨接骨板 | 国械注准20173460022 | 2022-01-08 | 国产 | 医疗器械产品技术要求 | 该产品采用符合GB/T13810标准规定的TA3纯钛或符合GB4234标准规定的OOCr18Ni14Mo3不锈钢材料制成，纯钛产品表面无着色。非灭菌包装。 | 该适用于四肢、骨盆、骨干骺端及其骨干移行处的骨折内固定。 | 8-28孔 | YSZ06 | 净化袋 | 纯钛 | 块 | 0 | 无
骨科植入类 | 江苏金鹿集团医疗器械有限公司 | 江苏金鹿集团医疗器械有限公司 | 跟骨接骨板 | 国械注准20173460022 | 2022-01-08 | 国产 | 医疗器械产品技术要求 | 该产品采用符合GB/T13810标准规定的TA3纯钛或符合GB4234标准规定的OOCr18Ni14Mo3不锈钢材料制成，纯钛产品表面无着色。非灭菌包装。 | 该适用于四肢、骨盆、骨干骺端及其骨干移行处的骨折内固定。 | 8-28孔 | YSZ06 | 净化袋 | 不锈钢 | 块 | 0 | 无
骨科植入类 | 江苏金鹿集团医疗器械有限公司 | 江苏金鹿集团医疗器械有限公司 | 髋臼后壁接骨板 | 国械注准20173460022 | 2022-01-08 | 国产 | 医疗器械产品技术要求 | 该产品采用符合GB/T13810标准规定的TA3纯钛或符合GB4234标准规定的OOCr18Ni14Mo3不锈钢材料制成，纯钛产品表面无着色。非灭菌包装。 | 该适用于四肢、骨盆、骨干骺端及其骨干移行处的骨折内固定。 | 4-16孔 | YSZ65 | 净化袋 | 纯钛 | 块 | 0 | 无
骨科植入类 | 江苏金鹿集团医疗器械有限公司 | 江苏金鹿集团医疗器械有限公司 | 髋臼后壁接骨板 | 国械注准20173460022 | 2022-01-08 | 国产 | 医疗器械产品技术要求 | 该产品采用符合GB/T13810标准规定的TA3纯钛或符合GB4234标准规定的OOCr18Ni14Mo3不锈钢材料制成，纯钛产品表面无着色。非灭菌包装。 | 该适用于四肢、骨盆、骨干骺端及其骨干移行处的骨折内固定。 | 4-16孔 | YSZ65 | 净化袋 | 不锈钢 | 块 | 0 | 无
骨科植入类 | 江苏金鹿集团医疗器械有限公司 | 江苏金鹿集团医疗器械有限公司 | 弓状线耻骨接骨板 | 国械注准20173460022 | 2022-01-08 | 国产 | 医疗器械产品技术要求 | 该产品采用符合GB/T13810标准规定的TA3纯钛或符合GB4234标准规定的OOCr18Ni14Mo3不锈钢材料制成，纯钛产品表面无着色。非灭菌包装。 | 该适用于四肢、骨盆、骨干骺端及其骨干移行处的骨折内固定。 | 4-16孔 | YSZ66 | 净化袋 | 纯钛 | 块 | 0 | 无
骨科植入类 | 江苏金鹿集团医疗器械有限公司 | 江苏金鹿集团医疗器械有限公司 | 弓状线耻骨接骨板 | 国械注准20173460022 | 2022-01-08 | 国产 | 医疗器械产品技术要求 | 该产品采用符合GB/T13810标准规定的TA3纯钛或符合GB4234标准规定的OOCr18Ni14Mo3不锈钢材料制成，纯钛产品表面无着色。非灭菌包装。 | 该适用于四肢、骨盆、骨干骺端及其骨干移行处的骨折内固定。 | 4-16孔 | YSZ66 | 净化袋 | 不锈钢 | 块 | 0 | 无
骨科植入类 | 江苏金鹿集团医疗器械有限公司 | 江苏金鹿集团医疗器械有限公司 | 髋臼后柱接骨板 | 国械注准20173460022 | 2022-01-08 | 国产 | 医疗器械产品技术要求 | 该产品采用符合GB/T13810标准规定的TA3纯钛或符合GB4234标准规定的OOCr18Ni14Mo3不锈钢材料制成，纯钛产品表面无着色。非灭菌包装。 | 该适用于四肢、骨盆、骨干骺端及其骨干移行处的骨折内固定。 | 4-16孔 | YSZ67 | 净化袋 | 纯钛 | 块 | 0 | 无
骨科植入类 | 江苏金鹿集团医疗器械有限公司 | 江苏金鹿集团医疗器械有限公司 | 髋臼后柱接骨板 | 国械注准20173460022 | 2022-01-08 | 国产 | 医疗器械产品技术要求 | 该产品采用符合GB/T13810标准规定的TA3纯钛或符合GB4234标准规定的OOCr18Ni14Mo3不锈钢材料制成，纯钛产品表面无着色。非灭菌包装。 | 该适用于四肢、骨盆、骨干骺端及其骨干移行处的骨折内固定。 | 4-16孔 | YSZ67 | 净化袋 | 不锈钢 | 块 | 0 | 无
骨科植入类 | 江苏金鹿集团医疗器械有限公司 | 江苏金鹿集团医疗器械有限公司 | 骼耻联合接骨板 | 国械注准20173460022 | 2022-01-08 | 国产 | 医疗器械产品技术要求 | 该产品采用符合GB/T13810标准规定的TA3纯钛或符合GB4234标准规定的OOCr18Ni14Mo3不锈钢材料制成，纯钛产品表面无着色。非灭菌包装。 | 该适用于四肢、骨盆、骨干骺端及其骨干移行处的骨折内固定。 | 4-16孔 | YSZ69 | 净化袋 | 纯钛 | 块 | 0 | 无
骨科植入类 | 江苏金鹿集团医疗器械有限公司 | 江苏金鹿集团医疗器械有限公司 | 骼耻联合接骨板 | 国械注准20173460022 | 2022-01-08 | 国产 | 医疗器械产品技术要求 | 该产品采用符合GB/T13810标准规定的TA3纯钛或符合GB4234标准规定的OOCr18Ni14Mo3不锈钢材料制成，纯钛产品表面无着色。非灭菌包装。 | 该适用于四肢、骨盆、骨干骺端及其骨干移行处的骨折内固定。 | 4-16孔 | YSZ69 | 净化袋 | 不锈钢 | 块 | 0 | 无
骨科植入类 | 江苏金鹿集团医疗器械有限公司 | 江苏金鹿集团医疗器械有限公司 | 小T型接骨板 | 国械注准20173460022 | 2022-01-08 | 国产 | 医疗器械产品技术要求 | 该产品采用符合GB/T13810标准规定的TA3纯钛或符合GB4234标准规定的OOCr18Ni14Mo3不锈钢材料制成，纯钛产品表面无着色。非灭菌包装。 | 该适用于四肢、骨盆、骨干骺端及其骨干移行处的骨折内固定。 | 2-8孔 | YSZ54 | 净化袋 | 纯钛 | 块 | 0 | 无
骨科植入类 | 江苏金鹿集团医疗器械有限公司 | 江苏金鹿集团医疗器械有限公司 | 小T型接骨板 | 国械注准20173460022 | 2022-01-08 | 国产 | 医疗器械产品技术要求 | 该产品采用符合GB/T13810标准规定的TA3纯钛或符合GB4234标准规定的OOCr18Ni14Mo3不锈钢材料制成，纯钛产品表面无着色。非灭菌包装。 | 该适用于四肢、骨盆、骨干骺端及其骨干移行处的骨折内固定。 | 2-8孔 | YSZ54 | 净化袋 | 不锈钢 | 块 | 0 | 无
骨科植入类 | 江苏金鹿集团医疗器械有限公司 | 江苏金鹿集团医疗器械有限公司 | 工型接骨板 | 国械注准20173460022 | 2022-01-08 | 国产 | 医疗器械产品技术要求 | 该产品采用符合GB/T13810标准规定的TA3纯钛或符合GB4234标准规定的OOCr18Ni14Mo3不锈钢材料制成，纯钛产品表面无着色。非灭菌包装。 | 该适用于四肢、骨盆、骨干骺端及其骨干移行处的骨折内固定。 | 5孔 | YSZ09 | 净化袋 | 纯钛 | 块 | 0 | 无
骨科植入类 | 江苏金鹿集团医疗器械有限公司 | 江苏金鹿集团医疗器械有限公司 | Y型接骨板 | 国械注准20173460022 | 2022-01-08 | 国产 | 医疗器械产品技术要求 | 该产品采用符合GB/T13810标准规定的TA3纯钛或符合GB4234标准规定的OOCr18Ni14Mo3不锈钢材料制成，纯钛产品表面无着色。非灭菌包装。 | 该适用于四肢、骨盆、骨干骺端及其骨干移行处的骨折内固定。 | 3-8孔 | YSZ10 | 净化袋 | 纯钛 | 块 | 0 | 无
骨科植入类 | 江苏金鹿集团医疗器械有限公司 | 江苏金鹿集团医疗器械有限公司 | Z型接骨板 | 国械注准20173460022 | 2022-01-08 | 国产 | 医疗器械产品技术要求 | 该产品采用符合GB/T13810标准规定的TA3纯钛或符合GB4234标准规定的OOCr18Ni14Mo3不锈钢材料制成，纯钛产品表面无着色。非灭菌包装。 | 该适用于四肢、骨盆、骨干骺端及其骨干移行处的骨折内固定。 | 3-8孔 | YSZ16 | 净化袋 | 纯钛 | 块 | 0 | 无
骨科植入类 | 江苏金鹿集团医疗器械有限公司 | 江苏金鹿集团医疗器械有限公司 | 弧形接骨板 | 国械注准20173460022 | 2022-01-08 | 国产 | 医疗器械产品技术要求 | 该产品采用符合GB/T13810标准规定的TA3纯钛或符合GB4234标准规定的OOCr18Ni14Mo3不锈钢材料制成，纯钛产品表面无着色。非灭菌包装。 | 该适用于四肢、骨盆、骨干骺端及其骨干移行处的骨折内固定。 | 3-14孔 | YSZ19 | 净化袋 | 纯钛 | 块 | 0 | 无
骨科植入类 | 江苏金鹿集团医疗器械有限公司 | 江苏金鹿集团医疗器械有限公司 | 弧形接骨板 | 国械注准20173460022 | 2022-01-08 | 国产 | 医疗器械产品技术要求 | 该产品采用符合GB/T13810标准规定的TA3纯钛或符合GB4234标准规定的OOCr18Ni14Mo3不锈钢材料制成，纯钛产品表面无着色。非灭菌包装。 | 该适用于四肢、骨盆、骨干骺端及其骨干移行处的骨折内固定。 | 3-14孔 | YSZ20 | 净化袋 | 纯钛 | 块 | 0 | 无
骨科植入类 | 江苏金鹿集团医疗器械有限公司 | 江苏金鹿集团医疗器械有限公司 | 弧形接骨板 | 国械注准20173460022 | 2022-01-08 | 国产 | 医疗器械产品技术要求 | 该产品采用符合GB/T13810标准规定的TA3纯钛或符合GB4234标准规定的OOCr18Ni14Mo3不锈钢材料制成，纯钛产品表面无着色。非灭菌包装。 | 该适用于四肢、骨盆、骨干骺端及其骨干移行处的骨折内固定。 | 3-14孔 | YSZ24 | 净化袋 | 纯钛 | 块 | 0 | 无
骨科植入类 | 江苏金鹿集团医疗器械有限公司 | 江苏金鹿集团医疗器械有限公司 | 矩型接骨板 | 国械注准20173460022 | 2022-01-08 | 国产 | 医疗器械产品技术要求 | 该产品采用符合GB/T13810标准规定的TA3纯钛或符合GB4234标准规定的OOCr18Ni14Mo3不锈钢材料制成，纯钛产品表面无着色。非灭菌包装。 | 该适用于四肢、骨盆、骨干骺端及其骨干移行处的骨折内固定。 | 4-18孔 | YSZ21 | 净化袋 | 纯钛 | 块 | 0 | 无
骨科植入类 | 江苏金鹿集团医疗器械有限公司 | 江苏金鹿集团医疗器械有限公司 | 矩型接骨板 | 国械注准20173460022 | 2022-01-08 | 国产 | 医疗器械产品技术要求 | 该产品采用符合GB/T13810标准规定的TA3纯钛或符合GB4234标准规定的OOCr18Ni14Mo3不锈钢材料制成，纯钛产品表面无着色。非灭菌包装。 | 该适用于四肢、骨盆、骨干骺端及其骨干移行处的骨折内固定。 | 4-18孔 | YSZ22 | 净化袋 | 纯钛 | 块 | 0 | 无
骨科植入类 | 江苏金鹿集团医疗器械有限公司 | 江苏金鹿集团医疗器械有限公司 | 矩型接骨板 | 国械注准20173460022 | 2022-01-08 | 国产 | 医疗器械产品技术要求 | 该产品采用符合GB/T13810标准规定的TA3纯钛或符合GB4234标准规定的OOCr18Ni14Mo3不锈钢材料制成，纯钛产品表面无着色。非灭菌包装。 | 该适用于四肢、骨盆、骨干骺端及其骨干移行处的骨折内固定。 | 4-18孔 | YSZ23 | 净化袋 | 纯钛 | 块 | 0 | 无
骨科植入类 | 江苏金鹿集团医疗器械有限公司 | 江苏金鹿集团医疗器械有限公司 | 桡骨/腓骨远端接骨板 | 国械注准20173460022 | 2022-01-08 | 国产 | 医疗器械产品技术要求 | 该产品采用符合GB/T13810标准规定的TA3纯钛或符合GB4234标准规定的OOCr18Ni14Mo3不锈钢材料制成，纯钛产品表面无着色。非灭菌包装。 | 该适用于四肢、骨盆、骨干骺端及其骨干移行处的骨折内固定。 | 3-8孔 | YSZ29 | 净化袋 | 纯钛 | 块 | 0 | 无
骨科植入类 | 江苏金鹿集团医疗器械有限公司 | 江苏金鹿集团医疗器械有限公司 | 桡骨/腓骨远端接骨板 | 国械注准20173460022 | 2022-01-08 | 国产 | 医疗器械产品技术要求 | 该产品采用符合GB/T13810标准规定的TA3纯钛或符合GB4234标准规定的OOCr18Ni14Mo3不锈钢材料制成，纯钛产品表面无着色。非灭菌包装。 | 该适用于四肢、骨盆、骨干骺端及其骨干移行处的骨折内固定。 | 3-8孔 | YSZ29 | 净化袋 | 不锈钢 | 块 | 0 | 无
骨科植入类 | 江苏金鹿集团医疗器械有限公司 | 江苏金鹿集团医疗器械有限公司 | 腓骨远端接骨板II型 | 国械注准20173460022 | 2022-01-08 | 国产 | 医疗器械产品技术要求 | 该产品采用符合GB/T13810标准规定的TA3纯钛或符合GB4234标准规定的OOCr18Ni14Mo3不锈钢材料制成，纯钛产品表面无着色。非灭菌包装。 | 该适用于四肢、骨盆、骨干骺端及其骨干移行处的骨折内固定。 | 3-8孔 | YSZ49 | 净化袋 | 纯钛 | 块 | 0 | 无
骨科植入类 | 江苏金鹿集团医疗器械有限公司 | 江苏金鹿集团医疗器械有限公司 | 斜L型接骨板 | 国械注准20173460022 | 2022-01-08 | 国产 | 医疗器械产品技术要求 | 该产品采用符合GB/T13810标准规定的TA3纯钛或符合GB4234标准规定的OOCr18Ni14Mo3不锈钢材料制成，纯钛产品表面无着色。非灭菌包装。 | 该适用于四肢、骨盆、骨干骺端及其骨干移行处的骨折内固定。 | 2-8孔 | YSZ14 | 净化袋 | 不锈钢 | 块 | 0 | 无
骨科植入类 | 江苏金鹿集团医疗器械有限公司 | 江苏金鹿集团医疗器械有限公司 | 肱骨钢板 | 国械注准20173460108 | 2022-01-15 | 国产 | 医疗器械产品技术要求 | 产品为直型金属接骨板，采用符合GB/T13810标准规定的TA3纯钛或符合GB4234标准规定的OOCr18Ni14Mo3不锈钢材料制造，纯钛产品表面无着色。非灭菌包装。 | 适用于四肢骨折内固定。 | 2-16孔 | ZSQ01 | 净化袋 | 纯钛 | 块 | 0 | 无
骨科植入类 | 江苏金鹿集团医疗器械有限公司 | 江苏金鹿集团医疗器械有限公司 | 肱骨钢板 | 国械注准20173460108 | 2022-01-15 | 国产 | 医疗器械产品技术要求 | 产品为直型金属接骨板，采用符合GB/T13810标准规定的TA3纯钛或符合GB4234标准规定的OOCr18Ni14Mo3不锈钢材料制造，纯钛产品表面无着色。非灭菌包装。 | 适用于四肢骨折内固定。 | 2-16孔 | ZSQ01 | 净化袋 | 不锈钢 | 块 | 0 | 无
骨科植入类 | 江苏金鹿集团医疗器械有限公司 | 江苏金鹿集团医疗器械有限公司 | 上肢低应力钢板 | 国械注准20173460108 | 2022-01-15 | 国产 | 医疗器械产品技术要求 | 产品为直型金属接骨板，采用符合GB/T13810标准规定的TA3纯钛或符合GB4234标准规定的OOCr18Ni14Mo3不锈钢材料制造，纯钛产品表面无着色。非灭菌包装。 | 适用于四肢骨折内固定。 | 6-8孔 | ZSQ06 | 净化袋 | 纯钛 | 块 | 0 | 无
骨科植入类 | 江苏金鹿集团医疗器械有限公司 | 江苏金鹿集团医疗器械有限公司 | 上肢低应力钢板 | 国械注准20173460108 | 2022-01-15 | 国产 | 医疗器械产品技术要求 | 产品为直型金属接骨板，采用符合GB/T13810标准规定的TA3纯钛或符合GB4234标准规定的OOCr18Ni14Mo3不锈钢材料制造，纯钛产品表面无着色。非灭菌包装。 | 适用于四肢骨折内固定。 | 6-8孔 | ZSQ06 | 净化袋 | 不锈钢 | 块 | 0 | 无
骨科植入类 | 江苏金鹿集团医疗器械有限公司 | 江苏金鹿集团医疗器械有限公司 | 胫骨低应力钢板 | 国械注准20173460108 | 2022-01-15 | 国产 | 医疗器械产品技术要求 | 产品为直型金属接骨板，采用符合GB/T13810标准规定的TA3纯钛或符合GB4234标准规定的OOCr18Ni14Mo3不锈钢材料制造，纯钛产品表面无着色。非灭菌包装。 | 适用于四肢骨折内固定。 | 6-8孔 | ZSQ06 | 净化袋 | 纯钛 | 块 | 0 | 无
骨科植入类 | 江苏金鹿集团医疗器械有限公司 | 江苏金鹿集团医疗器械有限公司 | 胫骨低应力钢板 | 国械注准20173460108 | 2022-01-15 | 国产 | 医疗器械产品技术要求 | 产品为直型金属接骨板，采用符合GB/T13810标准规定的TA3纯钛或符合GB4234标准规定的OOCr18Ni14Mo3不锈钢材料制造，纯钛产品表面无着色。非灭菌包装。 | 适用于四肢骨折内固定。 | 6-8孔 | ZSQ06 | 净化袋 | 不锈钢 | 块 | 0 | 无
骨科植入类 | 江苏金鹿集团医疗器械有限公司 | 江苏金鹿集团医疗器械有限公司 | 股骨低应力钢板 | 国械注准20173460108 | 2022-01-15 | 国产 | 医疗器械产品技术要求 | 产品为直型金属接骨板，采用符合GB/T13810标准规定的TA3纯钛或符合GB4234标准规定的OOCr18Ni14Mo3不锈钢材料制造，纯钛产品表面无着色。非灭菌包装。 | 适用于四肢骨折内固定。 | 6-8孔 | ZSQ06 | 净化袋 | 纯钛 | 块 | 0 | 无
骨科植入类 | 江苏金鹿集团医疗器械有限公司 | 江苏金鹿集团医疗器械有限公司 | 股骨低应力钢板 | 国械注准20173460108 | 2022-01-15 | 国产 | 医疗器械产品技术要求 | 产品为直型金属接骨板，采用符合GB/T13810标准规定的TA3纯钛或符合GB4234标准规定的OOCr18Ni14Mo3不锈钢材料制造，纯钛产品表面无着色。非灭菌包装。 | 适用于四肢骨折内固定。 | 6-8孔 | ZSQ06 | 净化袋 | 不锈钢 | 块 | 0 | 无
骨科植入类 | 江苏金鹿集团医疗器械有限公司 | 江苏金鹿集团医疗器械有限公司 | 限制性胫骨加压钢板 | 国械注准20173460108 | 2022-01-15 | 国产 | 医疗器械产品技术要求 | 产品为直型金属接骨板，采用符合GB/T13810标准规定的TA3纯钛或符合GB4234标准规定的OOCr18Ni14Mo3不锈钢材料制造，纯钛产品表面无着色。非灭菌包装。 | 适用于四肢骨折内固定。 | 3-18孔 | ZSQ03 | 净化袋 | 纯钛 | 块 | 0 | 无
骨科植入类 | 江苏金鹿集团医疗器械有限公司 | 江苏金鹿集团医疗器械有限公司 | 限制性胫骨加压钢板 | 国械注准20173460108 | 2022-01-15 | 国产 | 医疗器械产品技术要求 | 产品为直型金属接骨板，采用符合GB/T13810标准规定的TA3纯钛或符合GB4234标准规定的OOCr18Ni14Mo3不锈钢材料制造，纯钛产品表面无着色。非灭菌包装。 | 适用于四肢骨折内固定。 | 3-18孔 | ZSQ03 | 净化袋 | 不锈钢 | 块 | 0 | 无
骨科植入类 | 江苏金鹿集团医疗器械有限公司 | 江苏金鹿集团医疗器械有限公司 | 1/3管钢板 | 国械注准20173460108 | 2022-01-15 | 国产 | 医疗器械产品技术要求 | 产品为直型金属接骨板，采用符合GB/T13810标准规定的TA3纯钛或符合GB4234标准规定的OOCr18Ni14Mo3不锈钢材料制造，纯钛产品表面无着色。非灭菌包装。 | 适用于四肢骨折内固定。 | 2-12孔 | ZSQ05 | 净化袋 | 不锈钢 | 块 | 0 | 无
骨科植入类 | 江苏金鹿集团医疗器械有限公司 | 江苏金鹿集团医疗器械有限公司 | 锁定骶骨关节前路板 | 国械注准20163461499 | 2021-09-07 | 国产 | 医疗器械产品技术要求 | 接骨板由符合GB/T13810标准规定的TA3纯钛材料制成，万向螺纹孔的万向球由符合GB/T13810标准规定的TA4钛合金材料制成。表面无着色。非灭菌包装。 | 与该企业同一系统接骨螺钉配合，适用于四肢骨折内固定。 | 3-10孔 | YL108 | 净化袋 | 纯钛 | 块 | 0 | 无
骨科植入类 | 江苏金鹿集团医疗器械有限公司 | 江苏金鹿集团医疗器械有限公司 | 锁定髋臼前壁解剖板 | 国械注准20163461499 | 2021-09-07 | 国产 | 医疗器械产品技术要求 | 接骨板由符合GB/T13810标准规定的TA3纯钛材料制成，万向螺纹孔的万向球由符合GB/T13810标准规定的TA4钛合金材料制成。表面无着色。非灭菌包装。 | 与该企业同一系统接骨螺钉配合，适用于四肢骨折内固定。 | 3-12孔 | YL109 | 净化袋 | 纯钛 | 块 | 0 | 无
骨科植入类 | 江苏金鹿集团医疗器械有限公司 | 江苏金鹿集团医疗器械有限公司 | 万向锁定重建钢板Ⅱ型 | 国械注准20163461499 | 2021-09-07 | 国产 | 医疗器械产品技术要求 | 接骨板由符合GB/T13810标准规定的TA3纯钛材料制成，万向螺纹孔的万向球由符合GB/T13810标准规定的TA4钛合金材料制成。表面无着色。非灭菌包装。 | 与该企业同一系统接骨螺钉配合，适用于四肢骨折内固定。 | 3-12孔 | ZW09 | 净化袋 | 纯钛 | 块 | 0 | 无
骨科植入类 | 江苏金鹿集团医疗器械有限公司 | 江苏金鹿集团医疗器械有限公司 | 万向锁定锁骨钩钢板 | 国械注准20163461499 | 2021-09-07 | 国产 | 医疗器械产品技术要求 | 接骨板由符合GB/T13810标准规定的TA3纯钛材料制成，万向螺纹孔的万向球由符合GB/T13810标准规定的TA4钛合金材料制成。表面无着色。非灭菌包装。 | 与该企业同一系统接骨螺钉配合，适用于四肢骨折内固定。 | 2-12孔 | YW03 | 净化袋 | 纯钛 | 块 | 0 | 无
骨科植入类 | 江苏金鹿集团医疗器械有限公司 | 江苏金鹿集团医疗器械有限公司 | 万向锁定锁骨钩钢板 | 国械注准20163461499 | 2021-09-07 | 国产 | 医疗器械产品技术要求 | 接骨板由符合GB/T13810标准规定的TA3纯钛材料制成，万向螺纹孔的万向球由符合GB/T13810标准规定的TA4钛合金材料制成。表面无着色。非灭菌包装。 | 与该企业同一系统接骨螺钉配合，适用于四肢骨折内固定。 | 2-12孔 | YW05 | 净化袋 | 纯钛 | 块 | 0 | 无
骨科植入类 | 江苏金鹿集团医疗器械有限公司 | 江苏金鹿集团医疗器械有限公司 | 万向锁定尺骨近端钢板 | 国械注准20163461499 | 2021-09-07 | 国产 | 医疗器械产品技术要求 | 接骨板由符合GB/T13810标准规定的TA3纯钛材料制成，万向螺纹孔的万向球由符合GB/T13810标准规定的TA4钛合金材料制成。表面无着色。非灭菌包装。 | 与该企业同一系统接骨螺钉配合，适用于四肢骨折内固定。 | 3-10孔 | YW06 | 净化袋 | 纯钛 | 块 | 0 | 无
骨科植入类 | 江苏金鹿集团医疗器械有限公司 | 江苏金鹿集团医疗器械有限公司 | 万向锁定Y型鹰嘴窝钢板 | 国械注准20163461499 | 2021-09-07 | 国产 | 医疗器械产品技术要求 | 接骨板由符合GB/T13810标准规定的TA3纯钛材料制成，万向螺纹孔的万向球由符合GB/T13810标准规定的TA4钛合金材料制成。表面无着色。非灭菌包装。 | 与该企业同一系统接骨螺钉配合，适用于四肢骨折内固定。 | 3-10孔 | YW11 | 净化袋 | 纯钛 | 块 | 0 | 无
骨科植入类 | 江苏金鹿集团医疗器械有限公司 | 江苏金鹿集团医疗器械有限公司 | 万向锁定小T型钢板 | 国械注准20163461499 | 2021-09-07 | 国产 | 医疗器械产品技术要求 | 接骨板由符合GB/T13810标准规定的TA3纯钛材料制成，万向螺纹孔的万向球由符合GB/T13810标准规定的TA4钛合金材料制成。表面无着色。非灭菌包装。 | 与该企业同一系统接骨螺钉配合，适用于四肢骨折内固定。 | 2-6孔 | YW37 | 净化袋 | 纯钛 | 块 | 0 | 无
骨科植入类 | 江苏金鹿集团医疗器械有限公司 | 江苏金鹿集团医疗器械有限公司 | 万向锁定肱骨髁钢板 | 国械注准20163461499 | 2021-09-07 | 国产 | 医疗器械产品技术要求 | 接骨板由符合GB/T13810标准规定的TA3纯钛材料制成，万向螺纹孔的万向球由符合GB/T13810标准规定的TA4钛合金材料制成。表面无着色。非灭菌包装。 | 与该企业同一系统接骨螺钉配合，适用于四肢骨折内固定。 | 3-10孔 | YW38 | 净化袋 | 纯钛 | 块 | 0 | 无
骨科植入类 | 江苏金鹿集团医疗器械有限公司 | 江苏金鹿集团医疗器械有限公司 | 万向锁定斜L型钢板 | 国械注准20163461499 | 2021-09-07 | 国产 | 医疗器械产品技术要求 | 接骨板由符合GB/T13810标准规定的TA3纯钛材料制成，万向螺纹孔的万向球由符合GB/T13810标准规定的TA4钛合金材料制成。表面无着色。非灭菌包装。 | 与该企业同一系统接骨螺钉配合，适用于四肢骨折内固定。 | 3-8孔 | YW42 | 净化袋 | 纯钛 | 块 | 0 | 无
骨科植入类 | 江苏金鹿集团医疗器械有限公司 | 江苏金鹿集团医疗器械有限公司 | 万向锁定斜L型钢板 | 国械注准20163461499 | 2021-09-07 | 国产 | 医疗器械产品技术要求 | 接骨板由符合GB/T13810标准规定的TA3纯钛材料制成，万向螺纹孔的万向球由符合GB/T13810标准规定的TA4钛合金材料制成。表面无着色。非灭菌包装。 | 与该企业同一系统接骨螺钉配合，适用于四肢骨折内固定。 | 3-8孔 | YW43 | 净化袋 | 纯钛 | 块 | 0 | 无
骨科植入类 | 江苏金鹿集团医疗器械有限公司 | 江苏金鹿集团医疗器械有限公司 | 万向锁定斜L型钢板 | 国械注准20163461499 | 2021-09-07 | 国产 | 医疗器械产品技术要求 | 接骨板由符合GB/T13810标准规定的TA3纯钛材料制成，万向螺纹孔的万向球由符合GB/T13810标准规定的TA4钛合金材料制成。表面无着色。非灭菌包装。 | 与该企业同一系统接骨螺钉配合，适用于四肢骨折内固定。 | 2-16孔 | YW56 | 净化袋 | 纯钛 | 块 | 0 | 无
骨科植入类 | 江苏金鹿集团医疗器械有限公司 | 江苏金鹿集团医疗器械有限公司 | 万向锁定斜L型钢板 | 国械注准20163461499 | 2021-09-07 | 国产 | 医疗器械产品技术要求 | 接骨板由符合GB/T13810标准规定的TA3纯钛材料制成，万向螺纹孔的万向球由符合GB/T13810标准规定的TA4钛合金材料制成。表面无着色。非灭菌包装。 | 与该企业同一系统接骨螺钉配合，适用于四肢骨折内固定。 | 3-8孔 | YW60 | 净化袋 | 纯钛 | 块 | 0 | 无
骨科植入类 | 江苏金鹿集团医疗器械有限公司 | 江苏金鹿集团医疗器械有限公司 | 万向锁定工型钢板 | 国械注准20163461499 | 2021-09-07 | 国产 | 医疗器械产品技术要求 | 接骨板由符合GB/T13810标准规定的TA3纯钛材料制成，万向螺纹孔的万向球由符合GB/T13810标准规定的TA4钛合金材料制成。表面无着色。非灭菌包装。 | 与该企业同一系统接骨螺钉配合，适用于四肢骨折内固定。 | 5孔 | YW47 | 净化袋 | 纯钛 | 块 | 0 | 无
骨科植入类 | 江苏金鹿集团医疗器械有限公司 | 江苏金鹿集团医疗器械有限公司 | 万向锁定矩型钢板 | 国械注准20163461499 | 2021-09-07 | 国产 | 医疗器械产品技术要求 | 接骨板由符合GB/T13810标准规定的TA3纯钛材料制成，万向螺纹孔的万向球由符合GB/T13810标准规定的TA4钛合金材料制成。表面无着色。非灭菌包装。 | 与该企业同一系统接骨螺钉配合，适用于四肢骨折内固定。 | 4-16孔 | YW48 | 净化袋 | 纯钛 | 块 | 0 | 无
骨科植入类 | 江苏金鹿集团医疗器械有限公司 | 江苏金鹿集团医疗器械有限公司 | 万向锁定矩型钢板 | 国械注准20163461499 | 2021-09-07 | 国产 | 医疗器械产品技术要求 | 接骨板由符合GB/T13810标准规定的TA3纯钛材料制成，万向螺纹孔的万向球由符合GB/T13810标准规定的TA4钛合金材料制成。表面无着色。非灭菌包装。 | 与该企业同一系统接骨螺钉配合，适用于四肢骨折内固定。 | 4-16孔 | YW49 | 净化袋 | 纯钛 | 块 | 0 | 无
骨科植入类 | 江苏金鹿集团医疗器械有限公司 | 江苏金鹿集团医疗器械有限公司 | 万向锁定矩型钢板 | 国械注准20163461499 | 2021-09-07 | 国产 | 医疗器械产品技术要求 | 接骨板由符合GB/T13810标准规定的TA3纯钛材料制成，万向螺纹孔的万向球由符合GB/T13810标准规定的TA4钛合金材料制成。表面无着色。非灭菌包装。 | 与该企业同一系统接骨螺钉配合，适用于四肢骨折内固定。 | 4-16孔 | YW50 | 净化袋 | 纯钛 | 块 | 0 | 无
骨科植入类 | 江苏金鹿集团医疗器械有限公司 | 江苏金鹿集团医疗器械有限公司 | 万向锁定矩型钢板 | 国械注准20163461499 | 2021-09-07 | 国产 | 医疗器械产品技术要求 | 接骨板由符合GB/T13810标准规定的TA3纯钛材料制成，万向螺纹孔的万向球由符合GB/T13810标准规定的TA4钛合金材料制成。表面无着色。非灭菌包装。 | 与该企业同一系统接骨螺钉配合，适用于四肢骨折内固定。 | 4-16孔 | YW51 | 净化袋 | 纯钛 | 块 | 0 | 无
骨科植入类 | 江苏金鹿集团医疗器械有限公司 | 江苏金鹿集团医疗器械有限公司 | 万向锁定矩型钢板 | 国械注准20163461499 | 2021-09-07 | 国产 | 医疗器械产品技术要求 | 接骨板由符合GB/T13810标准规定的TA3纯钛材料制成，万向螺纹孔的万向球由符合GB/T13810标准规定的TA4钛合金材料制成。表面无着色。非灭菌包装。 | 与该企业同一系统接骨螺钉配合，适用于四肢骨折内固定。 | 4-16孔 | YW52 | 净化袋 | 纯钛 | 块 | 0 | 无
骨科植入类 | 江苏金鹿集团医疗器械有限公司 | 江苏金鹿集团医疗器械有限公司 | 万向锁定弧形钢板 | 国械注准20163461499 | 2021-09-07 | 国产 | 医疗器械产品技术要求 | 接骨板由符合GB/T13810标准规定的TA3纯钛材料制成，万向螺纹孔的万向球由符合GB/T13810标准规定的TA4钛合金材料制成。表面无着色。非灭菌包装。 | 与该企业同一系统接骨螺钉配合，适用于四肢骨折内固定。 | 4-16孔 | YW54 | 净化袋 | 纯钛 | 块 | 0 | 无
骨科植入类 | 江苏金鹿集团医疗器械有限公司 | 江苏金鹿集团医疗器械有限公司 | 万向锁定弧形钢板 | 国械注准20163461499 | 2021-09-07 | 国产 | 医疗器械产品技术要求 | 接骨板由符合GB/T13810标准规定的TA3纯钛材料制成，万向螺纹孔的万向球由符合GB/T13810标准规定的TA4钛合金材料制成。表面无着色。非灭菌包装。 | 与该企业同一系统接骨螺钉配合，适用于四肢骨折内固定。 | 4-16孔 | YW55 | 净化袋 | 纯钛 | 块 | 0 | 无
骨科植入类 | 江苏金鹿集团医疗器械有限公司 | 江苏金鹿集团医疗器械有限公司 | 万向锁定弧形钢板 | 国械注准20163461499 | 2021-09-07 | 国产 | 医疗器械产品技术要求 | 接骨板由符合GB/T13810标准规定的TA3纯钛材料制成，万向螺纹孔的万向球由符合GB/T13810标准规定的TA4钛合金材料制成。表面无着色。非灭菌包装。 | 与该企业同一系统接骨螺钉配合，适用于四肢骨折内固定。 | 4-16孔 | YW64 | 净化袋 | 纯钛 | 块 | 0 | 无
骨科植入类 | 江苏金鹿集团医疗器械有限公司 | 江苏金鹿集团医疗器械有限公司 | 万向锁定Y型钢板 | 国械注准20163461499 | 2021-09-07 | 国产 | 医疗器械产品技术要求 | 接骨板由符合GB/T13810标准规定的TA3纯钛材料制成，万向螺纹孔的万向球由符合GB/T13810标准规定的TA4钛合金材料制成。表面无着色。非灭菌包装。 | 与该企业同一系统接骨螺钉配合，适用于四肢骨折内固定。 | 4-10孔 | YW59 | 净化袋 | 纯钛 | 块 | 0 | 无
骨科植入类 | 江苏金鹿集团医疗器械有限公司 | 江苏金鹿集团医疗器械有限公司 | 万向锁定Z型钢板 | 国械注准20163461499 | 2021-09-07 | 国产 | 医疗器械产品技术要求 | 接骨板由符合GB/T13810标准规定的TA3纯钛材料制成，万向螺纹孔的万向球由符合GB/T13810标准规定的TA4钛合金材料制成。表面无着色。非灭菌包装。 | 与该企业同一系统接骨螺钉配合，适用于四肢骨折内固定。 | 4-8孔 | YW61 | 净化袋 | 纯钛 | 块 | 0 | 无
骨科植入类 | 江苏金鹿集团医疗器械有限公司 | 江苏金鹿集团医疗器械有限公司 | 万向锁定X型钢板 | 国械注准20163461499 | 2021-09-07 | 国产 | 医疗器械产品技术要求 | 接骨板由符合GB/T13810标准规定的TA3纯钛材料制成，万向螺纹孔的万向球由符合GB/T13810标准规定的TA4钛合金材料制成。表面无着色。非灭菌包装。 | 与该企业同一系统接骨螺钉配合，适用于四肢骨折内固定。 | 5孔 | YW62 | 净化袋 | 纯钛 | 块 | 0 | 无
骨科植入类 | 江苏金鹿集团医疗器械有限公司 | 江苏金鹿集团医疗器械有限公司 | 万向锁定H型钢板 | 国械注准20163461499 | 2021-09-07 | 国产 | 医疗器械产品技术要求 | 接骨板由符合GB/T13810标准规定的TA3纯钛材料制成，万向螺纹孔的万向球由符合GB/T13810标准规定的TA4钛合金材料制成。表面无着色。非灭菌包装。 | 与该企业同一系统接骨螺钉配合，适用于四肢骨折内固定。 | 11孔 | YW63 | 净化袋 | 纯钛 | 块 | 0 | 无
骨科植入类 | 江苏金鹿集团医疗器械有限公司 | 江苏金鹿集团医疗器械有限公司 | 万向锁定匙型钢板 | 国械注准20163461499 | 2021-09-07 | 国产 | 医疗器械产品技术要求 | 接骨板由符合GB/T13810标准规定的TA3纯钛材料制成，万向螺纹孔的万向球由符合GB/T13810标准规定的TA4钛合金材料制成。表面无着色。非灭菌包装。 | 与该企业同一系统接骨螺钉配合，适用于四肢骨折内固定。 | 2-12孔 | YW65 | 净化袋 | 纯钛 | 块 | 0 | 无
骨科植入类 | 江苏金鹿集团医疗器械有限公司 | 江苏金鹿集团医疗器械有限公司 | 万向锁定三叶钢板 | 国械注准20163461499 | 2021-09-07 | 国产 | 医疗器械产品技术要求 | 接骨板由符合GB/T13810标准规定的TA3纯钛材料制成，万向螺纹孔的万向球由符合GB/T13810标准规定的TA4钛合金材料制成。表面无着色。非灭菌包装。 | 与该企业同一系统接骨螺钉配合，适用于四肢骨折内固定。 | 2-10孔 | YW66 | 净化袋 | 纯钛 | 块 | 0 | 无
骨科植入类 | 江苏金鹿集团医疗器械有限公司 | 江苏金鹿集团医疗器械有限公司 | 万向锁定髋臼后壁钢板 | 国械注准20163461499 | 2021-09-07 | 国产 | 医疗器械产品技术要求 | 接骨板由符合GB/T13810标准规定的TA3纯钛材料制成，万向螺纹孔的万向球由符合GB/T13810标准规定的TA4钛合金材料制成。表面无着色。非灭菌包装。 | 与该企业同一系统接骨螺钉配合，适用于四肢骨折内固定。 | 4-16孔 | YW83 | 净化袋 | 纯钛 | 块 | 0 | 无
骨科植入类 | 江苏金鹿集团医疗器械有限公司 | 江苏金鹿集团医疗器械有限公司 | 万向锁定弓状线耻骨钢板 | 国械注准20163461499 | 2021-09-07 | 国产 | 医疗器械产品技术要求 | 接骨板由符合GB/T13810标准规定的TA3纯钛材料制成，万向螺纹孔的万向球由符合GB/T13810标准规定的TA4钛合金材料制成。表面无着色。非灭菌包装。 | 与该企业同一系统接骨螺钉配合，适用于四肢骨折内固定。 | 4-16孔 | YW84 | 净化袋 | 纯钛 | 块 | 0 | 无
骨科植入类 | 江苏金鹿集团医疗器械有限公司 | 江苏金鹿集团医疗器械有限公司 | 万向锁定髋臼后柱钢板 | 国械注准20163461499 | 2021-09-07 | 国产 | 医疗器械产品技术要求 | 接骨板由符合GB/T13810标准规定的TA3纯钛材料制成，万向螺纹孔的万向球由符合GB/T13810标准规定的TA4钛合金材料制成。表面无着色。非灭菌包装。 | 与该企业同一系统接骨螺钉配合，适用于四肢骨折内固定。 | 4-16孔 | YW85 | 净化袋 | 纯钛 | 块 | 0 | 无
骨科植入类 | 江苏金鹿集团医疗器械有限公司 | 江苏金鹿集团医疗器械有限公司 | 万向锁定髂耻联合钢板 | 国械注准20163461499 | 2021-09-07 | 国产 | 医疗器械产品技术要求 | 接骨板由符合GB/T13810标准规定的TA3纯钛材料制成，万向螺纹孔的万向球由符合GB/T13810标准规定的TA4钛合金材料制成。表面无着色。非灭菌包装。 | 与该企业同一系统接骨螺钉配合，适用于四肢骨折内固定。 | 4-16孔 | YW86 | 净化袋 | 纯钛 | 块 | 0 | 无
骨科植入类 | 江苏金鹿集团医疗器械有限公司 | 江苏金鹿集团医疗器械有限公司 | 万向锁定胫骨远端前外侧钢板 | 国械注准20163461499 | 2021-09-07 | 国产 | 医疗器械产品技术要求 | 接骨板由符合GB/T13810标准规定的TA3纯钛材料制成，万向螺纹孔的万向球由符合GB/T13810标准规定的TA4钛合金材料制成。表面无着色。非灭菌包装。 | 与该企业同一系统接骨螺钉配合，适用于四肢骨折内固定。 | 4-15孔 | YW99 | 净化袋 | 纯钛 | 块 | 0 | 无
骨科植入类 | 江苏金鹿集团医疗器械有限公司 | 江苏金鹿集团医疗器械有限公司 | 万向锁定骶骨关节前路板 | 国械注准20163461499 | 2021-09-07 | 国产 | 医疗器械产品技术要求 | 接骨板由符合GB/T13810标准规定的TA3纯钛材料制成，万向螺纹孔的万向球由符合GB/T13810标准规定的TA4钛合金材料制成。表面无着色。非灭菌包装。 | 与该企业同一系统接骨螺钉配合，适用于四肢骨折内固定。 | 3-10孔 | YW108 | 净化袋 | 纯钛 | 块 | 0 | 无
骨科植入类 | 江苏金鹿集团医疗器械有限公司 | 江苏金鹿集团医疗器械有限公司 | 万向锁定髋臼前壁解剖板 | 国械注准20163461499 | 2021-09-07 | 国产 | 医疗器械产品技术要求 | 接骨板由符合GB/T13810标准规定的TA3纯钛材料制成，万向螺纹孔的万向球由符合GB/T13810标准规定的TA4钛合金材料制成。表面无着色。非灭菌包装。 | 与该企业同一系统接骨螺钉配合，适用于四肢骨折内固定。 | 3-12孔 | YW109 | 净化袋 | 纯钛 | 块 | 0 | 无
骨科植入类 | 江苏金鹿集团医疗器械有限公司 | 江苏金鹿集团医疗器械有限公司 | 颈椎前路钢板 | 国械注准20173460352 | 2022-03-02 | 国产 | 医疗器械产品技术要求 | 该产品由符合GBT/13810标准规定的TA3纯钛材料制成。表面无着色。非灭菌包装。 | 适用于颈椎前路内固定。 | 4-8孔 | YJZ06 | 净化袋 | 纯钛 | 块 | 0 | 无
骨科植入类 | 江苏金鹿集团医疗器械有限公司 | 江苏金鹿集团医疗器械有限公司 | 颈椎前路钢板 | 国械注准20173460352 | 2022-03-02 | 国产 | 医疗器械产品技术要求 | 该产品由符合GBT/13810标准规定的TA3纯钛材料制成。表面无着色。非灭菌包装。 | 适用于颈椎前路内固定。 | 4-8孔 | YJZ05 | 净化袋 | 纯钛 | 块 | 0 | 无
骨科植入类 | 江苏金鹿集团医疗器械有限公司 | 江苏金鹿集团医疗器械有限公司 | 颈椎前路钢板 | 国械注准20173460352 | 2022-03-02 | 国产 | 医疗器械产品技术要求 | 该产品由符合GBT/13810标准规定的TA3纯钛材料制成。表面无着色。非灭菌包装。 | 适用于颈椎前路内固定。 | 4-8孔 | YJZ04 | 净化袋 | 纯钛 | 枚 | 0 | 无
骨科植入类 | 江苏金鹿集团医疗器械有限公司 | 江苏金鹿集团医疗器械有限公司 | 颈椎前路钢板 | 国械注准20173460352 | 2022-03-02 | 国产 | 医疗器械产品技术要求 | 该产品由符合GBT/13810标准规定的TA3纯钛材料制成。表面无着色。非灭菌包装。 | 适用于颈椎前路内固定。 | 4-8孔 | YJZ01 | 净化袋 | 纯钛 | 块 | 0 | 无
骨科植入类 | 江苏金鹿集团医疗器械有限公司 | 江苏金鹿集团医疗器械有限公司 | 单极头（部分髋） | 国械注准20163461586 | 2021-09-29 | 国产 | 医疗器械产品技术要求 | 该产品有球头、单极头、双极头（适用于部分髋、有由外杯和内衬组成）、全髋髋臼（含显影环）、股骨柄组成。球头由符合ISO5832-12标准规定的锻造钴铬钼材料制成；单极头、双极头外杯由符合YY0117.3标准规定的铸造钴铬钼合金材料制成；双极头内衬、全髋臼由符合GB/T19701.2标准规定的2型超高分子量聚乙烯材料制成；股骨柄、显影环由符合YY0117.1标准规定的Ti6Al13V钛合金材料制成。灭菌和非灭菌包装。 | 适用于对人体进行全髋和部分髋关节置换的髋关节假体。 | 直径：38mm/40mm/42mm/44mm/46mm/48mm/50mm/52mm/54mm/56mm/58mm/60mm | BK | 净化袋 | 钴铬钼 | 个 | 0 | 无
骨科植入类 | 江苏金鹿集团医疗器械有限公司 | 江苏金鹿集团医疗器械有限公司 | 金属股骨颈固定钉 | 国械注准20173464125 | 2022-07-16 | 国产 | 医疗器械产品技术要求 | 该产品由加压空心钉，双头加压空心螺钉，尾部折断钉组成，由符合GB/13810标准要求的TC4钛合金材料或符合GB4234标准要求的OOCr18Ni14Mo3不锈钢材料制成。带有反切割螺纹和较深的松质骨螺纹。钛合金产品表面无着色，非灭菌包装。 | 该产品适用于股骨颈骨折内固定。 | Φ4.5*(20-180mm) | GYKDⅢ | 净化袋 | 钛合金 | 枚 | 0 | 无
骨科植入类 | 江苏金鹿集团医疗器械有限公司 | 江苏金鹿集团医疗器械有限公司 | 金属股骨颈固定钉 | 国械注准20173464125 | 2022-07-16 | 国产 | 医疗器械产品技术要求 | 该产品由加压空心钉，双头加压空心螺钉，尾部折断钉组成，由符合GB/13810标准要求的TC4钛合金材料或符合GB4234标准要求的OOCr18Ni14Mo3不锈钢材料制成。带有反切割螺纹和较深的松质骨螺纹。钛合金产品表面无着色，非灭菌包装。 | 该产品适用于股骨颈骨折内固定。 | Φ4.5*(20-180mm) | GYKDⅢ | 净化袋 | 不锈钢 | 枚 | 0 | 无
骨科植入类 | 江苏金鹿集团医疗器械有限公司 | 江苏金鹿集团医疗器械有限公司 | 金属股骨颈固定钉 | 国械注准20173464125 | 2022-07-16 | 国产 | 医疗器械产品技术要求 | 该产品由加压空心钉，双头加压空心螺钉，尾部折断钉组成，由符合GB/13810标准要求的TC4钛合金材料或符合GB4234标准要求的OOCr18Ni14Mo3不锈钢材料制成。带有反切割螺纹和较深的松质骨螺纹。钛合金产品表面无着色，非灭菌包装。 | 该产品适用于股骨颈骨折内固定。 | Φ5.0*(20-180mm) | GYKDⅢ | 净化袋 | 钛合金 | 枚 | 0 | 无
骨科植入类 | 江苏金鹿集团医疗器械有限公司 | 江苏金鹿集团医疗器械有限公司 | 金属股骨颈固定钉 | 国械注准20173464125 | 2022-07-16 | 国产 | 医疗器械产品技术要求 | 该产品由加压空心钉，双头加压空心螺钉，尾部折断钉组成，由符合GB/13810标准要求的TC4钛合金材料或符合GB4234标准要求的OOCr18Ni14Mo3不锈钢材料制成。带有反切割螺纹和较深的松质骨螺纹。钛合金产品表面无着色，非灭菌包装。 | 该产品适用于股骨颈骨折内固定。 | Φ5.0*(20-180mm) | GYKDⅢ | 净化袋 | 不锈钢 | 枚 | 0 | 无
骨科植入类 | 江苏金鹿集团医疗器械有限公司 | 江苏金鹿集团医疗器械有限公司 | 金属股骨颈固定钉 | 国械注准20173464125 | 2022-07-16 | 国产 | 医疗器械产品技术要求 | 该产品由加压空心钉，双头加压空心螺钉，尾部折断钉组成，由符合GB/13810标准要求的TC4钛合金材料或符合GB4234标准要求的OOCr18Ni14Mo3不锈钢材料制成。带有反切割螺纹和较深的松质骨螺纹。钛合金产品表面无着色，非灭菌包装。 | 该产品适用于股骨颈骨折内固定。 | Φ7.3*(30-180mm) | GYKDⅢ | 净化袋 | 钛合金 | 枚 | 0 | 无
骨科植入类 | 江苏金鹿集团医疗器械有限公司 | 江苏金鹿集团医疗器械有限公司 | 金属股骨颈固定钉 | 国械注准20173464125 | 2022-07-16 | 国产 | 医疗器械产品技术要求 | 该产品由加压空心钉，双头加压空心螺钉，尾部折断钉组成，由符合GB/13810标准要求的TC4钛合金材料或符合GB4234标准要求的OOCr18Ni14Mo3不锈钢材料制成。带有反切割螺纹和较深的松质骨螺纹。钛合金产品表面无着色，非灭菌包装。 | 该产品适用于股骨颈骨折内固定。 | Φ7.3*(30-180mm) | GYKDⅢ | 净化袋 | 不锈钢 | 枚 | 0 | 无
骨科植入类 | 江苏金鹿集团医疗器械有限公司 | 江苏金鹿集团医疗器械有限公司 | 金属股骨颈固定钉 | 国械注准20173464125 | 2022-07-16 | 国产 | 医疗器械产品技术要求 | 该产品由加压空心钉，双头加压空心螺钉，尾部折断钉组成，由符合GB/13810标准要求的TC4钛合金材料或符合GB4234标准要求的OOCr18Ni14Mo3不锈钢材料制成。带有反切割螺纹和较深的松质骨螺纹。钛合金产品表面无着色，非灭菌包装。 | 该产品适用于股骨颈骨折内固定。 | Φ3.5*(12-180mm) | GYKDⅡ | 净化袋 | 钛合金 | 枚 | 0 | 无
骨科植入类 | 江苏金鹿集团医疗器械有限公司 | 江苏金鹿集团医疗器械有限公司 | 金属股骨颈固定钉 | 国械注准20173464125 | 2022-07-16 | 国产 | 医疗器械产品技术要求 | 该产品由加压空心钉，双头加压空心螺钉，尾部折断钉组成，由符合GB/13810标准要求的TC4钛合金材料或符合GB4234标准要求的OOCr18Ni14Mo3不锈钢材料制成。带有反切割螺纹和较深的松质骨螺纹。钛合金产品表面无着色，非灭菌包装。 | 该产品适用于股骨颈骨折内固定。 | Φ3.5*(12-180mm) | GYKDⅡ | 净化袋 | 不锈钢 | 枚 | 0 | 无
骨科植入类 | 江苏金鹿集团医疗器械有限公司 | 江苏金鹿集团医疗器械有限公司 | 金属股骨颈固定钉 | 国械注准20173464125 | 2022-07-16 | 国产 | 医疗器械产品技术要求 | 该产品由加压空心钉，双头加压空心螺钉，尾部折断钉组成，由符合GB/13810标准要求的TC4钛合金材料或符合GB4234标准要求的OOCr18Ni14Mo3不锈钢材料制成。带有反切割螺纹和较深的松质骨螺纹。钛合金产品表面无着色，非灭菌包装。 | 该产品适用于股骨颈骨折内固定。 | Φ4.0*(12-180mm) | GYKDⅡ | 净化袋 | 钛合金 | 枚 | 0 | 无
骨科植入类 | 江苏金鹿集团医疗器械有限公司 | 江苏金鹿集团医疗器械有限公司 | 金属股骨颈固定钉 | 国械注准20173464125 | 2022-07-16 | 国产 | 医疗器械产品技术要求 | 该产品由加压空心钉，双头加压空心螺钉，尾部折断钉组成，由符合GB/13810标准要求的TC4钛合金材料或符合GB4234标准要求的OOCr18Ni14Mo3不锈钢材料制成。带有反切割螺纹和较深的松质骨螺纹。钛合金产品表面无着色，非灭菌包装。 | 该产品适用于股骨颈骨折内固定。 | Φ4.0*(12-180mm) | GYKDⅡ | 净化袋 | 不锈钢 | 枚 | 0 | 无
骨科植入类 | 江苏金鹿集团医疗器械有限公司 | 江苏金鹿集团医疗器械有限公司 | 金属股骨颈固定钉 | 国械注准20173464125 | 2022-07-16 | 国产 | 医疗器械产品技术要求 | 该产品由加压空心钉，双头加压空心螺钉，尾部折断钉组成，由符合GB/13810标准要求的TC4钛合金材料或符合GB4234标准要求的OOCr18Ni14Mo3不锈钢材料制成。带有反切割螺纹和较深的松质骨螺纹。钛合金产品表面无着色，非灭菌包装。 | 该产品适用于股骨颈骨折内固定。 | Φ4.5*(20-180mm) | GYKDⅡ | 净化袋 | 钛合金 | 枚 | 0 | 无
骨科植入类 | 江苏金鹿集团医疗器械有限公司 | 江苏金鹿集团医疗器械有限公司 | 金属股骨颈固定钉 | 国械注准20173464125 | 2022-07-16 | 国产 | 医疗器械产品技术要求 | 该产品由加压空心钉，双头加压空心螺钉，尾部折断钉组成，由符合GB/13810标准要求的TC4钛合金材料或符合GB4234标准要求的OOCr18Ni14Mo3不锈钢材料制成。带有反切割螺纹和较深的松质骨螺纹。钛合金产品表面无着色，非灭菌包装。 | 该产品适用于股骨颈骨折内固定。 | Φ4.5*(20-180mm) | GYKDⅡ | 净化袋 | 不锈钢 | 枚 | 0 | 无
骨科植入类 | 江苏金鹿集团医疗器械有限公司 | 江苏金鹿集团医疗器械有限公司 | 金属股骨颈固定钉 | 国械注准20173464125 | 2022-07-16 | 国产 | 医疗器械产品技术要求 | 该产品由加压空心钉，双头加压空心螺钉，尾部折断钉组成，由符合GB/13810标准要求的TC4钛合金材料或符合GB4234标准要求的OOCr18Ni14Mo3不锈钢材料制成。带有反切割螺纹和较深的松质骨螺纹。钛合金产品表面无着色，非灭菌包装。 | 该产品适用于股骨颈骨折内固定。 | Φ5.0*(20-180mm) | GYKDⅡ | 净化袋 | 钛合金 | 枚 | 0 | 无
骨科植入类 | 江苏金鹿集团医疗器械有限公司 | 江苏金鹿集团医疗器械有限公司 | 金属股骨颈固定钉 | 国械注准20173464125 | 2022-07-16 | 国产 | 医疗器械产品技术要求 | 该产品由加压空心钉，双头加压空心螺钉，尾部折断钉组成，由符合GB/13810标准要求的TC4钛合金材料或符合GB4234标准要求的OOCr18Ni14Mo3不锈钢材料制成。带有反切割螺纹和较深的松质骨螺纹。钛合金产品表面无着色，非灭菌包装。 | 该产品适用于股骨颈骨折内固定。 | Φ5.0*(20-180mm) | GYKDⅡ | 净化袋 | 不锈钢 | 枚 | 0 | 无
骨科植入类 | 江苏金鹿集团医疗器械有限公司 | 江苏金鹿集团医疗器械有限公司 | 金属股骨颈固定钉 | 国械注准20173464125 | 2022-07-16 | 国产 | 医疗器械产品技术要求 | 该产品由加压空心钉，双头加压空心螺钉，尾部折断钉组成，由符合GB/13810标准要求的TC4钛合金材料或符合GB4234标准要求的OOCr18Ni14Mo3不锈钢材料制成。带有反切割螺纹和较深的松质骨螺纹。钛合金产品表面无着色，非灭菌包装。 | 该产品适用于股骨颈骨折内固定。 | Φ3.5*(12-180mm) | GYKDⅠ | 净化袋 | 钛合金 | 枚 | 0 | 无
骨科植入类 | 江苏金鹿集团医疗器械有限公司 | 江苏金鹿集团医疗器械有限公司 | 金属股骨颈固定钉 | 国械注准20173464125 | 2022-07-16 | 国产 | 医疗器械产品技术要求 | 该产品由加压空心钉，双头加压空心螺钉，尾部折断钉组成，由符合GB/13810标准要求的TC4钛合金材料或符合GB4234标准要求的OOCr18Ni14Mo3不锈钢材料制成。带有反切割螺纹和较深的松质骨螺纹。钛合金产品表面无着色，非灭菌包装。 | 该产品适用于股骨颈骨折内固定。 | Φ3.5*(12-180mm) | GYKDⅠ | 净化袋 | 不锈钢 | 枚 | 0 | 无
骨科植入类 | 江苏金鹿集团医疗器械有限公司 | 江苏金鹿集团医疗器械有限公司 | 金属股骨颈固定钉 | 国械注准20173464125 | 2022-07-16 | 国产 | 医疗器械产品技术要求 | 该产品由加压空心钉，双头加压空心螺钉，尾部折断钉组成，由符合GB/13810标准要求的TC4钛合金材料或符合GB4234标准要求的OOCr18Ni14Mo3不锈钢材料制成。带有反切割螺纹和较深的松质骨螺纹。钛合金产品表面无着色，非灭菌包装。 | 该产品适用于股骨颈骨折内固定。 | Φ4.0*(12-180mm) | GYKDⅠ | 净化袋 | 钛合金 | 枚 | 0 | 无
骨科植入类 | 江苏金鹿集团医疗器械有限公司 | 江苏金鹿集团医疗器械有限公司 | 金属股骨颈固定钉 | 国械注准20173464125 | 2022-07-16 | 国产 | 医疗器械产品技术要求 | 该产品由加压空心钉，双头加压空心螺钉，尾部折断钉组成，由符合GB/13810标准要求的TC4钛合金材料或符合GB4234标准要求的OOCr18Ni14Mo3不锈钢材料制成。带有反切割螺纹和较深的松质骨螺纹。钛合金产品表面无着色，非灭菌包装。 | 该产品适用于股骨颈骨折内固定。 | Φ4.0*(12-180mm) | GYKDⅠ | 净化袋 | 不锈钢 | 枚 | 0 | 无
骨科植入类 | 江苏金鹿集团医疗器械有限公司 | 江苏金鹿集团医疗器械有限公司 | 金属股骨颈固定钉 | 国械注准20173464125 | 2022-07-16 | 国产 | 医疗器械产品技术要求 | 该产品由加压空心钉，双头加压空心螺钉，尾部折断钉组成，由符合GB/13810标准要求的TC4钛合金材料或符合GB4234标准要求的OOCr18Ni14Mo3不锈钢材料制成。带有反切割螺纹和较深的松质骨螺纹。钛合金产品表面无着色，非灭菌包装。 | 该产品适用于股骨颈骨折内固定。 | Φ4.5*(20-180mm) | GYKDⅠ | 净化袋 | 钛合金 | 枚 | 0 | 无
骨科植入类 | 江苏金鹿集团医疗器械有限公司 | 江苏金鹿集团医疗器械有限公司 | 金属股骨颈固定钉 | 国械注准20173464125 | 2022-07-16 | 国产 | 医疗器械产品技术要求 | 该产品由加压空心钉，双头加压空心螺钉，尾部折断钉组成，由符合GB/13810标准要求的TC4钛合金材料或符合GB4234标准要求的OOCr18Ni14Mo3不锈钢材料制成。带有反切割螺纹和较深的松质骨螺纹。钛合金产品表面无着色，非灭菌包装。 | 该产品适用于股骨颈骨折内固定。 | Φ4.5*(20-180mm) | GYKDⅠ | 净化袋 | 不锈钢 | 枚 | 0 | 无
骨科植入类 | 江苏金鹿集团医疗器械有限公司 | 江苏金鹿集团医疗器械有限公司 | 金属股骨颈固定钉 | 国械注准20173464125 | 2022-07-16 | 国产 | 医疗器械产品技术要求 | 该产品由加压空心钉，双头加压空心螺钉，尾部折断钉组成，由符合GB/13810标准要求的TC4钛合金材料或符合GB4234标准要求的OOCr18Ni14Mo3不锈钢材料制成。带有反切割螺纹和较深的松质骨螺纹。钛合金产品表面无着色，非灭菌包装。 | 该产品适用于股骨颈骨折内固定。 | Φ5.0*(20-180mm) | GYKDⅠ | 净化袋 | 钛合金 | 枚 | 0 | 无
骨科植入类 | 江苏金鹿集团医疗器械有限公司 | 江苏金鹿集团医疗器械有限公司 | 金属股骨颈固定钉 | 国械注准20173464125 | 2022-07-16 | 国产 | 医疗器械产品技术要求 | 该产品由加压空心钉，双头加压空心螺钉，尾部折断钉组成，由符合GB/13810标准要求的TC4钛合金材料或符合GB4234标准要求的OOCr18Ni14Mo3不锈钢材料制成。带有反切割螺纹和较深的松质骨螺纹。钛合金产品表面无着色，非灭菌包装。 | 该产品适用于股骨颈骨折内固定。 | Φ5.0*(20-180mm) | GYKDⅠ | 净化袋 | 不锈钢 | 枚 | 0 | 无
骨科植入类 | 江苏金鹿集团医疗器械有限公司 | 江苏金鹿集团医疗器械有限公司 | 金属股骨颈固定钉 | 国械注准20173464125 | 2022-07-16 | 国产 | 医疗器械产品技术要求 | 该产品由加压空心钉，双头加压空心螺钉，尾部折断钉组成，由符合GB/13810标准要求的TC4钛合金材料或符合GB4234标准要求的OOCr18Ni14Mo3不锈钢材料制成。带有反切割螺纹和较深的松质骨螺纹。钛合金产品表面无着色，非灭菌包装。 | 该产品适用于股骨颈骨折内固定。 | Φ3.5*(30-200mm) | GWPD | 净化袋 | 钛合金 | 枚 | 0 | 无
骨科植入类 | 江苏金鹿集团医疗器械有限公司 | 江苏金鹿集团医疗器械有限公司 | 金属股骨颈固定钉 | 国械注准20173464125 | 2022-07-16 | 国产 | 医疗器械产品技术要求 | 该产品由加压空心钉，双头加压空心螺钉，尾部折断钉组成，由符合GB/13810标准要求的TC4钛合金材料或符合GB4234标准要求的OOCr18Ni14Mo3不锈钢材料制成。带有反切割螺纹和较深的松质骨螺纹。钛合金产品表面无着色，非灭菌包装。 | 该产品适用于股骨颈骨折内固定。 | Φ3.5*(30-200mm) | GWPD | 净化袋 | 不锈钢 | 枚 | 0 | 无
骨科植入类 | 江苏金鹿集团医疗器械有限公司 | 江苏金鹿集团医疗器械有限公司 | 金属股骨颈固定钉 | 国械注准20173464125 | 2022-07-16 | 国产 | 医疗器械产品技术要求 | 该产品由加压空心钉，双头加压空心螺钉，尾部折断钉组成，由符合GB/13810标准要求的TC4钛合金材料或符合GB4234标准要求的OOCr18Ni14Mo3不锈钢材料制成。带有反切割螺纹和较深的松质骨螺纹。钛合金产品表面无着色，非灭菌包装。 | 该产品适用于股骨颈骨折内固定。 | Φ4.0*(30-200mm) | GWPD | 净化袋 | 钛合金 | 枚 | 0 | 无
骨科植入类 | 江苏金鹿集团医疗器械有限公司 | 江苏金鹿集团医疗器械有限公司 | 金属股骨颈固定钉 | 国械注准20173464125 | 2022-07-16 | 国产 | 医疗器械产品技术要求 | 该产品由加压空心钉，双头加压空心螺钉，尾部折断钉组成，由符合GB/13810标准要求的TC4钛合金材料或符合GB4234标准要求的OOCr18Ni14Mo3不锈钢材料制成。带有反切割螺纹和较深的松质骨螺纹。钛合金产品表面无着色，非灭菌包装。 | 该产品适用于股骨颈骨折内固定。 | Φ4.0*(30-200mm) | GWPD | 净化袋 | 不锈钢 | 枚 | 0 | 无
骨科植入类 | 江苏金鹿集团医疗器械有限公司 | 江苏金鹿集团医疗器械有限公司 | 金属股骨颈固定钉 | 国械注准20173464125 | 2022-07-16 | 国产 | 医疗器械产品技术要求 | 该产品由加压空心钉，双头加压空心螺钉，尾部折断钉组成，由符合GB/13810标准要求的TC4钛合金材料或符合GB4234标准要求的OOCr18Ni14Mo3不锈钢材料制成。带有反切割螺纹和较深的松质骨螺纹。钛合金产品表面无着色，非灭菌包装。 | 该产品适用于股骨颈骨折内固定。 | Φ4.5*(30-200mm) | GWPD | 净化袋 | 钛合金 | 枚 | 0 | 无
骨科植入类 | 江苏金鹿集团医疗器械有限公司 | 江苏金鹿集团医疗器械有限公司 | 金属股骨颈固定钉 | 国械注准20173464125 | 2022-07-16 | 国产 | 医疗器械产品技术要求 | 该产品由加压空心钉，双头加压空心螺钉，尾部折断钉组成，由符合GB/13810标准要求的TC4钛合金材料或符合GB4234标准要求的OOCr18Ni14Mo3不锈钢材料制成。带有反切割螺纹和较深的松质骨螺纹。钛合金产品表面无着色，非灭菌包装。 | 该产品适用于股骨颈骨折内固定。 | Φ4.5*(30-200mm) | GWPD | 净化袋 | 不锈钢 | 枚 | 0 | 无
骨科植入类 | 江苏金鹿集团医疗器械有限公司 | 江苏金鹿集团医疗器械有限公司 | 金属股骨颈固定钉 | 国械注准20173464125 | 2022-07-16 | 国产 | 医疗器械产品技术要求 | 该产品由加压空心钉，双头加压空心螺钉，尾部折断钉组成，由符合GB/13810标准要求的TC4钛合金材料或符合GB4234标准要求的OOCr18Ni14Mo3不锈钢材料制成。带有反切割螺纹和较深的松质骨螺纹。钛合金产品表面无着色，非灭菌包装。 | 该产品适用于股骨颈骨折内固定。 | Φ5.0*(30-200mm) | GWPD | 净化袋 | 钛合金 | 枚 | 0 | 无
骨科植入类 | 江苏金鹿集团医疗器械有限公司 | 江苏金鹿集团医疗器械有限公司 | 金属股骨颈固定钉 | 国械注准20173464125 | 2022-07-16 | 国产 | 医疗器械产品技术要求 | 该产品由加压空心钉，双头加压空心螺钉，尾部折断钉组成，由符合GB/13810标准要求的TC4钛合金材料或符合GB4234标准要求的OOCr18Ni14Mo3不锈钢材料制成。带有反切割螺纹和较深的松质骨螺纹。钛合金产品表面无着色，非灭菌包装。 | 该产品适用于股骨颈骨折内固定。 | Φ5.0*(30-200mm) | GWPD | 净化袋 | 不锈钢 | 枚 | 0 | 无
骨科植入类 | 江苏金鹿集团医疗器械有限公司 | 江苏金鹿集团医疗器械有限公司 | 金属股骨颈固定钉 | 国械注准20173464125 | 2022-07-16 | 国产 | 医疗器械产品技术要求 | 该产品由加压空心钉，双头加压空心螺钉，尾部折断钉组成，由符合GB/13810标准要求的TC4钛合金材料或符合GB4234标准要求的OOCr18Ni14Mo3不锈钢材料制成。带有反切割螺纹和较深的松质骨螺纹。钛合金产品表面无着色，非灭菌包装。 | 该产品适用于股骨颈骨折内固定。 | Φ3.5*(40-120mm) | GKSD | 净化袋 | 钛合金 | 枚 | 0 | 无
骨科植入类 | 江苏金鹿集团医疗器械有限公司 | 江苏金鹿集团医疗器械有限公司 | 金属股骨颈固定钉 | 国械注准20173464125 | 2022-07-16 | 国产 | 医疗器械产品技术要求 | 该产品由加压空心钉，双头加压空心螺钉，尾部折断钉组成，由符合GB/13810标准要求的TC4钛合金材料或符合GB4234标准要求的OOCr18Ni14Mo3不锈钢材料制成。带有反切割螺纹和较深的松质骨螺纹。钛合金产品表面无着色，非灭菌包装。 | 该产品适用于股骨颈骨折内固定。 | Φ3.5*(40-120mm) | GKSD | 净化袋 | 不锈钢 | 枚 | 0 | 无
骨科植入类 | 江苏金鹿集团医疗器械有限公司 | 江苏金鹿集团医疗器械有限公司 | 金属股骨颈固定钉 | 国械注准20173464125 | 2022-07-16 | 国产 | 医疗器械产品技术要求 | 该产品由加压空心钉，双头加压空心螺钉，尾部折断钉组成，由符合GB/13810标准要求的TC4钛合金材料或符合GB4234标准要求的OOCr18Ni14Mo3不锈钢材料制成。带有反切割螺纹和较深的松质骨螺纹。钛合金产品表面无着色，非灭菌包装。 | 该产品适用于股骨颈骨折内固定。 | Φ4.0*(40-120mm) | GKSD | 净化袋 | 钛合金 | 枚 | 0 | 无
骨科植入类 | 江苏金鹿集团医疗器械有限公司 | 江苏金鹿集团医疗器械有限公司 | 金属股骨颈固定钉 | 国械注准20173464125 | 2022-07-16 | 国产 | 医疗器械产品技术要求 | 该产品由加压空心钉，双头加压空心螺钉，尾部折断钉组成，由符合GB/13810标准要求的TC4钛合金材料或符合GB4234标准要求的OOCr18Ni14Mo3不锈钢材料制成。带有反切割螺纹和较深的松质骨螺纹。钛合金产品表面无着色，非灭菌包装。 | 该产品适用于股骨颈骨折内固定。 | Φ4.0*(40-120mm) | GKSD | 净化袋 | 不锈钢 | 枚 | 0 | 无
骨科植入类 | 江苏金鹿集团医疗器械有限公司 | 江苏金鹿集团医疗器械有限公司 | 金属股骨颈固定钉 | 国械注准20173464125 | 2022-07-16 | 国产 | 医疗器械产品技术要求 | 该产品由加压空心钉，双头加压空心螺钉，尾部折断钉组成，由符合GB/13810标准要求的TC4钛合金材料或符合GB4234标准要求的OOCr18Ni14Mo3不锈钢材料制成。带有反切割螺纹和较深的松质骨螺纹。钛合金产品表面无着色，非灭菌包装。 | 该产品适用于股骨颈骨折内固定。 | Φ4.5*(40-120mm) | GKSD | 净化袋 | 钛合金 | 枚 | 0 | 无
骨科植入类 | 江苏金鹿集团医疗器械有限公司 | 江苏金鹿集团医疗器械有限公司 | 金属股骨颈固定钉 | 国械注准20173464125 | 2022-07-16 | 国产 | 医疗器械产品技术要求 | 该产品由加压空心钉，双头加压空心螺钉，尾部折断钉组成，由符合GB/13810标准要求的TC4钛合金材料或符合GB4234标准要求的OOCr18Ni14Mo3不锈钢材料制成。带有反切割螺纹和较深的松质骨螺纹。钛合金产品表面无着色，非灭菌包装。 | 该产品适用于股骨颈骨折内固定。 | Φ4.5*(40-120mm) | GKSD | 净化袋 | 不锈钢 | 枚 | 0 | 无
骨科植入类 | 江苏金鹿集团医疗器械有限公司 | 江苏金鹿集团医疗器械有限公司 | 金属股骨颈固定钉 | 国械注准20173464125 | 2022-07-16 | 国产 | 医疗器械产品技术要求 | 该产品由加压空心钉，双头加压空心螺钉，尾部折断钉组成，由符合GB/13810标准要求的TC4钛合金材料或符合GB4234标准要求的OOCr18Ni14Mo3不锈钢材料制成。带有反切割螺纹和较深的松质骨螺纹。钛合金产品表面无着色，非灭菌包装。 | 该产品适用于股骨颈骨折内固定。 | Φ5.0*(40-120mm) | GKSD | 净化袋 | 钛合金 | 枚 | 0 | 无
骨科植入类 | 江苏金鹿集团医疗器械有限公司 | 江苏金鹿集团医疗器械有限公司 | 金属股骨颈固定钉 | 国械注准20173464125 | 2022-07-16 | 国产 | 医疗器械产品技术要求 | 该产品由加压空心钉，双头加压空心螺钉，尾部折断钉组成，由符合GB/13810标准要求的TC4钛合金材料或符合GB4234标准要求的OOCr18Ni14Mo3不锈钢材料制成。带有反切割螺纹和较深的松质骨螺纹。钛合金产品表面无着色，非灭菌包装。 | 该产品适用于股骨颈骨折内固定。 | Φ5.0*(40-120mm) | GKSD | 净化袋 | 不锈钢 | 枚 | 0 | 无
骨科植入类 | 江苏金鹿集团医疗器械有限公司 | 江苏金鹿集团医疗器械有限公司 | 金属股骨颈固定钉 | 国械注准20173464125 | 2022-07-16 | 国产 | 医疗器械产品技术要求 | 该产品由加压空心钉，双头加压空心螺钉，尾部折断钉组成，由符合GB/13810标准要求的TC4钛合金材料或符合GB4234标准要求的OOCr18Ni14Mo3不锈钢材料制成。带有反切割螺纹和较深的松质骨螺纹。钛合金产品表面无着色，非灭菌包装。 | 该产品适用于股骨颈骨折内固定。 | Φ6.0*(40-120mm) | GKSD | 净化袋 | 钛合金 | 枚 | 0 | 无
骨科植入类 | 江苏金鹿集团医疗器械有限公司 | 江苏金鹿集团医疗器械有限公司 | 锁定型接骨螺钉 | 国械注准20173460050 | 2022-01-12 | 国产 | 医疗器械产品技术要求 | 该产品由符合GB/13810标准规定的TC4钛合金材料或符合GB4234标准要求的OOCr18Ni14Mo3不锈钢材料制成。非灭菌包装。 | 适用于骨科手术时作骨折内固定用。螺钉头部为锁定型（HCS）的螺钉仅可单独使用，不能与金属接骨板配合使用。非锁定型螺钉与同一系列产品匹配使用。 | 3.5×10-140mm | HCS03 | 净化袋 | 钛合金 | 枚 | 0 | 无
骨科植入类 | 江苏金鹿集团医疗器械有限公司 | 江苏金鹿集团医疗器械有限公司 | 锁定型接骨螺钉 | 国械注准20173460050 | 2022-01-12 | 国产 | 医疗器械产品技术要求 | 该产品由符合GB/13810标准规定的TC4钛合金材料或符合GB4234标准要求的OOCr18Ni14Mo3不锈钢材料制成。非灭菌包装。 | 适用于骨科手术时作骨折内固定用。螺钉头部为锁定型（HCS）的螺钉仅可单独使用，不能与金属接骨板配合使用。非锁定型螺钉与同一系列产品匹配使用。 | 4.0×10-140mm | HCS03 | 净化袋 | 钛合金 | 枚 | 0 | 无
骨科植入类 | 江苏金鹿集团医疗器械有限公司 | 江苏金鹿集团医疗器械有限公司 | 锁定型接骨螺钉 | 国械注准20173460050 | 2022-01-12 | 国产 | 医疗器械产品技术要求 | 该产品由符合GB/13810标准规定的TC4钛合金材料或符合GB4234标准要求的OOCr18Ni14Mo3不锈钢材料制成。非灭菌包装。 | 适用于骨科手术时作骨折内固定用。螺钉头部为锁定型（HCS）的螺钉仅可单独使用，不能与金属接骨板配合使用。非锁定型螺钉与同一系列产品匹配使用。 | 4.5×10-140mm | HCS03 | 净化袋 | 钛合金 | 枚 | 0 | 无
骨科植入类 | 江苏金鹿集团医疗器械有限公司 | 江苏金鹿集团医疗器械有限公司 | 锁定型接骨螺钉 | 国械注准20173460050 | 2022-01-12 | 国产 | 医疗器械产品技术要求 | 该产品由符合GB/13810标准规定的TC4钛合金材料或符合GB4234标准要求的OOCr18Ni14Mo3不锈钢材料制成。非灭菌包装。 | 适用于骨科手术时作骨折内固定用。螺钉头部为锁定型（HCS）的螺钉仅可单独使用，不能与金属接骨板配合使用。非锁定型螺钉与同一系列产品匹配使用。 | 5.0×10-140mm | HCS03 | 净化袋 | 钛合金 | 枚 | 0 | 无
骨科植入类 | 江苏金鹿集团医疗器械有限公司 | 江苏金鹿集团医疗器械有限公司 | 锁定型接骨螺钉 | 国械注准20173460050 | 2022-01-12 | 国产 | 医疗器械产品技术要求 | 该产品由符合GB/13810标准规定的TC4钛合金材料或符合GB4234标准要求的OOCr18Ni14Mo3不锈钢材料制成。非灭菌包装。 | 适用于骨科手术时作骨折内固定用。螺钉头部为锁定型（HCS）的螺钉仅可单独使用，不能与金属接骨板配合使用。非锁定型螺钉与同一系列产品匹配使用。 | 5.5×10-140mm | HCS03 | 净化袋 | 钛合金 | 枚 | 0 | 无
骨科植入类 | 江苏金鹿集团医疗器械有限公司 | 江苏金鹿集团医疗器械有限公司 | 锁定型接骨螺钉 | 国械注准20173460050 | 2022-01-12 | 国产 | 医疗器械产品技术要求 | 该产品由符合GB/13810标准规定的TC4钛合金材料或符合GB4234标准要求的OOCr18Ni14Mo3不锈钢材料制成。非灭菌包装。 | 适用于骨科手术时作骨折内固定用。螺钉头部为锁定型（HCS）的螺钉仅可单独使用，不能与金属接骨板配合使用。非锁定型螺钉与同一系列产品匹配使用。 | 6.0×10-140mm | HCS03 | 净化袋 | 钛合金 | 枚 | 0 | 无
骨科植入类 | 江苏金鹿集团医疗器械有限公司 | 江苏金鹿集团医疗器械有限公司 | 锁定型接骨螺钉 | 国械注准20173460050 | 2022-01-12 | 国产 | 医疗器械产品技术要求 | 该产品由符合GB/13810标准规定的TC4钛合金材料或符合GB4234标准要求的OOCr18Ni14Mo3不锈钢材料制成。非灭菌包装。 | 适用于骨科手术时作骨折内固定用。螺钉头部为锁定型（HCS）的螺钉仅可单独使用，不能与金属接骨板配合使用。非锁定型螺钉与同一系列产品匹配使用。 | 6.5×10-140mm | HCS03 | 净化袋 | 钛合金 | 枚 | 0 | 无
骨科植入类 | 江苏金鹿集团医疗器械有限公司 | 江苏金鹿集团医疗器械有限公司 | 锁定型接骨螺钉 | 国械注准20173460050 | 2022-01-12 | 国产 | 医疗器械产品技术要求 | 该产品由符合GB/13810标准规定的TC4钛合金材料或符合GB4234标准要求的OOCr18Ni14Mo3不锈钢材料制成。非灭菌包装。 | 适用于骨科手术时作骨折内固定用。螺钉头部为锁定型（HCS）的螺钉仅可单独使用，不能与金属接骨板配合使用。非锁定型螺钉与同一系列产品匹配使用。 | 3.5×10-140mm | HCS05 | 净化袋 | 钛合金 | 枚 | 0 | 无
骨科植入类 | 江苏金鹿集团医疗器械有限公司 | 江苏金鹿集团医疗器械有限公司 | 锁定型接骨螺钉 | 国械注准20173460050 | 2022-01-12 | 国产 | 医疗器械产品技术要求 | 该产品由符合GB/13810标准规定的TC4钛合金材料或符合GB4234标准要求的OOCr18Ni14Mo3不锈钢材料制成。非灭菌包装。 | 适用于骨科手术时作骨折内固定用。螺钉头部为锁定型（HCS）的螺钉仅可单独使用，不能与金属接骨板配合使用。非锁定型螺钉与同一系列产品匹配使用。 | 4.0×10-140mm | HCS05 | 净化袋 | 钛合金 | 枚 | 0 | 无
骨科植入类 | 江苏金鹿集团医疗器械有限公司 | 江苏金鹿集团医疗器械有限公司 | 锁定型接骨螺钉 | 国械注准20173460050 | 2022-01-12 | 国产 | 医疗器械产品技术要求 | 该产品由符合GB/13810标准规定的TC4钛合金材料或符合GB4234标准要求的OOCr18Ni14Mo3不锈钢材料制成。非灭菌包装。 | 适用于骨科手术时作骨折内固定用。螺钉头部为锁定型（HCS）的螺钉仅可单独使用，不能与金属接骨板配合使用。非锁定型螺钉与同一系列产品匹配使用。 | 4.5×10-140mm | HCS05 | 净化袋 | 钛合金 | 枚 | 0 | 无
骨科植入类 | 江苏金鹿集团医疗器械有限公司 | 江苏金鹿集团医疗器械有限公司 | 锁定型接骨螺钉 | 国械注准20173460050 | 2022-01-12 | 国产 | 医疗器械产品技术要求 | 该产品由符合GB/13810标准规定的TC4钛合金材料或符合GB4234标准要求的OOCr18Ni14Mo3不锈钢材料制成。非灭菌包装。 | 适用于骨科手术时作骨折内固定用。螺钉头部为锁定型（HCS）的螺钉仅可单独使用，不能与金属接骨板配合使用。非锁定型螺钉与同一系列产品匹配使用。 | 5.0×10-140mm | HCS05 | 净化袋 | 钛合金 | 枚 | 0 | 无
骨科植入类 | 江苏金鹿集团医疗器械有限公司 | 江苏金鹿集团医疗器械有限公司 | 锁定型接骨螺钉 | 国械注准20173460050 | 2022-01-12 | 国产 | 医疗器械产品技术要求 | 该产品由符合GB/13810标准规定的TC4钛合金材料或符合GB4234标准要求的OOCr18Ni14Mo3不锈钢材料制成。非灭菌包装。 | 适用于骨科手术时作骨折内固定用。螺钉头部为锁定型（HCS）的螺钉仅可单独使用，不能与金属接骨板配合使用。非锁定型螺钉与同一系列产品匹配使用。 | 5.5×10-140mm | HCS05 | 净化袋 | 钛合金 | 枚 | 0 | 无
骨科植入类 | 江苏金鹿集团医疗器械有限公司 | 江苏金鹿集团医疗器械有限公司 | 锁定型接骨螺钉 | 国械注准20173460050 | 2022-01-12 | 国产 | 医疗器械产品技术要求 | 该产品由符合GB/13810标准规定的TC4钛合金材料或符合GB4234标准要求的OOCr18Ni14Mo3不锈钢材料制成。非灭菌包装。 | 适用于骨科手术时作骨折内固定用。螺钉头部为锁定型（HCS）的螺钉仅可单独使用，不能与金属接骨板配合使用。非锁定型螺钉与同一系列产品匹配使用。 | 6.0×10-140mm | HCS05 | 净化袋 | 钛合金 | 枚 | 0 | 无
骨科植入类 | 江苏金鹿集团医疗器械有限公司 | 江苏金鹿集团医疗器械有限公司 | 锁定型接骨螺钉 | 国械注准20173460050 | 2022-01-12 | 国产 | 医疗器械产品技术要求 | 该产品由符合GB/13810标准规定的TC4钛合金材料或符合GB4234标准要求的OOCr18Ni14Mo3不锈钢材料制成。非灭菌包装。 | 适用于骨科手术时作骨折内固定用。螺钉头部为锁定型（HCS）的螺钉仅可单独使用，不能与金属接骨板配合使用。非锁定型螺钉与同一系列产品匹配使用。 | 6.5×10-140mm | HCS05 | 净化袋 | 钛合金 | 枚 | 0 | 无
骨科植入类 | 江苏金鹿集团医疗器械有限公司 | 江苏金鹿集团医疗器械有限公司 | 金属接骨螺钉 | 国械注准20173460050 | 2022-01-12 | 国产 | 医疗器械产品技术要求 | 该产品由符合GB/13810标准规定的TC4钛合金材料或符合GB4234标准要求的OOCr18Ni14Mo3不锈钢材料制成。非灭菌包装。 | 适用于骨科手术时作骨折内固定用。螺钉头部为锁定型（HCS）的螺钉仅可单独使用，不能与金属接骨板配合使用。非锁定型螺钉与同一系列产品匹配使用。 | 3×5-90mm | HBZ03 | 净化袋 | 钛合金 | 枚 | 0 | 无
骨科植入类 | 江苏金鹿集团医疗器械有限公司 | 江苏金鹿集团医疗器械有限公司 | 金属接骨螺钉 | 国械注准20173460050 | 2022-01-12 | 国产 | 医疗器械产品技术要求 | 该产品由符合GB/13810标准规定的TC4钛合金材料或符合GB4234标准要求的OOCr18Ni14Mo3不锈钢材料制成。非灭菌包装。 | 适用于骨科手术时作骨折内固定用。螺钉头部为锁定型（HCS）的螺钉仅可单独使用，不能与金属接骨板配合使用。非锁定型螺钉与同一系列产品匹配使用。 | 3.5×5-90mm | HBZ03 | 净化袋 | 钛合金 | 枚 | 0 | 无
骨科植入类 | 江苏金鹿集团医疗器械有限公司 | 江苏金鹿集团医疗器械有限公司 | 金属接骨螺钉 | 国械注准20173460050 | 2022-01-12 | 国产 | 医疗器械产品技术要求 | 该产品由符合GB/13810标准规定的TC4钛合金材料或符合GB4234标准要求的OOCr18Ni14Mo3不锈钢材料制成。非灭菌包装。 | 适用于骨科手术时作骨折内固定用。螺钉头部为锁定型（HCS）的螺钉仅可单独使用，不能与金属接骨板配合使用。非锁定型螺钉与同一系列产品匹配使用。 | 4.0×5-90mm | HBZ03 | 净化袋 | 钛合金 | 枚 | 0 | 无
骨科植入类 | 江苏金鹿集团医疗器械有限公司 | 江苏金鹿集团医疗器械有限公司 | 金属接骨螺钉 | 国械注准20173460050 | 2022-01-12 | 国产 | 医疗器械产品技术要求 | 该产品由符合GB/13810标准规定的TC4钛合金材料或符合GB4234标准要求的OOCr18Ni14Mo3不锈钢材料制成。非灭菌包装。 | 适用于骨科手术时作骨折内固定用。螺钉头部为锁定型（HCS）的螺钉仅可单独使用，不能与金属接骨板配合使用。非锁定型螺钉与同一系列产品匹配使用。 | 4.5×5-90mm | HBZ03 | 净化袋 | 钛合金 | 枚 | 0 | 无
骨科植入类 | 江苏金鹿集团医疗器械有限公司 | 江苏金鹿集团医疗器械有限公司 | 金属接骨螺钉 | 国械注准20173460050 | 2022-01-12 | 国产 | 医疗器械产品技术要求 | 该产品由符合GB/13810标准规定的TC4钛合金材料或符合GB4234标准要求的OOCr18Ni14Mo3不锈钢材料制成。非灭菌包装。 | 适用于骨科手术时作骨折内固定用。螺钉头部为锁定型（HCS）的螺钉仅可单独使用，不能与金属接骨板配合使用。非锁定型螺钉与同一系列产品匹配使用。 | 5.0×10-140mm | HBZ03 | 净化袋 | 钛合金 | 枚 | 0 | 无
骨科植入类 | 江苏西臣奥勒医疗科技有限公司 | 江苏西臣奥勒医疗科技有限公司 | 医用高分子夹板 | 苏盐械备20140007号 | 2029-12-31 | 国产 | 苏盐械备20140007号 | 产品是有纤维布、无纺布和聚氨酯树脂混合制成 | 骨科矫形，骨折外固定 | 7.5*30cm | XB312 | 7.5*30cm | 玻璃纤维 | 只 | 0 | 无
骨科植入类 | 江苏西臣奥勒医疗科技有限公司 | 江苏西臣奥勒医疗科技有限公司 | 医用高分子夹板 | 苏盐械备20140007号 | 2029-12-31 | 国产 | 苏盐械备20140007号 | 产品是有纤维布、无纺布和聚氨酯树脂混合制成 | 骨科矫形，骨折外固定 | 7.5*60cm | XB324 | 7.5*60cm | 玻璃纤维 | 只 | 0 | 无
骨科植入类 | 江苏西臣奥勒医疗科技有限公司 | 江苏西臣奥勒医疗科技有限公司 | 医用高分子夹板 | 苏盐械备20140007号 | 2029-12-31 | 国产 | 苏盐械备20140007号 | 产品是有纤维布、无纺布和聚氨酯树脂混合制成 | 骨科矫形，骨折外固定 | 7.5*90cm | XB336 | 7.5*90cm | 玻璃纤维 | 只 | 0 | 无
骨科植入类 | 江苏西臣奥勒医疗科技有限公司 | 江苏西臣奥勒医疗科技有限公司 | 医用高分子夹板 | 苏盐械备20140007号 | 2029-12-31 | 国产 | 苏盐械备20140007号 | 产品是有纤维布、无纺布和聚氨酯树脂混合制成 | 骨科矫形，骨折外固定 | 10*40cm | XB416 | 10*40cm | 玻璃纤维 | 只 | 0 | 无
骨科植入类 | 江苏西臣奥勒医疗科技有限公司 | 江苏西臣奥勒医疗科技有限公司 | 医用高分子夹板 | 苏盐械备20140007号 | 2029-12-31 | 国产 | 苏盐械备20140007号 | 产品是有纤维布、无纺布和聚氨酯树脂混合制成 | 骨科矫形，骨折外固定 | 10*75cm | XB430 | 10*75cm | 玻璃纤维 | 只 | 0 | 无
骨科植入类 | 江苏西臣奥勒医疗科技有限公司 | 江苏西臣奥勒医疗科技有限公司 | 医用高分子夹板 | 苏盐械备20140007号 | 2029-12-31 | 国产 | 苏盐械备20140007号 | 产品是有纤维布、无纺布和聚氨酯树脂混合制成 | 骨科矫形，骨折外固定 | 12.5*75cm | XB530 | 12.5*75cm | 玻璃纤维 | 只 | 0 | 无
骨科植入类 | 江苏西臣奥勒医疗科技有限公司 | 江苏西臣奥勒医疗科技有限公司 | 医用高分子夹板 | 苏盐械备20140007号 | 2029-12-31 | 国产 | 苏盐械备20140007号 | 产品是有纤维布、无纺布和聚氨酯树脂混合制成 | 骨科矫形，骨折外固定 | 12.5*90cm | XB536 | 12.5*90cm | 玻璃纤维 | 只 | 0 | 无
骨科植入类 | 江苏西臣奥勒医疗科技有限公司 | 江苏西臣奥勒医疗科技有限公司 | 医用高分子夹板 | 苏盐械备20140007号 | 2029-12-31 | 国产 | 苏盐械备20140007号 | 产品是有纤维布、无纺布和聚氨酯树脂混合制成 | 骨科矫形，骨折外固定 | 12.5*115cm | XB546 | 12.5*115cm | 玻璃纤维 | 只 | 0 | 无
骨科植入类 | 江苏西臣奥勒医疗科技有限公司 | 江苏西臣奥勒医疗科技有限公司 | 医用高分子夹板 | 苏盐械备20140007号 | 2029-12-31 | 国产 | 苏盐械备20140007号 | 产品是有纤维布、无纺布和聚氨酯树脂混合制成 | 骨科矫形，骨折外固定 | 15*90cm | XB636 | 15*90cm | 玻璃纤维 | 只 | 0 | 无
骨科植入类 | 江苏西臣奥勒医疗科技有限公司 | 江苏西臣奥勒医疗科技有限公司 | 医用高分子夹板 | 苏盐械备20140007号 | 2029-12-31 | 国产 | 苏盐械备20140007号 | 产品是有纤维布、无纺布和聚氨酯树脂混合制成 | 骨科矫形，骨折外固定 | 15*115cm | XB648 | 15*115cm | 玻璃纤维 | 只 | 0 | 无
骨科植入类 | 江苏西臣奥勒医疗科技有限公司 | 江苏西臣奥勒医疗科技有限公司 | 医用高分子绷带 | 苏盐械备20140008号 | 2029-12-31 | 国产 | 苏盐械备20140008号 | 产品是由玻璃纤维布涂覆合成聚氨酯胶水后，用卷轴卷成卷制成 | 用于对肢体产生束缚力，起到包扎，固定作用。 | 5*360cm | XD2 | 5*360cm | 玻璃纤维 | 卷 | 0 | 无
骨科植入类 | 江苏西臣奥勒医疗科技有限公司 | 江苏西臣奥勒医疗科技有限公司 | 医用高分子绷带 | 苏盐械备20140009号 | 2029-12-31 | 国产 | 苏盐械备20140008号 | 产品是由玻璃纤维布涂覆合成聚氨酯胶水后，用卷轴卷成卷制成 | 用于对肢体产生束缚力，起到包扎，固定作用。 | 7.5*360cm | XD3 | 7.5*360cm | 玻璃纤维 | 卷 | 0 | 无
骨科植入类 | 江苏西臣奥勒医疗科技有限公司 | 江苏西臣奥勒医疗科技有限公司 | 医用高分子绷带 | 苏盐械备20140010号 | 2029-12-31 | 国产 | 苏盐械备20140008号 | 产品是由玻璃纤维布涂覆合成聚氨酯胶水后，用卷轴卷成卷制成 | 用于对肢体产生束缚力，起到包扎，固定作用。 | 10*360cm | XD4 | 10*360cm | 玻璃纤维 | 卷 | 0 | 无
骨科植入类 | 江苏西臣奥勒医疗科技有限公司 | 江苏西臣奥勒医疗科技有限公司 | 医用高分子绷带 | 苏盐械备20140011号 | 2029-12-31 | 国产 | 苏盐械备20140008号 | 产品是由玻璃纤维布涂覆合成聚氨酯胶水后，用卷轴卷成卷制成 | 用于对肢体产生束缚力，起到包扎，固定作用。 | 12.5*360cm | XD5 | 12.5*360cm | 玻璃纤维 | 卷 | 0 | 无
骨科植入类 | 江苏西臣奥勒医疗科技有限公司 | 江苏西臣奥勒医疗科技有限公司 | 医用高分子绷带 | 苏盐械备20140012号 | 2029-12-31 | 国产 | 苏盐械备20140008号 | 产品是由玻璃纤维布涂覆合成聚氨酯胶水后，用卷轴卷成卷制成 | 用于对肢体产生束缚力，起到包扎，固定作用。 | 15*360cm | XD6 | 15*360cm | 玻璃纤维 | 卷 | 0 | 无
骨科植入类 | 江苏西臣奥勒医疗科技有限公司 | 江苏西臣奥勒医疗科技有限公司 | 肋骨固定板 | 苏盐械备20160012号 | 2029-12-31 | 国产 | 苏盐械备20160012号 | 产品是由医用薄膜、高分子板、合金板、自粘胶带、离型纸组成 | 用于骨折外固定 | 12.3*17.3cm | 合金Ⅳ型 | 12.3*17.3cm | 高分子材料和记忆合金 | 片 | 0 | 无
骨科植入类 | 江苏嘉斯康医疗科技有限公司 | 江苏嘉斯康医疗科技有限公司 | 指掌骨L型 | 国械注准20153461199 | 2020-07-09 | 国产 |  | 该产品由符合GB/T13810标准规定的TA36纯钛材料制成，非灭菌包装。 | 该产品与配套接骨螺钉共同使用，适用于四肢干骺端、骨盆、手足、锁骨部位不规则骨骨折内固定。 | 4、5孔 | YSQ01 | 长度：10-45 宽度：5-15 | 纯钛 | 块 | 0
骨科植入类 | 江苏嘉斯康医疗科技有限公司 | 江苏嘉斯康医疗科技有限公司 | 指掌骨T型 | 国械注准20153461199 | 2020-07-09 | 国产 |  | 该产品由符合GB/T13810标准规定的TA36纯钛材料制成，非灭菌包装。 | 该产品与配套接骨螺钉共同使用，适用于四肢干骺端、骨盆、手足、锁骨部位不规则骨骨折内固定。 | 2、3、4、5孔 | YSQ03 | 长度：10-45 宽度：5-15 | 纯钛 | 块 | 0
骨科植入类 | 江苏嘉斯康医疗科技有限公司 | 江苏嘉斯康医疗科技有限公司 | 锁骨重建型 | 国械注准20153461199 | 2020-07-09 | 国产 |  | 该产品由符合GB/T13810标准规定的TA36纯钛材料制成，非灭菌包装。 | 该产品与配套接骨螺钉共同使用，适用于四肢干骺端、骨盆、手足、锁骨部位不规则骨骨折内固定。 | 4-12孔，每隔1孔为1规格 | YSQ18 | 长度：55-150 宽度：8-12 | 纯钛 | 块 | 0
骨科植入类 | 江苏嘉斯康医疗科技有限公司 | 江苏嘉斯康医疗科技有限公司 | 胫骨远端内侧I | 国械注准20153461199 | 2020-07-09 | 国产 |  | 该产品由符合GB/T13810标准规定的TA36纯钛材料制成，非灭菌包装。 | 该产品与配套接骨螺钉共同使用，适用于四肢干骺端、骨盆、手足、锁骨部位不规则骨骨折内固定。 | 6-14孔每隔2孔为1规格 | YSQ19 | 长度：140-250 宽度：13-24 | 纯钛 | 块 | 0
骨科植入类 | 江苏嘉斯康医疗科技有限公司 | 江苏嘉斯康医疗科技有限公司 | 掌外侧T型 | 国械注准20153461199 | 2020-07-09 | 国产 |  | 该产品由符合GB/T13810标准规定的TA36纯钛材料制成，非灭菌包装。 | 该产品与配套接骨螺钉共同使用，适用于四肢干骺端、骨盆、手足、锁骨部位不规则骨骨折内固定。 | 3、4、5孔 | YSQ22 | 长度：40-100 宽度：20-28 | 纯钛 | 块 | 0
骨科植入类 | 江苏嘉斯康医疗科技有限公司 | 江苏嘉斯康医疗科技有限公司 | 掌外侧斜型 | 国械注准20153461199 | 2020-07-09 | 国产 |  | 该产品由符合GB/T13810标准规定的TA36纯钛材料制成，非灭菌包装。 | 该产品与配套接骨螺钉共同使用，适用于四肢干骺端、骨盆、手足、锁骨部位不规则骨骨折内固定。 | 3、4、5孔 | YSQ23 | 长度：40-100 宽度：20-28 | 纯钛 | 块 | 0
骨科植入类 | 江苏嘉斯康医疗科技有限公司 | 江苏嘉斯康医疗科技有限公司 | 掌内侧T型 | 国械注准20153461199 | 2020-07-09 | 国产 |  | 该产品由符合GB/T13810标准规定的TA36纯钛材料制成，非灭菌包装。 | 该产品与配套接骨螺钉共同使用，适用于四肢干骺端、骨盆、手足、锁骨部位不规则骨骨折内固定。 | 3、4、5孔 | YSQ24 | 长度：40-100 宽度：18-25 | 纯钛 | 块 | 0
骨科植入类 | 江苏嘉斯康医疗科技有限公司 | 江苏嘉斯康医疗科技有限公司 | 掌内侧型 | 国械注准20153461199 | 2020-07-09 | 国产 |  | 该产品由符合GB/T13810标准规定的TA36纯钛材料制成，非灭菌包装。 | 该产品与配套接骨螺钉共同使用，适用于四肢干骺端、骨盆、手足、锁骨部位不规则骨骨折内固定。 | 3、5孔 | YSQ25 | 长度：40-100 宽度：18-25 | 纯钛 | 块 | 0
骨科植入类 | 江苏嘉斯康医疗科技有限公司 | 江苏嘉斯康医疗科技有限公司 | 重建型 | 国械注准20153461199 | 2020-07-09 | 国产 |  | 该产品由符合GB/T13810标准规定的TA36纯钛材料制成，非灭菌包装。 | 该产品与配套接骨螺钉共同使用，适用于四肢干骺端、骨盆、手足、锁骨部位不规则骨骨折内固定。 | 4-22孔每隔1孔为1规格 | YSQ26 | 长度：48-223 宽度：9-12 | 纯钛 | 块 | 0
骨科植入类 | 江苏嘉斯康医疗科技有限公司 | 江苏嘉斯康医疗科技有限公司 | 股骨近端型 | 国械注准20153461199 | 2020-07-09 | 国产 |  | 该产品由符合GB/T13810标准规定的TA36纯钛材料制成，非灭菌包装。 | 该产品与配套接骨螺钉共同使用，适用于四肢干骺端、骨盆、手足、锁骨部位不规则骨骨折内固定。 | 5-13孔 每隔1孔为1规格 | YSQ27 | 长度：100-250 宽度：16-30 | 纯钛 | 块 | 0
骨科植入类 | 江苏嘉斯康医疗科技有限公司 | 江苏嘉斯康医疗科技有限公司 | 股骨远端型 | 国械注准20153461199 | 2020-07-09 | 国产 |  | 该产品由符合GB/T13810标准规定的TA36纯钛材料制成，非灭菌包装。 | 该产品与配套接骨螺钉共同使用，适用于四肢干骺端、骨盆、手足、锁骨部位不规则骨骨折内固定。 | 5-13孔 每隔1孔为1规格 | YSQ28 | 长度：100-320 宽度：16-50 | 纯钛 | 块 | 0
骨科植入类 | 江苏嘉斯康医疗科技有限公司 | 江苏嘉斯康医疗科技有限公司 | 胫骨平台内侧型 | 国械注准20153461199 | 2020-07-09 | 国产 |  | 该产品由符合GB/T13810标准规定的TA36纯钛材料制成，非灭菌包装。 | 该产品与配套接骨螺钉共同使用，适用于四肢干骺端、骨盆、手足、锁骨部位不规则骨骨折内固定。 | 5-13孔 每隔1孔为1规格 | YSQ29 | 长度：100-280 宽度：23-30 | 纯钛 | 块 | 0
骨科植入类 | 江苏嘉斯康医疗科技有限公司 | 江苏嘉斯康医疗科技有限公司 | 胫骨平台外侧型 | 国械注准20153461199 | 2020-07-09 | 国产 |  | 该产品由符合GB/T13810标准规定的TA36纯钛材料制成，非灭菌包装。 | 该产品与配套接骨螺钉共同使用，适用于四肢干骺端、骨盆、手足、锁骨部位不规则骨骨折内固定。 | 5-13孔 每隔1孔为1规格 | YSQ30 | 长度：100-280 宽度：20-25 | 纯钛 | 块 | 0
骨科植入类 | 江苏嘉斯康医疗科技有限公司 | 江苏嘉斯康医疗科技有限公司 | T型 | 国械注准20153461199 | 2020-07-09 | 国产 |  | 该产品由符合GB/T13810标准规定的TA36纯钛材料制成，非灭菌包装。 | 该产品与配套接骨螺钉共同使用，适用于四肢干骺端、骨盆、手足、锁骨部位不规则骨骨折内固定。 | 4-8孔 每隔1孔为1规格 | YSQ31 | 长度：60-150 宽度：30-40 | 纯钛 | 块 | 0
骨科植入类 | 江苏嘉斯康医疗科技有限公司 | 江苏嘉斯康医疗科技有限公司 | L型 | 国械注准20153461199 | 2020-07-09 | 国产 |  | 该产品由符合GB/T13810标准规定的TA36纯钛材料制成，非灭菌包装。 | 该产品与配套接骨螺钉共同使用，适用于四肢干骺端、骨盆、手足、锁骨部位不规则骨骨折内固定。 | 4-8孔 每隔1孔为1规格 | YSQ32 | 长度：60-150 宽度：30-40 | 纯钛 | 块 | 0
骨科植入类 | 江苏嘉斯康医疗科技有限公司 | 江苏嘉斯康医疗科技有限公司 | 胫骨远端内侧型 | 国械注准20153461199 | 2020-07-09 | 国产 |  | 该产品由符合GB/T13810标准规定的TA36纯钛材料制成，非灭菌包装。 | 该产品与配套接骨螺钉共同使用，适用于四肢干骺端、骨盆、手足、锁骨部位不规则骨骨折内固定。 | 5-11孔 每隔1孔为1规格 | YSQ33 | 长度：100-250 宽度：18-25 | 纯钛 | 块 | 0
骨科植入类 | 江苏嘉斯康医疗科技有限公司 | 江苏嘉斯康医疗科技有限公司 | 胫骨远端外侧型 | 国械注准20153461199 | 2020-07-09 | 国产 |  | 该产品由符合GB/T13810标准规定的TA36纯钛材料制成，非灭菌包装。 | 该产品与配套接骨螺钉共同使用，适用于四肢干骺端、骨盆、手足、锁骨部位不规则骨骨折内固定。 | 5-11孔 每隔1孔为1规格 | YSQ34 | 长度：100-250 宽度：20-28 | 纯钛 | 块 | 0
骨科植入类 | 江苏嘉斯康医疗科技有限公司 | 江苏嘉斯康医疗科技有限公司 | 跟骨型 | 国械注准20153461199 | 2020-07-09 | 国产 |  | 该产品由符合GB/T13810标准规定的TA36纯钛材料制成，非灭菌包装。 | 该产品与配套接骨螺钉共同使用，适用于四肢干骺端、骨盆、手足、锁骨部位不规则骨骨折内固定。 | 8-18孔 每隔2孔为1规格 | YSQ37 | 长度：40-80 宽度：8-60 | 纯钛 | 块 | 0
骨科植入类 | 江苏嘉斯康医疗科技有限公司 | 江苏嘉斯康医疗科技有限公司 | 鹰嘴窝型 | 国械注准20153461199 | 2020-07-09 | 国产 |  | 该产品由符合GB/T13810标准规定的TA36纯钛材料制成，非灭菌包装。 | 该产品与配套接骨螺钉共同使用，适用于四肢干骺端、骨盆、手足、锁骨部位不规则骨骨折内固定。 | 3-8孔 每隔1孔为1规格 | YSQ38 | 长度：60-170 宽度：40-60 | 纯钛 | 块 | 0
骨科植入类 | 江苏嘉斯康医疗科技有限公司 | 江苏嘉斯康医疗科技有限公司 | 趾骨板Ⅳ | 国械注准20153461199 | 2020-07-09 | 国产 |  | 该产品由符合GB/T13810标准规定的TA36纯钛材料制成，非灭菌包装。 | 该产品与配套接骨螺钉共同使用，适用于四肢干骺端、骨盆、手足、锁骨部位不规则骨骨折内固定。 | 3-8孔 每隔1孔为1规格 | YSQ47 | 长度：25-57 宽度：3.5-7 | 纯钛 | 块 | 0
骨科植入类 | 江苏嘉斯康医疗科技有限公司 | 江苏嘉斯康医疗科技有限公司 | 肱骨近端I | 国械注准20153461199 | 2020-07-09 | 国产 |  | 该产品由符合GB/T13810标准规定的TA36纯钛材料制成，非灭菌包装。 | 该产品与配套接骨螺钉共同使用，适用于四肢干骺端、骨盆、手足、锁骨部位不规则骨骨折内固定。 | 4、5、6孔 | YSQ54 | 长度：75-105 宽度：25-35 | 纯钛 | 块 | 0
骨科植入类 | 江苏嘉斯康医疗科技有限公司 | 江苏嘉斯康医疗科技有限公司 | 肱骨近端Ⅱ | 国械注准20153461199 | 2020-07-09 | 国产 |  | 该产品由符合GB/T13810标准规定的TA36纯钛材料制成，非灭菌包装。 | 该产品与配套接骨螺钉共同使用，适用于四肢干骺端、骨盆、手足、锁骨部位不规则骨骨折内固定。 | 4、6、8孔 | YSQ55 | 长度：92-140 宽度：25-35 | 纯钛 | 块 | 0
骨科植入类 | 江苏嘉斯康医疗科技有限公司 | 江苏嘉斯康医疗科技有限公司 | 肱骨近端 | 国械注准20153461199 | 2020-07-09 | 国产 |  | 该产品由符合GB/T13810标准规定的TA36纯钛材料制成，非灭菌包装。 | 该产品与配套接骨螺钉共同使用，适用于四肢干骺端、骨盆、手足、锁骨部位不规则骨骨折内固定。 | 3、5、7孔 | YSQ59 | 长度：75-123 宽度：11.5-30 | 纯钛 | 块 | 0
骨科植入类 | 江苏嘉斯康医疗科技有限公司 | 江苏嘉斯康医疗科技有限公司 | 鹰嘴型Ⅱ | 国械注准20153461199 | 2020-07-09 | 国产 |  | 该产品由符合GB/T13810标准规定的TA36纯钛材料制成，非灭菌包装。 | 该产品与配套接骨螺钉共同使用，适用于四肢干骺端、骨盆、手足、锁骨部位不规则骨骨折内固定。 | 4-12孔 每隔2孔为1规格 | YSQ62 | 长度：60-150 宽度：15-20 | 纯钛 | 块 | 0
骨科植入类 | 江苏嘉斯康医疗科技有限公司 | 江苏嘉斯康医疗科技有限公司 | 肱骨远端 | 国械注准20153461199 | 2020-07-09 | 国产 |  | 该产品由符合GB/T13810标准规定的TA36纯钛材料制成，非灭菌包装。 | 该产品与配套接骨螺钉共同使用，适用于四肢干骺端、骨盆、手足、锁骨部位不规则骨骨折内固定。 | 4-10孔 每隔2孔为1规格 | YSQ63 | 长度：80-171 宽度：11 | 纯钛 | 块 | 0
骨科植入类 | 江苏嘉斯康医疗科技有限公司 | 江苏嘉斯康医疗科技有限公司 | 桡骨远端 | 国械注准20153461199 | 2020-07-09 | 国产 |  | 该产品由符合GB/T13810标准规定的TA36纯钛材料制成，非灭菌包装。 | 该产品与配套接骨螺钉共同使用，适用于四肢干骺端、骨盆、手足、锁骨部位不规则骨骨折内固定。 | 3、5孔 | YSQ65 | 长度：40-140 宽度：30-40 | 纯钛 | 块 | 0
骨科植入类 | 江苏嘉斯康医疗科技有限公司 | 江苏嘉斯康医疗科技有限公司 | 腓骨远端外侧 | 国械注准20153461199 | 2020-07-09 | 国产 |  | 该产品由符合GB/T13810标准规定的TA36纯钛材料制成，非灭菌包装。 | 该产品与配套接骨螺钉共同使用，适用于四肢干骺端、骨盆、手足、锁骨部位不规则骨骨折内固定。 | 5-9孔 每隔1孔为1规格 | YSQ78 | 长度：80-160 宽度：9-17 | 纯钛 | 块 | 0
骨科植入类 | 江苏嘉斯康医疗科技有限公司 | 江苏嘉斯康医疗科技有限公司 | 腓骨远端外侧Ⅱ | 国械注准20153461199 | 2020-07-09 | 国产 |  | 该产品由符合GB/T13810标准规定的TA36纯钛材料制成，非灭菌包装。 | 该产品与配套接骨螺钉共同使用，适用于四肢干骺端、骨盆、手足、锁骨部位不规则骨骨折内固定。 | 5-9孔 每隔1孔为1规格 | YSQ79 | 长度：116-158 宽度：10-17 | 纯钛 | 块 | 0
骨科植入类 | 江苏嘉斯康医疗科技有限公司 | 江苏嘉斯康医疗科技有限公司 | 锁骨钩型 | 国械注准20153461199 | 2020-07-09 | 国产 |  | 该产品由符合GB/T13810标准规定的TA36纯钛材料制成，非灭菌包装。 | 该产品与配套接骨螺钉共同使用，适用于四肢干骺端、骨盆、手足、锁骨部位不规则骨骨折内固定。 | 4-7孔 每隔1孔为1规格 | YSQ80 | 长度：30-90 宽度：4-30 | 纯钛 | 块 | 0
骨科植入类 | 江苏嘉斯康医疗科技有限公司 | 江苏嘉斯康医疗科技有限公司 | 股骨远端Ⅱ | 国械注准20153461199 | 2020-07-09 | 国产 |  | 该产品由符合GB/T13810标准规定的TA36纯钛材料制成，非灭菌包装。 | 该产品与配套接骨螺钉共同使用，适用于四肢干骺端、骨盆、手足、锁骨部位不规则骨骨折内固定。 | 5-13孔 每隔2孔为1规格 | YSQ87 | 长度：118-254 宽度：16-30 | 纯钛 | 块 | 0
骨科植入类 | 江苏嘉斯康医疗科技有限公司 | 江苏嘉斯康医疗科技有限公司 | 胫骨远端外侧L板 | 国械注准20153461199 | 2020-07-09 | 国产 |  | 该产品由符合GB/T13810标准规定的TA36纯钛材料制成，非灭菌包装。 | 该产品与配套接骨螺钉共同使用，适用于四肢干骺端、骨盆、手足、锁骨部位不规则骨骨折内固定。 | 4-10孔 每隔2孔为1规格 | YSQ92 | 长度：105-201 宽度：16-41 | 纯钛 | 块 | 0
骨科植入类 | 江苏嘉斯康医疗科技有限公司 | 江苏嘉斯康医疗科技有限公司 | 胫骨平台外侧 | 国械注准20153461199 | 2020-07-09 | 国产 |  | 该产品由符合GB/T13810标准规定的TA36纯钛材料制成，非灭菌包装。 | 该产品与配套接骨螺钉共同使用，适用于四肢干骺端、骨盆、手足、锁骨部位不规则骨骨折内固定。 | 5-13孔 每隔2孔为1规格 | YSQ93 | 长度：124-252 宽度：14-16.5 | 纯钛 | 块 | 0
骨科植入类 | 江苏嘉斯康医疗科技有限公司 | 江苏嘉斯康医疗科技有限公司 | 胫腓联合带钩板 | 国械注准20153461199 | 2020-07-09 | 国产 |  | 该产品由符合GB/T13810标准规定的TA36纯钛材料制成，非灭菌包装。 | 该产品与配套接骨螺钉共同使用，适用于四肢干骺端、骨盆、手足、锁骨部位不规则骨骨折内固定。 | 1、5、7孔 | YSQ94 | 长度：60-80 宽度：11-12 | 纯钛 | 块 | 0
骨科植入类 | 江苏嘉斯康医疗科技有限公司 | 江苏嘉斯康医疗科技有限公司 | 跟骨板-3 | 国械注准20153461199 | 2020-07-09 | 国产 |  | 该产品由符合GB/T13810标准规定的TA36纯钛材料制成，非灭菌包装。 | 该产品与配套接骨螺钉共同使用，适用于四肢干骺端、骨盆、手足、锁骨部位不规则骨骨折内固定。 | 14孔 | YSQ97 | 长度：30-45 宽度：12-15 | 纯钛 | 块 | 0
骨科植入类 | 江苏嘉斯康医疗科技有限公司 | 江苏嘉斯康医疗科技有限公司 | 纽扣板 | 国械注准20153461199 | 2020-07-09 | 国产 |  | 该产品由符合GB/T13810标准规定的TA36纯钛材料制成，非灭菌包装。 | 该产品与配套接骨螺钉共同使用，适用于四肢干骺端、骨盆、手足、锁骨部位不规则骨骨折内固定。 | 4-10孔 每隔2孔为1规格 | YSQ101 | 长度：24 宽度：16 | 纯钛 | 块 | 0
骨科植入类 | 雷德睦华医药科技（北京）有限公司 | 德国 Heraeus Medical GmbH | 骨水泥 | 国械注进20163651180 | 2021-03-27 | 进口 | YZB/GER 0281-2016 | 该产品为含有Ⅹ线造影剂碳酸钙的丙烯酸类快凝骨水泥,由粉剂和液剂两部分组成。粉剂包括:聚(丙烯酸甲酯、甲基丙烯酸甲酯),碳酸钙,过氧化苯甲酰、叶绿素铜E141。液剂包括:甲基丙烯酸甲酯,N,N-二甲基对甲苯胺,对苯二酚,叶绿素铜E141。灭菌包装,一次性使用产品。 | 该产品适用于体外制作非关节和关节形状的临时占位器,从而实现下列目的:填补被破坏的受损空间、填充或固定受损切除区域、可赋予活动的可能性。本产品呈面团期使用。 | COPAL spacem 1x40 | COPAL spacem 1x40 | 纸盒内以安瓿瓶装，外加无菌泡罩。粉末以双层无菌包装 | 甲基丙烯酸甲酯和聚甲基丙烯酸甲酯 | 盒 | 0
骨科植入类 | 强生（上海）医疗器材有限公司 | Synthes Gmbh | 肋骨内固定系统MatrixRIB | 国食药监械（进）字2014第3462907 号 | 2019-06-16 | 进口 | YZB/SWI 2524-2014 | 该产品由肋骨接骨板、髓内板、锁定螺钉及非锁定螺钉组成，采用符合ISO 5832-11标准规定的Ti6A17Nb钛合金材料制成，表面经阳极化处理。灭菌和非灭菌包装。 | 该产品适用于肋骨骨折、融合和截骨术后内固定。 | MatrixRIB固定板，直形24孔，长240mm | 04.501.096 | MatrixRIB固定板，直形24孔，长240mm | Ti6Al7Nb钛合金材料 | 根 | 0
骨科植入类 | 强生（上海）医疗器材有限公司 | Synthes Gmbh | 肋骨内固定系统MatrixRIB | 国食药监械（进）字2014第3462907 号 | 2019-06-16 | 进口 | YZB/SWI 2524-2014 | 该产品由肋骨接骨板、髓内板、锁定螺钉及非锁定螺钉组成，采用符合ISO 5832-11标准规定的Ti6A17Nb钛合金材料制成，表面经阳极化处理。灭菌和非灭菌包装。 | 该产品适用于肋骨骨折、融合和截骨术后内固定。 | MatrixRIB固定板，直形24孔，长240mm，无菌包装 | 04.501.096S | MatrixRIB固定板，直形24孔，长240mm，无菌包装 | Ti6Al8Nb钛合金材料 | 根 | 0
骨科植入类 | 强生（上海）医疗器材有限公司 | Synthes Gmbh | 肋骨内固定系统MatrixRIB | 国食药监械（进）字2014第3462907 号 | 2019-06-16 | 进口 | YZB/SWI 2524-2014 | 该产品由肋骨接骨板、髓内板、锁定螺钉及非锁定螺钉组成，采用符合ISO 5832-11标准规定的Ti6A17Nb钛合金材料制成，表面经阳极化处理。灭菌和非灭菌包装。 | 该产品适用于肋骨骨折、融合和截骨术后内固定。 | MatrixRIB固定板，直形30孔，长300mm | 04.501.097 | MatrixRIB固定板，直形30孔，长300mm | Ti6Al9Nb钛合金材料 | 根 | 0
骨科植入类 | 强生（上海）医疗器材有限公司 | Synthes Gmbh | 肋骨内固定系统MatrixRIB | 国食药监械（进）字2014第3462907 号 | 2019-06-16 | 进口 | YZB/SWI 2524-2014 | 该产品由肋骨接骨板、髓内板、锁定螺钉及非锁定螺钉组成，采用符合ISO 5832-11标准规定的Ti6A17Nb钛合金材料制成，表面经阳极化处理。灭菌和非灭菌包装。 | 该产品适用于肋骨骨折、融合和截骨术后内固定。 | MatrixRIB固定板，直形30孔，长300mm，无菌包装 | 04.501.097s | MatrixRIB固定板，直形30孔，长300mm，无菌包装 | Ti6Al10Nb钛合金材料 | 根 | 0
骨科植入类 | 强生（上海）医疗器材有限公司 | Synthes GmbH | 锁定接骨板Locking Plates | 国械注进20173462015 | 2022-06-25 | 进口 | 国械注进20173462015 | 该产品由符合ISO 5832-1标准规定的不锈钢材料、符合ISO 5832-2标准规定的4级纯钛材料或符合ISO 5832-11标准规定的Ti6Al7Nb合金材料制成。纯钛或Ti6Al7Nb合金材料制成的产品表面经阳极化处理。灭菌和非灭菌包装。 | 与该企业同一系统接骨螺钉配合，适用于四肢骨折内固定。 | 锁定直型接骨板1.3，6孔，长度24mm，钛 | 04.130.150 | 聚乙烯 | 纯钛 | 个 | 0
骨科植入类 | 强生（上海）医疗器材有限公司 | Synthes GmbH | 锁定接骨板Locking Plates | 国械注进20173462015 | 2022-06-25 | 进口 | 国械注进20173462015 | 该产品由符合ISO 5832-1标准规定的不锈钢材料、符合ISO 5832-2标准规定的4级纯钛材料或符合ISO 5832-11标准规定的Ti6Al7Nb合金材料制成。纯钛或Ti6Al7Nb合金材料制成的产品表面经阳极化处理。灭菌和非灭菌包装。 | 与该企业同一系统接骨螺钉配合，适用于四肢骨折内固定。 | 锁定直型接骨板1.3，12孔，长度48mm，钛 | 04.130.151 | 聚乙烯 | 纯钛 | 个 | 0
骨科植入类 | 强生（上海）医疗器材有限公司 | Synthes GmbH | 锁定接骨板Locking Plates | 国械注进20173462015 | 2022-06-25 | 进口 | 国械注进20173462015 | 该产品由符合ISO 5832-1标准规定的不锈钢材料、符合ISO 5832-2标准规定的4级纯钛材料或符合ISO 5832-11标准规定的Ti6Al7Nb合金材料制成。纯钛或Ti6Al7Nb合金材料制成的产品表面经阳极化处理。灭菌和非灭菌包装。 | 与该企业同一系统接骨螺钉配合，适用于四肢骨折内固定。 | 锁定T型接骨板1.3，头部3孔，干部5孔，长度26mm，钛 | 04.130.152 | 聚乙烯 | 纯钛 | 个 | 0
骨科植入类 | 强生（上海）医疗器材有限公司 | Synthes GmbH | 锁定接骨板Locking Plates | 国械注进20173462015 | 2022-06-25 | 进口 | 国械注进20173462015 | 该产品由符合ISO 5832-1标准规定的不锈钢材料、符合ISO 5832-2标准规定的4级纯钛材料或符合ISO 5832-11标准规定的Ti6Al7Nb合金材料制成。纯钛或Ti6Al7Nb合金材料制成的产品表面经阳极化处理。灭菌和非灭菌包装。 | 与该企业同一系统接骨螺钉配合，适用于四肢骨折内固定。 | 锁定Y型接骨板1.3，头部3孔，干部5孔，长度27mm，钛 | 04.130.153 | 聚乙烯 | 纯钛 | 个 | 0
骨科植入类 | 强生（上海）医疗器材有限公司 | Synthes GmbH | 锁定接骨板Locking Plates | 国械注进20173462015 | 2022-06-25 | 进口 | 国械注进20173462015 | 该产品由符合ISO 5832-1标准规定的不锈钢材料、符合ISO 5832-2标准规定的4级纯钛材料或符合ISO 5832-11标准规定的Ti6Al7Nb合金材料制成。纯钛或Ti6Al7Nb合金材料制成的产品表面经阳极化处理。灭菌和非灭菌包装。 | 与该企业同一系统接骨螺钉配合，适用于四肢骨折内固定。 | 锁定指骨基底接骨板1.3，头部2孔，干部5孔，长度26mm，钛 | 04.130.154 | 聚乙烯 | 纯钛 | 个 | 0
骨科植入类 | 强生（上海）医疗器材有限公司 | Synthes GmbH | 锁定接骨板Locking Plates | 国械注进20173462015 | 2022-06-25 | 进口 | 国械注进20173462015 | 该产品由符合ISO 5832-1标准规定的不锈钢材料、符合ISO 5832-2标准规定的4级纯钛材料或符合ISO 5832-11标准规定的Ti6Al7Nb合金材料制成。纯钛或Ti6Al7Nb合金材料制成的产品表面经阳极化处理。灭菌和非灭菌包装。 | 与该企业同一系统接骨螺钉配合，适用于四肢骨折内固定。 | 锁定指骨头接骨板1.3，右侧，长度22mm，钛 | 04.130.156 | 聚乙烯 | 纯钛 | 个 | 0
骨科植入类 | 强生（上海）医疗器材有限公司 | Synthes GmbH | 锁定接骨板Locking Plates | 国械注进20173462015 | 2022-06-25 | 进口 | 国械注进20173462015 | 该产品由符合ISO 5832-1标准规定的不锈钢材料、符合ISO 5832-2标准规定的4级纯钛材料或符合ISO 5832-11标准规定的Ti6Al7Nb合金材料制成。纯钛或Ti6Al7Nb合金材料制成的产品表面经阳极化处理。灭菌和非灭菌包装。 | 与该企业同一系统接骨螺钉配合，适用于四肢骨折内固定。 | 锁定指骨头接骨板1.3，左侧，长度22mm，钛 | 04.130.157 | 聚乙烯 | 纯钛 | 个 | 0
骨科植入类 | 强生（上海）医疗器材有限公司 | Synthes GmbH | 锁定接骨板Locking Plates | 国械注进20173462015 | 2022-06-25 | 进口 | 国械注进20173462015 | 该产品由符合ISO 5832-1标准规定的不锈钢材料、符合ISO 5832-2标准规定的4级纯钛材料或符合ISO 5832-11标准规定的Ti6Al7Nb合金材料制成。纯钛或Ti6Al7Nb合金材料制成的产品表面经阳极化处理。灭菌和非灭菌包装。 | 与该企业同一系统接骨螺钉配合，适用于四肢骨折内固定。 | 锁定支撑接骨板1.3，8孔，斜角，右侧，长度19mm，钛 | 04.130.158 | 聚乙烯 | 纯钛 | 个 | 0
骨科植入类 | 强生（上海）医疗器材有限公司 | Synthes GmbH | 锁定接骨板Locking Plates | 国械注进20173462015 | 2022-06-25 | 进口 | 国械注进20173462015 | 该产品由符合ISO 5832-1标准规定的不锈钢材料、符合ISO 5832-2标准规定的4级纯钛材料或符合ISO 5832-11标准规定的Ti6Al7Nb合金材料制成。纯钛或Ti6Al7Nb合金材料制成的产品表面经阳极化处理。灭菌和非灭菌包装。 | 与该企业同一系统接骨螺钉配合，适用于四肢骨折内固定。 | 锁定支撑接骨板1.3，8孔，斜角，左侧，长度19mm，钛 | 04.130.159 | 聚乙烯 | 纯钛 | 个 | 0
骨科植入类 | 强生（上海）医疗器材有限公司 | Synthes GmbH | 锁定接骨板Locking Plates | 国械注进20173462015 | 2022-06-25 | 进口 | 国械注进20173462015 | 该产品由符合ISO 5832-1标准规定的不锈钢材料、符合ISO 5832-2标准规定的4级纯钛材料或符合ISO 5832-11标准规定的Ti6Al7Nb合金材料制成。纯钛或Ti6Al7Nb合金材料制成的产品表面经阳极化处理。灭菌和非灭菌包装。 | 与该企业同一系统接骨螺钉配合，适用于四肢骨折内固定。 | 锁定连接板1.3,14孔，长度29mm，钛 | 04.130.161 | 聚乙烯 | 纯钛 | 个 | 0
骨科植入类 | 强生（上海）医疗器材有限公司 | Synthes GmbH | 锁定接骨板Locking Plates | 国械注进20173462015 | 2022-06-25 | 进口 | 国械注进20173462015 | 该产品由符合ISO 5832-1标准规定的不锈钢材料、符合ISO 5832-2标准规定的4级纯钛材料或符合ISO 5832-11标准规定的Ti6Al7Nb合金材料制成。纯钛或Ti6Al7Nb合金材料制成的产品表面经阳极化处理。灭菌和非灭菌包装。 | 与该企业同一系统接骨螺钉配合，适用于四肢骨折内固定。 | 万向锁定直型接骨板1.5，6孔，长度28mm，钛 | 04.130.250 | 聚乙烯 | 纯钛 | 个 | 0
骨科植入类 | 强生（上海）医疗器材有限公司 | Synthes GmbH | 锁定接骨板Locking Plates | 国械注进20173462015 | 2022-06-25 | 进口 | 国械注进20173462015 | 该产品由符合ISO 5832-1标准规定的不锈钢材料、符合ISO 5832-2标准规定的4级纯钛材料或符合ISO 5832-11标准规定的Ti6Al7Nb合金材料制成。纯钛或Ti6Al7Nb合金材料制成的产品表面经阳极化处理。灭菌和非灭菌包装。 | 与该企业同一系统接骨螺钉配合，适用于四肢骨折内固定。 | 万向锁定直型接骨板1.5，12孔，长度57mm，钛 | 04.130.251 | 聚乙烯 | 纯钛 | 个 | 0
骨科植入类 | 强生（上海）医疗器材有限公司 | Synthes GmbH | 锁定接骨板Locking Plates | 国械注进20173462015 | 2022-06-25 | 进口 | 国械注进20173462015 | 该产品由符合ISO 5832-1标准规定的不锈钢材料、符合ISO 5832-2标准规定的4级纯钛材料或符合ISO 5832-11标准规定的Ti6Al7Nb合金材料制成。纯钛或Ti6Al7Nb合金材料制成的产品表面经阳极化处理。灭菌和非灭菌包装。 | 与该企业同一系统接骨螺钉配合，适用于四肢骨折内固定。 | 万向锁定T型接骨板1.5，头部3孔，干部7孔，长度40mm，钛 | 04.130.252 | 聚乙烯 | 纯钛 | 个 | 0
骨科植入类 | 强生（上海）医疗器材有限公司 | Synthes GmbH | 锁定接骨板Locking Plates | 国械注进20173462015 | 2022-06-25 | 进口 | 国械注进20173462015 | 该产品由符合ISO 5832-1标准规定的不锈钢材料、符合ISO 5832-2标准规定的4级纯钛材料或符合ISO 5832-11标准规定的Ti6Al7Nb合金材料制成。纯钛或Ti6Al7Nb合金材料制成的产品表面经阳极化处理。灭菌和非灭菌包装。 | 与该企业同一系统接骨螺钉配合，适用于四肢骨折内固定。 | 万向锁定Y型接骨板1.5，头部3孔，干部7孔，长度42mm，钛 | 04.130.253 | 聚乙烯 | 纯钛 | 个 | 0
骨科植入类 | 强生（上海）医疗器材有限公司 | Synthes GmbH | 锁定接骨板Locking Plates | 国械注进20173462015 | 2022-06-25 | 进口 | 国械注进20173462015 | 该产品由符合ISO 5832-1标准规定的不锈钢材料、符合ISO 5832-2标准规定的4级纯钛材料或符合ISO 5832-11标准规定的Ti6Al7Nb合金材料制成。纯钛或Ti6Al7Nb合金材料制成的产品表面经阳极化处理。灭菌和非灭菌包装。 | 与该企业同一系统接骨螺钉配合，适用于四肢骨折内固定。 | 万向锁定指骨基底接骨板1.5，头部2孔，干部6孔，长度36mm，钛 | 04.130.254 | 聚乙烯 | 纯钛 | 个 | 0
骨科植入类 | 强生（上海）医疗器材有限公司 | Synthes GmbH | 锁定接骨板Locking Plates | 国械注进20173462015 | 2022-06-25 | 进口 | 国械注进20173462015 | 该产品由符合ISO 5832-1标准规定的不锈钢材料、符合ISO 5832-2标准规定的4级纯钛材料或符合ISO 5832-11标准规定的Ti6Al7Nb合金材料制成。纯钛或Ti6Al7Nb合金材料制成的产品表面经阳极化处理。灭菌和非灭菌包装。 | 与该企业同一系统接骨螺钉配合，适用于四肢骨折内固定。 | 万向锁定髁接骨板1.5，头部2孔，干部6孔，长度36mm，钛 | 04.130.255 | 聚乙烯 | 纯钛 | 个 | 0
骨科植入类 | 强生（上海）医疗器材有限公司 | Synthes GmbH | 锁定接骨板Locking Plates | 国械注进20173462015 | 2022-06-25 | 进口 | 国械注进20173462015 | 该产品由符合ISO 5832-1标准规定的不锈钢材料、符合ISO 5832-2标准规定的4级纯钛材料或符合ISO 5832-11标准规定的Ti6Al7Nb合金材料制成。纯钛或Ti6Al7Nb合金材料制成的产品表面经阳极化处理。灭菌和非灭菌包装。 | 与该企业同一系统接骨螺钉配合，适用于四肢骨折内固定。 | 万向锁定指骨头接骨板1.5，右侧，长度26mm，钛 | 04.130.256 | 聚乙烯 | 纯钛 | 个 | 0
骨科植入类 | 强生（上海）医疗器材有限公司 | Synthes GmbH | 锁定接骨板Locking Plates | 国械注进20173462015 | 2022-06-25 | 进口 | 国械注进20173462015 | 该产品由符合ISO 5832-1标准规定的不锈钢材料、符合ISO 5832-2标准规定的4级纯钛材料或符合ISO 5832-11标准规定的Ti6Al7Nb合金材料制成。纯钛或Ti6Al7Nb合金材料制成的产品表面经阳极化处理。灭菌和非灭菌包装。 | 与该企业同一系统接骨螺钉配合，适用于四肢骨折内固定。 | 万向锁定指骨头接骨板1.5，左侧，长度26mm，钛 | 04.130.257 | 聚乙烯 | 纯钛 | 个 | 0
骨科植入类 | 强生（上海）医疗器材有限公司 | Synthes GmbH | 锁定接骨板Locking Plates | 国械注进20173462015 | 2022-06-25 | 进口 | 国械注进20173462015 | 该产品由符合ISO 5832-1标准规定的不锈钢材料、符合ISO 5832-2标准规定的4级纯钛材料或符合ISO 5832-11标准规定的Ti6Al7Nb合金材料制成。纯钛或Ti6Al7Nb合金材料制成的产品表面经阳极化处理。灭菌和非灭菌包装。 | 与该企业同一系统接骨螺钉配合，适用于四肢骨折内固定。 | 万向锁定支撑接骨板1.5，8孔，斜角，右侧，长度23mm，钛 | 04.130.258 | 聚乙烯 | 纯钛 | 个 | 0
骨科植入类 | 强生（上海）医疗器材有限公司 | Synthes GmbH | 锁定接骨板Locking Plates | 国械注进20173462015 | 2022-06-25 | 进口 | 国械注进20173462015 | 该产品由符合ISO 5832-1标准规定的不锈钢材料、符合ISO 5832-2标准规定的4级纯钛材料或符合ISO 5832-11标准规定的Ti6Al7Nb合金材料制成。纯钛或Ti6Al7Nb合金材料制成的产品表面经阳极化处理。灭菌和非灭菌包装。 | 与该企业同一系统接骨螺钉配合，适用于四肢骨折内固定。 | 万向锁定支撑接骨板1.5，8孔，斜角，左侧，长度23mm，钛 | 04.130.259 | 聚乙烯 | 纯钛 | 个 | 0
骨科植入类 | 强生（上海）医疗器材有限公司 | Synthes GmbH | 锁定接骨板Locking Plates | 国械注进20173462015 | 2022-06-25 | 进口 | 国械注进20173462015 | 该产品由符合ISO 5832-1标准规定的不锈钢材料、符合ISO 5832-2标准规定的4级纯钛材料或符合ISO 5832-11标准规定的Ti6Al7Nb合金材料制成。纯钛或Ti6Al7Nb合金材料制成的产品表面经阳极化处理。灭菌和非灭菌包装。 | 与该企业同一系统接骨螺钉配合，适用于四肢骨折内固定。 | 万向锁定支撑接骨板1.5，12孔，矩形，长度36mm，钛 | 04.130.260 | 聚乙烯 | 纯钛 | 个 | 0
骨科植入类 | 强生（上海）医疗器材有限公司 | Synthes GmbH | 锁定接骨板Locking Plates | 国械注进20173462015 | 2022-06-25 | 进口 | 国械注进20173462015 | 该产品由符合ISO 5832-1标准规定的不锈钢材料、符合ISO 5832-2标准规定的4级纯钛材料或符合ISO 5832-11标准规定的Ti6Al7Nb合金材料制成。纯钛或Ti6Al7Nb合金材料制成的产品表面经阳极化处理。灭菌和非灭菌包装。 | 与该企业同一系统接骨螺钉配合，适用于四肢骨折内固定。 | 万向锁定连接板1.5,14孔，长度33mm，钛 | 04.130.261 | 聚乙烯 | 纯钛 | 个 | 0
骨科植入类 | 强生（上海）医疗器材有限公司 | Synthes GmbH | 锁定接骨板Locking Plates | 国械注进20173462015 | 2022-06-25 | 进口 | 国械注进20173462015 | 该产品由符合ISO 5832-1标准规定的不锈钢材料、符合ISO 5832-2标准规定的4级纯钛材料或符合ISO 5832-11标准规定的Ti6Al7Nb合金材料制成。纯钛或Ti6Al7Nb合金材料制成的产品表面经阳极化处理。灭菌和非灭菌包装。 | 与该企业同一系统接骨螺钉配合，适用于四肢骨折内固定。 | 万向锁定支撑接骨板1.5，4孔，矩形，长度11mm，钛 | 04.130.262 | 聚乙烯 | 纯钛 | 个 | 0
骨科植入类 | 强生（上海）医疗器材有限公司 | Synthes GmbH | 锁定接骨板Locking Plates | 国械注进20173462015 | 2022-06-25 | 进口 | 国械注进20173462015 | 该产品由符合ISO 5832-1标准规定的不锈钢材料、符合ISO 5832-2标准规定的4级纯钛材料或符合ISO 5832-11标准规定的Ti6Al7Nb合金材料制成。纯钛或Ti6Al7Nb合金材料制成的产品表面经阳极化处理。灭菌和非灭菌包装。 | 与该企业同一系统接骨螺钉配合，适用于四肢骨折内固定。 | 万向锁定掌骨接骨板1.5，背侧，长度29mm，钛 | 04.130.263 | 聚乙烯 | 纯钛 | 个 | 0
骨科植入类 | 强生（上海）医疗器材有限公司 | Synthes GmbH | 锁定接骨板Locking Plates | 国械注进20173462015 | 2022-06-25 | 进口 | 国械注进20173462015 | 该产品由符合ISO 5832-1标准规定的不锈钢材料、符合ISO 5832-2标准规定的4级纯钛材料或符合ISO 5832-11标准规定的Ti6Al7Nb合金材料制成。纯钛或Ti6Al7Nb合金材料制成的产品表面经阳极化处理。灭菌和非灭菌包装。 | 与该企业同一系统接骨螺钉配合，适用于四肢骨折内固定。 | 万向锁定掌骨接骨板1.5，外侧，右侧，钛 | 04.130.264 | 聚乙烯 | 纯钛 | 个 | 0
骨科植入类 | 强生（上海）医疗器材有限公司 | Synthes GmbH | 锁定接骨板Locking Plates | 国械注进20173462015 | 2022-06-25 | 进口 | 国械注进20173462015 | 该产品由符合ISO 5832-1标准规定的不锈钢材料、符合ISO 5832-2标准规定的4级纯钛材料或符合ISO 5832-11标准规定的Ti6Al7Nb合金材料制成。纯钛或Ti6Al7Nb合金材料制成的产品表面经阳极化处理。灭菌和非灭菌包装。 | 与该企业同一系统接骨螺钉配合，适用于四肢骨折内固定。 | 万向锁定掌骨接骨板1.5，外侧，左侧，钛 | 04.130.265 | 聚乙烯 | 纯钛 | 个 | 0
骨科植入类 | 强生（上海）医疗器材有限公司 | Synthes GmbH | 锁定接骨板Locking Plates | 国械注进20173462015 | 2022-06-25 | 进口 | 国械注进20173462015 | 该产品由符合ISO 5832-1标准规定的不锈钢材料、符合ISO 5832-2标准规定的4级纯钛材料或符合ISO 5832-11标准规定的Ti6Al7Nb合金材料制成。纯钛或Ti6Al7Nb合金材料制成的产品表面经阳极化处理。灭菌和非灭菌包装。 | 与该企业同一系统接骨螺钉配合，适用于四肢骨折内固定。 | 万向锁定旋转矫正接骨板1.5，头部2孔，干部6孔，长度33mm，钛 | 04.130.266 | 聚乙烯 | 纯钛 | 个 | 0
骨科植入类 | 强生（上海）医疗器材有限公司 | Synthes GmbH | 锁定接骨板Locking Plates | 国械注进20173462015 | 2022-06-25 | 进口 | 国械注进20173462015 | 该产品由符合ISO 5832-1标准规定的不锈钢材料、符合ISO 5832-2标准规定的4级纯钛材料或符合ISO 5832-11标准规定的Ti6Al7Nb合金材料制成。纯钛或Ti6Al7Nb合金材料制成的产品表面经阳极化处理。灭菌和非灭菌包装。 | 与该企业同一系统接骨螺钉配合，适用于四肢骨折内固定。 | 万向锁定骨折旋转矫正接骨板1.5，长度32mm，钛 | 04.130.267 | 聚乙烯 | 纯钛 | 个 | 0
骨科植入类 | 强生（上海）医疗器材有限公司 | Synthes GmbH | 锁定接骨板Locking Plates | 国械注进20173462015 | 2022-06-25 | 进口 | 国械注进20173462015 | 该产品由符合ISO 5832-1标准规定的不锈钢材料、符合ISO 5832-2标准规定的4级纯钛材料或符合ISO 5832-11标准规定的Ti6Al7Nb合金材料制成。纯钛或Ti6Al7Nb合金材料制成的产品表面经阳极化处理。灭菌和非灭菌包装。 | 与该企业同一系统接骨螺钉配合，适用于四肢骨折内固定。 | 万向锁定掌骨颈接骨板1.5，长度29mm，钛 | 04.130.268 | 聚乙烯 | 纯钛 | 个 | 0
骨科植入类 | 强生（上海）医疗器材有限公司 | Synthes GmbH | 锁定接骨板Locking Plates | 国械注进20173462015 | 2022-06-25 | 进口 | 国械注进20173462015 | 该产品由符合ISO 5832-1标准规定的不锈钢材料、符合ISO 5832-2标准规定的4级纯钛材料或符合ISO 5832-11标准规定的Ti6Al7Nb合金材料制成。纯钛或Ti6Al7Nb合金材料制成的产品表面经阳极化处理。灭菌和非灭菌包装。 | 与该企业同一系统接骨螺钉配合，适用于四肢骨折内固定。 | 万向锁定直型接骨板，6孔，长度35mm，钛 | 04.130.350 | 聚乙烯 | 纯钛 | 个 | 0
骨科植入类 | 强生（上海）医疗器材有限公司 | Synthes GmbH | 锁定接骨板Locking Plates | 国械注进20173462015 | 2022-06-25 | 进口 | 国械注进20173462015 | 该产品由符合ISO 5832-1标准规定的不锈钢材料、符合ISO 5832-2标准规定的4级纯钛材料或符合ISO 5832-11标准规定的Ti6Al7Nb合金材料制成。纯钛或Ti6Al7Nb合金材料制成的产品表面经阳极化处理。灭菌和非灭菌包装。 | 与该企业同一系统接骨螺钉配合，适用于四肢骨折内固定。 | 万向锁定直型接骨板，12孔，长度71mm，钛 | 04.130.351 | 聚乙烯 | 纯钛 | 个 | 0
骨科植入类 | 强生（上海）医疗器材有限公司 | Synthes GmbH | 锁定接骨板Locking Plates | 国械注进20173462015 | 2022-06-25 | 进口 | 国械注进20173462015 | 该产品由符合ISO 5832-1标准规定的不锈钢材料、符合ISO 5832-2标准规定的4级纯钛材料或符合ISO 5832-11标准规定的Ti6Al7Nb合金材料制成。纯钛或Ti6Al7Nb合金材料制成的产品表面经阳极化处理。灭菌和非灭菌包装。 | 与该企业同一系统接骨螺钉配合，适用于四肢骨折内固定。 | 万向锁定T型接骨板2.0，头部3孔，干部7孔，长度50mm，钛 | 04.130.352 | 聚乙烯 | 纯钛 | 个 | 0
骨科植入类 | 强生（上海）医疗器材有限公司 | Synthes GmbH | 锁定接骨板Locking Plates | 国械注进20173462015 | 2022-06-25 | 进口 | 国械注进20173462015 | 该产品由符合ISO 5832-1标准规定的不锈钢材料、符合ISO 5832-2标准规定的4级纯钛材料或符合ISO 5832-11标准规定的Ti6Al7Nb合金材料制成。纯钛或Ti6Al7Nb合金材料制成的产品表面经阳极化处理。灭菌和非灭菌包装。 | 与该企业同一系统接骨螺钉配合，适用于四肢骨折内固定。 | 万向锁定Y型接骨板2.0，头部3孔，干部7孔，长度52mm，钛 | 04.130.353 | 聚乙烯 | 纯钛 | 个 | 0
骨科植入类 | 强生（上海）医疗器材有限公司 | Synthes GmbH | 锁定接骨板Locking Plates | 国械注进20173462015 | 2022-06-25 | 进口 | 国械注进20173462015 | 该产品由符合ISO 5832-1标准规定的不锈钢材料、符合ISO 5832-2标准规定的4级纯钛材料或符合ISO 5832-11标准规定的Ti6Al7Nb合金材料制成。纯钛或Ti6Al7Nb合金材料制成的产品表面经阳极化处理。灭菌和非灭菌包装。 | 与该企业同一系统接骨螺钉配合，适用于四肢骨折内固定。 | 万向锁定指骨基底接骨板2.0，头部2孔，干部6孔，长度44mm，钛 | 04.130.354 | 聚乙烯 | 纯钛 | 个 | 0
骨科植入类 | 强生（上海）医疗器材有限公司 | Synthes GmbH | 锁定接骨板Locking Plates | 国械注进20173462015 | 2022-06-25 | 进口 | 国械注进20173462015 | 该产品由符合ISO 5832-1标准规定的不锈钢材料、符合ISO 5832-2标准规定的4级纯钛材料或符合ISO 5832-11标准规定的Ti6Al7Nb合金材料制成。纯钛或Ti6Al7Nb合金材料制成的产品表面经阳极化处理。灭菌和非灭菌包装。 | 与该企业同一系统接骨螺钉配合，适用于四肢骨折内固定。 | 万向锁定髁接骨板2.0，头部2孔，干部6孔，长度44mm，钛 | 04.130.355 | 聚乙烯 | 纯钛 | 个 | 0
骨科植入类 | 强生（上海）医疗器材有限公司 | Synthes GmbH | 锁定接骨板Locking Plates | 国械注进20173462015 | 2022-06-25 | 进口 | 国械注进20173462015 | 该产品由符合ISO 5832-1标准规定的不锈钢材料、符合ISO 5832-2标准规定的4级纯钛材料或符合ISO 5832-11标准规定的Ti6Al7Nb合金材料制成。纯钛或Ti6Al7Nb合金材料制成的产品表面经阳极化处理。灭菌和非灭菌包装。 | 与该企业同一系统接骨螺钉配合，适用于四肢骨折内固定。 | 万向锁定支撑接骨板2.0，12孔，矩形，长度45mm，钛 | 04.130.360 | 聚乙烯 | 纯钛 | 个 | 0
骨科植入类 | 强生（上海）医疗器材有限公司 | Synthes GmbH | 锁定接骨板Locking Plates | 国械注进20173462015 | 2022-06-25 | 进口 | 国械注进20173462015 | 该产品由符合ISO 5832-1标准规定的不锈钢材料、符合ISO 5832-2标准规定的4级纯钛材料或符合ISO 5832-11标准规定的Ti6Al7Nb合金材料制成。纯钛或Ti6Al7Nb合金材料制成的产品表面经阳极化处理。灭菌和非灭菌包装。 | 与该企业同一系统接骨螺钉配合，适用于四肢骨折内固定。 | 万向锁定支撑接骨板2.0，4孔，矩形，长度13mm，钛 | 04.130.362 | 聚乙烯 | 纯钛 | 个 | 0
骨科植入类 | 强生（上海）医疗器材有限公司 | Synthes GmbH | 锁定接骨板Locking Plates | 国械注进20173462015 | 2022-06-25 | 进口 | 国械注进20173462015 | 该产品由符合ISO 5832-1标准规定的不锈钢材料、符合ISO 5832-2标准规定的4级纯钛材料或符合ISO 5832-11标准规定的Ti6Al7Nb合金材料制成。纯钛或Ti6Al7Nb合金材料制成的产品表面经阳极化处理。灭菌和非灭菌包装。 | 与该企业同一系统接骨螺钉配合，适用于四肢骨折内固定。 | 万向锁定掌骨接骨板2.0，背侧，长度32mm，钛 | 04.130.363 | 聚乙烯 | 纯钛 | 个 | 0
骨科植入类 | 强生（上海）医疗器材有限公司 | Synthes GmbH | 锁定接骨板Locking Plates | 国械注进20173462015 | 2022-06-25 | 进口 | 国械注进20173462015 | 该产品由符合ISO 5832-1标准规定的不锈钢材料、符合ISO 5832-2标准规定的4级纯钛材料或符合ISO 5832-11标准规定的Ti6Al7Nb合金材料制成。纯钛或Ti6Al7Nb合金材料制成的产品表面经阳极化处理。灭菌和非灭菌包装。 | 与该企业同一系统接骨螺钉配合，适用于四肢骨折内固定。 | 万向锁定旋转矫正接骨板2.0，2+6孔，长度41mm，钛 | 04.130.366 | 聚乙烯 | 纯钛 | 个 | 0
骨科植入类 | 强生（上海）医疗器材有限公司 | Synthes GmbH | 锁定接骨板Locking Plates | 国械注进20173462015 | 2022-06-25 | 进口 | 国械注进20173462015 | 该产品由符合ISO 5832-1标准规定的不锈钢材料、符合ISO 5832-2标准规定的4级纯钛材料或符合ISO 5832-11标准规定的Ti6Al7Nb合金材料制成。纯钛或Ti6Al7Nb合金材料制成的产品表面经阳极化处理。灭菌和非灭菌包装。 | 与该企业同一系统接骨螺钉配合，适用于四肢骨折内固定。 | 万向锁定骨折旋转矫正接骨板2.0，长度42mm，钛 | 04.130.367 | 聚乙烯 | 纯钛 | 个 | 0
骨科植入类 | 强生（上海）医疗器材有限公司 | Synthes GmbH | 接骨螺钉Screws | 国械注进20173466698 | 2022-09-17 | 进口 | 国械注进20173466698 | 该产品材料选用符合ISO 5832-1的不锈钢材料和符合ISO 5832-11的Ti6Al7Nb材料制造。Ti6Al7Nb材料制造的接骨螺钉表面经阳极化处理。包装分为灭菌包装和非灭菌包装 | 本产品适用于四肢骨、锁骨、肩胛骨及骨盆的骨折内固定。 | 皮质骨螺钉，星型头，直径1.3mm，自攻，长度4mm，钛合金 | 04.130.004 | 聚乙烯 | 钛合金 | 个 | 0
骨科植入类 | 强生（上海）医疗器材有限公司 | Synthes GmbH | 接骨螺钉Screws | 国械注进20173466698 | 2022-09-17 | 进口 | 国械注进20173466698 | 该产品材料选用符合ISO 5832-1的不锈钢材料和符合ISO 5832-11的Ti6Al7Nb材料制造。Ti6Al7Nb材料制造的接骨螺钉表面经阳极化处理。包装分为灭菌包装和非灭菌包装 | 本产品适用于四肢骨、锁骨、肩胛骨及骨盆的骨折内固定。 | 皮质骨螺钉，星型头，直径1.3mm，自攻，长度5mm，钛合金 | 04.130.005 | 聚乙烯 | 钛合金 | 个 | 0
骨科植入类 | 强生（上海）医疗器材有限公司 | Synthes GmbH | 接骨螺钉Screws | 国械注进20173466698 | 2022-09-17 | 进口 | 国械注进20173466698 | 该产品材料选用符合ISO 5832-1的不锈钢材料和符合ISO 5832-11的Ti6Al7Nb材料制造。Ti6Al7Nb材料制造的接骨螺钉表面经阳极化处理。包装分为灭菌包装和非灭菌包装 | 本产品适用于四肢骨、锁骨、肩胛骨及骨盆的骨折内固定。 | 皮质骨螺钉，星型头，直径1.3mm，自攻，长度6mm，钛合金 | 04.130.006 | 聚乙烯 | 钛合金 | 个 | 0
骨科植入类 | 强生（上海）医疗器材有限公司 | Synthes GmbH | 接骨螺钉Screws | 国械注进20173466698 | 2022-09-17 | 进口 | 国械注进20173466698 | 该产品材料选用符合ISO 5832-1的不锈钢材料和符合ISO 5832-11的Ti6Al7Nb材料制造。Ti6Al7Nb材料制造的接骨螺钉表面经阳极化处理。包装分为灭菌包装和非灭菌包装 | 本产品适用于四肢骨、锁骨、肩胛骨及骨盆的骨折内固定。 | 皮质骨螺钉，星型头，直径1.3mm，自攻，长度7mm，钛合金 | 04.130.007 | 聚乙烯 | 钛合金 | 个 | 0
骨科植入类 | 强生（上海）医疗器材有限公司 | Synthes GmbH | 接骨螺钉Screws | 国械注进20173466698 | 2022-09-17 | 进口 | 国械注进20173466698 | 该产品材料选用符合ISO 5832-1的不锈钢材料和符合ISO 5832-11的Ti6Al7Nb材料制造。Ti6Al7Nb材料制造的接骨螺钉表面经阳极化处理。包装分为灭菌包装和非灭菌包装 | 本产品适用于四肢骨、锁骨、肩胛骨及骨盆的骨折内固定。 | 皮质骨螺钉，星型头，直径1.3mm，自攻，长度8mm，钛合金 | 04.130.008 | 聚乙烯 | 钛合金 | 个 | 0
骨科植入类 | 强生（上海）医疗器材有限公司 | Synthes GmbH | 接骨螺钉Screws | 国械注进20173466698 | 2022-09-17 | 进口 | 国械注进20173466698 | 该产品材料选用符合ISO 5832-1的不锈钢材料和符合ISO 5832-11的Ti6Al7Nb材料制造。Ti6Al7Nb材料制造的接骨螺钉表面经阳极化处理。包装分为灭菌包装和非灭菌包装 | 本产品适用于四肢骨、锁骨、肩胛骨及骨盆的骨折内固定。 | 皮质骨螺钉，星型头，直径1.3mm，自攻，长度9mm，钛合金 | 04.130.009 | 聚乙烯 | 钛合金 | 个 | 0
骨科植入类 | 强生（上海）医疗器材有限公司 | Synthes GmbH | 接骨螺钉Screws | 国械注进20173466698 | 2022-09-17 | 进口 | 国械注进20173466698 | 该产品材料选用符合ISO 5832-1的不锈钢材料和符合ISO 5832-11的Ti6Al7Nb材料制造。Ti6Al7Nb材料制造的接骨螺钉表面经阳极化处理。包装分为灭菌包装和非灭菌包装 | 本产品适用于四肢骨、锁骨、肩胛骨及骨盆的骨折内固定。 | 皮质骨螺钉，星型头，直径1.3mm，自攻，长度10mm，钛合金 | 04.130.010 | 聚乙烯 | 钛合金 | 个 | 0
骨科植入类 | 强生（上海）医疗器材有限公司 | Synthes GmbH | 接骨螺钉Screws | 国械注进20173466698 | 2022-09-17 | 进口 | 国械注进20173466698 | 该产品材料选用符合ISO 5832-1的不锈钢材料和符合ISO 5832-11的Ti6Al7Nb材料制造。Ti6Al7Nb材料制造的接骨螺钉表面经阳极化处理。包装分为灭菌包装和非灭菌包装 | 本产品适用于四肢骨、锁骨、肩胛骨及骨盆的骨折内固定。 | 皮质骨螺钉，星型头，直径1.3mm，自攻，长度11mm，钛合金 | 04.130.011 | 聚乙烯 | 钛合金 | 个 | 0
骨科植入类 | 强生（上海）医疗器材有限公司 | Synthes GmbH | 接骨螺钉Screws | 国械注进20173466698 | 2022-09-17 | 进口 | 国械注进20173466698 | 该产品材料选用符合ISO 5832-1的不锈钢材料和符合ISO 5832-11的Ti6Al7Nb材料制造。Ti6Al7Nb材料制造的接骨螺钉表面经阳极化处理。包装分为灭菌包装和非灭菌包装 | 本产品适用于四肢骨、锁骨、肩胛骨及骨盆的骨折内固定。 | 皮质骨螺钉，星型头，直径1.3mm，自攻，长度12mm，钛合金 | 04.130.012 | 聚乙烯 | 钛合金 | 个 | 0
骨科植入类 | 强生（上海）医疗器材有限公司 | Synthes GmbH | 接骨螺钉Screws | 国械注进20173466698 | 2022-09-17 | 进口 | 国械注进20173466698 | 该产品材料选用符合ISO 5832-1的不锈钢材料和符合ISO 5832-11的Ti6Al7Nb材料制造。Ti6Al7Nb材料制造的接骨螺钉表面经阳极化处理。包装分为灭菌包装和非灭菌包装 | 本产品适用于四肢骨、锁骨、肩胛骨及骨盆的骨折内固定。 | 皮质骨螺钉，星型头，直径1.3mm，自攻，长度13mm，钛合金 | 04.130.013 | 聚乙烯 | 钛合金 | 个 | 0
骨科植入类 | 强生（上海）医疗器材有限公司 | Synthes GmbH | 接骨螺钉Screws | 国械注进20173466698 | 2022-09-17 | 进口 | 国械注进20173466698 | 该产品材料选用符合ISO 5832-1的不锈钢材料和符合ISO 5832-11的Ti6Al7Nb材料制造。Ti6Al7Nb材料制造的接骨螺钉表面经阳极化处理。包装分为灭菌包装和非灭菌包装 | 本产品适用于四肢骨、锁骨、肩胛骨及骨盆的骨折内固定。 | 皮质骨螺钉，星型头，直径1.3mm，自攻，长度14mm，钛合金 | 04.130.014 | 聚乙烯 | 钛合金 | 个 | 0
骨科植入类 | 强生（上海）医疗器材有限公司 | Synthes GmbH | 接骨螺钉Screws | 国械注进20173466698 | 2022-09-17 | 进口 | 国械注进20173466698 | 该产品材料选用符合ISO 5832-1的不锈钢材料和符合ISO 5832-11的Ti6Al7Nb材料制造。Ti6Al7Nb材料制造的接骨螺钉表面经阳极化处理。包装分为灭菌包装和非灭菌包装 | 本产品适用于四肢骨、锁骨、肩胛骨及骨盆的骨折内固定。 | 皮质骨螺钉，星型头，直径1.3mm，自攻，长度15mm，钛合金 | 04.130.015 | 聚乙烯 | 钛合金 | 个 | 0
骨科植入类 | 强生（上海）医疗器材有限公司 | Synthes GmbH | 接骨螺钉Screws | 国械注进20173466698 | 2022-09-17 | 进口 | 国械注进20173466698 | 该产品材料选用符合ISO 5832-1的不锈钢材料和符合ISO 5832-11的Ti6Al7Nb材料制造。Ti6Al7Nb材料制造的接骨螺钉表面经阳极化处理。包装分为灭菌包装和非灭菌包装 | 本产品适用于四肢骨、锁骨、肩胛骨及骨盆的骨折内固定。 | 皮质骨螺钉，星型头，直径1.3mm，自攻，长度16mm，钛合金 | 04.130.016 | 聚乙烯 | 钛合金 | 个 | 0
骨科植入类 | 强生（上海）医疗器材有限公司 | Synthes GmbH | 接骨螺钉Screws | 国械注进20173466698 | 2022-09-17 | 进口 | 国械注进20173466698 | 该产品材料选用符合ISO 5832-1的不锈钢材料和符合ISO 5832-11的Ti6Al7Nb材料制造。Ti6Al7Nb材料制造的接骨螺钉表面经阳极化处理。包装分为灭菌包装和非灭菌包装 | 本产品适用于四肢骨、锁骨、肩胛骨及骨盆的骨折内固定。 | 皮质骨螺钉，星型头，直径1.3mm，自攻，长度18mm，钛合金 | 04.130.018 | 聚乙烯 | 钛合金 | 个 | 0
骨科植入类 | 强生（上海）医疗器材有限公司 | Synthes GmbH | 锁定接骨螺钉Locking Screws | 国械注进20173466154 | 2022-07-04 | 进口 | 国械注进20173466154 | 该产品包括锁定螺钉及连接螺钉，连接螺钉包括螺钉及螺母。锁定螺钉材料为符合ISO5832-1:2007的00Cr18Ni14Mo3 不锈钢、ISO5832-11:1994的Ti6Al7Nb钛合金 或ISO5832-2:1999的纯钛;连接螺钉材料为符合ISO5832-1:2007的00Cr18Ni14Mo3不锈钢、ISO5832-11:1994的Ti6Al7Nb钛合金。钛及钛 合金产品表面经阳极氧化处理。灭菌包装和非灭菌包装，灭菌产品经GAMMA射线辐照灭菌；产品一次性使用。 | 该产品适用于骨折内固定 | 锁定螺钉，星型头，直径1.3mm，自攻，长度4mm，钛合金 | 04.130.104 | 聚乙烯 | 钛合金 | 个 | 0
骨科植入类 | 强生（上海）医疗器材有限公司 | Synthes GmbH | 锁定接骨螺钉Locking Screws | 国械注进20173466154 | 2022-07-04 | 进口 | 国械注进20173466154 | 该产品包括锁定螺钉及连接螺钉，连接螺钉包括螺钉及螺母。锁定螺钉材料为符合ISO5832-1:2007的00Cr18Ni14Mo3 不锈钢、ISO5832-11:1994的Ti6Al7Nb钛合金 或ISO5832-2:1999的纯钛;连接螺钉材料为符合ISO5832-1:2007的00Cr18Ni14Mo3不锈钢、ISO5832-11:1994的Ti6Al7Nb钛合金。钛及钛 合金产品表面经阳极氧化处理。灭菌包装和非灭菌包装，灭菌产品经GAMMA射线辐照灭菌；产品一次性使用。 | 该产品适用于骨折内固定 | 锁定螺钉，星型头，直径1.3mm，自攻，长度5mm，钛合金 | 04.130.105 | 聚乙烯 | 钛合金 | 个 | 0
骨科植入类 | 强生（上海）医疗器材有限公司 | Synthes GmbH | 锁定接骨螺钉Locking Screws | 国械注进20173466154 | 2022-07-04 | 进口 | 国械注进20173466154 | 该产品包括锁定螺钉及连接螺钉，连接螺钉包括螺钉及螺母。锁定螺钉材料为符合ISO5832-1:2007的00Cr18Ni14Mo3 不锈钢、ISO5832-11:1994的Ti6Al7Nb钛合金 或ISO5832-2:1999的纯钛;连接螺钉材料为符合ISO5832-1:2007的00Cr18Ni14Mo3不锈钢、ISO5832-11:1994的Ti6Al7Nb钛合金。钛及钛 合金产品表面经阳极氧化处理。灭菌包装和非灭菌包装，灭菌产品经GAMMA射线辐照灭菌；产品一次性使用。 | 该产品适用于骨折内固定 | 锁定螺钉，星型头，直径1.3mm，自攻，长度6mm，钛合金 | 04.130.106 | 聚乙烯 | 钛合金 | 个 | 0
骨科植入类 | 强生（上海）医疗器材有限公司 | Synthes GmbH | 锁定接骨螺钉Locking Screws | 国械注进20173466154 | 2022-07-04 | 进口 | 国械注进20173466154 | 该产品包括锁定螺钉及连接螺钉，连接螺钉包括螺钉及螺母。锁定螺钉材料为符合ISO5832-1:2007的00Cr18Ni14Mo3 不锈钢、ISO5832-11:1994的Ti6Al7Nb钛合金 或ISO5832-2:1999的纯钛;连接螺钉材料为符合ISO5832-1:2007的00Cr18Ni14Mo3不锈钢、ISO5832-11:1994的Ti6Al7Nb钛合金。钛及钛 合金产品表面经阳极氧化处理。灭菌包装和非灭菌包装，灭菌产品经GAMMA射线辐照灭菌；产品一次性使用。 | 该产品适用于骨折内固定 | 锁定螺钉，星型头，直径1.3mm，自攻，长度7mm，钛合金 | 04.130.107 | 聚乙烯 | 钛合金 | 个 | 0
骨科植入类 | 强生（上海）医疗器材有限公司 | Synthes GmbH | 锁定接骨螺钉Locking Screws | 国械注进20173466154 | 2022-07-04 | 进口 | 国械注进20173466154 | 该产品包括锁定螺钉及连接螺钉，连接螺钉包括螺钉及螺母。锁定螺钉材料为符合ISO5832-1:2007的00Cr18Ni14Mo3 不锈钢、ISO5832-11:1994的Ti6Al7Nb钛合金 或ISO5832-2:1999的纯钛;连接螺钉材料为符合ISO5832-1:2007的00Cr18Ni14Mo3不锈钢、ISO5832-11:1994的Ti6Al7Nb钛合金。钛及钛 合金产品表面经阳极氧化处理。灭菌包装和非灭菌包装，灭菌产品经GAMMA射线辐照灭菌；产品一次性使用。 | 该产品适用于骨折内固定 | 锁定螺钉，星型头，直径1.3mm，自攻，长度8mm，钛合金 | 04.130.108 | 聚乙烯 | 钛合金 | 个 | 0
骨科植入类 | 强生（上海）医疗器材有限公司 | Synthes GmbH | 锁定接骨螺钉Locking Screws | 国械注进20173466154 | 2022-07-04 | 进口 | 国械注进20173466154 | 该产品包括锁定螺钉及连接螺钉，连接螺钉包括螺钉及螺母。锁定螺钉材料为符合ISO5832-1:2007的00Cr18Ni14Mo3 不锈钢、ISO5832-11:1994的Ti6Al7Nb钛合金 或ISO5832-2:1999的纯钛;连接螺钉材料为符合ISO5832-1:2007的00Cr18Ni14Mo3不锈钢、ISO5832-11:1994的Ti6Al7Nb钛合金。钛及钛 合金产品表面经阳极氧化处理。灭菌包装和非灭菌包装，灭菌产品经GAMMA射线辐照灭菌；产品一次性使用。 | 该产品适用于骨折内固定 | 锁定螺钉，星型头，直径1.3mm，自攻，长度9mm，钛合金 | 04.130.109 | 聚乙烯 | 钛合金 | 个 | 0
骨科植入类 | 强生（上海）医疗器材有限公司 | Synthes GmbH | 锁定接骨螺钉Locking Screws | 国械注进20173466154 | 2022-07-04 | 进口 | 国械注进20173466154 | 该产品包括锁定螺钉及连接螺钉，连接螺钉包括螺钉及螺母。锁定螺钉材料为符合ISO5832-1:2007的00Cr18Ni14Mo3 不锈钢、ISO5832-11:1994的Ti6Al7Nb钛合金 或ISO5832-2:1999的纯钛;连接螺钉材料为符合ISO5832-1:2007的00Cr18Ni14Mo3不锈钢、ISO5832-11:1994的Ti6Al7Nb钛合金。钛及钛 合金产品表面经阳极氧化处理。灭菌包装和非灭菌包装，灭菌产品经GAMMA射线辐照灭菌；产品一次性使用。 | 该产品适用于骨折内固定 | 锁定螺钉，星型头，直径1.3mm，自攻，长度10mm，钛合金 | 04.130.110 | 聚乙烯 | 钛合金 | 个 | 0
骨科植入类 | 强生（上海）医疗器材有限公司 | Synthes GmbH | 锁定接骨螺钉Locking Screws | 国械注进20173466154 | 2022-07-04 | 进口 | 国械注进20173466154 | 该产品包括锁定螺钉及连接螺钉，连接螺钉包括螺钉及螺母。锁定螺钉材料为符合ISO5832-1:2007的00Cr18Ni14Mo3 不锈钢、ISO5832-11:1994的Ti6Al7Nb钛合金 或ISO5832-2:1999的纯钛;连接螺钉材料为符合ISO5832-1:2007的00Cr18Ni14Mo3不锈钢、ISO5832-11:1994的Ti6Al7Nb钛合金。钛及钛 合金产品表面经阳极氧化处理。灭菌包装和非灭菌包装，灭菌产品经GAMMA射线辐照灭菌；产品一次性使用。 | 该产品适用于骨折内固定 | 锁定螺钉，星型头，直径1.3mm，自攻，长度11mm，钛合金 | 04.130.111 | 聚乙烯 | 钛合金 | 个 | 0
骨科植入类 | 强生（上海）医疗器材有限公司 | Synthes GmbH | 锁定接骨螺钉Locking Screws | 国械注进20173466154 | 2022-07-04 | 进口 | 国械注进20173466154 | 该产品包括锁定螺钉及连接螺钉，连接螺钉包括螺钉及螺母。锁定螺钉材料为符合ISO5832-1:2007的00Cr18Ni14Mo3 不锈钢、ISO5832-11:1994的Ti6Al7Nb钛合金 或ISO5832-2:1999的纯钛;连接螺钉材料为符合ISO5832-1:2007的00Cr18Ni14Mo3不锈钢、ISO5832-11:1994的Ti6Al7Nb钛合金。钛及钛 合金产品表面经阳极氧化处理。灭菌包装和非灭菌包装，灭菌产品经GAMMA射线辐照灭菌；产品一次性使用。 | 该产品适用于骨折内固定 | 锁定螺钉，星型头，直径1.3mm，自攻，长度12mm，钛合金 | 04.130.112 | 聚乙烯 | 钛合金 | 个 | 0
骨科植入类 | 强生（上海）医疗器材有限公司 | Synthes GmbH | 锁定接骨螺钉Locking Screws | 国械注进20173466154 | 2022-07-04 | 进口 | 国械注进20173466154 | 该产品包括锁定螺钉及连接螺钉，连接螺钉包括螺钉及螺母。锁定螺钉材料为符合ISO5832-1:2007的00Cr18Ni14Mo3 不锈钢、ISO5832-11:1994的Ti6Al7Nb钛合金 或ISO5832-2:1999的纯钛;连接螺钉材料为符合ISO5832-1:2007的00Cr18Ni14Mo3不锈钢、ISO5832-11:1994的Ti6Al7Nb钛合金。钛及钛 合金产品表面经阳极氧化处理。灭菌包装和非灭菌包装，灭菌产品经GAMMA射线辐照灭菌；产品一次性使用。 | 该产品适用于骨折内固定 | 锁定螺钉，星型头，直径1.3mm，自攻，长度13mm，钛合金 | 04.130.113 | 聚乙烯 | 钛合金 | 个 | 0
骨科植入类 | 强生（上海）医疗器材有限公司 | Synthes GmbH | 锁定接骨螺钉Locking Screws | 国械注进20173466154 | 2022-07-04 | 进口 | 国械注进20173466154 | 该产品包括锁定螺钉及连接螺钉，连接螺钉包括螺钉及螺母。锁定螺钉材料为符合ISO5832-1:2007的00Cr18Ni14Mo3 不锈钢、ISO5832-11:1994的Ti6Al7Nb钛合金 或ISO5832-2:1999的纯钛;连接螺钉材料为符合ISO5832-1:2007的00Cr18Ni14Mo3不锈钢、ISO5832-11:1994的Ti6Al7Nb钛合金。钛及钛 合金产品表面经阳极氧化处理。灭菌包装和非灭菌包装，灭菌产品经GAMMA射线辐照灭菌；产品一次性使用。 | 该产品适用于骨折内固定 | 锁定螺钉，星型头，直径1.3mm，自攻，长度14mm，钛合金 | 04.130.114 | 聚乙烯 | 钛合金 | 个 | 0
骨科植入类 | 强生（上海）医疗器材有限公司 | Synthes GmbH | 锁定接骨螺钉Locking Screws | 国械注进20173466154 | 2022-07-04 | 进口 | 国械注进20173466154 | 该产品包括锁定螺钉及连接螺钉，连接螺钉包括螺钉及螺母。锁定螺钉材料为符合ISO5832-1:2007的00Cr18Ni14Mo3 不锈钢、ISO5832-11:1994的Ti6Al7Nb钛合金 或ISO5832-2:1999的纯钛;连接螺钉材料为符合ISO5832-1:2007的00Cr18Ni14Mo3不锈钢、ISO5832-11:1994的Ti6Al7Nb钛合金。钛及钛 合金产品表面经阳极氧化处理。灭菌包装和非灭菌包装，灭菌产品经GAMMA射线辐照灭菌；产品一次性使用。 | 该产品适用于骨折内固定 | 锁定螺钉，星型头，直径1.3mm，自攻，长度15mm，钛合金 | 04.130.115 | 聚乙烯 | 钛合金 | 个 | 0
骨科植入类 | 强生（上海）医疗器材有限公司 | Synthes GmbH | 锁定接骨螺钉Locking Screws | 国械注进20173466154 | 2022-07-04 | 进口 | 国械注进20173466154 | 该产品包括锁定螺钉及连接螺钉，连接螺钉包括螺钉及螺母。锁定螺钉材料为符合ISO5832-1:2007的00Cr18Ni14Mo3 不锈钢、ISO5832-11:1994的Ti6Al7Nb钛合金 或ISO5832-2:1999的纯钛;连接螺钉材料为符合ISO5832-1:2007的00Cr18Ni14Mo3不锈钢、ISO5832-11:1994的Ti6Al7Nb钛合金。钛及钛 合金产品表面经阳极氧化处理。灭菌包装和非灭菌包装，灭菌产品经GAMMA射线辐照灭菌；产品一次性使用。 | 该产品适用于骨折内固定 | 锁定螺钉，星型头，直径1.3mm，自攻，长度16mm，钛合金 | 04.130.116 | 聚乙烯 | 钛合金 | 个 | 0
骨科植入类 | 强生（上海）医疗器材有限公司 | Synthes GmbH | 锁定接骨螺钉Locking Screws | 国械注进20173466154 | 2022-07-04 | 进口 | 国械注进20173466154 | 该产品包括锁定螺钉及连接螺钉，连接螺钉包括螺钉及螺母。锁定螺钉材料为符合ISO5832-1:2007的00Cr18Ni14Mo3 不锈钢、ISO5832-11:1994的Ti6Al7Nb钛合金 或ISO5832-2:1999的纯钛;连接螺钉材料为符合ISO5832-1:2007的00Cr18Ni14Mo3不锈钢、ISO5832-11:1994的Ti6Al7Nb钛合金。钛及钛 合金产品表面经阳极氧化处理。灭菌包装和非灭菌包装，灭菌产品经GAMMA射线辐照灭菌；产品一次性使用。 | 该产品适用于骨折内固定 | 锁定螺钉，星型头，直径1.3mm，自攻，长度18mm，钛合金 | 04.130.118 | 聚乙烯 | 钛合金 | 个 | 0
骨科植入类 | 强生（上海）医疗器材有限公司 | Synthes GmbH | 接骨螺钉Screws | 国械注进20173466698 | 2022-09-17 | 进口 | 国械注进20173466698 | 该产品材料选用符合ISO 5832-1的不锈钢材料和符合ISO 5832-11的Ti6Al7Nb材料制造。Ti6Al7Nb材料制造的接骨螺钉表面经阳极化处理。包装分为灭菌包装和非灭菌包装 | 本产品适用于四肢骨、锁骨、肩胛骨及骨盆的骨折内固定。 | 皮质骨螺钉，星型头，直径1.5mm，自攻，长度4mm，钛合金 | 04.214.104 | 聚乙烯 | 钛合金 | 个 | 0
骨科植入类 | 强生（上海）医疗器材有限公司 | Synthes GmbH | 接骨螺钉Screws | 国械注进20173466698 | 2022-09-17 | 进口 | 国械注进20173466698 | 该产品材料选用符合ISO 5832-1的不锈钢材料和符合ISO 5832-11的Ti6Al7Nb材料制造。Ti6Al7Nb材料制造的接骨螺钉表面经阳极化处理。包装分为灭菌包装和非灭菌包装 | 本产品适用于四肢骨、锁骨、肩胛骨及骨盆的骨折内固定。 | 皮质骨螺钉，星型头，直径1.5mm，自攻，长度5mm，钛合金 | 04.214.105 | 聚乙烯 | 钛合金 | 个 | 0
骨科植入类 | 强生（上海）医疗器材有限公司 | Synthes GmbH | 锁定接骨螺钉Locking Screws | 国械注进20173466154 | 2022-07-04 | 进口 | 国械注进20173466154 | 该产品包括锁定螺钉及连接螺钉，连接螺钉包括螺钉及螺母。锁定螺钉材料为符合ISO5832-1:2007的00Cr18Ni14Mo3 不锈钢、ISO5832-11:1994的Ti6Al7Nb钛合金 或ISO5832-2:1999的纯钛;连接螺钉材料为符合ISO5832-1:2007的00Cr18Ni14Mo3不锈钢、ISO5832-11:1994的Ti6Al7Nb钛合金。钛及钛 合金产品表面经阳极氧化处理。灭菌包装和非灭菌包装，灭菌产品经GAMMA射线辐照灭菌；产品一次性使用。 | 该产品适用于骨折内固定 | 万向锁定螺钉，星型头，直径1.5mm，长度4mm，钛合金 | 04.130.204 | 聚乙烯 | 钛合金 | 个 | 0
骨科植入类 | 强生（上海）医疗器材有限公司 | Synthes GmbH | 锁定接骨螺钉Locking Screws | 国械注进20173466154 | 2022-07-04 | 进口 | 国械注进20173466154 | 该产品包括锁定螺钉及连接螺钉，连接螺钉包括螺钉及螺母。锁定螺钉材料为符合ISO5832-1:2007的00Cr18Ni14Mo3 不锈钢、ISO5832-11:1994的Ti6Al7Nb钛合金 或ISO5832-2:1999的纯钛;连接螺钉材料为符合ISO5832-1:2007的00Cr18Ni14Mo3不锈钢、ISO5832-11:1994的Ti6Al7Nb钛合金。钛及钛 合金产品表面经阳极氧化处理。灭菌包装和非灭菌包装，灭菌产品经GAMMA射线辐照灭菌；产品一次性使用。 | 该产品适用于骨折内固定 | 万向锁定螺钉，星型头，直径1.5mm，长度5mm，钛合金 | 04.130.205 | 聚乙烯 | 钛合金 | 个 | 0
骨科植入类 | 强生（上海）医疗器材有限公司 | Synthes GmbH | 锁定接骨螺钉Locking Screws | 国械注进20173466154 | 2022-07-04 | 进口 | 国械注进20173466154 | 该产品包括锁定螺钉及连接螺钉，连接螺钉包括螺钉及螺母。锁定螺钉材料为符合ISO5832-1:2007的00Cr18Ni14Mo3 不锈钢、ISO5832-11:1994的Ti6Al7Nb钛合金 或ISO5832-2:1999的纯钛;连接螺钉材料为符合ISO5832-1:2007的00Cr18Ni14Mo3不锈钢、ISO5832-11:1994的Ti6Al7Nb钛合金。钛及钛 合金产品表面经阳极氧化处理。灭菌包装和非灭菌包装，灭菌产品经GAMMA射线辐照灭菌；产品一次性使用。 | 该产品适用于骨折内固定 | 万向锁定螺钉，星型头，直径1.5mm，长度6mm，钛合金 | 04.130.206 | 聚乙烯 | 钛合金 | 个 | 0
骨科植入类 | 强生（上海）医疗器材有限公司 | Synthes GmbH | 锁定接骨螺钉Locking Screws | 国械注进20173466154 | 2022-07-04 | 进口 | 国械注进20173466154 | 该产品包括锁定螺钉及连接螺钉，连接螺钉包括螺钉及螺母。锁定螺钉材料为符合ISO5832-1:2007的00Cr18Ni14Mo3 不锈钢、ISO5832-11:1994的Ti6Al7Nb钛合金 或ISO5832-2:1999的纯钛;连接螺钉材料为符合ISO5832-1:2007的00Cr18Ni14Mo3不锈钢、ISO5832-11:1994的Ti6Al7Nb钛合金。钛及钛 合金产品表面经阳极氧化处理。灭菌包装和非灭菌包装，灭菌产品经GAMMA射线辐照灭菌；产品一次性使用。 | 该产品适用于骨折内固定 | 万向锁定螺钉，星型头，直径1.5mm，长度7mm，钛合金 | 04.130.207 | 聚乙烯 | 钛合金 | 个 | 0
骨科植入类 | 强生（上海）医疗器材有限公司 | Synthes GmbH | 锁定接骨螺钉Locking Screws | 国械注进20173466154 | 2022-07-04 | 进口 | 国械注进20173466154 | 该产品包括锁定螺钉及连接螺钉，连接螺钉包括螺钉及螺母。锁定螺钉材料为符合ISO5832-1:2007的00Cr18Ni14Mo3 不锈钢、ISO5832-11:1994的Ti6Al7Nb钛合金 或ISO5832-2:1999的纯钛;连接螺钉材料为符合ISO5832-1:2007的00Cr18Ni14Mo3不锈钢、ISO5832-11:1994的Ti6Al7Nb钛合金。钛及钛 合金产品表面经阳极氧化处理。灭菌包装和非灭菌包装，灭菌产品经GAMMA射线辐照灭菌；产品一次性使用。 | 该产品适用于骨折内固定 | 万向锁定螺钉，星型头，直径1.5mm，长度8mm，钛合金 | 04.130.208 | 聚乙烯 | 钛合金 | 个 | 0
骨科植入类 | 强生（上海）医疗器材有限公司 | Synthes GmbH | 锁定接骨螺钉Locking Screws | 国械注进20173466154 | 2022-07-04 | 进口 | 国械注进20173466154 | 该产品包括锁定螺钉及连接螺钉，连接螺钉包括螺钉及螺母。锁定螺钉材料为符合ISO5832-1:2007的00Cr18Ni14Mo3 不锈钢、ISO5832-11:1994的Ti6Al7Nb钛合金 或ISO5832-2:1999的纯钛;连接螺钉材料为符合ISO5832-1:2007的00Cr18Ni14Mo3不锈钢、ISO5832-11:1994的Ti6Al7Nb钛合金。钛及钛 合金产品表面经阳极氧化处理。灭菌包装和非灭菌包装，灭菌产品经GAMMA射线辐照灭菌；产品一次性使用。 | 该产品适用于骨折内固定 | 万向锁定螺钉，星型头，直径1.5mm，长度9mm，钛合金 | 04.130.209 | 聚乙烯 | 钛合金 | 个 | 0
骨科植入类 | 强生（上海）医疗器材有限公司 | Synthes GmbH | 锁定接骨螺钉Locking Screws | 国械注进20173466154 | 2022-07-04 | 进口 | 国械注进20173466154 | 该产品包括锁定螺钉及连接螺钉，连接螺钉包括螺钉及螺母。锁定螺钉材料为符合ISO5832-1:2007的00Cr18Ni14Mo3 不锈钢、ISO5832-11:1994的Ti6Al7Nb钛合金 或ISO5832-2:1999的纯钛;连接螺钉材料为符合ISO5832-1:2007的00Cr18Ni14Mo3不锈钢、ISO5832-11:1994的Ti6Al7Nb钛合金。钛及钛 合金产品表面经阳极氧化处理。灭菌包装和非灭菌包装，灭菌产品经GAMMA射线辐照灭菌；产品一次性使用。 | 该产品适用于骨折内固定 | 万向锁定螺钉，星型头，直径1.5mm，长度10mm，钛合金 | 04.130.210 | 聚乙烯 | 钛合金 | 个 | 0
骨科植入类 | 强生（上海）医疗器材有限公司 | Synthes GmbH | 锁定接骨螺钉Locking Screws | 国械注进20173466154 | 2022-07-04 | 进口 | 国械注进20173466154 | 该产品包括锁定螺钉及连接螺钉，连接螺钉包括螺钉及螺母。锁定螺钉材料为符合ISO5832-1:2007的00Cr18Ni14Mo3 不锈钢、ISO5832-11:1994的Ti6Al7Nb钛合金 或ISO5832-2:1999的纯钛;连接螺钉材料为符合ISO5832-1:2007的00Cr18Ni14Mo3不锈钢、ISO5832-11:1994的Ti6Al7Nb钛合金。钛及钛 合金产品表面经阳极氧化处理。灭菌包装和非灭菌包装，灭菌产品经GAMMA射线辐照灭菌；产品一次性使用。 | 该产品适用于骨折内固定 | 万向锁定螺钉，星型头，直径1.5mm，长度11mm，钛合金 | 04.130.211 | 聚乙烯 | 钛合金 | 个 | 0
骨科植入类 | 强生（上海）医疗器材有限公司 | Synthes GmbH | 锁定接骨螺钉Locking Screws | 国械注进20173466154 | 2022-07-04 | 进口 | 国械注进20173466154 | 该产品包括锁定螺钉及连接螺钉，连接螺钉包括螺钉及螺母。锁定螺钉材料为符合ISO5832-1:2007的00Cr18Ni14Mo3 不锈钢、ISO5832-11:1994的Ti6Al7Nb钛合金 或ISO5832-2:1999的纯钛;连接螺钉材料为符合ISO5832-1:2007的00Cr18Ni14Mo3不锈钢、ISO5832-11:1994的Ti6Al7Nb钛合金。钛及钛 合金产品表面经阳极氧化处理。灭菌包装和非灭菌包装，灭菌产品经GAMMA射线辐照灭菌；产品一次性使用。 | 该产品适用于骨折内固定 | 万向锁定螺钉，星型头，直径1.5mm，长度12mm，钛合金 | 04.130.212 | 聚乙烯 | 钛合金 | 个 | 0
骨科植入类 | 强生（上海）医疗器材有限公司 | Synthes GmbH | 锁定接骨螺钉Locking Screws | 国械注进20173466154 | 2022-07-04 | 进口 | 国械注进20173466154 | 该产品包括锁定螺钉及连接螺钉，连接螺钉包括螺钉及螺母。锁定螺钉材料为符合ISO5832-1:2007的00Cr18Ni14Mo3 不锈钢、ISO5832-11:1994的Ti6Al7Nb钛合金 或ISO5832-2:1999的纯钛;连接螺钉材料为符合ISO5832-1:2007的00Cr18Ni14Mo3不锈钢、ISO5832-11:1994的Ti6Al7Nb钛合金。钛及钛 合金产品表面经阳极氧化处理。灭菌包装和非灭菌包装，灭菌产品经GAMMA射线辐照灭菌；产品一次性使用。 | 该产品适用于骨折内固定 | 万向锁定螺钉，星型头，直径1.5mm，长度13mm，钛合金 | 04.130.213 | 聚乙烯 | 钛合金 | 个 | 0
骨科植入类 | 强生（上海）医疗器材有限公司 | Synthes GmbH | 锁定接骨螺钉Locking Screws | 国械注进20173466154 | 2022-07-04 | 进口 | 国械注进20173466154 | 该产品包括锁定螺钉及连接螺钉，连接螺钉包括螺钉及螺母。锁定螺钉材料为符合ISO5832-1:2007的00Cr18Ni14Mo3 不锈钢、ISO5832-11:1994的Ti6Al7Nb钛合金 或ISO5832-2:1999的纯钛;连接螺钉材料为符合ISO5832-1:2007的00Cr18Ni14Mo3不锈钢、ISO5832-11:1994的Ti6Al7Nb钛合金。钛及钛 合金产品表面经阳极氧化处理。灭菌包装和非灭菌包装，灭菌产品经GAMMA射线辐照灭菌；产品一次性使用。 | 该产品适用于骨折内固定 | 万向锁定螺钉，星型头，直径1.5mm，长度14mm，钛合金 | 04.130.214 | 聚乙烯 | 钛合金 | 个 | 0
骨科植入类 | 强生（上海）医疗器材有限公司 | Synthes GmbH | 锁定接骨螺钉Locking Screws | 国械注进20173466154 | 2022-07-04 | 进口 | 国械注进20173466154 | 该产品包括锁定螺钉及连接螺钉，连接螺钉包括螺钉及螺母。锁定螺钉材料为符合ISO5832-1:2007的00Cr18Ni14Mo3 不锈钢、ISO5832-11:1994的Ti6Al7Nb钛合金 或ISO5832-2:1999的纯钛;连接螺钉材料为符合ISO5832-1:2007的00Cr18Ni14Mo3不锈钢、ISO5832-11:1994的Ti6Al7Nb钛合金。钛及钛 合金产品表面经阳极氧化处理。灭菌包装和非灭菌包装，灭菌产品经GAMMA射线辐照灭菌；产品一次性使用。 | 该产品适用于骨折内固定 | 万向锁定螺钉，星型头，直径1.5mm，长度15mm，钛合金 | 04.130.215 | 聚乙烯 | 钛合金 | 个 | 0
骨科植入类 | 强生（上海）医疗器材有限公司 | Synthes GmbH | 锁定接骨螺钉Locking Screws | 国械注进20173466154 | 2022-07-04 | 进口 | 国械注进20173466154 | 该产品包括锁定螺钉及连接螺钉，连接螺钉包括螺钉及螺母。锁定螺钉材料为符合ISO5832-1:2007的00Cr18Ni14Mo3 不锈钢、ISO5832-11:1994的Ti6Al7Nb钛合金 或ISO5832-2:1999的纯钛;连接螺钉材料为符合ISO5832-1:2007的00Cr18Ni14Mo3不锈钢、ISO5832-11:1994的Ti6Al7Nb钛合金。钛及钛 合金产品表面经阳极氧化处理。灭菌包装和非灭菌包装，灭菌产品经GAMMA射线辐照灭菌；产品一次性使用。 | 该产品适用于骨折内固定 | 万向锁定螺钉，星型头，直径1.5mm，长度16mm，钛合金 | 04.130.216 | 聚乙烯 | 钛合金 | 个 | 0
骨科植入类 | 强生（上海）医疗器材有限公司 | Synthes GmbH | 锁定接骨螺钉Locking Screws | 国械注进20173466154 | 2022-07-04 | 进口 | 国械注进20173466154 | 该产品包括锁定螺钉及连接螺钉，连接螺钉包括螺钉及螺母。锁定螺钉材料为符合ISO5832-1:2007的00Cr18Ni14Mo3 不锈钢、ISO5832-11:1994的Ti6Al7Nb钛合金 或ISO5832-2:1999的纯钛;连接螺钉材料为符合ISO5832-1:2007的00Cr18Ni14Mo3不锈钢、ISO5832-11:1994的Ti6Al7Nb钛合金。钛及钛 合金产品表面经阳极氧化处理。灭菌包装和非灭菌包装，灭菌产品经GAMMA射线辐照灭菌；产品一次性使用。 | 该产品适用于骨折内固定 | 万向锁定螺钉，星型头，直径1.5mm，长度18mm，钛合金 | 04.130.218 | 聚乙烯 | 钛合金 | 个 | 0
骨科植入类 | 强生（上海）医疗器材有限公司 | Synthes GmbH | 锁定接骨螺钉Locking Screws | 国械注进20173466154 | 2022-07-04 | 进口 | 国械注进20173466154 | 该产品包括锁定螺钉及连接螺钉，连接螺钉包括螺钉及螺母。锁定螺钉材料为符合ISO5832-1:2007的00Cr18Ni14Mo3 不锈钢、ISO5832-11:1994的Ti6Al7Nb钛合金 或ISO5832-2:1999的纯钛;连接螺钉材料为符合ISO5832-1:2007的00Cr18Ni14Mo3不锈钢、ISO5832-11:1994的Ti6Al7Nb钛合金。钛及钛 合金产品表面经阳极氧化处理。灭菌包装和非灭菌包装，灭菌产品经GAMMA射线辐照灭菌；产品一次性使用。 | 该产品适用于骨折内固定 | 万向锁定螺钉，星型头，直径1.5mm，长度20mm，钛合金 | 04.130.220 | 聚乙烯 | 钛合金 | 个 | 0
骨科植入类 | 强生（上海）医疗器材有限公司 | Synthes GmbH | 锁定接骨螺钉Locking Screws | 国械注进20173466154 | 2022-07-04 | 进口 | 国械注进20173466154 | 该产品包括锁定螺钉及连接螺钉，连接螺钉包括螺钉及螺母。锁定螺钉材料为符合ISO5832-1:2007的00Cr18Ni14Mo3 不锈钢、ISO5832-11:1994的Ti6Al7Nb钛合金 或ISO5832-2:1999的纯钛;连接螺钉材料为符合ISO5832-1:2007的00Cr18Ni14Mo3不锈钢、ISO5832-11:1994的Ti6Al7Nb钛合金。钛及钛 合金产品表面经阳极氧化处理。灭菌包装和非灭菌包装，灭菌产品经GAMMA射线辐照灭菌；产品一次性使用。 | 该产品适用于骨折内固定 | 万向锁定螺钉，星型头，直径1.5mm，长度22mm，钛合金 | 04.130.222 | 聚乙烯 | 钛合金 | 个 | 0
骨科植入类 | 强生（上海）医疗器材有限公司 | Synthes GmbH | 锁定接骨螺钉Locking Screws | 国械注进20173466154 | 2022-07-04 | 进口 | 国械注进20173466154 | 该产品包括锁定螺钉及连接螺钉，连接螺钉包括螺钉及螺母。锁定螺钉材料为符合ISO5832-1:2007的00Cr18Ni14Mo3 不锈钢、ISO5832-11:1994的Ti6Al7Nb钛合金 或ISO5832-2:1999的纯钛;连接螺钉材料为符合ISO5832-1:2007的00Cr18Ni14Mo3不锈钢、ISO5832-11:1994的Ti6Al7Nb钛合金。钛及钛 合金产品表面经阳极氧化处理。灭菌包装和非灭菌包装，灭菌产品经GAMMA射线辐照灭菌；产品一次性使用。 | 该产品适用于骨折内固定 | 万向锁定螺钉，星型头，直径1.5mm，长度24mm，钛合金 | 04.130.224 | 聚乙烯 | 钛合金 | 个 | 0
骨科植入类 | 强生（上海）医疗器材有限公司 | Synthes GmbH | 接骨螺钉Screws | 国械注进20173466698 | 2022-09-17 | 进口 | 国械注进20173466698 | 该产品材料选用符合ISO 5832-1的不锈钢材料和符合ISO 5832-11的Ti6Al7Nb材料制造。Ti6Al7Nb材料制造的接骨螺钉表面经阳极化处理。包装分为灭菌包装和非灭菌包装 | 本产品适用于四肢骨、锁骨、肩胛骨及骨盆的骨折内固定。 | 皮质骨螺钉，星型头，直径2.0mm，自攻，长度15mm，钛合金 | 401.365 | 聚乙烯 | 钛合金 | 个 | 0
骨科植入类 | 强生（上海）医疗器材有限公司 | Synthes GmbH | 锁定接骨螺钉Locking Screws | 国械注进20173466154 | 2022-07-04 | 进口 | 国械注进20173466154 | 该产品包括锁定螺钉及连接螺钉，连接螺钉包括螺钉及螺母。锁定螺钉材料为符合ISO5832-1:2007的00Cr18Ni14Mo3 不锈钢、ISO5832-11:1994的Ti6Al7Nb钛合金 或ISO5832-2:1999的纯钛;连接螺钉材料为符合ISO5832-1:2007的00Cr18Ni14Mo3不锈钢、ISO5832-11:1994的Ti6Al7Nb钛合金。钛及钛 合金产品表面经阳极氧化处理。灭菌包装和非灭菌包装，灭菌产品经GAMMA射线辐照灭菌；产品一次性使用。 | 该产品适用于骨折内固定 | 万向锁定螺钉，星型头，直径2.0mm，长度6mm，钛合金 | 04.130.306 | 聚乙烯 | 钛合金 | 个 | 0
骨科植入类 | 强生（上海）医疗器材有限公司 | Synthes GmbH | 锁定接骨螺钉Locking Screws | 国械注进20173466154 | 2022-07-04 | 进口 | 国械注进20173466154 | 该产品包括锁定螺钉及连接螺钉，连接螺钉包括螺钉及螺母。锁定螺钉材料为符合ISO5832-1:2007的00Cr18Ni14Mo3 不锈钢、ISO5832-11:1994的Ti6Al7Nb钛合金 或ISO5832-2:1999的纯钛;连接螺钉材料为符合ISO5832-1:2007的00Cr18Ni14Mo3不锈钢、ISO5832-11:1994的Ti6Al7Nb钛合金。钛及钛 合金产品表面经阳极氧化处理。灭菌包装和非灭菌包装，灭菌产品经GAMMA射线辐照灭菌；产品一次性使用。 | 该产品适用于骨折内固定 | 万向锁定螺钉，星型头，直径2.0mm，长度7mm，钛合金 | 04.130.307 | 聚乙烯 | 钛合金 | 个 | 0
骨科植入类 | 强生（上海）医疗器材有限公司 | Synthes GmbH | 锁定接骨螺钉Locking Screws | 国械注进20173466154 | 2022-07-04 | 进口 | 国械注进20173466154 | 该产品包括锁定螺钉及连接螺钉，连接螺钉包括螺钉及螺母。锁定螺钉材料为符合ISO5832-1:2007的00Cr18Ni14Mo3 不锈钢、ISO5832-11:1994的Ti6Al7Nb钛合金 或ISO5832-2:1999的纯钛;连接螺钉材料为符合ISO5832-1:2007的00Cr18Ni14Mo3不锈钢、ISO5832-11:1994的Ti6Al7Nb钛合金。钛及钛 合金产品表面经阳极氧化处理。灭菌包装和非灭菌包装，灭菌产品经GAMMA射线辐照灭菌；产品一次性使用。 | 该产品适用于骨折内固定 | 万向锁定螺钉，星型头，直径2.0mm，长度8mm，钛合金 | 04.130.308 | 聚乙烯 | 钛合金 | 个 | 0
骨科植入类 | 强生（上海）医疗器材有限公司 | Synthes GmbH | 锁定接骨螺钉Locking Screws | 国械注进20173466154 | 2022-07-04 | 进口 | 国械注进20173466154 | 该产品包括锁定螺钉及连接螺钉，连接螺钉包括螺钉及螺母。锁定螺钉材料为符合ISO5832-1:2007的00Cr18Ni14Mo3 不锈钢、ISO5832-11:1994的Ti6Al7Nb钛合金 或ISO5832-2:1999的纯钛;连接螺钉材料为符合ISO5832-1:2007的00Cr18Ni14Mo3不锈钢、ISO5832-11:1994的Ti6Al7Nb钛合金。钛及钛 合金产品表面经阳极氧化处理。灭菌包装和非灭菌包装，灭菌产品经GAMMA射线辐照灭菌；产品一次性使用。 | 该产品适用于骨折内固定 | 万向锁定螺钉，星型头，直径2.0mm，长度9mm，钛合金 | 04.130.309 | 聚乙烯 | 钛合金 | 个 | 0
骨科植入类 | 强生（上海）医疗器材有限公司 | Synthes GmbH | 锁定接骨螺钉Locking Screws | 国械注进20173466154 | 2022-07-04 | 进口 | 国械注进20173466154 | 该产品包括锁定螺钉及连接螺钉，连接螺钉包括螺钉及螺母。锁定螺钉材料为符合ISO5832-1:2007的00Cr18Ni14Mo3 不锈钢、ISO5832-11:1994的Ti6Al7Nb钛合金 或ISO5832-2:1999的纯钛;连接螺钉材料为符合ISO5832-1:2007的00Cr18Ni14Mo3不锈钢、ISO5832-11:1994的Ti6Al7Nb钛合金。钛及钛 合金产品表面经阳极氧化处理。灭菌包装和非灭菌包装，灭菌产品经GAMMA射线辐照灭菌；产品一次性使用。 | 该产品适用于骨折内固定 | 万向锁定螺钉，星型头，直径2.0mm，长度10mm，钛合金 | 04.130.310 | 聚乙烯 | 钛合金 | 个 | 0
骨科植入类 | 强生（上海）医疗器材有限公司 | Synthes GmbH | 锁定接骨螺钉Locking Screws | 国械注进20173466154 | 2022-07-04 | 进口 | 国械注进20173466154 | 该产品包括锁定螺钉及连接螺钉，连接螺钉包括螺钉及螺母。锁定螺钉材料为符合ISO5832-1:2007的00Cr18Ni14Mo3 不锈钢、ISO5832-11:1994的Ti6Al7Nb钛合金 或ISO5832-2:1999的纯钛;连接螺钉材料为符合ISO5832-1:2007的00Cr18Ni14Mo3不锈钢、ISO5832-11:1994的Ti6Al7Nb钛合金。钛及钛 合金产品表面经阳极氧化处理。灭菌包装和非灭菌包装，灭菌产品经GAMMA射线辐照灭菌；产品一次性使用。 | 该产品适用于骨折内固定 | 万向锁定螺钉，星型头，直径2.0mm，长度11mm，钛合金 | 04.130.311 | 聚乙烯 | 钛合金 | 个 | 0
骨科植入类 | 强生（上海）医疗器材有限公司 | Synthes GmbH | 锁定接骨螺钉Locking Screws | 国械注进20173466154 | 2022-07-04 | 进口 | 国械注进20173466154 | 该产品包括锁定螺钉及连接螺钉，连接螺钉包括螺钉及螺母。锁定螺钉材料为符合ISO5832-1:2007的00Cr18Ni14Mo3 不锈钢、ISO5832-11:1994的Ti6Al7Nb钛合金 或ISO5832-2:1999的纯钛;连接螺钉材料为符合ISO5832-1:2007的00Cr18Ni14Mo3不锈钢、ISO5832-11:1994的Ti6Al7Nb钛合金。钛及钛 合金产品表面经阳极氧化处理。灭菌包装和非灭菌包装，灭菌产品经GAMMA射线辐照灭菌；产品一次性使用。 | 该产品适用于骨折内固定 | 万向锁定螺钉，星型头，直径2.0mm，长度12mm，钛合金 | 04.130.312 | 聚乙烯 | 钛合金 | 个 | 0
骨科植入类 | 强生（上海）医疗器材有限公司 | Synthes GmbH | 锁定接骨螺钉Locking Screws | 国械注进20173466154 | 2022-07-04 | 进口 | 国械注进20173466154 | 该产品包括锁定螺钉及连接螺钉，连接螺钉包括螺钉及螺母。锁定螺钉材料为符合ISO5832-1:2007的00Cr18Ni14Mo3 不锈钢、ISO5832-11:1994的Ti6Al7Nb钛合金 或ISO5832-2:1999的纯钛;连接螺钉材料为符合ISO5832-1:2007的00Cr18Ni14Mo3不锈钢、ISO5832-11:1994的Ti6Al7Nb钛合金。钛及钛 合金产品表面经阳极氧化处理。灭菌包装和非灭菌包装，灭菌产品经GAMMA射线辐照灭菌；产品一次性使用。 | 该产品适用于骨折内固定 | 万向锁定螺钉，星型头，直径2.0mm，长度13mm，钛合金 | 04.130.313 | 聚乙烯 | 钛合金 | 个 | 0
骨科植入类 | 强生（上海）医疗器材有限公司 | Synthes GmbH | 锁定接骨螺钉Locking Screws | 国械注进20173466154 | 2022-07-04 | 进口 | 国械注进20173466154 | 该产品包括锁定螺钉及连接螺钉，连接螺钉包括螺钉及螺母。锁定螺钉材料为符合ISO5832-1:2007的00Cr18Ni14Mo3 不锈钢、ISO5832-11:1994的Ti6Al7Nb钛合金 或ISO5832-2:1999的纯钛;连接螺钉材料为符合ISO5832-1:2007的00Cr18Ni14Mo3不锈钢、ISO5832-11:1994的Ti6Al7Nb钛合金。钛及钛 合金产品表面经阳极氧化处理。灭菌包装和非灭菌包装，灭菌产品经GAMMA射线辐照灭菌；产品一次性使用。 | 该产品适用于骨折内固定 | 万向锁定螺钉，星型头，直径2.0mm，长度14mm，钛合金 | 04.130.314 | 聚乙烯 | 钛合金 | 个 | 0
骨科植入类 | 强生（上海）医疗器材有限公司 | Synthes GmbH | 锁定接骨螺钉Locking Screws | 国械注进20173466154 | 2022-07-04 | 进口 | 国械注进20173466154 | 该产品包括锁定螺钉及连接螺钉，连接螺钉包括螺钉及螺母。锁定螺钉材料为符合ISO5832-1:2007的00Cr18Ni14Mo3 不锈钢、ISO5832-11:1994的Ti6Al7Nb钛合金 或ISO5832-2:1999的纯钛;连接螺钉材料为符合ISO5832-1:2007的00Cr18Ni14Mo3不锈钢、ISO5832-11:1994的Ti6Al7Nb钛合金。钛及钛 合金产品表面经阳极氧化处理。灭菌包装和非灭菌包装，灭菌产品经GAMMA射线辐照灭菌；产品一次性使用。 | 该产品适用于骨折内固定 | 万向锁定螺钉，星型头，直径2.0mm，长度15mm，钛合金 | 04.130.315 | 聚乙烯 | 钛合金 | 个 | 0
骨科植入类 | 强生（上海）医疗器材有限公司 | Synthes GmbH | 锁定接骨螺钉Locking Screws | 国械注进20173466154 | 2022-07-04 | 进口 | 国械注进20173466154 | 该产品包括锁定螺钉及连接螺钉，连接螺钉包括螺钉及螺母。锁定螺钉材料为符合ISO5832-1:2007的00Cr18Ni14Mo3 不锈钢、ISO5832-11:1994的Ti6Al7Nb钛合金 或ISO5832-2:1999的纯钛;连接螺钉材料为符合ISO5832-1:2007的00Cr18Ni14Mo3不锈钢、ISO5832-11:1994的Ti6Al7Nb钛合金。钛及钛 合金产品表面经阳极氧化处理。灭菌包装和非灭菌包装，灭菌产品经GAMMA射线辐照灭菌；产品一次性使用。 | 该产品适用于骨折内固定 | 万向锁定螺钉，星型头，直径2.0mm，长度16mm，钛合金 | 04.130.316 | 聚乙烯 | 钛合金 | 个 | 0
骨科植入类 | 强生（上海）医疗器材有限公司 | Synthes GmbH | 锁定接骨螺钉Locking Screws | 国械注进20173466154 | 2022-07-04 | 进口 | 国械注进20173466154 | 该产品包括锁定螺钉及连接螺钉，连接螺钉包括螺钉及螺母。锁定螺钉材料为符合ISO5832-1:2007的00Cr18Ni14Mo3 不锈钢、ISO5832-11:1994的Ti6Al7Nb钛合金 或ISO5832-2:1999的纯钛;连接螺钉材料为符合ISO5832-1:2007的00Cr18Ni14Mo3不锈钢、ISO5832-11:1994的Ti6Al7Nb钛合金。钛及钛 合金产品表面经阳极氧化处理。灭菌包装和非灭菌包装，灭菌产品经GAMMA射线辐照灭菌；产品一次性使用。 | 该产品适用于骨折内固定 | 万向锁定螺钉，星型头，直径2.0mm，长度18mm，钛合金 | 04.130.318 | 聚乙烯 | 钛合金 | 个 | 0
骨科植入类 | 强生（上海）医疗器材有限公司 | Synthes GmbH | 锁定接骨螺钉Locking Screws | 国械注进20173466154 | 2022-07-04 | 进口 | 国械注进20173466154 | 该产品包括锁定螺钉及连接螺钉，连接螺钉包括螺钉及螺母。锁定螺钉材料为符合ISO5832-1:2007的00Cr18Ni14Mo3 不锈钢、ISO5832-11:1994的Ti6Al7Nb钛合金 或ISO5832-2:1999的纯钛;连接螺钉材料为符合ISO5832-1:2007的00Cr18Ni14Mo3不锈钢、ISO5832-11:1994的Ti6Al7Nb钛合金。钛及钛 合金产品表面经阳极氧化处理。灭菌包装和非灭菌包装，灭菌产品经GAMMA射线辐照灭菌；产品一次性使用。 | 该产品适用于骨折内固定 | 万向锁定螺钉，星型头，直径2.0mm，长度20mm，钛合金 | 04.130.320 | 聚乙烯 | 钛合金 | 个 | 0
骨科植入类 | 强生（上海）医疗器材有限公司 | Synthes GmbH | 锁定接骨螺钉Locking Screws | 国械注进20173466154 | 2022-07-04 | 进口 | 国械注进20173466154 | 该产品包括锁定螺钉及连接螺钉，连接螺钉包括螺钉及螺母。锁定螺钉材料为符合ISO5832-1:2007的00Cr18Ni14Mo3 不锈钢、ISO5832-11:1994的Ti6Al7Nb钛合金 或ISO5832-2:1999的纯钛;连接螺钉材料为符合ISO5832-1:2007的00Cr18Ni14Mo3不锈钢、ISO5832-11:1994的Ti6Al7Nb钛合金。钛及钛 合金产品表面经阳极氧化处理。灭菌包装和非灭菌包装，灭菌产品经GAMMA射线辐照灭菌；产品一次性使用。 | 该产品适用于骨折内固定 | 万向锁定螺钉，星型头，直径2.0mm，长度22mm，钛合金 | 04.130.322 | 聚乙烯 | 钛合金 | 个 | 0
骨科植入类 | 强生（上海）医疗器材有限公司 | Synthes GmbH | 锁定接骨螺钉Locking Screws | 国械注进20173466154 | 2022-07-04 | 进口 | 国械注进20173466154 | 该产品包括锁定螺钉及连接螺钉，连接螺钉包括螺钉及螺母。锁定螺钉材料为符合ISO5832-1:2007的00Cr18Ni14Mo3 不锈钢、ISO5832-11:1994的Ti6Al7Nb钛合金 或ISO5832-2:1999的纯钛;连接螺钉材料为符合ISO5832-1:2007的00Cr18Ni14Mo3不锈钢、ISO5832-11:1994的Ti6Al7Nb钛合金。钛及钛 合金产品表面经阳极氧化处理。灭菌包装和非灭菌包装，灭菌产品经GAMMA射线辐照灭菌；产品一次性使用。 | 该产品适用于骨折内固定 | 万向锁定螺钉，星型头，直径2.0mm，长度24mm，钛合金 | 04.130.324 | 聚乙烯 | 钛合金 | 个 | 0
骨科植入类 | 强生（上海）医疗器材有限公司 | Synthes GmbH | 锁定接骨板Locking Plates | 国械注进20173462015 | 2022-06-25 | 进口 | 国械注进20173462015 | 该产品由符合ISO 5832-1标准规定的不锈钢材料、符合ISO 5832-2标准规定的4级纯钛材料或符合ISO 5832-11标准规定的Ti6Al7Nb合金材料制成。纯钛或Ti6Al7Nb合金材料制成的产品表面经阳极化处理。灭菌和非灭菌包装。 | 与该企业同一系统接骨螺钉配合，适用于四肢骨折内固定。 | 跟骨万向锁定接骨板，2.7，小号，右侧, 58mm,纯钛 | 04.211.400 | 聚乙烯 | TiCP | 个 | 0
骨科植入类 | 强生（上海）医疗器材有限公司 | Synthes GmbH | 锁定接骨板Locking Plates | 国械注进20173462015 | 2022-06-25 | 进口 | 国械注进20173462015 | 该产品由符合ISO 5832-1标准规定的不锈钢材料、符合ISO 5832-2标准规定的4级纯钛材料或符合ISO 5832-11标准规定的Ti6Al7Nb合金材料制成。纯钛或Ti6Al7Nb合金材料制成的产品表面经阳极化处理。灭菌和非灭菌包装。 | 与该企业同一系统接骨螺钉配合，适用于四肢骨折内固定。 | 跟骨万向锁定接骨板，2.7，小号，左侧, 58mm,纯钛 | 04.211.401 | 聚乙烯 | TiCP | 个 | 0
骨科植入类 | 强生（上海）医疗器材有限公司 | Synthes GmbH | 锁定接骨板Locking Plates | 国械注进20173462015 | 2022-06-25 | 进口 | 国械注进20173462015 | 该产品由符合ISO 5832-1标准规定的不锈钢材料、符合ISO 5832-2标准规定的4级纯钛材料或符合ISO 5832-11标准规定的Ti6Al7Nb合金材料制成。纯钛或Ti6Al7Nb合金材料制成的产品表面经阳极化处理。灭菌和非灭菌包装。 | 与该企业同一系统接骨螺钉配合，适用于四肢骨折内固定。 | 跟骨万向锁定接骨板，2.7，中号，右侧 ,64mm,纯钛 | 04.211.402 | 聚乙烯 | TiCP | 个 | 0
骨科植入类 | 强生（上海）医疗器材有限公司 | Synthes GmbH | 锁定接骨板Locking Plates | 国械注进20173462015 | 2022-06-25 | 进口 | 国械注进20173462015 | 该产品由符合ISO 5832-1标准规定的不锈钢材料、符合ISO 5832-2标准规定的4级纯钛材料或符合ISO 5832-11标准规定的Ti6Al7Nb合金材料制成。纯钛或Ti6Al7Nb合金材料制成的产品表面经阳极化处理。灭菌和非灭菌包装。 | 与该企业同一系统接骨螺钉配合，适用于四肢骨折内固定。 | 跟骨万向锁定接骨板，2.7，中号，左侧, 64mm,纯钛 | 04.211.403 | 聚乙烯 | TiCP | 个 | 0
骨科植入类 | 强生（上海）医疗器材有限公司 | Synthes GmbH | 锁定接骨板Locking Plates | 国械注进20173462015 | 2022-06-25 | 进口 | 国械注进20173462015 | 该产品由符合ISO 5832-1标准规定的不锈钢材料、符合ISO 5832-2标准规定的4级纯钛材料或符合ISO 5832-11标准规定的Ti6Al7Nb合金材料制成。纯钛或Ti6Al7Nb合金材料制成的产品表面经阳极化处理。灭菌和非灭菌包装。 | 与该企业同一系统接骨螺钉配合，适用于四肢骨折内固定。 | 跟骨万向锁定接骨板，2.7，大号，右侧, 70mm,纯钛 | 04.211.404 | 聚乙烯 | TiCP | 个 | 0
骨科植入类 | 强生（上海）医疗器材有限公司 | Synthes GmbH | 锁定接骨板Locking Plates | 国械注进20173462015 | 2022-06-25 | 进口 | 国械注进20173462015 | 该产品由符合ISO 5832-1标准规定的不锈钢材料、符合ISO 5832-2标准规定的4级纯钛材料或符合ISO 5832-11标准规定的Ti6Al7Nb合金材料制成。纯钛或Ti6Al7Nb合金材料制成的产品表面经阳极化处理。灭菌和非灭菌包装。 | 与该企业同一系统接骨螺钉配合，适用于四肢骨折内固定。 | 跟骨万向锁定接骨板，2.7，大号，左侧, 70mm，纯钛 | 04.211.405 | 聚乙烯 | TiCP | 个 | 0
骨科植入类 | 强生（上海）医疗器材有限公司 | Synthes GmbH | 锁定接骨板Locking Plates | 国械注进20173462015 | 2022-06-25 | 进口 | 国械注进20173462015 | 该产品由符合ISO 5832-1标准规定的不锈钢材料、符合ISO 5832-2标准规定的4级纯钛材料或符合ISO 5832-11标准规定的Ti6Al7Nb合金材料制成。纯钛或Ti6Al7Nb合金材料制成的产品表面经阳极化处理。灭菌和非灭菌包装。 | 与该企业同一系统接骨螺钉配合，适用于四肢骨折内固定。 | 跟骨万向锁定接骨板，2.7，带垂片，中号，右侧 ,64mm,纯钛 | 04.211.406 | 聚乙烯 | TiCP | 个 | 0
骨科植入类 | 强生（上海）医疗器材有限公司 | Synthes GmbH | 锁定接骨板Locking Plates | 国械注进20173462015 | 2022-06-25 | 进口 | 国械注进20173462015 | 该产品由符合ISO 5832-1标准规定的不锈钢材料、符合ISO 5832-2标准规定的4级纯钛材料或符合ISO 5832-11标准规定的Ti6Al7Nb合金材料制成。纯钛或Ti6Al7Nb合金材料制成的产品表面经阳极化处理。灭菌和非灭菌包装。 | 与该企业同一系统接骨螺钉配合，适用于四肢骨折内固定。 | 跟骨万向锁定接骨板，2.7，带垂片，中号，左侧 ,64mm,纯钛 | 04.211.407 | 聚乙烯 | TiCP | 个 | 0
骨科植入类 | 强生（上海）医疗器材有限公司 | Synthes GmbH | 锁定接骨板Locking Plates | 国械注进20173462015 | 2022-06-25 | 进口 | 国械注进20173462015 | 该产品由符合ISO 5832-1标准规定的不锈钢材料、符合ISO 5832-2标准规定的4级纯钛材料或符合ISO 5832-11标准规定的Ti6Al7Nb合金材料制成。纯钛或Ti6Al7Nb合金材料制成的产品表面经阳极化处理。灭菌和非灭菌包装。 | 与该企业同一系统接骨螺钉配合，适用于四肢骨折内固定。 | 跟骨万向锁定接骨板，2.7，带垂片，大号，右侧, 70mm，纯钛 | 04.211.408 | 聚乙烯 | TiCP | 个 | 0
骨科植入类 | 强生（上海）医疗器材有限公司 | Synthes GmbH | 锁定接骨板Locking Plates | 国械注进20173462015 | 2022-06-25 | 进口 | 国械注进20173462015 | 该产品由符合ISO 5832-1标准规定的不锈钢材料、符合ISO 5832-2标准规定的4级纯钛材料或符合ISO 5832-11标准规定的Ti6Al7Nb合金材料制成。纯钛或Ti6Al7Nb合金材料制成的产品表面经阳极化处理。灭菌和非灭菌包装。 | 与该企业同一系统接骨螺钉配合，适用于四肢骨折内固定。 | 跟骨万向锁定接骨板，2.7，带垂片，大号，左侧, 70mm，纯钛 | 04.211.409 | 聚乙烯 | TiCP | 个 | 0
骨科植入类 | 强生（上海）医疗器材有限公司 | Synthes GmbH | 锁定接骨板Locking Plates | 国械注进20173462015 | 2022-06-25 | 进口 | 国械注进20173462015 | 该产品由符合ISO 5832-1标准规定的不锈钢材料、符合ISO 5832-2标准规定的4级纯钛材料或符合ISO 5832-11标准规定的Ti6Al7Nb合金材料制成。纯钛或Ti6Al7Nb合金材料制成的产品表面经阳极化处理。灭菌和非灭菌包装。 | 与该企业同一系统接骨螺钉配合，适用于四肢骨折内固定。 | 跟骨前外侧万向锁定接骨板，2.7，短，右侧, 40mm,钛合金 | 04.211.410 | 聚乙烯 | TAN | 个 | 0
骨科植入类 | 强生（上海）医疗器材有限公司 | Synthes GmbH | 锁定接骨板Locking Plates | 国械注进20173462015 | 2022-06-25 | 进口 | 国械注进20173462015 | 该产品由符合ISO 5832-1标准规定的不锈钢材料、符合ISO 5832-2标准规定的4级纯钛材料或符合ISO 5832-11标准规定的Ti6Al7Nb合金材料制成。纯钛或Ti6Al7Nb合金材料制成的产品表面经阳极化处理。灭菌和非灭菌包装。 | 与该企业同一系统接骨螺钉配合，适用于四肢骨折内固定。 | 跟骨前外侧万向锁定接骨板，2.7，短，左侧, 40mm,钛合金 | 04.211.411 | 聚乙烯 | TAN | 个 | 0
骨科植入类 | 强生（上海）医疗器材有限公司 | Synthes GmbH | 锁定接骨板Locking Plates | 国械注进20173462015 | 2022-06-25 | 进口 | 国械注进20173462015 | 该产品由符合ISO 5832-1标准规定的不锈钢材料、符合ISO 5832-2标准规定的4级纯钛材料或符合ISO 5832-11标准规定的Ti6Al7Nb合金材料制成。纯钛或Ti6Al7Nb合金材料制成的产品表面经阳极化处理。灭菌和非灭菌包装。 | 与该企业同一系统接骨螺钉配合，适用于四肢骨折内固定。 | 跟骨前外侧万向锁定接骨板，2.7，长，右侧, 56mm,,钛合金 | 04.211.412 | 聚乙烯 | TAN | 个 | 0
骨科植入类 | 强生（上海）医疗器材有限公司 | Synthes GmbH | 锁定接骨板Locking Plates | 国械注进20173462015 | 2022-06-25 | 进口 | 国械注进20173462015 | 该产品由符合ISO 5832-1标准规定的不锈钢材料、符合ISO 5832-2标准规定的4级纯钛材料或符合ISO 5832-11标准规定的Ti6Al7Nb合金材料制成。纯钛或Ti6Al7Nb合金材料制成的产品表面经阳极化处理。灭菌和非灭菌包装。 | 与该企业同一系统接骨螺钉配合，适用于四肢骨折内固定。 | 跟骨前外侧万向锁定接骨板，2.7，长，左侧, 56mm,,钛合金 | 04.211.413 | 聚乙烯 | TAN | 个 | 0
骨科植入类 | 强生（上海）医疗器材有限公司 | Synthes GmbH | 锁定接骨螺钉Locking Screws | 国械注进20173466154 | 2022-07-04 | 进口 | 国械注进20173466154 | 该产品包括锁定螺钉及连接螺钉，连接螺钉包括螺钉及螺母。锁定螺钉材料为符合ISO5832-1:2007的00Cr18Ni14Mo3 不锈钢、ISO5832-11:1994的Ti6Al7Nb钛合金 或ISO5832-2:1999的纯钛;连接螺钉材料为符合ISO5832-1:2007的00Cr18Ni14Mo3不锈钢、ISO5832-11:1994的Ti6Al7Nb钛合金。钛及钛 合金产品表面经阳极氧化处理。灭菌包装和非灭菌包装，灭菌产品经GAMMA射线辐照灭菌；产品一次性使用。 | 该产品适用于骨折内固定 | 3.5可变角度星形头锁定螺钉,长度10mm | 02.127.110 | 聚乙烯 | SST | 个 | 0
骨科植入类 | 强生（上海）医疗器材有限公司 | Synthes GmbH | 锁定接骨螺钉Locking Screws | 国械注进20173466154 | 2022-07-04 | 进口 | 国械注进20173466154 | 该产品包括锁定螺钉及连接螺钉，连接螺钉包括螺钉及螺母。锁定螺钉材料为符合ISO5832-1:2007的00Cr18Ni14Mo3 不锈钢、ISO5832-11:1994的Ti6Al7Nb钛合金 或ISO5832-2:1999的纯钛;连接螺钉材料为符合ISO5832-1:2007的00Cr18Ni14Mo3不锈钢、ISO5832-11:1994的Ti6Al7Nb钛合金。钛及钛 合金产品表面经阳极氧化处理。灭菌包装和非灭菌包装，灭菌产品经GAMMA射线辐照灭菌；产品一次性使用。 | 该产品适用于骨折内固定 | 3.5可变角度星形头锁定螺钉,长度12mm | 02.127.112 | 聚乙烯 | SST | 个 | 0
骨科植入类 | 强生（上海）医疗器材有限公司 | Synthes GmbH | 锁定接骨螺钉Locking Screws | 国械注进20173466154 | 2022-07-04 | 进口 | 国械注进20173466154 | 该产品包括锁定螺钉及连接螺钉，连接螺钉包括螺钉及螺母。锁定螺钉材料为符合ISO5832-1:2007的00Cr18Ni14Mo3 不锈钢、ISO5832-11:1994的Ti6Al7Nb钛合金 或ISO5832-2:1999的纯钛;连接螺钉材料为符合ISO5832-1:2007的00Cr18Ni14Mo3不锈钢、ISO5832-11:1994的Ti6Al7Nb钛合金。钛及钛 合金产品表面经阳极氧化处理。灭菌包装和非灭菌包装，灭菌产品经GAMMA射线辐照灭菌；产品一次性使用。 | 该产品适用于骨折内固定 | 3.5可变角度星形头锁定螺钉,长度14mm | 02.127.114 | 聚乙烯 | SST | 个 | 0
骨科植入类 | 强生（上海）医疗器材有限公司 | Synthes GmbH | 锁定接骨螺钉Locking Screws | 国械注进20173466154 | 2022-07-04 | 进口 | 国械注进20173466154 | 该产品包括锁定螺钉及连接螺钉，连接螺钉包括螺钉及螺母。锁定螺钉材料为符合ISO5832-1:2007的00Cr18Ni14Mo3 不锈钢、ISO5832-11:1994的Ti6Al7Nb钛合金 或ISO5832-2:1999的纯钛;连接螺钉材料为符合ISO5832-1:2007的00Cr18Ni14Mo3不锈钢、ISO5832-11:1994的Ti6Al7Nb钛合金。钛及钛 合金产品表面经阳极氧化处理。灭菌包装和非灭菌包装，灭菌产品经GAMMA射线辐照灭菌；产品一次性使用。 | 该产品适用于骨折内固定 | 3.5可变角度星形头锁定螺钉,长度16mm | 02.127.116 | 聚乙烯 | SST | 个 | 0
骨科植入类 | 强生（上海）医疗器材有限公司 | Synthes GmbH | 锁定接骨螺钉Locking Screws | 国械注进20173466154 | 2022-07-04 | 进口 | 国械注进20173466154 | 该产品包括锁定螺钉及连接螺钉，连接螺钉包括螺钉及螺母。锁定螺钉材料为符合ISO5832-1:2007的00Cr18Ni14Mo3 不锈钢、ISO5832-11:1994的Ti6Al7Nb钛合金 或ISO5832-2:1999的纯钛;连接螺钉材料为符合ISO5832-1:2007的00Cr18Ni14Mo3不锈钢、ISO5832-11:1994的Ti6Al7Nb钛合金。钛及钛 合金产品表面经阳极氧化处理。灭菌包装和非灭菌包装，灭菌产品经GAMMA射线辐照灭菌；产品一次性使用。 | 该产品适用于骨折内固定 | 3.5可变角度星形头锁定螺钉,长度18mm | 02.127.118 | 聚乙烯 | SST | 个 | 0
骨科植入类 | 强生（上海）医疗器材有限公司 | Synthes GmbH | 锁定接骨螺钉Locking Screws | 国械注进20173466154 | 2022-07-04 | 进口 | 国械注进20173466154 | 该产品包括锁定螺钉及连接螺钉，连接螺钉包括螺钉及螺母。锁定螺钉材料为符合ISO5832-1:2007的00Cr18Ni14Mo3 不锈钢、ISO5832-11:1994的Ti6Al7Nb钛合金 或ISO5832-2:1999的纯钛;连接螺钉材料为符合ISO5832-1:2007的00Cr18Ni14Mo3不锈钢、ISO5832-11:1994的Ti6Al7Nb钛合金。钛及钛 合金产品表面经阳极氧化处理。灭菌包装和非灭菌包装，灭菌产品经GAMMA射线辐照灭菌；产品一次性使用。 | 该产品适用于骨折内固定 | 3.5可变角度星形头锁定螺钉,长度20mm | 02.127.120 | 聚乙烯 | SST | 个 | 0
骨科植入类 | 强生（上海）医疗器材有限公司 | Synthes GmbH | 锁定接骨螺钉Locking Screws | 国械注进20173466154 | 2022-07-04 | 进口 | 国械注进20173466154 | 该产品包括锁定螺钉及连接螺钉，连接螺钉包括螺钉及螺母。锁定螺钉材料为符合ISO5832-1:2007的00Cr18Ni14Mo3 不锈钢、ISO5832-11:1994的Ti6Al7Nb钛合金 或ISO5832-2:1999的纯钛;连接螺钉材料为符合ISO5832-1:2007的00Cr18Ni14Mo3不锈钢、ISO5832-11:1994的Ti6Al7Nb钛合金。钛及钛 合金产品表面经阳极氧化处理。灭菌包装和非灭菌包装，灭菌产品经GAMMA射线辐照灭菌；产品一次性使用。 | 该产品适用于骨折内固定 | 3.5可变角度星形头锁定螺钉,长度22mm | 02.127.122 | 聚乙烯 | SST | 个 | 0
骨科植入类 | 强生（上海）医疗器材有限公司 | Synthes GmbH | 锁定接骨螺钉Locking Screws | 国械注进20173466154 | 2022-07-04 | 进口 | 国械注进20173466154 | 该产品包括锁定螺钉及连接螺钉，连接螺钉包括螺钉及螺母。锁定螺钉材料为符合ISO5832-1:2007的00Cr18Ni14Mo3 不锈钢、ISO5832-11:1994的Ti6Al7Nb钛合金 或ISO5832-2:1999的纯钛;连接螺钉材料为符合ISO5832-1:2007的00Cr18Ni14Mo3不锈钢、ISO5832-11:1994的Ti6Al7Nb钛合金。钛及钛 合金产品表面经阳极氧化处理。灭菌包装和非灭菌包装，灭菌产品经GAMMA射线辐照灭菌；产品一次性使用。 | 该产品适用于骨折内固定 | 3.5可变角度星形头锁定螺钉,长度24mm | 02.127.124 | 聚乙烯 | SST | 个 | 0
骨科植入类 | 强生（上海）医疗器材有限公司 | Synthes GmbH | 锁定接骨螺钉Locking Screws | 国械注进20173466154 | 2022-07-04 | 进口 | 国械注进20173466154 | 该产品包括锁定螺钉及连接螺钉，连接螺钉包括螺钉及螺母。锁定螺钉材料为符合ISO5832-1:2007的00Cr18Ni14Mo3 不锈钢、ISO5832-11:1994的Ti6Al7Nb钛合金 或ISO5832-2:1999的纯钛;连接螺钉材料为符合ISO5832-1:2007的00Cr18Ni14Mo3不锈钢、ISO5832-11:1994的Ti6Al7Nb钛合金。钛及钛 合金产品表面经阳极氧化处理。灭菌包装和非灭菌包装，灭菌产品经GAMMA射线辐照灭菌；产品一次性使用。 | 该产品适用于骨折内固定 | 3.5可变角度星形头锁定螺钉,长度26mm | 02.127.126 | 聚乙烯 | SST | 个 | 0
骨科植入类 | 强生（上海）医疗器材有限公司 | Synthes GmbH | 锁定接骨螺钉Locking Screws | 国械注进20173466154 | 2022-07-04 | 进口 | 国械注进20173466154 | 该产品包括锁定螺钉及连接螺钉，连接螺钉包括螺钉及螺母。锁定螺钉材料为符合ISO5832-1:2007的00Cr18Ni14Mo3 不锈钢、ISO5832-11:1994的Ti6Al7Nb钛合金 或ISO5832-2:1999的纯钛;连接螺钉材料为符合ISO5832-1:2007的00Cr18Ni14Mo3不锈钢、ISO5832-11:1994的Ti6Al7Nb钛合金。钛及钛 合金产品表面经阳极氧化处理。灭菌包装和非灭菌包装，灭菌产品经GAMMA射线辐照灭菌；产品一次性使用。 | 该产品适用于骨折内固定 | 3.5可变角度星形头锁定螺钉,长度28mm | 02.127.128 | 聚乙烯 | SST | 个 | 0
骨科植入类 | 强生（上海）医疗器材有限公司 | Synthes GmbH | 锁定接骨螺钉Locking Screws | 国械注进20173466154 | 2022-07-04 | 进口 | 国械注进20173466154 | 该产品包括锁定螺钉及连接螺钉，连接螺钉包括螺钉及螺母。锁定螺钉材料为符合ISO5832-1:2007的00Cr18Ni14Mo3 不锈钢、ISO5832-11:1994的Ti6Al7Nb钛合金 或ISO5832-2:1999的纯钛;连接螺钉材料为符合ISO5832-1:2007的00Cr18Ni14Mo3不锈钢、ISO5832-11:1994的Ti6Al7Nb钛合金。钛及钛 合金产品表面经阳极氧化处理。灭菌包装和非灭菌包装，灭菌产品经GAMMA射线辐照灭菌；产品一次性使用。 | 该产品适用于骨折内固定 | 3.5可变角度星形头锁定螺钉,长度30mm | 02.127.130 | 聚乙烯 | SST | 个 | 0
骨科植入类 | 强生（上海）医疗器材有限公司 | Synthes GmbH | 锁定接骨螺钉Locking Screws | 国械注进20173466154 | 2022-07-04 | 进口 | 国械注进20173466154 | 该产品包括锁定螺钉及连接螺钉，连接螺钉包括螺钉及螺母。锁定螺钉材料为符合ISO5832-1:2007的00Cr18Ni14Mo3 不锈钢、ISO5832-11:1994的Ti6Al7Nb钛合金 或ISO5832-2:1999的纯钛;连接螺钉材料为符合ISO5832-1:2007的00Cr18Ni14Mo3不锈钢、ISO5832-11:1994的Ti6Al7Nb钛合金。钛及钛 合金产品表面经阳极氧化处理。灭菌包装和非灭菌包装，灭菌产品经GAMMA射线辐照灭菌；产品一次性使用。 | 该产品适用于骨折内固定 | 3.5可变角度星形头锁定螺钉,长度32mm | 02.127.132 | 聚乙烯 | SST | 个 | 0
骨科植入类 | 强生（上海）医疗器材有限公司 | Synthes GmbH | 锁定接骨螺钉Locking Screws | 国械注进20173466154 | 2022-07-04 | 进口 | 国械注进20173466154 | 该产品包括锁定螺钉及连接螺钉，连接螺钉包括螺钉及螺母。锁定螺钉材料为符合ISO5832-1:2007的00Cr18Ni14Mo3 不锈钢、ISO5832-11:1994的Ti6Al7Nb钛合金 或ISO5832-2:1999的纯钛;连接螺钉材料为符合ISO5832-1:2007的00Cr18Ni14Mo3不锈钢、ISO5832-11:1994的Ti6Al7Nb钛合金。钛及钛 合金产品表面经阳极氧化处理。灭菌包装和非灭菌包装，灭菌产品经GAMMA射线辐照灭菌；产品一次性使用。 | 该产品适用于骨折内固定 | 3.5可变角度星形头锁定螺钉,长度34mm | 02.127.134 | 聚乙烯 | SST | 个 | 0
骨科植入类 | 强生（上海）医疗器材有限公司 | Synthes GmbH | 锁定接骨螺钉Locking Screws | 国械注进20173466154 | 2022-07-04 | 进口 | 国械注进20173466154 | 该产品包括锁定螺钉及连接螺钉，连接螺钉包括螺钉及螺母。锁定螺钉材料为符合ISO5832-1:2007的00Cr18Ni14Mo3 不锈钢、ISO5832-11:1994的Ti6Al7Nb钛合金 或ISO5832-2:1999的纯钛;连接螺钉材料为符合ISO5832-1:2007的00Cr18Ni14Mo3不锈钢、ISO5832-11:1994的Ti6Al7Nb钛合金。钛及钛 合金产品表面经阳极氧化处理。灭菌包装和非灭菌包装，灭菌产品经GAMMA射线辐照灭菌；产品一次性使用。 | 该产品适用于骨折内固定 | 3.5可变角度星形头锁定螺钉,长度36mm | 02.127.136 | 聚乙烯 | SST | 个 | 0
骨科植入类 | 强生（上海）医疗器材有限公司 | Synthes GmbH | 锁定接骨螺钉Locking Screws | 国械注进20173466154 | 2022-07-04 | 进口 | 国械注进20173466154 | 该产品包括锁定螺钉及连接螺钉，连接螺钉包括螺钉及螺母。锁定螺钉材料为符合ISO5832-1:2007的00Cr18Ni14Mo3 不锈钢、ISO5832-11:1994的Ti6Al7Nb钛合金 或ISO5832-2:1999的纯钛;连接螺钉材料为符合ISO5832-1:2007的00Cr18Ni14Mo3不锈钢、ISO5832-11:1994的Ti6Al7Nb钛合金。钛及钛 合金产品表面经阳极氧化处理。灭菌包装和非灭菌包装，灭菌产品经GAMMA射线辐照灭菌；产品一次性使用。 | 该产品适用于骨折内固定 | 3.5可变角度星形头锁定螺钉,长度38mm | 02.127.138 | 聚乙烯 | SST | 个 | 0
骨科植入类 | 强生（上海）医疗器材有限公司 | Synthes GmbH | 锁定接骨螺钉Locking Screws | 国械注进20173466154 | 2022-07-04 | 进口 | 国械注进20173466154 | 该产品包括锁定螺钉及连接螺钉，连接螺钉包括螺钉及螺母。锁定螺钉材料为符合ISO5832-1:2007的00Cr18Ni14Mo3 不锈钢、ISO5832-11:1994的Ti6Al7Nb钛合金 或ISO5832-2:1999的纯钛;连接螺钉材料为符合ISO5832-1:2007的00Cr18Ni14Mo3不锈钢、ISO5832-11:1994的Ti6Al7Nb钛合金。钛及钛 合金产品表面经阳极氧化处理。灭菌包装和非灭菌包装，灭菌产品经GAMMA射线辐照灭菌；产品一次性使用。 | 该产品适用于骨折内固定 | 3.5可变角度星形头锁定螺钉,长度40mm | 02.127.140 | 聚乙烯 | SST | 个 | 0
骨科植入类 | 强生（上海）医疗器材有限公司 | Synthes GmbH | 锁定接骨螺钉Locking Screws | 国械注进20173466154 | 2022-07-04 | 进口 | 国械注进20173466154 | 该产品包括锁定螺钉及连接螺钉，连接螺钉包括螺钉及螺母。锁定螺钉材料为符合ISO5832-1:2007的00Cr18Ni14Mo3 不锈钢、ISO5832-11:1994的Ti6Al7Nb钛合金 或ISO5832-2:1999的纯钛;连接螺钉材料为符合ISO5832-1:2007的00Cr18Ni14Mo3不锈钢、ISO5832-11:1994的Ti6Al7Nb钛合金。钛及钛 合金产品表面经阳极氧化处理。灭菌包装和非灭菌包装，灭菌产品经GAMMA射线辐照灭菌；产品一次性使用。 | 该产品适用于骨折内固定 | 3.5可变角度星形头锁定螺钉,长度42mm | 02.127.142 | 聚乙烯 | SST | 个 | 0
骨科植入类 | 强生（上海）医疗器材有限公司 | Synthes GmbH | 锁定接骨螺钉Locking Screws | 国械注进20173466154 | 2022-07-04 | 进口 | 国械注进20173466154 | 该产品包括锁定螺钉及连接螺钉，连接螺钉包括螺钉及螺母。锁定螺钉材料为符合ISO5832-1:2007的00Cr18Ni14Mo3 不锈钢、ISO5832-11:1994的Ti6Al7Nb钛合金 或ISO5832-2:1999的纯钛;连接螺钉材料为符合ISO5832-1:2007的00Cr18Ni14Mo3不锈钢、ISO5832-11:1994的Ti6Al7Nb钛合金。钛及钛 合金产品表面经阳极氧化处理。灭菌包装和非灭菌包装，灭菌产品经GAMMA射线辐照灭菌；产品一次性使用。 | 该产品适用于骨折内固定 | 3.5可变角度星形头锁定螺钉,长度44mm | 02.127.144 | 聚乙烯 | SST | 个 | 0
骨科植入类 | 强生（上海）医疗器材有限公司 | Synthes GmbH | 锁定接骨螺钉Locking Screws | 国械注进20173466154 | 2022-07-04 | 进口 | 国械注进20173466154 | 该产品包括锁定螺钉及连接螺钉，连接螺钉包括螺钉及螺母。锁定螺钉材料为符合ISO5832-1:2007的00Cr18Ni14Mo3 不锈钢、ISO5832-11:1994的Ti6Al7Nb钛合金 或ISO5832-2:1999的纯钛;连接螺钉材料为符合ISO5832-1:2007的00Cr18Ni14Mo3不锈钢、ISO5832-11:1994的Ti6Al7Nb钛合金。钛及钛 合金产品表面经阳极氧化处理。灭菌包装和非灭菌包装，灭菌产品经GAMMA射线辐照灭菌；产品一次性使用。 | 该产品适用于骨折内固定 | 3.5可变角度星形头锁定螺钉,长度46mm | 02.127.146 | 聚乙烯 | SST | 个 | 0
骨科植入类 | 强生（上海）医疗器材有限公司 | Synthes GmbH | 锁定接骨螺钉Locking Screws | 国械注进20173466154 | 2022-07-04 | 进口 | 国械注进20173466154 | 该产品包括锁定螺钉及连接螺钉，连接螺钉包括螺钉及螺母。锁定螺钉材料为符合ISO5832-1:2007的00Cr18Ni14Mo3 不锈钢、ISO5832-11:1994的Ti6Al7Nb钛合金 或ISO5832-2:1999的纯钛;连接螺钉材料为符合ISO5832-1:2007的00Cr18Ni14Mo3不锈钢、ISO5832-11:1994的Ti6Al7Nb钛合金。钛及钛 合金产品表面经阳极氧化处理。灭菌包装和非灭菌包装，灭菌产品经GAMMA射线辐照灭菌；产品一次性使用。 | 该产品适用于骨折内固定 | 3.5可变角度星形头锁定螺钉,长度48mm | 02.127.148 | 聚乙烯 | SST | 个 | 0
骨科植入类 | 强生（上海）医疗器材有限公司 | Synthes GmbH | 锁定接骨螺钉Locking Screws | 国械注进20173466154 | 2022-07-04 | 进口 | 国械注进20173466154 | 该产品包括锁定螺钉及连接螺钉，连接螺钉包括螺钉及螺母。锁定螺钉材料为符合ISO5832-1:2007的00Cr18Ni14Mo3 不锈钢、ISO5832-11:1994的Ti6Al7Nb钛合金 或ISO5832-2:1999的纯钛;连接螺钉材料为符合ISO5832-1:2007的00Cr18Ni14Mo3不锈钢、ISO5832-11:1994的Ti6Al7Nb钛合金。钛及钛 合金产品表面经阳极氧化处理。灭菌包装和非灭菌包装，灭菌产品经GAMMA射线辐照灭菌；产品一次性使用。 | 该产品适用于骨折内固定 | 3.5可变角度星形头锁定螺钉,长度50mm | 02.127.150 | 聚乙烯 | SST | 个 | 0
骨科植入类 | 强生（上海）医疗器材有限公司 | Synthes GmbH | 锁定接骨螺钉Locking Screws | 国械注进20173466154 | 2022-07-04 | 进口 | 国械注进20173466154 | 该产品包括锁定螺钉及连接螺钉，连接螺钉包括螺钉及螺母。锁定螺钉材料为符合ISO5832-1:2007的00Cr18Ni14Mo3 不锈钢、ISO5832-11:1994的Ti6Al7Nb钛合金 或ISO5832-2:1999的纯钛;连接螺钉材料为符合ISO5832-1:2007的00Cr18Ni14Mo3不锈钢、ISO5832-11:1994的Ti6Al7Nb钛合金。钛及钛 合金产品表面经阳极氧化处理。灭菌包装和非灭菌包装，灭菌产品经GAMMA射线辐照灭菌；产品一次性使用。 | 该产品适用于骨折内固定 | 3.5可变角度星形头锁定螺钉,长度52mm | 02.127.152 | 聚乙烯 | SST | 个 | 0
骨科植入类 | 强生（上海）医疗器材有限公司 | Synthes GmbH | 锁定接骨螺钉Locking Screws | 国械注进20173466154 | 2022-07-04 | 进口 | 国械注进20173466154 | 该产品包括锁定螺钉及连接螺钉，连接螺钉包括螺钉及螺母。锁定螺钉材料为符合ISO5832-1:2007的00Cr18Ni14Mo3 不锈钢、ISO5832-11:1994的Ti6Al7Nb钛合金 或ISO5832-2:1999的纯钛;连接螺钉材料为符合ISO5832-1:2007的00Cr18Ni14Mo3不锈钢、ISO5832-11:1994的Ti6Al7Nb钛合金。钛及钛 合金产品表面经阳极氧化处理。灭菌包装和非灭菌包装，灭菌产品经GAMMA射线辐照灭菌；产品一次性使用。 | 该产品适用于骨折内固定 | 3.5可变角度星形头锁定螺钉,长度54mm | 02.127.154 | 聚乙烯 | SST | 个 | 0
骨科植入类 | 强生（上海）医疗器材有限公司 | Synthes GmbH | 锁定接骨螺钉Locking Screws | 国械注进20173466154 | 2022-07-04 | 进口 | 国械注进20173466154 | 该产品包括锁定螺钉及连接螺钉，连接螺钉包括螺钉及螺母。锁定螺钉材料为符合ISO5832-1:2007的00Cr18Ni14Mo3 不锈钢、ISO5832-11:1994的Ti6Al7Nb钛合金 或ISO5832-2:1999的纯钛;连接螺钉材料为符合ISO5832-1:2007的00Cr18Ni14Mo3不锈钢、ISO5832-11:1994的Ti6Al7Nb钛合金。钛及钛 合金产品表面经阳极氧化处理。灭菌包装和非灭菌包装，灭菌产品经GAMMA射线辐照灭菌；产品一次性使用。 | 该产品适用于骨折内固定 | 3.5可变角度星形头锁定螺钉,长度56mm | 02.127.156 | 聚乙烯 | SST | 个 | 0
骨科植入类 | 强生（上海）医疗器材有限公司 | Synthes GmbH | 锁定接骨螺钉Locking Screws | 国械注进20173466154 | 2022-07-04 | 进口 | 国械注进20173466154 | 该产品包括锁定螺钉及连接螺钉，连接螺钉包括螺钉及螺母。锁定螺钉材料为符合ISO5832-1:2007的00Cr18Ni14Mo3 不锈钢、ISO5832-11:1994的Ti6Al7Nb钛合金 或ISO5832-2:1999的纯钛;连接螺钉材料为符合ISO5832-1:2007的00Cr18Ni14Mo3不锈钢、ISO5832-11:1994的Ti6Al7Nb钛合金。钛及钛 合金产品表面经阳极氧化处理。灭菌包装和非灭菌包装，灭菌产品经GAMMA射线辐照灭菌；产品一次性使用。 | 该产品适用于骨折内固定 | 3.5可变角度星形头锁定螺钉,长度58mm | 02.127.158 | 聚乙烯 | SST | 个 | 0
骨科植入类 | 强生（上海）医疗器材有限公司 | Synthes GmbH | 锁定接骨螺钉Locking Screws | 国械注进20173466154 | 2022-07-04 | 进口 | 国械注进20173466154 | 该产品包括锁定螺钉及连接螺钉，连接螺钉包括螺钉及螺母。锁定螺钉材料为符合ISO5832-1:2007的00Cr18Ni14Mo3 不锈钢、ISO5832-11:1994的Ti6Al7Nb钛合金 或ISO5832-2:1999的纯钛;连接螺钉材料为符合ISO5832-1:2007的00Cr18Ni14Mo3不锈钢、ISO5832-11:1994的Ti6Al7Nb钛合金。钛及钛 合金产品表面经阳极氧化处理。灭菌包装和非灭菌包装，灭菌产品经GAMMA射线辐照灭菌；产品一次性使用。 | 该产品适用于骨折内固定 | 3.5可变角度星形头锁定螺钉,长度60mm | 02.127.160 | 聚乙烯 | SST | 个 | 0
骨科植入类 | 强生（上海）医疗器材有限公司 | Synthes GmbH | 锁定接骨螺钉Locking Screws | 国械注进20173466154 | 2022-07-04 | 进口 | 国械注进20173466154 | 该产品包括锁定螺钉及连接螺钉，连接螺钉包括螺钉及螺母。锁定螺钉材料为符合ISO5832-1:2007的00Cr18Ni14Mo3 不锈钢、ISO5832-11:1994的Ti6Al7Nb钛合金 或ISO5832-2:1999的纯钛;连接螺钉材料为符合ISO5832-1:2007的00Cr18Ni14Mo3不锈钢、ISO5832-11:1994的Ti6Al7Nb钛合金。钛及钛 合金产品表面经阳极氧化处理。灭菌包装和非灭菌包装，灭菌产品经GAMMA射线辐照灭菌；产品一次性使用。 | 该产品适用于骨折内固定 | 3.5可变角度星形头锁定螺钉,长度65mm | 02.127.165 | 聚乙烯 | SST | 个 | 0
骨科植入类 | 强生（上海）医疗器材有限公司 | Synthes GmbH | 锁定接骨螺钉Locking Screws | 国械注进20173466154 | 2022-07-04 | 进口 | 国械注进20173466154 | 该产品包括锁定螺钉及连接螺钉，连接螺钉包括螺钉及螺母。锁定螺钉材料为符合ISO5832-1:2007的00Cr18Ni14Mo3 不锈钢、ISO5832-11:1994的Ti6Al7Nb钛合金 或ISO5832-2:1999的纯钛;连接螺钉材料为符合ISO5832-1:2007的00Cr18Ni14Mo3不锈钢、ISO5832-11:1994的Ti6Al7Nb钛合金。钛及钛 合金产品表面经阳极氧化处理。灭菌包装和非灭菌包装，灭菌产品经GAMMA射线辐照灭菌；产品一次性使用。 | 该产品适用于骨折内固定 | 3.5可变角度星形头锁定螺钉,长度70mm | 02.127.170 | 聚乙烯 | SST | 个 | 0
骨科植入类 | 强生（上海）医疗器材有限公司 | Synthes GmbH | 锁定接骨螺钉Locking Screws | 国械注进20173466154 | 2022-07-04 | 进口 | 国械注进20173466154 | 该产品包括锁定螺钉及连接螺钉，连接螺钉包括螺钉及螺母。锁定螺钉材料为符合ISO5832-1:2007的00Cr18Ni14Mo3 不锈钢、ISO5832-11:1994的Ti6Al7Nb钛合金 或ISO5832-2:1999的纯钛;连接螺钉材料为符合ISO5832-1:2007的00Cr18Ni14Mo3不锈钢、ISO5832-11:1994的Ti6Al7Nb钛合金。钛及钛 合金产品表面经阳极氧化处理。灭菌包装和非灭菌包装，灭菌产品经GAMMA射线辐照灭菌；产品一次性使用。 | 该产品适用于骨折内固定 | 3.5可变角度星形头锁定螺钉,长度75mm | 02.127.175 | 聚乙烯 | SST | 个 | 0
骨科植入类 | 强生（上海）医疗器材有限公司 | Synthes GmbH | 锁定接骨螺钉Locking Screws | 国械注进20173466154 | 2022-07-04 | 进口 | 国械注进20173466154 | 该产品包括锁定螺钉及连接螺钉，连接螺钉包括螺钉及螺母。锁定螺钉材料为符合ISO5832-1:2007的00Cr18Ni14Mo3 不锈钢、ISO5832-11:1994的Ti6Al7Nb钛合金 或ISO5832-2:1999的纯钛;连接螺钉材料为符合ISO5832-1:2007的00Cr18Ni14Mo3不锈钢、ISO5832-11:1994的Ti6Al7Nb钛合金。钛及钛 合金产品表面经阳极氧化处理。灭菌包装和非灭菌包装，灭菌产品经GAMMA射线辐照灭菌；产品一次性使用。 | 该产品适用于骨折内固定 | 3.5可变角度星形头锁定螺钉,长度80mm | 02.127.180 | 聚乙烯 | SST | 个 | 0
骨科植入类 | 强生（上海）医疗器材有限公司 | Synthes GmbH | 锁定接骨螺钉Locking Screws | 国械注进20173466154 | 2022-07-04 | 进口 | 国械注进20173466154 | 该产品包括锁定螺钉及连接螺钉，连接螺钉包括螺钉及螺母。锁定螺钉材料为符合ISO5832-1:2007的00Cr18Ni14Mo3 不锈钢、ISO5832-11:1994的Ti6Al7Nb钛合金 或ISO5832-2:1999的纯钛;连接螺钉材料为符合ISO5832-1:2007的00Cr18Ni14Mo3不锈钢、ISO5832-11:1994的Ti6Al7Nb钛合金。钛及钛 合金产品表面经阳极氧化处理。灭菌包装和非灭菌包装，灭菌产品经GAMMA射线辐照灭菌；产品一次性使用。 | 该产品适用于骨折内固定 | 3.5可变角度星形头锁定螺钉,长度85mm | 02.127.185 | 聚乙烯 | SST | 个 | 0
骨科植入类 | 强生（上海）医疗器材有限公司 | Synthes GmbH | 锁定接骨螺钉Locking Screws | 国械注进20173466154 | 2022-07-04 | 进口 | 国械注进20173466154 | 该产品包括锁定螺钉及连接螺钉，连接螺钉包括螺钉及螺母。锁定螺钉材料为符合ISO5832-1:2007的00Cr18Ni14Mo3 不锈钢、ISO5832-11:1994的Ti6Al7Nb钛合金 或ISO5832-2:1999的纯钛;连接螺钉材料为符合ISO5832-1:2007的00Cr18Ni14Mo3不锈钢、ISO5832-11:1994的Ti6Al7Nb钛合金。钛及钛 合金产品表面经阳极氧化处理。灭菌包装和非灭菌包装，灭菌产品经GAMMA射线辐照灭菌；产品一次性使用。 | 该产品适用于骨折内固定 | 3.5可变角度星形头锁定螺钉,长度90mm | 02.127.190 | 聚乙烯 | SST | 个 | 0
骨科植入类 | 强生（上海）医疗器材有限公司 | Synthes GmbH | 锁定接骨螺钉Locking Screws | 国械注进20173466154 | 2022-07-04 | 进口 | 国械注进20173466154 | 该产品包括锁定螺钉及连接螺钉，连接螺钉包括螺钉及螺母。锁定螺钉材料为符合ISO5832-1:2007的00Cr18Ni14Mo3 不锈钢、ISO5832-11:1994的Ti6Al7Nb钛合金 或ISO5832-2:1999的纯钛;连接螺钉材料为符合ISO5832-1:2007的00Cr18Ni14Mo3不锈钢、ISO5832-11:1994的Ti6Al7Nb钛合金。钛及钛 合金产品表面经阳极氧化处理。灭菌包装和非灭菌包装，灭菌产品经GAMMA射线辐照灭菌；产品一次性使用。 | 该产品适用于骨折内固定 | 3.5可变角度星形头锁定螺钉,长度95mm | 02.127.195 | 聚乙烯 | SST | 个 | 0
骨科植入类 | 青岛九远医疗科技有限公司 | 青岛九远医疗科技有限公司 | 椎体成形手术工具包-穿刺针组件 | 国械注准20163101814 | 2021-12-18 | 国产 |  | 该产品由穿刺针组件、导针、扩张套管组件、钻头组件、骨水泥填充器组件、球囊扩张导管组件组成。穿刺针组件由针芯和外管组成。扩张套管组件由套管和外鞘组成。钻头组件由钻头和外鞘组成。骨水泥填充器组件由芯杆和套管组成。球囊扩张导管组件由球囊扩张导管和导丝组成。接触人体的组件的金属部分由0Cr18Ni9不锈钢材料制成、球囊扩张导管由聚氨酯材料制成、球囊由聚醚聚酰胺共聚物材料制成。环氧乙烷灭菌包装，无菌有效期2年。 | 该产品适用于椎体压缩骨折患者经皮成形术及脊柱后凸成形术等微创手术 | SFP0125I/SFP0130I/SFP0140I/SFP0125T/SFP0130T/SFP0140T | SFP0125I/SFP0130I/SFP0140I/SFP0125T/SFP0130T/SFP0140T | 2.5+0.05/3.0+0.05/4.0+0.05 | 接触人体的组件的金属部分由0Cr18Ni9不锈钢材料制成 | 个 | 0 |  | 因注册证在2017年12月份下发，暂时未在黑龙江省内销售
骨科植入类 | 青岛九远医疗科技有限公司 | 青岛九远医疗科技有限公司 | 椎体成形手术工具包-导针 | 国械注准20163101814 | 2021-12-18 | 国产 |  | 该产品由穿刺针组件、导针、扩张套管组件、钻头组件、骨水泥填充器组件、球囊扩张导管组件组成。穿刺针组件由针芯和外管组成。扩张套管组件由套管和外鞘组成。钻头组件由钻头和外鞘组成。骨水泥填充器组件由芯杆和套管组成。球囊扩张导管组件由球囊扩张导管和导丝组成。接触人体的组件的金属部分由0Cr18Ni9不锈钢材料制成、球囊扩张导管由聚氨酯材料制成、球囊由聚醚聚酰胺共聚物材料制成。环氧乙烷灭菌包装，无菌有效期2年。 | 该产品适用于椎体压缩骨折患者经皮成形术及脊柱后凸成形术等微创手术 | SFP0216 | SFP0216 | 1.5+0.05 | 接触人体的组件的金属部分由0Cr18Ni9不锈钢材料制成 | 个 | 0
骨科植入类 | 青岛九远医疗科技有限公司 | 青岛九远医疗科技有限公司 | 椎体成形手术工具包-扩张套管组件 | 国械注准20163101814 | 2021-12-18 | 国产 |  | 该产品由穿刺针组件、导针、扩张套管组件、钻头组件、骨水泥填充器组件、球囊扩张导管组件组成。穿刺针组件由针芯和外管组成。扩张套管组件由套管和外鞘组成。钻头组件由钻头和外鞘组成。骨水泥填充器组件由芯杆和套管组成。球囊扩张导管组件由球囊扩张导管和导丝组成。接触人体的组件的金属部分由0Cr18Ni9不锈钢材料制成、球囊扩张导管由聚氨酯材料制成、球囊由聚醚聚酰胺共聚物材料制成。环氧乙烷灭菌包装，无菌有效期2年。 | 该产品适用于椎体压缩骨折患者经皮成形术及脊柱后凸成形术等微创手术 | SFP0342 | SFP0342 | 外销4.2+0.05/扩张套管3.5+0.05 | 接触人体的组件的金属部分由0Cr18Ni9不锈钢材料制成 | 个 | 0
骨科植入类 | 青岛九远医疗科技有限公司 | 青岛九远医疗科技有限公司 | 椎体成形手术工具包-钻头组件 | 国械注准20163101814 | 2021-12-18 | 国产 |  | 该产品由穿刺针组件、导针、扩张套管组件、钻头组件、骨水泥填充器组件、球囊扩张导管组件组成。穿刺针组件由针芯和外管组成。扩张套管组件由套管和外鞘组成。钻头组件由钻头和外鞘组成。骨水泥填充器组件由芯杆和套管组成。球囊扩张导管组件由球囊扩张导管和导丝组成。接触人体的组件的金属部分由0Cr18Ni9不锈钢材料制成、球囊扩张导管由聚氨酯材料制成、球囊由聚醚聚酰胺共聚物材料制成。环氧乙烷灭菌包装，无菌有效期2年。 | 该产品适用于椎体压缩骨折患者经皮成形术及脊柱后凸成形术等微创手术 | SFP0442 | SFP0442 | 外销4.2+0.05/钻头3.4+0.05 | 接触人体的组件的金属部分由0Cr18Ni9不锈钢材料制成 | 个 | 0
骨科植入类 | 青岛九远医疗科技有限公司 | 青岛九远医疗科技有限公司 | 椎体成形手术工具包-骨水泥填充器组件 | 国械注准20163101814 | 2021-12-18 | 国产 |  | 该产品由穿刺针组件、导针、扩张套管组件、钻头组件、骨水泥填充器组件、球囊扩张导管组件组成。穿刺针组件由针芯和外管组成。扩张套管组件由套管和外鞘组成。钻头组件由钻头和外鞘组成。骨水泥填充器组件由芯杆和套管组成。球囊扩张导管组件由球囊扩张导管和导丝组成。接触人体的组件的金属部分由0Cr18Ni9不锈钢材料制成、球囊扩张导管由聚氨酯材料制成、球囊由聚醚聚酰胺共聚物材料制成。环氧乙烷灭菌包装，无菌有效期2年。 | 该产品适用于椎体压缩骨折患者经皮成形术及脊柱后凸成形术等微创手术 | SFP0535S/SFP0534P | SFP0535S/SFP0534P | 套管3.5+0.05/芯杆2.8+0.05，套管3.4+0.05/芯杆2.8+0.05 | 接触人体的组件的金属部分由0Cr18Ni9不锈钢材料制成 | 个 | 0
骨科植入类 | 青岛九远医疗科技有限公司 | 青岛九远医疗科技有限公司 | 椎体成形手术工具包-球囊扩张导管组件 | 国械注准20163101814 | 2021-12-18 | 国产 |  | 该产品由穿刺针组件、导针、扩张套管组件、钻头组件、骨水泥填充器组件、球囊扩张导管组件组成。穿刺针组件由针芯和外管组成。扩张套管组件由套管和外鞘组成。钻头组件由钻头和外鞘组成。骨水泥填充器组件由芯杆和套管组成。球囊扩张导管组件由球囊扩张导管和导丝组成。接触人体的组件的金属部分由0Cr18Ni9不锈钢材料制成、球囊扩张导管由聚氨酯材料制成、球囊由聚醚聚酰胺共聚物材料制成。环氧乙烷灭菌包装，无菌有效期2年。 | 该产品适用于椎体压缩骨折患者经皮成形术及脊柱后凸成形术等微创手术 | SFP0610/SFP0615/SFP0620 | SFP0610/SFP0615/SFP0620 | 球囊扩张导管2.5，导丝1.0 | 接触人体的组件的金属部分由0Cr18Ni9不锈钢材料制成 | 个 | 0
骨科植入类 | 青岛九远医疗科技有限公司 | 青岛九远医疗科技有限公司 | 球囊扩张压力泵 | 鲁械注准20172100890 | 2022-12-10 | 国产 |  | 本产品主要由推注系统、压力表、连接管组成，压力泵外套及接头是由医用级聚碳酸酯（pc）制成，芯管由医用级苯乙烯-丁二烯-丙烯腈共聚物（ABS）制成。 | 该产品主要提供医疗机构再椎体成形术中配合椎体成形手术工具包对球囊扩张导管进行加压，是球囊扩张。 | SFPM30/SFPM35/SFPE30/SFPM35 | SFPM30/SFPM35/SFPE30/SFPM35 | 球囊扩张导管2.5，导丝1.0 | 接触人体的组件的金属部分由0Cr18Ni9不锈钢材料制成 | 个 | 0
骨科植入类 | 山东航维骨科医疗器械股份有限公司 | 山东航维骨科医疗器械股份有限公司 | 万向锁定金属接骨板系统 | 国械注准20173460523 | 2022-03-15 | 国产 | 国械注准20173460523 | 该产品由接骨板、接骨螺钉组成。接骨板由符合GB/T13810标准规定的纯钛材料制成，接骨螺钉由符合GB/T13810标准规定的TC4钛合金材料制成。表面无着色。非灭菌包装。 | 适用于四肢、锁骨及骨盆骨折内固定。 | 长度：20-140 宽度：5-10 厚度：1.5-3 孔数：2-16孔（长度间隔3.0mm为一规格，厚度间隔0.5mm为一规格，每增加一孔为一规格） | Y01Z(Q) | 长度：20-140 宽度：5-10 厚度：1.5-3 孔数：2-16孔（长度间隔3.0mm为一规格，厚度间隔0.5mm为一规格，每增加一孔为一规格） | 纯钛 | 块 | 0
骨科植入类 | 山东威高骨科材料股份有限公司 | 山东威高骨科材料股份有限公司 | 可支撑锁定螺钉 | 国械注准20173460054 | 2022-01-12 | 国产 | 国械注准20173460054 | 该产品采用GB/T13810-2007的纯钛（TA2或TA3）或符合GB/T13810-2007的TC4钛合金或符合GB4234-2003的00Cr18Ni14Mo3不锈钢材料制造。由直型锁定板、骨端锁定板和锁定螺钉组成。纯钛和钛合金产品表面可经阳极氧化处理。包装为灭菌包装和非灭菌包装两种。 | 该产品供骨科手术时股骨、胫骨、肱骨、尺骨、桡骨、腓骨的骨干、近端和远端，以及跟骨、锁骨和髋臼等处作骨折手术时骨折断端连接固定用。 | 1.5×6,7,8,9,10,11,12,13,14,15,16,17,18,19,20,22,24,26,28,30,32, | WGC13Z10 |  | 钛合金 | 枚 | 0 |  | 非灭菌
骨科植入类 | 山东威高骨科材料股份有限公司 | 山东威高骨科材料股份有限公司 | 可支撑锁定螺钉 | 国械注准20173460054 | 2022-01-12 | 国产 | 国械注准20173460054 | 该产品采用GB/T13810-2007的纯钛（TA2或TA3）或符合GB/T13810-2007的TC4钛合金或符合GB4234-2003的00Cr18Ni14Mo3不锈钢材料制造。由直型锁定板、骨端锁定板和锁定螺钉组成。纯钛和钛合金产品表面可经阳极氧化处理。包装为灭菌包装和非灭菌包装两种。 | 该产品供骨科手术时股骨、胫骨、肱骨、尺骨、桡骨、腓骨的骨干、近端和远端，以及跟骨、锁骨和髋臼等处作骨折手术时骨折断端连接固定用。 | 2.0×6,7,8,9,10,11,12,13,14,15,16,17,18,19,20,22,24,26,28,30,32, | WGC13Z10 |  | 钛合金 | 枚 | 0 |  | 非灭菌
骨科植入类 | 山东威高骨科材料股份有限公司 | 山东威高骨科材料股份有限公司 | 可支撑锁定螺钉 | 国械注准20173460054 | 2022-01-12 | 国产 | 国械注准20173460054 | 该产品采用GB/T13810-2007的纯钛（TA2或TA3）或符合GB/T13810-2007的TC4钛合金或符合GB4234-2003的00Cr18Ni14Mo3不锈钢材料制造。由直型锁定板、骨端锁定板和锁定螺钉组成。纯钛和钛合金产品表面可经阳极氧化处理。包装为灭菌包装和非灭菌包装两种。 | 该产品供骨科手术时股骨、胫骨、肱骨、尺骨、桡骨、腓骨的骨干、近端和远端，以及跟骨、锁骨和髋臼等处作骨折手术时骨折断端连接固定用。 | 2.7×8,9,10,11,12,13,14,15,16,17,18,19,20,22,24,26,28,30,32,34,36,38,40,42,44,46,48,50,55,60, | WGC13Z10 |  | 钛合金 | 枚 | 0 |  | 非灭菌
骨科植入类 | 山东威高骨科材料股份有限公司 | 山东威高骨科材料股份有限公司 | 可支撑锁定螺钉 | 国械注准20173460054 | 2022-01-12 | 国产 | 国械注准20173460054 | 该产品采用GB/T13810-2007的纯钛（TA2或TA3）或符合GB/T13810-2007的TC4钛合金或符合GB4234-2003的00Cr18Ni14Mo3不锈钢材料制造。由直型锁定板、骨端锁定板和锁定螺钉组成。纯钛和钛合金产品表面可经阳极氧化处理。包装为灭菌包装和非灭菌包装两种。 | 该产品供骨科手术时股骨、胫骨、肱骨、尺骨、桡骨、腓骨的骨干、近端和远端，以及跟骨、锁骨和髋臼等处作骨折手术时骨折断端连接固定用。 | 4.5×10,11,12,13,14,15,16,17,18,19,20,22,24,26,28,30,32,34,36,38,40,42,44,46,48,50,55,60,65,70,75,80,85,90, | WGC13Z10 |  | 钛合金 | 枚 | 0 |  | 非灭菌
骨科植入类 | 山东威高骨科材料股份有限公司 | 山东威高骨科材料股份有限公司 | 可支撑锁定螺钉 | 国械注准20173460054 | 2022-01-12 | 国产 | 国械注准20173460054 | 该产品采用GB/T13810-2007的纯钛（TA2或TA3）或符合GB/T13810-2007的TC4钛合金或符合GB4234-2003的00Cr18Ni14Mo3不锈钢材料制造。由直型锁定板、骨端锁定板和锁定螺钉组成。纯钛和钛合金产品表面可经阳极氧化处理。包装为灭菌包装和非灭菌包装两种。 | 该产品供骨科手术时股骨、胫骨、肱骨、尺骨、桡骨、腓骨的骨干、近端和远端，以及跟骨、锁骨和髋臼等处作骨折手术时骨折断端连接固定用。 | 5.0×10,12,14,16,18,20,22,24,26,28,30,32,34,36,38,40,42,44,46,48,50,55,60,65,70,75,80,85,90, | WGC13Z10 |  | 钛合金 | 枚 | 0 |  | 非灭菌
骨科植入类 | 山东威高骨科材料股份有限公司 | 山东威高骨科材料股份有限公司 | 可支撑锁定螺钉 | 国械注准20173460054 | 2022-01-12 | 国产 | 国械注准20173460054 | 该产品采用GB/T13810-2007的纯钛（TA2或TA3）或符合GB/T13810-2007的TC4钛合金或符合GB4234-2003的00Cr18Ni14Mo3不锈钢材料制造。由直型锁定板、骨端锁定板和锁定螺钉组成。纯钛和钛合金产品表面可经阳极氧化处理。包装为灭菌包装和非灭菌包装两种。 | 该产品供骨科手术时股骨、胫骨、肱骨、尺骨、桡骨、腓骨的骨干、近端和远端，以及跟骨、锁骨和髋臼等处作骨折手术时骨折断端连接固定用。 | 6.5×10,12,14,16,18,20,22,24,26,28,30,32,34,36,38,40,42,44,46,48,50,55,60,65,70,75,80,85,90, | WGC13Z10 |  | 钛合金 | 枚 | 0 |  | 非灭菌
骨科植入类 | 山东威高骨科材料股份有限公司 | 山东威高骨科材料股份有限公司 | 可支撑锁定螺钉 | 国械注准20173460054 | 2022-01-12 | 国产 | 国械注准20173460054 | 该产品采用GB/T13810-2007的纯钛（TA2或TA3）或符合GB/T13810-2007的TC4钛合金或符合GB4234-2003的00Cr18Ni14Mo3不锈钢材料制造。由直型锁定板、骨端锁定板和锁定螺钉组成。纯钛和钛合金产品表面可经阳极氧化处理。包装为灭菌包装和非灭菌包装两种。 | 该产品供骨科手术时股骨、胫骨、肱骨、尺骨、桡骨、腓骨的骨干、近端和远端，以及跟骨、锁骨和髋臼等处作骨折手术时骨折断端连接固定用。 | 7.3×14,18,22,26,30,35,40,45,50,55,60,65,70,75,80,85,90,95,100,105,110,115,120, | WGC13Z10 |  | 钛合金 | 枚 | 0 |  | 非灭菌
骨科植入类 | 山东威高骨科材料股份有限公司 | 山东威高骨科材料股份有限公司 | 自攻型松质骨锁定螺钉 | 国械注准20173460054 | 2022-01-12 | 国产 | 国械注准20173460054 | 该产品采用GB/T13810-2007的纯钛（TA2或TA3）或符合GB/T13810-2007的TC4钛合金或符合GB4234-2003的00Cr18Ni14Mo3不锈钢材料制造。由直型锁定板、骨端锁定板和锁定螺钉组成。纯钛和钛合金产品表面可经阳极氧化处理。包装为灭菌包装和非灭菌包装两种。 | 该产品供骨科手术时股骨、胫骨、肱骨、尺骨、桡骨、腓骨的骨干、近端和远端，以及跟骨、锁骨和髋臼等处作骨折手术时骨折断端连接固定用。 | 4.5×10,11,12,13,14,15,16,17,18,19,20,22,24,26,28,30,32,34,36,38,40,42,44,46,48,50,55,60,65,70,75,80,85,90, | WGC13Z11 |  | 钛合金 | 枚 | 0 |  | 非灭菌
骨科植入类 | 山东威高骨科材料股份有限公司 | 山东威高骨科材料股份有限公司 | 自攻型松质骨锁定螺钉 | 国械注准20173460054 | 2022-01-12 | 国产 | 国械注准20173460054 | 该产品采用GB/T13810-2007的纯钛（TA2或TA3）或符合GB/T13810-2007的TC4钛合金或符合GB4234-2003的00Cr18Ni14Mo3不锈钢材料制造。由直型锁定板、骨端锁定板和锁定螺钉组成。纯钛和钛合金产品表面可经阳极氧化处理。包装为灭菌包装和非灭菌包装两种。 | 该产品供骨科手术时股骨、胫骨、肱骨、尺骨、桡骨、腓骨的骨干、近端和远端，以及跟骨、锁骨和髋臼等处作骨折手术时骨折断端连接固定用。 | 6.5×10,12,14,16,18,20,22,24,26,28,30,32,34,36,38,40,42,44,46,48,50,55,60,65,70,75,80,85,90, | WGC13Z11 |  | 钛合金 | 枚 | 0 |  | 非灭菌
骨科植入类 | 山东威高骨科材料股份有限公司 | 山东威高骨科材料股份有限公司 | 自攻型松质骨锁定螺钉 | 国械注准20173460054 | 2022-01-12 | 国产 | 国械注准20173460054 | 该产品采用GB/T13810-2007的纯钛（TA2或TA3）或符合GB/T13810-2007的TC4钛合金或符合GB4234-2003的00Cr18Ni14Mo3不锈钢材料制造。由直型锁定板、骨端锁定板和锁定螺钉组成。纯钛和钛合金产品表面可经阳极氧化处理。包装为灭菌包装和非灭菌包装两种。 | 该产品供骨科手术时股骨、胫骨、肱骨、尺骨、桡骨、腓骨的骨干、近端和远端，以及跟骨、锁骨和髋臼等处作骨折手术时骨折断端连接固定用。 | 7.3×14,18,22,26,30,35,40,45,50,55,60,65,70,75,80,85,90,95,100,105,110,115,120, | WGC13Z11 |  | 钛合金 | 枚 | 0 |  | 非灭菌
骨科植入类 | 山东威高骨科材料股份有限公司 | 山东威高骨科材料股份有限公司 | Cervilock I 固定角度自钻螺钉 | 国械注准20173460342 | 2022-12-06 | 国产 | 国械注准20173460342 | 颈椎前路钢板系统分为WGB4Z01型（CervilockⅠ颈椎前路钢板系统），WGB4Z02型（CervilockⅡ颈椎前路钢板系统）、WGB4Z03（C-Mark颈椎前路钢板系统）和WGB4Z04（Tarp颈椎前路钢板系统）。由钢板和螺钉组成，采用GB/T 13810中规定的TC4 钛合金材料制造。产品表面可经阳极氧化处理。分为灭菌和非灭菌包装两种包装。 | 该产品供骨科手术时颈椎椎体切除、创伤、退行性病变、解剖变异、脱位和翻修手术内固定时使用。 | 4.0x(8-36mm,每隔1mm为一规格),4.5x(8-36mm,每隔1mm为一规格),4.35x(8-36mm,每隔1mm为一规格), | WGB4Z01 |  | 钛合金 | 枚 | 0 |  | 非灭菌
骨科植入类 | 山东威高骨科材料股份有限公司 | 山东威高骨科材料股份有限公司 | Cervilock I 可调角度自钻螺钉 | 国械注准20173460342 | 2022-12-06 | 国产 | 国械注准20173460342 | 颈椎前路钢板系统分为WGB4Z01型（CervilockⅠ颈椎前路钢板系统），WGB4Z02型（CervilockⅡ颈椎前路钢板系统）、WGB4Z03（C-Mark颈椎前路钢板系统）和WGB4Z04（Tarp颈椎前路钢板系统）。由钢板和螺钉组成，采用GB/T 13810中规定的TC4 钛合金材料制造。产品表面可经阳极氧化处理。分为灭菌和非灭菌包装两种包装。 | 该产品供骨科手术时颈椎椎体切除、创伤、退行性病变、解剖变异、脱位和翻修手术内固定时使用。 | 4.0x(8-36mm,每隔1mm为一规格),4.5x(8-36mm,每隔1mm为一规格),4.35x(8-36mm,每隔1mm为一规格) | WGB4Z01 |  | 钛合金 | 枚 | 0 |  | 非灭菌
骨科植入类 | 山东威高骨科材料股份有限公司 | 山东威高骨科材料股份有限公司 | Cervilock II 固定角度自钻螺钉 | 国械注准20173460342 | 2022-12-06 | 国产 | 国械注准20173460342 | 颈椎前路钢板系统分为WGB4Z01型（CervilockⅠ颈椎前路钢板系统），WGB4Z02型（CervilockⅡ颈椎前路钢板系统）、WGB4Z03（C-Mark颈椎前路钢板系统）和WGB4Z04（Tarp颈椎前路钢板系统）。由钢板和螺钉组成，采用GB/T 13810中规定的TC4 钛合金材料制造。产品表面可经阳极氧化处理。分为灭菌和非灭菌包装两种包装。 | 该产品供骨科手术时颈椎椎体切除、创伤、退行性病变、解剖变异、脱位和翻修手术内固定时使用。 | 4.0x(8-36mm,每隔1mm为一规格),4.5x(8-36mm,每隔1mm为一规格),4.35x(8-36mm,每隔1mm为一规格), | WGB4Z02 |  | 钛合金 | 枚 | 0 |  | 非灭菌
骨科植入类 | 山东威高骨科材料股份有限公司 | 山东威高骨科材料股份有限公司 | Cervilock II 可调角度自钻螺钉 | 国械注准20173460342 | 2022-12-06 | 国产 | 国械注准20173460342 | 颈椎前路钢板系统分为WGB4Z01型（CervilockⅠ颈椎前路钢板系统），WGB4Z02型（CervilockⅡ颈椎前路钢板系统）、WGB4Z03（C-Mark颈椎前路钢板系统）和WGB4Z04（Tarp颈椎前路钢板系统）。由钢板和螺钉组成，采用GB/T 13810中规定的TC4 钛合金材料制造。产品表面可经阳极氧化处理。分为灭菌和非灭菌包装两种包装。 | 该产品供骨科手术时颈椎椎体切除、创伤、退行性病变、解剖变异、脱位和翻修手术内固定时使用。 | 4.0x(8-36mm,每隔1mm为一规格),4.5x(8-36mm,每隔1mm为一规格),4.35x(8-36mm,每隔1mm为一规格) | WGB4Z02 |  | 钛合金 | 枚 | 0 |  | 非灭菌
骨科植入类 | 山东威高骨科材料股份有限公司 | 山东威高骨科材料股份有限公司 | C-Mark 固定角度自钻螺钉 | 国械注准20173460342 | 2022-12-06 | 国产 | 国械注准20173460342 | 颈椎前路钢板系统分为WGB4Z01型（CervilockⅠ颈椎前路钢板系统），WGB4Z02型（CervilockⅡ颈椎前路钢板系统）、WGB4Z03（C-Mark颈椎前路钢板系统）和WGB4Z04（Tarp颈椎前路钢板系统）。由钢板和螺钉组成，采用GB/T 13810中规定的TC4 钛合金材料制造。产品表面可经阳极氧化处理。分为灭菌和非灭菌包装两种包装。 | 该产品供骨科手术时颈椎椎体切除、创伤、退行性病变、解剖变异、脱位和翻修手术内固定时使用。 | 4.0x(8-36mm,每隔1mm为一规格),4.5x(8-36mm,每隔1mm为一规格),4.35x(8-36mm,每隔1mm为一规格), | WGB4Z03 |  | 钛合金 | 枚 | 0 |  | 非灭菌
骨科植入类 | 山东威高骨科材料股份有限公司 | 山东威高骨科材料股份有限公司 | C-Mark 可调角度自钻螺钉 | 国械注准20173460342 | 2022-12-06 | 国产 | 国械注准20173460342 | 颈椎前路钢板系统分为WGB4Z01型（CervilockⅠ颈椎前路钢板系统），WGB4Z02型（CervilockⅡ颈椎前路钢板系统）、WGB4Z03（C-Mark颈椎前路钢板系统）和WGB4Z04（Tarp颈椎前路钢板系统）。由钢板和螺钉组成，采用GB/T 13810中规定的TC4 钛合金材料制造。产品表面可经阳极氧化处理。分为灭菌和非灭菌包装两种包装。 | 该产品供骨科手术时颈椎椎体切除、创伤、退行性病变、解剖变异、脱位和翻修手术内固定时使用。 | 4.0x(8-36mm,每隔1mm为一规格),4.5x(8-36mm,每隔1mm为一规格),4.35x(8-36mm,每隔1mm为一规格) | WGB4Z03 |  | 钛合金 | 枚 | 0 |  | 非灭菌
骨科植入类 | 山东威高骨科材料股份有限公司 | 山东威高骨科材料股份有限公司 | 圆棒 | 国械注准20173460777 | 2022-12-06 | 国产 | 国械注准20173460777 | 该产品由符合ISO 5832-12标准规定的低碳锻造钴铬钼合金材料制成。灭菌和非灭菌包装，灭菌产品的灭菌有效期为4年 | 与该企业同一系统组件配合，适用于胸腰椎后路内固定。 | 4.5×200,4.5×250,4.5×500,4.75×200,4.75×250,4.75×500,5.0×200,5.0×250,5.0×500,5.5×200,5.5×250,5.5×500,6.0×200,6.0×250,6.0×500, | WGBYH01 |  | 钴铬钼 | 根 | 0 |  | 非灭菌
骨科植入类 | 山东威高骨科材料股份有限公司 | 山东威高骨科材料股份有限公司 | 卵圆形双齿刨刀 | 鲁械注准20182100226 | 2023-05-10 | 国产 | 鲁械注准20182100226 | 一次性使用无菌刨削刀/磨头由刨刀、磨头构成，其中刨刀、磨头工作部分均由外管和内管构成。 | 可分别与气动或电动工具配合使用，供骨科手术中骨的刨削、打磨用。 | 4.5 | GF9X02 |  | 不锈钢+(塑料) | 把 | 0 |  | 灭菌
骨科植入类 | 山东威高骨科材料股份有限公司 | 山东威高骨科材料股份有限公司 | 卵圆形无齿刨刀 | 鲁械注准20182100226 | 2023-05-10 | 国产 | 鲁械注准20182100226 | 一次性使用无菌刨削刀/磨头由刨刀、磨头构成，其中刨刀、磨头工作部分均由外管和内管构成。 | 可分别与气动或电动工具配合使用，供骨科手术中骨的刨削、打磨用。 | 4.5 | GF9X12 |  | 不锈钢+(塑料) | 把 | 0 |  | 灭菌
骨科植入类 | 山东威高骨科材料股份有限公司 | 山东威高骨科材料股份有限公司 | 右旋柱形磨头 | 鲁械注准20182100226 | 2023-05-10 | 国产 | 鲁械注准20182100226 | 一次性使用无菌刨削刀/磨头由刨刀、磨头构成，其中刨刀、磨头工作部分均由外管和内管构成。 | 可分别与气动或电动工具配合使用，供骨科手术中骨的刨削、打磨用。 | 4.0 | GF9X18 |  | 不锈钢+(塑料) | 个 | 0 |  | 灭菌
骨科植入类 | 山东威高骨科材料股份有限公司 | 山东威高骨科材料股份有限公司 | 固定板I | 国械注准20183130351 | 2023-05-10 | 国产 | 国械注准20183130351 | 该系统由固定板I、固定板II、固定板III以及自攻螺钉组成，固定板由符合GB/T13810标准规定的TA3纯钛材料制成，螺钉由符合GB/T13810标准规定的TC4钛合金材料制成。成品表面黑灰色阳极氧化，非灭菌包装 | 适用于下颈椎和上胸椎（C3-T3)脊柱椎管扩大减压术后的椎板成形。 | 12, | GB6Z01 |  | 纯钛 | 块 | 0 |  | 非灭菌
骨科植入类 | 山东威高骨科材料股份有限公司 | 山东威高骨科材料股份有限公司 | 固定板II | 国械注准20183130351 | 2023-05-10 | 国产 | 国械注准20183130351 | 该系统由固定板I、固定板II、固定板III以及自攻螺钉组成，固定板由符合GB/T13810标准规定的TA3纯钛材料制成，螺钉由符合GB/T13810标准规定的TC4钛合金材料制成。成品表面黑灰色阳极氧化，非灭菌包装 | 适用于下颈椎和上胸椎（C3-T3)脊柱椎管扩大减压术后的椎板成形。 | 8,10,12,14,横向8,横向10,横向12,横向14, | GB6Z02 |  | 纯钛 | 块 | 0 |  | 非灭菌
骨科植入类 | 山东威高骨科材料股份有限公司 | 山东威高骨科材料股份有限公司 | 固定板III | 国械注准20183130351 | 2023-05-10 | 国产 | 国械注准20183130351 | 该系统由固定板I、固定板II、固定板III以及自攻螺钉组成，固定板由符合GB/T13810标准规定的TA3纯钛材料制成，螺钉由符合GB/T13810标准规定的TC4钛合金材料制成。成品表面黑灰色阳极氧化，非灭菌包装 | 适用于下颈椎和上胸椎（C3-T3)脊柱椎管扩大减压术后的椎板成形。 | 8×4.9,10×4.9,12×4.9,14×4.9,横向8×4.9,横向10×4.9,横向12×4.9,横向14×4.9 | GB6Z03 |  | 纯钛4.9 | 块 | 0 |  | 非灭菌
骨科植入类 | 山东威高骨科材料股份有限公司 | 山东威高骨科材料股份有限公司 | 固定板III | 国械注准20183130351 | 2023-05-10 | 国产 | 国械注准20183130351 | 该系统由固定板I、固定板II、固定板III以及自攻螺钉组成，固定板由符合GB/T13810标准规定的TA3纯钛材料制成，螺钉由符合GB/T13810标准规定的TC4钛合金材料制成。成品表面黑灰色阳极氧化，非灭菌包装 | 适用于下颈椎和上胸椎（C3-T3)脊柱椎管扩大减压术后的椎板成形。 | 8×6.6,10×6.6,12×6.6,14×6.6,横向8×6.6,横向10×6.6,横向12×6.6,横向14×6.6, | GB6Z03 |  | 纯钛6.6 | 块 | 0 |  | 非灭菌
骨科植入类 | 山东威高骨科材料股份有限公司 | 山东威高骨科材料股份有限公司 | 自攻螺钉 | 国械注准20183130351 | 2023-05-10 | 国产 | 国械注准20183130351 | 该系统由固定板I、固定板II、固定板III以及自攻螺钉组成，固定板由符合GB/T13810标准规定的TA3纯钛材料制成，螺钉由符合GB/T13810标准规定的TC4钛合金材料制成。成品表面黑灰色阳极氧化，非灭菌包装 | 适用于下颈椎和上胸椎（C3-T3)脊柱椎管扩大减压术后的椎板成形。 | 2.6×5,2.6×7,2.6×9,2.6×11 | GB6Z |  | 钛合金2.6 | 枚 | 0 |  | 非灭菌
骨科植入类 | 山东威高骨科材料股份有限公司 | 山东威高骨科材料股份有限公司 | 自攻螺钉 | 国械注准20183130351 | 2023-05-10 | 国产 | 国械注准20183130351 | 该系统由固定板I、固定板II、固定板III以及自攻螺钉组成，固定板由符合GB/T13810标准规定的TA3纯钛材料制成，螺钉由符合GB/T13810标准规定的TC4钛合金材料制成。成品表面黑灰色阳极氧化，非灭菌包装 | 适用于下颈椎和上胸椎（C3-T3)脊柱椎管扩大减压术后的椎板成形。 | 3.0×5,3.0×7,3.0×9,3.0×11, | GB6Z |  | 钛合金3.0 | 枚 | 0 |  | 非灭菌
骨科植入类 | 上海以诺医疗科技有限公司 | 山西以诺医疗科技有限公司 | 连接管路 | 晋械注准20162640080 | 2021-11-29 | 国产 | 晋械注准20162640080 | 由吸盘、贴膜、管路、直通\二通\三通、限流器、帽组成 | 烧伤、创伤和其他创面的辅助治疗 |  | 500mm | 23x17cm | 医用级PVC导管 | 个 | 0
骨科植入类 | 上海以诺医疗科技有限公司 | 山西以诺医疗科技有限公司 | 医用胶带 | 晋械注准20162640080 | 2021-11-29 | 国产 | 晋械注准20162640080 |  | 烧伤、创伤和其他创面的辅助治疗 |  | 300*200mm | 23x17cm | 医用材料 | 个 | 0
骨科植入类 | 上海以诺医疗科技有限公司 | 山西以诺医疗科技有限公司 | 医用胶带 | 晋械注准20162640080 | 2021-11-29 | 国产 | 晋械注准20162640080 |  | 烧伤、创伤和其他创面的辅助治疗 |  | 380*80mm | 23x17cm | 医用材料 | 个 | 0
骨科植入类 | 上海朗迈医疗器械科技有限公司 | 上海朗迈医疗器械科技有限公司 | 弯曲骨水泥填充器 | 沪械注准20182100111 | 2023-03-28 | 国产 | 产品技术要求 | S13-01，S13-02，S13-03，S13-04由手柄，螺杆，弯曲指示柱，套筒，输液孔，Y型阀，导向丝，导向管，输送鞘管和固定螺帽组成 S13-05,S13-06由手柄、螺帽、弯曲指示柱、套筒、连接管、导向丝、导向管、输送鞘管和固定帽组成。 | 供医疗机构在骨科微创介入手术中（椎体成形术、椎体后凸成形术），通过椎体成形手术的通道进入椎体，将骨水泥（PMMA）输送到椎体松质骨缺损部位。 | S13-02 | S13-02 | 弯曲骨水泥填充器(有效长度为20mm)头端为齿形,弯曲骨水泥填充器直径为(φ3.2mm±02mm) | 不锈钢+医用高分子材料 | 个 | 0
骨科植入类 | 上海朗迈医疗器械科技有限公司 | 上海朗迈医疗器械科技有限公司 | 弯曲骨水泥填充器 | 沪械注准20182100111 | 2023-03-28 | 国产 | 产品技术要求 | S13-01，S13-02，S13-03，S13-04由手柄，螺杆，弯曲指示柱，套筒，输液孔，Y型阀，导向丝，导向管，输送鞘管和固定螺帽组成 S13-05,S13-06由手柄、螺帽、弯曲指示柱、套筒、连接管、导向丝、导向管、输送鞘管和固定帽组成。 | 供医疗机构在骨科微创介入手术中（椎体成形术、椎体后凸成形术），通过椎体成形手术的通道进入椎体，将骨水泥（PMMA）输送到椎体松质骨缺损部位。 | S13-03 | S13-03 | 弯曲骨水泥填充器(有效长度为32mm)头端为螺线形,弯曲骨水泥填充器直径为(φ3.2mm±02mm) | 不锈钢+医用高分子材料 | 个 | 0
骨科植入类 | 上海朗迈医疗器械科技有限公司 | 上海朗迈医疗器械科技有限公司 | 弯曲骨水泥填充器 | 沪械注准20182100111 | 2023-03-28 | 国产 | 产品技术要求 | S13-01，S13-02，S13-03，S13-04由手柄，螺杆，弯曲指示柱，套筒，输液孔，Y型阀，导向丝，导向管，输送鞘管和固定螺帽组成 S13-05,S13-06由手柄、螺帽、弯曲指示柱、套筒、连接管、导向丝、导向管、输送鞘管和固定帽组成。 | 供医疗机构在骨科微创介入手术中（椎体成形术、椎体后凸成形术），通过椎体成形手术的通道进入椎体，将骨水泥（PMMA）输送到椎体松质骨缺损部位。 | S13-05 | S13-05 | 弯曲骨水泥填充器(有效长度为32mm)头端为螺线尖头形,弯曲骨水泥填充器直径为(φ3.2mm±02mm) | 不锈钢+医用高分子材料 | 个 | 0
骨科植入类 | 上海洛栩物资中心 | NAURI CO. | 球囊导管扩张系统Tachy System | 国械注进20163100330 | 2021-01-27 | 进口 |  | 球囊导管扩张系统由球囊导管、球囊压力泵和经皮骨水泥套管组件三部分组成。球囊导管由接口、导管外壁、囊体、导管内心、射线标记和导引线组成;球囊压力泵由压力计、压缩缸、压力泵主体、压缩柄、连接管和三通阀组成,其中压力计和压缩柄不与人体接触。经皮骨水泥套管组件包括:手动穿刺器、手动穿孔器、骨水泥注入器和导针四个部件。以无菌状态交付。 | 该产品适用于经皮椎体后凸成形术中，在注入骨水泥之前，对椎体空间进行扩张建立手术通道。 | NR10 | NR10 | 13.0/64/234 |  | mm | 0
骨科植入类 | 上海洛栩物资中心 | NAURI CO. | 球囊导管扩张系统Tachy System | 国械注进20163100330 | 2021-01-27 | 进口 |  | 球囊导管扩张系统由球囊导管、球囊压力泵和经皮骨水泥套管组件三部分组成。球囊导管由接口、导管外壁、囊体、导管内心、射线标记和导引线组成;球囊压力泵由压力计、压缩缸、压力泵主体、压缩柄、连接管和三通阀组成,其中压力计和压缩柄不与人体接触。经皮骨水泥套管组件包括:手动穿刺器、手动穿孔器、骨水泥注入器和导针四个部件。以无菌状态交付。 | 该产品适用于经皮椎体后凸成形术中，在注入骨水泥之前，对椎体空间进行扩张建立手术通道。 | NR15 | NR15 | 18.0/64/234 |  | mm | 0
骨科植入类 | 上海洛栩物资中心 | NAURI CO. | 球囊导管扩张系统Tachy System | 国械注进20163100330 | 2021-01-27 | 进口 |  | 球囊导管扩张系统由球囊导管、球囊压力泵和经皮骨水泥套管组件三部分组成。球囊导管由接口、导管外壁、囊体、导管内心、射线标记和导引线组成;球囊压力泵由压力计、压缩缸、压力泵主体、压缩柄、连接管和三通阀组成,其中压力计和压缩柄不与人体接触。经皮骨水泥套管组件包括:手动穿刺器、手动穿孔器、骨水泥注入器和导针四个部件。以无菌状态交付。 | 该产品适用于经皮椎体后凸成形术中，在注入骨水泥之前，对椎体空间进行扩张建立手术通道。 | NR20 | NR20 | 23.0/64/234 |  | mm | 0
骨科植入类 | 上海洛栩物资中心 | NAURI CO. | 球囊导管扩张系统Tachy System | 国械注进20163100330 | 2021-01-27 | 进口 |  | 球囊导管扩张系统由球囊导管、球囊压力泵和经皮骨水泥套管组件三部分组成。球囊导管由接口、导管外壁、囊体、导管内心、射线标记和导引线组成;球囊压力泵由压力计、压缩缸、压力泵主体、压缩柄、连接管和三通阀组成,其中压力计和压缩柄不与人体接触。经皮骨水泥套管组件包括:手动穿刺器、手动穿孔器、骨水泥注入器和导针四个部件。以无菌状态交付。 | 该产品适用于经皮椎体后凸成形术中，在注入骨水泥之前，对椎体空间进行扩张建立手术通道。 | NRBD | NRBD | 200/180/25 |  | mm | 0
骨科植入类 | 上海洛栩物资中心 | NAURI CO. | 球囊导管扩张系统Tachy System | 国械注进20163100330 | 2021-01-27 | 进口 |  | 球囊导管扩张系统由球囊导管、球囊压力泵和经皮骨水泥套管组件三部分组成。球囊导管由接口、导管外壁、囊体、导管内心、射线标记和导引线组成;球囊压力泵由压力计、压缩缸、压力泵主体、压缩柄、连接管和三通阀组成,其中压力计和压缩柄不与人体接触。经皮骨水泥套管组件包括:手动穿刺器、手动穿孔器、骨水泥注入器和导针四个部件。以无菌状态交付。 | 该产品适用于经皮椎体后凸成形术中，在注入骨水泥之前，对椎体空间进行扩张建立手术通道。 | NRCE | NRCE | 3.8/4.3/136.5/155/46 |  | mm | 0
骨科植入类 | 上海洛栩物资中心 | NAURI CO. | 球囊导管扩张系统Tachy System | 国械注进20163100330 | 2021-01-27 | 进口 |  | 球囊导管扩张系统由球囊导管、球囊压力泵和经皮骨水泥套管组件三部分组成。球囊导管由接口、导管外壁、囊体、导管内心、射线标记和导引线组成;球囊压力泵由压力计、压缩缸、压力泵主体、压缩柄、连接管和三通阀组成,其中压力计和压缩柄不与人体接触。经皮骨水泥套管组件包括:手动穿刺器、手动穿孔器、骨水泥注入器和导针四个部件。以无菌状态交付。 | 该产品适用于经皮椎体后凸成形术中，在注入骨水泥之前，对椎体空间进行扩张建立手术通道。 | NRDB | NRDB | 3.5/4.0/207/230/55 |  | mm | 0
骨科植入类 | 上海洛栩物资中心 | NAURI CO. | 球囊导管扩张系统Tachy System | 国械注进20163100330 | 2021-01-27 | 进口 |  | 球囊导管扩张系统由球囊导管、球囊压力泵和经皮骨水泥套管组件三部分组成。球囊导管由接口、导管外壁、囊体、导管内心、射线标记和导引线组成;球囊压力泵由压力计、压缩缸、压力泵主体、压缩柄、连接管和三通阀组成,其中压力计和压缩柄不与人体接触。经皮骨水泥套管组件包括:手动穿刺器、手动穿孔器、骨水泥注入器和导针四个部件。以无菌状态交付。 | 该产品适用于经皮椎体后凸成形术中，在注入骨水泥之前，对椎体空间进行扩张建立手术通道。 | NRVP | NRVP | 2.0/3.0/115/134/46 |  | mm | 0
骨科植入类 | 上海洛栩物资中心 | NAURI CO. | 球囊导管扩张系统Tachy System | 国械注进20163100330 | 2021-01-27 | 进口 |  | 球囊导管扩张系统由球囊导管、球囊压力泵和经皮骨水泥套管组件三部分组成。球囊导管由接口、导管外壁、囊体、导管内心、射线标记和导引线组成;球囊压力泵由压力计、压缩缸、压力泵主体、压缩柄、连接管和三通阀组成,其中压力计和压缩柄不与人体接触。经皮骨水泥套管组件包括:手动穿刺器、手动穿孔器、骨水泥注入器和导针四个部件。以无菌状态交付。 | 该产品适用于经皮椎体后凸成形术中，在注入骨水泥之前，对椎体空间进行扩张建立手术通道。 | NRCP | NRCP | 3.0/3.5/188 |  | mm | 0
骨科植入类 | 上海洛栩物资中心 | NAURI CO. | 球囊导管扩张系统Tachy System | 国械注进20163100330 | 2021-01-27 | 进口 |  | 球囊导管扩张系统由球囊导管、球囊压力泵和经皮骨水泥套管组件三部分组成。球囊导管由接口、导管外壁、囊体、导管内心、射线标记和导引线组成;球囊压力泵由压力计、压缩缸、压力泵主体、压缩柄、连接管和三通阀组成,其中压力计和压缩柄不与人体接触。经皮骨水泥套管组件包括:手动穿刺器、手动穿孔器、骨水泥注入器和导针四个部件。以无菌状态交付。 | 该产品适用于经皮椎体后凸成形术中，在注入骨水泥之前，对椎体空间进行扩张建立手术通道。 | NRWP | NRWP | 1.8/270.0 |  | mm | 0
骨科植入类 | 上海然则医疗器械有限公司 | bricon GmbH | 脊柱后路内固定系统 横联夹钳系列-横联器I型 | 国械注进20153460824 | 2020-03-11 | 进口 | YZB/GER 0122-2015 | 脊柱后路内固定系统包括椎弓根螺钉、连接棒、棒延长器、棒夹钳、螺帽、横联棒、横联夹钳系列(包括横联器和螺帽)和连接板,椎弓根螺钉分别是由符合ISO5832-3的Ti6Al4V和符合GB/T 13810的Ti6Al4V ELI材料制成,其它产品均由符合GB/T 13810的Ti6Al4V ELI材料制成,所有产品表面均经阳极氧化处理,产品以非灭菌状态交付。 | 该产品预期用于脊柱的后路固定,适应症如下:脊柱退行性病变及脊柱不稳;肿瘤;病理性骨折;创伤性骨折;椎体滑脱;椎管狭窄;胸腰椎和腰椎畸形。 | 700.103.700.102 | 700.103.700.102 | 塑料袋 | Ti6Al4V | 个 | 0
骨科植入类 | 上海然则医疗器械有限公司 | bricon GmbH | 脊柱后路内固定系统 横联夹钳系列-横联器V型 | 国械注进20153460824 | 2020-03-11 | 进口 | YZB/GER 0122-2015 | 脊柱后路内固定系统包括椎弓根螺钉、连接棒、棒延长器、棒夹钳、螺帽、横联棒、横联夹钳系列(包括横联器和螺帽)和连接板,椎弓根螺钉分别是由符合ISO5832-3的Ti6Al4V和符合GB/T 13810的Ti6Al4V ELI材料制成,其它产品均由符合GB/T 13810的Ti6Al4V ELI材料制成,所有产品表面均经阳极氧化处理,产品以非灭菌状态交付。 | 该产品预期用于脊柱的后路固定,适应症如下:脊柱退行性病变及脊柱不稳;肿瘤;病理性骨折;创伤性骨折;椎体滑脱;椎管狭窄;胸腰椎和腰椎畸形。 | 700.703.700.102；700.703.700.104 | 700.703.700.102；700.703.700.104 | 塑料袋 | Ti6Al4V | 个 | 0
骨科植入类 | 上海然则医疗器械有限公司 | bricon GmbH | 脊柱后路内固定系统 横联夹钳系列-横联器VI型 | 国械注进20153460824 | 2020-03-11 | 进口 | YZB/GER 0122-2015 | 脊柱后路内固定系统包括椎弓根螺钉、连接棒、棒延长器、棒夹钳、螺帽、横联棒、横联夹钳系列(包括横联器和螺帽)和连接板,椎弓根螺钉分别是由符合ISO5832-3的Ti6Al4V和符合GB/T 13810的Ti6Al4V ELI材料制成,其它产品均由符合GB/T 13810的Ti6Al4V ELI材料制成,所有产品表面均经阳极氧化处理,产品以非灭菌状态交付。 | 该产品预期用于脊柱的后路固定,适应症如下:脊柱退行性病变及脊柱不稳;肿瘤;病理性骨折;创伤性骨折;椎体滑脱;椎管狭窄;胸腰椎和腰椎畸形。 | 700.803.700.102；700.803.700.104 | 700.803.700.102；700.803.700.104 | 塑料袋 | Ti6Al4V | 个 | 0
骨科植入类 | 上海然则医疗器械有限公司 | bricon GmbH | 脊柱后路内固定系统 横联夹钳系列-横联器VII型 | 国械注进20153460824 | 2020-03-11 | 进口 | YZB/GER 0122-2015 | 脊柱后路内固定系统包括椎弓根螺钉、连接棒、棒延长器、棒夹钳、螺帽、横联棒、横联夹钳系列(包括横联器和螺帽)和连接板,椎弓根螺钉分别是由符合ISO5832-3的Ti6Al4V和符合GB/T 13810的Ti6Al4V ELI材料制成,其它产品均由符合GB/T 13810的Ti6Al4V ELI材料制成,所有产品表面均经阳极氧化处理,产品以非灭菌状态交付。 | 该产品预期用于脊柱的后路固定,适应症如下:脊柱退行性病变及脊柱不稳;肿瘤;病理性骨折;创伤性骨折;椎体滑脱;椎管狭窄;胸腰椎和腰椎畸形。 | 700.903.700.102 | 700.903.700.102 | 塑料袋 | Ti6Al4V | 个 | 0
骨科植入类 | 上海然则医疗器械有限公司 | bricon GmbH | 颈椎前路固定板系统 固定螺钉 | 国械注进20163461185 | 2021-03-27 | 进口 | YZB/GER 0262-2016 | 由颈椎固定板和固定螺钉组成,颈椎固定板分别是由符合ISO 5832-2的纯钛(TA3)和符合ISO5832-3标准的Ti6Al4V合金制成,固定螺钉是由符合ISO5832-3标准的Ti6Al4V合金制成,详见产品型号规格附页；颈椎固定板和固定螺钉表面均经阳极氧化处理。产品以非灭菌状态交付。 | 适用于颈椎前路(C2-C7)融合固定。 | 700.515.113.113；700.515.113.415；700.515.113.417；700.515.116.113； 700.515.116.415；700.515.116.417 | 700.515.113.113；700.515.113.415； 700.515.113.417；700.515.116.113；700.515.116.415；700.515.116.417 | 塑料袋 | Ti6Al4V | 枚 | 0
骨科植入类 | 上海然则医疗器械有限公司 | bricon GmbH | 颈椎前路固定板系统 固定螺钉 | 国械注进20163461185 | 2021-03-27 | 进口 | YZB/GER 0262-2016 | 由颈椎固定板和固定螺钉组成,颈椎固定板分别是由符合ISO 5832-2的纯钛(TA3)和符合ISO5832-3标准的Ti6Al4V合金制成,固定螺钉是由符合ISO5832-3标准的Ti6Al4V合金制成,详见产品型号规格附页；颈椎固定板和固定螺钉表面均经阳极氧化处理。产品以非灭菌状态交付。 | 适用于颈椎前路(C2-C7)融合固定。 | 700.515.115.413；700.515.115.415；700.515.115.417 | 700.515.115.413；700.515.115.415；700.515.115.417 | 塑料袋 | Ti6Al4V | 枚 | 0
骨科植入类 | 上海然则医疗器械有限公司 | bricon GmbH | 颈椎前路固定板系统 固定螺钉 | 国械注进20163461185 | 2021-03-27 | 进口 | YZB/GER 0262-2016 | 由颈椎固定板和固定螺钉组成,颈椎固定板分别是由符合ISO 5832-2的纯钛(TA3)和符合ISO5832-3标准的Ti6Al4V合金制成,固定螺钉是由符合ISO5832-3标准的Ti6Al4V合金制成,详见产品型号规格附页；颈椎固定板和固定螺钉表面均经阳极氧化处理。产品以非灭菌状态交付。 | 适用于颈椎前路(C2-C7)融合固定。 | 700.515.114.115；700.515.114.420；700.515.120.110；700.515.120.112；700.515.120.413；700.515.120.414；700.515.120.415；700.515.120.416；700.515.120.417；700.515.120.418 | 700.515.114.115；700.515.114.420；700.515.120.110；700.515.120.112；700.515.120.413；700.515.120.414；700.515.120.415；700.515.120.416；700.515.120.417；700.515.120.418 | 塑料袋 | Ti6Al4V | 枚 | 0
骨科植入类 | 上海然则医疗器械有限公司 | bricon GmbH | 颈椎前路固定板系统 颈椎固定板 | 国械注进20163461185 | 2021-03-27 | 进口 | YZB/GER 0262-2016 | 由颈椎固定板和固定螺钉组成,颈椎固定板分别是由符合ISO 5832-2的纯钛(TA3)和符合ISO5832-3标准的Ti6Al4V合金制成,固定螺钉是由符合ISO5832-3标准的Ti6Al4V合金制成,详见产品型号规格附页；颈椎固定板和固定螺钉表面均经阳极氧化处理。产品以非灭菌状态交付。 | 适用于颈椎前路(C2-C7)融合固定。 | 700.515.117.111；700.515.117.112；700.515.117.113；700.515.117.114；700.515.117.115；700.515.117.116；700.515.117.117；700.515.117.118；700.515.117.119；700.515.117.120 | 700.515.117.111；700.515.117.112；700.515.117.113；700.515.117.114；700.515.117.115；700.515.117.116；700.515.117.117；700.515.117.118；700.515.117.119；700.515.117.120 | 塑料袋 | Ti6Al4V | 个 | 0
骨科植入类 | 上海然则医疗器械有限公司 | bricon GmbH | 颈椎前路固定板系统 颈椎固定板 | 国械注进20163461185 | 2021-03-27 | 进口 | YZB/GER 0262-2016 | 由颈椎固定板和固定螺钉组成,颈椎固定板分别是由符合ISO 5832-2的纯钛(TA3)和符合ISO5832-3标准的Ti6Al4V合金制成,固定螺钉是由符合ISO5832-3标准的Ti6Al4V合金制成,详见产品型号规格附页；颈椎固定板和固定螺钉表面均经阳极氧化处理。产品以非灭菌状态交付。 | 适用于颈椎前路(C2-C7)融合固定。 | 700.515.117.121；700.515.117.122；700.515.117.123；700.515.117.125；700.515.117.126；700.515.117.127；700.515.117.128；700.515.117.129 | 700.515.117.121；700.515.117.122；700.515.117.123；700.515.117.125；700.515.117.126；700.515.117.127；700.515.117.128；700.515.117.129 | 塑料袋 | Ti6Al4V | 个 | 0
骨科植入类 | 上海然则医疗器械有限公司 | bricon GmbH | 颈椎前路固定板系统 颈椎固定板 | 国械注进20163461185 | 2021-03-27 | 进口 | YZB/GER 0262-2016 | 由颈椎固定板和固定螺钉组成,颈椎固定板分别是由符合ISO 5832-2的纯钛(TA3)和符合ISO5832-3标准的Ti6Al4V合金制成,固定螺钉是由符合ISO5832-3标准的Ti6Al4V合金制成,详见产品型号规格附页；颈椎固定板和固定螺钉表面均经阳极氧化处理。产品以非灭菌状态交付。 | 适用于颈椎前路(C2-C7)融合固定。 | 700.515.117.130；700.515.117.131；700.515.117.132；700.515.117.133；700.515.117.134；700.515.117.135；700.515.117.136；700.515.117.137；700.515.117.138 | 700.515.117.130；700.515.117.131；700.515.117.132；700.515.117.133；700.515.117.134；700.515.117.135；700.515.117.136；700.515.117.137；700.515.117.138 | 塑料袋 | Ti6Al4V | 个 | 0
骨科植入类 | 上海然则医疗器械有限公司 | bricon GmbH | 脊柱后路内固定系统 椎弓根单轴螺钉-IV型 | 国械注进20153460824 | 2020-03-11 | 进口 | YZB/GER 0122-2015 | 脊柱后路内固定系统包括椎弓根螺钉、连接棒、棒延长器、棒夹钳、螺帽、横联棒、横联夹钳系列(包括横联器和螺帽)和连接板,椎弓根螺钉分别是由符合ISO5832-3的Ti6Al4V和符合GB/T 13810的Ti6Al4V ELI材料制成,其它产品均由符合GB/T 13810的Ti6Al4V ELI材料制成,所有产品表面均经阳极氧化处理,产品以非灭菌状态交付。 | 该产品预期用于脊柱的后路固定,适应症如下:脊柱退行性病变及脊柱不稳;肿瘤;病理性骨折;创伤性骨折;椎体滑脱;椎管狭窄;胸腰椎和腰椎畸形。 | 700.203.755.230；700.203.755.235；700.203.755.240；700.203.755.245；700.203.755.250；700.203.765.230；700.203.765.235；700.203.765.240；700.203.765.245；700.203.765.250；700.203.765.255；700.203.775.235；700.203.775.240；700.203.775.245；700.203.775.250；700.203.775.255；700.203.775.260 | 700.203.755.230；700.203.755.235；700.203.755.240；700.203.755.245；700.203.755.250；700.203.765.230；700.203.765.235；700.203.765.240；700.203.765.245；700.203.765.250；700.203.765.255；700.203.775.235；700.203.775.240；700.203.775.245；700.203.775.250；700.203.775.255；700.203.775.260 | 塑料袋 | Ti6Al4V | 枚 | 0
骨科植入类 | 上海然则医疗器械有限公司 | bricon GmbH | 脊柱后路内固定系统 椎弓根单轴螺钉-IX型 | 国械注进20153460824 | 2020-03-11 | 进口 | YZB/GER 0122-2015 | 脊柱后路内固定系统包括椎弓根螺钉、连接棒、棒延长器、棒夹钳、螺帽、横联棒、横联夹钳系列(包括横联器和螺帽)和连接板,椎弓根螺钉分别是由符合ISO5832-3的Ti6Al4V和符合GB/T 13810的Ti6Al4V ELI材料制成,其它产品均由符合GB/T 13810的Ti6Al4V ELI材料制成,所有产品表面均经阳极氧化处理,产品以非灭菌状态交付。 | 该产品预期用于脊柱的后路固定,适应症如下:脊柱退行性病变及脊柱不稳;肿瘤;病理性骨折;创伤性骨折;椎体滑脱;椎管狭窄;胸腰椎和腰椎畸形。 | 700.503.245.025；700.503.245.030；700.503.245.035；700.503.245.040；700.503.245.045；700.503.245.050；700.503.250.030；700.503.250.035；700.503.250.040；700.503.250.045；700.503.260.030；700.503.260.035；700.503.260.040；700.503.260.045；700.503.260.050；700.503.265.035；700.503.265.040；700.503.265.045；700.503.265.050；700.503.270.035；700.503.270.040；700.503.270.045；700.503.270.050；700.503.285.050 | 700.503.245.025；700.503.245.030；700.503.245.035；700.503.245.040；700.503.245.045；700.503.245.050；700.503.250.030；700.503.250.035；700.503.250.040；700.503.250.045；700.503.260.030；700.503.260.035；700.503.260.040；700.503.260.045；700.503.260.050；700.503.265.035；700.503.265.040；700.503.265.045；700.503.265.050；700.503.270.035；700.503.270.040；700.503.270.045；700.503.270.050；700.503.285.050 | 塑料袋 | Ti6Al4V | 枚 | 0
骨科植入类 | 上海然则医疗器械有限公司 | bricon GmbH | 脊柱后路内固定系统 椎弓根单轴螺钉-V型 | 国械注进20153460824 | 2020-03-11 | 进口 | YZB/GER 0122-2015 | 脊柱后路内固定系统包括椎弓根螺钉、连接棒、棒延长器、棒夹钳、螺帽、横联棒、横联夹钳系列(包括横联器和螺帽)和连接板,椎弓根螺钉分别是由符合ISO5832-3的Ti6Al4V和符合GB/T 13810的Ti6Al4V ELI材料制成,其它产品均由符合GB/T 13810的Ti6Al4V ELI材料制成,所有产品表面均经阳极氧化处理,产品以非灭菌状态交付。 | 该产品预期用于脊柱的后路固定,适应症如下:脊柱退行性病变及脊柱不稳;肿瘤;病理性骨折;创伤性骨折;椎体滑脱;椎管狭窄;胸腰椎和腰椎畸形。 | 700.203.855.230；700.203.855.235；700.203.855.240；700.203.855.245；700.203.855.250；700.203.865.230；700.203.865.235；700.203.865.240；700.203.865.245；700.203.865.250；700.203.865.255；700.203.875.235；700.203.875.240；700.203.875.245；700.203.875.250；700.203.875.255；700.203.875.260 | 700.203.855.230；700.203.855.235；700.203.855.240；700.203.855.245；700.203.855.250；700.203.865.230；700.203.865.235；700.203.865.240；700.203.865.245；700.203.865.250；700.203.865.255；700.203.875.235；700.203.875.240；700.203.875.245；700.203.875.250；700.203.875.255；700.203.875.260 | 塑料袋 | Ti6Al4V | 枚 | 0
骨科植入类 | 上海然则医疗器械有限公司 | bricon GmbH | 脊柱后路内固定系统 椎弓根多轴螺钉-IV型 | 国械注进20153460824 | 2020-03-11 | 进口 | YZB/GER 0122-2015 | 脊柱后路内固定系统包括椎弓根螺钉、连接棒、棒延长器、棒夹钳、螺帽、横联棒、横联夹钳系列(包括横联器和螺帽)和连接板,椎弓根螺钉分别是由符合ISO5832-3的Ti6Al4V和符合GB/T 13810的Ti6Al4V ELI材料制成,其它产品均由符合GB/T 13810的Ti6Al4V ELI材料制成,所有产品表面均经阳极氧化处理,产品以非灭菌状态交付。 | 该产品预期用于脊柱的后路固定,适应症如下:脊柱退行性病变及脊柱不稳;肿瘤;病理性骨折;创伤性骨折;椎体滑脱;椎管狭窄;胸腰椎和腰椎畸形。 | 700.103.755.230；700.103.755.235；700.103.755.240；700.103.755.245；700.103.755.250；700.103.755.255；700.103.765.230；700.103.765.235；700.103.765.240；700.103.765.245；700.103.765.250；700.103.765.255；700.103.765.260；700.103.775.235；700.103.775.240；700.103.775.245；700.103.775.250；700.103.775.255；700.103.775.260 | 700.103.755.230；700.103.755.235；700.103.755.240；700.103.755.245；700.103.755.250；700.103.755.255；700.103.765.230；700.103.765.235；700.103.765.240；700.103.765.245；700.103.765.250；700.103.765.255；700.103.765.260；700.103.775.235；700.103.775.240；700.103.775.245；700.103.775.250；700.103.775.255；700.103.775.260 | 塑料袋 | Ti6Al4V | 枚 | 0
骨科植入类 | 上海然则医疗器械有限公司 | bricon GmbH | 脊柱后路内固定系统 椎弓根多轴螺钉-IX型 | 国械注进20153460824 | 2020-03-11 | 进口 | YZB/GER 0122-2015 | 脊柱后路内固定系统包括椎弓根螺钉、连接棒、棒延长器、棒夹钳、螺帽、横联棒、横联夹钳系列(包括横联器和螺帽)和连接板,椎弓根螺钉分别是由符合ISO5832-3的Ti6Al4V和符合GB/T 13810的Ti6Al4V ELI材料制成,其它产品均由符合GB/T 13810的Ti6Al4V ELI材料制成,所有产品表面均经阳极氧化处理,产品以非灭菌状态交付。 | 该产品预期用于脊柱的后路固定,适应症如下:脊柱退行性病变及脊柱不稳;肿瘤;病理性骨折;创伤性骨折;椎体滑脱;椎管狭窄;胸腰椎和腰椎畸形。 | 700.403.245.025；700.403.245.030；700.403.245.035；700.403.245.040；700.403.250.025；700.403.250.030；700.403.250.035；700.403.250.040；700.403.250.045；700.403.250.050；700.403.255.030；700.403.255.035；700.403.255.040；700.403.255.045；700.403.255.050；700.403.260.030；700.403.260.035；700.403.260.040；700.403.260.045；700.403.260.050；700.403.265.030；700.403.265.035；700.403.265.040；700.403.265.045；700.403.265.050；700.403.270.030；700.403.270.035；700.403.270.040；700.403.270.045；700.403.270.050；700.403.275.030；700.403.275.035；700.403.275.040；700.403.275.045；700.403.275.050 | 700.403.245.025；700.403.245.030；700.403.245.035；700.403.245.040；700.403.250.025；700.403.250.030；700.403.250.035；700.403.250.040；700.403.250.045；700.403.250.050；700.403.255.030；700.403.255.035；700.403.255.040；700.403.255.045；700.403.255.050；700.403.260.030；700.403.260.035；700.403.260.040；700.403.260.045；700.403.260.050；700.403.265.030；700.403.265.035；700.403.265.040；700.403.265.045；700.403.265.050；700.403.270.030；700.403.270.035；700.403.270.040；700.403.270.045；700.403.270.050；700.403.275.030；700.403.275.035；700.403.275.040；700.403.275.045；700.403.275.050 | 塑料袋 | Ti6Al4V | 枚 | 0
骨科植入类 | 上海然则医疗器械有限公司 | bricon GmbH | 脊柱后路内固定系统 椎弓根多轴螺钉-VIII型 | 国械注进20153460824 | 2020-03-11 | 进口 | YZB/GER 0122-2015 | 脊柱后路内固定系统包括椎弓根螺钉、连接棒、棒延长器、棒夹钳、螺帽、横联棒、横联夹钳系列(包括横联器和螺帽)和连接板,椎弓根螺钉分别是由符合ISO5832-3的Ti6Al4V和符合GB/T 13810的Ti6Al4V ELI材料制成,其它产品均由符合GB/T 13810的Ti6Al4V ELI材料制成,所有产品表面均经阳极氧化处理,产品以非灭菌状态交付。 | 该产品预期用于脊柱的后路固定,适应症如下:脊柱退行性病变及脊柱不稳;肿瘤;病理性骨折;创伤性骨折;椎体滑脱;椎管狭窄;胸腰椎和腰椎畸形。 | 700.403.145.025；700.403.145.030；700.403.145.035；700.403.145.040；700.403.150.025；700.403.150.030；700.403.150.035；700.403.150.040；700.403.150.045；700.403.150.050；700.403.155.030；700.403.155.035；700.403.155.040；700.403.155.045；700.403.155.050；700.403.160.030；700.403.160.035；700.403.160.040；700.403.160.045；700.403.160.050；700.403.165.030；700.403.165.035；700.403.165.040；700.403.165.045；700.403.165.050；700.403.170.030；700.403.170.035；700.403.170.040；700.403.170.045；700.403.170.050；700.403.175.030；700.403.175.035；700.403.175.040；700.403.175.045；700.403.175.050 | 700.403.145.025；700.403.145.030；700.403.145.035；700.403.145.040；700.403.150.025；700.403.150.030；700.403.150.035；700.403.150.040；700.403.150.045；700.403.150.050；700.403.155.030；700.403.155.035；700.403.155.040；700.403.155.045；700.403.155.050；700.403.160.030；700.403.160.035；700.403.160.040；700.403.160.045；700.403.160.050；700.403.165.030；700.403.165.035；700.403.165.040；700.403.165.045；700.403.165.050；700.403.170.030；700.403.170.035；700.403.170.040；700.403.170.045；700.403.170.050；700.403.175.030；700.403.175.035；700.403.175.040；700.403.175.045；700.403.175.050 | 塑料袋 | Ti6Al4V | 枚 | 0
骨科植入类 | 上海然则医疗器械有限公司 | bricon GmbH | 脊柱后路内固定系统 椎弓根多轴螺钉-V型 | 国械注进20153460824 | 2020-03-11 | 进口 | YZB/GER 0122-2015 | 脊柱后路内固定系统包括椎弓根螺钉、连接棒、棒延长器、棒夹钳、螺帽、横联棒、横联夹钳系列(包括横联器和螺帽)和连接板,椎弓根螺钉分别是由符合ISO5832-3的Ti6Al4V和符合GB/T 13810的Ti6Al4V ELI材料制成,其它产品均由符合GB/T 13810的Ti6Al4V ELI材料制成,所有产品表面均经阳极氧化处理,产品以非灭菌状态交付。 | 该产品预期用于脊柱的后路固定,适应症如下:脊柱退行性病变及脊柱不稳;肿瘤;病理性骨折;创伤性骨折;椎体滑脱;椎管狭窄;胸腰椎和腰椎畸形。 | 700.103.855.230；700.103.855.235；700.103.855.240；700.103.855.245；700.103.855.250；700.103.855.255；700.103.865.230；700.103.865.235；700.103.865.240；700.103.865.245；700.103.865.250；700.103.865.255；700.103.865.260；700.103.875.235；700.103.875.240；700.103.875.245；700.103.875.250；700.103.875.255；700.103.875.260 | 700.103.855.230；700.103.855.235；700.103.855.240；700.103.855.245；700.103.855.250；700.103.855.255；700.103.865.230；700.103.865.235；700.103.865.240；700.103.865.245；700.103.865.250；700.103.865.255；700.103.865.260；700.103.875.235；700.103.875.240；700.103.875.245；700.103.875.250；700.103.875.255；700.103.875.260 | 塑料袋 | Ti6Al4V | 枚 | 0
骨科植入类 | 上海然则医疗器械有限公司 | bricon GmbH | 脊柱后路内固定系统 连接棒-Ⅲ型 | 国械注进20153460824 | 2020-03-11 | 进口 | YZB/GER 0122-2015 | 脊柱后路内固定系统包括椎弓根螺钉、连接棒、棒延长器、棒夹钳、螺帽、横联棒、横联夹钳系列(包括横联器和螺帽)和连接板,椎弓根螺钉分别是由符合ISO5832-3的Ti6Al4V和符合GB/T 13810的Ti6Al4V ELI材料制成,其它产品均由符合GB/T 13810的Ti6Al4V ELI材料制成,所有产品表面均经阳极氧化处理,产品以非灭菌状态交付。 | 该产品预期用于脊柱的后路固定,适应症如下:脊柱退行性病变及脊柱不稳;肿瘤;病理性骨折;创伤性骨折;椎体滑脱;椎管狭窄;胸腰椎和腰椎畸形。 | 700.603.700.040；700.603.700.045；700.603.700.050；700.603.700.055；700.603.700.060；700.603.700.065；700.603.700.070；700.603.700.080；700.603.700.100；700.603.700.120； 700.603.700.140；700.603.700.160；700.603.700.180；700.603.700.200；700.603.700.250；700.603.700.300；700.603.700.400 | 700.603.700.040；700.603.700.045；700.603.700.050；700.603.700.055；700.603.700.060；700.603.700.065；700.603.700.070；700.603.700.080；700.603.700.100；700.603.700.120； 700.603.700.140；700.603.700.160；700.603.700.180；700.603.700.200；700.603.700.250；700.603.700.300；700.603.700.400 | 塑料袋 | Ti6Al4V | 根 | 0
骨科植入类 | 深圳市博恩医疗器材有限公司 | 深圳市博恩医疗器材有限公司 | 股骨柄 | 国械注准20163462100 | 2021-09-05 | 国产 | 国械注准20163462100 | 该产品由股骨柄、球头、双动头、髋臼外杯、髋臼内衬及髋臼螺钉组成，双动头由外杯及内衬组成。股骨柄、髋臼外杯及髋臼螺钉由符合YY 0117.1标准规定的Ti6Al4V钛合金材料制成；球头及双动头外杯由符合YY 0117.3标准规定的铸造钴铬钼合金材料制成；双动头内衬及髋臼内衬由符合ISO 5834-2标准规定的超高分子量聚乙烯材料制成。股骨柄近端、髋臼外杯表面为符合ASTM F1580标准规定的纯钛涂层，灭菌和非灭菌包装，其中灭菌包装由环氧乙烷或辐照灭菌，灭菌有效期5年。 | 作为非骨水泥型髋关节假体使用，适用于髋关节置换。 | (0~8.5); 级差为0.5，计18个规格。灭菌方式为环氧乙烷或辐射灭菌。 | S4A17 |  | TC4钛合金 | 件 | 0
骨科植入类 | 深圳市博恩医疗器材有限公司 | 深圳市博恩医疗器材有限公司 | 股骨柄 | 国械注准20163462100 | 2021-09-05 | 国产 | 国械注准20163462100 | 该产品由股骨柄、球头、双动头、髋臼外杯、髋臼内衬及髋臼螺钉组成，双动头由外杯及内衬组成。股骨柄、髋臼外杯及髋臼螺钉由符合YY 0117.1标准规定的Ti6Al4V钛合金材料制成；球头及双动头外杯由符合YY 0117.3标准规定的铸造钴铬钼合金材料制成；双动头内衬及髋臼内衬由符合ISO 5834-2标准规定的超高分子量聚乙烯材料制成。股骨柄近端、髋臼外杯表面为符合ASTM F1580标准规定的纯钛涂层，灭菌和非灭菌包装，其中灭菌包装由环氧乙烷或辐照灭菌，灭菌有效期5年。 | 作为非骨水泥型髋关节假体使用，适用于髋关节置换。 | (1~8.5); 级差为0.5， 计16个规格。灭菌方式为环氧乙烷或辐射灭菌。 | S5A17 |  | TC4钛合金 | 件 | 0
骨科植入类 | 深圳市博恩医疗器材有限公司 | 深圳市博恩医疗器材有限公司 | 可换小球头 | 国械注准20163462100 | 2021-09-05 | 国产 | 国械注准20163462100 | 该产品由股骨柄、球头、双动头、髋臼外杯、髋臼内衬及髋臼螺钉组成，双动头由外杯及内衬组成。股骨柄、髋臼外杯及髋臼螺钉由符合YY 0117.1标准规定的Ti6Al4V钛合金材料制成；球头及双动头外杯由符合YY 0117.3标准规定的铸造钴铬钼合金材料制成；双动头内衬及髋臼内衬由符合ISO 5834-2标准规定的超高分子量聚乙烯材料制成。股骨柄近端、髋臼外杯表面为符合ASTM F1580标准规定的纯钛涂层，灭菌和非灭菌包装，其中灭菌包装由环氧乙烷或辐照灭菌，灭菌有效期5年。 | 作为非骨水泥型髋关节假体使用，适用于髋关节置换。 | (φ22/0~φ22/+8);级差为4,计3个规格。( φ28/-4~φ28/+12);级差为4，计5个规格。灭菌方式为环氧乙烷或辐射灭菌。 | H1C00 |  | 钴铬钼合金 | 件 | 0
骨科植入类 | 深圳市博恩医疗器材有限公司 | 深圳市博恩医疗器材有限公司 | 可换小球头 | 国械注准20163462100 | 2021-09-05 | 国产 | 国械注准20163462100 | 该产品由股骨柄、球头、双动头、髋臼外杯、髋臼内衬及髋臼螺钉组成，双动头由外杯及内衬组成。股骨柄、髋臼外杯及髋臼螺钉由符合YY 0117.1标准规定的Ti6Al4V钛合金材料制成；球头及双动头外杯由符合YY 0117.3标准规定的铸造钴铬钼合金材料制成；双动头内衬及髋臼内衬由符合ISO 5834-2标准规定的超高分子量聚乙烯材料制成。股骨柄近端、髋臼外杯表面为符合ASTM F1580标准规定的纯钛涂层，灭菌和非灭菌包装，其中灭菌包装由环氧乙烷或辐照灭菌，灭菌有效期5年。 | 作为非骨水泥型髋关节假体使用，适用于髋关节置换。 | (22/S、22/M、 22/L); 计3个规格。(28/S、28/M、 28/L、 28/XL);计4个规格。灭菌方式为环氧乙烷或辐射灭菌。 | H5C00 |  | 钴铬钼合金 | 件 | 0
骨科植入类 | 深圳市博恩医疗器材有限公司 | 深圳市博恩医疗器材有限公司 | 双动股骨头 | 国械注准20163462100 | 2021-09-05 | 国产 | 国械注准20163462100 | 该产品由股骨柄、球头、双动头、髋臼外杯、髋臼内衬及髋臼螺钉组成，双动头由外杯及内衬组成。股骨柄、髋臼外杯及髋臼螺钉由符合YY 0117.1标准规定的Ti6Al4V钛合金材料制成；球头及双动头外杯由符合YY 0117.3标准规定的铸造钴铬钼合金材料制成；双动头内衬及髋臼内衬由符合ISO 5834-2标准规定的超高分子量聚乙烯材料制成。股骨柄近端、髋臼外杯表面为符合ASTM F1580标准规定的纯钛涂层，灭菌和非灭菌包装，其中灭菌包装由环氧乙烷或辐照灭菌，灭菌有效期5年。 | 作为非骨水泥型髋关节假体使用，适用于髋关节置换。 | (φ38/22~φ44/22); 级差为2，计4个规格。( φ46/28~φ54/28);级差为2，计5个规格。灭菌方式为辐射灭菌。 | D1C50 |  | 双动股骨头外杯：钴铬钼合金双动股骨头内衬：超高分子量聚乙烯。 | 件 | 0
骨科植入类 | 深圳市博恩医疗器材有限公司 | 深圳市博恩医疗器材有限公司 | 全髋金属髋臼金属外杯 | 国械注准20163462100 | 2021-09-05 | 国产 | 国械注准20163462100 | 该产品由股骨柄、球头、双动头、髋臼外杯、髋臼内衬及髋臼螺钉组成，双动头由外杯及内衬组成。股骨柄、髋臼外杯及髋臼螺钉由符合YY 0117.1标准规定的Ti6Al4V钛合金材料制成；球头及双动头外杯由符合YY 0117.3标准规定的铸造钴铬钼合金材料制成；双动头内衬及髋臼内衬由符合ISO 5834-2标准规定的超高分子量聚乙烯材料制成。股骨柄近端、髋臼外杯表面为符合ASTM F1580标准规定的纯钛涂层，灭菌和非灭菌包装，其中灭菌包装由环氧乙烷或辐照灭菌，灭菌有效期5年。 | 作为非骨水泥型髋关节假体使用，适用于髋关节置换。 | (φ40~φ66);级差为2，计14个规格。灭菌方式为环氧乙烷或辐射灭菌。 | M7A17 |  | TC4钛合金 | 件 | 0
骨科植入类 | 深圳市博恩医疗器材有限公司 | 深圳市博恩医疗器材有限公司 | 全髋金属髋臼金属外杯 | 国械注准20163462100 | 2021-09-05 | 国产 | 国械注准20163462100 | 该产品由股骨柄、球头、双动头、髋臼外杯、髋臼内衬及髋臼螺钉组成，双动头由外杯及内衬组成。股骨柄、髋臼外杯及髋臼螺钉由符合YY 0117.1标准规定的Ti6Al4V钛合金材料制成；球头及双动头外杯由符合YY 0117.3标准规定的铸造钴铬钼合金材料制成；双动头内衬及髋臼内衬由符合ISO 5834-2标准规定的超高分子量聚乙烯材料制成。股骨柄近端、髋臼外杯表面为符合ASTM F1580标准规定的纯钛涂层，灭菌和非灭菌包装，其中灭菌包装由环氧乙烷或辐照灭菌，灭菌有效期5年。 | 作为非骨水泥型髋关节假体使用，适用于髋关节置换。 | (38~70); 级差为2，计17个规格。灭菌方式为环氧乙烷或辐射灭菌。 | M5A17 |  | TC4钛合金 | 件 | 0
骨科植入类 | 深圳市博恩医疗器材有限公司 | 深圳市博恩医疗器材有限公司 | 全髋金属髋臼塑料内衬 | 国械注准20163462100 | 2021-09-05 | 国产 | 国械注准20163462100 | 该产品由股骨柄、球头、双动头、髋臼外杯、髋臼内衬及髋臼螺钉组成，双动头由外杯及内衬组成。股骨柄、髋臼外杯及髋臼螺钉由符合YY 0117.1标准规定的Ti6Al4V钛合金材料制成；球头及双动头外杯由符合YY 0117.3标准规定的铸造钴铬钼合金材料制成；双动头内衬及髋臼内衬由符合ISO 5834-2标准规定的超高分子量聚乙烯材料制成。股骨柄近端、髋臼外杯表面为符合ASTM F1580标准规定的纯钛涂层，灭菌和非灭菌包装，其中灭菌包装由环氧乙烷或辐照灭菌，灭菌有效期5年。 | 作为非骨水泥型髋关节假体使用，适用于髋关节置换。 | ( φ40/22~φ48/22);级差为2，计5个规格。(φ50/28~φ66/28);级差为2，计9个规格。灭菌方式为环氧乙烷或辐射灭菌。 | L3A45 |  | 超高分子聚乙烯 | 件 | 0
骨科植入类 | 深圳市博恩医疗器材有限公司 | 深圳市博恩医疗器材有限公司 | 全髋金属髋臼塑料内衬 | 国械注准20163462100 | 2021-09-05 | 国产 | 国械注准20163462100 | 该产品由股骨柄、球头、双动头、髋臼外杯、髋臼内衬及髋臼螺钉组成，双动头由外杯及内衬组成。股骨柄、髋臼外杯及髋臼螺钉由符合YY 0117.1标准规定的Ti6Al4V钛合金材料制成；球头及双动头外杯由符合YY 0117.3标准规定的铸造钴铬钼合金材料制成；双动头内衬及髋臼内衬由符合ISO 5834-2标准规定的超高分子量聚乙烯材料制成。股骨柄近端、髋臼外杯表面为符合ASTM F1580标准规定的纯钛涂层，灭菌和非灭菌包装，其中灭菌包装由环氧乙烷或辐照灭菌，灭菌有效期5年。 | 作为非骨水泥型髋关节假体使用，适用于髋关节置换。 | (38/22~48/22);级差为2，计6个规格。(42/28~56/28);级差为2，计8个规格。(42/22-8D~48/22-8D);级差为2，计4个规格。(42/28-8D~56/28-8D);级差为2,计8个规格。灭菌方式为环氧乙烷或辐射灭菌。 | L5A45 |  | 超高分子聚乙烯 | 件 | 0
骨科植入类 | 深圳市博恩医疗器材有限公司 | 深圳市博恩医疗器材有限公司 | 全髋金属髋臼螺丝钉 | 国械注准20163462100 | 2021-09-05 | 国产 | 国械注准20163462100 | 该产品由股骨柄、球头、双动头、髋臼外杯、髋臼内衬及髋臼螺钉组成，双动头由外杯及内衬组成。股骨柄、髋臼外杯及髋臼螺钉由符合YY 0117.1标准规定的Ti6Al4V钛合金材料制成；球头及双动头外杯由符合YY 0117.3标准规定的铸造钴铬钼合金材料制成；双动头内衬及髋臼内衬由符合ISO 5834-2标准规定的超高分子量聚乙烯材料制成。股骨柄近端、髋臼外杯表面为符合ASTM F1580标准规定的纯钛涂层，灭菌和非灭菌包装，其中灭菌包装由环氧乙烷或辐照灭菌，灭菌有效期5年。 | 作为非骨水泥型髋关节假体使用，适用于髋关节置换。 | (φ6.5 × 15~φ6.5 × 60);级差为5，计10个规格。灭菌方式为辐射灭菌。 | A1A10 |  | Ti6Al4V钛合金 | 件 | 0
骨科植入类 | 深圳市博恩医疗器材有限公司 | 深圳市博恩医疗器材有限公司 | 全髋金属髋臼螺丝钉 | 国械注准20163462100 | 2021-09-05 | 国产 | 国械注准20163462100 | 该产品由股骨柄、球头、双动头、髋臼外杯、髋臼内衬及髋臼螺钉组成，双动头由外杯及内衬组成。股骨柄、髋臼外杯及髋臼螺钉由符合YY 0117.1标准规定的Ti6Al4V钛合金材料制成；球头及双动头外杯由符合YY 0117.3标准规定的铸造钴铬钼合金材料制成；双动头内衬及髋臼内衬由符合ISO 5834-2标准规定的超高分子量聚乙烯材料制成。股骨柄近端、髋臼外杯表面为符合ASTM F1580标准规定的纯钛涂层，灭菌和非灭菌包装，其中灭菌包装由环氧乙烷或辐照灭菌，灭菌有效期5年。 | 作为非骨水泥型髋关节假体使用，适用于髋关节置换。 | (φ6.5 × 15~φ6.5 × 60) ;级差为5，计10个规格。灭菌方式为辐射灭菌。 | A5A10 |  | Ti6Al4V钛合金 | 件 | 0
骨科植入类 | 深圳市昌华生物医学工程有限公司 | 深圳市昌华生物医学工程有限公司 | 接骨螺钉 | 国械注准20183460133 | 2023-04-10 | 国产 | 国械注准20183460133 | 该产品由聚酰胺6/聚（甲基丙烯酸甲酯-co-N-乙烯基吡咯烷酮）/羟基磷灰石复合材料制成，辐照灭菌包装，无菌有效期3年 | 该产品适用于胫腓骨远端（内踝、外踝、后踝）的撕脱骨折、单纯劈裂骨折、简单的部分关节内小骨折的内固定 | 40mm、45mm、50mm、55mm | KDOC4.5 | / | 聚酰胺6/聚（甲基丙烯酸甲酯-co-N-乙烯基吡咯烷酮）/羟基磷灰石复合材料 | 枚 | 0
骨科植入类 | 深圳市昌华生物医学工程有限公司 | 深圳市昌华生物医学工程有限公司 | 接骨螺钉 | 国械注准20183460133 | 2023-04-10 | 国产 | 国械注准20183460133 | 该产品由聚酰胺6/聚（甲基丙烯酸甲酯-co-N-乙烯基吡咯烷酮）/羟基磷灰石复合材料制成，辐照灭菌包装，无菌有效期3年 | 该产品适用于胫腓骨远端（内踝、外踝、后踝）的撕脱骨折、单纯劈裂骨折、简单的部分关节内小骨折的内固定 | 40mm、45mm、50mm、55mm、60mm | KDOC5.0 | / | 聚酰胺6/聚（甲基丙烯酸甲酯-co-N-乙烯基吡咯烷酮）/羟基磷灰石复合材料 | 枚 | 0
骨科植入类 | 深圳市昌华生物医学工程有限公司 | 深圳市昌华生物医学工程有限公司 | 接骨螺钉 | 国械注准20183460133 | 2023-04-10 | 国产 | 国械注准20183460133 | 该产品由聚酰胺6/聚（甲基丙烯酸甲酯-co-N-乙烯基吡咯烷酮）/羟基磷灰石复合材料制成，辐照灭菌包装，无菌有效期3年 | 该产品适用于胫腓骨远端（内踝、外踝、后踝）的撕脱骨折、单纯劈裂骨折、简单的部分关节内小骨折的内固定 | 50mm、55mm、60mm、65mm、70mm | KDOC6.5 | / | 聚酰胺6/聚（甲基丙烯酸甲酯-co-N-乙烯基吡咯烷酮）/羟基磷灰石复合材料 | 枚 | 0
骨科植入类 | 深圳市昌华生物医学工程有限公司 | 深圳市昌华生物医学工程有限公司 | 接骨螺钉 | 国械注准20183460133 | 2023-04-10 | 国产 | 国械注准20183460133 | 该产品由聚酰胺6/聚（甲基丙烯酸甲酯-co-N-乙烯基吡咯烷酮）/羟基磷灰石复合材料制成，辐照灭菌包装，无菌有效期3年 | 该产品适用于胫腓骨远端（内踝、外踝、后踝）的撕脱骨折、单纯劈裂骨折、简单的部分关节内小骨折的内固定 | 40mm、45mm、50mm、55mm | KDOL4.5 | / | 聚酰胺6/聚（甲基丙烯酸甲酯-co-N-乙烯基吡咯烷酮）/羟基磷灰石复合材料 | 枚 | 0
骨科植入类 | 深圳市昌华生物医学工程有限公司 | 深圳市昌华生物医学工程有限公司 | 接骨螺钉 | 国械注准20183460133 | 2023-04-10 | 国产 | 国械注准20183460133 | 该产品由聚酰胺6/聚（甲基丙烯酸甲酯-co-N-乙烯基吡咯烷酮）/羟基磷灰石复合材料制成，辐照灭菌包装，无菌有效期3年 | 该产品适用于胫腓骨远端（内踝、外踝、后踝）的撕脱骨折、单纯劈裂骨折、简单的部分关节内小骨折的内固定 | 40mm、45mm、50mm、55mm、60mm | KDOL5.0 | / | 聚酰胺6/聚（甲基丙烯酸甲酯-co-N-乙烯基吡咯烷酮）/羟基磷灰石复合材料 | 枚 | 0
骨科植入类 | 深圳市昌华生物医学工程有限公司 | 深圳市昌华生物医学工程有限公司 | 接骨螺钉 | 国械注准20183460133 | 2023-04-10 | 国产 | 国械注准20183460133 | 该产品由聚酰胺6/聚（甲基丙烯酸甲酯-co-N-乙烯基吡咯烷酮）/羟基磷灰石复合材料制成，辐照灭菌包装，无菌有效期3年 | 该产品适用于胫腓骨远端（内踝、外踝、后踝）的撕脱骨折、单纯劈裂骨折、简单的部分关节内小骨折的内固定 | 50mm、55mm、60mm、65mm、70mm | KDOL6.5 | / | 聚酰胺6/聚（甲基丙烯酸甲酯-co-N-乙烯基吡咯烷酮）/羟基磷灰石复合材料 | 枚 | 0
骨科植入类 | 沈阳东亚医疗研究所有限公司 | 沈阳东亚医疗研究所有限公司 | 锁定接骨螺钉I型 | 国械注准20173464685 | 2022-12-06 | 国产 | 国械注准20173464685 | 该产品由金属接骨板和接骨螺钉组成，金属接骨板采用符合GB/T13810标准的TA3纯钛材料制成，接骨螺钉采用符合GB/T13810标准的TC4钛合金材料制成，产品表面无着色，非灭菌包装。 | 适用于四肢骨骨折内固定。 | d1=2.0-12.0mm，L=6-120mm | HAQ03/HBQ03 | 锁定钉I型 | 钛合金 | 枚 | 0
骨科植入类 | 沈阳东亚医疗研究所有限公司 | 沈阳东亚医疗研究所有限公司 | 接骨螺钉I型 | 国械注准20173464685 | 2022-12-06 | 国产 | 国械注准20173464685 | 该产品由金属接骨板和接骨螺钉组成，金属接骨板采用符合GB/T13810标准的TA3纯钛材料制成，接骨螺钉采用符合GB/T13810标准的TC4钛合金材料制成，产品表面无着色，非灭菌包装。 | 适用于四肢骨骨折内固定。 | d1=2.0-12.0mm，L=6-120mm | HAQ03/HBQ03 | 普通钉 | 钛合金 | 枚 | 0
骨科植入类 | 沈阳东亚医疗研究所有限公司 | 沈阳东亚医疗研究所有限公司 | 空心钉I型 | 国械注准20173464685 | 2022-12-06 | 国产 | 国械注准20173464685 | 该产品由金属接骨板和接骨螺钉组成，金属接骨板采用符合GB/T13810标准的TA3纯钛材料制成，接骨螺钉采用符合GB/T13810标准的TC4钛合金材料制成，产品表面无着色，非灭菌包装。 | 适用于四肢骨骨折内固定。 | d1=2.5-12.0mm，L=10-120mm | HAQ03/HBQ03 | 空心钉I型 | 钛合金 | 枚 | 0
骨科植入类 | 沈阳东亚医疗研究所有限公司 | 沈阳东亚医疗研究所有限公司 | 空心钉II型 | 国械注准20173464685 | 2022-12-06 | 国产 | 国械注准20173464685 | 该产品由金属接骨板和接骨螺钉组成，金属接骨板采用符合GB/T13810标准的TA3纯钛材料制成，接骨螺钉采用符合GB/T13810标准的TC4钛合金材料制成，产品表面无着色，非灭菌包装。 | 适用于四肢骨骨折内固定。 | d1=2.5-12.0mm，L=10-120mm | HAQ03/HBQ03 | 空心钉II型 | 钛合金 | 枚 | 0
骨科植入类 | 沈阳东亚医疗研究所有限公司 | 沈阳东亚医疗研究所有限公司 | 双头空心钉 | 国械注准20173464685 | 2022-12-06 | 国产 | 国械注准20173464685 | 该产品由金属接骨板和接骨螺钉组成，金属接骨板采用符合GB/T13810标准的TA3纯钛材料制成，接骨螺钉采用符合GB/T13810标准的TC4钛合金材料制成，产品表面无着色，非灭菌包装。 | 适用于四肢骨骨折内固定。 | d1=2.5-12.0mm，L=10-120mm | HAQ03/HBQ03 | 空心钉 | 钛合金 | 枚 | 0
骨科植入类 | 沈阳东亚医疗研究所有限公司 | 沈阳东亚医疗研究所有限公司 | 定制空心钉 | 国械注准20173464685 | 2022-12-06 | 国产 | 国械注准20173464685 | 该产品由金属接骨板和接骨螺钉组成，金属接骨板采用符合GB/T13810标准的TA3纯钛材料制成，接骨螺钉采用符合GB/T13810标准的TC4钛合金材料制成，产品表面无着色，非灭菌包装。 | 适用于四肢骨骨折内固定。 | d1=2.5-12.0mm，L=10-120mm | HAQ03/HBQ03 | 空心钉 | 钛合金 | 枚 | 0
骨科植入类 | 沈阳东亚医疗研究所有限公司 | 沈阳东亚医疗研究所有限公司 | 定制骨板 | 国械注准20163462022 | 2021-08-14 | 国产 | 国械注准20163462022 | 该产品由符合ISO5832-2标准的纯钛材料制造，表面无着色。非灭菌包装。 | 适用于四肢骨骨折内固定。 | 各规格 | ZSZ(Q)01-ZSZ(Q)10,YSZ(Q)01-YSZ(Q)16 | 定制 | 纯钛 | 块 | 0
骨科植入类 | 沈阳东亚医疗研究所有限公司 | 沈阳东亚医疗研究所有限公司 | 定制锁定骨板 | 国械注准20173464685 | 2022-12-06 | 国产 | 国械注准20173464685 | 该产品由金属接骨板和接骨螺钉组成，金属接骨板采用符合GB/T13810标准的TA3纯钛材料制成，接骨螺钉采用符合GB/T13810标准的TC4钛合金材料制成，产品表面无着色，非灭菌包装。 | 适用于四肢骨骨折内固定。 | 各规格 | ZSZ(Q)01-ZSZ(Q)10,YSZ(Q)01-YSZ(Q)16 | 定制 | 纯钛 | 块 | 0
骨科植入类 | 沈阳东亚医疗研究所有限公司 | 沈阳东亚医疗研究所有限公司 | 肱骨近端骨板锁定I型 | 国械注准20173464685 | 2022-12-06 | 国产 | 国械注准20173464685 | 该产品由金属接骨板和接骨螺钉组成，金属接骨板采用符合GB/T13810标准的TA3纯钛材料制成，接骨螺钉采用符合GB/T13810标准的TC4钛合金材料制成，产品表面无着色，非灭菌包装。 | 适用于四肢骨骨折内固定。 | 长度70~250mm，孔数3~15 | YSZ(Q)01 | 异型 | 纯钛 | 块 | 0
骨科植入类 | 沈阳东亚医疗研究所有限公司 | 沈阳东亚医疗研究所有限公司 | 胫骨髁部外侧L型骨板锁定I型 | 国械注准20173464685 | 2022-12-06 | 国产 | 国械注准20173464685 | 该产品由金属接骨板和接骨螺钉组成，金属接骨板采用符合GB/T13810标准的TA3纯钛材料制成，接骨螺钉采用符合GB/T13810标准的TC4钛合金材料制成，产品表面无着色，非灭菌包装。 | 适用于四肢骨骨折内固定。 | 长度60~380mm，孔数3~18 | YSZ(Q)02 | 异型 | 纯钛 | 块 | 0
骨科植入类 | 沈阳东亚医疗研究所有限公司 | 沈阳东亚医疗研究所有限公司 | 胫骨髁部外侧截骨骨板锁定I型 | 国械注准20173464685 | 2022-12-06 | 国产 | 国械注准20173464685 | 该产品由金属接骨板和接骨螺钉组成，金属接骨板采用符合GB/T13810标准的TA3纯钛材料制成，接骨螺钉采用符合GB/T13810标准的TC4钛合金材料制成，产品表面无着色，非灭菌包装。 | 适用于四肢骨骨折内固定。 | 长度60~380mm，孔数3~18 | YSZ(Q)02 | 异型 | 纯钛 | 块 | 0
骨科植入类 | 沈阳东亚医疗研究所有限公司 | 沈阳东亚医疗研究所有限公司 | 胫骨髁部外侧骨板锁定I型 | 国械注准20173464685 | 2022-12-06 | 国产 | 国械注准20173464685 | 该产品由金属接骨板和接骨螺钉组成，金属接骨板采用符合GB/T13810标准的TA3纯钛材料制成，接骨螺钉采用符合GB/T13810标准的TC4钛合金材料制成，产品表面无着色，非灭菌包装。 | 适用于四肢骨骨折内固定。 | 长度60~380mm，孔数3~18 | YSZ(Q)02 | 异型 | 纯钛 | 块 | 0
骨科植入类 | 沈阳东亚医疗研究所有限公司 | 沈阳东亚医疗研究所有限公司 | 胫骨髁部后内侧T型骨板锁定I型 | 国械注准20173464685 | 2022-12-06 | 国产 | 国械注准20173464685 | 该产品由金属接骨板和接骨螺钉组成，金属接骨板采用符合GB/T13810标准的TA3纯钛材料制成，接骨螺钉采用符合GB/T13810标准的TC4钛合金材料制成，产品表面无着色，非灭菌包装。 | 适用于四肢骨骨折内固定。 | 长度60~280mm，孔数3~15 | YSZ(Q)03 | 异型 | 纯钛 | 块 | 0
骨科植入类 | 沈阳东亚医疗研究所有限公司 | 沈阳东亚医疗研究所有限公司 | 胫骨髁部后内侧Y型骨板锁定I型 | 国械注准20173464685 | 2022-12-06 | 国产 | 国械注准20173464685 | 该产品由金属接骨板和接骨螺钉组成，金属接骨板采用符合GB/T13810标准的TA3纯钛材料制成，接骨螺钉采用符合GB/T13810标准的TC4钛合金材料制成，产品表面无着色，非灭菌包装。 | 适用于四肢骨骨折内固定。 | 长度60~280mm，孔数3~15 | YSZ(Q)03 | 异型 | 纯钛 | 块 | 0
骨科植入类 | 沈阳东亚医疗研究所有限公司 | 沈阳东亚医疗研究所有限公司 | 胫骨髁部内侧L型骨板锁定I型 | 国械注准20173464685 | 2022-12-06 | 国产 | 国械注准20173464685 | 该产品由金属接骨板和接骨螺钉组成，金属接骨板采用符合GB/T13810标准的TA3纯钛材料制成，接骨螺钉采用符合GB/T13810标准的TC4钛合金材料制成，产品表面无着色，非灭菌包装。 | 适用于四肢骨骨折内固定。 | 长度60~280mm，孔数3~15 | YSZ(Q)03 | 异型 | 纯钛 | 块 | 0
骨科植入类 | 沈阳东亚医疗研究所有限公司 | 沈阳东亚医疗研究所有限公司 | 胫骨髁部内侧T型骨板锁定I型 | 国械注准20173464685 | 2022-12-06 | 国产 | 国械注准20173464685 | 该产品由金属接骨板和接骨螺钉组成，金属接骨板采用符合GB/T13810标准的TA3纯钛材料制成，接骨螺钉采用符合GB/T13810标准的TC4钛合金材料制成，产品表面无着色，非灭菌包装。 | 适用于四肢骨骨折内固定。 | 长度60~280mm，孔数3~15 | YSZ(Q)03 | 异型 | 纯钛 | 块 | 0
骨科植入类 | 沈阳东亚医疗研究所有限公司 | 沈阳东亚医疗研究所有限公司 | 胫骨髁部内侧高位截骨骨板锁定I型 | 国械注准20173464685 | 2022-12-06 | 国产 | 国械注准20173464685 | 该产品由金属接骨板和接骨螺钉组成，金属接骨板采用符合GB/T13810标准的TA3纯钛材料制成，接骨螺钉采用符合GB/T13810标准的TC4钛合金材料制成，产品表面无着色，非灭菌包装。 | 适用于四肢骨骨折内固定。 | 长度60~280mm，孔数3~15 | YSZ(Q)03 | 异型 | 纯钛 | 块 | 0
骨科植入类 | 沈阳东亚医疗研究所有限公司 | 沈阳东亚医疗研究所有限公司 | 胫骨髁部内侧截骨骨板锁定I型 | 国械注准20173464685 | 2022-12-06 | 国产 | 国械注准20173464685 | 该产品由金属接骨板和接骨螺钉组成，金属接骨板采用符合GB/T13810标准的TA3纯钛材料制成，接骨螺钉采用符合GB/T13810标准的TC4钛合金材料制成，产品表面无着色，非灭菌包装。 | 适用于四肢骨骨折内固定。 | 长度60~280mm，孔数3~15 | YSZ(Q)03 | 异型 | 纯钛 | 块 | 0
骨科植入类 | 沈阳东亚医疗研究所有限公司 | 沈阳东亚医疗研究所有限公司 | 桡骨远端L型骨板锁定I型 | 国械注准20173464685 | 2022-12-06 | 国产 | 国械注准20173464685 | 该产品由金属接骨板和接骨螺钉组成，金属接骨板采用符合GB/T13810标准的TA3纯钛材料制成，接骨螺钉采用符合GB/T13810标准的TC4钛合金材料制成，产品表面无着色，非灭菌包装。 | 适用于四肢骨骨折内固定。 | 长度40~190mm，孔数3~13 | YSZ(Q)04 | 异型 | 纯钛 | 块 | 0
骨科植入类 | 沈阳东亚医疗研究所有限公司 | 沈阳东亚医疗研究所有限公司 | 桡骨远端侧弯骨板锁定I型 | 国械注准20173464685 | 2022-12-06 | 国产 | 国械注准20173464685 | 该产品由金属接骨板和接骨螺钉组成，金属接骨板采用符合GB/T13810标准的TA3纯钛材料制成，接骨螺钉采用符合GB/T13810标准的TC4钛合金材料制成，产品表面无着色，非灭菌包装。 | 适用于四肢骨骨折内固定。 | 长度40~190mm，孔数3~13 | YSZ(Q)04 | 异型 | 纯钛 | 块 | 0
骨科植入类 | 沈阳东亚医疗研究所有限公司 | 沈阳东亚医疗研究所有限公司 | 桡骨远端关节外T型骨板锁定I型 | 国械注准20173464685 | 2022-12-06 | 国产 | 国械注准20173464685 | 该产品由金属接骨板和接骨螺钉组成，金属接骨板采用符合GB/T13810标准的TA3纯钛材料制成，接骨螺钉采用符合GB/T13810标准的TC4钛合金材料制成，产品表面无着色，非灭菌包装。 | 适用于四肢骨骨折内固定。 | 长度40~190mm，孔数3~13 | YSZ(Q)04 | 异型 | 纯钛 | 块 | 0
骨科植入类 | 沈阳东亚医疗研究所有限公司 | 沈阳东亚医疗研究所有限公司 | 桡骨远端斜L型骨板锁定I型 | 国械注准20173464685 | 2022-12-06 | 国产 | 国械注准20173464685 | 该产品由金属接骨板和接骨螺钉组成，金属接骨板采用符合GB/T13810标准的TA3纯钛材料制成，接骨螺钉采用符合GB/T13810标准的TC4钛合金材料制成，产品表面无着色，非灭菌包装。 | 适用于四肢骨骨折内固定。 | 长度40~190mm，孔数3~13 | YSZ(Q)04 | 异型 | 纯钛 | 块 | 0
骨科植入类 | 沈阳东亚医疗研究所有限公司 | 沈阳东亚医疗研究所有限公司 | 桡骨远端骨板锁定I型 | 国械注准20173464685 | 2022-12-06 | 国产 | 国械注准20173464685 | 该产品由金属接骨板和接骨螺钉组成，金属接骨板采用符合GB/T13810标准的TA3纯钛材料制成，接骨螺钉采用符合GB/T13810标准的TC4钛合金材料制成，产品表面无着色，非灭菌包装。 | 适用于四肢骨骨折内固定。 | 长度40~190mm，孔数3~13 | YSZ(Q)04 | 异型 | 纯钛 | 块 | 0
骨科植入类 | 沈阳东亚医疗研究所有限公司 | 沈阳东亚医疗研究所有限公司 | 股骨髁部内侧骨板锁定I型 | 国械注准20173464685 | 2022-12-06 | 国产 | 国械注准20173464685 | 该产品由金属接骨板和接骨螺钉组成，金属接骨板采用符合GB/T13810标准的TA3纯钛材料制成，接骨螺钉采用符合GB/T13810标准的TC4钛合金材料制成，产品表面无着色，非灭菌包装。 | 适用于四肢骨骨折内固定。 | 长度60~410mm，孔数3~18 | YSZ(Q)05 | 异型 | 纯钛 | 块 | 0
骨科植入类 | 沈阳东亚医疗研究所有限公司 | 沈阳东亚医疗研究所有限公司 | 股骨髁部外侧截骨骨板锁定I型 | 国械注准20173464685 | 2022-12-06 | 国产 | 国械注准20173464685 | 该产品由金属接骨板和接骨螺钉组成，金属接骨板采用符合GB/T13810标准的TA3纯钛材料制成，接骨螺钉采用符合GB/T13810标准的TC4钛合金材料制成，产品表面无着色，非灭菌包装。 | 适用于四肢骨骨折内固定。 | 长度60~410mm，孔数3~18 | YSZ(Q)05 | 异型 | 纯钛 | 块 | 0
骨科植入类 | 沈阳东亚医疗研究所有限公司 | 沈阳东亚医疗研究所有限公司 | 股骨髁前弓型骨板锁定I型 | 国械注准20173464685 | 2022-12-06 | 国产 | 国械注准20173464685 | 该产品由金属接骨板和接骨螺钉组成，金属接骨板采用符合GB/T13810标准的TA3纯钛材料制成，接骨螺钉采用符合GB/T13810标准的TC4钛合金材料制成，产品表面无着色，非灭菌包装。 | 适用于四肢骨骨折内固定。 | 长度60~410mm，孔数3~18 | YSZ(Q)05 | 异型 | 纯钛 | 块 | 0
骨科植入类 | 沈阳东亚医疗研究所有限公司 | 沈阳东亚医疗研究所有限公司 | 股骨髁骨板锁定I型 | 国械注准20173464685 | 2022-12-06 | 国产 | 国械注准20173464685 | 该产品由金属接骨板和接骨螺钉组成，金属接骨板采用符合GB/T13810标准的TA3纯钛材料制成，接骨螺钉采用符合GB/T13810标准的TC4钛合金材料制成，产品表面无着色，非灭菌包装。 | 适用于四肢骨骨折内固定。 | 长度60~410mm，孔数3~18 | YSZ(Q)05 | 异型 | 纯钛 | 块 | 0
骨科植入类 | 沈阳东亚医疗研究所有限公司 | 沈阳东亚医疗研究所有限公司 | 肱骨远端背外侧带支撑骨板锁定I型 | 国械注准20173464685 | 2022-12-06 | 国产 | 国械注准20173464685 | 该产品由金属接骨板和接骨螺钉组成，金属接骨板采用符合GB/T13810标准的TA3纯钛材料制成，接骨螺钉采用符合GB/T13810标准的TC4钛合金材料制成，产品表面无着色，非灭菌包装。 | 适用于四肢骨骨折内固定。 | 长度60~300mm，孔数4~17 | YSZ(Q)06 | 异型 | 纯钛 | 块 | 0
骨科植入类 | 沈阳东亚医疗研究所有限公司 | 沈阳东亚医疗研究所有限公司 | 肱骨远端内侧骨板锁定I型 | 国械注准20173464685 | 2022-12-06 | 国产 | 国械注准20173464685 | 该产品由金属接骨板和接骨螺钉组成，金属接骨板采用符合GB/T13810标准的TA3纯钛材料制成，接骨螺钉采用符合GB/T13810标准的TC4钛合金材料制成，产品表面无着色，非灭菌包装。 | 适用于四肢骨骨折内固定。 | 长度60~300mm，孔数4~17 | YSZ(Q)06 | 异型 | 纯钛 | 块 | 0
骨科植入类 | 沈阳东亚医疗研究所有限公司 | 沈阳东亚医疗研究所有限公司 | 尺骨鹰嘴骨板锁定I型 | 国械注准20173464685 | 2022-12-06 | 国产 | 国械注准20173464685 | 该产品由金属接骨板和接骨螺钉组成，金属接骨板采用符合GB/T13810标准的TA3纯钛材料制成，接骨螺钉采用符合GB/T13810标准的TC4钛合金材料制成，产品表面无着色，非灭菌包装。 | 适用于四肢骨骨折内固定。 | 长度50~180mm，孔数2~12 | YSZ(Q)09 | 异型 | 纯钛 | 块 | 0
骨科植入类 | 沈阳东亚医疗研究所有限公司 | 沈阳东亚医疗研究所有限公司 | 跟骨微创骨板锁定I型 | 国械注准20173464685 | 2022-12-06 | 国产 | 国械注准20173464685 | 该产品由金属接骨板和接骨螺钉组成，金属接骨板采用符合GB/T13810标准的TA3纯钛材料制成，接骨螺钉采用符合GB/T13810标准的TC4钛合金材料制成，产品表面无着色，非灭菌包装。 | 适用于四肢骨骨折内固定。 | 长度40~150mm，孔数6~23 | YSZ(Q)10 | 异型 | 纯钛 | 块 | 0
骨科植入类 | 沈阳东亚医疗研究所有限公司 | 沈阳东亚医疗研究所有限公司 | 胫骨远端内侧干骺端骨板锁定I型 | 国械注准20173464685 | 2022-12-06 | 国产 | 国械注准20173464685 | 该产品由金属接骨板和接骨螺钉组成，金属接骨板采用符合GB/T13810标准的TA3纯钛材料制成，接骨螺钉采用符合GB/T13810标准的TC4钛合金材料制成，产品表面无着色，非灭菌包装。 | 适用于四肢骨骨折内固定。 | 长度80~350mm，孔数4~18 | YSZ(Q)11 | 异型 | 纯钛 | 块 | 0
骨科植入类 | 沈阳东亚医疗研究所有限公司 | 沈阳东亚医疗研究所有限公司 | 胫骨远端前侧融合锁定骨板 | 国械注准20173464685 | 2022-12-06 | 国产 | 国械注准20173464685 | 该产品由金属接骨板和接骨螺钉组成，金属接骨板采用符合GB/T13810标准的TA3纯钛材料制成，接骨螺钉采用符合GB/T13810标准的TC4钛合金材料制成，产品表面无着色，非灭菌包装。 | 适用于四肢骨骨折内固定。 | 长度80~350mm，孔数4~18 | YSZ(Q)11 | 异型 | 纯钛 | 块 | 0
骨科植入类 | 沈阳东亚医疗研究所有限公司 | 沈阳东亚医疗研究所有限公司 | 胫骨远端后侧融合锁定骨板 | 国械注准20173464685 | 2022-12-06 | 国产 | 国械注准20173464685 | 该产品由金属接骨板和接骨螺钉组成，金属接骨板采用符合GB/T13810标准的TA3纯钛材料制成，接骨螺钉采用符合GB/T13810标准的TC4钛合金材料制成，产品表面无着色，非灭菌包装。 | 适用于四肢骨骨折内固定。 | 长度80~350mm，孔数4~18 | YSZ(Q)11 | 异型 | 纯钛 | 块 | 0
骨科植入类 | 沈阳东亚医疗研究所有限公司 | 沈阳东亚医疗研究所有限公司 | 胫骨远端胫距跟融合锁定骨板 | 国械注准20173464685 | 2022-12-06 | 国产 | 国械注准20173464685 | 该产品由金属接骨板和接骨螺钉组成，金属接骨板采用符合GB/T13810标准的TA3纯钛材料制成，接骨螺钉采用符合GB/T13810标准的TC4钛合金材料制成，产品表面无着色，非灭菌包装。 | 适用于四肢骨骨折内固定。 | 长度80~350mm，孔数4~18 | YSZ(Q)11 | 异型 | 纯钛 | 块 | 0
骨科植入类 | 沈阳东亚医疗研究所有限公司 | 沈阳东亚医疗研究所有限公司 | 胫骨远端外侧L型骨板锁定I型 | 国械注准20173464685 | 2022-12-06 | 国产 | 国械注准20173464685 | 该产品由金属接骨板和接骨螺钉组成，金属接骨板采用符合GB/T13810标准的TA3纯钛材料制成，接骨螺钉采用符合GB/T13810标准的TC4钛合金材料制成，产品表面无着色，非灭菌包装。 | 适用于四肢骨骨折内固定。 | 长度80~350mm，孔数4~18 | YSZ(Q)11 | 异型 | 纯钛 | 块 | 0
骨科植入类 | 沈阳东亚医疗研究所有限公司 | 沈阳东亚医疗研究所有限公司 | 胫骨远端内侧骨板锁定I型 | 国械注准20173464685 | 2022-12-06 | 国产 | 国械注准20173464685 | 该产品由金属接骨板和接骨螺钉组成，金属接骨板采用符合GB/T13810标准的TA3纯钛材料制成，接骨螺钉采用符合GB/T13810标准的TC4钛合金材料制成，产品表面无着色，非灭菌包装。 | 适用于四肢骨骨折内固定。 | 长度80~350mm，孔数4~18 | YSZ(Q)11 | 异型 | 纯钛 | 块 | 0
骨科植入类 | 沈阳东亚医疗研究所有限公司 | 沈阳东亚医疗研究所有限公司 | 胫骨髁骨板锁定I型 | 国械注准20173464685 | 2022-12-06 | 国产 | 国械注准20173464685 | 该产品由金属接骨板和接骨螺钉组成，金属接骨板采用符合GB/T13810标准的TA3纯钛材料制成，接骨螺钉采用符合GB/T13810标准的TC4钛合金材料制成，产品表面无着色，非灭菌包装。 | 适用于四肢骨骨折内固定。 | 长度80~380mm，孔数4 ~18 | YSZ(Q)12 | 异型 | 纯钛 | 块 | 0
骨科植入类 | 沈阳东亚医疗研究所有限公司 | 沈阳东亚医疗研究所有限公司 | 股骨近端外侧钩型骨板锁定I型 | 国械注准20173464685 | 2022-12-06 | 国产 | 国械注准20173464685 | 该产品由金属接骨板和接骨螺钉组成，金属接骨板采用符合GB/T13810标准的TA3纯钛材料制成，接骨螺钉采用符合GB/T13810标准的TC4钛合金材料制成，产品表面无着色，非灭菌包装。 | 适用于四肢骨骨折内固定。 | 长度70~420mm，孔数3~20 | YSZ(Q)13 | 异型 | 纯钛 | 块 | 0
骨科植入类 | 沈阳东亚医疗研究所有限公司 | 沈阳东亚医疗研究所有限公司 | 股骨近端外侧骨板锁定I型 | 国械注准20173464685 | 2022-12-06 | 国产 | 国械注准20173464685 | 该产品由金属接骨板和接骨螺钉组成，金属接骨板采用符合GB/T13810标准的TA3纯钛材料制成，接骨螺钉采用符合GB/T13810标准的TC4钛合金材料制成，产品表面无着色，非灭菌包装。 | 适用于四肢骨骨折内固定。 | 长度70~420mm，孔数3~20 | YSZ(Q)13 | 异型 | 纯钛 | 块 | 0
骨科植入类 | 沈阳东亚医疗研究所有限公司 | 沈阳东亚医疗研究所有限公司 | 股骨近端支撑骨板锁定I型 | 国械注准20173464685 | 2022-12-06 | 国产 | 国械注准20173464685 | 该产品由金属接骨板和接骨螺钉组成，金属接骨板采用符合GB/T13810标准的TA3纯钛材料制成，接骨螺钉采用符合GB/T13810标准的TC4钛合金材料制成，产品表面无着色，非灭菌包装。 | 适用于四肢骨骨折内固定。 | 长度70~420mm，孔数3~20 | YSZ(Q)13 | 异型 | 纯钛 | 块 | 0
骨科植入类 | 沈阳东亚医疗研究所有限公司 | 沈阳东亚医疗研究所有限公司 | 钩骨板锁定I型 | 国械注准20173464685 | 2022-12-06 | 国产 | 国械注准20173464685 | 该产品由金属接骨板和接骨螺钉组成，金属接骨板采用符合GB/T13810标准的TA3纯钛材料制成，接骨螺钉采用符合GB/T13810标准的TC4钛合金材料制成，产品表面无着色，非灭菌包装。 | 适用于四肢骨骨折内固定。 | 长度60~180mm，孔数3~15 | YSZ(Q)14 | 异型 | 纯钛 | 块 | 0
骨科植入类 | 沈阳东亚医疗研究所有限公司 | 沈阳东亚医疗研究所有限公司 | 手足部直型万向锁定骨板 | 国械注准20173464685 | 2022-12-06 | 国产 | 国械注准20173464685 | 该产品由金属接骨板和接骨螺钉组成，金属接骨板采用符合GB/T13810标准的TA3纯钛材料制成，接骨螺钉采用符合GB/T13810标准的TC4钛合金材料制成，产品表面无着色，非灭菌包装。 | 适用于四肢骨骨折内固定。 | 长度10~60mm，孔数2~15 | ZSZ(Q)01 | 直型 | 纯钛 | 块 | 0
骨科植入类 | 沈阳东亚医疗研究所有限公司 | 沈阳东亚医疗研究所有限公司 | 手足部三叶草万向锁定骨板 | 国械注准20173464685 | 2022-12-06 | 国产 | 国械注准20173464685 | 该产品由金属接骨板和接骨螺钉组成，金属接骨板采用符合GB/T13810标准的TA3纯钛材料制成，接骨螺钉采用符合GB/T13810标准的TC4钛合金材料制成，产品表面无着色，非灭菌包装。 | 适用于四肢骨骨折内固定。 | 长度10~60mm，孔数2~15 | ZSZ(Q)01 | 直型 | 纯钛 | 块 | 0
骨科植入类 | 沈阳东亚医疗研究所有限公司 | 沈阳东亚医疗研究所有限公司 | 手足部T型万向锁定骨板 | 国械注准20173464685 | 2022-12-06 | 国产 | 国械注准20173464685 | 该产品由金属接骨板和接骨螺钉组成，金属接骨板采用符合GB/T13810标准的TA3纯钛材料制成，接骨螺钉采用符合GB/T13810标准的TC4钛合金材料制成，产品表面无着色，非灭菌包装。 | 适用于四肢骨骨折内固定。 | 长度10~60mm，孔数2~15 | ZSZ(Q)01 | 直型 | 纯钛 | 块 | 0
骨科植入类 | 沈阳东亚医疗研究所有限公司 | 沈阳东亚医疗研究所有限公司 | 手足部X型万向锁定骨板 | 国械注准20173464685 | 2022-12-06 | 国产 | 国械注准20173464685 | 该产品由金属接骨板和接骨螺钉组成，金属接骨板采用符合GB/T13810标准的TA3纯钛材料制成，接骨螺钉采用符合GB/T13810标准的TC4钛合金材料制成，产品表面无着色，非灭菌包装。 | 适用于四肢骨骨折内固定。 | 长度10~60mm，孔数2~15 | ZSZ(Q)01 | 直型 | 纯钛 | 块 | 0
骨科植入类 | 沈阳东亚医疗研究所有限公司 | 沈阳东亚医疗研究所有限公司 | 手足部L型万向锁定骨板 | 国械注准20173464685 | 2022-12-06 | 国产 | 国械注准20173464685 | 该产品由金属接骨板和接骨螺钉组成，金属接骨板采用符合GB/T13810标准的TA3纯钛材料制成，接骨螺钉采用符合GB/T13810标准的TC4钛合金材料制成，产品表面无着色，非灭菌包装。 | 适用于四肢骨骨折内固定。 | 长度10~60mm，孔数2~15 | ZSZ(Q)01 | 直型 | 纯钛 | 块 | 0
骨科植入类 | 沈阳东亚医疗研究所有限公司 | 沈阳东亚医疗研究所有限公司 | 手足部跖趾融合万向锁定骨板 | 国械注准20173464685 | 2022-12-06 | 国产 | 国械注准20173464685 | 该产品由金属接骨板和接骨螺钉组成，金属接骨板采用符合GB/T13810标准的TA3纯钛材料制成，接骨螺钉采用符合GB/T13810标准的TC4钛合金材料制成，产品表面无着色，非灭菌包装。 | 适用于四肢骨骨折内固定。 | 长度10~60mm，孔数2~15 | ZSZ(Q)01 | 直型 | 纯钛 | 块 | 0
骨科植入类 | 沈阳东亚医疗研究所有限公司 | 沈阳东亚医疗研究所有限公司 | 桡尺骨有限接触骨板锁定I型 | 国械注准20173464685 | 2022-12-06 | 国产 | 国械注准20173464685 | 该产品由金属接骨板和接骨螺钉组成，金属接骨板采用符合GB/T13810标准的TA3纯钛材料制成，接骨螺钉采用符合GB/T13810标准的TC4钛合金材料制成，产品表面无着色，非灭菌包装。 | 适用于四肢骨骨折内固定。 | 长度50~180mm，孔数3~12 | ZSZ(Q)02 | 直型 | 纯钛 | 块 | 0
骨科植入类 | 沈阳东亚医疗研究所有限公司 | 沈阳东亚医疗研究所有限公司 | 管型骨板锁定I型 | 国械注准20173464685 | 2022-12-06 | 国产 | 国械注准20173464685 | 该产品由金属接骨板和接骨螺钉组成，金属接骨板采用符合GB/T13810标准的TA3纯钛材料制成，接骨螺钉采用符合GB/T13810标准的TC4钛合金材料制成，产品表面无着色，非灭菌包装。 | 适用于四肢骨骨折内固定。 | 长度40~130mm，孔数3~12 | ZSZ(Q)03 | 直型 | 纯钛 | 块 | 0
骨科植入类 | 沈阳东亚医疗研究所有限公司 | 沈阳东亚医疗研究所有限公司 | 肩锁骨板锁定I型 | 国械注准20173464685 | 2022-12-06 | 国产 | 国械注准20173464685 | 该产品由金属接骨板和接骨螺钉组成，金属接骨板采用符合GB/T13810标准的TA3纯钛材料制成，接骨螺钉采用符合GB/T13810标准的TC4钛合金材料制成，产品表面无着色，非灭菌包装。 | 适用于四肢骨骨折内固定。 | 长度50~160mm，孔数4~15 | ZSZ(Q)04 | 直型 | 纯钛 | 块 | 0
骨科植入类 | 沈阳东亚医疗研究所有限公司 | 沈阳东亚医疗研究所有限公司 | 锁骨前侧骨板锁定I型 | 国械注准20173464685 | 2022-12-06 | 国产 | 国械注准20173464685 | 该产品由金属接骨板和接骨螺钉组成，金属接骨板采用符合GB/T13810标准的TA3纯钛材料制成，接骨螺钉采用符合GB/T13810标准的TC4钛合金材料制成，产品表面无着色，非灭菌包装。 | 适用于四肢骨骨折内固定。 | 长度50~160mm，孔数4~15 | ZSZ(Q)04 | 直型 | 纯钛 | 块 | 0
骨科植入类 | 沈阳东亚医疗研究所有限公司 | 沈阳东亚医疗研究所有限公司 | 肱骨干干骺端骨板锁定I型 | 国械注准20173464685 | 2022-12-06 | 国产 | 国械注准20173464685 | 该产品由金属接骨板和接骨螺钉组成，金属接骨板采用符合GB/T13810标准的TA3纯钛材料制成，接骨螺钉采用符合GB/T13810标准的TC4钛合金材料制成，产品表面无着色，非灭菌包装。 | 适用于四肢骨骨折内固定。 | 长度70~250mm，孔数4~16 | ZSZ(Q)06 | 直型 | 纯钛 | 块 | 0
骨科植入类 | 沈阳东亚医疗研究所有限公司 | 沈阳东亚医疗研究所有限公司 | 肱骨干有限接触骨板锁定I型 | 国械注准20173464685 | 2022-12-06 | 国产 | 国械注准20173464685 | 该产品由金属接骨板和接骨螺钉组成，金属接骨板采用符合GB/T13810标准的TA3纯钛材料制成，接骨螺钉采用符合GB/T13810标准的TC4钛合金材料制成，产品表面无着色，非灭菌包装。 | 适用于四肢骨骨折内固定。 | 长度70~250mm，孔数4~16 | ZSZ(Q)06 | 直型 | 纯钛 | 块 | 0
骨科植入类 | 沈阳东亚医疗研究所有限公司 | 沈阳东亚医疗研究所有限公司 | 胫骨骨板锁定I型 | 国械注准20173464685 | 2022-12-06 | 国产 | 国械注准20173464685 | 该产品由金属接骨板和接骨螺钉组成，金属接骨板采用符合GB/T13810标准的TA3纯钛材料制成，接骨螺钉采用符合GB/T13810标准的TC4钛合金材料制成，产品表面无着色，非灭菌包装。 | 适用于四肢骨骨折内固定。 | 长度80~300mm，孔数4~20 | ZSZ(Q)06 | 直型 | 纯钛 | 块 | 0
骨科植入类 | 沈阳东亚医疗研究所有限公司 | 沈阳东亚医疗研究所有限公司 | 股骨弯曲型骨板锁定I型 | 国械注准20173464685 | 2022-12-06 | 国产 | 国械注准20173464685 | 该产品由金属接骨板和接骨螺钉组成，金属接骨板采用符合GB/T13810标准的TA3纯钛材料制成，接骨螺钉采用符合GB/T13810标准的TC4钛合金材料制成，产品表面无着色，非灭菌包装。 | 适用于四肢骨骨折内固定。 | 长度100~380mm，孔数5~20 | ZSZ(Q)07 | 直型 | 纯钛 | 块 | 0
骨科植入类 | 沈阳东亚医疗研究所有限公司 | 沈阳东亚医疗研究所有限公司 | 股骨骨板锁定I型 | 国械注准20173464685 | 2022-12-06 | 国产 | 国械注准20173464685 | 该产品由金属接骨板和接骨螺钉组成，金属接骨板采用符合GB/T13810标准的TA3纯钛材料制成，接骨螺钉采用符合GB/T13810标准的TC4钛合金材料制成，产品表面无着色，非灭菌包装。 | 适用于四肢骨骨折内固定。 | 长度100~380mm，孔数5~20 | ZSZ(Q)07 | 直型 | 纯钛 | 块 | 0
骨科植入类 | 沈阳东亚医疗研究所有限公司 | 沈阳东亚医疗研究所有限公司 | 重建骨板锁定I型 | 国械注准20173464685 | 2022-12-06 | 国产 | 国械注准20173464685 | 该产品由金属接骨板和接骨螺钉组成，金属接骨板采用符合GB/T13810标准的TA3纯钛材料制成，接骨螺钉采用符合GB/T13810标准的TC4钛合金材料制成，产品表面无着色，非灭菌包装。 | 适用于四肢骨骨折内固定。 | 长度30~200mm，孔数3~18 | ZSZ(Q)08 | 直型 | 纯钛 | 块 | 0
骨科植入类 | 沈阳东亚医疗研究所有限公司 | 沈阳东亚医疗研究所有限公司 | 腓骨远端踝外侧骨板锁定I型 | 国械注准20173464685 | 2022-12-06 | 国产 | 国械注准20173464685 | 该产品由金属接骨板和接骨螺钉组成，金属接骨板采用符合GB/T13810标准的TA3纯钛材料制成，接骨螺钉采用符合GB/T13810标准的TC4钛合金材料制成，产品表面无着色，非灭菌包装。 | 适用于四肢骨骨折内固定。 | 长度50~200mm，孔数3~15 | ZSZ(Q)09 | 直型 | 纯钛 | 块 | 0
骨科植入类 | 沈阳东亚医疗研究所有限公司 | 沈阳东亚医疗研究所有限公司 | 腓骨远端骨板锁定I型 | 国械注准20173464685 | 2022-12-06 | 国产 | 国械注准20173464685 | 该产品由金属接骨板和接骨螺钉组成，金属接骨板采用符合GB/T13810标准的TA3纯钛材料制成，接骨螺钉采用符合GB/T13810标准的TC4钛合金材料制成，产品表面无着色，非灭菌包装。 | 适用于四肢骨骨折内固定。 | 长度50~200mm，孔数3~15 | ZSZ(Q)09 | 直型 | 纯钛 | 块 | 0
骨科植入类 | 沈阳东亚医疗研究所有限公司 | 沈阳东亚医疗研究所有限公司 | 重建骨板I型 | 国械注准20163462022 | 2021-08-14 | 国产 | 国械注准20163462022 | 该产品由符合ISO5832-2标准的纯钛材料制造，表面无着色。非灭菌包装。 | 适用于四肢骨骨折内固定。 | 长度30~200mm，孔数3~18 | ZSZ(Q)08 | 直型 | 纯钛 | 块 | 0
骨科植入类 | 沈阳东亚医疗研究所有限公司 | 沈阳东亚医疗研究所有限公司 | 骨牵引针-钛合金弯曲型 | 辽沈械备20180028号 | / | 国产 | 辽沈械备20180028号 | 骨牵引针由针和保护套组成，其中真针由头部、针体和尾部组成，选用00Cr18Ni14Mo3不锈钢或TC4钛合金材料，可重复使用，保护帽选用医疗级PPSU制造 | 用于在骨折手术过程中牵引、导引或固定. | D=0.4-8.0mm，L=30-400mm | GZWQ | 弯曲型 | 钛合金 | 根 | 0
骨科植入类 | 沈阳东亚医疗研究所有限公司 | 沈阳东亚医疗研究所有限公司 | 骨牵引针-钛合金螺纹型 | 辽沈械备20180028号 | / | 国产 | 辽沈械备20180028号 | 骨牵引针由针和保护套组成，其中真针由头部、针体和尾部组成，选用00Cr18Ni14Mo3不锈钢或TC4钛合金材料，可重复使用，保护帽选用医疗级PPSU制造 | 用于在骨折手术过程中牵引、导引或固定. | D=0.4-8.0mm，L=30-400mm | GZLW | 螺纹型 | 钛合金 | 根 | 0
骨科植入类 | 沈阳东亚医疗研究所有限公司 | 沈阳东亚医疗研究所有限公司 | 骨牵引针-钛合金刻度螺纹型 | 辽沈械备20180028号 | / | 国产 | 辽沈械备20180028号 | 骨牵引针由针和保护套组成，其中真针由头部、针体和尾部组成，选用00Cr18Ni14Mo3不锈钢或TC4钛合金材料，可重复使用，保护帽选用医疗级PPSU制造 | 用于在骨折手术过程中牵引、导引或固定. | D=1.5-6.0mm，L=30-400mm | GZKD | 刻度螺纹型 | 钛合金 | 根 | 0
骨科植入类 | 沈阳东亚医疗研究所有限公司 | 沈阳东亚医疗研究所有限公司 | 骨牵引针-钛合金光杆型 | 辽沈械备20180028号 | / | 国产 | 辽沈械备20180028号 | 骨牵引针由针和保护套组成，其中真针由头部、针体和尾部组成，选用00Cr18Ni14Mo3不锈钢或TC4钛合金材料，可重复使用，保护帽选用医疗级PPSU制造 | 用于在骨折手术过程中牵引、导引或固定. | D=0.4-8.0mm，L=30-400mm | GZGG | 光杆型 | 钛合金 | 根 | 0
骨科植入类 | 沈阳东亚医疗研究所有限公司 | 沈阳东亚医疗研究所有限公司 | 骨牵引针-钛合金橄榄型 | 辽沈械备20180028号 | / | 国产 | 辽沈械备20180028号 | 骨牵引针由针和保护套组成，其中真针由头部、针体和尾部组成，选用00Cr18Ni14Mo3不锈钢或TC4钛合金材料，可重复使用，保护帽选用医疗级PPSU制造 | 用于在骨折手术过程中牵引、导引或固定. | D=0.4-8.0mm，L=30-400mm | GZGL | 橄榄型 | 钛合金 | 根 | 0
骨科植入类 | 沈阳东亚医疗研究所有限公司 | 沈阳东亚医疗研究所有限公司 | 骨牵引针-钛合金弹性型 | 辽沈械备20180028号 | / | 国产 | 辽沈械备20180028号 | 骨牵引针由针和保护套组成，其中真针由头部、针体和尾部组成，选用00Cr18Ni14Mo3不锈钢或TC4钛合金材料，可重复使用，保护帽选用医疗级PPSU制造 | 用于在骨折手术过程中牵引、导引或固定. | D=0.4-8.0mm，L=30-400mm | GZTX | 弹性型 | 钛合金 | 根 | 0
骨科植入类 | 沈阳东亚医疗研究所有限公司 | 沈阳东亚医疗研究所有限公司 | 骨牵引针-钛合金别针型 | 辽沈械备20180028号 | / | 国产 | 辽沈械备20180028号 | 骨牵引针由针和保护套组成，其中真针由头部、针体和尾部组成，选用00Cr18Ni14Mo3不锈钢或TC4钛合金材料，可重复使用，保护帽选用医疗级PPSU制造 | 用于在骨折手术过程中牵引、导引或固定. | D=0.4-8.0mm，L=30-400mm | GZBZ | 别针型 | 钛合金 | 根 | 0
骨科植入类 | 沈阳东亚医疗研究所有限公司 | 沈阳东亚医疗研究所有限公司 | 骨牵引针-不锈钢弯曲型 | 辽沈械备20180028号 | / | 国产 | 辽沈械备20180028号 | 骨牵引针由针和保护套组成，其中真针由头部、针体和尾部组成，选用00Cr18Ni14Mo3不锈钢或TC4钛合金材料，可重复使用，保护帽选用医疗级PPSU制造 | 用于在骨折手术过程中牵引、导引或固定. | D=0.4-8.0mm，L=30-400mm | GZWQ | 弯曲型 | 不锈钢 | 根 | 0
骨科植入类 | 沈阳东亚医疗研究所有限公司 | 沈阳东亚医疗研究所有限公司 | 骨牵引针-不锈钢螺纹型 | 辽沈械备20180028号 | / | 国产 | 辽沈械备20180028号 | 骨牵引针由针和保护套组成，其中真针由头部、针体和尾部组成，选用00Cr18Ni14Mo3不锈钢或TC4钛合金材料，可重复使用，保护帽选用医疗级PPSU制造 | 用于在骨折手术过程中牵引、导引或固定. | D=0.4-8.0mm，L=30-400mm | GZLW | 螺纹型 | 不锈钢 | 根 | 0
骨科植入类 | 沈阳东亚医疗研究所有限公司 | 沈阳东亚医疗研究所有限公司 | 骨牵引针-不锈钢刻度螺纹型 | 辽沈械备20180028号 | / | 国产 | 辽沈械备20180028号 | 骨牵引针由针和保护套组成，其中真针由头部、针体和尾部组成，选用00Cr18Ni14Mo3不锈钢或TC4钛合金材料，可重复使用，保护帽选用医疗级PPSU制造 | 用于在骨折手术过程中牵引、导引或固定. | D=1.5-6.0mm，L=30-400mm | GZKD | 刻度螺纹型 | 不锈钢 | 根 | 0
骨科植入类 | 沈阳东亚医疗研究所有限公司 | 沈阳东亚医疗研究所有限公司 | 骨牵引针-不锈钢光杆型 | 辽沈械备20180028号 | / | 国产 | 辽沈械备20180028号 | 骨牵引针由针和保护套组成，其中真针由头部、针体和尾部组成，选用00Cr18Ni14Mo3不锈钢或TC4钛合金材料，可重复使用，保护帽选用医疗级PPSU制造 | 用于在骨折手术过程中牵引、导引或固定. | D=0.4-8.0mm，L=30-400mm | GZGG | 光杆型 | 不锈钢 | 根 | 0
骨科植入类 | 沈阳东亚医疗研究所有限公司 | 沈阳东亚医疗研究所有限公司 | 骨牵引针-不锈钢橄榄型 | 辽沈械备20180028号 | / | 国产 | 辽沈械备20180028号 | 骨牵引针由针和保护套组成，其中真针由头部、针体和尾部组成，选用00Cr18Ni14Mo3不锈钢或TC4钛合金材料，可重复使用，保护帽选用医疗级PPSU制造 | 用于在骨折手术过程中牵引、导引或固定. | D=0.4-8.0mm，L=30-400mm | GZGL | 橄榄型 | 不锈钢 | 根 | 0
骨科植入类 | 沈阳东亚医疗研究所有限公司 | 沈阳东亚医疗研究所有限公司 | 骨牵引针-不锈钢弹性型 | 辽沈械备20180028号 | / | 国产 | 辽沈械备20180028号 | 骨牵引针由针和保护套组成，其中真针由头部、针体和尾部组成，选用00Cr18Ni14Mo3不锈钢或TC4钛合金材料，可重复使用，保护帽选用医疗级PPSU制造 | 用于在骨折手术过程中牵引、导引或固定. | D=0.4-8.0mm，L=30-400mm | GZTX | 弹性型 | 不锈钢 | 根 | 0
骨科植入类 | 沈阳东亚医疗研究所有限公司 | 沈阳东亚医疗研究所有限公司 | 骨牵引针-不锈钢别针型 | 辽沈械备20180028号 | / | 国产 | 辽沈械备20180028号 | 骨牵引针由针和保护套组成，其中真针由头部、针体和尾部组成，选用00Cr18Ni14Mo3不锈钢或TC4钛合金材料，可重复使用，保护帽选用医疗级PPSU制造 | 用于在骨折手术过程中牵引、导引或固定. | D=0.4-8.0mm，L=30-400mm | GZBZ | 别针型 | 不锈钢 | 根 | 0
骨科植入类 | 沈阳东亚医疗研究所有限公司 | 沈阳东亚医疗研究所有限公司 | 保护帽 | 辽沈械备20180028号 | / | 国产 | 辽沈械备20180028号 | 骨牵引针由针和保护套组成，其中真针由头部、针体和尾部组成，选用00Cr18Ni14Mo3不锈钢或TC4钛合金材料，可重复使用，保护帽选用医疗级PPSU制造 | 用于在骨折手术过程中牵引、导引或固定. | 2.0 | BMH | 2.0 | PPSU | 个 | 0
骨科植入类 | 沈阳东亚医疗研究所有限公司 | 沈阳东亚医疗研究所有限公司 | 肩关节导板 | 辽沈械备20180055 | / | 国产 | 辽沈械备20180055 | 用于关节手术中定位探测、导向、评估或提供基准用。 | 用于关节手术中定位探测、导向、评估或提供基准用。 | 各规格 | C40 L | C40 L | 聚乳酸 | 个 | 0
骨科植入类 | 沈阳东亚医疗研究所有限公司 | 沈阳东亚医疗研究所有限公司 | 膝关节导板 | 辽沈械备20180055 | / | 国产 | 辽沈械备20180055 | 用于关节手术中定位探测、导向、评估或提供基准用。 | 用于关节手术中定位探测、导向、评估或提供基准用。 | 各规格 | FI46 L | FI46 L | 聚乳酸 | 个 | 0
骨科植入类 | 沈阳东亚医疗研究所有限公司 | 沈阳东亚医疗研究所有限公司 | 髋关节导板 | 辽沈械备20180055 | / | 国产 | 辽沈械备20180055 | 用于关节手术中定位探测、导向、评估或提供基准用。 | 用于关节手术中定位探测、导向、评估或提供基准用。 | 各规格 | P48 L | P48 L | 聚乳酸 | 个 | 0
骨科植入类 | 沈阳东亚医疗研究所有限公司 | 沈阳东亚医疗研究所有限公司 | 踝关节导板 | 辽沈械备20180055 | / | 国产 | 辽沈械备20180055 | 用于关节手术中定位探测、导向、评估或提供基准用。 | 用于关节手术中定位探测、导向、评估或提供基准用。 | 各规格 | CA47 L | CA47 L | 聚乳酸 | 个 | 0
骨科植入类 | 沈阳东亚医疗研究所有限公司 | 沈阳东亚医疗研究所有限公司 | 脊柱导板 | 辽沈械备20180055 | / | 国产 | 辽沈械备20180055 | 用于关节手术中定位探测、导向、评估或提供基准用。 | 用于关节手术中定位探测、导向、评估或提供基准用。 | 各规格 | SM50 L | SM50 L | 聚乳酸 | 个 | 0
骨科植入类 | 沈阳东亚医疗研究所有限公司 | 沈阳东亚医疗研究所有限公司 | 尺桡骨导板 | 辽沈械备20180055 | / | 国产 | 辽沈械备20180055 | 用于关节手术中定位探测、导向、评估或提供基准用。 | 用于关节手术中定位探测、导向、评估或提供基准用。 | 各规格 | RU42 L | RU42 L | 聚乳酸 | 个 | 0
骨科植入类 | 沈阳东亚医疗研究所有限公司 | 沈阳东亚医疗研究所有限公司 | 肱骨导板 | 辽沈械备20180055 | / | 国产 | 辽沈械备20180055 | 用于关节手术中定位探测、导向、评估或提供基准用。 | 用于关节手术中定位探测、导向、评估或提供基准用。 | 各规格 | H41 L | H41 L | 聚乳酸 | 个 | 0
骨科植入类 | 沈阳东亚医疗研究所有限公司 | 沈阳东亚医疗研究所有限公司 | 股骨导板 | 辽沈械备20180055 | / | 国产 | 辽沈械备20180055 | 用于关节手术中定位探测、导向、评估或提供基准用。 | 用于关节手术中定位探测、导向、评估或提供基准用。 | 各规格 | F44 L | F44 L | 聚乳酸 | 个 | 0
骨科植入类 | 沈阳东亚医疗研究所有限公司 | 沈阳东亚医疗研究所有限公司 | 胫骨导板 | 辽沈械备20180055 | / | 国产 | 辽沈械备20180055 | 用于关节手术中定位探测、导向、评估或提供基准用。 | 用于关节手术中定位探测、导向、评估或提供基准用。 | 各规格 | T45 L | T45 L | 聚乳酸 | 个 | 0
骨科植入类 | 沈阳东亚医疗研究所有限公司 | 沈阳东亚医疗研究所有限公司 | 额面骨导板 | 辽沈械备20180055 | / | 国产 | 辽沈械备20180055 | 用于关节手术中定位探测、导向、评估或提供基准用。 | 用于关节手术中定位探测、导向、评估或提供基准用。 | 各规格 | FF39 L | FF39 L | 聚乳酸 | 个 | 0
骨科植入类 | 沈阳东亚医疗研究所有限公司 | 沈阳东亚医疗研究所有限公司 | 肋骨导板 | 辽沈械备20180055 | / | 国产 | 辽沈械备20180055 | 用于关节手术中定位探测、导向、评估或提供基准用。 | 用于关节手术中定位探测、导向、评估或提供基准用。 | 各规格 | RI49 L | RI49 L | 聚乳酸 | 个 | 0
骨科植入类 | 施乐辉医用产品国际贸易（上海）有限公司 | Smith & Nephew, Inc. | 髋臼系统 | 国械注进20153460014 | 2020-01-05 | 进口 | 产品标准 | 产品由髋臼杯、髋臼内衬和封盖组成。髋臼杯由符合YY0117.1标准规定的Ti6Al4V钛合金材料制成，表面为符合ASTMF67标准规定的TA4纯钛烧结涂层；髋臼内衬由高交联超高分子量聚乙烯材料制成；封盖由符合YY0117.1标准规定的Ti6Al4V钛合金材料制成。灭菌包装。 | 与该企业同一系统组件配合,作为非骨水泥型髋关节假体使用,适用于髋关节置换。 | 40 mm | 71331840 | 无菌纸质 | 钛6铝4钒合金 | 个 | 0
骨科植入类 | 施乐辉医用产品国际贸易（上海）有限公司 | Smith & Nephew, Inc. | 髋臼系统 | 国械注进20153460014 | 2020-01-05 | 进口 | 产品标准 | 产品由髋臼杯、髋臼内衬和封盖组成。髋臼杯由符合YY0117.1标准规定的Ti6Al4V钛合金材料制成，表面为符合ASTMF67标准规定的TA4纯钛烧结涂层；髋臼内衬由高交联超高分子量聚乙烯材料制成；封盖由符合YY0117.1标准规定的Ti6Al4V钛合金材料制成。灭菌包装。 | 与该企业同一系统组件配合,作为非骨水泥型髋关节假体使用,适用于髋关节置换。 | 42 mm | 71331842 | 无菌纸质 | 钛6铝4钒合金 | 个 | 0
骨科植入类 | 施乐辉医用产品国际贸易（上海）有限公司 | Smith & Nephew, Inc. | 髋臼系统 | 国械注进20153460014 | 2020-01-05 | 进口 | 产品标准 | 产品由髋臼杯、髋臼内衬和封盖组成。髋臼杯由符合YY0117.1标准规定的Ti6Al4V钛合金材料制成，表面为符合ASTMF67标准规定的TA4纯钛烧结涂层；髋臼内衬由高交联超高分子量聚乙烯材料制成；封盖由符合YY0117.1标准规定的Ti6Al4V钛合金材料制成。灭菌包装。 | 与该企业同一系统组件配合,作为非骨水泥型髋关节假体使用,适用于髋关节置换。 | 44 mm | 71331844 | 无菌纸质 | 钛6铝4钒合金 | 个 | 0
骨科植入类 | 施乐辉医用产品国际贸易（上海）有限公司 | Smith & Nephew, Inc. | 髋臼系统 | 国械注进20153460014 | 2020-01-05 | 进口 | 产品标准 | 产品由髋臼杯、髋臼内衬和封盖组成。髋臼杯由符合YY0117.1标准规定的Ti6Al4V钛合金材料制成，表面为符合ASTMF67标准规定的TA4纯钛烧结涂层；髋臼内衬由高交联超高分子量聚乙烯材料制成；封盖由符合YY0117.1标准规定的Ti6Al4V钛合金材料制成。灭菌包装。 | 与该企业同一系统组件配合,作为非骨水泥型髋关节假体使用,适用于髋关节置换。 | 46 mm | 71331846 | 无菌纸质 | 钛6铝4钒合金 | 个 | 0
骨科植入类 | 施乐辉医用产品国际贸易（上海）有限公司 | Smith & Nephew, Inc. | 髋臼系统 | 国械注进20153460014 | 2020-01-05 | 进口 | 产品标准 | 产品由髋臼杯、髋臼内衬和封盖组成。髋臼杯由符合YY0117.1标准规定的Ti6Al4V钛合金材料制成，表面为符合ASTMF67标准规定的TA4纯钛烧结涂层；髋臼内衬由高交联超高分子量聚乙烯材料制成；封盖由符合YY0117.1标准规定的Ti6Al4V钛合金材料制成。灭菌包装。 | 与该企业同一系统组件配合,作为非骨水泥型髋关节假体使用,适用于髋关节置换。 | 48 mm | 71331848 | 无菌纸质 | 钛6铝4钒合金 | 个 | 0
骨科植入类 | 施乐辉医用产品国际贸易（上海）有限公司 | Smith & Nephew, Inc. | 髋臼系统 | 国械注进20153460014 | 2020-01-05 | 进口 | 产品标准 | 产品由髋臼杯、髋臼内衬和封盖组成。髋臼杯由符合YY0117.1标准规定的Ti6Al4V钛合金材料制成，表面为符合ASTMF67标准规定的TA4纯钛烧结涂层；髋臼内衬由高交联超高分子量聚乙烯材料制成；封盖由符合YY0117.1标准规定的Ti6Al4V钛合金材料制成。灭菌包装。 | 与该企业同一系统组件配合,作为非骨水泥型髋关节假体使用,适用于髋关节置换。 | 50 mm | 71331850 | 无菌纸质 | 钛6铝4钒合金 | 个 | 0
骨科植入类 | 施乐辉医用产品国际贸易（上海）有限公司 | Smith & Nephew, Inc. | 髋臼系统 | 国械注进20153460014 | 2020-01-05 | 进口 | 产品标准 | 产品由髋臼杯、髋臼内衬和封盖组成。髋臼杯由符合YY0117.1标准规定的Ti6Al4V钛合金材料制成，表面为符合ASTMF67标准规定的TA4纯钛烧结涂层；髋臼内衬由高交联超高分子量聚乙烯材料制成；封盖由符合YY0117.1标准规定的Ti6Al4V钛合金材料制成。灭菌包装。 | 与该企业同一系统组件配合,作为非骨水泥型髋关节假体使用,适用于髋关节置换。 | 52 mm | 71331852 | 无菌纸质 | 钛6铝4钒合金 | 个 | 0
骨科植入类 | 施乐辉医用产品国际贸易（上海）有限公司 | Smith & Nephew, Inc. | 髋臼系统 | 国械注进20153460014 | 2020-01-05 | 进口 | 产品标准 | 产品由髋臼杯、髋臼内衬和封盖组成。髋臼杯由符合YY0117.1标准规定的Ti6Al4V钛合金材料制成，表面为符合ASTMF67标准规定的TA4纯钛烧结涂层；髋臼内衬由高交联超高分子量聚乙烯材料制成；封盖由符合YY0117.1标准规定的Ti6Al4V钛合金材料制成。灭菌包装。 | 与该企业同一系统组件配合,作为非骨水泥型髋关节假体使用,适用于髋关节置换。 | 54 mm | 71331854 | 无菌纸质 | 钛6铝4钒合金 | 个 | 0
骨科植入类 | 施乐辉医用产品国际贸易（上海）有限公司 | Smith & Nephew, Inc. | 髋臼系统 | 国械注进20153460014 | 2020-01-05 | 进口 | 产品标准 | 产品由髋臼杯、髋臼内衬和封盖组成。髋臼杯由符合YY0117.1标准规定的Ti6Al4V钛合金材料制成，表面为符合ASTMF67标准规定的TA4纯钛烧结涂层；髋臼内衬由高交联超高分子量聚乙烯材料制成；封盖由符合YY0117.1标准规定的Ti6Al4V钛合金材料制成。灭菌包装。 | 与该企业同一系统组件配合,作为非骨水泥型髋关节假体使用,适用于髋关节置换。 | 56 mm | 71331856 | 无菌纸质 | 钛6铝4钒合金 | 个 | 0
骨科植入类 | 施乐辉医用产品国际贸易（上海）有限公司 | Smith & Nephew, Inc. | 髋臼系统 | 国械注进20153460014 | 2020-01-05 | 进口 | 产品标准 | 产品由髋臼杯、髋臼内衬和封盖组成。髋臼杯由符合YY0117.1标准规定的Ti6Al4V钛合金材料制成，表面为符合ASTMF67标准规定的TA4纯钛烧结涂层；髋臼内衬由高交联超高分子量聚乙烯材料制成；封盖由符合YY0117.1标准规定的Ti6Al4V钛合金材料制成。灭菌包装。 | 与该企业同一系统组件配合,作为非骨水泥型髋关节假体使用,适用于髋关节置换。 | 58 mm | 71331858 | 无菌纸质 | 钛6铝4钒合金 | 个 | 0
骨科植入类 | 施乐辉医用产品国际贸易（上海）有限公司 | Smith & Nephew, Inc. | 髋臼系统 | 国械注进20153460014 | 2020-01-05 | 进口 | 产品标准 | 产品由髋臼杯、髋臼内衬和封盖组成。髋臼杯由符合YY0117.1标准规定的Ti6Al4V钛合金材料制成，表面为符合ASTMF67标准规定的TA4纯钛烧结涂层；髋臼内衬由高交联超高分子量聚乙烯材料制成；封盖由符合YY0117.1标准规定的Ti6Al4V钛合金材料制成。灭菌包装。 | 与该企业同一系统组件配合,作为非骨水泥型髋关节假体使用,适用于髋关节置换。 | 60 mm | 71331860 | 无菌纸质 | 钛6铝4钒合金 | 个 | 0
骨科植入类 | 施乐辉医用产品国际贸易（上海）有限公司 | Smith & Nephew, Inc. | 髋臼系统 | 国械注进20153460014 | 2020-01-05 | 进口 | 产品标准 | 产品由髋臼杯、髋臼内衬和封盖组成。髋臼杯由符合YY0117.1标准规定的Ti6Al4V钛合金材料制成，表面为符合ASTMF67标准规定的TA4纯钛烧结涂层；髋臼内衬由高交联超高分子量聚乙烯材料制成；封盖由符合YY0117.1标准规定的Ti6Al4V钛合金材料制成。灭菌包装。 | 与该企业同一系统组件配合,作为非骨水泥型髋关节假体使用,适用于髋关节置换。 | 62 mm | 71331862 | 无菌纸质 | 钛6铝4钒合金 | 个 | 0
骨科植入类 | 施乐辉医用产品国际贸易（上海）有限公司 | Smith & Nephew, Inc. | 髋臼系统 | 国械注进20153460014 | 2020-01-05 | 进口 | 产品标准 | 产品由髋臼杯、髋臼内衬和封盖组成。髋臼杯由符合YY0117.1标准规定的Ti6Al4V钛合金材料制成，表面为符合ASTMF67标准规定的TA4纯钛烧结涂层；髋臼内衬由高交联超高分子量聚乙烯材料制成；封盖由符合YY0117.1标准规定的Ti6Al4V钛合金材料制成。灭菌包装。 | 与该企业同一系统组件配合,作为非骨水泥型髋关节假体使用,适用于髋关节置换。 | 64 mm | 71331864 | 无菌纸质 | 钛6铝4钒合金 | 个 | 0
骨科植入类 | 施乐辉医用产品国际贸易（上海）有限公司 | Smith & Nephew, Inc. | 髋臼系统 | 国械注进20153460014 | 2020-01-05 | 进口 | 产品标准 | 产品由髋臼杯、髋臼内衬和封盖组成。髋臼杯由符合YY0117.1标准规定的Ti6Al4V钛合金材料制成，表面为符合ASTMF67标准规定的TA4纯钛烧结涂层；髋臼内衬由高交联超高分子量聚乙烯材料制成；封盖由符合YY0117.1标准规定的Ti6Al4V钛合金材料制成。灭菌包装。 | 与该企业同一系统组件配合,作为非骨水泥型髋关节假体使用,适用于髋关节置换。 | 66 mm | 71331866 | 无菌纸质 | 钛6铝4钒合金 | 个 | 0
骨科植入类 | 施乐辉医用产品国际贸易（上海）有限公司 | Smith & Nephew, Inc. | 髋臼系统 | 国械注进20153460014 | 2020-01-05 | 进口 | 产品标准 | 产品由髋臼杯、髋臼内衬和封盖组成。髋臼杯由符合YY0117.1标准规定的Ti6Al4V钛合金材料制成，表面为符合ASTMF67标准规定的TA4纯钛烧结涂层；髋臼内衬由高交联超高分子量聚乙烯材料制成；封盖由符合YY0117.1标准规定的Ti6Al4V钛合金材料制成。灭菌包装。 | 与该企业同一系统组件配合,作为非骨水泥型髋关节假体使用,适用于髋关节置换。 | 68 mm | 71331868 | 无菌纸质 | 钛6铝4钒合金 | 个 | 0
骨科植入类 | 施乐辉医用产品国际贸易（上海）有限公司 | Smith & Nephew, Inc. | 骨水泥髋臼杯 | 国械注进20173460407 | 2022-02-14 | 进口 | 产品标准 | 该髋臼杯主体采用符合GB/T19701.2的1型超高分子量聚乙烯或符合ASTMF2565高交联超高分子量聚乙烯材料制成，表面凸起由聚甲基丙烯酸甲酯(PMMA)与硫酸钡显影剂的混合粉料制成，采用物理压配的方式与髋臼杯主体固定。显影丝材料为符合GB4234的00Cr18Ni14Mo3的不锈钢材料制成，灭菌包装。 | 该产品主要用于经初步和翻修手术，其他治疗方法和器械对于髋关节损伤无法恢复的患者，关节感染类疾病，例如：风湿性关节炎，或非炎症关节病变(NIDJD)，或其他混合性症状的骨关节炎；缺血性坏死；创伤性关节炎，骨骺滑脱；髋强直；骨盆骨折，先天性发育不良；没有渗出的(静止期的)陈旧性骨髓炎；骨不连，用其他方法无法治疗的股骨颈骨折和股骨近端包括股骨头的粗隆骨折；股骨截骨术或Girdlestone切除术；髋部骨折错位；和缺损弥补。 | 22mm ID 40mmOD 20° | 71358001 | 无菌纸质 | 高交联超高分子量聚乙烯 | 个 | 0
骨科植入类 | 施乐辉医用产品国际贸易（上海）有限公司 | Smith & Nephew, Inc. | 骨水泥髋臼杯 | 国械注进20173460407 | 2022-02-14 | 进口 | 产品标准 | 该髋臼杯主体采用符合GB/T19701.2的1型超高分子量聚乙烯或符合ASTMF2565高交联超高分子量聚乙烯材料制成，表面凸起由聚甲基丙烯酸甲酯(PMMA)与硫酸钡显影剂的混合粉料制成，采用物理压配的方式与髋臼杯主体固定。显影丝材料为符合GB4234的00Cr18Ni14Mo3的不锈钢材料制成，灭菌包装。 | 该产品主要用于经初步和翻修手术，其他治疗方法和器械对于髋关节损伤无法恢复的患者，关节感染类疾病，例如：风湿性关节炎，或非炎症关节病变(NIDJD)，或其他混合性症状的骨关节炎；缺血性坏死；创伤性关节炎，骨骺滑脱；髋强直；骨盆骨折，先天性发育不良；没有渗出的(静止期的)陈旧性骨髓炎；骨不连，用其他方法无法治疗的股骨颈骨折和股骨近端包括股骨头的粗隆骨折；股骨截骨术或Girdlestone切除术；髋部骨折错位；和缺损弥补。 | 22mm ID 43mmOD 20° | 71358002 | 无菌纸质 | 高交联超高分子量聚乙烯 | 个 | 0
骨科植入类 | 施乐辉医用产品国际贸易（上海）有限公司 | Smith & Nephew, Inc. | 骨水泥髋臼杯 | 国械注进20173460407 | 2022-02-14 | 进口 | 产品标准 | 该髋臼杯主体采用符合GB/T19701.2的1型超高分子量聚乙烯或符合ASTMF2565高交联超高分子量聚乙烯材料制成，表面凸起由聚甲基丙烯酸甲酯(PMMA)与硫酸钡显影剂的混合粉料制成，采用物理压配的方式与髋臼杯主体固定。显影丝材料为符合GB4234的00Cr18Ni14Mo3的不锈钢材料制成，灭菌包装。 | 该产品主要用于经初步和翻修手术，其他治疗方法和器械对于髋关节损伤无法恢复的患者，关节感染类疾病，例如：风湿性关节炎，或非炎症关节病变(NIDJD)，或其他混合性症状的骨关节炎；缺血性坏死；创伤性关节炎，骨骺滑脱；髋强直；骨盆骨折，先天性发育不良；没有渗出的(静止期的)陈旧性骨髓炎；骨不连，用其他方法无法治疗的股骨颈骨折和股骨近端包括股骨头的粗隆骨折；股骨截骨术或Girdlestone切除术；髋部骨折错位；和缺损弥补。 | 22mm ID 46mmOD 20° | 71358003 | 无菌纸质 | 高交联超高分子量聚乙烯 | 个 | 0
骨科植入类 | 施乐辉医用产品国际贸易（上海）有限公司 | Smith & Nephew, Inc. | 骨水泥髋臼杯 | 国械注进20173460407 | 2022-02-14 | 进口 | 产品标准 | 该髋臼杯主体采用符合GB/T19701.2的1型超高分子量聚乙烯或符合ASTMF2565高交联超高分子量聚乙烯材料制成，表面凸起由聚甲基丙烯酸甲酯(PMMA)与硫酸钡显影剂的混合粉料制成，采用物理压配的方式与髋臼杯主体固定。显影丝材料为符合GB4234的00Cr18Ni14Mo3的不锈钢材料制成，灭菌包装。 | 该产品主要用于经初步和翻修手术，其他治疗方法和器械对于髋关节损伤无法恢复的患者，关节感染类疾病，例如：风湿性关节炎，或非炎症关节病变(NIDJD)，或其他混合性症状的骨关节炎；缺血性坏死；创伤性关节炎，骨骺滑脱；髋强直；骨盆骨折，先天性发育不良；没有渗出的(静止期的)陈旧性骨髓炎；骨不连，用其他方法无法治疗的股骨颈骨折和股骨近端包括股骨头的粗隆骨折；股骨截骨术或Girdlestone切除术；髋部骨折错位；和缺损弥补。 | 22mm ID 49mmOD 20° | 71358004 | 无菌纸质 | 高交联超高分子量聚乙烯 | 个 | 0
骨科植入类 | 施乐辉医用产品国际贸易（上海）有限公司 | Smith & Nephew, Inc. | 骨水泥髋臼杯 | 国械注进20173460407 | 2022-02-14 | 进口 | 产品标准 | 该髋臼杯主体采用符合GB/T19701.2的1型超高分子量聚乙烯或符合ASTMF2565高交联超高分子量聚乙烯材料制成，表面凸起由聚甲基丙烯酸甲酯(PMMA)与硫酸钡显影剂的混合粉料制成，采用物理压配的方式与髋臼杯主体固定。显影丝材料为符合GB4234的00Cr18Ni14Mo3的不锈钢材料制成，灭菌包装。 | 该产品主要用于经初步和翻修手术，其他治疗方法和器械对于髋关节损伤无法恢复的患者，关节感染类疾病，例如：风湿性关节炎，或非炎症关节病变(NIDJD)，或其他混合性症状的骨关节炎；缺血性坏死；创伤性关节炎，骨骺滑脱；髋强直；骨盆骨折，先天性发育不良；没有渗出的(静止期的)陈旧性骨髓炎；骨不连，用其他方法无法治疗的股骨颈骨折和股骨近端包括股骨头的粗隆骨折；股骨截骨术或Girdlestone切除术；髋部骨折错位；和缺损弥补。 | 22mm ID 52mmOD 20° | 71358005 | 无菌纸质 | 高交联超高分子量聚乙烯 | 个 | 0
骨科植入类 | 施乐辉医用产品国际贸易（上海）有限公司 | Smith & Nephew, Inc. | 骨水泥髋臼杯 | 国械注进20173460407 | 2022-02-14 | 进口 | 产品标准 | 该髋臼杯主体采用符合GB/T19701.2的1型超高分子量聚乙烯或符合ASTMF2565高交联超高分子量聚乙烯材料制成，表面凸起由聚甲基丙烯酸甲酯(PMMA)与硫酸钡显影剂的混合粉料制成，采用物理压配的方式与髋臼杯主体固定。显影丝材料为符合GB4234的00Cr18Ni14Mo3的不锈钢材料制成，灭菌包装。 | 该产品主要用于经初步和翻修手术，其他治疗方法和器械对于髋关节损伤无法恢复的患者，关节感染类疾病，例如：风湿性关节炎，或非炎症关节病变(NIDJD)，或其他混合性症状的骨关节炎；缺血性坏死；创伤性关节炎，骨骺滑脱；髋强直；骨盆骨折，先天性发育不良；没有渗出的(静止期的)陈旧性骨髓炎；骨不连，用其他方法无法治疗的股骨颈骨折和股骨近端包括股骨头的粗隆骨折；股骨截骨术或Girdlestone切除术；髋部骨折错位；和缺损弥补。 | 22mm ID 55mmOD 20° | 71358006 | 无菌纸质 | 高交联超高分子量聚乙烯 | 个 | 0
骨科植入类 | 施乐辉医用产品国际贸易（上海）有限公司 | Smith & Nephew, Inc. | 骨水泥髋臼杯 | 国械注进20173460407 | 2022-02-14 | 进口 | 产品标准 | 该髋臼杯主体采用符合GB/T19701.2的1型超高分子量聚乙烯或符合ASTMF2565高交联超高分子量聚乙烯材料制成，表面凸起由聚甲基丙烯酸甲酯(PMMA)与硫酸钡显影剂的混合粉料制成，采用物理压配的方式与髋臼杯主体固定。显影丝材料为符合GB4234的00Cr18Ni14Mo3的不锈钢材料制成，灭菌包装。 | 该产品主要用于经初步和翻修手术，其他治疗方法和器械对于髋关节损伤无法恢复的患者，关节感染类疾病，例如：风湿性关节炎，或非炎症关节病变(NIDJD)，或其他混合性症状的骨关节炎；缺血性坏死；创伤性关节炎，骨骺滑脱；髋强直；骨盆骨折，先天性发育不良；没有渗出的(静止期的)陈旧性骨髓炎；骨不连，用其他方法无法治疗的股骨颈骨折和股骨近端包括股骨头的粗隆骨折；股骨截骨术或Girdlestone切除术；髋部骨折错位；和缺损弥补。 | 22mm ID 58mmOD 20° | 71358007 | 无菌纸质 | 高交联超高分子量聚乙烯 | 个 | 0
骨科植入类 | 施乐辉医用产品国际贸易（上海）有限公司 | Smith & Nephew, Inc. | 骨水泥髋臼杯 | 国械注进20173460407 | 2022-02-14 | 进口 | 产品标准 | 该髋臼杯主体采用符合GB/T19701.2的1型超高分子量聚乙烯或符合ASTMF2565高交联超高分子量聚乙烯材料制成，表面凸起由聚甲基丙烯酸甲酯(PMMA)与硫酸钡显影剂的混合粉料制成，采用物理压配的方式与髋臼杯主体固定。显影丝材料为符合GB4234的00Cr18Ni14Mo3的不锈钢材料制成，灭菌包装。 | 该产品主要用于经初步和翻修手术，其他治疗方法和器械对于髋关节损伤无法恢复的患者，关节感染类疾病，例如：风湿性关节炎，或非炎症关节病变(NIDJD)，或其他混合性症状的骨关节炎；缺血性坏死；创伤性关节炎，骨骺滑脱；髋强直；骨盆骨折，先天性发育不良；没有渗出的(静止期的)陈旧性骨髓炎；骨不连，用其他方法无法治疗的股骨颈骨折和股骨近端包括股骨头的粗隆骨折；股骨截骨术或Girdlestone切除术；髋部骨折错位；和缺损弥补。 | 22mm ID 61mmOD 20° | 71358008 | 无菌纸质 | 高交联超高分子量聚乙烯 | 个 | 0
骨科植入类 | 施乐辉医用产品国际贸易（上海）有限公司 | Smith & Nephew, Inc. | 骨水泥髋臼杯 | 国械注进20173460407 | 2022-02-14 | 进口 | 产品标准 | 该髋臼杯主体采用符合GB/T19701.2的1型超高分子量聚乙烯或符合ASTMF2565高交联超高分子量聚乙烯材料制成，表面凸起由聚甲基丙烯酸甲酯(PMMA)与硫酸钡显影剂的混合粉料制成，采用物理压配的方式与髋臼杯主体固定。显影丝材料为符合GB4234的00Cr18Ni14Mo3的不锈钢材料制成，灭菌包装。 | 该产品主要用于经初步和翻修手术，其他治疗方法和器械对于髋关节损伤无法恢复的患者，关节感染类疾病，例如：风湿性关节炎，或非炎症关节病变(NIDJD)，或其他混合性症状的骨关节炎；缺血性坏死；创伤性关节炎，骨骺滑脱；髋强直；骨盆骨折，先天性发育不良；没有渗出的(静止期的)陈旧性骨髓炎；骨不连，用其他方法无法治疗的股骨颈骨折和股骨近端包括股骨头的粗隆骨折；股骨截骨术或Girdlestone切除术；髋部骨折错位；和缺损弥补。 | 22mm ID 64mmOD 20° | 71358009 | 无菌纸质 | 高交联超高分子量聚乙烯 | 个 | 0
骨科植入类 | 施乐辉医用产品国际贸易（上海）有限公司 | Smith & Nephew, Inc. | 骨水泥髋臼杯 | 国械注进20173460407 | 2022-02-14 | 进口 | 产品标准 | 该髋臼杯主体采用符合GB/T19701.2的1型超高分子量聚乙烯或符合ASTMF2565高交联超高分子量聚乙烯材料制成，表面凸起由聚甲基丙烯酸甲酯(PMMA)与硫酸钡显影剂的混合粉料制成，采用物理压配的方式与髋臼杯主体固定。显影丝材料为符合GB4234的00Cr18Ni14Mo3的不锈钢材料制成，灭菌包装。 | 该产品主要用于经初步和翻修手术，其他治疗方法和器械对于髋关节损伤无法恢复的患者，关节感染类疾病，例如：风湿性关节炎，或非炎症关节病变(NIDJD)，或其他混合性症状的骨关节炎；缺血性坏死；创伤性关节炎，骨骺滑脱；髋强直；骨盆骨折，先天性发育不良；没有渗出的(静止期的)陈旧性骨髓炎；骨不连，用其他方法无法治疗的股骨颈骨折和股骨近端包括股骨头的粗隆骨折；股骨截骨术或Girdlestone切除术；髋部骨折错位；和缺损弥补。 | 28mm ID 46mmOD 20° | 71358023 | 无菌纸质 | 高交联超高分子量聚乙烯 | 个 | 0
骨科植入类 | 施乐辉医用产品国际贸易（上海）有限公司 | Smith & Nephew, Inc. | 骨水泥髋臼杯 | 国械注进20173460407 | 2022-02-14 | 进口 | 产品标准 | 该髋臼杯主体采用符合GB/T19701.2的1型超高分子量聚乙烯或符合ASTMF2565高交联超高分子量聚乙烯材料制成，表面凸起由聚甲基丙烯酸甲酯(PMMA)与硫酸钡显影剂的混合粉料制成，采用物理压配的方式与髋臼杯主体固定。显影丝材料为符合GB4234的00Cr18Ni14Mo3的不锈钢材料制成，灭菌包装。 | 该产品主要用于经初步和翻修手术，其他治疗方法和器械对于髋关节损伤无法恢复的患者，关节感染类疾病，例如：风湿性关节炎，或非炎症关节病变(NIDJD)，或其他混合性症状的骨关节炎；缺血性坏死；创伤性关节炎，骨骺滑脱；髋强直；骨盆骨折，先天性发育不良；没有渗出的(静止期的)陈旧性骨髓炎；骨不连，用其他方法无法治疗的股骨颈骨折和股骨近端包括股骨头的粗隆骨折；股骨截骨术或Girdlestone切除术；髋部骨折错位；和缺损弥补。 | 28mm ID 49mmOD 20° | 71358024 | 无菌纸质 | 高交联超高分子量聚乙烯 | 个 | 0
骨科植入类 | 施乐辉医用产品国际贸易（上海）有限公司 | Smith & Nephew, Inc. | 骨水泥髋臼杯 | 国械注进20173460407 | 2022-02-14 | 进口 | 产品标准 | 该髋臼杯主体采用符合GB/T19701.2的1型超高分子量聚乙烯或符合ASTMF2565高交联超高分子量聚乙烯材料制成，表面凸起由聚甲基丙烯酸甲酯(PMMA)与硫酸钡显影剂的混合粉料制成，采用物理压配的方式与髋臼杯主体固定。显影丝材料为符合GB4234的00Cr18Ni14Mo3的不锈钢材料制成，灭菌包装。 | 该产品主要用于经初步和翻修手术，其他治疗方法和器械对于髋关节损伤无法恢复的患者，关节感染类疾病，例如：风湿性关节炎，或非炎症关节病变(NIDJD)，或其他混合性症状的骨关节炎；缺血性坏死；创伤性关节炎，骨骺滑脱；髋强直；骨盆骨折，先天性发育不良；没有渗出的(静止期的)陈旧性骨髓炎；骨不连，用其他方法无法治疗的股骨颈骨折和股骨近端包括股骨头的粗隆骨折；股骨截骨术或Girdlestone切除术；髋部骨折错位；和缺损弥补。 | 28mm ID 52mmOD 20° | 71358025 | 无菌纸质 | 高交联超高分子量聚乙烯 | 个 | 0
骨科植入类 | 施乐辉医用产品国际贸易（上海）有限公司 | Smith & Nephew, Inc. | 骨水泥髋臼杯 | 国械注进20173460407 | 2022-02-14 | 进口 | 产品标准 | 该髋臼杯主体采用符合GB/T19701.2的1型超高分子量聚乙烯或符合ASTMF2565高交联超高分子量聚乙烯材料制成，表面凸起由聚甲基丙烯酸甲酯(PMMA)与硫酸钡显影剂的混合粉料制成，采用物理压配的方式与髋臼杯主体固定。显影丝材料为符合GB4234的00Cr18Ni14Mo3的不锈钢材料制成，灭菌包装。 | 该产品主要用于经初步和翻修手术，其他治疗方法和器械对于髋关节损伤无法恢复的患者，关节感染类疾病，例如：风湿性关节炎，或非炎症关节病变(NIDJD)，或其他混合性症状的骨关节炎；缺血性坏死；创伤性关节炎，骨骺滑脱；髋强直；骨盆骨折，先天性发育不良；没有渗出的(静止期的)陈旧性骨髓炎；骨不连，用其他方法无法治疗的股骨颈骨折和股骨近端包括股骨头的粗隆骨折；股骨截骨术或Girdlestone切除术；髋部骨折错位；和缺损弥补。 | 28mm ID 55mmOD 20° | 71358026 | 无菌纸质 | 高交联超高分子量聚乙烯 | 个 | 0
骨科植入类 | 施乐辉医用产品国际贸易（上海）有限公司 | Smith & Nephew, Inc. | 骨水泥髋臼杯 | 国械注进20173460407 | 2022-02-14 | 进口 | 产品标准 | 该髋臼杯主体采用符合GB/T19701.2的1型超高分子量聚乙烯或符合ASTMF2565高交联超高分子量聚乙烯材料制成，表面凸起由聚甲基丙烯酸甲酯(PMMA)与硫酸钡显影剂的混合粉料制成，采用物理压配的方式与髋臼杯主体固定。显影丝材料为符合GB4234的00Cr18Ni14Mo3的不锈钢材料制成，灭菌包装。 | 该产品主要用于经初步和翻修手术，其他治疗方法和器械对于髋关节损伤无法恢复的患者，关节感染类疾病，例如：风湿性关节炎，或非炎症关节病变(NIDJD)，或其他混合性症状的骨关节炎；缺血性坏死；创伤性关节炎，骨骺滑脱；髋强直；骨盆骨折，先天性发育不良；没有渗出的(静止期的)陈旧性骨髓炎；骨不连，用其他方法无法治疗的股骨颈骨折和股骨近端包括股骨头的粗隆骨折；股骨截骨术或Girdlestone切除术；髋部骨折错位；和缺损弥补。 | 28mm ID 58mmOD 20° | 71358027 | 无菌纸质 | 高交联超高分子量聚乙烯 | 个 | 0
骨科植入类 | 施乐辉医用产品国际贸易（上海）有限公司 | Smith & Nephew, Inc. | 骨水泥髋臼杯 | 国械注进20173460407 | 2022-02-14 | 进口 | 产品标准 | 该髋臼杯主体采用符合GB/T19701.2的1型超高分子量聚乙烯或符合ASTMF2565高交联超高分子量聚乙烯材料制成，表面凸起由聚甲基丙烯酸甲酯(PMMA)与硫酸钡显影剂的混合粉料制成，采用物理压配的方式与髋臼杯主体固定。显影丝材料为符合GB4234的00Cr18Ni14Mo3的不锈钢材料制成，灭菌包装。 | 该产品主要用于经初步和翻修手术，其他治疗方法和器械对于髋关节损伤无法恢复的患者，关节感染类疾病，例如：风湿性关节炎，或非炎症关节病变(NIDJD)，或其他混合性症状的骨关节炎；缺血性坏死；创伤性关节炎，骨骺滑脱；髋强直；骨盆骨折，先天性发育不良；没有渗出的(静止期的)陈旧性骨髓炎；骨不连，用其他方法无法治疗的股骨颈骨折和股骨近端包括股骨头的粗隆骨折；股骨截骨术或Girdlestone切除术；髋部骨折错位；和缺损弥补。 | 28mm ID 61mmOD 20° | 71358028 | 无菌纸质 | 高交联超高分子量聚乙烯 | 个 | 0
骨科植入类 | 施乐辉医用产品国际贸易（上海）有限公司 | Smith & Nephew, Inc. | 骨水泥髋臼杯 | 国械注进20173460407 | 2022-02-14 | 进口 | 产品标准 | 该髋臼杯主体采用符合GB/T19701.2的1型超高分子量聚乙烯或符合ASTMF2565高交联超高分子量聚乙烯材料制成，表面凸起由聚甲基丙烯酸甲酯(PMMA)与硫酸钡显影剂的混合粉料制成，采用物理压配的方式与髋臼杯主体固定。显影丝材料为符合GB4234的00Cr18Ni14Mo3的不锈钢材料制成，灭菌包装。 | 该产品主要用于经初步和翻修手术，其他治疗方法和器械对于髋关节损伤无法恢复的患者，关节感染类疾病，例如：风湿性关节炎，或非炎症关节病变(NIDJD)，或其他混合性症状的骨关节炎；缺血性坏死；创伤性关节炎，骨骺滑脱；髋强直；骨盆骨折，先天性发育不良；没有渗出的(静止期的)陈旧性骨髓炎；骨不连，用其他方法无法治疗的股骨颈骨折和股骨近端包括股骨头的粗隆骨折；股骨截骨术或Girdlestone切除术；髋部骨折错位；和缺损弥补。 | 28mm ID 64mmOD 20° | 71358029 | 无菌纸质 | 高交联超高分子量聚乙烯 | 个 | 0
骨科植入类 | 施乐辉医用产品国际贸易（上海）有限公司 | Smith & Nephew, Inc. | 骨水泥髋臼杯 | 国械注进20173460407 | 2022-02-14 | 进口 | 产品标准 | 该髋臼杯主体采用符合GB/T19701.2的1型超高分子量聚乙烯或符合ASTMF2565高交联超高分子量聚乙烯材料制成，表面凸起由聚甲基丙烯酸甲酯(PMMA)与硫酸钡显影剂的混合粉料制成，采用物理压配的方式与髋臼杯主体固定。显影丝材料为符合GB4234的00Cr18Ni14Mo3的不锈钢材料制成，灭菌包装。 | 该产品主要用于经初步和翻修手术，其他治疗方法和器械对于髋关节损伤无法恢复的患者，关节感染类疾病，例如：风湿性关节炎，或非炎症关节病变(NIDJD)，或其他混合性症状的骨关节炎；缺血性坏死；创伤性关节炎，骨骺滑脱；髋强直；骨盆骨折，先天性发育不良；没有渗出的(静止期的)陈旧性骨髓炎；骨不连，用其他方法无法治疗的股骨颈骨折和股骨近端包括股骨头的粗隆骨折；股骨截骨术或Girdlestone切除术；髋部骨折错位；和缺损弥补。 | 32mm ID 49mmOD 20° | 71358034 | 无菌纸质 | 高交联超高分子量聚乙烯 | 个 | 0
骨科植入类 | 施乐辉医用产品国际贸易（上海）有限公司 | Smith & Nephew, Inc. | 骨水泥髋臼杯 | 国械注进20173460407 | 2022-02-14 | 进口 | 产品标准 | 该髋臼杯主体采用符合GB/T19701.2的1型超高分子量聚乙烯或符合ASTMF2565高交联超高分子量聚乙烯材料制成，表面凸起由聚甲基丙烯酸甲酯(PMMA)与硫酸钡显影剂的混合粉料制成，采用物理压配的方式与髋臼杯主体固定。显影丝材料为符合GB4234的00Cr18Ni14Mo3的不锈钢材料制成，灭菌包装。 | 该产品主要用于经初步和翻修手术，其他治疗方法和器械对于髋关节损伤无法恢复的患者，关节感染类疾病，例如：风湿性关节炎，或非炎症关节病变(NIDJD)，或其他混合性症状的骨关节炎；缺血性坏死；创伤性关节炎，骨骺滑脱；髋强直；骨盆骨折，先天性发育不良；没有渗出的(静止期的)陈旧性骨髓炎；骨不连，用其他方法无法治疗的股骨颈骨折和股骨近端包括股骨头的粗隆骨折；股骨截骨术或Girdlestone切除术；髋部骨折错位；和缺损弥补。 | 32mm ID 52mmOD 20° | 71358035 | 无菌纸质 | 高交联超高分子量聚乙烯 | 个 | 0
骨科植入类 | 施乐辉医用产品国际贸易（上海）有限公司 | Smith & Nephew, Inc. | 骨水泥髋臼杯 | 国械注进20173460407 | 2022-02-14 | 进口 | 产品标准 | 该髋臼杯主体采用符合GB/T19701.2的1型超高分子量聚乙烯或符合ASTMF2565高交联超高分子量聚乙烯材料制成，表面凸起由聚甲基丙烯酸甲酯(PMMA)与硫酸钡显影剂的混合粉料制成，采用物理压配的方式与髋臼杯主体固定。显影丝材料为符合GB4234的00Cr18Ni14Mo3的不锈钢材料制成，灭菌包装。 | 该产品主要用于经初步和翻修手术，其他治疗方法和器械对于髋关节损伤无法恢复的患者，关节感染类疾病，例如：风湿性关节炎，或非炎症关节病变(NIDJD)，或其他混合性症状的骨关节炎；缺血性坏死；创伤性关节炎，骨骺滑脱；髋强直；骨盆骨折，先天性发育不良；没有渗出的(静止期的)陈旧性骨髓炎；骨不连，用其他方法无法治疗的股骨颈骨折和股骨近端包括股骨头的粗隆骨折；股骨截骨术或Girdlestone切除术；髋部骨折错位；和缺损弥补。 | 32mm ID 55mmOD 20° | 71358036 | 无菌纸质 | 高交联超高分子量聚乙烯 | 个 | 0
骨科植入类 | 施乐辉医用产品国际贸易（上海）有限公司 | Smith & Nephew, Inc. | 骨水泥髋臼杯 | 国械注进20173460407 | 2022-02-14 | 进口 | 产品标准 | 该髋臼杯主体采用符合GB/T19701.2的1型超高分子量聚乙烯或符合ASTMF2565高交联超高分子量聚乙烯材料制成，表面凸起由聚甲基丙烯酸甲酯(PMMA)与硫酸钡显影剂的混合粉料制成，采用物理压配的方式与髋臼杯主体固定。显影丝材料为符合GB4234的00Cr18Ni14Mo3的不锈钢材料制成，灭菌包装。 | 该产品主要用于经初步和翻修手术，其他治疗方法和器械对于髋关节损伤无法恢复的患者，关节感染类疾病，例如：风湿性关节炎，或非炎症关节病变(NIDJD)，或其他混合性症状的骨关节炎；缺血性坏死；创伤性关节炎，骨骺滑脱；髋强直；骨盆骨折，先天性发育不良；没有渗出的(静止期的)陈旧性骨髓炎；骨不连，用其他方法无法治疗的股骨颈骨折和股骨近端包括股骨头的粗隆骨折；股骨截骨术或Girdlestone切除术；髋部骨折错位；和缺损弥补。 | 32mm ID 58mmOD 20° | 71358037 | 无菌纸质 | 高交联超高分子量聚乙烯 | 个 | 0
骨科植入类 | 施乐辉医用产品国际贸易（上海）有限公司 | Smith & Nephew, Inc. | 骨水泥髋臼杯 | 国械注进20173460407 | 2022-02-14 | 进口 | 产品标准 | 该髋臼杯主体采用符合GB/T19701.2的1型超高分子量聚乙烯或符合ASTMF2565高交联超高分子量聚乙烯材料制成，表面凸起由聚甲基丙烯酸甲酯(PMMA)与硫酸钡显影剂的混合粉料制成，采用物理压配的方式与髋臼杯主体固定。显影丝材料为符合GB4234的00Cr18Ni14Mo3的不锈钢材料制成，灭菌包装。 | 该产品主要用于经初步和翻修手术，其他治疗方法和器械对于髋关节损伤无法恢复的患者，关节感染类疾病，例如：风湿性关节炎，或非炎症关节病变(NIDJD)，或其他混合性症状的骨关节炎；缺血性坏死；创伤性关节炎，骨骺滑脱；髋强直；骨盆骨折，先天性发育不良；没有渗出的(静止期的)陈旧性骨髓炎；骨不连，用其他方法无法治疗的股骨颈骨折和股骨近端包括股骨头的粗隆骨折；股骨截骨术或Girdlestone切除术；髋部骨折错位；和缺损弥补。 | 32mm ID 61mmOD 20° | 71358038 | 无菌纸质 | 高交联超高分子量聚乙烯 | 个 | 0
骨科植入类 | 施乐辉医用产品国际贸易（上海）有限公司 | Smith & Nephew, Inc. | 骨水泥髋臼杯 | 国械注进20173460407 | 2022-02-14 | 进口 | 产品标准 | 该髋臼杯主体采用符合GB/T19701.2的1型超高分子量聚乙烯或符合ASTMF2565高交联超高分子量聚乙烯材料制成，表面凸起由聚甲基丙烯酸甲酯(PMMA)与硫酸钡显影剂的混合粉料制成，采用物理压配的方式与髋臼杯主体固定。显影丝材料为符合GB4234的00Cr18Ni14Mo3的不锈钢材料制成，灭菌包装。 | 该产品主要用于经初步和翻修手术，其他治疗方法和器械对于髋关节损伤无法恢复的患者，关节感染类疾病，例如：风湿性关节炎，或非炎症关节病变(NIDJD)，或其他混合性症状的骨关节炎；缺血性坏死；创伤性关节炎，骨骺滑脱；髋强直；骨盆骨折，先天性发育不良；没有渗出的(静止期的)陈旧性骨髓炎；骨不连，用其他方法无法治疗的股骨颈骨折和股骨近端包括股骨头的粗隆骨折；股骨截骨术或Girdlestone切除术；髋部骨折错位；和缺损弥补。 | 32mm ID 64mmOD 20° | 71358039 | 无菌纸质 | 高交联超高分子量聚乙烯 | 个 | 0
骨科植入类 | 施乐辉医用产品国际贸易（上海）有限公司 | Smith & Nephew, Inc. | 骨水泥髋臼杯 | 国械注进20173460407 | 2022-02-14 | 进口 | 产品标准 | 该髋臼杯主体采用符合GB/T19701.2的1型超高分子量聚乙烯或符合ASTMF2565高交联超高分子量聚乙烯材料制成，表面凸起由聚甲基丙烯酸甲酯(PMMA)与硫酸钡显影剂的混合粉料制成，采用物理压配的方式与髋臼杯主体固定。显影丝材料为符合GB4234的00Cr18Ni14Mo3的不锈钢材料制成，灭菌包装。 | 该产品主要用于经初步和翻修手术，其他治疗方法和器械对于髋关节损伤无法恢复的患者，关节感染类疾病，例如：风湿性关节炎，或非炎症关节病变(NIDJD)，或其他混合性症状的骨关节炎；缺血性坏死；创伤性关节炎，骨骺滑脱；髋强直；骨盆骨折，先天性发育不良；没有渗出的(静止期的)陈旧性骨髓炎；骨不连，用其他方法无法治疗的股骨颈骨折和股骨近端包括股骨头的粗隆骨折；股骨截骨术或Girdlestone切除术；髋部骨折错位；和缺损弥补。 | 36mm ID 52mmOD 20° | 71358065 | 无菌纸质 | 高交联超高分子量聚乙烯 | 个 | 0
骨科植入类 | 施乐辉医用产品国际贸易（上海）有限公司 | Smith & Nephew, Inc. | 骨水泥髋臼杯 | 国械注进20173460407 | 2022-02-14 | 进口 | 产品标准 | 该髋臼杯主体采用符合GB/T19701.2的1型超高分子量聚乙烯或符合ASTMF2565高交联超高分子量聚乙烯材料制成，表面凸起由聚甲基丙烯酸甲酯(PMMA)与硫酸钡显影剂的混合粉料制成，采用物理压配的方式与髋臼杯主体固定。显影丝材料为符合GB4234的00Cr18Ni14Mo3的不锈钢材料制成，灭菌包装。 | 该产品主要用于经初步和翻修手术，其他治疗方法和器械对于髋关节损伤无法恢复的患者，关节感染类疾病，例如：风湿性关节炎，或非炎症关节病变(NIDJD)，或其他混合性症状的骨关节炎；缺血性坏死；创伤性关节炎，骨骺滑脱；髋强直；骨盆骨折，先天性发育不良；没有渗出的(静止期的)陈旧性骨髓炎；骨不连，用其他方法无法治疗的股骨颈骨折和股骨近端包括股骨头的粗隆骨折；股骨截骨术或Girdlestone切除术；髋部骨折错位；和缺损弥补。 | 36mm ID 55mmOD 20° | 71358066 | 无菌纸质 | 高交联超高分子量聚乙烯 | 个 | 0
骨科植入类 | 施乐辉医用产品国际贸易（上海）有限公司 | Smith & Nephew, Inc. | 骨水泥髋臼杯 | 国械注进20173460407 | 2022-02-14 | 进口 | 产品标准 | 该髋臼杯主体采用符合GB/T19701.2的1型超高分子量聚乙烯或符合ASTMF2565高交联超高分子量聚乙烯材料制成，表面凸起由聚甲基丙烯酸甲酯(PMMA)与硫酸钡显影剂的混合粉料制成，采用物理压配的方式与髋臼杯主体固定。显影丝材料为符合GB4234的00Cr18Ni14Mo3的不锈钢材料制成，灭菌包装。 | 该产品主要用于经初步和翻修手术，其他治疗方法和器械对于髋关节损伤无法恢复的患者，关节感染类疾病，例如：风湿性关节炎，或非炎症关节病变(NIDJD)，或其他混合性症状的骨关节炎；缺血性坏死；创伤性关节炎，骨骺滑脱；髋强直；骨盆骨折，先天性发育不良；没有渗出的(静止期的)陈旧性骨髓炎；骨不连，用其他方法无法治疗的股骨颈骨折和股骨近端包括股骨头的粗隆骨折；股骨截骨术或Girdlestone切除术；髋部骨折错位；和缺损弥补。 | 36mm ID 58mmOD 20° | 71358067 | 无菌纸质 | 高交联超高分子量聚乙烯 | 个 | 0
骨科植入类 | 施乐辉医用产品国际贸易（上海）有限公司 | Smith & Nephew, Inc. | 骨水泥髋臼杯 | 国械注进20173460407 | 2022-02-14 | 进口 | 产品标准 | 该髋臼杯主体采用符合GB/T19701.2的1型超高分子量聚乙烯或符合ASTMF2565高交联超高分子量聚乙烯材料制成，表面凸起由聚甲基丙烯酸甲酯(PMMA)与硫酸钡显影剂的混合粉料制成，采用物理压配的方式与髋臼杯主体固定。显影丝材料为符合GB4234的00Cr18Ni14Mo3的不锈钢材料制成，灭菌包装。 | 该产品主要用于经初步和翻修手术，其他治疗方法和器械对于髋关节损伤无法恢复的患者，关节感染类疾病，例如：风湿性关节炎，或非炎症关节病变(NIDJD)，或其他混合性症状的骨关节炎；缺血性坏死；创伤性关节炎，骨骺滑脱；髋强直；骨盆骨折，先天性发育不良；没有渗出的(静止期的)陈旧性骨髓炎；骨不连，用其他方法无法治疗的股骨颈骨折和股骨近端包括股骨头的粗隆骨折；股骨截骨术或Girdlestone切除术；髋部骨折错位；和缺损弥补。 | 36mm ID 61mmOD 20° | 71358068 | 无菌纸质 | 高交联超高分子量聚乙烯 | 个 | 0
骨科植入类 | 施乐辉医用产品国际贸易（上海）有限公司 | Smith & Nephew, Inc. | 骨水泥髋臼杯 | 国械注进20173460407 | 2022-02-14 | 进口 | 产品标准 | 该髋臼杯主体采用符合GB/T19701.2的1型超高分子量聚乙烯或符合ASTMF2565高交联超高分子量聚乙烯材料制成，表面凸起由聚甲基丙烯酸甲酯(PMMA)与硫酸钡显影剂的混合粉料制成，采用物理压配的方式与髋臼杯主体固定。显影丝材料为符合GB4234的00Cr18Ni14Mo3的不锈钢材料制成，灭菌包装。 | 该产品主要用于经初步和翻修手术，其他治疗方法和器械对于髋关节损伤无法恢复的患者，关节感染类疾病，例如：风湿性关节炎，或非炎症关节病变(NIDJD)，或其他混合性症状的骨关节炎；缺血性坏死；创伤性关节炎，骨骺滑脱；髋强直；骨盆骨折，先天性发育不良；没有渗出的(静止期的)陈旧性骨髓炎；骨不连，用其他方法无法治疗的股骨颈骨折和股骨近端包括股骨头的粗隆骨折；股骨截骨术或Girdlestone切除术；髋部骨折错位；和缺损弥补。 | 36mm ID 64mmOD 20° | 71358069 | 无菌纸质 | 高交联超高分子量聚乙烯 | 个 | 0
骨科植入类 | 施乐辉医用产品国际贸易（上海）有限公司 | Smith & Nephew Orthopaedics AG | 压配式球形臼系统组件-陶瓷内衬(商品名：EP-FITDeltaliner) | 国食药监械(进)字2014第3464581号 | 2019-09-29 | 进口 | 产品标准 | 该产品材料为X型氧化铝氧化锆复合陶瓷,符合ISO6474-2标准的要求。灭菌包装。 | 与该企业同一系统的髋臼杯及陶瓷球头配合使用,适用于髋臼的置换。 | 46/32 | 75001964 | 无菌纸质 | X型氧化铝氧化锆复合陶瓷 | 个 | 0
骨科植入类 | 施乐辉医用产品国际贸易（上海）有限公司 | Smith & Nephew Orthopaedics AG | 压配式球形臼系统组件-陶瓷内衬(商品名：EP-FITDeltaliner) | 国食药监械(进)字2014第3464581号 | 2019-09-29 | 进口 | 产品标准 | 该产品材料为X型氧化铝氧化锆复合陶瓷,符合ISO6474-2标准的要求。灭菌包装。 | 与该企业同一系统的髋臼杯及陶瓷球头配合使用,适用于髋臼的置换。 | 48/32 | 75001965 | 无菌纸质 | X型氧化铝氧化锆复合陶瓷 | 个 | 0
骨科植入类 | 施乐辉医用产品国际贸易（上海）有限公司 | Smith & Nephew Orthopaedics AG | 压配式球形臼系统组件-陶瓷内衬(商品名：EP-FITDeltaliner) | 国食药监械(进)字2014第3464581号 | 2019-09-29 | 进口 | 产品标准 | 该产品材料为X型氧化铝氧化锆复合陶瓷,符合ISO6474-2标准的要求。灭菌包装。 | 与该企业同一系统的髋臼杯及陶瓷球头配合使用,适用于髋臼的置换。 | 50-52/32 | 75001966 | 无菌纸质 | X型氧化铝氧化锆复合陶瓷 | 个 | 0
骨科植入类 | 施乐辉医用产品国际贸易（上海）有限公司 | Smith & Nephew Orthopaedics AG | 压配式球形臼系统组件-陶瓷内衬(商品名：EP-FITDeltaliner) | 国食药监械(进)字2014第3464581号 | 2019-09-29 | 进口 | 产品标准 | 该产品材料为X型氧化铝氧化锆复合陶瓷,符合ISO6474-2标准的要求。灭菌包装。 | 与该企业同一系统的髋臼杯及陶瓷球头配合使用,适用于髋臼的置换。 | 54-56/32 | 75001967 | 无菌纸质 | X型氧化铝氧化锆复合陶瓷 | 个 | 0
骨科植入类 | 施乐辉医用产品国际贸易（上海）有限公司 | Smith & Nephew Orthopaedics AG | 压配式球形臼系统组件-陶瓷内衬(商品名：EP-FITDeltaliner) | 国食药监械(进)字2014第3464581号 | 2019-09-29 | 进口 | 产品标准 | 该产品材料为X型氧化铝氧化锆复合陶瓷,符合ISO6474-2标准的要求。灭菌包装。 | 与该企业同一系统的髋臼杯及陶瓷球头配合使用,适用于髋臼的置换。 | 58-68/32 | 75001968 | 无菌纸质 | X型氧化铝氧化锆复合陶瓷 | 个 | 0
骨科植入类 | 施乐辉医用产品国际贸易（上海）有限公司 | Smith & Nephew Orthopaedics AG | 压配式球形臼系统组件-陶瓷内衬(商品名：EP-FITDeltaliner) | 国食药监械(进)字2014第3464581号 | 2019-09-29 | 进口 | 产品标准 | 该产品材料为X型氧化铝氧化锆复合陶瓷,符合ISO6474-2标准的要求。灭菌包装。 | 与该企业同一系统的髋臼杯及陶瓷球头配合使用,适用于髋臼的置换。 | 50-52/36 | 75007457 | 无菌纸质 | X型氧化铝氧化锆复合陶瓷 | 个 | 0
骨科植入类 | 施乐辉医用产品国际贸易（上海）有限公司 | Smith & Nephew Orthopaedics AG | 压配式球形臼系统组件-陶瓷内衬(商品名：EP-FITDeltaliner) | 国食药监械(进)字2014第3464581号 | 2019-09-29 | 进口 | 产品标准 | 该产品材料为X型氧化铝氧化锆复合陶瓷,符合ISO6474-2标准的要求。灭菌包装。 | 与该企业同一系统的髋臼杯及陶瓷球头配合使用,适用于髋臼的置换。 | 54-56/36 | 75007458 | 无菌纸质 | X型氧化铝氧化锆复合陶瓷 | 个 | 0
骨科植入类 | 施乐辉医用产品国际贸易（上海）有限公司 | Smith & Nephew Orthopaedics AG | 压配式球形臼系统组件-陶瓷内衬(商品名：EP-FITDeltaliner) | 国食药监械(进)字2014第3464581号 | 2019-09-29 | 进口 | 产品标准 | 该产品材料为X型氧化铝氧化锆复合陶瓷,符合ISO6474-2标准的要求。灭菌包装。 | 与该企业同一系统的髋臼杯及陶瓷球头配合使用,适用于髋臼的置换。 | 58-68/36 | 75007459 | 无菌纸质 | X型氧化铝氧化锆复合陶瓷 | 个 | 0
骨科植入类 | 施乐辉医用产品国际贸易（上海）有限公司 | Smith & Nephew,Inc. | 股骨柄系统 | 国械注进20173461992 | 2022-06-25 | 进口 | 产品标准 | 该产品基体部分由符合ISO 5832-3标准规定的Ti6Al4V钛合金材料制成，表面为纯钛(ISO 5832-2)烧结涂层，或者表面为纯钛(ISO 5832-2)烧结涂层加羟基磷灰石喷涂涂层(ISO 13779-2)。灭菌包装。 | 与该企业同一系统组件配合，做为非骨水泥型髋关节假体使用，适用于髋关节置换。 | 2 | 71356102 | 无菌纸质 | 钛6铝4钒合金 | 个 | 0
骨科植入类 | 施乐辉医用产品国际贸易（上海）有限公司 | Smith & Nephew,Inc. | 股骨柄系统 | 国械注进20173461992 | 2022-06-25 | 进口 | 产品标准 | 该产品基体部分由符合ISO 5832-3标准规定的Ti6Al4V钛合金材料制成，表面为纯钛(ISO 5832-2)烧结涂层，或者表面为纯钛(ISO 5832-2)烧结涂层加羟基磷灰石喷涂涂层(ISO 13779-2)。灭菌包装。 | 与该企业同一系统组件配合，做为非骨水泥型髋关节假体使用，适用于髋关节置换。 | 3 | 71356103 | 无菌纸质 | 钛6铝4钒合金 | 个 | 0
骨科植入类 | 施乐辉医用产品国际贸易（上海）有限公司 | Smith & Nephew,Inc. | 股骨柄系统 | 国械注进20173461992 | 2022-06-25 | 进口 | 产品标准 | 该产品基体部分由符合ISO 5832-3标准规定的Ti6Al4V钛合金材料制成，表面为纯钛(ISO 5832-2)烧结涂层，或者表面为纯钛(ISO 5832-2)烧结涂层加羟基磷灰石喷涂涂层(ISO 13779-2)。灭菌包装。 | 与该企业同一系统组件配合，做为非骨水泥型髋关节假体使用，适用于髋关节置换。 | 4 | 71356104 | 无菌纸质 | 钛6铝4钒合金 | 个 | 0
骨科植入类 | 施乐辉医用产品国际贸易（上海）有限公司 | Smith & Nephew,Inc. | 股骨柄系统 | 国械注进20173461992 | 2022-06-25 | 进口 | 产品标准 | 该产品基体部分由符合ISO 5832-3标准规定的Ti6Al4V钛合金材料制成，表面为纯钛(ISO 5832-2)烧结涂层，或者表面为纯钛(ISO 5832-2)烧结涂层加羟基磷灰石喷涂涂层(ISO 13779-2)。灭菌包装。 | 与该企业同一系统组件配合，做为非骨水泥型髋关节假体使用，适用于髋关节置换。 | 5 | 71356105 | 无菌纸质 | 钛6铝4钒合金 | 个 | 0
骨科植入类 | 施乐辉医用产品国际贸易（上海）有限公司 | Smith & Nephew,Inc. | 股骨柄系统 | 国械注进20173461992 | 2022-06-25 | 进口 | 产品标准 | 该产品基体部分由符合ISO 5832-3标准规定的Ti6Al4V钛合金材料制成，表面为纯钛(ISO 5832-2)烧结涂层，或者表面为纯钛(ISO 5832-2)烧结涂层加羟基磷灰石喷涂涂层(ISO 13779-2)。灭菌包装。 | 与该企业同一系统组件配合，做为非骨水泥型髋关节假体使用，适用于髋关节置换。 | 6 | 71356106 | 无菌纸质 | 钛6铝4钒合金 | 个 | 0
骨科植入类 | 施乐辉医用产品国际贸易（上海）有限公司 | Smith & Nephew,Inc. | 股骨柄系统 | 国械注进20173461992 | 2022-06-25 | 进口 | 产品标准 | 该产品基体部分由符合ISO 5832-3标准规定的Ti6Al4V钛合金材料制成，表面为纯钛(ISO 5832-2)烧结涂层，或者表面为纯钛(ISO 5832-2)烧结涂层加羟基磷灰石喷涂涂层(ISO 13779-2)。灭菌包装。 | 与该企业同一系统组件配合，做为非骨水泥型髋关节假体使用，适用于髋关节置换。 | 7 | 71356107 | 无菌纸质 | 钛6铝4钒合金 | 个 | 0
骨科植入类 | 施乐辉医用产品国际贸易（上海）有限公司 | Smith & Nephew,Inc. | 股骨柄系统 | 国械注进20173461992 | 2022-06-25 | 进口 | 产品标准 | 该产品基体部分由符合ISO 5832-3标准规定的Ti6Al4V钛合金材料制成，表面为纯钛(ISO 5832-2)烧结涂层，或者表面为纯钛(ISO 5832-2)烧结涂层加羟基磷灰石喷涂涂层(ISO 13779-2)。灭菌包装。 | 与该企业同一系统组件配合，做为非骨水泥型髋关节假体使用，适用于髋关节置换。 | 8 | 71356108 | 无菌纸质 | 钛6铝4钒合金 | 个 | 0
骨科植入类 | 施乐辉医用产品国际贸易（上海）有限公司 | Smith & Nephew,Inc. | 股骨柄系统 | 国械注进20173461992 | 2022-06-25 | 进口 | 产品标准 | 该产品基体部分由符合ISO 5832-3标准规定的Ti6Al4V钛合金材料制成，表面为纯钛(ISO 5832-2)烧结涂层，或者表面为纯钛(ISO 5832-2)烧结涂层加羟基磷灰石喷涂涂层(ISO 13779-2)。灭菌包装。 | 与该企业同一系统组件配合，做为非骨水泥型髋关节假体使用，适用于髋关节置换。 | 9 | 71356109 | 无菌纸质 | 钛6铝4钒合金 | 个 | 0
骨科植入类 | 施乐辉医用产品国际贸易（上海）有限公司 | Smith & Nephew,Inc. | 股骨柄系统 | 国械注进20173461992 | 2022-06-25 | 进口 | 产品标准 | 该产品基体部分由符合ISO 5832-3标准规定的Ti6Al4V钛合金材料制成，表面为纯钛(ISO 5832-2)烧结涂层，或者表面为纯钛(ISO 5832-2)烧结涂层加羟基磷灰石喷涂涂层(ISO 13779-2)。灭菌包装。 | 与该企业同一系统组件配合，做为非骨水泥型髋关节假体使用，适用于髋关节置换。 | 10 | 71356110 | 无菌纸质 | 钛6铝4钒合金 | 个 | 0
骨科植入类 | 施乐辉医用产品国际贸易（上海）有限公司 | Smith & Nephew,Inc. | 股骨柄系统 | 国械注进20173461992 | 2022-06-25 | 进口 | 产品标准 | 该产品基体部分由符合ISO 5832-3标准规定的Ti6Al4V钛合金材料制成，表面为纯钛(ISO 5832-2)烧结涂层，或者表面为纯钛(ISO 5832-2)烧结涂层加羟基磷灰石喷涂涂层(ISO 13779-2)。灭菌包装。 | 与该企业同一系统组件配合，做为非骨水泥型髋关节假体使用，适用于髋关节置换。 | 11 | 71356111 | 无菌纸质 | 钛6铝4钒合金 | 个 | 0
骨科植入类 | 施乐辉医用产品国际贸易（上海）有限公司 | Smith & Nephew,Inc. | 股骨柄系统 | 国械注进20173461992 | 2022-06-25 | 进口 | 产品标准 | 该产品基体部分由符合ISO 5832-3标准规定的Ti6Al4V钛合金材料制成，表面为纯钛(ISO 5832-2)烧结涂层，或者表面为纯钛(ISO 5832-2)烧结涂层加羟基磷灰石喷涂涂层(ISO 13779-2)。灭菌包装。 | 与该企业同一系统组件配合，做为非骨水泥型髋关节假体使用，适用于髋关节置换。 | 12 | 71356112 | 无菌纸质 | 钛6铝4钒合金 | 个 | 0
骨科植入类 | 施乐辉医用产品国际贸易（上海）有限公司 | Smith & Nephew,Inc. | 股骨柄系统 | 国械注进20173461992 | 2022-06-25 | 进口 | 产品标准 | 该产品基体部分由符合ISO 5832-3标准规定的Ti6Al4V钛合金材料制成，表面为纯钛(ISO 5832-2)烧结涂层，或者表面为纯钛(ISO 5832-2)烧结涂层加羟基磷灰石喷涂涂层(ISO 13779-2)。灭菌包装。 | 与该企业同一系统组件配合，做为非骨水泥型髋关节假体使用，适用于髋关节置换。 | 13 | 71356113 | 无菌纸质 | 钛6铝4钒合金 | 个 | 0
骨科植入类 | 施乐辉医用产品国际贸易（上海）有限公司 | Smith & Nephew,Inc. | 股骨柄系统 | 国械注进20173461992 | 2022-06-25 | 进口 | 产品标准 | 该产品基体部分由符合ISO 5832-3标准规定的Ti6Al4V钛合金材料制成，表面为纯钛(ISO 5832-2)烧结涂层，或者表面为纯钛(ISO 5832-2)烧结涂层加羟基磷灰石喷涂涂层(ISO 13779-2)。灭菌包装。 | 与该企业同一系统组件配合，做为非骨水泥型髋关节假体使用，适用于髋关节置换。 | 14 | 71356114 | 无菌纸质 | 钛6铝4钒合金 | 个 | 0
骨科植入类 | 施乐辉医用产品国际贸易（上海）有限公司 | Smith & Nephew,Inc. | 股骨柄系统 | 国械注进20173461992 | 2022-06-25 | 进口 | 产品标准 | 该产品基体部分由符合ISO 5832-3标准规定的Ti6Al4V钛合金材料制成，表面为纯钛(ISO 5832-2)烧结涂层，或者表面为纯钛(ISO 5832-2)烧结涂层加羟基磷灰石喷涂涂层(ISO 13779-2)。灭菌包装。 | 与该企业同一系统组件配合，做为非骨水泥型髋关节假体使用，适用于髋关节置换。 | 2 | 71356002 | 无菌纸质 | 钛6铝4钒合金 | 个 | 0
骨科植入类 | 施乐辉医用产品国际贸易（上海）有限公司 | Smith & Nephew,Inc. | 股骨柄系统 | 国械注进20173461992 | 2022-06-25 | 进口 | 产品标准 | 该产品基体部分由符合ISO 5832-3标准规定的Ti6Al4V钛合金材料制成，表面为纯钛(ISO 5832-2)烧结涂层，或者表面为纯钛(ISO 5832-2)烧结涂层加羟基磷灰石喷涂涂层(ISO 13779-2)。灭菌包装。 | 与该企业同一系统组件配合，做为非骨水泥型髋关节假体使用，适用于髋关节置换。 | 3 | 71356003 | 无菌纸质 | 钛6铝4钒合金 | 个 | 0
骨科植入类 | 施乐辉医用产品国际贸易（上海）有限公司 | Smith & Nephew,Inc. | 股骨柄系统 | 国械注进20173461992 | 2022-06-25 | 进口 | 产品标准 | 该产品基体部分由符合ISO 5832-3标准规定的Ti6Al4V钛合金材料制成，表面为纯钛(ISO 5832-2)烧结涂层，或者表面为纯钛(ISO 5832-2)烧结涂层加羟基磷灰石喷涂涂层(ISO 13779-2)。灭菌包装。 | 与该企业同一系统组件配合，做为非骨水泥型髋关节假体使用，适用于髋关节置换。 | 4 | 71356004 | 无菌纸质 | 钛6铝4钒合金 | 个 | 0
骨科植入类 | 施乐辉医用产品国际贸易（上海）有限公司 | Smith & Nephew,Inc. | 股骨柄系统 | 国械注进20173461992 | 2022-06-25 | 进口 | 产品标准 | 该产品基体部分由符合ISO 5832-3标准规定的Ti6Al4V钛合金材料制成，表面为纯钛(ISO 5832-2)烧结涂层，或者表面为纯钛(ISO 5832-2)烧结涂层加羟基磷灰石喷涂涂层(ISO 13779-2)。灭菌包装。 | 与该企业同一系统组件配合，做为非骨水泥型髋关节假体使用，适用于髋关节置换。 | 5 | 71356005 | 无菌纸质 | 钛6铝4钒合金 | 个 | 0
骨科植入类 | 施乐辉医用产品国际贸易（上海）有限公司 | Smith & Nephew,Inc. | 股骨柄系统 | 国械注进20173461992 | 2022-06-25 | 进口 | 产品标准 | 该产品基体部分由符合ISO 5832-3标准规定的Ti6Al4V钛合金材料制成，表面为纯钛(ISO 5832-2)烧结涂层，或者表面为纯钛(ISO 5832-2)烧结涂层加羟基磷灰石喷涂涂层(ISO 13779-2)。灭菌包装。 | 与该企业同一系统组件配合，做为非骨水泥型髋关节假体使用，适用于髋关节置换。 | 6 | 71356006 | 无菌纸质 | 钛6铝4钒合金 | 个 | 0
骨科植入类 | 施乐辉医用产品国际贸易（上海）有限公司 | Smith & Nephew,Inc. | 股骨柄系统 | 国械注进20173461992 | 2022-06-25 | 进口 | 产品标准 | 该产品基体部分由符合ISO 5832-3标准规定的Ti6Al4V钛合金材料制成，表面为纯钛(ISO 5832-2)烧结涂层，或者表面为纯钛(ISO 5832-2)烧结涂层加羟基磷灰石喷涂涂层(ISO 13779-2)。灭菌包装。 | 与该企业同一系统组件配合，做为非骨水泥型髋关节假体使用，适用于髋关节置换。 | 7 | 71356007 | 无菌纸质 | 钛6铝4钒合金 | 个 | 0
骨科植入类 | 施乐辉医用产品国际贸易（上海）有限公司 | Smith & Nephew,Inc. | 股骨柄系统 | 国械注进20173461992 | 2022-06-25 | 进口 | 产品标准 | 该产品基体部分由符合ISO 5832-3标准规定的Ti6Al4V钛合金材料制成，表面为纯钛(ISO 5832-2)烧结涂层，或者表面为纯钛(ISO 5832-2)烧结涂层加羟基磷灰石喷涂涂层(ISO 13779-2)。灭菌包装。 | 与该企业同一系统组件配合，做为非骨水泥型髋关节假体使用，适用于髋关节置换。 | 8 | 71356008 | 无菌纸质 | 钛6铝4钒合金 | 个 | 0
骨科植入类 | 施乐辉医用产品国际贸易（上海）有限公司 | Smith & Nephew,Inc. | 股骨柄系统 | 国械注进20173461992 | 2022-06-25 | 进口 | 产品标准 | 该产品基体部分由符合ISO 5832-3标准规定的Ti6Al4V钛合金材料制成，表面为纯钛(ISO 5832-2)烧结涂层，或者表面为纯钛(ISO 5832-2)烧结涂层加羟基磷灰石喷涂涂层(ISO 13779-2)。灭菌包装。 | 与该企业同一系统组件配合，做为非骨水泥型髋关节假体使用，适用于髋关节置换。 | 9 | 71356009 | 无菌纸质 | 钛6铝4钒合金 | 个 | 0
骨科植入类 | 施乐辉医用产品国际贸易（上海）有限公司 | Smith & Nephew,Inc. | 股骨柄系统 | 国械注进20173461992 | 2022-06-25 | 进口 | 产品标准 | 该产品基体部分由符合ISO 5832-3标准规定的Ti6Al4V钛合金材料制成，表面为纯钛(ISO 5832-2)烧结涂层，或者表面为纯钛(ISO 5832-2)烧结涂层加羟基磷灰石喷涂涂层(ISO 13779-2)。灭菌包装。 | 与该企业同一系统组件配合，做为非骨水泥型髋关节假体使用，适用于髋关节置换。 | 10 | 71356010 | 无菌纸质 | 钛6铝4钒合金 | 个 | 0
骨科植入类 | 施乐辉医用产品国际贸易（上海）有限公司 | Smith & Nephew,Inc. | 股骨柄系统 | 国械注进20173461992 | 2022-06-25 | 进口 | 产品标准 | 该产品基体部分由符合ISO 5832-3标准规定的Ti6Al4V钛合金材料制成，表面为纯钛(ISO 5832-2)烧结涂层，或者表面为纯钛(ISO 5832-2)烧结涂层加羟基磷灰石喷涂涂层(ISO 13779-2)。灭菌包装。 | 与该企业同一系统组件配合，做为非骨水泥型髋关节假体使用，适用于髋关节置换。 | 11 | 71356011 | 无菌纸质 | 钛6铝4钒合金 | 个 | 0
骨科植入类 | 施乐辉医用产品国际贸易（上海）有限公司 | Smith & Nephew,Inc. | 股骨柄系统 | 国械注进20173461992 | 2022-06-25 | 进口 | 产品标准 | 该产品基体部分由符合ISO 5832-3标准规定的Ti6Al4V钛合金材料制成，表面为纯钛(ISO 5832-2)烧结涂层，或者表面为纯钛(ISO 5832-2)烧结涂层加羟基磷灰石喷涂涂层(ISO 13779-2)。灭菌包装。 | 与该企业同一系统组件配合，做为非骨水泥型髋关节假体使用，适用于髋关节置换。 | 12 | 71356012 | 无菌纸质 | 钛6铝4钒合金 | 个 | 0
骨科植入类 | 施乐辉医用产品国际贸易（上海）有限公司 | Smith & Nephew,Inc. | 股骨柄系统 | 国械注进20173461992 | 2022-06-25 | 进口 | 产品标准 | 该产品基体部分由符合ISO 5832-3标准规定的Ti6Al4V钛合金材料制成，表面为纯钛(ISO 5832-2)烧结涂层，或者表面为纯钛(ISO 5832-2)烧结涂层加羟基磷灰石喷涂涂层(ISO 13779-2)。灭菌包装。 | 与该企业同一系统组件配合，做为非骨水泥型髋关节假体使用，适用于髋关节置换。 | 13 | 71356013 | 无菌纸质 | 钛6铝4钒合金 | 个 | 0
骨科植入类 | 施乐辉医用产品国际贸易（上海）有限公司 | Smith & Nephew,Inc. | 股骨柄系统 | 国械注进20173461992 | 2022-06-25 | 进口 | 产品标准 | 该产品基体部分由符合ISO 5832-3标准规定的Ti6Al4V钛合金材料制成，表面为纯钛(ISO 5832-2)烧结涂层，或者表面为纯钛(ISO 5832-2)烧结涂层加羟基磷灰石喷涂涂层(ISO 13779-2)。灭菌包装。 | 与该企业同一系统组件配合，做为非骨水泥型髋关节假体使用，适用于髋关节置换。 | 14 | 71356014 | 无菌纸质 | 钛6铝4钒合金 | 个 | 0
骨科植入类 | 施乐辉医用产品国际贸易（上海）有限公司 | Smith & Nephew,Inc. | 股骨柄系统 | 国械注进20173461992 | 2022-06-25 | 进口 | 产品标准 | 该产品基体部分由符合ISO 5832-3标准规定的Ti6Al4V钛合金材料制成，表面为纯钛(ISO 5832-2)烧结涂层，或者表面为纯钛(ISO 5832-2)烧结涂层加羟基磷灰石喷涂涂层(ISO 13779-2)。灭菌包装。 | 与该企业同一系统组件配合，做为非骨水泥型髋关节假体使用，适用于髋关节置换。 | 2 | 71357002 | 无菌纸质 | 钛6铝4钒合金 | 个 | 0
骨科植入类 | 施乐辉医用产品国际贸易（上海）有限公司 | Smith & Nephew,Inc. | 股骨柄系统 | 国械注进20173461992 | 2022-06-25 | 进口 | 产品标准 | 该产品基体部分由符合ISO 5832-3标准规定的Ti6Al4V钛合金材料制成，表面为纯钛(ISO 5832-2)烧结涂层，或者表面为纯钛(ISO 5832-2)烧结涂层加羟基磷灰石喷涂涂层(ISO 13779-2)。灭菌包装。 | 与该企业同一系统组件配合，做为非骨水泥型髋关节假体使用，适用于髋关节置换。 | 3 | 71357003 | 无菌纸质 | 钛6铝4钒合金 | 个 | 0
骨科植入类 | 施乐辉医用产品国际贸易（上海）有限公司 | Smith & Nephew,Inc. | 股骨柄系统 | 国械注进20173461992 | 2022-06-25 | 进口 | 产品标准 | 该产品基体部分由符合ISO 5832-3标准规定的Ti6Al4V钛合金材料制成，表面为纯钛(ISO 5832-2)烧结涂层，或者表面为纯钛(ISO 5832-2)烧结涂层加羟基磷灰石喷涂涂层(ISO 13779-2)。灭菌包装。 | 与该企业同一系统组件配合，做为非骨水泥型髋关节假体使用，适用于髋关节置换。 | 4 | 71357004 | 无菌纸质 | 钛6铝4钒合金 | 个 | 0
骨科植入类 | 施乐辉医用产品国际贸易（上海）有限公司 | Smith & Nephew,Inc. | 股骨柄系统 | 国械注进20173461992 | 2022-06-25 | 进口 | 产品标准 | 该产品基体部分由符合ISO 5832-3标准规定的Ti6Al4V钛合金材料制成，表面为纯钛(ISO 5832-2)烧结涂层，或者表面为纯钛(ISO 5832-2)烧结涂层加羟基磷灰石喷涂涂层(ISO 13779-2)。灭菌包装。 | 与该企业同一系统组件配合，做为非骨水泥型髋关节假体使用，适用于髋关节置换。 | 5 | 71357005 | 无菌纸质 | 钛6铝4钒合金 | 个 | 0
骨科植入类 | 施乐辉医用产品国际贸易（上海）有限公司 | Smith & Nephew,Inc. | 股骨柄系统 | 国械注进20173461992 | 2022-06-25 | 进口 | 产品标准 | 该产品基体部分由符合ISO 5832-3标准规定的Ti6Al4V钛合金材料制成，表面为纯钛(ISO 5832-2)烧结涂层，或者表面为纯钛(ISO 5832-2)烧结涂层加羟基磷灰石喷涂涂层(ISO 13779-2)。灭菌包装。 | 与该企业同一系统组件配合，做为非骨水泥型髋关节假体使用，适用于髋关节置换。 | 6 | 71357006 | 无菌纸质 | 钛6铝4钒合金 | 个 | 0
骨科植入类 | 施乐辉医用产品国际贸易（上海）有限公司 | Smith & Nephew,Inc. | 股骨柄系统 | 国械注进20173461992 | 2022-06-25 | 进口 | 产品标准 | 该产品基体部分由符合ISO 5832-3标准规定的Ti6Al4V钛合金材料制成，表面为纯钛(ISO 5832-2)烧结涂层，或者表面为纯钛(ISO 5832-2)烧结涂层加羟基磷灰石喷涂涂层(ISO 13779-2)。灭菌包装。 | 与该企业同一系统组件配合，做为非骨水泥型髋关节假体使用，适用于髋关节置换。 | 7 | 71357007 | 无菌纸质 | 钛6铝4钒合金 | 个 | 0
骨科植入类 | 施乐辉医用产品国际贸易（上海）有限公司 | Smith & Nephew,Inc. | 股骨柄系统 | 国械注进20173461992 | 2022-06-25 | 进口 | 产品标准 | 该产品基体部分由符合ISO 5832-3标准规定的Ti6Al4V钛合金材料制成，表面为纯钛(ISO 5832-2)烧结涂层，或者表面为纯钛(ISO 5832-2)烧结涂层加羟基磷灰石喷涂涂层(ISO 13779-2)。灭菌包装。 | 与该企业同一系统组件配合，做为非骨水泥型髋关节假体使用，适用于髋关节置换。 | 8 | 71357008 | 无菌纸质 | 钛6铝4钒合金 | 个 | 0
骨科植入类 | 施乐辉医用产品国际贸易（上海）有限公司 | Smith & Nephew,Inc. | 股骨柄系统 | 国械注进20173461992 | 2022-06-25 | 进口 | 产品标准 | 该产品基体部分由符合ISO 5832-3标准规定的Ti6Al4V钛合金材料制成，表面为纯钛(ISO 5832-2)烧结涂层，或者表面为纯钛(ISO 5832-2)烧结涂层加羟基磷灰石喷涂涂层(ISO 13779-2)。灭菌包装。 | 与该企业同一系统组件配合，做为非骨水泥型髋关节假体使用，适用于髋关节置换。 | 9 | 71357009 | 无菌纸质 | 钛6铝4钒合金 | 个 | 0
骨科植入类 | 施乐辉医用产品国际贸易（上海）有限公司 | Smith & Nephew,Inc. | 股骨柄系统 | 国械注进20173461992 | 2022-06-25 | 进口 | 产品标准 | 该产品基体部分由符合ISO 5832-3标准规定的Ti6Al4V钛合金材料制成，表面为纯钛(ISO 5832-2)烧结涂层，或者表面为纯钛(ISO 5832-2)烧结涂层加羟基磷灰石喷涂涂层(ISO 13779-2)。灭菌包装。 | 与该企业同一系统组件配合，做为非骨水泥型髋关节假体使用，适用于髋关节置换。 | 10 | 71357010 | 无菌纸质 | 钛6铝4钒合金 | 个 | 0
骨科植入类 | 施乐辉医用产品国际贸易（上海）有限公司 | Smith & Nephew,Inc. | 股骨柄系统 | 国械注进20173461992 | 2022-06-25 | 进口 | 产品标准 | 该产品基体部分由符合ISO 5832-3标准规定的Ti6Al4V钛合金材料制成，表面为纯钛(ISO 5832-2)烧结涂层，或者表面为纯钛(ISO 5832-2)烧结涂层加羟基磷灰石喷涂涂层(ISO 13779-2)。灭菌包装。 | 与该企业同一系统组件配合，做为非骨水泥型髋关节假体使用，适用于髋关节置换。 | 11 | 71357011 | 无菌纸质 | 钛6铝4钒合金 | 个 | 0
骨科植入类 | 施乐辉医用产品国际贸易（上海）有限公司 | Smith & Nephew,Inc. | 股骨柄系统 | 国械注进20173461992 | 2022-06-25 | 进口 | 产品标准 | 该产品基体部分由符合ISO 5832-3标准规定的Ti6Al4V钛合金材料制成，表面为纯钛(ISO 5832-2)烧结涂层，或者表面为纯钛(ISO 5832-2)烧结涂层加羟基磷灰石喷涂涂层(ISO 13779-2)。灭菌包装。 | 与该企业同一系统组件配合，做为非骨水泥型髋关节假体使用，适用于髋关节置换。 | 12 | 71357012 | 无菌纸质 | 钛6铝4钒合金 | 个 | 0
骨科植入类 | 施乐辉医用产品国际贸易（上海）有限公司 | Smith & Nephew,Inc. | 股骨柄系统 | 国械注进20173461992 | 2022-06-25 | 进口 | 产品标准 | 该产品基体部分由符合ISO 5832-3标准规定的Ti6Al4V钛合金材料制成，表面为纯钛(ISO 5832-2)烧结涂层，或者表面为纯钛(ISO 5832-2)烧结涂层加羟基磷灰石喷涂涂层(ISO 13779-2)。灭菌包装。 | 与该企业同一系统组件配合，做为非骨水泥型髋关节假体使用，适用于髋关节置换。 | 2 | 71357102 | 无菌纸质 | 钛6铝4钒合金 | 个 | 0
骨科植入类 | 施乐辉医用产品国际贸易（上海）有限公司 | Smith & Nephew,Inc. | 股骨柄系统 | 国械注进20173461992 | 2022-06-25 | 进口 | 产品标准 | 该产品基体部分由符合ISO 5832-3标准规定的Ti6Al4V钛合金材料制成，表面为纯钛(ISO 5832-2)烧结涂层，或者表面为纯钛(ISO 5832-2)烧结涂层加羟基磷灰石喷涂涂层(ISO 13779-2)。灭菌包装。 | 与该企业同一系统组件配合，做为非骨水泥型髋关节假体使用，适用于髋关节置换。 | 3 | 71357103 | 无菌纸质 | 钛6铝4钒合金 | 个 | 0
骨科植入类 | 施乐辉医用产品国际贸易（上海）有限公司 | Smith & Nephew,Inc. | 股骨柄系统 | 国械注进20173461992 | 2022-06-25 | 进口 | 产品标准 | 该产品基体部分由符合ISO 5832-3标准规定的Ti6Al4V钛合金材料制成，表面为纯钛(ISO 5832-2)烧结涂层，或者表面为纯钛(ISO 5832-2)烧结涂层加羟基磷灰石喷涂涂层(ISO 13779-2)。灭菌包装。 | 与该企业同一系统组件配合，做为非骨水泥型髋关节假体使用，适用于髋关节置换。 | 4 | 71357104 | 无菌纸质 | 钛6铝4钒合金 | 个 | 0
骨科植入类 | 施乐辉医用产品国际贸易（上海）有限公司 | Smith & Nephew,Inc. | 股骨柄系统 | 国械注进20173461992 | 2022-06-25 | 进口 | 产品标准 | 该产品基体部分由符合ISO 5832-3标准规定的Ti6Al4V钛合金材料制成，表面为纯钛(ISO 5832-2)烧结涂层，或者表面为纯钛(ISO 5832-2)烧结涂层加羟基磷灰石喷涂涂层(ISO 13779-2)。灭菌包装。 | 与该企业同一系统组件配合，做为非骨水泥型髋关节假体使用，适用于髋关节置换。 | 5 | 71357105 | 无菌纸质 | 钛6铝4钒合金 | 个 | 0
骨科植入类 | 施乐辉医用产品国际贸易（上海）有限公司 | Smith & Nephew,Inc. | 股骨柄系统 | 国械注进20173461992 | 2022-06-25 | 进口 | 产品标准 | 该产品基体部分由符合ISO 5832-3标准规定的Ti6Al4V钛合金材料制成，表面为纯钛(ISO 5832-2)烧结涂层，或者表面为纯钛(ISO 5832-2)烧结涂层加羟基磷灰石喷涂涂层(ISO 13779-2)。灭菌包装。 | 与该企业同一系统组件配合，做为非骨水泥型髋关节假体使用，适用于髋关节置换。 | 6 | 71357106 | 无菌纸质 | 钛6铝4钒合金 | 个 | 0
骨科植入类 | 施乐辉医用产品国际贸易（上海）有限公司 | Smith & Nephew,Inc. | 股骨柄系统 | 国械注进20173461992 | 2022-06-25 | 进口 | 产品标准 | 该产品基体部分由符合ISO 5832-3标准规定的Ti6Al4V钛合金材料制成，表面为纯钛(ISO 5832-2)烧结涂层，或者表面为纯钛(ISO 5832-2)烧结涂层加羟基磷灰石喷涂涂层(ISO 13779-2)。灭菌包装。 | 与该企业同一系统组件配合，做为非骨水泥型髋关节假体使用，适用于髋关节置换。 | 7 | 71357107 | 无菌纸质 | 钛6铝4钒合金 | 个 | 0
骨科植入类 | 施乐辉医用产品国际贸易（上海）有限公司 | Smith & Nephew,Inc. | 股骨柄系统 | 国械注进20173461992 | 2022-06-25 | 进口 | 产品标准 | 该产品基体部分由符合ISO 5832-3标准规定的Ti6Al4V钛合金材料制成，表面为纯钛(ISO 5832-2)烧结涂层，或者表面为纯钛(ISO 5832-2)烧结涂层加羟基磷灰石喷涂涂层(ISO 13779-2)。灭菌包装。 | 与该企业同一系统组件配合，做为非骨水泥型髋关节假体使用，适用于髋关节置换。 | 8 | 71357108 | 无菌纸质 | 钛6铝4钒合金 | 个 | 0
骨科植入类 | 施乐辉医用产品国际贸易（上海）有限公司 | Smith & Nephew,Inc. | 股骨柄系统 | 国械注进20173461992 | 2022-06-25 | 进口 | 产品标准 | 该产品基体部分由符合ISO 5832-3标准规定的Ti6Al4V钛合金材料制成，表面为纯钛(ISO 5832-2)烧结涂层，或者表面为纯钛(ISO 5832-2)烧结涂层加羟基磷灰石喷涂涂层(ISO 13779-2)。灭菌包装。 | 与该企业同一系统组件配合，做为非骨水泥型髋关节假体使用，适用于髋关节置换。 | 9 | 71357109 | 无菌纸质 | 钛6铝4钒合金 | 个 | 0
骨科植入类 | 施乐辉医用产品国际贸易（上海）有限公司 | Smith & Nephew,Inc. | 股骨柄系统 | 国械注进20173461992 | 2022-06-25 | 进口 | 产品标准 | 该产品基体部分由符合ISO 5832-3标准规定的Ti6Al4V钛合金材料制成，表面为纯钛(ISO 5832-2)烧结涂层，或者表面为纯钛(ISO 5832-2)烧结涂层加羟基磷灰石喷涂涂层(ISO 13779-2)。灭菌包装。 | 与该企业同一系统组件配合，做为非骨水泥型髋关节假体使用，适用于髋关节置换。 | 10 | 71357110 | 无菌纸质 | 钛6铝4钒合金 | 个 | 0
骨科植入类 | 施乐辉医用产品国际贸易（上海）有限公司 | Smith & Nephew,Inc. | 股骨柄系统 | 国械注进20173461992 | 2022-06-25 | 进口 | 产品标准 | 该产品基体部分由符合ISO 5832-3标准规定的Ti6Al4V钛合金材料制成，表面为纯钛(ISO 5832-2)烧结涂层，或者表面为纯钛(ISO 5832-2)烧结涂层加羟基磷灰石喷涂涂层(ISO 13779-2)。灭菌包装。 | 与该企业同一系统组件配合，做为非骨水泥型髋关节假体使用，适用于髋关节置换。 | 11 | 71357111 | 无菌纸质 | 钛6铝4钒合金 | 个 | 0
骨科植入类 | 施乐辉医用产品国际贸易（上海）有限公司 | Smith & Nephew,Inc. | 股骨柄系统 | 国械注进20173461992 | 2022-06-25 | 进口 | 产品标准 | 该产品基体部分由符合ISO 5832-3标准规定的Ti6Al4V钛合金材料制成，表面为纯钛(ISO 5832-2)烧结涂层，或者表面为纯钛(ISO 5832-2)烧结涂层加羟基磷灰石喷涂涂层(ISO 13779-2)。灭菌包装。 | 与该企业同一系统组件配合，做为非骨水泥型髋关节假体使用，适用于髋关节置换。 | 12 | 71357112 | 无菌纸质 | 钛6铝4钒合金 | 个 | 0
骨科植入类 | 施乐辉医用产品国际贸易（上海）有限公司 | Smith & Nephew, Inc. | 髋臼系统 | 国械注进20153460014 | 2020-01-05 | 进口 | 产品标准 | 产品由髋臼杯、髋臼内衬和封盖组成。髋臼杯由符合YY0117.1标准规定的Ti6Al4V钛合金材料制成，表面为符合ASTMF67标准规定的TA4纯钛烧结涂层；髋臼内衬由高交联超高分子量聚乙烯材料制成；封盖由符合YY0117.1标准规定的Ti6Al4V钛合金材料制成。灭菌包装。 | 与该企业同一系统组件配合,作为非骨水泥型髋关节假体使用,适用于髋关节置换。 | 40 mm | 71330018 | 无菌纸质 | 钛6铝4钒合金 | 个 | 0
骨科植入类 | 施乐辉医用产品国际贸易（上海）有限公司 | Smith & Nephew, Inc. | 髋臼系统 | 国械注进20153460014 | 2020-01-05 | 进口 | 产品标准 | 产品由髋臼杯、髋臼内衬和封盖组成。髋臼杯由符合YY0117.1标准规定的Ti6Al4V钛合金材料制成，表面为符合ASTMF67标准规定的TA4纯钛烧结涂层；髋臼内衬由高交联超高分子量聚乙烯材料制成；封盖由符合YY0117.1标准规定的Ti6Al4V钛合金材料制成。灭菌包装。 | 与该企业同一系统组件配合,作为非骨水泥型髋关节假体使用,适用于髋关节置换。 | 42 mm | 71330019 | 无菌纸质 | 钛6铝4钒合金 | 个 | 0
骨科植入类 | 施乐辉医用产品国际贸易（上海）有限公司 | Smith & Nephew, Inc. | 髋臼系统 | 国械注进20153460014 | 2020-01-05 | 进口 | 产品标准 | 产品由髋臼杯、髋臼内衬和封盖组成。髋臼杯由符合YY0117.1标准规定的Ti6Al4V钛合金材料制成，表面为符合ASTMF67标准规定的TA4纯钛烧结涂层；髋臼内衬由高交联超高分子量聚乙烯材料制成；封盖由符合YY0117.1标准规定的Ti6Al4V钛合金材料制成。灭菌包装。 | 与该企业同一系统组件配合,作为非骨水泥型髋关节假体使用,适用于髋关节置换。 | 44 mm | 71338661 | 无菌纸质 | 钛6铝4钒合金 | 个 | 0
骨科植入类 | 施乐辉医用产品国际贸易（上海）有限公司 | Smith & Nephew, Inc. | 髋臼系统 | 国械注进20153460014 | 2020-01-05 | 进口 | 产品标准 | 产品由髋臼杯、髋臼内衬和封盖组成。髋臼杯由符合YY0117.1标准规定的Ti6Al4V钛合金材料制成，表面为符合ASTMF67标准规定的TA4纯钛烧结涂层；髋臼内衬由高交联超高分子量聚乙烯材料制成；封盖由符合YY0117.1标准规定的Ti6Al4V钛合金材料制成。灭菌包装。 | 与该企业同一系统组件配合,作为非骨水泥型髋关节假体使用,适用于髋关节置换。 | 46 mm | 71338662 | 无菌纸质 | 钛6铝4钒合金 | 个 | 0
骨科植入类 | 施乐辉医用产品国际贸易（上海）有限公司 | Smith & Nephew, Inc. | 髋臼系统 | 国械注进20153460014 | 2020-01-05 | 进口 | 产品标准 | 产品由髋臼杯、髋臼内衬和封盖组成。髋臼杯由符合YY0117.1标准规定的Ti6Al4V钛合金材料制成，表面为符合ASTMF67标准规定的TA4纯钛烧结涂层；髋臼内衬由高交联超高分子量聚乙烯材料制成；封盖由符合YY0117.1标准规定的Ti6Al4V钛合金材料制成。灭菌包装。 | 与该企业同一系统组件配合,作为非骨水泥型髋关节假体使用,适用于髋关节置换。 | 70 mm | 71338675 | 无菌纸质 | 钛6铝4钒合金 | 个 | 0
骨科植入类 | 施乐辉医用产品国际贸易（上海）有限公司 | Smith & Nephew, Inc. | 髋臼系统 | 国械注进20153460014 | 2020-01-05 | 进口 | 产品标准 | 产品由髋臼杯、髋臼内衬和封盖组成。髋臼杯由符合YY0117.1标准规定的Ti6Al4V钛合金材料制成，表面为符合ASTMF67标准规定的TA4纯钛烧结涂层；髋臼内衬由高交联超高分子量聚乙烯材料制成；封盖由符合YY0117.1标准规定的Ti6Al4V钛合金材料制成。灭菌包装。 | 与该企业同一系统组件配合,作为非骨水泥型髋关节假体使用,适用于髋关节置换。 | 72 mm | 71338676 | 无菌纸质 | 钛6铝4钒合金 | 个 | 0
骨科植入类 | 施乐辉医用产品国际贸易（上海）有限公司 | Smith & Nephew, Inc. | 髋臼系统 | 国械注进20153460014 | 2020-01-05 | 进口 | 产品标准 | 产品由髋臼杯、髋臼内衬和封盖组成。髋臼杯由符合YY0117.1标准规定的Ti6Al4V钛合金材料制成，表面为符合ASTMF67标准规定的TA4纯钛烧结涂层；髋臼内衬由高交联超高分子量聚乙烯材料制成；封盖由符合YY0117.1标准规定的Ti6Al4V钛合金材料制成。灭菌包装。 | 与该企业同一系统组件配合,作为非骨水泥型髋关节假体使用,适用于髋关节置换。 | 74 mm | 71338677 | 无菌纸质 | 钛6铝4钒合金 | 个 | 0
骨科植入类 | 施乐辉医用产品国际贸易（上海）有限公司 | Smith & Nephew, Inc. | 全膝系统 | 国械注进20153463638 | 2023-03-05 | 进口 | 产品标准 | 该产品由股骨髁、股骨固定销、胫骨托、胫骨衬垫、胫骨组件、鳍状销和髌骨组件组成。股骨髁由符合YY0117.3标准规定的铸造钴铬钼合金材料制成，部分带有多孔涂层，涂层由符合YY0117.3标准规定的铸造钴铬钼合金材料烧结而成；股骨固定销由符合GB/T19701.2标准规定的超高分子量聚乙烯或符合YY0117.1标准规定的Ti6Al4V钛合金材料制成；胫骨托和鳍状销由符合YY0117.1标准规定的Ti6Al4V钛合金材料制成；胫骨衬垫、胫骨组件和髌骨组件由符合GB/T19701.2标准规定的超高分子量聚乙烯材料制成，髌骨组件中带有符合ISO5832-1标准规定的不锈钢或符合ISO5832-5标准规定的钴铬钨镍合金显影环。灭菌包装。 | 与骨水泥配合使用，适用于膝关节置换手术。 | 股骨固定销 | 71420999 | 无菌纸质 | 钛6铝4钒合金 | 个 | 0
骨科植入类 | 施乐辉医用产品国际贸易（上海）有限公司 | Smith & Nephew, Inc. | 全膝关节系统 | 国械注进20183130286 | 2023-08-16 | 进口 | 产品标准 | 该产品由股骨髁、胫骨托、髌骨及垫片组成，股骨髁由符合YY 0117.3的铸造钴铬钼合金或符合ASTM F2384的锻造锆铌合金制成，股骨髁内固定栓由符合YY 0117.1的锻造Ti6Al4V合金制成，通过螺纹预安装在股骨髁上；胫骨托由符合YY 0117.1的锻造Ti6Al4V合金制成；髌骨由符合ISO 5834-2的Ⅰ型超高分子量聚乙烯制成,其中显影环由符合ISO 5832-1的不锈钢制成；垫片由符合ISO 5834-2的Ⅰ型超高分子量聚乙烯或符合YY/T 0811的高交联超高分子量聚乙烯制成。灭菌包装。股骨髁和胫骨托采用γ射线辐照灭菌，髌骨及垫片采用环氧乙烷灭菌。灭菌有效期为10年。 | 与骨水泥配合使用，适用于骨骼发育成熟患者的膝关节置换，适应症包括：1. 风湿性关节炎； 2. 创伤后关节炎、骨性关节炎或老年患者的退行性关节炎； 3. 膝关节截骨术治疗失败； 4. 后稳定型膝关节系统适用于侧副韧带完整，但前、后交叉韧带机能不全的患者。 | 1-2号右 9mm | 74027211 | 无菌纸质 | 高交联超高分子量聚乙烯 | 个 | 0
骨科植入类 | 施乐辉医用产品国际贸易（上海）有限公司 | Smith & Nephew, Inc. | 全膝关节系统 | 国械注进20183130286 | 2023-08-16 | 进口 | 产品标准 | 该产品由股骨髁、胫骨托、髌骨及垫片组成，股骨髁由符合YY 0117.3的铸造钴铬钼合金或符合ASTM F2384的锻造锆铌合金制成，股骨髁内固定栓由符合YY 0117.1的锻造Ti6Al4V合金制成，通过螺纹预安装在股骨髁上；胫骨托由符合YY 0117.1的锻造Ti6Al4V合金制成；髌骨由符合ISO 5834-2的Ⅰ型超高分子量聚乙烯制成,其中显影环由符合ISO 5832-1的不锈钢制成；垫片由符合ISO 5834-2的Ⅰ型超高分子量聚乙烯或符合YY/T 0811的高交联超高分子量聚乙烯制成。灭菌包装。股骨髁和胫骨托采用γ射线辐照灭菌，髌骨及垫片采用环氧乙烷灭菌。灭菌有效期为10年。 | 与骨水泥配合使用，适用于骨骼发育成熟患者的膝关节置换，适应症包括：1. 风湿性关节炎； 2. 创伤后关节炎、骨性关节炎或老年患者的退行性关节炎； 3. 膝关节截骨术治疗失败； 4. 后稳定型膝关节系统适用于侧副韧带完整，但前、后交叉韧带机能不全的患者。 | 1-2号右 10mm | 74027212 | 无菌纸质 | 高交联超高分子量聚乙烯 | 个 | 0
骨科植入类 | 施乐辉医用产品国际贸易（上海）有限公司 | Smith & Nephew, Inc. | 全膝关节系统 | 国械注进20183130286 | 2023-08-16 | 进口 | 产品标准 | 该产品由股骨髁、胫骨托、髌骨及垫片组成，股骨髁由符合YY 0117.3的铸造钴铬钼合金或符合ASTM F2384的锻造锆铌合金制成，股骨髁内固定栓由符合YY 0117.1的锻造Ti6Al4V合金制成，通过螺纹预安装在股骨髁上；胫骨托由符合YY 0117.1的锻造Ti6Al4V合金制成；髌骨由符合ISO 5834-2的Ⅰ型超高分子量聚乙烯制成,其中显影环由符合ISO 5832-1的不锈钢制成；垫片由符合ISO 5834-2的Ⅰ型超高分子量聚乙烯或符合YY/T 0811的高交联超高分子量聚乙烯制成。灭菌包装。股骨髁和胫骨托采用γ射线辐照灭菌，髌骨及垫片采用环氧乙烷灭菌。灭菌有效期为10年。 | 与骨水泥配合使用，适用于骨骼发育成熟患者的膝关节置换，适应症包括：1. 风湿性关节炎； 2. 创伤后关节炎、骨性关节炎或老年患者的退行性关节炎； 3. 膝关节截骨术治疗失败； 4. 后稳定型膝关节系统适用于侧副韧带完整，但前、后交叉韧带机能不全的患者。 | 1-2号右 11mm | 74027213 | 无菌纸质 | 高交联超高分子量聚乙烯 | 个 | 0
骨科植入类 | 施乐辉医用产品国际贸易（上海）有限公司 | Smith & Nephew, Inc. | 全膝关节系统 | 国械注进20183130286 | 2023-08-16 | 进口 | 产品标准 | 该产品由股骨髁、胫骨托、髌骨及垫片组成，股骨髁由符合YY 0117.3的铸造钴铬钼合金或符合ASTM F2384的锻造锆铌合金制成，股骨髁内固定栓由符合YY 0117.1的锻造Ti6Al4V合金制成，通过螺纹预安装在股骨髁上；胫骨托由符合YY 0117.1的锻造Ti6Al4V合金制成；髌骨由符合ISO 5834-2的Ⅰ型超高分子量聚乙烯制成,其中显影环由符合ISO 5832-1的不锈钢制成；垫片由符合ISO 5834-2的Ⅰ型超高分子量聚乙烯或符合YY/T 0811的高交联超高分子量聚乙烯制成。灭菌包装。股骨髁和胫骨托采用γ射线辐照灭菌，髌骨及垫片采用环氧乙烷灭菌。灭菌有效期为10年。 | 与骨水泥配合使用，适用于骨骼发育成熟患者的膝关节置换，适应症包括：1. 风湿性关节炎； 2. 创伤后关节炎、骨性关节炎或老年患者的退行性关节炎； 3. 膝关节截骨术治疗失败； 4. 后稳定型膝关节系统适用于侧副韧带完整，但前、后交叉韧带机能不全的患者。 | 1-2号右 12mm | 74027214 | 无菌纸质 | 高交联超高分子量聚乙烯 | 个 | 0
骨科植入类 | 施乐辉医用产品国际贸易（上海）有限公司 | Smith & Nephew, Inc. | 全膝关节系统 | 国械注进20183130286 | 2023-08-16 | 进口 | 产品标准 | 该产品由股骨髁、胫骨托、髌骨及垫片组成，股骨髁由符合YY 0117.3的铸造钴铬钼合金或符合ASTM F2384的锻造锆铌合金制成，股骨髁内固定栓由符合YY 0117.1的锻造Ti6Al4V合金制成，通过螺纹预安装在股骨髁上；胫骨托由符合YY 0117.1的锻造Ti6Al4V合金制成；髌骨由符合ISO 5834-2的Ⅰ型超高分子量聚乙烯制成,其中显影环由符合ISO 5832-1的不锈钢制成；垫片由符合ISO 5834-2的Ⅰ型超高分子量聚乙烯或符合YY/T 0811的高交联超高分子量聚乙烯制成。灭菌包装。股骨髁和胫骨托采用γ射线辐照灭菌，髌骨及垫片采用环氧乙烷灭菌。灭菌有效期为10年。 | 与骨水泥配合使用，适用于骨骼发育成熟患者的膝关节置换，适应症包括：1. 风湿性关节炎； 2. 创伤后关节炎、骨性关节炎或老年患者的退行性关节炎； 3. 膝关节截骨术治疗失败； 4. 后稳定型膝关节系统适用于侧副韧带完整，但前、后交叉韧带机能不全的患者。 | 1-2号右 13mm | 74027215 | 无菌纸质 | 高交联超高分子量聚乙烯 | 个 | 0
骨科植入类 | 施乐辉医用产品国际贸易（上海）有限公司 | Smith & Nephew, Inc. | 全膝关节系统 | 国械注进20183130286 | 2023-08-16 | 进口 | 产品标准 | 该产品由股骨髁、胫骨托、髌骨及垫片组成，股骨髁由符合YY 0117.3的铸造钴铬钼合金或符合ASTM F2384的锻造锆铌合金制成，股骨髁内固定栓由符合YY 0117.1的锻造Ti6Al4V合金制成，通过螺纹预安装在股骨髁上；胫骨托由符合YY 0117.1的锻造Ti6Al4V合金制成；髌骨由符合ISO 5834-2的Ⅰ型超高分子量聚乙烯制成,其中显影环由符合ISO 5832-1的不锈钢制成；垫片由符合ISO 5834-2的Ⅰ型超高分子量聚乙烯或符合YY/T 0811的高交联超高分子量聚乙烯制成。灭菌包装。股骨髁和胫骨托采用γ射线辐照灭菌，髌骨及垫片采用环氧乙烷灭菌。灭菌有效期为10年。 | 与骨水泥配合使用，适用于骨骼发育成熟患者的膝关节置换，适应症包括：1. 风湿性关节炎； 2. 创伤后关节炎、骨性关节炎或老年患者的退行性关节炎； 3. 膝关节截骨术治疗失败； 4. 后稳定型膝关节系统适用于侧副韧带完整，但前、后交叉韧带机能不全的患者。 | 1-2号右 15mm | 74027216 | 无菌纸质 | 高交联超高分子量聚乙烯 | 个 | 0
骨科植入类 | 施乐辉医用产品国际贸易（上海）有限公司 | Smith & Nephew, Inc. | 全膝关节系统 | 国械注进20183130286 | 2023-08-16 | 进口 | 产品标准 | 该产品由股骨髁、胫骨托、髌骨及垫片组成，股骨髁由符合YY 0117.3的铸造钴铬钼合金或符合ASTM F2384的锻造锆铌合金制成，股骨髁内固定栓由符合YY 0117.1的锻造Ti6Al4V合金制成，通过螺纹预安装在股骨髁上；胫骨托由符合YY 0117.1的锻造Ti6Al4V合金制成；髌骨由符合ISO 5834-2的Ⅰ型超高分子量聚乙烯制成,其中显影环由符合ISO 5832-1的不锈钢制成；垫片由符合ISO 5834-2的Ⅰ型超高分子量聚乙烯或符合YY/T 0811的高交联超高分子量聚乙烯制成。灭菌包装。股骨髁和胫骨托采用γ射线辐照灭菌，髌骨及垫片采用环氧乙烷灭菌。灭菌有效期为10年。 | 与骨水泥配合使用，适用于骨骼发育成熟患者的膝关节置换，适应症包括：1. 风湿性关节炎； 2. 创伤后关节炎、骨性关节炎或老年患者的退行性关节炎； 3. 膝关节截骨术治疗失败； 4. 后稳定型膝关节系统适用于侧副韧带完整，但前、后交叉韧带机能不全的患者。 | 1-2号右 18mm | 74027217 | 无菌纸质 | 高交联超高分子量聚乙烯 | 个 | 0
骨科植入类 | 施乐辉医用产品国际贸易（上海）有限公司 | Smith & Nephew, Inc. | 全膝关节系统 | 国械注进20183130286 | 2023-08-16 | 进口 | 产品标准 | 该产品由股骨髁、胫骨托、髌骨及垫片组成，股骨髁由符合YY 0117.3的铸造钴铬钼合金或符合ASTM F2384的锻造锆铌合金制成，股骨髁内固定栓由符合YY 0117.1的锻造Ti6Al4V合金制成，通过螺纹预安装在股骨髁上；胫骨托由符合YY 0117.1的锻造Ti6Al4V合金制成；髌骨由符合ISO 5834-2的Ⅰ型超高分子量聚乙烯制成,其中显影环由符合ISO 5832-1的不锈钢制成；垫片由符合ISO 5834-2的Ⅰ型超高分子量聚乙烯或符合YY/T 0811的高交联超高分子量聚乙烯制成。灭菌包装。股骨髁和胫骨托采用γ射线辐照灭菌，髌骨及垫片采用环氧乙烷灭菌。灭菌有效期为10年。 | 与骨水泥配合使用，适用于骨骼发育成熟患者的膝关节置换，适应症包括：1. 风湿性关节炎； 2. 创伤后关节炎、骨性关节炎或老年患者的退行性关节炎； 3. 膝关节截骨术治疗失败； 4. 后稳定型膝关节系统适用于侧副韧带完整，但前、后交叉韧带机能不全的患者。 | 1-2号右 21mm | 74027218 | 无菌纸质 | 高交联超高分子量聚乙烯 | 个 | 0
骨科植入类 | 施乐辉医用产品国际贸易（上海）有限公司 | Smith & Nephew, Inc. | 全膝关节系统 | 国械注进20183130286 | 2023-08-16 | 进口 | 产品标准 | 该产品由股骨髁、胫骨托、髌骨及垫片组成，股骨髁由符合YY 0117.3的铸造钴铬钼合金或符合ASTM F2384的锻造锆铌合金制成，股骨髁内固定栓由符合YY 0117.1的锻造Ti6Al4V合金制成，通过螺纹预安装在股骨髁上；胫骨托由符合YY 0117.1的锻造Ti6Al4V合金制成；髌骨由符合ISO 5834-2的Ⅰ型超高分子量聚乙烯制成,其中显影环由符合ISO 5832-1的不锈钢制成；垫片由符合ISO 5834-2的Ⅰ型超高分子量聚乙烯或符合YY/T 0811的高交联超高分子量聚乙烯制成。灭菌包装。股骨髁和胫骨托采用γ射线辐照灭菌，髌骨及垫片采用环氧乙烷灭菌。灭菌有效期为10年。 | 与骨水泥配合使用，适用于骨骼发育成熟患者的膝关节置换，适应症包括：1. 风湿性关节炎； 2. 创伤后关节炎、骨性关节炎或老年患者的退行性关节炎； 3. 膝关节截骨术治疗失败； 4. 后稳定型膝关节系统适用于侧副韧带完整，但前、后交叉韧带机能不全的患者。 | 1-2号左 9mm | 74027221 | 无菌纸质 | 高交联超高分子量聚乙烯 | 个 | 0
骨科植入类 | 施乐辉医用产品国际贸易（上海）有限公司 | Smith & Nephew, Inc. | 全膝关节系统 | 国械注进20183130286 | 2023-08-16 | 进口 | 产品标准 | 该产品由股骨髁、胫骨托、髌骨及垫片组成，股骨髁由符合YY 0117.3的铸造钴铬钼合金或符合ASTM F2384的锻造锆铌合金制成，股骨髁内固定栓由符合YY 0117.1的锻造Ti6Al4V合金制成，通过螺纹预安装在股骨髁上；胫骨托由符合YY 0117.1的锻造Ti6Al4V合金制成；髌骨由符合ISO 5834-2的Ⅰ型超高分子量聚乙烯制成,其中显影环由符合ISO 5832-1的不锈钢制成；垫片由符合ISO 5834-2的Ⅰ型超高分子量聚乙烯或符合YY/T 0811的高交联超高分子量聚乙烯制成。灭菌包装。股骨髁和胫骨托采用γ射线辐照灭菌，髌骨及垫片采用环氧乙烷灭菌。灭菌有效期为10年。 | 与骨水泥配合使用，适用于骨骼发育成熟患者的膝关节置换，适应症包括：1. 风湿性关节炎； 2. 创伤后关节炎、骨性关节炎或老年患者的退行性关节炎； 3. 膝关节截骨术治疗失败； 4. 后稳定型膝关节系统适用于侧副韧带完整，但前、后交叉韧带机能不全的患者。 | 1-2号左 10mm | 74027222 | 无菌纸质 | 高交联超高分子量聚乙烯 | 个 | 0
骨科植入类 | 施乐辉医用产品国际贸易（上海）有限公司 | Smith & Nephew, Inc. | 全膝关节系统 | 国械注进20183130286 | 2023-08-16 | 进口 | 产品标准 | 该产品由股骨髁、胫骨托、髌骨及垫片组成，股骨髁由符合YY 0117.3的铸造钴铬钼合金或符合ASTM F2384的锻造锆铌合金制成，股骨髁内固定栓由符合YY 0117.1的锻造Ti6Al4V合金制成，通过螺纹预安装在股骨髁上；胫骨托由符合YY 0117.1的锻造Ti6Al4V合金制成；髌骨由符合ISO 5834-2的Ⅰ型超高分子量聚乙烯制成,其中显影环由符合ISO 5832-1的不锈钢制成；垫片由符合ISO 5834-2的Ⅰ型超高分子量聚乙烯或符合YY/T 0811的高交联超高分子量聚乙烯制成。灭菌包装。股骨髁和胫骨托采用γ射线辐照灭菌，髌骨及垫片采用环氧乙烷灭菌。灭菌有效期为10年。 | 与骨水泥配合使用，适用于骨骼发育成熟患者的膝关节置换，适应症包括：1. 风湿性关节炎； 2. 创伤后关节炎、骨性关节炎或老年患者的退行性关节炎； 3. 膝关节截骨术治疗失败； 4. 后稳定型膝关节系统适用于侧副韧带完整，但前、后交叉韧带机能不全的患者。 | 1-2号左 11mm | 74027223 | 无菌纸质 | 高交联超高分子量聚乙烯 | 个 | 0
骨科植入类 | 施乐辉医用产品国际贸易（上海）有限公司 | Smith & Nephew, Inc. | 全膝关节系统 | 国械注进20183130286 | 2023-08-16 | 进口 | 产品标准 | 该产品由股骨髁、胫骨托、髌骨及垫片组成，股骨髁由符合YY 0117.3的铸造钴铬钼合金或符合ASTM F2384的锻造锆铌合金制成，股骨髁内固定栓由符合YY 0117.1的锻造Ti6Al4V合金制成，通过螺纹预安装在股骨髁上；胫骨托由符合YY 0117.1的锻造Ti6Al4V合金制成；髌骨由符合ISO 5834-2的Ⅰ型超高分子量聚乙烯制成,其中显影环由符合ISO 5832-1的不锈钢制成；垫片由符合ISO 5834-2的Ⅰ型超高分子量聚乙烯或符合YY/T 0811的高交联超高分子量聚乙烯制成。灭菌包装。股骨髁和胫骨托采用γ射线辐照灭菌，髌骨及垫片采用环氧乙烷灭菌。灭菌有效期为10年。 | 与骨水泥配合使用，适用于骨骼发育成熟患者的膝关节置换，适应症包括：1. 风湿性关节炎； 2. 创伤后关节炎、骨性关节炎或老年患者的退行性关节炎； 3. 膝关节截骨术治疗失败； 4. 后稳定型膝关节系统适用于侧副韧带完整，但前、后交叉韧带机能不全的患者。 | 1-2号左 12mm | 74027224 | 无菌纸质 | 高交联超高分子量聚乙烯 | 个 | 0
骨科植入类 | 施乐辉医用产品国际贸易（上海）有限公司 | Smith & Nephew, Inc. | 全膝关节系统 | 国械注进20183130286 | 2023-08-16 | 进口 | 产品标准 | 该产品由股骨髁、胫骨托、髌骨及垫片组成，股骨髁由符合YY 0117.3的铸造钴铬钼合金或符合ASTM F2384的锻造锆铌合金制成，股骨髁内固定栓由符合YY 0117.1的锻造Ti6Al4V合金制成，通过螺纹预安装在股骨髁上；胫骨托由符合YY 0117.1的锻造Ti6Al4V合金制成；髌骨由符合ISO 5834-2的Ⅰ型超高分子量聚乙烯制成,其中显影环由符合ISO 5832-1的不锈钢制成；垫片由符合ISO 5834-2的Ⅰ型超高分子量聚乙烯或符合YY/T 0811的高交联超高分子量聚乙烯制成。灭菌包装。股骨髁和胫骨托采用γ射线辐照灭菌，髌骨及垫片采用环氧乙烷灭菌。灭菌有效期为10年。 | 与骨水泥配合使用，适用于骨骼发育成熟患者的膝关节置换，适应症包括：1. 风湿性关节炎； 2. 创伤后关节炎、骨性关节炎或老年患者的退行性关节炎； 3. 膝关节截骨术治疗失败； 4. 后稳定型膝关节系统适用于侧副韧带完整，但前、后交叉韧带机能不全的患者。 | 1-2号左 13mm | 74027225 | 无菌纸质 | 高交联超高分子量聚乙烯 | 个 | 0
骨科植入类 | 施乐辉医用产品国际贸易（上海）有限公司 | Smith & Nephew, Inc. | 全膝关节系统 | 国械注进20183130286 | 2023-08-16 | 进口 | 产品标准 | 该产品由股骨髁、胫骨托、髌骨及垫片组成，股骨髁由符合YY 0117.3的铸造钴铬钼合金或符合ASTM F2384的锻造锆铌合金制成，股骨髁内固定栓由符合YY 0117.1的锻造Ti6Al4V合金制成，通过螺纹预安装在股骨髁上；胫骨托由符合YY 0117.1的锻造Ti6Al4V合金制成；髌骨由符合ISO 5834-2的Ⅰ型超高分子量聚乙烯制成,其中显影环由符合ISO 5832-1的不锈钢制成；垫片由符合ISO 5834-2的Ⅰ型超高分子量聚乙烯或符合YY/T 0811的高交联超高分子量聚乙烯制成。灭菌包装。股骨髁和胫骨托采用γ射线辐照灭菌，髌骨及垫片采用环氧乙烷灭菌。灭菌有效期为10年。 | 与骨水泥配合使用，适用于骨骼发育成熟患者的膝关节置换，适应症包括：1. 风湿性关节炎； 2. 创伤后关节炎、骨性关节炎或老年患者的退行性关节炎； 3. 膝关节截骨术治疗失败； 4. 后稳定型膝关节系统适用于侧副韧带完整，但前、后交叉韧带机能不全的患者。 | 1-2号左 15mm | 74027226 | 无菌纸质 | 高交联超高分子量聚乙烯 | 个 | 0
骨科植入类 | 施乐辉医用产品国际贸易（上海）有限公司 | Smith & Nephew, Inc. | 全膝关节系统 | 国械注进20183130286 | 2023-08-16 | 进口 | 产品标准 | 该产品由股骨髁、胫骨托、髌骨及垫片组成，股骨髁由符合YY 0117.3的铸造钴铬钼合金或符合ASTM F2384的锻造锆铌合金制成，股骨髁内固定栓由符合YY 0117.1的锻造Ti6Al4V合金制成，通过螺纹预安装在股骨髁上；胫骨托由符合YY 0117.1的锻造Ti6Al4V合金制成；髌骨由符合ISO 5834-2的Ⅰ型超高分子量聚乙烯制成,其中显影环由符合ISO 5832-1的不锈钢制成；垫片由符合ISO 5834-2的Ⅰ型超高分子量聚乙烯或符合YY/T 0811的高交联超高分子量聚乙烯制成。灭菌包装。股骨髁和胫骨托采用γ射线辐照灭菌，髌骨及垫片采用环氧乙烷灭菌。灭菌有效期为10年。 | 与骨水泥配合使用，适用于骨骼发育成熟患者的膝关节置换，适应症包括：1. 风湿性关节炎； 2. 创伤后关节炎、骨性关节炎或老年患者的退行性关节炎； 3. 膝关节截骨术治疗失败； 4. 后稳定型膝关节系统适用于侧副韧带完整，但前、后交叉韧带机能不全的患者。 | 1-2号左 18mm | 74027227 | 无菌纸质 | 高交联超高分子量聚乙烯 | 个 | 0
骨科植入类 | 施乐辉医用产品国际贸易（上海）有限公司 | Smith & Nephew, Inc. | 全膝关节系统 | 国械注进20183130286 | 2023-08-16 | 进口 | 产品标准 | 该产品由股骨髁、胫骨托、髌骨及垫片组成，股骨髁由符合YY 0117.3的铸造钴铬钼合金或符合ASTM F2384的锻造锆铌合金制成，股骨髁内固定栓由符合YY 0117.1的锻造Ti6Al4V合金制成，通过螺纹预安装在股骨髁上；胫骨托由符合YY 0117.1的锻造Ti6Al4V合金制成；髌骨由符合ISO 5834-2的Ⅰ型超高分子量聚乙烯制成,其中显影环由符合ISO 5832-1的不锈钢制成；垫片由符合ISO 5834-2的Ⅰ型超高分子量聚乙烯或符合YY/T 0811的高交联超高分子量聚乙烯制成。灭菌包装。股骨髁和胫骨托采用γ射线辐照灭菌，髌骨及垫片采用环氧乙烷灭菌。灭菌有效期为10年。 | 与骨水泥配合使用，适用于骨骼发育成熟患者的膝关节置换，适应症包括：1. 风湿性关节炎； 2. 创伤后关节炎、骨性关节炎或老年患者的退行性关节炎； 3. 膝关节截骨术治疗失败； 4. 后稳定型膝关节系统适用于侧副韧带完整，但前、后交叉韧带机能不全的患者。 | 1-2号左 21mm | 74027228 | 无菌纸质 | 高交联超高分子量聚乙烯 | 个 | 0
骨科植入类 | 施乐辉医用产品国际贸易（上海）有限公司 | Smith & Nephew, Inc. | 全膝关节系统 | 国械注进20183130286 | 2023-08-16 | 进口 | 产品标准 | 该产品由股骨髁、胫骨托、髌骨及垫片组成，股骨髁由符合YY 0117.3的铸造钴铬钼合金或符合ASTM F2384的锻造锆铌合金制成，股骨髁内固定栓由符合YY 0117.1的锻造Ti6Al4V合金制成，通过螺纹预安装在股骨髁上；胫骨托由符合YY 0117.1的锻造Ti6Al4V合金制成；髌骨由符合ISO 5834-2的Ⅰ型超高分子量聚乙烯制成,其中显影环由符合ISO 5832-1的不锈钢制成；垫片由符合ISO 5834-2的Ⅰ型超高分子量聚乙烯或符合YY/T 0811的高交联超高分子量聚乙烯制成。灭菌包装。股骨髁和胫骨托采用γ射线辐照灭菌，髌骨及垫片采用环氧乙烷灭菌。灭菌有效期为10年。 | 与骨水泥配合使用，适用于骨骼发育成熟患者的膝关节置换，适应症包括：1. 风湿性关节炎； 2. 创伤后关节炎、骨性关节炎或老年患者的退行性关节炎； 3. 膝关节截骨术治疗失败； 4. 后稳定型膝关节系统适用于侧副韧带完整，但前、后交叉韧带机能不全的患者。 | 3-4号右 9mm | 74027231 | 无菌纸质 | 高交联超高分子量聚乙烯 | 个 | 0
骨科植入类 | 施乐辉医用产品国际贸易（上海）有限公司 | Smith & Nephew, Inc. | 全膝关节系统 | 国械注进20183130286 | 2023-08-16 | 进口 | 产品标准 | 该产品由股骨髁、胫骨托、髌骨及垫片组成，股骨髁由符合YY 0117.3的铸造钴铬钼合金或符合ASTM F2384的锻造锆铌合金制成，股骨髁内固定栓由符合YY 0117.1的锻造Ti6Al4V合金制成，通过螺纹预安装在股骨髁上；胫骨托由符合YY 0117.1的锻造Ti6Al4V合金制成；髌骨由符合ISO 5834-2的Ⅰ型超高分子量聚乙烯制成,其中显影环由符合ISO 5832-1的不锈钢制成；垫片由符合ISO 5834-2的Ⅰ型超高分子量聚乙烯或符合YY/T 0811的高交联超高分子量聚乙烯制成。灭菌包装。股骨髁和胫骨托采用γ射线辐照灭菌，髌骨及垫片采用环氧乙烷灭菌。灭菌有效期为10年。 | 与骨水泥配合使用，适用于骨骼发育成熟患者的膝关节置换，适应症包括：1. 风湿性关节炎； 2. 创伤后关节炎、骨性关节炎或老年患者的退行性关节炎； 3. 膝关节截骨术治疗失败； 4. 后稳定型膝关节系统适用于侧副韧带完整，但前、后交叉韧带机能不全的患者。 | 3-4号右 10mm | 74027232 | 无菌纸质 | 高交联超高分子量聚乙烯 | 个 | 0
骨科植入类 | 施乐辉医用产品国际贸易（上海）有限公司 | Smith & Nephew, Inc. | 全膝关节系统 | 国械注进20183130286 | 2023-08-16 | 进口 | 产品标准 | 该产品由股骨髁、胫骨托、髌骨及垫片组成，股骨髁由符合YY 0117.3的铸造钴铬钼合金或符合ASTM F2384的锻造锆铌合金制成，股骨髁内固定栓由符合YY 0117.1的锻造Ti6Al4V合金制成，通过螺纹预安装在股骨髁上；胫骨托由符合YY 0117.1的锻造Ti6Al4V合金制成；髌骨由符合ISO 5834-2的Ⅰ型超高分子量聚乙烯制成,其中显影环由符合ISO 5832-1的不锈钢制成；垫片由符合ISO 5834-2的Ⅰ型超高分子量聚乙烯或符合YY/T 0811的高交联超高分子量聚乙烯制成。灭菌包装。股骨髁和胫骨托采用γ射线辐照灭菌，髌骨及垫片采用环氧乙烷灭菌。灭菌有效期为10年。 | 与骨水泥配合使用，适用于骨骼发育成熟患者的膝关节置换，适应症包括：1. 风湿性关节炎； 2. 创伤后关节炎、骨性关节炎或老年患者的退行性关节炎； 3. 膝关节截骨术治疗失败； 4. 后稳定型膝关节系统适用于侧副韧带完整，但前、后交叉韧带机能不全的患者。 | 3-4号右 11mm | 74027233 | 无菌纸质 | 高交联超高分子量聚乙烯 | 个 | 0
骨科植入类 | 施乐辉医用产品国际贸易（上海）有限公司 | Smith & Nephew, Inc. | 全膝关节系统 | 国械注进20183130286 | 2023-08-16 | 进口 | 产品标准 | 该产品由股骨髁、胫骨托、髌骨及垫片组成，股骨髁由符合YY 0117.3的铸造钴铬钼合金或符合ASTM F2384的锻造锆铌合金制成，股骨髁内固定栓由符合YY 0117.1的锻造Ti6Al4V合金制成，通过螺纹预安装在股骨髁上；胫骨托由符合YY 0117.1的锻造Ti6Al4V合金制成；髌骨由符合ISO 5834-2的Ⅰ型超高分子量聚乙烯制成,其中显影环由符合ISO 5832-1的不锈钢制成；垫片由符合ISO 5834-2的Ⅰ型超高分子量聚乙烯或符合YY/T 0811的高交联超高分子量聚乙烯制成。灭菌包装。股骨髁和胫骨托采用γ射线辐照灭菌，髌骨及垫片采用环氧乙烷灭菌。灭菌有效期为10年。 | 与骨水泥配合使用，适用于骨骼发育成熟患者的膝关节置换，适应症包括：1. 风湿性关节炎； 2. 创伤后关节炎、骨性关节炎或老年患者的退行性关节炎； 3. 膝关节截骨术治疗失败； 4. 后稳定型膝关节系统适用于侧副韧带完整，但前、后交叉韧带机能不全的患者。 | 3-4号右 12mm | 74027234 | 无菌纸质 | 高交联超高分子量聚乙烯 | 个 | 0
骨科植入类 | 施乐辉医用产品国际贸易（上海）有限公司 | Smith & Nephew, Inc. | 全膝关节系统 | 国械注进20183130286 | 2023-08-16 | 进口 | 产品标准 | 该产品由股骨髁、胫骨托、髌骨及垫片组成，股骨髁由符合YY 0117.3的铸造钴铬钼合金或符合ASTM F2384的锻造锆铌合金制成，股骨髁内固定栓由符合YY 0117.1的锻造Ti6Al4V合金制成，通过螺纹预安装在股骨髁上；胫骨托由符合YY 0117.1的锻造Ti6Al4V合金制成；髌骨由符合ISO 5834-2的Ⅰ型超高分子量聚乙烯制成,其中显影环由符合ISO 5832-1的不锈钢制成；垫片由符合ISO 5834-2的Ⅰ型超高分子量聚乙烯或符合YY/T 0811的高交联超高分子量聚乙烯制成。灭菌包装。股骨髁和胫骨托采用γ射线辐照灭菌，髌骨及垫片采用环氧乙烷灭菌。灭菌有效期为10年。 | 与骨水泥配合使用，适用于骨骼发育成熟患者的膝关节置换，适应症包括：1. 风湿性关节炎； 2. 创伤后关节炎、骨性关节炎或老年患者的退行性关节炎； 3. 膝关节截骨术治疗失败； 4. 后稳定型膝关节系统适用于侧副韧带完整，但前、后交叉韧带机能不全的患者。 | 3-4号右 13mm | 74027235 | 无菌纸质 | 高交联超高分子量聚乙烯 | 个 | 0
骨科植入类 | 施乐辉医用产品国际贸易（上海）有限公司 | Smith & Nephew, Inc. | 全膝关节系统 | 国械注进20183130286 | 2023-08-16 | 进口 | 产品标准 | 该产品由股骨髁、胫骨托、髌骨及垫片组成，股骨髁由符合YY 0117.3的铸造钴铬钼合金或符合ASTM F2384的锻造锆铌合金制成，股骨髁内固定栓由符合YY 0117.1的锻造Ti6Al4V合金制成，通过螺纹预安装在股骨髁上；胫骨托由符合YY 0117.1的锻造Ti6Al4V合金制成；髌骨由符合ISO 5834-2的Ⅰ型超高分子量聚乙烯制成,其中显影环由符合ISO 5832-1的不锈钢制成；垫片由符合ISO 5834-2的Ⅰ型超高分子量聚乙烯或符合YY/T 0811的高交联超高分子量聚乙烯制成。灭菌包装。股骨髁和胫骨托采用γ射线辐照灭菌，髌骨及垫片采用环氧乙烷灭菌。灭菌有效期为10年。 | 与骨水泥配合使用，适用于骨骼发育成熟患者的膝关节置换，适应症包括：1. 风湿性关节炎； 2. 创伤后关节炎、骨性关节炎或老年患者的退行性关节炎； 3. 膝关节截骨术治疗失败； 4. 后稳定型膝关节系统适用于侧副韧带完整，但前、后交叉韧带机能不全的患者。 | 3-4号右 15mm | 74027236 | 无菌纸质 | 高交联超高分子量聚乙烯 | 个 | 0
骨科植入类 | 施乐辉医用产品国际贸易（上海）有限公司 | Smith & Nephew, Inc. | 全膝关节系统 | 国械注进20183130286 | 2023-08-16 | 进口 | 产品标准 | 该产品由股骨髁、胫骨托、髌骨及垫片组成，股骨髁由符合YY 0117.3的铸造钴铬钼合金或符合ASTM F2384的锻造锆铌合金制成，股骨髁内固定栓由符合YY 0117.1的锻造Ti6Al4V合金制成，通过螺纹预安装在股骨髁上；胫骨托由符合YY 0117.1的锻造Ti6Al4V合金制成；髌骨由符合ISO 5834-2的Ⅰ型超高分子量聚乙烯制成,其中显影环由符合ISO 5832-1的不锈钢制成；垫片由符合ISO 5834-2的Ⅰ型超高分子量聚乙烯或符合YY/T 0811的高交联超高分子量聚乙烯制成。灭菌包装。股骨髁和胫骨托采用γ射线辐照灭菌，髌骨及垫片采用环氧乙烷灭菌。灭菌有效期为10年。 | 与骨水泥配合使用，适用于骨骼发育成熟患者的膝关节置换，适应症包括：1. 风湿性关节炎； 2. 创伤后关节炎、骨性关节炎或老年患者的退行性关节炎； 3. 膝关节截骨术治疗失败； 4. 后稳定型膝关节系统适用于侧副韧带完整，但前、后交叉韧带机能不全的患者。 | 3-4号右 18mm | 74027237 | 无菌纸质 | 高交联超高分子量聚乙烯 | 个 | 0
骨科植入类 | 施乐辉医用产品国际贸易（上海）有限公司 | Smith & Nephew, Inc. | 全膝关节系统 | 国械注进20183130286 | 2023-08-16 | 进口 | 产品标准 | 该产品由股骨髁、胫骨托、髌骨及垫片组成，股骨髁由符合YY 0117.3的铸造钴铬钼合金或符合ASTM F2384的锻造锆铌合金制成，股骨髁内固定栓由符合YY 0117.1的锻造Ti6Al4V合金制成，通过螺纹预安装在股骨髁上；胫骨托由符合YY 0117.1的锻造Ti6Al4V合金制成；髌骨由符合ISO 5834-2的Ⅰ型超高分子量聚乙烯制成,其中显影环由符合ISO 5832-1的不锈钢制成；垫片由符合ISO 5834-2的Ⅰ型超高分子量聚乙烯或符合YY/T 0811的高交联超高分子量聚乙烯制成。灭菌包装。股骨髁和胫骨托采用γ射线辐照灭菌，髌骨及垫片采用环氧乙烷灭菌。灭菌有效期为10年。 | 与骨水泥配合使用，适用于骨骼发育成熟患者的膝关节置换，适应症包括：1. 风湿性关节炎； 2. 创伤后关节炎、骨性关节炎或老年患者的退行性关节炎； 3. 膝关节截骨术治疗失败； 4. 后稳定型膝关节系统适用于侧副韧带完整，但前、后交叉韧带机能不全的患者。 | 3-4号右 21mm | 74027238 | 无菌纸质 | 高交联超高分子量聚乙烯 | 个 | 0
骨科植入类 | 施乐辉医用产品国际贸易（上海）有限公司 | Smith & Nephew, Inc. | 全膝关节系统 | 国械注进20183130286 | 2023-08-16 | 进口 | 产品标准 | 该产品由股骨髁、胫骨托、髌骨及垫片组成，股骨髁由符合YY 0117.3的铸造钴铬钼合金或符合ASTM F2384的锻造锆铌合金制成，股骨髁内固定栓由符合YY 0117.1的锻造Ti6Al4V合金制成，通过螺纹预安装在股骨髁上；胫骨托由符合YY 0117.1的锻造Ti6Al4V合金制成；髌骨由符合ISO 5834-2的Ⅰ型超高分子量聚乙烯制成,其中显影环由符合ISO 5832-1的不锈钢制成；垫片由符合ISO 5834-2的Ⅰ型超高分子量聚乙烯或符合YY/T 0811的高交联超高分子量聚乙烯制成。灭菌包装。股骨髁和胫骨托采用γ射线辐照灭菌，髌骨及垫片采用环氧乙烷灭菌。灭菌有效期为10年。 | 与骨水泥配合使用，适用于骨骼发育成熟患者的膝关节置换，适应症包括：1. 风湿性关节炎； 2. 创伤后关节炎、骨性关节炎或老年患者的退行性关节炎； 3. 膝关节截骨术治疗失败； 4. 后稳定型膝关节系统适用于侧副韧带完整，但前、后交叉韧带机能不全的患者。 | 3-4号左 9mm | 74027241 | 无菌纸质 | 高交联超高分子量聚乙烯 | 个 | 0
骨科植入类 | 施乐辉医用产品国际贸易（上海）有限公司 | Smith & Nephew, Inc. | 全膝关节系统 | 国械注进20183130286 | 2023-08-16 | 进口 | 产品标准 | 该产品由股骨髁、胫骨托、髌骨及垫片组成，股骨髁由符合YY 0117.3的铸造钴铬钼合金或符合ASTM F2384的锻造锆铌合金制成，股骨髁内固定栓由符合YY 0117.1的锻造Ti6Al4V合金制成，通过螺纹预安装在股骨髁上；胫骨托由符合YY 0117.1的锻造Ti6Al4V合金制成；髌骨由符合ISO 5834-2的Ⅰ型超高分子量聚乙烯制成,其中显影环由符合ISO 5832-1的不锈钢制成；垫片由符合ISO 5834-2的Ⅰ型超高分子量聚乙烯或符合YY/T 0811的高交联超高分子量聚乙烯制成。灭菌包装。股骨髁和胫骨托采用γ射线辐照灭菌，髌骨及垫片采用环氧乙烷灭菌。灭菌有效期为10年。 | 与骨水泥配合使用，适用于骨骼发育成熟患者的膝关节置换，适应症包括：1. 风湿性关节炎； 2. 创伤后关节炎、骨性关节炎或老年患者的退行性关节炎； 3. 膝关节截骨术治疗失败； 4. 后稳定型膝关节系统适用于侧副韧带完整，但前、后交叉韧带机能不全的患者。 | 3-4号左 10mm | 74027242 | 无菌纸质 | 高交联超高分子量聚乙烯 | 个 | 0
骨科植入类 | 施乐辉医用产品国际贸易（上海）有限公司 | Smith & Nephew, Inc. | 全膝关节系统 | 国械注进20183130286 | 2023-08-16 | 进口 | 产品标准 | 该产品由股骨髁、胫骨托、髌骨及垫片组成，股骨髁由符合YY 0117.3的铸造钴铬钼合金或符合ASTM F2384的锻造锆铌合金制成，股骨髁内固定栓由符合YY 0117.1的锻造Ti6Al4V合金制成，通过螺纹预安装在股骨髁上；胫骨托由符合YY 0117.1的锻造Ti6Al4V合金制成；髌骨由符合ISO 5834-2的Ⅰ型超高分子量聚乙烯制成,其中显影环由符合ISO 5832-1的不锈钢制成；垫片由符合ISO 5834-2的Ⅰ型超高分子量聚乙烯或符合YY/T 0811的高交联超高分子量聚乙烯制成。灭菌包装。股骨髁和胫骨托采用γ射线辐照灭菌，髌骨及垫片采用环氧乙烷灭菌。灭菌有效期为10年。 | 与骨水泥配合使用，适用于骨骼发育成熟患者的膝关节置换，适应症包括：1. 风湿性关节炎； 2. 创伤后关节炎、骨性关节炎或老年患者的退行性关节炎； 3. 膝关节截骨术治疗失败； 4. 后稳定型膝关节系统适用于侧副韧带完整，但前、后交叉韧带机能不全的患者。 | 3-4号左 11mm | 74027243 | 无菌纸质 | 高交联超高分子量聚乙烯 | 个 | 0
骨科植入类 | 施乐辉医用产品国际贸易（上海）有限公司 | Smith & Nephew, Inc. | 全膝关节系统 | 国械注进20183130286 | 2023-08-16 | 进口 | 产品标准 | 该产品由股骨髁、胫骨托、髌骨及垫片组成，股骨髁由符合YY 0117.3的铸造钴铬钼合金或符合ASTM F2384的锻造锆铌合金制成，股骨髁内固定栓由符合YY 0117.1的锻造Ti6Al4V合金制成，通过螺纹预安装在股骨髁上；胫骨托由符合YY 0117.1的锻造Ti6Al4V合金制成；髌骨由符合ISO 5834-2的Ⅰ型超高分子量聚乙烯制成,其中显影环由符合ISO 5832-1的不锈钢制成；垫片由符合ISO 5834-2的Ⅰ型超高分子量聚乙烯或符合YY/T 0811的高交联超高分子量聚乙烯制成。灭菌包装。股骨髁和胫骨托采用γ射线辐照灭菌，髌骨及垫片采用环氧乙烷灭菌。灭菌有效期为10年。 | 与骨水泥配合使用，适用于骨骼发育成熟患者的膝关节置换，适应症包括：1. 风湿性关节炎； 2. 创伤后关节炎、骨性关节炎或老年患者的退行性关节炎； 3. 膝关节截骨术治疗失败； 4. 后稳定型膝关节系统适用于侧副韧带完整，但前、后交叉韧带机能不全的患者。 | 3-4号左 12mm | 74027244 | 无菌纸质 | 高交联超高分子量聚乙烯 | 个 | 0
骨科植入类 | 施乐辉医用产品国际贸易（上海）有限公司 | Smith & Nephew, Inc. | 全膝关节系统 | 国械注进20183130286 | 2023-08-16 | 进口 | 产品标准 | 该产品由股骨髁、胫骨托、髌骨及垫片组成，股骨髁由符合YY 0117.3的铸造钴铬钼合金或符合ASTM F2384的锻造锆铌合金制成，股骨髁内固定栓由符合YY 0117.1的锻造Ti6Al4V合金制成，通过螺纹预安装在股骨髁上；胫骨托由符合YY 0117.1的锻造Ti6Al4V合金制成；髌骨由符合ISO 5834-2的Ⅰ型超高分子量聚乙烯制成,其中显影环由符合ISO 5832-1的不锈钢制成；垫片由符合ISO 5834-2的Ⅰ型超高分子量聚乙烯或符合YY/T 0811的高交联超高分子量聚乙烯制成。灭菌包装。股骨髁和胫骨托采用γ射线辐照灭菌，髌骨及垫片采用环氧乙烷灭菌。灭菌有效期为10年。 | 与骨水泥配合使用，适用于骨骼发育成熟患者的膝关节置换，适应症包括：1. 风湿性关节炎； 2. 创伤后关节炎、骨性关节炎或老年患者的退行性关节炎； 3. 膝关节截骨术治疗失败； 4. 后稳定型膝关节系统适用于侧副韧带完整，但前、后交叉韧带机能不全的患者。 | 3-4号左 13mm | 74027245 | 无菌纸质 | 高交联超高分子量聚乙烯 | 个 | 0
骨科植入类 | 施乐辉医用产品国际贸易（上海）有限公司 | Smith & Nephew, Inc. | 全膝关节系统 | 国械注进20183130286 | 2023-08-16 | 进口 | 产品标准 | 该产品由股骨髁、胫骨托、髌骨及垫片组成，股骨髁由符合YY 0117.3的铸造钴铬钼合金或符合ASTM F2384的锻造锆铌合金制成，股骨髁内固定栓由符合YY 0117.1的锻造Ti6Al4V合金制成，通过螺纹预安装在股骨髁上；胫骨托由符合YY 0117.1的锻造Ti6Al4V合金制成；髌骨由符合ISO 5834-2的Ⅰ型超高分子量聚乙烯制成,其中显影环由符合ISO 5832-1的不锈钢制成；垫片由符合ISO 5834-2的Ⅰ型超高分子量聚乙烯或符合YY/T 0811的高交联超高分子量聚乙烯制成。灭菌包装。股骨髁和胫骨托采用γ射线辐照灭菌，髌骨及垫片采用环氧乙烷灭菌。灭菌有效期为10年。 | 与骨水泥配合使用，适用于骨骼发育成熟患者的膝关节置换，适应症包括：1. 风湿性关节炎； 2. 创伤后关节炎、骨性关节炎或老年患者的退行性关节炎； 3. 膝关节截骨术治疗失败； 4. 后稳定型膝关节系统适用于侧副韧带完整，但前、后交叉韧带机能不全的患者。 | 3-4号左 15mm | 74027246 | 无菌纸质 | 高交联超高分子量聚乙烯 | 个 | 0
骨科植入类 | 施乐辉医用产品国际贸易（上海）有限公司 | Smith & Nephew, Inc. | 全膝关节系统 | 国械注进20183130286 | 2023-08-16 | 进口 | 产品标准 | 该产品由股骨髁、胫骨托、髌骨及垫片组成，股骨髁由符合YY 0117.3的铸造钴铬钼合金或符合ASTM F2384的锻造锆铌合金制成，股骨髁内固定栓由符合YY 0117.1的锻造Ti6Al4V合金制成，通过螺纹预安装在股骨髁上；胫骨托由符合YY 0117.1的锻造Ti6Al4V合金制成；髌骨由符合ISO 5834-2的Ⅰ型超高分子量聚乙烯制成,其中显影环由符合ISO 5832-1的不锈钢制成；垫片由符合ISO 5834-2的Ⅰ型超高分子量聚乙烯或符合YY/T 0811的高交联超高分子量聚乙烯制成。灭菌包装。股骨髁和胫骨托采用γ射线辐照灭菌，髌骨及垫片采用环氧乙烷灭菌。灭菌有效期为10年。 | 与骨水泥配合使用，适用于骨骼发育成熟患者的膝关节置换，适应症包括：1. 风湿性关节炎； 2. 创伤后关节炎、骨性关节炎或老年患者的退行性关节炎； 3. 膝关节截骨术治疗失败； 4. 后稳定型膝关节系统适用于侧副韧带完整，但前、后交叉韧带机能不全的患者。 | 3-4号左 18mm | 74027247 | 无菌纸质 | 高交联超高分子量聚乙烯 | 个 | 0
骨科植入类 | 施乐辉医用产品国际贸易（上海）有限公司 | Smith & Nephew, Inc. | 全膝关节系统 | 国械注进20183130286 | 2023-08-16 | 进口 | 产品标准 | 该产品由股骨髁、胫骨托、髌骨及垫片组成，股骨髁由符合YY 0117.3的铸造钴铬钼合金或符合ASTM F2384的锻造锆铌合金制成，股骨髁内固定栓由符合YY 0117.1的锻造Ti6Al4V合金制成，通过螺纹预安装在股骨髁上；胫骨托由符合YY 0117.1的锻造Ti6Al4V合金制成；髌骨由符合ISO 5834-2的Ⅰ型超高分子量聚乙烯制成,其中显影环由符合ISO 5832-1的不锈钢制成；垫片由符合ISO 5834-2的Ⅰ型超高分子量聚乙烯或符合YY/T 0811的高交联超高分子量聚乙烯制成。灭菌包装。股骨髁和胫骨托采用γ射线辐照灭菌，髌骨及垫片采用环氧乙烷灭菌。灭菌有效期为10年。 | 与骨水泥配合使用，适用于骨骼发育成熟患者的膝关节置换，适应症包括：1. 风湿性关节炎； 2. 创伤后关节炎、骨性关节炎或老年患者的退行性关节炎； 3. 膝关节截骨术治疗失败； 4. 后稳定型膝关节系统适用于侧副韧带完整，但前、后交叉韧带机能不全的患者。 | 3-4号左 21mm | 74027248 | 无菌纸质 | 高交联超高分子量聚乙烯 | 个 | 0
骨科植入类 | 施乐辉医用产品国际贸易（上海）有限公司 | Smith & Nephew, Inc. | 全膝关节系统 | 国械注进20183130286 | 2023-08-16 | 进口 | 产品标准 | 该产品由股骨髁、胫骨托、髌骨及垫片组成，股骨髁由符合YY 0117.3的铸造钴铬钼合金或符合ASTM F2384的锻造锆铌合金制成，股骨髁内固定栓由符合YY 0117.1的锻造Ti6Al4V合金制成，通过螺纹预安装在股骨髁上；胫骨托由符合YY 0117.1的锻造Ti6Al4V合金制成；髌骨由符合ISO 5834-2的Ⅰ型超高分子量聚乙烯制成,其中显影环由符合ISO 5832-1的不锈钢制成；垫片由符合ISO 5834-2的Ⅰ型超高分子量聚乙烯或符合YY/T 0811的高交联超高分子量聚乙烯制成。灭菌包装。股骨髁和胫骨托采用γ射线辐照灭菌，髌骨及垫片采用环氧乙烷灭菌。灭菌有效期为10年。 | 与骨水泥配合使用，适用于骨骼发育成熟患者的膝关节置换，适应症包括：1. 风湿性关节炎； 2. 创伤后关节炎、骨性关节炎或老年患者的退行性关节炎； 3. 膝关节截骨术治疗失败； 4. 后稳定型膝关节系统适用于侧副韧带完整，但前、后交叉韧带机能不全的患者。 | 5-6号右 9mm | 74027251 | 无菌纸质 | 高交联超高分子量聚乙烯 | 个 | 0
骨科植入类 | 施乐辉医用产品国际贸易（上海）有限公司 | Smith & Nephew, Inc. | 全膝关节系统 | 国械注进20183130286 | 2023-08-16 | 进口 | 产品标准 | 该产品由股骨髁、胫骨托、髌骨及垫片组成，股骨髁由符合YY 0117.3的铸造钴铬钼合金或符合ASTM F2384的锻造锆铌合金制成，股骨髁内固定栓由符合YY 0117.1的锻造Ti6Al4V合金制成，通过螺纹预安装在股骨髁上；胫骨托由符合YY 0117.1的锻造Ti6Al4V合金制成；髌骨由符合ISO 5834-2的Ⅰ型超高分子量聚乙烯制成,其中显影环由符合ISO 5832-1的不锈钢制成；垫片由符合ISO 5834-2的Ⅰ型超高分子量聚乙烯或符合YY/T 0811的高交联超高分子量聚乙烯制成。灭菌包装。股骨髁和胫骨托采用γ射线辐照灭菌，髌骨及垫片采用环氧乙烷灭菌。灭菌有效期为10年。 | 与骨水泥配合使用，适用于骨骼发育成熟患者的膝关节置换，适应症包括：1. 风湿性关节炎； 2. 创伤后关节炎、骨性关节炎或老年患者的退行性关节炎； 3. 膝关节截骨术治疗失败； 4. 后稳定型膝关节系统适用于侧副韧带完整，但前、后交叉韧带机能不全的患者。 | 5-6号右 10mm | 74027252 | 无菌纸质 | 高交联超高分子量聚乙烯 | 个 | 0
骨科植入类 | 施乐辉医用产品国际贸易（上海）有限公司 | Smith & Nephew, Inc. | 全膝关节系统 | 国械注进20183130286 | 2023-08-16 | 进口 | 产品标准 | 该产品由股骨髁、胫骨托、髌骨及垫片组成，股骨髁由符合YY 0117.3的铸造钴铬钼合金或符合ASTM F2384的锻造锆铌合金制成，股骨髁内固定栓由符合YY 0117.1的锻造Ti6Al4V合金制成，通过螺纹预安装在股骨髁上；胫骨托由符合YY 0117.1的锻造Ti6Al4V合金制成；髌骨由符合ISO 5834-2的Ⅰ型超高分子量聚乙烯制成,其中显影环由符合ISO 5832-1的不锈钢制成；垫片由符合ISO 5834-2的Ⅰ型超高分子量聚乙烯或符合YY/T 0811的高交联超高分子量聚乙烯制成。灭菌包装。股骨髁和胫骨托采用γ射线辐照灭菌，髌骨及垫片采用环氧乙烷灭菌。灭菌有效期为10年。 | 与骨水泥配合使用，适用于骨骼发育成熟患者的膝关节置换，适应症包括：1. 风湿性关节炎； 2. 创伤后关节炎、骨性关节炎或老年患者的退行性关节炎； 3. 膝关节截骨术治疗失败； 4. 后稳定型膝关节系统适用于侧副韧带完整，但前、后交叉韧带机能不全的患者。 | 5-6号右 11mm | 74027253 | 无菌纸质 | 高交联超高分子量聚乙烯 | 个 | 0
骨科植入类 | 施乐辉医用产品国际贸易（上海）有限公司 | Smith & Nephew, Inc. | 全膝关节系统 | 国械注进20183130286 | 2023-08-16 | 进口 | 产品标准 | 该产品由股骨髁、胫骨托、髌骨及垫片组成，股骨髁由符合YY 0117.3的铸造钴铬钼合金或符合ASTM F2384的锻造锆铌合金制成，股骨髁内固定栓由符合YY 0117.1的锻造Ti6Al4V合金制成，通过螺纹预安装在股骨髁上；胫骨托由符合YY 0117.1的锻造Ti6Al4V合金制成；髌骨由符合ISO 5834-2的Ⅰ型超高分子量聚乙烯制成,其中显影环由符合ISO 5832-1的不锈钢制成；垫片由符合ISO 5834-2的Ⅰ型超高分子量聚乙烯或符合YY/T 0811的高交联超高分子量聚乙烯制成。灭菌包装。股骨髁和胫骨托采用γ射线辐照灭菌，髌骨及垫片采用环氧乙烷灭菌。灭菌有效期为10年。 | 与骨水泥配合使用，适用于骨骼发育成熟患者的膝关节置换，适应症包括：1. 风湿性关节炎； 2. 创伤后关节炎、骨性关节炎或老年患者的退行性关节炎； 3. 膝关节截骨术治疗失败； 4. 后稳定型膝关节系统适用于侧副韧带完整，但前、后交叉韧带机能不全的患者。 | 5-6号右 12mm | 74027254 | 无菌纸质 | 高交联超高分子量聚乙烯 | 个 | 0
骨科植入类 | 施乐辉医用产品国际贸易（上海）有限公司 | Smith & Nephew, Inc. | 全膝关节系统 | 国械注进20183130286 | 2023-08-16 | 进口 | 产品标准 | 该产品由股骨髁、胫骨托、髌骨及垫片组成，股骨髁由符合YY 0117.3的铸造钴铬钼合金或符合ASTM F2384的锻造锆铌合金制成，股骨髁内固定栓由符合YY 0117.1的锻造Ti6Al4V合金制成，通过螺纹预安装在股骨髁上；胫骨托由符合YY 0117.1的锻造Ti6Al4V合金制成；髌骨由符合ISO 5834-2的Ⅰ型超高分子量聚乙烯制成,其中显影环由符合ISO 5832-1的不锈钢制成；垫片由符合ISO 5834-2的Ⅰ型超高分子量聚乙烯或符合YY/T 0811的高交联超高分子量聚乙烯制成。灭菌包装。股骨髁和胫骨托采用γ射线辐照灭菌，髌骨及垫片采用环氧乙烷灭菌。灭菌有效期为10年。 | 与骨水泥配合使用，适用于骨骼发育成熟患者的膝关节置换，适应症包括：1. 风湿性关节炎； 2. 创伤后关节炎、骨性关节炎或老年患者的退行性关节炎； 3. 膝关节截骨术治疗失败； 4. 后稳定型膝关节系统适用于侧副韧带完整，但前、后交叉韧带机能不全的患者。 | 5-6号右 13mm | 74027255 | 无菌纸质 | 高交联超高分子量聚乙烯 | 个 | 0
骨科植入类 | 施乐辉医用产品国际贸易（上海）有限公司 | Smith & Nephew, Inc. | 全膝关节系统 | 国械注进20183130286 | 2023-08-16 | 进口 | 产品标准 | 该产品由股骨髁、胫骨托、髌骨及垫片组成，股骨髁由符合YY 0117.3的铸造钴铬钼合金或符合ASTM F2384的锻造锆铌合金制成，股骨髁内固定栓由符合YY 0117.1的锻造Ti6Al4V合金制成，通过螺纹预安装在股骨髁上；胫骨托由符合YY 0117.1的锻造Ti6Al4V合金制成；髌骨由符合ISO 5834-2的Ⅰ型超高分子量聚乙烯制成,其中显影环由符合ISO 5832-1的不锈钢制成；垫片由符合ISO 5834-2的Ⅰ型超高分子量聚乙烯或符合YY/T 0811的高交联超高分子量聚乙烯制成。灭菌包装。股骨髁和胫骨托采用γ射线辐照灭菌，髌骨及垫片采用环氧乙烷灭菌。灭菌有效期为10年。 | 与骨水泥配合使用，适用于骨骼发育成熟患者的膝关节置换，适应症包括：1. 风湿性关节炎； 2. 创伤后关节炎、骨性关节炎或老年患者的退行性关节炎； 3. 膝关节截骨术治疗失败； 4. 后稳定型膝关节系统适用于侧副韧带完整，但前、后交叉韧带机能不全的患者。 | 5-6号右 15mm | 74027256 | 无菌纸质 | 高交联超高分子量聚乙烯 | 个 | 0
骨科植入类 | 施乐辉医用产品国际贸易（上海）有限公司 | Smith & Nephew, Inc. | 全膝关节系统 | 国械注进20183130286 | 2023-08-16 | 进口 | 产品标准 | 该产品由股骨髁、胫骨托、髌骨及垫片组成，股骨髁由符合YY 0117.3的铸造钴铬钼合金或符合ASTM F2384的锻造锆铌合金制成，股骨髁内固定栓由符合YY 0117.1的锻造Ti6Al4V合金制成，通过螺纹预安装在股骨髁上；胫骨托由符合YY 0117.1的锻造Ti6Al4V合金制成；髌骨由符合ISO 5834-2的Ⅰ型超高分子量聚乙烯制成,其中显影环由符合ISO 5832-1的不锈钢制成；垫片由符合ISO 5834-2的Ⅰ型超高分子量聚乙烯或符合YY/T 0811的高交联超高分子量聚乙烯制成。灭菌包装。股骨髁和胫骨托采用γ射线辐照灭菌，髌骨及垫片采用环氧乙烷灭菌。灭菌有效期为10年。 | 与骨水泥配合使用，适用于骨骼发育成熟患者的膝关节置换，适应症包括：1. 风湿性关节炎； 2. 创伤后关节炎、骨性关节炎或老年患者的退行性关节炎； 3. 膝关节截骨术治疗失败； 4. 后稳定型膝关节系统适用于侧副韧带完整，但前、后交叉韧带机能不全的患者。 | 5-6号右 18mm | 74027257 | 无菌纸质 | 高交联超高分子量聚乙烯 | 个 | 0
骨科植入类 | 施乐辉医用产品国际贸易（上海）有限公司 | Smith & Nephew, Inc. | 全膝关节系统 | 国械注进20183130286 | 2023-08-16 | 进口 | 产品标准 | 该产品由股骨髁、胫骨托、髌骨及垫片组成，股骨髁由符合YY 0117.3的铸造钴铬钼合金或符合ASTM F2384的锻造锆铌合金制成，股骨髁内固定栓由符合YY 0117.1的锻造Ti6Al4V合金制成，通过螺纹预安装在股骨髁上；胫骨托由符合YY 0117.1的锻造Ti6Al4V合金制成；髌骨由符合ISO 5834-2的Ⅰ型超高分子量聚乙烯制成,其中显影环由符合ISO 5832-1的不锈钢制成；垫片由符合ISO 5834-2的Ⅰ型超高分子量聚乙烯或符合YY/T 0811的高交联超高分子量聚乙烯制成。灭菌包装。股骨髁和胫骨托采用γ射线辐照灭菌，髌骨及垫片采用环氧乙烷灭菌。灭菌有效期为10年。 | 与骨水泥配合使用，适用于骨骼发育成熟患者的膝关节置换，适应症包括：1. 风湿性关节炎； 2. 创伤后关节炎、骨性关节炎或老年患者的退行性关节炎； 3. 膝关节截骨术治疗失败； 4. 后稳定型膝关节系统适用于侧副韧带完整，但前、后交叉韧带机能不全的患者。 | 5-6号右 21mm | 74027258 | 无菌纸质 | 高交联超高分子量聚乙烯 | 个 | 0
骨科植入类 | 施乐辉医用产品国际贸易（上海）有限公司 | Smith & Nephew, Inc. | 全膝关节系统 | 国械注进20183130286 | 2023-08-16 | 进口 | 产品标准 | 该产品由股骨髁、胫骨托、髌骨及垫片组成，股骨髁由符合YY 0117.3的铸造钴铬钼合金或符合ASTM F2384的锻造锆铌合金制成，股骨髁内固定栓由符合YY 0117.1的锻造Ti6Al4V合金制成，通过螺纹预安装在股骨髁上；胫骨托由符合YY 0117.1的锻造Ti6Al4V合金制成；髌骨由符合ISO 5834-2的Ⅰ型超高分子量聚乙烯制成,其中显影环由符合ISO 5832-1的不锈钢制成；垫片由符合ISO 5834-2的Ⅰ型超高分子量聚乙烯或符合YY/T 0811的高交联超高分子量聚乙烯制成。灭菌包装。股骨髁和胫骨托采用γ射线辐照灭菌，髌骨及垫片采用环氧乙烷灭菌。灭菌有效期为10年。 | 与骨水泥配合使用，适用于骨骼发育成熟患者的膝关节置换，适应症包括：1. 风湿性关节炎； 2. 创伤后关节炎、骨性关节炎或老年患者的退行性关节炎； 3. 膝关节截骨术治疗失败； 4. 后稳定型膝关节系统适用于侧副韧带完整，但前、后交叉韧带机能不全的患者。 | 5-6号左 9mm | 74027261 | 无菌纸质 | 高交联超高分子量聚乙烯 | 个 | 0
骨科植入类 | 施乐辉医用产品国际贸易（上海）有限公司 | Smith & Nephew, Inc. | 全膝关节系统 | 国械注进20183130286 | 2023-08-16 | 进口 | 产品标准 | 该产品由股骨髁、胫骨托、髌骨及垫片组成，股骨髁由符合YY 0117.3的铸造钴铬钼合金或符合ASTM F2384的锻造锆铌合金制成，股骨髁内固定栓由符合YY 0117.1的锻造Ti6Al4V合金制成，通过螺纹预安装在股骨髁上；胫骨托由符合YY 0117.1的锻造Ti6Al4V合金制成；髌骨由符合ISO 5834-2的Ⅰ型超高分子量聚乙烯制成,其中显影环由符合ISO 5832-1的不锈钢制成；垫片由符合ISO 5834-2的Ⅰ型超高分子量聚乙烯或符合YY/T 0811的高交联超高分子量聚乙烯制成。灭菌包装。股骨髁和胫骨托采用γ射线辐照灭菌，髌骨及垫片采用环氧乙烷灭菌。灭菌有效期为10年。 | 与骨水泥配合使用，适用于骨骼发育成熟患者的膝关节置换，适应症包括：1. 风湿性关节炎； 2. 创伤后关节炎、骨性关节炎或老年患者的退行性关节炎； 3. 膝关节截骨术治疗失败； 4. 后稳定型膝关节系统适用于侧副韧带完整，但前、后交叉韧带机能不全的患者。 | 5-6号左 10mm | 74027262 | 无菌纸质 | 高交联超高分子量聚乙烯 | 个 | 0
骨科植入类 | 施乐辉医用产品国际贸易（上海）有限公司 | Smith & Nephew, Inc. | 全膝关节系统 | 国械注进20183130286 | 2023-08-16 | 进口 | 产品标准 | 该产品由股骨髁、胫骨托、髌骨及垫片组成，股骨髁由符合YY 0117.3的铸造钴铬钼合金或符合ASTM F2384的锻造锆铌合金制成，股骨髁内固定栓由符合YY 0117.1的锻造Ti6Al4V合金制成，通过螺纹预安装在股骨髁上；胫骨托由符合YY 0117.1的锻造Ti6Al4V合金制成；髌骨由符合ISO 5834-2的Ⅰ型超高分子量聚乙烯制成,其中显影环由符合ISO 5832-1的不锈钢制成；垫片由符合ISO 5834-2的Ⅰ型超高分子量聚乙烯或符合YY/T 0811的高交联超高分子量聚乙烯制成。灭菌包装。股骨髁和胫骨托采用γ射线辐照灭菌，髌骨及垫片采用环氧乙烷灭菌。灭菌有效期为10年。 | 与骨水泥配合使用，适用于骨骼发育成熟患者的膝关节置换，适应症包括：1. 风湿性关节炎； 2. 创伤后关节炎、骨性关节炎或老年患者的退行性关节炎； 3. 膝关节截骨术治疗失败； 4. 后稳定型膝关节系统适用于侧副韧带完整，但前、后交叉韧带机能不全的患者。 | 5-6号左11mm | 74027263 | 无菌纸质 | 高交联超高分子量聚乙烯 | 个 | 0
骨科植入类 | 施乐辉医用产品国际贸易（上海）有限公司 | Smith & Nephew, Inc. | 全膝关节系统 | 国械注进20183130286 | 2023-08-16 | 进口 | 产品标准 | 该产品由股骨髁、胫骨托、髌骨及垫片组成，股骨髁由符合YY 0117.3的铸造钴铬钼合金或符合ASTM F2384的锻造锆铌合金制成，股骨髁内固定栓由符合YY 0117.1的锻造Ti6Al4V合金制成，通过螺纹预安装在股骨髁上；胫骨托由符合YY 0117.1的锻造Ti6Al4V合金制成；髌骨由符合ISO 5834-2的Ⅰ型超高分子量聚乙烯制成,其中显影环由符合ISO 5832-1的不锈钢制成；垫片由符合ISO 5834-2的Ⅰ型超高分子量聚乙烯或符合YY/T 0811的高交联超高分子量聚乙烯制成。灭菌包装。股骨髁和胫骨托采用γ射线辐照灭菌，髌骨及垫片采用环氧乙烷灭菌。灭菌有效期为10年。 | 与骨水泥配合使用，适用于骨骼发育成熟患者的膝关节置换，适应症包括：1. 风湿性关节炎； 2. 创伤后关节炎、骨性关节炎或老年患者的退行性关节炎； 3. 膝关节截骨术治疗失败； 4. 后稳定型膝关节系统适用于侧副韧带完整，但前、后交叉韧带机能不全的患者。 | 5-6号左 12mm | 74027264 | 无菌纸质 | 高交联超高分子量聚乙烯 | 个 | 0
骨科植入类 | 施乐辉医用产品国际贸易（上海）有限公司 | Smith & Nephew, Inc. | 全膝关节系统 | 国械注进20183130286 | 2023-08-16 | 进口 | 产品标准 | 该产品由股骨髁、胫骨托、髌骨及垫片组成，股骨髁由符合YY 0117.3的铸造钴铬钼合金或符合ASTM F2384的锻造锆铌合金制成，股骨髁内固定栓由符合YY 0117.1的锻造Ti6Al4V合金制成，通过螺纹预安装在股骨髁上；胫骨托由符合YY 0117.1的锻造Ti6Al4V合金制成；髌骨由符合ISO 5834-2的Ⅰ型超高分子量聚乙烯制成,其中显影环由符合ISO 5832-1的不锈钢制成；垫片由符合ISO 5834-2的Ⅰ型超高分子量聚乙烯或符合YY/T 0811的高交联超高分子量聚乙烯制成。灭菌包装。股骨髁和胫骨托采用γ射线辐照灭菌，髌骨及垫片采用环氧乙烷灭菌。灭菌有效期为10年。 | 与骨水泥配合使用，适用于骨骼发育成熟患者的膝关节置换，适应症包括：1. 风湿性关节炎； 2. 创伤后关节炎、骨性关节炎或老年患者的退行性关节炎； 3. 膝关节截骨术治疗失败； 4. 后稳定型膝关节系统适用于侧副韧带完整，但前、后交叉韧带机能不全的患者。 | 5-6号左 13mm | 74027265 | 无菌纸质 | 高交联超高分子量聚乙烯 | 个 | 0
骨科植入类 | 施乐辉医用产品国际贸易（上海）有限公司 | Smith & Nephew, Inc. | 全膝关节系统 | 国械注进20183130286 | 2023-08-16 | 进口 | 产品标准 | 该产品由股骨髁、胫骨托、髌骨及垫片组成，股骨髁由符合YY 0117.3的铸造钴铬钼合金或符合ASTM F2384的锻造锆铌合金制成，股骨髁内固定栓由符合YY 0117.1的锻造Ti6Al4V合金制成，通过螺纹预安装在股骨髁上；胫骨托由符合YY 0117.1的锻造Ti6Al4V合金制成；髌骨由符合ISO 5834-2的Ⅰ型超高分子量聚乙烯制成,其中显影环由符合ISO 5832-1的不锈钢制成；垫片由符合ISO 5834-2的Ⅰ型超高分子量聚乙烯或符合YY/T 0811的高交联超高分子量聚乙烯制成。灭菌包装。股骨髁和胫骨托采用γ射线辐照灭菌，髌骨及垫片采用环氧乙烷灭菌。灭菌有效期为10年。 | 与骨水泥配合使用，适用于骨骼发育成熟患者的膝关节置换，适应症包括：1. 风湿性关节炎； 2. 创伤后关节炎、骨性关节炎或老年患者的退行性关节炎； 3. 膝关节截骨术治疗失败； 4. 后稳定型膝关节系统适用于侧副韧带完整，但前、后交叉韧带机能不全的患者。 | 5-6号左 15mm | 74027266 | 无菌纸质 | 高交联超高分子量聚乙烯 | 个 | 0
骨科植入类 | 施乐辉医用产品国际贸易（上海）有限公司 | Smith & Nephew, Inc. | 全膝关节系统 | 国械注进20183130286 | 2023-08-16 | 进口 | 产品标准 | 该产品由股骨髁、胫骨托、髌骨及垫片组成，股骨髁由符合YY 0117.3的铸造钴铬钼合金或符合ASTM F2384的锻造锆铌合金制成，股骨髁内固定栓由符合YY 0117.1的锻造Ti6Al4V合金制成，通过螺纹预安装在股骨髁上；胫骨托由符合YY 0117.1的锻造Ti6Al4V合金制成；髌骨由符合ISO 5834-2的Ⅰ型超高分子量聚乙烯制成,其中显影环由符合ISO 5832-1的不锈钢制成；垫片由符合ISO 5834-2的Ⅰ型超高分子量聚乙烯或符合YY/T 0811的高交联超高分子量聚乙烯制成。灭菌包装。股骨髁和胫骨托采用γ射线辐照灭菌，髌骨及垫片采用环氧乙烷灭菌。灭菌有效期为10年。 | 与骨水泥配合使用，适用于骨骼发育成熟患者的膝关节置换，适应症包括：1. 风湿性关节炎； 2. 创伤后关节炎、骨性关节炎或老年患者的退行性关节炎； 3. 膝关节截骨术治疗失败； 4. 后稳定型膝关节系统适用于侧副韧带完整，但前、后交叉韧带机能不全的患者。 | 5-6号左 18mm | 74027267 | 无菌纸质 | 高交联超高分子量聚乙烯 | 个 | 0
骨科植入类 | 施乐辉医用产品国际贸易（上海）有限公司 | Smith & Nephew, Inc. | 全膝关节系统 | 国械注进20183130286 | 2023-08-16 | 进口 | 产品标准 | 该产品由股骨髁、胫骨托、髌骨及垫片组成，股骨髁由符合YY 0117.3的铸造钴铬钼合金或符合ASTM F2384的锻造锆铌合金制成，股骨髁内固定栓由符合YY 0117.1的锻造Ti6Al4V合金制成，通过螺纹预安装在股骨髁上；胫骨托由符合YY 0117.1的锻造Ti6Al4V合金制成；髌骨由符合ISO 5834-2的Ⅰ型超高分子量聚乙烯制成,其中显影环由符合ISO 5832-1的不锈钢制成；垫片由符合ISO 5834-2的Ⅰ型超高分子量聚乙烯或符合YY/T 0811的高交联超高分子量聚乙烯制成。灭菌包装。股骨髁和胫骨托采用γ射线辐照灭菌，髌骨及垫片采用环氧乙烷灭菌。灭菌有效期为10年。 | 与骨水泥配合使用，适用于骨骼发育成熟患者的膝关节置换，适应症包括：1. 风湿性关节炎； 2. 创伤后关节炎、骨性关节炎或老年患者的退行性关节炎； 3. 膝关节截骨术治疗失败； 4. 后稳定型膝关节系统适用于侧副韧带完整，但前、后交叉韧带机能不全的患者。 | 5-6号左 21mm | 74027268 | 无菌纸质 | 高交联超高分子量聚乙烯 | 个 | 0
骨科植入类 | 施乐辉医用产品国际贸易（上海）有限公司 | Smith & Nephew, Inc. | 全膝关节系统 | 国械注进20183130286 | 2023-08-16 | 进口 | 产品标准 | 该产品由股骨髁、胫骨托、髌骨及垫片组成，股骨髁由符合YY 0117.3的铸造钴铬钼合金或符合ASTM F2384的锻造锆铌合金制成，股骨髁内固定栓由符合YY 0117.1的锻造Ti6Al4V合金制成，通过螺纹预安装在股骨髁上；胫骨托由符合YY 0117.1的锻造Ti6Al4V合金制成；髌骨由符合ISO 5834-2的Ⅰ型超高分子量聚乙烯制成,其中显影环由符合ISO 5832-1的不锈钢制成；垫片由符合ISO 5834-2的Ⅰ型超高分子量聚乙烯或符合YY/T 0811的高交联超高分子量聚乙烯制成。灭菌包装。股骨髁和胫骨托采用γ射线辐照灭菌，髌骨及垫片采用环氧乙烷灭菌。灭菌有效期为10年。 | 与骨水泥配合使用，适用于骨骼发育成熟患者的膝关节置换，适应症包括：1. 风湿性关节炎； 2. 创伤后关节炎、骨性关节炎或老年患者的退行性关节炎； 3. 膝关节截骨术治疗失败； 4. 后稳定型膝关节系统适用于侧副韧带完整，但前、后交叉韧带机能不全的患者。 | 7-8号右 9mm | 74027271 | 无菌纸质 | 高交联超高分子量聚乙烯 | 个 | 0
骨科植入类 | 施乐辉医用产品国际贸易（上海）有限公司 | Smith & Nephew, Inc. | 全膝关节系统 | 国械注进20183130286 | 2023-08-16 | 进口 | 产品标准 | 该产品由股骨髁、胫骨托、髌骨及垫片组成，股骨髁由符合YY 0117.3的铸造钴铬钼合金或符合ASTM F2384的锻造锆铌合金制成，股骨髁内固定栓由符合YY 0117.1的锻造Ti6Al4V合金制成，通过螺纹预安装在股骨髁上；胫骨托由符合YY 0117.1的锻造Ti6Al4V合金制成；髌骨由符合ISO 5834-2的Ⅰ型超高分子量聚乙烯制成,其中显影环由符合ISO 5832-1的不锈钢制成；垫片由符合ISO 5834-2的Ⅰ型超高分子量聚乙烯或符合YY/T 0811的高交联超高分子量聚乙烯制成。灭菌包装。股骨髁和胫骨托采用γ射线辐照灭菌，髌骨及垫片采用环氧乙烷灭菌。灭菌有效期为10年。 | 与骨水泥配合使用，适用于骨骼发育成熟患者的膝关节置换，适应症包括：1. 风湿性关节炎； 2. 创伤后关节炎、骨性关节炎或老年患者的退行性关节炎； 3. 膝关节截骨术治疗失败； 4. 后稳定型膝关节系统适用于侧副韧带完整，但前、后交叉韧带机能不全的患者。 | 7-8号右 10mm | 74027272 | 无菌纸质 | 高交联超高分子量聚乙烯 | 个 | 0
骨科植入类 | 施乐辉医用产品国际贸易（上海）有限公司 | Smith & Nephew, Inc. | 全膝关节系统 | 国械注进20183130286 | 2023-08-16 | 进口 | 产品标准 | 该产品由股骨髁、胫骨托、髌骨及垫片组成，股骨髁由符合YY 0117.3的铸造钴铬钼合金或符合ASTM F2384的锻造锆铌合金制成，股骨髁内固定栓由符合YY 0117.1的锻造Ti6Al4V合金制成，通过螺纹预安装在股骨髁上；胫骨托由符合YY 0117.1的锻造Ti6Al4V合金制成；髌骨由符合ISO 5834-2的Ⅰ型超高分子量聚乙烯制成,其中显影环由符合ISO 5832-1的不锈钢制成；垫片由符合ISO 5834-2的Ⅰ型超高分子量聚乙烯或符合YY/T 0811的高交联超高分子量聚乙烯制成。灭菌包装。股骨髁和胫骨托采用γ射线辐照灭菌，髌骨及垫片采用环氧乙烷灭菌。灭菌有效期为10年。 | 与骨水泥配合使用，适用于骨骼发育成熟患者的膝关节置换，适应症包括：1. 风湿性关节炎； 2. 创伤后关节炎、骨性关节炎或老年患者的退行性关节炎； 3. 膝关节截骨术治疗失败； 4. 后稳定型膝关节系统适用于侧副韧带完整，但前、后交叉韧带机能不全的患者。 | 7-8号右 11mm | 74027273 | 无菌纸质 | 高交联超高分子量聚乙烯 | 个 | 0
骨科植入类 | 施乐辉医用产品国际贸易（上海）有限公司 | Smith & Nephew, Inc. | 全膝关节系统 | 国械注进20183130286 | 2023-08-16 | 进口 | 产品标准 | 该产品由股骨髁、胫骨托、髌骨及垫片组成，股骨髁由符合YY 0117.3的铸造钴铬钼合金或符合ASTM F2384的锻造锆铌合金制成，股骨髁内固定栓由符合YY 0117.1的锻造Ti6Al4V合金制成，通过螺纹预安装在股骨髁上；胫骨托由符合YY 0117.1的锻造Ti6Al4V合金制成；髌骨由符合ISO 5834-2的Ⅰ型超高分子量聚乙烯制成,其中显影环由符合ISO 5832-1的不锈钢制成；垫片由符合ISO 5834-2的Ⅰ型超高分子量聚乙烯或符合YY/T 0811的高交联超高分子量聚乙烯制成。灭菌包装。股骨髁和胫骨托采用γ射线辐照灭菌，髌骨及垫片采用环氧乙烷灭菌。灭菌有效期为10年。 | 与骨水泥配合使用，适用于骨骼发育成熟患者的膝关节置换，适应症包括：1. 风湿性关节炎； 2. 创伤后关节炎、骨性关节炎或老年患者的退行性关节炎； 3. 膝关节截骨术治疗失败； 4. 后稳定型膝关节系统适用于侧副韧带完整，但前、后交叉韧带机能不全的患者。 | 7-8号右 12mm | 74027274 | 无菌纸质 | 高交联超高分子量聚乙烯 | 个 | 0
骨科植入类 | 施乐辉医用产品国际贸易（上海）有限公司 | Smith & Nephew, Inc. | 全膝关节系统 | 国械注进20183130286 | 2023-08-16 | 进口 | 产品标准 | 该产品由股骨髁、胫骨托、髌骨及垫片组成，股骨髁由符合YY 0117.3的铸造钴铬钼合金或符合ASTM F2384的锻造锆铌合金制成，股骨髁内固定栓由符合YY 0117.1的锻造Ti6Al4V合金制成，通过螺纹预安装在股骨髁上；胫骨托由符合YY 0117.1的锻造Ti6Al4V合金制成；髌骨由符合ISO 5834-2的Ⅰ型超高分子量聚乙烯制成,其中显影环由符合ISO 5832-1的不锈钢制成；垫片由符合ISO 5834-2的Ⅰ型超高分子量聚乙烯或符合YY/T 0811的高交联超高分子量聚乙烯制成。灭菌包装。股骨髁和胫骨托采用γ射线辐照灭菌，髌骨及垫片采用环氧乙烷灭菌。灭菌有效期为10年。 | 与骨水泥配合使用，适用于骨骼发育成熟患者的膝关节置换，适应症包括：1. 风湿性关节炎； 2. 创伤后关节炎、骨性关节炎或老年患者的退行性关节炎； 3. 膝关节截骨术治疗失败； 4. 后稳定型膝关节系统适用于侧副韧带完整，但前、后交叉韧带机能不全的患者。 | 7-8号右 13mm | 74027275 | 无菌纸质 | 高交联超高分子量聚乙烯 | 个 | 0
骨科植入类 | 施乐辉医用产品国际贸易（上海）有限公司 | Smith & Nephew, Inc. | 全膝关节系统 | 国械注进20183130286 | 2023-08-16 | 进口 | 产品标准 | 该产品由股骨髁、胫骨托、髌骨及垫片组成，股骨髁由符合YY 0117.3的铸造钴铬钼合金或符合ASTM F2384的锻造锆铌合金制成，股骨髁内固定栓由符合YY 0117.1的锻造Ti6Al4V合金制成，通过螺纹预安装在股骨髁上；胫骨托由符合YY 0117.1的锻造Ti6Al4V合金制成；髌骨由符合ISO 5834-2的Ⅰ型超高分子量聚乙烯制成,其中显影环由符合ISO 5832-1的不锈钢制成；垫片由符合ISO 5834-2的Ⅰ型超高分子量聚乙烯或符合YY/T 0811的高交联超高分子量聚乙烯制成。灭菌包装。股骨髁和胫骨托采用γ射线辐照灭菌，髌骨及垫片采用环氧乙烷灭菌。灭菌有效期为10年。 | 与骨水泥配合使用，适用于骨骼发育成熟患者的膝关节置换，适应症包括：1. 风湿性关节炎； 2. 创伤后关节炎、骨性关节炎或老年患者的退行性关节炎； 3. 膝关节截骨术治疗失败； 4. 后稳定型膝关节系统适用于侧副韧带完整，但前、后交叉韧带机能不全的患者。 | 7-8号右 15mm | 74027276 | 无菌纸质 | 高交联超高分子量聚乙烯 | 个 | 0
骨科植入类 | 施乐辉医用产品国际贸易（上海）有限公司 | Smith & Nephew, Inc. | 全膝关节系统 | 国械注进20183130286 | 2023-08-16 | 进口 | 产品标准 | 该产品由股骨髁、胫骨托、髌骨及垫片组成，股骨髁由符合YY 0117.3的铸造钴铬钼合金或符合ASTM F2384的锻造锆铌合金制成，股骨髁内固定栓由符合YY 0117.1的锻造Ti6Al4V合金制成，通过螺纹预安装在股骨髁上；胫骨托由符合YY 0117.1的锻造Ti6Al4V合金制成；髌骨由符合ISO 5834-2的Ⅰ型超高分子量聚乙烯制成,其中显影环由符合ISO 5832-1的不锈钢制成；垫片由符合ISO 5834-2的Ⅰ型超高分子量聚乙烯或符合YY/T 0811的高交联超高分子量聚乙烯制成。灭菌包装。股骨髁和胫骨托采用γ射线辐照灭菌，髌骨及垫片采用环氧乙烷灭菌。灭菌有效期为10年。 | 与骨水泥配合使用，适用于骨骼发育成熟患者的膝关节置换，适应症包括：1. 风湿性关节炎； 2. 创伤后关节炎、骨性关节炎或老年患者的退行性关节炎； 3. 膝关节截骨术治疗失败； 4. 后稳定型膝关节系统适用于侧副韧带完整，但前、后交叉韧带机能不全的患者。 | 7-8号右 18mm | 74027277 | 无菌纸质 | 高交联超高分子量聚乙烯 | 个 | 0
骨科植入类 | 施乐辉医用产品国际贸易（上海）有限公司 | Smith & Nephew, Inc. | 全膝关节系统 | 国械注进20183130286 | 2023-08-16 | 进口 | 产品标准 | 该产品由股骨髁、胫骨托、髌骨及垫片组成，股骨髁由符合YY 0117.3的铸造钴铬钼合金或符合ASTM F2384的锻造锆铌合金制成，股骨髁内固定栓由符合YY 0117.1的锻造Ti6Al4V合金制成，通过螺纹预安装在股骨髁上；胫骨托由符合YY 0117.1的锻造Ti6Al4V合金制成；髌骨由符合ISO 5834-2的Ⅰ型超高分子量聚乙烯制成,其中显影环由符合ISO 5832-1的不锈钢制成；垫片由符合ISO 5834-2的Ⅰ型超高分子量聚乙烯或符合YY/T 0811的高交联超高分子量聚乙烯制成。灭菌包装。股骨髁和胫骨托采用γ射线辐照灭菌，髌骨及垫片采用环氧乙烷灭菌。灭菌有效期为10年。 | 与骨水泥配合使用，适用于骨骼发育成熟患者的膝关节置换，适应症包括：1. 风湿性关节炎； 2. 创伤后关节炎、骨性关节炎或老年患者的退行性关节炎； 3. 膝关节截骨术治疗失败； 4. 后稳定型膝关节系统适用于侧副韧带完整，但前、后交叉韧带机能不全的患者。 | 7-8号右 21mm | 74027278 | 无菌纸质 | 高交联超高分子量聚乙烯 | 个 | 0
骨科植入类 | 施乐辉医用产品国际贸易（上海）有限公司 | Smith & Nephew, Inc. | 全膝关节系统 | 国械注进20183130286 | 2023-08-16 | 进口 | 产品标准 | 该产品由股骨髁、胫骨托、髌骨及垫片组成，股骨髁由符合YY 0117.3的铸造钴铬钼合金或符合ASTM F2384的锻造锆铌合金制成，股骨髁内固定栓由符合YY 0117.1的锻造Ti6Al4V合金制成，通过螺纹预安装在股骨髁上；胫骨托由符合YY 0117.1的锻造Ti6Al4V合金制成；髌骨由符合ISO 5834-2的Ⅰ型超高分子量聚乙烯制成,其中显影环由符合ISO 5832-1的不锈钢制成；垫片由符合ISO 5834-2的Ⅰ型超高分子量聚乙烯或符合YY/T 0811的高交联超高分子量聚乙烯制成。灭菌包装。股骨髁和胫骨托采用γ射线辐照灭菌，髌骨及垫片采用环氧乙烷灭菌。灭菌有效期为10年。 | 与骨水泥配合使用，适用于骨骼发育成熟患者的膝关节置换，适应症包括：1. 风湿性关节炎； 2. 创伤后关节炎、骨性关节炎或老年患者的退行性关节炎； 3. 膝关节截骨术治疗失败； 4. 后稳定型膝关节系统适用于侧副韧带完整，但前、后交叉韧带机能不全的患者。 | 7-8号左 9mm | 74027281 | 无菌纸质 | 高交联超高分子量聚乙烯 | 个 | 0
骨科植入类 | 施乐辉医用产品国际贸易（上海）有限公司 | Smith & Nephew, Inc. | 全膝关节系统 | 国械注进20183130286 | 2023-08-16 | 进口 | 产品标准 | 该产品由股骨髁、胫骨托、髌骨及垫片组成，股骨髁由符合YY 0117.3的铸造钴铬钼合金或符合ASTM F2384的锻造锆铌合金制成，股骨髁内固定栓由符合YY 0117.1的锻造Ti6Al4V合金制成，通过螺纹预安装在股骨髁上；胫骨托由符合YY 0117.1的锻造Ti6Al4V合金制成；髌骨由符合ISO 5834-2的Ⅰ型超高分子量聚乙烯制成,其中显影环由符合ISO 5832-1的不锈钢制成；垫片由符合ISO 5834-2的Ⅰ型超高分子量聚乙烯或符合YY/T 0811的高交联超高分子量聚乙烯制成。灭菌包装。股骨髁和胫骨托采用γ射线辐照灭菌，髌骨及垫片采用环氧乙烷灭菌。灭菌有效期为10年。 | 与骨水泥配合使用，适用于骨骼发育成熟患者的膝关节置换，适应症包括：1. 风湿性关节炎； 2. 创伤后关节炎、骨性关节炎或老年患者的退行性关节炎； 3. 膝关节截骨术治疗失败； 4. 后稳定型膝关节系统适用于侧副韧带完整，但前、后交叉韧带机能不全的患者。 | 7-8号左 10mm | 74027282 | 无菌纸质 | 高交联超高分子量聚乙烯 | 个 | 0
骨科植入类 | 施乐辉医用产品国际贸易（上海）有限公司 | Smith & Nephew, Inc. | 全膝关节系统 | 国械注进20183130286 | 2023-08-16 | 进口 | 产品标准 | 该产品由股骨髁、胫骨托、髌骨及垫片组成，股骨髁由符合YY 0117.3的铸造钴铬钼合金或符合ASTM F2384的锻造锆铌合金制成，股骨髁内固定栓由符合YY 0117.1的锻造Ti6Al4V合金制成，通过螺纹预安装在股骨髁上；胫骨托由符合YY 0117.1的锻造Ti6Al4V合金制成；髌骨由符合ISO 5834-2的Ⅰ型超高分子量聚乙烯制成,其中显影环由符合ISO 5832-1的不锈钢制成；垫片由符合ISO 5834-2的Ⅰ型超高分子量聚乙烯或符合YY/T 0811的高交联超高分子量聚乙烯制成。灭菌包装。股骨髁和胫骨托采用γ射线辐照灭菌，髌骨及垫片采用环氧乙烷灭菌。灭菌有效期为10年。 | 与骨水泥配合使用，适用于骨骼发育成熟患者的膝关节置换，适应症包括：1. 风湿性关节炎； 2. 创伤后关节炎、骨性关节炎或老年患者的退行性关节炎； 3. 膝关节截骨术治疗失败； 4. 后稳定型膝关节系统适用于侧副韧带完整，但前、后交叉韧带机能不全的患者。 | 7-8号左 11mm | 74027283 | 无菌纸质 | 高交联超高分子量聚乙烯 | 个 | 0
骨科植入类 | 施乐辉医用产品国际贸易（上海）有限公司 | Smith & Nephew, Inc. | 全膝关节系统 | 国械注进20183130286 | 2023-08-16 | 进口 | 产品标准 | 该产品由股骨髁、胫骨托、髌骨及垫片组成，股骨髁由符合YY 0117.3的铸造钴铬钼合金或符合ASTM F2384的锻造锆铌合金制成，股骨髁内固定栓由符合YY 0117.1的锻造Ti6Al4V合金制成，通过螺纹预安装在股骨髁上；胫骨托由符合YY 0117.1的锻造Ti6Al4V合金制成；髌骨由符合ISO 5834-2的Ⅰ型超高分子量聚乙烯制成,其中显影环由符合ISO 5832-1的不锈钢制成；垫片由符合ISO 5834-2的Ⅰ型超高分子量聚乙烯或符合YY/T 0811的高交联超高分子量聚乙烯制成。灭菌包装。股骨髁和胫骨托采用γ射线辐照灭菌，髌骨及垫片采用环氧乙烷灭菌。灭菌有效期为10年。 | 与骨水泥配合使用，适用于骨骼发育成熟患者的膝关节置换，适应症包括：1. 风湿性关节炎； 2. 创伤后关节炎、骨性关节炎或老年患者的退行性关节炎； 3. 膝关节截骨术治疗失败； 4. 后稳定型膝关节系统适用于侧副韧带完整，但前、后交叉韧带机能不全的患者。 | 7-8号左 12mm | 74027284 | 无菌纸质 | 高交联超高分子量聚乙烯 | 个 | 0
骨科植入类 | 施乐辉医用产品国际贸易（上海）有限公司 | Smith & Nephew, Inc. | 全膝关节系统 | 国械注进20183130286 | 2023-08-16 | 进口 | 产品标准 | 该产品由股骨髁、胫骨托、髌骨及垫片组成，股骨髁由符合YY 0117.3的铸造钴铬钼合金或符合ASTM F2384的锻造锆铌合金制成，股骨髁内固定栓由符合YY 0117.1的锻造Ti6Al4V合金制成，通过螺纹预安装在股骨髁上；胫骨托由符合YY 0117.1的锻造Ti6Al4V合金制成；髌骨由符合ISO 5834-2的Ⅰ型超高分子量聚乙烯制成,其中显影环由符合ISO 5832-1的不锈钢制成；垫片由符合ISO 5834-2的Ⅰ型超高分子量聚乙烯或符合YY/T 0811的高交联超高分子量聚乙烯制成。灭菌包装。股骨髁和胫骨托采用γ射线辐照灭菌，髌骨及垫片采用环氧乙烷灭菌。灭菌有效期为10年。 | 与骨水泥配合使用，适用于骨骼发育成熟患者的膝关节置换，适应症包括：1. 风湿性关节炎； 2. 创伤后关节炎、骨性关节炎或老年患者的退行性关节炎； 3. 膝关节截骨术治疗失败； 4. 后稳定型膝关节系统适用于侧副韧带完整，但前、后交叉韧带机能不全的患者。 | 7-8号左 13mm | 74027285 | 无菌纸质 | 高交联超高分子量聚乙烯 | 个 | 0
骨科植入类 | 施乐辉医用产品国际贸易（上海）有限公司 | Smith & Nephew, Inc. | 全膝关节系统 | 国械注进20183130286 | 2023-08-16 | 进口 | 产品标准 | 该产品由股骨髁、胫骨托、髌骨及垫片组成，股骨髁由符合YY 0117.3的铸造钴铬钼合金或符合ASTM F2384的锻造锆铌合金制成，股骨髁内固定栓由符合YY 0117.1的锻造Ti6Al4V合金制成，通过螺纹预安装在股骨髁上；胫骨托由符合YY 0117.1的锻造Ti6Al4V合金制成；髌骨由符合ISO 5834-2的Ⅰ型超高分子量聚乙烯制成,其中显影环由符合ISO 5832-1的不锈钢制成；垫片由符合ISO 5834-2的Ⅰ型超高分子量聚乙烯或符合YY/T 0811的高交联超高分子量聚乙烯制成。灭菌包装。股骨髁和胫骨托采用γ射线辐照灭菌，髌骨及垫片采用环氧乙烷灭菌。灭菌有效期为10年。 | 与骨水泥配合使用，适用于骨骼发育成熟患者的膝关节置换，适应症包括：1. 风湿性关节炎； 2. 创伤后关节炎、骨性关节炎或老年患者的退行性关节炎； 3. 膝关节截骨术治疗失败； 4. 后稳定型膝关节系统适用于侧副韧带完整，但前、后交叉韧带机能不全的患者。 | 7-8号左 15mm | 74027286 | 无菌纸质 | 高交联超高分子量聚乙烯 | 个 | 0
骨科植入类 | 施乐辉医用产品国际贸易（上海）有限公司 | Smith & Nephew, Inc. | 全膝关节系统 | 国械注进20183130286 | 2023-08-16 | 进口 | 产品标准 | 该产品由股骨髁、胫骨托、髌骨及垫片组成，股骨髁由符合YY 0117.3的铸造钴铬钼合金或符合ASTM F2384的锻造锆铌合金制成，股骨髁内固定栓由符合YY 0117.1的锻造Ti6Al4V合金制成，通过螺纹预安装在股骨髁上；胫骨托由符合YY 0117.1的锻造Ti6Al4V合金制成；髌骨由符合ISO 5834-2的Ⅰ型超高分子量聚乙烯制成,其中显影环由符合ISO 5832-1的不锈钢制成；垫片由符合ISO 5834-2的Ⅰ型超高分子量聚乙烯或符合YY/T 0811的高交联超高分子量聚乙烯制成。灭菌包装。股骨髁和胫骨托采用γ射线辐照灭菌，髌骨及垫片采用环氧乙烷灭菌。灭菌有效期为10年。 | 与骨水泥配合使用，适用于骨骼发育成熟患者的膝关节置换，适应症包括：1. 风湿性关节炎； 2. 创伤后关节炎、骨性关节炎或老年患者的退行性关节炎； 3. 膝关节截骨术治疗失败； 4. 后稳定型膝关节系统适用于侧副韧带完整，但前、后交叉韧带机能不全的患者。 | 7-8号左 18mm | 74027287 | 无菌纸质 | 高交联超高分子量聚乙烯 | 个 | 0
骨科植入类 | 施乐辉医用产品国际贸易（上海）有限公司 | Smith & Nephew, Inc. | 全膝关节系统 | 国械注进20183130286 | 2023-08-16 | 进口 | 产品标准 | 该产品由股骨髁、胫骨托、髌骨及垫片组成，股骨髁由符合YY 0117.3的铸造钴铬钼合金或符合ASTM F2384的锻造锆铌合金制成，股骨髁内固定栓由符合YY 0117.1的锻造Ti6Al4V合金制成，通过螺纹预安装在股骨髁上；胫骨托由符合YY 0117.1的锻造Ti6Al4V合金制成；髌骨由符合ISO 5834-2的Ⅰ型超高分子量聚乙烯制成,其中显影环由符合ISO 5832-1的不锈钢制成；垫片由符合ISO 5834-2的Ⅰ型超高分子量聚乙烯或符合YY/T 0811的高交联超高分子量聚乙烯制成。灭菌包装。股骨髁和胫骨托采用γ射线辐照灭菌，髌骨及垫片采用环氧乙烷灭菌。灭菌有效期为10年。 | 与骨水泥配合使用，适用于骨骼发育成熟患者的膝关节置换，适应症包括：1. 风湿性关节炎； 2. 创伤后关节炎、骨性关节炎或老年患者的退行性关节炎； 3. 膝关节截骨术治疗失败； 4. 后稳定型膝关节系统适用于侧副韧带完整，但前、后交叉韧带机能不全的患者。 | 7-8号左 21mm | 74027288 | 无菌纸质 | 高交联超高分子量聚乙烯 | 个 | 0
骨科植入类 | 施乐辉医用产品国际贸易（上海）有限公司 | Smith & Nephew, Inc. | 全膝关节系统 | 国械注进20183130286 | 2023-08-16 | 进口 | 产品标准 | 该产品由股骨髁、胫骨托、髌骨及垫片组成，股骨髁由符合YY 0117.3的铸造钴铬钼合金或符合ASTM F2384的锻造锆铌合金制成，股骨髁内固定栓由符合YY 0117.1的锻造Ti6Al4V合金制成，通过螺纹预安装在股骨髁上；胫骨托由符合YY 0117.1的锻造Ti6Al4V合金制成；髌骨由符合ISO 5834-2的Ⅰ型超高分子量聚乙烯制成,其中显影环由符合ISO 5832-1的不锈钢制成；垫片由符合ISO 5834-2的Ⅰ型超高分子量聚乙烯或符合YY/T 0811的高交联超高分子量聚乙烯制成。灭菌包装。股骨髁和胫骨托采用γ射线辐照灭菌，髌骨及垫片采用环氧乙烷灭菌。灭菌有效期为10年。 | 与骨水泥配合使用，适用于骨骼发育成熟患者的膝关节置换，适应症包括：1. 风湿性关节炎； 2. 创伤后关节炎、骨性关节炎或老年患者的退行性关节炎； 3. 膝关节截骨术治疗失败； 4. 后稳定型膝关节系统适用于侧副韧带完整，但前、后交叉韧带机能不全的患者。 | 右1号 | 74024211 | 无菌纸质 | 钴铬钼合金 | 个 | 0
骨科植入类 | 施乐辉医用产品国际贸易（上海）有限公司 | Smith & Nephew, Inc. | 全膝关节系统 | 国械注进20183130286 | 2023-08-16 | 进口 | 产品标准 | 该产品由股骨髁、胫骨托、髌骨及垫片组成，股骨髁由符合YY 0117.3的铸造钴铬钼合金或符合ASTM F2384的锻造锆铌合金制成，股骨髁内固定栓由符合YY 0117.1的锻造Ti6Al4V合金制成，通过螺纹预安装在股骨髁上；胫骨托由符合YY 0117.1的锻造Ti6Al4V合金制成；髌骨由符合ISO 5834-2的Ⅰ型超高分子量聚乙烯制成,其中显影环由符合ISO 5832-1的不锈钢制成；垫片由符合ISO 5834-2的Ⅰ型超高分子量聚乙烯或符合YY/T 0811的高交联超高分子量聚乙烯制成。灭菌包装。股骨髁和胫骨托采用γ射线辐照灭菌，髌骨及垫片采用环氧乙烷灭菌。灭菌有效期为10年。 | 与骨水泥配合使用，适用于骨骼发育成熟患者的膝关节置换，适应症包括：1. 风湿性关节炎； 2. 创伤后关节炎、骨性关节炎或老年患者的退行性关节炎； 3. 膝关节截骨术治疗失败； 4. 后稳定型膝关节系统适用于侧副韧带完整，但前、后交叉韧带机能不全的患者。 | 右2号 | 74024212 | 无菌纸质 | 钴铬钼合金 | 个 | 0
骨科植入类 | 施乐辉医用产品国际贸易（上海）有限公司 | Smith & Nephew, Inc. | 全膝关节系统 | 国械注进20183130286 | 2023-08-16 | 进口 | 产品标准 | 该产品由股骨髁、胫骨托、髌骨及垫片组成，股骨髁由符合YY 0117.3的铸造钴铬钼合金或符合ASTM F2384的锻造锆铌合金制成，股骨髁内固定栓由符合YY 0117.1的锻造Ti6Al4V合金制成，通过螺纹预安装在股骨髁上；胫骨托由符合YY 0117.1的锻造Ti6Al4V合金制成；髌骨由符合ISO 5834-2的Ⅰ型超高分子量聚乙烯制成,其中显影环由符合ISO 5832-1的不锈钢制成；垫片由符合ISO 5834-2的Ⅰ型超高分子量聚乙烯或符合YY/T 0811的高交联超高分子量聚乙烯制成。灭菌包装。股骨髁和胫骨托采用γ射线辐照灭菌，髌骨及垫片采用环氧乙烷灭菌。灭菌有效期为10年。 | 与骨水泥配合使用，适用于骨骼发育成熟患者的膝关节置换，适应症包括：1. 风湿性关节炎； 2. 创伤后关节炎、骨性关节炎或老年患者的退行性关节炎； 3. 膝关节截骨术治疗失败； 4. 后稳定型膝关节系统适用于侧副韧带完整，但前、后交叉韧带机能不全的患者。 | 右3号 | 74024213 | 无菌纸质 | 钴铬钼合金 | 个 | 0
骨科植入类 | 施乐辉医用产品国际贸易（上海）有限公司 | Smith & Nephew, Inc. | 全膝关节系统 | 国械注进20183130286 | 2023-08-16 | 进口 | 产品标准 | 该产品由股骨髁、胫骨托、髌骨及垫片组成，股骨髁由符合YY 0117.3的铸造钴铬钼合金或符合ASTM F2384的锻造锆铌合金制成，股骨髁内固定栓由符合YY 0117.1的锻造Ti6Al4V合金制成，通过螺纹预安装在股骨髁上；胫骨托由符合YY 0117.1的锻造Ti6Al4V合金制成；髌骨由符合ISO 5834-2的Ⅰ型超高分子量聚乙烯制成,其中显影环由符合ISO 5832-1的不锈钢制成；垫片由符合ISO 5834-2的Ⅰ型超高分子量聚乙烯或符合YY/T 0811的高交联超高分子量聚乙烯制成。灭菌包装。股骨髁和胫骨托采用γ射线辐照灭菌，髌骨及垫片采用环氧乙烷灭菌。灭菌有效期为10年。 | 与骨水泥配合使用，适用于骨骼发育成熟患者的膝关节置换，适应症包括：1. 风湿性关节炎； 2. 创伤后关节炎、骨性关节炎或老年患者的退行性关节炎； 3. 膝关节截骨术治疗失败； 4. 后稳定型膝关节系统适用于侧副韧带完整，但前、后交叉韧带机能不全的患者。 | 右4号 | 74024214 | 无菌纸质 | 钴铬钼合金 | 个 | 0
骨科植入类 | 施乐辉医用产品国际贸易（上海）有限公司 | Smith & Nephew, Inc. | 全膝关节系统 | 国械注进20183130286 | 2023-08-16 | 进口 | 产品标准 | 该产品由股骨髁、胫骨托、髌骨及垫片组成，股骨髁由符合YY 0117.3的铸造钴铬钼合金或符合ASTM F2384的锻造锆铌合金制成，股骨髁内固定栓由符合YY 0117.1的锻造Ti6Al4V合金制成，通过螺纹预安装在股骨髁上；胫骨托由符合YY 0117.1的锻造Ti6Al4V合金制成；髌骨由符合ISO 5834-2的Ⅰ型超高分子量聚乙烯制成,其中显影环由符合ISO 5832-1的不锈钢制成；垫片由符合ISO 5834-2的Ⅰ型超高分子量聚乙烯或符合YY/T 0811的高交联超高分子量聚乙烯制成。灭菌包装。股骨髁和胫骨托采用γ射线辐照灭菌，髌骨及垫片采用环氧乙烷灭菌。灭菌有效期为10年。 | 与骨水泥配合使用，适用于骨骼发育成熟患者的膝关节置换，适应症包括：1. 风湿性关节炎； 2. 创伤后关节炎、骨性关节炎或老年患者的退行性关节炎； 3. 膝关节截骨术治疗失败； 4. 后稳定型膝关节系统适用于侧副韧带完整，但前、后交叉韧带机能不全的患者。 | 右5号 | 74024215 | 无菌纸质 | 钴铬钼合金 | 个 | 0
骨科植入类 | 施乐辉医用产品国际贸易（上海）有限公司 | Smith & Nephew, Inc. | 全膝关节系统 | 国械注进20183130286 | 2023-08-16 | 进口 | 产品标准 | 该产品由股骨髁、胫骨托、髌骨及垫片组成，股骨髁由符合YY 0117.3的铸造钴铬钼合金或符合ASTM F2384的锻造锆铌合金制成，股骨髁内固定栓由符合YY 0117.1的锻造Ti6Al4V合金制成，通过螺纹预安装在股骨髁上；胫骨托由符合YY 0117.1的锻造Ti6Al4V合金制成；髌骨由符合ISO 5834-2的Ⅰ型超高分子量聚乙烯制成,其中显影环由符合ISO 5832-1的不锈钢制成；垫片由符合ISO 5834-2的Ⅰ型超高分子量聚乙烯或符合YY/T 0811的高交联超高分子量聚乙烯制成。灭菌包装。股骨髁和胫骨托采用γ射线辐照灭菌，髌骨及垫片采用环氧乙烷灭菌。灭菌有效期为10年。 | 与骨水泥配合使用，适用于骨骼发育成熟患者的膝关节置换，适应症包括：1. 风湿性关节炎； 2. 创伤后关节炎、骨性关节炎或老年患者的退行性关节炎； 3. 膝关节截骨术治疗失败； 4. 后稳定型膝关节系统适用于侧副韧带完整，但前、后交叉韧带机能不全的患者。 | 右6号 | 74024216 | 无菌纸质 | 钴铬钼合金 | 个 | 0
骨科植入类 | 施乐辉医用产品国际贸易（上海）有限公司 | Smith & Nephew, Inc. | 全膝关节系统 | 国械注进20183130286 | 2023-08-16 | 进口 | 产品标准 | 该产品由股骨髁、胫骨托、髌骨及垫片组成，股骨髁由符合YY 0117.3的铸造钴铬钼合金或符合ASTM F2384的锻造锆铌合金制成，股骨髁内固定栓由符合YY 0117.1的锻造Ti6Al4V合金制成，通过螺纹预安装在股骨髁上；胫骨托由符合YY 0117.1的锻造Ti6Al4V合金制成；髌骨由符合ISO 5834-2的Ⅰ型超高分子量聚乙烯制成,其中显影环由符合ISO 5832-1的不锈钢制成；垫片由符合ISO 5834-2的Ⅰ型超高分子量聚乙烯或符合YY/T 0811的高交联超高分子量聚乙烯制成。灭菌包装。股骨髁和胫骨托采用γ射线辐照灭菌，髌骨及垫片采用环氧乙烷灭菌。灭菌有效期为10年。 | 与骨水泥配合使用，适用于骨骼发育成熟患者的膝关节置换，适应症包括：1. 风湿性关节炎； 2. 创伤后关节炎、骨性关节炎或老年患者的退行性关节炎； 3. 膝关节截骨术治疗失败； 4. 后稳定型膝关节系统适用于侧副韧带完整，但前、后交叉韧带机能不全的患者。 | 右7号 | 74024217 | 无菌纸质 | 钴铬钼合金 | 个 | 0
骨科植入类 | 施乐辉医用产品国际贸易（上海）有限公司 | Smith & Nephew, Inc. | 全膝关节系统 | 国械注进20183130286 | 2023-08-16 | 进口 | 产品标准 | 该产品由股骨髁、胫骨托、髌骨及垫片组成，股骨髁由符合YY 0117.3的铸造钴铬钼合金或符合ASTM F2384的锻造锆铌合金制成，股骨髁内固定栓由符合YY 0117.1的锻造Ti6Al4V合金制成，通过螺纹预安装在股骨髁上；胫骨托由符合YY 0117.1的锻造Ti6Al4V合金制成；髌骨由符合ISO 5834-2的Ⅰ型超高分子量聚乙烯制成,其中显影环由符合ISO 5832-1的不锈钢制成；垫片由符合ISO 5834-2的Ⅰ型超高分子量聚乙烯或符合YY/T 0811的高交联超高分子量聚乙烯制成。灭菌包装。股骨髁和胫骨托采用γ射线辐照灭菌，髌骨及垫片采用环氧乙烷灭菌。灭菌有效期为10年。 | 与骨水泥配合使用，适用于骨骼发育成熟患者的膝关节置换，适应症包括：1. 风湿性关节炎； 2. 创伤后关节炎、骨性关节炎或老年患者的退行性关节炎； 3. 膝关节截骨术治疗失败； 4. 后稳定型膝关节系统适用于侧副韧带完整，但前、后交叉韧带机能不全的患者。 | 右8号 | 74024218 | 无菌纸质 | 钴铬钼合金 | 个 | 0
骨科植入类 | 施乐辉医用产品国际贸易（上海）有限公司 | Smith & Nephew, Inc. | 全膝关节系统 | 国械注进20183130286 | 2023-08-16 | 进口 | 产品标准 | 该产品由股骨髁、胫骨托、髌骨及垫片组成，股骨髁由符合YY 0117.3的铸造钴铬钼合金或符合ASTM F2384的锻造锆铌合金制成，股骨髁内固定栓由符合YY 0117.1的锻造Ti6Al4V合金制成，通过螺纹预安装在股骨髁上；胫骨托由符合YY 0117.1的锻造Ti6Al4V合金制成；髌骨由符合ISO 5834-2的Ⅰ型超高分子量聚乙烯制成,其中显影环由符合ISO 5832-1的不锈钢制成；垫片由符合ISO 5834-2的Ⅰ型超高分子量聚乙烯或符合YY/T 0811的高交联超高分子量聚乙烯制成。灭菌包装。股骨髁和胫骨托采用γ射线辐照灭菌，髌骨及垫片采用环氧乙烷灭菌。灭菌有效期为10年。 | 与骨水泥配合使用，适用于骨骼发育成熟患者的膝关节置换，适应症包括：1. 风湿性关节炎； 2. 创伤后关节炎、骨性关节炎或老年患者的退行性关节炎； 3. 膝关节截骨术治疗失败； 4. 后稳定型膝关节系统适用于侧副韧带完整，但前、后交叉韧带机能不全的患者。 | 右9号 | 74024219 | 无菌纸质 | 钴铬钼合金 | 个 | 0
骨科植入类 | 施乐辉医用产品国际贸易（上海）有限公司 | Smith & Nephew, Inc. | 全膝关节系统 | 国械注进20183130286 | 2023-08-16 | 进口 | 产品标准 | 该产品由股骨髁、胫骨托、髌骨及垫片组成，股骨髁由符合YY 0117.3的铸造钴铬钼合金或符合ASTM F2384的锻造锆铌合金制成，股骨髁内固定栓由符合YY 0117.1的锻造Ti6Al4V合金制成，通过螺纹预安装在股骨髁上；胫骨托由符合YY 0117.1的锻造Ti6Al4V合金制成；髌骨由符合ISO 5834-2的Ⅰ型超高分子量聚乙烯制成,其中显影环由符合ISO 5832-1的不锈钢制成；垫片由符合ISO 5834-2的Ⅰ型超高分子量聚乙烯或符合YY/T 0811的高交联超高分子量聚乙烯制成。灭菌包装。股骨髁和胫骨托采用γ射线辐照灭菌，髌骨及垫片采用环氧乙烷灭菌。灭菌有效期为10年。 | 与骨水泥配合使用，适用于骨骼发育成熟患者的膝关节置换，适应症包括：1. 风湿性关节炎； 2. 创伤后关节炎、骨性关节炎或老年患者的退行性关节炎； 3. 膝关节截骨术治疗失败； 4. 后稳定型膝关节系统适用于侧副韧带完整，但前、后交叉韧带机能不全的患者。 | 左1号 | 74024921 | 无菌纸质 | 钴铬钼合金 | 个 | 0
骨科植入类 | 施乐辉医用产品国际贸易（上海）有限公司 | Smith & Nephew, Inc. | 全膝关节系统 | 国械注进20183130286 | 2023-08-16 | 进口 | 产品标准 | 该产品由股骨髁、胫骨托、髌骨及垫片组成，股骨髁由符合YY 0117.3的铸造钴铬钼合金或符合ASTM F2384的锻造锆铌合金制成，股骨髁内固定栓由符合YY 0117.1的锻造Ti6Al4V合金制成，通过螺纹预安装在股骨髁上；胫骨托由符合YY 0117.1的锻造Ti6Al4V合金制成；髌骨由符合ISO 5834-2的Ⅰ型超高分子量聚乙烯制成,其中显影环由符合ISO 5832-1的不锈钢制成；垫片由符合ISO 5834-2的Ⅰ型超高分子量聚乙烯或符合YY/T 0811的高交联超高分子量聚乙烯制成。灭菌包装。股骨髁和胫骨托采用γ射线辐照灭菌，髌骨及垫片采用环氧乙烷灭菌。灭菌有效期为10年。 | 与骨水泥配合使用，适用于骨骼发育成熟患者的膝关节置换，适应症包括：1. 风湿性关节炎； 2. 创伤后关节炎、骨性关节炎或老年患者的退行性关节炎； 3. 膝关节截骨术治疗失败； 4. 后稳定型膝关节系统适用于侧副韧带完整，但前、后交叉韧带机能不全的患者。 | 左2号 | 74024922 | 无菌纸质 | 钴铬钼合金 | 个 | 0
骨科植入类 | 施乐辉医用产品国际贸易（上海）有限公司 | Smith & Nephew, Inc. | 全膝关节系统 | 国械注进20183130286 | 2023-08-16 | 进口 | 产品标准 | 该产品由股骨髁、胫骨托、髌骨及垫片组成，股骨髁由符合YY 0117.3的铸造钴铬钼合金或符合ASTM F2384的锻造锆铌合金制成，股骨髁内固定栓由符合YY 0117.1的锻造Ti6Al4V合金制成，通过螺纹预安装在股骨髁上；胫骨托由符合YY 0117.1的锻造Ti6Al4V合金制成；髌骨由符合ISO 5834-2的Ⅰ型超高分子量聚乙烯制成,其中显影环由符合ISO 5832-1的不锈钢制成；垫片由符合ISO 5834-2的Ⅰ型超高分子量聚乙烯或符合YY/T 0811的高交联超高分子量聚乙烯制成。灭菌包装。股骨髁和胫骨托采用γ射线辐照灭菌，髌骨及垫片采用环氧乙烷灭菌。灭菌有效期为10年。 | 与骨水泥配合使用，适用于骨骼发育成熟患者的膝关节置换，适应症包括：1. 风湿性关节炎； 2. 创伤后关节炎、骨性关节炎或老年患者的退行性关节炎； 3. 膝关节截骨术治疗失败； 4. 后稳定型膝关节系统适用于侧副韧带完整，但前、后交叉韧带机能不全的患者。 | 左3号 | 74024923 | 无菌纸质 | 钴铬钼合金 | 个 | 0
骨科植入类 | 施乐辉医用产品国际贸易（上海）有限公司 | Smith & Nephew, Inc. | 全膝关节系统 | 国械注进20183130286 | 2023-08-16 | 进口 | 产品标准 | 该产品由股骨髁、胫骨托、髌骨及垫片组成，股骨髁由符合YY 0117.3的铸造钴铬钼合金或符合ASTM F2384的锻造锆铌合金制成，股骨髁内固定栓由符合YY 0117.1的锻造Ti6Al4V合金制成，通过螺纹预安装在股骨髁上；胫骨托由符合YY 0117.1的锻造Ti6Al4V合金制成；髌骨由符合ISO 5834-2的Ⅰ型超高分子量聚乙烯制成,其中显影环由符合ISO 5832-1的不锈钢制成；垫片由符合ISO 5834-2的Ⅰ型超高分子量聚乙烯或符合YY/T 0811的高交联超高分子量聚乙烯制成。灭菌包装。股骨髁和胫骨托采用γ射线辐照灭菌，髌骨及垫片采用环氧乙烷灭菌。灭菌有效期为10年。 | 与骨水泥配合使用，适用于骨骼发育成熟患者的膝关节置换，适应症包括：1. 风湿性关节炎； 2. 创伤后关节炎、骨性关节炎或老年患者的退行性关节炎； 3. 膝关节截骨术治疗失败； 4. 后稳定型膝关节系统适用于侧副韧带完整，但前、后交叉韧带机能不全的患者。 | 左4号 | 74024924 | 无菌纸质 | 钴铬钼合金 | 个 | 0
骨科植入类 | 施乐辉医用产品国际贸易（上海）有限公司 | Smith & Nephew, Inc. | 全膝关节系统 | 国械注进20183130286 | 2023-08-16 | 进口 | 产品标准 | 该产品由股骨髁、胫骨托、髌骨及垫片组成，股骨髁由符合YY 0117.3的铸造钴铬钼合金或符合ASTM F2384的锻造锆铌合金制成，股骨髁内固定栓由符合YY 0117.1的锻造Ti6Al4V合金制成，通过螺纹预安装在股骨髁上；胫骨托由符合YY 0117.1的锻造Ti6Al4V合金制成；髌骨由符合ISO 5834-2的Ⅰ型超高分子量聚乙烯制成,其中显影环由符合ISO 5832-1的不锈钢制成；垫片由符合ISO 5834-2的Ⅰ型超高分子量聚乙烯或符合YY/T 0811的高交联超高分子量聚乙烯制成。灭菌包装。股骨髁和胫骨托采用γ射线辐照灭菌，髌骨及垫片采用环氧乙烷灭菌。灭菌有效期为10年。 | 与骨水泥配合使用，适用于骨骼发育成熟患者的膝关节置换，适应症包括：1. 风湿性关节炎； 2. 创伤后关节炎、骨性关节炎或老年患者的退行性关节炎； 3. 膝关节截骨术治疗失败； 4. 后稳定型膝关节系统适用于侧副韧带完整，但前、后交叉韧带机能不全的患者。 | 左5号 | 74024925 | 无菌纸质 | 钴铬钼合金 | 个 | 0
骨科植入类 | 施乐辉医用产品国际贸易（上海）有限公司 | Smith & Nephew, Inc. | 全膝关节系统 | 国械注进20183130286 | 2023-08-16 | 进口 | 产品标准 | 该产品由股骨髁、胫骨托、髌骨及垫片组成，股骨髁由符合YY 0117.3的铸造钴铬钼合金或符合ASTM F2384的锻造锆铌合金制成，股骨髁内固定栓由符合YY 0117.1的锻造Ti6Al4V合金制成，通过螺纹预安装在股骨髁上；胫骨托由符合YY 0117.1的锻造Ti6Al4V合金制成；髌骨由符合ISO 5834-2的Ⅰ型超高分子量聚乙烯制成,其中显影环由符合ISO 5832-1的不锈钢制成；垫片由符合ISO 5834-2的Ⅰ型超高分子量聚乙烯或符合YY/T 0811的高交联超高分子量聚乙烯制成。灭菌包装。股骨髁和胫骨托采用γ射线辐照灭菌，髌骨及垫片采用环氧乙烷灭菌。灭菌有效期为10年。 | 与骨水泥配合使用，适用于骨骼发育成熟患者的膝关节置换，适应症包括：1. 风湿性关节炎； 2. 创伤后关节炎、骨性关节炎或老年患者的退行性关节炎； 3. 膝关节截骨术治疗失败； 4. 后稳定型膝关节系统适用于侧副韧带完整，但前、后交叉韧带机能不全的患者。 | 左6号 | 74024926 | 无菌纸质 | 钴铬钼合金 | 个 | 0
骨科植入类 | 施乐辉医用产品国际贸易（上海）有限公司 | Smith & Nephew, Inc. | 全膝关节系统 | 国械注进20183130286 | 2023-08-16 | 进口 | 产品标准 | 该产品由股骨髁、胫骨托、髌骨及垫片组成，股骨髁由符合YY 0117.3的铸造钴铬钼合金或符合ASTM F2384的锻造锆铌合金制成，股骨髁内固定栓由符合YY 0117.1的锻造Ti6Al4V合金制成，通过螺纹预安装在股骨髁上；胫骨托由符合YY 0117.1的锻造Ti6Al4V合金制成；髌骨由符合ISO 5834-2的Ⅰ型超高分子量聚乙烯制成,其中显影环由符合ISO 5832-1的不锈钢制成；垫片由符合ISO 5834-2的Ⅰ型超高分子量聚乙烯或符合YY/T 0811的高交联超高分子量聚乙烯制成。灭菌包装。股骨髁和胫骨托采用γ射线辐照灭菌，髌骨及垫片采用环氧乙烷灭菌。灭菌有效期为10年。 | 与骨水泥配合使用，适用于骨骼发育成熟患者的膝关节置换，适应症包括：1. 风湿性关节炎； 2. 创伤后关节炎、骨性关节炎或老年患者的退行性关节炎； 3. 膝关节截骨术治疗失败； 4. 后稳定型膝关节系统适用于侧副韧带完整，但前、后交叉韧带机能不全的患者。 | 左7号 | 74024927 | 无菌纸质 | 钴铬钼合金 | 个 | 0
骨科植入类 | 施乐辉医用产品国际贸易（上海）有限公司 | Smith & Nephew, Inc. | 全膝关节系统 | 国械注进20183130286 | 2023-08-16 | 进口 | 产品标准 | 该产品由股骨髁、胫骨托、髌骨及垫片组成，股骨髁由符合YY 0117.3的铸造钴铬钼合金或符合ASTM F2384的锻造锆铌合金制成，股骨髁内固定栓由符合YY 0117.1的锻造Ti6Al4V合金制成，通过螺纹预安装在股骨髁上；胫骨托由符合YY 0117.1的锻造Ti6Al4V合金制成；髌骨由符合ISO 5834-2的Ⅰ型超高分子量聚乙烯制成,其中显影环由符合ISO 5832-1的不锈钢制成；垫片由符合ISO 5834-2的Ⅰ型超高分子量聚乙烯或符合YY/T 0811的高交联超高分子量聚乙烯制成。灭菌包装。股骨髁和胫骨托采用γ射线辐照灭菌，髌骨及垫片采用环氧乙烷灭菌。灭菌有效期为10年。 | 与骨水泥配合使用，适用于骨骼发育成熟患者的膝关节置换，适应症包括：1. 风湿性关节炎； 2. 创伤后关节炎、骨性关节炎或老年患者的退行性关节炎； 3. 膝关节截骨术治疗失败； 4. 后稳定型膝关节系统适用于侧副韧带完整，但前、后交叉韧带机能不全的患者。 | 左8号 | 74024928 | 无菌纸质 | 钴铬钼合金 | 个 | 0
骨科植入类 | 施乐辉医用产品国际贸易（上海）有限公司 | Smith & Nephew, Inc. | 全膝关节系统 | 国械注进20183130286 | 2023-08-16 | 进口 | 产品标准 | 该产品由股骨髁、胫骨托、髌骨及垫片组成，股骨髁由符合YY 0117.3的铸造钴铬钼合金或符合ASTM F2384的锻造锆铌合金制成，股骨髁内固定栓由符合YY 0117.1的锻造Ti6Al4V合金制成，通过螺纹预安装在股骨髁上；胫骨托由符合YY 0117.1的锻造Ti6Al4V合金制成；髌骨由符合ISO 5834-2的Ⅰ型超高分子量聚乙烯制成,其中显影环由符合ISO 5832-1的不锈钢制成；垫片由符合ISO 5834-2的Ⅰ型超高分子量聚乙烯或符合YY/T 0811的高交联超高分子量聚乙烯制成。灭菌包装。股骨髁和胫骨托采用γ射线辐照灭菌，髌骨及垫片采用环氧乙烷灭菌。灭菌有效期为10年。 | 与骨水泥配合使用，适用于骨骼发育成熟患者的膝关节置换，适应症包括：1. 风湿性关节炎； 2. 创伤后关节炎、骨性关节炎或老年患者的退行性关节炎； 3. 膝关节截骨术治疗失败； 4. 后稳定型膝关节系统适用于侧副韧带完整，但前、后交叉韧带机能不全的患者。 | 左9号 | 74024929 | 无菌纸质 | 钴铬钼合金 | 个 | 0
骨科植入类 | 施乐辉医用产品国际贸易（上海）有限公司 | Smith & Nephew, Inc. | 全膝关节系统 | 国械注进20183130286 | 2023-08-16 | 进口 | 产品标准 | 该产品由股骨髁、胫骨托、髌骨及垫片组成，股骨髁由符合YY 0117.3的铸造钴铬钼合金或符合ASTM F2384的锻造锆铌合金制成，股骨髁内固定栓由符合YY 0117.1的锻造Ti6Al4V合金制成，通过螺纹预安装在股骨髁上；胫骨托由符合YY 0117.1的锻造Ti6Al4V合金制成；髌骨由符合ISO 5834-2的Ⅰ型超高分子量聚乙烯制成,其中显影环由符合ISO 5832-1的不锈钢制成；垫片由符合ISO 5834-2的Ⅰ型超高分子量聚乙烯或符合YY/T 0811的高交联超高分子量聚乙烯制成。灭菌包装。股骨髁和胫骨托采用γ射线辐照灭菌，髌骨及垫片采用环氧乙烷灭菌。灭菌有效期为10年。 | 与骨水泥配合使用，适用于骨骼发育成熟患者的膝关节置换，适应症包括：1. 风湿性关节炎； 2. 创伤后关节炎、骨性关节炎或老年患者的退行性关节炎； 3. 膝关节截骨术治疗失败； 4. 后稳定型膝关节系统适用于侧副韧带完整，但前、后交叉韧带机能不全的患者。 | 1-2号右 9mm | 74025611 | 无菌纸质 | 高交联超高分子量聚乙烯 | 个 | 0
骨科植入类 | 施乐辉医用产品国际贸易（上海）有限公司 | Smith & Nephew, Inc. | 全膝关节系统 | 国械注进20183130286 | 2023-08-16 | 进口 | 产品标准 | 该产品由股骨髁、胫骨托、髌骨及垫片组成，股骨髁由符合YY 0117.3的铸造钴铬钼合金或符合ASTM F2384的锻造锆铌合金制成，股骨髁内固定栓由符合YY 0117.1的锻造Ti6Al4V合金制成，通过螺纹预安装在股骨髁上；胫骨托由符合YY 0117.1的锻造Ti6Al4V合金制成；髌骨由符合ISO 5834-2的Ⅰ型超高分子量聚乙烯制成,其中显影环由符合ISO 5832-1的不锈钢制成；垫片由符合ISO 5834-2的Ⅰ型超高分子量聚乙烯或符合YY/T 0811的高交联超高分子量聚乙烯制成。灭菌包装。股骨髁和胫骨托采用γ射线辐照灭菌，髌骨及垫片采用环氧乙烷灭菌。灭菌有效期为10年。 | 与骨水泥配合使用，适用于骨骼发育成熟患者的膝关节置换，适应症包括：1. 风湿性关节炎； 2. 创伤后关节炎、骨性关节炎或老年患者的退行性关节炎； 3. 膝关节截骨术治疗失败； 4. 后稳定型膝关节系统适用于侧副韧带完整，但前、后交叉韧带机能不全的患者。 | 1-2号右 10mm | 74025612 | 无菌纸质 | 高交联超高分子量聚乙烯 | 个 | 0
骨科植入类 | 施乐辉医用产品国际贸易（上海）有限公司 | Smith & Nephew, Inc. | 全膝关节系统 | 国械注进20183130286 | 2023-08-16 | 进口 | 产品标准 | 该产品由股骨髁、胫骨托、髌骨及垫片组成，股骨髁由符合YY 0117.3的铸造钴铬钼合金或符合ASTM F2384的锻造锆铌合金制成，股骨髁内固定栓由符合YY 0117.1的锻造Ti6Al4V合金制成，通过螺纹预安装在股骨髁上；胫骨托由符合YY 0117.1的锻造Ti6Al4V合金制成；髌骨由符合ISO 5834-2的Ⅰ型超高分子量聚乙烯制成,其中显影环由符合ISO 5832-1的不锈钢制成；垫片由符合ISO 5834-2的Ⅰ型超高分子量聚乙烯或符合YY/T 0811的高交联超高分子量聚乙烯制成。灭菌包装。股骨髁和胫骨托采用γ射线辐照灭菌，髌骨及垫片采用环氧乙烷灭菌。灭菌有效期为10年。 | 与骨水泥配合使用，适用于骨骼发育成熟患者的膝关节置换，适应症包括：1. 风湿性关节炎； 2. 创伤后关节炎、骨性关节炎或老年患者的退行性关节炎； 3. 膝关节截骨术治疗失败； 4. 后稳定型膝关节系统适用于侧副韧带完整，但前、后交叉韧带机能不全的患者。 | 1-2号右 11mm | 74025613 | 无菌纸质 | 高交联超高分子量聚乙烯 | 个 | 0
骨科植入类 | 施乐辉医用产品国际贸易（上海）有限公司 | Smith & Nephew, Inc. | 全膝关节系统 | 国械注进20183130286 | 2023-08-16 | 进口 | 产品标准 | 该产品由股骨髁、胫骨托、髌骨及垫片组成，股骨髁由符合YY 0117.3的铸造钴铬钼合金或符合ASTM F2384的锻造锆铌合金制成，股骨髁内固定栓由符合YY 0117.1的锻造Ti6Al4V合金制成，通过螺纹预安装在股骨髁上；胫骨托由符合YY 0117.1的锻造Ti6Al4V合金制成；髌骨由符合ISO 5834-2的Ⅰ型超高分子量聚乙烯制成,其中显影环由符合ISO 5832-1的不锈钢制成；垫片由符合ISO 5834-2的Ⅰ型超高分子量聚乙烯或符合YY/T 0811的高交联超高分子量聚乙烯制成。灭菌包装。股骨髁和胫骨托采用γ射线辐照灭菌，髌骨及垫片采用环氧乙烷灭菌。灭菌有效期为10年。 | 与骨水泥配合使用，适用于骨骼发育成熟患者的膝关节置换，适应症包括：1. 风湿性关节炎； 2. 创伤后关节炎、骨性关节炎或老年患者的退行性关节炎； 3. 膝关节截骨术治疗失败； 4. 后稳定型膝关节系统适用于侧副韧带完整，但前、后交叉韧带机能不全的患者。 | 1-2号右 12mm | 74025614 | 无菌纸质 | 高交联超高分子量聚乙烯 | 个 | 0
骨科植入类 | 施乐辉医用产品国际贸易（上海）有限公司 | Smith & Nephew, Inc. | 全膝关节系统 | 国械注进20183130286 | 2023-08-16 | 进口 | 产品标准 | 该产品由股骨髁、胫骨托、髌骨及垫片组成，股骨髁由符合YY 0117.3的铸造钴铬钼合金或符合ASTM F2384的锻造锆铌合金制成，股骨髁内固定栓由符合YY 0117.1的锻造Ti6Al4V合金制成，通过螺纹预安装在股骨髁上；胫骨托由符合YY 0117.1的锻造Ti6Al4V合金制成；髌骨由符合ISO 5834-2的Ⅰ型超高分子量聚乙烯制成,其中显影环由符合ISO 5832-1的不锈钢制成；垫片由符合ISO 5834-2的Ⅰ型超高分子量聚乙烯或符合YY/T 0811的高交联超高分子量聚乙烯制成。灭菌包装。股骨髁和胫骨托采用γ射线辐照灭菌，髌骨及垫片采用环氧乙烷灭菌。灭菌有效期为10年。 | 与骨水泥配合使用，适用于骨骼发育成熟患者的膝关节置换，适应症包括：1. 风湿性关节炎； 2. 创伤后关节炎、骨性关节炎或老年患者的退行性关节炎； 3. 膝关节截骨术治疗失败； 4. 后稳定型膝关节系统适用于侧副韧带完整，但前、后交叉韧带机能不全的患者。 | 1-2号右 13mm | 74025615 | 无菌纸质 | 高交联超高分子量聚乙烯 | 个 | 0
骨科植入类 | 施乐辉医用产品国际贸易（上海）有限公司 | Smith & Nephew, Inc. | 全膝关节系统 | 国械注进20183130286 | 2023-08-16 | 进口 | 产品标准 | 该产品由股骨髁、胫骨托、髌骨及垫片组成，股骨髁由符合YY 0117.3的铸造钴铬钼合金或符合ASTM F2384的锻造锆铌合金制成，股骨髁内固定栓由符合YY 0117.1的锻造Ti6Al4V合金制成，通过螺纹预安装在股骨髁上；胫骨托由符合YY 0117.1的锻造Ti6Al4V合金制成；髌骨由符合ISO 5834-2的Ⅰ型超高分子量聚乙烯制成,其中显影环由符合ISO 5832-1的不锈钢制成；垫片由符合ISO 5834-2的Ⅰ型超高分子量聚乙烯或符合YY/T 0811的高交联超高分子量聚乙烯制成。灭菌包装。股骨髁和胫骨托采用γ射线辐照灭菌，髌骨及垫片采用环氧乙烷灭菌。灭菌有效期为10年。 | 与骨水泥配合使用，适用于骨骼发育成熟患者的膝关节置换，适应症包括：1. 风湿性关节炎； 2. 创伤后关节炎、骨性关节炎或老年患者的退行性关节炎； 3. 膝关节截骨术治疗失败； 4. 后稳定型膝关节系统适用于侧副韧带完整，但前、后交叉韧带机能不全的患者。 | 1-2号右 15mm | 74025616 | 无菌纸质 | 高交联超高分子量聚乙烯 | 个 | 0
骨科植入类 | 施乐辉医用产品国际贸易（上海）有限公司 | Smith & Nephew, Inc. | 全膝关节系统 | 国械注进20183130286 | 2023-08-16 | 进口 | 产品标准 | 该产品由股骨髁、胫骨托、髌骨及垫片组成，股骨髁由符合YY 0117.3的铸造钴铬钼合金或符合ASTM F2384的锻造锆铌合金制成，股骨髁内固定栓由符合YY 0117.1的锻造Ti6Al4V合金制成，通过螺纹预安装在股骨髁上；胫骨托由符合YY 0117.1的锻造Ti6Al4V合金制成；髌骨由符合ISO 5834-2的Ⅰ型超高分子量聚乙烯制成,其中显影环由符合ISO 5832-1的不锈钢制成；垫片由符合ISO 5834-2的Ⅰ型超高分子量聚乙烯或符合YY/T 0811的高交联超高分子量聚乙烯制成。灭菌包装。股骨髁和胫骨托采用γ射线辐照灭菌，髌骨及垫片采用环氧乙烷灭菌。灭菌有效期为10年。 | 与骨水泥配合使用，适用于骨骼发育成熟患者的膝关节置换，适应症包括：1. 风湿性关节炎； 2. 创伤后关节炎、骨性关节炎或老年患者的退行性关节炎； 3. 膝关节截骨术治疗失败； 4. 后稳定型膝关节系统适用于侧副韧带完整，但前、后交叉韧带机能不全的患者。 | 1-2号右 18mm | 74025617 | 无菌纸质 | 高交联超高分子量聚乙烯 | 个 | 0
骨科植入类 | 施乐辉医用产品国际贸易（上海）有限公司 | Smith & Nephew, Inc. | 全膝关节系统 | 国械注进20183130286 | 2023-08-16 | 进口 | 产品标准 | 该产品由股骨髁、胫骨托、髌骨及垫片组成，股骨髁由符合YY 0117.3的铸造钴铬钼合金或符合ASTM F2384的锻造锆铌合金制成，股骨髁内固定栓由符合YY 0117.1的锻造Ti6Al4V合金制成，通过螺纹预安装在股骨髁上；胫骨托由符合YY 0117.1的锻造Ti6Al4V合金制成；髌骨由符合ISO 5834-2的Ⅰ型超高分子量聚乙烯制成,其中显影环由符合ISO 5832-1的不锈钢制成；垫片由符合ISO 5834-2的Ⅰ型超高分子量聚乙烯或符合YY/T 0811的高交联超高分子量聚乙烯制成。灭菌包装。股骨髁和胫骨托采用γ射线辐照灭菌，髌骨及垫片采用环氧乙烷灭菌。灭菌有效期为10年。 | 与骨水泥配合使用，适用于骨骼发育成熟患者的膝关节置换，适应症包括：1. 风湿性关节炎； 2. 创伤后关节炎、骨性关节炎或老年患者的退行性关节炎； 3. 膝关节截骨术治疗失败； 4. 后稳定型膝关节系统适用于侧副韧带完整，但前、后交叉韧带机能不全的患者。 | 1-2号左 9mm | 74025621 | 无菌纸质 | 高交联超高分子量聚乙烯 | 个 | 0
骨科植入类 | 施乐辉医用产品国际贸易（上海）有限公司 | Smith & Nephew, Inc. | 全膝关节系统 | 国械注进20183130286 | 2023-08-16 | 进口 | 产品标准 | 该产品由股骨髁、胫骨托、髌骨及垫片组成，股骨髁由符合YY 0117.3的铸造钴铬钼合金或符合ASTM F2384的锻造锆铌合金制成，股骨髁内固定栓由符合YY 0117.1的锻造Ti6Al4V合金制成，通过螺纹预安装在股骨髁上；胫骨托由符合YY 0117.1的锻造Ti6Al4V合金制成；髌骨由符合ISO 5834-2的Ⅰ型超高分子量聚乙烯制成,其中显影环由符合ISO 5832-1的不锈钢制成；垫片由符合ISO 5834-2的Ⅰ型超高分子量聚乙烯或符合YY/T 0811的高交联超高分子量聚乙烯制成。灭菌包装。股骨髁和胫骨托采用γ射线辐照灭菌，髌骨及垫片采用环氧乙烷灭菌。灭菌有效期为10年。 | 与骨水泥配合使用，适用于骨骼发育成熟患者的膝关节置换，适应症包括：1. 风湿性关节炎； 2. 创伤后关节炎、骨性关节炎或老年患者的退行性关节炎； 3. 膝关节截骨术治疗失败； 4. 后稳定型膝关节系统适用于侧副韧带完整，但前、后交叉韧带机能不全的患者。 | 1-2号左 10mm | 74025622 | 无菌纸质 | 高交联超高分子量聚乙烯 | 个 | 0
骨科植入类 | 施乐辉医用产品国际贸易（上海）有限公司 | Smith & Nephew, Inc. | 全膝关节系统 | 国械注进20183130286 | 2023-08-16 | 进口 | 产品标准 | 该产品由股骨髁、胫骨托、髌骨及垫片组成，股骨髁由符合YY 0117.3的铸造钴铬钼合金或符合ASTM F2384的锻造锆铌合金制成，股骨髁内固定栓由符合YY 0117.1的锻造Ti6Al4V合金制成，通过螺纹预安装在股骨髁上；胫骨托由符合YY 0117.1的锻造Ti6Al4V合金制成；髌骨由符合ISO 5834-2的Ⅰ型超高分子量聚乙烯制成,其中显影环由符合ISO 5832-1的不锈钢制成；垫片由符合ISO 5834-2的Ⅰ型超高分子量聚乙烯或符合YY/T 0811的高交联超高分子量聚乙烯制成。灭菌包装。股骨髁和胫骨托采用γ射线辐照灭菌，髌骨及垫片采用环氧乙烷灭菌。灭菌有效期为10年。 | 与骨水泥配合使用，适用于骨骼发育成熟患者的膝关节置换，适应症包括：1. 风湿性关节炎； 2. 创伤后关节炎、骨性关节炎或老年患者的退行性关节炎； 3. 膝关节截骨术治疗失败； 4. 后稳定型膝关节系统适用于侧副韧带完整，但前、后交叉韧带机能不全的患者。 | 1-2号左 11mm | 74025623 | 无菌纸质 | 高交联超高分子量聚乙烯 | 个 | 0
骨科植入类 | 施乐辉医用产品国际贸易（上海）有限公司 | Smith & Nephew, Inc. | 全膝关节系统 | 国械注进20183130286 | 2023-08-16 | 进口 | 产品标准 | 该产品由股骨髁、胫骨托、髌骨及垫片组成，股骨髁由符合YY 0117.3的铸造钴铬钼合金或符合ASTM F2384的锻造锆铌合金制成，股骨髁内固定栓由符合YY 0117.1的锻造Ti6Al4V合金制成，通过螺纹预安装在股骨髁上；胫骨托由符合YY 0117.1的锻造Ti6Al4V合金制成；髌骨由符合ISO 5834-2的Ⅰ型超高分子量聚乙烯制成,其中显影环由符合ISO 5832-1的不锈钢制成；垫片由符合ISO 5834-2的Ⅰ型超高分子量聚乙烯或符合YY/T 0811的高交联超高分子量聚乙烯制成。灭菌包装。股骨髁和胫骨托采用γ射线辐照灭菌，髌骨及垫片采用环氧乙烷灭菌。灭菌有效期为10年。 | 与骨水泥配合使用，适用于骨骼发育成熟患者的膝关节置换，适应症包括：1. 风湿性关节炎； 2. 创伤后关节炎、骨性关节炎或老年患者的退行性关节炎； 3. 膝关节截骨术治疗失败； 4. 后稳定型膝关节系统适用于侧副韧带完整，但前、后交叉韧带机能不全的患者。 | 1-2号左 12mm | 74025624 | 无菌纸质 | 高交联超高分子量聚乙烯 | 个 | 0
骨科植入类 | 施乐辉医用产品国际贸易（上海）有限公司 | Smith & Nephew, Inc. | 全膝关节系统 | 国械注进20183130286 | 2023-08-16 | 进口 | 产品标准 | 该产品由股骨髁、胫骨托、髌骨及垫片组成，股骨髁由符合YY 0117.3的铸造钴铬钼合金或符合ASTM F2384的锻造锆铌合金制成，股骨髁内固定栓由符合YY 0117.1的锻造Ti6Al4V合金制成，通过螺纹预安装在股骨髁上；胫骨托由符合YY 0117.1的锻造Ti6Al4V合金制成；髌骨由符合ISO 5834-2的Ⅰ型超高分子量聚乙烯制成,其中显影环由符合ISO 5832-1的不锈钢制成；垫片由符合ISO 5834-2的Ⅰ型超高分子量聚乙烯或符合YY/T 0811的高交联超高分子量聚乙烯制成。灭菌包装。股骨髁和胫骨托采用γ射线辐照灭菌，髌骨及垫片采用环氧乙烷灭菌。灭菌有效期为10年。 | 与骨水泥配合使用，适用于骨骼发育成熟患者的膝关节置换，适应症包括：1. 风湿性关节炎； 2. 创伤后关节炎、骨性关节炎或老年患者的退行性关节炎； 3. 膝关节截骨术治疗失败； 4. 后稳定型膝关节系统适用于侧副韧带完整，但前、后交叉韧带机能不全的患者。 | 1-2号左 13mm | 74025625 | 无菌纸质 | 高交联超高分子量聚乙烯 | 个 | 0
骨科植入类 | 施乐辉医用产品国际贸易（上海）有限公司 | Smith & Nephew, Inc. | 全膝关节系统 | 国械注进20183130286 | 2023-08-16 | 进口 | 产品标准 | 该产品由股骨髁、胫骨托、髌骨及垫片组成，股骨髁由符合YY 0117.3的铸造钴铬钼合金或符合ASTM F2384的锻造锆铌合金制成，股骨髁内固定栓由符合YY 0117.1的锻造Ti6Al4V合金制成，通过螺纹预安装在股骨髁上；胫骨托由符合YY 0117.1的锻造Ti6Al4V合金制成；髌骨由符合ISO 5834-2的Ⅰ型超高分子量聚乙烯制成,其中显影环由符合ISO 5832-1的不锈钢制成；垫片由符合ISO 5834-2的Ⅰ型超高分子量聚乙烯或符合YY/T 0811的高交联超高分子量聚乙烯制成。灭菌包装。股骨髁和胫骨托采用γ射线辐照灭菌，髌骨及垫片采用环氧乙烷灭菌。灭菌有效期为10年。 | 与骨水泥配合使用，适用于骨骼发育成熟患者的膝关节置换，适应症包括：1. 风湿性关节炎； 2. 创伤后关节炎、骨性关节炎或老年患者的退行性关节炎； 3. 膝关节截骨术治疗失败； 4. 后稳定型膝关节系统适用于侧副韧带完整，但前、后交叉韧带机能不全的患者。 | 1-2号左 15mm | 74025626 | 无菌纸质 | 高交联超高分子量聚乙烯 | 个 | 0
骨科植入类 | 施乐辉医用产品国际贸易（上海）有限公司 | Smith & Nephew, Inc. | 全膝关节系统 | 国械注进20183130286 | 2023-08-16 | 进口 | 产品标准 | 该产品由股骨髁、胫骨托、髌骨及垫片组成，股骨髁由符合YY 0117.3的铸造钴铬钼合金或符合ASTM F2384的锻造锆铌合金制成，股骨髁内固定栓由符合YY 0117.1的锻造Ti6Al4V合金制成，通过螺纹预安装在股骨髁上；胫骨托由符合YY 0117.1的锻造Ti6Al4V合金制成；髌骨由符合ISO 5834-2的Ⅰ型超高分子量聚乙烯制成,其中显影环由符合ISO 5832-1的不锈钢制成；垫片由符合ISO 5834-2的Ⅰ型超高分子量聚乙烯或符合YY/T 0811的高交联超高分子量聚乙烯制成。灭菌包装。股骨髁和胫骨托采用γ射线辐照灭菌，髌骨及垫片采用环氧乙烷灭菌。灭菌有效期为10年。 | 与骨水泥配合使用，适用于骨骼发育成熟患者的膝关节置换，适应症包括：1. 风湿性关节炎； 2. 创伤后关节炎、骨性关节炎或老年患者的退行性关节炎； 3. 膝关节截骨术治疗失败； 4. 后稳定型膝关节系统适用于侧副韧带完整，但前、后交叉韧带机能不全的患者。 | 1-2号左 18mm | 74025627 | 无菌纸质 | 高交联超高分子量聚乙烯 | 个 | 0
骨科植入类 | 施乐辉医用产品国际贸易（上海）有限公司 | Smith & Nephew, Inc. | 全膝关节系统 | 国械注进20183130286 | 2023-08-16 | 进口 | 产品标准 | 该产品由股骨髁、胫骨托、髌骨及垫片组成，股骨髁由符合YY 0117.3的铸造钴铬钼合金或符合ASTM F2384的锻造锆铌合金制成，股骨髁内固定栓由符合YY 0117.1的锻造Ti6Al4V合金制成，通过螺纹预安装在股骨髁上；胫骨托由符合YY 0117.1的锻造Ti6Al4V合金制成；髌骨由符合ISO 5834-2的Ⅰ型超高分子量聚乙烯制成,其中显影环由符合ISO 5832-1的不锈钢制成；垫片由符合ISO 5834-2的Ⅰ型超高分子量聚乙烯或符合YY/T 0811的高交联超高分子量聚乙烯制成。灭菌包装。股骨髁和胫骨托采用γ射线辐照灭菌，髌骨及垫片采用环氧乙烷灭菌。灭菌有效期为10年。 | 与骨水泥配合使用，适用于骨骼发育成熟患者的膝关节置换，适应症包括：1. 风湿性关节炎； 2. 创伤后关节炎、骨性关节炎或老年患者的退行性关节炎； 3. 膝关节截骨术治疗失败； 4. 后稳定型膝关节系统适用于侧副韧带完整，但前、后交叉韧带机能不全的患者。 | 3-4号右 9mm | 74025631 | 无菌纸质 | 高交联超高分子量聚乙烯 | 个 | 0
骨科植入类 | 施乐辉医用产品国际贸易（上海）有限公司 | Smith & Nephew, Inc. | 全膝关节系统 | 国械注进20183130286 | 2023-08-16 | 进口 | 产品标准 | 该产品由股骨髁、胫骨托、髌骨及垫片组成，股骨髁由符合YY 0117.3的铸造钴铬钼合金或符合ASTM F2384的锻造锆铌合金制成，股骨髁内固定栓由符合YY 0117.1的锻造Ti6Al4V合金制成，通过螺纹预安装在股骨髁上；胫骨托由符合YY 0117.1的锻造Ti6Al4V合金制成；髌骨由符合ISO 5834-2的Ⅰ型超高分子量聚乙烯制成,其中显影环由符合ISO 5832-1的不锈钢制成；垫片由符合ISO 5834-2的Ⅰ型超高分子量聚乙烯或符合YY/T 0811的高交联超高分子量聚乙烯制成。灭菌包装。股骨髁和胫骨托采用γ射线辐照灭菌，髌骨及垫片采用环氧乙烷灭菌。灭菌有效期为10年。 | 与骨水泥配合使用，适用于骨骼发育成熟患者的膝关节置换，适应症包括：1. 风湿性关节炎； 2. 创伤后关节炎、骨性关节炎或老年患者的退行性关节炎； 3. 膝关节截骨术治疗失败； 4. 后稳定型膝关节系统适用于侧副韧带完整，但前、后交叉韧带机能不全的患者。 | 3-4号右 10mm | 74025632 | 无菌纸质 | 高交联超高分子量聚乙烯 | 个 | 0
骨科植入类 | 施乐辉医用产品国际贸易（上海）有限公司 | Smith & Nephew, Inc. | 全膝关节系统 | 国械注进20183130286 | 2023-08-16 | 进口 | 产品标准 | 该产品由股骨髁、胫骨托、髌骨及垫片组成，股骨髁由符合YY 0117.3的铸造钴铬钼合金或符合ASTM F2384的锻造锆铌合金制成，股骨髁内固定栓由符合YY 0117.1的锻造Ti6Al4V合金制成，通过螺纹预安装在股骨髁上；胫骨托由符合YY 0117.1的锻造Ti6Al4V合金制成；髌骨由符合ISO 5834-2的Ⅰ型超高分子量聚乙烯制成,其中显影环由符合ISO 5832-1的不锈钢制成；垫片由符合ISO 5834-2的Ⅰ型超高分子量聚乙烯或符合YY/T 0811的高交联超高分子量聚乙烯制成。灭菌包装。股骨髁和胫骨托采用γ射线辐照灭菌，髌骨及垫片采用环氧乙烷灭菌。灭菌有效期为10年。 | 与骨水泥配合使用，适用于骨骼发育成熟患者的膝关节置换，适应症包括：1. 风湿性关节炎； 2. 创伤后关节炎、骨性关节炎或老年患者的退行性关节炎； 3. 膝关节截骨术治疗失败； 4. 后稳定型膝关节系统适用于侧副韧带完整，但前、后交叉韧带机能不全的患者。 | 3-4号右 11mm | 74025633 | 无菌纸质 | 高交联超高分子量聚乙烯 | 个 | 0
骨科植入类 | 施乐辉医用产品国际贸易（上海）有限公司 | Smith & Nephew, Inc. | 全膝关节系统 | 国械注进20183130286 | 2023-08-16 | 进口 | 产品标准 | 该产品由股骨髁、胫骨托、髌骨及垫片组成，股骨髁由符合YY 0117.3的铸造钴铬钼合金或符合ASTM F2384的锻造锆铌合金制成，股骨髁内固定栓由符合YY 0117.1的锻造Ti6Al4V合金制成，通过螺纹预安装在股骨髁上；胫骨托由符合YY 0117.1的锻造Ti6Al4V合金制成；髌骨由符合ISO 5834-2的Ⅰ型超高分子量聚乙烯制成,其中显影环由符合ISO 5832-1的不锈钢制成；垫片由符合ISO 5834-2的Ⅰ型超高分子量聚乙烯或符合YY/T 0811的高交联超高分子量聚乙烯制成。灭菌包装。股骨髁和胫骨托采用γ射线辐照灭菌，髌骨及垫片采用环氧乙烷灭菌。灭菌有效期为10年。 | 与骨水泥配合使用，适用于骨骼发育成熟患者的膝关节置换，适应症包括：1. 风湿性关节炎； 2. 创伤后关节炎、骨性关节炎或老年患者的退行性关节炎； 3. 膝关节截骨术治疗失败； 4. 后稳定型膝关节系统适用于侧副韧带完整，但前、后交叉韧带机能不全的患者。 | 3-4号右 12mm | 74025634 | 无菌纸质 | 高交联超高分子量聚乙烯 | 个 | 0
骨科植入类 | 施乐辉医用产品国际贸易（上海）有限公司 | Smith & Nephew, Inc. | 全膝关节系统 | 国械注进20183130286 | 2023-08-16 | 进口 | 产品标准 | 该产品由股骨髁、胫骨托、髌骨及垫片组成，股骨髁由符合YY 0117.3的铸造钴铬钼合金或符合ASTM F2384的锻造锆铌合金制成，股骨髁内固定栓由符合YY 0117.1的锻造Ti6Al4V合金制成，通过螺纹预安装在股骨髁上；胫骨托由符合YY 0117.1的锻造Ti6Al4V合金制成；髌骨由符合ISO 5834-2的Ⅰ型超高分子量聚乙烯制成,其中显影环由符合ISO 5832-1的不锈钢制成；垫片由符合ISO 5834-2的Ⅰ型超高分子量聚乙烯或符合YY/T 0811的高交联超高分子量聚乙烯制成。灭菌包装。股骨髁和胫骨托采用γ射线辐照灭菌，髌骨及垫片采用环氧乙烷灭菌。灭菌有效期为10年。 | 与骨水泥配合使用，适用于骨骼发育成熟患者的膝关节置换，适应症包括：1. 风湿性关节炎； 2. 创伤后关节炎、骨性关节炎或老年患者的退行性关节炎； 3. 膝关节截骨术治疗失败； 4. 后稳定型膝关节系统适用于侧副韧带完整，但前、后交叉韧带机能不全的患者。 | 3-4号右 13mm | 74025635 | 无菌纸质 | 高交联超高分子量聚乙烯 | 个 | 0
骨科植入类 | 施乐辉医用产品国际贸易（上海）有限公司 | Smith & Nephew, Inc. | 全膝关节系统 | 国械注进20183130286 | 2023-08-16 | 进口 | 产品标准 | 该产品由股骨髁、胫骨托、髌骨及垫片组成，股骨髁由符合YY 0117.3的铸造钴铬钼合金或符合ASTM F2384的锻造锆铌合金制成，股骨髁内固定栓由符合YY 0117.1的锻造Ti6Al4V合金制成，通过螺纹预安装在股骨髁上；胫骨托由符合YY 0117.1的锻造Ti6Al4V合金制成；髌骨由符合ISO 5834-2的Ⅰ型超高分子量聚乙烯制成,其中显影环由符合ISO 5832-1的不锈钢制成；垫片由符合ISO 5834-2的Ⅰ型超高分子量聚乙烯或符合YY/T 0811的高交联超高分子量聚乙烯制成。灭菌包装。股骨髁和胫骨托采用γ射线辐照灭菌，髌骨及垫片采用环氧乙烷灭菌。灭菌有效期为10年。 | 与骨水泥配合使用，适用于骨骼发育成熟患者的膝关节置换，适应症包括：1. 风湿性关节炎； 2. 创伤后关节炎、骨性关节炎或老年患者的退行性关节炎； 3. 膝关节截骨术治疗失败； 4. 后稳定型膝关节系统适用于侧副韧带完整，但前、后交叉韧带机能不全的患者。 | 3-4号右 15mm | 74025636 | 无菌纸质 | 高交联超高分子量聚乙烯 | 个 | 0
骨科植入类 | 施乐辉医用产品国际贸易（上海）有限公司 | Smith & Nephew, Inc. | 全膝关节系统 | 国械注进20183130286 | 2023-08-16 | 进口 | 产品标准 | 该产品由股骨髁、胫骨托、髌骨及垫片组成，股骨髁由符合YY 0117.3的铸造钴铬钼合金或符合ASTM F2384的锻造锆铌合金制成，股骨髁内固定栓由符合YY 0117.1的锻造Ti6Al4V合金制成，通过螺纹预安装在股骨髁上；胫骨托由符合YY 0117.1的锻造Ti6Al4V合金制成；髌骨由符合ISO 5834-2的Ⅰ型超高分子量聚乙烯制成,其中显影环由符合ISO 5832-1的不锈钢制成；垫片由符合ISO 5834-2的Ⅰ型超高分子量聚乙烯或符合YY/T 0811的高交联超高分子量聚乙烯制成。灭菌包装。股骨髁和胫骨托采用γ射线辐照灭菌，髌骨及垫片采用环氧乙烷灭菌。灭菌有效期为10年。 | 与骨水泥配合使用，适用于骨骼发育成熟患者的膝关节置换，适应症包括：1. 风湿性关节炎； 2. 创伤后关节炎、骨性关节炎或老年患者的退行性关节炎； 3. 膝关节截骨术治疗失败； 4. 后稳定型膝关节系统适用于侧副韧带完整，但前、后交叉韧带机能不全的患者。 | 3-4号右 18mm | 74025637 | 无菌纸质 | 高交联超高分子量聚乙烯 | 个 | 0
骨科植入类 | 施乐辉医用产品国际贸易（上海）有限公司 | Smith & Nephew, Inc. | 全膝关节系统 | 国械注进20183130286 | 2023-08-16 | 进口 | 产品标准 | 该产品由股骨髁、胫骨托、髌骨及垫片组成，股骨髁由符合YY 0117.3的铸造钴铬钼合金或符合ASTM F2384的锻造锆铌合金制成，股骨髁内固定栓由符合YY 0117.1的锻造Ti6Al4V合金制成，通过螺纹预安装在股骨髁上；胫骨托由符合YY 0117.1的锻造Ti6Al4V合金制成；髌骨由符合ISO 5834-2的Ⅰ型超高分子量聚乙烯制成,其中显影环由符合ISO 5832-1的不锈钢制成；垫片由符合ISO 5834-2的Ⅰ型超高分子量聚乙烯或符合YY/T 0811的高交联超高分子量聚乙烯制成。灭菌包装。股骨髁和胫骨托采用γ射线辐照灭菌，髌骨及垫片采用环氧乙烷灭菌。灭菌有效期为10年。 | 与骨水泥配合使用，适用于骨骼发育成熟患者的膝关节置换，适应症包括：1. 风湿性关节炎； 2. 创伤后关节炎、骨性关节炎或老年患者的退行性关节炎； 3. 膝关节截骨术治疗失败； 4. 后稳定型膝关节系统适用于侧副韧带完整，但前、后交叉韧带机能不全的患者。 | 3-4号左 9mm | 74025641 | 无菌纸质 | 高交联超高分子量聚乙烯 | 个 | 0
骨科植入类 | 施乐辉医用产品国际贸易（上海）有限公司 | Smith & Nephew, Inc. | 全膝关节系统 | 国械注进20183130286 | 2023-08-16 | 进口 | 产品标准 | 该产品由股骨髁、胫骨托、髌骨及垫片组成，股骨髁由符合YY 0117.3的铸造钴铬钼合金或符合ASTM F2384的锻造锆铌合金制成，股骨髁内固定栓由符合YY 0117.1的锻造Ti6Al4V合金制成，通过螺纹预安装在股骨髁上；胫骨托由符合YY 0117.1的锻造Ti6Al4V合金制成；髌骨由符合ISO 5834-2的Ⅰ型超高分子量聚乙烯制成,其中显影环由符合ISO 5832-1的不锈钢制成；垫片由符合ISO 5834-2的Ⅰ型超高分子量聚乙烯或符合YY/T 0811的高交联超高分子量聚乙烯制成。灭菌包装。股骨髁和胫骨托采用γ射线辐照灭菌，髌骨及垫片采用环氧乙烷灭菌。灭菌有效期为10年。 | 与骨水泥配合使用，适用于骨骼发育成熟患者的膝关节置换，适应症包括：1. 风湿性关节炎； 2. 创伤后关节炎、骨性关节炎或老年患者的退行性关节炎； 3. 膝关节截骨术治疗失败； 4. 后稳定型膝关节系统适用于侧副韧带完整，但前、后交叉韧带机能不全的患者。 | 3-4号左 10mm | 74025642 | 无菌纸质 | 高交联超高分子量聚乙烯 | 个 | 0
骨科植入类 | 施乐辉医用产品国际贸易（上海）有限公司 | Smith & Nephew, Inc. | 全膝关节系统 | 国械注进20183130286 | 2023-08-16 | 进口 | 产品标准 | 该产品由股骨髁、胫骨托、髌骨及垫片组成，股骨髁由符合YY 0117.3的铸造钴铬钼合金或符合ASTM F2384的锻造锆铌合金制成，股骨髁内固定栓由符合YY 0117.1的锻造Ti6Al4V合金制成，通过螺纹预安装在股骨髁上；胫骨托由符合YY 0117.1的锻造Ti6Al4V合金制成；髌骨由符合ISO 5834-2的Ⅰ型超高分子量聚乙烯制成,其中显影环由符合ISO 5832-1的不锈钢制成；垫片由符合ISO 5834-2的Ⅰ型超高分子量聚乙烯或符合YY/T 0811的高交联超高分子量聚乙烯制成。灭菌包装。股骨髁和胫骨托采用γ射线辐照灭菌，髌骨及垫片采用环氧乙烷灭菌。灭菌有效期为10年。 | 与骨水泥配合使用，适用于骨骼发育成熟患者的膝关节置换，适应症包括：1. 风湿性关节炎； 2. 创伤后关节炎、骨性关节炎或老年患者的退行性关节炎； 3. 膝关节截骨术治疗失败； 4. 后稳定型膝关节系统适用于侧副韧带完整，但前、后交叉韧带机能不全的患者。 | 3-4号左 11mm | 74025643 | 无菌纸质 | 高交联超高分子量聚乙烯 | 个 | 0
骨科植入类 | 施乐辉医用产品国际贸易（上海）有限公司 | Smith & Nephew, Inc. | 全膝关节系统 | 国械注进20183130286 | 2023-08-16 | 进口 | 产品标准 | 该产品由股骨髁、胫骨托、髌骨及垫片组成，股骨髁由符合YY 0117.3的铸造钴铬钼合金或符合ASTM F2384的锻造锆铌合金制成，股骨髁内固定栓由符合YY 0117.1的锻造Ti6Al4V合金制成，通过螺纹预安装在股骨髁上；胫骨托由符合YY 0117.1的锻造Ti6Al4V合金制成；髌骨由符合ISO 5834-2的Ⅰ型超高分子量聚乙烯制成,其中显影环由符合ISO 5832-1的不锈钢制成；垫片由符合ISO 5834-2的Ⅰ型超高分子量聚乙烯或符合YY/T 0811的高交联超高分子量聚乙烯制成。灭菌包装。股骨髁和胫骨托采用γ射线辐照灭菌，髌骨及垫片采用环氧乙烷灭菌。灭菌有效期为10年。 | 与骨水泥配合使用，适用于骨骼发育成熟患者的膝关节置换，适应症包括：1. 风湿性关节炎； 2. 创伤后关节炎、骨性关节炎或老年患者的退行性关节炎； 3. 膝关节截骨术治疗失败； 4. 后稳定型膝关节系统适用于侧副韧带完整，但前、后交叉韧带机能不全的患者。 | 3-4号左 12mm | 74025644 | 无菌纸质 | 高交联超高分子量聚乙烯 | 个 | 0
骨科植入类 | 施乐辉医用产品国际贸易（上海）有限公司 | Smith & Nephew, Inc. | 全膝关节系统 | 国械注进20183130286 | 2023-08-16 | 进口 | 产品标准 | 该产品由股骨髁、胫骨托、髌骨及垫片组成，股骨髁由符合YY 0117.3的铸造钴铬钼合金或符合ASTM F2384的锻造锆铌合金制成，股骨髁内固定栓由符合YY 0117.1的锻造Ti6Al4V合金制成，通过螺纹预安装在股骨髁上；胫骨托由符合YY 0117.1的锻造Ti6Al4V合金制成；髌骨由符合ISO 5834-2的Ⅰ型超高分子量聚乙烯制成,其中显影环由符合ISO 5832-1的不锈钢制成；垫片由符合ISO 5834-2的Ⅰ型超高分子量聚乙烯或符合YY/T 0811的高交联超高分子量聚乙烯制成。灭菌包装。股骨髁和胫骨托采用γ射线辐照灭菌，髌骨及垫片采用环氧乙烷灭菌。灭菌有效期为10年。 | 与骨水泥配合使用，适用于骨骼发育成熟患者的膝关节置换，适应症包括：1. 风湿性关节炎； 2. 创伤后关节炎、骨性关节炎或老年患者的退行性关节炎； 3. 膝关节截骨术治疗失败； 4. 后稳定型膝关节系统适用于侧副韧带完整，但前、后交叉韧带机能不全的患者。 | 3-4号左 13mm | 74025645 | 无菌纸质 | 高交联超高分子量聚乙烯 | 个 | 0
骨科植入类 | 施乐辉医用产品国际贸易（上海）有限公司 | Smith & Nephew, Inc. | 全膝关节系统 | 国械注进20183130286 | 2023-08-16 | 进口 | 产品标准 | 该产品由股骨髁、胫骨托、髌骨及垫片组成，股骨髁由符合YY 0117.3的铸造钴铬钼合金或符合ASTM F2384的锻造锆铌合金制成，股骨髁内固定栓由符合YY 0117.1的锻造Ti6Al4V合金制成，通过螺纹预安装在股骨髁上；胫骨托由符合YY 0117.1的锻造Ti6Al4V合金制成；髌骨由符合ISO 5834-2的Ⅰ型超高分子量聚乙烯制成,其中显影环由符合ISO 5832-1的不锈钢制成；垫片由符合ISO 5834-2的Ⅰ型超高分子量聚乙烯或符合YY/T 0811的高交联超高分子量聚乙烯制成。灭菌包装。股骨髁和胫骨托采用γ射线辐照灭菌，髌骨及垫片采用环氧乙烷灭菌。灭菌有效期为10年。 | 与骨水泥配合使用，适用于骨骼发育成熟患者的膝关节置换，适应症包括：1. 风湿性关节炎； 2. 创伤后关节炎、骨性关节炎或老年患者的退行性关节炎； 3. 膝关节截骨术治疗失败； 4. 后稳定型膝关节系统适用于侧副韧带完整，但前、后交叉韧带机能不全的患者。 | 3-4号左 14mm | 74025646 | 无菌纸质 | 高交联超高分子量聚乙烯 | 个 | 0
骨科植入类 | 施乐辉医用产品国际贸易（上海）有限公司 | Smith & Nephew, Inc. | 全膝关节系统 | 国械注进20183130286 | 2023-08-16 | 进口 | 产品标准 | 该产品由股骨髁、胫骨托、髌骨及垫片组成，股骨髁由符合YY 0117.3的铸造钴铬钼合金或符合ASTM F2384的锻造锆铌合金制成，股骨髁内固定栓由符合YY 0117.1的锻造Ti6Al4V合金制成，通过螺纹预安装在股骨髁上；胫骨托由符合YY 0117.1的锻造Ti6Al4V合金制成；髌骨由符合ISO 5834-2的Ⅰ型超高分子量聚乙烯制成,其中显影环由符合ISO 5832-1的不锈钢制成；垫片由符合ISO 5834-2的Ⅰ型超高分子量聚乙烯或符合YY/T 0811的高交联超高分子量聚乙烯制成。灭菌包装。股骨髁和胫骨托采用γ射线辐照灭菌，髌骨及垫片采用环氧乙烷灭菌。灭菌有效期为10年。 | 与骨水泥配合使用，适用于骨骼发育成熟患者的膝关节置换，适应症包括：1. 风湿性关节炎； 2. 创伤后关节炎、骨性关节炎或老年患者的退行性关节炎； 3. 膝关节截骨术治疗失败； 4. 后稳定型膝关节系统适用于侧副韧带完整，但前、后交叉韧带机能不全的患者。 | 3-4号左 15mm | 74025647 | 无菌纸质 | 高交联超高分子量聚乙烯 | 个 | 0
骨科植入类 | 施乐辉医用产品国际贸易（上海）有限公司 | Smith & Nephew, Inc. | 全膝关节系统 | 国械注进20183130286 | 2023-08-16 | 进口 | 产品标准 | 该产品由股骨髁、胫骨托、髌骨及垫片组成，股骨髁由符合YY 0117.3的铸造钴铬钼合金或符合ASTM F2384的锻造锆铌合金制成，股骨髁内固定栓由符合YY 0117.1的锻造Ti6Al4V合金制成，通过螺纹预安装在股骨髁上；胫骨托由符合YY 0117.1的锻造Ti6Al4V合金制成；髌骨由符合ISO 5834-2的Ⅰ型超高分子量聚乙烯制成,其中显影环由符合ISO 5832-1的不锈钢制成；垫片由符合ISO 5834-2的Ⅰ型超高分子量聚乙烯或符合YY/T 0811的高交联超高分子量聚乙烯制成。灭菌包装。股骨髁和胫骨托采用γ射线辐照灭菌，髌骨及垫片采用环氧乙烷灭菌。灭菌有效期为10年。 | 与骨水泥配合使用，适用于骨骼发育成熟患者的膝关节置换，适应症包括：1. 风湿性关节炎； 2. 创伤后关节炎、骨性关节炎或老年患者的退行性关节炎； 3. 膝关节截骨术治疗失败； 4. 后稳定型膝关节系统适用于侧副韧带完整，但前、后交叉韧带机能不全的患者。 | 5-6号右 9mm | 74025651 | 无菌纸质 | 高交联超高分子量聚乙烯 | 个 | 0
骨科植入类 | 施乐辉医用产品国际贸易（上海）有限公司 | Smith & Nephew, Inc. | 全膝关节系统 | 国械注进20183130286 | 2023-08-16 | 进口 | 产品标准 | 该产品由股骨髁、胫骨托、髌骨及垫片组成，股骨髁由符合YY 0117.3的铸造钴铬钼合金或符合ASTM F2384的锻造锆铌合金制成，股骨髁内固定栓由符合YY 0117.1的锻造Ti6Al4V合金制成，通过螺纹预安装在股骨髁上；胫骨托由符合YY 0117.1的锻造Ti6Al4V合金制成；髌骨由符合ISO 5834-2的Ⅰ型超高分子量聚乙烯制成,其中显影环由符合ISO 5832-1的不锈钢制成；垫片由符合ISO 5834-2的Ⅰ型超高分子量聚乙烯或符合YY/T 0811的高交联超高分子量聚乙烯制成。灭菌包装。股骨髁和胫骨托采用γ射线辐照灭菌，髌骨及垫片采用环氧乙烷灭菌。灭菌有效期为10年。 | 与骨水泥配合使用，适用于骨骼发育成熟患者的膝关节置换，适应症包括：1. 风湿性关节炎； 2. 创伤后关节炎、骨性关节炎或老年患者的退行性关节炎； 3. 膝关节截骨术治疗失败； 4. 后稳定型膝关节系统适用于侧副韧带完整，但前、后交叉韧带机能不全的患者。 | 5-6号右 10mm | 74025652 | 无菌纸质 | 高交联超高分子量聚乙烯 | 个 | 0
骨科植入类 | 施乐辉医用产品国际贸易（上海）有限公司 | Smith & Nephew, Inc. | 全膝关节系统 | 国械注进20183130286 | 2023-08-16 | 进口 | 产品标准 | 该产品由股骨髁、胫骨托、髌骨及垫片组成，股骨髁由符合YY 0117.3的铸造钴铬钼合金或符合ASTM F2384的锻造锆铌合金制成，股骨髁内固定栓由符合YY 0117.1的锻造Ti6Al4V合金制成，通过螺纹预安装在股骨髁上；胫骨托由符合YY 0117.1的锻造Ti6Al4V合金制成；髌骨由符合ISO 5834-2的Ⅰ型超高分子量聚乙烯制成,其中显影环由符合ISO 5832-1的不锈钢制成；垫片由符合ISO 5834-2的Ⅰ型超高分子量聚乙烯或符合YY/T 0811的高交联超高分子量聚乙烯制成。灭菌包装。股骨髁和胫骨托采用γ射线辐照灭菌，髌骨及垫片采用环氧乙烷灭菌。灭菌有效期为10年。 | 与骨水泥配合使用，适用于骨骼发育成熟患者的膝关节置换，适应症包括：1. 风湿性关节炎； 2. 创伤后关节炎、骨性关节炎或老年患者的退行性关节炎； 3. 膝关节截骨术治疗失败； 4. 后稳定型膝关节系统适用于侧副韧带完整，但前、后交叉韧带机能不全的患者。 | 5-6号右 11mm | 74025653 | 无菌纸质 | 高交联超高分子量聚乙烯 | 个 | 0
骨科植入类 | 施乐辉医用产品国际贸易（上海）有限公司 | Smith & Nephew, Inc. | 全膝关节系统 | 国械注进20183130286 | 2023-08-16 | 进口 | 产品标准 | 该产品由股骨髁、胫骨托、髌骨及垫片组成，股骨髁由符合YY 0117.3的铸造钴铬钼合金或符合ASTM F2384的锻造锆铌合金制成，股骨髁内固定栓由符合YY 0117.1的锻造Ti6Al4V合金制成，通过螺纹预安装在股骨髁上；胫骨托由符合YY 0117.1的锻造Ti6Al4V合金制成；髌骨由符合ISO 5834-2的Ⅰ型超高分子量聚乙烯制成,其中显影环由符合ISO 5832-1的不锈钢制成；垫片由符合ISO 5834-2的Ⅰ型超高分子量聚乙烯或符合YY/T 0811的高交联超高分子量聚乙烯制成。灭菌包装。股骨髁和胫骨托采用γ射线辐照灭菌，髌骨及垫片采用环氧乙烷灭菌。灭菌有效期为10年。 | 与骨水泥配合使用，适用于骨骼发育成熟患者的膝关节置换，适应症包括：1. 风湿性关节炎； 2. 创伤后关节炎、骨性关节炎或老年患者的退行性关节炎； 3. 膝关节截骨术治疗失败； 4. 后稳定型膝关节系统适用于侧副韧带完整，但前、后交叉韧带机能不全的患者。 | 5-6号右 12mm | 74025654 | 无菌纸质 | 高交联超高分子量聚乙烯 | 个 | 0
骨科植入类 | 施乐辉医用产品国际贸易（上海）有限公司 | Smith & Nephew, Inc. | 全膝关节系统 | 国械注进20183130286 | 2023-08-16 | 进口 | 产品标准 | 该产品由股骨髁、胫骨托、髌骨及垫片组成，股骨髁由符合YY 0117.3的铸造钴铬钼合金或符合ASTM F2384的锻造锆铌合金制成，股骨髁内固定栓由符合YY 0117.1的锻造Ti6Al4V合金制成，通过螺纹预安装在股骨髁上；胫骨托由符合YY 0117.1的锻造Ti6Al4V合金制成；髌骨由符合ISO 5834-2的Ⅰ型超高分子量聚乙烯制成,其中显影环由符合ISO 5832-1的不锈钢制成；垫片由符合ISO 5834-2的Ⅰ型超高分子量聚乙烯或符合YY/T 0811的高交联超高分子量聚乙烯制成。灭菌包装。股骨髁和胫骨托采用γ射线辐照灭菌，髌骨及垫片采用环氧乙烷灭菌。灭菌有效期为10年。 | 与骨水泥配合使用，适用于骨骼发育成熟患者的膝关节置换，适应症包括：1. 风湿性关节炎； 2. 创伤后关节炎、骨性关节炎或老年患者的退行性关节炎； 3. 膝关节截骨术治疗失败； 4. 后稳定型膝关节系统适用于侧副韧带完整，但前、后交叉韧带机能不全的患者。 | 5-6号右 13mm | 74025655 | 无菌纸质 | 高交联超高分子量聚乙烯 | 个 | 0
骨科植入类 | 施乐辉医用产品国际贸易（上海）有限公司 | Smith & Nephew, Inc. | 全膝关节系统 | 国械注进20183130286 | 2023-08-16 | 进口 | 产品标准 | 该产品由股骨髁、胫骨托、髌骨及垫片组成，股骨髁由符合YY 0117.3的铸造钴铬钼合金或符合ASTM F2384的锻造锆铌合金制成，股骨髁内固定栓由符合YY 0117.1的锻造Ti6Al4V合金制成，通过螺纹预安装在股骨髁上；胫骨托由符合YY 0117.1的锻造Ti6Al4V合金制成；髌骨由符合ISO 5834-2的Ⅰ型超高分子量聚乙烯制成,其中显影环由符合ISO 5832-1的不锈钢制成；垫片由符合ISO 5834-2的Ⅰ型超高分子量聚乙烯或符合YY/T 0811的高交联超高分子量聚乙烯制成。灭菌包装。股骨髁和胫骨托采用γ射线辐照灭菌，髌骨及垫片采用环氧乙烷灭菌。灭菌有效期为10年。 | 与骨水泥配合使用，适用于骨骼发育成熟患者的膝关节置换，适应症包括：1. 风湿性关节炎； 2. 创伤后关节炎、骨性关节炎或老年患者的退行性关节炎； 3. 膝关节截骨术治疗失败； 4. 后稳定型膝关节系统适用于侧副韧带完整，但前、后交叉韧带机能不全的患者。 | 5-6号右 15mm | 74025656 | 无菌纸质 | 高交联超高分子量聚乙烯 | 个 | 0
骨科植入类 | 施乐辉医用产品国际贸易（上海）有限公司 | Smith & Nephew, Inc. | 全膝关节系统 | 国械注进20183130286 | 2023-08-16 | 进口 | 产品标准 | 该产品由股骨髁、胫骨托、髌骨及垫片组成，股骨髁由符合YY 0117.3的铸造钴铬钼合金或符合ASTM F2384的锻造锆铌合金制成，股骨髁内固定栓由符合YY 0117.1的锻造Ti6Al4V合金制成，通过螺纹预安装在股骨髁上；胫骨托由符合YY 0117.1的锻造Ti6Al4V合金制成；髌骨由符合ISO 5834-2的Ⅰ型超高分子量聚乙烯制成,其中显影环由符合ISO 5832-1的不锈钢制成；垫片由符合ISO 5834-2的Ⅰ型超高分子量聚乙烯或符合YY/T 0811的高交联超高分子量聚乙烯制成。灭菌包装。股骨髁和胫骨托采用γ射线辐照灭菌，髌骨及垫片采用环氧乙烷灭菌。灭菌有效期为10年。 | 与骨水泥配合使用，适用于骨骼发育成熟患者的膝关节置换，适应症包括：1. 风湿性关节炎； 2. 创伤后关节炎、骨性关节炎或老年患者的退行性关节炎； 3. 膝关节截骨术治疗失败； 4. 后稳定型膝关节系统适用于侧副韧带完整，但前、后交叉韧带机能不全的患者。 | 5-6号右 18mm | 74025657 | 无菌纸质 | 高交联超高分子量聚乙烯 | 个 | 0
骨科植入类 | 施乐辉医用产品国际贸易（上海）有限公司 | Smith & Nephew, Inc. | 全膝关节系统 | 国械注进20183130286 | 2023-08-16 | 进口 | 产品标准 | 该产品由股骨髁、胫骨托、髌骨及垫片组成，股骨髁由符合YY 0117.3的铸造钴铬钼合金或符合ASTM F2384的锻造锆铌合金制成，股骨髁内固定栓由符合YY 0117.1的锻造Ti6Al4V合金制成，通过螺纹预安装在股骨髁上；胫骨托由符合YY 0117.1的锻造Ti6Al4V合金制成；髌骨由符合ISO 5834-2的Ⅰ型超高分子量聚乙烯制成,其中显影环由符合ISO 5832-1的不锈钢制成；垫片由符合ISO 5834-2的Ⅰ型超高分子量聚乙烯或符合YY/T 0811的高交联超高分子量聚乙烯制成。灭菌包装。股骨髁和胫骨托采用γ射线辐照灭菌，髌骨及垫片采用环氧乙烷灭菌。灭菌有效期为10年。 | 与骨水泥配合使用，适用于骨骼发育成熟患者的膝关节置换，适应症包括：1. 风湿性关节炎； 2. 创伤后关节炎、骨性关节炎或老年患者的退行性关节炎； 3. 膝关节截骨术治疗失败； 4. 后稳定型膝关节系统适用于侧副韧带完整，但前、后交叉韧带机能不全的患者。 | 5-6号左 9mm | 74025661 | 无菌纸质 | 高交联超高分子量聚乙烯 | 个 | 0
骨科植入类 | 施乐辉医用产品国际贸易（上海）有限公司 | Smith & Nephew, Inc. | 全膝关节系统 | 国械注进20183130286 | 2023-08-16 | 进口 | 产品标准 | 该产品由股骨髁、胫骨托、髌骨及垫片组成，股骨髁由符合YY 0117.3的铸造钴铬钼合金或符合ASTM F2384的锻造锆铌合金制成，股骨髁内固定栓由符合YY 0117.1的锻造Ti6Al4V合金制成，通过螺纹预安装在股骨髁上；胫骨托由符合YY 0117.1的锻造Ti6Al4V合金制成；髌骨由符合ISO 5834-2的Ⅰ型超高分子量聚乙烯制成,其中显影环由符合ISO 5832-1的不锈钢制成；垫片由符合ISO 5834-2的Ⅰ型超高分子量聚乙烯或符合YY/T 0811的高交联超高分子量聚乙烯制成。灭菌包装。股骨髁和胫骨托采用γ射线辐照灭菌，髌骨及垫片采用环氧乙烷灭菌。灭菌有效期为10年。 | 与骨水泥配合使用，适用于骨骼发育成熟患者的膝关节置换，适应症包括：1. 风湿性关节炎； 2. 创伤后关节炎、骨性关节炎或老年患者的退行性关节炎； 3. 膝关节截骨术治疗失败； 4. 后稳定型膝关节系统适用于侧副韧带完整，但前、后交叉韧带机能不全的患者。 | 5-6号左 10mm | 74025662 | 无菌纸质 | 高交联超高分子量聚乙烯 | 个 | 0
骨科植入类 | 施乐辉医用产品国际贸易（上海）有限公司 | Smith & Nephew, Inc. | 全膝关节系统 | 国械注进20183130286 | 2023-08-16 | 进口 | 产品标准 | 该产品由股骨髁、胫骨托、髌骨及垫片组成，股骨髁由符合YY 0117.3的铸造钴铬钼合金或符合ASTM F2384的锻造锆铌合金制成，股骨髁内固定栓由符合YY 0117.1的锻造Ti6Al4V合金制成，通过螺纹预安装在股骨髁上；胫骨托由符合YY 0117.1的锻造Ti6Al4V合金制成；髌骨由符合ISO 5834-2的Ⅰ型超高分子量聚乙烯制成,其中显影环由符合ISO 5832-1的不锈钢制成；垫片由符合ISO 5834-2的Ⅰ型超高分子量聚乙烯或符合YY/T 0811的高交联超高分子量聚乙烯制成。灭菌包装。股骨髁和胫骨托采用γ射线辐照灭菌，髌骨及垫片采用环氧乙烷灭菌。灭菌有效期为10年。 | 与骨水泥配合使用，适用于骨骼发育成熟患者的膝关节置换，适应症包括：1. 风湿性关节炎； 2. 创伤后关节炎、骨性关节炎或老年患者的退行性关节炎； 3. 膝关节截骨术治疗失败； 4. 后稳定型膝关节系统适用于侧副韧带完整，但前、后交叉韧带机能不全的患者。 | 5-6号左 11mm | 74025663 | 无菌纸质 | 高交联超高分子量聚乙烯 | 个 | 0
骨科植入类 | 施乐辉医用产品国际贸易（上海）有限公司 | Smith & Nephew, Inc. | 全膝关节系统 | 国械注进20183130286 | 2023-08-16 | 进口 | 产品标准 | 该产品由股骨髁、胫骨托、髌骨及垫片组成，股骨髁由符合YY 0117.3的铸造钴铬钼合金或符合ASTM F2384的锻造锆铌合金制成，股骨髁内固定栓由符合YY 0117.1的锻造Ti6Al4V合金制成，通过螺纹预安装在股骨髁上；胫骨托由符合YY 0117.1的锻造Ti6Al4V合金制成；髌骨由符合ISO 5834-2的Ⅰ型超高分子量聚乙烯制成,其中显影环由符合ISO 5832-1的不锈钢制成；垫片由符合ISO 5834-2的Ⅰ型超高分子量聚乙烯或符合YY/T 0811的高交联超高分子量聚乙烯制成。灭菌包装。股骨髁和胫骨托采用γ射线辐照灭菌，髌骨及垫片采用环氧乙烷灭菌。灭菌有效期为10年。 | 与骨水泥配合使用，适用于骨骼发育成熟患者的膝关节置换，适应症包括：1. 风湿性关节炎； 2. 创伤后关节炎、骨性关节炎或老年患者的退行性关节炎； 3. 膝关节截骨术治疗失败； 4. 后稳定型膝关节系统适用于侧副韧带完整，但前、后交叉韧带机能不全的患者。 | 5-6号左 12mm | 74025664 | 无菌纸质 | 高交联超高分子量聚乙烯 | 个 | 0
骨科植入类 | 施乐辉医用产品国际贸易（上海）有限公司 | Smith & Nephew, Inc. | 全膝关节系统 | 国械注进20183130286 | 2023-08-16 | 进口 | 产品标准 | 该产品由股骨髁、胫骨托、髌骨及垫片组成，股骨髁由符合YY 0117.3的铸造钴铬钼合金或符合ASTM F2384的锻造锆铌合金制成，股骨髁内固定栓由符合YY 0117.1的锻造Ti6Al4V合金制成，通过螺纹预安装在股骨髁上；胫骨托由符合YY 0117.1的锻造Ti6Al4V合金制成；髌骨由符合ISO 5834-2的Ⅰ型超高分子量聚乙烯制成,其中显影环由符合ISO 5832-1的不锈钢制成；垫片由符合ISO 5834-2的Ⅰ型超高分子量聚乙烯或符合YY/T 0811的高交联超高分子量聚乙烯制成。灭菌包装。股骨髁和胫骨托采用γ射线辐照灭菌，髌骨及垫片采用环氧乙烷灭菌。灭菌有效期为10年。 | 与骨水泥配合使用，适用于骨骼发育成熟患者的膝关节置换，适应症包括：1. 风湿性关节炎； 2. 创伤后关节炎、骨性关节炎或老年患者的退行性关节炎； 3. 膝关节截骨术治疗失败； 4. 后稳定型膝关节系统适用于侧副韧带完整，但前、后交叉韧带机能不全的患者。 | 5-6号左 13mm | 74025665 | 无菌纸质 | 高交联超高分子量聚乙烯 | 个 | 0
骨科植入类 | 施乐辉医用产品国际贸易（上海）有限公司 | Smith & Nephew, Inc. | 全膝关节系统 | 国械注进20183130286 | 2023-08-16 | 进口 | 产品标准 | 该产品由股骨髁、胫骨托、髌骨及垫片组成，股骨髁由符合YY 0117.3的铸造钴铬钼合金或符合ASTM F2384的锻造锆铌合金制成，股骨髁内固定栓由符合YY 0117.1的锻造Ti6Al4V合金制成，通过螺纹预安装在股骨髁上；胫骨托由符合YY 0117.1的锻造Ti6Al4V合金制成；髌骨由符合ISO 5834-2的Ⅰ型超高分子量聚乙烯制成,其中显影环由符合ISO 5832-1的不锈钢制成；垫片由符合ISO 5834-2的Ⅰ型超高分子量聚乙烯或符合YY/T 0811的高交联超高分子量聚乙烯制成。灭菌包装。股骨髁和胫骨托采用γ射线辐照灭菌，髌骨及垫片采用环氧乙烷灭菌。灭菌有效期为10年。 | 与骨水泥配合使用，适用于骨骼发育成熟患者的膝关节置换，适应症包括：1. 风湿性关节炎； 2. 创伤后关节炎、骨性关节炎或老年患者的退行性关节炎； 3. 膝关节截骨术治疗失败； 4. 后稳定型膝关节系统适用于侧副韧带完整，但前、后交叉韧带机能不全的患者。 | 5-6号左 15mm | 74025666 | 无菌纸质 | 高交联超高分子量聚乙烯 | 个 | 0
骨科植入类 | 施乐辉医用产品国际贸易（上海）有限公司 | Smith & Nephew, Inc. | 全膝关节系统 | 国械注进20183130286 | 2023-08-16 | 进口 | 产品标准 | 该产品由股骨髁、胫骨托、髌骨及垫片组成，股骨髁由符合YY 0117.3的铸造钴铬钼合金或符合ASTM F2384的锻造锆铌合金制成，股骨髁内固定栓由符合YY 0117.1的锻造Ti6Al4V合金制成，通过螺纹预安装在股骨髁上；胫骨托由符合YY 0117.1的锻造Ti6Al4V合金制成；髌骨由符合ISO 5834-2的Ⅰ型超高分子量聚乙烯制成,其中显影环由符合ISO 5832-1的不锈钢制成；垫片由符合ISO 5834-2的Ⅰ型超高分子量聚乙烯或符合YY/T 0811的高交联超高分子量聚乙烯制成。灭菌包装。股骨髁和胫骨托采用γ射线辐照灭菌，髌骨及垫片采用环氧乙烷灭菌。灭菌有效期为10年。 | 与骨水泥配合使用，适用于骨骼发育成熟患者的膝关节置换，适应症包括：1. 风湿性关节炎； 2. 创伤后关节炎、骨性关节炎或老年患者的退行性关节炎； 3. 膝关节截骨术治疗失败； 4. 后稳定型膝关节系统适用于侧副韧带完整，但前、后交叉韧带机能不全的患者。 | 5-6号左 18mm | 74025667 | 无菌纸质 | 高交联超高分子量聚乙烯 | 个 | 0
骨科植入类 | 施乐辉医用产品国际贸易（上海）有限公司 | Smith & Nephew, Inc. | 全膝关节系统 | 国械注进20183130286 | 2023-08-16 | 进口 | 产品标准 | 该产品由股骨髁、胫骨托、髌骨及垫片组成，股骨髁由符合YY 0117.3的铸造钴铬钼合金或符合ASTM F2384的锻造锆铌合金制成，股骨髁内固定栓由符合YY 0117.1的锻造Ti6Al4V合金制成，通过螺纹预安装在股骨髁上；胫骨托由符合YY 0117.1的锻造Ti6Al4V合金制成；髌骨由符合ISO 5834-2的Ⅰ型超高分子量聚乙烯制成,其中显影环由符合ISO 5832-1的不锈钢制成；垫片由符合ISO 5834-2的Ⅰ型超高分子量聚乙烯或符合YY/T 0811的高交联超高分子量聚乙烯制成。灭菌包装。股骨髁和胫骨托采用γ射线辐照灭菌，髌骨及垫片采用环氧乙烷灭菌。灭菌有效期为10年。 | 与骨水泥配合使用，适用于骨骼发育成熟患者的膝关节置换，适应症包括：1. 风湿性关节炎； 2. 创伤后关节炎、骨性关节炎或老年患者的退行性关节炎； 3. 膝关节截骨术治疗失败； 4. 后稳定型膝关节系统适用于侧副韧带完整，但前、后交叉韧带机能不全的患者。 | 7-8号右 9mm | 74025671 | 无菌纸质 | 高交联超高分子量聚乙烯 | 个 | 0
骨科植入类 | 施乐辉医用产品国际贸易（上海）有限公司 | Smith & Nephew, Inc. | 全膝关节系统 | 国械注进20183130286 | 2023-08-16 | 进口 | 产品标准 | 该产品由股骨髁、胫骨托、髌骨及垫片组成，股骨髁由符合YY 0117.3的铸造钴铬钼合金或符合ASTM F2384的锻造锆铌合金制成，股骨髁内固定栓由符合YY 0117.1的锻造Ti6Al4V合金制成，通过螺纹预安装在股骨髁上；胫骨托由符合YY 0117.1的锻造Ti6Al4V合金制成；髌骨由符合ISO 5834-2的Ⅰ型超高分子量聚乙烯制成,其中显影环由符合ISO 5832-1的不锈钢制成；垫片由符合ISO 5834-2的Ⅰ型超高分子量聚乙烯或符合YY/T 0811的高交联超高分子量聚乙烯制成。灭菌包装。股骨髁和胫骨托采用γ射线辐照灭菌，髌骨及垫片采用环氧乙烷灭菌。灭菌有效期为10年。 | 与骨水泥配合使用，适用于骨骼发育成熟患者的膝关节置换，适应症包括：1. 风湿性关节炎； 2. 创伤后关节炎、骨性关节炎或老年患者的退行性关节炎； 3. 膝关节截骨术治疗失败； 4. 后稳定型膝关节系统适用于侧副韧带完整，但前、后交叉韧带机能不全的患者。 | 7-8号右 10mm | 74025672 | 无菌纸质 | 高交联超高分子量聚乙烯 | 个 | 0
骨科植入类 | 施乐辉医用产品国际贸易（上海）有限公司 | Smith & Nephew, Inc. | 全膝关节系统 | 国械注进20183130286 | 2023-08-16 | 进口 | 产品标准 | 该产品由股骨髁、胫骨托、髌骨及垫片组成，股骨髁由符合YY 0117.3的铸造钴铬钼合金或符合ASTM F2384的锻造锆铌合金制成，股骨髁内固定栓由符合YY 0117.1的锻造Ti6Al4V合金制成，通过螺纹预安装在股骨髁上；胫骨托由符合YY 0117.1的锻造Ti6Al4V合金制成；髌骨由符合ISO 5834-2的Ⅰ型超高分子量聚乙烯制成,其中显影环由符合ISO 5832-1的不锈钢制成；垫片由符合ISO 5834-2的Ⅰ型超高分子量聚乙烯或符合YY/T 0811的高交联超高分子量聚乙烯制成。灭菌包装。股骨髁和胫骨托采用γ射线辐照灭菌，髌骨及垫片采用环氧乙烷灭菌。灭菌有效期为10年。 | 与骨水泥配合使用，适用于骨骼发育成熟患者的膝关节置换，适应症包括：1. 风湿性关节炎； 2. 创伤后关节炎、骨性关节炎或老年患者的退行性关节炎； 3. 膝关节截骨术治疗失败； 4. 后稳定型膝关节系统适用于侧副韧带完整，但前、后交叉韧带机能不全的患者。 | 7-8号右 11mm | 74025673 | 无菌纸质 | 高交联超高分子量聚乙烯 | 个 | 0
骨科植入类 | 施乐辉医用产品国际贸易（上海）有限公司 | Smith & Nephew, Inc. | 全膝关节系统 | 国械注进20183130286 | 2023-08-16 | 进口 | 产品标准 | 该产品由股骨髁、胫骨托、髌骨及垫片组成，股骨髁由符合YY 0117.3的铸造钴铬钼合金或符合ASTM F2384的锻造锆铌合金制成，股骨髁内固定栓由符合YY 0117.1的锻造Ti6Al4V合金制成，通过螺纹预安装在股骨髁上；胫骨托由符合YY 0117.1的锻造Ti6Al4V合金制成；髌骨由符合ISO 5834-2的Ⅰ型超高分子量聚乙烯制成,其中显影环由符合ISO 5832-1的不锈钢制成；垫片由符合ISO 5834-2的Ⅰ型超高分子量聚乙烯或符合YY/T 0811的高交联超高分子量聚乙烯制成。灭菌包装。股骨髁和胫骨托采用γ射线辐照灭菌，髌骨及垫片采用环氧乙烷灭菌。灭菌有效期为10年。 | 与骨水泥配合使用，适用于骨骼发育成熟患者的膝关节置换，适应症包括：1. 风湿性关节炎； 2. 创伤后关节炎、骨性关节炎或老年患者的退行性关节炎； 3. 膝关节截骨术治疗失败； 4. 后稳定型膝关节系统适用于侧副韧带完整，但前、后交叉韧带机能不全的患者。 | 7-8号右 12mm | 74025674 | 无菌纸质 | 高交联超高分子量聚乙烯 | 个 | 0
骨科植入类 | 施乐辉医用产品国际贸易（上海）有限公司 | Smith & Nephew, Inc. | 全膝关节系统 | 国械注进20183130286 | 2023-08-16 | 进口 | 产品标准 | 该产品由股骨髁、胫骨托、髌骨及垫片组成，股骨髁由符合YY 0117.3的铸造钴铬钼合金或符合ASTM F2384的锻造锆铌合金制成，股骨髁内固定栓由符合YY 0117.1的锻造Ti6Al4V合金制成，通过螺纹预安装在股骨髁上；胫骨托由符合YY 0117.1的锻造Ti6Al4V合金制成；髌骨由符合ISO 5834-2的Ⅰ型超高分子量聚乙烯制成,其中显影环由符合ISO 5832-1的不锈钢制成；垫片由符合ISO 5834-2的Ⅰ型超高分子量聚乙烯或符合YY/T 0811的高交联超高分子量聚乙烯制成。灭菌包装。股骨髁和胫骨托采用γ射线辐照灭菌，髌骨及垫片采用环氧乙烷灭菌。灭菌有效期为10年。 | 与骨水泥配合使用，适用于骨骼发育成熟患者的膝关节置换，适应症包括：1. 风湿性关节炎； 2. 创伤后关节炎、骨性关节炎或老年患者的退行性关节炎； 3. 膝关节截骨术治疗失败； 4. 后稳定型膝关节系统适用于侧副韧带完整，但前、后交叉韧带机能不全的患者。 | 7-8号右 13mm | 74025675 | 无菌纸质 | 高交联超高分子量聚乙烯 | 个 | 0
骨科植入类 | 施乐辉医用产品国际贸易（上海）有限公司 | Smith & Nephew, Inc. | 全膝关节系统 | 国械注进20183130286 | 2023-08-16 | 进口 | 产品标准 | 该产品由股骨髁、胫骨托、髌骨及垫片组成，股骨髁由符合YY 0117.3的铸造钴铬钼合金或符合ASTM F2384的锻造锆铌合金制成，股骨髁内固定栓由符合YY 0117.1的锻造Ti6Al4V合金制成，通过螺纹预安装在股骨髁上；胫骨托由符合YY 0117.1的锻造Ti6Al4V合金制成；髌骨由符合ISO 5834-2的Ⅰ型超高分子量聚乙烯制成,其中显影环由符合ISO 5832-1的不锈钢制成；垫片由符合ISO 5834-2的Ⅰ型超高分子量聚乙烯或符合YY/T 0811的高交联超高分子量聚乙烯制成。灭菌包装。股骨髁和胫骨托采用γ射线辐照灭菌，髌骨及垫片采用环氧乙烷灭菌。灭菌有效期为10年。 | 与骨水泥配合使用，适用于骨骼发育成熟患者的膝关节置换，适应症包括：1. 风湿性关节炎； 2. 创伤后关节炎、骨性关节炎或老年患者的退行性关节炎； 3. 膝关节截骨术治疗失败； 4. 后稳定型膝关节系统适用于侧副韧带完整，但前、后交叉韧带机能不全的患者。 | 7-8号右 15mm | 74025676 | 无菌纸质 | 高交联超高分子量聚乙烯 | 个 | 0
骨科植入类 | 施乐辉医用产品国际贸易（上海）有限公司 | Smith & Nephew, Inc. | 全膝关节系统 | 国械注进20183130286 | 2023-08-16 | 进口 | 产品标准 | 该产品由股骨髁、胫骨托、髌骨及垫片组成，股骨髁由符合YY 0117.3的铸造钴铬钼合金或符合ASTM F2384的锻造锆铌合金制成，股骨髁内固定栓由符合YY 0117.1的锻造Ti6Al4V合金制成，通过螺纹预安装在股骨髁上；胫骨托由符合YY 0117.1的锻造Ti6Al4V合金制成；髌骨由符合ISO 5834-2的Ⅰ型超高分子量聚乙烯制成,其中显影环由符合ISO 5832-1的不锈钢制成；垫片由符合ISO 5834-2的Ⅰ型超高分子量聚乙烯或符合YY/T 0811的高交联超高分子量聚乙烯制成。灭菌包装。股骨髁和胫骨托采用γ射线辐照灭菌，髌骨及垫片采用环氧乙烷灭菌。灭菌有效期为10年。 | 与骨水泥配合使用，适用于骨骼发育成熟患者的膝关节置换，适应症包括：1. 风湿性关节炎； 2. 创伤后关节炎、骨性关节炎或老年患者的退行性关节炎； 3. 膝关节截骨术治疗失败； 4. 后稳定型膝关节系统适用于侧副韧带完整，但前、后交叉韧带机能不全的患者。 | 7-8号右 18mm | 74025677 | 无菌纸质 | 高交联超高分子量聚乙烯 | 个 | 0
骨科植入类 | 施乐辉医用产品国际贸易（上海）有限公司 | Smith & Nephew, Inc. | 全膝关节系统 | 国械注进20183130286 | 2023-08-16 | 进口 | 产品标准 | 该产品由股骨髁、胫骨托、髌骨及垫片组成，股骨髁由符合YY 0117.3的铸造钴铬钼合金或符合ASTM F2384的锻造锆铌合金制成，股骨髁内固定栓由符合YY 0117.1的锻造Ti6Al4V合金制成，通过螺纹预安装在股骨髁上；胫骨托由符合YY 0117.1的锻造Ti6Al4V合金制成；髌骨由符合ISO 5834-2的Ⅰ型超高分子量聚乙烯制成,其中显影环由符合ISO 5832-1的不锈钢制成；垫片由符合ISO 5834-2的Ⅰ型超高分子量聚乙烯或符合YY/T 0811的高交联超高分子量聚乙烯制成。灭菌包装。股骨髁和胫骨托采用γ射线辐照灭菌，髌骨及垫片采用环氧乙烷灭菌。灭菌有效期为10年。 | 与骨水泥配合使用，适用于骨骼发育成熟患者的膝关节置换，适应症包括：1. 风湿性关节炎； 2. 创伤后关节炎、骨性关节炎或老年患者的退行性关节炎； 3. 膝关节截骨术治疗失败； 4. 后稳定型膝关节系统适用于侧副韧带完整，但前、后交叉韧带机能不全的患者。 | 7-8号左 9mm | 74025681 | 无菌纸质 | 高交联超高分子量聚乙烯 | 个 | 0
骨科植入类 | 施乐辉医用产品国际贸易（上海）有限公司 | Smith & Nephew, Inc. | 全膝关节系统 | 国械注进20183130286 | 2023-08-16 | 进口 | 产品标准 | 该产品由股骨髁、胫骨托、髌骨及垫片组成，股骨髁由符合YY 0117.3的铸造钴铬钼合金或符合ASTM F2384的锻造锆铌合金制成，股骨髁内固定栓由符合YY 0117.1的锻造Ti6Al4V合金制成，通过螺纹预安装在股骨髁上；胫骨托由符合YY 0117.1的锻造Ti6Al4V合金制成；髌骨由符合ISO 5834-2的Ⅰ型超高分子量聚乙烯制成,其中显影环由符合ISO 5832-1的不锈钢制成；垫片由符合ISO 5834-2的Ⅰ型超高分子量聚乙烯或符合YY/T 0811的高交联超高分子量聚乙烯制成。灭菌包装。股骨髁和胫骨托采用γ射线辐照灭菌，髌骨及垫片采用环氧乙烷灭菌。灭菌有效期为10年。 | 与骨水泥配合使用，适用于骨骼发育成熟患者的膝关节置换，适应症包括：1. 风湿性关节炎； 2. 创伤后关节炎、骨性关节炎或老年患者的退行性关节炎； 3. 膝关节截骨术治疗失败； 4. 后稳定型膝关节系统适用于侧副韧带完整，但前、后交叉韧带机能不全的患者。 | 7-8号左 10mm | 74025682 | 无菌纸质 | 高交联超高分子量聚乙烯 | 个 | 0
骨科植入类 | 施乐辉医用产品国际贸易（上海）有限公司 | Smith & Nephew, Inc. | 全膝关节系统 | 国械注进20183130286 | 2023-08-16 | 进口 | 产品标准 | 该产品由股骨髁、胫骨托、髌骨及垫片组成，股骨髁由符合YY 0117.3的铸造钴铬钼合金或符合ASTM F2384的锻造锆铌合金制成，股骨髁内固定栓由符合YY 0117.1的锻造Ti6Al4V合金制成，通过螺纹预安装在股骨髁上；胫骨托由符合YY 0117.1的锻造Ti6Al4V合金制成；髌骨由符合ISO 5834-2的Ⅰ型超高分子量聚乙烯制成,其中显影环由符合ISO 5832-1的不锈钢制成；垫片由符合ISO 5834-2的Ⅰ型超高分子量聚乙烯或符合YY/T 0811的高交联超高分子量聚乙烯制成。灭菌包装。股骨髁和胫骨托采用γ射线辐照灭菌，髌骨及垫片采用环氧乙烷灭菌。灭菌有效期为10年。 | 与骨水泥配合使用，适用于骨骼发育成熟患者的膝关节置换，适应症包括：1. 风湿性关节炎； 2. 创伤后关节炎、骨性关节炎或老年患者的退行性关节炎； 3. 膝关节截骨术治疗失败； 4. 后稳定型膝关节系统适用于侧副韧带完整，但前、后交叉韧带机能不全的患者。 | 7-8号左 11mm | 74025683 | 无菌纸质 | 高交联超高分子量聚乙烯 | 个 | 0
骨科植入类 | 施乐辉医用产品国际贸易（上海）有限公司 | Smith & Nephew, Inc. | 全膝关节系统 | 国械注进20183130286 | 2023-08-16 | 进口 | 产品标准 | 该产品由股骨髁、胫骨托、髌骨及垫片组成，股骨髁由符合YY 0117.3的铸造钴铬钼合金或符合ASTM F2384的锻造锆铌合金制成，股骨髁内固定栓由符合YY 0117.1的锻造Ti6Al4V合金制成，通过螺纹预安装在股骨髁上；胫骨托由符合YY 0117.1的锻造Ti6Al4V合金制成；髌骨由符合ISO 5834-2的Ⅰ型超高分子量聚乙烯制成,其中显影环由符合ISO 5832-1的不锈钢制成；垫片由符合ISO 5834-2的Ⅰ型超高分子量聚乙烯或符合YY/T 0811的高交联超高分子量聚乙烯制成。灭菌包装。股骨髁和胫骨托采用γ射线辐照灭菌，髌骨及垫片采用环氧乙烷灭菌。灭菌有效期为10年。 | 与骨水泥配合使用，适用于骨骼发育成熟患者的膝关节置换，适应症包括：1. 风湿性关节炎； 2. 创伤后关节炎、骨性关节炎或老年患者的退行性关节炎； 3. 膝关节截骨术治疗失败； 4. 后稳定型膝关节系统适用于侧副韧带完整，但前、后交叉韧带机能不全的患者。 | 7-8号左 12mm | 74025684 | 无菌纸质 | 高交联超高分子量聚乙烯 | 个 | 0
骨科植入类 | 施乐辉医用产品国际贸易（上海）有限公司 | Smith & Nephew, Inc. | 全膝关节系统 | 国械注进20183130286 | 2023-08-16 | 进口 | 产品标准 | 该产品由股骨髁、胫骨托、髌骨及垫片组成，股骨髁由符合YY 0117.3的铸造钴铬钼合金或符合ASTM F2384的锻造锆铌合金制成，股骨髁内固定栓由符合YY 0117.1的锻造Ti6Al4V合金制成，通过螺纹预安装在股骨髁上；胫骨托由符合YY 0117.1的锻造Ti6Al4V合金制成；髌骨由符合ISO 5834-2的Ⅰ型超高分子量聚乙烯制成,其中显影环由符合ISO 5832-1的不锈钢制成；垫片由符合ISO 5834-2的Ⅰ型超高分子量聚乙烯或符合YY/T 0811的高交联超高分子量聚乙烯制成。灭菌包装。股骨髁和胫骨托采用γ射线辐照灭菌，髌骨及垫片采用环氧乙烷灭菌。灭菌有效期为10年。 | 与骨水泥配合使用，适用于骨骼发育成熟患者的膝关节置换，适应症包括：1. 风湿性关节炎； 2. 创伤后关节炎、骨性关节炎或老年患者的退行性关节炎； 3. 膝关节截骨术治疗失败； 4. 后稳定型膝关节系统适用于侧副韧带完整，但前、后交叉韧带机能不全的患者。 | 7-8号左 13mm | 74025685 | 无菌纸质 | 高交联超高分子量聚乙烯 | 个 | 0
骨科植入类 | 施乐辉医用产品国际贸易（上海）有限公司 | Smith & Nephew, Inc. | 全膝关节系统 | 国械注进20183130286 | 2023-08-16 | 进口 | 产品标准 | 该产品由股骨髁、胫骨托、髌骨及垫片组成，股骨髁由符合YY 0117.3的铸造钴铬钼合金或符合ASTM F2384的锻造锆铌合金制成，股骨髁内固定栓由符合YY 0117.1的锻造Ti6Al4V合金制成，通过螺纹预安装在股骨髁上；胫骨托由符合YY 0117.1的锻造Ti6Al4V合金制成；髌骨由符合ISO 5834-2的Ⅰ型超高分子量聚乙烯制成,其中显影环由符合ISO 5832-1的不锈钢制成；垫片由符合ISO 5834-2的Ⅰ型超高分子量聚乙烯或符合YY/T 0811的高交联超高分子量聚乙烯制成。灭菌包装。股骨髁和胫骨托采用γ射线辐照灭菌，髌骨及垫片采用环氧乙烷灭菌。灭菌有效期为10年。 | 与骨水泥配合使用，适用于骨骼发育成熟患者的膝关节置换，适应症包括：1. 风湿性关节炎； 2. 创伤后关节炎、骨性关节炎或老年患者的退行性关节炎； 3. 膝关节截骨术治疗失败； 4. 后稳定型膝关节系统适用于侧副韧带完整，但前、后交叉韧带机能不全的患者。 | 7-8号左 15mm | 74025686 | 无菌纸质 | 高交联超高分子量聚乙烯 | 个 | 0
骨科植入类 | 施乐辉医用产品国际贸易（上海）有限公司 | Smith & Nephew, Inc. | 全膝关节系统 | 国械注进20183130286 | 2023-08-16 | 进口 | 产品标准 | 该产品由股骨髁、胫骨托、髌骨及垫片组成，股骨髁由符合YY 0117.3的铸造钴铬钼合金或符合ASTM F2384的锻造锆铌合金制成，股骨髁内固定栓由符合YY 0117.1的锻造Ti6Al4V合金制成，通过螺纹预安装在股骨髁上；胫骨托由符合YY 0117.1的锻造Ti6Al4V合金制成；髌骨由符合ISO 5834-2的Ⅰ型超高分子量聚乙烯制成,其中显影环由符合ISO 5832-1的不锈钢制成；垫片由符合ISO 5834-2的Ⅰ型超高分子量聚乙烯或符合YY/T 0811的高交联超高分子量聚乙烯制成。灭菌包装。股骨髁和胫骨托采用γ射线辐照灭菌，髌骨及垫片采用环氧乙烷灭菌。灭菌有效期为10年。 | 与骨水泥配合使用，适用于骨骼发育成熟患者的膝关节置换，适应症包括：1. 风湿性关节炎； 2. 创伤后关节炎、骨性关节炎或老年患者的退行性关节炎； 3. 膝关节截骨术治疗失败； 4. 后稳定型膝关节系统适用于侧副韧带完整，但前、后交叉韧带机能不全的患者。 | 7-8号左 18mm | 74025687 | 无菌纸质 | 高交联超高分子量聚乙烯 | 个 | 0
骨科植入类 | 施乐辉医用产品国际贸易（上海）有限公司 | Smith & Nephew, Inc. | 全膝关节系统 | 国械注进20183130286 | 2023-08-16 | 进口 | 产品标准 | 该产品由股骨髁、胫骨托、髌骨及垫片组成，股骨髁由符合YY 0117.3的铸造钴铬钼合金或符合ASTM F2384的锻造锆铌合金制成，股骨髁内固定栓由符合YY 0117.1的锻造Ti6Al4V合金制成，通过螺纹预安装在股骨髁上；胫骨托由符合YY 0117.1的锻造Ti6Al4V合金制成；髌骨由符合ISO 5834-2的Ⅰ型超高分子量聚乙烯制成,其中显影环由符合ISO 5832-1的不锈钢制成；垫片由符合ISO 5834-2的Ⅰ型超高分子量聚乙烯或符合YY/T 0811的高交联超高分子量聚乙烯制成。灭菌包装。股骨髁和胫骨托采用γ射线辐照灭菌，髌骨及垫片采用环氧乙烷灭菌。灭菌有效期为10年。 | 与骨水泥配合使用，适用于骨骼发育成熟患者的膝关节置换，适应症包括：1. 风湿性关节炎； 2. 创伤后关节炎、骨性关节炎或老年患者的退行性关节炎； 3. 膝关节截骨术治疗失败； 4. 后稳定型膝关节系统适用于侧副韧带完整，但前、后交叉韧带机能不全的患者。 | 右侧 1号 | 74022211 | 无菌纸质 | 钛6铝4钒合金 | 个 | 0
骨科植入类 | 施乐辉医用产品国际贸易（上海）有限公司 | Smith & Nephew, Inc. | 全膝关节系统 | 国械注进20183130286 | 2023-08-16 | 进口 | 产品标准 | 该产品由股骨髁、胫骨托、髌骨及垫片组成，股骨髁由符合YY 0117.3的铸造钴铬钼合金或符合ASTM F2384的锻造锆铌合金制成，股骨髁内固定栓由符合YY 0117.1的锻造Ti6Al4V合金制成，通过螺纹预安装在股骨髁上；胫骨托由符合YY 0117.1的锻造Ti6Al4V合金制成；髌骨由符合ISO 5834-2的Ⅰ型超高分子量聚乙烯制成,其中显影环由符合ISO 5832-1的不锈钢制成；垫片由符合ISO 5834-2的Ⅰ型超高分子量聚乙烯或符合YY/T 0811的高交联超高分子量聚乙烯制成。灭菌包装。股骨髁和胫骨托采用γ射线辐照灭菌，髌骨及垫片采用环氧乙烷灭菌。灭菌有效期为10年。 | 与骨水泥配合使用，适用于骨骼发育成熟患者的膝关节置换，适应症包括：1. 风湿性关节炎； 2. 创伤后关节炎、骨性关节炎或老年患者的退行性关节炎； 3. 膝关节截骨术治疗失败； 4. 后稳定型膝关节系统适用于侧副韧带完整，但前、后交叉韧带机能不全的患者。 | 右侧 2号 | 74022212 | 无菌纸质 | 钛6铝4钒合金 | 个 | 0
骨科植入类 | 施乐辉医用产品国际贸易（上海）有限公司 | Smith & Nephew, Inc. | 全膝关节系统 | 国械注进20183130286 | 2023-08-16 | 进口 | 产品标准 | 该产品由股骨髁、胫骨托、髌骨及垫片组成，股骨髁由符合YY 0117.3的铸造钴铬钼合金或符合ASTM F2384的锻造锆铌合金制成，股骨髁内固定栓由符合YY 0117.1的锻造Ti6Al4V合金制成，通过螺纹预安装在股骨髁上；胫骨托由符合YY 0117.1的锻造Ti6Al4V合金制成；髌骨由符合ISO 5834-2的Ⅰ型超高分子量聚乙烯制成,其中显影环由符合ISO 5832-1的不锈钢制成；垫片由符合ISO 5834-2的Ⅰ型超高分子量聚乙烯或符合YY/T 0811的高交联超高分子量聚乙烯制成。灭菌包装。股骨髁和胫骨托采用γ射线辐照灭菌，髌骨及垫片采用环氧乙烷灭菌。灭菌有效期为10年。 | 与骨水泥配合使用，适用于骨骼发育成熟患者的膝关节置换，适应症包括：1. 风湿性关节炎； 2. 创伤后关节炎、骨性关节炎或老年患者的退行性关节炎； 3. 膝关节截骨术治疗失败； 4. 后稳定型膝关节系统适用于侧副韧带完整，但前、后交叉韧带机能不全的患者。 | 右侧 3号 | 74022213 | 无菌纸质 | 钛6铝4钒合金 | 个 | 0
骨科植入类 | 施乐辉医用产品国际贸易（上海）有限公司 | Smith & Nephew, Inc. | 全膝关节系统 | 国械注进20183130286 | 2023-08-16 | 进口 | 产品标准 | 该产品由股骨髁、胫骨托、髌骨及垫片组成，股骨髁由符合YY 0117.3的铸造钴铬钼合金或符合ASTM F2384的锻造锆铌合金制成，股骨髁内固定栓由符合YY 0117.1的锻造Ti6Al4V合金制成，通过螺纹预安装在股骨髁上；胫骨托由符合YY 0117.1的锻造Ti6Al4V合金制成；髌骨由符合ISO 5834-2的Ⅰ型超高分子量聚乙烯制成,其中显影环由符合ISO 5832-1的不锈钢制成；垫片由符合ISO 5834-2的Ⅰ型超高分子量聚乙烯或符合YY/T 0811的高交联超高分子量聚乙烯制成。灭菌包装。股骨髁和胫骨托采用γ射线辐照灭菌，髌骨及垫片采用环氧乙烷灭菌。灭菌有效期为10年。 | 与骨水泥配合使用，适用于骨骼发育成熟患者的膝关节置换，适应症包括：1. 风湿性关节炎； 2. 创伤后关节炎、骨性关节炎或老年患者的退行性关节炎； 3. 膝关节截骨术治疗失败； 4. 后稳定型膝关节系统适用于侧副韧带完整，但前、后交叉韧带机能不全的患者。 | 右侧 4号 | 74022214 | 无菌纸质 | 钛6铝4钒合金 | 个 | 0
骨科植入类 | 施乐辉医用产品国际贸易（上海）有限公司 | Smith & Nephew, Inc. | 全膝关节系统 | 国械注进20183130286 | 2023-08-16 | 进口 | 产品标准 | 该产品由股骨髁、胫骨托、髌骨及垫片组成，股骨髁由符合YY 0117.3的铸造钴铬钼合金或符合ASTM F2384的锻造锆铌合金制成，股骨髁内固定栓由符合YY 0117.1的锻造Ti6Al4V合金制成，通过螺纹预安装在股骨髁上；胫骨托由符合YY 0117.1的锻造Ti6Al4V合金制成；髌骨由符合ISO 5834-2的Ⅰ型超高分子量聚乙烯制成,其中显影环由符合ISO 5832-1的不锈钢制成；垫片由符合ISO 5834-2的Ⅰ型超高分子量聚乙烯或符合YY/T 0811的高交联超高分子量聚乙烯制成。灭菌包装。股骨髁和胫骨托采用γ射线辐照灭菌，髌骨及垫片采用环氧乙烷灭菌。灭菌有效期为10年。 | 与骨水泥配合使用，适用于骨骼发育成熟患者的膝关节置换，适应症包括：1. 风湿性关节炎； 2. 创伤后关节炎、骨性关节炎或老年患者的退行性关节炎； 3. 膝关节截骨术治疗失败； 4. 后稳定型膝关节系统适用于侧副韧带完整，但前、后交叉韧带机能不全的患者。 | 右侧 5号 | 74022215 | 无菌纸质 | 钛6铝4钒合金 | 个 | 0
骨科植入类 | 施乐辉医用产品国际贸易（上海）有限公司 | Smith & Nephew, Inc. | 全膝关节系统 | 国械注进20183130286 | 2023-08-16 | 进口 | 产品标准 | 该产品由股骨髁、胫骨托、髌骨及垫片组成，股骨髁由符合YY 0117.3的铸造钴铬钼合金或符合ASTM F2384的锻造锆铌合金制成，股骨髁内固定栓由符合YY 0117.1的锻造Ti6Al4V合金制成，通过螺纹预安装在股骨髁上；胫骨托由符合YY 0117.1的锻造Ti6Al4V合金制成；髌骨由符合ISO 5834-2的Ⅰ型超高分子量聚乙烯制成,其中显影环由符合ISO 5832-1的不锈钢制成；垫片由符合ISO 5834-2的Ⅰ型超高分子量聚乙烯或符合YY/T 0811的高交联超高分子量聚乙烯制成。灭菌包装。股骨髁和胫骨托采用γ射线辐照灭菌，髌骨及垫片采用环氧乙烷灭菌。灭菌有效期为10年。 | 与骨水泥配合使用，适用于骨骼发育成熟患者的膝关节置换，适应症包括：1. 风湿性关节炎； 2. 创伤后关节炎、骨性关节炎或老年患者的退行性关节炎； 3. 膝关节截骨术治疗失败； 4. 后稳定型膝关节系统适用于侧副韧带完整，但前、后交叉韧带机能不全的患者。 | 右侧 6号 | 74022216 | 无菌纸质 | 钛6铝4钒合金 | 个 | 0
骨科植入类 | 施乐辉医用产品国际贸易（上海）有限公司 | Smith & Nephew, Inc. | 全膝关节系统 | 国械注进20183130286 | 2023-08-16 | 进口 | 产品标准 | 该产品由股骨髁、胫骨托、髌骨及垫片组成，股骨髁由符合YY 0117.3的铸造钴铬钼合金或符合ASTM F2384的锻造锆铌合金制成，股骨髁内固定栓由符合YY 0117.1的锻造Ti6Al4V合金制成，通过螺纹预安装在股骨髁上；胫骨托由符合YY 0117.1的锻造Ti6Al4V合金制成；髌骨由符合ISO 5834-2的Ⅰ型超高分子量聚乙烯制成,其中显影环由符合ISO 5832-1的不锈钢制成；垫片由符合ISO 5834-2的Ⅰ型超高分子量聚乙烯或符合YY/T 0811的高交联超高分子量聚乙烯制成。灭菌包装。股骨髁和胫骨托采用γ射线辐照灭菌，髌骨及垫片采用环氧乙烷灭菌。灭菌有效期为10年。 | 与骨水泥配合使用，适用于骨骼发育成熟患者的膝关节置换，适应症包括：1. 风湿性关节炎； 2. 创伤后关节炎、骨性关节炎或老年患者的退行性关节炎； 3. 膝关节截骨术治疗失败； 4. 后稳定型膝关节系统适用于侧副韧带完整，但前、后交叉韧带机能不全的患者。 | 右侧 7号 | 74022217 | 无菌纸质 | 钛6铝4钒合金 | 个 | 0
骨科植入类 | 施乐辉医用产品国际贸易（上海）有限公司 | Smith & Nephew, Inc. | 全膝关节系统 | 国械注进20183130286 | 2023-08-16 | 进口 | 产品标准 | 该产品由股骨髁、胫骨托、髌骨及垫片组成，股骨髁由符合YY 0117.3的铸造钴铬钼合金或符合ASTM F2384的锻造锆铌合金制成，股骨髁内固定栓由符合YY 0117.1的锻造Ti6Al4V合金制成，通过螺纹预安装在股骨髁上；胫骨托由符合YY 0117.1的锻造Ti6Al4V合金制成；髌骨由符合ISO 5834-2的Ⅰ型超高分子量聚乙烯制成,其中显影环由符合ISO 5832-1的不锈钢制成；垫片由符合ISO 5834-2的Ⅰ型超高分子量聚乙烯或符合YY/T 0811的高交联超高分子量聚乙烯制成。灭菌包装。股骨髁和胫骨托采用γ射线辐照灭菌，髌骨及垫片采用环氧乙烷灭菌。灭菌有效期为10年。 | 与骨水泥配合使用，适用于骨骼发育成熟患者的膝关节置换，适应症包括：1. 风湿性关节炎； 2. 创伤后关节炎、骨性关节炎或老年患者的退行性关节炎； 3. 膝关节截骨术治疗失败； 4. 后稳定型膝关节系统适用于侧副韧带完整，但前、后交叉韧带机能不全的患者。 | 右侧 8号 | 74022218 | 无菌纸质 | 钛6铝4钒合金 | 个 | 0
骨科植入类 | 施乐辉医用产品国际贸易（上海）有限公司 | Smith & Nephew, Inc. | 全膝关节系统 | 国械注进20183130286 | 2023-08-16 | 进口 | 产品标准 | 该产品由股骨髁、胫骨托、髌骨及垫片组成，股骨髁由符合YY 0117.3的铸造钴铬钼合金或符合ASTM F2384的锻造锆铌合金制成，股骨髁内固定栓由符合YY 0117.1的锻造Ti6Al4V合金制成，通过螺纹预安装在股骨髁上；胫骨托由符合YY 0117.1的锻造Ti6Al4V合金制成；髌骨由符合ISO 5834-2的Ⅰ型超高分子量聚乙烯制成,其中显影环由符合ISO 5832-1的不锈钢制成；垫片由符合ISO 5834-2的Ⅰ型超高分子量聚乙烯或符合YY/T 0811的高交联超高分子量聚乙烯制成。灭菌包装。股骨髁和胫骨托采用γ射线辐照灭菌，髌骨及垫片采用环氧乙烷灭菌。灭菌有效期为10年。 | 与骨水泥配合使用，适用于骨骼发育成熟患者的膝关节置换，适应症包括：1. 风湿性关节炎； 2. 创伤后关节炎、骨性关节炎或老年患者的退行性关节炎； 3. 膝关节截骨术治疗失败； 4. 后稳定型膝关节系统适用于侧副韧带完整，但前、后交叉韧带机能不全的患者。 | 左侧 1号 | 74022221 | 无菌纸质 | 钛6铝4钒合金 | 个 | 0
骨科植入类 | 施乐辉医用产品国际贸易（上海）有限公司 | Smith & Nephew, Inc. | 全膝关节系统 | 国械注进20183130286 | 2023-08-16 | 进口 | 产品标准 | 该产品由股骨髁、胫骨托、髌骨及垫片组成，股骨髁由符合YY 0117.3的铸造钴铬钼合金或符合ASTM F2384的锻造锆铌合金制成，股骨髁内固定栓由符合YY 0117.1的锻造Ti6Al4V合金制成，通过螺纹预安装在股骨髁上；胫骨托由符合YY 0117.1的锻造Ti6Al4V合金制成；髌骨由符合ISO 5834-2的Ⅰ型超高分子量聚乙烯制成,其中显影环由符合ISO 5832-1的不锈钢制成；垫片由符合ISO 5834-2的Ⅰ型超高分子量聚乙烯或符合YY/T 0811的高交联超高分子量聚乙烯制成。灭菌包装。股骨髁和胫骨托采用γ射线辐照灭菌，髌骨及垫片采用环氧乙烷灭菌。灭菌有效期为10年。 | 与骨水泥配合使用，适用于骨骼发育成熟患者的膝关节置换，适应症包括：1. 风湿性关节炎； 2. 创伤后关节炎、骨性关节炎或老年患者的退行性关节炎； 3. 膝关节截骨术治疗失败； 4. 后稳定型膝关节系统适用于侧副韧带完整，但前、后交叉韧带机能不全的患者。 | 左侧 2号 | 74022222 | 无菌纸质 | 钛6铝4钒合金 | 个 | 0
骨科植入类 | 施乐辉医用产品国际贸易（上海）有限公司 | Smith & Nephew, Inc. | 全膝关节系统 | 国械注进20183130286 | 2023-08-16 | 进口 | 产品标准 | 该产品由股骨髁、胫骨托、髌骨及垫片组成，股骨髁由符合YY 0117.3的铸造钴铬钼合金或符合ASTM F2384的锻造锆铌合金制成，股骨髁内固定栓由符合YY 0117.1的锻造Ti6Al4V合金制成，通过螺纹预安装在股骨髁上；胫骨托由符合YY 0117.1的锻造Ti6Al4V合金制成；髌骨由符合ISO 5834-2的Ⅰ型超高分子量聚乙烯制成,其中显影环由符合ISO 5832-1的不锈钢制成；垫片由符合ISO 5834-2的Ⅰ型超高分子量聚乙烯或符合YY/T 0811的高交联超高分子量聚乙烯制成。灭菌包装。股骨髁和胫骨托采用γ射线辐照灭菌，髌骨及垫片采用环氧乙烷灭菌。灭菌有效期为10年。 | 与骨水泥配合使用，适用于骨骼发育成熟患者的膝关节置换，适应症包括：1. 风湿性关节炎； 2. 创伤后关节炎、骨性关节炎或老年患者的退行性关节炎； 3. 膝关节截骨术治疗失败； 4. 后稳定型膝关节系统适用于侧副韧带完整，但前、后交叉韧带机能不全的患者。 | 左侧 3号 | 74022223 | 无菌纸质 | 钛6铝4钒合金 | 个 | 0
骨科植入类 | 施乐辉医用产品国际贸易（上海）有限公司 | Smith & Nephew, Inc. | 全膝关节系统 | 国械注进20183130286 | 2023-08-16 | 进口 | 产品标准 | 该产品由股骨髁、胫骨托、髌骨及垫片组成，股骨髁由符合YY 0117.3的铸造钴铬钼合金或符合ASTM F2384的锻造锆铌合金制成，股骨髁内固定栓由符合YY 0117.1的锻造Ti6Al4V合金制成，通过螺纹预安装在股骨髁上；胫骨托由符合YY 0117.1的锻造Ti6Al4V合金制成；髌骨由符合ISO 5834-2的Ⅰ型超高分子量聚乙烯制成,其中显影环由符合ISO 5832-1的不锈钢制成；垫片由符合ISO 5834-2的Ⅰ型超高分子量聚乙烯或符合YY/T 0811的高交联超高分子量聚乙烯制成。灭菌包装。股骨髁和胫骨托采用γ射线辐照灭菌，髌骨及垫片采用环氧乙烷灭菌。灭菌有效期为10年。 | 与骨水泥配合使用，适用于骨骼发育成熟患者的膝关节置换，适应症包括：1. 风湿性关节炎； 2. 创伤后关节炎、骨性关节炎或老年患者的退行性关节炎； 3. 膝关节截骨术治疗失败； 4. 后稳定型膝关节系统适用于侧副韧带完整，但前、后交叉韧带机能不全的患者。 | 左侧 4号 | 74022224 | 无菌纸质 | 钛6铝4钒合金 | 个 | 0
骨科植入类 | 施乐辉医用产品国际贸易（上海）有限公司 | Smith & Nephew, Inc. | 全膝关节系统 | 国械注进20183130286 | 2023-08-16 | 进口 | 产品标准 | 该产品由股骨髁、胫骨托、髌骨及垫片组成，股骨髁由符合YY 0117.3的铸造钴铬钼合金或符合ASTM F2384的锻造锆铌合金制成，股骨髁内固定栓由符合YY 0117.1的锻造Ti6Al4V合金制成，通过螺纹预安装在股骨髁上；胫骨托由符合YY 0117.1的锻造Ti6Al4V合金制成；髌骨由符合ISO 5834-2的Ⅰ型超高分子量聚乙烯制成,其中显影环由符合ISO 5832-1的不锈钢制成；垫片由符合ISO 5834-2的Ⅰ型超高分子量聚乙烯或符合YY/T 0811的高交联超高分子量聚乙烯制成。灭菌包装。股骨髁和胫骨托采用γ射线辐照灭菌，髌骨及垫片采用环氧乙烷灭菌。灭菌有效期为10年。 | 与骨水泥配合使用，适用于骨骼发育成熟患者的膝关节置换，适应症包括：1. 风湿性关节炎； 2. 创伤后关节炎、骨性关节炎或老年患者的退行性关节炎； 3. 膝关节截骨术治疗失败； 4. 后稳定型膝关节系统适用于侧副韧带完整，但前、后交叉韧带机能不全的患者。 | 左侧 5号 | 74022225 | 无菌纸质 | 钛6铝4钒合金 | 个 | 0
骨科植入类 | 施乐辉医用产品国际贸易（上海）有限公司 | Smith & Nephew, Inc. | 全膝关节系统 | 国械注进20183130286 | 2023-08-16 | 进口 | 产品标准 | 该产品由股骨髁、胫骨托、髌骨及垫片组成，股骨髁由符合YY 0117.3的铸造钴铬钼合金或符合ASTM F2384的锻造锆铌合金制成，股骨髁内固定栓由符合YY 0117.1的锻造Ti6Al4V合金制成，通过螺纹预安装在股骨髁上；胫骨托由符合YY 0117.1的锻造Ti6Al4V合金制成；髌骨由符合ISO 5834-2的Ⅰ型超高分子量聚乙烯制成,其中显影环由符合ISO 5832-1的不锈钢制成；垫片由符合ISO 5834-2的Ⅰ型超高分子量聚乙烯或符合YY/T 0811的高交联超高分子量聚乙烯制成。灭菌包装。股骨髁和胫骨托采用γ射线辐照灭菌，髌骨及垫片采用环氧乙烷灭菌。灭菌有效期为10年。 | 与骨水泥配合使用，适用于骨骼发育成熟患者的膝关节置换，适应症包括：1. 风湿性关节炎； 2. 创伤后关节炎、骨性关节炎或老年患者的退行性关节炎； 3. 膝关节截骨术治疗失败； 4. 后稳定型膝关节系统适用于侧副韧带完整，但前、后交叉韧带机能不全的患者。 | 左侧 6号 | 74022226 | 无菌纸质 | 钛6铝4钒合金 | 个 | 0
骨科植入类 | 施乐辉医用产品国际贸易（上海）有限公司 | Smith & Nephew, Inc. | 全膝关节系统 | 国械注进20183130286 | 2023-08-16 | 进口 | 产品标准 | 该产品由股骨髁、胫骨托、髌骨及垫片组成，股骨髁由符合YY 0117.3的铸造钴铬钼合金或符合ASTM F2384的锻造锆铌合金制成，股骨髁内固定栓由符合YY 0117.1的锻造Ti6Al4V合金制成，通过螺纹预安装在股骨髁上；胫骨托由符合YY 0117.1的锻造Ti6Al4V合金制成；髌骨由符合ISO 5834-2的Ⅰ型超高分子量聚乙烯制成,其中显影环由符合ISO 5832-1的不锈钢制成；垫片由符合ISO 5834-2的Ⅰ型超高分子量聚乙烯或符合YY/T 0811的高交联超高分子量聚乙烯制成。灭菌包装。股骨髁和胫骨托采用γ射线辐照灭菌，髌骨及垫片采用环氧乙烷灭菌。灭菌有效期为10年。 | 与骨水泥配合使用，适用于骨骼发育成熟患者的膝关节置换，适应症包括：1. 风湿性关节炎； 2. 创伤后关节炎、骨性关节炎或老年患者的退行性关节炎； 3. 膝关节截骨术治疗失败； 4. 后稳定型膝关节系统适用于侧副韧带完整，但前、后交叉韧带机能不全的患者。 | 左侧 7号 | 74022227 | 无菌纸质 | 钛6铝4钒合金 | 个 | 0
骨科植入类 | 施乐辉医用产品国际贸易（上海）有限公司 | Smith & Nephew, Inc. | 全膝关节系统 | 国械注进20183130286 | 2023-08-16 | 进口 | 产品标准 | 该产品由股骨髁、胫骨托、髌骨及垫片组成，股骨髁由符合YY 0117.3的铸造钴铬钼合金或符合ASTM F2384的锻造锆铌合金制成，股骨髁内固定栓由符合YY 0117.1的锻造Ti6Al4V合金制成，通过螺纹预安装在股骨髁上；胫骨托由符合YY 0117.1的锻造Ti6Al4V合金制成；髌骨由符合ISO 5834-2的Ⅰ型超高分子量聚乙烯制成,其中显影环由符合ISO 5832-1的不锈钢制成；垫片由符合ISO 5834-2的Ⅰ型超高分子量聚乙烯或符合YY/T 0811的高交联超高分子量聚乙烯制成。灭菌包装。股骨髁和胫骨托采用γ射线辐照灭菌，髌骨及垫片采用环氧乙烷灭菌。灭菌有效期为10年。 | 与骨水泥配合使用，适用于骨骼发育成熟患者的膝关节置换，适应症包括：1. 风湿性关节炎； 2. 创伤后关节炎、骨性关节炎或老年患者的退行性关节炎； 3. 膝关节截骨术治疗失败； 4. 后稳定型膝关节系统适用于侧副韧带完整，但前、后交叉韧带机能不全的患者。 | 左侧 8号 | 74022228 | 无菌纸质 | 钛6铝4钒合金 | 个 | 0
骨科植入类 | 施乐辉医用产品国际贸易（上海）有限公司 | Smith & Nephew, Inc. | 全膝关节系统 | 国械注进20183130286 | 2023-08-16 | 进口 | 产品标准 | 该产品由股骨髁、胫骨托、髌骨及垫片组成，股骨髁由符合YY 0117.3的铸造钴铬钼合金或符合ASTM F2384的锻造锆铌合金制成，股骨髁内固定栓由符合YY 0117.1的锻造Ti6Al4V合金制成，通过螺纹预安装在股骨髁上；胫骨托由符合YY 0117.1的锻造Ti6Al4V合金制成；髌骨由符合ISO 5834-2的Ⅰ型超高分子量聚乙烯制成,其中显影环由符合ISO 5832-1的不锈钢制成；垫片由符合ISO 5834-2的Ⅰ型超高分子量聚乙烯或符合YY/T 0811的高交联超高分子量聚乙烯制成。灭菌包装。股骨髁和胫骨托采用γ射线辐照灭菌，髌骨及垫片采用环氧乙烷灭菌。灭菌有效期为10年。 | 与骨水泥配合使用，适用于骨骼发育成熟患者的膝关节置换，适应症包括：1. 风湿性关节炎； 2. 创伤后关节炎、骨性关节炎或老年患者的退行性关节炎； 3. 膝关节截骨术治疗失败； 4. 后稳定型膝关节系统适用于侧副韧带完整，但前、后交叉韧带机能不全的患者。 | 1-2号右 9mm | 74029211 | 无菌纸质 | 超高分子量聚乙烯 | 个 | 0
骨科植入类 | 施乐辉医用产品国际贸易（上海）有限公司 | Smith & Nephew, Inc. | 全膝关节系统 | 国械注进20183130286 | 2023-08-16 | 进口 | 产品标准 | 该产品由股骨髁、胫骨托、髌骨及垫片组成，股骨髁由符合YY 0117.3的铸造钴铬钼合金或符合ASTM F2384的锻造锆铌合金制成，股骨髁内固定栓由符合YY 0117.1的锻造Ti6Al4V合金制成，通过螺纹预安装在股骨髁上；胫骨托由符合YY 0117.1的锻造Ti6Al4V合金制成；髌骨由符合ISO 5834-2的Ⅰ型超高分子量聚乙烯制成,其中显影环由符合ISO 5832-1的不锈钢制成；垫片由符合ISO 5834-2的Ⅰ型超高分子量聚乙烯或符合YY/T 0811的高交联超高分子量聚乙烯制成。灭菌包装。股骨髁和胫骨托采用γ射线辐照灭菌，髌骨及垫片采用环氧乙烷灭菌。灭菌有效期为10年。 | 与骨水泥配合使用，适用于骨骼发育成熟患者的膝关节置换，适应症包括：1. 风湿性关节炎； 2. 创伤后关节炎、骨性关节炎或老年患者的退行性关节炎； 3. 膝关节截骨术治疗失败； 4. 后稳定型膝关节系统适用于侧副韧带完整，但前、后交叉韧带机能不全的患者。 | 1-2号右 10mm | 74029212 | 无菌纸质 | 超高分子量聚乙烯 | 个 | 0
骨科植入类 | 施乐辉医用产品国际贸易（上海）有限公司 | Smith & Nephew, Inc. | 全膝关节系统 | 国械注进20183130286 | 2023-08-16 | 进口 | 产品标准 | 该产品由股骨髁、胫骨托、髌骨及垫片组成，股骨髁由符合YY 0117.3的铸造钴铬钼合金或符合ASTM F2384的锻造锆铌合金制成，股骨髁内固定栓由符合YY 0117.1的锻造Ti6Al4V合金制成，通过螺纹预安装在股骨髁上；胫骨托由符合YY 0117.1的锻造Ti6Al4V合金制成；髌骨由符合ISO 5834-2的Ⅰ型超高分子量聚乙烯制成,其中显影环由符合ISO 5832-1的不锈钢制成；垫片由符合ISO 5834-2的Ⅰ型超高分子量聚乙烯或符合YY/T 0811的高交联超高分子量聚乙烯制成。灭菌包装。股骨髁和胫骨托采用γ射线辐照灭菌，髌骨及垫片采用环氧乙烷灭菌。灭菌有效期为10年。 | 与骨水泥配合使用，适用于骨骼发育成熟患者的膝关节置换，适应症包括：1. 风湿性关节炎； 2. 创伤后关节炎、骨性关节炎或老年患者的退行性关节炎； 3. 膝关节截骨术治疗失败； 4. 后稳定型膝关节系统适用于侧副韧带完整，但前、后交叉韧带机能不全的患者。 | 1-2号右 11mm | 74029213 | 无菌纸质 | 超高分子量聚乙烯 | 个 | 0
骨科植入类 | 施乐辉医用产品国际贸易（上海）有限公司 | Smith & Nephew, Inc. | 全膝关节系统 | 国械注进20183130286 | 2023-08-16 | 进口 | 产品标准 | 该产品由股骨髁、胫骨托、髌骨及垫片组成，股骨髁由符合YY 0117.3的铸造钴铬钼合金或符合ASTM F2384的锻造锆铌合金制成，股骨髁内固定栓由符合YY 0117.1的锻造Ti6Al4V合金制成，通过螺纹预安装在股骨髁上；胫骨托由符合YY 0117.1的锻造Ti6Al4V合金制成；髌骨由符合ISO 5834-2的Ⅰ型超高分子量聚乙烯制成,其中显影环由符合ISO 5832-1的不锈钢制成；垫片由符合ISO 5834-2的Ⅰ型超高分子量聚乙烯或符合YY/T 0811的高交联超高分子量聚乙烯制成。灭菌包装。股骨髁和胫骨托采用γ射线辐照灭菌，髌骨及垫片采用环氧乙烷灭菌。灭菌有效期为10年。 | 与骨水泥配合使用，适用于骨骼发育成熟患者的膝关节置换，适应症包括：1. 风湿性关节炎； 2. 创伤后关节炎、骨性关节炎或老年患者的退行性关节炎； 3. 膝关节截骨术治疗失败； 4. 后稳定型膝关节系统适用于侧副韧带完整，但前、后交叉韧带机能不全的患者。 | 1-2号右 12mm | 74029214 | 无菌纸质 | 超高分子量聚乙烯 | 个 | 0
骨科植入类 | 施乐辉医用产品国际贸易（上海）有限公司 | Smith & Nephew, Inc. | 全膝关节系统 | 国械注进20183130286 | 2023-08-16 | 进口 | 产品标准 | 该产品由股骨髁、胫骨托、髌骨及垫片组成，股骨髁由符合YY 0117.3的铸造钴铬钼合金或符合ASTM F2384的锻造锆铌合金制成，股骨髁内固定栓由符合YY 0117.1的锻造Ti6Al4V合金制成，通过螺纹预安装在股骨髁上；胫骨托由符合YY 0117.1的锻造Ti6Al4V合金制成；髌骨由符合ISO 5834-2的Ⅰ型超高分子量聚乙烯制成,其中显影环由符合ISO 5832-1的不锈钢制成；垫片由符合ISO 5834-2的Ⅰ型超高分子量聚乙烯或符合YY/T 0811的高交联超高分子量聚乙烯制成。灭菌包装。股骨髁和胫骨托采用γ射线辐照灭菌，髌骨及垫片采用环氧乙烷灭菌。灭菌有效期为10年。 | 与骨水泥配合使用，适用于骨骼发育成熟患者的膝关节置换，适应症包括：1. 风湿性关节炎； 2. 创伤后关节炎、骨性关节炎或老年患者的退行性关节炎； 3. 膝关节截骨术治疗失败； 4. 后稳定型膝关节系统适用于侧副韧带完整，但前、后交叉韧带机能不全的患者。 | 1-2号右 13mm | 74029215 | 无菌纸质 | 超高分子量聚乙烯 | 个 | 0
骨科植入类 | 施乐辉医用产品国际贸易（上海）有限公司 | Smith & Nephew, Inc. | 全膝关节系统 | 国械注进20183130286 | 2023-08-16 | 进口 | 产品标准 | 该产品由股骨髁、胫骨托、髌骨及垫片组成，股骨髁由符合YY 0117.3的铸造钴铬钼合金或符合ASTM F2384的锻造锆铌合金制成，股骨髁内固定栓由符合YY 0117.1的锻造Ti6Al4V合金制成，通过螺纹预安装在股骨髁上；胫骨托由符合YY 0117.1的锻造Ti6Al4V合金制成；髌骨由符合ISO 5834-2的Ⅰ型超高分子量聚乙烯制成,其中显影环由符合ISO 5832-1的不锈钢制成；垫片由符合ISO 5834-2的Ⅰ型超高分子量聚乙烯或符合YY/T 0811的高交联超高分子量聚乙烯制成。灭菌包装。股骨髁和胫骨托采用γ射线辐照灭菌，髌骨及垫片采用环氧乙烷灭菌。灭菌有效期为10年。 | 与骨水泥配合使用，适用于骨骼发育成熟患者的膝关节置换，适应症包括：1. 风湿性关节炎； 2. 创伤后关节炎、骨性关节炎或老年患者的退行性关节炎； 3. 膝关节截骨术治疗失败； 4. 后稳定型膝关节系统适用于侧副韧带完整，但前、后交叉韧带机能不全的患者。 | 1-2号右 15mm | 74029216 | 无菌纸质 | 超高分子量聚乙烯 | 个 | 0
骨科植入类 | 施乐辉医用产品国际贸易（上海）有限公司 | Smith & Nephew, Inc. | 全膝关节系统 | 国械注进20183130286 | 2023-08-16 | 进口 | 产品标准 | 该产品由股骨髁、胫骨托、髌骨及垫片组成，股骨髁由符合YY 0117.3的铸造钴铬钼合金或符合ASTM F2384的锻造锆铌合金制成，股骨髁内固定栓由符合YY 0117.1的锻造Ti6Al4V合金制成，通过螺纹预安装在股骨髁上；胫骨托由符合YY 0117.1的锻造Ti6Al4V合金制成；髌骨由符合ISO 5834-2的Ⅰ型超高分子量聚乙烯制成,其中显影环由符合ISO 5832-1的不锈钢制成；垫片由符合ISO 5834-2的Ⅰ型超高分子量聚乙烯或符合YY/T 0811的高交联超高分子量聚乙烯制成。灭菌包装。股骨髁和胫骨托采用γ射线辐照灭菌，髌骨及垫片采用环氧乙烷灭菌。灭菌有效期为10年。 | 与骨水泥配合使用，适用于骨骼发育成熟患者的膝关节置换，适应症包括：1. 风湿性关节炎； 2. 创伤后关节炎、骨性关节炎或老年患者的退行性关节炎； 3. 膝关节截骨术治疗失败； 4. 后稳定型膝关节系统适用于侧副韧带完整，但前、后交叉韧带机能不全的患者。 | 1-2号右 18mm | 74029217 | 无菌纸质 | 超高分子量聚乙烯 | 个 | 0
骨科植入类 | 施乐辉医用产品国际贸易（上海）有限公司 | Smith & Nephew, Inc. | 全膝关节系统 | 国械注进20183130286 | 2023-08-16 | 进口 | 产品标准 | 该产品由股骨髁、胫骨托、髌骨及垫片组成，股骨髁由符合YY 0117.3的铸造钴铬钼合金或符合ASTM F2384的锻造锆铌合金制成，股骨髁内固定栓由符合YY 0117.1的锻造Ti6Al4V合金制成，通过螺纹预安装在股骨髁上；胫骨托由符合YY 0117.1的锻造Ti6Al4V合金制成；髌骨由符合ISO 5834-2的Ⅰ型超高分子量聚乙烯制成,其中显影环由符合ISO 5832-1的不锈钢制成；垫片由符合ISO 5834-2的Ⅰ型超高分子量聚乙烯或符合YY/T 0811的高交联超高分子量聚乙烯制成。灭菌包装。股骨髁和胫骨托采用γ射线辐照灭菌，髌骨及垫片采用环氧乙烷灭菌。灭菌有效期为10年。 | 与骨水泥配合使用，适用于骨骼发育成熟患者的膝关节置换，适应症包括：1. 风湿性关节炎； 2. 创伤后关节炎、骨性关节炎或老年患者的退行性关节炎； 3. 膝关节截骨术治疗失败； 4. 后稳定型膝关节系统适用于侧副韧带完整，但前、后交叉韧带机能不全的患者。 | 1-2号右 21mm | 74029218 | 无菌纸质 | 超高分子量聚乙烯 | 个 | 0
骨科植入类 | 施乐辉医用产品国际贸易（上海）有限公司 | Smith & Nephew, Inc. | 全膝关节系统 | 国械注进20183130286 | 2023-08-16 | 进口 | 产品标准 | 该产品由股骨髁、胫骨托、髌骨及垫片组成，股骨髁由符合YY 0117.3的铸造钴铬钼合金或符合ASTM F2384的锻造锆铌合金制成，股骨髁内固定栓由符合YY 0117.1的锻造Ti6Al4V合金制成，通过螺纹预安装在股骨髁上；胫骨托由符合YY 0117.1的锻造Ti6Al4V合金制成；髌骨由符合ISO 5834-2的Ⅰ型超高分子量聚乙烯制成,其中显影环由符合ISO 5832-1的不锈钢制成；垫片由符合ISO 5834-2的Ⅰ型超高分子量聚乙烯或符合YY/T 0811的高交联超高分子量聚乙烯制成。灭菌包装。股骨髁和胫骨托采用γ射线辐照灭菌，髌骨及垫片采用环氧乙烷灭菌。灭菌有效期为10年。 | 与骨水泥配合使用，适用于骨骼发育成熟患者的膝关节置换，适应症包括：1. 风湿性关节炎； 2. 创伤后关节炎、骨性关节炎或老年患者的退行性关节炎； 3. 膝关节截骨术治疗失败； 4. 后稳定型膝关节系统适用于侧副韧带完整，但前、后交叉韧带机能不全的患者。 | 1-2号右 25mm | 74029219 | 无菌纸质 | 超高分子量聚乙烯 | 个 | 0
骨科植入类 | 施乐辉医用产品国际贸易（上海）有限公司 | Smith & Nephew, Inc. | 全膝关节系统 | 国械注进20183130286 | 2023-08-16 | 进口 | 产品标准 | 该产品由股骨髁、胫骨托、髌骨及垫片组成，股骨髁由符合YY 0117.3的铸造钴铬钼合金或符合ASTM F2384的锻造锆铌合金制成，股骨髁内固定栓由符合YY 0117.1的锻造Ti6Al4V合金制成，通过螺纹预安装在股骨髁上；胫骨托由符合YY 0117.1的锻造Ti6Al4V合金制成；髌骨由符合ISO 5834-2的Ⅰ型超高分子量聚乙烯制成,其中显影环由符合ISO 5832-1的不锈钢制成；垫片由符合ISO 5834-2的Ⅰ型超高分子量聚乙烯或符合YY/T 0811的高交联超高分子量聚乙烯制成。灭菌包装。股骨髁和胫骨托采用γ射线辐照灭菌，髌骨及垫片采用环氧乙烷灭菌。灭菌有效期为10年。 | 与骨水泥配合使用，适用于骨骼发育成熟患者的膝关节置换，适应症包括：1. 风湿性关节炎； 2. 创伤后关节炎、骨性关节炎或老年患者的退行性关节炎； 3. 膝关节截骨术治疗失败； 4. 后稳定型膝关节系统适用于侧副韧带完整，但前、后交叉韧带机能不全的患者。 | 1-2号左 9mm | 74029221 | 无菌纸质 | 超高分子量聚乙烯 | 个 | 0
骨科植入类 | 施乐辉医用产品国际贸易（上海）有限公司 | Smith & Nephew, Inc. | 全膝关节系统 | 国械注进20183130286 | 2023-08-16 | 进口 | 产品标准 | 该产品由股骨髁、胫骨托、髌骨及垫片组成，股骨髁由符合YY 0117.3的铸造钴铬钼合金或符合ASTM F2384的锻造锆铌合金制成，股骨髁内固定栓由符合YY 0117.1的锻造Ti6Al4V合金制成，通过螺纹预安装在股骨髁上；胫骨托由符合YY 0117.1的锻造Ti6Al4V合金制成；髌骨由符合ISO 5834-2的Ⅰ型超高分子量聚乙烯制成,其中显影环由符合ISO 5832-1的不锈钢制成；垫片由符合ISO 5834-2的Ⅰ型超高分子量聚乙烯或符合YY/T 0811的高交联超高分子量聚乙烯制成。灭菌包装。股骨髁和胫骨托采用γ射线辐照灭菌，髌骨及垫片采用环氧乙烷灭菌。灭菌有效期为10年。 | 与骨水泥配合使用，适用于骨骼发育成熟患者的膝关节置换，适应症包括：1. 风湿性关节炎； 2. 创伤后关节炎、骨性关节炎或老年患者的退行性关节炎； 3. 膝关节截骨术治疗失败； 4. 后稳定型膝关节系统适用于侧副韧带完整，但前、后交叉韧带机能不全的患者。 | 1-2号左 10mm | 74029222 | 无菌纸质 | 超高分子量聚乙烯 | 个 | 0
骨科植入类 | 施乐辉医用产品国际贸易（上海）有限公司 | Smith & Nephew, Inc. | 全膝关节系统 | 国械注进20183130286 | 2023-08-16 | 进口 | 产品标准 | 该产品由股骨髁、胫骨托、髌骨及垫片组成，股骨髁由符合YY 0117.3的铸造钴铬钼合金或符合ASTM F2384的锻造锆铌合金制成，股骨髁内固定栓由符合YY 0117.1的锻造Ti6Al4V合金制成，通过螺纹预安装在股骨髁上；胫骨托由符合YY 0117.1的锻造Ti6Al4V合金制成；髌骨由符合ISO 5834-2的Ⅰ型超高分子量聚乙烯制成,其中显影环由符合ISO 5832-1的不锈钢制成；垫片由符合ISO 5834-2的Ⅰ型超高分子量聚乙烯或符合YY/T 0811的高交联超高分子量聚乙烯制成。灭菌包装。股骨髁和胫骨托采用γ射线辐照灭菌，髌骨及垫片采用环氧乙烷灭菌。灭菌有效期为10年。 | 与骨水泥配合使用，适用于骨骼发育成熟患者的膝关节置换，适应症包括：1. 风湿性关节炎； 2. 创伤后关节炎、骨性关节炎或老年患者的退行性关节炎； 3. 膝关节截骨术治疗失败； 4. 后稳定型膝关节系统适用于侧副韧带完整，但前、后交叉韧带机能不全的患者。 | 1-2号左 11mm | 74029223 | 无菌纸质 | 超高分子量聚乙烯 | 个 | 0
骨科植入类 | 施乐辉医用产品国际贸易（上海）有限公司 | Smith & Nephew, Inc. | 全膝关节系统 | 国械注进20183130286 | 2023-08-16 | 进口 | 产品标准 | 该产品由股骨髁、胫骨托、髌骨及垫片组成，股骨髁由符合YY 0117.3的铸造钴铬钼合金或符合ASTM F2384的锻造锆铌合金制成，股骨髁内固定栓由符合YY 0117.1的锻造Ti6Al4V合金制成，通过螺纹预安装在股骨髁上；胫骨托由符合YY 0117.1的锻造Ti6Al4V合金制成；髌骨由符合ISO 5834-2的Ⅰ型超高分子量聚乙烯制成,其中显影环由符合ISO 5832-1的不锈钢制成；垫片由符合ISO 5834-2的Ⅰ型超高分子量聚乙烯或符合YY/T 0811的高交联超高分子量聚乙烯制成。灭菌包装。股骨髁和胫骨托采用γ射线辐照灭菌，髌骨及垫片采用环氧乙烷灭菌。灭菌有效期为10年。 | 与骨水泥配合使用，适用于骨骼发育成熟患者的膝关节置换，适应症包括：1. 风湿性关节炎； 2. 创伤后关节炎、骨性关节炎或老年患者的退行性关节炎； 3. 膝关节截骨术治疗失败； 4. 后稳定型膝关节系统适用于侧副韧带完整，但前、后交叉韧带机能不全的患者。 | 1-2号左 12mm | 74029224 | 无菌纸质 | 超高分子量聚乙烯 | 个 | 0
骨科植入类 | 施乐辉医用产品国际贸易（上海）有限公司 | Smith & Nephew, Inc. | 全膝关节系统 | 国械注进20183130286 | 2023-08-16 | 进口 | 产品标准 | 该产品由股骨髁、胫骨托、髌骨及垫片组成，股骨髁由符合YY 0117.3的铸造钴铬钼合金或符合ASTM F2384的锻造锆铌合金制成，股骨髁内固定栓由符合YY 0117.1的锻造Ti6Al4V合金制成，通过螺纹预安装在股骨髁上；胫骨托由符合YY 0117.1的锻造Ti6Al4V合金制成；髌骨由符合ISO 5834-2的Ⅰ型超高分子量聚乙烯制成,其中显影环由符合ISO 5832-1的不锈钢制成；垫片由符合ISO 5834-2的Ⅰ型超高分子量聚乙烯或符合YY/T 0811的高交联超高分子量聚乙烯制成。灭菌包装。股骨髁和胫骨托采用γ射线辐照灭菌，髌骨及垫片采用环氧乙烷灭菌。灭菌有效期为10年。 | 与骨水泥配合使用，适用于骨骼发育成熟患者的膝关节置换，适应症包括：1. 风湿性关节炎； 2. 创伤后关节炎、骨性关节炎或老年患者的退行性关节炎； 3. 膝关节截骨术治疗失败； 4. 后稳定型膝关节系统适用于侧副韧带完整，但前、后交叉韧带机能不全的患者。 | 1-2号左 13mm | 74029225 | 无菌纸质 | 超高分子量聚乙烯 | 个 | 0
骨科植入类 | 施乐辉医用产品国际贸易（上海）有限公司 | Smith & Nephew, Inc. | 全膝关节系统 | 国械注进20183130286 | 2023-08-16 | 进口 | 产品标准 | 该产品由股骨髁、胫骨托、髌骨及垫片组成，股骨髁由符合YY 0117.3的铸造钴铬钼合金或符合ASTM F2384的锻造锆铌合金制成，股骨髁内固定栓由符合YY 0117.1的锻造Ti6Al4V合金制成，通过螺纹预安装在股骨髁上；胫骨托由符合YY 0117.1的锻造Ti6Al4V合金制成；髌骨由符合ISO 5834-2的Ⅰ型超高分子量聚乙烯制成,其中显影环由符合ISO 5832-1的不锈钢制成；垫片由符合ISO 5834-2的Ⅰ型超高分子量聚乙烯或符合YY/T 0811的高交联超高分子量聚乙烯制成。灭菌包装。股骨髁和胫骨托采用γ射线辐照灭菌，髌骨及垫片采用环氧乙烷灭菌。灭菌有效期为10年。 | 与骨水泥配合使用，适用于骨骼发育成熟患者的膝关节置换，适应症包括：1. 风湿性关节炎； 2. 创伤后关节炎、骨性关节炎或老年患者的退行性关节炎； 3. 膝关节截骨术治疗失败； 4. 后稳定型膝关节系统适用于侧副韧带完整，但前、后交叉韧带机能不全的患者。 | 1-2号左 15mm | 74029226 | 无菌纸质 | 超高分子量聚乙烯 | 个 | 0
骨科植入类 | 施乐辉医用产品国际贸易（上海）有限公司 | Smith & Nephew, Inc. | 全膝关节系统 | 国械注进20183130286 | 2023-08-16 | 进口 | 产品标准 | 该产品由股骨髁、胫骨托、髌骨及垫片组成，股骨髁由符合YY 0117.3的铸造钴铬钼合金或符合ASTM F2384的锻造锆铌合金制成，股骨髁内固定栓由符合YY 0117.1的锻造Ti6Al4V合金制成，通过螺纹预安装在股骨髁上；胫骨托由符合YY 0117.1的锻造Ti6Al4V合金制成；髌骨由符合ISO 5834-2的Ⅰ型超高分子量聚乙烯制成,其中显影环由符合ISO 5832-1的不锈钢制成；垫片由符合ISO 5834-2的Ⅰ型超高分子量聚乙烯或符合YY/T 0811的高交联超高分子量聚乙烯制成。灭菌包装。股骨髁和胫骨托采用γ射线辐照灭菌，髌骨及垫片采用环氧乙烷灭菌。灭菌有效期为10年。 | 与骨水泥配合使用，适用于骨骼发育成熟患者的膝关节置换，适应症包括：1. 风湿性关节炎； 2. 创伤后关节炎、骨性关节炎或老年患者的退行性关节炎； 3. 膝关节截骨术治疗失败； 4. 后稳定型膝关节系统适用于侧副韧带完整，但前、后交叉韧带机能不全的患者。 | 1-2号左 18mm | 74029227 | 无菌纸质 | 超高分子量聚乙烯 | 个 | 0
骨科植入类 | 施乐辉医用产品国际贸易（上海）有限公司 | Smith & Nephew, Inc. | 全膝关节系统 | 国械注进20183130286 | 2023-08-16 | 进口 | 产品标准 | 该产品由股骨髁、胫骨托、髌骨及垫片组成，股骨髁由符合YY 0117.3的铸造钴铬钼合金或符合ASTM F2384的锻造锆铌合金制成，股骨髁内固定栓由符合YY 0117.1的锻造Ti6Al4V合金制成，通过螺纹预安装在股骨髁上；胫骨托由符合YY 0117.1的锻造Ti6Al4V合金制成；髌骨由符合ISO 5834-2的Ⅰ型超高分子量聚乙烯制成,其中显影环由符合ISO 5832-1的不锈钢制成；垫片由符合ISO 5834-2的Ⅰ型超高分子量聚乙烯或符合YY/T 0811的高交联超高分子量聚乙烯制成。灭菌包装。股骨髁和胫骨托采用γ射线辐照灭菌，髌骨及垫片采用环氧乙烷灭菌。灭菌有效期为10年。 | 与骨水泥配合使用，适用于骨骼发育成熟患者的膝关节置换，适应症包括：1. 风湿性关节炎； 2. 创伤后关节炎、骨性关节炎或老年患者的退行性关节炎； 3. 膝关节截骨术治疗失败； 4. 后稳定型膝关节系统适用于侧副韧带完整，但前、后交叉韧带机能不全的患者。 | 1-2号左 21mm | 74029228 | 无菌纸质 | 超高分子量聚乙烯 | 个 | 0
骨科植入类 | 施乐辉医用产品国际贸易（上海）有限公司 | Smith & Nephew, Inc. | 全膝关节系统 | 国械注进20183130286 | 2023-08-16 | 进口 | 产品标准 | 该产品由股骨髁、胫骨托、髌骨及垫片组成，股骨髁由符合YY 0117.3的铸造钴铬钼合金或符合ASTM F2384的锻造锆铌合金制成，股骨髁内固定栓由符合YY 0117.1的锻造Ti6Al4V合金制成，通过螺纹预安装在股骨髁上；胫骨托由符合YY 0117.1的锻造Ti6Al4V合金制成；髌骨由符合ISO 5834-2的Ⅰ型超高分子量聚乙烯制成,其中显影环由符合ISO 5832-1的不锈钢制成；垫片由符合ISO 5834-2的Ⅰ型超高分子量聚乙烯或符合YY/T 0811的高交联超高分子量聚乙烯制成。灭菌包装。股骨髁和胫骨托采用γ射线辐照灭菌，髌骨及垫片采用环氧乙烷灭菌。灭菌有效期为10年。 | 与骨水泥配合使用，适用于骨骼发育成熟患者的膝关节置换，适应症包括：1. 风湿性关节炎； 2. 创伤后关节炎、骨性关节炎或老年患者的退行性关节炎； 3. 膝关节截骨术治疗失败； 4. 后稳定型膝关节系统适用于侧副韧带完整，但前、后交叉韧带机能不全的患者。 | 1-2号左 25mm | 74029229 | 无菌纸质 | 超高分子量聚乙烯 | 个 | 0
骨科植入类 | 施乐辉医用产品国际贸易（上海）有限公司 | Smith & Nephew, Inc. | 全膝关节系统 | 国械注进20183130286 | 2023-08-16 | 进口 | 产品标准 | 该产品由股骨髁、胫骨托、髌骨及垫片组成，股骨髁由符合YY 0117.3的铸造钴铬钼合金或符合ASTM F2384的锻造锆铌合金制成，股骨髁内固定栓由符合YY 0117.1的锻造Ti6Al4V合金制成，通过螺纹预安装在股骨髁上；胫骨托由符合YY 0117.1的锻造Ti6Al4V合金制成；髌骨由符合ISO 5834-2的Ⅰ型超高分子量聚乙烯制成,其中显影环由符合ISO 5832-1的不锈钢制成；垫片由符合ISO 5834-2的Ⅰ型超高分子量聚乙烯或符合YY/T 0811的高交联超高分子量聚乙烯制成。灭菌包装。股骨髁和胫骨托采用γ射线辐照灭菌，髌骨及垫片采用环氧乙烷灭菌。灭菌有效期为10年。 | 与骨水泥配合使用，适用于骨骼发育成熟患者的膝关节置换，适应症包括：1. 风湿性关节炎； 2. 创伤后关节炎、骨性关节炎或老年患者的退行性关节炎； 3. 膝关节截骨术治疗失败； 4. 后稳定型膝关节系统适用于侧副韧带完整，但前、后交叉韧带机能不全的患者。 | 3-4号右 9mm | 74029231 | 无菌纸质 | 超高分子量聚乙烯 | 个 | 0
骨科植入类 | 施乐辉医用产品国际贸易（上海）有限公司 | Smith & Nephew, Inc. | 全膝关节系统 | 国械注进20183130286 | 2023-08-16 | 进口 | 产品标准 | 该产品由股骨髁、胫骨托、髌骨及垫片组成，股骨髁由符合YY 0117.3的铸造钴铬钼合金或符合ASTM F2384的锻造锆铌合金制成，股骨髁内固定栓由符合YY 0117.1的锻造Ti6Al4V合金制成，通过螺纹预安装在股骨髁上；胫骨托由符合YY 0117.1的锻造Ti6Al4V合金制成；髌骨由符合ISO 5834-2的Ⅰ型超高分子量聚乙烯制成,其中显影环由符合ISO 5832-1的不锈钢制成；垫片由符合ISO 5834-2的Ⅰ型超高分子量聚乙烯或符合YY/T 0811的高交联超高分子量聚乙烯制成。灭菌包装。股骨髁和胫骨托采用γ射线辐照灭菌，髌骨及垫片采用环氧乙烷灭菌。灭菌有效期为10年。 | 与骨水泥配合使用，适用于骨骼发育成熟患者的膝关节置换，适应症包括：1. 风湿性关节炎； 2. 创伤后关节炎、骨性关节炎或老年患者的退行性关节炎； 3. 膝关节截骨术治疗失败； 4. 后稳定型膝关节系统适用于侧副韧带完整，但前、后交叉韧带机能不全的患者。 | 3-4号右 10mm | 74029232 | 无菌纸质 | 超高分子量聚乙烯 | 个 | 0
骨科植入类 | 施乐辉医用产品国际贸易（上海）有限公司 | Smith & Nephew, Inc. | 全膝关节系统 | 国械注进20183130286 | 2023-08-16 | 进口 | 产品标准 | 该产品由股骨髁、胫骨托、髌骨及垫片组成，股骨髁由符合YY 0117.3的铸造钴铬钼合金或符合ASTM F2384的锻造锆铌合金制成，股骨髁内固定栓由符合YY 0117.1的锻造Ti6Al4V合金制成，通过螺纹预安装在股骨髁上；胫骨托由符合YY 0117.1的锻造Ti6Al4V合金制成；髌骨由符合ISO 5834-2的Ⅰ型超高分子量聚乙烯制成,其中显影环由符合ISO 5832-1的不锈钢制成；垫片由符合ISO 5834-2的Ⅰ型超高分子量聚乙烯或符合YY/T 0811的高交联超高分子量聚乙烯制成。灭菌包装。股骨髁和胫骨托采用γ射线辐照灭菌，髌骨及垫片采用环氧乙烷灭菌。灭菌有效期为10年。 | 与骨水泥配合使用，适用于骨骼发育成熟患者的膝关节置换，适应症包括：1. 风湿性关节炎； 2. 创伤后关节炎、骨性关节炎或老年患者的退行性关节炎； 3. 膝关节截骨术治疗失败； 4. 后稳定型膝关节系统适用于侧副韧带完整，但前、后交叉韧带机能不全的患者。 | 3-4号右 11mm | 74029233 | 无菌纸质 | 超高分子量聚乙烯 | 个 | 0
骨科植入类 | 施乐辉医用产品国际贸易（上海）有限公司 | Smith & Nephew, Inc. | 全膝关节系统 | 国械注进20183130286 | 2023-08-16 | 进口 | 产品标准 | 该产品由股骨髁、胫骨托、髌骨及垫片组成，股骨髁由符合YY 0117.3的铸造钴铬钼合金或符合ASTM F2384的锻造锆铌合金制成，股骨髁内固定栓由符合YY 0117.1的锻造Ti6Al4V合金制成，通过螺纹预安装在股骨髁上；胫骨托由符合YY 0117.1的锻造Ti6Al4V合金制成；髌骨由符合ISO 5834-2的Ⅰ型超高分子量聚乙烯制成,其中显影环由符合ISO 5832-1的不锈钢制成；垫片由符合ISO 5834-2的Ⅰ型超高分子量聚乙烯或符合YY/T 0811的高交联超高分子量聚乙烯制成。灭菌包装。股骨髁和胫骨托采用γ射线辐照灭菌，髌骨及垫片采用环氧乙烷灭菌。灭菌有效期为10年。 | 与骨水泥配合使用，适用于骨骼发育成熟患者的膝关节置换，适应症包括：1. 风湿性关节炎； 2. 创伤后关节炎、骨性关节炎或老年患者的退行性关节炎； 3. 膝关节截骨术治疗失败； 4. 后稳定型膝关节系统适用于侧副韧带完整，但前、后交叉韧带机能不全的患者。 | 3-4号右 12mm | 74029234 | 无菌纸质 | 超高分子量聚乙烯 | 个 | 0
骨科植入类 | 施乐辉医用产品国际贸易（上海）有限公司 | Smith & Nephew, Inc. | 全膝关节系统 | 国械注进20183130286 | 2023-08-16 | 进口 | 产品标准 | 该产品由股骨髁、胫骨托、髌骨及垫片组成，股骨髁由符合YY 0117.3的铸造钴铬钼合金或符合ASTM F2384的锻造锆铌合金制成，股骨髁内固定栓由符合YY 0117.1的锻造Ti6Al4V合金制成，通过螺纹预安装在股骨髁上；胫骨托由符合YY 0117.1的锻造Ti6Al4V合金制成；髌骨由符合ISO 5834-2的Ⅰ型超高分子量聚乙烯制成,其中显影环由符合ISO 5832-1的不锈钢制成；垫片由符合ISO 5834-2的Ⅰ型超高分子量聚乙烯或符合YY/T 0811的高交联超高分子量聚乙烯制成。灭菌包装。股骨髁和胫骨托采用γ射线辐照灭菌，髌骨及垫片采用环氧乙烷灭菌。灭菌有效期为10年。 | 与骨水泥配合使用，适用于骨骼发育成熟患者的膝关节置换，适应症包括：1. 风湿性关节炎； 2. 创伤后关节炎、骨性关节炎或老年患者的退行性关节炎； 3. 膝关节截骨术治疗失败； 4. 后稳定型膝关节系统适用于侧副韧带完整，但前、后交叉韧带机能不全的患者。 | 3-4号右 13mm | 74029235 | 无菌纸质 | 超高分子量聚乙烯 | 个 | 0
骨科植入类 | 施乐辉医用产品国际贸易（上海）有限公司 | Smith & Nephew, Inc. | 全膝关节系统 | 国械注进20183130286 | 2023-08-16 | 进口 | 产品标准 | 该产品由股骨髁、胫骨托、髌骨及垫片组成，股骨髁由符合YY 0117.3的铸造钴铬钼合金或符合ASTM F2384的锻造锆铌合金制成，股骨髁内固定栓由符合YY 0117.1的锻造Ti6Al4V合金制成，通过螺纹预安装在股骨髁上；胫骨托由符合YY 0117.1的锻造Ti6Al4V合金制成；髌骨由符合ISO 5834-2的Ⅰ型超高分子量聚乙烯制成,其中显影环由符合ISO 5832-1的不锈钢制成；垫片由符合ISO 5834-2的Ⅰ型超高分子量聚乙烯或符合YY/T 0811的高交联超高分子量聚乙烯制成。灭菌包装。股骨髁和胫骨托采用γ射线辐照灭菌，髌骨及垫片采用环氧乙烷灭菌。灭菌有效期为10年。 | 与骨水泥配合使用，适用于骨骼发育成熟患者的膝关节置换，适应症包括：1. 风湿性关节炎； 2. 创伤后关节炎、骨性关节炎或老年患者的退行性关节炎； 3. 膝关节截骨术治疗失败； 4. 后稳定型膝关节系统适用于侧副韧带完整，但前、后交叉韧带机能不全的患者。 | 3-4号右 15mm | 74029236 | 无菌纸质 | 超高分子量聚乙烯 | 个 | 0
骨科植入类 | 施乐辉医用产品国际贸易（上海）有限公司 | Smith & Nephew, Inc. | 全膝关节系统 | 国械注进20183130286 | 2023-08-16 | 进口 | 产品标准 | 该产品由股骨髁、胫骨托、髌骨及垫片组成，股骨髁由符合YY 0117.3的铸造钴铬钼合金或符合ASTM F2384的锻造锆铌合金制成，股骨髁内固定栓由符合YY 0117.1的锻造Ti6Al4V合金制成，通过螺纹预安装在股骨髁上；胫骨托由符合YY 0117.1的锻造Ti6Al4V合金制成；髌骨由符合ISO 5834-2的Ⅰ型超高分子量聚乙烯制成,其中显影环由符合ISO 5832-1的不锈钢制成；垫片由符合ISO 5834-2的Ⅰ型超高分子量聚乙烯或符合YY/T 0811的高交联超高分子量聚乙烯制成。灭菌包装。股骨髁和胫骨托采用γ射线辐照灭菌，髌骨及垫片采用环氧乙烷灭菌。灭菌有效期为10年。 | 与骨水泥配合使用，适用于骨骼发育成熟患者的膝关节置换，适应症包括：1. 风湿性关节炎； 2. 创伤后关节炎、骨性关节炎或老年患者的退行性关节炎； 3. 膝关节截骨术治疗失败； 4. 后稳定型膝关节系统适用于侧副韧带完整，但前、后交叉韧带机能不全的患者。 | 3-4号右 18mm | 74029237 | 无菌纸质 | 超高分子量聚乙烯 | 个 | 0
骨科植入类 | 施乐辉医用产品国际贸易（上海）有限公司 | Smith & Nephew, Inc. | 全膝关节系统 | 国械注进20183130286 | 2023-08-16 | 进口 | 产品标准 | 该产品由股骨髁、胫骨托、髌骨及垫片组成，股骨髁由符合YY 0117.3的铸造钴铬钼合金或符合ASTM F2384的锻造锆铌合金制成，股骨髁内固定栓由符合YY 0117.1的锻造Ti6Al4V合金制成，通过螺纹预安装在股骨髁上；胫骨托由符合YY 0117.1的锻造Ti6Al4V合金制成；髌骨由符合ISO 5834-2的Ⅰ型超高分子量聚乙烯制成,其中显影环由符合ISO 5832-1的不锈钢制成；垫片由符合ISO 5834-2的Ⅰ型超高分子量聚乙烯或符合YY/T 0811的高交联超高分子量聚乙烯制成。灭菌包装。股骨髁和胫骨托采用γ射线辐照灭菌，髌骨及垫片采用环氧乙烷灭菌。灭菌有效期为10年。 | 与骨水泥配合使用，适用于骨骼发育成熟患者的膝关节置换，适应症包括：1. 风湿性关节炎； 2. 创伤后关节炎、骨性关节炎或老年患者的退行性关节炎； 3. 膝关节截骨术治疗失败； 4. 后稳定型膝关节系统适用于侧副韧带完整，但前、后交叉韧带机能不全的患者。 | 3-4号右 21mm | 74029238 | 无菌纸质 | 超高分子量聚乙烯 | 个 | 0
骨科植入类 | 施乐辉医用产品国际贸易（上海）有限公司 | Smith & Nephew, Inc. | 全膝关节系统 | 国械注进20183130286 | 2023-08-16 | 进口 | 产品标准 | 该产品由股骨髁、胫骨托、髌骨及垫片组成，股骨髁由符合YY 0117.3的铸造钴铬钼合金或符合ASTM F2384的锻造锆铌合金制成，股骨髁内固定栓由符合YY 0117.1的锻造Ti6Al4V合金制成，通过螺纹预安装在股骨髁上；胫骨托由符合YY 0117.1的锻造Ti6Al4V合金制成；髌骨由符合ISO 5834-2的Ⅰ型超高分子量聚乙烯制成,其中显影环由符合ISO 5832-1的不锈钢制成；垫片由符合ISO 5834-2的Ⅰ型超高分子量聚乙烯或符合YY/T 0811的高交联超高分子量聚乙烯制成。灭菌包装。股骨髁和胫骨托采用γ射线辐照灭菌，髌骨及垫片采用环氧乙烷灭菌。灭菌有效期为10年。 | 与骨水泥配合使用，适用于骨骼发育成熟患者的膝关节置换，适应症包括：1. 风湿性关节炎； 2. 创伤后关节炎、骨性关节炎或老年患者的退行性关节炎； 3. 膝关节截骨术治疗失败； 4. 后稳定型膝关节系统适用于侧副韧带完整，但前、后交叉韧带机能不全的患者。 | 3-4号右 25mm | 74029239 | 无菌纸质 | 超高分子量聚乙烯 | 个 | 0
骨科植入类 | 施乐辉医用产品国际贸易（上海）有限公司 | Smith & Nephew, Inc. | 全膝关节系统 | 国械注进20183130286 | 2023-08-16 | 进口 | 产品标准 | 该产品由股骨髁、胫骨托、髌骨及垫片组成，股骨髁由符合YY 0117.3的铸造钴铬钼合金或符合ASTM F2384的锻造锆铌合金制成，股骨髁内固定栓由符合YY 0117.1的锻造Ti6Al4V合金制成，通过螺纹预安装在股骨髁上；胫骨托由符合YY 0117.1的锻造Ti6Al4V合金制成；髌骨由符合ISO 5834-2的Ⅰ型超高分子量聚乙烯制成,其中显影环由符合ISO 5832-1的不锈钢制成；垫片由符合ISO 5834-2的Ⅰ型超高分子量聚乙烯或符合YY/T 0811的高交联超高分子量聚乙烯制成。灭菌包装。股骨髁和胫骨托采用γ射线辐照灭菌，髌骨及垫片采用环氧乙烷灭菌。灭菌有效期为10年。 | 与骨水泥配合使用，适用于骨骼发育成熟患者的膝关节置换，适应症包括：1. 风湿性关节炎； 2. 创伤后关节炎、骨性关节炎或老年患者的退行性关节炎； 3. 膝关节截骨术治疗失败； 4. 后稳定型膝关节系统适用于侧副韧带完整，但前、后交叉韧带机能不全的患者。 | 3-4号左 9mm | 74029241 | 无菌纸质 | 超高分子量聚乙烯 | 个 | 0
骨科植入类 | 施乐辉医用产品国际贸易（上海）有限公司 | Smith & Nephew, Inc. | 全膝关节系统 | 国械注进20183130286 | 2023-08-16 | 进口 | 产品标准 | 该产品由股骨髁、胫骨托、髌骨及垫片组成，股骨髁由符合YY 0117.3的铸造钴铬钼合金或符合ASTM F2384的锻造锆铌合金制成，股骨髁内固定栓由符合YY 0117.1的锻造Ti6Al4V合金制成，通过螺纹预安装在股骨髁上；胫骨托由符合YY 0117.1的锻造Ti6Al4V合金制成；髌骨由符合ISO 5834-2的Ⅰ型超高分子量聚乙烯制成,其中显影环由符合ISO 5832-1的不锈钢制成；垫片由符合ISO 5834-2的Ⅰ型超高分子量聚乙烯或符合YY/T 0811的高交联超高分子量聚乙烯制成。灭菌包装。股骨髁和胫骨托采用γ射线辐照灭菌，髌骨及垫片采用环氧乙烷灭菌。灭菌有效期为10年。 | 与骨水泥配合使用，适用于骨骼发育成熟患者的膝关节置换，适应症包括：1. 风湿性关节炎； 2. 创伤后关节炎、骨性关节炎或老年患者的退行性关节炎； 3. 膝关节截骨术治疗失败； 4. 后稳定型膝关节系统适用于侧副韧带完整，但前、后交叉韧带机能不全的患者。 | 3-4号左 10mm | 74029242 | 无菌纸质 | 超高分子量聚乙烯 | 个 | 0
骨科植入类 | 施乐辉医用产品国际贸易（上海）有限公司 | Smith & Nephew, Inc. | 全膝关节系统 | 国械注进20183130286 | 2023-08-16 | 进口 | 产品标准 | 该产品由股骨髁、胫骨托、髌骨及垫片组成，股骨髁由符合YY 0117.3的铸造钴铬钼合金或符合ASTM F2384的锻造锆铌合金制成，股骨髁内固定栓由符合YY 0117.1的锻造Ti6Al4V合金制成，通过螺纹预安装在股骨髁上；胫骨托由符合YY 0117.1的锻造Ti6Al4V合金制成；髌骨由符合ISO 5834-2的Ⅰ型超高分子量聚乙烯制成,其中显影环由符合ISO 5832-1的不锈钢制成；垫片由符合ISO 5834-2的Ⅰ型超高分子量聚乙烯或符合YY/T 0811的高交联超高分子量聚乙烯制成。灭菌包装。股骨髁和胫骨托采用γ射线辐照灭菌，髌骨及垫片采用环氧乙烷灭菌。灭菌有效期为10年。 | 与骨水泥配合使用，适用于骨骼发育成熟患者的膝关节置换，适应症包括：1. 风湿性关节炎； 2. 创伤后关节炎、骨性关节炎或老年患者的退行性关节炎； 3. 膝关节截骨术治疗失败； 4. 后稳定型膝关节系统适用于侧副韧带完整，但前、后交叉韧带机能不全的患者。 | 3-4号左 11mm | 74029243 | 无菌纸质 | 超高分子量聚乙烯 | 个 | 0
骨科植入类 | 施乐辉医用产品国际贸易（上海）有限公司 | Smith & Nephew, Inc. | 全膝关节系统 | 国械注进20183130286 | 2023-08-16 | 进口 | 产品标准 | 该产品由股骨髁、胫骨托、髌骨及垫片组成，股骨髁由符合YY 0117.3的铸造钴铬钼合金或符合ASTM F2384的锻造锆铌合金制成，股骨髁内固定栓由符合YY 0117.1的锻造Ti6Al4V合金制成，通过螺纹预安装在股骨髁上；胫骨托由符合YY 0117.1的锻造Ti6Al4V合金制成；髌骨由符合ISO 5834-2的Ⅰ型超高分子量聚乙烯制成,其中显影环由符合ISO 5832-1的不锈钢制成；垫片由符合ISO 5834-2的Ⅰ型超高分子量聚乙烯或符合YY/T 0811的高交联超高分子量聚乙烯制成。灭菌包装。股骨髁和胫骨托采用γ射线辐照灭菌，髌骨及垫片采用环氧乙烷灭菌。灭菌有效期为10年。 | 与骨水泥配合使用，适用于骨骼发育成熟患者的膝关节置换，适应症包括：1. 风湿性关节炎； 2. 创伤后关节炎、骨性关节炎或老年患者的退行性关节炎； 3. 膝关节截骨术治疗失败； 4. 后稳定型膝关节系统适用于侧副韧带完整，但前、后交叉韧带机能不全的患者。 | 3-4号左 12mm | 74029244 | 无菌纸质 | 超高分子量聚乙烯 | 个 | 0
骨科植入类 | 施乐辉医用产品国际贸易（上海）有限公司 | Smith & Nephew, Inc. | 全膝关节系统 | 国械注进20183130286 | 2023-08-16 | 进口 | 产品标准 | 该产品由股骨髁、胫骨托、髌骨及垫片组成，股骨髁由符合YY 0117.3的铸造钴铬钼合金或符合ASTM F2384的锻造锆铌合金制成，股骨髁内固定栓由符合YY 0117.1的锻造Ti6Al4V合金制成，通过螺纹预安装在股骨髁上；胫骨托由符合YY 0117.1的锻造Ti6Al4V合金制成；髌骨由符合ISO 5834-2的Ⅰ型超高分子量聚乙烯制成,其中显影环由符合ISO 5832-1的不锈钢制成；垫片由符合ISO 5834-2的Ⅰ型超高分子量聚乙烯或符合YY/T 0811的高交联超高分子量聚乙烯制成。灭菌包装。股骨髁和胫骨托采用γ射线辐照灭菌，髌骨及垫片采用环氧乙烷灭菌。灭菌有效期为10年。 | 与骨水泥配合使用，适用于骨骼发育成熟患者的膝关节置换，适应症包括：1. 风湿性关节炎； 2. 创伤后关节炎、骨性关节炎或老年患者的退行性关节炎； 3. 膝关节截骨术治疗失败； 4. 后稳定型膝关节系统适用于侧副韧带完整，但前、后交叉韧带机能不全的患者。 | 3-4号左 13mm | 74029245 | 无菌纸质 | 超高分子量聚乙烯 | 个 | 0
骨科植入类 | 施乐辉医用产品国际贸易（上海）有限公司 | Smith & Nephew, Inc. | 全膝关节系统 | 国械注进20183130286 | 2023-08-16 | 进口 | 产品标准 | 该产品由股骨髁、胫骨托、髌骨及垫片组成，股骨髁由符合YY 0117.3的铸造钴铬钼合金或符合ASTM F2384的锻造锆铌合金制成，股骨髁内固定栓由符合YY 0117.1的锻造Ti6Al4V合金制成，通过螺纹预安装在股骨髁上；胫骨托由符合YY 0117.1的锻造Ti6Al4V合金制成；髌骨由符合ISO 5834-2的Ⅰ型超高分子量聚乙烯制成,其中显影环由符合ISO 5832-1的不锈钢制成；垫片由符合ISO 5834-2的Ⅰ型超高分子量聚乙烯或符合YY/T 0811的高交联超高分子量聚乙烯制成。灭菌包装。股骨髁和胫骨托采用γ射线辐照灭菌，髌骨及垫片采用环氧乙烷灭菌。灭菌有效期为10年。 | 与骨水泥配合使用，适用于骨骼发育成熟患者的膝关节置换，适应症包括：1. 风湿性关节炎； 2. 创伤后关节炎、骨性关节炎或老年患者的退行性关节炎； 3. 膝关节截骨术治疗失败； 4. 后稳定型膝关节系统适用于侧副韧带完整，但前、后交叉韧带机能不全的患者。 | 3-4号左 15mm | 74029246 | 无菌纸质 | 超高分子量聚乙烯 | 个 | 0
骨科植入类 | 施乐辉医用产品国际贸易（上海）有限公司 | Smith & Nephew, Inc. | 全膝关节系统 | 国械注进20183130286 | 2023-08-16 | 进口 | 产品标准 | 该产品由股骨髁、胫骨托、髌骨及垫片组成，股骨髁由符合YY 0117.3的铸造钴铬钼合金或符合ASTM F2384的锻造锆铌合金制成，股骨髁内固定栓由符合YY 0117.1的锻造Ti6Al4V合金制成，通过螺纹预安装在股骨髁上；胫骨托由符合YY 0117.1的锻造Ti6Al4V合金制成；髌骨由符合ISO 5834-2的Ⅰ型超高分子量聚乙烯制成,其中显影环由符合ISO 5832-1的不锈钢制成；垫片由符合ISO 5834-2的Ⅰ型超高分子量聚乙烯或符合YY/T 0811的高交联超高分子量聚乙烯制成。灭菌包装。股骨髁和胫骨托采用γ射线辐照灭菌，髌骨及垫片采用环氧乙烷灭菌。灭菌有效期为10年。 | 与骨水泥配合使用，适用于骨骼发育成熟患者的膝关节置换，适应症包括：1. 风湿性关节炎； 2. 创伤后关节炎、骨性关节炎或老年患者的退行性关节炎； 3. 膝关节截骨术治疗失败； 4. 后稳定型膝关节系统适用于侧副韧带完整，但前、后交叉韧带机能不全的患者。 | 3-4号左 18mm | 74029247 | 无菌纸质 | 超高分子量聚乙烯 | 个 | 0
骨科植入类 | 施乐辉医用产品国际贸易（上海）有限公司 | Smith & Nephew, Inc. | 全膝关节系统 | 国械注进20183130286 | 2023-08-16 | 进口 | 产品标准 | 该产品由股骨髁、胫骨托、髌骨及垫片组成，股骨髁由符合YY 0117.3的铸造钴铬钼合金或符合ASTM F2384的锻造锆铌合金制成，股骨髁内固定栓由符合YY 0117.1的锻造Ti6Al4V合金制成，通过螺纹预安装在股骨髁上；胫骨托由符合YY 0117.1的锻造Ti6Al4V合金制成；髌骨由符合ISO 5834-2的Ⅰ型超高分子量聚乙烯制成,其中显影环由符合ISO 5832-1的不锈钢制成；垫片由符合ISO 5834-2的Ⅰ型超高分子量聚乙烯或符合YY/T 0811的高交联超高分子量聚乙烯制成。灭菌包装。股骨髁和胫骨托采用γ射线辐照灭菌，髌骨及垫片采用环氧乙烷灭菌。灭菌有效期为10年。 | 与骨水泥配合使用，适用于骨骼发育成熟患者的膝关节置换，适应症包括：1. 风湿性关节炎； 2. 创伤后关节炎、骨性关节炎或老年患者的退行性关节炎； 3. 膝关节截骨术治疗失败； 4. 后稳定型膝关节系统适用于侧副韧带完整，但前、后交叉韧带机能不全的患者。 | 3-4号左 21mm | 74029248 | 无菌纸质 | 超高分子量聚乙烯 | 个 | 0
骨科植入类 | 施乐辉医用产品国际贸易（上海）有限公司 | Smith & Nephew, Inc. | 全膝关节系统 | 国械注进20183130286 | 2023-08-16 | 进口 | 产品标准 | 该产品由股骨髁、胫骨托、髌骨及垫片组成，股骨髁由符合YY 0117.3的铸造钴铬钼合金或符合ASTM F2384的锻造锆铌合金制成，股骨髁内固定栓由符合YY 0117.1的锻造Ti6Al4V合金制成，通过螺纹预安装在股骨髁上；胫骨托由符合YY 0117.1的锻造Ti6Al4V合金制成；髌骨由符合ISO 5834-2的Ⅰ型超高分子量聚乙烯制成,其中显影环由符合ISO 5832-1的不锈钢制成；垫片由符合ISO 5834-2的Ⅰ型超高分子量聚乙烯或符合YY/T 0811的高交联超高分子量聚乙烯制成。灭菌包装。股骨髁和胫骨托采用γ射线辐照灭菌，髌骨及垫片采用环氧乙烷灭菌。灭菌有效期为10年。 | 与骨水泥配合使用，适用于骨骼发育成熟患者的膝关节置换，适应症包括：1. 风湿性关节炎； 2. 创伤后关节炎、骨性关节炎或老年患者的退行性关节炎； 3. 膝关节截骨术治疗失败； 4. 后稳定型膝关节系统适用于侧副韧带完整，但前、后交叉韧带机能不全的患者。 | 3-4号左 25mm | 74029249 | 无菌纸质 | 超高分子量聚乙烯 | 个 | 0
骨科植入类 | 施乐辉医用产品国际贸易（上海）有限公司 | Smith & Nephew, Inc. | 全膝关节系统 | 国械注进20183130286 | 2023-08-16 | 进口 | 产品标准 | 该产品由股骨髁、胫骨托、髌骨及垫片组成，股骨髁由符合YY 0117.3的铸造钴铬钼合金或符合ASTM F2384的锻造锆铌合金制成，股骨髁内固定栓由符合YY 0117.1的锻造Ti6Al4V合金制成，通过螺纹预安装在股骨髁上；胫骨托由符合YY 0117.1的锻造Ti6Al4V合金制成；髌骨由符合ISO 5834-2的Ⅰ型超高分子量聚乙烯制成,其中显影环由符合ISO 5832-1的不锈钢制成；垫片由符合ISO 5834-2的Ⅰ型超高分子量聚乙烯或符合YY/T 0811的高交联超高分子量聚乙烯制成。灭菌包装。股骨髁和胫骨托采用γ射线辐照灭菌，髌骨及垫片采用环氧乙烷灭菌。灭菌有效期为10年。 | 与骨水泥配合使用，适用于骨骼发育成熟患者的膝关节置换，适应症包括：1. 风湿性关节炎； 2. 创伤后关节炎、骨性关节炎或老年患者的退行性关节炎； 3. 膝关节截骨术治疗失败； 4. 后稳定型膝关节系统适用于侧副韧带完整，但前、后交叉韧带机能不全的患者。 | 5-6号右 9mm | 74029251 | 无菌纸质 | 超高分子量聚乙烯 | 个 | 0
骨科植入类 | 施乐辉医用产品国际贸易（上海）有限公司 | Smith & Nephew, Inc. | 全膝关节系统 | 国械注进20183130286 | 2023-08-16 | 进口 | 产品标准 | 该产品由股骨髁、胫骨托、髌骨及垫片组成，股骨髁由符合YY 0117.3的铸造钴铬钼合金或符合ASTM F2384的锻造锆铌合金制成，股骨髁内固定栓由符合YY 0117.1的锻造Ti6Al4V合金制成，通过螺纹预安装在股骨髁上；胫骨托由符合YY 0117.1的锻造Ti6Al4V合金制成；髌骨由符合ISO 5834-2的Ⅰ型超高分子量聚乙烯制成,其中显影环由符合ISO 5832-1的不锈钢制成；垫片由符合ISO 5834-2的Ⅰ型超高分子量聚乙烯或符合YY/T 0811的高交联超高分子量聚乙烯制成。灭菌包装。股骨髁和胫骨托采用γ射线辐照灭菌，髌骨及垫片采用环氧乙烷灭菌。灭菌有效期为10年。 | 与骨水泥配合使用，适用于骨骼发育成熟患者的膝关节置换，适应症包括：1. 风湿性关节炎； 2. 创伤后关节炎、骨性关节炎或老年患者的退行性关节炎； 3. 膝关节截骨术治疗失败； 4. 后稳定型膝关节系统适用于侧副韧带完整，但前、后交叉韧带机能不全的患者。 | 5-6号右 10mm | 74029252 | 无菌纸质 | 超高分子量聚乙烯 | 个 | 0
骨科植入类 | 施乐辉医用产品国际贸易（上海）有限公司 | Smith & Nephew, Inc. | 全膝关节系统 | 国械注进20183130286 | 2023-08-16 | 进口 | 产品标准 | 该产品由股骨髁、胫骨托、髌骨及垫片组成，股骨髁由符合YY 0117.3的铸造钴铬钼合金或符合ASTM F2384的锻造锆铌合金制成，股骨髁内固定栓由符合YY 0117.1的锻造Ti6Al4V合金制成，通过螺纹预安装在股骨髁上；胫骨托由符合YY 0117.1的锻造Ti6Al4V合金制成；髌骨由符合ISO 5834-2的Ⅰ型超高分子量聚乙烯制成,其中显影环由符合ISO 5832-1的不锈钢制成；垫片由符合ISO 5834-2的Ⅰ型超高分子量聚乙烯或符合YY/T 0811的高交联超高分子量聚乙烯制成。灭菌包装。股骨髁和胫骨托采用γ射线辐照灭菌，髌骨及垫片采用环氧乙烷灭菌。灭菌有效期为10年。 | 与骨水泥配合使用，适用于骨骼发育成熟患者的膝关节置换，适应症包括：1. 风湿性关节炎； 2. 创伤后关节炎、骨性关节炎或老年患者的退行性关节炎； 3. 膝关节截骨术治疗失败； 4. 后稳定型膝关节系统适用于侧副韧带完整，但前、后交叉韧带机能不全的患者。 | 5-6号右 11mm | 74029253 | 无菌纸质 | 超高分子量聚乙烯 | 个 | 0
骨科植入类 | 施乐辉医用产品国际贸易（上海）有限公司 | Smith & Nephew, Inc. | 全膝关节系统 | 国械注进20183130286 | 2023-08-16 | 进口 | 产品标准 | 该产品由股骨髁、胫骨托、髌骨及垫片组成，股骨髁由符合YY 0117.3的铸造钴铬钼合金或符合ASTM F2384的锻造锆铌合金制成，股骨髁内固定栓由符合YY 0117.1的锻造Ti6Al4V合金制成，通过螺纹预安装在股骨髁上；胫骨托由符合YY 0117.1的锻造Ti6Al4V合金制成；髌骨由符合ISO 5834-2的Ⅰ型超高分子量聚乙烯制成,其中显影环由符合ISO 5832-1的不锈钢制成；垫片由符合ISO 5834-2的Ⅰ型超高分子量聚乙烯或符合YY/T 0811的高交联超高分子量聚乙烯制成。灭菌包装。股骨髁和胫骨托采用γ射线辐照灭菌，髌骨及垫片采用环氧乙烷灭菌。灭菌有效期为10年。 | 与骨水泥配合使用，适用于骨骼发育成熟患者的膝关节置换，适应症包括：1. 风湿性关节炎； 2. 创伤后关节炎、骨性关节炎或老年患者的退行性关节炎； 3. 膝关节截骨术治疗失败； 4. 后稳定型膝关节系统适用于侧副韧带完整，但前、后交叉韧带机能不全的患者。 | 5-6号右 12mm | 74029254 | 无菌纸质 | 超高分子量聚乙烯 | 个 | 0
骨科植入类 | 施乐辉医用产品国际贸易（上海）有限公司 | Smith & Nephew, Inc. | 全膝关节系统 | 国械注进20183130286 | 2023-08-16 | 进口 | 产品标准 | 该产品由股骨髁、胫骨托、髌骨及垫片组成，股骨髁由符合YY 0117.3的铸造钴铬钼合金或符合ASTM F2384的锻造锆铌合金制成，股骨髁内固定栓由符合YY 0117.1的锻造Ti6Al4V合金制成，通过螺纹预安装在股骨髁上；胫骨托由符合YY 0117.1的锻造Ti6Al4V合金制成；髌骨由符合ISO 5834-2的Ⅰ型超高分子量聚乙烯制成,其中显影环由符合ISO 5832-1的不锈钢制成；垫片由符合ISO 5834-2的Ⅰ型超高分子量聚乙烯或符合YY/T 0811的高交联超高分子量聚乙烯制成。灭菌包装。股骨髁和胫骨托采用γ射线辐照灭菌，髌骨及垫片采用环氧乙烷灭菌。灭菌有效期为10年。 | 与骨水泥配合使用，适用于骨骼发育成熟患者的膝关节置换，适应症包括：1. 风湿性关节炎； 2. 创伤后关节炎、骨性关节炎或老年患者的退行性关节炎； 3. 膝关节截骨术治疗失败； 4. 后稳定型膝关节系统适用于侧副韧带完整，但前、后交叉韧带机能不全的患者。 | 5-6号右 13mm | 74029255 | 无菌纸质 | 超高分子量聚乙烯 | 个 | 0
骨科植入类 | 施乐辉医用产品国际贸易（上海）有限公司 | Smith & Nephew, Inc. | 全膝关节系统 | 国械注进20183130286 | 2023-08-16 | 进口 | 产品标准 | 该产品由股骨髁、胫骨托、髌骨及垫片组成，股骨髁由符合YY 0117.3的铸造钴铬钼合金或符合ASTM F2384的锻造锆铌合金制成，股骨髁内固定栓由符合YY 0117.1的锻造Ti6Al4V合金制成，通过螺纹预安装在股骨髁上；胫骨托由符合YY 0117.1的锻造Ti6Al4V合金制成；髌骨由符合ISO 5834-2的Ⅰ型超高分子量聚乙烯制成,其中显影环由符合ISO 5832-1的不锈钢制成；垫片由符合ISO 5834-2的Ⅰ型超高分子量聚乙烯或符合YY/T 0811的高交联超高分子量聚乙烯制成。灭菌包装。股骨髁和胫骨托采用γ射线辐照灭菌，髌骨及垫片采用环氧乙烷灭菌。灭菌有效期为10年。 | 与骨水泥配合使用，适用于骨骼发育成熟患者的膝关节置换，适应症包括：1. 风湿性关节炎； 2. 创伤后关节炎、骨性关节炎或老年患者的退行性关节炎； 3. 膝关节截骨术治疗失败； 4. 后稳定型膝关节系统适用于侧副韧带完整，但前、后交叉韧带机能不全的患者。 | 5-6号右 15mm | 74029256 | 无菌纸质 | 超高分子量聚乙烯 | 个 | 0
骨科植入类 | 施乐辉医用产品国际贸易（上海）有限公司 | Smith & Nephew, Inc. | 全膝关节系统 | 国械注进20183130286 | 2023-08-16 | 进口 | 产品标准 | 该产品由股骨髁、胫骨托、髌骨及垫片组成，股骨髁由符合YY 0117.3的铸造钴铬钼合金或符合ASTM F2384的锻造锆铌合金制成，股骨髁内固定栓由符合YY 0117.1的锻造Ti6Al4V合金制成，通过螺纹预安装在股骨髁上；胫骨托由符合YY 0117.1的锻造Ti6Al4V合金制成；髌骨由符合ISO 5834-2的Ⅰ型超高分子量聚乙烯制成,其中显影环由符合ISO 5832-1的不锈钢制成；垫片由符合ISO 5834-2的Ⅰ型超高分子量聚乙烯或符合YY/T 0811的高交联超高分子量聚乙烯制成。灭菌包装。股骨髁和胫骨托采用γ射线辐照灭菌，髌骨及垫片采用环氧乙烷灭菌。灭菌有效期为10年。 | 与骨水泥配合使用，适用于骨骼发育成熟患者的膝关节置换，适应症包括：1. 风湿性关节炎； 2. 创伤后关节炎、骨性关节炎或老年患者的退行性关节炎； 3. 膝关节截骨术治疗失败； 4. 后稳定型膝关节系统适用于侧副韧带完整，但前、后交叉韧带机能不全的患者。 | 5-6号右 18mm | 74029257 | 无菌纸质 | 超高分子量聚乙烯 | 个 | 0
骨科植入类 | 施乐辉医用产品国际贸易（上海）有限公司 | Smith & Nephew, Inc. | 全膝关节系统 | 国械注进20183130286 | 2023-08-16 | 进口 | 产品标准 | 该产品由股骨髁、胫骨托、髌骨及垫片组成，股骨髁由符合YY 0117.3的铸造钴铬钼合金或符合ASTM F2384的锻造锆铌合金制成，股骨髁内固定栓由符合YY 0117.1的锻造Ti6Al4V合金制成，通过螺纹预安装在股骨髁上；胫骨托由符合YY 0117.1的锻造Ti6Al4V合金制成；髌骨由符合ISO 5834-2的Ⅰ型超高分子量聚乙烯制成,其中显影环由符合ISO 5832-1的不锈钢制成；垫片由符合ISO 5834-2的Ⅰ型超高分子量聚乙烯或符合YY/T 0811的高交联超高分子量聚乙烯制成。灭菌包装。股骨髁和胫骨托采用γ射线辐照灭菌，髌骨及垫片采用环氧乙烷灭菌。灭菌有效期为10年。 | 与骨水泥配合使用，适用于骨骼发育成熟患者的膝关节置换，适应症包括：1. 风湿性关节炎； 2. 创伤后关节炎、骨性关节炎或老年患者的退行性关节炎； 3. 膝关节截骨术治疗失败； 4. 后稳定型膝关节系统适用于侧副韧带完整，但前、后交叉韧带机能不全的患者。 | 5-6号右 21mm | 74029258 | 无菌纸质 | 超高分子量聚乙烯 | 个 | 0
骨科植入类 | 施乐辉医用产品国际贸易（上海）有限公司 | Smith & Nephew, Inc. | 全膝关节系统 | 国械注进20183130286 | 2023-08-16 | 进口 | 产品标准 | 该产品由股骨髁、胫骨托、髌骨及垫片组成，股骨髁由符合YY 0117.3的铸造钴铬钼合金或符合ASTM F2384的锻造锆铌合金制成，股骨髁内固定栓由符合YY 0117.1的锻造Ti6Al4V合金制成，通过螺纹预安装在股骨髁上；胫骨托由符合YY 0117.1的锻造Ti6Al4V合金制成；髌骨由符合ISO 5834-2的Ⅰ型超高分子量聚乙烯制成,其中显影环由符合ISO 5832-1的不锈钢制成；垫片由符合ISO 5834-2的Ⅰ型超高分子量聚乙烯或符合YY/T 0811的高交联超高分子量聚乙烯制成。灭菌包装。股骨髁和胫骨托采用γ射线辐照灭菌，髌骨及垫片采用环氧乙烷灭菌。灭菌有效期为10年。 | 与骨水泥配合使用，适用于骨骼发育成熟患者的膝关节置换，适应症包括：1. 风湿性关节炎； 2. 创伤后关节炎、骨性关节炎或老年患者的退行性关节炎； 3. 膝关节截骨术治疗失败； 4. 后稳定型膝关节系统适用于侧副韧带完整，但前、后交叉韧带机能不全的患者。 | 5-6号右 25mm | 74029259 | 无菌纸质 | 超高分子量聚乙烯 | 个 | 0
骨科植入类 | 施乐辉医用产品国际贸易（上海）有限公司 | Smith & Nephew, Inc. | 全膝关节系统 | 国械注进20183130286 | 2023-08-16 | 进口 | 产品标准 | 该产品由股骨髁、胫骨托、髌骨及垫片组成，股骨髁由符合YY 0117.3的铸造钴铬钼合金或符合ASTM F2384的锻造锆铌合金制成，股骨髁内固定栓由符合YY 0117.1的锻造Ti6Al4V合金制成，通过螺纹预安装在股骨髁上；胫骨托由符合YY 0117.1的锻造Ti6Al4V合金制成；髌骨由符合ISO 5834-2的Ⅰ型超高分子量聚乙烯制成,其中显影环由符合ISO 5832-1的不锈钢制成；垫片由符合ISO 5834-2的Ⅰ型超高分子量聚乙烯或符合YY/T 0811的高交联超高分子量聚乙烯制成。灭菌包装。股骨髁和胫骨托采用γ射线辐照灭菌，髌骨及垫片采用环氧乙烷灭菌。灭菌有效期为10年。 | 与骨水泥配合使用，适用于骨骼发育成熟患者的膝关节置换，适应症包括：1. 风湿性关节炎； 2. 创伤后关节炎、骨性关节炎或老年患者的退行性关节炎； 3. 膝关节截骨术治疗失败； 4. 后稳定型膝关节系统适用于侧副韧带完整，但前、后交叉韧带机能不全的患者。 | 5-6号左 9mm | 74029261 | 无菌纸质 | 超高分子量聚乙烯 | 个 | 0
骨科植入类 | 施乐辉医用产品国际贸易（上海）有限公司 | Smith & Nephew, Inc. | 全膝关节系统 | 国械注进20183130286 | 2023-08-16 | 进口 | 产品标准 | 该产品由股骨髁、胫骨托、髌骨及垫片组成，股骨髁由符合YY 0117.3的铸造钴铬钼合金或符合ASTM F2384的锻造锆铌合金制成，股骨髁内固定栓由符合YY 0117.1的锻造Ti6Al4V合金制成，通过螺纹预安装在股骨髁上；胫骨托由符合YY 0117.1的锻造Ti6Al4V合金制成；髌骨由符合ISO 5834-2的Ⅰ型超高分子量聚乙烯制成,其中显影环由符合ISO 5832-1的不锈钢制成；垫片由符合ISO 5834-2的Ⅰ型超高分子量聚乙烯或符合YY/T 0811的高交联超高分子量聚乙烯制成。灭菌包装。股骨髁和胫骨托采用γ射线辐照灭菌，髌骨及垫片采用环氧乙烷灭菌。灭菌有效期为10年。 | 与骨水泥配合使用，适用于骨骼发育成熟患者的膝关节置换，适应症包括：1. 风湿性关节炎； 2. 创伤后关节炎、骨性关节炎或老年患者的退行性关节炎； 3. 膝关节截骨术治疗失败； 4. 后稳定型膝关节系统适用于侧副韧带完整，但前、后交叉韧带机能不全的患者。 | 5-6号左 10mm | 74029262 | 无菌纸质 | 超高分子量聚乙烯 | 个 | 0
骨科植入类 | 施乐辉医用产品国际贸易（上海）有限公司 | Smith & Nephew, Inc. | 全膝关节系统 | 国械注进20183130286 | 2023-08-16 | 进口 | 产品标准 | 该产品由股骨髁、胫骨托、髌骨及垫片组成，股骨髁由符合YY 0117.3的铸造钴铬钼合金或符合ASTM F2384的锻造锆铌合金制成，股骨髁内固定栓由符合YY 0117.1的锻造Ti6Al4V合金制成，通过螺纹预安装在股骨髁上；胫骨托由符合YY 0117.1的锻造Ti6Al4V合金制成；髌骨由符合ISO 5834-2的Ⅰ型超高分子量聚乙烯制成,其中显影环由符合ISO 5832-1的不锈钢制成；垫片由符合ISO 5834-2的Ⅰ型超高分子量聚乙烯或符合YY/T 0811的高交联超高分子量聚乙烯制成。灭菌包装。股骨髁和胫骨托采用γ射线辐照灭菌，髌骨及垫片采用环氧乙烷灭菌。灭菌有效期为10年。 | 与骨水泥配合使用，适用于骨骼发育成熟患者的膝关节置换，适应症包括：1. 风湿性关节炎； 2. 创伤后关节炎、骨性关节炎或老年患者的退行性关节炎； 3. 膝关节截骨术治疗失败； 4. 后稳定型膝关节系统适用于侧副韧带完整，但前、后交叉韧带机能不全的患者。 | 5-6号左 11mm | 74029263 | 无菌纸质 | 超高分子量聚乙烯 | 个 | 0
骨科植入类 | 施乐辉医用产品国际贸易（上海）有限公司 | Smith & Nephew, Inc. | 全膝关节系统 | 国械注进20183130286 | 2023-08-16 | 进口 | 产品标准 | 该产品由股骨髁、胫骨托、髌骨及垫片组成，股骨髁由符合YY 0117.3的铸造钴铬钼合金或符合ASTM F2384的锻造锆铌合金制成，股骨髁内固定栓由符合YY 0117.1的锻造Ti6Al4V合金制成，通过螺纹预安装在股骨髁上；胫骨托由符合YY 0117.1的锻造Ti6Al4V合金制成；髌骨由符合ISO 5834-2的Ⅰ型超高分子量聚乙烯制成,其中显影环由符合ISO 5832-1的不锈钢制成；垫片由符合ISO 5834-2的Ⅰ型超高分子量聚乙烯或符合YY/T 0811的高交联超高分子量聚乙烯制成。灭菌包装。股骨髁和胫骨托采用γ射线辐照灭菌，髌骨及垫片采用环氧乙烷灭菌。灭菌有效期为10年。 | 与骨水泥配合使用，适用于骨骼发育成熟患者的膝关节置换，适应症包括：1. 风湿性关节炎； 2. 创伤后关节炎、骨性关节炎或老年患者的退行性关节炎； 3. 膝关节截骨术治疗失败； 4. 后稳定型膝关节系统适用于侧副韧带完整，但前、后交叉韧带机能不全的患者。 | 5-6号左 12mm | 74029264 | 无菌纸质 | 超高分子量聚乙烯 | 个 | 0
骨科植入类 | 施乐辉医用产品国际贸易（上海）有限公司 | Smith & Nephew, Inc. | 全膝关节系统 | 国械注进20183130286 | 2023-08-16 | 进口 | 产品标准 | 该产品由股骨髁、胫骨托、髌骨及垫片组成，股骨髁由符合YY 0117.3的铸造钴铬钼合金或符合ASTM F2384的锻造锆铌合金制成，股骨髁内固定栓由符合YY 0117.1的锻造Ti6Al4V合金制成，通过螺纹预安装在股骨髁上；胫骨托由符合YY 0117.1的锻造Ti6Al4V合金制成；髌骨由符合ISO 5834-2的Ⅰ型超高分子量聚乙烯制成,其中显影环由符合ISO 5832-1的不锈钢制成；垫片由符合ISO 5834-2的Ⅰ型超高分子量聚乙烯或符合YY/T 0811的高交联超高分子量聚乙烯制成。灭菌包装。股骨髁和胫骨托采用γ射线辐照灭菌，髌骨及垫片采用环氧乙烷灭菌。灭菌有效期为10年。 | 与骨水泥配合使用，适用于骨骼发育成熟患者的膝关节置换，适应症包括：1. 风湿性关节炎； 2. 创伤后关节炎、骨性关节炎或老年患者的退行性关节炎； 3. 膝关节截骨术治疗失败； 4. 后稳定型膝关节系统适用于侧副韧带完整，但前、后交叉韧带机能不全的患者。 | 5-6号左 13mm | 74029265 | 无菌纸质 | 超高分子量聚乙烯 | 个 | 0
骨科植入类 | 施乐辉医用产品国际贸易（上海）有限公司 | Smith & Nephew, Inc. | 全膝关节系统 | 国械注进20183130286 | 2023-08-16 | 进口 | 产品标准 | 该产品由股骨髁、胫骨托、髌骨及垫片组成，股骨髁由符合YY 0117.3的铸造钴铬钼合金或符合ASTM F2384的锻造锆铌合金制成，股骨髁内固定栓由符合YY 0117.1的锻造Ti6Al4V合金制成，通过螺纹预安装在股骨髁上；胫骨托由符合YY 0117.1的锻造Ti6Al4V合金制成；髌骨由符合ISO 5834-2的Ⅰ型超高分子量聚乙烯制成,其中显影环由符合ISO 5832-1的不锈钢制成；垫片由符合ISO 5834-2的Ⅰ型超高分子量聚乙烯或符合YY/T 0811的高交联超高分子量聚乙烯制成。灭菌包装。股骨髁和胫骨托采用γ射线辐照灭菌，髌骨及垫片采用环氧乙烷灭菌。灭菌有效期为10年。 | 与骨水泥配合使用，适用于骨骼发育成熟患者的膝关节置换，适应症包括：1. 风湿性关节炎； 2. 创伤后关节炎、骨性关节炎或老年患者的退行性关节炎； 3. 膝关节截骨术治疗失败； 4. 后稳定型膝关节系统适用于侧副韧带完整，但前、后交叉韧带机能不全的患者。 | 5-6号左 15mm | 74029266 | 无菌纸质 | 超高分子量聚乙烯 | 个 | 0
骨科植入类 | 施乐辉医用产品国际贸易（上海）有限公司 | Smith & Nephew, Inc. | 全膝关节系统 | 国械注进20183130286 | 2023-08-16 | 进口 | 产品标准 | 该产品由股骨髁、胫骨托、髌骨及垫片组成，股骨髁由符合YY 0117.3的铸造钴铬钼合金或符合ASTM F2384的锻造锆铌合金制成，股骨髁内固定栓由符合YY 0117.1的锻造Ti6Al4V合金制成，通过螺纹预安装在股骨髁上；胫骨托由符合YY 0117.1的锻造Ti6Al4V合金制成；髌骨由符合ISO 5834-2的Ⅰ型超高分子量聚乙烯制成,其中显影环由符合ISO 5832-1的不锈钢制成；垫片由符合ISO 5834-2的Ⅰ型超高分子量聚乙烯或符合YY/T 0811的高交联超高分子量聚乙烯制成。灭菌包装。股骨髁和胫骨托采用γ射线辐照灭菌，髌骨及垫片采用环氧乙烷灭菌。灭菌有效期为10年。 | 与骨水泥配合使用，适用于骨骼发育成熟患者的膝关节置换，适应症包括：1. 风湿性关节炎； 2. 创伤后关节炎、骨性关节炎或老年患者的退行性关节炎； 3. 膝关节截骨术治疗失败； 4. 后稳定型膝关节系统适用于侧副韧带完整，但前、后交叉韧带机能不全的患者。 | 5-6号左 18mm | 74029267 | 无菌纸质 | 超高分子量聚乙烯 | 个 | 0
骨科植入类 | 施乐辉医用产品国际贸易（上海）有限公司 | Smith & Nephew, Inc. | 全膝关节系统 | 国械注进20183130286 | 2023-08-16 | 进口 | 产品标准 | 该产品由股骨髁、胫骨托、髌骨及垫片组成，股骨髁由符合YY 0117.3的铸造钴铬钼合金或符合ASTM F2384的锻造锆铌合金制成，股骨髁内固定栓由符合YY 0117.1的锻造Ti6Al4V合金制成，通过螺纹预安装在股骨髁上；胫骨托由符合YY 0117.1的锻造Ti6Al4V合金制成；髌骨由符合ISO 5834-2的Ⅰ型超高分子量聚乙烯制成,其中显影环由符合ISO 5832-1的不锈钢制成；垫片由符合ISO 5834-2的Ⅰ型超高分子量聚乙烯或符合YY/T 0811的高交联超高分子量聚乙烯制成。灭菌包装。股骨髁和胫骨托采用γ射线辐照灭菌，髌骨及垫片采用环氧乙烷灭菌。灭菌有效期为10年。 | 与骨水泥配合使用，适用于骨骼发育成熟患者的膝关节置换，适应症包括：1. 风湿性关节炎； 2. 创伤后关节炎、骨性关节炎或老年患者的退行性关节炎； 3. 膝关节截骨术治疗失败； 4. 后稳定型膝关节系统适用于侧副韧带完整，但前、后交叉韧带机能不全的患者。 | 5-6号左 21mm | 74029268 | 无菌纸质 | 超高分子量聚乙烯 | 个 | 0
骨科植入类 | 施乐辉医用产品国际贸易（上海）有限公司 | Smith & Nephew, Inc. | 全膝关节系统 | 国械注进20183130286 | 2023-08-16 | 进口 | 产品标准 | 该产品由股骨髁、胫骨托、髌骨及垫片组成，股骨髁由符合YY 0117.3的铸造钴铬钼合金或符合ASTM F2384的锻造锆铌合金制成，股骨髁内固定栓由符合YY 0117.1的锻造Ti6Al4V合金制成，通过螺纹预安装在股骨髁上；胫骨托由符合YY 0117.1的锻造Ti6Al4V合金制成；髌骨由符合ISO 5834-2的Ⅰ型超高分子量聚乙烯制成,其中显影环由符合ISO 5832-1的不锈钢制成；垫片由符合ISO 5834-2的Ⅰ型超高分子量聚乙烯或符合YY/T 0811的高交联超高分子量聚乙烯制成。灭菌包装。股骨髁和胫骨托采用γ射线辐照灭菌，髌骨及垫片采用环氧乙烷灭菌。灭菌有效期为10年。 | 与骨水泥配合使用，适用于骨骼发育成熟患者的膝关节置换，适应症包括：1. 风湿性关节炎； 2. 创伤后关节炎、骨性关节炎或老年患者的退行性关节炎； 3. 膝关节截骨术治疗失败； 4. 后稳定型膝关节系统适用于侧副韧带完整，但前、后交叉韧带机能不全的患者。 | 5-6号左 25mm | 74029269 | 无菌纸质 | 超高分子量聚乙烯 | 个 | 0
骨科植入类 | 施乐辉医用产品国际贸易（上海）有限公司 | Smith & Nephew, Inc. | 全膝关节系统 | 国械注进20183130286 | 2023-08-16 | 进口 | 产品标准 | 该产品由股骨髁、胫骨托、髌骨及垫片组成，股骨髁由符合YY 0117.3的铸造钴铬钼合金或符合ASTM F2384的锻造锆铌合金制成，股骨髁内固定栓由符合YY 0117.1的锻造Ti6Al4V合金制成，通过螺纹预安装在股骨髁上；胫骨托由符合YY 0117.1的锻造Ti6Al4V合金制成；髌骨由符合ISO 5834-2的Ⅰ型超高分子量聚乙烯制成,其中显影环由符合ISO 5832-1的不锈钢制成；垫片由符合ISO 5834-2的Ⅰ型超高分子量聚乙烯或符合YY/T 0811的高交联超高分子量聚乙烯制成。灭菌包装。股骨髁和胫骨托采用γ射线辐照灭菌，髌骨及垫片采用环氧乙烷灭菌。灭菌有效期为10年。 | 与骨水泥配合使用，适用于骨骼发育成熟患者的膝关节置换，适应症包括：1. 风湿性关节炎； 2. 创伤后关节炎、骨性关节炎或老年患者的退行性关节炎； 3. 膝关节截骨术治疗失败； 4. 后稳定型膝关节系统适用于侧副韧带完整，但前、后交叉韧带机能不全的患者。 | 7-8号右 9mm | 74029271 | 无菌纸质 | 超高分子量聚乙烯 | 个 | 0
骨科植入类 | 施乐辉医用产品国际贸易（上海）有限公司 | Smith & Nephew, Inc. | 全膝关节系统 | 国械注进20183130286 | 2023-08-16 | 进口 | 产品标准 | 该产品由股骨髁、胫骨托、髌骨及垫片组成，股骨髁由符合YY 0117.3的铸造钴铬钼合金或符合ASTM F2384的锻造锆铌合金制成，股骨髁内固定栓由符合YY 0117.1的锻造Ti6Al4V合金制成，通过螺纹预安装在股骨髁上；胫骨托由符合YY 0117.1的锻造Ti6Al4V合金制成；髌骨由符合ISO 5834-2的Ⅰ型超高分子量聚乙烯制成,其中显影环由符合ISO 5832-1的不锈钢制成；垫片由符合ISO 5834-2的Ⅰ型超高分子量聚乙烯或符合YY/T 0811的高交联超高分子量聚乙烯制成。灭菌包装。股骨髁和胫骨托采用γ射线辐照灭菌，髌骨及垫片采用环氧乙烷灭菌。灭菌有效期为10年。 | 与骨水泥配合使用，适用于骨骼发育成熟患者的膝关节置换，适应症包括：1. 风湿性关节炎； 2. 创伤后关节炎、骨性关节炎或老年患者的退行性关节炎； 3. 膝关节截骨术治疗失败； 4. 后稳定型膝关节系统适用于侧副韧带完整，但前、后交叉韧带机能不全的患者。 | 7-8号右 10mm | 74029272 | 无菌纸质 | 超高分子量聚乙烯 | 个 | 0
骨科植入类 | 施乐辉医用产品国际贸易（上海）有限公司 | Smith & Nephew, Inc. | 全膝关节系统 | 国械注进20183130286 | 2023-08-16 | 进口 | 产品标准 | 该产品由股骨髁、胫骨托、髌骨及垫片组成，股骨髁由符合YY 0117.3的铸造钴铬钼合金或符合ASTM F2384的锻造锆铌合金制成，股骨髁内固定栓由符合YY 0117.1的锻造Ti6Al4V合金制成，通过螺纹预安装在股骨髁上；胫骨托由符合YY 0117.1的锻造Ti6Al4V合金制成；髌骨由符合ISO 5834-2的Ⅰ型超高分子量聚乙烯制成,其中显影环由符合ISO 5832-1的不锈钢制成；垫片由符合ISO 5834-2的Ⅰ型超高分子量聚乙烯或符合YY/T 0811的高交联超高分子量聚乙烯制成。灭菌包装。股骨髁和胫骨托采用γ射线辐照灭菌，髌骨及垫片采用环氧乙烷灭菌。灭菌有效期为10年。 | 与骨水泥配合使用，适用于骨骼发育成熟患者的膝关节置换，适应症包括：1. 风湿性关节炎； 2. 创伤后关节炎、骨性关节炎或老年患者的退行性关节炎； 3. 膝关节截骨术治疗失败； 4. 后稳定型膝关节系统适用于侧副韧带完整，但前、后交叉韧带机能不全的患者。 | 7-8号右 11mm | 74029273 | 无菌纸质 | 超高分子量聚乙烯 | 个 | 0
骨科植入类 | 施乐辉医用产品国际贸易（上海）有限公司 | Smith & Nephew, Inc. | 全膝关节系统 | 国械注进20183130286 | 2023-08-16 | 进口 | 产品标准 | 该产品由股骨髁、胫骨托、髌骨及垫片组成，股骨髁由符合YY 0117.3的铸造钴铬钼合金或符合ASTM F2384的锻造锆铌合金制成，股骨髁内固定栓由符合YY 0117.1的锻造Ti6Al4V合金制成，通过螺纹预安装在股骨髁上；胫骨托由符合YY 0117.1的锻造Ti6Al4V合金制成；髌骨由符合ISO 5834-2的Ⅰ型超高分子量聚乙烯制成,其中显影环由符合ISO 5832-1的不锈钢制成；垫片由符合ISO 5834-2的Ⅰ型超高分子量聚乙烯或符合YY/T 0811的高交联超高分子量聚乙烯制成。灭菌包装。股骨髁和胫骨托采用γ射线辐照灭菌，髌骨及垫片采用环氧乙烷灭菌。灭菌有效期为10年。 | 与骨水泥配合使用，适用于骨骼发育成熟患者的膝关节置换，适应症包括：1. 风湿性关节炎； 2. 创伤后关节炎、骨性关节炎或老年患者的退行性关节炎； 3. 膝关节截骨术治疗失败； 4. 后稳定型膝关节系统适用于侧副韧带完整，但前、后交叉韧带机能不全的患者。 | 7-8号右 12mm | 74029274 | 无菌纸质 | 超高分子量聚乙烯 | 个 | 0
骨科植入类 | 施乐辉医用产品国际贸易（上海）有限公司 | Smith & Nephew, Inc. | 全膝关节系统 | 国械注进20183130286 | 2023-08-16 | 进口 | 产品标准 | 该产品由股骨髁、胫骨托、髌骨及垫片组成，股骨髁由符合YY 0117.3的铸造钴铬钼合金或符合ASTM F2384的锻造锆铌合金制成，股骨髁内固定栓由符合YY 0117.1的锻造Ti6Al4V合金制成，通过螺纹预安装在股骨髁上；胫骨托由符合YY 0117.1的锻造Ti6Al4V合金制成；髌骨由符合ISO 5834-2的Ⅰ型超高分子量聚乙烯制成,其中显影环由符合ISO 5832-1的不锈钢制成；垫片由符合ISO 5834-2的Ⅰ型超高分子量聚乙烯或符合YY/T 0811的高交联超高分子量聚乙烯制成。灭菌包装。股骨髁和胫骨托采用γ射线辐照灭菌，髌骨及垫片采用环氧乙烷灭菌。灭菌有效期为10年。 | 与骨水泥配合使用，适用于骨骼发育成熟患者的膝关节置换，适应症包括：1. 风湿性关节炎； 2. 创伤后关节炎、骨性关节炎或老年患者的退行性关节炎； 3. 膝关节截骨术治疗失败； 4. 后稳定型膝关节系统适用于侧副韧带完整，但前、后交叉韧带机能不全的患者。 | 7-8号右 13mm | 74029275 | 无菌纸质 | 超高分子量聚乙烯 | 个 | 0
骨科植入类 | 施乐辉医用产品国际贸易（上海）有限公司 | Smith & Nephew, Inc. | 全膝关节系统 | 国械注进20183130286 | 2023-08-16 | 进口 | 产品标准 | 该产品由股骨髁、胫骨托、髌骨及垫片组成，股骨髁由符合YY 0117.3的铸造钴铬钼合金或符合ASTM F2384的锻造锆铌合金制成，股骨髁内固定栓由符合YY 0117.1的锻造Ti6Al4V合金制成，通过螺纹预安装在股骨髁上；胫骨托由符合YY 0117.1的锻造Ti6Al4V合金制成；髌骨由符合ISO 5834-2的Ⅰ型超高分子量聚乙烯制成,其中显影环由符合ISO 5832-1的不锈钢制成；垫片由符合ISO 5834-2的Ⅰ型超高分子量聚乙烯或符合YY/T 0811的高交联超高分子量聚乙烯制成。灭菌包装。股骨髁和胫骨托采用γ射线辐照灭菌，髌骨及垫片采用环氧乙烷灭菌。灭菌有效期为10年。 | 与骨水泥配合使用，适用于骨骼发育成熟患者的膝关节置换，适应症包括：1. 风湿性关节炎； 2. 创伤后关节炎、骨性关节炎或老年患者的退行性关节炎； 3. 膝关节截骨术治疗失败； 4. 后稳定型膝关节系统适用于侧副韧带完整，但前、后交叉韧带机能不全的患者。 | 7-8号右 15mm | 74029276 | 无菌纸质 | 超高分子量聚乙烯 | 个 | 0
骨科植入类 | 施乐辉医用产品国际贸易（上海）有限公司 | Smith & Nephew, Inc. | 全膝关节系统 | 国械注进20183130286 | 2023-08-16 | 进口 | 产品标准 | 该产品由股骨髁、胫骨托、髌骨及垫片组成，股骨髁由符合YY 0117.3的铸造钴铬钼合金或符合ASTM F2384的锻造锆铌合金制成，股骨髁内固定栓由符合YY 0117.1的锻造Ti6Al4V合金制成，通过螺纹预安装在股骨髁上；胫骨托由符合YY 0117.1的锻造Ti6Al4V合金制成；髌骨由符合ISO 5834-2的Ⅰ型超高分子量聚乙烯制成,其中显影环由符合ISO 5832-1的不锈钢制成；垫片由符合ISO 5834-2的Ⅰ型超高分子量聚乙烯或符合YY/T 0811的高交联超高分子量聚乙烯制成。灭菌包装。股骨髁和胫骨托采用γ射线辐照灭菌，髌骨及垫片采用环氧乙烷灭菌。灭菌有效期为10年。 | 与骨水泥配合使用，适用于骨骼发育成熟患者的膝关节置换，适应症包括：1. 风湿性关节炎； 2. 创伤后关节炎、骨性关节炎或老年患者的退行性关节炎； 3. 膝关节截骨术治疗失败； 4. 后稳定型膝关节系统适用于侧副韧带完整，但前、后交叉韧带机能不全的患者。 | 7-8号右 18mm | 74029277 | 无菌纸质 | 超高分子量聚乙烯 | 个 | 0
骨科植入类 | 施乐辉医用产品国际贸易（上海）有限公司 | Smith & Nephew, Inc. | 全膝关节系统 | 国械注进20183130286 | 2023-08-16 | 进口 | 产品标准 | 该产品由股骨髁、胫骨托、髌骨及垫片组成，股骨髁由符合YY 0117.3的铸造钴铬钼合金或符合ASTM F2384的锻造锆铌合金制成，股骨髁内固定栓由符合YY 0117.1的锻造Ti6Al4V合金制成，通过螺纹预安装在股骨髁上；胫骨托由符合YY 0117.1的锻造Ti6Al4V合金制成；髌骨由符合ISO 5834-2的Ⅰ型超高分子量聚乙烯制成,其中显影环由符合ISO 5832-1的不锈钢制成；垫片由符合ISO 5834-2的Ⅰ型超高分子量聚乙烯或符合YY/T 0811的高交联超高分子量聚乙烯制成。灭菌包装。股骨髁和胫骨托采用γ射线辐照灭菌，髌骨及垫片采用环氧乙烷灭菌。灭菌有效期为10年。 | 与骨水泥配合使用，适用于骨骼发育成熟患者的膝关节置换，适应症包括：1. 风湿性关节炎； 2. 创伤后关节炎、骨性关节炎或老年患者的退行性关节炎； 3. 膝关节截骨术治疗失败； 4. 后稳定型膝关节系统适用于侧副韧带完整，但前、后交叉韧带机能不全的患者。 | 7-8号右 21mm | 74029278 | 无菌纸质 | 超高分子量聚乙烯 | 个 | 0
骨科植入类 | 施乐辉医用产品国际贸易（上海）有限公司 | Smith & Nephew, Inc. | 全膝关节系统 | 国械注进20183130286 | 2023-08-16 | 进口 | 产品标准 | 该产品由股骨髁、胫骨托、髌骨及垫片组成，股骨髁由符合YY 0117.3的铸造钴铬钼合金或符合ASTM F2384的锻造锆铌合金制成，股骨髁内固定栓由符合YY 0117.1的锻造Ti6Al4V合金制成，通过螺纹预安装在股骨髁上；胫骨托由符合YY 0117.1的锻造Ti6Al4V合金制成；髌骨由符合ISO 5834-2的Ⅰ型超高分子量聚乙烯制成,其中显影环由符合ISO 5832-1的不锈钢制成；垫片由符合ISO 5834-2的Ⅰ型超高分子量聚乙烯或符合YY/T 0811的高交联超高分子量聚乙烯制成。灭菌包装。股骨髁和胫骨托采用γ射线辐照灭菌，髌骨及垫片采用环氧乙烷灭菌。灭菌有效期为10年。 | 与骨水泥配合使用，适用于骨骼发育成熟患者的膝关节置换，适应症包括：1. 风湿性关节炎； 2. 创伤后关节炎、骨性关节炎或老年患者的退行性关节炎； 3. 膝关节截骨术治疗失败； 4. 后稳定型膝关节系统适用于侧副韧带完整，但前、后交叉韧带机能不全的患者。 | 7-8号右 25mm | 74029279 | 无菌纸质 | 超高分子量聚乙烯 | 个 | 0
骨科植入类 | 施乐辉医用产品国际贸易（上海）有限公司 | Smith & Nephew, Inc. | 全膝关节系统 | 国械注进20183130286 | 2023-08-16 | 进口 | 产品标准 | 该产品由股骨髁、胫骨托、髌骨及垫片组成，股骨髁由符合YY 0117.3的铸造钴铬钼合金或符合ASTM F2384的锻造锆铌合金制成，股骨髁内固定栓由符合YY 0117.1的锻造Ti6Al4V合金制成，通过螺纹预安装在股骨髁上；胫骨托由符合YY 0117.1的锻造Ti6Al4V合金制成；髌骨由符合ISO 5834-2的Ⅰ型超高分子量聚乙烯制成,其中显影环由符合ISO 5832-1的不锈钢制成；垫片由符合ISO 5834-2的Ⅰ型超高分子量聚乙烯或符合YY/T 0811的高交联超高分子量聚乙烯制成。灭菌包装。股骨髁和胫骨托采用γ射线辐照灭菌，髌骨及垫片采用环氧乙烷灭菌。灭菌有效期为10年。 | 与骨水泥配合使用，适用于骨骼发育成熟患者的膝关节置换，适应症包括：1. 风湿性关节炎； 2. 创伤后关节炎、骨性关节炎或老年患者的退行性关节炎； 3. 膝关节截骨术治疗失败； 4. 后稳定型膝关节系统适用于侧副韧带完整，但前、后交叉韧带机能不全的患者。 | 7-8号左 9mm | 74029281 | 无菌纸质 | 超高分子量聚乙烯 | 个 | 0
骨科植入类 | 施乐辉医用产品国际贸易（上海）有限公司 | Smith & Nephew, Inc. | 全膝关节系统 | 国械注进20183130286 | 2023-08-16 | 进口 | 产品标准 | 该产品由股骨髁、胫骨托、髌骨及垫片组成，股骨髁由符合YY 0117.3的铸造钴铬钼合金或符合ASTM F2384的锻造锆铌合金制成，股骨髁内固定栓由符合YY 0117.1的锻造Ti6Al4V合金制成，通过螺纹预安装在股骨髁上；胫骨托由符合YY 0117.1的锻造Ti6Al4V合金制成；髌骨由符合ISO 5834-2的Ⅰ型超高分子量聚乙烯制成,其中显影环由符合ISO 5832-1的不锈钢制成；垫片由符合ISO 5834-2的Ⅰ型超高分子量聚乙烯或符合YY/T 0811的高交联超高分子量聚乙烯制成。灭菌包装。股骨髁和胫骨托采用γ射线辐照灭菌，髌骨及垫片采用环氧乙烷灭菌。灭菌有效期为10年。 | 与骨水泥配合使用，适用于骨骼发育成熟患者的膝关节置换，适应症包括：1. 风湿性关节炎； 2. 创伤后关节炎、骨性关节炎或老年患者的退行性关节炎； 3. 膝关节截骨术治疗失败； 4. 后稳定型膝关节系统适用于侧副韧带完整，但前、后交叉韧带机能不全的患者。 | 7-8号左 10mm | 74029282 | 无菌纸质 | 超高分子量聚乙烯 | 个 | 0
骨科植入类 | 施乐辉医用产品国际贸易（上海）有限公司 | Smith & Nephew, Inc. | 全膝关节系统 | 国械注进20183130286 | 2023-08-16 | 进口 | 产品标准 | 该产品由股骨髁、胫骨托、髌骨及垫片组成，股骨髁由符合YY 0117.3的铸造钴铬钼合金或符合ASTM F2384的锻造锆铌合金制成，股骨髁内固定栓由符合YY 0117.1的锻造Ti6Al4V合金制成，通过螺纹预安装在股骨髁上；胫骨托由符合YY 0117.1的锻造Ti6Al4V合金制成；髌骨由符合ISO 5834-2的Ⅰ型超高分子量聚乙烯制成,其中显影环由符合ISO 5832-1的不锈钢制成；垫片由符合ISO 5834-2的Ⅰ型超高分子量聚乙烯或符合YY/T 0811的高交联超高分子量聚乙烯制成。灭菌包装。股骨髁和胫骨托采用γ射线辐照灭菌，髌骨及垫片采用环氧乙烷灭菌。灭菌有效期为10年。 | 与骨水泥配合使用，适用于骨骼发育成熟患者的膝关节置换，适应症包括：1. 风湿性关节炎； 2. 创伤后关节炎、骨性关节炎或老年患者的退行性关节炎； 3. 膝关节截骨术治疗失败； 4. 后稳定型膝关节系统适用于侧副韧带完整，但前、后交叉韧带机能不全的患者。 | 7-8号左 11mm | 74029283 | 无菌纸质 | 超高分子量聚乙烯 | 个 | 0
骨科植入类 | 施乐辉医用产品国际贸易（上海）有限公司 | Smith & Nephew, Inc. | 全膝关节系统 | 国械注进20183130286 | 2023-08-16 | 进口 | 产品标准 | 该产品由股骨髁、胫骨托、髌骨及垫片组成，股骨髁由符合YY 0117.3的铸造钴铬钼合金或符合ASTM F2384的锻造锆铌合金制成，股骨髁内固定栓由符合YY 0117.1的锻造Ti6Al4V合金制成，通过螺纹预安装在股骨髁上；胫骨托由符合YY 0117.1的锻造Ti6Al4V合金制成；髌骨由符合ISO 5834-2的Ⅰ型超高分子量聚乙烯制成,其中显影环由符合ISO 5832-1的不锈钢制成；垫片由符合ISO 5834-2的Ⅰ型超高分子量聚乙烯或符合YY/T 0811的高交联超高分子量聚乙烯制成。灭菌包装。股骨髁和胫骨托采用γ射线辐照灭菌，髌骨及垫片采用环氧乙烷灭菌。灭菌有效期为10年。 | 与骨水泥配合使用，适用于骨骼发育成熟患者的膝关节置换，适应症包括：1. 风湿性关节炎； 2. 创伤后关节炎、骨性关节炎或老年患者的退行性关节炎； 3. 膝关节截骨术治疗失败； 4. 后稳定型膝关节系统适用于侧副韧带完整，但前、后交叉韧带机能不全的患者。 | 7-8号左 12mm | 74029284 | 无菌纸质 | 超高分子量聚乙烯 | 个 | 0
骨科植入类 | 施乐辉医用产品国际贸易（上海）有限公司 | Smith & Nephew, Inc. | 全膝关节系统 | 国械注进20183130286 | 2023-08-16 | 进口 | 产品标准 | 该产品由股骨髁、胫骨托、髌骨及垫片组成，股骨髁由符合YY 0117.3的铸造钴铬钼合金或符合ASTM F2384的锻造锆铌合金制成，股骨髁内固定栓由符合YY 0117.1的锻造Ti6Al4V合金制成，通过螺纹预安装在股骨髁上；胫骨托由符合YY 0117.1的锻造Ti6Al4V合金制成；髌骨由符合ISO 5834-2的Ⅰ型超高分子量聚乙烯制成,其中显影环由符合ISO 5832-1的不锈钢制成；垫片由符合ISO 5834-2的Ⅰ型超高分子量聚乙烯或符合YY/T 0811的高交联超高分子量聚乙烯制成。灭菌包装。股骨髁和胫骨托采用γ射线辐照灭菌，髌骨及垫片采用环氧乙烷灭菌。灭菌有效期为10年。 | 与骨水泥配合使用，适用于骨骼发育成熟患者的膝关节置换，适应症包括：1. 风湿性关节炎； 2. 创伤后关节炎、骨性关节炎或老年患者的退行性关节炎； 3. 膝关节截骨术治疗失败； 4. 后稳定型膝关节系统适用于侧副韧带完整，但前、后交叉韧带机能不全的患者。 | 7-8号左 13mm | 74029285 | 无菌纸质 | 超高分子量聚乙烯 | 个 | 0
骨科植入类 | 施乐辉医用产品国际贸易（上海）有限公司 | Smith & Nephew, Inc. | 全膝关节系统 | 国械注进20183130286 | 2023-08-16 | 进口 | 产品标准 | 该产品由股骨髁、胫骨托、髌骨及垫片组成，股骨髁由符合YY 0117.3的铸造钴铬钼合金或符合ASTM F2384的锻造锆铌合金制成，股骨髁内固定栓由符合YY 0117.1的锻造Ti6Al4V合金制成，通过螺纹预安装在股骨髁上；胫骨托由符合YY 0117.1的锻造Ti6Al4V合金制成；髌骨由符合ISO 5834-2的Ⅰ型超高分子量聚乙烯制成,其中显影环由符合ISO 5832-1的不锈钢制成；垫片由符合ISO 5834-2的Ⅰ型超高分子量聚乙烯或符合YY/T 0811的高交联超高分子量聚乙烯制成。灭菌包装。股骨髁和胫骨托采用γ射线辐照灭菌，髌骨及垫片采用环氧乙烷灭菌。灭菌有效期为10年。 | 与骨水泥配合使用，适用于骨骼发育成熟患者的膝关节置换，适应症包括：1. 风湿性关节炎； 2. 创伤后关节炎、骨性关节炎或老年患者的退行性关节炎； 3. 膝关节截骨术治疗失败； 4. 后稳定型膝关节系统适用于侧副韧带完整，但前、后交叉韧带机能不全的患者。 | 7-8号左 15mm | 74029286 | 无菌纸质 | 超高分子量聚乙烯 | 个 | 0
骨科植入类 | 施乐辉医用产品国际贸易（上海）有限公司 | Smith & Nephew, Inc. | 全膝关节系统 | 国械注进20183130286 | 2023-08-16 | 进口 | 产品标准 | 该产品由股骨髁、胫骨托、髌骨及垫片组成，股骨髁由符合YY 0117.3的铸造钴铬钼合金或符合ASTM F2384的锻造锆铌合金制成，股骨髁内固定栓由符合YY 0117.1的锻造Ti6Al4V合金制成，通过螺纹预安装在股骨髁上；胫骨托由符合YY 0117.1的锻造Ti6Al4V合金制成；髌骨由符合ISO 5834-2的Ⅰ型超高分子量聚乙烯制成,其中显影环由符合ISO 5832-1的不锈钢制成；垫片由符合ISO 5834-2的Ⅰ型超高分子量聚乙烯或符合YY/T 0811的高交联超高分子量聚乙烯制成。灭菌包装。股骨髁和胫骨托采用γ射线辐照灭菌，髌骨及垫片采用环氧乙烷灭菌。灭菌有效期为10年。 | 与骨水泥配合使用，适用于骨骼发育成熟患者的膝关节置换，适应症包括：1. 风湿性关节炎； 2. 创伤后关节炎、骨性关节炎或老年患者的退行性关节炎； 3. 膝关节截骨术治疗失败； 4. 后稳定型膝关节系统适用于侧副韧带完整，但前、后交叉韧带机能不全的患者。 | 7-8号左 18mm | 74029287 | 无菌纸质 | 超高分子量聚乙烯 | 个 | 0
骨科植入类 | 施乐辉医用产品国际贸易（上海）有限公司 | Smith & Nephew, Inc. | 全膝关节系统 | 国械注进20183130286 | 2023-08-16 | 进口 | 产品标准 | 该产品由股骨髁、胫骨托、髌骨及垫片组成，股骨髁由符合YY 0117.3的铸造钴铬钼合金或符合ASTM F2384的锻造锆铌合金制成，股骨髁内固定栓由符合YY 0117.1的锻造Ti6Al4V合金制成，通过螺纹预安装在股骨髁上；胫骨托由符合YY 0117.1的锻造Ti6Al4V合金制成；髌骨由符合ISO 5834-2的Ⅰ型超高分子量聚乙烯制成,其中显影环由符合ISO 5832-1的不锈钢制成；垫片由符合ISO 5834-2的Ⅰ型超高分子量聚乙烯或符合YY/T 0811的高交联超高分子量聚乙烯制成。灭菌包装。股骨髁和胫骨托采用γ射线辐照灭菌，髌骨及垫片采用环氧乙烷灭菌。灭菌有效期为10年。 | 与骨水泥配合使用，适用于骨骼发育成熟患者的膝关节置换，适应症包括：1. 风湿性关节炎； 2. 创伤后关节炎、骨性关节炎或老年患者的退行性关节炎； 3. 膝关节截骨术治疗失败； 4. 后稳定型膝关节系统适用于侧副韧带完整，但前、后交叉韧带机能不全的患者。 | 7-8号左 21mm | 74029288 | 无菌纸质 | 超高分子量聚乙烯 | 个 | 0
骨科植入类 | 施乐辉医用产品国际贸易（上海）有限公司 | Smith & Nephew, Inc. | 全膝关节系统 | 国械注进20183130286 | 2023-08-16 | 进口 | 产品标准 | 该产品由股骨髁、胫骨托、髌骨及垫片组成，股骨髁由符合YY 0117.3的铸造钴铬钼合金或符合ASTM F2384的锻造锆铌合金制成，股骨髁内固定栓由符合YY 0117.1的锻造Ti6Al4V合金制成，通过螺纹预安装在股骨髁上；胫骨托由符合YY 0117.1的锻造Ti6Al4V合金制成；髌骨由符合ISO 5834-2的Ⅰ型超高分子量聚乙烯制成,其中显影环由符合ISO 5832-1的不锈钢制成；垫片由符合ISO 5834-2的Ⅰ型超高分子量聚乙烯或符合YY/T 0811的高交联超高分子量聚乙烯制成。灭菌包装。股骨髁和胫骨托采用γ射线辐照灭菌，髌骨及垫片采用环氧乙烷灭菌。灭菌有效期为10年。 | 与骨水泥配合使用，适用于骨骼发育成熟患者的膝关节置换，适应症包括：1. 风湿性关节炎； 2. 创伤后关节炎、骨性关节炎或老年患者的退行性关节炎； 3. 膝关节截骨术治疗失败； 4. 后稳定型膝关节系统适用于侧副韧带完整，但前、后交叉韧带机能不全的患者。 | 7-8号左 25mm | 74029289 | 无菌纸质 | 超高分子量聚乙烯 | 个 | 0
骨科植入类 | 施乐辉医用产品国际贸易（上海）有限公司 | Smith&Nephew,Inc. | 髋部联合加压交锁髓内钉系统 | 国械注进20143465639 | 2019-12-03 | 进口 | 注册产品标准 | 该产品包括联合加压交锁髓内钉、联合加压交锁螺钉、粗隆拉力钉、内六角可把持交锁螺钉、联合加压交锁髓内钉尾帽、加压螺钉、稳定螺钉,采用符合ISO 5832-3标准规定的Ti6Al4V钛合金材料制造,部分产品经阳极氧化处理。灭菌包装。 | 该产品用于股骨骨折、严重粉碎性骨折、螺旋形骨折、较大的斜形骨折和节段骨折等。 | 亚洲型髋部联合加压交锁髓内钉, 10mm X 20cm, 125º | TRIGEN INTERTAN | 灭菌包装 | 钛合金 | 枚 | 0
骨科植入类 | 施乐辉医用产品国际贸易（上海）有限公司 | Smith&Nephew,Inc. | 髋部联合加压交锁髓内钉系统 | 国械注进20143465639 | 2019-12-03 | 进口 | 注册产品标准 | 该产品包括联合加压交锁髓内钉、联合加压交锁螺钉、粗隆拉力钉、内六角可把持交锁螺钉、联合加压交锁髓内钉尾帽、加压螺钉、稳定螺钉,采用符合ISO 5832-3标准规定的Ti6Al4V钛合金材料制造,部分产品经阳极氧化处理。灭菌包装。 | 该产品用于股骨骨折、严重粉碎性骨折、螺旋形骨折、较大的斜形骨折和节段骨折等。 | 亚洲型髋部联合加压交锁髓内钉, 10mm X 20cm, 130º | TRIGEN INTERTAN | 灭菌包装 | 钛合金 | 枚 | 0
骨科植入类 | 施乐辉医用产品国际贸易（上海）有限公司 | Smith&Nephew,Inc. | 髋部联合加压交锁髓内钉系统 | 国械注进20143465639 | 2019-12-03 | 进口 | 注册产品标准 | 该产品包括联合加压交锁髓内钉、联合加压交锁螺钉、粗隆拉力钉、内六角可把持交锁螺钉、联合加压交锁髓内钉尾帽、加压螺钉、稳定螺钉,采用符合ISO 5832-3标准规定的Ti6Al4V钛合金材料制造,部分产品经阳极氧化处理。灭菌包装。 | 该产品用于股骨骨折、严重粉碎性骨折、螺旋形骨折、较大的斜形骨折和节段骨折等。 | 亚洲型髋部联合加压交锁髓内钉, 10mm X 26cm, 125º | TRIGEN INTERTAN | 灭菌包装 | 钛合金 | 枚 | 0
骨科植入类 | 施乐辉医用产品国际贸易（上海）有限公司 | Smith&Nephew,Inc. | 髋部联合加压交锁髓内钉系统 | 国械注进20143465639 | 2019-12-03 | 进口 | 注册产品标准 | 该产品包括联合加压交锁髓内钉、联合加压交锁螺钉、粗隆拉力钉、内六角可把持交锁螺钉、联合加压交锁髓内钉尾帽、加压螺钉、稳定螺钉,采用符合ISO 5832-3标准规定的Ti6Al4V钛合金材料制造,部分产品经阳极氧化处理。灭菌包装。 | 该产品用于股骨骨折、严重粉碎性骨折、螺旋形骨折、较大的斜形骨折和节段骨折等。 | 亚洲型髋部联合加压交锁髓内钉, 10mm X 28cm, 125º | TRIGEN INTERTAN | 灭菌包装 | 钛合金 | 枚 | 0
骨科植入类 | 施乐辉医用产品国际贸易（上海）有限公司 | Smith&Nephew,Inc. | 髋部联合加压交锁髓内钉系统 | 国械注进20143465639 | 2019-12-03 | 进口 | 注册产品标准 | 该产品包括联合加压交锁髓内钉、联合加压交锁螺钉、粗隆拉力钉、内六角可把持交锁螺钉、联合加压交锁髓内钉尾帽、加压螺钉、稳定螺钉,采用符合ISO 5832-3标准规定的Ti6Al4V钛合金材料制造,部分产品经阳极氧化处理。灭菌包装。 | 该产品用于股骨骨折、严重粉碎性骨折、螺旋形骨折、较大的斜形骨折和节段骨折等。 | 亚洲型髋部联合加压交锁髓内钉, 10mm X 30cm, 125º | TRIGEN INTERTAN | 灭菌包装 | 钛合金 | 枚 | 0
骨科植入类 | 施乐辉医用产品国际贸易（上海）有限公司 | Smith&Nephew,Inc. | 髋部联合加压交锁髓内钉系统 | 国械注进20143465639 | 2019-12-03 | 进口 | 注册产品标准 | 该产品包括联合加压交锁髓内钉、联合加压交锁螺钉、粗隆拉力钉、内六角可把持交锁螺钉、联合加压交锁髓内钉尾帽、加压螺钉、稳定螺钉,采用符合ISO 5832-3标准规定的Ti6Al4V钛合金材料制造,部分产品经阳极氧化处理。灭菌包装。 | 该产品用于股骨骨折、严重粉碎性骨折、螺旋形骨折、较大的斜形骨折和节段骨折等。 | 亚洲型髋部联合加压交锁髓内钉, 10mm X 32cm, 125º | TRIGEN INTERTAN | 灭菌包装 | 钛合金 | 枚 | 0
骨科植入类 | 施乐辉医用产品国际贸易（上海）有限公司 | Smith&Nephew,Inc. | 髋部联合加压交锁髓内钉系统 | 国械注进20143465639 | 2019-12-03 | 进口 | 注册产品标准 | 该产品包括联合加压交锁髓内钉、联合加压交锁螺钉、粗隆拉力钉、内六角可把持交锁螺钉、联合加压交锁髓内钉尾帽、加压螺钉、稳定螺钉,采用符合ISO 5832-3标准规定的Ti6Al4V钛合金材料制造,部分产品经阳极氧化处理。灭菌包装。 | 该产品用于股骨骨折、严重粉碎性骨折、螺旋形骨折、较大的斜形骨折和节段骨折等。 | 亚洲型髋部联合加压交锁髓内钉, 10mm X 34cm, 125º | TRIGEN INTERTAN | 灭菌包装 | 钛合金 | 枚 | 0
骨科植入类 | 施乐辉医用产品国际贸易（上海）有限公司 | Smith&Nephew,Inc. | 髋部联合加压交锁髓内钉系统 | 国械注进20143465639 | 2019-12-03 | 进口 | 注册产品标准 | 该产品包括联合加压交锁髓内钉、联合加压交锁螺钉、粗隆拉力钉、内六角可把持交锁螺钉、联合加压交锁髓内钉尾帽、加压螺钉、稳定螺钉,采用符合ISO 5832-3标准规定的Ti6Al4V钛合金材料制造,部分产品经阳极氧化处理。灭菌包装。 | 该产品用于股骨骨折、严重粉碎性骨折、螺旋形骨折、较大的斜形骨折和节段骨折等。 | 亚洲型髋部联合加压交锁髓内钉, 10mm X 36cm, 125º | TRIGEN INTERTAN | 灭菌包装 | 钛合金 | 枚 | 0
骨科植入类 | 施乐辉医用产品国际贸易（上海）有限公司 | Smith&Nephew,Inc. | 髋部联合加压交锁髓内钉系统 | 国械注进20143465639 | 2019-12-03 | 进口 | 注册产品标准 | 该产品包括联合加压交锁髓内钉、联合加压交锁螺钉、粗隆拉力钉、内六角可把持交锁螺钉、联合加压交锁髓内钉尾帽、加压螺钉、稳定螺钉,采用符合ISO 5832-3标准规定的Ti6Al4V钛合金材料制造,部分产品经阳极氧化处理。灭菌包装。 | 该产品用于股骨骨折、严重粉碎性骨折、螺旋形骨折、较大的斜形骨折和节段骨折等。 | 亚洲型髋部联合加压交锁髓内钉, 10mm X 38cm, 125º | TRIGEN INTERTAN | 灭菌包装 | 钛合金 | 枚 | 0
骨科植入类 | 施乐辉医用产品国际贸易（上海）有限公司 | Smith&Nephew,Inc. | 髋部联合加压交锁髓内钉系统 | 国械注进20143465639 | 2019-12-03 | 进口 | 注册产品标准 | 该产品包括联合加压交锁髓内钉、联合加压交锁螺钉、粗隆拉力钉、内六角可把持交锁螺钉、联合加压交锁髓内钉尾帽、加压螺钉、稳定螺钉,采用符合ISO 5832-3标准规定的Ti6Al4V钛合金材料制造,部分产品经阳极氧化处理。灭菌包装。 | 该产品用于股骨骨折、严重粉碎性骨折、螺旋形骨折、较大的斜形骨折和节段骨折等。 | 亚洲型髋部联合加压交锁髓内钉, 10mm X 40cm, 125º | TRIGEN INTERTAN | 灭菌包装 | 钛合金 | 枚 | 0
骨科植入类 | 施乐辉医用产品国际贸易（上海）有限公司 | Smith&Nephew,Inc. | 髋部联合加压交锁髓内钉系统 | 国械注进20143465639 | 2019-12-03 | 进口 | 注册产品标准 | 该产品包括联合加压交锁髓内钉、联合加压交锁螺钉、粗隆拉力钉、内六角可把持交锁螺钉、联合加压交锁髓内钉尾帽、加压螺钉、稳定螺钉,采用符合ISO 5832-3标准规定的Ti6Al4V钛合金材料制造,部分产品经阳极氧化处理。灭菌包装。 | 该产品用于股骨骨折、严重粉碎性骨折、螺旋形骨折、较大的斜形骨折和节段骨折等。 | 亚洲型髋部联合加压交锁髓内钉, 10mm X 42cm, 125º | TRIGEN INTERTAN | 灭菌包装 | 钛合金 | 枚 | 0
骨科植入类 | 施乐辉医用产品国际贸易（上海）有限公司 | Smith&Nephew,Inc. | 髋部联合加压交锁髓内钉系统 | 国械注进20143465639 | 2019-12-03 | 进口 | 注册产品标准 | 该产品包括联合加压交锁髓内钉、联合加压交锁螺钉、粗隆拉力钉、内六角可把持交锁螺钉、联合加压交锁髓内钉尾帽、加压螺钉、稳定螺钉,采用符合ISO 5832-3标准规定的Ti6Al4V钛合金材料制造,部分产品经阳极氧化处理。灭菌包装。 | 该产品用于股骨骨折、严重粉碎性骨折、螺旋形骨折、较大的斜形骨折和节段骨折等。 | 亚洲型髋部联合加压交锁髓内钉, 10mm X 44cm, 125º | TRIGEN INTERTAN | 灭菌包装 | 钛合金 | 枚 | 0
骨科植入类 | 施乐辉医用产品国际贸易（上海）有限公司 | Smith&Nephew,Inc. | 髋部联合加压交锁髓内钉系统 | 国械注进20143465639 | 2019-12-03 | 进口 | 注册产品标准 | 该产品包括联合加压交锁髓内钉、联合加压交锁螺钉、粗隆拉力钉、内六角可把持交锁螺钉、联合加压交锁髓内钉尾帽、加压螺钉、稳定螺钉,采用符合ISO 5832-3标准规定的Ti6Al4V钛合金材料制造,部分产品经阳极氧化处理。灭菌包装。 | 该产品用于股骨骨折、严重粉碎性骨折、螺旋形骨折、较大的斜形骨折和节段骨折等。 | 亚洲型髋部联合加压交锁髓内钉, 10mm X 46cm, 125º | TRIGEN INTERTAN | 灭菌包装 | 钛合金 | 枚 | 0
骨科植入类 | 施乐辉医用产品国际贸易（上海）有限公司 | Smith&Nephew,Inc. | 髋部联合加压交锁髓内钉系统 | 国械注进20143465639 | 2019-12-03 | 进口 | 注册产品标准 | 该产品包括联合加压交锁髓内钉、联合加压交锁螺钉、粗隆拉力钉、内六角可把持交锁螺钉、联合加压交锁髓内钉尾帽、加压螺钉、稳定螺钉,采用符合ISO 5832-3标准规定的Ti6Al4V钛合金材料制造,部分产品经阳极氧化处理。灭菌包装。 | 该产品用于股骨骨折、严重粉碎性骨折、螺旋形骨折、较大的斜形骨折和节段骨折等。 | 亚洲型髋部联合加压交锁髓内钉, 10mm X 26cm, 125º | TRIGEN INTERTAN | 灭菌包装 | 钛合金 | 枚 | 0
骨科植入类 | 施乐辉医用产品国际贸易（上海）有限公司 | Smith&Nephew,Inc. | 髋部联合加压交锁髓内钉系统 | 国械注进20143465639 | 2019-12-03 | 进口 | 注册产品标准 | 该产品包括联合加压交锁髓内钉、联合加压交锁螺钉、粗隆拉力钉、内六角可把持交锁螺钉、联合加压交锁髓内钉尾帽、加压螺钉、稳定螺钉,采用符合ISO 5832-3标准规定的Ti6Al4V钛合金材料制造,部分产品经阳极氧化处理。灭菌包装。 | 该产品用于股骨骨折、严重粉碎性骨折、螺旋形骨折、较大的斜形骨折和节段骨折等。 | 亚洲型髋部联合加压交锁髓内钉, 10mm X 28cm, 125º | TRIGEN INTERTAN | 灭菌包装 | 钛合金 | 枚 | 0
骨科植入类 | 施乐辉医用产品国际贸易（上海）有限公司 | Smith&Nephew,Inc. | 髋部联合加压交锁髓内钉系统 | 国械注进20143465639 | 2019-12-03 | 进口 | 注册产品标准 | 该产品包括联合加压交锁髓内钉、联合加压交锁螺钉、粗隆拉力钉、内六角可把持交锁螺钉、联合加压交锁髓内钉尾帽、加压螺钉、稳定螺钉,采用符合ISO 5832-3标准规定的Ti6Al4V钛合金材料制造,部分产品经阳极氧化处理。灭菌包装。 | 该产品用于股骨骨折、严重粉碎性骨折、螺旋形骨折、较大的斜形骨折和节段骨折等。 | 亚洲型髋部联合加压交锁髓内钉, 10mm X 30cm, 125º | TRIGEN INTERTAN | 灭菌包装 | 钛合金 | 枚 | 0
骨科植入类 | 施乐辉医用产品国际贸易（上海）有限公司 | Smith&Nephew,Inc. | 髋部联合加压交锁髓内钉系统 | 国械注进20143465639 | 2019-12-03 | 进口 | 注册产品标准 | 该产品包括联合加压交锁髓内钉、联合加压交锁螺钉、粗隆拉力钉、内六角可把持交锁螺钉、联合加压交锁髓内钉尾帽、加压螺钉、稳定螺钉,采用符合ISO 5832-3标准规定的Ti6Al4V钛合金材料制造,部分产品经阳极氧化处理。灭菌包装。 | 该产品用于股骨骨折、严重粉碎性骨折、螺旋形骨折、较大的斜形骨折和节段骨折等。 | 亚洲型髋部联合加压交锁髓内钉, 10mm X 32cm, 125º | TRIGEN INTERTAN | 灭菌包装 | 钛合金 | 枚 | 0
骨科植入类 | 施乐辉医用产品国际贸易（上海）有限公司 | Smith&Nephew,Inc. | 髋部联合加压交锁髓内钉系统 | 国械注进20143465639 | 2019-12-03 | 进口 | 注册产品标准 | 该产品包括联合加压交锁髓内钉、联合加压交锁螺钉、粗隆拉力钉、内六角可把持交锁螺钉、联合加压交锁髓内钉尾帽、加压螺钉、稳定螺钉,采用符合ISO 5832-3标准规定的Ti6Al4V钛合金材料制造,部分产品经阳极氧化处理。灭菌包装。 | 该产品用于股骨骨折、严重粉碎性骨折、螺旋形骨折、较大的斜形骨折和节段骨折等。 | 亚洲型髋部联合加压交锁髓内钉, 10mm X 34cm, 125º | TRIGEN INTERTAN | 灭菌包装 | 钛合金 | 枚 | 0
骨科植入类 | 施乐辉医用产品国际贸易（上海）有限公司 | Smith&Nephew,Inc. | 髋部联合加压交锁髓内钉系统 | 国械注进20143465639 | 2019-12-03 | 进口 | 注册产品标准 | 该产品包括联合加压交锁髓内钉、联合加压交锁螺钉、粗隆拉力钉、内六角可把持交锁螺钉、联合加压交锁髓内钉尾帽、加压螺钉、稳定螺钉,采用符合ISO 5832-3标准规定的Ti6Al4V钛合金材料制造,部分产品经阳极氧化处理。灭菌包装。 | 该产品用于股骨骨折、严重粉碎性骨折、螺旋形骨折、较大的斜形骨折和节段骨折等。 | 亚洲型髋部联合加压交锁髓内钉, 10mm X 36cm, 125º | TRIGEN INTERTAN | 灭菌包装 | 钛合金 | 枚 | 0
骨科植入类 | 施乐辉医用产品国际贸易（上海）有限公司 | Smith&Nephew,Inc. | 髋部联合加压交锁髓内钉系统 | 国械注进20143465639 | 2019-12-03 | 进口 | 注册产品标准 | 该产品包括联合加压交锁髓内钉、联合加压交锁螺钉、粗隆拉力钉、内六角可把持交锁螺钉、联合加压交锁髓内钉尾帽、加压螺钉、稳定螺钉,采用符合ISO 5832-3标准规定的Ti6Al4V钛合金材料制造,部分产品经阳极氧化处理。灭菌包装。 | 该产品用于股骨骨折、严重粉碎性骨折、螺旋形骨折、较大的斜形骨折和节段骨折等。 | 亚洲型髋部联合加压交锁髓内钉, 10mm X 38cm, 125º | TRIGEN INTERTAN | 灭菌包装 | 钛合金 | 枚 | 0
骨科植入类 | 施乐辉医用产品国际贸易（上海）有限公司 | Smith&Nephew,Inc. | 髋部联合加压交锁髓内钉系统 | 国械注进20143465639 | 2019-12-03 | 进口 | 注册产品标准 | 该产品包括联合加压交锁髓内钉、联合加压交锁螺钉、粗隆拉力钉、内六角可把持交锁螺钉、联合加压交锁髓内钉尾帽、加压螺钉、稳定螺钉,采用符合ISO 5832-3标准规定的Ti6Al4V钛合金材料制造,部分产品经阳极氧化处理。灭菌包装。 | 该产品用于股骨骨折、严重粉碎性骨折、螺旋形骨折、较大的斜形骨折和节段骨折等。 | 亚洲型髋部联合加压交锁髓内钉, 10mm X 40cm, 125º | TRIGEN INTERTAN | 灭菌包装 | 钛合金 | 枚 | 0
骨科植入类 | 施乐辉医用产品国际贸易（上海）有限公司 | Smith&Nephew,Inc. | 髋部联合加压交锁髓内钉系统 | 国械注进20143465639 | 2019-12-03 | 进口 | 注册产品标准 | 该产品包括联合加压交锁髓内钉、联合加压交锁螺钉、粗隆拉力钉、内六角可把持交锁螺钉、联合加压交锁髓内钉尾帽、加压螺钉、稳定螺钉,采用符合ISO 5832-3标准规定的Ti6Al4V钛合金材料制造,部分产品经阳极氧化处理。灭菌包装。 | 该产品用于股骨骨折、严重粉碎性骨折、螺旋形骨折、较大的斜形骨折和节段骨折等。 | 亚洲型髋部联合加压交锁髓内钉, 10mm X 42cm, 125º | TRIGEN INTERTAN | 灭菌包装 | 钛合金 | 枚 | 0
骨科植入类 | 施乐辉医用产品国际贸易（上海）有限公司 | Smith&Nephew,Inc. | 髋部联合加压交锁髓内钉系统 | 国械注进20143465639 | 2019-12-03 | 进口 | 注册产品标准 | 该产品包括联合加压交锁髓内钉、联合加压交锁螺钉、粗隆拉力钉、内六角可把持交锁螺钉、联合加压交锁髓内钉尾帽、加压螺钉、稳定螺钉,采用符合ISO 5832-3标准规定的Ti6Al4V钛合金材料制造,部分产品经阳极氧化处理。灭菌包装。 | 该产品用于股骨骨折、严重粉碎性骨折、螺旋形骨折、较大的斜形骨折和节段骨折等。 | 亚洲型髋部联合加压交锁髓内钉, 10mm X 44cm, 125º | TRIGEN INTERTAN | 灭菌包装 | 钛合金 | 枚 | 0
骨科植入类 | 施乐辉医用产品国际贸易（上海）有限公司 | Smith&Nephew,Inc. | 髋部联合加压交锁髓内钉系统 | 国械注进20143465639 | 2019-12-03 | 进口 | 注册产品标准 | 该产品包括联合加压交锁髓内钉、联合加压交锁螺钉、粗隆拉力钉、内六角可把持交锁螺钉、联合加压交锁髓内钉尾帽、加压螺钉、稳定螺钉,采用符合ISO 5832-3标准规定的Ti6Al4V钛合金材料制造,部分产品经阳极氧化处理。灭菌包装。 | 该产品用于股骨骨折、严重粉碎性骨折、螺旋形骨折、较大的斜形骨折和节段骨折等。 | 亚洲型髋部联合加压交锁髓内钉, 10mm X 46cm, 125º | TRIGEN INTERTAN | 灭菌包装 | 钛合金 | 枚 | 0
骨科植入类 | 施乐辉医用产品国际贸易（上海）有限公司 | Smith&Nephew,Inc. | 髋部联合加压交锁髓内钉系统 | 国械注进20143465639 | 2019-12-03 | 进口 | 注册产品标准 | 该产品包括联合加压交锁髓内钉、联合加压交锁螺钉、粗隆拉力钉、内六角可把持交锁螺钉、联合加压交锁髓内钉尾帽、加压螺钉、稳定螺钉,采用符合ISO 5832-3标准规定的Ti6Al4V钛合金材料制造,部分产品经阳极氧化处理。灭菌包装。 | 该产品用于股骨骨折、严重粉碎性骨折、螺旋形骨折、较大的斜形骨折和节段骨折等。 | 亚洲型髋部联合加压交锁髓内钉, 10mm X 26cm, 130º | TRIGEN INTERTAN | 灭菌包装 | 钛合金 | 枚 | 0
骨科植入类 | 施乐辉医用产品国际贸易（上海）有限公司 | Smith&Nephew,Inc. | 髋部联合加压交锁髓内钉系统 | 国械注进20143465639 | 2019-12-03 | 进口 | 注册产品标准 | 该产品包括联合加压交锁髓内钉、联合加压交锁螺钉、粗隆拉力钉、内六角可把持交锁螺钉、联合加压交锁髓内钉尾帽、加压螺钉、稳定螺钉,采用符合ISO 5832-3标准规定的Ti6Al4V钛合金材料制造,部分产品经阳极氧化处理。灭菌包装。 | 该产品用于股骨骨折、严重粉碎性骨折、螺旋形骨折、较大的斜形骨折和节段骨折等。 | 亚洲型髋部联合加压交锁髓内钉, 10mm X 28cm, 130º | TRIGEN INTERTAN | 灭菌包装 | 钛合金 | 枚 | 0
骨科植入类 | 施乐辉医用产品国际贸易（上海）有限公司 | Smith&Nephew,Inc. | 髋部联合加压交锁髓内钉系统 | 国械注进20143465639 | 2019-12-03 | 进口 | 注册产品标准 | 该产品包括联合加压交锁髓内钉、联合加压交锁螺钉、粗隆拉力钉、内六角可把持交锁螺钉、联合加压交锁髓内钉尾帽、加压螺钉、稳定螺钉,采用符合ISO 5832-3标准规定的Ti6Al4V钛合金材料制造,部分产品经阳极氧化处理。灭菌包装。 | 该产品用于股骨骨折、严重粉碎性骨折、螺旋形骨折、较大的斜形骨折和节段骨折等。 | 亚洲型髋部联合加压交锁髓内钉, 10mm X 30cm, 130º | TRIGEN INTERTAN | 灭菌包装 | 钛合金 | 枚 | 0
骨科植入类 | 施乐辉医用产品国际贸易（上海）有限公司 | Smith&Nephew,Inc. | 髋部联合加压交锁髓内钉系统 | 国械注进20143465639 | 2019-12-03 | 进口 | 注册产品标准 | 该产品包括联合加压交锁髓内钉、联合加压交锁螺钉、粗隆拉力钉、内六角可把持交锁螺钉、联合加压交锁髓内钉尾帽、加压螺钉、稳定螺钉,采用符合ISO 5832-3标准规定的Ti6Al4V钛合金材料制造,部分产品经阳极氧化处理。灭菌包装。 | 该产品用于股骨骨折、严重粉碎性骨折、螺旋形骨折、较大的斜形骨折和节段骨折等。 | 亚洲型髋部联合加压交锁髓内钉, 10mm X 32cm, 130º | TRIGEN INTERTAN | 灭菌包装 | 钛合金 | 枚 | 0
骨科植入类 | 施乐辉医用产品国际贸易（上海）有限公司 | Smith&Nephew,Inc. | 髋部联合加压交锁髓内钉系统 | 国械注进20143465639 | 2019-12-03 | 进口 | 注册产品标准 | 该产品包括联合加压交锁髓内钉、联合加压交锁螺钉、粗隆拉力钉、内六角可把持交锁螺钉、联合加压交锁髓内钉尾帽、加压螺钉、稳定螺钉,采用符合ISO 5832-3标准规定的Ti6Al4V钛合金材料制造,部分产品经阳极氧化处理。灭菌包装。 | 该产品用于股骨骨折、严重粉碎性骨折、螺旋形骨折、较大的斜形骨折和节段骨折等。 | 亚洲型髋部联合加压交锁髓内钉, 10mm X 34cm, 130º | TRIGEN INTERTAN | 灭菌包装 | 钛合金 | 枚 | 0
骨科植入类 | 施乐辉医用产品国际贸易（上海）有限公司 | Smith&Nephew,Inc. | 髋部联合加压交锁髓内钉系统 | 国械注进20143465639 | 2019-12-03 | 进口 | 注册产品标准 | 该产品包括联合加压交锁髓内钉、联合加压交锁螺钉、粗隆拉力钉、内六角可把持交锁螺钉、联合加压交锁髓内钉尾帽、加压螺钉、稳定螺钉,采用符合ISO 5832-3标准规定的Ti6Al4V钛合金材料制造,部分产品经阳极氧化处理。灭菌包装。 | 该产品用于股骨骨折、严重粉碎性骨折、螺旋形骨折、较大的斜形骨折和节段骨折等。 | 亚洲型髋部联合加压交锁髓内钉, 10mm X 36cm, 130º | TRIGEN INTERTAN | 灭菌包装 | 钛合金 | 枚 | 0
骨科植入类 | 施乐辉医用产品国际贸易（上海）有限公司 | Smith&Nephew,Inc. | 髋部联合加压交锁髓内钉系统 | 国械注进20143465639 | 2019-12-03 | 进口 | 注册产品标准 | 该产品包括联合加压交锁髓内钉、联合加压交锁螺钉、粗隆拉力钉、内六角可把持交锁螺钉、联合加压交锁髓内钉尾帽、加压螺钉、稳定螺钉,采用符合ISO 5832-3标准规定的Ti6Al4V钛合金材料制造,部分产品经阳极氧化处理。灭菌包装。 | 该产品用于股骨骨折、严重粉碎性骨折、螺旋形骨折、较大的斜形骨折和节段骨折等。 | 亚洲型髋部联合加压交锁髓内钉, 10mm X 38cm, 130º | TRIGEN INTERTAN | 灭菌包装 | 钛合金 | 枚 | 0
骨科植入类 | 施乐辉医用产品国际贸易（上海）有限公司 | Smith&Nephew,Inc. | 髋部联合加压交锁髓内钉系统 | 国械注进20143465639 | 2019-12-03 | 进口 | 注册产品标准 | 该产品包括联合加压交锁髓内钉、联合加压交锁螺钉、粗隆拉力钉、内六角可把持交锁螺钉、联合加压交锁髓内钉尾帽、加压螺钉、稳定螺钉,采用符合ISO 5832-3标准规定的Ti6Al4V钛合金材料制造,部分产品经阳极氧化处理。灭菌包装。 | 该产品用于股骨骨折、严重粉碎性骨折、螺旋形骨折、较大的斜形骨折和节段骨折等。 | 亚洲型髋部联合加压交锁髓内钉, 10mm X 40cm, 130º | TRIGEN INTERTAN | 灭菌包装 | 钛合金 | 枚 | 0
骨科植入类 | 施乐辉医用产品国际贸易（上海）有限公司 | Smith&Nephew,Inc. | 髋部联合加压交锁髓内钉系统 | 国械注进20143465639 | 2019-12-03 | 进口 | 注册产品标准 | 该产品包括联合加压交锁髓内钉、联合加压交锁螺钉、粗隆拉力钉、内六角可把持交锁螺钉、联合加压交锁髓内钉尾帽、加压螺钉、稳定螺钉,采用符合ISO 5832-3标准规定的Ti6Al4V钛合金材料制造,部分产品经阳极氧化处理。灭菌包装。 | 该产品用于股骨骨折、严重粉碎性骨折、螺旋形骨折、较大的斜形骨折和节段骨折等。 | 亚洲型髋部联合加压交锁髓内钉, 10mm X 42cm, 130º | TRIGEN INTERTAN | 灭菌包装 | 钛合金 | 枚 | 0
骨科植入类 | 施乐辉医用产品国际贸易（上海）有限公司 | Smith&Nephew,Inc. | 髋部联合加压交锁髓内钉系统 | 国械注进20143465639 | 2019-12-03 | 进口 | 注册产品标准 | 该产品包括联合加压交锁髓内钉、联合加压交锁螺钉、粗隆拉力钉、内六角可把持交锁螺钉、联合加压交锁髓内钉尾帽、加压螺钉、稳定螺钉,采用符合ISO 5832-3标准规定的Ti6Al4V钛合金材料制造,部分产品经阳极氧化处理。灭菌包装。 | 该产品用于股骨骨折、严重粉碎性骨折、螺旋形骨折、较大的斜形骨折和节段骨折等。 | 亚洲型髋部联合加压交锁髓内钉, 10mm X 44cm, 130º | TRIGEN INTERTAN | 灭菌包装 | 钛合金 | 枚 | 0
骨科植入类 | 施乐辉医用产品国际贸易（上海）有限公司 | Smith&Nephew,Inc. | 髋部联合加压交锁髓内钉系统 | 国械注进20143465639 | 2019-12-03 | 进口 | 注册产品标准 | 该产品包括联合加压交锁髓内钉、联合加压交锁螺钉、粗隆拉力钉、内六角可把持交锁螺钉、联合加压交锁髓内钉尾帽、加压螺钉、稳定螺钉,采用符合ISO 5832-3标准规定的Ti6Al4V钛合金材料制造,部分产品经阳极氧化处理。灭菌包装。 | 该产品用于股骨骨折、严重粉碎性骨折、螺旋形骨折、较大的斜形骨折和节段骨折等。 | 亚洲型髋部联合加压交锁髓内钉, 10mm X 46cm, 130º | TRIGEN INTERTAN | 灭菌包装 | 钛合金 | 枚 | 0
骨科植入类 | 施乐辉医用产品国际贸易（上海）有限公司 | Smith&Nephew,Inc. | 髋部联合加压交锁髓内钉系统 | 国械注进20143465639 | 2019-12-03 | 进口 | 注册产品标准 | 该产品包括联合加压交锁髓内钉、联合加压交锁螺钉、粗隆拉力钉、内六角可把持交锁螺钉、联合加压交锁髓内钉尾帽、加压螺钉、稳定螺钉,采用符合ISO 5832-3标准规定的Ti6Al4V钛合金材料制造,部分产品经阳极氧化处理。灭菌包装。 | 该产品用于股骨骨折、严重粉碎性骨折、螺旋形骨折、较大的斜形骨折和节段骨折等。 | 亚洲型髋部联合加压交锁髓内钉, 10mm X 26cm, 130º | TRIGEN INTERTAN | 灭菌包装 | 钛合金 | 枚 | 0
骨科植入类 | 施乐辉医用产品国际贸易（上海）有限公司 | Smith&Nephew,Inc. | 髋部联合加压交锁髓内钉系统 | 国械注进20143465639 | 2019-12-03 | 进口 | 注册产品标准 | 该产品包括联合加压交锁髓内钉、联合加压交锁螺钉、粗隆拉力钉、内六角可把持交锁螺钉、联合加压交锁髓内钉尾帽、加压螺钉、稳定螺钉,采用符合ISO 5832-3标准规定的Ti6Al4V钛合金材料制造,部分产品经阳极氧化处理。灭菌包装。 | 该产品用于股骨骨折、严重粉碎性骨折、螺旋形骨折、较大的斜形骨折和节段骨折等。 | 亚洲型髋部联合加压交锁髓内钉, 10mm X 28cm, 130º | TRIGEN INTERTAN | 灭菌包装 | 钛合金 | 枚 | 0
骨科植入类 | 施乐辉医用产品国际贸易（上海）有限公司 | Smith&Nephew,Inc. | 髋部联合加压交锁髓内钉系统 | 国械注进20143465639 | 2019-12-03 | 进口 | 注册产品标准 | 该产品包括联合加压交锁髓内钉、联合加压交锁螺钉、粗隆拉力钉、内六角可把持交锁螺钉、联合加压交锁髓内钉尾帽、加压螺钉、稳定螺钉,采用符合ISO 5832-3标准规定的Ti6Al4V钛合金材料制造,部分产品经阳极氧化处理。灭菌包装。 | 该产品用于股骨骨折、严重粉碎性骨折、螺旋形骨折、较大的斜形骨折和节段骨折等。 | 亚洲型髋部联合加压交锁髓内钉, 10mm X 30cm, 130º | TRIGEN INTERTAN | 灭菌包装 | 钛合金 | 枚 | 0
骨科植入类 | 施乐辉医用产品国际贸易（上海）有限公司 | Smith&Nephew,Inc. | 髋部联合加压交锁髓内钉系统 | 国械注进20143465639 | 2019-12-03 | 进口 | 注册产品标准 | 该产品包括联合加压交锁髓内钉、联合加压交锁螺钉、粗隆拉力钉、内六角可把持交锁螺钉、联合加压交锁髓内钉尾帽、加压螺钉、稳定螺钉,采用符合ISO 5832-3标准规定的Ti6Al4V钛合金材料制造,部分产品经阳极氧化处理。灭菌包装。 | 该产品用于股骨骨折、严重粉碎性骨折、螺旋形骨折、较大的斜形骨折和节段骨折等。 | 亚洲型髋部联合加压交锁髓内钉, 10mm X 32cm, 130º | TRIGEN INTERTAN | 灭菌包装 | 钛合金 | 枚 | 0
骨科植入类 | 施乐辉医用产品国际贸易（上海）有限公司 | Smith&Nephew,Inc. | 髋部联合加压交锁髓内钉系统 | 国械注进20143465639 | 2019-12-03 | 进口 | 注册产品标准 | 该产品包括联合加压交锁髓内钉、联合加压交锁螺钉、粗隆拉力钉、内六角可把持交锁螺钉、联合加压交锁髓内钉尾帽、加压螺钉、稳定螺钉,采用符合ISO 5832-3标准规定的Ti6Al4V钛合金材料制造,部分产品经阳极氧化处理。灭菌包装。 | 该产品用于股骨骨折、严重粉碎性骨折、螺旋形骨折、较大的斜形骨折和节段骨折等。 | 亚洲型髋部联合加压交锁髓内钉, 10mm X 34cm, 130º | TRIGEN INTERTAN | 灭菌包装 | 钛合金 | 枚 | 0
骨科植入类 | 施乐辉医用产品国际贸易（上海）有限公司 | Smith&Nephew,Inc. | 髋部联合加压交锁髓内钉系统 | 国械注进20143465639 | 2019-12-03 | 进口 | 注册产品标准 | 该产品包括联合加压交锁髓内钉、联合加压交锁螺钉、粗隆拉力钉、内六角可把持交锁螺钉、联合加压交锁髓内钉尾帽、加压螺钉、稳定螺钉,采用符合ISO 5832-3标准规定的Ti6Al4V钛合金材料制造,部分产品经阳极氧化处理。灭菌包装。 | 该产品用于股骨骨折、严重粉碎性骨折、螺旋形骨折、较大的斜形骨折和节段骨折等。 | 亚洲型髋部联合加压交锁髓内钉, 10mm X 36cm, 130º | TRIGEN INTERTAN | 灭菌包装 | 钛合金 | 枚 | 0
骨科植入类 | 施乐辉医用产品国际贸易（上海）有限公司 | Smith&Nephew,Inc. | 髋部联合加压交锁髓内钉系统 | 国械注进20143465639 | 2019-12-03 | 进口 | 注册产品标准 | 该产品包括联合加压交锁髓内钉、联合加压交锁螺钉、粗隆拉力钉、内六角可把持交锁螺钉、联合加压交锁髓内钉尾帽、加压螺钉、稳定螺钉,采用符合ISO 5832-3标准规定的Ti6Al4V钛合金材料制造,部分产品经阳极氧化处理。灭菌包装。 | 该产品用于股骨骨折、严重粉碎性骨折、螺旋形骨折、较大的斜形骨折和节段骨折等。 | 亚洲型髋部联合加压交锁髓内钉, 10mm X 38cm, 130º | TRIGEN INTERTAN | 灭菌包装 | 钛合金 | 枚 | 0
骨科植入类 | 施乐辉医用产品国际贸易（上海）有限公司 | Smith&Nephew,Inc. | 髋部联合加压交锁髓内钉系统 | 国械注进20143465639 | 2019-12-03 | 进口 | 注册产品标准 | 该产品包括联合加压交锁髓内钉、联合加压交锁螺钉、粗隆拉力钉、内六角可把持交锁螺钉、联合加压交锁髓内钉尾帽、加压螺钉、稳定螺钉,采用符合ISO 5832-3标准规定的Ti6Al4V钛合金材料制造,部分产品经阳极氧化处理。灭菌包装。 | 该产品用于股骨骨折、严重粉碎性骨折、螺旋形骨折、较大的斜形骨折和节段骨折等。 | 亚洲型髋部联合加压交锁髓内钉, 10mm X 40cm, 130º | TRIGEN INTERTAN | 灭菌包装 | 钛合金 | 枚 | 0
骨科植入类 | 施乐辉医用产品国际贸易（上海）有限公司 | Smith&Nephew,Inc. | 髋部联合加压交锁髓内钉系统 | 国械注进20143465639 | 2019-12-03 | 进口 | 注册产品标准 | 该产品包括联合加压交锁髓内钉、联合加压交锁螺钉、粗隆拉力钉、内六角可把持交锁螺钉、联合加压交锁髓内钉尾帽、加压螺钉、稳定螺钉,采用符合ISO 5832-3标准规定的Ti6Al4V钛合金材料制造,部分产品经阳极氧化处理。灭菌包装。 | 该产品用于股骨骨折、严重粉碎性骨折、螺旋形骨折、较大的斜形骨折和节段骨折等。 | 亚洲型髋部联合加压交锁髓内钉, 10mm X 42cm, 130º | TRIGEN INTERTAN | 灭菌包装 | 钛合金 | 枚 | 0
骨科植入类 | 施乐辉医用产品国际贸易（上海）有限公司 | Smith&Nephew,Inc. | 髋部联合加压交锁髓内钉系统 | 国械注进20143465639 | 2019-12-03 | 进口 | 注册产品标准 | 该产品包括联合加压交锁髓内钉、联合加压交锁螺钉、粗隆拉力钉、内六角可把持交锁螺钉、联合加压交锁髓内钉尾帽、加压螺钉、稳定螺钉,采用符合ISO 5832-3标准规定的Ti6Al4V钛合金材料制造,部分产品经阳极氧化处理。灭菌包装。 | 该产品用于股骨骨折、严重粉碎性骨折、螺旋形骨折、较大的斜形骨折和节段骨折等。 | 亚洲型髋部联合加压交锁髓内钉, 10mm X 44cm, 130º | TRIGEN INTERTAN | 灭菌包装 | 钛合金 | 枚 | 0
骨科植入类 | 施乐辉医用产品国际贸易（上海）有限公司 | Smith&Nephew,Inc. | 髋部联合加压交锁髓内钉系统 | 国械注进20143465639 | 2019-12-03 | 进口 | 注册产品标准 | 该产品包括联合加压交锁髓内钉、联合加压交锁螺钉、粗隆拉力钉、内六角可把持交锁螺钉、联合加压交锁髓内钉尾帽、加压螺钉、稳定螺钉,采用符合ISO 5832-3标准规定的Ti6Al4V钛合金材料制造,部分产品经阳极氧化处理。灭菌包装。 | 该产品用于股骨骨折、严重粉碎性骨折、螺旋形骨折、较大的斜形骨折和节段骨折等。 | 亚洲型髋部联合加压交锁髓内钉, 10mm X 46cm, 130º | TRIGEN INTERTAN | 灭菌包装 | 钛合金 | 枚 | 0
骨科植入类 | 施乐辉医用产品国际贸易（上海）有限公司 | Smith&Nephew,Inc. | 髋部联合加压交锁髓内钉系统 | 国械注进20143465639 | 2019-12-03 | 进口 | 注册产品标准 | 该产品包括联合加压交锁髓内钉、联合加压交锁螺钉、粗隆拉力钉、内六角可把持交锁螺钉、联合加压交锁髓内钉尾帽、加压螺钉、稳定螺钉,采用符合ISO 5832-3标准规定的Ti6Al4V钛合金材料制造,部分产品经阳极氧化处理。灭菌包装。 | 该产品用于股骨骨折、严重粉碎性骨折、螺旋形骨折、较大的斜形骨折和节段骨折等。 | 锁定型联合加压重建/标准两用型股骨交锁髓内钉, 9mm X 30cm, 右 (钛合金, 灭菌装) | TRIGEN META-TAN | 灭菌包装 | 钛合金 | 枚 | 0
骨科植入类 | 施乐辉医用产品国际贸易（上海）有限公司 | Smith&Nephew,Inc. | 髋部联合加压交锁髓内钉系统 | 国械注进20143465639 | 2019-12-03 | 进口 | 注册产品标准 | 该产品包括联合加压交锁髓内钉、联合加压交锁螺钉、粗隆拉力钉、内六角可把持交锁螺钉、联合加压交锁髓内钉尾帽、加压螺钉、稳定螺钉,采用符合ISO 5832-3标准规定的Ti6Al4V钛合金材料制造,部分产品经阳极氧化处理。灭菌包装。 | 该产品用于股骨骨折、严重粉碎性骨折、螺旋形骨折、较大的斜形骨折和节段骨折等。 | 锁定型联合加压重建/标准两用型股骨交锁髓内钉, 9mm X 32cm, 右 (钛合金, 灭菌装) | TRIGEN META-TAN | 灭菌包装 | 钛合金 | 枚 | 0
骨科植入类 | 施乐辉医用产品国际贸易（上海）有限公司 | Smith&Nephew,Inc. | 髋部联合加压交锁髓内钉系统 | 国械注进20143465639 | 2019-12-03 | 进口 | 注册产品标准 | 该产品包括联合加压交锁髓内钉、联合加压交锁螺钉、粗隆拉力钉、内六角可把持交锁螺钉、联合加压交锁髓内钉尾帽、加压螺钉、稳定螺钉,采用符合ISO 5832-3标准规定的Ti6Al4V钛合金材料制造,部分产品经阳极氧化处理。灭菌包装。 | 该产品用于股骨骨折、严重粉碎性骨折、螺旋形骨折、较大的斜形骨折和节段骨折等。 | 锁定型联合加压重建/标准两用型股骨交锁髓内钉, 9mm X 34cm, 右 (钛合金, 灭菌装) | TRIGEN META-TAN | 灭菌包装 | 钛合金 | 枚 | 0
骨科植入类 | 施乐辉医用产品国际贸易（上海）有限公司 | Smith&Nephew,Inc. | 髋部联合加压交锁髓内钉系统 | 国械注进20143465639 | 2019-12-03 | 进口 | 注册产品标准 | 该产品包括联合加压交锁髓内钉、联合加压交锁螺钉、粗隆拉力钉、内六角可把持交锁螺钉、联合加压交锁髓内钉尾帽、加压螺钉、稳定螺钉,采用符合ISO 5832-3标准规定的Ti6Al4V钛合金材料制造,部分产品经阳极氧化处理。灭菌包装。 | 该产品用于股骨骨折、严重粉碎性骨折、螺旋形骨折、较大的斜形骨折和节段骨折等。 | 锁定型联合加压重建/标准两用型股骨交锁髓内钉, 9mm X 36cm, 右 (钛合金, 灭菌装) | TRIGEN META-TAN | 灭菌包装 | 钛合金 | 枚 | 0
骨科植入类 | 施乐辉医用产品国际贸易（上海）有限公司 | Smith&Nephew,Inc. | 髋部联合加压交锁髓内钉系统 | 国械注进20143465639 | 2019-12-03 | 进口 | 注册产品标准 | 该产品包括联合加压交锁髓内钉、联合加压交锁螺钉、粗隆拉力钉、内六角可把持交锁螺钉、联合加压交锁髓内钉尾帽、加压螺钉、稳定螺钉,采用符合ISO 5832-3标准规定的Ti6Al4V钛合金材料制造,部分产品经阳极氧化处理。灭菌包装。 | 该产品用于股骨骨折、严重粉碎性骨折、螺旋形骨折、较大的斜形骨折和节段骨折等。 | 锁定型联合加压重建/标准两用型股骨交锁髓内钉, 9mm X 38cm, 右 (钛合金, 灭菌装) | TRIGEN META-TAN | 灭菌包装 | 钛合金 | 枚 | 0
骨科植入类 | 施乐辉医用产品国际贸易（上海）有限公司 | Smith&Nephew,Inc. | 髋部联合加压交锁髓内钉系统 | 国械注进20143465639 | 2019-12-03 | 进口 | 注册产品标准 | 该产品包括联合加压交锁髓内钉、联合加压交锁螺钉、粗隆拉力钉、内六角可把持交锁螺钉、联合加压交锁髓内钉尾帽、加压螺钉、稳定螺钉,采用符合ISO 5832-3标准规定的Ti6Al4V钛合金材料制造,部分产品经阳极氧化处理。灭菌包装。 | 该产品用于股骨骨折、严重粉碎性骨折、螺旋形骨折、较大的斜形骨折和节段骨折等。 | 锁定型联合加压重建/标准两用型股骨交锁髓内钉, 9mm X 40cm, 右 (钛合金, 灭菌装) | TRIGEN META-TAN | 灭菌包装 | 钛合金 | 枚 | 0
骨科植入类 | 施乐辉医用产品国际贸易（上海）有限公司 | Smith&Nephew,Inc. | 髋部联合加压交锁髓内钉系统 | 国械注进20143465639 | 2019-12-03 | 进口 | 注册产品标准 | 该产品包括联合加压交锁髓内钉、联合加压交锁螺钉、粗隆拉力钉、内六角可把持交锁螺钉、联合加压交锁髓内钉尾帽、加压螺钉、稳定螺钉,采用符合ISO 5832-3标准规定的Ti6Al4V钛合金材料制造,部分产品经阳极氧化处理。灭菌包装。 | 该产品用于股骨骨折、严重粉碎性骨折、螺旋形骨折、较大的斜形骨折和节段骨折等。 | 锁定型联合加压重建/标准两用型股骨交锁髓内钉, 9mm X 42cm, 右 (钛合金, 灭菌装) | TRIGEN META-TAN | 灭菌包装 | 钛合金 | 枚 | 0
骨科植入类 | 施乐辉医用产品国际贸易（上海）有限公司 | Smith&Nephew,Inc. | 髋部联合加压交锁髓内钉系统 | 国械注进20143465639 | 2019-12-03 | 进口 | 注册产品标准 | 该产品包括联合加压交锁髓内钉、联合加压交锁螺钉、粗隆拉力钉、内六角可把持交锁螺钉、联合加压交锁髓内钉尾帽、加压螺钉、稳定螺钉,采用符合ISO 5832-3标准规定的Ti6Al4V钛合金材料制造,部分产品经阳极氧化处理。灭菌包装。 | 该产品用于股骨骨折、严重粉碎性骨折、螺旋形骨折、较大的斜形骨折和节段骨折等。 | 锁定型联合加压重建/标准两用型股骨交锁髓内钉, 9mm X 44cm, 右 (钛合金, 灭菌装) | TRIGEN META-TAN | 灭菌包装 | 钛合金 | 枚 | 0
骨科植入类 | 施乐辉医用产品国际贸易（上海）有限公司 | Smith&Nephew,Inc. | 髋部联合加压交锁髓内钉系统 | 国械注进20143465639 | 2019-12-03 | 进口 | 注册产品标准 | 该产品包括联合加压交锁髓内钉、联合加压交锁螺钉、粗隆拉力钉、内六角可把持交锁螺钉、联合加压交锁髓内钉尾帽、加压螺钉、稳定螺钉,采用符合ISO 5832-3标准规定的Ti6Al4V钛合金材料制造,部分产品经阳极氧化处理。灭菌包装。 | 该产品用于股骨骨折、严重粉碎性骨折、螺旋形骨折、较大的斜形骨折和节段骨折等。 | 锁定型联合加压重建/标准两用型股骨交锁髓内钉, 9mm X 46cm, 右 (钛合金, 灭菌装) | TRIGEN META-TAN | 灭菌包装 | 钛合金 | 枚 | 0
骨科植入类 | 施乐辉医用产品国际贸易（上海）有限公司 | Smith&Nephew,Inc. | 髋部联合加压交锁髓内钉系统 | 国械注进20143465639 | 2019-12-03 | 进口 | 注册产品标准 | 该产品包括联合加压交锁髓内钉、联合加压交锁螺钉、粗隆拉力钉、内六角可把持交锁螺钉、联合加压交锁髓内钉尾帽、加压螺钉、稳定螺钉,采用符合ISO 5832-3标准规定的Ti6Al4V钛合金材料制造,部分产品经阳极氧化处理。灭菌包装。 | 该产品用于股骨骨折、严重粉碎性骨折、螺旋形骨折、较大的斜形骨折和节段骨折等。 | 锁定型联合加压重建/标准两用型股骨交锁髓内钉, 9mm X 48cm, 右 (钛合金, 灭菌装) | TRIGEN META-TAN | 灭菌包装 | 钛合金 | 枚 | 0
骨科植入类 | 施乐辉医用产品国际贸易（上海）有限公司 | Smith&Nephew,Inc. | 髋部联合加压交锁髓内钉系统 | 国械注进20143465639 | 2019-12-03 | 进口 | 注册产品标准 | 该产品包括联合加压交锁髓内钉、联合加压交锁螺钉、粗隆拉力钉、内六角可把持交锁螺钉、联合加压交锁髓内钉尾帽、加压螺钉、稳定螺钉,采用符合ISO 5832-3标准规定的Ti6Al4V钛合金材料制造,部分产品经阳极氧化处理。灭菌包装。 | 该产品用于股骨骨折、严重粉碎性骨折、螺旋形骨折、较大的斜形骨折和节段骨折等。 | 锁定型联合加压重建/标准两用型股骨交锁髓内钉, 9mm X 50cm, 右 (钛合金, 灭菌装) | TRIGEN META-TAN | 灭菌包装 | 钛合金 | 枚 | 0
骨科植入类 | 施乐辉医用产品国际贸易（上海）有限公司 | Smith&Nephew,Inc. | 髋部联合加压交锁髓内钉系统 | 国械注进20143465639 | 2019-12-03 | 进口 | 注册产品标准 | 该产品包括联合加压交锁髓内钉、联合加压交锁螺钉、粗隆拉力钉、内六角可把持交锁螺钉、联合加压交锁髓内钉尾帽、加压螺钉、稳定螺钉,采用符合ISO 5832-3标准规定的Ti6Al4V钛合金材料制造,部分产品经阳极氧化处理。灭菌包装。 | 该产品用于股骨骨折、严重粉碎性骨折、螺旋形骨折、较大的斜形骨折和节段骨折等。 | 锁定型联合加压重建/标准两用型股骨交锁髓内钉, 9mm X 30cm, 左 (钛合金, 灭菌装) | TRIGEN META-TAN | 灭菌包装 | 钛合金 | 枚 | 0
骨科植入类 | 施乐辉医用产品国际贸易（上海）有限公司 | Smith&Nephew,Inc. | 髋部联合加压交锁髓内钉系统 | 国械注进20143465639 | 2019-12-03 | 进口 | 注册产品标准 | 该产品包括联合加压交锁髓内钉、联合加压交锁螺钉、粗隆拉力钉、内六角可把持交锁螺钉、联合加压交锁髓内钉尾帽、加压螺钉、稳定螺钉,采用符合ISO 5832-3标准规定的Ti6Al4V钛合金材料制造,部分产品经阳极氧化处理。灭菌包装。 | 该产品用于股骨骨折、严重粉碎性骨折、螺旋形骨折、较大的斜形骨折和节段骨折等。 | 锁定型联合加压重建/标准两用型股骨交锁髓内钉, 9mm X 32cm, 左 (钛合金, 灭菌装) | TRIGEN META-TAN | 灭菌包装 | 钛合金 | 枚 | 0
骨科植入类 | 施乐辉医用产品国际贸易（上海）有限公司 | Smith&Nephew,Inc. | 髋部联合加压交锁髓内钉系统 | 国械注进20143465639 | 2019-12-03 | 进口 | 注册产品标准 | 该产品包括联合加压交锁髓内钉、联合加压交锁螺钉、粗隆拉力钉、内六角可把持交锁螺钉、联合加压交锁髓内钉尾帽、加压螺钉、稳定螺钉,采用符合ISO 5832-3标准规定的Ti6Al4V钛合金材料制造,部分产品经阳极氧化处理。灭菌包装。 | 该产品用于股骨骨折、严重粉碎性骨折、螺旋形骨折、较大的斜形骨折和节段骨折等。 | 锁定型联合加压重建/标准两用型股骨交锁髓内钉, 9mm X 34cm, 左 (钛合金, 灭菌装) | TRIGEN META-TAN | 灭菌包装 | 钛合金 | 枚 | 0
骨科植入类 | 施乐辉医用产品国际贸易（上海）有限公司 | Smith&Nephew,Inc. | 髋部联合加压交锁髓内钉系统 | 国械注进20143465639 | 2019-12-03 | 进口 | 注册产品标准 | 该产品包括联合加压交锁髓内钉、联合加压交锁螺钉、粗隆拉力钉、内六角可把持交锁螺钉、联合加压交锁髓内钉尾帽、加压螺钉、稳定螺钉,采用符合ISO 5832-3标准规定的Ti6Al4V钛合金材料制造,部分产品经阳极氧化处理。灭菌包装。 | 该产品用于股骨骨折、严重粉碎性骨折、螺旋形骨折、较大的斜形骨折和节段骨折等。 | 锁定型联合加压重建/标准两用型股骨交锁髓内钉, 9mm X 36cm, 左 (钛合金, 灭菌装) | TRIGEN META-TAN | 灭菌包装 | 钛合金 | 枚 | 0
骨科植入类 | 施乐辉医用产品国际贸易（上海）有限公司 | Smith&Nephew,Inc. | 髋部联合加压交锁髓内钉系统 | 国械注进20143465639 | 2019-12-03 | 进口 | 注册产品标准 | 该产品包括联合加压交锁髓内钉、联合加压交锁螺钉、粗隆拉力钉、内六角可把持交锁螺钉、联合加压交锁髓内钉尾帽、加压螺钉、稳定螺钉,采用符合ISO 5832-3标准规定的Ti6Al4V钛合金材料制造,部分产品经阳极氧化处理。灭菌包装。 | 该产品用于股骨骨折、严重粉碎性骨折、螺旋形骨折、较大的斜形骨折和节段骨折等。 | 锁定型联合加压重建/标准两用型股骨交锁髓内钉, 9mm X 38cm, 左 (钛合金, 灭菌装) | TRIGEN META-TAN | 灭菌包装 | 钛合金 | 枚 | 0
骨科植入类 | 施乐辉医用产品国际贸易（上海）有限公司 | Smith&Nephew,Inc. | 髋部联合加压交锁髓内钉系统 | 国械注进20143465639 | 2019-12-03 | 进口 | 注册产品标准 | 该产品包括联合加压交锁髓内钉、联合加压交锁螺钉、粗隆拉力钉、内六角可把持交锁螺钉、联合加压交锁髓内钉尾帽、加压螺钉、稳定螺钉,采用符合ISO 5832-3标准规定的Ti6Al4V钛合金材料制造,部分产品经阳极氧化处理。灭菌包装。 | 该产品用于股骨骨折、严重粉碎性骨折、螺旋形骨折、较大的斜形骨折和节段骨折等。 | 锁定型联合加压重建/标准两用型股骨交锁髓内钉, 9mm X 40cm, 左 (钛合金, 灭菌装) | TRIGEN META-TAN | 灭菌包装 | 钛合金 | 枚 | 0
骨科植入类 | 施乐辉医用产品国际贸易（上海）有限公司 | Smith&Nephew,Inc. | 髋部联合加压交锁髓内钉系统 | 国械注进20143465639 | 2019-12-03 | 进口 | 注册产品标准 | 该产品包括联合加压交锁髓内钉、联合加压交锁螺钉、粗隆拉力钉、内六角可把持交锁螺钉、联合加压交锁髓内钉尾帽、加压螺钉、稳定螺钉,采用符合ISO 5832-3标准规定的Ti6Al4V钛合金材料制造,部分产品经阳极氧化处理。灭菌包装。 | 该产品用于股骨骨折、严重粉碎性骨折、螺旋形骨折、较大的斜形骨折和节段骨折等。 | 锁定型联合加压重建/标准两用型股骨交锁髓内钉, 9mm X 42cm, 左 (钛合金, 灭菌装) | TRIGEN META-TAN | 灭菌包装 | 钛合金 | 枚 | 0
骨科植入类 | 施乐辉医用产品国际贸易（上海）有限公司 | Smith&Nephew,Inc. | 髋部联合加压交锁髓内钉系统 | 国械注进20143465639 | 2019-12-03 | 进口 | 注册产品标准 | 该产品包括联合加压交锁髓内钉、联合加压交锁螺钉、粗隆拉力钉、内六角可把持交锁螺钉、联合加压交锁髓内钉尾帽、加压螺钉、稳定螺钉,采用符合ISO 5832-3标准规定的Ti6Al4V钛合金材料制造,部分产品经阳极氧化处理。灭菌包装。 | 该产品用于股骨骨折、严重粉碎性骨折、螺旋形骨折、较大的斜形骨折和节段骨折等。 | 锁定型联合加压重建/标准两用型股骨交锁髓内钉, 9mm X 44cm, 左 (钛合金, 灭菌装) | TRIGEN META-TAN | 灭菌包装 | 钛合金 | 枚 | 0
骨科植入类 | 施乐辉医用产品国际贸易（上海）有限公司 | Smith&Nephew,Inc. | 髋部联合加压交锁髓内钉系统 | 国械注进20143465639 | 2019-12-03 | 进口 | 注册产品标准 | 该产品包括联合加压交锁髓内钉、联合加压交锁螺钉、粗隆拉力钉、内六角可把持交锁螺钉、联合加压交锁髓内钉尾帽、加压螺钉、稳定螺钉,采用符合ISO 5832-3标准规定的Ti6Al4V钛合金材料制造,部分产品经阳极氧化处理。灭菌包装。 | 该产品用于股骨骨折、严重粉碎性骨折、螺旋形骨折、较大的斜形骨折和节段骨折等。 | 锁定型联合加压重建/标准两用型股骨交锁髓内钉, 9mm X 46cm, 左 (钛合金, 灭菌装) | TRIGEN META-TAN | 灭菌包装 | 钛合金 | 枚 | 0
骨科植入类 | 施乐辉医用产品国际贸易（上海）有限公司 | Smith&Nephew,Inc. | 髋部联合加压交锁髓内钉系统 | 国械注进20143465639 | 2019-12-03 | 进口 | 注册产品标准 | 该产品包括联合加压交锁髓内钉、联合加压交锁螺钉、粗隆拉力钉、内六角可把持交锁螺钉、联合加压交锁髓内钉尾帽、加压螺钉、稳定螺钉,采用符合ISO 5832-3标准规定的Ti6Al4V钛合金材料制造,部分产品经阳极氧化处理。灭菌包装。 | 该产品用于股骨骨折、严重粉碎性骨折、螺旋形骨折、较大的斜形骨折和节段骨折等。 | 锁定型联合加压重建/标准两用型股骨交锁髓内钉, 9mm X 48cm, 左 (钛合金, 灭菌装) | TRIGEN META-TAN | 灭菌包装 | 钛合金 | 枚 | 0
骨科植入类 | 施乐辉医用产品国际贸易（上海）有限公司 | Smith&Nephew,Inc. | 髋部联合加压交锁髓内钉系统 | 国械注进20143465639 | 2019-12-03 | 进口 | 注册产品标准 | 该产品包括联合加压交锁髓内钉、联合加压交锁螺钉、粗隆拉力钉、内六角可把持交锁螺钉、联合加压交锁髓内钉尾帽、加压螺钉、稳定螺钉,采用符合ISO 5832-3标准规定的Ti6Al4V钛合金材料制造,部分产品经阳极氧化处理。灭菌包装。 | 该产品用于股骨骨折、严重粉碎性骨折、螺旋形骨折、较大的斜形骨折和节段骨折等。 | 锁定型联合加压重建/标准两用型股骨交锁髓内钉, 9mm X 50cm, 左 (钛合金, 灭菌装) | TRIGEN META-TAN | 灭菌包装 | 钛合金 | 枚 | 0
骨科植入类 | 施乐辉医用产品国际贸易（上海）有限公司 | Smith&Nephew,Inc. | 髋部联合加压交锁髓内钉系统 | 国械注进20143465639 | 2019-12-03 | 进口 | 注册产品标准 | 该产品包括联合加压交锁髓内钉、联合加压交锁螺钉、粗隆拉力钉、内六角可把持交锁螺钉、联合加压交锁髓内钉尾帽、加压螺钉、稳定螺钉,采用符合ISO 5832-3标准规定的Ti6Al4V钛合金材料制造,部分产品经阳极氧化处理。灭菌包装。 | 该产品用于股骨骨折、严重粉碎性骨折、螺旋形骨折、较大的斜形骨折和节段骨折等。 | 锁定型联合加压重建/标准两用型股骨交锁髓内钉, 10mm X 30cm, 右 (钛合金, 灭菌装) | TRIGEN META-TAN | 灭菌包装 | 钛合金 | 枚 | 0
骨科植入类 | 施乐辉医用产品国际贸易（上海）有限公司 | Smith&Nephew,Inc. | 髋部联合加压交锁髓内钉系统 | 国械注进20143465639 | 2019-12-03 | 进口 | 注册产品标准 | 该产品包括联合加压交锁髓内钉、联合加压交锁螺钉、粗隆拉力钉、内六角可把持交锁螺钉、联合加压交锁髓内钉尾帽、加压螺钉、稳定螺钉,采用符合ISO 5832-3标准规定的Ti6Al4V钛合金材料制造,部分产品经阳极氧化处理。灭菌包装。 | 该产品用于股骨骨折、严重粉碎性骨折、螺旋形骨折、较大的斜形骨折和节段骨折等。 | 锁定型联合加压重建/标准两用型股骨交锁髓内钉, 10mm X 32cm, 右 (钛合金, 灭菌装) | TRIGEN META-TAN | 灭菌包装 | 钛合金 | 枚 | 0
骨科植入类 | 施乐辉医用产品国际贸易（上海）有限公司 | Smith&Nephew,Inc. | 髋部联合加压交锁髓内钉系统 | 国械注进20143465639 | 2019-12-03 | 进口 | 注册产品标准 | 该产品包括联合加压交锁髓内钉、联合加压交锁螺钉、粗隆拉力钉、内六角可把持交锁螺钉、联合加压交锁髓内钉尾帽、加压螺钉、稳定螺钉,采用符合ISO 5832-3标准规定的Ti6Al4V钛合金材料制造,部分产品经阳极氧化处理。灭菌包装。 | 该产品用于股骨骨折、严重粉碎性骨折、螺旋形骨折、较大的斜形骨折和节段骨折等。 | 锁定型联合加压重建/标准两用型股骨交锁髓内钉, 10mm X 34cm, 右 (钛合金, 灭菌装) | TRIGEN META-TAN | 灭菌包装 | 钛合金 | 枚 | 0
骨科植入类 | 施乐辉医用产品国际贸易（上海）有限公司 | Smith&Nephew,Inc. | 髋部联合加压交锁髓内钉系统 | 国械注进20143465639 | 2019-12-03 | 进口 | 注册产品标准 | 该产品包括联合加压交锁髓内钉、联合加压交锁螺钉、粗隆拉力钉、内六角可把持交锁螺钉、联合加压交锁髓内钉尾帽、加压螺钉、稳定螺钉,采用符合ISO 5832-3标准规定的Ti6Al4V钛合金材料制造,部分产品经阳极氧化处理。灭菌包装。 | 该产品用于股骨骨折、严重粉碎性骨折、螺旋形骨折、较大的斜形骨折和节段骨折等。 | 锁定型联合加压重建/标准两用型股骨交锁髓内钉, 10mm X 36cm, 右 (钛合金, 灭菌装) | TRIGEN META-TAN | 灭菌包装 | 钛合金 | 枚 | 0
骨科植入类 | 施乐辉医用产品国际贸易（上海）有限公司 | Smith&Nephew,Inc. | 髋部联合加压交锁髓内钉系统 | 国械注进20143465639 | 2019-12-03 | 进口 | 注册产品标准 | 该产品包括联合加压交锁髓内钉、联合加压交锁螺钉、粗隆拉力钉、内六角可把持交锁螺钉、联合加压交锁髓内钉尾帽、加压螺钉、稳定螺钉,采用符合ISO 5832-3标准规定的Ti6Al4V钛合金材料制造,部分产品经阳极氧化处理。灭菌包装。 | 该产品用于股骨骨折、严重粉碎性骨折、螺旋形骨折、较大的斜形骨折和节段骨折等。 | 锁定型联合加压重建/标准两用型股骨交锁髓内钉, 10mm X 38cm, 右 (钛合金, 灭菌装) | TRIGEN META-TAN | 灭菌包装 | 钛合金 | 枚 | 0
骨科植入类 | 施乐辉医用产品国际贸易（上海）有限公司 | Smith&Nephew,Inc. | 髋部联合加压交锁髓内钉系统 | 国械注进20143465639 | 2019-12-03 | 进口 | 注册产品标准 | 该产品包括联合加压交锁髓内钉、联合加压交锁螺钉、粗隆拉力钉、内六角可把持交锁螺钉、联合加压交锁髓内钉尾帽、加压螺钉、稳定螺钉,采用符合ISO 5832-3标准规定的Ti6Al4V钛合金材料制造,部分产品经阳极氧化处理。灭菌包装。 | 该产品用于股骨骨折、严重粉碎性骨折、螺旋形骨折、较大的斜形骨折和节段骨折等。 | 锁定型联合加压重建/标准两用型股骨交锁髓内钉, 10mm X 40cm, 右 (钛合金, 灭菌装) | TRIGEN META-TAN | 灭菌包装 | 钛合金 | 枚 | 0
骨科植入类 | 施乐辉医用产品国际贸易（上海）有限公司 | Smith&Nephew,Inc. | 髋部联合加压交锁髓内钉系统 | 国械注进20143465639 | 2019-12-03 | 进口 | 注册产品标准 | 该产品包括联合加压交锁髓内钉、联合加压交锁螺钉、粗隆拉力钉、内六角可把持交锁螺钉、联合加压交锁髓内钉尾帽、加压螺钉、稳定螺钉,采用符合ISO 5832-3标准规定的Ti6Al4V钛合金材料制造,部分产品经阳极氧化处理。灭菌包装。 | 该产品用于股骨骨折、严重粉碎性骨折、螺旋形骨折、较大的斜形骨折和节段骨折等。 | 锁定型联合加压重建/标准两用型股骨交锁髓内钉, 10mm X 42cm, 右 (钛合金, 灭菌装) | TRIGEN META-TAN | 灭菌包装 | 钛合金 | 枚 | 0
骨科植入类 | 施乐辉医用产品国际贸易（上海）有限公司 | Smith&Nephew,Inc. | 髋部联合加压交锁髓内钉系统 | 国械注进20143465639 | 2019-12-03 | 进口 | 注册产品标准 | 该产品包括联合加压交锁髓内钉、联合加压交锁螺钉、粗隆拉力钉、内六角可把持交锁螺钉、联合加压交锁髓内钉尾帽、加压螺钉、稳定螺钉,采用符合ISO 5832-3标准规定的Ti6Al4V钛合金材料制造,部分产品经阳极氧化处理。灭菌包装。 | 该产品用于股骨骨折、严重粉碎性骨折、螺旋形骨折、较大的斜形骨折和节段骨折等。 | 锁定型联合加压重建/标准两用型股骨交锁髓内钉, 10mm X 44cm, 右 (钛合金, 灭菌装) | TRIGEN META-TAN | 灭菌包装 | 钛合金 | 枚 | 0
骨科植入类 | 施乐辉医用产品国际贸易（上海）有限公司 | Smith&Nephew,Inc. | 髋部联合加压交锁髓内钉系统 | 国械注进20143465639 | 2019-12-03 | 进口 | 注册产品标准 | 该产品包括联合加压交锁髓内钉、联合加压交锁螺钉、粗隆拉力钉、内六角可把持交锁螺钉、联合加压交锁髓内钉尾帽、加压螺钉、稳定螺钉,采用符合ISO 5832-3标准规定的Ti6Al4V钛合金材料制造,部分产品经阳极氧化处理。灭菌包装。 | 该产品用于股骨骨折、严重粉碎性骨折、螺旋形骨折、较大的斜形骨折和节段骨折等。 | 锁定型联合加压重建/标准两用型股骨交锁髓内钉, 10mm X 46cm, 右 (钛合金, 灭菌装) | TRIGEN META-TAN | 灭菌包装 | 钛合金 | 枚 | 0
骨科植入类 | 施乐辉医用产品国际贸易（上海）有限公司 | Smith&Nephew,Inc. | 髋部联合加压交锁髓内钉系统 | 国械注进20143465639 | 2019-12-03 | 进口 | 注册产品标准 | 该产品包括联合加压交锁髓内钉、联合加压交锁螺钉、粗隆拉力钉、内六角可把持交锁螺钉、联合加压交锁髓内钉尾帽、加压螺钉、稳定螺钉,采用符合ISO 5832-3标准规定的Ti6Al4V钛合金材料制造,部分产品经阳极氧化处理。灭菌包装。 | 该产品用于股骨骨折、严重粉碎性骨折、螺旋形骨折、较大的斜形骨折和节段骨折等。 | 锁定型联合加压重建/标准两用型股骨交锁髓内钉, 10mm X 48cm, 右 (钛合金, 灭菌装) | TRIGEN META-TAN | 灭菌包装 | 钛合金 | 枚 | 0
骨科植入类 | 施乐辉医用产品国际贸易（上海）有限公司 | Smith&Nephew,Inc. | 髋部联合加压交锁髓内钉系统 | 国械注进20143465639 | 2019-12-03 | 进口 | 注册产品标准 | 该产品包括联合加压交锁髓内钉、联合加压交锁螺钉、粗隆拉力钉、内六角可把持交锁螺钉、联合加压交锁髓内钉尾帽、加压螺钉、稳定螺钉,采用符合ISO 5832-3标准规定的Ti6Al4V钛合金材料制造,部分产品经阳极氧化处理。灭菌包装。 | 该产品用于股骨骨折、严重粉碎性骨折、螺旋形骨折、较大的斜形骨折和节段骨折等。 | 锁定型联合加压重建/标准两用型股骨交锁髓内钉, 10mm X 50cm, 右 (钛合金, 灭菌装) | TRIGEN META-TAN | 灭菌包装 | 钛合金 | 枚 | 0
骨科植入类 | 施乐辉医用产品国际贸易（上海）有限公司 | Smith&Nephew,Inc. | 髋部联合加压交锁髓内钉系统 | 国械注进20143465639 | 2019-12-03 | 进口 | 注册产品标准 | 该产品包括联合加压交锁髓内钉、联合加压交锁螺钉、粗隆拉力钉、内六角可把持交锁螺钉、联合加压交锁髓内钉尾帽、加压螺钉、稳定螺钉,采用符合ISO 5832-3标准规定的Ti6Al4V钛合金材料制造,部分产品经阳极氧化处理。灭菌包装。 | 该产品用于股骨骨折、严重粉碎性骨折、螺旋形骨折、较大的斜形骨折和节段骨折等。 | 锁定型联合加压重建/标准两用型股骨交锁髓内钉, 10mm X 30cm, 左 (钛合金, 灭菌装) | TRIGEN META-TAN | 灭菌包装 | 钛合金 | 枚 | 0
骨科植入类 | 施乐辉医用产品国际贸易（上海）有限公司 | Smith&Nephew,Inc. | 髋部联合加压交锁髓内钉系统 | 国械注进20143465639 | 2019-12-03 | 进口 | 注册产品标准 | 该产品包括联合加压交锁髓内钉、联合加压交锁螺钉、粗隆拉力钉、内六角可把持交锁螺钉、联合加压交锁髓内钉尾帽、加压螺钉、稳定螺钉,采用符合ISO 5832-3标准规定的Ti6Al4V钛合金材料制造,部分产品经阳极氧化处理。灭菌包装。 | 该产品用于股骨骨折、严重粉碎性骨折、螺旋形骨折、较大的斜形骨折和节段骨折等。 | 锁定型联合加压重建/标准两用型股骨交锁髓内钉, 10mm X 32cm, 左 (钛合金, 灭菌装) | TRIGEN META-TAN | 灭菌包装 | 钛合金 | 枚 | 0
骨科植入类 | 施乐辉医用产品国际贸易（上海）有限公司 | Smith&Nephew,Inc. | 髋部联合加压交锁髓内钉系统 | 国械注进20143465639 | 2019-12-03 | 进口 | 注册产品标准 | 该产品包括联合加压交锁髓内钉、联合加压交锁螺钉、粗隆拉力钉、内六角可把持交锁螺钉、联合加压交锁髓内钉尾帽、加压螺钉、稳定螺钉,采用符合ISO 5832-3标准规定的Ti6Al4V钛合金材料制造,部分产品经阳极氧化处理。灭菌包装。 | 该产品用于股骨骨折、严重粉碎性骨折、螺旋形骨折、较大的斜形骨折和节段骨折等。 | 锁定型联合加压重建/标准两用型股骨交锁髓内钉, 10mm X 34cm, 左 (钛合金, 灭菌装) | TRIGEN META-TAN | 灭菌包装 | 钛合金 | 枚 | 0
骨科植入类 | 施乐辉医用产品国际贸易（上海）有限公司 | Smith&Nephew,Inc. | 髋部联合加压交锁髓内钉系统 | 国械注进20143465639 | 2019-12-03 | 进口 | 注册产品标准 | 该产品包括联合加压交锁髓内钉、联合加压交锁螺钉、粗隆拉力钉、内六角可把持交锁螺钉、联合加压交锁髓内钉尾帽、加压螺钉、稳定螺钉,采用符合ISO 5832-3标准规定的Ti6Al4V钛合金材料制造,部分产品经阳极氧化处理。灭菌包装。 | 该产品用于股骨骨折、严重粉碎性骨折、螺旋形骨折、较大的斜形骨折和节段骨折等。 | 锁定型联合加压重建/标准两用型股骨交锁髓内钉, 10mm X 36cm, 左 (钛合金, 灭菌装) | TRIGEN META-TAN | 灭菌包装 | 钛合金 | 枚 | 0
骨科植入类 | 施乐辉医用产品国际贸易（上海）有限公司 | Smith&Nephew,Inc. | 髋部联合加压交锁髓内钉系统 | 国械注进20143465639 | 2019-12-03 | 进口 | 注册产品标准 | 该产品包括联合加压交锁髓内钉、联合加压交锁螺钉、粗隆拉力钉、内六角可把持交锁螺钉、联合加压交锁髓内钉尾帽、加压螺钉、稳定螺钉,采用符合ISO 5832-3标准规定的Ti6Al4V钛合金材料制造,部分产品经阳极氧化处理。灭菌包装。 | 该产品用于股骨骨折、严重粉碎性骨折、螺旋形骨折、较大的斜形骨折和节段骨折等。 | 锁定型联合加压重建/标准两用型股骨交锁髓内钉, 10mm X 38cm, 左 (钛合金, 灭菌装) | TRIGEN META-TAN | 灭菌包装 | 钛合金 | 枚 | 0
骨科植入类 | 施乐辉医用产品国际贸易（上海）有限公司 | Smith&Nephew,Inc. | 髋部联合加压交锁髓内钉系统 | 国械注进20143465639 | 2019-12-03 | 进口 | 注册产品标准 | 该产品包括联合加压交锁髓内钉、联合加压交锁螺钉、粗隆拉力钉、内六角可把持交锁螺钉、联合加压交锁髓内钉尾帽、加压螺钉、稳定螺钉,采用符合ISO 5832-3标准规定的Ti6Al4V钛合金材料制造,部分产品经阳极氧化处理。灭菌包装。 | 该产品用于股骨骨折、严重粉碎性骨折、螺旋形骨折、较大的斜形骨折和节段骨折等。 | 锁定型联合加压重建/标准两用型股骨交锁髓内钉, 10mm X 40cm, 左 (钛合金, 灭菌装) | TRIGEN META-TAN | 灭菌包装 | 钛合金 | 枚 | 0
骨科植入类 | 施乐辉医用产品国际贸易（上海）有限公司 | Smith&Nephew,Inc. | 髋部联合加压交锁髓内钉系统 | 国械注进20143465639 | 2019-12-03 | 进口 | 注册产品标准 | 该产品包括联合加压交锁髓内钉、联合加压交锁螺钉、粗隆拉力钉、内六角可把持交锁螺钉、联合加压交锁髓内钉尾帽、加压螺钉、稳定螺钉,采用符合ISO 5832-3标准规定的Ti6Al4V钛合金材料制造,部分产品经阳极氧化处理。灭菌包装。 | 该产品用于股骨骨折、严重粉碎性骨折、螺旋形骨折、较大的斜形骨折和节段骨折等。 | 锁定型联合加压重建/标准两用型股骨交锁髓内钉, 10mm X 42cm, 左 (钛合金, 灭菌装) | TRIGEN META-TAN | 灭菌包装 | 钛合金 | 枚 | 0
骨科植入类 | 施乐辉医用产品国际贸易（上海）有限公司 | Smith&Nephew,Inc. | 髋部联合加压交锁髓内钉系统 | 国械注进20143465639 | 2019-12-03 | 进口 | 注册产品标准 | 该产品包括联合加压交锁髓内钉、联合加压交锁螺钉、粗隆拉力钉、内六角可把持交锁螺钉、联合加压交锁髓内钉尾帽、加压螺钉、稳定螺钉,采用符合ISO 5832-3标准规定的Ti6Al4V钛合金材料制造,部分产品经阳极氧化处理。灭菌包装。 | 该产品用于股骨骨折、严重粉碎性骨折、螺旋形骨折、较大的斜形骨折和节段骨折等。 | 锁定型联合加压重建/标准两用型股骨交锁髓内钉, 10mm X 44cm, 左 (钛合金, 灭菌装) | TRIGEN META-TAN | 灭菌包装 | 钛合金 | 枚 | 0
骨科植入类 | 施乐辉医用产品国际贸易（上海）有限公司 | Smith&Nephew,Inc. | 髋部联合加压交锁髓内钉系统 | 国械注进20143465639 | 2019-12-03 | 进口 | 注册产品标准 | 该产品包括联合加压交锁髓内钉、联合加压交锁螺钉、粗隆拉力钉、内六角可把持交锁螺钉、联合加压交锁髓内钉尾帽、加压螺钉、稳定螺钉,采用符合ISO 5832-3标准规定的Ti6Al4V钛合金材料制造,部分产品经阳极氧化处理。灭菌包装。 | 该产品用于股骨骨折、严重粉碎性骨折、螺旋形骨折、较大的斜形骨折和节段骨折等。 | 锁定型联合加压重建/标准两用型股骨交锁髓内钉, 10mm X 46cm, 左 (钛合金, 灭菌装) | TRIGEN META-TAN | 灭菌包装 | 钛合金 | 枚 | 0
骨科植入类 | 施乐辉医用产品国际贸易（上海）有限公司 | Smith&Nephew,Inc. | 髋部联合加压交锁髓内钉系统 | 国械注进20143465639 | 2019-12-03 | 进口 | 注册产品标准 | 该产品包括联合加压交锁髓内钉、联合加压交锁螺钉、粗隆拉力钉、内六角可把持交锁螺钉、联合加压交锁髓内钉尾帽、加压螺钉、稳定螺钉,采用符合ISO 5832-3标准规定的Ti6Al4V钛合金材料制造,部分产品经阳极氧化处理。灭菌包装。 | 该产品用于股骨骨折、严重粉碎性骨折、螺旋形骨折、较大的斜形骨折和节段骨折等。 | 锁定型联合加压重建/标准两用型股骨交锁髓内钉, 10mm X 48cm, 左 (钛合金, 灭菌装) | TRIGEN META-TAN | 灭菌包装 | 钛合金 | 枚 | 0
骨科植入类 | 施乐辉医用产品国际贸易（上海）有限公司 | Smith&Nephew,Inc. | 髋部联合加压交锁髓内钉系统 | 国械注进20143465639 | 2019-12-03 | 进口 | 注册产品标准 | 该产品包括联合加压交锁髓内钉、联合加压交锁螺钉、粗隆拉力钉、内六角可把持交锁螺钉、联合加压交锁髓内钉尾帽、加压螺钉、稳定螺钉,采用符合ISO 5832-3标准规定的Ti6Al4V钛合金材料制造,部分产品经阳极氧化处理。灭菌包装。 | 该产品用于股骨骨折、严重粉碎性骨折、螺旋形骨折、较大的斜形骨折和节段骨折等。 | 锁定型联合加压重建/标准两用型股骨交锁髓内钉, 10mm X 50cm, 左 (钛合金, 灭菌装) | TRIGEN META-TAN | 灭菌包装 | 钛合金 | 枚 | 0
骨科植入类 | 施乐辉医用产品国际贸易（上海）有限公司 | Smith&Nephew,Inc. | 髋部联合加压交锁髓内钉系统 | 国械注进20143465639 | 2019-12-03 | 进口 | 注册产品标准 | 该产品包括联合加压交锁髓内钉、联合加压交锁螺钉、粗隆拉力钉、内六角可把持交锁螺钉、联合加压交锁髓内钉尾帽、加压螺钉、稳定螺钉,采用符合ISO 5832-3标准规定的Ti6Al4V钛合金材料制造,部分产品经阳极氧化处理。灭菌包装。 | 该产品用于股骨骨折、严重粉碎性骨折、螺旋形骨折、较大的斜形骨折和节段骨折等。 | 锁定型联合加压重建/标准两用型股骨交锁髓内钉, 11.5mm X 30cm, 右 (钛合金, 灭菌装) | TRIGEN META-TAN | 灭菌包装 | 钛合金 | 枚 | 0
骨科植入类 | 施乐辉医用产品国际贸易（上海）有限公司 | Smith&Nephew,Inc. | 髋部联合加压交锁髓内钉系统 | 国械注进20143465639 | 2019-12-03 | 进口 | 注册产品标准 | 该产品包括联合加压交锁髓内钉、联合加压交锁螺钉、粗隆拉力钉、内六角可把持交锁螺钉、联合加压交锁髓内钉尾帽、加压螺钉、稳定螺钉,采用符合ISO 5832-3标准规定的Ti6Al4V钛合金材料制造,部分产品经阳极氧化处理。灭菌包装。 | 该产品用于股骨骨折、严重粉碎性骨折、螺旋形骨折、较大的斜形骨折和节段骨折等。 | 锁定型联合加压重建/标准两用型股骨交锁髓内钉, 11.5mm X 32cm, 右 (钛合金, 灭菌装) | TRIGEN META-TAN | 灭菌包装 | 钛合金 | 枚 | 0
骨科植入类 | 施乐辉医用产品国际贸易（上海）有限公司 | Smith&Nephew,Inc. | 髋部联合加压交锁髓内钉系统 | 国械注进20143465639 | 2019-12-03 | 进口 | 注册产品标准 | 该产品包括联合加压交锁髓内钉、联合加压交锁螺钉、粗隆拉力钉、内六角可把持交锁螺钉、联合加压交锁髓内钉尾帽、加压螺钉、稳定螺钉,采用符合ISO 5832-3标准规定的Ti6Al4V钛合金材料制造,部分产品经阳极氧化处理。灭菌包装。 | 该产品用于股骨骨折、严重粉碎性骨折、螺旋形骨折、较大的斜形骨折和节段骨折等。 | 锁定型联合加压重建/标准两用型股骨交锁髓内钉, 11.5mm X 34cm, 右 (钛合金, 灭菌装) | TRIGEN META-TAN | 灭菌包装 | 钛合金 | 枚 | 0
骨科植入类 | 施乐辉医用产品国际贸易（上海）有限公司 | Smith&Nephew,Inc. | 髋部联合加压交锁髓内钉系统 | 国械注进20143465639 | 2019-12-03 | 进口 | 注册产品标准 | 该产品包括联合加压交锁髓内钉、联合加压交锁螺钉、粗隆拉力钉、内六角可把持交锁螺钉、联合加压交锁髓内钉尾帽、加压螺钉、稳定螺钉,采用符合ISO 5832-3标准规定的Ti6Al4V钛合金材料制造,部分产品经阳极氧化处理。灭菌包装。 | 该产品用于股骨骨折、严重粉碎性骨折、螺旋形骨折、较大的斜形骨折和节段骨折等。 | 锁定型联合加压重建/标准两用型股骨交锁髓内钉, 11.5mm X 36cm, 右 (钛合金, 灭菌装) | TRIGEN META-TAN | 灭菌包装 | 钛合金 | 枚 | 0
骨科植入类 | 施乐辉医用产品国际贸易（上海）有限公司 | Smith&Nephew,Inc. | 髋部联合加压交锁髓内钉系统 | 国械注进20143465639 | 2019-12-03 | 进口 | 注册产品标准 | 该产品包括联合加压交锁髓内钉、联合加压交锁螺钉、粗隆拉力钉、内六角可把持交锁螺钉、联合加压交锁髓内钉尾帽、加压螺钉、稳定螺钉,采用符合ISO 5832-3标准规定的Ti6Al4V钛合金材料制造,部分产品经阳极氧化处理。灭菌包装。 | 该产品用于股骨骨折、严重粉碎性骨折、螺旋形骨折、较大的斜形骨折和节段骨折等。 | 锁定型联合加压重建/标准两用型股骨交锁髓内钉, 11.5mm X 38cm, 右 (钛合金, 灭菌装) | TRIGEN META-TAN | 灭菌包装 | 钛合金 | 枚 | 0
骨科植入类 | 施乐辉医用产品国际贸易（上海）有限公司 | Smith&Nephew,Inc. | 髋部联合加压交锁髓内钉系统 | 国械注进20143465639 | 2019-12-03 | 进口 | 注册产品标准 | 该产品包括联合加压交锁髓内钉、联合加压交锁螺钉、粗隆拉力钉、内六角可把持交锁螺钉、联合加压交锁髓内钉尾帽、加压螺钉、稳定螺钉,采用符合ISO 5832-3标准规定的Ti6Al4V钛合金材料制造,部分产品经阳极氧化处理。灭菌包装。 | 该产品用于股骨骨折、严重粉碎性骨折、螺旋形骨折、较大的斜形骨折和节段骨折等。 | 锁定型联合加压重建/标准两用型股骨交锁髓内钉, 11.5mm X 40cm, 右 (钛合金, 灭菌装) | TRIGEN META-TAN | 灭菌包装 | 钛合金 | 枚 | 0
骨科植入类 | 施乐辉医用产品国际贸易（上海）有限公司 | Smith&Nephew,Inc. | 髋部联合加压交锁髓内钉系统 | 国械注进20143465639 | 2019-12-03 | 进口 | 注册产品标准 | 该产品包括联合加压交锁髓内钉、联合加压交锁螺钉、粗隆拉力钉、内六角可把持交锁螺钉、联合加压交锁髓内钉尾帽、加压螺钉、稳定螺钉,采用符合ISO 5832-3标准规定的Ti6Al4V钛合金材料制造,部分产品经阳极氧化处理。灭菌包装。 | 该产品用于股骨骨折、严重粉碎性骨折、螺旋形骨折、较大的斜形骨折和节段骨折等。 | 锁定型联合加压重建/标准两用型股骨交锁髓内钉, 11.5mm X 42cm, 右 (钛合金, 灭菌装) | TRIGEN META-TAN | 灭菌包装 | 钛合金 | 枚 | 0
骨科植入类 | 施乐辉医用产品国际贸易（上海）有限公司 | Smith&Nephew,Inc. | 髋部联合加压交锁髓内钉系统 | 国械注进20143465639 | 2019-12-03 | 进口 | 注册产品标准 | 该产品包括联合加压交锁髓内钉、联合加压交锁螺钉、粗隆拉力钉、内六角可把持交锁螺钉、联合加压交锁髓内钉尾帽、加压螺钉、稳定螺钉,采用符合ISO 5832-3标准规定的Ti6Al4V钛合金材料制造,部分产品经阳极氧化处理。灭菌包装。 | 该产品用于股骨骨折、严重粉碎性骨折、螺旋形骨折、较大的斜形骨折和节段骨折等。 | 锁定型联合加压重建/标准两用型股骨交锁髓内钉, 11.5mm X 44cm, 右 (钛合金, 灭菌装) | TRIGEN META-TAN | 灭菌包装 | 钛合金 | 枚 | 0
骨科植入类 | 施乐辉医用产品国际贸易（上海）有限公司 | Smith&Nephew,Inc. | 髋部联合加压交锁髓内钉系统 | 国械注进20143465639 | 2019-12-03 | 进口 | 注册产品标准 | 该产品包括联合加压交锁髓内钉、联合加压交锁螺钉、粗隆拉力钉、内六角可把持交锁螺钉、联合加压交锁髓内钉尾帽、加压螺钉、稳定螺钉,采用符合ISO 5832-3标准规定的Ti6Al4V钛合金材料制造,部分产品经阳极氧化处理。灭菌包装。 | 该产品用于股骨骨折、严重粉碎性骨折、螺旋形骨折、较大的斜形骨折和节段骨折等。 | 锁定型联合加压重建/标准两用型股骨交锁髓内钉, 11.5mm X 46cm, 右 (钛合金, 灭菌装) | TRIGEN META-TAN | 灭菌包装 | 钛合金 | 枚 | 0
骨科植入类 | 施乐辉医用产品国际贸易（上海）有限公司 | Smith&Nephew,Inc. | 髋部联合加压交锁髓内钉系统 | 国械注进20143465639 | 2019-12-03 | 进口 | 注册产品标准 | 该产品包括联合加压交锁髓内钉、联合加压交锁螺钉、粗隆拉力钉、内六角可把持交锁螺钉、联合加压交锁髓内钉尾帽、加压螺钉、稳定螺钉,采用符合ISO 5832-3标准规定的Ti6Al4V钛合金材料制造,部分产品经阳极氧化处理。灭菌包装。 | 该产品用于股骨骨折、严重粉碎性骨折、螺旋形骨折、较大的斜形骨折和节段骨折等。 | 锁定型联合加压重建/标准两用型股骨交锁髓内钉, 11.5mm X 48cm, 右 (钛合金, 灭菌装) | TRIGEN META-TAN | 灭菌包装 | 钛合金 | 枚 | 0
骨科植入类 | 施乐辉医用产品国际贸易（上海）有限公司 | Smith&Nephew,Inc. | 髋部联合加压交锁髓内钉系统 | 国械注进20143465639 | 2019-12-03 | 进口 | 注册产品标准 | 该产品包括联合加压交锁髓内钉、联合加压交锁螺钉、粗隆拉力钉、内六角可把持交锁螺钉、联合加压交锁髓内钉尾帽、加压螺钉、稳定螺钉,采用符合ISO 5832-3标准规定的Ti6Al4V钛合金材料制造,部分产品经阳极氧化处理。灭菌包装。 | 该产品用于股骨骨折、严重粉碎性骨折、螺旋形骨折、较大的斜形骨折和节段骨折等。 | 锁定型联合加压重建/标准两用型股骨交锁髓内钉, 11.5mm X 50cm, 右 (钛合金, 灭菌装) | TRIGEN META-TAN | 灭菌包装 | 钛合金 | 枚 | 0
骨科植入类 | 施乐辉医用产品国际贸易（上海）有限公司 | Smith&Nephew,Inc. | 髋部联合加压交锁髓内钉系统 | 国械注进20143465639 | 2019-12-03 | 进口 | 注册产品标准 | 该产品包括联合加压交锁髓内钉、联合加压交锁螺钉、粗隆拉力钉、内六角可把持交锁螺钉、联合加压交锁髓内钉尾帽、加压螺钉、稳定螺钉,采用符合ISO 5832-3标准规定的Ti6Al4V钛合金材料制造,部分产品经阳极氧化处理。灭菌包装。 | 该产品用于股骨骨折、严重粉碎性骨折、螺旋形骨折、较大的斜形骨折和节段骨折等。 | 锁定型联合加压重建/标准两用型股骨交锁髓内钉, 11.5mm X 30cm, 左 (钛合金, 灭菌装) | TRIGEN META-TAN | 灭菌包装 | 钛合金 | 枚 | 0
骨科植入类 | 施乐辉医用产品国际贸易（上海）有限公司 | Smith&Nephew,Inc. | 髋部联合加压交锁髓内钉系统 | 国械注进20143465639 | 2019-12-03 | 进口 | 注册产品标准 | 该产品包括联合加压交锁髓内钉、联合加压交锁螺钉、粗隆拉力钉、内六角可把持交锁螺钉、联合加压交锁髓内钉尾帽、加压螺钉、稳定螺钉,采用符合ISO 5832-3标准规定的Ti6Al4V钛合金材料制造,部分产品经阳极氧化处理。灭菌包装。 | 该产品用于股骨骨折、严重粉碎性骨折、螺旋形骨折、较大的斜形骨折和节段骨折等。 | 锁定型联合加压重建/标准两用型股骨交锁髓内钉, 11.5mm X 32cm, 左 (钛合金, 灭菌装) | TRIGEN META-TAN | 灭菌包装 | 钛合金 | 枚 | 0
骨科植入类 | 施乐辉医用产品国际贸易（上海）有限公司 | Smith&Nephew,Inc. | 髋部联合加压交锁髓内钉系统 | 国械注进20143465639 | 2019-12-03 | 进口 | 注册产品标准 | 该产品包括联合加压交锁髓内钉、联合加压交锁螺钉、粗隆拉力钉、内六角可把持交锁螺钉、联合加压交锁髓内钉尾帽、加压螺钉、稳定螺钉,采用符合ISO 5832-3标准规定的Ti6Al4V钛合金材料制造,部分产品经阳极氧化处理。灭菌包装。 | 该产品用于股骨骨折、严重粉碎性骨折、螺旋形骨折、较大的斜形骨折和节段骨折等。 | 锁定型联合加压重建/标准两用型股骨交锁髓内钉, 11.5mm X 34cm, 左 (钛合金, 灭菌装) | TRIGEN META-TAN | 灭菌包装 | 钛合金 | 枚 | 0
骨科植入类 | 施乐辉医用产品国际贸易（上海）有限公司 | Smith&Nephew,Inc. | 髋部联合加压交锁髓内钉系统 | 国械注进20143465639 | 2019-12-03 | 进口 | 注册产品标准 | 该产品包括联合加压交锁髓内钉、联合加压交锁螺钉、粗隆拉力钉、内六角可把持交锁螺钉、联合加压交锁髓内钉尾帽、加压螺钉、稳定螺钉,采用符合ISO 5832-3标准规定的Ti6Al4V钛合金材料制造,部分产品经阳极氧化处理。灭菌包装。 | 该产品用于股骨骨折、严重粉碎性骨折、螺旋形骨折、较大的斜形骨折和节段骨折等。 | 锁定型联合加压重建/标准两用型股骨交锁髓内钉, 11.5mm X 36cm, 左 (钛合金, 灭菌装) | TRIGEN META-TAN | 灭菌包装 | 钛合金 | 枚 | 0
骨科植入类 | 施乐辉医用产品国际贸易（上海）有限公司 | Smith&Nephew,Inc. | 髋部联合加压交锁髓内钉系统 | 国械注进20143465639 | 2019-12-03 | 进口 | 注册产品标准 | 该产品包括联合加压交锁髓内钉、联合加压交锁螺钉、粗隆拉力钉、内六角可把持交锁螺钉、联合加压交锁髓内钉尾帽、加压螺钉、稳定螺钉,采用符合ISO 5832-3标准规定的Ti6Al4V钛合金材料制造,部分产品经阳极氧化处理。灭菌包装。 | 该产品用于股骨骨折、严重粉碎性骨折、螺旋形骨折、较大的斜形骨折和节段骨折等。 | 锁定型联合加压重建/标准两用型股骨交锁髓内钉, 11.5mm X 38cm, 左 (钛合金, 灭菌装) | TRIGEN META-TAN | 灭菌包装 | 钛合金 | 枚 | 0
骨科植入类 | 施乐辉医用产品国际贸易（上海）有限公司 | Smith&Nephew,Inc. | 髋部联合加压交锁髓内钉系统 | 国械注进20143465639 | 2019-12-03 | 进口 | 注册产品标准 | 该产品包括联合加压交锁髓内钉、联合加压交锁螺钉、粗隆拉力钉、内六角可把持交锁螺钉、联合加压交锁髓内钉尾帽、加压螺钉、稳定螺钉,采用符合ISO 5832-3标准规定的Ti6Al4V钛合金材料制造,部分产品经阳极氧化处理。灭菌包装。 | 该产品用于股骨骨折、严重粉碎性骨折、螺旋形骨折、较大的斜形骨折和节段骨折等。 | 锁定型联合加压重建/标准两用型股骨交锁髓内钉, 11.5mm X 40cm, 左 (钛合金, 灭菌装) | TRIGEN META-TAN | 灭菌包装 | 钛合金 | 枚 | 0
骨科植入类 | 施乐辉医用产品国际贸易（上海）有限公司 | Smith&Nephew,Inc. | 髋部联合加压交锁髓内钉系统 | 国械注进20143465639 | 2019-12-03 | 进口 | 注册产品标准 | 该产品包括联合加压交锁髓内钉、联合加压交锁螺钉、粗隆拉力钉、内六角可把持交锁螺钉、联合加压交锁髓内钉尾帽、加压螺钉、稳定螺钉,采用符合ISO 5832-3标准规定的Ti6Al4V钛合金材料制造,部分产品经阳极氧化处理。灭菌包装。 | 该产品用于股骨骨折、严重粉碎性骨折、螺旋形骨折、较大的斜形骨折和节段骨折等。 | 锁定型联合加压重建/标准两用型股骨交锁髓内钉, 11.5mm X 42cm, 左 (钛合金, 灭菌装) | TRIGEN META-TAN | 灭菌包装 | 钛合金 | 枚 | 0
骨科植入类 | 施乐辉医用产品国际贸易（上海）有限公司 | Smith&Nephew,Inc. | 髋部联合加压交锁髓内钉系统 | 国械注进20143465639 | 2019-12-03 | 进口 | 注册产品标准 | 该产品包括联合加压交锁髓内钉、联合加压交锁螺钉、粗隆拉力钉、内六角可把持交锁螺钉、联合加压交锁髓内钉尾帽、加压螺钉、稳定螺钉,采用符合ISO 5832-3标准规定的Ti6Al4V钛合金材料制造,部分产品经阳极氧化处理。灭菌包装。 | 该产品用于股骨骨折、严重粉碎性骨折、螺旋形骨折、较大的斜形骨折和节段骨折等。 | 锁定型联合加压重建/标准两用型股骨交锁髓内钉, 11.5mm X 44cm, 左 (钛合金, 灭菌装) | TRIGEN META-TAN | 灭菌包装 | 钛合金 | 枚 | 0
骨科植入类 | 施乐辉医用产品国际贸易（上海）有限公司 | Smith&Nephew,Inc. | 髋部联合加压交锁髓内钉系统 | 国械注进20143465639 | 2019-12-03 | 进口 | 注册产品标准 | 该产品包括联合加压交锁髓内钉、联合加压交锁螺钉、粗隆拉力钉、内六角可把持交锁螺钉、联合加压交锁髓内钉尾帽、加压螺钉、稳定螺钉,采用符合ISO 5832-3标准规定的Ti6Al4V钛合金材料制造,部分产品经阳极氧化处理。灭菌包装。 | 该产品用于股骨骨折、严重粉碎性骨折、螺旋形骨折、较大的斜形骨折和节段骨折等。 | 锁定型联合加压重建/标准两用型股骨交锁髓内钉, 11.5mm X 46cm, 左 (钛合金, 灭菌装) | TRIGEN META-TAN | 灭菌包装 | 钛合金 | 枚 | 0
骨科植入类 | 施乐辉医用产品国际贸易（上海）有限公司 | Smith&Nephew,Inc. | 髋部联合加压交锁髓内钉系统 | 国械注进20143465639 | 2019-12-03 | 进口 | 注册产品标准 | 该产品包括联合加压交锁髓内钉、联合加压交锁螺钉、粗隆拉力钉、内六角可把持交锁螺钉、联合加压交锁髓内钉尾帽、加压螺钉、稳定螺钉,采用符合ISO 5832-3标准规定的Ti6Al4V钛合金材料制造,部分产品经阳极氧化处理。灭菌包装。 | 该产品用于股骨骨折、严重粉碎性骨折、螺旋形骨折、较大的斜形骨折和节段骨折等。 | 锁定型联合加压重建/标准两用型股骨交锁髓内钉, 11.5mm X 48cm, 左 (钛合金, 灭菌装) | TRIGEN META-TAN | 灭菌包装 | 钛合金 | 枚 | 0
骨科植入类 | 施乐辉医用产品国际贸易（上海）有限公司 | Smith&Nephew,Inc. | 髋部联合加压交锁髓内钉系统 | 国械注进20143465639 | 2019-12-03 | 进口 | 注册产品标准 | 该产品包括联合加压交锁髓内钉、联合加压交锁螺钉、粗隆拉力钉、内六角可把持交锁螺钉、联合加压交锁髓内钉尾帽、加压螺钉、稳定螺钉,采用符合ISO 5832-3标准规定的Ti6Al4V钛合金材料制造,部分产品经阳极氧化处理。灭菌包装。 | 该产品用于股骨骨折、严重粉碎性骨折、螺旋形骨折、较大的斜形骨折和节段骨折等。 | 锁定型联合加压重建/标准两用型股骨交锁髓内钉, 11.5mm X 50cm, 左 (钛合金, 灭菌装) | TRIGEN META-TAN | 灭菌包装 | 钛合金 | 枚 | 0
骨科植入类 | 施乐辉医用产品国际贸易（上海）有限公司 | Smith&Nephew,Inc. | 髋部联合加压交锁髓内钉系统 | 国械注进20143465639 | 2019-12-03 | 进口 | 注册产品标准 | 该产品包括联合加压交锁髓内钉、联合加压交锁螺钉、粗隆拉力钉、内六角可把持交锁螺钉、联合加压交锁髓内钉尾帽、加压螺钉、稳定螺钉,采用符合ISO 5832-3标准规定的Ti6Al4V钛合金材料制造,部分产品经阳极氧化处理。灭菌包装。 | 该产品用于股骨骨折、严重粉碎性骨折、螺旋形骨折、较大的斜形骨折和节段骨折等。 | 锁定型联合加压重建/标准两用型股骨交锁髓内钉, 13mm X 30cm, 右 (钛合金, 灭菌装) | TRIGEN META-TAN | 灭菌包装 | 钛合金 | 枚 | 0
骨科植入类 | 施乐辉医用产品国际贸易（上海）有限公司 | Smith&Nephew,Inc. | 髋部联合加压交锁髓内钉系统 | 国械注进20143465639 | 2019-12-03 | 进口 | 注册产品标准 | 该产品包括联合加压交锁髓内钉、联合加压交锁螺钉、粗隆拉力钉、内六角可把持交锁螺钉、联合加压交锁髓内钉尾帽、加压螺钉、稳定螺钉,采用符合ISO 5832-3标准规定的Ti6Al4V钛合金材料制造,部分产品经阳极氧化处理。灭菌包装。 | 该产品用于股骨骨折、严重粉碎性骨折、螺旋形骨折、较大的斜形骨折和节段骨折等。 | 锁定型联合加压重建/标准两用型股骨交锁髓内钉, 13mm X 32cm, 右 (钛合金, 灭菌装) | TRIGEN META-TAN | 灭菌包装 | 钛合金 | 枚 | 0
骨科植入类 | 施乐辉医用产品国际贸易（上海）有限公司 | Smith&Nephew,Inc. | 髋部联合加压交锁髓内钉系统 | 国械注进20143465639 | 2019-12-03 | 进口 | 注册产品标准 | 该产品包括联合加压交锁髓内钉、联合加压交锁螺钉、粗隆拉力钉、内六角可把持交锁螺钉、联合加压交锁髓内钉尾帽、加压螺钉、稳定螺钉,采用符合ISO 5832-3标准规定的Ti6Al4V钛合金材料制造,部分产品经阳极氧化处理。灭菌包装。 | 该产品用于股骨骨折、严重粉碎性骨折、螺旋形骨折、较大的斜形骨折和节段骨折等。 | 锁定型联合加压重建/标准两用型股骨交锁髓内钉, 13mm X 34cm, 右 (钛合金, 灭菌装) | TRIGEN META-TAN | 灭菌包装 | 钛合金 | 枚 | 0
骨科植入类 | 施乐辉医用产品国际贸易（上海）有限公司 | Smith&Nephew,Inc. | 髋部联合加压交锁髓内钉系统 | 国械注进20143465639 | 2019-12-03 | 进口 | 注册产品标准 | 该产品包括联合加压交锁髓内钉、联合加压交锁螺钉、粗隆拉力钉、内六角可把持交锁螺钉、联合加压交锁髓内钉尾帽、加压螺钉、稳定螺钉,采用符合ISO 5832-3标准规定的Ti6Al4V钛合金材料制造,部分产品经阳极氧化处理。灭菌包装。 | 该产品用于股骨骨折、严重粉碎性骨折、螺旋形骨折、较大的斜形骨折和节段骨折等。 | 锁定型联合加压重建/标准两用型股骨交锁髓内钉, 13mm X 36cm, 右 (钛合金, 灭菌装) | TRIGEN META-TAN | 灭菌包装 | 钛合金 | 枚 | 0
骨科植入类 | 施乐辉医用产品国际贸易（上海）有限公司 | Smith&Nephew,Inc. | 髋部联合加压交锁髓内钉系统 | 国械注进20143465639 | 2019-12-03 | 进口 | 注册产品标准 | 该产品包括联合加压交锁髓内钉、联合加压交锁螺钉、粗隆拉力钉、内六角可把持交锁螺钉、联合加压交锁髓内钉尾帽、加压螺钉、稳定螺钉,采用符合ISO 5832-3标准规定的Ti6Al4V钛合金材料制造,部分产品经阳极氧化处理。灭菌包装。 | 该产品用于股骨骨折、严重粉碎性骨折、螺旋形骨折、较大的斜形骨折和节段骨折等。 | 锁定型联合加压重建/标准两用型股骨交锁髓内钉, 13mm X 38cm, 右 (钛合金, 灭菌装) | TRIGEN META-TAN | 灭菌包装 | 钛合金 | 枚 | 0
骨科植入类 | 施乐辉医用产品国际贸易（上海）有限公司 | Smith&Nephew,Inc. | 髋部联合加压交锁髓内钉系统 | 国械注进20143465639 | 2019-12-03 | 进口 | 注册产品标准 | 该产品包括联合加压交锁髓内钉、联合加压交锁螺钉、粗隆拉力钉、内六角可把持交锁螺钉、联合加压交锁髓内钉尾帽、加压螺钉、稳定螺钉,采用符合ISO 5832-3标准规定的Ti6Al4V钛合金材料制造,部分产品经阳极氧化处理。灭菌包装。 | 该产品用于股骨骨折、严重粉碎性骨折、螺旋形骨折、较大的斜形骨折和节段骨折等。 | 锁定型联合加压重建/标准两用型股骨交锁髓内钉, 13mm X 40cm, 右 (钛合金, 灭菌装) | TRIGEN META-TAN | 灭菌包装 | 钛合金 | 枚 | 0
骨科植入类 | 施乐辉医用产品国际贸易（上海）有限公司 | Smith&Nephew,Inc. | 髋部联合加压交锁髓内钉系统 | 国械注进20143465639 | 2019-12-03 | 进口 | 注册产品标准 | 该产品包括联合加压交锁髓内钉、联合加压交锁螺钉、粗隆拉力钉、内六角可把持交锁螺钉、联合加压交锁髓内钉尾帽、加压螺钉、稳定螺钉,采用符合ISO 5832-3标准规定的Ti6Al4V钛合金材料制造,部分产品经阳极氧化处理。灭菌包装。 | 该产品用于股骨骨折、严重粉碎性骨折、螺旋形骨折、较大的斜形骨折和节段骨折等。 | 锁定型联合加压重建/标准两用型股骨交锁髓内钉, 13mm X 42cm, 右 (钛合金, 灭菌装) | TRIGEN META-TAN | 灭菌包装 | 钛合金 | 枚 | 0
骨科植入类 | 施乐辉医用产品国际贸易（上海）有限公司 | Smith&Nephew,Inc. | 髋部联合加压交锁髓内钉系统 | 国械注进20143465639 | 2019-12-03 | 进口 | 注册产品标准 | 该产品包括联合加压交锁髓内钉、联合加压交锁螺钉、粗隆拉力钉、内六角可把持交锁螺钉、联合加压交锁髓内钉尾帽、加压螺钉、稳定螺钉,采用符合ISO 5832-3标准规定的Ti6Al4V钛合金材料制造,部分产品经阳极氧化处理。灭菌包装。 | 该产品用于股骨骨折、严重粉碎性骨折、螺旋形骨折、较大的斜形骨折和节段骨折等。 | 锁定型联合加压重建/标准两用型股骨交锁髓内钉, 13mm X 44cm, 右 (钛合金, 灭菌装) | TRIGEN META-TAN | 灭菌包装 | 钛合金 | 枚 | 0
骨科植入类 | 施乐辉医用产品国际贸易（上海）有限公司 | Smith&Nephew,Inc. | 髋部联合加压交锁髓内钉系统 | 国械注进20143465639 | 2019-12-03 | 进口 | 注册产品标准 | 该产品包括联合加压交锁髓内钉、联合加压交锁螺钉、粗隆拉力钉、内六角可把持交锁螺钉、联合加压交锁髓内钉尾帽、加压螺钉、稳定螺钉,采用符合ISO 5832-3标准规定的Ti6Al4V钛合金材料制造,部分产品经阳极氧化处理。灭菌包装。 | 该产品用于股骨骨折、严重粉碎性骨折、螺旋形骨折、较大的斜形骨折和节段骨折等。 | 锁定型联合加压重建/标准两用型股骨交锁髓内钉, 13mm X 46cm, 右 (钛合金, 灭菌装) | TRIGEN META-TAN | 灭菌包装 | 钛合金 | 枚 | 0
骨科植入类 | 施乐辉医用产品国际贸易（上海）有限公司 | Smith&Nephew,Inc. | 髋部联合加压交锁髓内钉系统 | 国械注进20143465639 | 2019-12-03 | 进口 | 注册产品标准 | 该产品包括联合加压交锁髓内钉、联合加压交锁螺钉、粗隆拉力钉、内六角可把持交锁螺钉、联合加压交锁髓内钉尾帽、加压螺钉、稳定螺钉,采用符合ISO 5832-3标准规定的Ti6Al4V钛合金材料制造,部分产品经阳极氧化处理。灭菌包装。 | 该产品用于股骨骨折、严重粉碎性骨折、螺旋形骨折、较大的斜形骨折和节段骨折等。 | 锁定型联合加压重建/标准两用型股骨交锁髓内钉, 13mm X 48cm, 右 (钛合金, 灭菌装) | TRIGEN META-TAN | 灭菌包装 | 钛合金 | 枚 | 0
骨科植入类 | 施乐辉医用产品国际贸易（上海）有限公司 | Smith&Nephew,Inc. | 髋部联合加压交锁髓内钉系统 | 国械注进20143465639 | 2019-12-03 | 进口 | 注册产品标准 | 该产品包括联合加压交锁髓内钉、联合加压交锁螺钉、粗隆拉力钉、内六角可把持交锁螺钉、联合加压交锁髓内钉尾帽、加压螺钉、稳定螺钉,采用符合ISO 5832-3标准规定的Ti6Al4V钛合金材料制造,部分产品经阳极氧化处理。灭菌包装。 | 该产品用于股骨骨折、严重粉碎性骨折、螺旋形骨折、较大的斜形骨折和节段骨折等。 | 锁定型联合加压重建/标准两用型股骨交锁髓内钉, 13mm X 50cm, 右 (钛合金, 灭菌装) | TRIGEN META-TAN | 灭菌包装 | 钛合金 | 枚 | 0
骨科植入类 | 施乐辉医用产品国际贸易（上海）有限公司 | Smith&Nephew,Inc. | 髋部联合加压交锁髓内钉系统 | 国械注进20143465639 | 2019-12-03 | 进口 | 注册产品标准 | 该产品包括联合加压交锁髓内钉、联合加压交锁螺钉、粗隆拉力钉、内六角可把持交锁螺钉、联合加压交锁髓内钉尾帽、加压螺钉、稳定螺钉,采用符合ISO 5832-3标准规定的Ti6Al4V钛合金材料制造,部分产品经阳极氧化处理。灭菌包装。 | 该产品用于股骨骨折、严重粉碎性骨折、螺旋形骨折、较大的斜形骨折和节段骨折等。 | 锁定型联合加压重建/标准两用型股骨交锁髓内钉, 13mm X 30cm, 左 (钛合金, 灭菌装) | TRIGEN META-TAN | 灭菌包装 | 钛合金 | 枚 | 0
骨科植入类 | 施乐辉医用产品国际贸易（上海）有限公司 | Smith&Nephew,Inc. | 髋部联合加压交锁髓内钉系统 | 国械注进20143465639 | 2019-12-03 | 进口 | 注册产品标准 | 该产品包括联合加压交锁髓内钉、联合加压交锁螺钉、粗隆拉力钉、内六角可把持交锁螺钉、联合加压交锁髓内钉尾帽、加压螺钉、稳定螺钉,采用符合ISO 5832-3标准规定的Ti6Al4V钛合金材料制造,部分产品经阳极氧化处理。灭菌包装。 | 该产品用于股骨骨折、严重粉碎性骨折、螺旋形骨折、较大的斜形骨折和节段骨折等。 | 锁定型联合加压重建/标准两用型股骨交锁髓内钉, 13mm X 32cm, 左 (钛合金, 灭菌装) | TRIGEN META-TAN | 灭菌包装 | 钛合金 | 枚 | 0
骨科植入类 | 施乐辉医用产品国际贸易（上海）有限公司 | Smith&Nephew,Inc. | 髋部联合加压交锁髓内钉系统 | 国械注进20143465639 | 2019-12-03 | 进口 | 注册产品标准 | 该产品包括联合加压交锁髓内钉、联合加压交锁螺钉、粗隆拉力钉、内六角可把持交锁螺钉、联合加压交锁髓内钉尾帽、加压螺钉、稳定螺钉,采用符合ISO 5832-3标准规定的Ti6Al4V钛合金材料制造,部分产品经阳极氧化处理。灭菌包装。 | 该产品用于股骨骨折、严重粉碎性骨折、螺旋形骨折、较大的斜形骨折和节段骨折等。 | 锁定型联合加压重建/标准两用型股骨交锁髓内钉, 13mm X 34cm, 左 (钛合金, 灭菌装) | TRIGEN META-TAN | 灭菌包装 | 钛合金 | 枚 | 0
骨科植入类 | 施乐辉医用产品国际贸易（上海）有限公司 | Smith&Nephew,Inc. | 髋部联合加压交锁髓内钉系统 | 国械注进20143465639 | 2019-12-03 | 进口 | 注册产品标准 | 该产品包括联合加压交锁髓内钉、联合加压交锁螺钉、粗隆拉力钉、内六角可把持交锁螺钉、联合加压交锁髓内钉尾帽、加压螺钉、稳定螺钉,采用符合ISO 5832-3标准规定的Ti6Al4V钛合金材料制造,部分产品经阳极氧化处理。灭菌包装。 | 该产品用于股骨骨折、严重粉碎性骨折、螺旋形骨折、较大的斜形骨折和节段骨折等。 | 锁定型联合加压重建/标准两用型股骨交锁髓内钉, 13mm X 36cm, 左 (钛合金, 灭菌装) | TRIGEN META-TAN | 灭菌包装 | 钛合金 | 枚 | 0
骨科植入类 | 施乐辉医用产品国际贸易（上海）有限公司 | Smith&Nephew,Inc. | 髋部联合加压交锁髓内钉系统 | 国械注进20143465639 | 2019-12-03 | 进口 | 注册产品标准 | 该产品包括联合加压交锁髓内钉、联合加压交锁螺钉、粗隆拉力钉、内六角可把持交锁螺钉、联合加压交锁髓内钉尾帽、加压螺钉、稳定螺钉,采用符合ISO 5832-3标准规定的Ti6Al4V钛合金材料制造,部分产品经阳极氧化处理。灭菌包装。 | 该产品用于股骨骨折、严重粉碎性骨折、螺旋形骨折、较大的斜形骨折和节段骨折等。 | 锁定型联合加压重建/标准两用型股骨交锁髓内钉, 13mm X 38cm, 左 (钛合金, 灭菌装) | TRIGEN META-TAN | 灭菌包装 | 钛合金 | 枚 | 0
骨科植入类 | 施乐辉医用产品国际贸易（上海）有限公司 | Smith&Nephew,Inc. | 髋部联合加压交锁髓内钉系统 | 国械注进20143465639 | 2019-12-03 | 进口 | 注册产品标准 | 该产品包括联合加压交锁髓内钉、联合加压交锁螺钉、粗隆拉力钉、内六角可把持交锁螺钉、联合加压交锁髓内钉尾帽、加压螺钉、稳定螺钉,采用符合ISO 5832-3标准规定的Ti6Al4V钛合金材料制造,部分产品经阳极氧化处理。灭菌包装。 | 该产品用于股骨骨折、严重粉碎性骨折、螺旋形骨折、较大的斜形骨折和节段骨折等。 | 锁定型联合加压重建/标准两用型股骨交锁髓内钉, 13mm X 40cm, 左 (钛合金, 灭菌装) | TRIGEN META-TAN | 灭菌包装 | 钛合金 | 枚 | 0
骨科植入类 | 施乐辉医用产品国际贸易（上海）有限公司 | Smith&Nephew,Inc. | 髋部联合加压交锁髓内钉系统 | 国械注进20143465639 | 2019-12-03 | 进口 | 注册产品标准 | 该产品包括联合加压交锁髓内钉、联合加压交锁螺钉、粗隆拉力钉、内六角可把持交锁螺钉、联合加压交锁髓内钉尾帽、加压螺钉、稳定螺钉,采用符合ISO 5832-3标准规定的Ti6Al4V钛合金材料制造,部分产品经阳极氧化处理。灭菌包装。 | 该产品用于股骨骨折、严重粉碎性骨折、螺旋形骨折、较大的斜形骨折和节段骨折等。 | 锁定型联合加压重建/标准两用型股骨交锁髓内钉, 13mm X 42cm, 左 (钛合金, 灭菌装) | TRIGEN META-TAN | 灭菌包装 | 钛合金 | 枚 | 0
骨科植入类 | 施乐辉医用产品国际贸易（上海）有限公司 | Smith&Nephew,Inc. | 髋部联合加压交锁髓内钉系统 | 国械注进20143465639 | 2019-12-03 | 进口 | 注册产品标准 | 该产品包括联合加压交锁髓内钉、联合加压交锁螺钉、粗隆拉力钉、内六角可把持交锁螺钉、联合加压交锁髓内钉尾帽、加压螺钉、稳定螺钉,采用符合ISO 5832-3标准规定的Ti6Al4V钛合金材料制造,部分产品经阳极氧化处理。灭菌包装。 | 该产品用于股骨骨折、严重粉碎性骨折、螺旋形骨折、较大的斜形骨折和节段骨折等。 | 锁定型联合加压重建/标准两用型股骨交锁髓内钉, 13mm X 44cm, 左 (钛合金, 灭菌装) | TRIGEN META-TAN | 灭菌包装 | 钛合金 | 枚 | 0
骨科植入类 | 施乐辉医用产品国际贸易（上海）有限公司 | Smith&Nephew,Inc. | 髋部联合加压交锁髓内钉系统 | 国械注进20143465639 | 2019-12-03 | 进口 | 注册产品标准 | 该产品包括联合加压交锁髓内钉、联合加压交锁螺钉、粗隆拉力钉、内六角可把持交锁螺钉、联合加压交锁髓内钉尾帽、加压螺钉、稳定螺钉,采用符合ISO 5832-3标准规定的Ti6Al4V钛合金材料制造,部分产品经阳极氧化处理。灭菌包装。 | 该产品用于股骨骨折、严重粉碎性骨折、螺旋形骨折、较大的斜形骨折和节段骨折等。 | 锁定型联合加压重建/标准两用型股骨交锁髓内钉, 13mm X 46cm, 左 (钛合金, 灭菌装) | TRIGEN META-TAN | 灭菌包装 | 钛合金 | 枚 | 0
骨科植入类 | 施乐辉医用产品国际贸易（上海）有限公司 | Smith&Nephew,Inc. | 髋部联合加压交锁髓内钉系统 | 国械注进20143465639 | 2019-12-03 | 进口 | 注册产品标准 | 该产品包括联合加压交锁髓内钉、联合加压交锁螺钉、粗隆拉力钉、内六角可把持交锁螺钉、联合加压交锁髓内钉尾帽、加压螺钉、稳定螺钉,采用符合ISO 5832-3标准规定的Ti6Al4V钛合金材料制造,部分产品经阳极氧化处理。灭菌包装。 | 该产品用于股骨骨折、严重粉碎性骨折、螺旋形骨折、较大的斜形骨折和节段骨折等。 | 锁定型联合加压重建/标准两用型股骨交锁髓内钉, 13mm X 48cm, 左 (钛合金, 灭菌装) | TRIGEN META-TAN | 灭菌包装 | 钛合金 | 枚 | 0
骨科植入类 | 施乐辉医用产品国际贸易（上海）有限公司 | Smith&Nephew,Inc. | 髋部联合加压交锁髓内钉系统 | 国械注进20143465639 | 2019-12-03 | 进口 | 注册产品标准 | 该产品包括联合加压交锁髓内钉、联合加压交锁螺钉、粗隆拉力钉、内六角可把持交锁螺钉、联合加压交锁髓内钉尾帽、加压螺钉、稳定螺钉,采用符合ISO 5832-3标准规定的Ti6Al4V钛合金材料制造,部分产品经阳极氧化处理。灭菌包装。 | 该产品用于股骨骨折、严重粉碎性骨折、螺旋形骨折、较大的斜形骨折和节段骨折等。 | 锁定型联合加压重建/标准两用型股骨交锁髓内钉, 13mm X 50cm, 左 (钛合金, 灭菌装) | TRIGEN META-TAN | 灭菌包装 | 钛合金 | 枚 | 0
骨科植入类 | 施乐辉医用产品国际贸易（上海）有限公司 | Smith&Nephew,Inc. | 踝关节融合锁定钢板系统Ankle Fusion Plate System | 国械注进20173466772 | 2022-09-27 | 进口 | 产品技术要求 | 该产品由锁定接骨板、锁定接骨螺钉、接骨螺钉及垫片组成，由符合ISO 5832-1的不锈钢材料制造，产品分为无菌及非无菌状态交付。无菌产品经伽马射线灭菌。 | 该产品适用于青少年（12-18岁）、过渡期青少年（18-21岁）、成人及骨量减少的患者。适用于踝关节融合及骨折的固定，包括胫骨远端、距骨和跟骨。 | 4.0mm内六角空心螺钉, 5mm部分螺纹, 10mm (不锈钢, 灭菌装) | PERI-LOC | 伽马射线灭菌 | 不锈钢 | 枚 | 0
骨科植入类 | 施乐辉医用产品国际贸易（上海）有限公司 | Smith&Nephew,Inc. | 踝关节融合锁定钢板系统Ankle Fusion Plate System | 国械注进20173466772 | 2022-09-27 | 进口 | 产品技术要求 | 该产品由锁定接骨板、锁定接骨螺钉、接骨螺钉及垫片组成，由符合ISO 5832-1的不锈钢材料制造，产品分为无菌及非无菌状态交付。无菌产品经伽马射线灭菌。 | 该产品适用于青少年（12-18岁）、过渡期青少年（18-21岁）、成人及骨量减少的患者。适用于踝关节融合及骨折的固定，包括胫骨远端、距骨和跟骨。 | 4.0mm内六角空心螺钉, 5mm部分螺纹, 12mm (不锈钢, 灭菌装) | PERI-LOC | 伽马射线灭菌 | 不锈钢 | 枚 | 0
骨科植入类 | 施乐辉医用产品国际贸易（上海）有限公司 | Smith&Nephew,Inc. | 踝关节融合锁定钢板系统Ankle Fusion Plate System | 国械注进20173466772 | 2022-09-27 | 进口 | 产品技术要求 | 该产品由锁定接骨板、锁定接骨螺钉、接骨螺钉及垫片组成，由符合ISO 5832-1的不锈钢材料制造，产品分为无菌及非无菌状态交付。无菌产品经伽马射线灭菌。 | 该产品适用于青少年（12-18岁）、过渡期青少年（18-21岁）、成人及骨量减少的患者。适用于踝关节融合及骨折的固定，包括胫骨远端、距骨和跟骨。 | 4.0mm内六角空心螺钉, 5mm部分螺纹, 14mm (不锈钢, 灭菌装) | PERI-LOC | 伽马射线灭菌 | 不锈钢 | 枚 | 0
骨科植入类 | 施乐辉医用产品国际贸易（上海）有限公司 | Smith&Nephew,Inc. | 踝关节融合锁定钢板系统Ankle Fusion Plate System | 国械注进20173466772 | 2022-09-27 | 进口 | 产品技术要求 | 该产品由锁定接骨板、锁定接骨螺钉、接骨螺钉及垫片组成，由符合ISO 5832-1的不锈钢材料制造，产品分为无菌及非无菌状态交付。无菌产品经伽马射线灭菌。 | 该产品适用于青少年（12-18岁）、过渡期青少年（18-21岁）、成人及骨量减少的患者。适用于踝关节融合及骨折的固定，包括胫骨远端、距骨和跟骨。 | 4.0mm内六角空心螺钉, 6mm部分螺纹, 16mm (不锈钢, 灭菌装) | PERI-LOC | 伽马射线灭菌 | 不锈钢 | 枚 | 0
骨科植入类 | 施乐辉医用产品国际贸易（上海）有限公司 | Smith&Nephew,Inc. | 踝关节融合锁定钢板系统Ankle Fusion Plate System | 国械注进20173466772 | 2022-09-27 | 进口 | 产品技术要求 | 该产品由锁定接骨板、锁定接骨螺钉、接骨螺钉及垫片组成，由符合ISO 5832-1的不锈钢材料制造，产品分为无菌及非无菌状态交付。无菌产品经伽马射线灭菌。 | 该产品适用于青少年（12-18岁）、过渡期青少年（18-21岁）、成人及骨量减少的患者。适用于踝关节融合及骨折的固定，包括胫骨远端、距骨和跟骨。 | 4.0mm内六角空心螺钉, 7mm部分螺纹, 18mm (不锈钢, 灭菌装) | PERI-LOC | 伽马射线灭菌 | 不锈钢 | 枚 | 0
骨科植入类 | 施乐辉医用产品国际贸易（上海）有限公司 | Smith&Nephew,Inc. | 踝关节融合锁定钢板系统Ankle Fusion Plate System | 国械注进20173466772 | 2022-09-27 | 进口 | 产品技术要求 | 该产品由锁定接骨板、锁定接骨螺钉、接骨螺钉及垫片组成，由符合ISO 5832-1的不锈钢材料制造，产品分为无菌及非无菌状态交付。无菌产品经伽马射线灭菌。 | 该产品适用于青少年（12-18岁）、过渡期青少年（18-21岁）、成人及骨量减少的患者。适用于踝关节融合及骨折的固定，包括胫骨远端、距骨和跟骨。 | 4.0mm内六角空心螺钉, 8mm部分螺纹, 20mm (不锈钢, 灭菌装) | PERI-LOC | 伽马射线灭菌 | 不锈钢 | 枚 | 0
骨科植入类 | 施乐辉医用产品国际贸易（上海）有限公司 | Smith&Nephew,Inc. | 踝关节融合锁定钢板系统Ankle Fusion Plate System | 国械注进20173466772 | 2022-09-27 | 进口 | 产品技术要求 | 该产品由锁定接骨板、锁定接骨螺钉、接骨螺钉及垫片组成，由符合ISO 5832-1的不锈钢材料制造，产品分为无菌及非无菌状态交付。无菌产品经伽马射线灭菌。 | 该产品适用于青少年（12-18岁）、过渡期青少年（18-21岁）、成人及骨量减少的患者。适用于踝关节融合及骨折的固定，包括胫骨远端、距骨和跟骨。 | 4.0mm内六角空心螺钉, 9mm部分螺纹, 22mm (不锈钢, 灭菌装) | PERI-LOC | 伽马射线灭菌 | 不锈钢 | 枚 | 0
骨科植入类 | 施乐辉医用产品国际贸易（上海）有限公司 | Smith&Nephew,Inc. | 踝关节融合锁定钢板系统Ankle Fusion Plate System | 国械注进20173466772 | 2022-09-27 | 进口 | 产品技术要求 | 该产品由锁定接骨板、锁定接骨螺钉、接骨螺钉及垫片组成，由符合ISO 5832-1的不锈钢材料制造，产品分为无菌及非无菌状态交付。无菌产品经伽马射线灭菌。 | 该产品适用于青少年（12-18岁）、过渡期青少年（18-21岁）、成人及骨量减少的患者。适用于踝关节融合及骨折的固定，包括胫骨远端、距骨和跟骨。 | 4.0mm内六角空心螺钉, 10mm部分螺纹, 24mm (不锈钢, 灭菌装) | PERI-LOC | 伽马射线灭菌 | 不锈钢 | 枚 | 0
骨科植入类 | 施乐辉医用产品国际贸易（上海）有限公司 | Smith&Nephew,Inc. | 踝关节融合锁定钢板系统Ankle Fusion Plate System | 国械注进20173466772 | 2022-09-27 | 进口 | 产品技术要求 | 该产品由锁定接骨板、锁定接骨螺钉、接骨螺钉及垫片组成，由符合ISO 5832-1的不锈钢材料制造，产品分为无菌及非无菌状态交付。无菌产品经伽马射线灭菌。 | 该产品适用于青少年（12-18岁）、过渡期青少年（18-21岁）、成人及骨量减少的患者。适用于踝关节融合及骨折的固定，包括胫骨远端、距骨和跟骨。 | 4.0mm内六角空心螺钉, 12mm部分螺纹, 26mm (不锈钢, 灭菌装) | PERI-LOC | 伽马射线灭菌 | 不锈钢 | 枚 | 0
骨科植入类 | 施乐辉医用产品国际贸易（上海）有限公司 | Smith&Nephew,Inc. | 踝关节融合锁定钢板系统Ankle Fusion Plate System | 国械注进20173466772 | 2022-09-27 | 进口 | 产品技术要求 | 该产品由锁定接骨板、锁定接骨螺钉、接骨螺钉及垫片组成，由符合ISO 5832-1的不锈钢材料制造，产品分为无菌及非无菌状态交付。无菌产品经伽马射线灭菌。 | 该产品适用于青少年（12-18岁）、过渡期青少年（18-21岁）、成人及骨量减少的患者。适用于踝关节融合及骨折的固定，包括胫骨远端、距骨和跟骨。 | 4.0mm内六角空心螺钉, 14mm部分螺纹, 28mm (不锈钢, 灭菌装) | PERI-LOC | 伽马射线灭菌 | 不锈钢 | 枚 | 0
骨科植入类 | 施乐辉医用产品国际贸易（上海）有限公司 | Smith&Nephew,Inc. | 踝关节融合锁定钢板系统Ankle Fusion Plate System | 国械注进20173466772 | 2022-09-27 | 进口 | 产品技术要求 | 该产品由锁定接骨板、锁定接骨螺钉、接骨螺钉及垫片组成，由符合ISO 5832-1的不锈钢材料制造，产品分为无菌及非无菌状态交付。无菌产品经伽马射线灭菌。 | 该产品适用于青少年（12-18岁）、过渡期青少年（18-21岁）、成人及骨量减少的患者。适用于踝关节融合及骨折的固定，包括胫骨远端、距骨和跟骨。 | 4.0mm内六角空心螺钉, 14mm部分螺纹, 30mm (不锈钢, 灭菌装) | PERI-LOC | 伽马射线灭菌 | 不锈钢 | 枚 | 0
骨科植入类 | 施乐辉医用产品国际贸易（上海）有限公司 | Smith&Nephew,Inc. | 踝关节融合锁定钢板系统Ankle Fusion Plate System | 国械注进20173466772 | 2022-09-27 | 进口 | 产品技术要求 | 该产品由锁定接骨板、锁定接骨螺钉、接骨螺钉及垫片组成，由符合ISO 5832-1的不锈钢材料制造，产品分为无菌及非无菌状态交付。无菌产品经伽马射线灭菌。 | 该产品适用于青少年（12-18岁）、过渡期青少年（18-21岁）、成人及骨量减少的患者。适用于踝关节融合及骨折的固定，包括胫骨远端、距骨和跟骨。 | 4.0mm内六角空心螺钉, 14mm部分螺纹, 32mm (不锈钢, 灭菌装) | PERI-LOC | 伽马射线灭菌 | 不锈钢 | 枚 | 0
骨科植入类 | 施乐辉医用产品国际贸易（上海）有限公司 | Smith&Nephew,Inc. | 踝关节融合锁定钢板系统Ankle Fusion Plate System | 国械注进20173466772 | 2022-09-27 | 进口 | 产品技术要求 | 该产品由锁定接骨板、锁定接骨螺钉、接骨螺钉及垫片组成，由符合ISO 5832-1的不锈钢材料制造，产品分为无菌及非无菌状态交付。无菌产品经伽马射线灭菌。 | 该产品适用于青少年（12-18岁）、过渡期青少年（18-21岁）、成人及骨量减少的患者。适用于踝关节融合及骨折的固定，包括胫骨远端、距骨和跟骨。 | 4.0mm内六角空心螺钉, 14mm部分螺纹, 34mm (不锈钢, 灭菌装) | PERI-LOC | 伽马射线灭菌 | 不锈钢 | 枚 | 0
骨科植入类 | 施乐辉医用产品国际贸易（上海）有限公司 | Smith&Nephew,Inc. | 踝关节融合锁定钢板系统Ankle Fusion Plate System | 国械注进20173466772 | 2022-09-27 | 进口 | 产品技术要求 | 该产品由锁定接骨板、锁定接骨螺钉、接骨螺钉及垫片组成，由符合ISO 5832-1的不锈钢材料制造，产品分为无菌及非无菌状态交付。无菌产品经伽马射线灭菌。 | 该产品适用于青少年（12-18岁）、过渡期青少年（18-21岁）、成人及骨量减少的患者。适用于踝关节融合及骨折的固定，包括胫骨远端、距骨和跟骨。 | 4.0mm内六角空心螺钉, 14mm部分螺纹, 36mm (不锈钢, 灭菌装) | PERI-LOC | 伽马射线灭菌 | 不锈钢 | 枚 | 0
骨科植入类 | 施乐辉医用产品国际贸易（上海）有限公司 | Smith&Nephew,Inc. | 踝关节融合锁定钢板系统Ankle Fusion Plate System | 国械注进20173466772 | 2022-09-27 | 进口 | 产品技术要求 | 该产品由锁定接骨板、锁定接骨螺钉、接骨螺钉及垫片组成，由符合ISO 5832-1的不锈钢材料制造，产品分为无菌及非无菌状态交付。无菌产品经伽马射线灭菌。 | 该产品适用于青少年（12-18岁）、过渡期青少年（18-21岁）、成人及骨量减少的患者。适用于踝关节融合及骨折的固定，包括胫骨远端、距骨和跟骨。 | 4.0mm内六角空心螺钉, 14mm部分螺纹, 38mm (不锈钢, 灭菌装) | PERI-LOC | 伽马射线灭菌 | 不锈钢 | 枚 | 0
骨科植入类 | 施乐辉医用产品国际贸易（上海）有限公司 | Smith&Nephew,Inc. | 踝关节融合锁定钢板系统Ankle Fusion Plate System | 国械注进20173466772 | 2022-09-27 | 进口 | 产品技术要求 | 该产品由锁定接骨板、锁定接骨螺钉、接骨螺钉及垫片组成，由符合ISO 5832-1的不锈钢材料制造，产品分为无菌及非无菌状态交付。无菌产品经伽马射线灭菌。 | 该产品适用于青少年（12-18岁）、过渡期青少年（18-21岁）、成人及骨量减少的患者。适用于踝关节融合及骨折的固定，包括胫骨远端、距骨和跟骨。 | 4.0mm内六角空心螺钉, 14mm部分螺纹, 40mm (不锈钢, 灭菌装) | PERI-LOC | 伽马射线灭菌 | 不锈钢 | 枚 | 0
骨科植入类 | 施乐辉医用产品国际贸易（上海）有限公司 | Smith&Nephew,Inc. | 踝关节融合锁定钢板系统Ankle Fusion Plate System | 国械注进20173466772 | 2022-09-27 | 进口 | 产品技术要求 | 该产品由锁定接骨板、锁定接骨螺钉、接骨螺钉及垫片组成，由符合ISO 5832-1的不锈钢材料制造，产品分为无菌及非无菌状态交付。无菌产品经伽马射线灭菌。 | 该产品适用于青少年（12-18岁）、过渡期青少年（18-21岁）、成人及骨量减少的患者。适用于踝关节融合及骨折的固定，包括胫骨远端、距骨和跟骨。 | 4.0mm内六角空心螺钉, 14mm部分螺纹, 42mm (不锈钢, 灭菌装) | PERI-LOC | 伽马射线灭菌 | 不锈钢 | 枚 | 0
骨科植入类 | 施乐辉医用产品国际贸易（上海）有限公司 | Smith&Nephew,Inc. | 踝关节融合锁定钢板系统Ankle Fusion Plate System | 国械注进20173466772 | 2022-09-27 | 进口 | 产品技术要求 | 该产品由锁定接骨板、锁定接骨螺钉、接骨螺钉及垫片组成，由符合ISO 5832-1的不锈钢材料制造，产品分为无菌及非无菌状态交付。无菌产品经伽马射线灭菌。 | 该产品适用于青少年（12-18岁）、过渡期青少年（18-21岁）、成人及骨量减少的患者。适用于踝关节融合及骨折的固定，包括胫骨远端、距骨和跟骨。 | 4.0mm内六角空心螺钉, 15mm部分螺纹, 44mm (不锈钢, 灭菌装) | PERI-LOC | 伽马射线灭菌 | 不锈钢 | 枚 | 0
骨科植入类 | 施乐辉医用产品国际贸易（上海）有限公司 | Smith&Nephew,Inc. | 踝关节融合锁定钢板系统Ankle Fusion Plate System | 国械注进20173466772 | 2022-09-27 | 进口 | 产品技术要求 | 该产品由锁定接骨板、锁定接骨螺钉、接骨螺钉及垫片组成，由符合ISO 5832-1的不锈钢材料制造，产品分为无菌及非无菌状态交付。无菌产品经伽马射线灭菌。 | 该产品适用于青少年（12-18岁）、过渡期青少年（18-21岁）、成人及骨量减少的患者。适用于踝关节融合及骨折的固定，包括胫骨远端、距骨和跟骨。 | 4.0mm内六角空心螺钉, 15mm部分螺纹, 46mm (不锈钢, 灭菌装) | PERI-LOC | 伽马射线灭菌 | 不锈钢 | 枚 | 0
骨科植入类 | 施乐辉医用产品国际贸易（上海）有限公司 | Smith&Nephew,Inc. | 踝关节融合锁定钢板系统Ankle Fusion Plate System | 国械注进20173466772 | 2022-09-27 | 进口 | 产品技术要求 | 该产品由锁定接骨板、锁定接骨螺钉、接骨螺钉及垫片组成，由符合ISO 5832-1的不锈钢材料制造，产品分为无菌及非无菌状态交付。无菌产品经伽马射线灭菌。 | 该产品适用于青少年（12-18岁）、过渡期青少年（18-21岁）、成人及骨量减少的患者。适用于踝关节融合及骨折的固定，包括胫骨远端、距骨和跟骨。 | 4.0mm内六角空心螺钉, 15mm部分螺纹, 48mm (不锈钢, 灭菌装) | PERI-LOC | 伽马射线灭菌 | 不锈钢 | 枚 | 0
骨科植入类 | 施乐辉医用产品国际贸易（上海）有限公司 | Smith&Nephew,Inc. | 踝关节融合锁定钢板系统Ankle Fusion Plate System | 国械注进20173466772 | 2022-09-27 | 进口 | 产品技术要求 | 该产品由锁定接骨板、锁定接骨螺钉、接骨螺钉及垫片组成，由符合ISO 5832-1的不锈钢材料制造，产品分为无菌及非无菌状态交付。无菌产品经伽马射线灭菌。 | 该产品适用于青少年（12-18岁）、过渡期青少年（18-21岁）、成人及骨量减少的患者。适用于踝关节融合及骨折的固定，包括胫骨远端、距骨和跟骨。 | 4.0mm内六角空心螺钉, 15mm部分螺纹, 50mm (不锈钢, 灭菌装) | PERI-LOC | 伽马射线灭菌 | 不锈钢 | 枚 | 0
骨科植入类 | 施乐辉医用产品国际贸易（上海）有限公司 | Smith&Nephew,Inc. | 踝关节融合锁定钢板系统Ankle Fusion Plate System | 国械注进20173466772 | 2022-09-27 | 进口 | 产品技术要求 | 该产品由锁定接骨板、锁定接骨螺钉、接骨螺钉及垫片组成，由符合ISO 5832-1的不锈钢材料制造，产品分为无菌及非无菌状态交付。无菌产品经伽马射线灭菌。 | 该产品适用于青少年（12-18岁）、过渡期青少年（18-21岁）、成人及骨量减少的患者。适用于踝关节融合及骨折的固定，包括胫骨远端、距骨和跟骨。 | 4.0mm内六角空心螺钉, 15mm部分螺纹, 52mm (不锈钢, 灭菌装) | PERI-LOC | 伽马射线灭菌 | 不锈钢 | 枚 | 0
骨科植入类 | 施乐辉医用产品国际贸易（上海）有限公司 | Smith&Nephew,Inc. | 踝关节融合锁定钢板系统Ankle Fusion Plate System | 国械注进20173466772 | 2022-09-27 | 进口 | 产品技术要求 | 该产品由锁定接骨板、锁定接骨螺钉、接骨螺钉及垫片组成，由符合ISO 5832-1的不锈钢材料制造，产品分为无菌及非无菌状态交付。无菌产品经伽马射线灭菌。 | 该产品适用于青少年（12-18岁）、过渡期青少年（18-21岁）、成人及骨量减少的患者。适用于踝关节融合及骨折的固定，包括胫骨远端、距骨和跟骨。 | 4.0mm内六角空心螺钉, 15mm部分螺纹, 54mm (不锈钢, 灭菌装) | PERI-LOC | 伽马射线灭菌 | 不锈钢 | 枚 | 0
骨科植入类 | 施乐辉医用产品国际贸易（上海）有限公司 | Smith&Nephew,Inc. | 踝关节融合锁定钢板系统Ankle Fusion Plate System | 国械注进20173466772 | 2022-09-27 | 进口 | 产品技术要求 | 该产品由锁定接骨板、锁定接骨螺钉、接骨螺钉及垫片组成，由符合ISO 5832-1的不锈钢材料制造，产品分为无菌及非无菌状态交付。无菌产品经伽马射线灭菌。 | 该产品适用于青少年（12-18岁）、过渡期青少年（18-21岁）、成人及骨量减少的患者。适用于踝关节融合及骨折的固定，包括胫骨远端、距骨和跟骨。 | 4.0mm内六角空心螺钉, 15mm部分螺纹, 56mm (不锈钢, 灭菌装) | PERI-LOC | 伽马射线灭菌 | 不锈钢 | 枚 | 0
骨科植入类 | 施乐辉医用产品国际贸易（上海）有限公司 | Smith&Nephew,Inc. | 踝关节融合锁定钢板系统Ankle Fusion Plate System | 国械注进20173466772 | 2022-09-27 | 进口 | 产品技术要求 | 该产品由锁定接骨板、锁定接骨螺钉、接骨螺钉及垫片组成，由符合ISO 5832-1的不锈钢材料制造，产品分为无菌及非无菌状态交付。无菌产品经伽马射线灭菌。 | 该产品适用于青少年（12-18岁）、过渡期青少年（18-21岁）、成人及骨量减少的患者。适用于踝关节融合及骨折的固定，包括胫骨远端、距骨和跟骨。 | 4.0mm内六角空心螺钉, 15mm部分螺纹, 58mm (不锈钢, 灭菌装) | PERI-LOC | 伽马射线灭菌 | 不锈钢 | 枚 | 0
骨科植入类 | 施乐辉医用产品国际贸易（上海）有限公司 | Smith&Nephew,Inc. | 踝关节融合锁定钢板系统Ankle Fusion Plate System | 国械注进20173466772 | 2022-09-27 | 进口 | 产品技术要求 | 该产品由锁定接骨板、锁定接骨螺钉、接骨螺钉及垫片组成，由符合ISO 5832-1的不锈钢材料制造，产品分为无菌及非无菌状态交付。无菌产品经伽马射线灭菌。 | 该产品适用于青少年（12-18岁）、过渡期青少年（18-21岁）、成人及骨量减少的患者。适用于踝关节融合及骨折的固定，包括胫骨远端、距骨和跟骨。 | 4.0mm内六角空心螺钉, 15mm部分螺纹, 60mm (不锈钢, 灭菌装) | PERI-LOC | 伽马射线灭菌 | 不锈钢 | 枚 | 0
骨科植入类 | 施乐辉医用产品国际贸易（上海）有限公司 | Smith&Nephew,Inc. | 踝关节融合锁定钢板系统Ankle Fusion Plate System | 国械注进20173466772 | 2022-09-27 | 进口 | 产品技术要求 | 该产品由锁定接骨板、锁定接骨螺钉、接骨螺钉及垫片组成，由符合ISO 5832-1的不锈钢材料制造，产品分为无菌及非无菌状态交付。无菌产品经伽马射线灭菌。 | 该产品适用于青少年（12-18岁）、过渡期青少年（18-21岁）、成人及骨量减少的患者。适用于踝关节融合及骨折的固定，包括胫骨远端、距骨和跟骨。 | TC-100 7.0mm外径垫圈 (不锈钢) | PERI-LOC | 非灭菌包装 | 不锈钢 | 枚 | 0
骨科植入类 | 施乐辉医用产品国际贸易（上海）有限公司 | Smith&Nephew,Inc. | 踝关节融合锁定钢板系统Ankle Fusion Plate System | 国械注进20173466772 | 2022-09-27 | 进口 | 产品技术要求 | 该产品由锁定接骨板、锁定接骨螺钉、接骨螺钉及垫片组成，由符合ISO 5832-1的不锈钢材料制造，产品分为无菌及非无菌状态交付。无菌产品经伽马射线灭菌。 | 该产品适用于青少年（12-18岁）、过渡期青少年（18-21岁）、成人及骨量减少的患者。适用于踝关节融合及骨折的固定，包括胫骨远端、距骨和跟骨。 | PERI-LOC 5.7mm内六角空心锁定螺钉, 20mm (不锈钢, 灭菌装) | PERI-LOC | 伽马射线灭菌 | 不锈钢 | 枚 | 0
骨科植入类 | 施乐辉医用产品国际贸易（上海）有限公司 | Smith&Nephew,Inc. | 踝关节融合锁定钢板系统Ankle Fusion Plate System | 国械注进20173466772 | 2022-09-27 | 进口 | 产品技术要求 | 该产品由锁定接骨板、锁定接骨螺钉、接骨螺钉及垫片组成，由符合ISO 5832-1的不锈钢材料制造，产品分为无菌及非无菌状态交付。无菌产品经伽马射线灭菌。 | 该产品适用于青少年（12-18岁）、过渡期青少年（18-21岁）、成人及骨量减少的患者。适用于踝关节融合及骨折的固定，包括胫骨远端、距骨和跟骨。 | PERI-LOC 5.7mm内六角空心锁定螺钉, 25mm (不锈钢, 灭菌装) | PERI-LOC | 伽马射线灭菌 | 不锈钢 | 枚 | 0
骨科植入类 | 施乐辉医用产品国际贸易（上海）有限公司 | Smith&Nephew,Inc. | 踝关节融合锁定钢板系统Ankle Fusion Plate System | 国械注进20173466772 | 2022-09-27 | 进口 | 产品技术要求 | 该产品由锁定接骨板、锁定接骨螺钉、接骨螺钉及垫片组成，由符合ISO 5832-1的不锈钢材料制造，产品分为无菌及非无菌状态交付。无菌产品经伽马射线灭菌。 | 该产品适用于青少年（12-18岁）、过渡期青少年（18-21岁）、成人及骨量减少的患者。适用于踝关节融合及骨折的固定，包括胫骨远端、距骨和跟骨。 | PERI-LOC 5.7mm内六角空心锁定螺钉, 30mm (不锈钢, 灭菌装) | PERI-LOC | 伽马射线灭菌 | 不锈钢 | 枚 | 0
骨科植入类 | 施乐辉医用产品国际贸易（上海）有限公司 | Smith&Nephew,Inc. | 踝关节融合锁定钢板系统Ankle Fusion Plate System | 国械注进20173466772 | 2022-09-27 | 进口 | 产品技术要求 | 该产品由锁定接骨板、锁定接骨螺钉、接骨螺钉及垫片组成，由符合ISO 5832-1的不锈钢材料制造，产品分为无菌及非无菌状态交付。无菌产品经伽马射线灭菌。 | 该产品适用于青少年（12-18岁）、过渡期青少年（18-21岁）、成人及骨量减少的患者。适用于踝关节融合及骨折的固定，包括胫骨远端、距骨和跟骨。 | PERI-LOC 5.7mm内六角空心锁定螺钉, 35mm (不锈钢, 灭菌装) | PERI-LOC | 伽马射线灭菌 | 不锈钢 | 枚 | 0
骨科植入类 | 施乐辉医用产品国际贸易（上海）有限公司 | Smith&Nephew,Inc. | 踝关节融合锁定钢板系统Ankle Fusion Plate System | 国械注进20173466772 | 2022-09-27 | 进口 | 产品技术要求 | 该产品由锁定接骨板、锁定接骨螺钉、接骨螺钉及垫片组成，由符合ISO 5832-1的不锈钢材料制造，产品分为无菌及非无菌状态交付。无菌产品经伽马射线灭菌。 | 该产品适用于青少年（12-18岁）、过渡期青少年（18-21岁）、成人及骨量减少的患者。适用于踝关节融合及骨折的固定，包括胫骨远端、距骨和跟骨。 | PERI-LOC 5.7mm内六角空心锁定螺钉, 40mm (不锈钢, 灭菌装) | PERI-LOC | 伽马射线灭菌 | 不锈钢 | 枚 | 0
骨科植入类 | 施乐辉医用产品国际贸易（上海）有限公司 | Smith&Nephew,Inc. | 踝关节融合锁定钢板系统Ankle Fusion Plate System | 国械注进20173466772 | 2022-09-27 | 进口 | 产品技术要求 | 该产品由锁定接骨板、锁定接骨螺钉、接骨螺钉及垫片组成，由符合ISO 5832-1的不锈钢材料制造，产品分为无菌及非无菌状态交付。无菌产品经伽马射线灭菌。 | 该产品适用于青少年（12-18岁）、过渡期青少年（18-21岁）、成人及骨量减少的患者。适用于踝关节融合及骨折的固定，包括胫骨远端、距骨和跟骨。 | PERI-LOC 5.7mm内六角空心锁定螺钉, 45mm (不锈钢, 灭菌装) | PERI-LOC | 伽马射线灭菌 | 不锈钢 | 枚 | 0
骨科植入类 | 施乐辉医用产品国际贸易（上海）有限公司 | Smith&Nephew,Inc. | 踝关节融合锁定钢板系统Ankle Fusion Plate System | 国械注进20173466772 | 2022-09-27 | 进口 | 产品技术要求 | 该产品由锁定接骨板、锁定接骨螺钉、接骨螺钉及垫片组成，由符合ISO 5832-1的不锈钢材料制造，产品分为无菌及非无菌状态交付。无菌产品经伽马射线灭菌。 | 该产品适用于青少年（12-18岁）、过渡期青少年（18-21岁）、成人及骨量减少的患者。适用于踝关节融合及骨折的固定，包括胫骨远端、距骨和跟骨。 | PERI-LOC 5.7mm内六角空心锁定螺钉, 50mm (不锈钢, 灭菌装) | PERI-LOC | 伽马射线灭菌 | 不锈钢 | 枚 | 0
骨科植入类 | 施乐辉医用产品国际贸易（上海）有限公司 | Smith&Nephew,Inc. | 踝关节融合锁定钢板系统Ankle Fusion Plate System | 国械注进20173466772 | 2022-09-27 | 进口 | 产品技术要求 | 该产品由锁定接骨板、锁定接骨螺钉、接骨螺钉及垫片组成，由符合ISO 5832-1的不锈钢材料制造，产品分为无菌及非无菌状态交付。无菌产品经伽马射线灭菌。 | 该产品适用于青少年（12-18岁）、过渡期青少年（18-21岁）、成人及骨量减少的患者。适用于踝关节融合及骨折的固定，包括胫骨远端、距骨和跟骨。 | PERI-LOC 5.7mm内六角空心锁定螺钉, 55mm (不锈钢, 灭菌装) | PERI-LOC | 伽马射线灭菌 | 不锈钢 | 枚 | 0
骨科植入类 | 施乐辉医用产品国际贸易（上海）有限公司 | Smith&Nephew,Inc. | 踝关节融合锁定钢板系统Ankle Fusion Plate System | 国械注进20173466772 | 2022-09-27 | 进口 | 产品技术要求 | 该产品由锁定接骨板、锁定接骨螺钉、接骨螺钉及垫片组成，由符合ISO 5832-1的不锈钢材料制造，产品分为无菌及非无菌状态交付。无菌产品经伽马射线灭菌。 | 该产品适用于青少年（12-18岁）、过渡期青少年（18-21岁）、成人及骨量减少的患者。适用于踝关节融合及骨折的固定，包括胫骨远端、距骨和跟骨。 | PERI-LOC 5.7mm内六角空心锁定螺钉, 60mm (不锈钢, 灭菌装) | PERI-LOC | 伽马射线灭菌 | 不锈钢 | 枚 | 0
骨科植入类 | 施乐辉医用产品国际贸易（上海）有限公司 | Smith&Nephew,Inc. | 踝关节融合锁定钢板系统Ankle Fusion Plate System | 国械注进20173466772 | 2022-09-27 | 进口 | 产品技术要求 | 该产品由锁定接骨板、锁定接骨螺钉、接骨螺钉及垫片组成，由符合ISO 5832-1的不锈钢材料制造，产品分为无菌及非无菌状态交付。无菌产品经伽马射线灭菌。 | 该产品适用于青少年（12-18岁）、过渡期青少年（18-21岁）、成人及骨量减少的患者。适用于踝关节融合及骨折的固定，包括胫骨远端、距骨和跟骨。 | PERI-LOC 5.7mm内六角空心锁定螺钉, 65mm (不锈钢, 灭菌装) | PERI-LOC | 伽马射线灭菌 | 不锈钢 | 枚 | 0
骨科植入类 | 施乐辉医用产品国际贸易（上海）有限公司 | Smith&Nephew,Inc. | 踝关节融合锁定钢板系统Ankle Fusion Plate System | 国械注进20173466772 | 2022-09-27 | 进口 | 产品技术要求 | 该产品由锁定接骨板、锁定接骨螺钉、接骨螺钉及垫片组成，由符合ISO 5832-1的不锈钢材料制造，产品分为无菌及非无菌状态交付。无菌产品经伽马射线灭菌。 | 该产品适用于青少年（12-18岁）、过渡期青少年（18-21岁）、成人及骨量减少的患者。适用于踝关节融合及骨折的固定，包括胫骨远端、距骨和跟骨。 | PERI-LOC 5.7mm内六角空心锁定螺钉, 70mm (不锈钢, 灭菌装) | PERI-LOC | 伽马射线灭菌 | 不锈钢 | 枚 | 0
骨科植入类 | 施乐辉医用产品国际贸易（上海）有限公司 | Smith&Nephew,Inc. | 踝关节融合锁定钢板系统Ankle Fusion Plate System | 国械注进20173466772 | 2022-09-27 | 进口 | 产品技术要求 | 该产品由锁定接骨板、锁定接骨螺钉、接骨螺钉及垫片组成，由符合ISO 5832-1的不锈钢材料制造，产品分为无菌及非无菌状态交付。无菌产品经伽马射线灭菌。 | 该产品适用于青少年（12-18岁）、过渡期青少年（18-21岁）、成人及骨量减少的患者。适用于踝关节融合及骨折的固定，包括胫骨远端、距骨和跟骨。 | PERI-LOC 5.7mm内六角空心锁定螺钉, 75mm (不锈钢, 灭菌装) | PERI-LOC | 伽马射线灭菌 | 不锈钢 | 枚 | 0
骨科植入类 | 施乐辉医用产品国际贸易（上海）有限公司 | Smith&Nephew,Inc. | 踝关节融合锁定钢板系统Ankle Fusion Plate System | 国械注进20173466772 | 2022-09-27 | 进口 | 产品技术要求 | 该产品由锁定接骨板、锁定接骨螺钉、接骨螺钉及垫片组成，由符合ISO 5832-1的不锈钢材料制造，产品分为无菌及非无菌状态交付。无菌产品经伽马射线灭菌。 | 该产品适用于青少年（12-18岁）、过渡期青少年（18-21岁）、成人及骨量减少的患者。适用于踝关节融合及骨折的固定，包括胫骨远端、距骨和跟骨。 | PERI-LOC 5.7mm内六角空心锁定螺钉, 80mm (不锈钢, 灭菌装) | PERI-LOC | 伽马射线灭菌 | 不锈钢 | 枚 | 0
骨科植入类 | 施乐辉医用产品国际贸易（上海）有限公司 | Smith&Nephew,Inc. | 踝关节融合锁定钢板系统Ankle Fusion Plate System | 国械注进20173466772 | 2022-09-27 | 进口 | 产品技术要求 | 该产品由锁定接骨板、锁定接骨螺钉、接骨螺钉及垫片组成，由符合ISO 5832-1的不锈钢材料制造，产品分为无菌及非无菌状态交付。无菌产品经伽马射线灭菌。 | 该产品适用于青少年（12-18岁）、过渡期青少年（18-21岁）、成人及骨量减少的患者。适用于踝关节融合及骨折的固定，包括胫骨远端、距骨和跟骨。 | PERI-LOC 5.7mm内六角空心锁定螺钉, 85mm (不锈钢, 灭菌装) | PERI-LOC | 伽马射线灭菌 | 不锈钢 | 枚 | 0
骨科植入类 | 施乐辉医用产品国际贸易（上海）有限公司 | Smith&Nephew,Inc. | 踝关节融合锁定钢板系统Ankle Fusion Plate System | 国械注进20173466772 | 2022-09-27 | 进口 | 产品技术要求 | 该产品由锁定接骨板、锁定接骨螺钉、接骨螺钉及垫片组成，由符合ISO 5832-1的不锈钢材料制造，产品分为无菌及非无菌状态交付。无菌产品经伽马射线灭菌。 | 该产品适用于青少年（12-18岁）、过渡期青少年（18-21岁）、成人及骨量减少的患者。适用于踝关节融合及骨折的固定，包括胫骨远端、距骨和跟骨。 | PERI-LOC 5.7mm内六角空心锁定螺钉, 90mm (不锈钢, 灭菌装) | PERI-LOC | 伽马射线灭菌 | 不锈钢 | 枚 | 0
骨科植入类 | 施乐辉医用产品国际贸易（上海）有限公司 | Smith&Nephew,Inc. | 踝关节融合锁定钢板系统Ankle Fusion Plate System | 国械注进20173466772 | 2022-09-27 | 进口 | 产品技术要求 | 该产品由锁定接骨板、锁定接骨螺钉、接骨螺钉及垫片组成，由符合ISO 5832-1的不锈钢材料制造，产品分为无菌及非无菌状态交付。无菌产品经伽马射线灭菌。 | 该产品适用于青少年（12-18岁）、过渡期青少年（18-21岁）、成人及骨量减少的患者。适用于踝关节融合及骨折的固定，包括胫骨远端、距骨和跟骨。 | PERI-LOC 5.7mm内六角空心锁定螺钉, 95mm (不锈钢, 灭菌装) | PERI-LOC | 伽马射线灭菌 | 不锈钢 | 枚 | 0
骨科植入类 | 施乐辉医用产品国际贸易（上海）有限公司 | Smith&Nephew,Inc. | 踝关节融合锁定钢板系统Ankle Fusion Plate System | 国械注进20173466772 | 2022-09-27 | 进口 | 产品技术要求 | 该产品由锁定接骨板、锁定接骨螺钉、接骨螺钉及垫片组成，由符合ISO 5832-1的不锈钢材料制造，产品分为无菌及非无菌状态交付。无菌产品经伽马射线灭菌。 | 该产品适用于青少年（12-18岁）、过渡期青少年（18-21岁）、成人及骨量减少的患者。适用于踝关节融合及骨折的固定，包括胫骨远端、距骨和跟骨。 | PERI-LOC 5.7mm内六角空心锁定螺钉, 100mm (不锈钢, 灭菌装) | PERI-LOC | 伽马射线灭菌 | 不锈钢 | 枚 | 0
骨科植入类 | 施乐辉医用产品国际贸易（上海）有限公司 | Smith&Nephew,Inc. | 踝关节融合锁定钢板系统Ankle Fusion Plate System | 国械注进20173466772 | 2022-09-27 | 进口 | 产品技术要求 | 该产品由锁定接骨板、锁定接骨螺钉、接骨螺钉及垫片组成，由符合ISO 5832-1的不锈钢材料制造，产品分为无菌及非无菌状态交付。无菌产品经伽马射线灭菌。 | 该产品适用于青少年（12-18岁）、过渡期青少年（18-21岁）、成人及骨量减少的患者。适用于踝关节融合及骨折的固定，包括胫骨远端、距骨和跟骨。 | PERI-LOC 5.7mm内六角空心锁定螺钉, 105mm (不锈钢, 灭菌装) | PERI-LOC | 伽马射线灭菌 | 不锈钢 | 枚 | 0
骨科植入类 | 施乐辉医用产品国际贸易（上海）有限公司 | Smith&Nephew,Inc. | 踝关节融合锁定钢板系统Ankle Fusion Plate System | 国械注进20173466772 | 2022-09-27 | 进口 | 产品技术要求 | 该产品由锁定接骨板、锁定接骨螺钉、接骨螺钉及垫片组成，由符合ISO 5832-1的不锈钢材料制造，产品分为无菌及非无菌状态交付。无菌产品经伽马射线灭菌。 | 该产品适用于青少年（12-18岁）、过渡期青少年（18-21岁）、成人及骨量减少的患者。适用于踝关节融合及骨折的固定，包括胫骨远端、距骨和跟骨。 | PERI-LOC 5.7mm内六角空心锁定螺钉, 110mm (不锈钢, 灭菌装) | PERI-LOC | 伽马射线灭菌 | 不锈钢 | 枚 | 0
骨科植入类 | 施乐辉医用产品国际贸易（上海）有限公司 | Smith&Nephew,Inc. | 踝关节融合锁定钢板系统Ankle Fusion Plate System | 国械注进20173466772 | 2022-09-27 | 进口 | 产品技术要求 | 该产品由锁定接骨板、锁定接骨螺钉、接骨螺钉及垫片组成，由符合ISO 5832-1的不锈钢材料制造，产品分为无菌及非无菌状态交付。无菌产品经伽马射线灭菌。 | 该产品适用于青少年（12-18岁）、过渡期青少年（18-21岁）、成人及骨量减少的患者。适用于踝关节融合及骨折的固定，包括胫骨远端、距骨和跟骨。 | PERI-LOC 5.7mm内六角空心锁定螺钉, 115mm (不锈钢, 灭菌装) | PERI-LOC | 伽马射线灭菌 | 不锈钢 | 枚 | 0
骨科植入类 | 施乐辉医用产品国际贸易（上海）有限公司 | Smith&Nephew,Inc. | 踝关节融合锁定钢板系统Ankle Fusion Plate System | 国械注进20173466772 | 2022-09-27 | 进口 | 产品技术要求 | 该产品由锁定接骨板、锁定接骨螺钉、接骨螺钉及垫片组成，由符合ISO 5832-1的不锈钢材料制造，产品分为无菌及非无菌状态交付。无菌产品经伽马射线灭菌。 | 该产品适用于青少年（12-18岁）、过渡期青少年（18-21岁）、成人及骨量减少的患者。适用于踝关节融合及骨折的固定，包括胫骨远端、距骨和跟骨。 | PERI-LOC 5.7mm内六角空心锁定螺钉, 120mm (不锈钢, 灭菌装) | PERI-LOC | 伽马射线灭菌 | 不锈钢 | 枚 | 0
骨科植入类 | 施乐辉医用产品国际贸易（上海）有限公司 | Smith&Nephew,Inc. | 踝关节融合锁定钢板系统Ankle Fusion Plate System | 国械注进20173466772 | 2022-09-27 | 进口 | 产品技术要求 | 该产品由锁定接骨板、锁定接骨螺钉、接骨螺钉及垫片组成，由符合ISO 5832-1的不锈钢材料制造，产品分为无菌及非无菌状态交付。无菌产品经伽马射线灭菌。 | 该产品适用于青少年（12-18岁）、过渡期青少年（18-21岁）、成人及骨量减少的患者。适用于踝关节融合及骨折的固定，包括胫骨远端、距骨和跟骨。 | PERI-LOC 5.7mm内六角空心锁定螺钉, 20mm (不锈钢) | PERI-LOC | 非灭菌包装 | 不锈钢 | 枚 | 0
骨科植入类 | 施乐辉医用产品国际贸易（上海）有限公司 | Smith&Nephew,Inc. | 踝关节融合锁定钢板系统Ankle Fusion Plate System | 国械注进20173466772 | 2022-09-27 | 进口 | 产品技术要求 | 该产品由锁定接骨板、锁定接骨螺钉、接骨螺钉及垫片组成，由符合ISO 5832-1的不锈钢材料制造，产品分为无菌及非无菌状态交付。无菌产品经伽马射线灭菌。 | 该产品适用于青少年（12-18岁）、过渡期青少年（18-21岁）、成人及骨量减少的患者。适用于踝关节融合及骨折的固定，包括胫骨远端、距骨和跟骨。 | PERI-LOC 5.7mm内六角空心锁定螺钉, 25mm (不锈钢) | PERI-LOC | 非灭菌包装 | 不锈钢 | 枚 | 0
骨科植入类 | 施乐辉医用产品国际贸易（上海）有限公司 | Smith&Nephew,Inc. | 踝关节融合锁定钢板系统Ankle Fusion Plate System | 国械注进20173466772 | 2022-09-27 | 进口 | 产品技术要求 | 该产品由锁定接骨板、锁定接骨螺钉、接骨螺钉及垫片组成，由符合ISO 5832-1的不锈钢材料制造，产品分为无菌及非无菌状态交付。无菌产品经伽马射线灭菌。 | 该产品适用于青少年（12-18岁）、过渡期青少年（18-21岁）、成人及骨量减少的患者。适用于踝关节融合及骨折的固定，包括胫骨远端、距骨和跟骨。 | PERI-LOC 5.7mm内六角空心锁定螺钉, 30mm (不锈钢) | PERI-LOC | 非灭菌包装 | 不锈钢 | 枚 | 0
骨科植入类 | 施乐辉医用产品国际贸易（上海）有限公司 | Smith&Nephew,Inc. | 踝关节融合锁定钢板系统Ankle Fusion Plate System | 国械注进20173466772 | 2022-09-27 | 进口 | 产品技术要求 | 该产品由锁定接骨板、锁定接骨螺钉、接骨螺钉及垫片组成，由符合ISO 5832-1的不锈钢材料制造，产品分为无菌及非无菌状态交付。无菌产品经伽马射线灭菌。 | 该产品适用于青少年（12-18岁）、过渡期青少年（18-21岁）、成人及骨量减少的患者。适用于踝关节融合及骨折的固定，包括胫骨远端、距骨和跟骨。 | PERI-LOC 5.7mm内六角空心锁定螺钉, 35mm (不锈钢) | PERI-LOC | 非灭菌包装 | 不锈钢 | 枚 | 0
骨科植入类 | 施乐辉医用产品国际贸易（上海）有限公司 | Smith&Nephew,Inc. | 踝关节融合锁定钢板系统Ankle Fusion Plate System | 国械注进20173466772 | 2022-09-27 | 进口 | 产品技术要求 | 该产品由锁定接骨板、锁定接骨螺钉、接骨螺钉及垫片组成，由符合ISO 5832-1的不锈钢材料制造，产品分为无菌及非无菌状态交付。无菌产品经伽马射线灭菌。 | 该产品适用于青少年（12-18岁）、过渡期青少年（18-21岁）、成人及骨量减少的患者。适用于踝关节融合及骨折的固定，包括胫骨远端、距骨和跟骨。 | PERI-LOC 5.7mm内六角空心锁定螺钉, 40mm (不锈钢) | PERI-LOC | 非灭菌包装 | 不锈钢 | 枚 | 0
骨科植入类 | 施乐辉医用产品国际贸易（上海）有限公司 | Smith&Nephew,Inc. | 踝关节融合锁定钢板系统Ankle Fusion Plate System | 国械注进20173466772 | 2022-09-27 | 进口 | 产品技术要求 | 该产品由锁定接骨板、锁定接骨螺钉、接骨螺钉及垫片组成，由符合ISO 5832-1的不锈钢材料制造，产品分为无菌及非无菌状态交付。无菌产品经伽马射线灭菌。 | 该产品适用于青少年（12-18岁）、过渡期青少年（18-21岁）、成人及骨量减少的患者。适用于踝关节融合及骨折的固定，包括胫骨远端、距骨和跟骨。 | PERI-LOC 5.7mm内六角空心锁定螺钉, 45mm (不锈钢) | PERI-LOC | 非灭菌包装 | 不锈钢 | 枚 | 0
骨科植入类 | 施乐辉医用产品国际贸易（上海）有限公司 | Smith&Nephew,Inc. | 踝关节融合锁定钢板系统Ankle Fusion Plate System | 国械注进20173466772 | 2022-09-27 | 进口 | 产品技术要求 | 该产品由锁定接骨板、锁定接骨螺钉、接骨螺钉及垫片组成，由符合ISO 5832-1的不锈钢材料制造，产品分为无菌及非无菌状态交付。无菌产品经伽马射线灭菌。 | 该产品适用于青少年（12-18岁）、过渡期青少年（18-21岁）、成人及骨量减少的患者。适用于踝关节融合及骨折的固定，包括胫骨远端、距骨和跟骨。 | PERI-LOC 5.7mm内六角空心锁定螺钉, 50mm (不锈钢) | PERI-LOC | 非灭菌包装 | 不锈钢 | 枚 | 0
骨科植入类 | 施乐辉医用产品国际贸易（上海）有限公司 | Smith&Nephew,Inc. | 踝关节融合锁定钢板系统Ankle Fusion Plate System | 国械注进20173466772 | 2022-09-27 | 进口 | 产品技术要求 | 该产品由锁定接骨板、锁定接骨螺钉、接骨螺钉及垫片组成，由符合ISO 5832-1的不锈钢材料制造，产品分为无菌及非无菌状态交付。无菌产品经伽马射线灭菌。 | 该产品适用于青少年（12-18岁）、过渡期青少年（18-21岁）、成人及骨量减少的患者。适用于踝关节融合及骨折的固定，包括胫骨远端、距骨和跟骨。 | PERI-LOC 5.7mm内六角空心锁定螺钉, 55mm (不锈钢) | PERI-LOC | 非灭菌包装 | 不锈钢 | 枚 | 0
骨科植入类 | 施乐辉医用产品国际贸易（上海）有限公司 | Smith&Nephew,Inc. | 踝关节融合锁定钢板系统Ankle Fusion Plate System | 国械注进20173466772 | 2022-09-27 | 进口 | 产品技术要求 | 该产品由锁定接骨板、锁定接骨螺钉、接骨螺钉及垫片组成，由符合ISO 5832-1的不锈钢材料制造，产品分为无菌及非无菌状态交付。无菌产品经伽马射线灭菌。 | 该产品适用于青少年（12-18岁）、过渡期青少年（18-21岁）、成人及骨量减少的患者。适用于踝关节融合及骨折的固定，包括胫骨远端、距骨和跟骨。 | PERI-LOC 5.7mm内六角空心锁定螺钉, 60mm (不锈钢) | PERI-LOC | 非灭菌包装 | 不锈钢 | 枚 | 0
骨科植入类 | 施乐辉医用产品国际贸易（上海）有限公司 | Smith&Nephew,Inc. | 踝关节融合锁定钢板系统Ankle Fusion Plate System | 国械注进20173466772 | 2022-09-27 | 进口 | 产品技术要求 | 该产品由锁定接骨板、锁定接骨螺钉、接骨螺钉及垫片组成，由符合ISO 5832-1的不锈钢材料制造，产品分为无菌及非无菌状态交付。无菌产品经伽马射线灭菌。 | 该产品适用于青少年（12-18岁）、过渡期青少年（18-21岁）、成人及骨量减少的患者。适用于踝关节融合及骨折的固定，包括胫骨远端、距骨和跟骨。 | PERI-LOC 5.7mm内六角空心锁定螺钉, 65mm (不锈钢) | PERI-LOC | 非灭菌包装 | 不锈钢 | 枚 | 0
骨科植入类 | 施乐辉医用产品国际贸易（上海）有限公司 | Smith&Nephew,Inc. | 踝关节融合锁定钢板系统Ankle Fusion Plate System | 国械注进20173466772 | 2022-09-27 | 进口 | 产品技术要求 | 该产品由锁定接骨板、锁定接骨螺钉、接骨螺钉及垫片组成，由符合ISO 5832-1的不锈钢材料制造，产品分为无菌及非无菌状态交付。无菌产品经伽马射线灭菌。 | 该产品适用于青少年（12-18岁）、过渡期青少年（18-21岁）、成人及骨量减少的患者。适用于踝关节融合及骨折的固定，包括胫骨远端、距骨和跟骨。 | PERI-LOC 5.7mm内六角空心锁定螺钉, 70mm (不锈钢) | PERI-LOC | 非灭菌包装 | 不锈钢 | 枚 | 0
骨科植入类 | 施乐辉医用产品国际贸易（上海）有限公司 | Smith&Nephew,Inc. | 踝关节融合锁定钢板系统Ankle Fusion Plate System | 国械注进20173466772 | 2022-09-27 | 进口 | 产品技术要求 | 该产品由锁定接骨板、锁定接骨螺钉、接骨螺钉及垫片组成，由符合ISO 5832-1的不锈钢材料制造，产品分为无菌及非无菌状态交付。无菌产品经伽马射线灭菌。 | 该产品适用于青少年（12-18岁）、过渡期青少年（18-21岁）、成人及骨量减少的患者。适用于踝关节融合及骨折的固定，包括胫骨远端、距骨和跟骨。 | PERI-LOC 5.7mm内六角空心锁定螺钉, 75mm (不锈钢) | PERI-LOC | 非灭菌包装 | 不锈钢 | 枚 | 0
骨科植入类 | 施乐辉医用产品国际贸易（上海）有限公司 | Smith&Nephew,Inc. | 踝关节融合锁定钢板系统Ankle Fusion Plate System | 国械注进20173466772 | 2022-09-27 | 进口 | 产品技术要求 | 该产品由锁定接骨板、锁定接骨螺钉、接骨螺钉及垫片组成，由符合ISO 5832-1的不锈钢材料制造，产品分为无菌及非无菌状态交付。无菌产品经伽马射线灭菌。 | 该产品适用于青少年（12-18岁）、过渡期青少年（18-21岁）、成人及骨量减少的患者。适用于踝关节融合及骨折的固定，包括胫骨远端、距骨和跟骨。 | PERI-LOC 5.7mm内六角空心锁定螺钉, 80mm (不锈钢) | PERI-LOC | 非灭菌包装 | 不锈钢 | 枚 | 0
骨科植入类 | 施乐辉医用产品国际贸易（上海）有限公司 | Smith&Nephew,Inc. | 踝关节融合锁定钢板系统Ankle Fusion Plate System | 国械注进20173466772 | 2022-09-27 | 进口 | 产品技术要求 | 该产品由锁定接骨板、锁定接骨螺钉、接骨螺钉及垫片组成，由符合ISO 5832-1的不锈钢材料制造，产品分为无菌及非无菌状态交付。无菌产品经伽马射线灭菌。 | 该产品适用于青少年（12-18岁）、过渡期青少年（18-21岁）、成人及骨量减少的患者。适用于踝关节融合及骨折的固定，包括胫骨远端、距骨和跟骨。 | PERI-LOC 5.7mm内六角空心锁定螺钉, 85mm (不锈钢) | PERI-LOC | 非灭菌包装 | 不锈钢 | 枚 | 0
骨科植入类 | 施乐辉医用产品国际贸易（上海）有限公司 | Smith&Nephew,Inc. | 踝关节融合锁定钢板系统Ankle Fusion Plate System | 国械注进20173466772 | 2022-09-27 | 进口 | 产品技术要求 | 该产品由锁定接骨板、锁定接骨螺钉、接骨螺钉及垫片组成，由符合ISO 5832-1的不锈钢材料制造，产品分为无菌及非无菌状态交付。无菌产品经伽马射线灭菌。 | 该产品适用于青少年（12-18岁）、过渡期青少年（18-21岁）、成人及骨量减少的患者。适用于踝关节融合及骨折的固定，包括胫骨远端、距骨和跟骨。 | PERI-LOC 5.7mm内六角空心锁定螺钉, 90mm (不锈钢) | PERI-LOC | 非灭菌包装 | 不锈钢 | 枚 | 0
骨科植入类 | 施乐辉医用产品国际贸易（上海）有限公司 | Smith&Nephew,Inc. | 踝关节融合锁定钢板系统Ankle Fusion Plate System | 国械注进20173466772 | 2022-09-27 | 进口 | 产品技术要求 | 该产品由锁定接骨板、锁定接骨螺钉、接骨螺钉及垫片组成，由符合ISO 5832-1的不锈钢材料制造，产品分为无菌及非无菌状态交付。无菌产品经伽马射线灭菌。 | 该产品适用于青少年（12-18岁）、过渡期青少年（18-21岁）、成人及骨量减少的患者。适用于踝关节融合及骨折的固定，包括胫骨远端、距骨和跟骨。 | PERI-LOC 5.7mm内六角空心锁定螺钉, 95mm (不锈钢) | PERI-LOC | 非灭菌包装 | 不锈钢 | 枚 | 0
骨科植入类 | 施乐辉医用产品国际贸易（上海）有限公司 | Smith&Nephew,Inc. | 踝关节融合锁定钢板系统Ankle Fusion Plate System | 国械注进20173466772 | 2022-09-27 | 进口 | 产品技术要求 | 该产品由锁定接骨板、锁定接骨螺钉、接骨螺钉及垫片组成，由符合ISO 5832-1的不锈钢材料制造，产品分为无菌及非无菌状态交付。无菌产品经伽马射线灭菌。 | 该产品适用于青少年（12-18岁）、过渡期青少年（18-21岁）、成人及骨量减少的患者。适用于踝关节融合及骨折的固定，包括胫骨远端、距骨和跟骨。 | PERI-LOC 5.7mm内六角空心锁定螺钉, 100mm (不锈钢) | PERI-LOC | 非灭菌包装 | 不锈钢 | 枚 | 0
骨科植入类 | 施乐辉医用产品国际贸易（上海）有限公司 | Smith&Nephew,Inc. | 踝关节融合锁定钢板系统Ankle Fusion Plate System | 国械注进20173466772 | 2022-09-27 | 进口 | 产品技术要求 | 该产品由锁定接骨板、锁定接骨螺钉、接骨螺钉及垫片组成，由符合ISO 5832-1的不锈钢材料制造，产品分为无菌及非无菌状态交付。无菌产品经伽马射线灭菌。 | 该产品适用于青少年（12-18岁）、过渡期青少年（18-21岁）、成人及骨量减少的患者。适用于踝关节融合及骨折的固定，包括胫骨远端、距骨和跟骨。 | PERI-LOC 4.5mm 胫距跟外侧融合锁定接骨板, 120mm, 右（不锈钢, 灭菌装） | PERI-LOC | 伽马射线灭菌 | 不锈钢 | 块 | 0
骨科植入类 | 施乐辉医用产品国际贸易（上海）有限公司 | Smith&Nephew,Inc. | 踝关节融合锁定钢板系统Ankle Fusion Plate System | 国械注进20173466772 | 2022-09-27 | 进口 | 产品技术要求 | 该产品由锁定接骨板、锁定接骨螺钉、接骨螺钉及垫片组成，由符合ISO 5832-1的不锈钢材料制造，产品分为无菌及非无菌状态交付。无菌产品经伽马射线灭菌。 | 该产品适用于青少年（12-18岁）、过渡期青少年（18-21岁）、成人及骨量减少的患者。适用于踝关节融合及骨折的固定，包括胫骨远端、距骨和跟骨。 | PERI-LOC 4.5mm 胫距跟外侧融合锁定接骨板, 120mm, 左（不锈钢, 灭菌装） | PERI-LOC | 伽马射线灭菌 | 不锈钢 | 块 | 0
骨科植入类 | 施乐辉医用产品国际贸易（上海）有限公司 | Smith&Nephew,Inc. | 踝关节融合锁定钢板系统Ankle Fusion Plate System | 国械注进20173466772 | 2022-09-27 | 进口 | 产品技术要求 | 该产品由锁定接骨板、锁定接骨螺钉、接骨螺钉及垫片组成，由符合ISO 5832-1的不锈钢材料制造，产品分为无菌及非无菌状态交付。无菌产品经伽马射线灭菌。 | 该产品适用于青少年（12-18岁）、过渡期青少年（18-21岁）、成人及骨量减少的患者。适用于踝关节融合及骨折的固定，包括胫骨远端、距骨和跟骨。 | PERI-LOC 3.5mm 踝关节后侧融合锁定接骨板, 80mm, 右（不锈钢, 灭菌装） | PERI-LOC | 伽马射线灭菌 | 不锈钢 | 块 | 0
骨科植入类 | 施乐辉医用产品国际贸易（上海）有限公司 | Smith&Nephew,Inc. | 踝关节融合锁定钢板系统Ankle Fusion Plate System | 国械注进20173466772 | 2022-09-27 | 进口 | 产品技术要求 | 该产品由锁定接骨板、锁定接骨螺钉、接骨螺钉及垫片组成，由符合ISO 5832-1的不锈钢材料制造，产品分为无菌及非无菌状态交付。无菌产品经伽马射线灭菌。 | 该产品适用于青少年（12-18岁）、过渡期青少年（18-21岁）、成人及骨量减少的患者。适用于踝关节融合及骨折的固定，包括胫骨远端、距骨和跟骨。 | PERI-LOC 3.5mm 踝关节后侧融合锁定接骨板, 80mm, 左（不锈钢, 灭菌装） | PERI-LOC | 伽马射线灭菌 | 不锈钢 | 块 | 0
骨科植入类 | 施乐辉医用产品国际贸易（上海）有限公司 | Smith&Nephew,Inc. | 踝关节融合锁定钢板系统Ankle Fusion Plate System | 国械注进20173466772 | 2022-09-27 | 进口 | 产品技术要求 | 该产品由锁定接骨板、锁定接骨螺钉、接骨螺钉及垫片组成，由符合ISO 5832-1的不锈钢材料制造，产品分为无菌及非无菌状态交付。无菌产品经伽马射线灭菌。 | 该产品适用于青少年（12-18岁）、过渡期青少年（18-21岁）、成人及骨量减少的患者。适用于踝关节融合及骨折的固定，包括胫骨远端、距骨和跟骨。 | 3.5mm 踝关节前侧融合锁定钢板,右侧,3孔（消毒包装） | PERI-LOC | 伽马射线灭菌 | 不锈钢 | 块 | 0
骨科植入类 | 施乐辉医用产品国际贸易（上海）有限公司 | Smith&Nephew,Inc. | 踝关节融合锁定钢板系统Ankle Fusion Plate System | 国械注进20173466772 | 2022-09-27 | 进口 | 产品技术要求 | 该产品由锁定接骨板、锁定接骨螺钉、接骨螺钉及垫片组成，由符合ISO 5832-1的不锈钢材料制造，产品分为无菌及非无菌状态交付。无菌产品经伽马射线灭菌。 | 该产品适用于青少年（12-18岁）、过渡期青少年（18-21岁）、成人及骨量减少的患者。适用于踝关节融合及骨折的固定，包括胫骨远端、距骨和跟骨。 | 3.5mm 踝关节前侧融合锁定钢板,左侧,3孔（消毒包装） | PERI-LOC | 伽马射线灭菌 | 不锈钢 | 块 | 0
骨科植入类 | 施乐辉医用产品国际贸易（上海）有限公司 | Smith&Nephew,Inc. | 踝关节融合锁定钢板系统Ankle Fusion Plate System | 国械注进20173466772 | 2022-09-27 | 进口 | 产品技术要求 | 该产品由锁定接骨板、锁定接骨螺钉、接骨螺钉及垫片组成，由符合ISO 5832-1的不锈钢材料制造，产品分为无菌及非无菌状态交付。无菌产品经伽马射线灭菌。 | 该产品适用于青少年（12-18岁）、过渡期青少年（18-21岁）、成人及骨量减少的患者。适用于踝关节融合及骨折的固定，包括胫骨远端、距骨和跟骨。 | 3.5mm 踝关节前侧融合锁定钢板,右侧,5孔（消毒包装） | PERI-LOC | 伽马射线灭菌 | 不锈钢 | 块 | 0
骨科植入类 | 施乐辉医用产品国际贸易（上海）有限公司 | Smith&Nephew,Inc. | 踝关节融合锁定钢板系统Ankle Fusion Plate System | 国械注进20173466772 | 2022-09-27 | 进口 | 产品技术要求 | 该产品由锁定接骨板、锁定接骨螺钉、接骨螺钉及垫片组成，由符合ISO 5832-1的不锈钢材料制造，产品分为无菌及非无菌状态交付。无菌产品经伽马射线灭菌。 | 该产品适用于青少年（12-18岁）、过渡期青少年（18-21岁）、成人及骨量减少的患者。适用于踝关节融合及骨折的固定，包括胫骨远端、距骨和跟骨。 | 3.5mm 踝关节前侧融合锁定钢板,左侧,5孔（消毒包装） | PERI-LOC | 伽马射线灭菌 | 不锈钢 | 块 | 0
骨科植入类 | 施乐辉医用产品国际贸易（上海）有限公司 | Smith&Nephew,Inc. | 踝关节融合锁定钢板系统Ankle Fusion Plate System | 国械注进20173466772 | 2022-09-27 | 进口 | 产品技术要求 | 该产品由锁定接骨板、锁定接骨螺钉、接骨螺钉及垫片组成，由符合ISO 5832-1的不锈钢材料制造，产品分为无菌及非无菌状态交付。无菌产品经伽马射线灭菌。 | 该产品适用于青少年（12-18岁）、过渡期青少年（18-21岁）、成人及骨量减少的患者。适用于踝关节融合及骨折的固定，包括胫骨远端、距骨和跟骨。 | 3.5mm 多用途融合锁定钢板,右侧,5孔（消毒包装） | PERI-LOC | 伽马射线灭菌 | 不锈钢 | 块 | 0
骨科植入类 | 施乐辉医用产品国际贸易（上海）有限公司 | Smith&Nephew,Inc. | 踝关节融合锁定钢板系统Ankle Fusion Plate System | 国械注进20173466772 | 2022-09-27 | 进口 | 产品技术要求 | 该产品由锁定接骨板、锁定接骨螺钉、接骨螺钉及垫片组成，由符合ISO 5832-1的不锈钢材料制造，产品分为无菌及非无菌状态交付。无菌产品经伽马射线灭菌。 | 该产品适用于青少年（12-18岁）、过渡期青少年（18-21岁）、成人及骨量减少的患者。适用于踝关节融合及骨折的固定，包括胫骨远端、距骨和跟骨。 | 3.5mm 多用途融合锁定钢板,左侧,5孔（消毒包装） | PERI-LOC | 伽马射线灭菌 | 不锈钢 | 块 | 0
骨科植入类 | 施乐辉医用产品国际贸易（上海）有限公司 | Smith&Nephew,Inc. | 踝关节融合锁定钢板系统Ankle Fusion Plate System | 国械注进20173466772 | 2022-09-27 | 进口 | 产品技术要求 | 该产品由锁定接骨板、锁定接骨螺钉、接骨螺钉及垫片组成，由符合ISO 5832-1的不锈钢材料制造，产品分为无菌及非无菌状态交付。无菌产品经伽马射线灭菌。 | 该产品适用于青少年（12-18岁）、过渡期青少年（18-21岁）、成人及骨量减少的患者。适用于踝关节融合及骨折的固定，包括胫骨远端、距骨和跟骨。 | PERI-LOC 2.7mm T15星形头皮质骨自攻锁定螺钉, 10mm (不锈钢, 灭菌装) | PERI-LOC | 伽马射线灭菌 | 不锈钢 | 枚 | 0
骨科植入类 | 施乐辉医用产品国际贸易（上海）有限公司 | Smith&Nephew,Inc. | 踝关节融合锁定钢板系统Ankle Fusion Plate System | 国械注进20173466772 | 2022-09-27 | 进口 | 产品技术要求 | 该产品由锁定接骨板、锁定接骨螺钉、接骨螺钉及垫片组成，由符合ISO 5832-1的不锈钢材料制造，产品分为无菌及非无菌状态交付。无菌产品经伽马射线灭菌。 | 该产品适用于青少年（12-18岁）、过渡期青少年（18-21岁）、成人及骨量减少的患者。适用于踝关节融合及骨折的固定，包括胫骨远端、距骨和跟骨。 | PERI-LOC 2.7mm T15星形头皮质骨自攻锁定螺钉, 12mm (不锈钢, 灭菌装) | PERI-LOC | 伽马射线灭菌 | 不锈钢 | 枚 | 0
骨科植入类 | 施乐辉医用产品国际贸易（上海）有限公司 | Smith&Nephew,Inc. | 踝关节融合锁定钢板系统Ankle Fusion Plate System | 国械注进20173466772 | 2022-09-27 | 进口 | 产品技术要求 | 该产品由锁定接骨板、锁定接骨螺钉、接骨螺钉及垫片组成，由符合ISO 5832-1的不锈钢材料制造，产品分为无菌及非无菌状态交付。无菌产品经伽马射线灭菌。 | 该产品适用于青少年（12-18岁）、过渡期青少年（18-21岁）、成人及骨量减少的患者。适用于踝关节融合及骨折的固定，包括胫骨远端、距骨和跟骨。 | PERI-LOC 2.7mm T15星形头皮质骨自攻锁定螺钉, 14mm (不锈钢, 灭菌装) | PERI-LOC | 伽马射线灭菌 | 不锈钢 | 枚 | 0
骨科植入类 | 施乐辉医用产品国际贸易（上海）有限公司 | Smith&Nephew,Inc. | 踝关节融合锁定钢板系统Ankle Fusion Plate System | 国械注进20173466772 | 2022-09-27 | 进口 | 产品技术要求 | 该产品由锁定接骨板、锁定接骨螺钉、接骨螺钉及垫片组成，由符合ISO 5832-1的不锈钢材料制造，产品分为无菌及非无菌状态交付。无菌产品经伽马射线灭菌。 | 该产品适用于青少年（12-18岁）、过渡期青少年（18-21岁）、成人及骨量减少的患者。适用于踝关节融合及骨折的固定，包括胫骨远端、距骨和跟骨。 | PERI-LOC 2.7mm T15星形头皮质骨自攻锁定螺钉, 16mm (不锈钢, 灭菌装) | PERI-LOC | 伽马射线灭菌 | 不锈钢 | 枚 | 0
骨科植入类 | 施乐辉医用产品国际贸易（上海）有限公司 | Smith&Nephew,Inc. | 踝关节融合锁定钢板系统Ankle Fusion Plate System | 国械注进20173466772 | 2022-09-27 | 进口 | 产品技术要求 | 该产品由锁定接骨板、锁定接骨螺钉、接骨螺钉及垫片组成，由符合ISO 5832-1的不锈钢材料制造，产品分为无菌及非无菌状态交付。无菌产品经伽马射线灭菌。 | 该产品适用于青少年（12-18岁）、过渡期青少年（18-21岁）、成人及骨量减少的患者。适用于踝关节融合及骨折的固定，包括胫骨远端、距骨和跟骨。 | PERI-LOC 2.7mm T15星形头皮质骨自攻锁定螺钉, 18mm (不锈钢, 灭菌装) | PERI-LOC | 伽马射线灭菌 | 不锈钢 | 枚 | 0
骨科植入类 | 施乐辉医用产品国际贸易（上海）有限公司 | Smith&Nephew,Inc. | 踝关节融合锁定钢板系统Ankle Fusion Plate System | 国械注进20173466772 | 2022-09-27 | 进口 | 产品技术要求 | 该产品由锁定接骨板、锁定接骨螺钉、接骨螺钉及垫片组成，由符合ISO 5832-1的不锈钢材料制造，产品分为无菌及非无菌状态交付。无菌产品经伽马射线灭菌。 | 该产品适用于青少年（12-18岁）、过渡期青少年（18-21岁）、成人及骨量减少的患者。适用于踝关节融合及骨折的固定，包括胫骨远端、距骨和跟骨。 | PERI-LOC 2.7mm T15星形头皮质骨自攻锁定螺钉, 20mm (不锈钢, 灭菌装) | PERI-LOC | 伽马射线灭菌 | 不锈钢 | 枚 | 0
骨科植入类 | 施乐辉医用产品国际贸易（上海）有限公司 | Smith&Nephew,Inc. | 踝关节融合锁定钢板系统Ankle Fusion Plate System | 国械注进20173466772 | 2022-09-27 | 进口 | 产品技术要求 | 该产品由锁定接骨板、锁定接骨螺钉、接骨螺钉及垫片组成，由符合ISO 5832-1的不锈钢材料制造，产品分为无菌及非无菌状态交付。无菌产品经伽马射线灭菌。 | 该产品适用于青少年（12-18岁）、过渡期青少年（18-21岁）、成人及骨量减少的患者。适用于踝关节融合及骨折的固定，包括胫骨远端、距骨和跟骨。 | PERI-LOC 2.7mm T15星形头皮质骨自攻锁定螺钉, 22mm (不锈钢, 灭菌装) | PERI-LOC | 伽马射线灭菌 | 不锈钢 | 枚 | 0
骨科植入类 | 施乐辉医用产品国际贸易（上海）有限公司 | Smith&Nephew,Inc. | 踝关节融合锁定钢板系统Ankle Fusion Plate System | 国械注进20173466772 | 2022-09-27 | 进口 | 产品技术要求 | 该产品由锁定接骨板、锁定接骨螺钉、接骨螺钉及垫片组成，由符合ISO 5832-1的不锈钢材料制造，产品分为无菌及非无菌状态交付。无菌产品经伽马射线灭菌。 | 该产品适用于青少年（12-18岁）、过渡期青少年（18-21岁）、成人及骨量减少的患者。适用于踝关节融合及骨折的固定，包括胫骨远端、距骨和跟骨。 | PERI-LOC 2.7mm T15星形头皮质骨自攻锁定螺钉, 24mm (不锈钢, 灭菌装) | PERI-LOC | 伽马射线灭菌 | 不锈钢 | 枚 | 0
骨科植入类 | 施乐辉医用产品国际贸易（上海）有限公司 | Smith&Nephew,Inc. | 踝关节融合锁定钢板系统Ankle Fusion Plate System | 国械注进20173466772 | 2022-09-27 | 进口 | 产品技术要求 | 该产品由锁定接骨板、锁定接骨螺钉、接骨螺钉及垫片组成，由符合ISO 5832-1的不锈钢材料制造，产品分为无菌及非无菌状态交付。无菌产品经伽马射线灭菌。 | 该产品适用于青少年（12-18岁）、过渡期青少年（18-21岁）、成人及骨量减少的患者。适用于踝关节融合及骨折的固定，包括胫骨远端、距骨和跟骨。 | PERI-LOC 2.7mm T15星形头皮质骨自攻锁定螺钉, 26mm (不锈钢, 灭菌装) | PERI-LOC | 伽马射线灭菌 | 不锈钢 | 枚 | 0
骨科植入类 | 施乐辉医用产品国际贸易（上海）有限公司 | Smith&Nephew,Inc. | 踝关节融合锁定钢板系统Ankle Fusion Plate System | 国械注进20173466772 | 2022-09-27 | 进口 | 产品技术要求 | 该产品由锁定接骨板、锁定接骨螺钉、接骨螺钉及垫片组成，由符合ISO 5832-1的不锈钢材料制造，产品分为无菌及非无菌状态交付。无菌产品经伽马射线灭菌。 | 该产品适用于青少年（12-18岁）、过渡期青少年（18-21岁）、成人及骨量减少的患者。适用于踝关节融合及骨折的固定，包括胫骨远端、距骨和跟骨。 | PERI-LOC 2.7mm T15星形头皮质骨自攻锁定螺钉, 28mm (不锈钢, 灭菌装) | PERI-LOC | 伽马射线灭菌 | 不锈钢 | 枚 | 0
骨科植入类 | 施乐辉医用产品国际贸易（上海）有限公司 | Smith&Nephew,Inc. | 踝关节融合锁定钢板系统Ankle Fusion Plate System | 国械注进20173466772 | 2022-09-27 | 进口 | 产品技术要求 | 该产品由锁定接骨板、锁定接骨螺钉、接骨螺钉及垫片组成，由符合ISO 5832-1的不锈钢材料制造，产品分为无菌及非无菌状态交付。无菌产品经伽马射线灭菌。 | 该产品适用于青少年（12-18岁）、过渡期青少年（18-21岁）、成人及骨量减少的患者。适用于踝关节融合及骨折的固定，包括胫骨远端、距骨和跟骨。 | PERI-LOC 2.7mm T15星形头皮质骨自攻锁定螺钉, 30mm (不锈钢, 灭菌装) | PERI-LOC | 伽马射线灭菌 | 不锈钢 | 枚 | 0
骨科植入类 | 施乐辉医用产品国际贸易（上海）有限公司 | Smith&Nephew,Inc. | 踝关节融合锁定钢板系统Ankle Fusion Plate System | 国械注进20173466772 | 2022-09-27 | 进口 | 产品技术要求 | 该产品由锁定接骨板、锁定接骨螺钉、接骨螺钉及垫片组成，由符合ISO 5832-1的不锈钢材料制造，产品分为无菌及非无菌状态交付。无菌产品经伽马射线灭菌。 | 该产品适用于青少年（12-18岁）、过渡期青少年（18-21岁）、成人及骨量减少的患者。适用于踝关节融合及骨折的固定，包括胫骨远端、距骨和跟骨。 | PERI-LOC 2.7mm T15星形头皮质骨自攻锁定螺钉, 32mm (不锈钢, 灭菌装) | PERI-LOC | 伽马射线灭菌 | 不锈钢 | 枚 | 0
骨科植入类 | 施乐辉医用产品国际贸易（上海）有限公司 | Smith&Nephew,Inc. | 踝关节融合锁定钢板系统Ankle Fusion Plate System | 国械注进20173466772 | 2022-09-27 | 进口 | 产品技术要求 | 该产品由锁定接骨板、锁定接骨螺钉、接骨螺钉及垫片组成，由符合ISO 5832-1的不锈钢材料制造，产品分为无菌及非无菌状态交付。无菌产品经伽马射线灭菌。 | 该产品适用于青少年（12-18岁）、过渡期青少年（18-21岁）、成人及骨量减少的患者。适用于踝关节融合及骨折的固定，包括胫骨远端、距骨和跟骨。 | PERI-LOC 2.7mm T15星形头皮质骨自攻锁定螺钉, 34mm (不锈钢, 灭菌装) | PERI-LOC | 伽马射线灭菌 | 不锈钢 | 枚 | 0
骨科植入类 | 施乐辉医用产品国际贸易（上海）有限公司 | Smith&Nephew,Inc. | 踝关节融合锁定钢板系统Ankle Fusion Plate System | 国械注进20173466772 | 2022-09-27 | 进口 | 产品技术要求 | 该产品由锁定接骨板、锁定接骨螺钉、接骨螺钉及垫片组成，由符合ISO 5832-1的不锈钢材料制造，产品分为无菌及非无菌状态交付。无菌产品经伽马射线灭菌。 | 该产品适用于青少年（12-18岁）、过渡期青少年（18-21岁）、成人及骨量减少的患者。适用于踝关节融合及骨折的固定，包括胫骨远端、距骨和跟骨。 | PERI-LOC 2.7mm T15星形头皮质骨自攻锁定螺钉, 36mm (不锈钢, 灭菌装) | PERI-LOC | 伽马射线灭菌 | 不锈钢 | 枚 | 0
骨科植入类 | 施乐辉医用产品国际贸易（上海）有限公司 | Smith&Nephew,Inc. | 踝关节融合锁定钢板系统Ankle Fusion Plate System | 国械注进20173466772 | 2022-09-27 | 进口 | 产品技术要求 | 该产品由锁定接骨板、锁定接骨螺钉、接骨螺钉及垫片组成，由符合ISO 5832-1的不锈钢材料制造，产品分为无菌及非无菌状态交付。无菌产品经伽马射线灭菌。 | 该产品适用于青少年（12-18岁）、过渡期青少年（18-21岁）、成人及骨量减少的患者。适用于踝关节融合及骨折的固定，包括胫骨远端、距骨和跟骨。 | PERI-LOC 2.7mm T15星形头皮质骨自攻锁定螺钉, 38mm (不锈钢, 灭菌装) | PERI-LOC | 伽马射线灭菌 | 不锈钢 | 枚 | 0
骨科植入类 | 施乐辉医用产品国际贸易（上海）有限公司 | Smith&Nephew,Inc. | 踝关节融合锁定钢板系统Ankle Fusion Plate System | 国械注进20173466772 | 2022-09-27 | 进口 | 产品技术要求 | 该产品由锁定接骨板、锁定接骨螺钉、接骨螺钉及垫片组成，由符合ISO 5832-1的不锈钢材料制造，产品分为无菌及非无菌状态交付。无菌产品经伽马射线灭菌。 | 该产品适用于青少年（12-18岁）、过渡期青少年（18-21岁）、成人及骨量减少的患者。适用于踝关节融合及骨折的固定，包括胫骨远端、距骨和跟骨。 | PERI-LOC 2.7mm T15星形头皮质骨自攻锁定螺钉, 40mm (不锈钢, 灭菌装) | PERI-LOC | 伽马射线灭菌 | 不锈钢 | 枚 | 0
骨科植入类 | 施乐辉医用产品国际贸易（上海）有限公司 | Smith&Nephew,Inc. | 踝关节融合锁定钢板系统Ankle Fusion Plate System | 国械注进20173466772 | 2022-09-27 | 进口 | 产品技术要求 | 该产品由锁定接骨板、锁定接骨螺钉、接骨螺钉及垫片组成，由符合ISO 5832-1的不锈钢材料制造，产品分为无菌及非无菌状态交付。无菌产品经伽马射线灭菌。 | 该产品适用于青少年（12-18岁）、过渡期青少年（18-21岁）、成人及骨量减少的患者。适用于踝关节融合及骨折的固定，包括胫骨远端、距骨和跟骨。 | PERI-LOC 2.7mm T15星形头皮质骨自攻锁定螺钉, 42mm (不锈钢, 灭菌装) | PERI-LOC | 伽马射线灭菌 | 不锈钢 | 枚 | 0
骨科植入类 | 施乐辉医用产品国际贸易（上海）有限公司 | Smith&Nephew,Inc. | 踝关节融合锁定钢板系统Ankle Fusion Plate System | 国械注进20173466772 | 2022-09-27 | 进口 | 产品技术要求 | 该产品由锁定接骨板、锁定接骨螺钉、接骨螺钉及垫片组成，由符合ISO 5832-1的不锈钢材料制造，产品分为无菌及非无菌状态交付。无菌产品经伽马射线灭菌。 | 该产品适用于青少年（12-18岁）、过渡期青少年（18-21岁）、成人及骨量减少的患者。适用于踝关节融合及骨折的固定，包括胫骨远端、距骨和跟骨。 | PERI-LOC 2.7mm T15星形头皮质骨自攻锁定螺钉, 44mm (不锈钢, 灭菌装) | PERI-LOC | 伽马射线灭菌 | 不锈钢 | 枚 | 0
骨科植入类 | 施乐辉医用产品国际贸易（上海）有限公司 | Smith&Nephew,Inc. | 踝关节融合锁定钢板系统Ankle Fusion Plate System | 国械注进20173466772 | 2022-09-27 | 进口 | 产品技术要求 | 该产品由锁定接骨板、锁定接骨螺钉、接骨螺钉及垫片组成，由符合ISO 5832-1的不锈钢材料制造，产品分为无菌及非无菌状态交付。无菌产品经伽马射线灭菌。 | 该产品适用于青少年（12-18岁）、过渡期青少年（18-21岁）、成人及骨量减少的患者。适用于踝关节融合及骨折的固定，包括胫骨远端、距骨和跟骨。 | PERI-LOC 2.7mm T15星形头皮质骨自攻锁定螺钉, 46mm (不锈钢, 灭菌装) | PERI-LOC | 伽马射线灭菌 | 不锈钢 | 枚 | 0
骨科植入类 | 施乐辉医用产品国际贸易（上海）有限公司 | Smith&Nephew,Inc. | 踝关节融合锁定钢板系统Ankle Fusion Plate System | 国械注进20173466772 | 2022-09-27 | 进口 | 产品技术要求 | 该产品由锁定接骨板、锁定接骨螺钉、接骨螺钉及垫片组成，由符合ISO 5832-1的不锈钢材料制造，产品分为无菌及非无菌状态交付。无菌产品经伽马射线灭菌。 | 该产品适用于青少年（12-18岁）、过渡期青少年（18-21岁）、成人及骨量减少的患者。适用于踝关节融合及骨折的固定，包括胫骨远端、距骨和跟骨。 | PERI-LOC 2.7mm T15星形头皮质骨自攻锁定螺钉, 48mm (不锈钢, 灭菌装) | PERI-LOC | 伽马射线灭菌 | 不锈钢 | 枚 | 0
骨科植入类 | 施乐辉医用产品国际贸易（上海）有限公司 | Smith&Nephew,Inc. | 踝关节融合锁定钢板系统Ankle Fusion Plate System | 国械注进20173466772 | 2022-09-27 | 进口 | 产品技术要求 | 该产品由锁定接骨板、锁定接骨螺钉、接骨螺钉及垫片组成，由符合ISO 5832-1的不锈钢材料制造，产品分为无菌及非无菌状态交付。无菌产品经伽马射线灭菌。 | 该产品适用于青少年（12-18岁）、过渡期青少年（18-21岁）、成人及骨量减少的患者。适用于踝关节融合及骨折的固定，包括胫骨远端、距骨和跟骨。 | PERI-LOC 2.7mm T15星形头皮质骨自攻锁定螺钉, 50mm (不锈钢, 灭菌装) | PERI-LOC | 伽马射线灭菌 | 不锈钢 | 枚 | 0
骨科植入类 | 施乐辉医用产品国际贸易（上海）有限公司 | Smith&Nephew,Inc. | 踝关节融合锁定钢板系统Ankle Fusion Plate System | 国械注进20173466772 | 2022-09-27 | 进口 | 产品技术要求 | 该产品由锁定接骨板、锁定接骨螺钉、接骨螺钉及垫片组成，由符合ISO 5832-1的不锈钢材料制造，产品分为无菌及非无菌状态交付。无菌产品经伽马射线灭菌。 | 该产品适用于青少年（12-18岁）、过渡期青少年（18-21岁）、成人及骨量减少的患者。适用于踝关节融合及骨折的固定，包括胫骨远端、距骨和跟骨。 | PERI-LOC 2.7mm T15星形头皮质骨自攻锁定螺钉, 55mm (不锈钢, 灭菌装) | PERI-LOC | 伽马射线灭菌 | 不锈钢 | 枚 | 0
骨科植入类 | 施乐辉医用产品国际贸易（上海）有限公司 | Smith&Nephew,Inc. | 踝关节融合锁定钢板系统Ankle Fusion Plate System | 国械注进20173466772 | 2022-09-27 | 进口 | 产品技术要求 | 该产品由锁定接骨板、锁定接骨螺钉、接骨螺钉及垫片组成，由符合ISO 5832-1的不锈钢材料制造，产品分为无菌及非无菌状态交付。无菌产品经伽马射线灭菌。 | 该产品适用于青少年（12-18岁）、过渡期青少年（18-21岁）、成人及骨量减少的患者。适用于踝关节融合及骨折的固定，包括胫骨远端、距骨和跟骨。 | PERI-LOC 2.7mm T15星形头皮质骨自攻锁定螺钉, 60mm (不锈钢, 灭菌装) | PERI-LOC | 伽马射线灭菌 | 不锈钢 | 枚 | 0
骨科植入类 | 施乐辉医用产品国际贸易（上海）有限公司 | Smith&Nephew,Inc. | 踝关节融合锁定钢板系统Ankle Fusion Plate System | 国械注进20173466772 | 2022-09-27 | 进口 | 产品技术要求 | 该产品由锁定接骨板、锁定接骨螺钉、接骨螺钉及垫片组成，由符合ISO 5832-1的不锈钢材料制造，产品分为无菌及非无菌状态交付。无菌产品经伽马射线灭菌。 | 该产品适用于青少年（12-18岁）、过渡期青少年（18-21岁）、成人及骨量减少的患者。适用于踝关节融合及骨折的固定，包括胫骨远端、距骨和跟骨。 | PERI-LOC 2.5mm T7星形头皮质骨自攻锁定螺钉, 10mm (不锈钢, 灭菌装) | PERI-LOC | 伽马射线灭菌 | 不锈钢 | 枚 | 0
骨科植入类 | 施乐辉医用产品国际贸易（上海）有限公司 | Smith&Nephew,Inc. | 踝关节融合锁定钢板系统Ankle Fusion Plate System | 国械注进20173466772 | 2022-09-27 | 进口 | 产品技术要求 | 该产品由锁定接骨板、锁定接骨螺钉、接骨螺钉及垫片组成，由符合ISO 5832-1的不锈钢材料制造，产品分为无菌及非无菌状态交付。无菌产品经伽马射线灭菌。 | 该产品适用于青少年（12-18岁）、过渡期青少年（18-21岁）、成人及骨量减少的患者。适用于踝关节融合及骨折的固定，包括胫骨远端、距骨和跟骨。 | PERI-LOC 2.5mm T7星形头皮质骨自攻锁定螺钉, 12mm (不锈钢, 灭菌装) | PERI-LOC | 伽马射线灭菌 | 不锈钢 | 枚 | 0
骨科植入类 | 施乐辉医用产品国际贸易（上海）有限公司 | Smith&Nephew,Inc. | 踝关节融合锁定钢板系统Ankle Fusion Plate System | 国械注进20173466772 | 2022-09-27 | 进口 | 产品技术要求 | 该产品由锁定接骨板、锁定接骨螺钉、接骨螺钉及垫片组成，由符合ISO 5832-1的不锈钢材料制造，产品分为无菌及非无菌状态交付。无菌产品经伽马射线灭菌。 | 该产品适用于青少年（12-18岁）、过渡期青少年（18-21岁）、成人及骨量减少的患者。适用于踝关节融合及骨折的固定，包括胫骨远端、距骨和跟骨。 | PERI-LOC 2.5mm T7星形头皮质骨自攻锁定螺钉, 14mm (不锈钢, 灭菌装) | PERI-LOC | 伽马射线灭菌 | 不锈钢 | 枚 | 0
骨科植入类 | 施乐辉医用产品国际贸易（上海）有限公司 | Smith&Nephew,Inc. | 踝关节融合锁定钢板系统Ankle Fusion Plate System | 国械注进20173466772 | 2022-09-27 | 进口 | 产品技术要求 | 该产品由锁定接骨板、锁定接骨螺钉、接骨螺钉及垫片组成，由符合ISO 5832-1的不锈钢材料制造，产品分为无菌及非无菌状态交付。无菌产品经伽马射线灭菌。 | 该产品适用于青少年（12-18岁）、过渡期青少年（18-21岁）、成人及骨量减少的患者。适用于踝关节融合及骨折的固定，包括胫骨远端、距骨和跟骨。 | PERI-LOC 2.5mm T7星形头皮质骨自攻锁定螺钉, 16mm (不锈钢, 灭菌装) | PERI-LOC | 伽马射线灭菌 | 不锈钢 | 枚 | 0
骨科植入类 | 施乐辉医用产品国际贸易（上海）有限公司 | Smith&Nephew,Inc. | 踝关节融合锁定钢板系统Ankle Fusion Plate System | 国械注进20173466772 | 2022-09-27 | 进口 | 产品技术要求 | 该产品由锁定接骨板、锁定接骨螺钉、接骨螺钉及垫片组成，由符合ISO 5832-1的不锈钢材料制造，产品分为无菌及非无菌状态交付。无菌产品经伽马射线灭菌。 | 该产品适用于青少年（12-18岁）、过渡期青少年（18-21岁）、成人及骨量减少的患者。适用于踝关节融合及骨折的固定，包括胫骨远端、距骨和跟骨。 | PERI-LOC 2.5mm T7星形头皮质骨自攻锁定螺钉, 18mm (不锈钢, 灭菌装) | PERI-LOC | 伽马射线灭菌 | 不锈钢 | 枚 | 0
骨科植入类 | 施乐辉医用产品国际贸易（上海）有限公司 | Smith&Nephew,Inc. | 踝关节融合锁定钢板系统Ankle Fusion Plate System | 国械注进20173466772 | 2022-09-27 | 进口 | 产品技术要求 | 该产品由锁定接骨板、锁定接骨螺钉、接骨螺钉及垫片组成，由符合ISO 5832-1的不锈钢材料制造，产品分为无菌及非无菌状态交付。无菌产品经伽马射线灭菌。 | 该产品适用于青少年（12-18岁）、过渡期青少年（18-21岁）、成人及骨量减少的患者。适用于踝关节融合及骨折的固定，包括胫骨远端、距骨和跟骨。 | PERI-LOC 2.5mm T7星形头皮质骨自攻锁定螺钉, 20mm (不锈钢, 灭菌装) | PERI-LOC | 伽马射线灭菌 | 不锈钢 | 枚 | 0
骨科植入类 | 施乐辉医用产品国际贸易（上海）有限公司 | Smith&Nephew,Inc. | 踝关节融合锁定钢板系统Ankle Fusion Plate System | 国械注进20173466772 | 2022-09-27 | 进口 | 产品技术要求 | 该产品由锁定接骨板、锁定接骨螺钉、接骨螺钉及垫片组成，由符合ISO 5832-1的不锈钢材料制造，产品分为无菌及非无菌状态交付。无菌产品经伽马射线灭菌。 | 该产品适用于青少年（12-18岁）、过渡期青少年（18-21岁）、成人及骨量减少的患者。适用于踝关节融合及骨折的固定，包括胫骨远端、距骨和跟骨。 | PERI-LOC 2.5mm T7星形头皮质骨自攻锁定螺钉, 22mm (不锈钢, 灭菌装) | PERI-LOC | 伽马射线灭菌 | 不锈钢 | 枚 | 0
骨科植入类 | 施乐辉医用产品国际贸易（上海）有限公司 | Smith&Nephew,Inc. | 踝关节融合锁定钢板系统Ankle Fusion Plate System | 国械注进20173466772 | 2022-09-27 | 进口 | 产品技术要求 | 该产品由锁定接骨板、锁定接骨螺钉、接骨螺钉及垫片组成，由符合ISO 5832-1的不锈钢材料制造，产品分为无菌及非无菌状态交付。无菌产品经伽马射线灭菌。 | 该产品适用于青少年（12-18岁）、过渡期青少年（18-21岁）、成人及骨量减少的患者。适用于踝关节融合及骨折的固定，包括胫骨远端、距骨和跟骨。 | PERI-LOC 2.5mm T7星形头皮质骨自攻锁定螺钉, 24mm (不锈钢, 灭菌装) | PERI-LOC | 伽马射线灭菌 | 不锈钢 | 枚 | 0
骨科植入类 | 施乐辉医用产品国际贸易（上海）有限公司 | Smith&Nephew,Inc. | 踝关节融合锁定钢板系统Ankle Fusion Plate System | 国械注进20173466772 | 2022-09-27 | 进口 | 产品技术要求 | 该产品由锁定接骨板、锁定接骨螺钉、接骨螺钉及垫片组成，由符合ISO 5832-1的不锈钢材料制造，产品分为无菌及非无菌状态交付。无菌产品经伽马射线灭菌。 | 该产品适用于青少年（12-18岁）、过渡期青少年（18-21岁）、成人及骨量减少的患者。适用于踝关节融合及骨折的固定，包括胫骨远端、距骨和跟骨。 | PERI-LOC 2.5mm T7星形头皮质骨自攻锁定螺钉, 26mm (不锈钢, 灭菌装) | PERI-LOC | 伽马射线灭菌 | 不锈钢 | 枚 | 0
骨科植入类 | 施乐辉医用产品国际贸易（上海）有限公司 | Smith&Nephew,Inc. | 踝关节融合锁定钢板系统Ankle Fusion Plate System | 国械注进20173466772 | 2022-09-27 | 进口 | 产品技术要求 | 该产品由锁定接骨板、锁定接骨螺钉、接骨螺钉及垫片组成，由符合ISO 5832-1的不锈钢材料制造，产品分为无菌及非无菌状态交付。无菌产品经伽马射线灭菌。 | 该产品适用于青少年（12-18岁）、过渡期青少年（18-21岁）、成人及骨量减少的患者。适用于踝关节融合及骨折的固定，包括胫骨远端、距骨和跟骨。 | PERI-LOC 2.5mm T7星形头皮质骨自攻锁定螺钉, 28mm (不锈钢, 灭菌装) | PERI-LOC | 伽马射线灭菌 | 不锈钢 | 枚 | 0
骨科植入类 | 施乐辉医用产品国际贸易（上海）有限公司 | Smith&Nephew,Inc. | 踝关节融合锁定钢板系统Ankle Fusion Plate System | 国械注进20173466772 | 2022-09-27 | 进口 | 产品技术要求 | 该产品由锁定接骨板、锁定接骨螺钉、接骨螺钉及垫片组成，由符合ISO 5832-1的不锈钢材料制造，产品分为无菌及非无菌状态交付。无菌产品经伽马射线灭菌。 | 该产品适用于青少年（12-18岁）、过渡期青少年（18-21岁）、成人及骨量减少的患者。适用于踝关节融合及骨折的固定，包括胫骨远端、距骨和跟骨。 | PERI-LOC 2.5mm T7星形头皮质骨自攻锁定螺钉, 30mm (不锈钢, 灭菌装) | PERI-LOC | 伽马射线灭菌 | 不锈钢 | 枚 | 0
骨科植入类 | 施乐辉医用产品国际贸易（上海）有限公司 | Smith&Nephew,Inc. | 踝关节融合锁定钢板系统Ankle Fusion Plate System | 国械注进20173466772 | 2022-09-27 | 进口 | 产品技术要求 | 该产品由锁定接骨板、锁定接骨螺钉、接骨螺钉及垫片组成，由符合ISO 5832-1的不锈钢材料制造，产品分为无菌及非无菌状态交付。无菌产品经伽马射线灭菌。 | 该产品适用于青少年（12-18岁）、过渡期青少年（18-21岁）、成人及骨量减少的患者。适用于踝关节融合及骨折的固定，包括胫骨远端、距骨和跟骨。 | PERI-LOC 2.5mm T7星形头皮质骨自攻螺钉, 10mm (不锈钢, 灭菌装) | PERI-LOC | 伽马射线灭菌 | 不锈钢 | 枚 | 0
骨科植入类 | 施乐辉医用产品国际贸易（上海）有限公司 | Smith&Nephew,Inc. | 踝关节融合锁定钢板系统Ankle Fusion Plate System | 国械注进20173466772 | 2022-09-27 | 进口 | 产品技术要求 | 该产品由锁定接骨板、锁定接骨螺钉、接骨螺钉及垫片组成，由符合ISO 5832-1的不锈钢材料制造，产品分为无菌及非无菌状态交付。无菌产品经伽马射线灭菌。 | 该产品适用于青少年（12-18岁）、过渡期青少年（18-21岁）、成人及骨量减少的患者。适用于踝关节融合及骨折的固定，包括胫骨远端、距骨和跟骨。 | PERI-LOC 2.5mm T7星形头皮质骨自攻螺钉, 12mm (不锈钢, 灭菌装) | PERI-LOC | 伽马射线灭菌 | 不锈钢 | 枚 | 0
骨科植入类 | 施乐辉医用产品国际贸易（上海）有限公司 | Smith&Nephew,Inc. | 踝关节融合锁定钢板系统Ankle Fusion Plate System | 国械注进20173466772 | 2022-09-27 | 进口 | 产品技术要求 | 该产品由锁定接骨板、锁定接骨螺钉、接骨螺钉及垫片组成，由符合ISO 5832-1的不锈钢材料制造，产品分为无菌及非无菌状态交付。无菌产品经伽马射线灭菌。 | 该产品适用于青少年（12-18岁）、过渡期青少年（18-21岁）、成人及骨量减少的患者。适用于踝关节融合及骨折的固定，包括胫骨远端、距骨和跟骨。 | PERI-LOC 2.5mm T7星形头皮质骨自攻螺钉, 14mm (不锈钢, 灭菌装) | PERI-LOC | 伽马射线灭菌 | 不锈钢 | 枚 | 0
骨科植入类 | 施乐辉医用产品国际贸易（上海）有限公司 | Smith&Nephew,Inc. | 踝关节融合锁定钢板系统Ankle Fusion Plate System | 国械注进20173466772 | 2022-09-27 | 进口 | 产品技术要求 | 该产品由锁定接骨板、锁定接骨螺钉、接骨螺钉及垫片组成，由符合ISO 5832-1的不锈钢材料制造，产品分为无菌及非无菌状态交付。无菌产品经伽马射线灭菌。 | 该产品适用于青少年（12-18岁）、过渡期青少年（18-21岁）、成人及骨量减少的患者。适用于踝关节融合及骨折的固定，包括胫骨远端、距骨和跟骨。 | PERI-LOC 2.5mm T7星形头皮质骨自攻螺钉, 16mm (不锈钢, 灭菌装) | PERI-LOC | 伽马射线灭菌 | 不锈钢 | 枚 | 0
骨科植入类 | 施乐辉医用产品国际贸易（上海）有限公司 | Smith&Nephew,Inc. | 踝关节融合锁定钢板系统Ankle Fusion Plate System | 国械注进20173466772 | 2022-09-27 | 进口 | 产品技术要求 | 该产品由锁定接骨板、锁定接骨螺钉、接骨螺钉及垫片组成，由符合ISO 5832-1的不锈钢材料制造，产品分为无菌及非无菌状态交付。无菌产品经伽马射线灭菌。 | 该产品适用于青少年（12-18岁）、过渡期青少年（18-21岁）、成人及骨量减少的患者。适用于踝关节融合及骨折的固定，包括胫骨远端、距骨和跟骨。 | PERI-LOC 2.5mm T7星形头皮质骨自攻螺钉, 18mm (不锈钢, 灭菌装) | PERI-LOC | 伽马射线灭菌 | 不锈钢 | 枚 | 0
骨科植入类 | 施乐辉医用产品国际贸易（上海）有限公司 | Smith&Nephew,Inc. | 踝关节融合锁定钢板系统Ankle Fusion Plate System | 国械注进20173466772 | 2022-09-27 | 进口 | 产品技术要求 | 该产品由锁定接骨板、锁定接骨螺钉、接骨螺钉及垫片组成，由符合ISO 5832-1的不锈钢材料制造，产品分为无菌及非无菌状态交付。无菌产品经伽马射线灭菌。 | 该产品适用于青少年（12-18岁）、过渡期青少年（18-21岁）、成人及骨量减少的患者。适用于踝关节融合及骨折的固定，包括胫骨远端、距骨和跟骨。 | PERI-LOC 2.5mm T7星形头皮质骨自攻螺钉, 20mm (不锈钢, 灭菌装) | PERI-LOC | 伽马射线灭菌 | 不锈钢 | 枚 | 0
骨科植入类 | 施乐辉医用产品国际贸易（上海）有限公司 | Smith&Nephew,Inc. | 踝关节融合锁定钢板系统Ankle Fusion Plate System | 国械注进20173466772 | 2022-09-27 | 进口 | 产品技术要求 | 该产品由锁定接骨板、锁定接骨螺钉、接骨螺钉及垫片组成，由符合ISO 5832-1的不锈钢材料制造，产品分为无菌及非无菌状态交付。无菌产品经伽马射线灭菌。 | 该产品适用于青少年（12-18岁）、过渡期青少年（18-21岁）、成人及骨量减少的患者。适用于踝关节融合及骨折的固定，包括胫骨远端、距骨和跟骨。 | PERI-LOC 2.5mm T7星形头皮质骨自攻螺钉, 22mm (不锈钢, 灭菌装) | PERI-LOC | 伽马射线灭菌 | 不锈钢 | 枚 | 0
骨科植入类 | 施乐辉医用产品国际贸易（上海）有限公司 | Smith&Nephew,Inc. | 踝关节融合锁定钢板系统Ankle Fusion Plate System | 国械注进20173466772 | 2022-09-27 | 进口 | 产品技术要求 | 该产品由锁定接骨板、锁定接骨螺钉、接骨螺钉及垫片组成，由符合ISO 5832-1的不锈钢材料制造，产品分为无菌及非无菌状态交付。无菌产品经伽马射线灭菌。 | 该产品适用于青少年（12-18岁）、过渡期青少年（18-21岁）、成人及骨量减少的患者。适用于踝关节融合及骨折的固定，包括胫骨远端、距骨和跟骨。 | PERI-LOC 2.5mm T7星形头皮质骨自攻螺钉, 24mm (不锈钢, 灭菌装) | PERI-LOC | 伽马射线灭菌 | 不锈钢 | 枚 | 0
骨科植入类 | 施乐辉医用产品国际贸易（上海）有限公司 | Smith&Nephew,Inc. | 踝关节融合锁定钢板系统Ankle Fusion Plate System | 国械注进20173466772 | 2022-09-27 | 进口 | 产品技术要求 | 该产品由锁定接骨板、锁定接骨螺钉、接骨螺钉及垫片组成，由符合ISO 5832-1的不锈钢材料制造，产品分为无菌及非无菌状态交付。无菌产品经伽马射线灭菌。 | 该产品适用于青少年（12-18岁）、过渡期青少年（18-21岁）、成人及骨量减少的患者。适用于踝关节融合及骨折的固定，包括胫骨远端、距骨和跟骨。 | PERI-LOC 2.5mm T7星形头皮质骨自攻螺钉, 26mm (不锈钢, 灭菌装) | PERI-LOC | 伽马射线灭菌 | 不锈钢 | 枚 | 0
骨科植入类 | 施乐辉医用产品国际贸易（上海）有限公司 | Smith&Nephew,Inc. | 踝关节融合锁定钢板系统Ankle Fusion Plate System | 国械注进20173466772 | 2022-09-27 | 进口 | 产品技术要求 | 该产品由锁定接骨板、锁定接骨螺钉、接骨螺钉及垫片组成，由符合ISO 5832-1的不锈钢材料制造，产品分为无菌及非无菌状态交付。无菌产品经伽马射线灭菌。 | 该产品适用于青少年（12-18岁）、过渡期青少年（18-21岁）、成人及骨量减少的患者。适用于踝关节融合及骨折的固定，包括胫骨远端、距骨和跟骨。 | PERI-LOC 2.5mm T7星形头皮质骨自攻螺钉, 28mm (不锈钢, 灭菌装) | PERI-LOC | 伽马射线灭菌 | 不锈钢 | 枚 | 0
骨科植入类 | 施乐辉医用产品国际贸易（上海）有限公司 | Smith&Nephew,Inc. | 踝关节融合锁定钢板系统Ankle Fusion Plate System | 国械注进20173466772 | 2022-09-27 | 进口 | 产品技术要求 | 该产品由锁定接骨板、锁定接骨螺钉、接骨螺钉及垫片组成，由符合ISO 5832-1的不锈钢材料制造，产品分为无菌及非无菌状态交付。无菌产品经伽马射线灭菌。 | 该产品适用于青少年（12-18岁）、过渡期青少年（18-21岁）、成人及骨量减少的患者。适用于踝关节融合及骨折的固定，包括胫骨远端、距骨和跟骨。 | PERI-LOC 2.5mm T7星形头皮质骨自攻螺钉, 30mm (不锈钢, 灭菌装) | PERI-LOC | 伽马射线灭菌 | 不锈钢 | 枚 | 0
骨科植入类 | 施乐辉医用产品国际贸易（上海）有限公司 | Smith&Nephew,Inc. | 踝关节融合锁定钢板系统Ankle Fusion Plate System | 国械注进20173466772 | 2022-09-27 | 进口 | 产品技术要求 | 该产品由锁定接骨板、锁定接骨螺钉、接骨螺钉及垫片组成，由符合ISO 5832-1的不锈钢材料制造，产品分为无菌及非无菌状态交付。无菌产品经伽马射线灭菌。 | 该产品适用于青少年（12-18岁）、过渡期青少年（18-21岁）、成人及骨量减少的患者。适用于踝关节融合及骨折的固定，包括胫骨远端、距骨和跟骨。 | PERI-LOC 2.7mm T15星形头皮质骨自攻螺钉, 10mm (不锈钢, 灭菌装) | PERI-LOC | 伽马射线灭菌 | 不锈钢 | 枚 | 0
骨科植入类 | 施乐辉医用产品国际贸易（上海）有限公司 | Smith&Nephew,Inc. | 踝关节融合锁定钢板系统Ankle Fusion Plate System | 国械注进20173466772 | 2022-09-27 | 进口 | 产品技术要求 | 该产品由锁定接骨板、锁定接骨螺钉、接骨螺钉及垫片组成，由符合ISO 5832-1的不锈钢材料制造，产品分为无菌及非无菌状态交付。无菌产品经伽马射线灭菌。 | 该产品适用于青少年（12-18岁）、过渡期青少年（18-21岁）、成人及骨量减少的患者。适用于踝关节融合及骨折的固定，包括胫骨远端、距骨和跟骨。 | PERI-LOC 2.7mm T15星形头皮质骨自攻螺钉, 12mm (不锈钢, 灭菌装) | PERI-LOC | 伽马射线灭菌 | 不锈钢 | 枚 | 0
骨科植入类 | 施乐辉医用产品国际贸易（上海）有限公司 | Smith&Nephew,Inc. | 踝关节融合锁定钢板系统Ankle Fusion Plate System | 国械注进20173466772 | 2022-09-27 | 进口 | 产品技术要求 | 该产品由锁定接骨板、锁定接骨螺钉、接骨螺钉及垫片组成，由符合ISO 5832-1的不锈钢材料制造，产品分为无菌及非无菌状态交付。无菌产品经伽马射线灭菌。 | 该产品适用于青少年（12-18岁）、过渡期青少年（18-21岁）、成人及骨量减少的患者。适用于踝关节融合及骨折的固定，包括胫骨远端、距骨和跟骨。 | PERI-LOC 2.7mm T15星形头皮质骨自攻螺钉, 14mm (不锈钢, 灭菌装) | PERI-LOC | 伽马射线灭菌 | 不锈钢 | 枚 | 0
骨科植入类 | 施乐辉医用产品国际贸易（上海）有限公司 | Smith&Nephew,Inc. | 踝关节融合锁定钢板系统Ankle Fusion Plate System | 国械注进20173466772 | 2022-09-27 | 进口 | 产品技术要求 | 该产品由锁定接骨板、锁定接骨螺钉、接骨螺钉及垫片组成，由符合ISO 5832-1的不锈钢材料制造，产品分为无菌及非无菌状态交付。无菌产品经伽马射线灭菌。 | 该产品适用于青少年（12-18岁）、过渡期青少年（18-21岁）、成人及骨量减少的患者。适用于踝关节融合及骨折的固定，包括胫骨远端、距骨和跟骨。 | PERI-LOC 2.7mm T15星形头皮质骨自攻螺钉, 16mm (不锈钢, 灭菌装) | PERI-LOC | 伽马射线灭菌 | 不锈钢 | 枚 | 0
骨科植入类 | 施乐辉医用产品国际贸易（上海）有限公司 | Smith&Nephew,Inc. | 踝关节融合锁定钢板系统Ankle Fusion Plate System | 国械注进20173466772 | 2022-09-27 | 进口 | 产品技术要求 | 该产品由锁定接骨板、锁定接骨螺钉、接骨螺钉及垫片组成，由符合ISO 5832-1的不锈钢材料制造，产品分为无菌及非无菌状态交付。无菌产品经伽马射线灭菌。 | 该产品适用于青少年（12-18岁）、过渡期青少年（18-21岁）、成人及骨量减少的患者。适用于踝关节融合及骨折的固定，包括胫骨远端、距骨和跟骨。 | PERI-LOC 2.7mm T15星形头皮质骨自攻螺钉, 18mm (不锈钢, 灭菌装) | PERI-LOC | 伽马射线灭菌 | 不锈钢 | 枚 | 0
骨科植入类 | 施乐辉医用产品国际贸易（上海）有限公司 | Smith&Nephew,Inc. | 踝关节融合锁定钢板系统Ankle Fusion Plate System | 国械注进20173466772 | 2022-09-27 | 进口 | 产品技术要求 | 该产品由锁定接骨板、锁定接骨螺钉、接骨螺钉及垫片组成，由符合ISO 5832-1的不锈钢材料制造，产品分为无菌及非无菌状态交付。无菌产品经伽马射线灭菌。 | 该产品适用于青少年（12-18岁）、过渡期青少年（18-21岁）、成人及骨量减少的患者。适用于踝关节融合及骨折的固定，包括胫骨远端、距骨和跟骨。 | PERI-LOC 2.7mm T15星形头皮质骨自攻螺钉, 20mm (不锈钢, 灭菌装) | PERI-LOC | 伽马射线灭菌 | 不锈钢 | 枚 | 0
骨科植入类 | 施乐辉医用产品国际贸易（上海）有限公司 | Smith&Nephew,Inc. | 踝关节融合锁定钢板系统Ankle Fusion Plate System | 国械注进20173466772 | 2022-09-27 | 进口 | 产品技术要求 | 该产品由锁定接骨板、锁定接骨螺钉、接骨螺钉及垫片组成，由符合ISO 5832-1的不锈钢材料制造，产品分为无菌及非无菌状态交付。无菌产品经伽马射线灭菌。 | 该产品适用于青少年（12-18岁）、过渡期青少年（18-21岁）、成人及骨量减少的患者。适用于踝关节融合及骨折的固定，包括胫骨远端、距骨和跟骨。 | PERI-LOC 2.7mm T15星形头皮质骨自攻螺钉, 22mm (不锈钢, 灭菌装) | PERI-LOC | 伽马射线灭菌 | 不锈钢 | 枚 | 0
骨科植入类 | 施乐辉医用产品国际贸易（上海）有限公司 | Smith&Nephew,Inc. | 踝关节融合锁定钢板系统Ankle Fusion Plate System | 国械注进20173466772 | 2022-09-27 | 进口 | 产品技术要求 | 该产品由锁定接骨板、锁定接骨螺钉、接骨螺钉及垫片组成，由符合ISO 5832-1的不锈钢材料制造，产品分为无菌及非无菌状态交付。无菌产品经伽马射线灭菌。 | 该产品适用于青少年（12-18岁）、过渡期青少年（18-21岁）、成人及骨量减少的患者。适用于踝关节融合及骨折的固定，包括胫骨远端、距骨和跟骨。 | PERI-LOC 2.7mm T15星形头皮质骨自攻螺钉, 24mm (不锈钢, 灭菌装) | PERI-LOC | 伽马射线灭菌 | 不锈钢 | 枚 | 0
骨科植入类 | 施乐辉医用产品国际贸易（上海）有限公司 | Smith&Nephew,Inc. | 踝关节融合锁定钢板系统Ankle Fusion Plate System | 国械注进20173466772 | 2022-09-27 | 进口 | 产品技术要求 | 该产品由锁定接骨板、锁定接骨螺钉、接骨螺钉及垫片组成，由符合ISO 5832-1的不锈钢材料制造，产品分为无菌及非无菌状态交付。无菌产品经伽马射线灭菌。 | 该产品适用于青少年（12-18岁）、过渡期青少年（18-21岁）、成人及骨量减少的患者。适用于踝关节融合及骨折的固定，包括胫骨远端、距骨和跟骨。 | PERI-LOC 2.7mm T15星形头皮质骨自攻螺钉, 26mm (不锈钢, 灭菌装) | PERI-LOC | 伽马射线灭菌 | 不锈钢 | 枚 | 0
骨科植入类 | 施乐辉医用产品国际贸易（上海）有限公司 | Smith&Nephew,Inc. | 踝关节融合锁定钢板系统Ankle Fusion Plate System | 国械注进20173466772 | 2022-09-27 | 进口 | 产品技术要求 | 该产品由锁定接骨板、锁定接骨螺钉、接骨螺钉及垫片组成，由符合ISO 5832-1的不锈钢材料制造，产品分为无菌及非无菌状态交付。无菌产品经伽马射线灭菌。 | 该产品适用于青少年（12-18岁）、过渡期青少年（18-21岁）、成人及骨量减少的患者。适用于踝关节融合及骨折的固定，包括胫骨远端、距骨和跟骨。 | PERI-LOC 2.7mm T15星形头皮质骨自攻螺钉, 28mm (不锈钢, 灭菌装) | PERI-LOC | 伽马射线灭菌 | 不锈钢 | 枚 | 0
骨科植入类 | 施乐辉医用产品国际贸易（上海）有限公司 | Smith&Nephew,Inc. | 踝关节融合锁定钢板系统Ankle Fusion Plate System | 国械注进20173466772 | 2022-09-27 | 进口 | 产品技术要求 | 该产品由锁定接骨板、锁定接骨螺钉、接骨螺钉及垫片组成，由符合ISO 5832-1的不锈钢材料制造，产品分为无菌及非无菌状态交付。无菌产品经伽马射线灭菌。 | 该产品适用于青少年（12-18岁）、过渡期青少年（18-21岁）、成人及骨量减少的患者。适用于踝关节融合及骨折的固定，包括胫骨远端、距骨和跟骨。 | PERI-LOC 2.7mm T15星形头皮质骨自攻螺钉, 30mm (不锈钢, 灭菌装) | PERI-LOC | 伽马射线灭菌 | 不锈钢 | 枚 | 0
骨科植入类 | 施乐辉医用产品国际贸易（上海）有限公司 | Smith&Nephew,Inc. | 踝关节融合锁定钢板系统Ankle Fusion Plate System | 国械注进20173466772 | 2022-09-27 | 进口 | 产品技术要求 | 该产品由锁定接骨板、锁定接骨螺钉、接骨螺钉及垫片组成，由符合ISO 5832-1的不锈钢材料制造，产品分为无菌及非无菌状态交付。无菌产品经伽马射线灭菌。 | 该产品适用于青少年（12-18岁）、过渡期青少年（18-21岁）、成人及骨量减少的患者。适用于踝关节融合及骨折的固定，包括胫骨远端、距骨和跟骨。 | PERI-LOC 2.7mm T15星形头皮质骨自攻螺钉, 32mm (不锈钢, 灭菌装) | PERI-LOC | 伽马射线灭菌 | 不锈钢 | 枚 | 0
骨科植入类 | 施乐辉医用产品国际贸易（上海）有限公司 | Smith&Nephew,Inc. | 踝关节融合锁定钢板系统Ankle Fusion Plate System | 国械注进20173466772 | 2022-09-27 | 进口 | 产品技术要求 | 该产品由锁定接骨板、锁定接骨螺钉、接骨螺钉及垫片组成，由符合ISO 5832-1的不锈钢材料制造，产品分为无菌及非无菌状态交付。无菌产品经伽马射线灭菌。 | 该产品适用于青少年（12-18岁）、过渡期青少年（18-21岁）、成人及骨量减少的患者。适用于踝关节融合及骨折的固定，包括胫骨远端、距骨和跟骨。 | PERI-LOC 2.7mm T15星形头皮质骨自攻螺钉, 34mm (不锈钢, 灭菌装) | PERI-LOC | 伽马射线灭菌 | 不锈钢 | 枚 | 0
骨科植入类 | 施乐辉医用产品国际贸易（上海）有限公司 | Smith&Nephew,Inc. | 踝关节融合锁定钢板系统Ankle Fusion Plate System | 国械注进20173466772 | 2022-09-27 | 进口 | 产品技术要求 | 该产品由锁定接骨板、锁定接骨螺钉、接骨螺钉及垫片组成，由符合ISO 5832-1的不锈钢材料制造，产品分为无菌及非无菌状态交付。无菌产品经伽马射线灭菌。 | 该产品适用于青少年（12-18岁）、过渡期青少年（18-21岁）、成人及骨量减少的患者。适用于踝关节融合及骨折的固定，包括胫骨远端、距骨和跟骨。 | PERI-LOC 2.7mm T15星形头皮质骨自攻螺钉, 36mm (不锈钢, 灭菌装) | PERI-LOC | 伽马射线灭菌 | 不锈钢 | 枚 | 0
骨科植入类 | 施乐辉医用产品国际贸易（上海）有限公司 | Smith&Nephew,Inc. | 踝关节融合锁定钢板系统Ankle Fusion Plate System | 国械注进20173466772 | 2022-09-27 | 进口 | 产品技术要求 | 该产品由锁定接骨板、锁定接骨螺钉、接骨螺钉及垫片组成，由符合ISO 5832-1的不锈钢材料制造，产品分为无菌及非无菌状态交付。无菌产品经伽马射线灭菌。 | 该产品适用于青少年（12-18岁）、过渡期青少年（18-21岁）、成人及骨量减少的患者。适用于踝关节融合及骨折的固定，包括胫骨远端、距骨和跟骨。 | PERI-LOC 2.7mm T15星形头皮质骨自攻螺钉, 38mm (不锈钢, 灭菌装) | PERI-LOC | 伽马射线灭菌 | 不锈钢 | 枚 | 0
骨科植入类 | 施乐辉医用产品国际贸易（上海）有限公司 | Smith&Nephew,Inc. | 踝关节融合锁定钢板系统Ankle Fusion Plate System | 国械注进20173466772 | 2022-09-27 | 进口 | 产品技术要求 | 该产品由锁定接骨板、锁定接骨螺钉、接骨螺钉及垫片组成，由符合ISO 5832-1的不锈钢材料制造，产品分为无菌及非无菌状态交付。无菌产品经伽马射线灭菌。 | 该产品适用于青少年（12-18岁）、过渡期青少年（18-21岁）、成人及骨量减少的患者。适用于踝关节融合及骨折的固定，包括胫骨远端、距骨和跟骨。 | PERI-LOC 2.7mm T15星形头皮质骨自攻螺钉, 40mm (不锈钢, 灭菌装) | PERI-LOC | 伽马射线灭菌 | 不锈钢 | 枚 | 0
骨科植入类 | 施乐辉医用产品国际贸易（上海）有限公司 | Smith&Nephew,Inc. | 踝关节融合锁定钢板系统Ankle Fusion Plate System | 国械注进20173466772 | 2022-09-27 | 进口 | 产品技术要求 | 该产品由锁定接骨板、锁定接骨螺钉、接骨螺钉及垫片组成，由符合ISO 5832-1的不锈钢材料制造，产品分为无菌及非无菌状态交付。无菌产品经伽马射线灭菌。 | 该产品适用于青少年（12-18岁）、过渡期青少年（18-21岁）、成人及骨量减少的患者。适用于踝关节融合及骨折的固定，包括胫骨远端、距骨和跟骨。 | PERI-LOC 2.7mm T15星形头皮质骨自攻螺钉, 42mm (不锈钢, 灭菌装) | PERI-LOC | 伽马射线灭菌 | 不锈钢 | 枚 | 0
骨科植入类 | 施乐辉医用产品国际贸易（上海）有限公司 | Smith&Nephew,Inc. | 踝关节融合锁定钢板系统Ankle Fusion Plate System | 国械注进20173466772 | 2022-09-27 | 进口 | 产品技术要求 | 该产品由锁定接骨板、锁定接骨螺钉、接骨螺钉及垫片组成，由符合ISO 5832-1的不锈钢材料制造，产品分为无菌及非无菌状态交付。无菌产品经伽马射线灭菌。 | 该产品适用于青少年（12-18岁）、过渡期青少年（18-21岁）、成人及骨量减少的患者。适用于踝关节融合及骨折的固定，包括胫骨远端、距骨和跟骨。 | PERI-LOC 2.7mm T15星形头皮质骨自攻螺钉, 44mm (不锈钢, 灭菌装) | PERI-LOC | 伽马射线灭菌 | 不锈钢 | 枚 | 0
骨科植入类 | 施乐辉医用产品国际贸易（上海）有限公司 | Smith&Nephew,Inc. | 踝关节融合锁定钢板系统Ankle Fusion Plate System | 国械注进20173466772 | 2022-09-27 | 进口 | 产品技术要求 | 该产品由锁定接骨板、锁定接骨螺钉、接骨螺钉及垫片组成，由符合ISO 5832-1的不锈钢材料制造，产品分为无菌及非无菌状态交付。无菌产品经伽马射线灭菌。 | 该产品适用于青少年（12-18岁）、过渡期青少年（18-21岁）、成人及骨量减少的患者。适用于踝关节融合及骨折的固定，包括胫骨远端、距骨和跟骨。 | PERI-LOC 2.7mm T15星形头皮质骨自攻螺钉, 46mm (不锈钢, 灭菌装) | PERI-LOC | 伽马射线灭菌 | 不锈钢 | 枚 | 0
骨科植入类 | 施乐辉医用产品国际贸易（上海）有限公司 | Smith&Nephew,Inc. | 踝关节融合锁定钢板系统Ankle Fusion Plate System | 国械注进20173466772 | 2022-09-27 | 进口 | 产品技术要求 | 该产品由锁定接骨板、锁定接骨螺钉、接骨螺钉及垫片组成，由符合ISO 5832-1的不锈钢材料制造，产品分为无菌及非无菌状态交付。无菌产品经伽马射线灭菌。 | 该产品适用于青少年（12-18岁）、过渡期青少年（18-21岁）、成人及骨量减少的患者。适用于踝关节融合及骨折的固定，包括胫骨远端、距骨和跟骨。 | PERI-LOC 2.7mm T15星形头皮质骨自攻螺钉, 48mm (不锈钢, 灭菌装) | PERI-LOC | 伽马射线灭菌 | 不锈钢 | 枚 | 0
骨科植入类 | 施乐辉医用产品国际贸易（上海）有限公司 | Smith&Nephew,Inc. | 踝关节融合锁定钢板系统Ankle Fusion Plate System | 国械注进20173466772 | 2022-09-27 | 进口 | 产品技术要求 | 该产品由锁定接骨板、锁定接骨螺钉、接骨螺钉及垫片组成，由符合ISO 5832-1的不锈钢材料制造，产品分为无菌及非无菌状态交付。无菌产品经伽马射线灭菌。 | 该产品适用于青少年（12-18岁）、过渡期青少年（18-21岁）、成人及骨量减少的患者。适用于踝关节融合及骨折的固定，包括胫骨远端、距骨和跟骨。 | PERI-LOC 2.7mm T15星形头皮质骨自攻螺钉, 50mm (不锈钢, 灭菌装) | PERI-LOC | 伽马射线灭菌 | 不锈钢 | 枚 | 0
骨科植入类 | 施乐辉医用产品国际贸易（上海）有限公司 | Smith&Nephew,Inc. | 踝关节融合锁定钢板系统Ankle Fusion Plate System | 国械注进20173466772 | 2022-09-27 | 进口 | 产品技术要求 | 该产品由锁定接骨板、锁定接骨螺钉、接骨螺钉及垫片组成，由符合ISO 5832-1的不锈钢材料制造，产品分为无菌及非无菌状态交付。无菌产品经伽马射线灭菌。 | 该产品适用于青少年（12-18岁）、过渡期青少年（18-21岁）、成人及骨量减少的患者。适用于踝关节融合及骨折的固定，包括胫骨远端、距骨和跟骨。 | PERI-LOC 2.7mm T15星形头皮质骨自攻螺钉, 55mm (不锈钢, 灭菌装) | PERI-LOC | 伽马射线灭菌 | 不锈钢 | 枚 | 0
骨科植入类 | 施乐辉医用产品国际贸易（上海）有限公司 | Smith&Nephew,Inc. | 踝关节融合锁定钢板系统Ankle Fusion Plate System | 国械注进20173466772 | 2022-09-27 | 进口 | 产品技术要求 | 该产品由锁定接骨板、锁定接骨螺钉、接骨螺钉及垫片组成，由符合ISO 5832-1的不锈钢材料制造，产品分为无菌及非无菌状态交付。无菌产品经伽马射线灭菌。 | 该产品适用于青少年（12-18岁）、过渡期青少年（18-21岁）、成人及骨量减少的患者。适用于踝关节融合及骨折的固定，包括胫骨远端、距骨和跟骨。 | PERI-LOC 2.7mm T15星形头皮质骨自攻螺钉, 60mm (不锈钢, 灭菌装) | PERI-LOC | 伽马射线灭菌 | 不锈钢 | 枚 | 0
骨科植入类 | 施乐辉医用产品国际贸易（上海）有限公司 | Smith&Nephew,Inc. | 踝关节融合锁定钢板系统Ankle Fusion Plate System | 国械注进20173466772 | 2022-09-27 | 进口 | 产品技术要求 | 该产品由锁定接骨板、锁定接骨螺钉、接骨螺钉及垫片组成，由符合ISO 5832-1的不锈钢材料制造，产品分为无菌及非无菌状态交付。无菌产品经伽马射线灭菌。 | 该产品适用于青少年（12-18岁）、过渡期青少年（18-21岁）、成人及骨量减少的患者。适用于踝关节融合及骨折的固定，包括胫骨远端、距骨和跟骨。 | PERI-LOC 2.7mm T15星形头皮质骨自攻螺钉, 65mm (不锈钢, 灭菌装) | PERI-LOC | 伽马射线灭菌 | 不锈钢 | 枚 | 0
骨科植入类 | 施乐辉医用产品国际贸易（上海）有限公司 | Smith&Nephew,Inc. | 踝关节融合锁定钢板系统Ankle Fusion Plate System | 国械注进20173466772 | 2022-09-27 | 进口 | 产品技术要求 | 该产品由锁定接骨板、锁定接骨螺钉、接骨螺钉及垫片组成，由符合ISO 5832-1的不锈钢材料制造，产品分为无菌及非无菌状态交付。无菌产品经伽马射线灭菌。 | 该产品适用于青少年（12-18岁）、过渡期青少年（18-21岁）、成人及骨量减少的患者。适用于踝关节融合及骨折的固定，包括胫骨远端、距骨和跟骨。 | PERI-LOC 2.7mm T15星形头皮质骨自攻螺钉, 70mm (不锈钢, 灭菌装) | PERI-LOC | 伽马射线灭菌 | 不锈钢 | 枚 | 0
骨科植入类 | 施乐辉医用产品国际贸易（上海）有限公司 | Smith&Nephew,Inc. | 踝关节融合锁定钢板系统Ankle Fusion Plate System | 国械注进20173466772 | 2022-09-27 | 进口 | 产品技术要求 | 该产品由锁定接骨板、锁定接骨螺钉、接骨螺钉及垫片组成，由符合ISO 5832-1的不锈钢材料制造，产品分为无菌及非无菌状态交付。无菌产品经伽马射线灭菌。 | 该产品适用于青少年（12-18岁）、过渡期青少年（18-21岁）、成人及骨量减少的患者。适用于踝关节融合及骨折的固定，包括胫骨远端、距骨和跟骨。 | PERI-LOC 3.5mm T20星形头皮质骨自攻螺钉, 10mm (不锈钢, 灭菌装) | PERI-LOC | 伽马射线灭菌 | 不锈钢 | 枚 | 0
骨科植入类 | 施乐辉医用产品国际贸易（上海）有限公司 | Smith&Nephew,Inc. | 踝关节融合锁定钢板系统Ankle Fusion Plate System | 国械注进20173466772 | 2022-09-27 | 进口 | 产品技术要求 | 该产品由锁定接骨板、锁定接骨螺钉、接骨螺钉及垫片组成，由符合ISO 5832-1的不锈钢材料制造，产品分为无菌及非无菌状态交付。无菌产品经伽马射线灭菌。 | 该产品适用于青少年（12-18岁）、过渡期青少年（18-21岁）、成人及骨量减少的患者。适用于踝关节融合及骨折的固定，包括胫骨远端、距骨和跟骨。 | PERI-LOC 3.5mm T20星形头皮质骨自攻螺钉, 12mm (不锈钢, 灭菌装) | PERI-LOC | 伽马射线灭菌 | 不锈钢 | 枚 | 0
骨科植入类 | 施乐辉医用产品国际贸易（上海）有限公司 | Smith&Nephew,Inc. | 踝关节融合锁定钢板系统Ankle Fusion Plate System | 国械注进20173466772 | 2022-09-27 | 进口 | 产品技术要求 | 该产品由锁定接骨板、锁定接骨螺钉、接骨螺钉及垫片组成，由符合ISO 5832-1的不锈钢材料制造，产品分为无菌及非无菌状态交付。无菌产品经伽马射线灭菌。 | 该产品适用于青少年（12-18岁）、过渡期青少年（18-21岁）、成人及骨量减少的患者。适用于踝关节融合及骨折的固定，包括胫骨远端、距骨和跟骨。 | PERI-LOC 3.5mm T20星形头皮质骨自攻螺钉, 14mm (不锈钢, 灭菌装) | PERI-LOC | 伽马射线灭菌 | 不锈钢 | 枚 | 0
骨科植入类 | 施乐辉医用产品国际贸易（上海）有限公司 | Smith&Nephew,Inc. | 踝关节融合锁定钢板系统Ankle Fusion Plate System | 国械注进20173466772 | 2022-09-27 | 进口 | 产品技术要求 | 该产品由锁定接骨板、锁定接骨螺钉、接骨螺钉及垫片组成，由符合ISO 5832-1的不锈钢材料制造，产品分为无菌及非无菌状态交付。无菌产品经伽马射线灭菌。 | 该产品适用于青少年（12-18岁）、过渡期青少年（18-21岁）、成人及骨量减少的患者。适用于踝关节融合及骨折的固定，包括胫骨远端、距骨和跟骨。 | PERI-LOC 3.5mm T20星形头皮质骨自攻螺钉, 15mm (不锈钢, 灭菌装) | PERI-LOC | 伽马射线灭菌 | 不锈钢 | 枚 | 0
骨科植入类 | 施乐辉医用产品国际贸易（上海）有限公司 | Smith&Nephew,Inc. | 踝关节融合锁定钢板系统Ankle Fusion Plate System | 国械注进20173466772 | 2022-09-27 | 进口 | 产品技术要求 | 该产品由锁定接骨板、锁定接骨螺钉、接骨螺钉及垫片组成，由符合ISO 5832-1的不锈钢材料制造，产品分为无菌及非无菌状态交付。无菌产品经伽马射线灭菌。 | 该产品适用于青少年（12-18岁）、过渡期青少年（18-21岁）、成人及骨量减少的患者。适用于踝关节融合及骨折的固定，包括胫骨远端、距骨和跟骨。 | PERI-LOC 3.5mm T20星形头皮质骨自攻螺钉, 18mm (不锈钢, 灭菌装) | PERI-LOC | 伽马射线灭菌 | 不锈钢 | 枚 | 0
骨科植入类 | 施乐辉医用产品国际贸易（上海）有限公司 | Smith&Nephew,Inc. | 踝关节融合锁定钢板系统Ankle Fusion Plate System | 国械注进20173466772 | 2022-09-27 | 进口 | 产品技术要求 | 该产品由锁定接骨板、锁定接骨螺钉、接骨螺钉及垫片组成，由符合ISO 5832-1的不锈钢材料制造，产品分为无菌及非无菌状态交付。无菌产品经伽马射线灭菌。 | 该产品适用于青少年（12-18岁）、过渡期青少年（18-21岁）、成人及骨量减少的患者。适用于踝关节融合及骨折的固定，包括胫骨远端、距骨和跟骨。 | PERI-LOC 3.5mm T20星形头皮质骨自攻螺钉, 20mm (不锈钢, 灭菌装) | PERI-LOC | 伽马射线灭菌 | 不锈钢 | 枚 | 0
骨科植入类 | 施乐辉医用产品国际贸易（上海）有限公司 | Smith&Nephew,Inc. | 踝关节融合锁定钢板系统Ankle Fusion Plate System | 国械注进20173466772 | 2022-09-27 | 进口 | 产品技术要求 | 该产品由锁定接骨板、锁定接骨螺钉、接骨螺钉及垫片组成，由符合ISO 5832-1的不锈钢材料制造，产品分为无菌及非无菌状态交付。无菌产品经伽马射线灭菌。 | 该产品适用于青少年（12-18岁）、过渡期青少年（18-21岁）、成人及骨量减少的患者。适用于踝关节融合及骨折的固定，包括胫骨远端、距骨和跟骨。 | PERI-LOC 3.5mm T20星形头皮质骨自攻螺钉, 22mm (不锈钢, 灭菌装) | PERI-LOC | 伽马射线灭菌 | 不锈钢 | 枚 | 0
骨科植入类 | 施乐辉医用产品国际贸易（上海）有限公司 | Smith&Nephew,Inc. | 踝关节融合锁定钢板系统Ankle Fusion Plate System | 国械注进20173466772 | 2022-09-27 | 进口 | 产品技术要求 | 该产品由锁定接骨板、锁定接骨螺钉、接骨螺钉及垫片组成，由符合ISO 5832-1的不锈钢材料制造，产品分为无菌及非无菌状态交付。无菌产品经伽马射线灭菌。 | 该产品适用于青少年（12-18岁）、过渡期青少年（18-21岁）、成人及骨量减少的患者。适用于踝关节融合及骨折的固定，包括胫骨远端、距骨和跟骨。 | PERI-LOC 3.5mm T20星形头皮质骨自攻螺钉, 24mm (不锈钢, 灭菌装) | PERI-LOC | 伽马射线灭菌 | 不锈钢 | 枚 | 0
骨科植入类 | 施乐辉医用产品国际贸易（上海）有限公司 | Smith&Nephew,Inc. | 踝关节融合锁定钢板系统Ankle Fusion Plate System | 国械注进20173466772 | 2022-09-27 | 进口 | 产品技术要求 | 该产品由锁定接骨板、锁定接骨螺钉、接骨螺钉及垫片组成，由符合ISO 5832-1的不锈钢材料制造，产品分为无菌及非无菌状态交付。无菌产品经伽马射线灭菌。 | 该产品适用于青少年（12-18岁）、过渡期青少年（18-21岁）、成人及骨量减少的患者。适用于踝关节融合及骨折的固定，包括胫骨远端、距骨和跟骨。 | PERI-LOC 3.5mm T20星形头皮质骨自攻螺钉, 26mm (不锈钢, 灭菌装) | PERI-LOC | 伽马射线灭菌 | 不锈钢 | 枚 | 0
骨科植入类 | 施乐辉医用产品国际贸易（上海）有限公司 | Smith&Nephew,Inc. | 踝关节融合锁定钢板系统Ankle Fusion Plate System | 国械注进20173466772 | 2022-09-27 | 进口 | 产品技术要求 | 该产品由锁定接骨板、锁定接骨螺钉、接骨螺钉及垫片组成，由符合ISO 5832-1的不锈钢材料制造，产品分为无菌及非无菌状态交付。无菌产品经伽马射线灭菌。 | 该产品适用于青少年（12-18岁）、过渡期青少年（18-21岁）、成人及骨量减少的患者。适用于踝关节融合及骨折的固定，包括胫骨远端、距骨和跟骨。 | PERI-LOC 3.5mm T20星形头皮质骨自攻螺钉, 28mm (不锈钢, 灭菌装) | PERI-LOC | 伽马射线灭菌 | 不锈钢 | 枚 | 0
骨科植入类 | 施乐辉医用产品国际贸易（上海）有限公司 | Smith&Nephew,Inc. | 踝关节融合锁定钢板系统Ankle Fusion Plate System | 国械注进20173466772 | 2022-09-27 | 进口 | 产品技术要求 | 该产品由锁定接骨板、锁定接骨螺钉、接骨螺钉及垫片组成，由符合ISO 5832-1的不锈钢材料制造，产品分为无菌及非无菌状态交付。无菌产品经伽马射线灭菌。 | 该产品适用于青少年（12-18岁）、过渡期青少年（18-21岁）、成人及骨量减少的患者。适用于踝关节融合及骨折的固定，包括胫骨远端、距骨和跟骨。 | PERI-LOC 3.5mm T20星形头皮质骨自攻螺钉, 30mm (不锈钢, 灭菌装) | PERI-LOC | 伽马射线灭菌 | 不锈钢 | 枚 | 0
骨科植入类 | 施乐辉医用产品国际贸易（上海）有限公司 | Smith&Nephew,Inc. | 踝关节融合锁定钢板系统Ankle Fusion Plate System | 国械注进20173466772 | 2022-09-27 | 进口 | 产品技术要求 | 该产品由锁定接骨板、锁定接骨螺钉、接骨螺钉及垫片组成，由符合ISO 5832-1的不锈钢材料制造，产品分为无菌及非无菌状态交付。无菌产品经伽马射线灭菌。 | 该产品适用于青少年（12-18岁）、过渡期青少年（18-21岁）、成人及骨量减少的患者。适用于踝关节融合及骨折的固定，包括胫骨远端、距骨和跟骨。 | PERI-LOC 3.5mm T20星形头皮质骨自攻螺钉, 32mm (不锈钢, 灭菌装) | PERI-LOC | 伽马射线灭菌 | 不锈钢 | 枚 | 0
骨科植入类 | 施乐辉医用产品国际贸易（上海）有限公司 | Smith&Nephew,Inc. | 踝关节融合锁定钢板系统Ankle Fusion Plate System | 国械注进20173466772 | 2022-09-27 | 进口 | 产品技术要求 | 该产品由锁定接骨板、锁定接骨螺钉、接骨螺钉及垫片组成，由符合ISO 5832-1的不锈钢材料制造，产品分为无菌及非无菌状态交付。无菌产品经伽马射线灭菌。 | 该产品适用于青少年（12-18岁）、过渡期青少年（18-21岁）、成人及骨量减少的患者。适用于踝关节融合及骨折的固定，包括胫骨远端、距骨和跟骨。 | PERI-LOC 3.5mm T20星形头皮质骨自攻螺钉, 34mm (不锈钢, 灭菌装) | PERI-LOC | 伽马射线灭菌 | 不锈钢 | 枚 | 0
骨科植入类 | 施乐辉医用产品国际贸易（上海）有限公司 | Smith&Nephew,Inc. | 踝关节融合锁定钢板系统Ankle Fusion Plate System | 国械注进20173466772 | 2022-09-27 | 进口 | 产品技术要求 | 该产品由锁定接骨板、锁定接骨螺钉、接骨螺钉及垫片组成，由符合ISO 5832-1的不锈钢材料制造，产品分为无菌及非无菌状态交付。无菌产品经伽马射线灭菌。 | 该产品适用于青少年（12-18岁）、过渡期青少年（18-21岁）、成人及骨量减少的患者。适用于踝关节融合及骨折的固定，包括胫骨远端、距骨和跟骨。 | PERI-LOC 3.5mm T20星形头皮质骨自攻螺钉, 36mm (不锈钢, 灭菌装) | PERI-LOC | 伽马射线灭菌 | 不锈钢 | 枚 | 0
骨科植入类 | 施乐辉医用产品国际贸易（上海）有限公司 | Smith&Nephew,Inc. | 踝关节融合锁定钢板系统Ankle Fusion Plate System | 国械注进20173466772 | 2022-09-27 | 进口 | 产品技术要求 | 该产品由锁定接骨板、锁定接骨螺钉、接骨螺钉及垫片组成，由符合ISO 5832-1的不锈钢材料制造，产品分为无菌及非无菌状态交付。无菌产品经伽马射线灭菌。 | 该产品适用于青少年（12-18岁）、过渡期青少年（18-21岁）、成人及骨量减少的患者。适用于踝关节融合及骨折的固定，包括胫骨远端、距骨和跟骨。 | PERI-LOC 3.5mm T20星形头皮质骨自攻螺钉, 38mm (不锈钢, 灭菌装) | PERI-LOC | 伽马射线灭菌 | 不锈钢 | 枚 | 0
骨科植入类 | 施乐辉医用产品国际贸易（上海）有限公司 | Smith&Nephew,Inc. | 踝关节融合锁定钢板系统Ankle Fusion Plate System | 国械注进20173466772 | 2022-09-27 | 进口 | 产品技术要求 | 该产品由锁定接骨板、锁定接骨螺钉、接骨螺钉及垫片组成，由符合ISO 5832-1的不锈钢材料制造，产品分为无菌及非无菌状态交付。无菌产品经伽马射线灭菌。 | 该产品适用于青少年（12-18岁）、过渡期青少年（18-21岁）、成人及骨量减少的患者。适用于踝关节融合及骨折的固定，包括胫骨远端、距骨和跟骨。 | PERI-LOC 3.5mm T20星形头皮质骨自攻螺钉, 40mm (不锈钢, 灭菌装) | PERI-LOC | 伽马射线灭菌 | 不锈钢 | 枚 | 0
骨科植入类 | 施乐辉医用产品国际贸易（上海）有限公司 | Smith&Nephew,Inc. | 踝关节融合锁定钢板系统Ankle Fusion Plate System | 国械注进20173466772 | 2022-09-27 | 进口 | 产品技术要求 | 该产品由锁定接骨板、锁定接骨螺钉、接骨螺钉及垫片组成，由符合ISO 5832-1的不锈钢材料制造，产品分为无菌及非无菌状态交付。无菌产品经伽马射线灭菌。 | 该产品适用于青少年（12-18岁）、过渡期青少年（18-21岁）、成人及骨量减少的患者。适用于踝关节融合及骨折的固定，包括胫骨远端、距骨和跟骨。 | PERI-LOC 3.5mm T20星形头皮质骨自攻螺钉, 42mm (不锈钢, 灭菌装) | PERI-LOC | 伽马射线灭菌 | 不锈钢 | 枚 | 0
骨科植入类 | 施乐辉医用产品国际贸易（上海）有限公司 | Smith&Nephew,Inc. | 踝关节融合锁定钢板系统Ankle Fusion Plate System | 国械注进20173466772 | 2022-09-27 | 进口 | 产品技术要求 | 该产品由锁定接骨板、锁定接骨螺钉、接骨螺钉及垫片组成，由符合ISO 5832-1的不锈钢材料制造，产品分为无菌及非无菌状态交付。无菌产品经伽马射线灭菌。 | 该产品适用于青少年（12-18岁）、过渡期青少年（18-21岁）、成人及骨量减少的患者。适用于踝关节融合及骨折的固定，包括胫骨远端、距骨和跟骨。 | PERI-LOC 3.5mm T20星形头皮质骨自攻螺钉, 44mm (不锈钢, 灭菌装) | PERI-LOC | 伽马射线灭菌 | 不锈钢 | 枚 | 0
骨科植入类 | 施乐辉医用产品国际贸易（上海）有限公司 | Smith&Nephew,Inc. | 踝关节融合锁定钢板系统Ankle Fusion Plate System | 国械注进20173466772 | 2022-09-27 | 进口 | 产品技术要求 | 该产品由锁定接骨板、锁定接骨螺钉、接骨螺钉及垫片组成，由符合ISO 5832-1的不锈钢材料制造，产品分为无菌及非无菌状态交付。无菌产品经伽马射线灭菌。 | 该产品适用于青少年（12-18岁）、过渡期青少年（18-21岁）、成人及骨量减少的患者。适用于踝关节融合及骨折的固定，包括胫骨远端、距骨和跟骨。 | PERI-LOC 3.5mm T20星形头皮质骨自攻螺钉, 46mm (不锈钢, 灭菌装) | PERI-LOC | 伽马射线灭菌 | 不锈钢 | 枚 | 0
骨科植入类 | 施乐辉医用产品国际贸易（上海）有限公司 | Smith&Nephew,Inc. | 踝关节融合锁定钢板系统Ankle Fusion Plate System | 国械注进20173466772 | 2022-09-27 | 进口 | 产品技术要求 | 该产品由锁定接骨板、锁定接骨螺钉、接骨螺钉及垫片组成，由符合ISO 5832-1的不锈钢材料制造，产品分为无菌及非无菌状态交付。无菌产品经伽马射线灭菌。 | 该产品适用于青少年（12-18岁）、过渡期青少年（18-21岁）、成人及骨量减少的患者。适用于踝关节融合及骨折的固定，包括胫骨远端、距骨和跟骨。 | PERI-LOC 3.5mm T20星形头皮质骨自攻螺钉, 48mm (不锈钢, 灭菌装) | PERI-LOC | 伽马射线灭菌 | 不锈钢 | 枚 | 0
骨科植入类 | 施乐辉医用产品国际贸易（上海）有限公司 | Smith&Nephew,Inc. | 踝关节融合锁定钢板系统Ankle Fusion Plate System | 国械注进20173466772 | 2022-09-27 | 进口 | 产品技术要求 | 该产品由锁定接骨板、锁定接骨螺钉、接骨螺钉及垫片组成，由符合ISO 5832-1的不锈钢材料制造，产品分为无菌及非无菌状态交付。无菌产品经伽马射线灭菌。 | 该产品适用于青少年（12-18岁）、过渡期青少年（18-21岁）、成人及骨量减少的患者。适用于踝关节融合及骨折的固定，包括胫骨远端、距骨和跟骨。 | PERI-LOC 3.5mm T20星形头皮质骨自攻螺钉, 50mm (不锈钢, 灭菌装) | PERI-LOC | 伽马射线灭菌 | 不锈钢 | 枚 | 0
骨科植入类 | 施乐辉医用产品国际贸易（上海）有限公司 | Smith&Nephew,Inc. | 踝关节融合锁定钢板系统Ankle Fusion Plate System | 国械注进20173466772 | 2022-09-27 | 进口 | 产品技术要求 | 该产品由锁定接骨板、锁定接骨螺钉、接骨螺钉及垫片组成，由符合ISO 5832-1的不锈钢材料制造，产品分为无菌及非无菌状态交付。无菌产品经伽马射线灭菌。 | 该产品适用于青少年（12-18岁）、过渡期青少年（18-21岁）、成人及骨量减少的患者。适用于踝关节融合及骨折的固定，包括胫骨远端、距骨和跟骨。 | PERI-LOC 3.5mm T20星形头皮质骨自攻螺钉, 55mm (不锈钢, 灭菌装) | PERI-LOC | 伽马射线灭菌 | 不锈钢 | 枚 | 0
骨科植入类 | 施乐辉医用产品国际贸易（上海）有限公司 | Smith&Nephew,Inc. | 踝关节融合锁定钢板系统Ankle Fusion Plate System | 国械注进20173466772 | 2022-09-27 | 进口 | 产品技术要求 | 该产品由锁定接骨板、锁定接骨螺钉、接骨螺钉及垫片组成，由符合ISO 5832-1的不锈钢材料制造，产品分为无菌及非无菌状态交付。无菌产品经伽马射线灭菌。 | 该产品适用于青少年（12-18岁）、过渡期青少年（18-21岁）、成人及骨量减少的患者。适用于踝关节融合及骨折的固定，包括胫骨远端、距骨和跟骨。 | PERI-LOC 3.5mm T20星形头皮质骨自攻螺钉, 60mm (不锈钢, 灭菌装) | PERI-LOC | 伽马射线灭菌 | 不锈钢 | 枚 | 0
骨科植入类 | 施乐辉医用产品国际贸易（上海）有限公司 | Smith&Nephew,Inc. | 踝关节融合锁定钢板系统Ankle Fusion Plate System | 国械注进20173466772 | 2022-09-27 | 进口 | 产品技术要求 | 该产品由锁定接骨板、锁定接骨螺钉、接骨螺钉及垫片组成，由符合ISO 5832-1的不锈钢材料制造，产品分为无菌及非无菌状态交付。无菌产品经伽马射线灭菌。 | 该产品适用于青少年（12-18岁）、过渡期青少年（18-21岁）、成人及骨量减少的患者。适用于踝关节融合及骨折的固定，包括胫骨远端、距骨和跟骨。 | PERI-LOC 3.5mm T20星形头皮质骨自攻螺钉, 65mm (不锈钢, 灭菌装) | PERI-LOC | 伽马射线灭菌 | 不锈钢 | 枚 | 0
骨科植入类 | 施乐辉医用产品国际贸易（上海）有限公司 | Smith&Nephew,Inc. | 踝关节融合锁定钢板系统Ankle Fusion Plate System | 国械注进20173466772 | 2022-09-27 | 进口 | 产品技术要求 | 该产品由锁定接骨板、锁定接骨螺钉、接骨螺钉及垫片组成，由符合ISO 5832-1的不锈钢材料制造，产品分为无菌及非无菌状态交付。无菌产品经伽马射线灭菌。 | 该产品适用于青少年（12-18岁）、过渡期青少年（18-21岁）、成人及骨量减少的患者。适用于踝关节融合及骨折的固定，包括胫骨远端、距骨和跟骨。 | PERI-LOC 3.5mm T20星形头皮质骨自攻螺钉, 70mm (不锈钢, 灭菌装) | PERI-LOC | 伽马射线灭菌 | 不锈钢 | 枚 | 0
骨科植入类 | 施乐辉医用产品国际贸易（上海）有限公司 | Smith&Nephew,Inc. | 踝关节融合锁定钢板系统Ankle Fusion Plate System | 国械注进20173466772 | 2022-09-27 | 进口 | 产品技术要求 | 该产品由锁定接骨板、锁定接骨螺钉、接骨螺钉及垫片组成，由符合ISO 5832-1的不锈钢材料制造，产品分为无菌及非无菌状态交付。无菌产品经伽马射线灭菌。 | 该产品适用于青少年（12-18岁）、过渡期青少年（18-21岁）、成人及骨量减少的患者。适用于踝关节融合及骨折的固定，包括胫骨远端、距骨和跟骨。 | PERI-LOC 3.5mm T20星形头皮质骨自攻螺钉, 75mm (不锈钢, 灭菌装) | PERI-LOC | 伽马射线灭菌 | 不锈钢 | 枚 | 0
骨科植入类 | 施乐辉医用产品国际贸易（上海）有限公司 | Smith&Nephew,Inc. | 踝关节融合锁定钢板系统Ankle Fusion Plate System | 国械注进20173466772 | 2022-09-27 | 进口 | 产品技术要求 | 该产品由锁定接骨板、锁定接骨螺钉、接骨螺钉及垫片组成，由符合ISO 5832-1的不锈钢材料制造，产品分为无菌及非无菌状态交付。无菌产品经伽马射线灭菌。 | 该产品适用于青少年（12-18岁）、过渡期青少年（18-21岁）、成人及骨量减少的患者。适用于踝关节融合及骨折的固定，包括胫骨远端、距骨和跟骨。 | PERI-LOC 3.5mm T20星形头皮质骨自攻螺钉, 80mm (不锈钢, 灭菌装) | PERI-LOC | 伽马射线灭菌 | 不锈钢 | 枚 | 0
骨科植入类 | 施乐辉医用产品国际贸易（上海）有限公司 | Smith&Nephew,Inc. | 踝关节融合锁定钢板系统Ankle Fusion Plate System | 国械注进20173466772 | 2022-09-27 | 进口 | 产品技术要求 | 该产品由锁定接骨板、锁定接骨螺钉、接骨螺钉及垫片组成，由符合ISO 5832-1的不锈钢材料制造，产品分为无菌及非无菌状态交付。无菌产品经伽马射线灭菌。 | 该产品适用于青少年（12-18岁）、过渡期青少年（18-21岁）、成人及骨量减少的患者。适用于踝关节融合及骨折的固定，包括胫骨远端、距骨和跟骨。 | PERI-LOC 3.5mm T20星形头皮质骨自攻螺钉, 85mm (不锈钢, 灭菌装) | PERI-LOC | 伽马射线灭菌 | 不锈钢 | 枚 | 0
骨科植入类 | 施乐辉医用产品国际贸易（上海）有限公司 | Smith&Nephew,Inc. | 踝关节融合锁定钢板系统Ankle Fusion Plate System | 国械注进20173466772 | 2022-09-27 | 进口 | 产品技术要求 | 该产品由锁定接骨板、锁定接骨螺钉、接骨螺钉及垫片组成，由符合ISO 5832-1的不锈钢材料制造，产品分为无菌及非无菌状态交付。无菌产品经伽马射线灭菌。 | 该产品适用于青少年（12-18岁）、过渡期青少年（18-21岁）、成人及骨量减少的患者。适用于踝关节融合及骨折的固定，包括胫骨远端、距骨和跟骨。 | PERI-LOC 3.5mm T20星形头皮质骨自攻螺钉, 90mm (不锈钢, 灭菌装) | PERI-LOC | 伽马射线灭菌 | 不锈钢 | 枚 | 0
骨科植入类 | 施乐辉医用产品国际贸易（上海）有限公司 | Smith&Nephew,Inc. | 踝关节融合锁定钢板系统Ankle Fusion Plate System | 国械注进20173466772 | 2022-09-27 | 进口 | 产品技术要求 | 该产品由锁定接骨板、锁定接骨螺钉、接骨螺钉及垫片组成，由符合ISO 5832-1的不锈钢材料制造，产品分为无菌及非无菌状态交付。无菌产品经伽马射线灭菌。 | 该产品适用于青少年（12-18岁）、过渡期青少年（18-21岁）、成人及骨量减少的患者。适用于踝关节融合及骨折的固定，包括胫骨远端、距骨和跟骨。 | PERI-LOC 3.5mm T20星形头皮质骨自攻螺钉, 95mm (不锈钢, 灭菌装) | PERI-LOC | 伽马射线灭菌 | 不锈钢 | 枚 | 0
骨科植入类 | 施乐辉医用产品国际贸易（上海）有限公司 | Smith&Nephew,Inc. | 踝关节融合锁定钢板系统Ankle Fusion Plate System | 国械注进20173466772 | 2022-09-27 | 进口 | 产品技术要求 | 该产品由锁定接骨板、锁定接骨螺钉、接骨螺钉及垫片组成，由符合ISO 5832-1的不锈钢材料制造，产品分为无菌及非无菌状态交付。无菌产品经伽马射线灭菌。 | 该产品适用于青少年（12-18岁）、过渡期青少年（18-21岁）、成人及骨量减少的患者。适用于踝关节融合及骨折的固定，包括胫骨远端、距骨和跟骨。 | PERI-LOC 3.5mm T20星形头皮质骨自攻螺钉, 100mm (不锈钢, 灭菌装) | PERI-LOC | 伽马射线灭菌 | 不锈钢 | 枚 | 0
骨科植入类 | 施乐辉医用产品国际贸易（上海）有限公司 | Smith&Nephew,Inc. | 踝关节融合锁定钢板系统Ankle Fusion Plate System | 国械注进20173466772 | 2022-09-27 | 进口 | 产品技术要求 | 该产品由锁定接骨板、锁定接骨螺钉、接骨螺钉及垫片组成，由符合ISO 5832-1的不锈钢材料制造，产品分为无菌及非无菌状态交付。无菌产品经伽马射线灭菌。 | 该产品适用于青少年（12-18岁）、过渡期青少年（18-21岁）、成人及骨量减少的患者。适用于踝关节融合及骨折的固定，包括胫骨远端、距骨和跟骨。 | PERI-LOC 3.5mm T20星形头皮质骨自攻螺钉, 105mm (不锈钢, 灭菌装) | PERI-LOC | 伽马射线灭菌 | 不锈钢 | 枚 | 0
骨科植入类 | 施乐辉医用产品国际贸易（上海）有限公司 | Smith&Nephew,Inc. | 踝关节融合锁定钢板系统Ankle Fusion Plate System | 国械注进20173466772 | 2022-09-27 | 进口 | 产品技术要求 | 该产品由锁定接骨板、锁定接骨螺钉、接骨螺钉及垫片组成，由符合ISO 5832-1的不锈钢材料制造，产品分为无菌及非无菌状态交付。无菌产品经伽马射线灭菌。 | 该产品适用于青少年（12-18岁）、过渡期青少年（18-21岁）、成人及骨量减少的患者。适用于踝关节融合及骨折的固定，包括胫骨远端、距骨和跟骨。 | PERI-LOC 3.5mm T20星形头皮质骨自攻螺钉, 110mm (不锈钢, 灭菌装) | PERI-LOC | 伽马射线灭菌 | 不锈钢 | 枚 | 0
骨科植入类 | 施乐辉医用产品国际贸易（上海）有限公司 | Smith&Nephew,Inc. | 踝关节融合锁定钢板系统Ankle Fusion Plate System | 国械注进20173466772 | 2022-09-27 | 进口 | 产品技术要求 | 该产品由锁定接骨板、锁定接骨螺钉、接骨螺钉及垫片组成，由符合ISO 5832-1的不锈钢材料制造，产品分为无菌及非无菌状态交付。无菌产品经伽马射线灭菌。 | 该产品适用于青少年（12-18岁）、过渡期青少年（18-21岁）、成人及骨量减少的患者。适用于踝关节融合及骨折的固定，包括胫骨远端、距骨和跟骨。 | PERI-LOC 3.5mm T20星形头皮质骨自攻锁定螺钉, 10mm (不锈钢, 灭菌装) | PERI-LOC | 伽马射线灭菌 | 不锈钢 | 枚 | 0
骨科植入类 | 施乐辉医用产品国际贸易（上海）有限公司 | Smith&Nephew,Inc. | 踝关节融合锁定钢板系统Ankle Fusion Plate System | 国械注进20173466772 | 2022-09-27 | 进口 | 产品技术要求 | 该产品由锁定接骨板、锁定接骨螺钉、接骨螺钉及垫片组成，由符合ISO 5832-1的不锈钢材料制造，产品分为无菌及非无菌状态交付。无菌产品经伽马射线灭菌。 | 该产品适用于青少年（12-18岁）、过渡期青少年（18-21岁）、成人及骨量减少的患者。适用于踝关节融合及骨折的固定，包括胫骨远端、距骨和跟骨。 | PERI-LOC 3.5mm T20星形头皮质骨自攻锁定螺钉, 12mm (不锈钢, 灭菌装) | PERI-LOC | 伽马射线灭菌 | 不锈钢 | 枚 | 0
骨科植入类 | 施乐辉医用产品国际贸易（上海）有限公司 | Smith&Nephew,Inc. | 踝关节融合锁定钢板系统Ankle Fusion Plate System | 国械注进20173466772 | 2022-09-27 | 进口 | 产品技术要求 | 该产品由锁定接骨板、锁定接骨螺钉、接骨螺钉及垫片组成，由符合ISO 5832-1的不锈钢材料制造，产品分为无菌及非无菌状态交付。无菌产品经伽马射线灭菌。 | 该产品适用于青少年（12-18岁）、过渡期青少年（18-21岁）、成人及骨量减少的患者。适用于踝关节融合及骨折的固定，包括胫骨远端、距骨和跟骨。 | PERI-LOC 3.5mm T20星形头皮质骨自攻锁定螺钉, 14mm (不锈钢, 灭菌装) | PERI-LOC | 伽马射线灭菌 | 不锈钢 | 枚 | 0
骨科植入类 | 施乐辉医用产品国际贸易（上海）有限公司 | Smith&Nephew,Inc. | 踝关节融合锁定钢板系统Ankle Fusion Plate System | 国械注进20173466772 | 2022-09-27 | 进口 | 产品技术要求 | 该产品由锁定接骨板、锁定接骨螺钉、接骨螺钉及垫片组成，由符合ISO 5832-1的不锈钢材料制造，产品分为无菌及非无菌状态交付。无菌产品经伽马射线灭菌。 | 该产品适用于青少年（12-18岁）、过渡期青少年（18-21岁）、成人及骨量减少的患者。适用于踝关节融合及骨折的固定，包括胫骨远端、距骨和跟骨。 | PERI-LOC 3.5mm T20星形头皮质骨自攻锁定螺钉, 16mm (不锈钢, 灭菌装) | PERI-LOC | 伽马射线灭菌 | 不锈钢 | 枚 | 0
骨科植入类 | 施乐辉医用产品国际贸易（上海）有限公司 | Smith&Nephew,Inc. | 踝关节融合锁定钢板系统Ankle Fusion Plate System | 国械注进20173466772 | 2022-09-27 | 进口 | 产品技术要求 | 该产品由锁定接骨板、锁定接骨螺钉、接骨螺钉及垫片组成，由符合ISO 5832-1的不锈钢材料制造，产品分为无菌及非无菌状态交付。无菌产品经伽马射线灭菌。 | 该产品适用于青少年（12-18岁）、过渡期青少年（18-21岁）、成人及骨量减少的患者。适用于踝关节融合及骨折的固定，包括胫骨远端、距骨和跟骨。 | PERI-LOC 3.5mm T20星形头皮质骨自攻锁定螺钉, 18mm (不锈钢, 灭菌装) | PERI-LOC | 伽马射线灭菌 | 不锈钢 | 枚 | 0
骨科植入类 | 施乐辉医用产品国际贸易（上海）有限公司 | Smith&Nephew,Inc. | 踝关节融合锁定钢板系统Ankle Fusion Plate System | 国械注进20173466772 | 2022-09-27 | 进口 | 产品技术要求 | 该产品由锁定接骨板、锁定接骨螺钉、接骨螺钉及垫片组成，由符合ISO 5832-1的不锈钢材料制造，产品分为无菌及非无菌状态交付。无菌产品经伽马射线灭菌。 | 该产品适用于青少年（12-18岁）、过渡期青少年（18-21岁）、成人及骨量减少的患者。适用于踝关节融合及骨折的固定，包括胫骨远端、距骨和跟骨。 | PERI-LOC 3.5mm T20星形头皮质骨自攻锁定螺钉, 20mm (不锈钢, 灭菌装) | PERI-LOC | 伽马射线灭菌 | 不锈钢 | 枚 | 0
骨科植入类 | 施乐辉医用产品国际贸易（上海）有限公司 | Smith&Nephew,Inc. | 踝关节融合锁定钢板系统Ankle Fusion Plate System | 国械注进20173466772 | 2022-09-27 | 进口 | 产品技术要求 | 该产品由锁定接骨板、锁定接骨螺钉、接骨螺钉及垫片组成，由符合ISO 5832-1的不锈钢材料制造，产品分为无菌及非无菌状态交付。无菌产品经伽马射线灭菌。 | 该产品适用于青少年（12-18岁）、过渡期青少年（18-21岁）、成人及骨量减少的患者。适用于踝关节融合及骨折的固定，包括胫骨远端、距骨和跟骨。 | PERI-LOC 3.5mm T20星形头皮质骨自攻锁定螺钉, 22mm (不锈钢, 灭菌装) | PERI-LOC | 伽马射线灭菌 | 不锈钢 | 枚 | 0
骨科植入类 | 施乐辉医用产品国际贸易（上海）有限公司 | Smith&Nephew,Inc. | 踝关节融合锁定钢板系统Ankle Fusion Plate System | 国械注进20173466772 | 2022-09-27 | 进口 | 产品技术要求 | 该产品由锁定接骨板、锁定接骨螺钉、接骨螺钉及垫片组成，由符合ISO 5832-1的不锈钢材料制造，产品分为无菌及非无菌状态交付。无菌产品经伽马射线灭菌。 | 该产品适用于青少年（12-18岁）、过渡期青少年（18-21岁）、成人及骨量减少的患者。适用于踝关节融合及骨折的固定，包括胫骨远端、距骨和跟骨。 | PERI-LOC 3.5mm T20星形头皮质骨自攻锁定螺钉, 24mm (不锈钢, 灭菌装) | PERI-LOC | 伽马射线灭菌 | 不锈钢 | 枚 | 0
骨科植入类 | 施乐辉医用产品国际贸易（上海）有限公司 | Smith&Nephew,Inc. | 踝关节融合锁定钢板系统Ankle Fusion Plate System | 国械注进20173466772 | 2022-09-27 | 进口 | 产品技术要求 | 该产品由锁定接骨板、锁定接骨螺钉、接骨螺钉及垫片组成，由符合ISO 5832-1的不锈钢材料制造，产品分为无菌及非无菌状态交付。无菌产品经伽马射线灭菌。 | 该产品适用于青少年（12-18岁）、过渡期青少年（18-21岁）、成人及骨量减少的患者。适用于踝关节融合及骨折的固定，包括胫骨远端、距骨和跟骨。 | PERI-LOC 3.5mm T20星形头皮质骨自攻锁定螺钉, 26mm (不锈钢, 灭菌装) | PERI-LOC | 伽马射线灭菌 | 不锈钢 | 枚 | 0
骨科植入类 | 施乐辉医用产品国际贸易（上海）有限公司 | Smith&Nephew,Inc. | 踝关节融合锁定钢板系统Ankle Fusion Plate System | 国械注进20173466772 | 2022-09-27 | 进口 | 产品技术要求 | 该产品由锁定接骨板、锁定接骨螺钉、接骨螺钉及垫片组成，由符合ISO 5832-1的不锈钢材料制造，产品分为无菌及非无菌状态交付。无菌产品经伽马射线灭菌。 | 该产品适用于青少年（12-18岁）、过渡期青少年（18-21岁）、成人及骨量减少的患者。适用于踝关节融合及骨折的固定，包括胫骨远端、距骨和跟骨。 | PERI-LOC 3.5mm T20星形头皮质骨自攻锁定螺钉, 28mm (不锈钢, 灭菌装) | PERI-LOC | 伽马射线灭菌 | 不锈钢 | 枚 | 0
骨科植入类 | 施乐辉医用产品国际贸易（上海）有限公司 | Smith&Nephew,Inc. | 踝关节融合锁定钢板系统Ankle Fusion Plate System | 国械注进20173466772 | 2022-09-27 | 进口 | 产品技术要求 | 该产品由锁定接骨板、锁定接骨螺钉、接骨螺钉及垫片组成，由符合ISO 5832-1的不锈钢材料制造，产品分为无菌及非无菌状态交付。无菌产品经伽马射线灭菌。 | 该产品适用于青少年（12-18岁）、过渡期青少年（18-21岁）、成人及骨量减少的患者。适用于踝关节融合及骨折的固定，包括胫骨远端、距骨和跟骨。 | PERI-LOC 3.5mm T20星形头皮质骨自攻锁定螺钉, 30mm (不锈钢, 灭菌装) | PERI-LOC | 伽马射线灭菌 | 不锈钢 | 枚 | 0
骨科植入类 | 施乐辉医用产品国际贸易（上海）有限公司 | Smith&Nephew,Inc. | 踝关节融合锁定钢板系统Ankle Fusion Plate System | 国械注进20173466772 | 2022-09-27 | 进口 | 产品技术要求 | 该产品由锁定接骨板、锁定接骨螺钉、接骨螺钉及垫片组成，由符合ISO 5832-1的不锈钢材料制造，产品分为无菌及非无菌状态交付。无菌产品经伽马射线灭菌。 | 该产品适用于青少年（12-18岁）、过渡期青少年（18-21岁）、成人及骨量减少的患者。适用于踝关节融合及骨折的固定，包括胫骨远端、距骨和跟骨。 | PERI-LOC 3.5mm T20星形头皮质骨自攻锁定螺钉, 32mm (不锈钢, 灭菌装) | PERI-LOC | 伽马射线灭菌 | 不锈钢 | 枚 | 0
骨科植入类 | 施乐辉医用产品国际贸易（上海）有限公司 | Smith&Nephew,Inc. | 踝关节融合锁定钢板系统Ankle Fusion Plate System | 国械注进20173466772 | 2022-09-27 | 进口 | 产品技术要求 | 该产品由锁定接骨板、锁定接骨螺钉、接骨螺钉及垫片组成，由符合ISO 5832-1的不锈钢材料制造，产品分为无菌及非无菌状态交付。无菌产品经伽马射线灭菌。 | 该产品适用于青少年（12-18岁）、过渡期青少年（18-21岁）、成人及骨量减少的患者。适用于踝关节融合及骨折的固定，包括胫骨远端、距骨和跟骨。 | PERI-LOC 3.5mm T20星形头皮质骨自攻锁定螺钉, 34mm (不锈钢, 灭菌装) | PERI-LOC | 伽马射线灭菌 | 不锈钢 | 枚 | 0
骨科植入类 | 施乐辉医用产品国际贸易（上海）有限公司 | Smith&Nephew,Inc. | 踝关节融合锁定钢板系统Ankle Fusion Plate System | 国械注进20173466772 | 2022-09-27 | 进口 | 产品技术要求 | 该产品由锁定接骨板、锁定接骨螺钉、接骨螺钉及垫片组成，由符合ISO 5832-1的不锈钢材料制造，产品分为无菌及非无菌状态交付。无菌产品经伽马射线灭菌。 | 该产品适用于青少年（12-18岁）、过渡期青少年（18-21岁）、成人及骨量减少的患者。适用于踝关节融合及骨折的固定，包括胫骨远端、距骨和跟骨。 | PERI-LOC 3.5mm T20星形头皮质骨自攻锁定螺钉, 36mm (不锈钢, 灭菌装) | PERI-LOC | 伽马射线灭菌 | 不锈钢 | 枚 | 0
骨科植入类 | 施乐辉医用产品国际贸易（上海）有限公司 | Smith&Nephew,Inc. | 踝关节融合锁定钢板系统Ankle Fusion Plate System | 国械注进20173466772 | 2022-09-27 | 进口 | 产品技术要求 | 该产品由锁定接骨板、锁定接骨螺钉、接骨螺钉及垫片组成，由符合ISO 5832-1的不锈钢材料制造，产品分为无菌及非无菌状态交付。无菌产品经伽马射线灭菌。 | 该产品适用于青少年（12-18岁）、过渡期青少年（18-21岁）、成人及骨量减少的患者。适用于踝关节融合及骨折的固定，包括胫骨远端、距骨和跟骨。 | PERI-LOC 3.5mm T20星形头皮质骨自攻锁定螺钉, 38mm (不锈钢, 灭菌装) | PERI-LOC | 伽马射线灭菌 | 不锈钢 | 枚 | 0
骨科植入类 | 施乐辉医用产品国际贸易（上海）有限公司 | Smith&Nephew,Inc. | 踝关节融合锁定钢板系统Ankle Fusion Plate System | 国械注进20173466772 | 2022-09-27 | 进口 | 产品技术要求 | 该产品由锁定接骨板、锁定接骨螺钉、接骨螺钉及垫片组成，由符合ISO 5832-1的不锈钢材料制造，产品分为无菌及非无菌状态交付。无菌产品经伽马射线灭菌。 | 该产品适用于青少年（12-18岁）、过渡期青少年（18-21岁）、成人及骨量减少的患者。适用于踝关节融合及骨折的固定，包括胫骨远端、距骨和跟骨。 | PERI-LOC 3.5mm T20星形头皮质骨自攻锁定螺钉, 40mm (不锈钢, 灭菌装) | PERI-LOC | 伽马射线灭菌 | 不锈钢 | 枚 | 0
骨科植入类 | 施乐辉医用产品国际贸易（上海）有限公司 | Smith&Nephew,Inc. | 踝关节融合锁定钢板系统Ankle Fusion Plate System | 国械注进20173466772 | 2022-09-27 | 进口 | 产品技术要求 | 该产品由锁定接骨板、锁定接骨螺钉、接骨螺钉及垫片组成，由符合ISO 5832-1的不锈钢材料制造，产品分为无菌及非无菌状态交付。无菌产品经伽马射线灭菌。 | 该产品适用于青少年（12-18岁）、过渡期青少年（18-21岁）、成人及骨量减少的患者。适用于踝关节融合及骨折的固定，包括胫骨远端、距骨和跟骨。 | PERI-LOC 3.5mm T20星形头皮质骨自攻锁定螺钉, 42mm (不锈钢, 灭菌装) | PERI-LOC | 伽马射线灭菌 | 不锈钢 | 枚 | 0
骨科植入类 | 施乐辉医用产品国际贸易（上海）有限公司 | Smith&Nephew,Inc. | 踝关节融合锁定钢板系统Ankle Fusion Plate System | 国械注进20173466772 | 2022-09-27 | 进口 | 产品技术要求 | 该产品由锁定接骨板、锁定接骨螺钉、接骨螺钉及垫片组成，由符合ISO 5832-1的不锈钢材料制造，产品分为无菌及非无菌状态交付。无菌产品经伽马射线灭菌。 | 该产品适用于青少年（12-18岁）、过渡期青少年（18-21岁）、成人及骨量减少的患者。适用于踝关节融合及骨折的固定，包括胫骨远端、距骨和跟骨。 | PERI-LOC 3.5mm T20星形头皮质骨自攻锁定螺钉, 44mm (不锈钢, 灭菌装) | PERI-LOC | 伽马射线灭菌 | 不锈钢 | 枚 | 0
骨科植入类 | 施乐辉医用产品国际贸易（上海）有限公司 | Smith&Nephew,Inc. | 踝关节融合锁定钢板系统Ankle Fusion Plate System | 国械注进20173466772 | 2022-09-27 | 进口 | 产品技术要求 | 该产品由锁定接骨板、锁定接骨螺钉、接骨螺钉及垫片组成，由符合ISO 5832-1的不锈钢材料制造，产品分为无菌及非无菌状态交付。无菌产品经伽马射线灭菌。 | 该产品适用于青少年（12-18岁）、过渡期青少年（18-21岁）、成人及骨量减少的患者。适用于踝关节融合及骨折的固定，包括胫骨远端、距骨和跟骨。 | PERI-LOC 3.5mm T20星形头皮质骨自攻锁定螺钉, 46mm (不锈钢, 灭菌装) | PERI-LOC | 伽马射线灭菌 | 不锈钢 | 枚 | 0
骨科植入类 | 施乐辉医用产品国际贸易（上海）有限公司 | Smith&Nephew,Inc. | 踝关节融合锁定钢板系统Ankle Fusion Plate System | 国械注进20173466772 | 2022-09-27 | 进口 | 产品技术要求 | 该产品由锁定接骨板、锁定接骨螺钉、接骨螺钉及垫片组成，由符合ISO 5832-1的不锈钢材料制造，产品分为无菌及非无菌状态交付。无菌产品经伽马射线灭菌。 | 该产品适用于青少年（12-18岁）、过渡期青少年（18-21岁）、成人及骨量减少的患者。适用于踝关节融合及骨折的固定，包括胫骨远端、距骨和跟骨。 | PERI-LOC 3.5mm T20星形头皮质骨自攻锁定螺钉, 48mm (不锈钢, 灭菌装) | PERI-LOC | 伽马射线灭菌 | 不锈钢 | 枚 | 0
骨科植入类 | 施乐辉医用产品国际贸易（上海）有限公司 | Smith&Nephew,Inc. | 踝关节融合锁定钢板系统Ankle Fusion Plate System | 国械注进20173466772 | 2022-09-27 | 进口 | 产品技术要求 | 该产品由锁定接骨板、锁定接骨螺钉、接骨螺钉及垫片组成，由符合ISO 5832-1的不锈钢材料制造，产品分为无菌及非无菌状态交付。无菌产品经伽马射线灭菌。 | 该产品适用于青少年（12-18岁）、过渡期青少年（18-21岁）、成人及骨量减少的患者。适用于踝关节融合及骨折的固定，包括胫骨远端、距骨和跟骨。 | PERI-LOC 3.5mm T20星形头皮质骨自攻锁定螺钉, 50mm (不锈钢, 灭菌装) | PERI-LOC | 伽马射线灭菌 | 不锈钢 | 枚 | 0
骨科植入类 | 施乐辉医用产品国际贸易（上海）有限公司 | Smith&Nephew,Inc. | 踝关节融合锁定钢板系统Ankle Fusion Plate System | 国械注进20173466772 | 2022-09-27 | 进口 | 产品技术要求 | 该产品由锁定接骨板、锁定接骨螺钉、接骨螺钉及垫片组成，由符合ISO 5832-1的不锈钢材料制造，产品分为无菌及非无菌状态交付。无菌产品经伽马射线灭菌。 | 该产品适用于青少年（12-18岁）、过渡期青少年（18-21岁）、成人及骨量减少的患者。适用于踝关节融合及骨折的固定，包括胫骨远端、距骨和跟骨。 | PERI-LOC 3.5mm T20星形头皮质骨自攻锁定螺钉, 55mm (不锈钢, 灭菌装) | PERI-LOC | 伽马射线灭菌 | 不锈钢 | 枚 | 0
骨科植入类 | 施乐辉医用产品国际贸易（上海）有限公司 | Smith&Nephew,Inc. | 踝关节融合锁定钢板系统Ankle Fusion Plate System | 国械注进20173466772 | 2022-09-27 | 进口 | 产品技术要求 | 该产品由锁定接骨板、锁定接骨螺钉、接骨螺钉及垫片组成，由符合ISO 5832-1的不锈钢材料制造，产品分为无菌及非无菌状态交付。无菌产品经伽马射线灭菌。 | 该产品适用于青少年（12-18岁）、过渡期青少年（18-21岁）、成人及骨量减少的患者。适用于踝关节融合及骨折的固定，包括胫骨远端、距骨和跟骨。 | PERI-LOC 3.5mm T20星形头皮质骨自攻锁定螺钉, 60mm (不锈钢, 灭菌装) | PERI-LOC | 伽马射线灭菌 | 不锈钢 | 枚 | 0
骨科植入类 | 施乐辉医用产品国际贸易（上海）有限公司 | Smith&Nephew,Inc. | 踝关节融合锁定钢板系统Ankle Fusion Plate System | 国械注进20173466772 | 2022-09-27 | 进口 | 产品技术要求 | 该产品由锁定接骨板、锁定接骨螺钉、接骨螺钉及垫片组成，由符合ISO 5832-1的不锈钢材料制造，产品分为无菌及非无菌状态交付。无菌产品经伽马射线灭菌。 | 该产品适用于青少年（12-18岁）、过渡期青少年（18-21岁）、成人及骨量减少的患者。适用于踝关节融合及骨折的固定，包括胫骨远端、距骨和跟骨。 | PERI-LOC 3.5mm T20星形头皮质骨自攻锁定螺钉, 65mm (不锈钢, 灭菌装) | PERI-LOC | 伽马射线灭菌 | 不锈钢 | 枚 | 0
骨科植入类 | 施乐辉医用产品国际贸易（上海）有限公司 | Smith&Nephew,Inc. | 踝关节融合锁定钢板系统Ankle Fusion Plate System | 国械注进20173466772 | 2022-09-27 | 进口 | 产品技术要求 | 该产品由锁定接骨板、锁定接骨螺钉、接骨螺钉及垫片组成，由符合ISO 5832-1的不锈钢材料制造，产品分为无菌及非无菌状态交付。无菌产品经伽马射线灭菌。 | 该产品适用于青少年（12-18岁）、过渡期青少年（18-21岁）、成人及骨量减少的患者。适用于踝关节融合及骨折的固定，包括胫骨远端、距骨和跟骨。 | PERI-LOC 3.5mm T20星形头皮质骨自攻锁定螺钉, 70mm (不锈钢, 灭菌装) | PERI-LOC | 伽马射线灭菌 | 不锈钢 | 枚 | 0
骨科植入类 | 施乐辉医用产品国际贸易（上海）有限公司 | Smith&Nephew,Inc. | 踝关节融合锁定钢板系统Ankle Fusion Plate System | 国械注进20173466772 | 2022-09-27 | 进口 | 产品技术要求 | 该产品由锁定接骨板、锁定接骨螺钉、接骨螺钉及垫片组成，由符合ISO 5832-1的不锈钢材料制造，产品分为无菌及非无菌状态交付。无菌产品经伽马射线灭菌。 | 该产品适用于青少年（12-18岁）、过渡期青少年（18-21岁）、成人及骨量减少的患者。适用于踝关节融合及骨折的固定，包括胫骨远端、距骨和跟骨。 | PERI-LOC 3.5mm T20星形头皮质骨自攻锁定螺钉, 75mm (不锈钢, 灭菌装) | PERI-LOC | 伽马射线灭菌 | 不锈钢 | 枚 | 0
骨科植入类 | 施乐辉医用产品国际贸易（上海）有限公司 | Smith&Nephew,Inc. | 踝关节融合锁定钢板系统Ankle Fusion Plate System | 国械注进20173466772 | 2022-09-27 | 进口 | 产品技术要求 | 该产品由锁定接骨板、锁定接骨螺钉、接骨螺钉及垫片组成，由符合ISO 5832-1的不锈钢材料制造，产品分为无菌及非无菌状态交付。无菌产品经伽马射线灭菌。 | 该产品适用于青少年（12-18岁）、过渡期青少年（18-21岁）、成人及骨量减少的患者。适用于踝关节融合及骨折的固定，包括胫骨远端、距骨和跟骨。 | PERI-LOC 3.5mm T20星形头皮质骨自攻锁定螺钉, 80mm (不锈钢, 灭菌装) | PERI-LOC | 伽马射线灭菌 | 不锈钢 | 枚 | 0
骨科植入类 | 施乐辉医用产品国际贸易（上海）有限公司 | Smith&Nephew,Inc. | 踝关节融合锁定钢板系统Ankle Fusion Plate System | 国械注进20173466772 | 2022-09-27 | 进口 | 产品技术要求 | 该产品由锁定接骨板、锁定接骨螺钉、接骨螺钉及垫片组成，由符合ISO 5832-1的不锈钢材料制造，产品分为无菌及非无菌状态交付。无菌产品经伽马射线灭菌。 | 该产品适用于青少年（12-18岁）、过渡期青少年（18-21岁）、成人及骨量减少的患者。适用于踝关节融合及骨折的固定，包括胫骨远端、距骨和跟骨。 | PERI-LOC 3.5mm T20星形头皮质骨自攻锁定螺钉, 85mm (不锈钢, 灭菌装) | PERI-LOC | 伽马射线灭菌 | 不锈钢 | 枚 | 0
骨科植入类 | 施乐辉医用产品国际贸易（上海）有限公司 | Smith&Nephew,Inc. | 踝关节融合锁定钢板系统Ankle Fusion Plate System | 国械注进20173466772 | 2022-09-27 | 进口 | 产品技术要求 | 该产品由锁定接骨板、锁定接骨螺钉、接骨螺钉及垫片组成，由符合ISO 5832-1的不锈钢材料制造，产品分为无菌及非无菌状态交付。无菌产品经伽马射线灭菌。 | 该产品适用于青少年（12-18岁）、过渡期青少年（18-21岁）、成人及骨量减少的患者。适用于踝关节融合及骨折的固定，包括胫骨远端、距骨和跟骨。 | PERI-LOC 3.5mm T20星形头皮质骨自攻锁定螺钉, 90mm (不锈钢, 灭菌装) | PERI-LOC | 伽马射线灭菌 | 不锈钢 | 枚 | 0
骨科植入类 | 施乐辉医用产品国际贸易（上海）有限公司 | Smith&Nephew,Inc. | 踝关节融合锁定钢板系统Ankle Fusion Plate System | 国械注进20173466772 | 2022-09-27 | 进口 | 产品技术要求 | 该产品由锁定接骨板、锁定接骨螺钉、接骨螺钉及垫片组成，由符合ISO 5832-1的不锈钢材料制造，产品分为无菌及非无菌状态交付。无菌产品经伽马射线灭菌。 | 该产品适用于青少年（12-18岁）、过渡期青少年（18-21岁）、成人及骨量减少的患者。适用于踝关节融合及骨折的固定，包括胫骨远端、距骨和跟骨。 | PERI-LOC 3.5mm T20星形头皮质骨自攻锁定螺钉, 95mm (不锈钢, 灭菌装) | PERI-LOC | 伽马射线灭菌 | 不锈钢 | 枚 | 0
骨科植入类 | 施乐辉医用产品国际贸易（上海）有限公司 | Smith&Nephew,Inc. | 踝关节融合锁定钢板系统Ankle Fusion Plate System | 国械注进20173466772 | 2022-09-27 | 进口 | 产品技术要求 | 该产品由锁定接骨板、锁定接骨螺钉、接骨螺钉及垫片组成，由符合ISO 5832-1的不锈钢材料制造，产品分为无菌及非无菌状态交付。无菌产品经伽马射线灭菌。 | 该产品适用于青少年（12-18岁）、过渡期青少年（18-21岁）、成人及骨量减少的患者。适用于踝关节融合及骨折的固定，包括胫骨远端、距骨和跟骨。 | PERI-LOC 3.5mm T20星形头皮质骨自攻锁定螺钉, 100mm (不锈钢, 灭菌装) | PERI-LOC | 伽马射线灭菌 | 不锈钢 | 枚 | 0
骨科植入类 | 施乐辉医用产品国际贸易（上海）有限公司 | Smith&Nephew,Inc. | 踝关节融合锁定钢板系统Ankle Fusion Plate System | 国械注进20173466772 | 2022-09-27 | 进口 | 产品技术要求 | 该产品由锁定接骨板、锁定接骨螺钉、接骨螺钉及垫片组成，由符合ISO 5832-1的不锈钢材料制造，产品分为无菌及非无菌状态交付。无菌产品经伽马射线灭菌。 | 该产品适用于青少年（12-18岁）、过渡期青少年（18-21岁）、成人及骨量减少的患者。适用于踝关节融合及骨折的固定，包括胫骨远端、距骨和跟骨。 | PERI-LOC 3.5mm T20星形头皮质骨自攻锁定螺钉, 105mm (不锈钢, 灭菌装) | PERI-LOC | 伽马射线灭菌 | 不锈钢 | 枚 | 0
骨科植入类 | 施乐辉医用产品国际贸易（上海）有限公司 | Smith&Nephew,Inc. | 踝关节融合锁定钢板系统Ankle Fusion Plate System | 国械注进20173466772 | 2022-09-27 | 进口 | 产品技术要求 | 该产品由锁定接骨板、锁定接骨螺钉、接骨螺钉及垫片组成，由符合ISO 5832-1的不锈钢材料制造，产品分为无菌及非无菌状态交付。无菌产品经伽马射线灭菌。 | 该产品适用于青少年（12-18岁）、过渡期青少年（18-21岁）、成人及骨量减少的患者。适用于踝关节融合及骨折的固定，包括胫骨远端、距骨和跟骨。 | PERI-LOC 3.5mm T20星形头皮质骨自攻锁定螺钉, 110mm (不锈钢, 灭菌装) | PERI-LOC | 伽马射线灭菌 | 不锈钢 | 枚 | 0
骨科植入类 | 施乐辉医用产品国际贸易（上海）有限公司 | Smith&Nephew,Inc. | 踝关节融合锁定钢板系统Ankle Fusion Plate System | 国械注进20173466772 | 2022-09-27 | 进口 | 产品技术要求 | 该产品由锁定接骨板、锁定接骨螺钉、接骨螺钉及垫片组成，由符合ISO 5832-1的不锈钢材料制造，产品分为无菌及非无菌状态交付。无菌产品经伽马射线灭菌。 | 该产品适用于青少年（12-18岁）、过渡期青少年（18-21岁）、成人及骨量减少的患者。适用于踝关节融合及骨折的固定，包括胫骨远端、距骨和跟骨。 | PERI-LOC 4.0mm T20星形头松质骨螺钉, 全螺纹, 10mm (不锈钢, 灭菌装) | PERI-LOC | 伽马射线灭菌 | 不锈钢 | 枚 | 0
骨科植入类 | 施乐辉医用产品国际贸易（上海）有限公司 | Smith&Nephew,Inc. | 踝关节融合锁定钢板系统Ankle Fusion Plate System | 国械注进20173466772 | 2022-09-27 | 进口 | 产品技术要求 | 该产品由锁定接骨板、锁定接骨螺钉、接骨螺钉及垫片组成，由符合ISO 5832-1的不锈钢材料制造，产品分为无菌及非无菌状态交付。无菌产品经伽马射线灭菌。 | 该产品适用于青少年（12-18岁）、过渡期青少年（18-21岁）、成人及骨量减少的患者。适用于踝关节融合及骨折的固定，包括胫骨远端、距骨和跟骨。 | PERI-LOC 4.0mm T20星形头松质骨螺钉, 全螺纹, 12mm (不锈钢, 灭菌装) | PERI-LOC | 伽马射线灭菌 | 不锈钢 | 枚 | 0
骨科植入类 | 施乐辉医用产品国际贸易（上海）有限公司 | Smith&Nephew,Inc. | 踝关节融合锁定钢板系统Ankle Fusion Plate System | 国械注进20173466772 | 2022-09-27 | 进口 | 产品技术要求 | 该产品由锁定接骨板、锁定接骨螺钉、接骨螺钉及垫片组成，由符合ISO 5832-1的不锈钢材料制造，产品分为无菌及非无菌状态交付。无菌产品经伽马射线灭菌。 | 该产品适用于青少年（12-18岁）、过渡期青少年（18-21岁）、成人及骨量减少的患者。适用于踝关节融合及骨折的固定，包括胫骨远端、距骨和跟骨。 | PERI-LOC 4.0mm T20星形头松质骨螺钉, 全螺纹, 14mm (不锈钢, 灭菌装) | PERI-LOC | 伽马射线灭菌 | 不锈钢 | 枚 | 0
骨科植入类 | 施乐辉医用产品国际贸易（上海）有限公司 | Smith&Nephew,Inc. | 踝关节融合锁定钢板系统Ankle Fusion Plate System | 国械注进20173466772 | 2022-09-27 | 进口 | 产品技术要求 | 该产品由锁定接骨板、锁定接骨螺钉、接骨螺钉及垫片组成，由符合ISO 5832-1的不锈钢材料制造，产品分为无菌及非无菌状态交付。无菌产品经伽马射线灭菌。 | 该产品适用于青少年（12-18岁）、过渡期青少年（18-21岁）、成人及骨量减少的患者。适用于踝关节融合及骨折的固定，包括胫骨远端、距骨和跟骨。 | PERI-LOC 4.0mm T20星形头松质骨螺钉, 全螺纹, 16mm (不锈钢, 灭菌装) | PERI-LOC | 伽马射线灭菌 | 不锈钢 | 枚 | 0
骨科植入类 | 施乐辉医用产品国际贸易（上海）有限公司 | Smith&Nephew,Inc. | 踝关节融合锁定钢板系统Ankle Fusion Plate System | 国械注进20173466772 | 2022-09-27 | 进口 | 产品技术要求 | 该产品由锁定接骨板、锁定接骨螺钉、接骨螺钉及垫片组成，由符合ISO 5832-1的不锈钢材料制造，产品分为无菌及非无菌状态交付。无菌产品经伽马射线灭菌。 | 该产品适用于青少年（12-18岁）、过渡期青少年（18-21岁）、成人及骨量减少的患者。适用于踝关节融合及骨折的固定，包括胫骨远端、距骨和跟骨。 | PERI-LOC 4.0mm T20星形头松质骨螺钉, 全螺纹, 18mm (不锈钢, 灭菌装) | PERI-LOC | 伽马射线灭菌 | 不锈钢 | 枚 | 0
骨科植入类 | 施乐辉医用产品国际贸易（上海）有限公司 | Smith&Nephew,Inc. | 踝关节融合锁定钢板系统Ankle Fusion Plate System | 国械注进20173466772 | 2022-09-27 | 进口 | 产品技术要求 | 该产品由锁定接骨板、锁定接骨螺钉、接骨螺钉及垫片组成，由符合ISO 5832-1的不锈钢材料制造，产品分为无菌及非无菌状态交付。无菌产品经伽马射线灭菌。 | 该产品适用于青少年（12-18岁）、过渡期青少年（18-21岁）、成人及骨量减少的患者。适用于踝关节融合及骨折的固定，包括胫骨远端、距骨和跟骨。 | PERI-LOC 4.0mm T20星形头松质骨螺钉, 全螺纹, 20mm (不锈钢, 灭菌装) | PERI-LOC | 伽马射线灭菌 | 不锈钢 | 枚 | 0
骨科植入类 | 施乐辉医用产品国际贸易（上海）有限公司 | Smith&Nephew,Inc. | 踝关节融合锁定钢板系统Ankle Fusion Plate System | 国械注进20173466772 | 2022-09-27 | 进口 | 产品技术要求 | 该产品由锁定接骨板、锁定接骨螺钉、接骨螺钉及垫片组成，由符合ISO 5832-1的不锈钢材料制造，产品分为无菌及非无菌状态交付。无菌产品经伽马射线灭菌。 | 该产品适用于青少年（12-18岁）、过渡期青少年（18-21岁）、成人及骨量减少的患者。适用于踝关节融合及骨折的固定，包括胫骨远端、距骨和跟骨。 | PERI-LOC 4.0mm T20星形头松质骨螺钉, 全螺纹, 22mm (不锈钢, 灭菌装) | PERI-LOC | 伽马射线灭菌 | 不锈钢 | 枚 | 0
骨科植入类 | 施乐辉医用产品国际贸易（上海）有限公司 | Smith&Nephew,Inc. | 踝关节融合锁定钢板系统Ankle Fusion Plate System | 国械注进20173466772 | 2022-09-27 | 进口 | 产品技术要求 | 该产品由锁定接骨板、锁定接骨螺钉、接骨螺钉及垫片组成，由符合ISO 5832-1的不锈钢材料制造，产品分为无菌及非无菌状态交付。无菌产品经伽马射线灭菌。 | 该产品适用于青少年（12-18岁）、过渡期青少年（18-21岁）、成人及骨量减少的患者。适用于踝关节融合及骨折的固定，包括胫骨远端、距骨和跟骨。 | PERI-LOC 4.0mm T20星形头松质骨螺钉, 全螺纹, 24mm (不锈钢, 灭菌装) | PERI-LOC | 伽马射线灭菌 | 不锈钢 | 枚 | 0
骨科植入类 | 施乐辉医用产品国际贸易（上海）有限公司 | Smith&Nephew,Inc. | 踝关节融合锁定钢板系统Ankle Fusion Plate System | 国械注进20173466772 | 2022-09-27 | 进口 | 产品技术要求 | 该产品由锁定接骨板、锁定接骨螺钉、接骨螺钉及垫片组成，由符合ISO 5832-1的不锈钢材料制造，产品分为无菌及非无菌状态交付。无菌产品经伽马射线灭菌。 | 该产品适用于青少年（12-18岁）、过渡期青少年（18-21岁）、成人及骨量减少的患者。适用于踝关节融合及骨折的固定，包括胫骨远端、距骨和跟骨。 | PERI-LOC 4.0mm T20星形头松质骨螺钉, 全螺纹, 26mm (不锈钢, 灭菌装) | PERI-LOC | 伽马射线灭菌 | 不锈钢 | 枚 | 0
骨科植入类 | 施乐辉医用产品国际贸易（上海）有限公司 | Smith&Nephew,Inc. | 踝关节融合锁定钢板系统Ankle Fusion Plate System | 国械注进20173466772 | 2022-09-27 | 进口 | 产品技术要求 | 该产品由锁定接骨板、锁定接骨螺钉、接骨螺钉及垫片组成，由符合ISO 5832-1的不锈钢材料制造，产品分为无菌及非无菌状态交付。无菌产品经伽马射线灭菌。 | 该产品适用于青少年（12-18岁）、过渡期青少年（18-21岁）、成人及骨量减少的患者。适用于踝关节融合及骨折的固定，包括胫骨远端、距骨和跟骨。 | PERI-LOC 4.0mm T20星形头松质骨螺钉, 全螺纹, 28mm (不锈钢, 灭菌装) | PERI-LOC | 伽马射线灭菌 | 不锈钢 | 枚 | 0
骨科植入类 | 施乐辉医用产品国际贸易（上海）有限公司 | Smith&Nephew,Inc. | 踝关节融合锁定钢板系统Ankle Fusion Plate System | 国械注进20173466772 | 2022-09-27 | 进口 | 产品技术要求 | 该产品由锁定接骨板、锁定接骨螺钉、接骨螺钉及垫片组成，由符合ISO 5832-1的不锈钢材料制造，产品分为无菌及非无菌状态交付。无菌产品经伽马射线灭菌。 | 该产品适用于青少年（12-18岁）、过渡期青少年（18-21岁）、成人及骨量减少的患者。适用于踝关节融合及骨折的固定，包括胫骨远端、距骨和跟骨。 | PERI-LOC 4.0mm T20星形头松质骨螺钉, 全螺纹, 30mm (不锈钢, 灭菌装) | PERI-LOC | 伽马射线灭菌 | 不锈钢 | 枚 | 0
骨科植入类 | 施乐辉医用产品国际贸易（上海）有限公司 | Smith&Nephew,Inc. | 踝关节融合锁定钢板系统Ankle Fusion Plate System | 国械注进20173466772 | 2022-09-27 | 进口 | 产品技术要求 | 该产品由锁定接骨板、锁定接骨螺钉、接骨螺钉及垫片组成，由符合ISO 5832-1的不锈钢材料制造，产品分为无菌及非无菌状态交付。无菌产品经伽马射线灭菌。 | 该产品适用于青少年（12-18岁）、过渡期青少年（18-21岁）、成人及骨量减少的患者。适用于踝关节融合及骨折的固定，包括胫骨远端、距骨和跟骨。 | PERI-LOC 4.0mm T20星形头松质骨螺钉, 全螺纹, 32mm (不锈钢, 灭菌装) | PERI-LOC | 伽马射线灭菌 | 不锈钢 | 枚 | 0
骨科植入类 | 施乐辉医用产品国际贸易（上海）有限公司 | Smith&Nephew,Inc. | 踝关节融合锁定钢板系统Ankle Fusion Plate System | 国械注进20173466772 | 2022-09-27 | 进口 | 产品技术要求 | 该产品由锁定接骨板、锁定接骨螺钉、接骨螺钉及垫片组成，由符合ISO 5832-1的不锈钢材料制造，产品分为无菌及非无菌状态交付。无菌产品经伽马射线灭菌。 | 该产品适用于青少年（12-18岁）、过渡期青少年（18-21岁）、成人及骨量减少的患者。适用于踝关节融合及骨折的固定，包括胫骨远端、距骨和跟骨。 | PERI-LOC 4.0mm T20星形头松质骨螺钉, 全螺纹, 34mm (不锈钢, 灭菌装) | PERI-LOC | 伽马射线灭菌 | 不锈钢 | 枚 | 0
骨科植入类 | 施乐辉医用产品国际贸易（上海）有限公司 | Smith&Nephew,Inc. | 踝关节融合锁定钢板系统Ankle Fusion Plate System | 国械注进20173466772 | 2022-09-27 | 进口 | 产品技术要求 | 该产品由锁定接骨板、锁定接骨螺钉、接骨螺钉及垫片组成，由符合ISO 5832-1的不锈钢材料制造，产品分为无菌及非无菌状态交付。无菌产品经伽马射线灭菌。 | 该产品适用于青少年（12-18岁）、过渡期青少年（18-21岁）、成人及骨量减少的患者。适用于踝关节融合及骨折的固定，包括胫骨远端、距骨和跟骨。 | PERI-LOC 4.0mm T20星形头松质骨螺钉, 全螺纹, 36mm (不锈钢, 灭菌装) | PERI-LOC | 伽马射线灭菌 | 不锈钢 | 枚 | 0
骨科植入类 | 施乐辉医用产品国际贸易（上海）有限公司 | Smith&Nephew,Inc. | 踝关节融合锁定钢板系统Ankle Fusion Plate System | 国械注进20173466772 | 2022-09-27 | 进口 | 产品技术要求 | 该产品由锁定接骨板、锁定接骨螺钉、接骨螺钉及垫片组成，由符合ISO 5832-1的不锈钢材料制造，产品分为无菌及非无菌状态交付。无菌产品经伽马射线灭菌。 | 该产品适用于青少年（12-18岁）、过渡期青少年（18-21岁）、成人及骨量减少的患者。适用于踝关节融合及骨折的固定，包括胫骨远端、距骨和跟骨。 | PERI-LOC 4.0mm T20星形头松质骨螺钉, 全螺纹, 38mm (不锈钢, 灭菌装) | PERI-LOC | 伽马射线灭菌 | 不锈钢 | 枚 | 0
骨科植入类 | 施乐辉医用产品国际贸易（上海）有限公司 | Smith&Nephew,Inc. | 踝关节融合锁定钢板系统Ankle Fusion Plate System | 国械注进20173466772 | 2022-09-27 | 进口 | 产品技术要求 | 该产品由锁定接骨板、锁定接骨螺钉、接骨螺钉及垫片组成，由符合ISO 5832-1的不锈钢材料制造，产品分为无菌及非无菌状态交付。无菌产品经伽马射线灭菌。 | 该产品适用于青少年（12-18岁）、过渡期青少年（18-21岁）、成人及骨量减少的患者。适用于踝关节融合及骨折的固定，包括胫骨远端、距骨和跟骨。 | PERI-LOC 4.0mm T20星形头松质骨螺钉, 全螺纹, 40mm (不锈钢, 灭菌装) | PERI-LOC | 伽马射线灭菌 | 不锈钢 | 枚 | 0
骨科植入类 | 施乐辉医用产品国际贸易（上海）有限公司 | Smith&Nephew,Inc. | 踝关节融合锁定钢板系统Ankle Fusion Plate System | 国械注进20173466772 | 2022-09-27 | 进口 | 产品技术要求 | 该产品由锁定接骨板、锁定接骨螺钉、接骨螺钉及垫片组成，由符合ISO 5832-1的不锈钢材料制造，产品分为无菌及非无菌状态交付。无菌产品经伽马射线灭菌。 | 该产品适用于青少年（12-18岁）、过渡期青少年（18-21岁）、成人及骨量减少的患者。适用于踝关节融合及骨折的固定，包括胫骨远端、距骨和跟骨。 | PERI-LOC 4.0mm T20星形头松质骨螺钉, 全螺纹, 45mm (不锈钢, 灭菌装) | PERI-LOC | 伽马射线灭菌 | 不锈钢 | 枚 | 0
骨科植入类 | 施乐辉医用产品国际贸易（上海）有限公司 | Smith&Nephew,Inc. | 踝关节融合锁定钢板系统Ankle Fusion Plate System | 国械注进20173466772 | 2022-09-27 | 进口 | 产品技术要求 | 该产品由锁定接骨板、锁定接骨螺钉、接骨螺钉及垫片组成，由符合ISO 5832-1的不锈钢材料制造，产品分为无菌及非无菌状态交付。无菌产品经伽马射线灭菌。 | 该产品适用于青少年（12-18岁）、过渡期青少年（18-21岁）、成人及骨量减少的患者。适用于踝关节融合及骨折的固定，包括胫骨远端、距骨和跟骨。 | PERI-LOC 4.0mm T20星形头松质骨螺钉, 全螺纹, 50mm (不锈钢, 灭菌装) | PERI-LOC | 伽马射线灭菌 | 不锈钢 | 枚 | 0
骨科植入类 | 施乐辉医用产品国际贸易（上海）有限公司 | Smith&Nephew,Inc. | 踝关节融合锁定钢板系统Ankle Fusion Plate System | 国械注进20173466772 | 2022-09-27 | 进口 | 产品技术要求 | 该产品由锁定接骨板、锁定接骨螺钉、接骨螺钉及垫片组成，由符合ISO 5832-1的不锈钢材料制造，产品分为无菌及非无菌状态交付。无菌产品经伽马射线灭菌。 | 该产品适用于青少年（12-18岁）、过渡期青少年（18-21岁）、成人及骨量减少的患者。适用于踝关节融合及骨折的固定，包括胫骨远端、距骨和跟骨。 | PERI-LOC 4.0mm T20星形头松质骨螺钉, 全螺纹, 55mm (不锈钢, 灭菌装) | PERI-LOC | 伽马射线灭菌 | 不锈钢 | 枚 | 0
骨科植入类 | 施乐辉医用产品国际贸易（上海）有限公司 | Smith&Nephew,Inc. | 踝关节融合锁定钢板系统Ankle Fusion Plate System | 国械注进20173466772 | 2022-09-27 | 进口 | 产品技术要求 | 该产品由锁定接骨板、锁定接骨螺钉、接骨螺钉及垫片组成，由符合ISO 5832-1的不锈钢材料制造，产品分为无菌及非无菌状态交付。无菌产品经伽马射线灭菌。 | 该产品适用于青少年（12-18岁）、过渡期青少年（18-21岁）、成人及骨量减少的患者。适用于踝关节融合及骨折的固定，包括胫骨远端、距骨和跟骨。 | PERI-LOC 4.0mm T20星形头松质骨螺钉, 全螺纹, 60mm (不锈钢, 灭菌装) | PERI-LOC | 伽马射线灭菌 | 不锈钢 | 枚 | 0
骨科植入类 | 施乐辉医用产品国际贸易（上海）有限公司 | Smith&Nephew,Inc. | 踝关节融合锁定钢板系统Ankle Fusion Plate System | 国械注进20173466772 | 2022-09-27 | 进口 | 产品技术要求 | 该产品由锁定接骨板、锁定接骨螺钉、接骨螺钉及垫片组成，由符合ISO 5832-1的不锈钢材料制造，产品分为无菌及非无菌状态交付。无菌产品经伽马射线灭菌。 | 该产品适用于青少年（12-18岁）、过渡期青少年（18-21岁）、成人及骨量减少的患者。适用于踝关节融合及骨折的固定，包括胫骨远端、距骨和跟骨。 | PERI-LOC 4.0mm T20星形头松质骨螺钉, 全螺纹, 65mm (不锈钢, 灭菌装) | PERI-LOC | 伽马射线灭菌 | 不锈钢 | 枚 | 0
骨科植入类 | 施乐辉医用产品国际贸易（上海）有限公司 | Smith&Nephew,Inc. | 踝关节融合锁定钢板系统Ankle Fusion Plate System | 国械注进20173466772 | 2022-09-27 | 进口 | 产品技术要求 | 该产品由锁定接骨板、锁定接骨螺钉、接骨螺钉及垫片组成，由符合ISO 5832-1的不锈钢材料制造，产品分为无菌及非无菌状态交付。无菌产品经伽马射线灭菌。 | 该产品适用于青少年（12-18岁）、过渡期青少年（18-21岁）、成人及骨量减少的患者。适用于踝关节融合及骨折的固定，包括胫骨远端、距骨和跟骨。 | PERI-LOC 4.0mm T20星形头松质骨螺钉, 全螺纹, 70mm (不锈钢, 灭菌装) | PERI-LOC | 伽马射线灭菌 | 不锈钢 | 枚 | 0
骨科植入类 | 施乐辉医用产品国际贸易（上海）有限公司 | Smith&Nephew,Inc. | 踝关节融合锁定钢板系统Ankle Fusion Plate System | 国械注进20173466772 | 2022-09-27 | 进口 | 产品技术要求 | 该产品由锁定接骨板、锁定接骨螺钉、接骨螺钉及垫片组成，由符合ISO 5832-1的不锈钢材料制造，产品分为无菌及非无菌状态交付。无菌产品经伽马射线灭菌。 | 该产品适用于青少年（12-18岁）、过渡期青少年（18-21岁）、成人及骨量减少的患者。适用于踝关节融合及骨折的固定，包括胫骨远端、距骨和跟骨。 | PERI-LOC 4.0mm T20星形头松质骨螺钉, 全螺纹, 75mm (不锈钢, 灭菌装) | PERI-LOC | 伽马射线灭菌 | 不锈钢 | 枚 | 0
骨科植入类 | 施乐辉医用产品国际贸易（上海）有限公司 | Smith&Nephew,Inc. | 踝关节融合锁定钢板系统Ankle Fusion Plate System | 国械注进20173466772 | 2022-09-27 | 进口 | 产品技术要求 | 该产品由锁定接骨板、锁定接骨螺钉、接骨螺钉及垫片组成，由符合ISO 5832-1的不锈钢材料制造，产品分为无菌及非无菌状态交付。无菌产品经伽马射线灭菌。 | 该产品适用于青少年（12-18岁）、过渡期青少年（18-21岁）、成人及骨量减少的患者。适用于踝关节融合及骨折的固定，包括胫骨远端、距骨和跟骨。 | PERI-LOC 4.0mm T20星形头松质骨螺钉, 全螺纹, 80mm (不锈钢, 灭菌装) | PERI-LOC | 伽马射线灭菌 | 不锈钢 | 枚 | 0
骨科植入类 | 施乐辉医用产品国际贸易（上海）有限公司 | Smith&Nephew,Inc. | 踝关节融合锁定钢板系统Ankle Fusion Plate System | 国械注进20173466772 | 2022-09-27 | 进口 | 产品技术要求 | 该产品由锁定接骨板、锁定接骨螺钉、接骨螺钉及垫片组成，由符合ISO 5832-1的不锈钢材料制造，产品分为无菌及非无菌状态交付。无菌产品经伽马射线灭菌。 | 该产品适用于青少年（12-18岁）、过渡期青少年（18-21岁）、成人及骨量减少的患者。适用于踝关节融合及骨折的固定，包括胫骨远端、距骨和跟骨。 | PERI-LOC 4.0mm T20星形头松质骨螺钉, 全螺纹, 85mm (不锈钢, 灭菌装) | PERI-LOC | 伽马射线灭菌 | 不锈钢 | 枚 | 0
骨科植入类 | 施乐辉医用产品国际贸易（上海）有限公司 | Smith&Nephew,Inc. | 踝关节融合锁定钢板系统Ankle Fusion Plate System | 国械注进20173466772 | 2022-09-27 | 进口 | 产品技术要求 | 该产品由锁定接骨板、锁定接骨螺钉、接骨螺钉及垫片组成，由符合ISO 5832-1的不锈钢材料制造，产品分为无菌及非无菌状态交付。无菌产品经伽马射线灭菌。 | 该产品适用于青少年（12-18岁）、过渡期青少年（18-21岁）、成人及骨量减少的患者。适用于踝关节融合及骨折的固定，包括胫骨远端、距骨和跟骨。 | PERI-LOC 4.0mm T20星形头松质骨螺钉, 全螺纹, 90mm (不锈钢, 灭菌装) | PERI-LOC | 伽马射线灭菌 | 不锈钢 | 枚 | 0
骨科植入类 | 施乐辉医用产品国际贸易（上海）有限公司 | Smith&Nephew,Inc. | 踝关节融合锁定钢板系统Ankle Fusion Plate System | 国械注进20173466772 | 2022-09-27 | 进口 | 产品技术要求 | 该产品由锁定接骨板、锁定接骨螺钉、接骨螺钉及垫片组成，由符合ISO 5832-1的不锈钢材料制造，产品分为无菌及非无菌状态交付。无菌产品经伽马射线灭菌。 | 该产品适用于青少年（12-18岁）、过渡期青少年（18-21岁）、成人及骨量减少的患者。适用于踝关节融合及骨折的固定，包括胫骨远端、距骨和跟骨。 | PERI-LOC 4.0mm T20星形头松质骨螺钉, 全螺纹, 95mm (不锈钢, 灭菌装) | PERI-LOC | 伽马射线灭菌 | 不锈钢 | 枚 | 0
骨科植入类 | 施乐辉医用产品国际贸易（上海）有限公司 | Smith&Nephew,Inc. | 踝关节融合锁定钢板系统Ankle Fusion Plate System | 国械注进20173466772 | 2022-09-27 | 进口 | 产品技术要求 | 该产品由锁定接骨板、锁定接骨螺钉、接骨螺钉及垫片组成，由符合ISO 5832-1的不锈钢材料制造，产品分为无菌及非无菌状态交付。无菌产品经伽马射线灭菌。 | 该产品适用于青少年（12-18岁）、过渡期青少年（18-21岁）、成人及骨量减少的患者。适用于踝关节融合及骨折的固定，包括胫骨远端、距骨和跟骨。 | PERI-LOC 4.0mm T20星形头松质骨螺钉, 全螺纹, 100mm (不锈钢, 灭菌装) | PERI-LOC | 伽马射线灭菌 | 不锈钢 | 枚 | 0
骨科植入类 | 施乐辉医用产品国际贸易（上海）有限公司 | Smith&Nephew,Inc. | 踝关节融合锁定钢板系统Ankle Fusion Plate System | 国械注进20173466772 | 2022-09-27 | 进口 | 产品技术要求 | 该产品由锁定接骨板、锁定接骨螺钉、接骨螺钉及垫片组成，由符合ISO 5832-1的不锈钢材料制造，产品分为无菌及非无菌状态交付。无菌产品经伽马射线灭菌。 | 该产品适用于青少年（12-18岁）、过渡期青少年（18-21岁）、成人及骨量减少的患者。适用于踝关节融合及骨折的固定，包括胫骨远端、距骨和跟骨。 | PERI-LOC 4.0mm T20星形头松质骨螺钉, 部分螺纹, 10mm (不锈钢, 灭菌装) | PERI-LOC | 伽马射线灭菌 | 不锈钢 | 枚 | 0
骨科植入类 | 施乐辉医用产品国际贸易（上海）有限公司 | Smith&Nephew,Inc. | 踝关节融合锁定钢板系统Ankle Fusion Plate System | 国械注进20173466772 | 2022-09-27 | 进口 | 产品技术要求 | 该产品由锁定接骨板、锁定接骨螺钉、接骨螺钉及垫片组成，由符合ISO 5832-1的不锈钢材料制造，产品分为无菌及非无菌状态交付。无菌产品经伽马射线灭菌。 | 该产品适用于青少年（12-18岁）、过渡期青少年（18-21岁）、成人及骨量减少的患者。适用于踝关节融合及骨折的固定，包括胫骨远端、距骨和跟骨。 | PERI-LOC 4.0mm T20星形头松质骨螺钉, 部分螺纹, 12mm (不锈钢, 灭菌装) | PERI-LOC | 伽马射线灭菌 | 不锈钢 | 枚 | 0
骨科植入类 | 施乐辉医用产品国际贸易（上海）有限公司 | Smith&Nephew,Inc. | 踝关节融合锁定钢板系统Ankle Fusion Plate System | 国械注进20173466772 | 2022-09-27 | 进口 | 产品技术要求 | 该产品由锁定接骨板、锁定接骨螺钉、接骨螺钉及垫片组成，由符合ISO 5832-1的不锈钢材料制造，产品分为无菌及非无菌状态交付。无菌产品经伽马射线灭菌。 | 该产品适用于青少年（12-18岁）、过渡期青少年（18-21岁）、成人及骨量减少的患者。适用于踝关节融合及骨折的固定，包括胫骨远端、距骨和跟骨。 | PERI-LOC 4.0mm T20星形头松质骨螺钉, 部分螺纹, 14mm (不锈钢, 灭菌装) | PERI-LOC | 伽马射线灭菌 | 不锈钢 | 枚 | 0
骨科植入类 | 施乐辉医用产品国际贸易（上海）有限公司 | Smith&Nephew,Inc. | 踝关节融合锁定钢板系统Ankle Fusion Plate System | 国械注进20173466772 | 2022-09-27 | 进口 | 产品技术要求 | 该产品由锁定接骨板、锁定接骨螺钉、接骨螺钉及垫片组成，由符合ISO 5832-1的不锈钢材料制造，产品分为无菌及非无菌状态交付。无菌产品经伽马射线灭菌。 | 该产品适用于青少年（12-18岁）、过渡期青少年（18-21岁）、成人及骨量减少的患者。适用于踝关节融合及骨折的固定，包括胫骨远端、距骨和跟骨。 | PERI-LOC 4.0mm T20星形头松质骨螺钉, 部分螺纹, 16mm (不锈钢, 灭菌装) | PERI-LOC | 伽马射线灭菌 | 不锈钢 | 枚 | 0
骨科植入类 | 施乐辉医用产品国际贸易（上海）有限公司 | Smith&Nephew,Inc. | 踝关节融合锁定钢板系统Ankle Fusion Plate System | 国械注进20173466772 | 2022-09-27 | 进口 | 产品技术要求 | 该产品由锁定接骨板、锁定接骨螺钉、接骨螺钉及垫片组成，由符合ISO 5832-1的不锈钢材料制造，产品分为无菌及非无菌状态交付。无菌产品经伽马射线灭菌。 | 该产品适用于青少年（12-18岁）、过渡期青少年（18-21岁）、成人及骨量减少的患者。适用于踝关节融合及骨折的固定，包括胫骨远端、距骨和跟骨。 | PERI-LOC 4.0mm T20星形头松质骨螺钉, 部分螺纹, 18mm (不锈钢, 灭菌装) | PERI-LOC | 伽马射线灭菌 | 不锈钢 | 枚 | 0
骨科植入类 | 施乐辉医用产品国际贸易（上海）有限公司 | Smith&Nephew,Inc. | 踝关节融合锁定钢板系统Ankle Fusion Plate System | 国械注进20173466772 | 2022-09-27 | 进口 | 产品技术要求 | 该产品由锁定接骨板、锁定接骨螺钉、接骨螺钉及垫片组成，由符合ISO 5832-1的不锈钢材料制造，产品分为无菌及非无菌状态交付。无菌产品经伽马射线灭菌。 | 该产品适用于青少年（12-18岁）、过渡期青少年（18-21岁）、成人及骨量减少的患者。适用于踝关节融合及骨折的固定，包括胫骨远端、距骨和跟骨。 | PERI-LOC 4.0mm T20星形头松质骨螺钉, 部分螺纹, 20mm (不锈钢, 灭菌装) | PERI-LOC | 伽马射线灭菌 | 不锈钢 | 枚 | 0
骨科植入类 | 施乐辉医用产品国际贸易（上海）有限公司 | Smith&Nephew,Inc. | 踝关节融合锁定钢板系统Ankle Fusion Plate System | 国械注进20173466772 | 2022-09-27 | 进口 | 产品技术要求 | 该产品由锁定接骨板、锁定接骨螺钉、接骨螺钉及垫片组成，由符合ISO 5832-1的不锈钢材料制造，产品分为无菌及非无菌状态交付。无菌产品经伽马射线灭菌。 | 该产品适用于青少年（12-18岁）、过渡期青少年（18-21岁）、成人及骨量减少的患者。适用于踝关节融合及骨折的固定，包括胫骨远端、距骨和跟骨。 | PERI-LOC 4.0mm T20星形头松质骨螺钉, 部分螺纹, 22mm (不锈钢, 灭菌装) | PERI-LOC | 伽马射线灭菌 | 不锈钢 | 枚 | 0
骨科植入类 | 施乐辉医用产品国际贸易（上海）有限公司 | Smith&Nephew,Inc. | 踝关节融合锁定钢板系统Ankle Fusion Plate System | 国械注进20173466772 | 2022-09-27 | 进口 | 产品技术要求 | 该产品由锁定接骨板、锁定接骨螺钉、接骨螺钉及垫片组成，由符合ISO 5832-1的不锈钢材料制造，产品分为无菌及非无菌状态交付。无菌产品经伽马射线灭菌。 | 该产品适用于青少年（12-18岁）、过渡期青少年（18-21岁）、成人及骨量减少的患者。适用于踝关节融合及骨折的固定，包括胫骨远端、距骨和跟骨。 | PERI-LOC 4.0mm T20星形头松质骨螺钉, 部分螺纹, 24mm (不锈钢, 灭菌装) | PERI-LOC | 伽马射线灭菌 | 不锈钢 | 枚 | 0
骨科植入类 | 施乐辉医用产品国际贸易（上海）有限公司 | Smith&Nephew,Inc. | 踝关节融合锁定钢板系统Ankle Fusion Plate System | 国械注进20173466772 | 2022-09-27 | 进口 | 产品技术要求 | 该产品由锁定接骨板、锁定接骨螺钉、接骨螺钉及垫片组成，由符合ISO 5832-1的不锈钢材料制造，产品分为无菌及非无菌状态交付。无菌产品经伽马射线灭菌。 | 该产品适用于青少年（12-18岁）、过渡期青少年（18-21岁）、成人及骨量减少的患者。适用于踝关节融合及骨折的固定，包括胫骨远端、距骨和跟骨。 | PERI-LOC 4.0mm T20星形头松质骨螺钉, 部分螺纹, 26mm (不锈钢, 灭菌装) | PERI-LOC | 伽马射线灭菌 | 不锈钢 | 枚 | 0
骨科植入类 | 施乐辉医用产品国际贸易（上海）有限公司 | Smith&Nephew,Inc. | 踝关节融合锁定钢板系统Ankle Fusion Plate System | 国械注进20173466772 | 2022-09-27 | 进口 | 产品技术要求 | 该产品由锁定接骨板、锁定接骨螺钉、接骨螺钉及垫片组成，由符合ISO 5832-1的不锈钢材料制造，产品分为无菌及非无菌状态交付。无菌产品经伽马射线灭菌。 | 该产品适用于青少年（12-18岁）、过渡期青少年（18-21岁）、成人及骨量减少的患者。适用于踝关节融合及骨折的固定，包括胫骨远端、距骨和跟骨。 | PERI-LOC 4.0mm T20星形头松质骨螺钉, 部分螺纹, 28mm (不锈钢, 灭菌装) | PERI-LOC | 伽马射线灭菌 | 不锈钢 | 枚 | 0
骨科植入类 | 施乐辉医用产品国际贸易（上海）有限公司 | Smith&Nephew,Inc. | 踝关节融合锁定钢板系统Ankle Fusion Plate System | 国械注进20173466772 | 2022-09-27 | 进口 | 产品技术要求 | 该产品由锁定接骨板、锁定接骨螺钉、接骨螺钉及垫片组成，由符合ISO 5832-1的不锈钢材料制造，产品分为无菌及非无菌状态交付。无菌产品经伽马射线灭菌。 | 该产品适用于青少年（12-18岁）、过渡期青少年（18-21岁）、成人及骨量减少的患者。适用于踝关节融合及骨折的固定，包括胫骨远端、距骨和跟骨。 | PERI-LOC 4.0mm T20星形头松质骨螺钉, 部分螺纹, 30mm (不锈钢, 灭菌装) | PERI-LOC | 伽马射线灭菌 | 不锈钢 | 枚 | 0
骨科植入类 | 施乐辉医用产品国际贸易（上海）有限公司 | Smith&Nephew,Inc. | 踝关节融合锁定钢板系统Ankle Fusion Plate System | 国械注进20173466772 | 2022-09-27 | 进口 | 产品技术要求 | 该产品由锁定接骨板、锁定接骨螺钉、接骨螺钉及垫片组成，由符合ISO 5832-1的不锈钢材料制造，产品分为无菌及非无菌状态交付。无菌产品经伽马射线灭菌。 | 该产品适用于青少年（12-18岁）、过渡期青少年（18-21岁）、成人及骨量减少的患者。适用于踝关节融合及骨折的固定，包括胫骨远端、距骨和跟骨。 | PERI-LOC 4.0mm T20星形头松质骨螺钉, 部分螺纹, 35mm (不锈钢, 灭菌装) | PERI-LOC | 伽马射线灭菌 | 不锈钢 | 枚 | 0
骨科植入类 | 施乐辉医用产品国际贸易（上海）有限公司 | Smith&Nephew,Inc. | 踝关节融合锁定钢板系统Ankle Fusion Plate System | 国械注进20173466772 | 2022-09-27 | 进口 | 产品技术要求 | 该产品由锁定接骨板、锁定接骨螺钉、接骨螺钉及垫片组成，由符合ISO 5832-1的不锈钢材料制造，产品分为无菌及非无菌状态交付。无菌产品经伽马射线灭菌。 | 该产品适用于青少年（12-18岁）、过渡期青少年（18-21岁）、成人及骨量减少的患者。适用于踝关节融合及骨折的固定，包括胫骨远端、距骨和跟骨。 | PERI-LOC 4.0mm T20星形头松质骨螺钉, 部分螺纹, 40mm (不锈钢, 灭菌装) | PERI-LOC | 伽马射线灭菌 | 不锈钢 | 枚 | 0
骨科植入类 | 施乐辉医用产品国际贸易（上海）有限公司 | Smith&Nephew,Inc. | 踝关节融合锁定钢板系统Ankle Fusion Plate System | 国械注进20173466772 | 2022-09-27 | 进口 | 产品技术要求 | 该产品由锁定接骨板、锁定接骨螺钉、接骨螺钉及垫片组成，由符合ISO 5832-1的不锈钢材料制造，产品分为无菌及非无菌状态交付。无菌产品经伽马射线灭菌。 | 该产品适用于青少年（12-18岁）、过渡期青少年（18-21岁）、成人及骨量减少的患者。适用于踝关节融合及骨折的固定，包括胫骨远端、距骨和跟骨。 | PERI-LOC 4.0mm T20星形头松质骨螺钉, 部分螺纹, 45mm (不锈钢, 灭菌装) | PERI-LOC | 伽马射线灭菌 | 不锈钢 | 枚 | 0
骨科植入类 | 施乐辉医用产品国际贸易（上海）有限公司 | Smith&Nephew,Inc. | 踝关节融合锁定钢板系统Ankle Fusion Plate System | 国械注进20173466772 | 2022-09-27 | 进口 | 产品技术要求 | 该产品由锁定接骨板、锁定接骨螺钉、接骨螺钉及垫片组成，由符合ISO 5832-1的不锈钢材料制造，产品分为无菌及非无菌状态交付。无菌产品经伽马射线灭菌。 | 该产品适用于青少年（12-18岁）、过渡期青少年（18-21岁）、成人及骨量减少的患者。适用于踝关节融合及骨折的固定，包括胫骨远端、距骨和跟骨。 | PERI-LOC 4.0mm T20星形头松质骨螺钉, 部分螺纹, 50mm (不锈钢, 灭菌装) | PERI-LOC | 伽马射线灭菌 | 不锈钢 | 枚 | 0
骨科植入类 | 施乐辉医用产品国际贸易（上海）有限公司 | Smith&Nephew,Inc. | 踝关节融合锁定钢板系统Ankle Fusion Plate System | 国械注进20173466772 | 2022-09-27 | 进口 | 产品技术要求 | 该产品由锁定接骨板、锁定接骨螺钉、接骨螺钉及垫片组成，由符合ISO 5832-1的不锈钢材料制造，产品分为无菌及非无菌状态交付。无菌产品经伽马射线灭菌。 | 该产品适用于青少年（12-18岁）、过渡期青少年（18-21岁）、成人及骨量减少的患者。适用于踝关节融合及骨折的固定，包括胫骨远端、距骨和跟骨。 | PERI-LOC 4.0mm T20星形头松质骨螺钉, 部分螺纹, 55mm (不锈钢, 灭菌装) | PERI-LOC | 伽马射线灭菌 | 不锈钢 | 枚 | 0
骨科植入类 | 施乐辉医用产品国际贸易（上海）有限公司 | Smith&Nephew,Inc. | 踝关节融合锁定钢板系统Ankle Fusion Plate System | 国械注进20173466772 | 2022-09-27 | 进口 | 产品技术要求 | 该产品由锁定接骨板、锁定接骨螺钉、接骨螺钉及垫片组成，由符合ISO 5832-1的不锈钢材料制造，产品分为无菌及非无菌状态交付。无菌产品经伽马射线灭菌。 | 该产品适用于青少年（12-18岁）、过渡期青少年（18-21岁）、成人及骨量减少的患者。适用于踝关节融合及骨折的固定，包括胫骨远端、距骨和跟骨。 | PERI-LOC 4.0mm T20星形头松质骨螺钉, 部分螺纹, 60mm (不锈钢, 灭菌装) | PERI-LOC | 伽马射线灭菌 | 不锈钢 | 枚 | 0
骨科植入类 | 施乐辉医用产品国际贸易（上海）有限公司 | Smith&Nephew,Inc. | 踝关节融合锁定钢板系统Ankle Fusion Plate System | 国械注进20173466772 | 2022-09-27 | 进口 | 产品技术要求 | 该产品由锁定接骨板、锁定接骨螺钉、接骨螺钉及垫片组成，由符合ISO 5832-1的不锈钢材料制造，产品分为无菌及非无菌状态交付。无菌产品经伽马射线灭菌。 | 该产品适用于青少年（12-18岁）、过渡期青少年（18-21岁）、成人及骨量减少的患者。适用于踝关节融合及骨折的固定，包括胫骨远端、距骨和跟骨。 | PERI-LOC 4.0mm T20星形头松质骨螺钉, 部分螺纹, 65mm (不锈钢, 灭菌装) | PERI-LOC | 伽马射线灭菌 | 不锈钢 | 枚 | 0
骨科植入类 | 施乐辉医用产品国际贸易（上海）有限公司 | Smith&Nephew,Inc. | 踝关节融合锁定钢板系统Ankle Fusion Plate System | 国械注进20173466772 | 2022-09-27 | 进口 | 产品技术要求 | 该产品由锁定接骨板、锁定接骨螺钉、接骨螺钉及垫片组成，由符合ISO 5832-1的不锈钢材料制造，产品分为无菌及非无菌状态交付。无菌产品经伽马射线灭菌。 | 该产品适用于青少年（12-18岁）、过渡期青少年（18-21岁）、成人及骨量减少的患者。适用于踝关节融合及骨折的固定，包括胫骨远端、距骨和跟骨。 | PERI-LOC 4.0mm T20星形头松质骨螺钉, 部分螺纹, 70mm (不锈钢, 灭菌装) | PERI-LOC | 伽马射线灭菌 | 不锈钢 | 枚 | 0
骨科植入类 | 施乐辉医用产品国际贸易（上海）有限公司 | Smith&Nephew,Inc. | 踝关节融合锁定钢板系统Ankle Fusion Plate System | 国械注进20173466772 | 2022-09-27 | 进口 | 产品技术要求 | 该产品由锁定接骨板、锁定接骨螺钉、接骨螺钉及垫片组成，由符合ISO 5832-1的不锈钢材料制造，产品分为无菌及非无菌状态交付。无菌产品经伽马射线灭菌。 | 该产品适用于青少年（12-18岁）、过渡期青少年（18-21岁）、成人及骨量减少的患者。适用于踝关节融合及骨折的固定，包括胫骨远端、距骨和跟骨。 | PERI-LOC 4.0mm T20星形头松质骨螺钉, 部分螺纹, 75mm (不锈钢, 灭菌装) | PERI-LOC | 伽马射线灭菌 | 不锈钢 | 枚 | 0
骨科植入类 | 施乐辉医用产品国际贸易（上海）有限公司 | Smith&Nephew,Inc. | 踝关节融合锁定钢板系统Ankle Fusion Plate System | 国械注进20173466772 | 2022-09-27 | 进口 | 产品技术要求 | 该产品由锁定接骨板、锁定接骨螺钉、接骨螺钉及垫片组成，由符合ISO 5832-1的不锈钢材料制造，产品分为无菌及非无菌状态交付。无菌产品经伽马射线灭菌。 | 该产品适用于青少年（12-18岁）、过渡期青少年（18-21岁）、成人及骨量减少的患者。适用于踝关节融合及骨折的固定，包括胫骨远端、距骨和跟骨。 | PERI-LOC 4.0mm T20星形头松质骨螺钉, 部分螺纹, 80mm (不锈钢, 灭菌装) | PERI-LOC | 伽马射线灭菌 | 不锈钢 | 枚 | 0
骨科植入类 | 施乐辉医用产品国际贸易（上海）有限公司 | Smith&Nephew,Inc. | 踝关节融合锁定钢板系统Ankle Fusion Plate System | 国械注进20173466772 | 2022-09-27 | 进口 | 产品技术要求 | 该产品由锁定接骨板、锁定接骨螺钉、接骨螺钉及垫片组成，由符合ISO 5832-1的不锈钢材料制造，产品分为无菌及非无菌状态交付。无菌产品经伽马射线灭菌。 | 该产品适用于青少年（12-18岁）、过渡期青少年（18-21岁）、成人及骨量减少的患者。适用于踝关节融合及骨折的固定，包括胫骨远端、距骨和跟骨。 | PERI-LOC 4.0mm T20星形头松质骨螺钉, 部分螺纹, 85mm (不锈钢, 灭菌装) | PERI-LOC | 伽马射线灭菌 | 不锈钢 | 枚 | 0
骨科植入类 | 施乐辉医用产品国际贸易（上海）有限公司 | Smith&Nephew,Inc. | 踝关节融合锁定钢板系统Ankle Fusion Plate System | 国械注进20173466772 | 2022-09-27 | 进口 | 产品技术要求 | 该产品由锁定接骨板、锁定接骨螺钉、接骨螺钉及垫片组成，由符合ISO 5832-1的不锈钢材料制造，产品分为无菌及非无菌状态交付。无菌产品经伽马射线灭菌。 | 该产品适用于青少年（12-18岁）、过渡期青少年（18-21岁）、成人及骨量减少的患者。适用于踝关节融合及骨折的固定，包括胫骨远端、距骨和跟骨。 | PERI-LOC 4.0mm T20星形头松质骨螺钉, 部分螺纹, 90mm (不锈钢, 灭菌装) | PERI-LOC | 伽马射线灭菌 | 不锈钢 | 枚 | 0
骨科植入类 | 施乐辉医用产品国际贸易（上海）有限公司 | Smith&Nephew,Inc. | 踝关节融合锁定钢板系统Ankle Fusion Plate System | 国械注进20173466772 | 2022-09-27 | 进口 | 产品技术要求 | 该产品由锁定接骨板、锁定接骨螺钉、接骨螺钉及垫片组成，由符合ISO 5832-1的不锈钢材料制造，产品分为无菌及非无菌状态交付。无菌产品经伽马射线灭菌。 | 该产品适用于青少年（12-18岁）、过渡期青少年（18-21岁）、成人及骨量减少的患者。适用于踝关节融合及骨折的固定，包括胫骨远端、距骨和跟骨。 | PERI-LOC 4.0mm T20星形头松质骨螺钉, 部分螺纹, 95mm (不锈钢, 灭菌装) | PERI-LOC | 伽马射线灭菌 | 不锈钢 | 枚 | 0
骨科植入类 | 施乐辉医用产品国际贸易（上海）有限公司 | Smith&Nephew,Inc. | 踝关节融合锁定钢板系统Ankle Fusion Plate System | 国械注进20173466772 | 2022-09-27 | 进口 | 产品技术要求 | 该产品由锁定接骨板、锁定接骨螺钉、接骨螺钉及垫片组成，由符合ISO 5832-1的不锈钢材料制造，产品分为无菌及非无菌状态交付。无菌产品经伽马射线灭菌。 | 该产品适用于青少年（12-18岁）、过渡期青少年（18-21岁）、成人及骨量减少的患者。适用于踝关节融合及骨折的固定，包括胫骨远端、距骨和跟骨。 | PERI-LOC 4.0mm T20星形头松质骨螺钉, 部分螺纹, 100mm (不锈钢, 灭菌装) | PERI-LOC | 伽马射线灭菌 | 不锈钢 | 枚 | 0
骨科植入类 | 施乐辉医用产品国际贸易（上海）有限公司 | Smith&Nephew,Inc. | 踝关节融合锁定钢板系统Ankle Fusion Plate System | 国械注进20173466772 | 2022-09-27 | 进口 | 产品技术要求 | 该产品由锁定接骨板、锁定接骨螺钉、接骨螺钉及垫片组成，由符合ISO 5832-1的不锈钢材料制造，产品分为无菌及非无菌状态交付。无菌产品经伽马射线灭菌。 | 该产品适用于青少年（12-18岁）、过渡期青少年（18-21岁）、成人及骨量减少的患者。适用于踝关节融合及骨折的固定，包括胫骨远端、距骨和跟骨。 | PERI-LOC 4.5mm T25星形头皮质骨自攻螺钉, 14mm (不锈钢, 灭菌装) | PERI-LOC | 伽马射线灭菌 | 不锈钢 | 枚 | 0
骨科植入类 | 施乐辉医用产品国际贸易（上海）有限公司 | Smith&Nephew,Inc. | 踝关节融合锁定钢板系统Ankle Fusion Plate System | 国械注进20173466772 | 2022-09-27 | 进口 | 产品技术要求 | 该产品由锁定接骨板、锁定接骨螺钉、接骨螺钉及垫片组成，由符合ISO 5832-1的不锈钢材料制造，产品分为无菌及非无菌状态交付。无菌产品经伽马射线灭菌。 | 该产品适用于青少年（12-18岁）、过渡期青少年（18-21岁）、成人及骨量减少的患者。适用于踝关节融合及骨折的固定，包括胫骨远端、距骨和跟骨。 | PERI-LOC 4.5mm T25星形头皮质骨自攻螺钉, 16mm (不锈钢, 灭菌装) | PERI-LOC | 伽马射线灭菌 | 不锈钢 | 枚 | 0
骨科植入类 | 施乐辉医用产品国际贸易（上海）有限公司 | Smith&Nephew,Inc. | 踝关节融合锁定钢板系统Ankle Fusion Plate System | 国械注进20173466772 | 2022-09-27 | 进口 | 产品技术要求 | 该产品由锁定接骨板、锁定接骨螺钉、接骨螺钉及垫片组成，由符合ISO 5832-1的不锈钢材料制造，产品分为无菌及非无菌状态交付。无菌产品经伽马射线灭菌。 | 该产品适用于青少年（12-18岁）、过渡期青少年（18-21岁）、成人及骨量减少的患者。适用于踝关节融合及骨折的固定，包括胫骨远端、距骨和跟骨。 | PERI-LOC 4.5mm T25星形头皮质骨自攻螺钉, 18mm (不锈钢, 灭菌装) | PERI-LOC | 伽马射线灭菌 | 不锈钢 | 枚 | 0
骨科植入类 | 施乐辉医用产品国际贸易（上海）有限公司 | Smith&Nephew,Inc. | 踝关节融合锁定钢板系统Ankle Fusion Plate System | 国械注进20173466772 | 2022-09-27 | 进口 | 产品技术要求 | 该产品由锁定接骨板、锁定接骨螺钉、接骨螺钉及垫片组成，由符合ISO 5832-1的不锈钢材料制造，产品分为无菌及非无菌状态交付。无菌产品经伽马射线灭菌。 | 该产品适用于青少年（12-18岁）、过渡期青少年（18-21岁）、成人及骨量减少的患者。适用于踝关节融合及骨折的固定，包括胫骨远端、距骨和跟骨。 | PERI-LOC 4.5mm T25星形头皮质骨自攻螺钉, 20mm (不锈钢, 灭菌装) | PERI-LOC | 伽马射线灭菌 | 不锈钢 | 枚 | 0
骨科植入类 | 施乐辉医用产品国际贸易（上海）有限公司 | Smith&Nephew,Inc. | 踝关节融合锁定钢板系统Ankle Fusion Plate System | 国械注进20173466772 | 2022-09-27 | 进口 | 产品技术要求 | 该产品由锁定接骨板、锁定接骨螺钉、接骨螺钉及垫片组成，由符合ISO 5832-1的不锈钢材料制造，产品分为无菌及非无菌状态交付。无菌产品经伽马射线灭菌。 | 该产品适用于青少年（12-18岁）、过渡期青少年（18-21岁）、成人及骨量减少的患者。适用于踝关节融合及骨折的固定，包括胫骨远端、距骨和跟骨。 | PERI-LOC 4.5mm T25星形头皮质骨自攻螺钉, 22mm (不锈钢, 灭菌装) | PERI-LOC | 伽马射线灭菌 | 不锈钢 | 枚 | 0
骨科植入类 | 施乐辉医用产品国际贸易（上海）有限公司 | Smith&Nephew,Inc. | 踝关节融合锁定钢板系统Ankle Fusion Plate System | 国械注进20173466772 | 2022-09-27 | 进口 | 产品技术要求 | 该产品由锁定接骨板、锁定接骨螺钉、接骨螺钉及垫片组成，由符合ISO 5832-1的不锈钢材料制造，产品分为无菌及非无菌状态交付。无菌产品经伽马射线灭菌。 | 该产品适用于青少年（12-18岁）、过渡期青少年（18-21岁）、成人及骨量减少的患者。适用于踝关节融合及骨折的固定，包括胫骨远端、距骨和跟骨。 | PERI-LOC 4.5mm T25星形头皮质骨自攻螺钉, 24mm (不锈钢, 灭菌装) | PERI-LOC | 伽马射线灭菌 | 不锈钢 | 枚 | 0
骨科植入类 | 施乐辉医用产品国际贸易（上海）有限公司 | Smith&Nephew,Inc. | 踝关节融合锁定钢板系统Ankle Fusion Plate System | 国械注进20173466772 | 2022-09-27 | 进口 | 产品技术要求 | 该产品由锁定接骨板、锁定接骨螺钉、接骨螺钉及垫片组成，由符合ISO 5832-1的不锈钢材料制造，产品分为无菌及非无菌状态交付。无菌产品经伽马射线灭菌。 | 该产品适用于青少年（12-18岁）、过渡期青少年（18-21岁）、成人及骨量减少的患者。适用于踝关节融合及骨折的固定，包括胫骨远端、距骨和跟骨。 | PERI-LOC 4.5mm T25星形头皮质骨自攻螺钉, 26mm (不锈钢, 灭菌装) | PERI-LOC | 伽马射线灭菌 | 不锈钢 | 枚 | 0
骨科植入类 | 施乐辉医用产品国际贸易（上海）有限公司 | Smith&Nephew,Inc. | 踝关节融合锁定钢板系统Ankle Fusion Plate System | 国械注进20173466772 | 2022-09-27 | 进口 | 产品技术要求 | 该产品由锁定接骨板、锁定接骨螺钉、接骨螺钉及垫片组成，由符合ISO 5832-1的不锈钢材料制造，产品分为无菌及非无菌状态交付。无菌产品经伽马射线灭菌。 | 该产品适用于青少年（12-18岁）、过渡期青少年（18-21岁）、成人及骨量减少的患者。适用于踝关节融合及骨折的固定，包括胫骨远端、距骨和跟骨。 | PERI-LOC 4.5mm T25星形头皮质骨自攻螺钉, 28mm (不锈钢, 灭菌装) | PERI-LOC | 伽马射线灭菌 | 不锈钢 | 枚 | 0
骨科植入类 | 施乐辉医用产品国际贸易（上海）有限公司 | Smith&Nephew,Inc. | 踝关节融合锁定钢板系统Ankle Fusion Plate System | 国械注进20173466772 | 2022-09-27 | 进口 | 产品技术要求 | 该产品由锁定接骨板、锁定接骨螺钉、接骨螺钉及垫片组成，由符合ISO 5832-1的不锈钢材料制造，产品分为无菌及非无菌状态交付。无菌产品经伽马射线灭菌。 | 该产品适用于青少年（12-18岁）、过渡期青少年（18-21岁）、成人及骨量减少的患者。适用于踝关节融合及骨折的固定，包括胫骨远端、距骨和跟骨。 | PERI-LOC 4.5mm T25星形头皮质骨自攻螺钉, 30mm (不锈钢, 灭菌装) | PERI-LOC | 伽马射线灭菌 | 不锈钢 | 枚 | 0
骨科植入类 | 施乐辉医用产品国际贸易（上海）有限公司 | Smith&Nephew,Inc. | 踝关节融合锁定钢板系统Ankle Fusion Plate System | 国械注进20173466772 | 2022-09-27 | 进口 | 产品技术要求 | 该产品由锁定接骨板、锁定接骨螺钉、接骨螺钉及垫片组成，由符合ISO 5832-1的不锈钢材料制造，产品分为无菌及非无菌状态交付。无菌产品经伽马射线灭菌。 | 该产品适用于青少年（12-18岁）、过渡期青少年（18-21岁）、成人及骨量减少的患者。适用于踝关节融合及骨折的固定，包括胫骨远端、距骨和跟骨。 | PERI-LOC 4.5mm T25星形头皮质骨自攻螺钉, 32mm (不锈钢, 灭菌装) | PERI-LOC | 伽马射线灭菌 | 不锈钢 | 枚 | 0
骨科植入类 | 施乐辉医用产品国际贸易（上海）有限公司 | Smith&Nephew,Inc. | 踝关节融合锁定钢板系统Ankle Fusion Plate System | 国械注进20173466772 | 2022-09-27 | 进口 | 产品技术要求 | 该产品由锁定接骨板、锁定接骨螺钉、接骨螺钉及垫片组成，由符合ISO 5832-1的不锈钢材料制造，产品分为无菌及非无菌状态交付。无菌产品经伽马射线灭菌。 | 该产品适用于青少年（12-18岁）、过渡期青少年（18-21岁）、成人及骨量减少的患者。适用于踝关节融合及骨折的固定，包括胫骨远端、距骨和跟骨。 | PERI-LOC 4.5mm T25星形头皮质骨自攻螺钉, 34mm (不锈钢, 灭菌装) | PERI-LOC | 伽马射线灭菌 | 不锈钢 | 枚 | 0
骨科植入类 | 施乐辉医用产品国际贸易（上海）有限公司 | Smith&Nephew,Inc. | 踝关节融合锁定钢板系统Ankle Fusion Plate System | 国械注进20173466772 | 2022-09-27 | 进口 | 产品技术要求 | 该产品由锁定接骨板、锁定接骨螺钉、接骨螺钉及垫片组成，由符合ISO 5832-1的不锈钢材料制造，产品分为无菌及非无菌状态交付。无菌产品经伽马射线灭菌。 | 该产品适用于青少年（12-18岁）、过渡期青少年（18-21岁）、成人及骨量减少的患者。适用于踝关节融合及骨折的固定，包括胫骨远端、距骨和跟骨。 | PERI-LOC 4.5mm T25星形头皮质骨自攻螺钉, 36mm (不锈钢, 灭菌装) | PERI-LOC | 伽马射线灭菌 | 不锈钢 | 枚 | 0
骨科植入类 | 施乐辉医用产品国际贸易（上海）有限公司 | Smith&Nephew,Inc. | 踝关节融合锁定钢板系统Ankle Fusion Plate System | 国械注进20173466772 | 2022-09-27 | 进口 | 产品技术要求 | 该产品由锁定接骨板、锁定接骨螺钉、接骨螺钉及垫片组成，由符合ISO 5832-1的不锈钢材料制造，产品分为无菌及非无菌状态交付。无菌产品经伽马射线灭菌。 | 该产品适用于青少年（12-18岁）、过渡期青少年（18-21岁）、成人及骨量减少的患者。适用于踝关节融合及骨折的固定，包括胫骨远端、距骨和跟骨。 | PERI-LOC 4.5mm T25星形头皮质骨自攻螺钉, 38mm (不锈钢, 灭菌装) | PERI-LOC | 伽马射线灭菌 | 不锈钢 | 枚 | 0
骨科植入类 | 施乐辉医用产品国际贸易（上海）有限公司 | Smith&Nephew,Inc. | 踝关节融合锁定钢板系统Ankle Fusion Plate System | 国械注进20173466772 | 2022-09-27 | 进口 | 产品技术要求 | 该产品由锁定接骨板、锁定接骨螺钉、接骨螺钉及垫片组成，由符合ISO 5832-1的不锈钢材料制造，产品分为无菌及非无菌状态交付。无菌产品经伽马射线灭菌。 | 该产品适用于青少年（12-18岁）、过渡期青少年（18-21岁）、成人及骨量减少的患者。适用于踝关节融合及骨折的固定，包括胫骨远端、距骨和跟骨。 | PERI-LOC 4.5mm T25星形头皮质骨自攻螺钉, 40mm (不锈钢, 灭菌装) | PERI-LOC | 伽马射线灭菌 | 不锈钢 | 枚 | 0
骨科植入类 | 施乐辉医用产品国际贸易（上海）有限公司 | Smith&Nephew,Inc. | 踝关节融合锁定钢板系统Ankle Fusion Plate System | 国械注进20173466772 | 2022-09-27 | 进口 | 产品技术要求 | 该产品由锁定接骨板、锁定接骨螺钉、接骨螺钉及垫片组成，由符合ISO 5832-1的不锈钢材料制造，产品分为无菌及非无菌状态交付。无菌产品经伽马射线灭菌。 | 该产品适用于青少年（12-18岁）、过渡期青少年（18-21岁）、成人及骨量减少的患者。适用于踝关节融合及骨折的固定，包括胫骨远端、距骨和跟骨。 | PERI-LOC 4.5mm T25星形头皮质骨自攻螺钉, 42mm (不锈钢, 灭菌装) | PERI-LOC | 伽马射线灭菌 | 不锈钢 | 枚 | 0
骨科植入类 | 施乐辉医用产品国际贸易（上海）有限公司 | Smith&Nephew,Inc. | 踝关节融合锁定钢板系统Ankle Fusion Plate System | 国械注进20173466772 | 2022-09-27 | 进口 | 产品技术要求 | 该产品由锁定接骨板、锁定接骨螺钉、接骨螺钉及垫片组成，由符合ISO 5832-1的不锈钢材料制造，产品分为无菌及非无菌状态交付。无菌产品经伽马射线灭菌。 | 该产品适用于青少年（12-18岁）、过渡期青少年（18-21岁）、成人及骨量减少的患者。适用于踝关节融合及骨折的固定，包括胫骨远端、距骨和跟骨。 | PERI-LOC 4.5mm T25星形头皮质骨自攻螺钉, 44mm (不锈钢, 灭菌装) | PERI-LOC | 伽马射线灭菌 | 不锈钢 | 枚 | 0
骨科植入类 | 施乐辉医用产品国际贸易（上海）有限公司 | Smith&Nephew,Inc. | 踝关节融合锁定钢板系统Ankle Fusion Plate System | 国械注进20173466772 | 2022-09-27 | 进口 | 产品技术要求 | 该产品由锁定接骨板、锁定接骨螺钉、接骨螺钉及垫片组成，由符合ISO 5832-1的不锈钢材料制造，产品分为无菌及非无菌状态交付。无菌产品经伽马射线灭菌。 | 该产品适用于青少年（12-18岁）、过渡期青少年（18-21岁）、成人及骨量减少的患者。适用于踝关节融合及骨折的固定，包括胫骨远端、距骨和跟骨。 | PERI-LOC 4.5mm T25星形头皮质骨自攻螺钉, 46mm (不锈钢, 灭菌装) | PERI-LOC | 伽马射线灭菌 | 不锈钢 | 枚 | 0
骨科植入类 | 施乐辉医用产品国际贸易（上海）有限公司 | Smith&Nephew,Inc. | 踝关节融合锁定钢板系统Ankle Fusion Plate System | 国械注进20173466772 | 2022-09-27 | 进口 | 产品技术要求 | 该产品由锁定接骨板、锁定接骨螺钉、接骨螺钉及垫片组成，由符合ISO 5832-1的不锈钢材料制造，产品分为无菌及非无菌状态交付。无菌产品经伽马射线灭菌。 | 该产品适用于青少年（12-18岁）、过渡期青少年（18-21岁）、成人及骨量减少的患者。适用于踝关节融合及骨折的固定，包括胫骨远端、距骨和跟骨。 | PERI-LOC 4.5mm T25星形头皮质骨自攻螺钉, 48mm (不锈钢, 灭菌装) | PERI-LOC | 伽马射线灭菌 | 不锈钢 | 枚 | 0
骨科植入类 | 施乐辉医用产品国际贸易（上海）有限公司 | Smith&Nephew,Inc. | 踝关节融合锁定钢板系统Ankle Fusion Plate System | 国械注进20173466772 | 2022-09-27 | 进口 | 产品技术要求 | 该产品由锁定接骨板、锁定接骨螺钉、接骨螺钉及垫片组成，由符合ISO 5832-1的不锈钢材料制造，产品分为无菌及非无菌状态交付。无菌产品经伽马射线灭菌。 | 该产品适用于青少年（12-18岁）、过渡期青少年（18-21岁）、成人及骨量减少的患者。适用于踝关节融合及骨折的固定，包括胫骨远端、距骨和跟骨。 | PERI-LOC 4.5mm T25星形头皮质骨自攻螺钉, 50mm (不锈钢, 灭菌装) | PERI-LOC | 伽马射线灭菌 | 不锈钢 | 枚 | 0
骨科植入类 | 施乐辉医用产品国际贸易（上海）有限公司 | Smith&Nephew,Inc. | 踝关节融合锁定钢板系统Ankle Fusion Plate System | 国械注进20173466772 | 2022-09-27 | 进口 | 产品技术要求 | 该产品由锁定接骨板、锁定接骨螺钉、接骨螺钉及垫片组成，由符合ISO 5832-1的不锈钢材料制造，产品分为无菌及非无菌状态交付。无菌产品经伽马射线灭菌。 | 该产品适用于青少年（12-18岁）、过渡期青少年（18-21岁）、成人及骨量减少的患者。适用于踝关节融合及骨折的固定，包括胫骨远端、距骨和跟骨。 | PERI-LOC 4.5mm T25星形头皮质骨自攻螺钉, 52mm (不锈钢, 灭菌装) | PERI-LOC | 伽马射线灭菌 | 不锈钢 | 枚 | 0
骨科植入类 | 施乐辉医用产品国际贸易（上海）有限公司 | Smith&Nephew,Inc. | 踝关节融合锁定钢板系统Ankle Fusion Plate System | 国械注进20173466772 | 2022-09-27 | 进口 | 产品技术要求 | 该产品由锁定接骨板、锁定接骨螺钉、接骨螺钉及垫片组成，由符合ISO 5832-1的不锈钢材料制造，产品分为无菌及非无菌状态交付。无菌产品经伽马射线灭菌。 | 该产品适用于青少年（12-18岁）、过渡期青少年（18-21岁）、成人及骨量减少的患者。适用于踝关节融合及骨折的固定，包括胫骨远端、距骨和跟骨。 | PERI-LOC 4.5mm T25星形头皮质骨自攻螺钉, 54mm (不锈钢, 灭菌装) | PERI-LOC | 伽马射线灭菌 | 不锈钢 | 枚 | 0
骨科植入类 | 施乐辉医用产品国际贸易（上海）有限公司 | Smith&Nephew,Inc. | 踝关节融合锁定钢板系统Ankle Fusion Plate System | 国械注进20173466772 | 2022-09-27 | 进口 | 产品技术要求 | 该产品由锁定接骨板、锁定接骨螺钉、接骨螺钉及垫片组成，由符合ISO 5832-1的不锈钢材料制造，产品分为无菌及非无菌状态交付。无菌产品经伽马射线灭菌。 | 该产品适用于青少年（12-18岁）、过渡期青少年（18-21岁）、成人及骨量减少的患者。适用于踝关节融合及骨折的固定，包括胫骨远端、距骨和跟骨。 | PERI-LOC 4.5mm T25星形头皮质骨自攻螺钉, 56mm (不锈钢, 灭菌装) | PERI-LOC | 伽马射线灭菌 | 不锈钢 | 枚 | 0
骨科植入类 | 施乐辉医用产品国际贸易（上海）有限公司 | Smith&Nephew,Inc. | 踝关节融合锁定钢板系统Ankle Fusion Plate System | 国械注进20173466772 | 2022-09-27 | 进口 | 产品技术要求 | 该产品由锁定接骨板、锁定接骨螺钉、接骨螺钉及垫片组成，由符合ISO 5832-1的不锈钢材料制造，产品分为无菌及非无菌状态交付。无菌产品经伽马射线灭菌。 | 该产品适用于青少年（12-18岁）、过渡期青少年（18-21岁）、成人及骨量减少的患者。适用于踝关节融合及骨折的固定，包括胫骨远端、距骨和跟骨。 | PERI-LOC 4.5mm T25星形头皮质骨自攻螺钉, 58mm (不锈钢, 灭菌装) | PERI-LOC | 伽马射线灭菌 | 不锈钢 | 枚 | 0
骨科植入类 | 施乐辉医用产品国际贸易（上海）有限公司 | Smith&Nephew,Inc. | 踝关节融合锁定钢板系统Ankle Fusion Plate System | 国械注进20173466772 | 2022-09-27 | 进口 | 产品技术要求 | 该产品由锁定接骨板、锁定接骨螺钉、接骨螺钉及垫片组成，由符合ISO 5832-1的不锈钢材料制造，产品分为无菌及非无菌状态交付。无菌产品经伽马射线灭菌。 | 该产品适用于青少年（12-18岁）、过渡期青少年（18-21岁）、成人及骨量减少的患者。适用于踝关节融合及骨折的固定，包括胫骨远端、距骨和跟骨。 | PERI-LOC 4.5mm T25星形头皮质骨自攻螺钉, 60mm (不锈钢, 灭菌装) | PERI-LOC | 伽马射线灭菌 | 不锈钢 | 枚 | 0
骨科植入类 | 施乐辉医用产品国际贸易（上海）有限公司 | Smith&Nephew,Inc. | 踝关节融合锁定钢板系统Ankle Fusion Plate System | 国械注进20173466772 | 2022-09-27 | 进口 | 产品技术要求 | 该产品由锁定接骨板、锁定接骨螺钉、接骨螺钉及垫片组成，由符合ISO 5832-1的不锈钢材料制造，产品分为无菌及非无菌状态交付。无菌产品经伽马射线灭菌。 | 该产品适用于青少年（12-18岁）、过渡期青少年（18-21岁）、成人及骨量减少的患者。适用于踝关节融合及骨折的固定，包括胫骨远端、距骨和跟骨。 | PERI-LOC 4.5mm T25星形头皮质骨自攻螺钉, 62mm (不锈钢, 灭菌装) | PERI-LOC | 伽马射线灭菌 | 不锈钢 | 枚 | 0
骨科植入类 | 施乐辉医用产品国际贸易（上海）有限公司 | Smith&Nephew,Inc. | 踝关节融合锁定钢板系统Ankle Fusion Plate System | 国械注进20173466772 | 2022-09-27 | 进口 | 产品技术要求 | 该产品由锁定接骨板、锁定接骨螺钉、接骨螺钉及垫片组成，由符合ISO 5832-1的不锈钢材料制造，产品分为无菌及非无菌状态交付。无菌产品经伽马射线灭菌。 | 该产品适用于青少年（12-18岁）、过渡期青少年（18-21岁）、成人及骨量减少的患者。适用于踝关节融合及骨折的固定，包括胫骨远端、距骨和跟骨。 | PERI-LOC 4.5mm T25星形头皮质骨自攻螺钉, 64mm (不锈钢, 灭菌装) | PERI-LOC | 伽马射线灭菌 | 不锈钢 | 枚 | 0
骨科植入类 | 施乐辉医用产品国际贸易（上海）有限公司 | Smith&Nephew,Inc. | 踝关节融合锁定钢板系统Ankle Fusion Plate System | 国械注进20173466772 | 2022-09-27 | 进口 | 产品技术要求 | 该产品由锁定接骨板、锁定接骨螺钉、接骨螺钉及垫片组成，由符合ISO 5832-1的不锈钢材料制造，产品分为无菌及非无菌状态交付。无菌产品经伽马射线灭菌。 | 该产品适用于青少年（12-18岁）、过渡期青少年（18-21岁）、成人及骨量减少的患者。适用于踝关节融合及骨折的固定，包括胫骨远端、距骨和跟骨。 | PERI-LOC 4.5mm T25星形头皮质骨自攻螺钉, 66mm (不锈钢, 灭菌装) | PERI-LOC | 伽马射线灭菌 | 不锈钢 | 枚 | 0
骨科植入类 | 施乐辉医用产品国际贸易（上海）有限公司 | Smith&Nephew,Inc. | 踝关节融合锁定钢板系统Ankle Fusion Plate System | 国械注进20173466772 | 2022-09-27 | 进口 | 产品技术要求 | 该产品由锁定接骨板、锁定接骨螺钉、接骨螺钉及垫片组成，由符合ISO 5832-1的不锈钢材料制造，产品分为无菌及非无菌状态交付。无菌产品经伽马射线灭菌。 | 该产品适用于青少年（12-18岁）、过渡期青少年（18-21岁）、成人及骨量减少的患者。适用于踝关节融合及骨折的固定，包括胫骨远端、距骨和跟骨。 | PERI-LOC 4.5mm T25星形头皮质骨自攻螺钉, 68mm (不锈钢, 灭菌装) | PERI-LOC | 伽马射线灭菌 | 不锈钢 | 枚 | 0
骨科植入类 | 施乐辉医用产品国际贸易（上海）有限公司 | Smith&Nephew,Inc. | 踝关节融合锁定钢板系统Ankle Fusion Plate System | 国械注进20173466772 | 2022-09-27 | 进口 | 产品技术要求 | 该产品由锁定接骨板、锁定接骨螺钉、接骨螺钉及垫片组成，由符合ISO 5832-1的不锈钢材料制造，产品分为无菌及非无菌状态交付。无菌产品经伽马射线灭菌。 | 该产品适用于青少年（12-18岁）、过渡期青少年（18-21岁）、成人及骨量减少的患者。适用于踝关节融合及骨折的固定，包括胫骨远端、距骨和跟骨。 | PERI-LOC 4.5mm T25星形头皮质骨自攻螺钉, 70mm (不锈钢, 灭菌装) | PERI-LOC | 伽马射线灭菌 | 不锈钢 | 枚 | 0
骨科植入类 | 施乐辉医用产品国际贸易（上海）有限公司 | Smith&Nephew,Inc. | 踝关节融合锁定钢板系统Ankle Fusion Plate System | 国械注进20173466772 | 2022-09-27 | 进口 | 产品技术要求 | 该产品由锁定接骨板、锁定接骨螺钉、接骨螺钉及垫片组成，由符合ISO 5832-1的不锈钢材料制造，产品分为无菌及非无菌状态交付。无菌产品经伽马射线灭菌。 | 该产品适用于青少年（12-18岁）、过渡期青少年（18-21岁）、成人及骨量减少的患者。适用于踝关节融合及骨折的固定，包括胫骨远端、距骨和跟骨。 | PERI-LOC 4.5mm T25星形头皮质骨自攻螺钉, 72mm (不锈钢, 灭菌装) | PERI-LOC | 伽马射线灭菌 | 不锈钢 | 枚 | 0
骨科植入类 | 施乐辉医用产品国际贸易（上海）有限公司 | Smith&Nephew,Inc. | 踝关节融合锁定钢板系统Ankle Fusion Plate System | 国械注进20173466772 | 2022-09-27 | 进口 | 产品技术要求 | 该产品由锁定接骨板、锁定接骨螺钉、接骨螺钉及垫片组成，由符合ISO 5832-1的不锈钢材料制造，产品分为无菌及非无菌状态交付。无菌产品经伽马射线灭菌。 | 该产品适用于青少年（12-18岁）、过渡期青少年（18-21岁）、成人及骨量减少的患者。适用于踝关节融合及骨折的固定，包括胫骨远端、距骨和跟骨。 | PERI-LOC 4.5mm T25星形头皮质骨自攻螺钉, 74mm (不锈钢, 灭菌装) | PERI-LOC | 伽马射线灭菌 | 不锈钢 | 枚 | 0
骨科植入类 | 施乐辉医用产品国际贸易（上海）有限公司 | Smith&Nephew,Inc. | 踝关节融合锁定钢板系统Ankle Fusion Plate System | 国械注进20173466772 | 2022-09-27 | 进口 | 产品技术要求 | 该产品由锁定接骨板、锁定接骨螺钉、接骨螺钉及垫片组成，由符合ISO 5832-1的不锈钢材料制造，产品分为无菌及非无菌状态交付。无菌产品经伽马射线灭菌。 | 该产品适用于青少年（12-18岁）、过渡期青少年（18-21岁）、成人及骨量减少的患者。适用于踝关节融合及骨折的固定，包括胫骨远端、距骨和跟骨。 | PERI-LOC 4.5mm T25星形头皮质骨自攻螺钉, 76mm (不锈钢, 灭菌装) | PERI-LOC | 伽马射线灭菌 | 不锈钢 | 枚 | 0
骨科植入类 | 施乐辉医用产品国际贸易（上海）有限公司 | Smith&Nephew,Inc. | 踝关节融合锁定钢板系统Ankle Fusion Plate System | 国械注进20173466772 | 2022-09-27 | 进口 | 产品技术要求 | 该产品由锁定接骨板、锁定接骨螺钉、接骨螺钉及垫片组成，由符合ISO 5832-1的不锈钢材料制造，产品分为无菌及非无菌状态交付。无菌产品经伽马射线灭菌。 | 该产品适用于青少年（12-18岁）、过渡期青少年（18-21岁）、成人及骨量减少的患者。适用于踝关节融合及骨折的固定，包括胫骨远端、距骨和跟骨。 | PERI-LOC 4.5mm T25星形头皮质骨自攻螺钉, 78mm (不锈钢, 灭菌装) | PERI-LOC | 伽马射线灭菌 | 不锈钢 | 枚 | 0
骨科植入类 | 施乐辉医用产品国际贸易（上海）有限公司 | Smith&Nephew,Inc. | 踝关节融合锁定钢板系统Ankle Fusion Plate System | 国械注进20173466772 | 2022-09-27 | 进口 | 产品技术要求 | 该产品由锁定接骨板、锁定接骨螺钉、接骨螺钉及垫片组成，由符合ISO 5832-1的不锈钢材料制造，产品分为无菌及非无菌状态交付。无菌产品经伽马射线灭菌。 | 该产品适用于青少年（12-18岁）、过渡期青少年（18-21岁）、成人及骨量减少的患者。适用于踝关节融合及骨折的固定，包括胫骨远端、距骨和跟骨。 | PERI-LOC 4.5mm T25星形头皮质骨自攻螺钉, 80mm (不锈钢, 灭菌装) | PERI-LOC | 伽马射线灭菌 | 不锈钢 | 枚 | 0
骨科植入类 | 施乐辉医用产品国际贸易（上海）有限公司 | Smith&Nephew,Inc. | 踝关节融合锁定钢板系统Ankle Fusion Plate System | 国械注进20173466772 | 2022-09-27 | 进口 | 产品技术要求 | 该产品由锁定接骨板、锁定接骨螺钉、接骨螺钉及垫片组成，由符合ISO 5832-1的不锈钢材料制造，产品分为无菌及非无菌状态交付。无菌产品经伽马射线灭菌。 | 该产品适用于青少年（12-18岁）、过渡期青少年（18-21岁）、成人及骨量减少的患者。适用于踝关节融合及骨折的固定，包括胫骨远端、距骨和跟骨。 | PERI-LOC 4.5mm T25星形头皮质骨自攻螺钉, 85mm (不锈钢, 灭菌装) | PERI-LOC | 伽马射线灭菌 | 不锈钢 | 枚 | 0
骨科植入类 | 施乐辉医用产品国际贸易（上海）有限公司 | Smith&Nephew,Inc. | 踝关节融合锁定钢板系统Ankle Fusion Plate System | 国械注进20173466772 | 2022-09-27 | 进口 | 产品技术要求 | 该产品由锁定接骨板、锁定接骨螺钉、接骨螺钉及垫片组成，由符合ISO 5832-1的不锈钢材料制造，产品分为无菌及非无菌状态交付。无菌产品经伽马射线灭菌。 | 该产品适用于青少年（12-18岁）、过渡期青少年（18-21岁）、成人及骨量减少的患者。适用于踝关节融合及骨折的固定，包括胫骨远端、距骨和跟骨。 | PERI-LOC 4.5mm T25星形头皮质骨自攻螺钉, 90mm (不锈钢, 灭菌装) | PERI-LOC | 伽马射线灭菌 | 不锈钢 | 枚 | 0
骨科植入类 | 施乐辉医用产品国际贸易（上海）有限公司 | Smith&Nephew,Inc. | 踝关节融合锁定钢板系统Ankle Fusion Plate System | 国械注进20173466772 | 2022-09-27 | 进口 | 产品技术要求 | 该产品由锁定接骨板、锁定接骨螺钉、接骨螺钉及垫片组成，由符合ISO 5832-1的不锈钢材料制造，产品分为无菌及非无菌状态交付。无菌产品经伽马射线灭菌。 | 该产品适用于青少年（12-18岁）、过渡期青少年（18-21岁）、成人及骨量减少的患者。适用于踝关节融合及骨折的固定，包括胫骨远端、距骨和跟骨。 | PERI-LOC 4.5mm T25星形头皮质骨自攻螺钉, 95mm (不锈钢, 灭菌装) | PERI-LOC | 伽马射线灭菌 | 不锈钢 | 枚 | 0
骨科植入类 | 施乐辉医用产品国际贸易（上海）有限公司 | Smith&Nephew,Inc. | 踝关节融合锁定钢板系统Ankle Fusion Plate System | 国械注进20173466772 | 2022-09-27 | 进口 | 产品技术要求 | 该产品由锁定接骨板、锁定接骨螺钉、接骨螺钉及垫片组成，由符合ISO 5832-1的不锈钢材料制造，产品分为无菌及非无菌状态交付。无菌产品经伽马射线灭菌。 | 该产品适用于青少年（12-18岁）、过渡期青少年（18-21岁）、成人及骨量减少的患者。适用于踝关节融合及骨折的固定，包括胫骨远端、距骨和跟骨。 | PERI-LOC 4.5mm T25星形头皮质骨自攻螺钉, 100mm (不锈钢, 灭菌装) | PERI-LOC | 伽马射线灭菌 | 不锈钢 | 枚 | 0
骨科植入类 | 施乐辉医用产品国际贸易（上海）有限公司 | Smith&Nephew,Inc. | 踝关节融合锁定钢板系统Ankle Fusion Plate System | 国械注进20173466772 | 2022-09-27 | 进口 | 产品技术要求 | 该产品由锁定接骨板、锁定接骨螺钉、接骨螺钉及垫片组成，由符合ISO 5832-1的不锈钢材料制造，产品分为无菌及非无菌状态交付。无菌产品经伽马射线灭菌。 | 该产品适用于青少年（12-18岁）、过渡期青少年（18-21岁）、成人及骨量减少的患者。适用于踝关节融合及骨折的固定，包括胫骨远端、距骨和跟骨。 | PERI-LOC 4.5mm T25星形头皮质骨自攻螺钉, 105mm (不锈钢, 灭菌装) | PERI-LOC | 伽马射线灭菌 | 不锈钢 | 枚 | 0
骨科植入类 | 施乐辉医用产品国际贸易（上海）有限公司 | Smith&Nephew,Inc. | 踝关节融合锁定钢板系统Ankle Fusion Plate System | 国械注进20173466772 | 2022-09-27 | 进口 | 产品技术要求 | 该产品由锁定接骨板、锁定接骨螺钉、接骨螺钉及垫片组成，由符合ISO 5832-1的不锈钢材料制造，产品分为无菌及非无菌状态交付。无菌产品经伽马射线灭菌。 | 该产品适用于青少年（12-18岁）、过渡期青少年（18-21岁）、成人及骨量减少的患者。适用于踝关节融合及骨折的固定，包括胫骨远端、距骨和跟骨。 | PERI-LOC 4.5mm T25星形头皮质骨自攻螺钉, 110mm (不锈钢, 灭菌装) | PERI-LOC | 伽马射线灭菌 | 不锈钢 | 枚 | 0
骨科植入类 | 施乐辉医用产品国际贸易（上海）有限公司 | Smith&Nephew,Inc. | 踝关节融合锁定钢板系统Ankle Fusion Plate System | 国械注进20173466772 | 2022-09-27 | 进口 | 产品技术要求 | 该产品由锁定接骨板、锁定接骨螺钉、接骨螺钉及垫片组成，由符合ISO 5832-1的不锈钢材料制造，产品分为无菌及非无菌状态交付。无菌产品经伽马射线灭菌。 | 该产品适用于青少年（12-18岁）、过渡期青少年（18-21岁）、成人及骨量减少的患者。适用于踝关节融合及骨折的固定，包括胫骨远端、距骨和跟骨。 | PERI-LOC 4.5mm T25星形头皮质骨自攻螺钉, 115mm (不锈钢, 灭菌装) | PERI-LOC | 伽马射线灭菌 | 不锈钢 | 枚 | 0
骨科植入类 | 施乐辉医用产品国际贸易（上海）有限公司 | Smith&Nephew,Inc. | 踝关节融合锁定钢板系统Ankle Fusion Plate System | 国械注进20173466772 | 2022-09-27 | 进口 | 产品技术要求 | 该产品由锁定接骨板、锁定接骨螺钉、接骨螺钉及垫片组成，由符合ISO 5832-1的不锈钢材料制造，产品分为无菌及非无菌状态交付。无菌产品经伽马射线灭菌。 | 该产品适用于青少年（12-18岁）、过渡期青少年（18-21岁）、成人及骨量减少的患者。适用于踝关节融合及骨折的固定，包括胫骨远端、距骨和跟骨。 | PERI-LOC 4.5mm T25星形头皮质骨自攻螺钉, 120mm (不锈钢, 灭菌装) | PERI-LOC | 伽马射线灭菌 | 不锈钢 | 枚 | 0
骨科植入类 | 施乐辉医用产品国际贸易（上海）有限公司 | Smith&Nephew,Inc. | 踝关节融合锁定钢板系统Ankle Fusion Plate System | 国械注进20173466772 | 2022-09-27 | 进口 | 产品技术要求 | 该产品由锁定接骨板、锁定接骨螺钉、接骨螺钉及垫片组成，由符合ISO 5832-1的不锈钢材料制造，产品分为无菌及非无菌状态交付。无菌产品经伽马射线灭菌。 | 该产品适用于青少年（12-18岁）、过渡期青少年（18-21岁）、成人及骨量减少的患者。适用于踝关节融合及骨折的固定，包括胫骨远端、距骨和跟骨。 | PERI-LOC 4.5mm T25星形头皮质骨自攻螺钉, 125mm (不锈钢, 灭菌装) | PERI-LOC | 伽马射线灭菌 | 不锈钢 | 枚 | 0
骨科植入类 | 施乐辉医用产品国际贸易（上海）有限公司 | Smith&Nephew,Inc. | 踝关节融合锁定钢板系统Ankle Fusion Plate System | 国械注进20173466772 | 2022-09-27 | 进口 | 产品技术要求 | 该产品由锁定接骨板、锁定接骨螺钉、接骨螺钉及垫片组成，由符合ISO 5832-1的不锈钢材料制造，产品分为无菌及非无菌状态交付。无菌产品经伽马射线灭菌。 | 该产品适用于青少年（12-18岁）、过渡期青少年（18-21岁）、成人及骨量减少的患者。适用于踝关节融合及骨折的固定，包括胫骨远端、距骨和跟骨。 | PERI-LOC 4.5mm T25星形头皮质骨自攻螺钉, 130mm (不锈钢, 灭菌装) | PERI-LOC | 伽马射线灭菌 | 不锈钢 | 枚 | 0
骨科植入类 | 施乐辉医用产品国际贸易（上海）有限公司 | Smith&Nephew,Inc. | 踝关节融合锁定钢板系统Ankle Fusion Plate System | 国械注进20173466772 | 2022-09-27 | 进口 | 产品技术要求 | 该产品由锁定接骨板、锁定接骨螺钉、接骨螺钉及垫片组成，由符合ISO 5832-1的不锈钢材料制造，产品分为无菌及非无菌状态交付。无菌产品经伽马射线灭菌。 | 该产品适用于青少年（12-18岁）、过渡期青少年（18-21岁）、成人及骨量减少的患者。适用于踝关节融合及骨折的固定，包括胫骨远端、距骨和跟骨。 | PERI-LOC 4.5mm T25星形头皮质骨自攻锁定螺钉, 10mm (不锈钢, 灭菌装) | PERI-LOC | 伽马射线灭菌 | 不锈钢 | 枚 | 0
骨科植入类 | 施乐辉医用产品国际贸易（上海）有限公司 | Smith&Nephew,Inc. | 踝关节融合锁定钢板系统Ankle Fusion Plate System | 国械注进20173466772 | 2022-09-27 | 进口 | 产品技术要求 | 该产品由锁定接骨板、锁定接骨螺钉、接骨螺钉及垫片组成，由符合ISO 5832-1的不锈钢材料制造，产品分为无菌及非无菌状态交付。无菌产品经伽马射线灭菌。 | 该产品适用于青少年（12-18岁）、过渡期青少年（18-21岁）、成人及骨量减少的患者。适用于踝关节融合及骨折的固定，包括胫骨远端、距骨和跟骨。 | PERI-LOC 4.5mm T25星形头皮质骨自攻锁定螺钉, 12mm (不锈钢, 灭菌装) | PERI-LOC | 伽马射线灭菌 | 不锈钢 | 枚 | 0
骨科植入类 | 施乐辉医用产品国际贸易（上海）有限公司 | Smith&Nephew,Inc. | 踝关节融合锁定钢板系统Ankle Fusion Plate System | 国械注进20173466772 | 2022-09-27 | 进口 | 产品技术要求 | 该产品由锁定接骨板、锁定接骨螺钉、接骨螺钉及垫片组成，由符合ISO 5832-1的不锈钢材料制造，产品分为无菌及非无菌状态交付。无菌产品经伽马射线灭菌。 | 该产品适用于青少年（12-18岁）、过渡期青少年（18-21岁）、成人及骨量减少的患者。适用于踝关节融合及骨折的固定，包括胫骨远端、距骨和跟骨。 | PERI-LOC 4.5mm T25星形头皮质骨自攻锁定螺钉, 14mm (不锈钢, 灭菌装) | PERI-LOC | 伽马射线灭菌 | 不锈钢 | 枚 | 0
骨科植入类 | 施乐辉医用产品国际贸易（上海）有限公司 | Smith&Nephew,Inc. | 踝关节融合锁定钢板系统Ankle Fusion Plate System | 国械注进20173466772 | 2022-09-27 | 进口 | 产品技术要求 | 该产品由锁定接骨板、锁定接骨螺钉、接骨螺钉及垫片组成，由符合ISO 5832-1的不锈钢材料制造，产品分为无菌及非无菌状态交付。无菌产品经伽马射线灭菌。 | 该产品适用于青少年（12-18岁）、过渡期青少年（18-21岁）、成人及骨量减少的患者。适用于踝关节融合及骨折的固定，包括胫骨远端、距骨和跟骨。 | PERI-LOC 4.5mm T25星形头皮质骨自攻锁定螺钉, 16mm (不锈钢, 灭菌装) | PERI-LOC | 伽马射线灭菌 | 不锈钢 | 枚 | 0
骨科植入类 | 施乐辉医用产品国际贸易（上海）有限公司 | Smith&Nephew,Inc. | 踝关节融合锁定钢板系统Ankle Fusion Plate System | 国械注进20173466772 | 2022-09-27 | 进口 | 产品技术要求 | 该产品由锁定接骨板、锁定接骨螺钉、接骨螺钉及垫片组成，由符合ISO 5832-1的不锈钢材料制造，产品分为无菌及非无菌状态交付。无菌产品经伽马射线灭菌。 | 该产品适用于青少年（12-18岁）、过渡期青少年（18-21岁）、成人及骨量减少的患者。适用于踝关节融合及骨折的固定，包括胫骨远端、距骨和跟骨。 | PERI-LOC 4.5mm T25星形头皮质骨自攻锁定螺钉, 18mm (不锈钢, 灭菌装) | PERI-LOC | 伽马射线灭菌 | 不锈钢 | 枚 | 0
骨科植入类 | 施乐辉医用产品国际贸易（上海）有限公司 | Smith&Nephew,Inc. | 踝关节融合锁定钢板系统Ankle Fusion Plate System | 国械注进20173466772 | 2022-09-27 | 进口 | 产品技术要求 | 该产品由锁定接骨板、锁定接骨螺钉、接骨螺钉及垫片组成，由符合ISO 5832-1的不锈钢材料制造，产品分为无菌及非无菌状态交付。无菌产品经伽马射线灭菌。 | 该产品适用于青少年（12-18岁）、过渡期青少年（18-21岁）、成人及骨量减少的患者。适用于踝关节融合及骨折的固定，包括胫骨远端、距骨和跟骨。 | PERI-LOC 4.5mm T25星形头皮质骨自攻锁定螺钉, 20mm (不锈钢, 灭菌装) | PERI-LOC | 伽马射线灭菌 | 不锈钢 | 枚 | 0
骨科植入类 | 施乐辉医用产品国际贸易（上海）有限公司 | Smith&Nephew,Inc. | 踝关节融合锁定钢板系统Ankle Fusion Plate System | 国械注进20173466772 | 2022-09-27 | 进口 | 产品技术要求 | 该产品由锁定接骨板、锁定接骨螺钉、接骨螺钉及垫片组成，由符合ISO 5832-1的不锈钢材料制造，产品分为无菌及非无菌状态交付。无菌产品经伽马射线灭菌。 | 该产品适用于青少年（12-18岁）、过渡期青少年（18-21岁）、成人及骨量减少的患者。适用于踝关节融合及骨折的固定，包括胫骨远端、距骨和跟骨。 | PERI-LOC 4.5mm T25星形头皮质骨自攻锁定螺钉, 22mm (不锈钢, 灭菌装) | PERI-LOC | 伽马射线灭菌 | 不锈钢 | 枚 | 0
骨科植入类 | 施乐辉医用产品国际贸易（上海）有限公司 | Smith&Nephew,Inc. | 踝关节融合锁定钢板系统Ankle Fusion Plate System | 国械注进20173466772 | 2022-09-27 | 进口 | 产品技术要求 | 该产品由锁定接骨板、锁定接骨螺钉、接骨螺钉及垫片组成，由符合ISO 5832-1的不锈钢材料制造，产品分为无菌及非无菌状态交付。无菌产品经伽马射线灭菌。 | 该产品适用于青少年（12-18岁）、过渡期青少年（18-21岁）、成人及骨量减少的患者。适用于踝关节融合及骨折的固定，包括胫骨远端、距骨和跟骨。 | PERI-LOC 4.5mm T25星形头皮质骨自攻锁定螺钉, 24mm (不锈钢, 灭菌装) | PERI-LOC | 伽马射线灭菌 | 不锈钢 | 枚 | 0
骨科植入类 | 施乐辉医用产品国际贸易（上海）有限公司 | Smith&Nephew,Inc. | 踝关节融合锁定钢板系统Ankle Fusion Plate System | 国械注进20173466772 | 2022-09-27 | 进口 | 产品技术要求 | 该产品由锁定接骨板、锁定接骨螺钉、接骨螺钉及垫片组成，由符合ISO 5832-1的不锈钢材料制造，产品分为无菌及非无菌状态交付。无菌产品经伽马射线灭菌。 | 该产品适用于青少年（12-18岁）、过渡期青少年（18-21岁）、成人及骨量减少的患者。适用于踝关节融合及骨折的固定，包括胫骨远端、距骨和跟骨。 | PERI-LOC 4.5mm T25星形头皮质骨自攻锁定螺钉, 26mm (不锈钢, 灭菌装) | PERI-LOC | 伽马射线灭菌 | 不锈钢 | 枚 | 0
骨科植入类 | 施乐辉医用产品国际贸易（上海）有限公司 | Smith&Nephew,Inc. | 踝关节融合锁定钢板系统Ankle Fusion Plate System | 国械注进20173466772 | 2022-09-27 | 进口 | 产品技术要求 | 该产品由锁定接骨板、锁定接骨螺钉、接骨螺钉及垫片组成，由符合ISO 5832-1的不锈钢材料制造，产品分为无菌及非无菌状态交付。无菌产品经伽马射线灭菌。 | 该产品适用于青少年（12-18岁）、过渡期青少年（18-21岁）、成人及骨量减少的患者。适用于踝关节融合及骨折的固定，包括胫骨远端、距骨和跟骨。 | PERI-LOC 4.5mm T25星形头皮质骨自攻锁定螺钉, 28mm (不锈钢, 灭菌装) | PERI-LOC | 伽马射线灭菌 | 不锈钢 | 枚 | 0
骨科植入类 | 施乐辉医用产品国际贸易（上海）有限公司 | Smith&Nephew,Inc. | 踝关节融合锁定钢板系统Ankle Fusion Plate System | 国械注进20173466772 | 2022-09-27 | 进口 | 产品技术要求 | 该产品由锁定接骨板、锁定接骨螺钉、接骨螺钉及垫片组成，由符合ISO 5832-1的不锈钢材料制造，产品分为无菌及非无菌状态交付。无菌产品经伽马射线灭菌。 | 该产品适用于青少年（12-18岁）、过渡期青少年（18-21岁）、成人及骨量减少的患者。适用于踝关节融合及骨折的固定，包括胫骨远端、距骨和跟骨。 | PERI-LOC 4.5mm T25星形头皮质骨自攻锁定螺钉, 30mm (不锈钢, 灭菌装) | PERI-LOC | 伽马射线灭菌 | 不锈钢 | 枚 | 0
骨科植入类 | 施乐辉医用产品国际贸易（上海）有限公司 | Smith&Nephew,Inc. | 踝关节融合锁定钢板系统Ankle Fusion Plate System | 国械注进20173466772 | 2022-09-27 | 进口 | 产品技术要求 | 该产品由锁定接骨板、锁定接骨螺钉、接骨螺钉及垫片组成，由符合ISO 5832-1的不锈钢材料制造，产品分为无菌及非无菌状态交付。无菌产品经伽马射线灭菌。 | 该产品适用于青少年（12-18岁）、过渡期青少年（18-21岁）、成人及骨量减少的患者。适用于踝关节融合及骨折的固定，包括胫骨远端、距骨和跟骨。 | PERI-LOC 4.5mm T25星形头皮质骨自攻锁定螺钉, 32mm (不锈钢, 灭菌装) | PERI-LOC | 伽马射线灭菌 | 不锈钢 | 枚 | 0
骨科植入类 | 施乐辉医用产品国际贸易（上海）有限公司 | Smith&Nephew,Inc. | 踝关节融合锁定钢板系统Ankle Fusion Plate System | 国械注进20173466772 | 2022-09-27 | 进口 | 产品技术要求 | 该产品由锁定接骨板、锁定接骨螺钉、接骨螺钉及垫片组成，由符合ISO 5832-1的不锈钢材料制造，产品分为无菌及非无菌状态交付。无菌产品经伽马射线灭菌。 | 该产品适用于青少年（12-18岁）、过渡期青少年（18-21岁）、成人及骨量减少的患者。适用于踝关节融合及骨折的固定，包括胫骨远端、距骨和跟骨。 | PERI-LOC 4.5mm T25星形头皮质骨自攻锁定螺钉, 34mm (不锈钢, 灭菌装) | PERI-LOC | 伽马射线灭菌 | 不锈钢 | 枚 | 0
骨科植入类 | 施乐辉医用产品国际贸易（上海）有限公司 | Smith&Nephew,Inc. | 踝关节融合锁定钢板系统Ankle Fusion Plate System | 国械注进20173466772 | 2022-09-27 | 进口 | 产品技术要求 | 该产品由锁定接骨板、锁定接骨螺钉、接骨螺钉及垫片组成，由符合ISO 5832-1的不锈钢材料制造，产品分为无菌及非无菌状态交付。无菌产品经伽马射线灭菌。 | 该产品适用于青少年（12-18岁）、过渡期青少年（18-21岁）、成人及骨量减少的患者。适用于踝关节融合及骨折的固定，包括胫骨远端、距骨和跟骨。 | PERI-LOC 4.5mm T25星形头皮质骨自攻锁定螺钉, 36mm (不锈钢, 灭菌装) | PERI-LOC | 伽马射线灭菌 | 不锈钢 | 枚 | 0
骨科植入类 | 施乐辉医用产品国际贸易（上海）有限公司 | Smith&Nephew,Inc. | 踝关节融合锁定钢板系统Ankle Fusion Plate System | 国械注进20173466772 | 2022-09-27 | 进口 | 产品技术要求 | 该产品由锁定接骨板、锁定接骨螺钉、接骨螺钉及垫片组成，由符合ISO 5832-1的不锈钢材料制造，产品分为无菌及非无菌状态交付。无菌产品经伽马射线灭菌。 | 该产品适用于青少年（12-18岁）、过渡期青少年（18-21岁）、成人及骨量减少的患者。适用于踝关节融合及骨折的固定，包括胫骨远端、距骨和跟骨。 | PERI-LOC 4.5mm T25星形头皮质骨自攻锁定螺钉, 38mm (不锈钢, 灭菌装) | PERI-LOC | 伽马射线灭菌 | 不锈钢 | 枚 | 0
骨科植入类 | 施乐辉医用产品国际贸易（上海）有限公司 | Smith&Nephew,Inc. | 踝关节融合锁定钢板系统Ankle Fusion Plate System | 国械注进20173466772 | 2022-09-27 | 进口 | 产品技术要求 | 该产品由锁定接骨板、锁定接骨螺钉、接骨螺钉及垫片组成，由符合ISO 5832-1的不锈钢材料制造，产品分为无菌及非无菌状态交付。无菌产品经伽马射线灭菌。 | 该产品适用于青少年（12-18岁）、过渡期青少年（18-21岁）、成人及骨量减少的患者。适用于踝关节融合及骨折的固定，包括胫骨远端、距骨和跟骨。 | PERI-LOC 4.5mm T25星形头皮质骨自攻锁定螺钉, 40mm (不锈钢, 灭菌装) | PERI-LOC | 伽马射线灭菌 | 不锈钢 | 枚 | 0
骨科植入类 | 施乐辉医用产品国际贸易（上海）有限公司 | Smith&Nephew,Inc. | 踝关节融合锁定钢板系统Ankle Fusion Plate System | 国械注进20173466772 | 2022-09-27 | 进口 | 产品技术要求 | 该产品由锁定接骨板、锁定接骨螺钉、接骨螺钉及垫片组成，由符合ISO 5832-1的不锈钢材料制造，产品分为无菌及非无菌状态交付。无菌产品经伽马射线灭菌。 | 该产品适用于青少年（12-18岁）、过渡期青少年（18-21岁）、成人及骨量减少的患者。适用于踝关节融合及骨折的固定，包括胫骨远端、距骨和跟骨。 | PERI-LOC 4.5mm T25星形头皮质骨自攻锁定螺钉, 42mm (不锈钢, 灭菌装) | PERI-LOC | 伽马射线灭菌 | 不锈钢 | 枚 | 0
骨科植入类 | 施乐辉医用产品国际贸易（上海）有限公司 | Smith&Nephew,Inc. | 踝关节融合锁定钢板系统Ankle Fusion Plate System | 国械注进20173466772 | 2022-09-27 | 进口 | 产品技术要求 | 该产品由锁定接骨板、锁定接骨螺钉、接骨螺钉及垫片组成，由符合ISO 5832-1的不锈钢材料制造，产品分为无菌及非无菌状态交付。无菌产品经伽马射线灭菌。 | 该产品适用于青少年（12-18岁）、过渡期青少年（18-21岁）、成人及骨量减少的患者。适用于踝关节融合及骨折的固定，包括胫骨远端、距骨和跟骨。 | PERI-LOC 4.5mm T25星形头皮质骨自攻锁定螺钉, 44mm (不锈钢, 灭菌装) | PERI-LOC | 伽马射线灭菌 | 不锈钢 | 枚 | 0
骨科植入类 | 施乐辉医用产品国际贸易（上海）有限公司 | Smith&Nephew,Inc. | 踝关节融合锁定钢板系统Ankle Fusion Plate System | 国械注进20173466772 | 2022-09-27 | 进口 | 产品技术要求 | 该产品由锁定接骨板、锁定接骨螺钉、接骨螺钉及垫片组成，由符合ISO 5832-1的不锈钢材料制造，产品分为无菌及非无菌状态交付。无菌产品经伽马射线灭菌。 | 该产品适用于青少年（12-18岁）、过渡期青少年（18-21岁）、成人及骨量减少的患者。适用于踝关节融合及骨折的固定，包括胫骨远端、距骨和跟骨。 | PERI-LOC 4.5mm T25星形头皮质骨自攻锁定螺钉, 46mm (不锈钢, 灭菌装) | PERI-LOC | 伽马射线灭菌 | 不锈钢 | 枚 | 0
骨科植入类 | 施乐辉医用产品国际贸易（上海）有限公司 | Smith&Nephew,Inc. | 踝关节融合锁定钢板系统Ankle Fusion Plate System | 国械注进20173466772 | 2022-09-27 | 进口 | 产品技术要求 | 该产品由锁定接骨板、锁定接骨螺钉、接骨螺钉及垫片组成，由符合ISO 5832-1的不锈钢材料制造，产品分为无菌及非无菌状态交付。无菌产品经伽马射线灭菌。 | 该产品适用于青少年（12-18岁）、过渡期青少年（18-21岁）、成人及骨量减少的患者。适用于踝关节融合及骨折的固定，包括胫骨远端、距骨和跟骨。 | PERI-LOC 4.5mm T25星形头皮质骨自攻锁定螺钉, 48mm (不锈钢, 灭菌装) | PERI-LOC | 伽马射线灭菌 | 不锈钢 | 枚 | 0
骨科植入类 | 施乐辉医用产品国际贸易（上海）有限公司 | Smith&Nephew,Inc. | 踝关节融合锁定钢板系统Ankle Fusion Plate System | 国械注进20173466772 | 2022-09-27 | 进口 | 产品技术要求 | 该产品由锁定接骨板、锁定接骨螺钉、接骨螺钉及垫片组成，由符合ISO 5832-1的不锈钢材料制造，产品分为无菌及非无菌状态交付。无菌产品经伽马射线灭菌。 | 该产品适用于青少年（12-18岁）、过渡期青少年（18-21岁）、成人及骨量减少的患者。适用于踝关节融合及骨折的固定，包括胫骨远端、距骨和跟骨。 | PERI-LOC 4.5mm T25星形头皮质骨自攻锁定螺钉, 50mm (不锈钢, 灭菌装) | PERI-LOC | 伽马射线灭菌 | 不锈钢 | 枚 | 0
骨科植入类 | 施乐辉医用产品国际贸易（上海）有限公司 | Smith&Nephew,Inc. | 踝关节融合锁定钢板系统Ankle Fusion Plate System | 国械注进20173466772 | 2022-09-27 | 进口 | 产品技术要求 | 该产品由锁定接骨板、锁定接骨螺钉、接骨螺钉及垫片组成，由符合ISO 5832-1的不锈钢材料制造，产品分为无菌及非无菌状态交付。无菌产品经伽马射线灭菌。 | 该产品适用于青少年（12-18岁）、过渡期青少年（18-21岁）、成人及骨量减少的患者。适用于踝关节融合及骨折的固定，包括胫骨远端、距骨和跟骨。 | PERI-LOC 4.5mm T25星形头皮质骨自攻锁定螺钉, 52mm (不锈钢, 灭菌装) | PERI-LOC | 伽马射线灭菌 | 不锈钢 | 枚 | 0
骨科植入类 | 施乐辉医用产品国际贸易（上海）有限公司 | Smith&Nephew,Inc. | 踝关节融合锁定钢板系统Ankle Fusion Plate System | 国械注进20173466772 | 2022-09-27 | 进口 | 产品技术要求 | 该产品由锁定接骨板、锁定接骨螺钉、接骨螺钉及垫片组成，由符合ISO 5832-1的不锈钢材料制造，产品分为无菌及非无菌状态交付。无菌产品经伽马射线灭菌。 | 该产品适用于青少年（12-18岁）、过渡期青少年（18-21岁）、成人及骨量减少的患者。适用于踝关节融合及骨折的固定，包括胫骨远端、距骨和跟骨。 | PERI-LOC 4.5mm T25星形头皮质骨自攻锁定螺钉, 54mm (不锈钢, 灭菌装) | PERI-LOC | 伽马射线灭菌 | 不锈钢 | 枚 | 0
骨科植入类 | 施乐辉医用产品国际贸易（上海）有限公司 | Smith&Nephew,Inc. | 踝关节融合锁定钢板系统Ankle Fusion Plate System | 国械注进20173466772 | 2022-09-27 | 进口 | 产品技术要求 | 该产品由锁定接骨板、锁定接骨螺钉、接骨螺钉及垫片组成，由符合ISO 5832-1的不锈钢材料制造，产品分为无菌及非无菌状态交付。无菌产品经伽马射线灭菌。 | 该产品适用于青少年（12-18岁）、过渡期青少年（18-21岁）、成人及骨量减少的患者。适用于踝关节融合及骨折的固定，包括胫骨远端、距骨和跟骨。 | PERI-LOC 4.5mm T25星形头皮质骨自攻锁定螺钉, 56mm (不锈钢, 灭菌装) | PERI-LOC | 伽马射线灭菌 | 不锈钢 | 枚 | 0
骨科植入类 | 施乐辉医用产品国际贸易（上海）有限公司 | Smith&Nephew,Inc. | 踝关节融合锁定钢板系统Ankle Fusion Plate System | 国械注进20173466772 | 2022-09-27 | 进口 | 产品技术要求 | 该产品由锁定接骨板、锁定接骨螺钉、接骨螺钉及垫片组成，由符合ISO 5832-1的不锈钢材料制造，产品分为无菌及非无菌状态交付。无菌产品经伽马射线灭菌。 | 该产品适用于青少年（12-18岁）、过渡期青少年（18-21岁）、成人及骨量减少的患者。适用于踝关节融合及骨折的固定，包括胫骨远端、距骨和跟骨。 | PERI-LOC 4.5mm T25星形头皮质骨自攻锁定螺钉, 58mm (不锈钢, 灭菌装) | PERI-LOC | 伽马射线灭菌 | 不锈钢 | 枚 | 0
骨科植入类 | 施乐辉医用产品国际贸易（上海）有限公司 | Smith&Nephew,Inc. | 踝关节融合锁定钢板系统Ankle Fusion Plate System | 国械注进20173466772 | 2022-09-27 | 进口 | 产品技术要求 | 该产品由锁定接骨板、锁定接骨螺钉、接骨螺钉及垫片组成，由符合ISO 5832-1的不锈钢材料制造，产品分为无菌及非无菌状态交付。无菌产品经伽马射线灭菌。 | 该产品适用于青少年（12-18岁）、过渡期青少年（18-21岁）、成人及骨量减少的患者。适用于踝关节融合及骨折的固定，包括胫骨远端、距骨和跟骨。 | PERI-LOC 4.5mm T25星形头皮质骨自攻锁定螺钉, 60mm (不锈钢, 灭菌装) | PERI-LOC | 伽马射线灭菌 | 不锈钢 | 枚 | 0
骨科植入类 | 施乐辉医用产品国际贸易（上海）有限公司 | Smith&Nephew,Inc. | 踝关节融合锁定钢板系统Ankle Fusion Plate System | 国械注进20173466772 | 2022-09-27 | 进口 | 产品技术要求 | 该产品由锁定接骨板、锁定接骨螺钉、接骨螺钉及垫片组成，由符合ISO 5832-1的不锈钢材料制造，产品分为无菌及非无菌状态交付。无菌产品经伽马射线灭菌。 | 该产品适用于青少年（12-18岁）、过渡期青少年（18-21岁）、成人及骨量减少的患者。适用于踝关节融合及骨折的固定，包括胫骨远端、距骨和跟骨。 | PERI-LOC 4.5mm T25星形头皮质骨自攻锁定螺钉, 62mm (不锈钢, 灭菌装) | PERI-LOC | 伽马射线灭菌 | 不锈钢 | 枚 | 0
骨科植入类 | 施乐辉医用产品国际贸易（上海）有限公司 | Smith&Nephew,Inc. | 踝关节融合锁定钢板系统Ankle Fusion Plate System | 国械注进20173466772 | 2022-09-27 | 进口 | 产品技术要求 | 该产品由锁定接骨板、锁定接骨螺钉、接骨螺钉及垫片组成，由符合ISO 5832-1的不锈钢材料制造，产品分为无菌及非无菌状态交付。无菌产品经伽马射线灭菌。 | 该产品适用于青少年（12-18岁）、过渡期青少年（18-21岁）、成人及骨量减少的患者。适用于踝关节融合及骨折的固定，包括胫骨远端、距骨和跟骨。 | PERI-LOC 4.5mm T25星形头皮质骨自攻锁定螺钉, 64mm (不锈钢, 灭菌装) | PERI-LOC | 伽马射线灭菌 | 不锈钢 | 枚 | 0
骨科植入类 | 施乐辉医用产品国际贸易（上海）有限公司 | Smith&Nephew,Inc. | 踝关节融合锁定钢板系统Ankle Fusion Plate System | 国械注进20173466772 | 2022-09-27 | 进口 | 产品技术要求 | 该产品由锁定接骨板、锁定接骨螺钉、接骨螺钉及垫片组成，由符合ISO 5832-1的不锈钢材料制造，产品分为无菌及非无菌状态交付。无菌产品经伽马射线灭菌。 | 该产品适用于青少年（12-18岁）、过渡期青少年（18-21岁）、成人及骨量减少的患者。适用于踝关节融合及骨折的固定，包括胫骨远端、距骨和跟骨。 | PERI-LOC 4.5mm T25星形头皮质骨自攻锁定螺钉, 66mm (不锈钢, 灭菌装) | PERI-LOC | 伽马射线灭菌 | 不锈钢 | 枚 | 0
骨科植入类 | 施乐辉医用产品国际贸易（上海）有限公司 | Smith&Nephew,Inc. | 踝关节融合锁定钢板系统Ankle Fusion Plate System | 国械注进20173466772 | 2022-09-27 | 进口 | 产品技术要求 | 该产品由锁定接骨板、锁定接骨螺钉、接骨螺钉及垫片组成，由符合ISO 5832-1的不锈钢材料制造，产品分为无菌及非无菌状态交付。无菌产品经伽马射线灭菌。 | 该产品适用于青少年（12-18岁）、过渡期青少年（18-21岁）、成人及骨量减少的患者。适用于踝关节融合及骨折的固定，包括胫骨远端、距骨和跟骨。 | PERI-LOC 4.5mm T25星形头皮质骨自攻锁定螺钉, 68mm (不锈钢, 灭菌装) | PERI-LOC | 伽马射线灭菌 | 不锈钢 | 枚 | 0
骨科植入类 | 施乐辉医用产品国际贸易（上海）有限公司 | Smith&Nephew,Inc. | 踝关节融合锁定钢板系统Ankle Fusion Plate System | 国械注进20173466772 | 2022-09-27 | 进口 | 产品技术要求 | 该产品由锁定接骨板、锁定接骨螺钉、接骨螺钉及垫片组成，由符合ISO 5832-1的不锈钢材料制造，产品分为无菌及非无菌状态交付。无菌产品经伽马射线灭菌。 | 该产品适用于青少年（12-18岁）、过渡期青少年（18-21岁）、成人及骨量减少的患者。适用于踝关节融合及骨折的固定，包括胫骨远端、距骨和跟骨。 | PERI-LOC 4.5mm T25星形头皮质骨自攻锁定螺钉, 70mm (不锈钢, 灭菌装) | PERI-LOC | 伽马射线灭菌 | 不锈钢 | 枚 | 0
骨科植入类 | 施乐辉医用产品国际贸易（上海）有限公司 | Smith&Nephew,Inc. | 踝关节融合锁定钢板系统Ankle Fusion Plate System | 国械注进20173466772 | 2022-09-27 | 进口 | 产品技术要求 | 该产品由锁定接骨板、锁定接骨螺钉、接骨螺钉及垫片组成，由符合ISO 5832-1的不锈钢材料制造，产品分为无菌及非无菌状态交付。无菌产品经伽马射线灭菌。 | 该产品适用于青少年（12-18岁）、过渡期青少年（18-21岁）、成人及骨量减少的患者。适用于踝关节融合及骨折的固定，包括胫骨远端、距骨和跟骨。 | PERI-LOC 4.5mm T25星形头皮质骨自攻锁定螺钉, 72mm (不锈钢, 灭菌装) | PERI-LOC | 伽马射线灭菌 | 不锈钢 | 枚 | 0
骨科植入类 | 施乐辉医用产品国际贸易（上海）有限公司 | Smith&Nephew,Inc. | 踝关节融合锁定钢板系统Ankle Fusion Plate System | 国械注进20173466772 | 2022-09-27 | 进口 | 产品技术要求 | 该产品由锁定接骨板、锁定接骨螺钉、接骨螺钉及垫片组成，由符合ISO 5832-1的不锈钢材料制造，产品分为无菌及非无菌状态交付。无菌产品经伽马射线灭菌。 | 该产品适用于青少年（12-18岁）、过渡期青少年（18-21岁）、成人及骨量减少的患者。适用于踝关节融合及骨折的固定，包括胫骨远端、距骨和跟骨。 | PERI-LOC 4.5mm T25星形头皮质骨自攻锁定螺钉, 74mm (不锈钢, 灭菌装) | PERI-LOC | 伽马射线灭菌 | 不锈钢 | 枚 | 0
骨科植入类 | 施乐辉医用产品国际贸易（上海）有限公司 | Smith&Nephew,Inc. | 踝关节融合锁定钢板系统Ankle Fusion Plate System | 国械注进20173466772 | 2022-09-27 | 进口 | 产品技术要求 | 该产品由锁定接骨板、锁定接骨螺钉、接骨螺钉及垫片组成，由符合ISO 5832-1的不锈钢材料制造，产品分为无菌及非无菌状态交付。无菌产品经伽马射线灭菌。 | 该产品适用于青少年（12-18岁）、过渡期青少年（18-21岁）、成人及骨量减少的患者。适用于踝关节融合及骨折的固定，包括胫骨远端、距骨和跟骨。 | PERI-LOC 4.5mm T25星形头皮质骨自攻锁定螺钉, 76mm (不锈钢, 灭菌装) | PERI-LOC | 伽马射线灭菌 | 不锈钢 | 枚 | 0
骨科植入类 | 施乐辉医用产品国际贸易（上海）有限公司 | Smith&Nephew,Inc. | 踝关节融合锁定钢板系统Ankle Fusion Plate System | 国械注进20173466772 | 2022-09-27 | 进口 | 产品技术要求 | 该产品由锁定接骨板、锁定接骨螺钉、接骨螺钉及垫片组成，由符合ISO 5832-1的不锈钢材料制造，产品分为无菌及非无菌状态交付。无菌产品经伽马射线灭菌。 | 该产品适用于青少年（12-18岁）、过渡期青少年（18-21岁）、成人及骨量减少的患者。适用于踝关节融合及骨折的固定，包括胫骨远端、距骨和跟骨。 | PERI-LOC 4.5mm T25星形头皮质骨自攻锁定螺钉, 78mm (不锈钢, 灭菌装) | PERI-LOC | 伽马射线灭菌 | 不锈钢 | 枚 | 0
骨科植入类 | 施乐辉医用产品国际贸易（上海）有限公司 | Smith&Nephew,Inc. | 踝关节融合锁定钢板系统Ankle Fusion Plate System | 国械注进20173466772 | 2022-09-27 | 进口 | 产品技术要求 | 该产品由锁定接骨板、锁定接骨螺钉、接骨螺钉及垫片组成，由符合ISO 5832-1的不锈钢材料制造，产品分为无菌及非无菌状态交付。无菌产品经伽马射线灭菌。 | 该产品适用于青少年（12-18岁）、过渡期青少年（18-21岁）、成人及骨量减少的患者。适用于踝关节融合及骨折的固定，包括胫骨远端、距骨和跟骨。 | PERI-LOC 4.5mm T25星形头皮质骨自攻锁定螺钉, 80mm (不锈钢, 灭菌装) | PERI-LOC | 伽马射线灭菌 | 不锈钢 | 枚 | 0
骨科植入类 | 施乐辉医用产品国际贸易（上海）有限公司 | Smith&Nephew,Inc. | 踝关节融合锁定钢板系统Ankle Fusion Plate System | 国械注进20173466772 | 2022-09-27 | 进口 | 产品技术要求 | 该产品由锁定接骨板、锁定接骨螺钉、接骨螺钉及垫片组成，由符合ISO 5832-1的不锈钢材料制造，产品分为无菌及非无菌状态交付。无菌产品经伽马射线灭菌。 | 该产品适用于青少年（12-18岁）、过渡期青少年（18-21岁）、成人及骨量减少的患者。适用于踝关节融合及骨折的固定，包括胫骨远端、距骨和跟骨。 | PERI-LOC 4.5mm T25星形头皮质骨自攻锁定螺钉, 85mm (不锈钢, 灭菌装) | PERI-LOC | 伽马射线灭菌 | 不锈钢 | 枚 | 0
骨科植入类 | 施乐辉医用产品国际贸易（上海）有限公司 | Smith&Nephew,Inc. | 踝关节融合锁定钢板系统Ankle Fusion Plate System | 国械注进20173466772 | 2022-09-27 | 进口 | 产品技术要求 | 该产品由锁定接骨板、锁定接骨螺钉、接骨螺钉及垫片组成，由符合ISO 5832-1的不锈钢材料制造，产品分为无菌及非无菌状态交付。无菌产品经伽马射线灭菌。 | 该产品适用于青少年（12-18岁）、过渡期青少年（18-21岁）、成人及骨量减少的患者。适用于踝关节融合及骨折的固定，包括胫骨远端、距骨和跟骨。 | PERI-LOC 4.5mm T25星形头皮质骨自攻锁定螺钉, 90mm (不锈钢, 灭菌装) | PERI-LOC | 伽马射线灭菌 | 不锈钢 | 枚 | 0
骨科植入类 | 施乐辉医用产品国际贸易（上海）有限公司 | Smith&Nephew,Inc. | 踝关节融合锁定钢板系统Ankle Fusion Plate System | 国械注进20173466772 | 2022-09-27 | 进口 | 产品技术要求 | 该产品由锁定接骨板、锁定接骨螺钉、接骨螺钉及垫片组成，由符合ISO 5832-1的不锈钢材料制造，产品分为无菌及非无菌状态交付。无菌产品经伽马射线灭菌。 | 该产品适用于青少年（12-18岁）、过渡期青少年（18-21岁）、成人及骨量减少的患者。适用于踝关节融合及骨折的固定，包括胫骨远端、距骨和跟骨。 | PERI-LOC 4.5mm T25星形头皮质骨自攻锁定螺钉, 95mm (不锈钢, 灭菌装) | PERI-LOC | 伽马射线灭菌 | 不锈钢 | 枚 | 0
骨科植入类 | 施乐辉医用产品国际贸易（上海）有限公司 | Smith&Nephew,Inc. | 踝关节融合锁定钢板系统Ankle Fusion Plate System | 国械注进20173466772 | 2022-09-27 | 进口 | 产品技术要求 | 该产品由锁定接骨板、锁定接骨螺钉、接骨螺钉及垫片组成，由符合ISO 5832-1的不锈钢材料制造，产品分为无菌及非无菌状态交付。无菌产品经伽马射线灭菌。 | 该产品适用于青少年（12-18岁）、过渡期青少年（18-21岁）、成人及骨量减少的患者。适用于踝关节融合及骨折的固定，包括胫骨远端、距骨和跟骨。 | PERI-LOC 4.5mm T25星形头皮质骨自攻锁定螺钉, 100mm (不锈钢, 灭菌装) | PERI-LOC | 伽马射线灭菌 | 不锈钢 | 枚 | 0
骨科植入类 | 施乐辉医用产品国际贸易（上海）有限公司 | Smith&Nephew,Inc. | 踝关节融合锁定钢板系统Ankle Fusion Plate System | 国械注进20173466772 | 2022-09-27 | 进口 | 产品技术要求 | 该产品由锁定接骨板、锁定接骨螺钉、接骨螺钉及垫片组成，由符合ISO 5832-1的不锈钢材料制造，产品分为无菌及非无菌状态交付。无菌产品经伽马射线灭菌。 | 该产品适用于青少年（12-18岁）、过渡期青少年（18-21岁）、成人及骨量减少的患者。适用于踝关节融合及骨折的固定，包括胫骨远端、距骨和跟骨。 | PERI-LOC 4.5mm T25星形头皮质骨自攻锁定螺钉, 105mm (不锈钢, 灭菌装) | PERI-LOC | 伽马射线灭菌 | 不锈钢 | 枚 | 0
骨科植入类 | 施乐辉医用产品国际贸易（上海）有限公司 | Smith&Nephew,Inc. | 踝关节融合锁定钢板系统Ankle Fusion Plate System | 国械注进20173466772 | 2022-09-27 | 进口 | 产品技术要求 | 该产品由锁定接骨板、锁定接骨螺钉、接骨螺钉及垫片组成，由符合ISO 5832-1的不锈钢材料制造，产品分为无菌及非无菌状态交付。无菌产品经伽马射线灭菌。 | 该产品适用于青少年（12-18岁）、过渡期青少年（18-21岁）、成人及骨量减少的患者。适用于踝关节融合及骨折的固定，包括胫骨远端、距骨和跟骨。 | PERI-LOC 4.5mm T25星形头皮质骨自攻锁定螺钉, 110mm (不锈钢, 灭菌装) | PERI-LOC | 伽马射线灭菌 | 不锈钢 | 枚 | 0
骨科植入类 | 施乐辉医用产品国际贸易（上海）有限公司 | Smith&Nephew,Inc. | 踝关节融合锁定钢板系统Ankle Fusion Plate System | 国械注进20173466772 | 2022-09-27 | 进口 | 产品技术要求 | 该产品由锁定接骨板、锁定接骨螺钉、接骨螺钉及垫片组成，由符合ISO 5832-1的不锈钢材料制造，产品分为无菌及非无菌状态交付。无菌产品经伽马射线灭菌。 | 该产品适用于青少年（12-18岁）、过渡期青少年（18-21岁）、成人及骨量减少的患者。适用于踝关节融合及骨折的固定，包括胫骨远端、距骨和跟骨。 | PERI-LOC 4.5mm T25星形头皮质骨自攻锁定螺钉, 115mm (不锈钢, 灭菌装) | PERI-LOC | 伽马射线灭菌 | 不锈钢 | 枚 | 0
骨科植入类 | 施乐辉医用产品国际贸易（上海）有限公司 | Smith&Nephew,Inc. | 踝关节融合锁定钢板系统Ankle Fusion Plate System | 国械注进20173466772 | 2022-09-27 | 进口 | 产品技术要求 | 该产品由锁定接骨板、锁定接骨螺钉、接骨螺钉及垫片组成，由符合ISO 5832-1的不锈钢材料制造，产品分为无菌及非无菌状态交付。无菌产品经伽马射线灭菌。 | 该产品适用于青少年（12-18岁）、过渡期青少年（18-21岁）、成人及骨量减少的患者。适用于踝关节融合及骨折的固定，包括胫骨远端、距骨和跟骨。 | PERI-LOC 4.5mm T25星形头皮质骨自攻锁定螺钉, 120mm (不锈钢, 灭菌装) | PERI-LOC | 伽马射线灭菌 | 不锈钢 | 枚 | 0
骨科植入类 | 施乐辉医用产品国际贸易（上海）有限公司 | Smith&Nephew,Inc. | 踝关节融合锁定钢板系统Ankle Fusion Plate System | 国械注进20173466772 | 2022-09-27 | 进口 | 产品技术要求 | 该产品由锁定接骨板、锁定接骨螺钉、接骨螺钉及垫片组成，由符合ISO 5832-1的不锈钢材料制造，产品分为无菌及非无菌状态交付。无菌产品经伽马射线灭菌。 | 该产品适用于青少年（12-18岁）、过渡期青少年（18-21岁）、成人及骨量减少的患者。适用于踝关节融合及骨折的固定，包括胫骨远端、距骨和跟骨。 | PERI-LOC 4.5mm T25星形头皮质骨自攻锁定螺钉, 125mm (不锈钢, 灭菌装) | PERI-LOC | 伽马射线灭菌 | 不锈钢 | 枚 | 0
骨科植入类 | 施乐辉医用产品国际贸易（上海）有限公司 | Smith&Nephew,Inc. | 踝关节融合锁定钢板系统Ankle Fusion Plate System | 国械注进20173466772 | 2022-09-27 | 进口 | 产品技术要求 | 该产品由锁定接骨板、锁定接骨螺钉、接骨螺钉及垫片组成，由符合ISO 5832-1的不锈钢材料制造，产品分为无菌及非无菌状态交付。无菌产品经伽马射线灭菌。 | 该产品适用于青少年（12-18岁）、过渡期青少年（18-21岁）、成人及骨量减少的患者。适用于踝关节融合及骨折的固定，包括胫骨远端、距骨和跟骨。 | PERI-LOC 4.5mm T25星形头皮质骨自攻锁定螺钉, 130mm (不锈钢, 灭菌装) | PERI-LOC | 伽马射线灭菌 | 不锈钢 | 枚 | 0
骨科植入类 | 施乐辉医用产品国际贸易（上海）有限公司 | Smith&Nephew,Inc. | 踝关节融合锁定钢板系统Ankle Fusion Plate System | 国械注进20173466772 | 2022-09-27 | 进口 | 产品技术要求 | 该产品由锁定接骨板、锁定接骨螺钉、接骨螺钉及垫片组成，由符合ISO 5832-1的不锈钢材料制造，产品分为无菌及非无菌状态交付。无菌产品经伽马射线灭菌。 | 该产品适用于青少年（12-18岁）、过渡期青少年（18-21岁）、成人及骨量减少的患者。适用于踝关节融合及骨折的固定，包括胫骨远端、距骨和跟骨。 | PERI-LOC 6.5mm T25星形头松质骨螺钉, 部分螺纹, 50mm (不锈钢, 灭菌装) | PERI-LOC | 伽马射线灭菌 | 不锈钢 | 枚 | 0
骨科植入类 | 施乐辉医用产品国际贸易（上海）有限公司 | Smith&Nephew,Inc. | 踝关节融合锁定钢板系统Ankle Fusion Plate System | 国械注进20173466772 | 2022-09-27 | 进口 | 产品技术要求 | 该产品由锁定接骨板、锁定接骨螺钉、接骨螺钉及垫片组成，由符合ISO 5832-1的不锈钢材料制造，产品分为无菌及非无菌状态交付。无菌产品经伽马射线灭菌。 | 该产品适用于青少年（12-18岁）、过渡期青少年（18-21岁）、成人及骨量减少的患者。适用于踝关节融合及骨折的固定，包括胫骨远端、距骨和跟骨。 | PERI-LOC 6.5mm T25星形头松质骨螺钉, 部分螺纹, 55mm (不锈钢, 灭菌装) | PERI-LOC | 伽马射线灭菌 | 不锈钢 | 枚 | 0
骨科植入类 | 施乐辉医用产品国际贸易（上海）有限公司 | Smith&Nephew,Inc. | 踝关节融合锁定钢板系统Ankle Fusion Plate System | 国械注进20173466772 | 2022-09-27 | 进口 | 产品技术要求 | 该产品由锁定接骨板、锁定接骨螺钉、接骨螺钉及垫片组成，由符合ISO 5832-1的不锈钢材料制造，产品分为无菌及非无菌状态交付。无菌产品经伽马射线灭菌。 | 该产品适用于青少年（12-18岁）、过渡期青少年（18-21岁）、成人及骨量减少的患者。适用于踝关节融合及骨折的固定，包括胫骨远端、距骨和跟骨。 | PERI-LOC 6.5mm T25星形头松质骨螺钉, 部分螺纹, 60mm (不锈钢, 灭菌装) | PERI-LOC | 伽马射线灭菌 | 不锈钢 | 枚 | 0
骨科植入类 | 施乐辉医用产品国际贸易（上海）有限公司 | Smith&Nephew,Inc. | 踝关节融合锁定钢板系统Ankle Fusion Plate System | 国械注进20173466772 | 2022-09-27 | 进口 | 产品技术要求 | 该产品由锁定接骨板、锁定接骨螺钉、接骨螺钉及垫片组成，由符合ISO 5832-1的不锈钢材料制造，产品分为无菌及非无菌状态交付。无菌产品经伽马射线灭菌。 | 该产品适用于青少年（12-18岁）、过渡期青少年（18-21岁）、成人及骨量减少的患者。适用于踝关节融合及骨折的固定，包括胫骨远端、距骨和跟骨。 | PERI-LOC 6.5mm T25星形头松质骨螺钉, 部分螺纹, 65mm (不锈钢, 灭菌装) | PERI-LOC | 伽马射线灭菌 | 不锈钢 | 枚 | 0
骨科植入类 | 施乐辉医用产品国际贸易（上海）有限公司 | Smith&Nephew,Inc. | 踝关节融合锁定钢板系统Ankle Fusion Plate System | 国械注进20173466772 | 2022-09-27 | 进口 | 产品技术要求 | 该产品由锁定接骨板、锁定接骨螺钉、接骨螺钉及垫片组成，由符合ISO 5832-1的不锈钢材料制造，产品分为无菌及非无菌状态交付。无菌产品经伽马射线灭菌。 | 该产品适用于青少年（12-18岁）、过渡期青少年（18-21岁）、成人及骨量减少的患者。适用于踝关节融合及骨折的固定，包括胫骨远端、距骨和跟骨。 | PERI-LOC 6.5mm T25星形头松质骨螺钉, 部分螺纹, 70mm (不锈钢, 灭菌装) | PERI-LOC | 伽马射线灭菌 | 不锈钢 | 枚 | 0
骨科植入类 | 施乐辉医用产品国际贸易（上海）有限公司 | Smith&Nephew,Inc. | 踝关节融合锁定钢板系统Ankle Fusion Plate System | 国械注进20173466772 | 2022-09-27 | 进口 | 产品技术要求 | 该产品由锁定接骨板、锁定接骨螺钉、接骨螺钉及垫片组成，由符合ISO 5832-1的不锈钢材料制造，产品分为无菌及非无菌状态交付。无菌产品经伽马射线灭菌。 | 该产品适用于青少年（12-18岁）、过渡期青少年（18-21岁）、成人及骨量减少的患者。适用于踝关节融合及骨折的固定，包括胫骨远端、距骨和跟骨。 | PERI-LOC 6.5mm T25星形头松质骨螺钉, 部分螺纹, 75mm (不锈钢, 灭菌装) | PERI-LOC | 伽马射线灭菌 | 不锈钢 | 枚 | 0
骨科植入类 | 施乐辉医用产品国际贸易（上海）有限公司 | Smith&Nephew,Inc. | 踝关节融合锁定钢板系统Ankle Fusion Plate System | 国械注进20173466772 | 2022-09-27 | 进口 | 产品技术要求 | 该产品由锁定接骨板、锁定接骨螺钉、接骨螺钉及垫片组成，由符合ISO 5832-1的不锈钢材料制造，产品分为无菌及非无菌状态交付。无菌产品经伽马射线灭菌。 | 该产品适用于青少年（12-18岁）、过渡期青少年（18-21岁）、成人及骨量减少的患者。适用于踝关节融合及骨折的固定，包括胫骨远端、距骨和跟骨。 | PERI-LOC 6.5mm T25星形头松质骨螺钉, 部分螺纹, 80mm (不锈钢, 灭菌装) | PERI-LOC | 伽马射线灭菌 | 不锈钢 | 枚 | 0
骨科植入类 | 施乐辉医用产品国际贸易（上海）有限公司 | Smith&Nephew,Inc. | 踝关节融合锁定钢板系统Ankle Fusion Plate System | 国械注进20173466772 | 2022-09-27 | 进口 | 产品技术要求 | 该产品由锁定接骨板、锁定接骨螺钉、接骨螺钉及垫片组成，由符合ISO 5832-1的不锈钢材料制造，产品分为无菌及非无菌状态交付。无菌产品经伽马射线灭菌。 | 该产品适用于青少年（12-18岁）、过渡期青少年（18-21岁）、成人及骨量减少的患者。适用于踝关节融合及骨折的固定，包括胫骨远端、距骨和跟骨。 | PERI-LOC 6.5mm T25星形头松质骨螺钉, 部分螺纹, 85mm (不锈钢, 灭菌装) | PERI-LOC | 伽马射线灭菌 | 不锈钢 | 枚 | 0
骨科植入类 | 施乐辉医用产品国际贸易（上海）有限公司 | Smith&Nephew,Inc. | 踝关节融合锁定钢板系统Ankle Fusion Plate System | 国械注进20173466772 | 2022-09-27 | 进口 | 产品技术要求 | 该产品由锁定接骨板、锁定接骨螺钉、接骨螺钉及垫片组成，由符合ISO 5832-1的不锈钢材料制造，产品分为无菌及非无菌状态交付。无菌产品经伽马射线灭菌。 | 该产品适用于青少年（12-18岁）、过渡期青少年（18-21岁）、成人及骨量减少的患者。适用于踝关节融合及骨折的固定，包括胫骨远端、距骨和跟骨。 | PERI-LOC 6.5mm T25星形头松质骨螺钉, 部分螺纹, 90mm (不锈钢, 灭菌装) | PERI-LOC | 伽马射线灭菌 | 不锈钢 | 枚 | 0
骨科植入类 | 施乐辉医用产品国际贸易（上海）有限公司 | Smith&Nephew,Inc. | 踝关节融合锁定钢板系统Ankle Fusion Plate System | 国械注进20173466772 | 2022-09-27 | 进口 | 产品技术要求 | 该产品由锁定接骨板、锁定接骨螺钉、接骨螺钉及垫片组成，由符合ISO 5832-1的不锈钢材料制造，产品分为无菌及非无菌状态交付。无菌产品经伽马射线灭菌。 | 该产品适用于青少年（12-18岁）、过渡期青少年（18-21岁）、成人及骨量减少的患者。适用于踝关节融合及骨折的固定，包括胫骨远端、距骨和跟骨。 | PERI-LOC 6.5mm T25星形头松质骨螺钉, 部分螺纹, 95mm (不锈钢, 灭菌装) | PERI-LOC | 伽马射线灭菌 | 不锈钢 | 枚 | 0
骨科植入类 | 施乐辉医用产品国际贸易（上海）有限公司 | Smith&Nephew,Inc. | 踝关节融合锁定钢板系统Ankle Fusion Plate System | 国械注进20173466772 | 2022-09-27 | 进口 | 产品技术要求 | 该产品由锁定接骨板、锁定接骨螺钉、接骨螺钉及垫片组成，由符合ISO 5832-1的不锈钢材料制造，产品分为无菌及非无菌状态交付。无菌产品经伽马射线灭菌。 | 该产品适用于青少年（12-18岁）、过渡期青少年（18-21岁）、成人及骨量减少的患者。适用于踝关节融合及骨折的固定，包括胫骨远端、距骨和跟骨。 | PERI-LOC 6.5mm T25星形头松质骨螺钉, 部分螺纹, 100mm (不锈钢, 灭菌装) | PERI-LOC | 伽马射线灭菌 | 不锈钢 | 枚 | 0
骨科植入类 | 施乐辉医用产品国际贸易（上海）有限公司 | Smith&Nephew,Inc. | 踝关节融合锁定钢板系统Ankle Fusion Plate System | 国械注进20173466772 | 2022-09-27 | 进口 | 产品技术要求 | 该产品由锁定接骨板、锁定接骨螺钉、接骨螺钉及垫片组成，由符合ISO 5832-1的不锈钢材料制造，产品分为无菌及非无菌状态交付。无菌产品经伽马射线灭菌。 | 该产品适用于青少年（12-18岁）、过渡期青少年（18-21岁）、成人及骨量减少的患者。适用于踝关节融合及骨折的固定，包括胫骨远端、距骨和跟骨。 | PERI-LOC 6.5mm T25星形头松质骨螺钉, 部分螺纹, 105mm (不锈钢, 灭菌装) | PERI-LOC | 伽马射线灭菌 | 不锈钢 | 枚 | 0
骨科植入类 | 施乐辉医用产品国际贸易（上海）有限公司 | Smith&Nephew,Inc. | 踝关节融合锁定钢板系统Ankle Fusion Plate System | 国械注进20173466772 | 2022-09-27 | 进口 | 产品技术要求 | 该产品由锁定接骨板、锁定接骨螺钉、接骨螺钉及垫片组成，由符合ISO 5832-1的不锈钢材料制造，产品分为无菌及非无菌状态交付。无菌产品经伽马射线灭菌。 | 该产品适用于青少年（12-18岁）、过渡期青少年（18-21岁）、成人及骨量减少的患者。适用于踝关节融合及骨折的固定，包括胫骨远端、距骨和跟骨。 | PERI-LOC 6.5mm T25星形头松质骨螺钉, 部分螺纹, 110mm (不锈钢, 灭菌装) | PERI-LOC | 伽马射线灭菌 | 不锈钢 | 枚 | 0
骨科植入类 | 施乐辉医用产品国际贸易（上海）有限公司 | Smith&Nephew,Inc. | 踝关节融合锁定钢板系统Ankle Fusion Plate System | 国械注进20173466772 | 2022-09-27 | 进口 | 产品技术要求 | 该产品由锁定接骨板、锁定接骨螺钉、接骨螺钉及垫片组成，由符合ISO 5832-1的不锈钢材料制造，产品分为无菌及非无菌状态交付。无菌产品经伽马射线灭菌。 | 该产品适用于青少年（12-18岁）、过渡期青少年（18-21岁）、成人及骨量减少的患者。适用于踝关节融合及骨折的固定，包括胫骨远端、距骨和跟骨。 | PERI-LOC 2.7mm T15星形头皮质骨自攻锁定螺钉, 10mm (不锈钢) | PERI-LOC | 非灭菌包装 | 不锈钢 | 枚 | 0
骨科植入类 | 施乐辉医用产品国际贸易（上海）有限公司 | Smith&Nephew,Inc. | 踝关节融合锁定钢板系统Ankle Fusion Plate System | 国械注进20173466772 | 2022-09-27 | 进口 | 产品技术要求 | 该产品由锁定接骨板、锁定接骨螺钉、接骨螺钉及垫片组成，由符合ISO 5832-1的不锈钢材料制造，产品分为无菌及非无菌状态交付。无菌产品经伽马射线灭菌。 | 该产品适用于青少年（12-18岁）、过渡期青少年（18-21岁）、成人及骨量减少的患者。适用于踝关节融合及骨折的固定，包括胫骨远端、距骨和跟骨。 | PERI-LOC 2.7mm T15星形头皮质骨自攻锁定螺钉, 12mm (不锈钢) | PERI-LOC | 非灭菌包装 | 不锈钢 | 枚 | 0
骨科植入类 | 施乐辉医用产品国际贸易（上海）有限公司 | Smith&Nephew,Inc. | 踝关节融合锁定钢板系统Ankle Fusion Plate System | 国械注进20173466772 | 2022-09-27 | 进口 | 产品技术要求 | 该产品由锁定接骨板、锁定接骨螺钉、接骨螺钉及垫片组成，由符合ISO 5832-1的不锈钢材料制造，产品分为无菌及非无菌状态交付。无菌产品经伽马射线灭菌。 | 该产品适用于青少年（12-18岁）、过渡期青少年（18-21岁）、成人及骨量减少的患者。适用于踝关节融合及骨折的固定，包括胫骨远端、距骨和跟骨。 | PERI-LOC 2.7mm T15星形头皮质骨自攻锁定螺钉, 14mm (不锈钢) | PERI-LOC | 非灭菌包装 | 不锈钢 | 枚 | 0
骨科植入类 | 施乐辉医用产品国际贸易（上海）有限公司 | Smith&Nephew,Inc. | 踝关节融合锁定钢板系统Ankle Fusion Plate System | 国械注进20173466772 | 2022-09-27 | 进口 | 产品技术要求 | 该产品由锁定接骨板、锁定接骨螺钉、接骨螺钉及垫片组成，由符合ISO 5832-1的不锈钢材料制造，产品分为无菌及非无菌状态交付。无菌产品经伽马射线灭菌。 | 该产品适用于青少年（12-18岁）、过渡期青少年（18-21岁）、成人及骨量减少的患者。适用于踝关节融合及骨折的固定，包括胫骨远端、距骨和跟骨。 | PERI-LOC 2.7mm T15星形头皮质骨自攻锁定螺钉, 16mm (不锈钢) | PERI-LOC | 非灭菌包装 | 不锈钢 | 枚 | 0
骨科植入类 | 施乐辉医用产品国际贸易（上海）有限公司 | Smith&Nephew,Inc. | 踝关节融合锁定钢板系统Ankle Fusion Plate System | 国械注进20173466772 | 2022-09-27 | 进口 | 产品技术要求 | 该产品由锁定接骨板、锁定接骨螺钉、接骨螺钉及垫片组成，由符合ISO 5832-1的不锈钢材料制造，产品分为无菌及非无菌状态交付。无菌产品经伽马射线灭菌。 | 该产品适用于青少年（12-18岁）、过渡期青少年（18-21岁）、成人及骨量减少的患者。适用于踝关节融合及骨折的固定，包括胫骨远端、距骨和跟骨。 | PERI-LOC 2.7mm T15星形头皮质骨自攻锁定螺钉, 18mm (不锈钢) | PERI-LOC | 非灭菌包装 | 不锈钢 | 枚 | 0
骨科植入类 | 施乐辉医用产品国际贸易（上海）有限公司 | Smith&Nephew,Inc. | 踝关节融合锁定钢板系统Ankle Fusion Plate System | 国械注进20173466772 | 2022-09-27 | 进口 | 产品技术要求 | 该产品由锁定接骨板、锁定接骨螺钉、接骨螺钉及垫片组成，由符合ISO 5832-1的不锈钢材料制造，产品分为无菌及非无菌状态交付。无菌产品经伽马射线灭菌。 | 该产品适用于青少年（12-18岁）、过渡期青少年（18-21岁）、成人及骨量减少的患者。适用于踝关节融合及骨折的固定，包括胫骨远端、距骨和跟骨。 | PERI-LOC 2.7mm T15星形头皮质骨自攻锁定螺钉, 20mm (不锈钢) | PERI-LOC | 非灭菌包装 | 不锈钢 | 枚 | 0
骨科植入类 | 施乐辉医用产品国际贸易（上海）有限公司 | Smith&Nephew,Inc. | 踝关节融合锁定钢板系统Ankle Fusion Plate System | 国械注进20173466772 | 2022-09-27 | 进口 | 产品技术要求 | 该产品由锁定接骨板、锁定接骨螺钉、接骨螺钉及垫片组成，由符合ISO 5832-1的不锈钢材料制造，产品分为无菌及非无菌状态交付。无菌产品经伽马射线灭菌。 | 该产品适用于青少年（12-18岁）、过渡期青少年（18-21岁）、成人及骨量减少的患者。适用于踝关节融合及骨折的固定，包括胫骨远端、距骨和跟骨。 | PERI-LOC 2.7mm T15星形头皮质骨自攻锁定螺钉, 22mm (不锈钢) | PERI-LOC | 非灭菌包装 | 不锈钢 | 枚 | 0
骨科植入类 | 施乐辉医用产品国际贸易（上海）有限公司 | Smith&Nephew,Inc. | 踝关节融合锁定钢板系统Ankle Fusion Plate System | 国械注进20173466772 | 2022-09-27 | 进口 | 产品技术要求 | 该产品由锁定接骨板、锁定接骨螺钉、接骨螺钉及垫片组成，由符合ISO 5832-1的不锈钢材料制造，产品分为无菌及非无菌状态交付。无菌产品经伽马射线灭菌。 | 该产品适用于青少年（12-18岁）、过渡期青少年（18-21岁）、成人及骨量减少的患者。适用于踝关节融合及骨折的固定，包括胫骨远端、距骨和跟骨。 | PERI-LOC 2.7mm T15星形头皮质骨自攻锁定螺钉, 24mm (不锈钢) | PERI-LOC | 非灭菌包装 | 不锈钢 | 枚 | 0
骨科植入类 | 施乐辉医用产品国际贸易（上海）有限公司 | Smith&Nephew,Inc. | 踝关节融合锁定钢板系统Ankle Fusion Plate System | 国械注进20173466772 | 2022-09-27 | 进口 | 产品技术要求 | 该产品由锁定接骨板、锁定接骨螺钉、接骨螺钉及垫片组成，由符合ISO 5832-1的不锈钢材料制造，产品分为无菌及非无菌状态交付。无菌产品经伽马射线灭菌。 | 该产品适用于青少年（12-18岁）、过渡期青少年（18-21岁）、成人及骨量减少的患者。适用于踝关节融合及骨折的固定，包括胫骨远端、距骨和跟骨。 | PERI-LOC 2.7mm T15星形头皮质骨自攻锁定螺钉, 26mm (不锈钢) | PERI-LOC | 非灭菌包装 | 不锈钢 | 枚 | 0
骨科植入类 | 施乐辉医用产品国际贸易（上海）有限公司 | Smith&Nephew,Inc. | 踝关节融合锁定钢板系统Ankle Fusion Plate System | 国械注进20173466772 | 2022-09-27 | 进口 | 产品技术要求 | 该产品由锁定接骨板、锁定接骨螺钉、接骨螺钉及垫片组成，由符合ISO 5832-1的不锈钢材料制造，产品分为无菌及非无菌状态交付。无菌产品经伽马射线灭菌。 | 该产品适用于青少年（12-18岁）、过渡期青少年（18-21岁）、成人及骨量减少的患者。适用于踝关节融合及骨折的固定，包括胫骨远端、距骨和跟骨。 | PERI-LOC 2.7mm T15星形头皮质骨自攻锁定螺钉, 28mm (不锈钢) | PERI-LOC | 非灭菌包装 | 不锈钢 | 枚 | 0
骨科植入类 | 施乐辉医用产品国际贸易（上海）有限公司 | Smith&Nephew,Inc. | 踝关节融合锁定钢板系统Ankle Fusion Plate System | 国械注进20173466772 | 2022-09-27 | 进口 | 产品技术要求 | 该产品由锁定接骨板、锁定接骨螺钉、接骨螺钉及垫片组成，由符合ISO 5832-1的不锈钢材料制造，产品分为无菌及非无菌状态交付。无菌产品经伽马射线灭菌。 | 该产品适用于青少年（12-18岁）、过渡期青少年（18-21岁）、成人及骨量减少的患者。适用于踝关节融合及骨折的固定，包括胫骨远端、距骨和跟骨。 | PERI-LOC 2.7mm T15星形头皮质骨自攻锁定螺钉, 30mm (不锈钢) | PERI-LOC | 非灭菌包装 | 不锈钢 | 枚 | 0
骨科植入类 | 施乐辉医用产品国际贸易（上海）有限公司 | Smith&Nephew,Inc. | 踝关节融合锁定钢板系统Ankle Fusion Plate System | 国械注进20173466772 | 2022-09-27 | 进口 | 产品技术要求 | 该产品由锁定接骨板、锁定接骨螺钉、接骨螺钉及垫片组成，由符合ISO 5832-1的不锈钢材料制造，产品分为无菌及非无菌状态交付。无菌产品经伽马射线灭菌。 | 该产品适用于青少年（12-18岁）、过渡期青少年（18-21岁）、成人及骨量减少的患者。适用于踝关节融合及骨折的固定，包括胫骨远端、距骨和跟骨。 | PERI-LOC 2.7mm T15星形头皮质骨自攻锁定螺钉, 32mm (不锈钢) | PERI-LOC | 非灭菌包装 | 不锈钢 | 枚 | 0
骨科植入类 | 施乐辉医用产品国际贸易（上海）有限公司 | Smith&Nephew,Inc. | 踝关节融合锁定钢板系统Ankle Fusion Plate System | 国械注进20173466772 | 2022-09-27 | 进口 | 产品技术要求 | 该产品由锁定接骨板、锁定接骨螺钉、接骨螺钉及垫片组成，由符合ISO 5832-1的不锈钢材料制造，产品分为无菌及非无菌状态交付。无菌产品经伽马射线灭菌。 | 该产品适用于青少年（12-18岁）、过渡期青少年（18-21岁）、成人及骨量减少的患者。适用于踝关节融合及骨折的固定，包括胫骨远端、距骨和跟骨。 | PERI-LOC 2.7mm T15星形头皮质骨自攻锁定螺钉, 34mm (不锈钢) | PERI-LOC | 非灭菌包装 | 不锈钢 | 枚 | 0
骨科植入类 | 施乐辉医用产品国际贸易（上海）有限公司 | Smith&Nephew,Inc. | 踝关节融合锁定钢板系统Ankle Fusion Plate System | 国械注进20173466772 | 2022-09-27 | 进口 | 产品技术要求 | 该产品由锁定接骨板、锁定接骨螺钉、接骨螺钉及垫片组成，由符合ISO 5832-1的不锈钢材料制造，产品分为无菌及非无菌状态交付。无菌产品经伽马射线灭菌。 | 该产品适用于青少年（12-18岁）、过渡期青少年（18-21岁）、成人及骨量减少的患者。适用于踝关节融合及骨折的固定，包括胫骨远端、距骨和跟骨。 | PERI-LOC 2.7mm T15星形头皮质骨自攻锁定螺钉, 36mm (不锈钢) | PERI-LOC | 非灭菌包装 | 不锈钢 | 枚 | 0
骨科植入类 | 施乐辉医用产品国际贸易（上海）有限公司 | Smith&Nephew,Inc. | 踝关节融合锁定钢板系统Ankle Fusion Plate System | 国械注进20173466772 | 2022-09-27 | 进口 | 产品技术要求 | 该产品由锁定接骨板、锁定接骨螺钉、接骨螺钉及垫片组成，由符合ISO 5832-1的不锈钢材料制造，产品分为无菌及非无菌状态交付。无菌产品经伽马射线灭菌。 | 该产品适用于青少年（12-18岁）、过渡期青少年（18-21岁）、成人及骨量减少的患者。适用于踝关节融合及骨折的固定，包括胫骨远端、距骨和跟骨。 | PERI-LOC 2.7mm T15星形头皮质骨自攻锁定螺钉, 38mm (不锈钢) | PERI-LOC | 非灭菌包装 | 不锈钢 | 枚 | 0
骨科植入类 | 施乐辉医用产品国际贸易（上海）有限公司 | Smith&Nephew,Inc. | 踝关节融合锁定钢板系统Ankle Fusion Plate System | 国械注进20173466772 | 2022-09-27 | 进口 | 产品技术要求 | 该产品由锁定接骨板、锁定接骨螺钉、接骨螺钉及垫片组成，由符合ISO 5832-1的不锈钢材料制造，产品分为无菌及非无菌状态交付。无菌产品经伽马射线灭菌。 | 该产品适用于青少年（12-18岁）、过渡期青少年（18-21岁）、成人及骨量减少的患者。适用于踝关节融合及骨折的固定，包括胫骨远端、距骨和跟骨。 | PERI-LOC 2.7mm T15星形头皮质骨自攻锁定螺钉, 40mm (不锈钢) | PERI-LOC | 非灭菌包装 | 不锈钢 | 枚 | 0
骨科植入类 | 施乐辉医用产品国际贸易（上海）有限公司 | Smith&Nephew,Inc. | 踝关节融合锁定钢板系统Ankle Fusion Plate System | 国械注进20173466772 | 2022-09-27 | 进口 | 产品技术要求 | 该产品由锁定接骨板、锁定接骨螺钉、接骨螺钉及垫片组成，由符合ISO 5832-1的不锈钢材料制造，产品分为无菌及非无菌状态交付。无菌产品经伽马射线灭菌。 | 该产品适用于青少年（12-18岁）、过渡期青少年（18-21岁）、成人及骨量减少的患者。适用于踝关节融合及骨折的固定，包括胫骨远端、距骨和跟骨。 | PERI-LOC 2.7mm T15星形头皮质骨自攻锁定螺钉, 42mm (不锈钢) | PERI-LOC | 非灭菌包装 | 不锈钢 | 枚 | 0
骨科植入类 | 施乐辉医用产品国际贸易（上海）有限公司 | Smith&Nephew,Inc. | 踝关节融合锁定钢板系统Ankle Fusion Plate System | 国械注进20173466772 | 2022-09-27 | 进口 | 产品技术要求 | 该产品由锁定接骨板、锁定接骨螺钉、接骨螺钉及垫片组成，由符合ISO 5832-1的不锈钢材料制造，产品分为无菌及非无菌状态交付。无菌产品经伽马射线灭菌。 | 该产品适用于青少年（12-18岁）、过渡期青少年（18-21岁）、成人及骨量减少的患者。适用于踝关节融合及骨折的固定，包括胫骨远端、距骨和跟骨。 | PERI-LOC 2.7mm T15星形头皮质骨自攻锁定螺钉, 44mm (不锈钢) | PERI-LOC | 非灭菌包装 | 不锈钢 | 枚 | 0
骨科植入类 | 施乐辉医用产品国际贸易（上海）有限公司 | Smith&Nephew,Inc. | 踝关节融合锁定钢板系统Ankle Fusion Plate System | 国械注进20173466772 | 2022-09-27 | 进口 | 产品技术要求 | 该产品由锁定接骨板、锁定接骨螺钉、接骨螺钉及垫片组成，由符合ISO 5832-1的不锈钢材料制造，产品分为无菌及非无菌状态交付。无菌产品经伽马射线灭菌。 | 该产品适用于青少年（12-18岁）、过渡期青少年（18-21岁）、成人及骨量减少的患者。适用于踝关节融合及骨折的固定，包括胫骨远端、距骨和跟骨。 | PERI-LOC 2.7mm T15星形头皮质骨自攻锁定螺钉, 46mm (不锈钢) | PERI-LOC | 非灭菌包装 | 不锈钢 | 枚 | 0
骨科植入类 | 施乐辉医用产品国际贸易（上海）有限公司 | Smith&Nephew,Inc. | 踝关节融合锁定钢板系统Ankle Fusion Plate System | 国械注进20173466772 | 2022-09-27 | 进口 | 产品技术要求 | 该产品由锁定接骨板、锁定接骨螺钉、接骨螺钉及垫片组成，由符合ISO 5832-1的不锈钢材料制造，产品分为无菌及非无菌状态交付。无菌产品经伽马射线灭菌。 | 该产品适用于青少年（12-18岁）、过渡期青少年（18-21岁）、成人及骨量减少的患者。适用于踝关节融合及骨折的固定，包括胫骨远端、距骨和跟骨。 | PERI-LOC 2.7mm T15星形头皮质骨自攻锁定螺钉, 48mm (不锈钢) | PERI-LOC | 非灭菌包装 | 不锈钢 | 枚 | 0
骨科植入类 | 施乐辉医用产品国际贸易（上海）有限公司 | Smith&Nephew,Inc. | 踝关节融合锁定钢板系统Ankle Fusion Plate System | 国械注进20173466772 | 2022-09-27 | 进口 | 产品技术要求 | 该产品由锁定接骨板、锁定接骨螺钉、接骨螺钉及垫片组成，由符合ISO 5832-1的不锈钢材料制造，产品分为无菌及非无菌状态交付。无菌产品经伽马射线灭菌。 | 该产品适用于青少年（12-18岁）、过渡期青少年（18-21岁）、成人及骨量减少的患者。适用于踝关节融合及骨折的固定，包括胫骨远端、距骨和跟骨。 | PERI-LOC 2.7mm T15星形头皮质骨自攻锁定螺钉, 50mm (不锈钢) | PERI-LOC | 非灭菌包装 | 不锈钢 | 枚 | 0
骨科植入类 | 施乐辉医用产品国际贸易（上海）有限公司 | Smith&Nephew,Inc. | 踝关节融合锁定钢板系统Ankle Fusion Plate System | 国械注进20173466772 | 2022-09-27 | 进口 | 产品技术要求 | 该产品由锁定接骨板、锁定接骨螺钉、接骨螺钉及垫片组成，由符合ISO 5832-1的不锈钢材料制造，产品分为无菌及非无菌状态交付。无菌产品经伽马射线灭菌。 | 该产品适用于青少年（12-18岁）、过渡期青少年（18-21岁）、成人及骨量减少的患者。适用于踝关节融合及骨折的固定，包括胫骨远端、距骨和跟骨。 | PERI-LOC 2.7mm T15星形头皮质骨自攻锁定螺钉, 55mm (不锈钢) | PERI-LOC | 非灭菌包装 | 不锈钢 | 枚 | 0
骨科植入类 | 施乐辉医用产品国际贸易（上海）有限公司 | Smith&Nephew,Inc. | 踝关节融合锁定钢板系统Ankle Fusion Plate System | 国械注进20173466772 | 2022-09-27 | 进口 | 产品技术要求 | 该产品由锁定接骨板、锁定接骨螺钉、接骨螺钉及垫片组成，由符合ISO 5832-1的不锈钢材料制造，产品分为无菌及非无菌状态交付。无菌产品经伽马射线灭菌。 | 该产品适用于青少年（12-18岁）、过渡期青少年（18-21岁）、成人及骨量减少的患者。适用于踝关节融合及骨折的固定，包括胫骨远端、距骨和跟骨。 | PERI-LOC 2.7mm T15星形头皮质骨自攻锁定螺钉, 60mm (不锈钢) | PERI-LOC | 非灭菌包装 | 不锈钢 | 枚 | 0
骨科植入类 | 施乐辉医用产品国际贸易（上海）有限公司 | Smith&Nephew,Inc. | 踝关节融合锁定钢板系统Ankle Fusion Plate System | 国械注进20173466772 | 2022-09-27 | 进口 | 产品技术要求 | 该产品由锁定接骨板、锁定接骨螺钉、接骨螺钉及垫片组成，由符合ISO 5832-1的不锈钢材料制造，产品分为无菌及非无菌状态交付。无菌产品经伽马射线灭菌。 | 该产品适用于青少年（12-18岁）、过渡期青少年（18-21岁）、成人及骨量减少的患者。适用于踝关节融合及骨折的固定，包括胫骨远端、距骨和跟骨。 | PERI-LOC 2.5mm T7星形头皮质骨自攻锁定螺钉, 10mm (不锈钢) | PERI-LOC | 非灭菌包装 | 不锈钢 | 枚 | 0
骨科植入类 | 施乐辉医用产品国际贸易（上海）有限公司 | Smith&Nephew,Inc. | 踝关节融合锁定钢板系统Ankle Fusion Plate System | 国械注进20173466772 | 2022-09-27 | 进口 | 产品技术要求 | 该产品由锁定接骨板、锁定接骨螺钉、接骨螺钉及垫片组成，由符合ISO 5832-1的不锈钢材料制造，产品分为无菌及非无菌状态交付。无菌产品经伽马射线灭菌。 | 该产品适用于青少年（12-18岁）、过渡期青少年（18-21岁）、成人及骨量减少的患者。适用于踝关节融合及骨折的固定，包括胫骨远端、距骨和跟骨。 | PERI-LOC 2.5mm T7星形头皮质骨自攻锁定螺钉, 12mm (不锈钢) | PERI-LOC | 非灭菌包装 | 不锈钢 | 枚 | 0
骨科植入类 | 施乐辉医用产品国际贸易（上海）有限公司 | Smith&Nephew,Inc. | 踝关节融合锁定钢板系统Ankle Fusion Plate System | 国械注进20173466772 | 2022-09-27 | 进口 | 产品技术要求 | 该产品由锁定接骨板、锁定接骨螺钉、接骨螺钉及垫片组成，由符合ISO 5832-1的不锈钢材料制造，产品分为无菌及非无菌状态交付。无菌产品经伽马射线灭菌。 | 该产品适用于青少年（12-18岁）、过渡期青少年（18-21岁）、成人及骨量减少的患者。适用于踝关节融合及骨折的固定，包括胫骨远端、距骨和跟骨。 | PERI-LOC 2.5mm T7星形头皮质骨自攻锁定螺钉, 14mm (不锈钢) | PERI-LOC | 非灭菌包装 | 不锈钢 | 枚 | 0
骨科植入类 | 施乐辉医用产品国际贸易（上海）有限公司 | Smith&Nephew,Inc. | 踝关节融合锁定钢板系统Ankle Fusion Plate System | 国械注进20173466772 | 2022-09-27 | 进口 | 产品技术要求 | 该产品由锁定接骨板、锁定接骨螺钉、接骨螺钉及垫片组成，由符合ISO 5832-1的不锈钢材料制造，产品分为无菌及非无菌状态交付。无菌产品经伽马射线灭菌。 | 该产品适用于青少年（12-18岁）、过渡期青少年（18-21岁）、成人及骨量减少的患者。适用于踝关节融合及骨折的固定，包括胫骨远端、距骨和跟骨。 | PERI-LOC 2.5mm T7星形头皮质骨自攻锁定螺钉, 16mm (不锈钢) | PERI-LOC | 非灭菌包装 | 不锈钢 | 枚 | 0
骨科植入类 | 施乐辉医用产品国际贸易（上海）有限公司 | Smith&Nephew,Inc. | 踝关节融合锁定钢板系统Ankle Fusion Plate System | 国械注进20173466772 | 2022-09-27 | 进口 | 产品技术要求 | 该产品由锁定接骨板、锁定接骨螺钉、接骨螺钉及垫片组成，由符合ISO 5832-1的不锈钢材料制造，产品分为无菌及非无菌状态交付。无菌产品经伽马射线灭菌。 | 该产品适用于青少年（12-18岁）、过渡期青少年（18-21岁）、成人及骨量减少的患者。适用于踝关节融合及骨折的固定，包括胫骨远端、距骨和跟骨。 | PERI-LOC 2.5mm T7星形头皮质骨自攻锁定螺钉, 18mm (不锈钢) | PERI-LOC | 非灭菌包装 | 不锈钢 | 枚 | 0
骨科植入类 | 施乐辉医用产品国际贸易（上海）有限公司 | Smith&Nephew,Inc. | 踝关节融合锁定钢板系统Ankle Fusion Plate System | 国械注进20173466772 | 2022-09-27 | 进口 | 产品技术要求 | 该产品由锁定接骨板、锁定接骨螺钉、接骨螺钉及垫片组成，由符合ISO 5832-1的不锈钢材料制造，产品分为无菌及非无菌状态交付。无菌产品经伽马射线灭菌。 | 该产品适用于青少年（12-18岁）、过渡期青少年（18-21岁）、成人及骨量减少的患者。适用于踝关节融合及骨折的固定，包括胫骨远端、距骨和跟骨。 | PERI-LOC 2.5mm T7星形头皮质骨自攻锁定螺钉, 20mm (不锈钢) | PERI-LOC | 非灭菌包装 | 不锈钢 | 枚 | 0
骨科植入类 | 施乐辉医用产品国际贸易（上海）有限公司 | Smith&Nephew,Inc. | 踝关节融合锁定钢板系统Ankle Fusion Plate System | 国械注进20173466772 | 2022-09-27 | 进口 | 产品技术要求 | 该产品由锁定接骨板、锁定接骨螺钉、接骨螺钉及垫片组成，由符合ISO 5832-1的不锈钢材料制造，产品分为无菌及非无菌状态交付。无菌产品经伽马射线灭菌。 | 该产品适用于青少年（12-18岁）、过渡期青少年（18-21岁）、成人及骨量减少的患者。适用于踝关节融合及骨折的固定，包括胫骨远端、距骨和跟骨。 | PERI-LOC 2.5mm T7星形头皮质骨自攻锁定螺钉, 22mm (不锈钢) | PERI-LOC | 非灭菌包装 | 不锈钢 | 枚 | 0
骨科植入类 | 施乐辉医用产品国际贸易（上海）有限公司 | Smith&Nephew,Inc. | 踝关节融合锁定钢板系统Ankle Fusion Plate System | 国械注进20173466772 | 2022-09-27 | 进口 | 产品技术要求 | 该产品由锁定接骨板、锁定接骨螺钉、接骨螺钉及垫片组成，由符合ISO 5832-1的不锈钢材料制造，产品分为无菌及非无菌状态交付。无菌产品经伽马射线灭菌。 | 该产品适用于青少年（12-18岁）、过渡期青少年（18-21岁）、成人及骨量减少的患者。适用于踝关节融合及骨折的固定，包括胫骨远端、距骨和跟骨。 | PERI-LOC 2.5mm T7星形头皮质骨自攻锁定螺钉, 24mm (不锈钢) | PERI-LOC | 非灭菌包装 | 不锈钢 | 枚 | 0
骨科植入类 | 施乐辉医用产品国际贸易（上海）有限公司 | Smith&Nephew,Inc. | 踝关节融合锁定钢板系统Ankle Fusion Plate System | 国械注进20173466772 | 2022-09-27 | 进口 | 产品技术要求 | 该产品由锁定接骨板、锁定接骨螺钉、接骨螺钉及垫片组成，由符合ISO 5832-1的不锈钢材料制造，产品分为无菌及非无菌状态交付。无菌产品经伽马射线灭菌。 | 该产品适用于青少年（12-18岁）、过渡期青少年（18-21岁）、成人及骨量减少的患者。适用于踝关节融合及骨折的固定，包括胫骨远端、距骨和跟骨。 | PERI-LOC 2.5mm T7星形头皮质骨自攻锁定螺钉, 26mm (不锈钢) | PERI-LOC | 非灭菌包装 | 不锈钢 | 枚 | 0
骨科植入类 | 施乐辉医用产品国际贸易（上海）有限公司 | Smith&Nephew,Inc. | 踝关节融合锁定钢板系统Ankle Fusion Plate System | 国械注进20173466772 | 2022-09-27 | 进口 | 产品技术要求 | 该产品由锁定接骨板、锁定接骨螺钉、接骨螺钉及垫片组成，由符合ISO 5832-1的不锈钢材料制造，产品分为无菌及非无菌状态交付。无菌产品经伽马射线灭菌。 | 该产品适用于青少年（12-18岁）、过渡期青少年（18-21岁）、成人及骨量减少的患者。适用于踝关节融合及骨折的固定，包括胫骨远端、距骨和跟骨。 | PERI-LOC 2.5mm T7星形头皮质骨自攻锁定螺钉, 28mm (不锈钢) | PERI-LOC | 非灭菌包装 | 不锈钢 | 枚 | 0
骨科植入类 | 施乐辉医用产品国际贸易（上海）有限公司 | Smith&Nephew,Inc. | 踝关节融合锁定钢板系统Ankle Fusion Plate System | 国械注进20173466772 | 2022-09-27 | 进口 | 产品技术要求 | 该产品由锁定接骨板、锁定接骨螺钉、接骨螺钉及垫片组成，由符合ISO 5832-1的不锈钢材料制造，产品分为无菌及非无菌状态交付。无菌产品经伽马射线灭菌。 | 该产品适用于青少年（12-18岁）、过渡期青少年（18-21岁）、成人及骨量减少的患者。适用于踝关节融合及骨折的固定，包括胫骨远端、距骨和跟骨。 | PERI-LOC 2.5mm T7星形头皮质骨自攻锁定螺钉, 30mm (不锈钢) | PERI-LOC | 非灭菌包装 | 不锈钢 | 枚 | 0
骨科植入类 | 施乐辉医用产品国际贸易（上海）有限公司 | Smith&Nephew,Inc. | 踝关节融合锁定钢板系统Ankle Fusion Plate System | 国械注进20173466772 | 2022-09-27 | 进口 | 产品技术要求 | 该产品由锁定接骨板、锁定接骨螺钉、接骨螺钉及垫片组成，由符合ISO 5832-1的不锈钢材料制造，产品分为无菌及非无菌状态交付。无菌产品经伽马射线灭菌。 | 该产品适用于青少年（12-18岁）、过渡期青少年（18-21岁）、成人及骨量减少的患者。适用于踝关节融合及骨折的固定，包括胫骨远端、距骨和跟骨。 | PERI-LOC 2.5mm T7星形头皮质骨自攻螺钉, 10mm (不锈钢) | PERI-LOC | 非灭菌包装 | 不锈钢 | 枚 | 0
骨科植入类 | 施乐辉医用产品国际贸易（上海）有限公司 | Smith&Nephew,Inc. | 踝关节融合锁定钢板系统Ankle Fusion Plate System | 国械注进20173466772 | 2022-09-27 | 进口 | 产品技术要求 | 该产品由锁定接骨板、锁定接骨螺钉、接骨螺钉及垫片组成，由符合ISO 5832-1的不锈钢材料制造，产品分为无菌及非无菌状态交付。无菌产品经伽马射线灭菌。 | 该产品适用于青少年（12-18岁）、过渡期青少年（18-21岁）、成人及骨量减少的患者。适用于踝关节融合及骨折的固定，包括胫骨远端、距骨和跟骨。 | PERI-LOC 2.5mm T7星形头皮质骨自攻螺钉, 12mm (不锈钢) | PERI-LOC | 非灭菌包装 | 不锈钢 | 枚 | 0
骨科植入类 | 施乐辉医用产品国际贸易（上海）有限公司 | Smith&Nephew,Inc. | 踝关节融合锁定钢板系统Ankle Fusion Plate System | 国械注进20173466772 | 2022-09-27 | 进口 | 产品技术要求 | 该产品由锁定接骨板、锁定接骨螺钉、接骨螺钉及垫片组成，由符合ISO 5832-1的不锈钢材料制造，产品分为无菌及非无菌状态交付。无菌产品经伽马射线灭菌。 | 该产品适用于青少年（12-18岁）、过渡期青少年（18-21岁）、成人及骨量减少的患者。适用于踝关节融合及骨折的固定，包括胫骨远端、距骨和跟骨。 | PERI-LOC 2.5mm T7星形头皮质骨自攻螺钉, 14mm (不锈钢) | PERI-LOC | 非灭菌包装 | 不锈钢 | 枚 | 0
骨科植入类 | 施乐辉医用产品国际贸易（上海）有限公司 | Smith&Nephew,Inc. | 踝关节融合锁定钢板系统Ankle Fusion Plate System | 国械注进20173466772 | 2022-09-27 | 进口 | 产品技术要求 | 该产品由锁定接骨板、锁定接骨螺钉、接骨螺钉及垫片组成，由符合ISO 5832-1的不锈钢材料制造，产品分为无菌及非无菌状态交付。无菌产品经伽马射线灭菌。 | 该产品适用于青少年（12-18岁）、过渡期青少年（18-21岁）、成人及骨量减少的患者。适用于踝关节融合及骨折的固定，包括胫骨远端、距骨和跟骨。 | PERI-LOC 2.5mm T7星形头皮质骨自攻螺钉, 16mm (不锈钢) | PERI-LOC | 非灭菌包装 | 不锈钢 | 枚 | 0
骨科植入类 | 施乐辉医用产品国际贸易（上海）有限公司 | Smith&Nephew,Inc. | 踝关节融合锁定钢板系统Ankle Fusion Plate System | 国械注进20173466772 | 2022-09-27 | 进口 | 产品技术要求 | 该产品由锁定接骨板、锁定接骨螺钉、接骨螺钉及垫片组成，由符合ISO 5832-1的不锈钢材料制造，产品分为无菌及非无菌状态交付。无菌产品经伽马射线灭菌。 | 该产品适用于青少年（12-18岁）、过渡期青少年（18-21岁）、成人及骨量减少的患者。适用于踝关节融合及骨折的固定，包括胫骨远端、距骨和跟骨。 | PERI-LOC 2.5mm T7星形头皮质骨自攻螺钉, 18mm (不锈钢) | PERI-LOC | 非灭菌包装 | 不锈钢 | 枚 | 0
骨科植入类 | 施乐辉医用产品国际贸易（上海）有限公司 | Smith&Nephew,Inc. | 踝关节融合锁定钢板系统Ankle Fusion Plate System | 国械注进20173466772 | 2022-09-27 | 进口 | 产品技术要求 | 该产品由锁定接骨板、锁定接骨螺钉、接骨螺钉及垫片组成，由符合ISO 5832-1的不锈钢材料制造，产品分为无菌及非无菌状态交付。无菌产品经伽马射线灭菌。 | 该产品适用于青少年（12-18岁）、过渡期青少年（18-21岁）、成人及骨量减少的患者。适用于踝关节融合及骨折的固定，包括胫骨远端、距骨和跟骨。 | PERI-LOC 2.5mm T7星形头皮质骨自攻螺钉, 20mm (不锈钢) | PERI-LOC | 非灭菌包装 | 不锈钢 | 枚 | 0
骨科植入类 | 施乐辉医用产品国际贸易（上海）有限公司 | Smith&Nephew,Inc. | 踝关节融合锁定钢板系统Ankle Fusion Plate System | 国械注进20173466772 | 2022-09-27 | 进口 | 产品技术要求 | 该产品由锁定接骨板、锁定接骨螺钉、接骨螺钉及垫片组成，由符合ISO 5832-1的不锈钢材料制造，产品分为无菌及非无菌状态交付。无菌产品经伽马射线灭菌。 | 该产品适用于青少年（12-18岁）、过渡期青少年（18-21岁）、成人及骨量减少的患者。适用于踝关节融合及骨折的固定，包括胫骨远端、距骨和跟骨。 | PERI-LOC 2.5mm T7星形头皮质骨自攻螺钉, 22mm (不锈钢) | PERI-LOC | 非灭菌包装 | 不锈钢 | 枚 | 0
骨科植入类 | 施乐辉医用产品国际贸易（上海）有限公司 | Smith&Nephew,Inc. | 踝关节融合锁定钢板系统Ankle Fusion Plate System | 国械注进20173466772 | 2022-09-27 | 进口 | 产品技术要求 | 该产品由锁定接骨板、锁定接骨螺钉、接骨螺钉及垫片组成，由符合ISO 5832-1的不锈钢材料制造，产品分为无菌及非无菌状态交付。无菌产品经伽马射线灭菌。 | 该产品适用于青少年（12-18岁）、过渡期青少年（18-21岁）、成人及骨量减少的患者。适用于踝关节融合及骨折的固定，包括胫骨远端、距骨和跟骨。 | PERI-LOC 2.5mm T7星形头皮质骨自攻螺钉, 24mm (不锈钢) | PERI-LOC | 非灭菌包装 | 不锈钢 | 枚 | 0
骨科植入类 | 施乐辉医用产品国际贸易（上海）有限公司 | Smith&Nephew,Inc. | 踝关节融合锁定钢板系统Ankle Fusion Plate System | 国械注进20173466772 | 2022-09-27 | 进口 | 产品技术要求 | 该产品由锁定接骨板、锁定接骨螺钉、接骨螺钉及垫片组成，由符合ISO 5832-1的不锈钢材料制造，产品分为无菌及非无菌状态交付。无菌产品经伽马射线灭菌。 | 该产品适用于青少年（12-18岁）、过渡期青少年（18-21岁）、成人及骨量减少的患者。适用于踝关节融合及骨折的固定，包括胫骨远端、距骨和跟骨。 | PERI-LOC 2.5mm T7星形头皮质骨自攻螺钉, 26mm (不锈钢) | PERI-LOC | 非灭菌包装 | 不锈钢 | 枚 | 0
骨科植入类 | 施乐辉医用产品国际贸易（上海）有限公司 | Smith&Nephew,Inc. | 踝关节融合锁定钢板系统Ankle Fusion Plate System | 国械注进20173466772 | 2022-09-27 | 进口 | 产品技术要求 | 该产品由锁定接骨板、锁定接骨螺钉、接骨螺钉及垫片组成，由符合ISO 5832-1的不锈钢材料制造，产品分为无菌及非无菌状态交付。无菌产品经伽马射线灭菌。 | 该产品适用于青少年（12-18岁）、过渡期青少年（18-21岁）、成人及骨量减少的患者。适用于踝关节融合及骨折的固定，包括胫骨远端、距骨和跟骨。 | PERI-LOC 2.5mm T7星形头皮质骨自攻螺钉, 28mm (不锈钢) | PERI-LOC | 非灭菌包装 | 不锈钢 | 枚 | 0
骨科植入类 | 施乐辉医用产品国际贸易（上海）有限公司 | Smith&Nephew,Inc. | 踝关节融合锁定钢板系统Ankle Fusion Plate System | 国械注进20173466772 | 2022-09-27 | 进口 | 产品技术要求 | 该产品由锁定接骨板、锁定接骨螺钉、接骨螺钉及垫片组成，由符合ISO 5832-1的不锈钢材料制造，产品分为无菌及非无菌状态交付。无菌产品经伽马射线灭菌。 | 该产品适用于青少年（12-18岁）、过渡期青少年（18-21岁）、成人及骨量减少的患者。适用于踝关节融合及骨折的固定，包括胫骨远端、距骨和跟骨。 | PERI-LOC 2.5mm T7星形头皮质骨自攻螺钉, 30mm (不锈钢) | PERI-LOC | 非灭菌包装 | 不锈钢 | 枚 | 0
骨科植入类 | 施乐辉医用产品国际贸易（上海）有限公司 | Smith&Nephew,Inc. | 踝关节融合锁定钢板系统Ankle Fusion Plate System | 国械注进20173466772 | 2022-09-27 | 进口 | 产品技术要求 | 该产品由锁定接骨板、锁定接骨螺钉、接骨螺钉及垫片组成，由符合ISO 5832-1的不锈钢材料制造，产品分为无菌及非无菌状态交付。无菌产品经伽马射线灭菌。 | 该产品适用于青少年（12-18岁）、过渡期青少年（18-21岁）、成人及骨量减少的患者。适用于踝关节融合及骨折的固定，包括胫骨远端、距骨和跟骨。 | PERI-LOC 2.7mm T15星形头皮质骨自攻螺钉, 10mm (不锈钢) | PERI-LOC | 非灭菌包装 | 不锈钢 | 枚 | 0
骨科植入类 | 施乐辉医用产品国际贸易（上海）有限公司 | Smith&Nephew,Inc. | 踝关节融合锁定钢板系统Ankle Fusion Plate System | 国械注进20173466772 | 2022-09-27 | 进口 | 产品技术要求 | 该产品由锁定接骨板、锁定接骨螺钉、接骨螺钉及垫片组成，由符合ISO 5832-1的不锈钢材料制造，产品分为无菌及非无菌状态交付。无菌产品经伽马射线灭菌。 | 该产品适用于青少年（12-18岁）、过渡期青少年（18-21岁）、成人及骨量减少的患者。适用于踝关节融合及骨折的固定，包括胫骨远端、距骨和跟骨。 | PERI-LOC 2.7mm T15星形头皮质骨自攻螺钉, 12mm (不锈钢) | PERI-LOC | 非灭菌包装 | 不锈钢 | 枚 | 0
骨科植入类 | 施乐辉医用产品国际贸易（上海）有限公司 | Smith&Nephew,Inc. | 踝关节融合锁定钢板系统Ankle Fusion Plate System | 国械注进20173466772 | 2022-09-27 | 进口 | 产品技术要求 | 该产品由锁定接骨板、锁定接骨螺钉、接骨螺钉及垫片组成，由符合ISO 5832-1的不锈钢材料制造，产品分为无菌及非无菌状态交付。无菌产品经伽马射线灭菌。 | 该产品适用于青少年（12-18岁）、过渡期青少年（18-21岁）、成人及骨量减少的患者。适用于踝关节融合及骨折的固定，包括胫骨远端、距骨和跟骨。 | PERI-LOC 2.7mm T15星形头皮质骨自攻螺钉, 14mm (不锈钢) | PERI-LOC | 非灭菌包装 | 不锈钢 | 枚 | 0
骨科植入类 | 施乐辉医用产品国际贸易（上海）有限公司 | Smith&Nephew,Inc. | 踝关节融合锁定钢板系统Ankle Fusion Plate System | 国械注进20173466772 | 2022-09-27 | 进口 | 产品技术要求 | 该产品由锁定接骨板、锁定接骨螺钉、接骨螺钉及垫片组成，由符合ISO 5832-1的不锈钢材料制造，产品分为无菌及非无菌状态交付。无菌产品经伽马射线灭菌。 | 该产品适用于青少年（12-18岁）、过渡期青少年（18-21岁）、成人及骨量减少的患者。适用于踝关节融合及骨折的固定，包括胫骨远端、距骨和跟骨。 | PERI-LOC 2.7mm T15星形头皮质骨自攻螺钉, 16mm (不锈钢) | PERI-LOC | 非灭菌包装 | 不锈钢 | 枚 | 0
骨科植入类 | 施乐辉医用产品国际贸易（上海）有限公司 | Smith&Nephew,Inc. | 踝关节融合锁定钢板系统Ankle Fusion Plate System | 国械注进20173466772 | 2022-09-27 | 进口 | 产品技术要求 | 该产品由锁定接骨板、锁定接骨螺钉、接骨螺钉及垫片组成，由符合ISO 5832-1的不锈钢材料制造，产品分为无菌及非无菌状态交付。无菌产品经伽马射线灭菌。 | 该产品适用于青少年（12-18岁）、过渡期青少年（18-21岁）、成人及骨量减少的患者。适用于踝关节融合及骨折的固定，包括胫骨远端、距骨和跟骨。 | PERI-LOC 2.7mm T15星形头皮质骨自攻螺钉, 18mm (不锈钢) | PERI-LOC | 非灭菌包装 | 不锈钢 | 枚 | 0
骨科植入类 | 施乐辉医用产品国际贸易（上海）有限公司 | Smith&Nephew,Inc. | 踝关节融合锁定钢板系统Ankle Fusion Plate System | 国械注进20173466772 | 2022-09-27 | 进口 | 产品技术要求 | 该产品由锁定接骨板、锁定接骨螺钉、接骨螺钉及垫片组成，由符合ISO 5832-1的不锈钢材料制造，产品分为无菌及非无菌状态交付。无菌产品经伽马射线灭菌。 | 该产品适用于青少年（12-18岁）、过渡期青少年（18-21岁）、成人及骨量减少的患者。适用于踝关节融合及骨折的固定，包括胫骨远端、距骨和跟骨。 | PERI-LOC 2.7mm T15星形头皮质骨自攻螺钉, 20mm (不锈钢) | PERI-LOC | 非灭菌包装 | 不锈钢 | 枚 | 0
骨科植入类 | 施乐辉医用产品国际贸易（上海）有限公司 | Smith&Nephew,Inc. | 踝关节融合锁定钢板系统Ankle Fusion Plate System | 国械注进20173466772 | 2022-09-27 | 进口 | 产品技术要求 | 该产品由锁定接骨板、锁定接骨螺钉、接骨螺钉及垫片组成，由符合ISO 5832-1的不锈钢材料制造，产品分为无菌及非无菌状态交付。无菌产品经伽马射线灭菌。 | 该产品适用于青少年（12-18岁）、过渡期青少年（18-21岁）、成人及骨量减少的患者。适用于踝关节融合及骨折的固定，包括胫骨远端、距骨和跟骨。 | PERI-LOC 2.7mm T15星形头皮质骨自攻螺钉, 22mm (不锈钢) | PERI-LOC | 非灭菌包装 | 不锈钢 | 枚 | 0
骨科植入类 | 施乐辉医用产品国际贸易（上海）有限公司 | Smith&Nephew,Inc. | 踝关节融合锁定钢板系统Ankle Fusion Plate System | 国械注进20173466772 | 2022-09-27 | 进口 | 产品技术要求 | 该产品由锁定接骨板、锁定接骨螺钉、接骨螺钉及垫片组成，由符合ISO 5832-1的不锈钢材料制造，产品分为无菌及非无菌状态交付。无菌产品经伽马射线灭菌。 | 该产品适用于青少年（12-18岁）、过渡期青少年（18-21岁）、成人及骨量减少的患者。适用于踝关节融合及骨折的固定，包括胫骨远端、距骨和跟骨。 | PERI-LOC 2.7mm T15星形头皮质骨自攻螺钉, 24mm (不锈钢) | PERI-LOC | 非灭菌包装 | 不锈钢 | 枚 | 0
骨科植入类 | 施乐辉医用产品国际贸易（上海）有限公司 | Smith&Nephew,Inc. | 踝关节融合锁定钢板系统Ankle Fusion Plate System | 国械注进20173466772 | 2022-09-27 | 进口 | 产品技术要求 | 该产品由锁定接骨板、锁定接骨螺钉、接骨螺钉及垫片组成，由符合ISO 5832-1的不锈钢材料制造，产品分为无菌及非无菌状态交付。无菌产品经伽马射线灭菌。 | 该产品适用于青少年（12-18岁）、过渡期青少年（18-21岁）、成人及骨量减少的患者。适用于踝关节融合及骨折的固定，包括胫骨远端、距骨和跟骨。 | PERI-LOC 2.7mm T15星形头皮质骨自攻螺钉, 26mm (不锈钢) | PERI-LOC | 非灭菌包装 | 不锈钢 | 枚 | 0
骨科植入类 | 施乐辉医用产品国际贸易（上海）有限公司 | Smith&Nephew,Inc. | 踝关节融合锁定钢板系统Ankle Fusion Plate System | 国械注进20173466772 | 2022-09-27 | 进口 | 产品技术要求 | 该产品由锁定接骨板、锁定接骨螺钉、接骨螺钉及垫片组成，由符合ISO 5832-1的不锈钢材料制造，产品分为无菌及非无菌状态交付。无菌产品经伽马射线灭菌。 | 该产品适用于青少年（12-18岁）、过渡期青少年（18-21岁）、成人及骨量减少的患者。适用于踝关节融合及骨折的固定，包括胫骨远端、距骨和跟骨。 | PERI-LOC 2.7mm T15星形头皮质骨自攻螺钉, 28mm (不锈钢) | PERI-LOC | 非灭菌包装 | 不锈钢 | 枚 | 0
骨科植入类 | 施乐辉医用产品国际贸易（上海）有限公司 | Smith&Nephew,Inc. | 踝关节融合锁定钢板系统Ankle Fusion Plate System | 国械注进20173466772 | 2022-09-27 | 进口 | 产品技术要求 | 该产品由锁定接骨板、锁定接骨螺钉、接骨螺钉及垫片组成，由符合ISO 5832-1的不锈钢材料制造，产品分为无菌及非无菌状态交付。无菌产品经伽马射线灭菌。 | 该产品适用于青少年（12-18岁）、过渡期青少年（18-21岁）、成人及骨量减少的患者。适用于踝关节融合及骨折的固定，包括胫骨远端、距骨和跟骨。 | PERI-LOC 2.7mm T15星形头皮质骨自攻螺钉, 30mm (不锈钢) | PERI-LOC | 非灭菌包装 | 不锈钢 | 枚 | 0
骨科植入类 | 施乐辉医用产品国际贸易（上海）有限公司 | Smith&Nephew,Inc. | 踝关节融合锁定钢板系统Ankle Fusion Plate System | 国械注进20173466772 | 2022-09-27 | 进口 | 产品技术要求 | 该产品由锁定接骨板、锁定接骨螺钉、接骨螺钉及垫片组成，由符合ISO 5832-1的不锈钢材料制造，产品分为无菌及非无菌状态交付。无菌产品经伽马射线灭菌。 | 该产品适用于青少年（12-18岁）、过渡期青少年（18-21岁）、成人及骨量减少的患者。适用于踝关节融合及骨折的固定，包括胫骨远端、距骨和跟骨。 | PERI-LOC 2.7mm T15星形头皮质骨自攻螺钉, 32mm (不锈钢) | PERI-LOC | 非灭菌包装 | 不锈钢 | 枚 | 0
骨科植入类 | 施乐辉医用产品国际贸易（上海）有限公司 | Smith&Nephew,Inc. | 踝关节融合锁定钢板系统Ankle Fusion Plate System | 国械注进20173466772 | 2022-09-27 | 进口 | 产品技术要求 | 该产品由锁定接骨板、锁定接骨螺钉、接骨螺钉及垫片组成，由符合ISO 5832-1的不锈钢材料制造，产品分为无菌及非无菌状态交付。无菌产品经伽马射线灭菌。 | 该产品适用于青少年（12-18岁）、过渡期青少年（18-21岁）、成人及骨量减少的患者。适用于踝关节融合及骨折的固定，包括胫骨远端、距骨和跟骨。 | PERI-LOC 2.7mm T15星形头皮质骨自攻螺钉, 34mm (不锈钢) | PERI-LOC | 非灭菌包装 | 不锈钢 | 枚 | 0
骨科植入类 | 施乐辉医用产品国际贸易（上海）有限公司 | Smith&Nephew,Inc. | 踝关节融合锁定钢板系统Ankle Fusion Plate System | 国械注进20173466772 | 2022-09-27 | 进口 | 产品技术要求 | 该产品由锁定接骨板、锁定接骨螺钉、接骨螺钉及垫片组成，由符合ISO 5832-1的不锈钢材料制造，产品分为无菌及非无菌状态交付。无菌产品经伽马射线灭菌。 | 该产品适用于青少年（12-18岁）、过渡期青少年（18-21岁）、成人及骨量减少的患者。适用于踝关节融合及骨折的固定，包括胫骨远端、距骨和跟骨。 | PERI-LOC 2.7mm T15星形头皮质骨自攻螺钉, 36mm (不锈钢) | PERI-LOC | 非灭菌包装 | 不锈钢 | 枚 | 0
骨科植入类 | 施乐辉医用产品国际贸易（上海）有限公司 | Smith&Nephew,Inc. | 踝关节融合锁定钢板系统Ankle Fusion Plate System | 国械注进20173466772 | 2022-09-27 | 进口 | 产品技术要求 | 该产品由锁定接骨板、锁定接骨螺钉、接骨螺钉及垫片组成，由符合ISO 5832-1的不锈钢材料制造，产品分为无菌及非无菌状态交付。无菌产品经伽马射线灭菌。 | 该产品适用于青少年（12-18岁）、过渡期青少年（18-21岁）、成人及骨量减少的患者。适用于踝关节融合及骨折的固定，包括胫骨远端、距骨和跟骨。 | PERI-LOC 2.7mm T15星形头皮质骨自攻螺钉, 38mm (不锈钢) | PERI-LOC | 非灭菌包装 | 不锈钢 | 枚 | 0
骨科植入类 | 施乐辉医用产品国际贸易（上海）有限公司 | Smith&Nephew,Inc. | 踝关节融合锁定钢板系统Ankle Fusion Plate System | 国械注进20173466772 | 2022-09-27 | 进口 | 产品技术要求 | 该产品由锁定接骨板、锁定接骨螺钉、接骨螺钉及垫片组成，由符合ISO 5832-1的不锈钢材料制造，产品分为无菌及非无菌状态交付。无菌产品经伽马射线灭菌。 | 该产品适用于青少年（12-18岁）、过渡期青少年（18-21岁）、成人及骨量减少的患者。适用于踝关节融合及骨折的固定，包括胫骨远端、距骨和跟骨。 | PERI-LOC 2.7mm T15星形头皮质骨自攻螺钉, 40mm (不锈钢) | PERI-LOC | 非灭菌包装 | 不锈钢 | 枚 | 0
骨科植入类 | 施乐辉医用产品国际贸易（上海）有限公司 | Smith&Nephew,Inc. | 踝关节融合锁定钢板系统Ankle Fusion Plate System | 国械注进20173466772 | 2022-09-27 | 进口 | 产品技术要求 | 该产品由锁定接骨板、锁定接骨螺钉、接骨螺钉及垫片组成，由符合ISO 5832-1的不锈钢材料制造，产品分为无菌及非无菌状态交付。无菌产品经伽马射线灭菌。 | 该产品适用于青少年（12-18岁）、过渡期青少年（18-21岁）、成人及骨量减少的患者。适用于踝关节融合及骨折的固定，包括胫骨远端、距骨和跟骨。 | PERI-LOC 2.7mm T15星形头皮质骨自攻螺钉, 42mm (不锈钢) | PERI-LOC | 非灭菌包装 | 不锈钢 | 枚 | 0
骨科植入类 | 施乐辉医用产品国际贸易（上海）有限公司 | Smith&Nephew,Inc. | 踝关节融合锁定钢板系统Ankle Fusion Plate System | 国械注进20173466772 | 2022-09-27 | 进口 | 产品技术要求 | 该产品由锁定接骨板、锁定接骨螺钉、接骨螺钉及垫片组成，由符合ISO 5832-1的不锈钢材料制造，产品分为无菌及非无菌状态交付。无菌产品经伽马射线灭菌。 | 该产品适用于青少年（12-18岁）、过渡期青少年（18-21岁）、成人及骨量减少的患者。适用于踝关节融合及骨折的固定，包括胫骨远端、距骨和跟骨。 | PERI-LOC 2.7mm T15星形头皮质骨自攻螺钉, 44mm (不锈钢) | PERI-LOC | 非灭菌包装 | 不锈钢 | 枚 | 0
骨科植入类 | 施乐辉医用产品国际贸易（上海）有限公司 | Smith&Nephew,Inc. | 踝关节融合锁定钢板系统Ankle Fusion Plate System | 国械注进20173466772 | 2022-09-27 | 进口 | 产品技术要求 | 该产品由锁定接骨板、锁定接骨螺钉、接骨螺钉及垫片组成，由符合ISO 5832-1的不锈钢材料制造，产品分为无菌及非无菌状态交付。无菌产品经伽马射线灭菌。 | 该产品适用于青少年（12-18岁）、过渡期青少年（18-21岁）、成人及骨量减少的患者。适用于踝关节融合及骨折的固定，包括胫骨远端、距骨和跟骨。 | PERI-LOC 2.7mm T15星形头皮质骨自攻螺钉, 46mm (不锈钢) | PERI-LOC | 非灭菌包装 | 不锈钢 | 枚 | 0
骨科植入类 | 施乐辉医用产品国际贸易（上海）有限公司 | Smith&Nephew,Inc. | 踝关节融合锁定钢板系统Ankle Fusion Plate System | 国械注进20173466772 | 2022-09-27 | 进口 | 产品技术要求 | 该产品由锁定接骨板、锁定接骨螺钉、接骨螺钉及垫片组成，由符合ISO 5832-1的不锈钢材料制造，产品分为无菌及非无菌状态交付。无菌产品经伽马射线灭菌。 | 该产品适用于青少年（12-18岁）、过渡期青少年（18-21岁）、成人及骨量减少的患者。适用于踝关节融合及骨折的固定，包括胫骨远端、距骨和跟骨。 | PERI-LOC 2.7mm T15星形头皮质骨自攻螺钉, 48mm (不锈钢) | PERI-LOC | 非灭菌包装 | 不锈钢 | 枚 | 0
骨科植入类 | 施乐辉医用产品国际贸易（上海）有限公司 | Smith&Nephew,Inc. | 踝关节融合锁定钢板系统Ankle Fusion Plate System | 国械注进20173466772 | 2022-09-27 | 进口 | 产品技术要求 | 该产品由锁定接骨板、锁定接骨螺钉、接骨螺钉及垫片组成，由符合ISO 5832-1的不锈钢材料制造，产品分为无菌及非无菌状态交付。无菌产品经伽马射线灭菌。 | 该产品适用于青少年（12-18岁）、过渡期青少年（18-21岁）、成人及骨量减少的患者。适用于踝关节融合及骨折的固定，包括胫骨远端、距骨和跟骨。 | PERI-LOC 2.7mm T15星形头皮质骨自攻螺钉, 50mm (不锈钢) | PERI-LOC | 非灭菌包装 | 不锈钢 | 枚 | 0
骨科植入类 | 施乐辉医用产品国际贸易（上海）有限公司 | Smith&Nephew,Inc. | 踝关节融合锁定钢板系统Ankle Fusion Plate System | 国械注进20173466772 | 2022-09-27 | 进口 | 产品技术要求 | 该产品由锁定接骨板、锁定接骨螺钉、接骨螺钉及垫片组成，由符合ISO 5832-1的不锈钢材料制造，产品分为无菌及非无菌状态交付。无菌产品经伽马射线灭菌。 | 该产品适用于青少年（12-18岁）、过渡期青少年（18-21岁）、成人及骨量减少的患者。适用于踝关节融合及骨折的固定，包括胫骨远端、距骨和跟骨。 | PERI-LOC 2.7mm T15星形头皮质骨自攻螺钉, 55mm (不锈钢) | PERI-LOC | 非灭菌包装 | 不锈钢 | 枚 | 0
骨科植入类 | 施乐辉医用产品国际贸易（上海）有限公司 | Smith&Nephew,Inc. | 踝关节融合锁定钢板系统Ankle Fusion Plate System | 国械注进20173466772 | 2022-09-27 | 进口 | 产品技术要求 | 该产品由锁定接骨板、锁定接骨螺钉、接骨螺钉及垫片组成，由符合ISO 5832-1的不锈钢材料制造，产品分为无菌及非无菌状态交付。无菌产品经伽马射线灭菌。 | 该产品适用于青少年（12-18岁）、过渡期青少年（18-21岁）、成人及骨量减少的患者。适用于踝关节融合及骨折的固定，包括胫骨远端、距骨和跟骨。 | PERI-LOC 2.7mm T15星形头皮质骨自攻螺钉, 60mm (不锈钢) | PERI-LOC | 非灭菌包装 | 不锈钢 | 枚 | 0
骨科植入类 | 施乐辉医用产品国际贸易（上海）有限公司 | Smith&Nephew,Inc. | 踝关节融合锁定钢板系统Ankle Fusion Plate System | 国械注进20173466772 | 2022-09-27 | 进口 | 产品技术要求 | 该产品由锁定接骨板、锁定接骨螺钉、接骨螺钉及垫片组成，由符合ISO 5832-1的不锈钢材料制造，产品分为无菌及非无菌状态交付。无菌产品经伽马射线灭菌。 | 该产品适用于青少年（12-18岁）、过渡期青少年（18-21岁）、成人及骨量减少的患者。适用于踝关节融合及骨折的固定，包括胫骨远端、距骨和跟骨。 | PERI-LOC 2.7mm T15星形头皮质骨自攻螺钉, 65mm (不锈钢) | PERI-LOC | 非灭菌包装 | 不锈钢 | 枚 | 0
骨科植入类 | 施乐辉医用产品国际贸易（上海）有限公司 | Smith&Nephew,Inc. | 踝关节融合锁定钢板系统Ankle Fusion Plate System | 国械注进20173466772 | 2022-09-27 | 进口 | 产品技术要求 | 该产品由锁定接骨板、锁定接骨螺钉、接骨螺钉及垫片组成，由符合ISO 5832-1的不锈钢材料制造，产品分为无菌及非无菌状态交付。无菌产品经伽马射线灭菌。 | 该产品适用于青少年（12-18岁）、过渡期青少年（18-21岁）、成人及骨量减少的患者。适用于踝关节融合及骨折的固定，包括胫骨远端、距骨和跟骨。 | PERI-LOC 2.7mm T15星形头皮质骨自攻螺钉, 70mm (不锈钢) | PERI-LOC | 非灭菌包装 | 不锈钢 | 枚 | 0
骨科植入类 | 施乐辉医用产品国际贸易（上海）有限公司 | Smith&Nephew,Inc. | 踝关节融合锁定钢板系统Ankle Fusion Plate System | 国械注进20173466772 | 2022-09-27 | 进口 | 产品技术要求 | 该产品由锁定接骨板、锁定接骨螺钉、接骨螺钉及垫片组成，由符合ISO 5832-1的不锈钢材料制造，产品分为无菌及非无菌状态交付。无菌产品经伽马射线灭菌。 | 该产品适用于青少年（12-18岁）、过渡期青少年（18-21岁）、成人及骨量减少的患者。适用于踝关节融合及骨折的固定，包括胫骨远端、距骨和跟骨。 | PERI-LOC 3.5mm T20星形头皮质骨自攻螺钉, 10mm (不锈钢) | PERI-LOC | 非灭菌包装 | 不锈钢 | 枚 | 0
骨科植入类 | 施乐辉医用产品国际贸易（上海）有限公司 | Smith&Nephew,Inc. | 踝关节融合锁定钢板系统Ankle Fusion Plate System | 国械注进20173466772 | 2022-09-27 | 进口 | 产品技术要求 | 该产品由锁定接骨板、锁定接骨螺钉、接骨螺钉及垫片组成，由符合ISO 5832-1的不锈钢材料制造，产品分为无菌及非无菌状态交付。无菌产品经伽马射线灭菌。 | 该产品适用于青少年（12-18岁）、过渡期青少年（18-21岁）、成人及骨量减少的患者。适用于踝关节融合及骨折的固定，包括胫骨远端、距骨和跟骨。 | PERI-LOC 3.5mm T20星形头皮质骨自攻螺钉, 12mm (不锈钢) | PERI-LOC | 非灭菌包装 | 不锈钢 | 枚 | 0
骨科植入类 | 施乐辉医用产品国际贸易（上海）有限公司 | Smith&Nephew,Inc. | 踝关节融合锁定钢板系统Ankle Fusion Plate System | 国械注进20173466772 | 2022-09-27 | 进口 | 产品技术要求 | 该产品由锁定接骨板、锁定接骨螺钉、接骨螺钉及垫片组成，由符合ISO 5832-1的不锈钢材料制造，产品分为无菌及非无菌状态交付。无菌产品经伽马射线灭菌。 | 该产品适用于青少年（12-18岁）、过渡期青少年（18-21岁）、成人及骨量减少的患者。适用于踝关节融合及骨折的固定，包括胫骨远端、距骨和跟骨。 | PERI-LOC 3.5mm T20星形头皮质骨自攻螺钉, 14mm (不锈钢) | PERI-LOC | 非灭菌包装 | 不锈钢 | 枚 | 0
骨科植入类 | 施乐辉医用产品国际贸易（上海）有限公司 | Smith&Nephew,Inc. | 踝关节融合锁定钢板系统Ankle Fusion Plate System | 国械注进20173466772 | 2022-09-27 | 进口 | 产品技术要求 | 该产品由锁定接骨板、锁定接骨螺钉、接骨螺钉及垫片组成，由符合ISO 5832-1的不锈钢材料制造，产品分为无菌及非无菌状态交付。无菌产品经伽马射线灭菌。 | 该产品适用于青少年（12-18岁）、过渡期青少年（18-21岁）、成人及骨量减少的患者。适用于踝关节融合及骨折的固定，包括胫骨远端、距骨和跟骨。 | PERI-LOC 3.5mm T20星形头皮质骨自攻螺钉, 15mm (不锈钢) | PERI-LOC | 非灭菌包装 | 不锈钢 | 枚 | 0
骨科植入类 | 施乐辉医用产品国际贸易（上海）有限公司 | Smith&Nephew,Inc. | 踝关节融合锁定钢板系统Ankle Fusion Plate System | 国械注进20173466772 | 2022-09-27 | 进口 | 产品技术要求 | 该产品由锁定接骨板、锁定接骨螺钉、接骨螺钉及垫片组成，由符合ISO 5832-1的不锈钢材料制造，产品分为无菌及非无菌状态交付。无菌产品经伽马射线灭菌。 | 该产品适用于青少年（12-18岁）、过渡期青少年（18-21岁）、成人及骨量减少的患者。适用于踝关节融合及骨折的固定，包括胫骨远端、距骨和跟骨。 | PERI-LOC 3.5mm T20星形头皮质骨自攻螺钉, 18mm (不锈钢) | PERI-LOC | 非灭菌包装 | 不锈钢 | 枚 | 0
骨科植入类 | 施乐辉医用产品国际贸易（上海）有限公司 | Smith&Nephew,Inc. | 踝关节融合锁定钢板系统Ankle Fusion Plate System | 国械注进20173466772 | 2022-09-27 | 进口 | 产品技术要求 | 该产品由锁定接骨板、锁定接骨螺钉、接骨螺钉及垫片组成，由符合ISO 5832-1的不锈钢材料制造，产品分为无菌及非无菌状态交付。无菌产品经伽马射线灭菌。 | 该产品适用于青少年（12-18岁）、过渡期青少年（18-21岁）、成人及骨量减少的患者。适用于踝关节融合及骨折的固定，包括胫骨远端、距骨和跟骨。 | PERI-LOC 3.5mm T20星形头皮质骨自攻螺钉, 20mm (不锈钢) | PERI-LOC | 非灭菌包装 | 不锈钢 | 枚 | 0
骨科植入类 | 施乐辉医用产品国际贸易（上海）有限公司 | Smith&Nephew,Inc. | 踝关节融合锁定钢板系统Ankle Fusion Plate System | 国械注进20173466772 | 2022-09-27 | 进口 | 产品技术要求 | 该产品由锁定接骨板、锁定接骨螺钉、接骨螺钉及垫片组成，由符合ISO 5832-1的不锈钢材料制造，产品分为无菌及非无菌状态交付。无菌产品经伽马射线灭菌。 | 该产品适用于青少年（12-18岁）、过渡期青少年（18-21岁）、成人及骨量减少的患者。适用于踝关节融合及骨折的固定，包括胫骨远端、距骨和跟骨。 | PERI-LOC 3.5mm T20星形头皮质骨自攻螺钉, 22mm (不锈钢) | PERI-LOC | 非灭菌包装 | 不锈钢 | 枚 | 0
骨科植入类 | 施乐辉医用产品国际贸易（上海）有限公司 | Smith&Nephew,Inc. | 踝关节融合锁定钢板系统Ankle Fusion Plate System | 国械注进20173466772 | 2022-09-27 | 进口 | 产品技术要求 | 该产品由锁定接骨板、锁定接骨螺钉、接骨螺钉及垫片组成，由符合ISO 5832-1的不锈钢材料制造，产品分为无菌及非无菌状态交付。无菌产品经伽马射线灭菌。 | 该产品适用于青少年（12-18岁）、过渡期青少年（18-21岁）、成人及骨量减少的患者。适用于踝关节融合及骨折的固定，包括胫骨远端、距骨和跟骨。 | PERI-LOC 3.5mm T20星形头皮质骨自攻螺钉, 24mm (不锈钢) | PERI-LOC | 非灭菌包装 | 不锈钢 | 枚 | 0
骨科植入类 | 施乐辉医用产品国际贸易（上海）有限公司 | Smith&Nephew,Inc. | 踝关节融合锁定钢板系统Ankle Fusion Plate System | 国械注进20173466772 | 2022-09-27 | 进口 | 产品技术要求 | 该产品由锁定接骨板、锁定接骨螺钉、接骨螺钉及垫片组成，由符合ISO 5832-1的不锈钢材料制造，产品分为无菌及非无菌状态交付。无菌产品经伽马射线灭菌。 | 该产品适用于青少年（12-18岁）、过渡期青少年（18-21岁）、成人及骨量减少的患者。适用于踝关节融合及骨折的固定，包括胫骨远端、距骨和跟骨。 | PERI-LOC 3.5mm T20星形头皮质骨自攻螺钉, 26mm (不锈钢) | PERI-LOC | 非灭菌包装 | 不锈钢 | 枚 | 0
骨科植入类 | 施乐辉医用产品国际贸易（上海）有限公司 | Smith&Nephew,Inc. | 踝关节融合锁定钢板系统Ankle Fusion Plate System | 国械注进20173466772 | 2022-09-27 | 进口 | 产品技术要求 | 该产品由锁定接骨板、锁定接骨螺钉、接骨螺钉及垫片组成，由符合ISO 5832-1的不锈钢材料制造，产品分为无菌及非无菌状态交付。无菌产品经伽马射线灭菌。 | 该产品适用于青少年（12-18岁）、过渡期青少年（18-21岁）、成人及骨量减少的患者。适用于踝关节融合及骨折的固定，包括胫骨远端、距骨和跟骨。 | PERI-LOC 3.5mm T20星形头皮质骨自攻螺钉, 28mm (不锈钢) | PERI-LOC | 非灭菌包装 | 不锈钢 | 枚 | 0
骨科植入类 | 施乐辉医用产品国际贸易（上海）有限公司 | Smith&Nephew,Inc. | 踝关节融合锁定钢板系统Ankle Fusion Plate System | 国械注进20173466772 | 2022-09-27 | 进口 | 产品技术要求 | 该产品由锁定接骨板、锁定接骨螺钉、接骨螺钉及垫片组成，由符合ISO 5832-1的不锈钢材料制造，产品分为无菌及非无菌状态交付。无菌产品经伽马射线灭菌。 | 该产品适用于青少年（12-18岁）、过渡期青少年（18-21岁）、成人及骨量减少的患者。适用于踝关节融合及骨折的固定，包括胫骨远端、距骨和跟骨。 | PERI-LOC 3.5mm T20星形头皮质骨自攻螺钉, 30mm (不锈钢) | PERI-LOC | 非灭菌包装 | 不锈钢 | 枚 | 0
骨科植入类 | 施乐辉医用产品国际贸易（上海）有限公司 | Smith&Nephew,Inc. | 踝关节融合锁定钢板系统Ankle Fusion Plate System | 国械注进20173466772 | 2022-09-27 | 进口 | 产品技术要求 | 该产品由锁定接骨板、锁定接骨螺钉、接骨螺钉及垫片组成，由符合ISO 5832-1的不锈钢材料制造，产品分为无菌及非无菌状态交付。无菌产品经伽马射线灭菌。 | 该产品适用于青少年（12-18岁）、过渡期青少年（18-21岁）、成人及骨量减少的患者。适用于踝关节融合及骨折的固定，包括胫骨远端、距骨和跟骨。 | PERI-LOC 3.5mm T20星形头皮质骨自攻螺钉, 32mm (不锈钢) | PERI-LOC | 非灭菌包装 | 不锈钢 | 枚 | 0
骨科植入类 | 施乐辉医用产品国际贸易（上海）有限公司 | Smith&Nephew,Inc. | 踝关节融合锁定钢板系统Ankle Fusion Plate System | 国械注进20173466772 | 2022-09-27 | 进口 | 产品技术要求 | 该产品由锁定接骨板、锁定接骨螺钉、接骨螺钉及垫片组成，由符合ISO 5832-1的不锈钢材料制造，产品分为无菌及非无菌状态交付。无菌产品经伽马射线灭菌。 | 该产品适用于青少年（12-18岁）、过渡期青少年（18-21岁）、成人及骨量减少的患者。适用于踝关节融合及骨折的固定，包括胫骨远端、距骨和跟骨。 | PERI-LOC 3.5mm T20星形头皮质骨自攻螺钉, 34mm (不锈钢) | PERI-LOC | 非灭菌包装 | 不锈钢 | 枚 | 0
骨科植入类 | 施乐辉医用产品国际贸易（上海）有限公司 | Smith&Nephew,Inc. | 踝关节融合锁定钢板系统Ankle Fusion Plate System | 国械注进20173466772 | 2022-09-27 | 进口 | 产品技术要求 | 该产品由锁定接骨板、锁定接骨螺钉、接骨螺钉及垫片组成，由符合ISO 5832-1的不锈钢材料制造，产品分为无菌及非无菌状态交付。无菌产品经伽马射线灭菌。 | 该产品适用于青少年（12-18岁）、过渡期青少年（18-21岁）、成人及骨量减少的患者。适用于踝关节融合及骨折的固定，包括胫骨远端、距骨和跟骨。 | PERI-LOC 3.5mm T20星形头皮质骨自攻螺钉, 36mm (不锈钢) | PERI-LOC | 非灭菌包装 | 不锈钢 | 枚 | 0
骨科植入类 | 施乐辉医用产品国际贸易（上海）有限公司 | Smith&Nephew,Inc. | 踝关节融合锁定钢板系统Ankle Fusion Plate System | 国械注进20173466772 | 2022-09-27 | 进口 | 产品技术要求 | 该产品由锁定接骨板、锁定接骨螺钉、接骨螺钉及垫片组成，由符合ISO 5832-1的不锈钢材料制造，产品分为无菌及非无菌状态交付。无菌产品经伽马射线灭菌。 | 该产品适用于青少年（12-18岁）、过渡期青少年（18-21岁）、成人及骨量减少的患者。适用于踝关节融合及骨折的固定，包括胫骨远端、距骨和跟骨。 | PERI-LOC 3.5mm T20星形头皮质骨自攻螺钉, 38mm (不锈钢) | PERI-LOC | 非灭菌包装 | 不锈钢 | 枚 | 0
骨科植入类 | 施乐辉医用产品国际贸易（上海）有限公司 | Smith&Nephew,Inc. | 踝关节融合锁定钢板系统Ankle Fusion Plate System | 国械注进20173466772 | 2022-09-27 | 进口 | 产品技术要求 | 该产品由锁定接骨板、锁定接骨螺钉、接骨螺钉及垫片组成，由符合ISO 5832-1的不锈钢材料制造，产品分为无菌及非无菌状态交付。无菌产品经伽马射线灭菌。 | 该产品适用于青少年（12-18岁）、过渡期青少年（18-21岁）、成人及骨量减少的患者。适用于踝关节融合及骨折的固定，包括胫骨远端、距骨和跟骨。 | PERI-LOC 3.5mm T20星形头皮质骨自攻螺钉, 40mm (不锈钢) | PERI-LOC | 非灭菌包装 | 不锈钢 | 枚 | 0
骨科植入类 | 施乐辉医用产品国际贸易（上海）有限公司 | Smith&Nephew,Inc. | 踝关节融合锁定钢板系统Ankle Fusion Plate System | 国械注进20173466772 | 2022-09-27 | 进口 | 产品技术要求 | 该产品由锁定接骨板、锁定接骨螺钉、接骨螺钉及垫片组成，由符合ISO 5832-1的不锈钢材料制造，产品分为无菌及非无菌状态交付。无菌产品经伽马射线灭菌。 | 该产品适用于青少年（12-18岁）、过渡期青少年（18-21岁）、成人及骨量减少的患者。适用于踝关节融合及骨折的固定，包括胫骨远端、距骨和跟骨。 | PERI-LOC 3.5mm T20星形头皮质骨自攻螺钉, 42mm (不锈钢) | PERI-LOC | 非灭菌包装 | 不锈钢 | 枚 | 0
骨科植入类 | 施乐辉医用产品国际贸易（上海）有限公司 | Smith&Nephew,Inc. | 踝关节融合锁定钢板系统Ankle Fusion Plate System | 国械注进20173466772 | 2022-09-27 | 进口 | 产品技术要求 | 该产品由锁定接骨板、锁定接骨螺钉、接骨螺钉及垫片组成，由符合ISO 5832-1的不锈钢材料制造，产品分为无菌及非无菌状态交付。无菌产品经伽马射线灭菌。 | 该产品适用于青少年（12-18岁）、过渡期青少年（18-21岁）、成人及骨量减少的患者。适用于踝关节融合及骨折的固定，包括胫骨远端、距骨和跟骨。 | PERI-LOC 3.5mm T20星形头皮质骨自攻螺钉, 44mm (不锈钢) | PERI-LOC | 非灭菌包装 | 不锈钢 | 枚 | 0
骨科植入类 | 施乐辉医用产品国际贸易（上海）有限公司 | Smith&Nephew,Inc. | 踝关节融合锁定钢板系统Ankle Fusion Plate System | 国械注进20173466772 | 2022-09-27 | 进口 | 产品技术要求 | 该产品由锁定接骨板、锁定接骨螺钉、接骨螺钉及垫片组成，由符合ISO 5832-1的不锈钢材料制造，产品分为无菌及非无菌状态交付。无菌产品经伽马射线灭菌。 | 该产品适用于青少年（12-18岁）、过渡期青少年（18-21岁）、成人及骨量减少的患者。适用于踝关节融合及骨折的固定，包括胫骨远端、距骨和跟骨。 | PERI-LOC 3.5mm T20星形头皮质骨自攻螺钉, 46mm (不锈钢) | PERI-LOC | 非灭菌包装 | 不锈钢 | 枚 | 0
骨科植入类 | 施乐辉医用产品国际贸易（上海）有限公司 | Smith&Nephew,Inc. | 踝关节融合锁定钢板系统Ankle Fusion Plate System | 国械注进20173466772 | 2022-09-27 | 进口 | 产品技术要求 | 该产品由锁定接骨板、锁定接骨螺钉、接骨螺钉及垫片组成，由符合ISO 5832-1的不锈钢材料制造，产品分为无菌及非无菌状态交付。无菌产品经伽马射线灭菌。 | 该产品适用于青少年（12-18岁）、过渡期青少年（18-21岁）、成人及骨量减少的患者。适用于踝关节融合及骨折的固定，包括胫骨远端、距骨和跟骨。 | PERI-LOC 3.5mm T20星形头皮质骨自攻螺钉, 48mm (不锈钢) | PERI-LOC | 非灭菌包装 | 不锈钢 | 枚 | 0
骨科植入类 | 施乐辉医用产品国际贸易（上海）有限公司 | Smith&Nephew,Inc. | 踝关节融合锁定钢板系统Ankle Fusion Plate System | 国械注进20173466772 | 2022-09-27 | 进口 | 产品技术要求 | 该产品由锁定接骨板、锁定接骨螺钉、接骨螺钉及垫片组成，由符合ISO 5832-1的不锈钢材料制造，产品分为无菌及非无菌状态交付。无菌产品经伽马射线灭菌。 | 该产品适用于青少年（12-18岁）、过渡期青少年（18-21岁）、成人及骨量减少的患者。适用于踝关节融合及骨折的固定，包括胫骨远端、距骨和跟骨。 | PERI-LOC 3.5mm T20星形头皮质骨自攻螺钉, 50mm (不锈钢) | PERI-LOC | 非灭菌包装 | 不锈钢 | 枚 | 0
骨科植入类 | 施乐辉医用产品国际贸易（上海）有限公司 | Smith&Nephew,Inc. | 踝关节融合锁定钢板系统Ankle Fusion Plate System | 国械注进20173466772 | 2022-09-27 | 进口 | 产品技术要求 | 该产品由锁定接骨板、锁定接骨螺钉、接骨螺钉及垫片组成，由符合ISO 5832-1的不锈钢材料制造，产品分为无菌及非无菌状态交付。无菌产品经伽马射线灭菌。 | 该产品适用于青少年（12-18岁）、过渡期青少年（18-21岁）、成人及骨量减少的患者。适用于踝关节融合及骨折的固定，包括胫骨远端、距骨和跟骨。 | PERI-LOC 3.5mm T20星形头皮质骨自攻螺钉, 55mm (不锈钢) | PERI-LOC | 非灭菌包装 | 不锈钢 | 枚 | 0
骨科植入类 | 施乐辉医用产品国际贸易（上海）有限公司 | Smith&Nephew,Inc. | 踝关节融合锁定钢板系统Ankle Fusion Plate System | 国械注进20173466772 | 2022-09-27 | 进口 | 产品技术要求 | 该产品由锁定接骨板、锁定接骨螺钉、接骨螺钉及垫片组成，由符合ISO 5832-1的不锈钢材料制造，产品分为无菌及非无菌状态交付。无菌产品经伽马射线灭菌。 | 该产品适用于青少年（12-18岁）、过渡期青少年（18-21岁）、成人及骨量减少的患者。适用于踝关节融合及骨折的固定，包括胫骨远端、距骨和跟骨。 | PERI-LOC 3.5mm T20星形头皮质骨自攻螺钉, 60mm (不锈钢) | PERI-LOC | 非灭菌包装 | 不锈钢 | 枚 | 0
骨科植入类 | 施乐辉医用产品国际贸易（上海）有限公司 | Smith&Nephew,Inc. | 踝关节融合锁定钢板系统Ankle Fusion Plate System | 国械注进20173466772 | 2022-09-27 | 进口 | 产品技术要求 | 该产品由锁定接骨板、锁定接骨螺钉、接骨螺钉及垫片组成，由符合ISO 5832-1的不锈钢材料制造，产品分为无菌及非无菌状态交付。无菌产品经伽马射线灭菌。 | 该产品适用于青少年（12-18岁）、过渡期青少年（18-21岁）、成人及骨量减少的患者。适用于踝关节融合及骨折的固定，包括胫骨远端、距骨和跟骨。 | PERI-LOC 3.5mm T20星形头皮质骨自攻螺钉, 65mm (不锈钢) | PERI-LOC | 非灭菌包装 | 不锈钢 | 枚 | 0
骨科植入类 | 施乐辉医用产品国际贸易（上海）有限公司 | Smith&Nephew,Inc. | 踝关节融合锁定钢板系统Ankle Fusion Plate System | 国械注进20173466772 | 2022-09-27 | 进口 | 产品技术要求 | 该产品由锁定接骨板、锁定接骨螺钉、接骨螺钉及垫片组成，由符合ISO 5832-1的不锈钢材料制造，产品分为无菌及非无菌状态交付。无菌产品经伽马射线灭菌。 | 该产品适用于青少年（12-18岁）、过渡期青少年（18-21岁）、成人及骨量减少的患者。适用于踝关节融合及骨折的固定，包括胫骨远端、距骨和跟骨。 | PERI-LOC 3.5mm T20星形头皮质骨自攻螺钉, 70mm (不锈钢) | PERI-LOC | 非灭菌包装 | 不锈钢 | 枚 | 0
骨科植入类 | 施乐辉医用产品国际贸易（上海）有限公司 | Smith&Nephew,Inc. | 踝关节融合锁定钢板系统Ankle Fusion Plate System | 国械注进20173466772 | 2022-09-27 | 进口 | 产品技术要求 | 该产品由锁定接骨板、锁定接骨螺钉、接骨螺钉及垫片组成，由符合ISO 5832-1的不锈钢材料制造，产品分为无菌及非无菌状态交付。无菌产品经伽马射线灭菌。 | 该产品适用于青少年（12-18岁）、过渡期青少年（18-21岁）、成人及骨量减少的患者。适用于踝关节融合及骨折的固定，包括胫骨远端、距骨和跟骨。 | PERI-LOC 3.5mm T20星形头皮质骨自攻螺钉, 75mm (不锈钢) | PERI-LOC | 非灭菌包装 | 不锈钢 | 枚 | 0
骨科植入类 | 施乐辉医用产品国际贸易（上海）有限公司 | Smith&Nephew,Inc. | 踝关节融合锁定钢板系统Ankle Fusion Plate System | 国械注进20173466772 | 2022-09-27 | 进口 | 产品技术要求 | 该产品由锁定接骨板、锁定接骨螺钉、接骨螺钉及垫片组成，由符合ISO 5832-1的不锈钢材料制造，产品分为无菌及非无菌状态交付。无菌产品经伽马射线灭菌。 | 该产品适用于青少年（12-18岁）、过渡期青少年（18-21岁）、成人及骨量减少的患者。适用于踝关节融合及骨折的固定，包括胫骨远端、距骨和跟骨。 | PERI-LOC 3.5mm T20星形头皮质骨自攻螺钉, 80mm (不锈钢) | PERI-LOC | 非灭菌包装 | 不锈钢 | 枚 | 0
骨科植入类 | 施乐辉医用产品国际贸易（上海）有限公司 | Smith&Nephew,Inc. | 踝关节融合锁定钢板系统Ankle Fusion Plate System | 国械注进20173466772 | 2022-09-27 | 进口 | 产品技术要求 | 该产品由锁定接骨板、锁定接骨螺钉、接骨螺钉及垫片组成，由符合ISO 5832-1的不锈钢材料制造，产品分为无菌及非无菌状态交付。无菌产品经伽马射线灭菌。 | 该产品适用于青少年（12-18岁）、过渡期青少年（18-21岁）、成人及骨量减少的患者。适用于踝关节融合及骨折的固定，包括胫骨远端、距骨和跟骨。 | PERI-LOC 3.5mm T20星形头皮质骨自攻锁定螺钉, 10mm (不锈钢) | PERI-LOC | 非灭菌包装 | 不锈钢 | 枚 | 0
骨科植入类 | 施乐辉医用产品国际贸易（上海）有限公司 | Smith&Nephew,Inc. | 踝关节融合锁定钢板系统Ankle Fusion Plate System | 国械注进20173466772 | 2022-09-27 | 进口 | 产品技术要求 | 该产品由锁定接骨板、锁定接骨螺钉、接骨螺钉及垫片组成，由符合ISO 5832-1的不锈钢材料制造，产品分为无菌及非无菌状态交付。无菌产品经伽马射线灭菌。 | 该产品适用于青少年（12-18岁）、过渡期青少年（18-21岁）、成人及骨量减少的患者。适用于踝关节融合及骨折的固定，包括胫骨远端、距骨和跟骨。 | PERI-LOC 3.5mm T20星形头皮质骨自攻锁定螺钉, 12mm (不锈钢) | PERI-LOC | 非灭菌包装 | 不锈钢 | 枚 | 0
骨科植入类 | 施乐辉医用产品国际贸易（上海）有限公司 | Smith&Nephew,Inc. | 踝关节融合锁定钢板系统Ankle Fusion Plate System | 国械注进20173466772 | 2022-09-27 | 进口 | 产品技术要求 | 该产品由锁定接骨板、锁定接骨螺钉、接骨螺钉及垫片组成，由符合ISO 5832-1的不锈钢材料制造，产品分为无菌及非无菌状态交付。无菌产品经伽马射线灭菌。 | 该产品适用于青少年（12-18岁）、过渡期青少年（18-21岁）、成人及骨量减少的患者。适用于踝关节融合及骨折的固定，包括胫骨远端、距骨和跟骨。 | PERI-LOC 3.5mm T20星形头皮质骨自攻锁定螺钉, 14mm (不锈钢) | PERI-LOC | 非灭菌包装 | 不锈钢 | 枚 | 0
骨科植入类 | 施乐辉医用产品国际贸易（上海）有限公司 | Smith&Nephew,Inc. | 踝关节融合锁定钢板系统Ankle Fusion Plate System | 国械注进20173466772 | 2022-09-27 | 进口 | 产品技术要求 | 该产品由锁定接骨板、锁定接骨螺钉、接骨螺钉及垫片组成，由符合ISO 5832-1的不锈钢材料制造，产品分为无菌及非无菌状态交付。无菌产品经伽马射线灭菌。 | 该产品适用于青少年（12-18岁）、过渡期青少年（18-21岁）、成人及骨量减少的患者。适用于踝关节融合及骨折的固定，包括胫骨远端、距骨和跟骨。 | PERI-LOC 3.5mm T20星形头皮质骨自攻锁定螺钉, 16mm (不锈钢) | PERI-LOC | 非灭菌包装 | 不锈钢 | 枚 | 0
骨科植入类 | 施乐辉医用产品国际贸易（上海）有限公司 | Smith&Nephew,Inc. | 踝关节融合锁定钢板系统Ankle Fusion Plate System | 国械注进20173466772 | 2022-09-27 | 进口 | 产品技术要求 | 该产品由锁定接骨板、锁定接骨螺钉、接骨螺钉及垫片组成，由符合ISO 5832-1的不锈钢材料制造，产品分为无菌及非无菌状态交付。无菌产品经伽马射线灭菌。 | 该产品适用于青少年（12-18岁）、过渡期青少年（18-21岁）、成人及骨量减少的患者。适用于踝关节融合及骨折的固定，包括胫骨远端、距骨和跟骨。 | PERI-LOC 3.5mm T20星形头皮质骨自攻锁定螺钉, 18mm (不锈钢) | PERI-LOC | 非灭菌包装 | 不锈钢 | 枚 | 0
骨科植入类 | 施乐辉医用产品国际贸易（上海）有限公司 | Smith&Nephew,Inc. | 踝关节融合锁定钢板系统Ankle Fusion Plate System | 国械注进20173466772 | 2022-09-27 | 进口 | 产品技术要求 | 该产品由锁定接骨板、锁定接骨螺钉、接骨螺钉及垫片组成，由符合ISO 5832-1的不锈钢材料制造，产品分为无菌及非无菌状态交付。无菌产品经伽马射线灭菌。 | 该产品适用于青少年（12-18岁）、过渡期青少年（18-21岁）、成人及骨量减少的患者。适用于踝关节融合及骨折的固定，包括胫骨远端、距骨和跟骨。 | PERI-LOC 3.5mm T20星形头皮质骨自攻锁定螺钉, 20mm (不锈钢) | PERI-LOC | 非灭菌包装 | 不锈钢 | 枚 | 0
骨科植入类 | 施乐辉医用产品国际贸易（上海）有限公司 | Smith&Nephew,Inc. | 踝关节融合锁定钢板系统Ankle Fusion Plate System | 国械注进20173466772 | 2022-09-27 | 进口 | 产品技术要求 | 该产品由锁定接骨板、锁定接骨螺钉、接骨螺钉及垫片组成，由符合ISO 5832-1的不锈钢材料制造，产品分为无菌及非无菌状态交付。无菌产品经伽马射线灭菌。 | 该产品适用于青少年（12-18岁）、过渡期青少年（18-21岁）、成人及骨量减少的患者。适用于踝关节融合及骨折的固定，包括胫骨远端、距骨和跟骨。 | PERI-LOC 3.5mm T20星形头皮质骨自攻锁定螺钉, 22mm (不锈钢) | PERI-LOC | 非灭菌包装 | 不锈钢 | 枚 | 0
骨科植入类 | 施乐辉医用产品国际贸易（上海）有限公司 | Smith&Nephew,Inc. | 踝关节融合锁定钢板系统Ankle Fusion Plate System | 国械注进20173466772 | 2022-09-27 | 进口 | 产品技术要求 | 该产品由锁定接骨板、锁定接骨螺钉、接骨螺钉及垫片组成，由符合ISO 5832-1的不锈钢材料制造，产品分为无菌及非无菌状态交付。无菌产品经伽马射线灭菌。 | 该产品适用于青少年（12-18岁）、过渡期青少年（18-21岁）、成人及骨量减少的患者。适用于踝关节融合及骨折的固定，包括胫骨远端、距骨和跟骨。 | PERI-LOC 3.5mm T20星形头皮质骨自攻锁定螺钉, 24mm (不锈钢) | PERI-LOC | 非灭菌包装 | 不锈钢 | 枚 | 0
骨科植入类 | 施乐辉医用产品国际贸易（上海）有限公司 | Smith&Nephew,Inc. | 踝关节融合锁定钢板系统Ankle Fusion Plate System | 国械注进20173466772 | 2022-09-27 | 进口 | 产品技术要求 | 该产品由锁定接骨板、锁定接骨螺钉、接骨螺钉及垫片组成，由符合ISO 5832-1的不锈钢材料制造，产品分为无菌及非无菌状态交付。无菌产品经伽马射线灭菌。 | 该产品适用于青少年（12-18岁）、过渡期青少年（18-21岁）、成人及骨量减少的患者。适用于踝关节融合及骨折的固定，包括胫骨远端、距骨和跟骨。 | PERI-LOC 3.5mm T20星形头皮质骨自攻锁定螺钉, 26mm (不锈钢) | PERI-LOC | 非灭菌包装 | 不锈钢 | 枚 | 0
骨科植入类 | 施乐辉医用产品国际贸易（上海）有限公司 | Smith&Nephew,Inc. | 踝关节融合锁定钢板系统Ankle Fusion Plate System | 国械注进20173466772 | 2022-09-27 | 进口 | 产品技术要求 | 该产品由锁定接骨板、锁定接骨螺钉、接骨螺钉及垫片组成，由符合ISO 5832-1的不锈钢材料制造，产品分为无菌及非无菌状态交付。无菌产品经伽马射线灭菌。 | 该产品适用于青少年（12-18岁）、过渡期青少年（18-21岁）、成人及骨量减少的患者。适用于踝关节融合及骨折的固定，包括胫骨远端、距骨和跟骨。 | PERI-LOC 3.5mm T20星形头皮质骨自攻锁定螺钉, 28mm (不锈钢) | PERI-LOC | 非灭菌包装 | 不锈钢 | 枚 | 0
骨科植入类 | 施乐辉医用产品国际贸易（上海）有限公司 | Smith&Nephew,Inc. | 踝关节融合锁定钢板系统Ankle Fusion Plate System | 国械注进20173466772 | 2022-09-27 | 进口 | 产品技术要求 | 该产品由锁定接骨板、锁定接骨螺钉、接骨螺钉及垫片组成，由符合ISO 5832-1的不锈钢材料制造，产品分为无菌及非无菌状态交付。无菌产品经伽马射线灭菌。 | 该产品适用于青少年（12-18岁）、过渡期青少年（18-21岁）、成人及骨量减少的患者。适用于踝关节融合及骨折的固定，包括胫骨远端、距骨和跟骨。 | PERI-LOC 3.5mm T20星形头皮质骨自攻锁定螺钉, 30mm (不锈钢) | PERI-LOC | 非灭菌包装 | 不锈钢 | 枚 | 0
骨科植入类 | 施乐辉医用产品国际贸易（上海）有限公司 | Smith&Nephew,Inc. | 踝关节融合锁定钢板系统Ankle Fusion Plate System | 国械注进20173466772 | 2022-09-27 | 进口 | 产品技术要求 | 该产品由锁定接骨板、锁定接骨螺钉、接骨螺钉及垫片组成，由符合ISO 5832-1的不锈钢材料制造，产品分为无菌及非无菌状态交付。无菌产品经伽马射线灭菌。 | 该产品适用于青少年（12-18岁）、过渡期青少年（18-21岁）、成人及骨量减少的患者。适用于踝关节融合及骨折的固定，包括胫骨远端、距骨和跟骨。 | PERI-LOC 3.5mm T20星形头皮质骨自攻锁定螺钉, 32mm (不锈钢) | PERI-LOC | 非灭菌包装 | 不锈钢 | 枚 | 0
骨科植入类 | 施乐辉医用产品国际贸易（上海）有限公司 | Smith&Nephew,Inc. | 踝关节融合锁定钢板系统Ankle Fusion Plate System | 国械注进20173466772 | 2022-09-27 | 进口 | 产品技术要求 | 该产品由锁定接骨板、锁定接骨螺钉、接骨螺钉及垫片组成，由符合ISO 5832-1的不锈钢材料制造，产品分为无菌及非无菌状态交付。无菌产品经伽马射线灭菌。 | 该产品适用于青少年（12-18岁）、过渡期青少年（18-21岁）、成人及骨量减少的患者。适用于踝关节融合及骨折的固定，包括胫骨远端、距骨和跟骨。 | PERI-LOC 3.5mm T20星形头皮质骨自攻锁定螺钉, 34mm (不锈钢) | PERI-LOC | 非灭菌包装 | 不锈钢 | 枚 | 0
骨科植入类 | 施乐辉医用产品国际贸易（上海）有限公司 | Smith&Nephew,Inc. | 踝关节融合锁定钢板系统Ankle Fusion Plate System | 国械注进20173466772 | 2022-09-27 | 进口 | 产品技术要求 | 该产品由锁定接骨板、锁定接骨螺钉、接骨螺钉及垫片组成，由符合ISO 5832-1的不锈钢材料制造，产品分为无菌及非无菌状态交付。无菌产品经伽马射线灭菌。 | 该产品适用于青少年（12-18岁）、过渡期青少年（18-21岁）、成人及骨量减少的患者。适用于踝关节融合及骨折的固定，包括胫骨远端、距骨和跟骨。 | PERI-LOC 3.5mm T20星形头皮质骨自攻锁定螺钉, 36mm (不锈钢) | PERI-LOC | 非灭菌包装 | 不锈钢 | 枚 | 0
骨科植入类 | 施乐辉医用产品国际贸易（上海）有限公司 | Smith&Nephew,Inc. | 踝关节融合锁定钢板系统Ankle Fusion Plate System | 国械注进20173466772 | 2022-09-27 | 进口 | 产品技术要求 | 该产品由锁定接骨板、锁定接骨螺钉、接骨螺钉及垫片组成，由符合ISO 5832-1的不锈钢材料制造，产品分为无菌及非无菌状态交付。无菌产品经伽马射线灭菌。 | 该产品适用于青少年（12-18岁）、过渡期青少年（18-21岁）、成人及骨量减少的患者。适用于踝关节融合及骨折的固定，包括胫骨远端、距骨和跟骨。 | PERI-LOC 3.5mm T20星形头皮质骨自攻锁定螺钉, 38mm (不锈钢) | PERI-LOC | 非灭菌包装 | 不锈钢 | 枚 | 0
骨科植入类 | 施乐辉医用产品国际贸易（上海）有限公司 | Smith&Nephew,Inc. | 踝关节融合锁定钢板系统Ankle Fusion Plate System | 国械注进20173466772 | 2022-09-27 | 进口 | 产品技术要求 | 该产品由锁定接骨板、锁定接骨螺钉、接骨螺钉及垫片组成，由符合ISO 5832-1的不锈钢材料制造，产品分为无菌及非无菌状态交付。无菌产品经伽马射线灭菌。 | 该产品适用于青少年（12-18岁）、过渡期青少年（18-21岁）、成人及骨量减少的患者。适用于踝关节融合及骨折的固定，包括胫骨远端、距骨和跟骨。 | PERI-LOC 3.5mm T20星形头皮质骨自攻锁定螺钉, 40mm (不锈钢) | PERI-LOC | 非灭菌包装 | 不锈钢 | 枚 | 0
骨科植入类 | 施乐辉医用产品国际贸易（上海）有限公司 | Smith&Nephew,Inc. | 踝关节融合锁定钢板系统Ankle Fusion Plate System | 国械注进20173466772 | 2022-09-27 | 进口 | 产品技术要求 | 该产品由锁定接骨板、锁定接骨螺钉、接骨螺钉及垫片组成，由符合ISO 5832-1的不锈钢材料制造，产品分为无菌及非无菌状态交付。无菌产品经伽马射线灭菌。 | 该产品适用于青少年（12-18岁）、过渡期青少年（18-21岁）、成人及骨量减少的患者。适用于踝关节融合及骨折的固定，包括胫骨远端、距骨和跟骨。 | PERI-LOC 3.5mm T20星形头皮质骨自攻锁定螺钉, 42mm (不锈钢) | PERI-LOC | 非灭菌包装 | 不锈钢 | 枚 | 0
骨科植入类 | 施乐辉医用产品国际贸易（上海）有限公司 | Smith&Nephew,Inc. | 踝关节融合锁定钢板系统Ankle Fusion Plate System | 国械注进20173466772 | 2022-09-27 | 进口 | 产品技术要求 | 该产品由锁定接骨板、锁定接骨螺钉、接骨螺钉及垫片组成，由符合ISO 5832-1的不锈钢材料制造，产品分为无菌及非无菌状态交付。无菌产品经伽马射线灭菌。 | 该产品适用于青少年（12-18岁）、过渡期青少年（18-21岁）、成人及骨量减少的患者。适用于踝关节融合及骨折的固定，包括胫骨远端、距骨和跟骨。 | PERI-LOC 3.5mm T20星形头皮质骨自攻锁定螺钉, 44mm (不锈钢) | PERI-LOC | 非灭菌包装 | 不锈钢 | 枚 | 0
骨科植入类 | 施乐辉医用产品国际贸易（上海）有限公司 | Smith&Nephew,Inc. | 踝关节融合锁定钢板系统Ankle Fusion Plate System | 国械注进20173466772 | 2022-09-27 | 进口 | 产品技术要求 | 该产品由锁定接骨板、锁定接骨螺钉、接骨螺钉及垫片组成，由符合ISO 5832-1的不锈钢材料制造，产品分为无菌及非无菌状态交付。无菌产品经伽马射线灭菌。 | 该产品适用于青少年（12-18岁）、过渡期青少年（18-21岁）、成人及骨量减少的患者。适用于踝关节融合及骨折的固定，包括胫骨远端、距骨和跟骨。 | PERI-LOC 3.5mm T20星形头皮质骨自攻锁定螺钉, 46mm (不锈钢) | PERI-LOC | 非灭菌包装 | 不锈钢 | 枚 | 0
骨科植入类 | 施乐辉医用产品国际贸易（上海）有限公司 | Smith&Nephew,Inc. | 踝关节融合锁定钢板系统Ankle Fusion Plate System | 国械注进20173466772 | 2022-09-27 | 进口 | 产品技术要求 | 该产品由锁定接骨板、锁定接骨螺钉、接骨螺钉及垫片组成，由符合ISO 5832-1的不锈钢材料制造，产品分为无菌及非无菌状态交付。无菌产品经伽马射线灭菌。 | 该产品适用于青少年（12-18岁）、过渡期青少年（18-21岁）、成人及骨量减少的患者。适用于踝关节融合及骨折的固定，包括胫骨远端、距骨和跟骨。 | PERI-LOC 3.5mm T20星形头皮质骨自攻锁定螺钉, 48mm (不锈钢) | PERI-LOC | 非灭菌包装 | 不锈钢 | 枚 | 0
骨科植入类 | 施乐辉医用产品国际贸易（上海）有限公司 | Smith&Nephew,Inc. | 踝关节融合锁定钢板系统Ankle Fusion Plate System | 国械注进20173466772 | 2022-09-27 | 进口 | 产品技术要求 | 该产品由锁定接骨板、锁定接骨螺钉、接骨螺钉及垫片组成，由符合ISO 5832-1的不锈钢材料制造，产品分为无菌及非无菌状态交付。无菌产品经伽马射线灭菌。 | 该产品适用于青少年（12-18岁）、过渡期青少年（18-21岁）、成人及骨量减少的患者。适用于踝关节融合及骨折的固定，包括胫骨远端、距骨和跟骨。 | PERI-LOC 3.5mm T20星形头皮质骨自攻锁定螺钉, 50mm (不锈钢) | PERI-LOC | 非灭菌包装 | 不锈钢 | 枚 | 0
骨科植入类 | 施乐辉医用产品国际贸易（上海）有限公司 | Smith&Nephew,Inc. | 踝关节融合锁定钢板系统Ankle Fusion Plate System | 国械注进20173466772 | 2022-09-27 | 进口 | 产品技术要求 | 该产品由锁定接骨板、锁定接骨螺钉、接骨螺钉及垫片组成，由符合ISO 5832-1的不锈钢材料制造，产品分为无菌及非无菌状态交付。无菌产品经伽马射线灭菌。 | 该产品适用于青少年（12-18岁）、过渡期青少年（18-21岁）、成人及骨量减少的患者。适用于踝关节融合及骨折的固定，包括胫骨远端、距骨和跟骨。 | PERI-LOC 3.5mm T20星形头皮质骨自攻锁定螺钉, 55mm (不锈钢) | PERI-LOC | 非灭菌包装 | 不锈钢 | 枚 | 0
骨科植入类 | 施乐辉医用产品国际贸易（上海）有限公司 | Smith&Nephew,Inc. | 踝关节融合锁定钢板系统Ankle Fusion Plate System | 国械注进20173466772 | 2022-09-27 | 进口 | 产品技术要求 | 该产品由锁定接骨板、锁定接骨螺钉、接骨螺钉及垫片组成，由符合ISO 5832-1的不锈钢材料制造，产品分为无菌及非无菌状态交付。无菌产品经伽马射线灭菌。 | 该产品适用于青少年（12-18岁）、过渡期青少年（18-21岁）、成人及骨量减少的患者。适用于踝关节融合及骨折的固定，包括胫骨远端、距骨和跟骨。 | PERI-LOC 3.5mm T20星形头皮质骨自攻锁定螺钉, 60mm (不锈钢) | PERI-LOC | 非灭菌包装 | 不锈钢 | 枚 | 0
骨科植入类 | 施乐辉医用产品国际贸易（上海）有限公司 | Smith&Nephew,Inc. | 踝关节融合锁定钢板系统Ankle Fusion Plate System | 国械注进20173466772 | 2022-09-27 | 进口 | 产品技术要求 | 该产品由锁定接骨板、锁定接骨螺钉、接骨螺钉及垫片组成，由符合ISO 5832-1的不锈钢材料制造，产品分为无菌及非无菌状态交付。无菌产品经伽马射线灭菌。 | 该产品适用于青少年（12-18岁）、过渡期青少年（18-21岁）、成人及骨量减少的患者。适用于踝关节融合及骨折的固定，包括胫骨远端、距骨和跟骨。 | PERI-LOC 3.5mm T20星形头皮质骨自攻锁定螺钉, 65mm (不锈钢) | PERI-LOC | 非灭菌包装 | 不锈钢 | 枚 | 0
骨科植入类 | 施乐辉医用产品国际贸易（上海）有限公司 | Smith&Nephew,Inc. | 踝关节融合锁定钢板系统Ankle Fusion Plate System | 国械注进20173466772 | 2022-09-27 | 进口 | 产品技术要求 | 该产品由锁定接骨板、锁定接骨螺钉、接骨螺钉及垫片组成，由符合ISO 5832-1的不锈钢材料制造，产品分为无菌及非无菌状态交付。无菌产品经伽马射线灭菌。 | 该产品适用于青少年（12-18岁）、过渡期青少年（18-21岁）、成人及骨量减少的患者。适用于踝关节融合及骨折的固定，包括胫骨远端、距骨和跟骨。 | PERI-LOC 3.5mm T20星形头皮质骨自攻锁定螺钉, 70mm (不锈钢) | PERI-LOC | 非灭菌包装 | 不锈钢 | 枚 | 0
骨科植入类 | 施乐辉医用产品国际贸易（上海）有限公司 | Smith&Nephew,Inc. | 踝关节融合锁定钢板系统Ankle Fusion Plate System | 国械注进20173466772 | 2022-09-27 | 进口 | 产品技术要求 | 该产品由锁定接骨板、锁定接骨螺钉、接骨螺钉及垫片组成，由符合ISO 5832-1的不锈钢材料制造，产品分为无菌及非无菌状态交付。无菌产品经伽马射线灭菌。 | 该产品适用于青少年（12-18岁）、过渡期青少年（18-21岁）、成人及骨量减少的患者。适用于踝关节融合及骨折的固定，包括胫骨远端、距骨和跟骨。 | PERI-LOC 3.5mm T20星形头皮质骨自攻锁定螺钉, 75mm (不锈钢) | PERI-LOC | 非灭菌包装 | 不锈钢 | 枚 | 0
骨科植入类 | 施乐辉医用产品国际贸易（上海）有限公司 | Smith&Nephew,Inc. | 踝关节融合锁定钢板系统Ankle Fusion Plate System | 国械注进20173466772 | 2022-09-27 | 进口 | 产品技术要求 | 该产品由锁定接骨板、锁定接骨螺钉、接骨螺钉及垫片组成，由符合ISO 5832-1的不锈钢材料制造，产品分为无菌及非无菌状态交付。无菌产品经伽马射线灭菌。 | 该产品适用于青少年（12-18岁）、过渡期青少年（18-21岁）、成人及骨量减少的患者。适用于踝关节融合及骨折的固定，包括胫骨远端、距骨和跟骨。 | PERI-LOC 3.5mm T20星形头皮质骨自攻锁定螺钉, 80mm (不锈钢) | PERI-LOC | 非灭菌包装 | 不锈钢 | 枚 | 0
骨科植入类 | 施乐辉医用产品国际贸易（上海）有限公司 | Smith&Nephew,Inc. | 踝关节融合锁定钢板系统Ankle Fusion Plate System | 国械注进20173466772 | 2022-09-27 | 进口 | 产品技术要求 | 该产品由锁定接骨板、锁定接骨螺钉、接骨螺钉及垫片组成，由符合ISO 5832-1的不锈钢材料制造，产品分为无菌及非无菌状态交付。无菌产品经伽马射线灭菌。 | 该产品适用于青少年（12-18岁）、过渡期青少年（18-21岁）、成人及骨量减少的患者。适用于踝关节融合及骨折的固定，包括胫骨远端、距骨和跟骨。 | PERI-LOC 4.0mm T20星形头松质骨螺钉, 全螺纹, 10mm (不锈钢) | PERI-LOC | 非灭菌包装 | 不锈钢 | 枚 | 0
骨科植入类 | 施乐辉医用产品国际贸易（上海）有限公司 | Smith&Nephew,Inc. | 踝关节融合锁定钢板系统Ankle Fusion Plate System | 国械注进20173466772 | 2022-09-27 | 进口 | 产品技术要求 | 该产品由锁定接骨板、锁定接骨螺钉、接骨螺钉及垫片组成，由符合ISO 5832-1的不锈钢材料制造，产品分为无菌及非无菌状态交付。无菌产品经伽马射线灭菌。 | 该产品适用于青少年（12-18岁）、过渡期青少年（18-21岁）、成人及骨量减少的患者。适用于踝关节融合及骨折的固定，包括胫骨远端、距骨和跟骨。 | PERI-LOC 4.0mm T20星形头松质骨螺钉, 全螺纹, 12mm (不锈钢) | PERI-LOC | 非灭菌包装 | 不锈钢 | 枚 | 0
骨科植入类 | 施乐辉医用产品国际贸易（上海）有限公司 | Smith&Nephew,Inc. | 踝关节融合锁定钢板系统Ankle Fusion Plate System | 国械注进20173466772 | 2022-09-27 | 进口 | 产品技术要求 | 该产品由锁定接骨板、锁定接骨螺钉、接骨螺钉及垫片组成，由符合ISO 5832-1的不锈钢材料制造，产品分为无菌及非无菌状态交付。无菌产品经伽马射线灭菌。 | 该产品适用于青少年（12-18岁）、过渡期青少年（18-21岁）、成人及骨量减少的患者。适用于踝关节融合及骨折的固定，包括胫骨远端、距骨和跟骨。 | PERI-LOC 4.0mm T20星形头松质骨螺钉, 全螺纹, 14mm (不锈钢) | PERI-LOC | 非灭菌包装 | 不锈钢 | 枚 | 0
骨科植入类 | 施乐辉医用产品国际贸易（上海）有限公司 | Smith&Nephew,Inc. | 踝关节融合锁定钢板系统Ankle Fusion Plate System | 国械注进20173466772 | 2022-09-27 | 进口 | 产品技术要求 | 该产品由锁定接骨板、锁定接骨螺钉、接骨螺钉及垫片组成，由符合ISO 5832-1的不锈钢材料制造，产品分为无菌及非无菌状态交付。无菌产品经伽马射线灭菌。 | 该产品适用于青少年（12-18岁）、过渡期青少年（18-21岁）、成人及骨量减少的患者。适用于踝关节融合及骨折的固定，包括胫骨远端、距骨和跟骨。 | PERI-LOC 4.0mm T20星形头松质骨螺钉, 全螺纹, 16mm (不锈钢) | PERI-LOC | 非灭菌包装 | 不锈钢 | 枚 | 0
骨科植入类 | 施乐辉医用产品国际贸易（上海）有限公司 | Smith&Nephew,Inc. | 踝关节融合锁定钢板系统Ankle Fusion Plate System | 国械注进20173466772 | 2022-09-27 | 进口 | 产品技术要求 | 该产品由锁定接骨板、锁定接骨螺钉、接骨螺钉及垫片组成，由符合ISO 5832-1的不锈钢材料制造，产品分为无菌及非无菌状态交付。无菌产品经伽马射线灭菌。 | 该产品适用于青少年（12-18岁）、过渡期青少年（18-21岁）、成人及骨量减少的患者。适用于踝关节融合及骨折的固定，包括胫骨远端、距骨和跟骨。 | PERI-LOC 4.0mm T20星形头松质骨螺钉, 全螺纹, 18mm (不锈钢) | PERI-LOC | 非灭菌包装 | 不锈钢 | 枚 | 0
骨科植入类 | 施乐辉医用产品国际贸易（上海）有限公司 | Smith&Nephew,Inc. | 踝关节融合锁定钢板系统Ankle Fusion Plate System | 国械注进20173466772 | 2022-09-27 | 进口 | 产品技术要求 | 该产品由锁定接骨板、锁定接骨螺钉、接骨螺钉及垫片组成，由符合ISO 5832-1的不锈钢材料制造，产品分为无菌及非无菌状态交付。无菌产品经伽马射线灭菌。 | 该产品适用于青少年（12-18岁）、过渡期青少年（18-21岁）、成人及骨量减少的患者。适用于踝关节融合及骨折的固定，包括胫骨远端、距骨和跟骨。 | PERI-LOC 4.0mm T20星形头松质骨螺钉, 全螺纹, 20mm (不锈钢) | PERI-LOC | 非灭菌包装 | 不锈钢 | 枚 | 0
骨科植入类 | 施乐辉医用产品国际贸易（上海）有限公司 | Smith&Nephew,Inc. | 踝关节融合锁定钢板系统Ankle Fusion Plate System | 国械注进20173466772 | 2022-09-27 | 进口 | 产品技术要求 | 该产品由锁定接骨板、锁定接骨螺钉、接骨螺钉及垫片组成，由符合ISO 5832-1的不锈钢材料制造，产品分为无菌及非无菌状态交付。无菌产品经伽马射线灭菌。 | 该产品适用于青少年（12-18岁）、过渡期青少年（18-21岁）、成人及骨量减少的患者。适用于踝关节融合及骨折的固定，包括胫骨远端、距骨和跟骨。 | PERI-LOC 4.0mm T20星形头松质骨螺钉, 全螺纹, 22mm (不锈钢) | PERI-LOC | 非灭菌包装 | 不锈钢 | 枚 | 0
骨科植入类 | 施乐辉医用产品国际贸易（上海）有限公司 | Smith&Nephew,Inc. | 踝关节融合锁定钢板系统Ankle Fusion Plate System | 国械注进20173466772 | 2022-09-27 | 进口 | 产品技术要求 | 该产品由锁定接骨板、锁定接骨螺钉、接骨螺钉及垫片组成，由符合ISO 5832-1的不锈钢材料制造，产品分为无菌及非无菌状态交付。无菌产品经伽马射线灭菌。 | 该产品适用于青少年（12-18岁）、过渡期青少年（18-21岁）、成人及骨量减少的患者。适用于踝关节融合及骨折的固定，包括胫骨远端、距骨和跟骨。 | PERI-LOC 4.0mm T20星形头松质骨螺钉, 全螺纹, 24mm (不锈钢) | PERI-LOC | 非灭菌包装 | 不锈钢 | 枚 | 0
骨科植入类 | 施乐辉医用产品国际贸易（上海）有限公司 | Smith&Nephew,Inc. | 踝关节融合锁定钢板系统Ankle Fusion Plate System | 国械注进20173466772 | 2022-09-27 | 进口 | 产品技术要求 | 该产品由锁定接骨板、锁定接骨螺钉、接骨螺钉及垫片组成，由符合ISO 5832-1的不锈钢材料制造，产品分为无菌及非无菌状态交付。无菌产品经伽马射线灭菌。 | 该产品适用于青少年（12-18岁）、过渡期青少年（18-21岁）、成人及骨量减少的患者。适用于踝关节融合及骨折的固定，包括胫骨远端、距骨和跟骨。 | PERI-LOC 4.0mm T20星形头松质骨螺钉, 全螺纹, 26mm (不锈钢) | PERI-LOC | 非灭菌包装 | 不锈钢 | 枚 | 0
骨科植入类 | 施乐辉医用产品国际贸易（上海）有限公司 | Smith&Nephew,Inc. | 踝关节融合锁定钢板系统Ankle Fusion Plate System | 国械注进20173466772 | 2022-09-27 | 进口 | 产品技术要求 | 该产品由锁定接骨板、锁定接骨螺钉、接骨螺钉及垫片组成，由符合ISO 5832-1的不锈钢材料制造，产品分为无菌及非无菌状态交付。无菌产品经伽马射线灭菌。 | 该产品适用于青少年（12-18岁）、过渡期青少年（18-21岁）、成人及骨量减少的患者。适用于踝关节融合及骨折的固定，包括胫骨远端、距骨和跟骨。 | PERI-LOC 4.0mm T20星形头松质骨螺钉, 全螺纹, 28mm (不锈钢) | PERI-LOC | 非灭菌包装 | 不锈钢 | 枚 | 0
骨科植入类 | 施乐辉医用产品国际贸易（上海）有限公司 | Smith&Nephew,Inc. | 踝关节融合锁定钢板系统Ankle Fusion Plate System | 国械注进20173466772 | 2022-09-27 | 进口 | 产品技术要求 | 该产品由锁定接骨板、锁定接骨螺钉、接骨螺钉及垫片组成，由符合ISO 5832-1的不锈钢材料制造，产品分为无菌及非无菌状态交付。无菌产品经伽马射线灭菌。 | 该产品适用于青少年（12-18岁）、过渡期青少年（18-21岁）、成人及骨量减少的患者。适用于踝关节融合及骨折的固定，包括胫骨远端、距骨和跟骨。 | PERI-LOC 4.0mm T20星形头松质骨螺钉, 全螺纹, 30mm (不锈钢) | PERI-LOC | 非灭菌包装 | 不锈钢 | 枚 | 0
骨科植入类 | 施乐辉医用产品国际贸易（上海）有限公司 | Smith&Nephew,Inc. | 踝关节融合锁定钢板系统Ankle Fusion Plate System | 国械注进20173466772 | 2022-09-27 | 进口 | 产品技术要求 | 该产品由锁定接骨板、锁定接骨螺钉、接骨螺钉及垫片组成，由符合ISO 5832-1的不锈钢材料制造，产品分为无菌及非无菌状态交付。无菌产品经伽马射线灭菌。 | 该产品适用于青少年（12-18岁）、过渡期青少年（18-21岁）、成人及骨量减少的患者。适用于踝关节融合及骨折的固定，包括胫骨远端、距骨和跟骨。 | PERI-LOC 4.0mm T20星形头松质骨螺钉, 全螺纹, 32mm (不锈钢) | PERI-LOC | 非灭菌包装 | 不锈钢 | 枚 | 0
骨科植入类 | 施乐辉医用产品国际贸易（上海）有限公司 | Smith&Nephew,Inc. | 踝关节融合锁定钢板系统Ankle Fusion Plate System | 国械注进20173466772 | 2022-09-27 | 进口 | 产品技术要求 | 该产品由锁定接骨板、锁定接骨螺钉、接骨螺钉及垫片组成，由符合ISO 5832-1的不锈钢材料制造，产品分为无菌及非无菌状态交付。无菌产品经伽马射线灭菌。 | 该产品适用于青少年（12-18岁）、过渡期青少年（18-21岁）、成人及骨量减少的患者。适用于踝关节融合及骨折的固定，包括胫骨远端、距骨和跟骨。 | PERI-LOC 4.0mm T20星形头松质骨螺钉, 全螺纹, 34mm (不锈钢) | PERI-LOC | 非灭菌包装 | 不锈钢 | 枚 | 0
骨科植入类 | 施乐辉医用产品国际贸易（上海）有限公司 | Smith&Nephew,Inc. | 踝关节融合锁定钢板系统Ankle Fusion Plate System | 国械注进20173466772 | 2022-09-27 | 进口 | 产品技术要求 | 该产品由锁定接骨板、锁定接骨螺钉、接骨螺钉及垫片组成，由符合ISO 5832-1的不锈钢材料制造，产品分为无菌及非无菌状态交付。无菌产品经伽马射线灭菌。 | 该产品适用于青少年（12-18岁）、过渡期青少年（18-21岁）、成人及骨量减少的患者。适用于踝关节融合及骨折的固定，包括胫骨远端、距骨和跟骨。 | PERI-LOC 4.0mm T20星形头松质骨螺钉, 全螺纹, 36mm (不锈钢) | PERI-LOC | 非灭菌包装 | 不锈钢 | 枚 | 0
骨科植入类 | 施乐辉医用产品国际贸易（上海）有限公司 | Smith&Nephew,Inc. | 踝关节融合锁定钢板系统Ankle Fusion Plate System | 国械注进20173466772 | 2022-09-27 | 进口 | 产品技术要求 | 该产品由锁定接骨板、锁定接骨螺钉、接骨螺钉及垫片组成，由符合ISO 5832-1的不锈钢材料制造，产品分为无菌及非无菌状态交付。无菌产品经伽马射线灭菌。 | 该产品适用于青少年（12-18岁）、过渡期青少年（18-21岁）、成人及骨量减少的患者。适用于踝关节融合及骨折的固定，包括胫骨远端、距骨和跟骨。 | PERI-LOC 4.0mm T20星形头松质骨螺钉, 全螺纹, 38mm (不锈钢) | PERI-LOC | 非灭菌包装 | 不锈钢 | 枚 | 0
骨科植入类 | 施乐辉医用产品国际贸易（上海）有限公司 | Smith&Nephew,Inc. | 踝关节融合锁定钢板系统Ankle Fusion Plate System | 国械注进20173466772 | 2022-09-27 | 进口 | 产品技术要求 | 该产品由锁定接骨板、锁定接骨螺钉、接骨螺钉及垫片组成，由符合ISO 5832-1的不锈钢材料制造，产品分为无菌及非无菌状态交付。无菌产品经伽马射线灭菌。 | 该产品适用于青少年（12-18岁）、过渡期青少年（18-21岁）、成人及骨量减少的患者。适用于踝关节融合及骨折的固定，包括胫骨远端、距骨和跟骨。 | PERI-LOC 4.0mm T20星形头松质骨螺钉, 全螺纹, 40mm (不锈钢) | PERI-LOC | 非灭菌包装 | 不锈钢 | 枚 | 0
骨科植入类 | 施乐辉医用产品国际贸易（上海）有限公司 | Smith&Nephew,Inc. | 踝关节融合锁定钢板系统Ankle Fusion Plate System | 国械注进20173466772 | 2022-09-27 | 进口 | 产品技术要求 | 该产品由锁定接骨板、锁定接骨螺钉、接骨螺钉及垫片组成，由符合ISO 5832-1的不锈钢材料制造，产品分为无菌及非无菌状态交付。无菌产品经伽马射线灭菌。 | 该产品适用于青少年（12-18岁）、过渡期青少年（18-21岁）、成人及骨量减少的患者。适用于踝关节融合及骨折的固定，包括胫骨远端、距骨和跟骨。 | PERI-LOC 4.0mm T20星形头松质骨螺钉, 全螺纹, 45mm (不锈钢) | PERI-LOC | 非灭菌包装 | 不锈钢 | 枚 | 0
骨科植入类 | 施乐辉医用产品国际贸易（上海）有限公司 | Smith&Nephew,Inc. | 踝关节融合锁定钢板系统Ankle Fusion Plate System | 国械注进20173466772 | 2022-09-27 | 进口 | 产品技术要求 | 该产品由锁定接骨板、锁定接骨螺钉、接骨螺钉及垫片组成，由符合ISO 5832-1的不锈钢材料制造，产品分为无菌及非无菌状态交付。无菌产品经伽马射线灭菌。 | 该产品适用于青少年（12-18岁）、过渡期青少年（18-21岁）、成人及骨量减少的患者。适用于踝关节融合及骨折的固定，包括胫骨远端、距骨和跟骨。 | PERI-LOC 4.0mm T20星形头松质骨螺钉, 全螺纹, 50mm (不锈钢) | PERI-LOC | 非灭菌包装 | 不锈钢 | 枚 | 0
骨科植入类 | 施乐辉医用产品国际贸易（上海）有限公司 | Smith&Nephew,Inc. | 踝关节融合锁定钢板系统Ankle Fusion Plate System | 国械注进20173466772 | 2022-09-27 | 进口 | 产品技术要求 | 该产品由锁定接骨板、锁定接骨螺钉、接骨螺钉及垫片组成，由符合ISO 5832-1的不锈钢材料制造，产品分为无菌及非无菌状态交付。无菌产品经伽马射线灭菌。 | 该产品适用于青少年（12-18岁）、过渡期青少年（18-21岁）、成人及骨量减少的患者。适用于踝关节融合及骨折的固定，包括胫骨远端、距骨和跟骨。 | PERI-LOC 4.0mm T20星形头松质骨螺钉, 全螺纹, 55mm (不锈钢) | PERI-LOC | 非灭菌包装 | 不锈钢 | 枚 | 0
骨科植入类 | 施乐辉医用产品国际贸易（上海）有限公司 | Smith&Nephew,Inc. | 踝关节融合锁定钢板系统Ankle Fusion Plate System | 国械注进20173466772 | 2022-09-27 | 进口 | 产品技术要求 | 该产品由锁定接骨板、锁定接骨螺钉、接骨螺钉及垫片组成，由符合ISO 5832-1的不锈钢材料制造，产品分为无菌及非无菌状态交付。无菌产品经伽马射线灭菌。 | 该产品适用于青少年（12-18岁）、过渡期青少年（18-21岁）、成人及骨量减少的患者。适用于踝关节融合及骨折的固定，包括胫骨远端、距骨和跟骨。 | PERI-LOC 4.0mm T20星形头松质骨螺钉, 全螺纹, 60mm (不锈钢) | PERI-LOC | 非灭菌包装 | 不锈钢 | 枚 | 0
骨科植入类 | 施乐辉医用产品国际贸易（上海）有限公司 | Smith&Nephew,Inc. | 踝关节融合锁定钢板系统Ankle Fusion Plate System | 国械注进20173466772 | 2022-09-27 | 进口 | 产品技术要求 | 该产品由锁定接骨板、锁定接骨螺钉、接骨螺钉及垫片组成，由符合ISO 5832-1的不锈钢材料制造，产品分为无菌及非无菌状态交付。无菌产品经伽马射线灭菌。 | 该产品适用于青少年（12-18岁）、过渡期青少年（18-21岁）、成人及骨量减少的患者。适用于踝关节融合及骨折的固定，包括胫骨远端、距骨和跟骨。 | PERI-LOC 4.0mm T20星形头松质骨螺钉, 全螺纹, 65mm (不锈钢) | PERI-LOC | 非灭菌包装 | 不锈钢 | 枚 | 0
骨科植入类 | 施乐辉医用产品国际贸易（上海）有限公司 | Smith&Nephew,Inc. | 踝关节融合锁定钢板系统Ankle Fusion Plate System | 国械注进20173466772 | 2022-09-27 | 进口 | 产品技术要求 | 该产品由锁定接骨板、锁定接骨螺钉、接骨螺钉及垫片组成，由符合ISO 5832-1的不锈钢材料制造，产品分为无菌及非无菌状态交付。无菌产品经伽马射线灭菌。 | 该产品适用于青少年（12-18岁）、过渡期青少年（18-21岁）、成人及骨量减少的患者。适用于踝关节融合及骨折的固定，包括胫骨远端、距骨和跟骨。 | PERI-LOC 4.0mm T20星形头松质骨螺钉, 全螺纹, 70mm (不锈钢) | PERI-LOC | 非灭菌包装 | 不锈钢 | 枚 | 0
骨科植入类 | 施乐辉医用产品国际贸易（上海）有限公司 | Smith&Nephew,Inc. | 踝关节融合锁定钢板系统Ankle Fusion Plate System | 国械注进20173466772 | 2022-09-27 | 进口 | 产品技术要求 | 该产品由锁定接骨板、锁定接骨螺钉、接骨螺钉及垫片组成，由符合ISO 5832-1的不锈钢材料制造，产品分为无菌及非无菌状态交付。无菌产品经伽马射线灭菌。 | 该产品适用于青少年（12-18岁）、过渡期青少年（18-21岁）、成人及骨量减少的患者。适用于踝关节融合及骨折的固定，包括胫骨远端、距骨和跟骨。 | PERI-LOC 4.0mm T20星形头松质骨螺钉, 全螺纹, 75mm (不锈钢) | PERI-LOC | 非灭菌包装 | 不锈钢 | 枚 | 0
骨科植入类 | 施乐辉医用产品国际贸易（上海）有限公司 | Smith&Nephew,Inc. | 踝关节融合锁定钢板系统Ankle Fusion Plate System | 国械注进20173466772 | 2022-09-27 | 进口 | 产品技术要求 | 该产品由锁定接骨板、锁定接骨螺钉、接骨螺钉及垫片组成，由符合ISO 5832-1的不锈钢材料制造，产品分为无菌及非无菌状态交付。无菌产品经伽马射线灭菌。 | 该产品适用于青少年（12-18岁）、过渡期青少年（18-21岁）、成人及骨量减少的患者。适用于踝关节融合及骨折的固定，包括胫骨远端、距骨和跟骨。 | PERI-LOC 4.0mm T20星形头松质骨螺钉, 全螺纹, 80mm (不锈钢) | PERI-LOC | 非灭菌包装 | 不锈钢 | 枚 | 0
骨科植入类 | 施乐辉医用产品国际贸易（上海）有限公司 | Smith&Nephew,Inc. | 踝关节融合锁定钢板系统Ankle Fusion Plate System | 国械注进20173466772 | 2022-09-27 | 进口 | 产品技术要求 | 该产品由锁定接骨板、锁定接骨螺钉、接骨螺钉及垫片组成，由符合ISO 5832-1的不锈钢材料制造，产品分为无菌及非无菌状态交付。无菌产品经伽马射线灭菌。 | 该产品适用于青少年（12-18岁）、过渡期青少年（18-21岁）、成人及骨量减少的患者。适用于踝关节融合及骨折的固定，包括胫骨远端、距骨和跟骨。 | PERI-LOC 4.0mm T20星形头松质骨螺钉, 部分螺纹, 10mm (不锈钢) | PERI-LOC | 非灭菌包装 | 不锈钢 | 枚 | 0
骨科植入类 | 施乐辉医用产品国际贸易（上海）有限公司 | Smith&Nephew,Inc. | 踝关节融合锁定钢板系统Ankle Fusion Plate System | 国械注进20173466772 | 2022-09-27 | 进口 | 产品技术要求 | 该产品由锁定接骨板、锁定接骨螺钉、接骨螺钉及垫片组成，由符合ISO 5832-1的不锈钢材料制造，产品分为无菌及非无菌状态交付。无菌产品经伽马射线灭菌。 | 该产品适用于青少年（12-18岁）、过渡期青少年（18-21岁）、成人及骨量减少的患者。适用于踝关节融合及骨折的固定，包括胫骨远端、距骨和跟骨。 | PERI-LOC 4.0mm T20星形头松质骨螺钉, 部分螺纹, 12mm (不锈钢) | PERI-LOC | 非灭菌包装 | 不锈钢 | 枚 | 0
骨科植入类 | 施乐辉医用产品国际贸易（上海）有限公司 | Smith&Nephew,Inc. | 踝关节融合锁定钢板系统Ankle Fusion Plate System | 国械注进20173466772 | 2022-09-27 | 进口 | 产品技术要求 | 该产品由锁定接骨板、锁定接骨螺钉、接骨螺钉及垫片组成，由符合ISO 5832-1的不锈钢材料制造，产品分为无菌及非无菌状态交付。无菌产品经伽马射线灭菌。 | 该产品适用于青少年（12-18岁）、过渡期青少年（18-21岁）、成人及骨量减少的患者。适用于踝关节融合及骨折的固定，包括胫骨远端、距骨和跟骨。 | PERI-LOC 4.0mm T20星形头松质骨螺钉, 部分螺纹, 14mm (不锈钢) | PERI-LOC | 非灭菌包装 | 不锈钢 | 枚 | 0
骨科植入类 | 施乐辉医用产品国际贸易（上海）有限公司 | Smith&Nephew,Inc. | 踝关节融合锁定钢板系统Ankle Fusion Plate System | 国械注进20173466772 | 2022-09-27 | 进口 | 产品技术要求 | 该产品由锁定接骨板、锁定接骨螺钉、接骨螺钉及垫片组成，由符合ISO 5832-1的不锈钢材料制造，产品分为无菌及非无菌状态交付。无菌产品经伽马射线灭菌。 | 该产品适用于青少年（12-18岁）、过渡期青少年（18-21岁）、成人及骨量减少的患者。适用于踝关节融合及骨折的固定，包括胫骨远端、距骨和跟骨。 | PERI-LOC 4.0mm T20星形头松质骨螺钉, 部分螺纹, 16mm (不锈钢) | PERI-LOC | 非灭菌包装 | 不锈钢 | 枚 | 0
骨科植入类 | 施乐辉医用产品国际贸易（上海）有限公司 | Smith&Nephew,Inc. | 踝关节融合锁定钢板系统Ankle Fusion Plate System | 国械注进20173466772 | 2022-09-27 | 进口 | 产品技术要求 | 该产品由锁定接骨板、锁定接骨螺钉、接骨螺钉及垫片组成，由符合ISO 5832-1的不锈钢材料制造，产品分为无菌及非无菌状态交付。无菌产品经伽马射线灭菌。 | 该产品适用于青少年（12-18岁）、过渡期青少年（18-21岁）、成人及骨量减少的患者。适用于踝关节融合及骨折的固定，包括胫骨远端、距骨和跟骨。 | PERI-LOC 4.0mm T20星形头松质骨螺钉, 部分螺纹, 18mm (不锈钢) | PERI-LOC | 非灭菌包装 | 不锈钢 | 枚 | 0
骨科植入类 | 施乐辉医用产品国际贸易（上海）有限公司 | Smith&Nephew,Inc. | 踝关节融合锁定钢板系统Ankle Fusion Plate System | 国械注进20173466772 | 2022-09-27 | 进口 | 产品技术要求 | 该产品由锁定接骨板、锁定接骨螺钉、接骨螺钉及垫片组成，由符合ISO 5832-1的不锈钢材料制造，产品分为无菌及非无菌状态交付。无菌产品经伽马射线灭菌。 | 该产品适用于青少年（12-18岁）、过渡期青少年（18-21岁）、成人及骨量减少的患者。适用于踝关节融合及骨折的固定，包括胫骨远端、距骨和跟骨。 | PERI-LOC 4.0mm T20星形头松质骨螺钉, 部分螺纹, 20mm (不锈钢) | PERI-LOC | 非灭菌包装 | 不锈钢 | 枚 | 0
骨科植入类 | 施乐辉医用产品国际贸易（上海）有限公司 | Smith&Nephew,Inc. | 踝关节融合锁定钢板系统Ankle Fusion Plate System | 国械注进20173466772 | 2022-09-27 | 进口 | 产品技术要求 | 该产品由锁定接骨板、锁定接骨螺钉、接骨螺钉及垫片组成，由符合ISO 5832-1的不锈钢材料制造，产品分为无菌及非无菌状态交付。无菌产品经伽马射线灭菌。 | 该产品适用于青少年（12-18岁）、过渡期青少年（18-21岁）、成人及骨量减少的患者。适用于踝关节融合及骨折的固定，包括胫骨远端、距骨和跟骨。 | PERI-LOC 4.0mm T20星形头松质骨螺钉, 部分螺纹, 22mm (不锈钢) | PERI-LOC | 非灭菌包装 | 不锈钢 | 枚 | 0
骨科植入类 | 施乐辉医用产品国际贸易（上海）有限公司 | Smith&Nephew,Inc. | 踝关节融合锁定钢板系统Ankle Fusion Plate System | 国械注进20173466772 | 2022-09-27 | 进口 | 产品技术要求 | 该产品由锁定接骨板、锁定接骨螺钉、接骨螺钉及垫片组成，由符合ISO 5832-1的不锈钢材料制造，产品分为无菌及非无菌状态交付。无菌产品经伽马射线灭菌。 | 该产品适用于青少年（12-18岁）、过渡期青少年（18-21岁）、成人及骨量减少的患者。适用于踝关节融合及骨折的固定，包括胫骨远端、距骨和跟骨。 | PERI-LOC 4.0mm T20星形头松质骨螺钉, 部分螺纹, 24mm (不锈钢) | PERI-LOC | 非灭菌包装 | 不锈钢 | 枚 | 0
骨科植入类 | 施乐辉医用产品国际贸易（上海）有限公司 | Smith&Nephew,Inc. | 踝关节融合锁定钢板系统Ankle Fusion Plate System | 国械注进20173466772 | 2022-09-27 | 进口 | 产品技术要求 | 该产品由锁定接骨板、锁定接骨螺钉、接骨螺钉及垫片组成，由符合ISO 5832-1的不锈钢材料制造，产品分为无菌及非无菌状态交付。无菌产品经伽马射线灭菌。 | 该产品适用于青少年（12-18岁）、过渡期青少年（18-21岁）、成人及骨量减少的患者。适用于踝关节融合及骨折的固定，包括胫骨远端、距骨和跟骨。 | PERI-LOC 4.0mm T20星形头松质骨螺钉, 部分螺纹, 26mm (不锈钢) | PERI-LOC | 非灭菌包装 | 不锈钢 | 枚 | 0
骨科植入类 | 施乐辉医用产品国际贸易（上海）有限公司 | Smith&Nephew,Inc. | 踝关节融合锁定钢板系统Ankle Fusion Plate System | 国械注进20173466772 | 2022-09-27 | 进口 | 产品技术要求 | 该产品由锁定接骨板、锁定接骨螺钉、接骨螺钉及垫片组成，由符合ISO 5832-1的不锈钢材料制造，产品分为无菌及非无菌状态交付。无菌产品经伽马射线灭菌。 | 该产品适用于青少年（12-18岁）、过渡期青少年（18-21岁）、成人及骨量减少的患者。适用于踝关节融合及骨折的固定，包括胫骨远端、距骨和跟骨。 | PERI-LOC 4.0mm T20星形头松质骨螺钉, 部分螺纹, 28mm (不锈钢) | PERI-LOC | 非灭菌包装 | 不锈钢 | 枚 | 0
骨科植入类 | 施乐辉医用产品国际贸易（上海）有限公司 | Smith&Nephew,Inc. | 踝关节融合锁定钢板系统Ankle Fusion Plate System | 国械注进20173466772 | 2022-09-27 | 进口 | 产品技术要求 | 该产品由锁定接骨板、锁定接骨螺钉、接骨螺钉及垫片组成，由符合ISO 5832-1的不锈钢材料制造，产品分为无菌及非无菌状态交付。无菌产品经伽马射线灭菌。 | 该产品适用于青少年（12-18岁）、过渡期青少年（18-21岁）、成人及骨量减少的患者。适用于踝关节融合及骨折的固定，包括胫骨远端、距骨和跟骨。 | PERI-LOC 4.0mm T20星形头松质骨螺钉, 部分螺纹, 30mm (不锈钢) | PERI-LOC | 非灭菌包装 | 不锈钢 | 枚 | 0
骨科植入类 | 施乐辉医用产品国际贸易（上海）有限公司 | Smith&Nephew,Inc. | 踝关节融合锁定钢板系统Ankle Fusion Plate System | 国械注进20173466772 | 2022-09-27 | 进口 | 产品技术要求 | 该产品由锁定接骨板、锁定接骨螺钉、接骨螺钉及垫片组成，由符合ISO 5832-1的不锈钢材料制造，产品分为无菌及非无菌状态交付。无菌产品经伽马射线灭菌。 | 该产品适用于青少年（12-18岁）、过渡期青少年（18-21岁）、成人及骨量减少的患者。适用于踝关节融合及骨折的固定，包括胫骨远端、距骨和跟骨。 | PERI-LOC 4.0mm T20星形头松质骨螺钉, 部分螺纹, 35mm (不锈钢) | PERI-LOC | 非灭菌包装 | 不锈钢 | 枚 | 0
骨科植入类 | 施乐辉医用产品国际贸易（上海）有限公司 | Smith&Nephew,Inc. | 踝关节融合锁定钢板系统Ankle Fusion Plate System | 国械注进20173466772 | 2022-09-27 | 进口 | 产品技术要求 | 该产品由锁定接骨板、锁定接骨螺钉、接骨螺钉及垫片组成，由符合ISO 5832-1的不锈钢材料制造，产品分为无菌及非无菌状态交付。无菌产品经伽马射线灭菌。 | 该产品适用于青少年（12-18岁）、过渡期青少年（18-21岁）、成人及骨量减少的患者。适用于踝关节融合及骨折的固定，包括胫骨远端、距骨和跟骨。 | PERI-LOC 4.0mm T20星形头松质骨螺钉, 部分螺纹, 40mm (不锈钢) | PERI-LOC | 非灭菌包装 | 不锈钢 | 枚 | 0
骨科植入类 | 施乐辉医用产品国际贸易（上海）有限公司 | Smith&Nephew,Inc. | 踝关节融合锁定钢板系统Ankle Fusion Plate System | 国械注进20173466772 | 2022-09-27 | 进口 | 产品技术要求 | 该产品由锁定接骨板、锁定接骨螺钉、接骨螺钉及垫片组成，由符合ISO 5832-1的不锈钢材料制造，产品分为无菌及非无菌状态交付。无菌产品经伽马射线灭菌。 | 该产品适用于青少年（12-18岁）、过渡期青少年（18-21岁）、成人及骨量减少的患者。适用于踝关节融合及骨折的固定，包括胫骨远端、距骨和跟骨。 | PERI-LOC 4.0mm T20星形头松质骨螺钉, 部分螺纹, 45mm (不锈钢) | PERI-LOC | 非灭菌包装 | 不锈钢 | 枚 | 0
骨科植入类 | 施乐辉医用产品国际贸易（上海）有限公司 | Smith&Nephew,Inc. | 踝关节融合锁定钢板系统Ankle Fusion Plate System | 国械注进20173466772 | 2022-09-27 | 进口 | 产品技术要求 | 该产品由锁定接骨板、锁定接骨螺钉、接骨螺钉及垫片组成，由符合ISO 5832-1的不锈钢材料制造，产品分为无菌及非无菌状态交付。无菌产品经伽马射线灭菌。 | 该产品适用于青少年（12-18岁）、过渡期青少年（18-21岁）、成人及骨量减少的患者。适用于踝关节融合及骨折的固定，包括胫骨远端、距骨和跟骨。 | PERI-LOC 4.0mm T20星形头松质骨螺钉, 部分螺纹, 50mm (不锈钢) | PERI-LOC | 非灭菌包装 | 不锈钢 | 枚 | 0
骨科植入类 | 施乐辉医用产品国际贸易（上海）有限公司 | Smith&Nephew,Inc. | 踝关节融合锁定钢板系统Ankle Fusion Plate System | 国械注进20173466772 | 2022-09-27 | 进口 | 产品技术要求 | 该产品由锁定接骨板、锁定接骨螺钉、接骨螺钉及垫片组成，由符合ISO 5832-1的不锈钢材料制造，产品分为无菌及非无菌状态交付。无菌产品经伽马射线灭菌。 | 该产品适用于青少年（12-18岁）、过渡期青少年（18-21岁）、成人及骨量减少的患者。适用于踝关节融合及骨折的固定，包括胫骨远端、距骨和跟骨。 | PERI-LOC 4.0mm T20星形头松质骨螺钉, 部分螺纹, 55mm (不锈钢) | PERI-LOC | 非灭菌包装 | 不锈钢 | 枚 | 0
骨科植入类 | 施乐辉医用产品国际贸易（上海）有限公司 | Smith&Nephew,Inc. | 踝关节融合锁定钢板系统Ankle Fusion Plate System | 国械注进20173466772 | 2022-09-27 | 进口 | 产品技术要求 | 该产品由锁定接骨板、锁定接骨螺钉、接骨螺钉及垫片组成，由符合ISO 5832-1的不锈钢材料制造，产品分为无菌及非无菌状态交付。无菌产品经伽马射线灭菌。 | 该产品适用于青少年（12-18岁）、过渡期青少年（18-21岁）、成人及骨量减少的患者。适用于踝关节融合及骨折的固定，包括胫骨远端、距骨和跟骨。 | PERI-LOC 4.0mm T20星形头松质骨螺钉, 部分螺纹, 60mm (不锈钢) | PERI-LOC | 非灭菌包装 | 不锈钢 | 枚 | 0
骨科植入类 | 施乐辉医用产品国际贸易（上海）有限公司 | Smith&Nephew,Inc. | 踝关节融合锁定钢板系统Ankle Fusion Plate System | 国械注进20173466772 | 2022-09-27 | 进口 | 产品技术要求 | 该产品由锁定接骨板、锁定接骨螺钉、接骨螺钉及垫片组成，由符合ISO 5832-1的不锈钢材料制造，产品分为无菌及非无菌状态交付。无菌产品经伽马射线灭菌。 | 该产品适用于青少年（12-18岁）、过渡期青少年（18-21岁）、成人及骨量减少的患者。适用于踝关节融合及骨折的固定，包括胫骨远端、距骨和跟骨。 | PERI-LOC 4.0mm T20星形头松质骨螺钉, 部分螺纹, 65mm (不锈钢) | PERI-LOC | 非灭菌包装 | 不锈钢 | 枚 | 0
骨科植入类 | 施乐辉医用产品国际贸易（上海）有限公司 | Smith&Nephew,Inc. | 踝关节融合锁定钢板系统Ankle Fusion Plate System | 国械注进20173466772 | 2022-09-27 | 进口 | 产品技术要求 | 该产品由锁定接骨板、锁定接骨螺钉、接骨螺钉及垫片组成，由符合ISO 5832-1的不锈钢材料制造，产品分为无菌及非无菌状态交付。无菌产品经伽马射线灭菌。 | 该产品适用于青少年（12-18岁）、过渡期青少年（18-21岁）、成人及骨量减少的患者。适用于踝关节融合及骨折的固定，包括胫骨远端、距骨和跟骨。 | PERI-LOC 4.0mm T20星形头松质骨螺钉, 部分螺纹, 70mm (不锈钢) | PERI-LOC | 非灭菌包装 | 不锈钢 | 枚 | 0
骨科植入类 | 施乐辉医用产品国际贸易（上海）有限公司 | Smith&Nephew,Inc. | 踝关节融合锁定钢板系统Ankle Fusion Plate System | 国械注进20173466772 | 2022-09-27 | 进口 | 产品技术要求 | 该产品由锁定接骨板、锁定接骨螺钉、接骨螺钉及垫片组成，由符合ISO 5832-1的不锈钢材料制造，产品分为无菌及非无菌状态交付。无菌产品经伽马射线灭菌。 | 该产品适用于青少年（12-18岁）、过渡期青少年（18-21岁）、成人及骨量减少的患者。适用于踝关节融合及骨折的固定，包括胫骨远端、距骨和跟骨。 | PERI-LOC 4.0mm T20星形头松质骨螺钉, 部分螺纹, 75mm (不锈钢) | PERI-LOC | 非灭菌包装 | 不锈钢 | 枚 | 0
骨科植入类 | 施乐辉医用产品国际贸易（上海）有限公司 | Smith&Nephew,Inc. | 踝关节融合锁定钢板系统Ankle Fusion Plate System | 国械注进20173466772 | 2022-09-27 | 进口 | 产品技术要求 | 该产品由锁定接骨板、锁定接骨螺钉、接骨螺钉及垫片组成，由符合ISO 5832-1的不锈钢材料制造，产品分为无菌及非无菌状态交付。无菌产品经伽马射线灭菌。 | 该产品适用于青少年（12-18岁）、过渡期青少年（18-21岁）、成人及骨量减少的患者。适用于踝关节融合及骨折的固定，包括胫骨远端、距骨和跟骨。 | PERI-LOC 4.0mm T20星形头松质骨螺钉, 部分螺纹, 80mm (不锈钢) | PERI-LOC | 非灭菌包装 | 不锈钢 | 枚 | 0
骨科植入类 | 施乐辉医用产品国际贸易（上海）有限公司 | Smith&Nephew,Inc. | 踝关节融合锁定钢板系统Ankle Fusion Plate System | 国械注进20173466772 | 2022-09-27 | 进口 | 产品技术要求 | 该产品由锁定接骨板、锁定接骨螺钉、接骨螺钉及垫片组成，由符合ISO 5832-1的不锈钢材料制造，产品分为无菌及非无菌状态交付。无菌产品经伽马射线灭菌。 | 该产品适用于青少年（12-18岁）、过渡期青少年（18-21岁）、成人及骨量减少的患者。适用于踝关节融合及骨折的固定，包括胫骨远端、距骨和跟骨。 | PERI-LOC 4.5mm T25星形头皮质骨自攻螺钉, 14mm (不锈钢) | PERI-LOC | 非灭菌包装 | 不锈钢 | 枚 | 0
骨科植入类 | 施乐辉医用产品国际贸易（上海）有限公司 | Smith&Nephew,Inc. | 踝关节融合锁定钢板系统Ankle Fusion Plate System | 国械注进20173466772 | 2022-09-27 | 进口 | 产品技术要求 | 该产品由锁定接骨板、锁定接骨螺钉、接骨螺钉及垫片组成，由符合ISO 5832-1的不锈钢材料制造，产品分为无菌及非无菌状态交付。无菌产品经伽马射线灭菌。 | 该产品适用于青少年（12-18岁）、过渡期青少年（18-21岁）、成人及骨量减少的患者。适用于踝关节融合及骨折的固定，包括胫骨远端、距骨和跟骨。 | PERI-LOC 4.5mm T25星形头皮质骨自攻螺钉, 16mm (不锈钢) | PERI-LOC | 非灭菌包装 | 不锈钢 | 枚 | 0
骨科植入类 | 施乐辉医用产品国际贸易（上海）有限公司 | Smith&Nephew,Inc. | 踝关节融合锁定钢板系统Ankle Fusion Plate System | 国械注进20173466772 | 2022-09-27 | 进口 | 产品技术要求 | 该产品由锁定接骨板、锁定接骨螺钉、接骨螺钉及垫片组成，由符合ISO 5832-1的不锈钢材料制造，产品分为无菌及非无菌状态交付。无菌产品经伽马射线灭菌。 | 该产品适用于青少年（12-18岁）、过渡期青少年（18-21岁）、成人及骨量减少的患者。适用于踝关节融合及骨折的固定，包括胫骨远端、距骨和跟骨。 | PERI-LOC 4.5mm T25星形头皮质骨自攻螺钉, 18mm (不锈钢) | PERI-LOC | 非灭菌包装 | 不锈钢 | 枚 | 0
骨科植入类 | 施乐辉医用产品国际贸易（上海）有限公司 | Smith&Nephew,Inc. | 踝关节融合锁定钢板系统Ankle Fusion Plate System | 国械注进20173466772 | 2022-09-27 | 进口 | 产品技术要求 | 该产品由锁定接骨板、锁定接骨螺钉、接骨螺钉及垫片组成，由符合ISO 5832-1的不锈钢材料制造，产品分为无菌及非无菌状态交付。无菌产品经伽马射线灭菌。 | 该产品适用于青少年（12-18岁）、过渡期青少年（18-21岁）、成人及骨量减少的患者。适用于踝关节融合及骨折的固定，包括胫骨远端、距骨和跟骨。 | PERI-LOC 4.5mm T25星形头皮质骨自攻螺钉, 20mm (不锈钢) | PERI-LOC | 非灭菌包装 | 不锈钢 | 枚 | 0
骨科植入类 | 施乐辉医用产品国际贸易（上海）有限公司 | Smith&Nephew,Inc. | 踝关节融合锁定钢板系统Ankle Fusion Plate System | 国械注进20173466772 | 2022-09-27 | 进口 | 产品技术要求 | 该产品由锁定接骨板、锁定接骨螺钉、接骨螺钉及垫片组成，由符合ISO 5832-1的不锈钢材料制造，产品分为无菌及非无菌状态交付。无菌产品经伽马射线灭菌。 | 该产品适用于青少年（12-18岁）、过渡期青少年（18-21岁）、成人及骨量减少的患者。适用于踝关节融合及骨折的固定，包括胫骨远端、距骨和跟骨。 | PERI-LOC 4.5mm T25星形头皮质骨自攻螺钉, 22mm (不锈钢) | PERI-LOC | 非灭菌包装 | 不锈钢 | 枚 | 0
骨科植入类 | 施乐辉医用产品国际贸易（上海）有限公司 | Smith&Nephew,Inc. | 踝关节融合锁定钢板系统Ankle Fusion Plate System | 国械注进20173466772 | 2022-09-27 | 进口 | 产品技术要求 | 该产品由锁定接骨板、锁定接骨螺钉、接骨螺钉及垫片组成，由符合ISO 5832-1的不锈钢材料制造，产品分为无菌及非无菌状态交付。无菌产品经伽马射线灭菌。 | 该产品适用于青少年（12-18岁）、过渡期青少年（18-21岁）、成人及骨量减少的患者。适用于踝关节融合及骨折的固定，包括胫骨远端、距骨和跟骨。 | PERI-LOC 4.5mm T25星形头皮质骨自攻螺钉, 24mm (不锈钢) | PERI-LOC | 非灭菌包装 | 不锈钢 | 枚 | 0
骨科植入类 | 施乐辉医用产品国际贸易（上海）有限公司 | Smith&Nephew,Inc. | 踝关节融合锁定钢板系统Ankle Fusion Plate System | 国械注进20173466772 | 2022-09-27 | 进口 | 产品技术要求 | 该产品由锁定接骨板、锁定接骨螺钉、接骨螺钉及垫片组成，由符合ISO 5832-1的不锈钢材料制造，产品分为无菌及非无菌状态交付。无菌产品经伽马射线灭菌。 | 该产品适用于青少年（12-18岁）、过渡期青少年（18-21岁）、成人及骨量减少的患者。适用于踝关节融合及骨折的固定，包括胫骨远端、距骨和跟骨。 | PERI-LOC 4.5mm T25星形头皮质骨自攻螺钉, 26mm (不锈钢) | PERI-LOC | 非灭菌包装 | 不锈钢 | 枚 | 0
骨科植入类 | 施乐辉医用产品国际贸易（上海）有限公司 | Smith&Nephew,Inc. | 踝关节融合锁定钢板系统Ankle Fusion Plate System | 国械注进20173466772 | 2022-09-27 | 进口 | 产品技术要求 | 该产品由锁定接骨板、锁定接骨螺钉、接骨螺钉及垫片组成，由符合ISO 5832-1的不锈钢材料制造，产品分为无菌及非无菌状态交付。无菌产品经伽马射线灭菌。 | 该产品适用于青少年（12-18岁）、过渡期青少年（18-21岁）、成人及骨量减少的患者。适用于踝关节融合及骨折的固定，包括胫骨远端、距骨和跟骨。 | PERI-LOC 4.5mm T25星形头皮质骨自攻螺钉, 28mm (不锈钢) | PERI-LOC | 非灭菌包装 | 不锈钢 | 枚 | 0
骨科植入类 | 施乐辉医用产品国际贸易（上海）有限公司 | Smith&Nephew,Inc. | 踝关节融合锁定钢板系统Ankle Fusion Plate System | 国械注进20173466772 | 2022-09-27 | 进口 | 产品技术要求 | 该产品由锁定接骨板、锁定接骨螺钉、接骨螺钉及垫片组成，由符合ISO 5832-1的不锈钢材料制造，产品分为无菌及非无菌状态交付。无菌产品经伽马射线灭菌。 | 该产品适用于青少年（12-18岁）、过渡期青少年（18-21岁）、成人及骨量减少的患者。适用于踝关节融合及骨折的固定，包括胫骨远端、距骨和跟骨。 | PERI-LOC 4.5mm T25星形头皮质骨自攻螺钉, 30mm (不锈钢) | PERI-LOC | 非灭菌包装 | 不锈钢 | 枚 | 0
骨科植入类 | 施乐辉医用产品国际贸易（上海）有限公司 | Smith&Nephew,Inc. | 踝关节融合锁定钢板系统Ankle Fusion Plate System | 国械注进20173466772 | 2022-09-27 | 进口 | 产品技术要求 | 该产品由锁定接骨板、锁定接骨螺钉、接骨螺钉及垫片组成，由符合ISO 5832-1的不锈钢材料制造，产品分为无菌及非无菌状态交付。无菌产品经伽马射线灭菌。 | 该产品适用于青少年（12-18岁）、过渡期青少年（18-21岁）、成人及骨量减少的患者。适用于踝关节融合及骨折的固定，包括胫骨远端、距骨和跟骨。 | PERI-LOC 4.5mm T25星形头皮质骨自攻螺钉, 32mm (不锈钢) | PERI-LOC | 非灭菌包装 | 不锈钢 | 枚 | 0
骨科植入类 | 施乐辉医用产品国际贸易（上海）有限公司 | Smith&Nephew,Inc. | 踝关节融合锁定钢板系统Ankle Fusion Plate System | 国械注进20173466772 | 2022-09-27 | 进口 | 产品技术要求 | 该产品由锁定接骨板、锁定接骨螺钉、接骨螺钉及垫片组成，由符合ISO 5832-1的不锈钢材料制造，产品分为无菌及非无菌状态交付。无菌产品经伽马射线灭菌。 | 该产品适用于青少年（12-18岁）、过渡期青少年（18-21岁）、成人及骨量减少的患者。适用于踝关节融合及骨折的固定，包括胫骨远端、距骨和跟骨。 | PERI-LOC 4.5mm T25星形头皮质骨自攻螺钉, 34mm (不锈钢) | PERI-LOC | 非灭菌包装 | 不锈钢 | 枚 | 0
骨科植入类 | 施乐辉医用产品国际贸易（上海）有限公司 | Smith&Nephew,Inc. | 踝关节融合锁定钢板系统Ankle Fusion Plate System | 国械注进20173466772 | 2022-09-27 | 进口 | 产品技术要求 | 该产品由锁定接骨板、锁定接骨螺钉、接骨螺钉及垫片组成，由符合ISO 5832-1的不锈钢材料制造，产品分为无菌及非无菌状态交付。无菌产品经伽马射线灭菌。 | 该产品适用于青少年（12-18岁）、过渡期青少年（18-21岁）、成人及骨量减少的患者。适用于踝关节融合及骨折的固定，包括胫骨远端、距骨和跟骨。 | PERI-LOC 4.5mm T25星形头皮质骨自攻螺钉, 36mm (不锈钢) | PERI-LOC | 非灭菌包装 | 不锈钢 | 枚 | 0
骨科植入类 | 施乐辉医用产品国际贸易（上海）有限公司 | Smith&Nephew,Inc. | 踝关节融合锁定钢板系统Ankle Fusion Plate System | 国械注进20173466772 | 2022-09-27 | 进口 | 产品技术要求 | 该产品由锁定接骨板、锁定接骨螺钉、接骨螺钉及垫片组成，由符合ISO 5832-1的不锈钢材料制造，产品分为无菌及非无菌状态交付。无菌产品经伽马射线灭菌。 | 该产品适用于青少年（12-18岁）、过渡期青少年（18-21岁）、成人及骨量减少的患者。适用于踝关节融合及骨折的固定，包括胫骨远端、距骨和跟骨。 | PERI-LOC 4.5mm T25星形头皮质骨自攻螺钉, 38mm (不锈钢) | PERI-LOC | 非灭菌包装 | 不锈钢 | 枚 | 0
骨科植入类 | 施乐辉医用产品国际贸易（上海）有限公司 | Smith&Nephew,Inc. | 踝关节融合锁定钢板系统Ankle Fusion Plate System | 国械注进20173466772 | 2022-09-27 | 进口 | 产品技术要求 | 该产品由锁定接骨板、锁定接骨螺钉、接骨螺钉及垫片组成，由符合ISO 5832-1的不锈钢材料制造，产品分为无菌及非无菌状态交付。无菌产品经伽马射线灭菌。 | 该产品适用于青少年（12-18岁）、过渡期青少年（18-21岁）、成人及骨量减少的患者。适用于踝关节融合及骨折的固定，包括胫骨远端、距骨和跟骨。 | PERI-LOC 4.5mm T25星形头皮质骨自攻螺钉, 40mm (不锈钢) | PERI-LOC | 非灭菌包装 | 不锈钢 | 枚 | 0
骨科植入类 | 施乐辉医用产品国际贸易（上海）有限公司 | Smith&Nephew,Inc. | 踝关节融合锁定钢板系统Ankle Fusion Plate System | 国械注进20173466772 | 2022-09-27 | 进口 | 产品技术要求 | 该产品由锁定接骨板、锁定接骨螺钉、接骨螺钉及垫片组成，由符合ISO 5832-1的不锈钢材料制造，产品分为无菌及非无菌状态交付。无菌产品经伽马射线灭菌。 | 该产品适用于青少年（12-18岁）、过渡期青少年（18-21岁）、成人及骨量减少的患者。适用于踝关节融合及骨折的固定，包括胫骨远端、距骨和跟骨。 | PERI-LOC 4.5mm T25星形头皮质骨自攻螺钉, 42mm (不锈钢) | PERI-LOC | 非灭菌包装 | 不锈钢 | 枚 | 0
骨科植入类 | 施乐辉医用产品国际贸易（上海）有限公司 | Smith&Nephew,Inc. | 踝关节融合锁定钢板系统Ankle Fusion Plate System | 国械注进20173466772 | 2022-09-27 | 进口 | 产品技术要求 | 该产品由锁定接骨板、锁定接骨螺钉、接骨螺钉及垫片组成，由符合ISO 5832-1的不锈钢材料制造，产品分为无菌及非无菌状态交付。无菌产品经伽马射线灭菌。 | 该产品适用于青少年（12-18岁）、过渡期青少年（18-21岁）、成人及骨量减少的患者。适用于踝关节融合及骨折的固定，包括胫骨远端、距骨和跟骨。 | PERI-LOC 4.5mm T25星形头皮质骨自攻螺钉, 44mm (不锈钢) | PERI-LOC | 非灭菌包装 | 不锈钢 | 枚 | 0
骨科植入类 | 施乐辉医用产品国际贸易（上海）有限公司 | Smith&Nephew,Inc. | 踝关节融合锁定钢板系统Ankle Fusion Plate System | 国械注进20173466772 | 2022-09-27 | 进口 | 产品技术要求 | 该产品由锁定接骨板、锁定接骨螺钉、接骨螺钉及垫片组成，由符合ISO 5832-1的不锈钢材料制造，产品分为无菌及非无菌状态交付。无菌产品经伽马射线灭菌。 | 该产品适用于青少年（12-18岁）、过渡期青少年（18-21岁）、成人及骨量减少的患者。适用于踝关节融合及骨折的固定，包括胫骨远端、距骨和跟骨。 | PERI-LOC 4.5mm T25星形头皮质骨自攻螺钉, 46mm (不锈钢) | PERI-LOC | 非灭菌包装 | 不锈钢 | 枚 | 0
骨科植入类 | 施乐辉医用产品国际贸易（上海）有限公司 | Smith&Nephew,Inc. | 踝关节融合锁定钢板系统Ankle Fusion Plate System | 国械注进20173466772 | 2022-09-27 | 进口 | 产品技术要求 | 该产品由锁定接骨板、锁定接骨螺钉、接骨螺钉及垫片组成，由符合ISO 5832-1的不锈钢材料制造，产品分为无菌及非无菌状态交付。无菌产品经伽马射线灭菌。 | 该产品适用于青少年（12-18岁）、过渡期青少年（18-21岁）、成人及骨量减少的患者。适用于踝关节融合及骨折的固定，包括胫骨远端、距骨和跟骨。 | PERI-LOC 4.5mm T25星形头皮质骨自攻螺钉, 48mm (不锈钢) | PERI-LOC | 非灭菌包装 | 不锈钢 | 枚 | 0
骨科植入类 | 施乐辉医用产品国际贸易（上海）有限公司 | Smith&Nephew,Inc. | 踝关节融合锁定钢板系统Ankle Fusion Plate System | 国械注进20173466772 | 2022-09-27 | 进口 | 产品技术要求 | 该产品由锁定接骨板、锁定接骨螺钉、接骨螺钉及垫片组成，由符合ISO 5832-1的不锈钢材料制造，产品分为无菌及非无菌状态交付。无菌产品经伽马射线灭菌。 | 该产品适用于青少年（12-18岁）、过渡期青少年（18-21岁）、成人及骨量减少的患者。适用于踝关节融合及骨折的固定，包括胫骨远端、距骨和跟骨。 | PERI-LOC 4.5mm T25星形头皮质骨自攻螺钉, 50mm (不锈钢) | PERI-LOC | 非灭菌包装 | 不锈钢 | 枚 | 0
骨科植入类 | 施乐辉医用产品国际贸易（上海）有限公司 | Smith&Nephew,Inc. | 踝关节融合锁定钢板系统Ankle Fusion Plate System | 国械注进20173466772 | 2022-09-27 | 进口 | 产品技术要求 | 该产品由锁定接骨板、锁定接骨螺钉、接骨螺钉及垫片组成，由符合ISO 5832-1的不锈钢材料制造，产品分为无菌及非无菌状态交付。无菌产品经伽马射线灭菌。 | 该产品适用于青少年（12-18岁）、过渡期青少年（18-21岁）、成人及骨量减少的患者。适用于踝关节融合及骨折的固定，包括胫骨远端、距骨和跟骨。 | PERI-LOC 4.5mm T25星形头皮质骨自攻螺钉, 52mm (不锈钢) | PERI-LOC | 非灭菌包装 | 不锈钢 | 枚 | 0
骨科植入类 | 施乐辉医用产品国际贸易（上海）有限公司 | Smith&Nephew,Inc. | 踝关节融合锁定钢板系统Ankle Fusion Plate System | 国械注进20173466772 | 2022-09-27 | 进口 | 产品技术要求 | 该产品由锁定接骨板、锁定接骨螺钉、接骨螺钉及垫片组成，由符合ISO 5832-1的不锈钢材料制造，产品分为无菌及非无菌状态交付。无菌产品经伽马射线灭菌。 | 该产品适用于青少年（12-18岁）、过渡期青少年（18-21岁）、成人及骨量减少的患者。适用于踝关节融合及骨折的固定，包括胫骨远端、距骨和跟骨。 | PERI-LOC 4.5mm T25星形头皮质骨自攻螺钉, 54mm (不锈钢) | PERI-LOC | 非灭菌包装 | 不锈钢 | 枚 | 0
骨科植入类 | 施乐辉医用产品国际贸易（上海）有限公司 | Smith&Nephew,Inc. | 踝关节融合锁定钢板系统Ankle Fusion Plate System | 国械注进20173466772 | 2022-09-27 | 进口 | 产品技术要求 | 该产品由锁定接骨板、锁定接骨螺钉、接骨螺钉及垫片组成，由符合ISO 5832-1的不锈钢材料制造，产品分为无菌及非无菌状态交付。无菌产品经伽马射线灭菌。 | 该产品适用于青少年（12-18岁）、过渡期青少年（18-21岁）、成人及骨量减少的患者。适用于踝关节融合及骨折的固定，包括胫骨远端、距骨和跟骨。 | PERI-LOC 4.5mm T25星形头皮质骨自攻螺钉, 56mm (不锈钢) | PERI-LOC | 非灭菌包装 | 不锈钢 | 枚 | 0
骨科植入类 | 施乐辉医用产品国际贸易（上海）有限公司 | Smith&Nephew,Inc. | 踝关节融合锁定钢板系统Ankle Fusion Plate System | 国械注进20173466772 | 2022-09-27 | 进口 | 产品技术要求 | 该产品由锁定接骨板、锁定接骨螺钉、接骨螺钉及垫片组成，由符合ISO 5832-1的不锈钢材料制造，产品分为无菌及非无菌状态交付。无菌产品经伽马射线灭菌。 | 该产品适用于青少年（12-18岁）、过渡期青少年（18-21岁）、成人及骨量减少的患者。适用于踝关节融合及骨折的固定，包括胫骨远端、距骨和跟骨。 | PERI-LOC 4.5mm T25星形头皮质骨自攻螺钉, 58mm (不锈钢) | PERI-LOC | 非灭菌包装 | 不锈钢 | 枚 | 0
骨科植入类 | 施乐辉医用产品国际贸易（上海）有限公司 | Smith&Nephew,Inc. | 踝关节融合锁定钢板系统Ankle Fusion Plate System | 国械注进20173466772 | 2022-09-27 | 进口 | 产品技术要求 | 该产品由锁定接骨板、锁定接骨螺钉、接骨螺钉及垫片组成，由符合ISO 5832-1的不锈钢材料制造，产品分为无菌及非无菌状态交付。无菌产品经伽马射线灭菌。 | 该产品适用于青少年（12-18岁）、过渡期青少年（18-21岁）、成人及骨量减少的患者。适用于踝关节融合及骨折的固定，包括胫骨远端、距骨和跟骨。 | PERI-LOC 4.5mm T25星形头皮质骨自攻螺钉, 60mm (不锈钢) | PERI-LOC | 非灭菌包装 | 不锈钢 | 枚 | 0
骨科植入类 | 施乐辉医用产品国际贸易（上海）有限公司 | Smith&Nephew,Inc. | 踝关节融合锁定钢板系统Ankle Fusion Plate System | 国械注进20173466772 | 2022-09-27 | 进口 | 产品技术要求 | 该产品由锁定接骨板、锁定接骨螺钉、接骨螺钉及垫片组成，由符合ISO 5832-1的不锈钢材料制造，产品分为无菌及非无菌状态交付。无菌产品经伽马射线灭菌。 | 该产品适用于青少年（12-18岁）、过渡期青少年（18-21岁）、成人及骨量减少的患者。适用于踝关节融合及骨折的固定，包括胫骨远端、距骨和跟骨。 | PERI-LOC 4.5mm T25星形头皮质骨自攻螺钉, 62mm (不锈钢) | PERI-LOC | 非灭菌包装 | 不锈钢 | 枚 | 0
骨科植入类 | 施乐辉医用产品国际贸易（上海）有限公司 | Smith&Nephew,Inc. | 踝关节融合锁定钢板系统Ankle Fusion Plate System | 国械注进20173466772 | 2022-09-27 | 进口 | 产品技术要求 | 该产品由锁定接骨板、锁定接骨螺钉、接骨螺钉及垫片组成，由符合ISO 5832-1的不锈钢材料制造，产品分为无菌及非无菌状态交付。无菌产品经伽马射线灭菌。 | 该产品适用于青少年（12-18岁）、过渡期青少年（18-21岁）、成人及骨量减少的患者。适用于踝关节融合及骨折的固定，包括胫骨远端、距骨和跟骨。 | PERI-LOC 4.5mm T25星形头皮质骨自攻螺钉, 64mm (不锈钢) | PERI-LOC | 非灭菌包装 | 不锈钢 | 枚 | 0
骨科植入类 | 施乐辉医用产品国际贸易（上海）有限公司 | Smith&Nephew,Inc. | 踝关节融合锁定钢板系统Ankle Fusion Plate System | 国械注进20173466772 | 2022-09-27 | 进口 | 产品技术要求 | 该产品由锁定接骨板、锁定接骨螺钉、接骨螺钉及垫片组成，由符合ISO 5832-1的不锈钢材料制造，产品分为无菌及非无菌状态交付。无菌产品经伽马射线灭菌。 | 该产品适用于青少年（12-18岁）、过渡期青少年（18-21岁）、成人及骨量减少的患者。适用于踝关节融合及骨折的固定，包括胫骨远端、距骨和跟骨。 | PERI-LOC 4.5mm T25星形头皮质骨自攻螺钉, 66mm (不锈钢) | PERI-LOC | 非灭菌包装 | 不锈钢 | 枚 | 0
骨科植入类 | 施乐辉医用产品国际贸易（上海）有限公司 | Smith&Nephew,Inc. | 踝关节融合锁定钢板系统Ankle Fusion Plate System | 国械注进20173466772 | 2022-09-27 | 进口 | 产品技术要求 | 该产品由锁定接骨板、锁定接骨螺钉、接骨螺钉及垫片组成，由符合ISO 5832-1的不锈钢材料制造，产品分为无菌及非无菌状态交付。无菌产品经伽马射线灭菌。 | 该产品适用于青少年（12-18岁）、过渡期青少年（18-21岁）、成人及骨量减少的患者。适用于踝关节融合及骨折的固定，包括胫骨远端、距骨和跟骨。 | PERI-LOC 4.5mm T25星形头皮质骨自攻螺钉, 68mm (不锈钢) | PERI-LOC | 非灭菌包装 | 不锈钢 | 枚 | 0
骨科植入类 | 施乐辉医用产品国际贸易（上海）有限公司 | Smith&Nephew,Inc. | 踝关节融合锁定钢板系统Ankle Fusion Plate System | 国械注进20173466772 | 2022-09-27 | 进口 | 产品技术要求 | 该产品由锁定接骨板、锁定接骨螺钉、接骨螺钉及垫片组成，由符合ISO 5832-1的不锈钢材料制造，产品分为无菌及非无菌状态交付。无菌产品经伽马射线灭菌。 | 该产品适用于青少年（12-18岁）、过渡期青少年（18-21岁）、成人及骨量减少的患者。适用于踝关节融合及骨折的固定，包括胫骨远端、距骨和跟骨。 | PERI-LOC 4.5mm T25星形头皮质骨自攻螺钉, 70mm (不锈钢) | PERI-LOC | 非灭菌包装 | 不锈钢 | 枚 | 0
骨科植入类 | 施乐辉医用产品国际贸易（上海）有限公司 | Smith&Nephew,Inc. | 踝关节融合锁定钢板系统Ankle Fusion Plate System | 国械注进20173466772 | 2022-09-27 | 进口 | 产品技术要求 | 该产品由锁定接骨板、锁定接骨螺钉、接骨螺钉及垫片组成，由符合ISO 5832-1的不锈钢材料制造，产品分为无菌及非无菌状态交付。无菌产品经伽马射线灭菌。 | 该产品适用于青少年（12-18岁）、过渡期青少年（18-21岁）、成人及骨量减少的患者。适用于踝关节融合及骨折的固定，包括胫骨远端、距骨和跟骨。 | PERI-LOC 4.5mm T25星形头皮质骨自攻螺钉, 72mm (不锈钢) | PERI-LOC | 非灭菌包装 | 不锈钢 | 枚 | 0
骨科植入类 | 施乐辉医用产品国际贸易（上海）有限公司 | Smith&Nephew,Inc. | 踝关节融合锁定钢板系统Ankle Fusion Plate System | 国械注进20173466772 | 2022-09-27 | 进口 | 产品技术要求 | 该产品由锁定接骨板、锁定接骨螺钉、接骨螺钉及垫片组成，由符合ISO 5832-1的不锈钢材料制造，产品分为无菌及非无菌状态交付。无菌产品经伽马射线灭菌。 | 该产品适用于青少年（12-18岁）、过渡期青少年（18-21岁）、成人及骨量减少的患者。适用于踝关节融合及骨折的固定，包括胫骨远端、距骨和跟骨。 | PERI-LOC 4.5mm T25星形头皮质骨自攻螺钉, 74mm (不锈钢) | PERI-LOC | 非灭菌包装 | 不锈钢 | 枚 | 0
骨科植入类 | 施乐辉医用产品国际贸易（上海）有限公司 | Smith&Nephew,Inc. | 踝关节融合锁定钢板系统Ankle Fusion Plate System | 国械注进20173466772 | 2022-09-27 | 进口 | 产品技术要求 | 该产品由锁定接骨板、锁定接骨螺钉、接骨螺钉及垫片组成，由符合ISO 5832-1的不锈钢材料制造，产品分为无菌及非无菌状态交付。无菌产品经伽马射线灭菌。 | 该产品适用于青少年（12-18岁）、过渡期青少年（18-21岁）、成人及骨量减少的患者。适用于踝关节融合及骨折的固定，包括胫骨远端、距骨和跟骨。 | PERI-LOC 4.5mm T25星形头皮质骨自攻螺钉, 76mm (不锈钢) | PERI-LOC | 非灭菌包装 | 不锈钢 | 枚 | 0
骨科植入类 | 施乐辉医用产品国际贸易（上海）有限公司 | Smith&Nephew,Inc. | 踝关节融合锁定钢板系统Ankle Fusion Plate System | 国械注进20173466772 | 2022-09-27 | 进口 | 产品技术要求 | 该产品由锁定接骨板、锁定接骨螺钉、接骨螺钉及垫片组成，由符合ISO 5832-1的不锈钢材料制造，产品分为无菌及非无菌状态交付。无菌产品经伽马射线灭菌。 | 该产品适用于青少年（12-18岁）、过渡期青少年（18-21岁）、成人及骨量减少的患者。适用于踝关节融合及骨折的固定，包括胫骨远端、距骨和跟骨。 | PERI-LOC 4.5mm T25星形头皮质骨自攻螺钉, 78mm (不锈钢) | PERI-LOC | 非灭菌包装 | 不锈钢 | 枚 | 0
骨科植入类 | 施乐辉医用产品国际贸易（上海）有限公司 | Smith&Nephew,Inc. | 踝关节融合锁定钢板系统Ankle Fusion Plate System | 国械注进20173466772 | 2022-09-27 | 进口 | 产品技术要求 | 该产品由锁定接骨板、锁定接骨螺钉、接骨螺钉及垫片组成，由符合ISO 5832-1的不锈钢材料制造，产品分为无菌及非无菌状态交付。无菌产品经伽马射线灭菌。 | 该产品适用于青少年（12-18岁）、过渡期青少年（18-21岁）、成人及骨量减少的患者。适用于踝关节融合及骨折的固定，包括胫骨远端、距骨和跟骨。 | PERI-LOC 4.5mm T25星形头皮质骨自攻螺钉, 80mm (不锈钢) | PERI-LOC | 非灭菌包装 | 不锈钢 | 枚 | 0
骨科植入类 | 施乐辉医用产品国际贸易（上海）有限公司 | Smith&Nephew,Inc. | 踝关节融合锁定钢板系统Ankle Fusion Plate System | 国械注进20173466772 | 2022-09-27 | 进口 | 产品技术要求 | 该产品由锁定接骨板、锁定接骨螺钉、接骨螺钉及垫片组成，由符合ISO 5832-1的不锈钢材料制造，产品分为无菌及非无菌状态交付。无菌产品经伽马射线灭菌。 | 该产品适用于青少年（12-18岁）、过渡期青少年（18-21岁）、成人及骨量减少的患者。适用于踝关节融合及骨折的固定，包括胫骨远端、距骨和跟骨。 | PERI-LOC 4.5mm T25星形头皮质骨自攻螺钉, 85mm (不锈钢) | PERI-LOC | 非灭菌包装 | 不锈钢 | 枚 | 0
骨科植入类 | 施乐辉医用产品国际贸易（上海）有限公司 | Smith&Nephew,Inc. | 踝关节融合锁定钢板系统Ankle Fusion Plate System | 国械注进20173466772 | 2022-09-27 | 进口 | 产品技术要求 | 该产品由锁定接骨板、锁定接骨螺钉、接骨螺钉及垫片组成，由符合ISO 5832-1的不锈钢材料制造，产品分为无菌及非无菌状态交付。无菌产品经伽马射线灭菌。 | 该产品适用于青少年（12-18岁）、过渡期青少年（18-21岁）、成人及骨量减少的患者。适用于踝关节融合及骨折的固定，包括胫骨远端、距骨和跟骨。 | PERI-LOC 4.5mm T25星形头皮质骨自攻螺钉, 90mm (不锈钢) | PERI-LOC | 非灭菌包装 | 不锈钢 | 枚 | 0
骨科植入类 | 施乐辉医用产品国际贸易（上海）有限公司 | Smith&Nephew,Inc. | 踝关节融合锁定钢板系统Ankle Fusion Plate System | 国械注进20173466772 | 2022-09-27 | 进口 | 产品技术要求 | 该产品由锁定接骨板、锁定接骨螺钉、接骨螺钉及垫片组成，由符合ISO 5832-1的不锈钢材料制造，产品分为无菌及非无菌状态交付。无菌产品经伽马射线灭菌。 | 该产品适用于青少年（12-18岁）、过渡期青少年（18-21岁）、成人及骨量减少的患者。适用于踝关节融合及骨折的固定，包括胫骨远端、距骨和跟骨。 | PERI-LOC 4.5mm T25星形头皮质骨自攻螺钉, 95mm (不锈钢) | PERI-LOC | 非灭菌包装 | 不锈钢 | 枚 | 0
骨科植入类 | 施乐辉医用产品国际贸易（上海）有限公司 | Smith&Nephew,Inc. | 踝关节融合锁定钢板系统Ankle Fusion Plate System | 国械注进20173466772 | 2022-09-27 | 进口 | 产品技术要求 | 该产品由锁定接骨板、锁定接骨螺钉、接骨螺钉及垫片组成，由符合ISO 5832-1的不锈钢材料制造，产品分为无菌及非无菌状态交付。无菌产品经伽马射线灭菌。 | 该产品适用于青少年（12-18岁）、过渡期青少年（18-21岁）、成人及骨量减少的患者。适用于踝关节融合及骨折的固定，包括胫骨远端、距骨和跟骨。 | PERI-LOC 4.5mm T25星形头皮质骨自攻螺钉, 100mm (不锈钢) | PERI-LOC | 非灭菌包装 | 不锈钢 | 枚 | 0
骨科植入类 | 施乐辉医用产品国际贸易（上海）有限公司 | Smith&Nephew,Inc. | 踝关节融合锁定钢板系统Ankle Fusion Plate System | 国械注进20173466772 | 2022-09-27 | 进口 | 产品技术要求 | 该产品由锁定接骨板、锁定接骨螺钉、接骨螺钉及垫片组成，由符合ISO 5832-1的不锈钢材料制造，产品分为无菌及非无菌状态交付。无菌产品经伽马射线灭菌。 | 该产品适用于青少年（12-18岁）、过渡期青少年（18-21岁）、成人及骨量减少的患者。适用于踝关节融合及骨折的固定，包括胫骨远端、距骨和跟骨。 | PERI-LOC 4.5mm T25星形头皮质骨自攻锁定螺钉, 10mm (不锈钢) | PERI-LOC | 非灭菌包装 | 不锈钢 | 枚 | 0
骨科植入类 | 施乐辉医用产品国际贸易（上海）有限公司 | Smith&Nephew,Inc. | 踝关节融合锁定钢板系统Ankle Fusion Plate System | 国械注进20173466772 | 2022-09-27 | 进口 | 产品技术要求 | 该产品由锁定接骨板、锁定接骨螺钉、接骨螺钉及垫片组成，由符合ISO 5832-1的不锈钢材料制造，产品分为无菌及非无菌状态交付。无菌产品经伽马射线灭菌。 | 该产品适用于青少年（12-18岁）、过渡期青少年（18-21岁）、成人及骨量减少的患者。适用于踝关节融合及骨折的固定，包括胫骨远端、距骨和跟骨。 | PERI-LOC 4.5mm T25星形头皮质骨自攻锁定螺钉, 12mm (不锈钢) | PERI-LOC | 非灭菌包装 | 不锈钢 | 枚 | 0
骨科植入类 | 施乐辉医用产品国际贸易（上海）有限公司 | Smith&Nephew,Inc. | 踝关节融合锁定钢板系统Ankle Fusion Plate System | 国械注进20173466772 | 2022-09-27 | 进口 | 产品技术要求 | 该产品由锁定接骨板、锁定接骨螺钉、接骨螺钉及垫片组成，由符合ISO 5832-1的不锈钢材料制造，产品分为无菌及非无菌状态交付。无菌产品经伽马射线灭菌。 | 该产品适用于青少年（12-18岁）、过渡期青少年（18-21岁）、成人及骨量减少的患者。适用于踝关节融合及骨折的固定，包括胫骨远端、距骨和跟骨。 | PERI-LOC 4.5mm T25星形头皮质骨自攻锁定螺钉, 14mm (不锈钢) | PERI-LOC | 非灭菌包装 | 不锈钢 | 枚 | 0
骨科植入类 | 施乐辉医用产品国际贸易（上海）有限公司 | Smith&Nephew,Inc. | 踝关节融合锁定钢板系统Ankle Fusion Plate System | 国械注进20173466772 | 2022-09-27 | 进口 | 产品技术要求 | 该产品由锁定接骨板、锁定接骨螺钉、接骨螺钉及垫片组成，由符合ISO 5832-1的不锈钢材料制造，产品分为无菌及非无菌状态交付。无菌产品经伽马射线灭菌。 | 该产品适用于青少年（12-18岁）、过渡期青少年（18-21岁）、成人及骨量减少的患者。适用于踝关节融合及骨折的固定，包括胫骨远端、距骨和跟骨。 | PERI-LOC 4.5mm T25星形头皮质骨自攻锁定螺钉, 16mm (不锈钢) | PERI-LOC | 非灭菌包装 | 不锈钢 | 枚 | 0
骨科植入类 | 施乐辉医用产品国际贸易（上海）有限公司 | Smith&Nephew,Inc. | 踝关节融合锁定钢板系统Ankle Fusion Plate System | 国械注进20173466772 | 2022-09-27 | 进口 | 产品技术要求 | 该产品由锁定接骨板、锁定接骨螺钉、接骨螺钉及垫片组成，由符合ISO 5832-1的不锈钢材料制造，产品分为无菌及非无菌状态交付。无菌产品经伽马射线灭菌。 | 该产品适用于青少年（12-18岁）、过渡期青少年（18-21岁）、成人及骨量减少的患者。适用于踝关节融合及骨折的固定，包括胫骨远端、距骨和跟骨。 | PERI-LOC 4.5mm T25星形头皮质骨自攻锁定螺钉, 18mm (不锈钢) | PERI-LOC | 非灭菌包装 | 不锈钢 | 枚 | 0
骨科植入类 | 施乐辉医用产品国际贸易（上海）有限公司 | Smith&Nephew,Inc. | 踝关节融合锁定钢板系统Ankle Fusion Plate System | 国械注进20173466772 | 2022-09-27 | 进口 | 产品技术要求 | 该产品由锁定接骨板、锁定接骨螺钉、接骨螺钉及垫片组成，由符合ISO 5832-1的不锈钢材料制造，产品分为无菌及非无菌状态交付。无菌产品经伽马射线灭菌。 | 该产品适用于青少年（12-18岁）、过渡期青少年（18-21岁）、成人及骨量减少的患者。适用于踝关节融合及骨折的固定，包括胫骨远端、距骨和跟骨。 | PERI-LOC 4.5mm T25星形头皮质骨自攻锁定螺钉, 20mm (不锈钢) | PERI-LOC | 非灭菌包装 | 不锈钢 | 枚 | 0
骨科植入类 | 施乐辉医用产品国际贸易（上海）有限公司 | Smith&Nephew,Inc. | 踝关节融合锁定钢板系统Ankle Fusion Plate System | 国械注进20173466772 | 2022-09-27 | 进口 | 产品技术要求 | 该产品由锁定接骨板、锁定接骨螺钉、接骨螺钉及垫片组成，由符合ISO 5832-1的不锈钢材料制造，产品分为无菌及非无菌状态交付。无菌产品经伽马射线灭菌。 | 该产品适用于青少年（12-18岁）、过渡期青少年（18-21岁）、成人及骨量减少的患者。适用于踝关节融合及骨折的固定，包括胫骨远端、距骨和跟骨。 | PERI-LOC 4.5mm T25星形头皮质骨自攻锁定螺钉, 22mm (不锈钢) | PERI-LOC | 非灭菌包装 | 不锈钢 | 枚 | 0
骨科植入类 | 施乐辉医用产品国际贸易（上海）有限公司 | Smith&Nephew,Inc. | 踝关节融合锁定钢板系统Ankle Fusion Plate System | 国械注进20173466772 | 2022-09-27 | 进口 | 产品技术要求 | 该产品由锁定接骨板、锁定接骨螺钉、接骨螺钉及垫片组成，由符合ISO 5832-1的不锈钢材料制造，产品分为无菌及非无菌状态交付。无菌产品经伽马射线灭菌。 | 该产品适用于青少年（12-18岁）、过渡期青少年（18-21岁）、成人及骨量减少的患者。适用于踝关节融合及骨折的固定，包括胫骨远端、距骨和跟骨。 | PERI-LOC 4.5mm T25星形头皮质骨自攻锁定螺钉, 24mm (不锈钢) | PERI-LOC | 非灭菌包装 | 不锈钢 | 枚 | 0
骨科植入类 | 施乐辉医用产品国际贸易（上海）有限公司 | Smith&Nephew,Inc. | 踝关节融合锁定钢板系统Ankle Fusion Plate System | 国械注进20173466772 | 2022-09-27 | 进口 | 产品技术要求 | 该产品由锁定接骨板、锁定接骨螺钉、接骨螺钉及垫片组成，由符合ISO 5832-1的不锈钢材料制造，产品分为无菌及非无菌状态交付。无菌产品经伽马射线灭菌。 | 该产品适用于青少年（12-18岁）、过渡期青少年（18-21岁）、成人及骨量减少的患者。适用于踝关节融合及骨折的固定，包括胫骨远端、距骨和跟骨。 | PERI-LOC 4.5mm T25星形头皮质骨自攻锁定螺钉, 26mm (不锈钢) | PERI-LOC | 非灭菌包装 | 不锈钢 | 枚 | 0
骨科植入类 | 施乐辉医用产品国际贸易（上海）有限公司 | Smith&Nephew,Inc. | 踝关节融合锁定钢板系统Ankle Fusion Plate System | 国械注进20173466772 | 2022-09-27 | 进口 | 产品技术要求 | 该产品由锁定接骨板、锁定接骨螺钉、接骨螺钉及垫片组成，由符合ISO 5832-1的不锈钢材料制造，产品分为无菌及非无菌状态交付。无菌产品经伽马射线灭菌。 | 该产品适用于青少年（12-18岁）、过渡期青少年（18-21岁）、成人及骨量减少的患者。适用于踝关节融合及骨折的固定，包括胫骨远端、距骨和跟骨。 | PERI-LOC 4.5mm T25星形头皮质骨自攻锁定螺钉, 28mm (不锈钢) | PERI-LOC | 非灭菌包装 | 不锈钢 | 枚 | 0
骨科植入类 | 施乐辉医用产品国际贸易（上海）有限公司 | Smith&Nephew,Inc. | 踝关节融合锁定钢板系统Ankle Fusion Plate System | 国械注进20173466772 | 2022-09-27 | 进口 | 产品技术要求 | 该产品由锁定接骨板、锁定接骨螺钉、接骨螺钉及垫片组成，由符合ISO 5832-1的不锈钢材料制造，产品分为无菌及非无菌状态交付。无菌产品经伽马射线灭菌。 | 该产品适用于青少年（12-18岁）、过渡期青少年（18-21岁）、成人及骨量减少的患者。适用于踝关节融合及骨折的固定，包括胫骨远端、距骨和跟骨。 | PERI-LOC 4.5mm T25星形头皮质骨自攻锁定螺钉, 30mm (不锈钢) | PERI-LOC | 非灭菌包装 | 不锈钢 | 枚 | 0
骨科植入类 | 施乐辉医用产品国际贸易（上海）有限公司 | Smith&Nephew,Inc. | 踝关节融合锁定钢板系统Ankle Fusion Plate System | 国械注进20173466772 | 2022-09-27 | 进口 | 产品技术要求 | 该产品由锁定接骨板、锁定接骨螺钉、接骨螺钉及垫片组成，由符合ISO 5832-1的不锈钢材料制造，产品分为无菌及非无菌状态交付。无菌产品经伽马射线灭菌。 | 该产品适用于青少年（12-18岁）、过渡期青少年（18-21岁）、成人及骨量减少的患者。适用于踝关节融合及骨折的固定，包括胫骨远端、距骨和跟骨。 | PERI-LOC 4.5mm T25星形头皮质骨自攻锁定螺钉, 32mm (不锈钢) | PERI-LOC | 非灭菌包装 | 不锈钢 | 枚 | 0
骨科植入类 | 施乐辉医用产品国际贸易（上海）有限公司 | Smith&Nephew,Inc. | 踝关节融合锁定钢板系统Ankle Fusion Plate System | 国械注进20173466772 | 2022-09-27 | 进口 | 产品技术要求 | 该产品由锁定接骨板、锁定接骨螺钉、接骨螺钉及垫片组成，由符合ISO 5832-1的不锈钢材料制造，产品分为无菌及非无菌状态交付。无菌产品经伽马射线灭菌。 | 该产品适用于青少年（12-18岁）、过渡期青少年（18-21岁）、成人及骨量减少的患者。适用于踝关节融合及骨折的固定，包括胫骨远端、距骨和跟骨。 | PERI-LOC 4.5mm T25星形头皮质骨自攻锁定螺钉, 34mm (不锈钢) | PERI-LOC | 非灭菌包装 | 不锈钢 | 枚 | 0
骨科植入类 | 施乐辉医用产品国际贸易（上海）有限公司 | Smith&Nephew,Inc. | 踝关节融合锁定钢板系统Ankle Fusion Plate System | 国械注进20173466772 | 2022-09-27 | 进口 | 产品技术要求 | 该产品由锁定接骨板、锁定接骨螺钉、接骨螺钉及垫片组成，由符合ISO 5832-1的不锈钢材料制造，产品分为无菌及非无菌状态交付。无菌产品经伽马射线灭菌。 | 该产品适用于青少年（12-18岁）、过渡期青少年（18-21岁）、成人及骨量减少的患者。适用于踝关节融合及骨折的固定，包括胫骨远端、距骨和跟骨。 | PERI-LOC 4.5mm T25星形头皮质骨自攻锁定螺钉, 36mm (不锈钢) | PERI-LOC | 非灭菌包装 | 不锈钢 | 枚 | 0
骨科植入类 | 施乐辉医用产品国际贸易（上海）有限公司 | Smith&Nephew,Inc. | 踝关节融合锁定钢板系统Ankle Fusion Plate System | 国械注进20173466772 | 2022-09-27 | 进口 | 产品技术要求 | 该产品由锁定接骨板、锁定接骨螺钉、接骨螺钉及垫片组成，由符合ISO 5832-1的不锈钢材料制造，产品分为无菌及非无菌状态交付。无菌产品经伽马射线灭菌。 | 该产品适用于青少年（12-18岁）、过渡期青少年（18-21岁）、成人及骨量减少的患者。适用于踝关节融合及骨折的固定，包括胫骨远端、距骨和跟骨。 | PERI-LOC 4.5mm T25星形头皮质骨自攻锁定螺钉, 38mm (不锈钢) | PERI-LOC | 非灭菌包装 | 不锈钢 | 枚 | 0
骨科植入类 | 施乐辉医用产品国际贸易（上海）有限公司 | Smith&Nephew,Inc. | 踝关节融合锁定钢板系统Ankle Fusion Plate System | 国械注进20173466772 | 2022-09-27 | 进口 | 产品技术要求 | 该产品由锁定接骨板、锁定接骨螺钉、接骨螺钉及垫片组成，由符合ISO 5832-1的不锈钢材料制造，产品分为无菌及非无菌状态交付。无菌产品经伽马射线灭菌。 | 该产品适用于青少年（12-18岁）、过渡期青少年（18-21岁）、成人及骨量减少的患者。适用于踝关节融合及骨折的固定，包括胫骨远端、距骨和跟骨。 | PERI-LOC 4.5mm T25星形头皮质骨自攻锁定螺钉, 40mm (不锈钢) | PERI-LOC | 非灭菌包装 | 不锈钢 | 枚 | 0
骨科植入类 | 施乐辉医用产品国际贸易（上海）有限公司 | Smith&Nephew,Inc. | 踝关节融合锁定钢板系统Ankle Fusion Plate System | 国械注进20173466772 | 2022-09-27 | 进口 | 产品技术要求 | 该产品由锁定接骨板、锁定接骨螺钉、接骨螺钉及垫片组成，由符合ISO 5832-1的不锈钢材料制造，产品分为无菌及非无菌状态交付。无菌产品经伽马射线灭菌。 | 该产品适用于青少年（12-18岁）、过渡期青少年（18-21岁）、成人及骨量减少的患者。适用于踝关节融合及骨折的固定，包括胫骨远端、距骨和跟骨。 | PERI-LOC 4.5mm T25星形头皮质骨自攻锁定螺钉, 42mm (不锈钢) | PERI-LOC | 非灭菌包装 | 不锈钢 | 枚 | 0
骨科植入类 | 施乐辉医用产品国际贸易（上海）有限公司 | Smith&Nephew,Inc. | 踝关节融合锁定钢板系统Ankle Fusion Plate System | 国械注进20173466772 | 2022-09-27 | 进口 | 产品技术要求 | 该产品由锁定接骨板、锁定接骨螺钉、接骨螺钉及垫片组成，由符合ISO 5832-1的不锈钢材料制造，产品分为无菌及非无菌状态交付。无菌产品经伽马射线灭菌。 | 该产品适用于青少年（12-18岁）、过渡期青少年（18-21岁）、成人及骨量减少的患者。适用于踝关节融合及骨折的固定，包括胫骨远端、距骨和跟骨。 | PERI-LOC 4.5mm T25星形头皮质骨自攻锁定螺钉, 44mm (不锈钢) | PERI-LOC | 非灭菌包装 | 不锈钢 | 枚 | 0
骨科植入类 | 施乐辉医用产品国际贸易（上海）有限公司 | Smith&Nephew,Inc. | 踝关节融合锁定钢板系统Ankle Fusion Plate System | 国械注进20173466772 | 2022-09-27 | 进口 | 产品技术要求 | 该产品由锁定接骨板、锁定接骨螺钉、接骨螺钉及垫片组成，由符合ISO 5832-1的不锈钢材料制造，产品分为无菌及非无菌状态交付。无菌产品经伽马射线灭菌。 | 该产品适用于青少年（12-18岁）、过渡期青少年（18-21岁）、成人及骨量减少的患者。适用于踝关节融合及骨折的固定，包括胫骨远端、距骨和跟骨。 | PERI-LOC 4.5mm T25星形头皮质骨自攻锁定螺钉, 46mm (不锈钢) | PERI-LOC | 非灭菌包装 | 不锈钢 | 枚 | 0
骨科植入类 | 施乐辉医用产品国际贸易（上海）有限公司 | Smith&Nephew,Inc. | 踝关节融合锁定钢板系统Ankle Fusion Plate System | 国械注进20173466772 | 2022-09-27 | 进口 | 产品技术要求 | 该产品由锁定接骨板、锁定接骨螺钉、接骨螺钉及垫片组成，由符合ISO 5832-1的不锈钢材料制造，产品分为无菌及非无菌状态交付。无菌产品经伽马射线灭菌。 | 该产品适用于青少年（12-18岁）、过渡期青少年（18-21岁）、成人及骨量减少的患者。适用于踝关节融合及骨折的固定，包括胫骨远端、距骨和跟骨。 | PERI-LOC 4.5mm T25星形头皮质骨自攻锁定螺钉, 48mm (不锈钢) | PERI-LOC | 非灭菌包装 | 不锈钢 | 枚 | 0
骨科植入类 | 施乐辉医用产品国际贸易（上海）有限公司 | Smith&Nephew,Inc. | 踝关节融合锁定钢板系统Ankle Fusion Plate System | 国械注进20173466772 | 2022-09-27 | 进口 | 产品技术要求 | 该产品由锁定接骨板、锁定接骨螺钉、接骨螺钉及垫片组成，由符合ISO 5832-1的不锈钢材料制造，产品分为无菌及非无菌状态交付。无菌产品经伽马射线灭菌。 | 该产品适用于青少年（12-18岁）、过渡期青少年（18-21岁）、成人及骨量减少的患者。适用于踝关节融合及骨折的固定，包括胫骨远端、距骨和跟骨。 | PERI-LOC 4.5mm T25星形头皮质骨自攻锁定螺钉, 50mm (不锈钢) | PERI-LOC | 非灭菌包装 | 不锈钢 | 枚 | 0
骨科植入类 | 施乐辉医用产品国际贸易（上海）有限公司 | Smith&Nephew,Inc. | 踝关节融合锁定钢板系统Ankle Fusion Plate System | 国械注进20173466772 | 2022-09-27 | 进口 | 产品技术要求 | 该产品由锁定接骨板、锁定接骨螺钉、接骨螺钉及垫片组成，由符合ISO 5832-1的不锈钢材料制造，产品分为无菌及非无菌状态交付。无菌产品经伽马射线灭菌。 | 该产品适用于青少年（12-18岁）、过渡期青少年（18-21岁）、成人及骨量减少的患者。适用于踝关节融合及骨折的固定，包括胫骨远端、距骨和跟骨。 | PERI-LOC 4.5mm T25星形头皮质骨自攻锁定螺钉, 52mm (不锈钢) | PERI-LOC | 非灭菌包装 | 不锈钢 | 枚 | 0
骨科植入类 | 施乐辉医用产品国际贸易（上海）有限公司 | Smith&Nephew,Inc. | 踝关节融合锁定钢板系统Ankle Fusion Plate System | 国械注进20173466772 | 2022-09-27 | 进口 | 产品技术要求 | 该产品由锁定接骨板、锁定接骨螺钉、接骨螺钉及垫片组成，由符合ISO 5832-1的不锈钢材料制造，产品分为无菌及非无菌状态交付。无菌产品经伽马射线灭菌。 | 该产品适用于青少年（12-18岁）、过渡期青少年（18-21岁）、成人及骨量减少的患者。适用于踝关节融合及骨折的固定，包括胫骨远端、距骨和跟骨。 | PERI-LOC 4.5mm T25星形头皮质骨自攻锁定螺钉, 54mm (不锈钢) | PERI-LOC | 非灭菌包装 | 不锈钢 | 枚 | 0
骨科植入类 | 施乐辉医用产品国际贸易（上海）有限公司 | Smith&Nephew,Inc. | 踝关节融合锁定钢板系统Ankle Fusion Plate System | 国械注进20173466772 | 2022-09-27 | 进口 | 产品技术要求 | 该产品由锁定接骨板、锁定接骨螺钉、接骨螺钉及垫片组成，由符合ISO 5832-1的不锈钢材料制造，产品分为无菌及非无菌状态交付。无菌产品经伽马射线灭菌。 | 该产品适用于青少年（12-18岁）、过渡期青少年（18-21岁）、成人及骨量减少的患者。适用于踝关节融合及骨折的固定，包括胫骨远端、距骨和跟骨。 | PERI-LOC 4.5mm T25星形头皮质骨自攻锁定螺钉, 56mm (不锈钢) | PERI-LOC | 非灭菌包装 | 不锈钢 | 枚 | 0
骨科植入类 | 施乐辉医用产品国际贸易（上海）有限公司 | Smith&Nephew,Inc. | 踝关节融合锁定钢板系统Ankle Fusion Plate System | 国械注进20173466772 | 2022-09-27 | 进口 | 产品技术要求 | 该产品由锁定接骨板、锁定接骨螺钉、接骨螺钉及垫片组成，由符合ISO 5832-1的不锈钢材料制造，产品分为无菌及非无菌状态交付。无菌产品经伽马射线灭菌。 | 该产品适用于青少年（12-18岁）、过渡期青少年（18-21岁）、成人及骨量减少的患者。适用于踝关节融合及骨折的固定，包括胫骨远端、距骨和跟骨。 | PERI-LOC 4.5mm T25星形头皮质骨自攻锁定螺钉, 58mm (不锈钢) | PERI-LOC | 非灭菌包装 | 不锈钢 | 枚 | 0
骨科植入类 | 施乐辉医用产品国际贸易（上海）有限公司 | Smith&Nephew,Inc. | 踝关节融合锁定钢板系统Ankle Fusion Plate System | 国械注进20173466772 | 2022-09-27 | 进口 | 产品技术要求 | 该产品由锁定接骨板、锁定接骨螺钉、接骨螺钉及垫片组成，由符合ISO 5832-1的不锈钢材料制造，产品分为无菌及非无菌状态交付。无菌产品经伽马射线灭菌。 | 该产品适用于青少年（12-18岁）、过渡期青少年（18-21岁）、成人及骨量减少的患者。适用于踝关节融合及骨折的固定，包括胫骨远端、距骨和跟骨。 | PERI-LOC 4.5mm T25星形头皮质骨自攻锁定螺钉, 60mm (不锈钢) | PERI-LOC | 非灭菌包装 | 不锈钢 | 枚 | 0
骨科植入类 | 施乐辉医用产品国际贸易（上海）有限公司 | Smith&Nephew,Inc. | 踝关节融合锁定钢板系统Ankle Fusion Plate System | 国械注进20173466772 | 2022-09-27 | 进口 | 产品技术要求 | 该产品由锁定接骨板、锁定接骨螺钉、接骨螺钉及垫片组成，由符合ISO 5832-1的不锈钢材料制造，产品分为无菌及非无菌状态交付。无菌产品经伽马射线灭菌。 | 该产品适用于青少年（12-18岁）、过渡期青少年（18-21岁）、成人及骨量减少的患者。适用于踝关节融合及骨折的固定，包括胫骨远端、距骨和跟骨。 | PERI-LOC 4.5mm T25星形头皮质骨自攻锁定螺钉, 62mm (不锈钢) | PERI-LOC | 非灭菌包装 | 不锈钢 | 枚 | 0
骨科植入类 | 施乐辉医用产品国际贸易（上海）有限公司 | Smith&Nephew,Inc. | 踝关节融合锁定钢板系统Ankle Fusion Plate System | 国械注进20173466772 | 2022-09-27 | 进口 | 产品技术要求 | 该产品由锁定接骨板、锁定接骨螺钉、接骨螺钉及垫片组成，由符合ISO 5832-1的不锈钢材料制造，产品分为无菌及非无菌状态交付。无菌产品经伽马射线灭菌。 | 该产品适用于青少年（12-18岁）、过渡期青少年（18-21岁）、成人及骨量减少的患者。适用于踝关节融合及骨折的固定，包括胫骨远端、距骨和跟骨。 | PERI-LOC 4.5mm T25星形头皮质骨自攻锁定螺钉, 64mm (不锈钢) | PERI-LOC | 非灭菌包装 | 不锈钢 | 枚 | 0
骨科植入类 | 施乐辉医用产品国际贸易（上海）有限公司 | Smith&Nephew,Inc. | 踝关节融合锁定钢板系统Ankle Fusion Plate System | 国械注进20173466772 | 2022-09-27 | 进口 | 产品技术要求 | 该产品由锁定接骨板、锁定接骨螺钉、接骨螺钉及垫片组成，由符合ISO 5832-1的不锈钢材料制造，产品分为无菌及非无菌状态交付。无菌产品经伽马射线灭菌。 | 该产品适用于青少年（12-18岁）、过渡期青少年（18-21岁）、成人及骨量减少的患者。适用于踝关节融合及骨折的固定，包括胫骨远端、距骨和跟骨。 | PERI-LOC 4.5mm T25星形头皮质骨自攻锁定螺钉, 66mm (不锈钢) | PERI-LOC | 非灭菌包装 | 不锈钢 | 枚 | 0
骨科植入类 | 施乐辉医用产品国际贸易（上海）有限公司 | Smith&Nephew,Inc. | 踝关节融合锁定钢板系统Ankle Fusion Plate System | 国械注进20173466772 | 2022-09-27 | 进口 | 产品技术要求 | 该产品由锁定接骨板、锁定接骨螺钉、接骨螺钉及垫片组成，由符合ISO 5832-1的不锈钢材料制造，产品分为无菌及非无菌状态交付。无菌产品经伽马射线灭菌。 | 该产品适用于青少年（12-18岁）、过渡期青少年（18-21岁）、成人及骨量减少的患者。适用于踝关节融合及骨折的固定，包括胫骨远端、距骨和跟骨。 | PERI-LOC 4.5mm T25星形头皮质骨自攻锁定螺钉, 68mm (不锈钢) | PERI-LOC | 非灭菌包装 | 不锈钢 | 枚 | 0
骨科植入类 | 施乐辉医用产品国际贸易（上海）有限公司 | Smith&Nephew,Inc. | 踝关节融合锁定钢板系统Ankle Fusion Plate System | 国械注进20173466772 | 2022-09-27 | 进口 | 产品技术要求 | 该产品由锁定接骨板、锁定接骨螺钉、接骨螺钉及垫片组成，由符合ISO 5832-1的不锈钢材料制造，产品分为无菌及非无菌状态交付。无菌产品经伽马射线灭菌。 | 该产品适用于青少年（12-18岁）、过渡期青少年（18-21岁）、成人及骨量减少的患者。适用于踝关节融合及骨折的固定，包括胫骨远端、距骨和跟骨。 | PERI-LOC 4.5mm T25星形头皮质骨自攻锁定螺钉, 70mm (不锈钢) | PERI-LOC | 非灭菌包装 | 不锈钢 | 枚 | 0
骨科植入类 | 施乐辉医用产品国际贸易（上海）有限公司 | Smith&Nephew,Inc. | 踝关节融合锁定钢板系统Ankle Fusion Plate System | 国械注进20173466772 | 2022-09-27 | 进口 | 产品技术要求 | 该产品由锁定接骨板、锁定接骨螺钉、接骨螺钉及垫片组成，由符合ISO 5832-1的不锈钢材料制造，产品分为无菌及非无菌状态交付。无菌产品经伽马射线灭菌。 | 该产品适用于青少年（12-18岁）、过渡期青少年（18-21岁）、成人及骨量减少的患者。适用于踝关节融合及骨折的固定，包括胫骨远端、距骨和跟骨。 | PERI-LOC 4.5mm T25星形头皮质骨自攻锁定螺钉, 72mm (不锈钢) | PERI-LOC | 非灭菌包装 | 不锈钢 | 枚 | 0
骨科植入类 | 施乐辉医用产品国际贸易（上海）有限公司 | Smith&Nephew,Inc. | 踝关节融合锁定钢板系统Ankle Fusion Plate System | 国械注进20173466772 | 2022-09-27 | 进口 | 产品技术要求 | 该产品由锁定接骨板、锁定接骨螺钉、接骨螺钉及垫片组成，由符合ISO 5832-1的不锈钢材料制造，产品分为无菌及非无菌状态交付。无菌产品经伽马射线灭菌。 | 该产品适用于青少年（12-18岁）、过渡期青少年（18-21岁）、成人及骨量减少的患者。适用于踝关节融合及骨折的固定，包括胫骨远端、距骨和跟骨。 | PERI-LOC 4.5mm T25星形头皮质骨自攻锁定螺钉, 74mm (不锈钢) | PERI-LOC | 非灭菌包装 | 不锈钢 | 枚 | 0
骨科植入类 | 施乐辉医用产品国际贸易（上海）有限公司 | Smith&Nephew,Inc. | 踝关节融合锁定钢板系统Ankle Fusion Plate System | 国械注进20173466772 | 2022-09-27 | 进口 | 产品技术要求 | 该产品由锁定接骨板、锁定接骨螺钉、接骨螺钉及垫片组成，由符合ISO 5832-1的不锈钢材料制造，产品分为无菌及非无菌状态交付。无菌产品经伽马射线灭菌。 | 该产品适用于青少年（12-18岁）、过渡期青少年（18-21岁）、成人及骨量减少的患者。适用于踝关节融合及骨折的固定，包括胫骨远端、距骨和跟骨。 | PERI-LOC 4.5mm T25星形头皮质骨自攻锁定螺钉, 76mm (不锈钢) | PERI-LOC | 非灭菌包装 | 不锈钢 | 枚 | 0
骨科植入类 | 施乐辉医用产品国际贸易（上海）有限公司 | Smith&Nephew,Inc. | 踝关节融合锁定钢板系统Ankle Fusion Plate System | 国械注进20173466772 | 2022-09-27 | 进口 | 产品技术要求 | 该产品由锁定接骨板、锁定接骨螺钉、接骨螺钉及垫片组成，由符合ISO 5832-1的不锈钢材料制造，产品分为无菌及非无菌状态交付。无菌产品经伽马射线灭菌。 | 该产品适用于青少年（12-18岁）、过渡期青少年（18-21岁）、成人及骨量减少的患者。适用于踝关节融合及骨折的固定，包括胫骨远端、距骨和跟骨。 | PERI-LOC 4.5mm T25星形头皮质骨自攻锁定螺钉, 78mm (不锈钢) | PERI-LOC | 非灭菌包装 | 不锈钢 | 枚 | 0
骨科植入类 | 施乐辉医用产品国际贸易（上海）有限公司 | Smith&Nephew,Inc. | 踝关节融合锁定钢板系统Ankle Fusion Plate System | 国械注进20173466772 | 2022-09-27 | 进口 | 产品技术要求 | 该产品由锁定接骨板、锁定接骨螺钉、接骨螺钉及垫片组成，由符合ISO 5832-1的不锈钢材料制造，产品分为无菌及非无菌状态交付。无菌产品经伽马射线灭菌。 | 该产品适用于青少年（12-18岁）、过渡期青少年（18-21岁）、成人及骨量减少的患者。适用于踝关节融合及骨折的固定，包括胫骨远端、距骨和跟骨。 | PERI-LOC 4.5mm T25星形头皮质骨自攻锁定螺钉, 80mm (不锈钢) | PERI-LOC | 非灭菌包装 | 不锈钢 | 枚 | 0
骨科植入类 | 施乐辉医用产品国际贸易（上海）有限公司 | Smith&Nephew,Inc. | 踝关节融合锁定钢板系统Ankle Fusion Plate System | 国械注进20173466772 | 2022-09-27 | 进口 | 产品技术要求 | 该产品由锁定接骨板、锁定接骨螺钉、接骨螺钉及垫片组成，由符合ISO 5832-1的不锈钢材料制造，产品分为无菌及非无菌状态交付。无菌产品经伽马射线灭菌。 | 该产品适用于青少年（12-18岁）、过渡期青少年（18-21岁）、成人及骨量减少的患者。适用于踝关节融合及骨折的固定，包括胫骨远端、距骨和跟骨。 | PERI-LOC 4.5mm T25星形头皮质骨自攻锁定螺钉, 85mm (不锈钢) | PERI-LOC | 非灭菌包装 | 不锈钢 | 枚 | 0
骨科植入类 | 施乐辉医用产品国际贸易（上海）有限公司 | Smith&Nephew,Inc. | 踝关节融合锁定钢板系统Ankle Fusion Plate System | 国械注进20173466772 | 2022-09-27 | 进口 | 产品技术要求 | 该产品由锁定接骨板、锁定接骨螺钉、接骨螺钉及垫片组成，由符合ISO 5832-1的不锈钢材料制造，产品分为无菌及非无菌状态交付。无菌产品经伽马射线灭菌。 | 该产品适用于青少年（12-18岁）、过渡期青少年（18-21岁）、成人及骨量减少的患者。适用于踝关节融合及骨折的固定，包括胫骨远端、距骨和跟骨。 | PERI-LOC 4.5mm T25星形头皮质骨自攻锁定螺钉, 90mm (不锈钢) | PERI-LOC | 非灭菌包装 | 不锈钢 | 枚 | 0
骨科植入类 | 施乐辉医用产品国际贸易（上海）有限公司 | Smith&Nephew,Inc. | 踝关节融合锁定钢板系统Ankle Fusion Plate System | 国械注进20173466772 | 2022-09-27 | 进口 | 产品技术要求 | 该产品由锁定接骨板、锁定接骨螺钉、接骨螺钉及垫片组成，由符合ISO 5832-1的不锈钢材料制造，产品分为无菌及非无菌状态交付。无菌产品经伽马射线灭菌。 | 该产品适用于青少年（12-18岁）、过渡期青少年（18-21岁）、成人及骨量减少的患者。适用于踝关节融合及骨折的固定，包括胫骨远端、距骨和跟骨。 | PERI-LOC 4.5mm T25星形头皮质骨自攻锁定螺钉, 95mm (不锈钢) | PERI-LOC | 非灭菌包装 | 不锈钢 | 枚 | 0
骨科植入类 | 施乐辉医用产品国际贸易（上海）有限公司 | Smith&Nephew,Inc. | 踝关节融合锁定钢板系统Ankle Fusion Plate System | 国械注进20173466772 | 2022-09-27 | 进口 | 产品技术要求 | 该产品由锁定接骨板、锁定接骨螺钉、接骨螺钉及垫片组成，由符合ISO 5832-1的不锈钢材料制造，产品分为无菌及非无菌状态交付。无菌产品经伽马射线灭菌。 | 该产品适用于青少年（12-18岁）、过渡期青少年（18-21岁）、成人及骨量减少的患者。适用于踝关节融合及骨折的固定，包括胫骨远端、距骨和跟骨。 | PERI-LOC 4.5mm T25星形头皮质骨自攻锁定螺钉, 100mm (不锈钢) | PERI-LOC | 非灭菌包装 | 不锈钢 | 枚 | 0
骨科植入类 | 施乐辉医用产品国际贸易（上海）有限公司 | Smith&Nephew,Inc. | 踝关节融合锁定钢板系统Ankle Fusion Plate System | 国械注进20173466772 | 2022-09-27 | 进口 | 产品技术要求 | 该产品由锁定接骨板、锁定接骨螺钉、接骨螺钉及垫片组成，由符合ISO 5832-1的不锈钢材料制造，产品分为无菌及非无菌状态交付。无菌产品经伽马射线灭菌。 | 该产品适用于青少年（12-18岁）、过渡期青少年（18-21岁）、成人及骨量减少的患者。适用于踝关节融合及骨折的固定，包括胫骨远端、距骨和跟骨。 | PERI-LOC 6.5mm T25星形头松质骨螺钉, 部分螺纹, 50mm (不锈钢) | PERI-LOC | 非灭菌包装 | 不锈钢 | 枚 | 0
骨科植入类 | 施乐辉医用产品国际贸易（上海）有限公司 | Smith&Nephew,Inc. | 踝关节融合锁定钢板系统Ankle Fusion Plate System | 国械注进20173466772 | 2022-09-27 | 进口 | 产品技术要求 | 该产品由锁定接骨板、锁定接骨螺钉、接骨螺钉及垫片组成，由符合ISO 5832-1的不锈钢材料制造，产品分为无菌及非无菌状态交付。无菌产品经伽马射线灭菌。 | 该产品适用于青少年（12-18岁）、过渡期青少年（18-21岁）、成人及骨量减少的患者。适用于踝关节融合及骨折的固定，包括胫骨远端、距骨和跟骨。 | PERI-LOC 6.5mm T25星形头松质骨螺钉, 部分螺纹, 55mm (不锈钢) | PERI-LOC | 非灭菌包装 | 不锈钢 | 枚 | 0
骨科植入类 | 施乐辉医用产品国际贸易（上海）有限公司 | Smith&Nephew,Inc. | 踝关节融合锁定钢板系统Ankle Fusion Plate System | 国械注进20173466772 | 2022-09-27 | 进口 | 产品技术要求 | 该产品由锁定接骨板、锁定接骨螺钉、接骨螺钉及垫片组成，由符合ISO 5832-1的不锈钢材料制造，产品分为无菌及非无菌状态交付。无菌产品经伽马射线灭菌。 | 该产品适用于青少年（12-18岁）、过渡期青少年（18-21岁）、成人及骨量减少的患者。适用于踝关节融合及骨折的固定，包括胫骨远端、距骨和跟骨。 | PERI-LOC 6.5mm T25星形头松质骨螺钉, 部分螺纹, 60mm (不锈钢) | PERI-LOC | 非灭菌包装 | 不锈钢 | 枚 | 0
骨科植入类 | 施乐辉医用产品国际贸易（上海）有限公司 | Smith&Nephew,Inc. | 踝关节融合锁定钢板系统Ankle Fusion Plate System | 国械注进20173466772 | 2022-09-27 | 进口 | 产品技术要求 | 该产品由锁定接骨板、锁定接骨螺钉、接骨螺钉及垫片组成，由符合ISO 5832-1的不锈钢材料制造，产品分为无菌及非无菌状态交付。无菌产品经伽马射线灭菌。 | 该产品适用于青少年（12-18岁）、过渡期青少年（18-21岁）、成人及骨量减少的患者。适用于踝关节融合及骨折的固定，包括胫骨远端、距骨和跟骨。 | PERI-LOC 6.5mm T25星形头松质骨螺钉, 部分螺纹, 65mm (不锈钢) | PERI-LOC | 非灭菌包装 | 不锈钢 | 枚 | 0
骨科植入类 | 施乐辉医用产品国际贸易（上海）有限公司 | Smith&Nephew,Inc. | 踝关节融合锁定钢板系统Ankle Fusion Plate System | 国械注进20173466772 | 2022-09-27 | 进口 | 产品技术要求 | 该产品由锁定接骨板、锁定接骨螺钉、接骨螺钉及垫片组成，由符合ISO 5832-1的不锈钢材料制造，产品分为无菌及非无菌状态交付。无菌产品经伽马射线灭菌。 | 该产品适用于青少年（12-18岁）、过渡期青少年（18-21岁）、成人及骨量减少的患者。适用于踝关节融合及骨折的固定，包括胫骨远端、距骨和跟骨。 | PERI-LOC 6.5mm T25星形头松质骨螺钉, 部分螺纹, 70mm (不锈钢) | PERI-LOC | 非灭菌包装 | 不锈钢 | 枚 | 0
骨科植入类 | 施乐辉医用产品国际贸易（上海）有限公司 | Smith&Nephew,Inc. | 踝关节融合锁定钢板系统Ankle Fusion Plate System | 国械注进20173466772 | 2022-09-27 | 进口 | 产品技术要求 | 该产品由锁定接骨板、锁定接骨螺钉、接骨螺钉及垫片组成，由符合ISO 5832-1的不锈钢材料制造，产品分为无菌及非无菌状态交付。无菌产品经伽马射线灭菌。 | 该产品适用于青少年（12-18岁）、过渡期青少年（18-21岁）、成人及骨量减少的患者。适用于踝关节融合及骨折的固定，包括胫骨远端、距骨和跟骨。 | PERI-LOC 6.5mm T25星形头松质骨螺钉, 部分螺纹, 75mm (不锈钢) | PERI-LOC | 非灭菌包装 | 不锈钢 | 枚 | 0
骨科植入类 | 施乐辉医用产品国际贸易（上海）有限公司 | Smith&Nephew,Inc. | 踝关节融合锁定钢板系统Ankle Fusion Plate System | 国械注进20173466772 | 2022-09-27 | 进口 | 产品技术要求 | 该产品由锁定接骨板、锁定接骨螺钉、接骨螺钉及垫片组成，由符合ISO 5832-1的不锈钢材料制造，产品分为无菌及非无菌状态交付。无菌产品经伽马射线灭菌。 | 该产品适用于青少年（12-18岁）、过渡期青少年（18-21岁）、成人及骨量减少的患者。适用于踝关节融合及骨折的固定，包括胫骨远端、距骨和跟骨。 | PERI-LOC 6.5mm T25星形头松质骨螺钉, 部分螺纹, 80mm (不锈钢) | PERI-LOC | 非灭菌包装 | 不锈钢 | 枚 | 0
骨科植入类 | 施乐辉医用产品国际贸易（上海）有限公司 | Smith&Nephew,Inc. | 踝关节融合锁定钢板系统Ankle Fusion Plate System | 国械注进20173466772 | 2022-09-27 | 进口 | 产品技术要求 | 该产品由锁定接骨板、锁定接骨螺钉、接骨螺钉及垫片组成，由符合ISO 5832-1的不锈钢材料制造，产品分为无菌及非无菌状态交付。无菌产品经伽马射线灭菌。 | 该产品适用于青少年（12-18岁）、过渡期青少年（18-21岁）、成人及骨量减少的患者。适用于踝关节融合及骨折的固定，包括胫骨远端、距骨和跟骨。 | PERI-LOC 6.5mm T25星形头松质骨螺钉, 部分螺纹, 85mm (不锈钢) | PERI-LOC | 非灭菌包装 | 不锈钢 | 枚 | 0
骨科植入类 | 施乐辉医用产品国际贸易（上海）有限公司 | Smith&Nephew,Inc. | 踝关节融合锁定钢板系统Ankle Fusion Plate System | 国械注进20173466772 | 2022-09-27 | 进口 | 产品技术要求 | 该产品由锁定接骨板、锁定接骨螺钉、接骨螺钉及垫片组成，由符合ISO 5832-1的不锈钢材料制造，产品分为无菌及非无菌状态交付。无菌产品经伽马射线灭菌。 | 该产品适用于青少年（12-18岁）、过渡期青少年（18-21岁）、成人及骨量减少的患者。适用于踝关节融合及骨折的固定，包括胫骨远端、距骨和跟骨。 | PERI-LOC 6.5mm T25星形头松质骨螺钉, 部分螺纹, 90mm (不锈钢) | PERI-LOC | 非灭菌包装 | 不锈钢 | 枚 | 0
骨科植入类 | 施乐辉医用产品国际贸易（上海）有限公司 | Smith&Nephew,Inc. | 踝关节融合锁定钢板系统Ankle Fusion Plate System | 国械注进20173466772 | 2022-09-27 | 进口 | 产品技术要求 | 该产品由锁定接骨板、锁定接骨螺钉、接骨螺钉及垫片组成，由符合ISO 5832-1的不锈钢材料制造，产品分为无菌及非无菌状态交付。无菌产品经伽马射线灭菌。 | 该产品适用于青少年（12-18岁）、过渡期青少年（18-21岁）、成人及骨量减少的患者。适用于踝关节融合及骨折的固定，包括胫骨远端、距骨和跟骨。 | PERI-LOC 6.5mm T25星形头松质骨螺钉, 部分螺纹, 95mm (不锈钢) | PERI-LOC | 非灭菌包装 | 不锈钢 | 枚 | 0
骨科植入类 | 施乐辉医用产品国际贸易（上海）有限公司 | Smith&Nephew,Inc. | 踝关节融合锁定钢板系统Ankle Fusion Plate System | 国械注进20173466772 | 2022-09-27 | 进口 | 产品技术要求 | 该产品由锁定接骨板、锁定接骨螺钉、接骨螺钉及垫片组成，由符合ISO 5832-1的不锈钢材料制造，产品分为无菌及非无菌状态交付。无菌产品经伽马射线灭菌。 | 该产品适用于青少年（12-18岁）、过渡期青少年（18-21岁）、成人及骨量减少的患者。适用于踝关节融合及骨折的固定，包括胫骨远端、距骨和跟骨。 | PERI-LOC 6.5mm T25星形头松质骨螺钉, 部分螺纹, 100mm (不锈钢) | PERI-LOC | 非灭菌包装 | 不锈钢 | 枚 | 0
骨科植入类 | 施乐辉医用产品国际贸易（上海）有限公司 | Smith&Nephew,Inc. | 外固定系统（商品名：Taylor Spatial Frame） | 国械注进20152100455 | 2020-02-05 | 进口 | 注册产品标准 | 该产品为环形外固定支架,包括螺栓、螺母、铰链、螺纹杆、垫圈、螺帽、支架、支架环、连接装置、支撑柱、夹子、股骨拱、稳定螺钉、板子与万向头。产品由符合YY/T0294.1标准要求的N、M、P、O号不锈钢材料或符合ASTM F899标准要求的630、302、440C不锈钢材料，符合GB/T 3190标准要求的6061-T6 AL、7075-T6 AL铝合金材料，符合ISO 7391-1标准要求的聚碳酸酯材料和尼龙、热塑性塑料制成。固定针卡片为灭菌包装，其他所有的部件均为非灭菌包装。 | 该产品与TSF尖头固定针与限深尖头固定针配伍使用。外固定系统主要用于足踝、膝关节、胫骨部位创伤及畸形的治疗。1. 创伤后关节挛缩,造成活动范围缩小2. 会引起关节挛缩或活动范围减小的骨折与疾病,与需牵引的骨折.3. 开放骨折与闭合骨折的固定4. 长干骨形成假关节5. 由牵引骨骺或干骺端来达到肢体延长6. 骨或软组织畸形的纠正7. 部分多骨或软组织缺陷的纠正.8. 关节融合术9. 骨折感染或骨不愈合10.Calandruccio器械用于踝关节或距下关节的关节融合术,某些选择性骨折,骨不愈合或胫骨远端截骨术,严重的横向骨折或胫骨远端的骨不愈合 | 克氏针固定扣，用于不锈钢环 | 100200 | 非灭菌包装 | 不锈钢 | 个 | 0
骨科植入类 | 施乐辉医用产品国际贸易（上海）有限公司 | Smith&Nephew,Inc. | 外固定系统（商品名：Taylor Spatial Frame） | 国械注进20152100455 | 2020-02-05 | 进口 | 注册产品标准 | 该产品为环形外固定支架,包括螺栓、螺母、铰链、螺纹杆、垫圈、螺帽、支架、支架环、连接装置、支撑柱、夹子、股骨拱、稳定螺钉、板子与万向头。产品由符合YY/T0294.1标准要求的N、M、P、O号不锈钢材料或符合ASTM F899标准要求的630、302、440C不锈钢材料，符合GB/T 3190标准要求的6061-T6 AL、7075-T6 AL铝合金材料，符合ISO 7391-1标准要求的聚碳酸酯材料和尼龙、热塑性塑料制成。固定针卡片为灭菌包装，其他所有的部件均为非灭菌包装。 | 该产品与TSF尖头固定针与限深尖头固定针配伍使用。外固定系统主要用于足踝、膝关节、胫骨部位创伤及畸形的治疗。1. 创伤后关节挛缩,造成活动范围缩小2. 会引起关节挛缩或活动范围减小的骨折与疾病,与需牵引的骨折.3. 开放骨折与闭合骨折的固定4. 长干骨形成假关节5. 由牵引骨骺或干骺端来达到肢体延长6. 骨或软组织畸形的纠正7. 部分多骨或软组织缺陷的纠正.8. 关节融合术9. 骨折感染或骨不愈合10.Calandruccio器械用于踝关节或距下关节的关节融合术,某些选择性骨折,骨不愈合或胫骨远端截骨术,严重的横向骨折或胫骨远端的骨不愈合 | 克氏针固定扣，用于复合材质环 | 100250 | 非灭菌包装 | 不锈钢 | 个 | 0
骨科植入类 | 施乐辉医用产品国际贸易（上海）有限公司 | Smith&Nephew,Inc. | 外固定系统（商品名：Taylor Spatial Frame） | 国械注进20152100455 | 2020-02-05 | 进口 | 注册产品标准 | 该产品为环形外固定支架,包括螺栓、螺母、铰链、螺纹杆、垫圈、螺帽、支架、支架环、连接装置、支撑柱、夹子、股骨拱、稳定螺钉、板子与万向头。产品由符合YY/T0294.1标准要求的N、M、P、O号不锈钢材料或符合ASTM F899标准要求的630、302、440C不锈钢材料，符合GB/T 3190标准要求的6061-T6 AL、7075-T6 AL铝合金材料，符合ISO 7391-1标准要求的聚碳酸酯材料和尼龙、热塑性塑料制成。固定针卡片为灭菌包装，其他所有的部件均为非灭菌包装。 | 该产品与TSF尖头固定针与限深尖头固定针配伍使用。外固定系统主要用于足踝、膝关节、胫骨部位创伤及畸形的治疗。1. 创伤后关节挛缩,造成活动范围缩小2. 会引起关节挛缩或活动范围减小的骨折与疾病,与需牵引的骨折.3. 开放骨折与闭合骨折的固定4. 长干骨形成假关节5. 由牵引骨骺或干骺端来达到肢体延长6. 骨或软组织畸形的纠正7. 部分多骨或软组织缺陷的纠正.8. 关节融合术9. 骨折感染或骨不愈合10.Calandruccio器械用于踝关节或距下关节的关节融合术,某些选择性骨折,骨不愈合或胫骨远端截骨术,严重的横向骨折或胫骨远端的骨不愈合 | 无柄半钉夹 1孔 | 100301 | 非灭菌包装 | 不锈钢 | 个 | 0
骨科植入类 | 施乐辉医用产品国际贸易（上海）有限公司 | Smith&Nephew,Inc. | 外固定系统（商品名：Taylor Spatial Frame） | 国械注进20152100455 | 2020-02-05 | 进口 | 注册产品标准 | 该产品为环形外固定支架,包括螺栓、螺母、铰链、螺纹杆、垫圈、螺帽、支架、支架环、连接装置、支撑柱、夹子、股骨拱、稳定螺钉、板子与万向头。产品由符合YY/T0294.1标准要求的N、M、P、O号不锈钢材料或符合ASTM F899标准要求的630、302、440C不锈钢材料，符合GB/T 3190标准要求的6061-T6 AL、7075-T6 AL铝合金材料，符合ISO 7391-1标准要求的聚碳酸酯材料和尼龙、热塑性塑料制成。固定针卡片为灭菌包装，其他所有的部件均为非灭菌包装。 | 该产品与TSF尖头固定针与限深尖头固定针配伍使用。外固定系统主要用于足踝、膝关节、胫骨部位创伤及畸形的治疗。1. 创伤后关节挛缩,造成活动范围缩小2. 会引起关节挛缩或活动范围减小的骨折与疾病,与需牵引的骨折.3. 开放骨折与闭合骨折的固定4. 长干骨形成假关节5. 由牵引骨骺或干骺端来达到肢体延长6. 骨或软组织畸形的纠正7. 部分多骨或软组织缺陷的纠正.8. 关节融合术9. 骨折感染或骨不愈合10.Calandruccio器械用于踝关节或距下关节的关节融合术,某些选择性骨折,骨不愈合或胫骨远端截骨术,严重的横向骨折或胫骨远端的骨不愈合 | 无柄半钉夹 2孔 | 100302 | 非灭菌包装 | 不锈钢 | 个 | 0
骨科植入类 | 施乐辉医用产品国际贸易（上海）有限公司 | Smith&Nephew,Inc. | 外固定系统（商品名：Taylor Spatial Frame） | 国械注进20152100455 | 2020-02-05 | 进口 | 注册产品标准 | 该产品为环形外固定支架,包括螺栓、螺母、铰链、螺纹杆、垫圈、螺帽、支架、支架环、连接装置、支撑柱、夹子、股骨拱、稳定螺钉、板子与万向头。产品由符合YY/T0294.1标准要求的N、M、P、O号不锈钢材料或符合ASTM F899标准要求的630、302、440C不锈钢材料，符合GB/T 3190标准要求的6061-T6 AL、7075-T6 AL铝合金材料，符合ISO 7391-1标准要求的聚碳酸酯材料和尼龙、热塑性塑料制成。固定针卡片为灭菌包装，其他所有的部件均为非灭菌包装。 | 该产品与TSF尖头固定针与限深尖头固定针配伍使用。外固定系统主要用于足踝、膝关节、胫骨部位创伤及畸形的治疗。1. 创伤后关节挛缩,造成活动范围缩小2. 会引起关节挛缩或活动范围减小的骨折与疾病,与需牵引的骨折.3. 开放骨折与闭合骨折的固定4. 长干骨形成假关节5. 由牵引骨骺或干骺端来达到肢体延长6. 骨或软组织畸形的纠正7. 部分多骨或软组织缺陷的纠正.8. 关节融合术9. 骨折感染或骨不愈合10.Calandruccio器械用于踝关节或距下关节的关节融合术,某些选择性骨折,骨不愈合或胫骨远端截骨术,严重的横向骨折或胫骨远端的骨不愈合 | 无柄半钉夹 3孔 | 100303 | 非灭菌包装 | 不锈钢 | 个 | 0
骨科植入类 | 施乐辉医用产品国际贸易（上海）有限公司 | Smith&Nephew,Inc. | 外固定系统（商品名：Taylor Spatial Frame） | 国械注进20152100455 | 2020-02-05 | 进口 | 注册产品标准 | 该产品为环形外固定支架,包括螺栓、螺母、铰链、螺纹杆、垫圈、螺帽、支架、支架环、连接装置、支撑柱、夹子、股骨拱、稳定螺钉、板子与万向头。产品由符合YY/T0294.1标准要求的N、M、P、O号不锈钢材料或符合ASTM F899标准要求的630、302、440C不锈钢材料，符合GB/T 3190标准要求的6061-T6 AL、7075-T6 AL铝合金材料，符合ISO 7391-1标准要求的聚碳酸酯材料和尼龙、热塑性塑料制成。固定针卡片为灭菌包装，其他所有的部件均为非灭菌包装。 | 该产品与TSF尖头固定针与限深尖头固定针配伍使用。外固定系统主要用于足踝、膝关节、胫骨部位创伤及畸形的治疗。1. 创伤后关节挛缩,造成活动范围缩小2. 会引起关节挛缩或活动范围减小的骨折与疾病,与需牵引的骨折.3. 开放骨折与闭合骨折的固定4. 长干骨形成假关节5. 由牵引骨骺或干骺端来达到肢体延长6. 骨或软组织畸形的纠正7. 部分多骨或软组织缺陷的纠正.8. 关节融合术9. 骨折感染或骨不愈合10.Calandruccio器械用于踝关节或距下关节的关节融合术,某些选择性骨折,骨不愈合或胫骨远端截骨术,严重的横向骨折或胫骨远端的骨不愈合 | 无柄半钉夹 4孔 | 100304 | 非灭菌包装 | 不锈钢 | 个 | 0
骨科植入类 | 施乐辉医用产品国际贸易（上海）有限公司 | Smith&Nephew,Inc. | 外固定系统（商品名：Taylor Spatial Frame） | 国械注进20152100455 | 2020-02-05 | 进口 | 注册产品标准 | 该产品为环形外固定支架,包括螺栓、螺母、铰链、螺纹杆、垫圈、螺帽、支架、支架环、连接装置、支撑柱、夹子、股骨拱、稳定螺钉、板子与万向头。产品由符合YY/T0294.1标准要求的N、M、P、O号不锈钢材料或符合ASTM F899标准要求的630、302、440C不锈钢材料，符合GB/T 3190标准要求的6061-T6 AL、7075-T6 AL铝合金材料，符合ISO 7391-1标准要求的聚碳酸酯材料和尼龙、热塑性塑料制成。固定针卡片为灭菌包装，其他所有的部件均为非灭菌包装。 | 该产品与TSF尖头固定针与限深尖头固定针配伍使用。外固定系统主要用于足踝、膝关节、胫骨部位创伤及畸形的治疗。1. 创伤后关节挛缩,造成活动范围缩小2. 会引起关节挛缩或活动范围减小的骨折与疾病,与需牵引的骨折.3. 开放骨折与闭合骨折的固定4. 长干骨形成假关节5. 由牵引骨骺或干骺端来达到肢体延长6. 骨或软组织畸形的纠正7. 部分多骨或软组织缺陷的纠正.8. 关节融合术9. 骨折感染或骨不愈合10.Calandruccio器械用于踝关节或距下关节的关节融合术,某些选择性骨折,骨不愈合或胫骨远端截骨术,严重的横向骨折或胫骨远端的骨不愈合 | 无柄半钉夹 5孔 | 100305 | 非灭菌包装 | 不锈钢 | 个 | 0
骨科植入类 | 施乐辉医用产品国际贸易（上海）有限公司 | Smith&Nephew,Inc. | 外固定系统（商品名：Taylor Spatial Frame） | 国械注进20152100455 | 2020-02-05 | 进口 | 注册产品标准 | 该产品为环形外固定支架,包括螺栓、螺母、铰链、螺纹杆、垫圈、螺帽、支架、支架环、连接装置、支撑柱、夹子、股骨拱、稳定螺钉、板子与万向头。产品由符合YY/T0294.1标准要求的N、M、P、O号不锈钢材料或符合ASTM F899标准要求的630、302、440C不锈钢材料，符合GB/T 3190标准要求的6061-T6 AL、7075-T6 AL铝合金材料，符合ISO 7391-1标准要求的聚碳酸酯材料和尼龙、热塑性塑料制成。固定针卡片为灭菌包装，其他所有的部件均为非灭菌包装。 | 该产品与TSF尖头固定针与限深尖头固定针配伍使用。外固定系统主要用于足踝、膝关节、胫骨部位创伤及畸形的治疗。1. 创伤后关节挛缩,造成活动范围缩小2. 会引起关节挛缩或活动范围减小的骨折与疾病,与需牵引的骨折.3. 开放骨折与闭合骨折的固定4. 长干骨形成假关节5. 由牵引骨骺或干骺端来达到肢体延长6. 骨或软组织畸形的纠正7. 部分多骨或软组织缺陷的纠正.8. 关节融合术9. 骨折感染或骨不愈合10.Calandruccio器械用于踝关节或距下关节的关节融合术,某些选择性骨折,骨不愈合或胫骨远端截骨术,严重的横向骨折或胫骨远端的骨不愈合 | 无柄克氏针立柱 2 孔 | 101500 | 非灭菌包装 | 不锈钢 | 个 | 0
骨科植入类 | 施乐辉医用产品国际贸易（上海）有限公司 | Smith&Nephew,Inc. | 外固定系统（商品名：Taylor Spatial Frame） | 国械注进20152100455 | 2020-02-05 | 进口 | 注册产品标准 | 该产品为环形外固定支架,包括螺栓、螺母、铰链、螺纹杆、垫圈、螺帽、支架、支架环、连接装置、支撑柱、夹子、股骨拱、稳定螺钉、板子与万向头。产品由符合YY/T0294.1标准要求的N、M、P、O号不锈钢材料或符合ASTM F899标准要求的630、302、440C不锈钢材料，符合GB/T 3190标准要求的6061-T6 AL、7075-T6 AL铝合金材料，符合ISO 7391-1标准要求的聚碳酸酯材料和尼龙、热塑性塑料制成。固定针卡片为灭菌包装，其他所有的部件均为非灭菌包装。 | 该产品与TSF尖头固定针与限深尖头固定针配伍使用。外固定系统主要用于足踝、膝关节、胫骨部位创伤及畸形的治疗。1. 创伤后关节挛缩,造成活动范围缩小2. 会引起关节挛缩或活动范围减小的骨折与疾病,与需牵引的骨折.3. 开放骨折与闭合骨折的固定4. 长干骨形成假关节5. 由牵引骨骺或干骺端来达到肢体延长6. 骨或软组织畸形的纠正7. 部分多骨或软组织缺陷的纠正.8. 关节融合术9. 骨折感染或骨不愈合10.Calandruccio器械用于踝关节或距下关节的关节融合术,某些选择性骨折,骨不愈合或胫骨远端截骨术,严重的横向骨折或胫骨远端的骨不愈合 | 无柄克氏针立柱 3 孔 | 101501 | 非灭菌包装 | 不锈钢 | 个 | 0
骨科植入类 | 施乐辉医用产品国际贸易（上海）有限公司 | Smith&Nephew,Inc. | 外固定系统（商品名：Taylor Spatial Frame） | 国械注进20152100455 | 2020-02-05 | 进口 | 注册产品标准 | 该产品为环形外固定支架,包括螺栓、螺母、铰链、螺纹杆、垫圈、螺帽、支架、支架环、连接装置、支撑柱、夹子、股骨拱、稳定螺钉、板子与万向头。产品由符合YY/T0294.1标准要求的N、M、P、O号不锈钢材料或符合ASTM F899标准要求的630、302、440C不锈钢材料，符合GB/T 3190标准要求的6061-T6 AL、7075-T6 AL铝合金材料，符合ISO 7391-1标准要求的聚碳酸酯材料和尼龙、热塑性塑料制成。固定针卡片为灭菌包装，其他所有的部件均为非灭菌包装。 | 该产品与TSF尖头固定针与限深尖头固定针配伍使用。外固定系统主要用于足踝、膝关节、胫骨部位创伤及畸形的治疗。1. 创伤后关节挛缩,造成活动范围缩小2. 会引起关节挛缩或活动范围减小的骨折与疾病,与需牵引的骨折.3. 开放骨折与闭合骨折的固定4. 长干骨形成假关节5. 由牵引骨骺或干骺端来达到肢体延长6. 骨或软组织畸形的纠正7. 部分多骨或软组织缺陷的纠正.8. 关节融合术9. 骨折感染或骨不愈合10.Calandruccio器械用于踝关节或距下关节的关节融合术,某些选择性骨折,骨不愈合或胫骨远端截骨术,严重的横向骨折或胫骨远端的骨不愈合 | 无柄克氏针立柱 4 孔 | 101502 | 非灭菌包装 | 不锈钢 | 个 | 0
骨科植入类 | 施乐辉医用产品国际贸易（上海）有限公司 | Smith&Nephew,Inc. | 外固定系统（商品名：Taylor Spatial Frame） | 国械注进20152100455 | 2020-02-05 | 进口 | 注册产品标准 | 该产品为环形外固定支架,包括螺栓、螺母、铰链、螺纹杆、垫圈、螺帽、支架、支架环、连接装置、支撑柱、夹子、股骨拱、稳定螺钉、板子与万向头。产品由符合YY/T0294.1标准要求的N、M、P、O号不锈钢材料或符合ASTM F899标准要求的630、302、440C不锈钢材料，符合GB/T 3190标准要求的6061-T6 AL、7075-T6 AL铝合金材料，符合ISO 7391-1标准要求的聚碳酸酯材料和尼龙、热塑性塑料制成。固定针卡片为灭菌包装，其他所有的部件均为非灭菌包装。 | 该产品与TSF尖头固定针与限深尖头固定针配伍使用。外固定系统主要用于足踝、膝关节、胫骨部位创伤及畸形的治疗。1. 创伤后关节挛缩,造成活动范围缩小2. 会引起关节挛缩或活动范围减小的骨折与疾病,与需牵引的骨折.3. 开放骨折与闭合骨折的固定4. 长干骨形成假关节5. 由牵引骨骺或干骺端来达到肢体延长6. 骨或软组织畸形的纠正7. 部分多骨或软组织缺陷的纠正.8. 关节融合术9. 骨折感染或骨不愈合10.Calandruccio器械用于踝关节或距下关节的关节融合术,某些选择性骨折,骨不愈合或胫骨远端截骨术,严重的横向骨折或胫骨远端的骨不愈合 | 1.5-1.8mm克氏针夹 | 102131 | 非灭菌包装 | 不锈钢 | 个 | 0
骨科植入类 | 施乐辉医用产品国际贸易（上海）有限公司 | Smith&Nephew,Inc. | 外固定系统（商品名：Taylor Spatial Frame） | 国械注进20152100455 | 2020-02-05 | 进口 | 注册产品标准 | 该产品为环形外固定支架,包括螺栓、螺母、铰链、螺纹杆、垫圈、螺帽、支架、支架环、连接装置、支撑柱、夹子、股骨拱、稳定螺钉、板子与万向头。产品由符合YY/T0294.1标准要求的N、M、P、O号不锈钢材料或符合ASTM F899标准要求的630、302、440C不锈钢材料，符合GB/T 3190标准要求的6061-T6 AL、7075-T6 AL铝合金材料，符合ISO 7391-1标准要求的聚碳酸酯材料和尼龙、热塑性塑料制成。固定针卡片为灭菌包装，其他所有的部件均为非灭菌包装。 | 该产品与TSF尖头固定针与限深尖头固定针配伍使用。外固定系统主要用于足踝、膝关节、胫骨部位创伤及畸形的治疗。1. 创伤后关节挛缩,造成活动范围缩小2. 会引起关节挛缩或活动范围减小的骨折与疾病,与需牵引的骨折.3. 开放骨折与闭合骨折的固定4. 长干骨形成假关节5. 由牵引骨骺或干骺端来达到肢体延长6. 骨或软组织畸形的纠正7. 部分多骨或软组织缺陷的纠正.8. 关节融合术9. 骨折感染或骨不愈合10.Calandruccio器械用于踝关节或距下关节的关节融合术,某些选择性骨折,骨不愈合或胫骨远端截骨术,严重的横向骨折或胫骨远端的骨不愈合 | 4mm外固定针夹, 蓝色 | 102132 | 非灭菌包装 | 不锈钢 | 个 | 0
骨科植入类 | 施乐辉医用产品国际贸易（上海）有限公司 | Smith&Nephew,Inc. | 外固定系统（商品名：Taylor Spatial Frame） | 国械注进20152100455 | 2020-02-05 | 进口 | 注册产品标准 | 该产品为环形外固定支架,包括螺栓、螺母、铰链、螺纹杆、垫圈、螺帽、支架、支架环、连接装置、支撑柱、夹子、股骨拱、稳定螺钉、板子与万向头。产品由符合YY/T0294.1标准要求的N、M、P、O号不锈钢材料或符合ASTM F899标准要求的630、302、440C不锈钢材料，符合GB/T 3190标准要求的6061-T6 AL、7075-T6 AL铝合金材料，符合ISO 7391-1标准要求的聚碳酸酯材料和尼龙、热塑性塑料制成。固定针卡片为灭菌包装，其他所有的部件均为非灭菌包装。 | 该产品与TSF尖头固定针与限深尖头固定针配伍使用。外固定系统主要用于足踝、膝关节、胫骨部位创伤及畸形的治疗。1. 创伤后关节挛缩,造成活动范围缩小2. 会引起关节挛缩或活动范围减小的骨折与疾病,与需牵引的骨折.3. 开放骨折与闭合骨折的固定4. 长干骨形成假关节5. 由牵引骨骺或干骺端来达到肢体延长6. 骨或软组织畸形的纠正7. 部分多骨或软组织缺陷的纠正.8. 关节融合术9. 骨折感染或骨不愈合10.Calandruccio器械用于踝关节或距下关节的关节融合术,某些选择性骨折,骨不愈合或胫骨远端截骨术,严重的横向骨折或胫骨远端的骨不愈合 | 5mm外固定针夹, 红色 | 102133 | 非灭菌包装 | 不锈钢 | 个 | 0
骨科植入类 | 施乐辉医用产品国际贸易（上海）有限公司 | Smith&Nephew,Inc. | 外固定系统（商品名：Taylor Spatial Frame） | 国械注进20152100455 | 2020-02-05 | 进口 | 注册产品标准 | 该产品为环形外固定支架,包括螺栓、螺母、铰链、螺纹杆、垫圈、螺帽、支架、支架环、连接装置、支撑柱、夹子、股骨拱、稳定螺钉、板子与万向头。产品由符合YY/T0294.1标准要求的N、M、P、O号不锈钢材料或符合ASTM F899标准要求的630、302、440C不锈钢材料，符合GB/T 3190标准要求的6061-T6 AL、7075-T6 AL铝合金材料，符合ISO 7391-1标准要求的聚碳酸酯材料和尼龙、热塑性塑料制成。固定针卡片为灭菌包装，其他所有的部件均为非灭菌包装。 | 该产品与TSF尖头固定针与限深尖头固定针配伍使用。外固定系统主要用于足踝、膝关节、胫骨部位创伤及畸形的治疗。1. 创伤后关节挛缩,造成活动范围缩小2. 会引起关节挛缩或活动范围减小的骨折与疾病,与需牵引的骨折.3. 开放骨折与闭合骨折的固定4. 长干骨形成假关节5. 由牵引骨骺或干骺端来达到肢体延长6. 骨或软组织畸形的纠正7. 部分多骨或软组织缺陷的纠正.8. 关节融合术9. 骨折感染或骨不愈合10.Calandruccio器械用于踝关节或距下关节的关节融合术,某些选择性骨折,骨不愈合或胫骨远端截骨术,严重的横向骨折或胫骨远端的骨不愈合 | 2mm x 14mm间隔垫圈 | 102701 | 非灭菌包装 | 不锈钢 | 个 | 0
骨科植入类 | 施乐辉医用产品国际贸易（上海）有限公司 | Smith&Nephew,Inc. | 外固定系统（商品名：Taylor Spatial Frame） | 国械注进20152100455 | 2020-02-05 | 进口 | 注册产品标准 | 该产品为环形外固定支架,包括螺栓、螺母、铰链、螺纹杆、垫圈、螺帽、支架、支架环、连接装置、支撑柱、夹子、股骨拱、稳定螺钉、板子与万向头。产品由符合YY/T0294.1标准要求的N、M、P、O号不锈钢材料或符合ASTM F899标准要求的630、302、440C不锈钢材料，符合GB/T 3190标准要求的6061-T6 AL、7075-T6 AL铝合金材料，符合ISO 7391-1标准要求的聚碳酸酯材料和尼龙、热塑性塑料制成。固定针卡片为灭菌包装，其他所有的部件均为非灭菌包装。 | 该产品与TSF尖头固定针与限深尖头固定针配伍使用。外固定系统主要用于足踝、膝关节、胫骨部位创伤及畸形的治疗。1. 创伤后关节挛缩,造成活动范围缩小2. 会引起关节挛缩或活动范围减小的骨折与疾病,与需牵引的骨折.3. 开放骨折与闭合骨折的固定4. 长干骨形成假关节5. 由牵引骨骺或干骺端来达到肢体延长6. 骨或软组织畸形的纠正7. 部分多骨或软组织缺陷的纠正.8. 关节融合术9. 骨折感染或骨不愈合10.Calandruccio器械用于踝关节或距下关节的关节融合术,某些选择性骨折,骨不愈合或胫骨远端截骨术,严重的横向骨折或胫骨远端的骨不愈合 | 牵开/加压计数栓 | 103302 | 非灭菌包装 | 不锈钢 | 个 | 0
骨科植入类 | 施乐辉医用产品国际贸易（上海）有限公司 | Smith&Nephew,Inc. | 外固定系统（商品名：Taylor Spatial Frame） | 国械注进20152100455 | 2020-02-05 | 进口 | 注册产品标准 | 该产品为环形外固定支架,包括螺栓、螺母、铰链、螺纹杆、垫圈、螺帽、支架、支架环、连接装置、支撑柱、夹子、股骨拱、稳定螺钉、板子与万向头。产品由符合YY/T0294.1标准要求的N、M、P、O号不锈钢材料或符合ASTM F899标准要求的630、302、440C不锈钢材料，符合GB/T 3190标准要求的6061-T6 AL、7075-T6 AL铝合金材料，符合ISO 7391-1标准要求的聚碳酸酯材料和尼龙、热塑性塑料制成。固定针卡片为灭菌包装，其他所有的部件均为非灭菌包装。 | 该产品与TSF尖头固定针与限深尖头固定针配伍使用。外固定系统主要用于足踝、膝关节、胫骨部位创伤及畸形的治疗。1. 创伤后关节挛缩,造成活动范围缩小2. 会引起关节挛缩或活动范围减小的骨折与疾病,与需牵引的骨折.3. 开放骨折与闭合骨折的固定4. 长干骨形成假关节5. 由牵引骨骺或干骺端来达到肢体延长6. 骨或软组织畸形的纠正7. 部分多骨或软组织缺陷的纠正.8. 关节融合术9. 骨折感染或骨不愈合10.Calandruccio器械用于踝关节或距下关节的关节融合术,某些选择性骨折,骨不愈合或胫骨远端截骨术,严重的横向骨折或胫骨远端的骨不愈合 | 4mm中置套 | 103404 | 非灭菌包装 | 不锈钢 | 个 | 0
骨科植入类 | 施乐辉医用产品国际贸易（上海）有限公司 | Smith&Nephew,Inc. | 外固定系统（商品名：Taylor Spatial Frame） | 国械注进20152100455 | 2020-02-05 | 进口 | 注册产品标准 | 该产品为环形外固定支架,包括螺栓、螺母、铰链、螺纹杆、垫圈、螺帽、支架、支架环、连接装置、支撑柱、夹子、股骨拱、稳定螺钉、板子与万向头。产品由符合YY/T0294.1标准要求的N、M、P、O号不锈钢材料或符合ASTM F899标准要求的630、302、440C不锈钢材料，符合GB/T 3190标准要求的6061-T6 AL、7075-T6 AL铝合金材料，符合ISO 7391-1标准要求的聚碳酸酯材料和尼龙、热塑性塑料制成。固定针卡片为灭菌包装，其他所有的部件均为非灭菌包装。 | 该产品与TSF尖头固定针与限深尖头固定针配伍使用。外固定系统主要用于足踝、膝关节、胫骨部位创伤及畸形的治疗。1. 创伤后关节挛缩,造成活动范围缩小2. 会引起关节挛缩或活动范围减小的骨折与疾病,与需牵引的骨折.3. 开放骨折与闭合骨折的固定4. 长干骨形成假关节5. 由牵引骨骺或干骺端来达到肢体延长6. 骨或软组织畸形的纠正7. 部分多骨或软组织缺陷的纠正.8. 关节融合术9. 骨折感染或骨不愈合10.Calandruccio器械用于踝关节或距下关节的关节融合术,某些选择性骨折,骨不愈合或胫骨远端截骨术,严重的横向骨折或胫骨远端的骨不愈合 | 5mm中置套 | 103405 | 非灭菌包装 | 不锈钢 | 个 | 0
骨科植入类 | 施乐辉医用产品国际贸易（上海）有限公司 | Smith&Nephew,Inc. | 外固定系统（商品名：Taylor Spatial Frame） | 国械注进20152100455 | 2020-02-05 | 进口 | 注册产品标准 | 该产品为环形外固定支架,包括螺栓、螺母、铰链、螺纹杆、垫圈、螺帽、支架、支架环、连接装置、支撑柱、夹子、股骨拱、稳定螺钉、板子与万向头。产品由符合YY/T0294.1标准要求的N、M、P、O号不锈钢材料或符合ASTM F899标准要求的630、302、440C不锈钢材料，符合GB/T 3190标准要求的6061-T6 AL、7075-T6 AL铝合金材料，符合ISO 7391-1标准要求的聚碳酸酯材料和尼龙、热塑性塑料制成。固定针卡片为灭菌包装，其他所有的部件均为非灭菌包装。 | 该产品与TSF尖头固定针与限深尖头固定针配伍使用。外固定系统主要用于足踝、膝关节、胫骨部位创伤及畸形的治疗。1. 创伤后关节挛缩,造成活动范围缩小2. 会引起关节挛缩或活动范围减小的骨折与疾病,与需牵引的骨折.3. 开放骨折与闭合骨折的固定4. 长干骨形成假关节5. 由牵引骨骺或干骺端来达到肢体延长6. 骨或软组织畸形的纠正7. 部分多骨或软组织缺陷的纠正.8. 关节融合术9. 骨折感染或骨不愈合10.Calandruccio器械用于踝关节或距下关节的关节融合术,某些选择性骨折,骨不愈合或胫骨远端截骨术,严重的横向骨折或胫骨远端的骨不愈合 | 6mm中置套 | 103406 | 非灭菌包装 | 不锈钢 | 个 | 0
骨科植入类 | 施乐辉医用产品国际贸易（上海）有限公司 | Smith&Nephew,Inc. | 外固定系统（商品名：Taylor Spatial Frame） | 国械注进20152100455 | 2020-02-05 | 进口 | 注册产品标准 | 该产品为环形外固定支架,包括螺栓、螺母、铰链、螺纹杆、垫圈、螺帽、支架、支架环、连接装置、支撑柱、夹子、股骨拱、稳定螺钉、板子与万向头。产品由符合YY/T0294.1标准要求的N、M、P、O号不锈钢材料或符合ASTM F899标准要求的630、302、440C不锈钢材料，符合GB/T 3190标准要求的6061-T6 AL、7075-T6 AL铝合金材料，符合ISO 7391-1标准要求的聚碳酸酯材料和尼龙、热塑性塑料制成。固定针卡片为灭菌包装，其他所有的部件均为非灭菌包装。 | 该产品与TSF尖头固定针与限深尖头固定针配伍使用。外固定系统主要用于足踝、膝关节、胫骨部位创伤及畸形的治疗。1. 创伤后关节挛缩,造成活动范围缩小2. 会引起关节挛缩或活动范围减小的骨折与疾病,与需牵引的骨折.3. 开放骨折与闭合骨折的固定4. 长干骨形成假关节5. 由牵引骨骺或干骺端来达到肢体延长6. 骨或软组织畸形的纠正7. 部分多骨或软组织缺陷的纠正.8. 关节融合术9. 骨折感染或骨不愈合10.Calandruccio器械用于踝关节或距下关节的关节融合术,某些选择性骨折,骨不愈合或胫骨远端截骨术,严重的横向骨折或胫骨远端的骨不愈合 | 90度股骨拱 小 复合材料 | 201030 | 非灭菌包装 | 不锈钢 | 个 | 0
骨科植入类 | 施乐辉医用产品国际贸易（上海）有限公司 | Smith&Nephew,Inc. | 外固定系统（商品名：Taylor Spatial Frame） | 国械注进20152100455 | 2020-02-05 | 进口 | 注册产品标准 | 该产品为环形外固定支架,包括螺栓、螺母、铰链、螺纹杆、垫圈、螺帽、支架、支架环、连接装置、支撑柱、夹子、股骨拱、稳定螺钉、板子与万向头。产品由符合YY/T0294.1标准要求的N、M、P、O号不锈钢材料或符合ASTM F899标准要求的630、302、440C不锈钢材料，符合GB/T 3190标准要求的6061-T6 AL、7075-T6 AL铝合金材料，符合ISO 7391-1标准要求的聚碳酸酯材料和尼龙、热塑性塑料制成。固定针卡片为灭菌包装，其他所有的部件均为非灭菌包装。 | 该产品与TSF尖头固定针与限深尖头固定针配伍使用。外固定系统主要用于足踝、膝关节、胫骨部位创伤及畸形的治疗。1. 创伤后关节挛缩,造成活动范围缩小2. 会引起关节挛缩或活动范围减小的骨折与疾病,与需牵引的骨折.3. 开放骨折与闭合骨折的固定4. 长干骨形成假关节5. 由牵引骨骺或干骺端来达到肢体延长6. 骨或软组织畸形的纠正7. 部分多骨或软组织缺陷的纠正.8. 关节融合术9. 骨折感染或骨不愈合10.Calandruccio器械用于踝关节或距下关节的关节融合术,某些选择性骨折,骨不愈合或胫骨远端截骨术,严重的横向骨折或胫骨远端的骨不愈合 | 120度股骨拱 小 复合材料 | 201032 | 非灭菌包装 | 不锈钢 | 个 | 0
骨科植入类 | 施乐辉医用产品国际贸易（上海）有限公司 | Smith&Nephew,Inc. | 外固定系统（商品名：Taylor Spatial Frame） | 国械注进20152100455 | 2020-02-05 | 进口 | 注册产品标准 | 该产品为环形外固定支架,包括螺栓、螺母、铰链、螺纹杆、垫圈、螺帽、支架、支架环、连接装置、支撑柱、夹子、股骨拱、稳定螺钉、板子与万向头。产品由符合YY/T0294.1标准要求的N、M、P、O号不锈钢材料或符合ASTM F899标准要求的630、302、440C不锈钢材料，符合GB/T 3190标准要求的6061-T6 AL、7075-T6 AL铝合金材料，符合ISO 7391-1标准要求的聚碳酸酯材料和尼龙、热塑性塑料制成。固定针卡片为灭菌包装，其他所有的部件均为非灭菌包装。 | 该产品与TSF尖头固定针与限深尖头固定针配伍使用。外固定系统主要用于足踝、膝关节、胫骨部位创伤及畸形的治疗。1. 创伤后关节挛缩,造成活动范围缩小2. 会引起关节挛缩或活动范围减小的骨折与疾病,与需牵引的骨折.3. 开放骨折与闭合骨折的固定4. 长干骨形成假关节5. 由牵引骨骺或干骺端来达到肢体延长6. 骨或软组织畸形的纠正7. 部分多骨或软组织缺陷的纠正.8. 关节融合术9. 骨折感染或骨不愈合10.Calandruccio器械用于踝关节或距下关节的关节融合术,某些选择性骨折,骨不愈合或胫骨远端截骨术,严重的横向骨折或胫骨远端的骨不愈合 | 90度股骨拱 大 复合材料 | 201034 | 非灭菌包装 | 不锈钢 | 个 | 0
骨科植入类 | 施乐辉医用产品国际贸易（上海）有限公司 | Smith&Nephew,Inc. | 外固定系统（商品名：Taylor Spatial Frame） | 国械注进20152100455 | 2020-02-05 | 进口 | 注册产品标准 | 该产品为环形外固定支架,包括螺栓、螺母、铰链、螺纹杆、垫圈、螺帽、支架、支架环、连接装置、支撑柱、夹子、股骨拱、稳定螺钉、板子与万向头。产品由符合YY/T0294.1标准要求的N、M、P、O号不锈钢材料或符合ASTM F899标准要求的630、302、440C不锈钢材料，符合GB/T 3190标准要求的6061-T6 AL、7075-T6 AL铝合金材料，符合ISO 7391-1标准要求的聚碳酸酯材料和尼龙、热塑性塑料制成。固定针卡片为灭菌包装，其他所有的部件均为非灭菌包装。 | 该产品与TSF尖头固定针与限深尖头固定针配伍使用。外固定系统主要用于足踝、膝关节、胫骨部位创伤及畸形的治疗。1. 创伤后关节挛缩,造成活动范围缩小2. 会引起关节挛缩或活动范围减小的骨折与疾病,与需牵引的骨折.3. 开放骨折与闭合骨折的固定4. 长干骨形成假关节5. 由牵引骨骺或干骺端来达到肢体延长6. 骨或软组织畸形的纠正7. 部分多骨或软组织缺陷的纠正.8. 关节融合术9. 骨折感染或骨不愈合10.Calandruccio器械用于踝关节或距下关节的关节融合术,某些选择性骨折,骨不愈合或胫骨远端截骨术,严重的横向骨折或胫骨远端的骨不愈合 | 120度股骨拱 大 复合材料 | 201036 | 非灭菌包装 | 不锈钢 | 个 | 0
骨科植入类 | 施乐辉医用产品国际贸易（上海）有限公司 | Smith&Nephew,Inc. | 外固定系统（商品名：Taylor Spatial Frame） | 国械注进20152100455 | 2020-02-05 | 进口 | 注册产品标准 | 该产品为环形外固定支架,包括螺栓、螺母、铰链、螺纹杆、垫圈、螺帽、支架、支架环、连接装置、支撑柱、夹子、股骨拱、稳定螺钉、板子与万向头。产品由符合YY/T0294.1标准要求的N、M、P、O号不锈钢材料或符合ASTM F899标准要求的630、302、440C不锈钢材料，符合GB/T 3190标准要求的6061-T6 AL、7075-T6 AL铝合金材料，符合ISO 7391-1标准要求的聚碳酸酯材料和尼龙、热塑性塑料制成。固定针卡片为灭菌包装，其他所有的部件均为非灭菌包装。 | 该产品与TSF尖头固定针与限深尖头固定针配伍使用。外固定系统主要用于足踝、膝关节、胫骨部位创伤及畸形的治疗。1. 创伤后关节挛缩,造成活动范围缩小2. 会引起关节挛缩或活动范围减小的骨折与疾病,与需牵引的骨折.3. 开放骨折与闭合骨折的固定4. 长干骨形成假关节5. 由牵引骨骺或干骺端来达到肢体延长6. 骨或软组织畸形的纠正7. 部分多骨或软组织缺陷的纠正.8. 关节融合术9. 骨折感染或骨不愈合10.Calandruccio器械用于踝关节或距下关节的关节融合术,某些选择性骨折,骨不愈合或胫骨远端截骨术,严重的横向骨折或胫骨远端的骨不愈合 | 可调节铰链式半钉固定夹 | 71011000 | 非灭菌包装 | 不锈钢 | 个 | 0
骨科植入类 | 施乐辉医用产品国际贸易（上海）有限公司 | Smith&Nephew,Inc. | 外固定系统（商品名：Taylor Spatial Frame） | 国械注进20152100455 | 2020-02-05 | 进口 | 注册产品标准 | 该产品为环形外固定支架,包括螺栓、螺母、铰链、螺纹杆、垫圈、螺帽、支架、支架环、连接装置、支撑柱、夹子、股骨拱、稳定螺钉、板子与万向头。产品由符合YY/T0294.1标准要求的N、M、P、O号不锈钢材料或符合ASTM F899标准要求的630、302、440C不锈钢材料，符合GB/T 3190标准要求的6061-T6 AL、7075-T6 AL铝合金材料，符合ISO 7391-1标准要求的聚碳酸酯材料和尼龙、热塑性塑料制成。固定针卡片为灭菌包装，其他所有的部件均为非灭菌包装。 | 该产品与TSF尖头固定针与限深尖头固定针配伍使用。外固定系统主要用于足踝、膝关节、胫骨部位创伤及畸形的治疗。1. 创伤后关节挛缩,造成活动范围缩小2. 会引起关节挛缩或活动范围减小的骨折与疾病,与需牵引的骨折.3. 开放骨折与闭合骨折的固定4. 长干骨形成假关节5. 由牵引骨骺或干骺端来达到肢体延长6. 骨或软组织畸形的纠正7. 部分多骨或软组织缺陷的纠正.8. 关节融合术9. 骨折感染或骨不愈合10.Calandruccio器械用于踝关节或距下关节的关节融合术,某些选择性骨折,骨不愈合或胫骨远端截骨术,严重的横向骨折或胫骨远端的骨不愈合 | 全支架环 80mm | 71070111 | 非灭菌包装 | 不锈钢 | 个 | 0
骨科植入类 | 施乐辉医用产品国际贸易（上海）有限公司 | Smith&Nephew,Inc. | 外固定系统（商品名：Taylor Spatial Frame） | 国械注进20152100455 | 2020-02-05 | 进口 | 注册产品标准 | 该产品为环形外固定支架,包括螺栓、螺母、铰链、螺纹杆、垫圈、螺帽、支架、支架环、连接装置、支撑柱、夹子、股骨拱、稳定螺钉、板子与万向头。产品由符合YY/T0294.1标准要求的N、M、P、O号不锈钢材料或符合ASTM F899标准要求的630、302、440C不锈钢材料，符合GB/T 3190标准要求的6061-T6 AL、7075-T6 AL铝合金材料，符合ISO 7391-1标准要求的聚碳酸酯材料和尼龙、热塑性塑料制成。固定针卡片为灭菌包装，其他所有的部件均为非灭菌包装。 | 该产品与TSF尖头固定针与限深尖头固定针配伍使用。外固定系统主要用于足踝、膝关节、胫骨部位创伤及畸形的治疗。1. 创伤后关节挛缩,造成活动范围缩小2. 会引起关节挛缩或活动范围减小的骨折与疾病,与需牵引的骨折.3. 开放骨折与闭合骨折的固定4. 长干骨形成假关节5. 由牵引骨骺或干骺端来达到肢体延长6. 骨或软组织畸形的纠正7. 部分多骨或软组织缺陷的纠正.8. 关节融合术9. 骨折感染或骨不愈合10.Calandruccio器械用于踝关节或距下关节的关节融合术,某些选择性骨折,骨不愈合或胫骨远端截骨术,严重的横向骨折或胫骨远端的骨不愈合 | 足部附件块 | 71070161 | 非灭菌包装 | 不锈钢 | 个 | 0
骨科植入类 | 施乐辉医用产品国际贸易（上海）有限公司 | Smith&Nephew,Inc. | 外固定系统（商品名：Taylor Spatial Frame） | 国械注进20152100455 | 2020-02-05 | 进口 | 注册产品标准 | 该产品为环形外固定支架,包括螺栓、螺母、铰链、螺纹杆、垫圈、螺帽、支架、支架环、连接装置、支撑柱、夹子、股骨拱、稳定螺钉、板子与万向头。产品由符合YY/T0294.1标准要求的N、M、P、O号不锈钢材料或符合ASTM F899标准要求的630、302、440C不锈钢材料，符合GB/T 3190标准要求的6061-T6 AL、7075-T6 AL铝合金材料，符合ISO 7391-1标准要求的聚碳酸酯材料和尼龙、热塑性塑料制成。固定针卡片为灭菌包装，其他所有的部件均为非灭菌包装。 | 该产品与TSF尖头固定针与限深尖头固定针配伍使用。外固定系统主要用于足踝、膝关节、胫骨部位创伤及畸形的治疗。1. 创伤后关节挛缩,造成活动范围缩小2. 会引起关节挛缩或活动范围减小的骨折与疾病,与需牵引的骨折.3. 开放骨折与闭合骨折的固定4. 长干骨形成假关节5. 由牵引骨骺或干骺端来达到肢体延长6. 骨或软组织畸形的纠正7. 部分多骨或软组织缺陷的纠正.8. 关节融合术9. 骨折感染或骨不愈合10.Calandruccio器械用于踝关节或距下关节的关节融合术,某些选择性骨折,骨不愈合或胫骨远端截骨术,严重的横向骨折或胫骨远端的骨不愈合 | 6mm中置套，配成角连接器 | 71070272 | 非灭菌包装 | 不锈钢 | 个 | 0
骨科植入类 | 施乐辉医用产品国际贸易（上海）有限公司 | Smith&Nephew,Inc. | 外固定系统（商品名：Taylor Spatial Frame） | 国械注进20152100455 | 2020-02-05 | 进口 | 注册产品标准 | 该产品为环形外固定支架,包括螺栓、螺母、铰链、螺纹杆、垫圈、螺帽、支架、支架环、连接装置、支撑柱、夹子、股骨拱、稳定螺钉、板子与万向头。产品由符合YY/T0294.1标准要求的N、M、P、O号不锈钢材料或符合ASTM F899标准要求的630、302、440C不锈钢材料，符合GB/T 3190标准要求的6061-T6 AL、7075-T6 AL铝合金材料，符合ISO 7391-1标准要求的聚碳酸酯材料和尼龙、热塑性塑料制成。固定针卡片为灭菌包装，其他所有的部件均为非灭菌包装。 | 该产品与TSF尖头固定针与限深尖头固定针配伍使用。外固定系统主要用于足踝、膝关节、胫骨部位创伤及畸形的治疗。1. 创伤后关节挛缩,造成活动范围缩小2. 会引起关节挛缩或活动范围减小的骨折与疾病,与需牵引的骨折.3. 开放骨折与闭合骨折的固定4. 长干骨形成假关节5. 由牵引骨骺或干骺端来达到肢体延长6. 骨或软组织畸形的纠正7. 部分多骨或软组织缺陷的纠正.8. 关节融合术9. 骨折感染或骨不愈合10.Calandruccio器械用于踝关节或距下关节的关节融合术,某些选择性骨折,骨不愈合或胫骨远端截骨术,严重的横向骨折或胫骨远端的骨不愈合 | 6mm外固定针帽, 橙色 | 71070290 | 非灭菌包装 | 不锈钢 | 个 | 0
骨科植入类 | 施乐辉医用产品国际贸易（上海）有限公司 | Smith&Nephew,Inc. | 外固定系统（商品名：Taylor Spatial Frame） | 国械注进20152100455 | 2020-02-05 | 进口 | 注册产品标准 | 该产品为环形外固定支架,包括螺栓、螺母、铰链、螺纹杆、垫圈、螺帽、支架、支架环、连接装置、支撑柱、夹子、股骨拱、稳定螺钉、板子与万向头。产品由符合YY/T0294.1标准要求的N、M、P、O号不锈钢材料或符合ASTM F899标准要求的630、302、440C不锈钢材料，符合GB/T 3190标准要求的6061-T6 AL、7075-T6 AL铝合金材料，符合ISO 7391-1标准要求的聚碳酸酯材料和尼龙、热塑性塑料制成。固定针卡片为灭菌包装，其他所有的部件均为非灭菌包装。 | 该产品与TSF尖头固定针与限深尖头固定针配伍使用。外固定系统主要用于足踝、膝关节、胫骨部位创伤及畸形的治疗。1. 创伤后关节挛缩,造成活动范围缩小2. 会引起关节挛缩或活动范围减小的骨折与疾病,与需牵引的骨折.3. 开放骨折与闭合骨折的固定4. 长干骨形成假关节5. 由牵引骨骺或干骺端来达到肢体延长6. 骨或软组织畸形的纠正7. 部分多骨或软组织缺陷的纠正.8. 关节融合术9. 骨折感染或骨不愈合10.Calandruccio器械用于踝关节或距下关节的关节融合术,某些选择性骨折,骨不愈合或胫骨远端截骨术,严重的横向骨折或胫骨远端的骨不愈合 | TSF标准连接杆标识环 | 71070320 | 非灭菌包装 | 不锈钢 | 个 | 0
骨科植入类 | 施乐辉医用产品国际贸易（上海）有限公司 | Smith&Nephew,Inc. | 外固定系统（商品名：Taylor Spatial Frame） | 国械注进20152100455 | 2020-02-05 | 进口 | 注册产品标准 | 该产品为环形外固定支架,包括螺栓、螺母、铰链、螺纹杆、垫圈、螺帽、支架、支架环、连接装置、支撑柱、夹子、股骨拱、稳定螺钉、板子与万向头。产品由符合YY/T0294.1标准要求的N、M、P、O号不锈钢材料或符合ASTM F899标准要求的630、302、440C不锈钢材料，符合GB/T 3190标准要求的6061-T6 AL、7075-T6 AL铝合金材料，符合ISO 7391-1标准要求的聚碳酸酯材料和尼龙、热塑性塑料制成。固定针卡片为灭菌包装，其他所有的部件均为非灭菌包装。 | 该产品与TSF尖头固定针与限深尖头固定针配伍使用。外固定系统主要用于足踝、膝关节、胫骨部位创伤及畸形的治疗。1. 创伤后关节挛缩,造成活动范围缩小2. 会引起关节挛缩或活动范围减小的骨折与疾病,与需牵引的骨折.3. 开放骨折与闭合骨折的固定4. 长干骨形成假关节5. 由牵引骨骺或干骺端来达到肢体延长6. 骨或软组织畸形的纠正7. 部分多骨或软组织缺陷的纠正.8. 关节融合术9. 骨折感染或骨不愈合10.Calandruccio器械用于踝关节或距下关节的关节融合术,某些选择性骨折,骨不愈合或胫骨远端截骨术,严重的横向骨折或胫骨远端的骨不愈合 | TSF快速连接杆标识环 | 71070340 | 非灭菌包装 | 不锈钢 | 个 | 0
骨科植入类 | 施乐辉医用产品国际贸易（上海）有限公司 | Smith&Nephew,Inc. | 外固定系统（商品名：Taylor Spatial Frame） | 国械注进20152100455 | 2020-02-05 | 进口 | 注册产品标准 | 该产品为环形外固定支架,包括螺栓、螺母、铰链、螺纹杆、垫圈、螺帽、支架、支架环、连接装置、支撑柱、夹子、股骨拱、稳定螺钉、板子与万向头。产品由符合YY/T0294.1标准要求的N、M、P、O号不锈钢材料或符合ASTM F899标准要求的630、302、440C不锈钢材料，符合GB/T 3190标准要求的6061-T6 AL、7075-T6 AL铝合金材料，符合ISO 7391-1标准要求的聚碳酸酯材料和尼龙、热塑性塑料制成。固定针卡片为灭菌包装，其他所有的部件均为非灭菌包装。 | 该产品与TSF尖头固定针与限深尖头固定针配伍使用。外固定系统主要用于足踝、膝关节、胫骨部位创伤及畸形的治疗。1. 创伤后关节挛缩,造成活动范围缩小2. 会引起关节挛缩或活动范围减小的骨折与疾病,与需牵引的骨折.3. 开放骨折与闭合骨折的固定4. 长干骨形成假关节5. 由牵引骨骺或干骺端来达到肢体延长6. 骨或软组织畸形的纠正7. 部分多骨或软组织缺陷的纠正.8. 关节融合术9. 骨折感染或骨不愈合10.Calandruccio器械用于踝关节或距下关节的关节融合术,某些选择性骨折,骨不愈合或胫骨远端截骨术,严重的横向骨折或胫骨远端的骨不愈合 | 伸缩式连接杆 小骨 40mm | 100087 | 非灭菌包装 | 不锈钢 | 个 | 0
骨科植入类 | 施乐辉医用产品国际贸易（上海）有限公司 | Smith&Nephew,Inc. | 外固定系统（商品名：Taylor Spatial Frame） | 国械注进20152100455 | 2020-02-05 | 进口 | 注册产品标准 | 该产品为环形外固定支架,包括螺栓、螺母、铰链、螺纹杆、垫圈、螺帽、支架、支架环、连接装置、支撑柱、夹子、股骨拱、稳定螺钉、板子与万向头。产品由符合YY/T0294.1标准要求的N、M、P、O号不锈钢材料或符合ASTM F899标准要求的630、302、440C不锈钢材料，符合GB/T 3190标准要求的6061-T6 AL、7075-T6 AL铝合金材料，符合ISO 7391-1标准要求的聚碳酸酯材料和尼龙、热塑性塑料制成。固定针卡片为灭菌包装，其他所有的部件均为非灭菌包装。 | 该产品与TSF尖头固定针与限深尖头固定针配伍使用。外固定系统主要用于足踝、膝关节、胫骨部位创伤及畸形的治疗。1. 创伤后关节挛缩,造成活动范围缩小2. 会引起关节挛缩或活动范围减小的骨折与疾病,与需牵引的骨折.3. 开放骨折与闭合骨折的固定4. 长干骨形成假关节5. 由牵引骨骺或干骺端来达到肢体延长6. 骨或软组织畸形的纠正7. 部分多骨或软组织缺陷的纠正.8. 关节融合术9. 骨折感染或骨不愈合10.Calandruccio器械用于踝关节或距下关节的关节融合术,某些选择性骨折,骨不愈合或胫骨远端截骨术,严重的横向骨折或胫骨远端的骨不愈合 | 伸缩式连接杆 小骨60mm | 100090 | 非灭菌包装 | 不锈钢 | 个 | 0
骨科植入类 | 施乐辉医用产品国际贸易（上海）有限公司 | Smith&Nephew,Inc. | 外固定系统（商品名：Taylor Spatial Frame） | 国械注进20152100455 | 2020-02-05 | 进口 | 注册产品标准 | 该产品为环形外固定支架,包括螺栓、螺母、铰链、螺纹杆、垫圈、螺帽、支架、支架环、连接装置、支撑柱、夹子、股骨拱、稳定螺钉、板子与万向头。产品由符合YY/T0294.1标准要求的N、M、P、O号不锈钢材料或符合ASTM F899标准要求的630、302、440C不锈钢材料，符合GB/T 3190标准要求的6061-T6 AL、7075-T6 AL铝合金材料，符合ISO 7391-1标准要求的聚碳酸酯材料和尼龙、热塑性塑料制成。固定针卡片为灭菌包装，其他所有的部件均为非灭菌包装。 | 该产品与TSF尖头固定针与限深尖头固定针配伍使用。外固定系统主要用于足踝、膝关节、胫骨部位创伤及畸形的治疗。1. 创伤后关节挛缩,造成活动范围缩小2. 会引起关节挛缩或活动范围减小的骨折与疾病,与需牵引的骨折.3. 开放骨折与闭合骨折的固定4. 长干骨形成假关节5. 由牵引骨骺或干骺端来达到肢体延长6. 骨或软组织畸形的纠正7. 部分多骨或软组织缺陷的纠正.8. 关节融合术9. 骨折感染或骨不愈合10.Calandruccio器械用于踝关节或距下关节的关节融合术,某些选择性骨折,骨不愈合或胫骨远端截骨术,严重的横向骨折或胫骨远端的骨不愈合 | 伸缩式连接杆 小骨80mm | 100093 | 非灭菌包装 | 不锈钢 | 个 | 0
骨科植入类 | 施乐辉医用产品国际贸易（上海）有限公司 | Smith&Nephew,Inc. | 外固定系统（商品名：Taylor Spatial Frame） | 国械注进20152100455 | 2020-02-05 | 进口 | 注册产品标准 | 该产品为环形外固定支架,包括螺栓、螺母、铰链、螺纹杆、垫圈、螺帽、支架、支架环、连接装置、支撑柱、夹子、股骨拱、稳定螺钉、板子与万向头。产品由符合YY/T0294.1标准要求的N、M、P、O号不锈钢材料或符合ASTM F899标准要求的630、302、440C不锈钢材料，符合GB/T 3190标准要求的6061-T6 AL、7075-T6 AL铝合金材料，符合ISO 7391-1标准要求的聚碳酸酯材料和尼龙、热塑性塑料制成。固定针卡片为灭菌包装，其他所有的部件均为非灭菌包装。 | 该产品与TSF尖头固定针与限深尖头固定针配伍使用。外固定系统主要用于足踝、膝关节、胫骨部位创伤及畸形的治疗。1. 创伤后关节挛缩,造成活动范围缩小2. 会引起关节挛缩或活动范围减小的骨折与疾病,与需牵引的骨折.3. 开放骨折与闭合骨折的固定4. 长干骨形成假关节5. 由牵引骨骺或干骺端来达到肢体延长6. 骨或软组织畸形的纠正7. 部分多骨或软组织缺陷的纠正.8. 关节融合术9. 骨折感染或骨不愈合10.Calandruccio器械用于踝关节或距下关节的关节融合术,某些选择性骨折,骨不愈合或胫骨远端截骨术,严重的横向骨折或胫骨远端的骨不愈合 | 伸缩式连接杆 100mm | 100100 | 非灭菌包装 | 不锈钢 | 个 | 0
骨科植入类 | 施乐辉医用产品国际贸易（上海）有限公司 | Smith&Nephew,Inc. | 外固定系统（商品名：Taylor Spatial Frame） | 国械注进20152100455 | 2020-02-05 | 进口 | 注册产品标准 | 该产品为环形外固定支架,包括螺栓、螺母、铰链、螺纹杆、垫圈、螺帽、支架、支架环、连接装置、支撑柱、夹子、股骨拱、稳定螺钉、板子与万向头。产品由符合YY/T0294.1标准要求的N、M、P、O号不锈钢材料或符合ASTM F899标准要求的630、302、440C不锈钢材料，符合GB/T 3190标准要求的6061-T6 AL、7075-T6 AL铝合金材料，符合ISO 7391-1标准要求的聚碳酸酯材料和尼龙、热塑性塑料制成。固定针卡片为灭菌包装，其他所有的部件均为非灭菌包装。 | 该产品与TSF尖头固定针与限深尖头固定针配伍使用。外固定系统主要用于足踝、膝关节、胫骨部位创伤及畸形的治疗。1. 创伤后关节挛缩,造成活动范围缩小2. 会引起关节挛缩或活动范围减小的骨折与疾病,与需牵引的骨折.3. 开放骨折与闭合骨折的固定4. 长干骨形成假关节5. 由牵引骨骺或干骺端来达到肢体延长6. 骨或软组织畸形的纠正7. 部分多骨或软组织缺陷的纠正.8. 关节融合术9. 骨折感染或骨不愈合10.Calandruccio器械用于踝关节或距下关节的关节融合术,某些选择性骨折,骨不愈合或胫骨远端截骨术,严重的横向骨折或胫骨远端的骨不愈合 | 伸缩式连接杆 150mm | 100101 | 非灭菌包装 | 不锈钢 | 个 | 0
骨科植入类 | 施乐辉医用产品国际贸易（上海）有限公司 | Smith&Nephew,Inc. | 外固定系统（商品名：Taylor Spatial Frame） | 国械注进20152100455 | 2020-02-05 | 进口 | 注册产品标准 | 该产品为环形外固定支架,包括螺栓、螺母、铰链、螺纹杆、垫圈、螺帽、支架、支架环、连接装置、支撑柱、夹子、股骨拱、稳定螺钉、板子与万向头。产品由符合YY/T0294.1标准要求的N、M、P、O号不锈钢材料或符合ASTM F899标准要求的630、302、440C不锈钢材料，符合GB/T 3190标准要求的6061-T6 AL、7075-T6 AL铝合金材料，符合ISO 7391-1标准要求的聚碳酸酯材料和尼龙、热塑性塑料制成。固定针卡片为灭菌包装，其他所有的部件均为非灭菌包装。 | 该产品与TSF尖头固定针与限深尖头固定针配伍使用。外固定系统主要用于足踝、膝关节、胫骨部位创伤及畸形的治疗。1. 创伤后关节挛缩,造成活动范围缩小2. 会引起关节挛缩或活动范围减小的骨折与疾病,与需牵引的骨折.3. 开放骨折与闭合骨折的固定4. 长干骨形成假关节5. 由牵引骨骺或干骺端来达到肢体延长6. 骨或软组织畸形的纠正7. 部分多骨或软组织缺陷的纠正.8. 关节融合术9. 骨折感染或骨不愈合10.Calandruccio器械用于踝关节或距下关节的关节融合术,某些选择性骨折,骨不愈合或胫骨远端截骨术,严重的横向骨折或胫骨远端的骨不愈合 | 伸缩式连接杆 200mm | 100102 | 非灭菌包装 | 不锈钢 | 个 | 0
骨科植入类 | 施乐辉医用产品国际贸易（上海）有限公司 | Smith&Nephew,Inc. | 外固定系统（商品名：Taylor Spatial Frame） | 国械注进20152100455 | 2020-02-05 | 进口 | 注册产品标准 | 该产品为环形外固定支架,包括螺栓、螺母、铰链、螺纹杆、垫圈、螺帽、支架、支架环、连接装置、支撑柱、夹子、股骨拱、稳定螺钉、板子与万向头。产品由符合YY/T0294.1标准要求的N、M、P、O号不锈钢材料或符合ASTM F899标准要求的630、302、440C不锈钢材料，符合GB/T 3190标准要求的6061-T6 AL、7075-T6 AL铝合金材料，符合ISO 7391-1标准要求的聚碳酸酯材料和尼龙、热塑性塑料制成。固定针卡片为灭菌包装，其他所有的部件均为非灭菌包装。 | 该产品与TSF尖头固定针与限深尖头固定针配伍使用。外固定系统主要用于足踝、膝关节、胫骨部位创伤及畸形的治疗。1. 创伤后关节挛缩,造成活动范围缩小2. 会引起关节挛缩或活动范围减小的骨折与疾病,与需牵引的骨折.3. 开放骨折与闭合骨折的固定4. 长干骨形成假关节5. 由牵引骨骺或干骺端来达到肢体延长6. 骨或软组织畸形的纠正7. 部分多骨或软组织缺陷的纠正.8. 关节融合术9. 骨折感染或骨不愈合10.Calandruccio器械用于踝关节或距下关节的关节融合术,某些选择性骨折,骨不愈合或胫骨远端截骨术,严重的横向骨折或胫骨远端的骨不愈合 | 伸缩式连接杆 250mm | 100103 | 非灭菌包装 | 不锈钢 | 个 | 0
骨科植入类 | 施乐辉医用产品国际贸易（上海）有限公司 | Smith&Nephew,Inc. | 外固定系统（商品名：Taylor Spatial Frame） | 国械注进20152100455 | 2020-02-05 | 进口 | 注册产品标准 | 该产品为环形外固定支架,包括螺栓、螺母、铰链、螺纹杆、垫圈、螺帽、支架、支架环、连接装置、支撑柱、夹子、股骨拱、稳定螺钉、板子与万向头。产品由符合YY/T0294.1标准要求的N、M、P、O号不锈钢材料或符合ASTM F899标准要求的630、302、440C不锈钢材料，符合GB/T 3190标准要求的6061-T6 AL、7075-T6 AL铝合金材料，符合ISO 7391-1标准要求的聚碳酸酯材料和尼龙、热塑性塑料制成。固定针卡片为灭菌包装，其他所有的部件均为非灭菌包装。 | 该产品与TSF尖头固定针与限深尖头固定针配伍使用。外固定系统主要用于足踝、膝关节、胫骨部位创伤及畸形的治疗。1. 创伤后关节挛缩,造成活动范围缩小2. 会引起关节挛缩或活动范围减小的骨折与疾病,与需牵引的骨折.3. 开放骨折与闭合骨折的固定4. 长干骨形成假关节5. 由牵引骨骺或干骺端来达到肢体延长6. 骨或软组织畸形的纠正7. 部分多骨或软组织缺陷的纠正.8. 关节融合术9. 骨折感染或骨不愈合10.Calandruccio器械用于踝关节或距下关节的关节融合术,某些选择性骨折,骨不愈合或胫骨远端截骨术,严重的横向骨折或胫骨远端的骨不愈合 | 多级伸缩式连接杆 60mm | 100104 | 非灭菌包装 | 不锈钢 | 个 | 0
骨科植入类 | 施乐辉医用产品国际贸易（上海）有限公司 | Smith&Nephew,Inc. | 外固定系统（商品名：Taylor Spatial Frame） | 国械注进20152100455 | 2020-02-05 | 进口 | 注册产品标准 | 该产品为环形外固定支架,包括螺栓、螺母、铰链、螺纹杆、垫圈、螺帽、支架、支架环、连接装置、支撑柱、夹子、股骨拱、稳定螺钉、板子与万向头。产品由符合YY/T0294.1标准要求的N、M、P、O号不锈钢材料或符合ASTM F899标准要求的630、302、440C不锈钢材料，符合GB/T 3190标准要求的6061-T6 AL、7075-T6 AL铝合金材料，符合ISO 7391-1标准要求的聚碳酸酯材料和尼龙、热塑性塑料制成。固定针卡片为灭菌包装，其他所有的部件均为非灭菌包装。 | 该产品与TSF尖头固定针与限深尖头固定针配伍使用。外固定系统主要用于足踝、膝关节、胫骨部位创伤及畸形的治疗。1. 创伤后关节挛缩,造成活动范围缩小2. 会引起关节挛缩或活动范围减小的骨折与疾病,与需牵引的骨折.3. 开放骨折与闭合骨折的固定4. 长干骨形成假关节5. 由牵引骨骺或干骺端来达到肢体延长6. 骨或软组织畸形的纠正7. 部分多骨或软组织缺陷的纠正.8. 关节融合术9. 骨折感染或骨不愈合10.Calandruccio器械用于踝关节或距下关节的关节融合术,某些选择性骨折,骨不愈合或胫骨远端截骨术,严重的横向骨折或胫骨远端的骨不愈合 | 多级伸缩式连接杆 100mm | 100105 | 非灭菌包装 | 不锈钢 | 个 | 0
骨科植入类 | 施乐辉医用产品国际贸易（上海）有限公司 | Smith&Nephew,Inc. | 外固定系统（商品名：Taylor Spatial Frame） | 国械注进20152100455 | 2020-02-05 | 进口 | 注册产品标准 | 该产品为环形外固定支架,包括螺栓、螺母、铰链、螺纹杆、垫圈、螺帽、支架、支架环、连接装置、支撑柱、夹子、股骨拱、稳定螺钉、板子与万向头。产品由符合YY/T0294.1标准要求的N、M、P、O号不锈钢材料或符合ASTM F899标准要求的630、302、440C不锈钢材料，符合GB/T 3190标准要求的6061-T6 AL、7075-T6 AL铝合金材料，符合ISO 7391-1标准要求的聚碳酸酯材料和尼龙、热塑性塑料制成。固定针卡片为灭菌包装，其他所有的部件均为非灭菌包装。 | 该产品与TSF尖头固定针与限深尖头固定针配伍使用。外固定系统主要用于足踝、膝关节、胫骨部位创伤及畸形的治疗。1. 创伤后关节挛缩,造成活动范围缩小2. 会引起关节挛缩或活动范围减小的骨折与疾病,与需牵引的骨折.3. 开放骨折与闭合骨折的固定4. 长干骨形成假关节5. 由牵引骨骺或干骺端来达到肢体延长6. 骨或软组织畸形的纠正7. 部分多骨或软组织缺陷的纠正.8. 关节融合术9. 骨折感染或骨不愈合10.Calandruccio器械用于踝关节或距下关节的关节融合术,某些选择性骨折,骨不愈合或胫骨远端截骨术,严重的横向骨折或胫骨远端的骨不愈合 | 多级伸缩式连接杆 150mm | 100106 | 非灭菌包装 | 不锈钢 | 个 | 0
骨科植入类 | 施乐辉医用产品国际贸易（上海）有限公司 | Smith&Nephew,Inc. | 外固定系统（商品名：Taylor Spatial Frame） | 国械注进20152100455 | 2020-02-05 | 进口 | 注册产品标准 | 该产品为环形外固定支架,包括螺栓、螺母、铰链、螺纹杆、垫圈、螺帽、支架、支架环、连接装置、支撑柱、夹子、股骨拱、稳定螺钉、板子与万向头。产品由符合YY/T0294.1标准要求的N、M、P、O号不锈钢材料或符合ASTM F899标准要求的630、302、440C不锈钢材料，符合GB/T 3190标准要求的6061-T6 AL、7075-T6 AL铝合金材料，符合ISO 7391-1标准要求的聚碳酸酯材料和尼龙、热塑性塑料制成。固定针卡片为灭菌包装，其他所有的部件均为非灭菌包装。 | 该产品与TSF尖头固定针与限深尖头固定针配伍使用。外固定系统主要用于足踝、膝关节、胫骨部位创伤及畸形的治疗。1. 创伤后关节挛缩,造成活动范围缩小2. 会引起关节挛缩或活动范围减小的骨折与疾病,与需牵引的骨折.3. 开放骨折与闭合骨折的固定4. 长干骨形成假关节5. 由牵引骨骺或干骺端来达到肢体延长6. 骨或软组织畸形的纠正7. 部分多骨或软组织缺陷的纠正.8. 关节融合术9. 骨折感染或骨不愈合10.Calandruccio器械用于踝关节或距下关节的关节融合术,某些选择性骨折,骨不愈合或胫骨远端截骨术,严重的横向骨折或胫骨远端的骨不愈合 | 多级伸缩式连接杆 200mm | 100107 | 非灭菌包装 | 不锈钢 | 个 | 0
骨科植入类 | 施乐辉医用产品国际贸易（上海）有限公司 | Smith&Nephew,Inc. | 外固定系统（商品名：Taylor Spatial Frame） | 国械注进20152100455 | 2020-02-05 | 进口 | 注册产品标准 | 该产品为环形外固定支架,包括螺栓、螺母、铰链、螺纹杆、垫圈、螺帽、支架、支架环、连接装置、支撑柱、夹子、股骨拱、稳定螺钉、板子与万向头。产品由符合YY/T0294.1标准要求的N、M、P、O号不锈钢材料或符合ASTM F899标准要求的630、302、440C不锈钢材料，符合GB/T 3190标准要求的6061-T6 AL、7075-T6 AL铝合金材料，符合ISO 7391-1标准要求的聚碳酸酯材料和尼龙、热塑性塑料制成。固定针卡片为灭菌包装，其他所有的部件均为非灭菌包装。 | 该产品与TSF尖头固定针与限深尖头固定针配伍使用。外固定系统主要用于足踝、膝关节、胫骨部位创伤及畸形的治疗。1. 创伤后关节挛缩,造成活动范围缩小2. 会引起关节挛缩或活动范围减小的骨折与疾病,与需牵引的骨折.3. 开放骨折与闭合骨折的固定4. 长干骨形成假关节5. 由牵引骨骺或干骺端来达到肢体延长6. 骨或软组织畸形的纠正7. 部分多骨或软组织缺陷的纠正.8. 关节融合术9. 骨折感染或骨不愈合10.Calandruccio器械用于踝关节或距下关节的关节融合术,某些选择性骨折,骨不愈合或胫骨远端截骨术,严重的横向骨折或胫骨远端的骨不愈合 | 多级伸缩式连接杆 250mm | 100108 | 非灭菌包装 | 不锈钢 | 个 | 0
骨科植入类 | 施乐辉医用产品国际贸易（上海）有限公司 | Smith&Nephew,Inc. | 外固定系统（商品名：Taylor Spatial Frame） | 国械注进20152100455 | 2020-02-05 | 进口 | 注册产品标准 | 该产品为环形外固定支架,包括螺栓、螺母、铰链、螺纹杆、垫圈、螺帽、支架、支架环、连接装置、支撑柱、夹子、股骨拱、稳定螺钉、板子与万向头。产品由符合YY/T0294.1标准要求的N、M、P、O号不锈钢材料或符合ASTM F899标准要求的630、302、440C不锈钢材料，符合GB/T 3190标准要求的6061-T6 AL、7075-T6 AL铝合金材料，符合ISO 7391-1标准要求的聚碳酸酯材料和尼龙、热塑性塑料制成。固定针卡片为灭菌包装，其他所有的部件均为非灭菌包装。 | 该产品与TSF尖头固定针与限深尖头固定针配伍使用。外固定系统主要用于足踝、膝关节、胫骨部位创伤及畸形的治疗。1. 创伤后关节挛缩,造成活动范围缩小2. 会引起关节挛缩或活动范围减小的骨折与疾病,与需牵引的骨折.3. 开放骨折与闭合骨折的固定4. 长干骨形成假关节5. 由牵引骨骺或干骺端来达到肢体延长6. 骨或软组织畸形的纠正7. 部分多骨或软组织缺陷的纠正.8. 关节融合术9. 骨折感染或骨不愈合10.Calandruccio器械用于踝关节或距下关节的关节融合术,某些选择性骨折,骨不愈合或胫骨远端截骨术,严重的横向骨折或胫骨远端的骨不愈合 | 短连接板 6孔 75mm | 101803 | 非灭菌包装 | 不锈钢 | 个 | 0
骨科植入类 | 施乐辉医用产品国际贸易（上海）有限公司 | Smith&Nephew,Inc. | 外固定系统（商品名：Taylor Spatial Frame） | 国械注进20152100455 | 2020-02-05 | 进口 | 注册产品标准 | 该产品为环形外固定支架,包括螺栓、螺母、铰链、螺纹杆、垫圈、螺帽、支架、支架环、连接装置、支撑柱、夹子、股骨拱、稳定螺钉、板子与万向头。产品由符合YY/T0294.1标准要求的N、M、P、O号不锈钢材料或符合ASTM F899标准要求的630、302、440C不锈钢材料，符合GB/T 3190标准要求的6061-T6 AL、7075-T6 AL铝合金材料，符合ISO 7391-1标准要求的聚碳酸酯材料和尼龙、热塑性塑料制成。固定针卡片为灭菌包装，其他所有的部件均为非灭菌包装。 | 该产品与TSF尖头固定针与限深尖头固定针配伍使用。外固定系统主要用于足踝、膝关节、胫骨部位创伤及畸形的治疗。1. 创伤后关节挛缩,造成活动范围缩小2. 会引起关节挛缩或活动范围减小的骨折与疾病,与需牵引的骨折.3. 开放骨折与闭合骨折的固定4. 长干骨形成假关节5. 由牵引骨骺或干骺端来达到肢体延长6. 骨或软组织畸形的纠正7. 部分多骨或软组织缺陷的纠正.8. 关节融合术9. 骨折感染或骨不愈合10.Calandruccio器械用于踝关节或距下关节的关节融合术,某些选择性骨折,骨不愈合或胫骨远端截骨术,严重的横向骨折或胫骨远端的骨不愈合 | 短连接板 7孔 85mm | 101804 | 非灭菌包装 | 不锈钢 | 个 | 0
骨科植入类 | 施乐辉医用产品国际贸易（上海）有限公司 | Smith&Nephew,Inc. | 外固定系统（商品名：Taylor Spatial Frame） | 国械注进20152100455 | 2020-02-05 | 进口 | 注册产品标准 | 该产品为环形外固定支架,包括螺栓、螺母、铰链、螺纹杆、垫圈、螺帽、支架、支架环、连接装置、支撑柱、夹子、股骨拱、稳定螺钉、板子与万向头。产品由符合YY/T0294.1标准要求的N、M、P、O号不锈钢材料或符合ASTM F899标准要求的630、302、440C不锈钢材料，符合GB/T 3190标准要求的6061-T6 AL、7075-T6 AL铝合金材料，符合ISO 7391-1标准要求的聚碳酸酯材料和尼龙、热塑性塑料制成。固定针卡片为灭菌包装，其他所有的部件均为非灭菌包装。 | 该产品与TSF尖头固定针与限深尖头固定针配伍使用。外固定系统主要用于足踝、膝关节、胫骨部位创伤及畸形的治疗。1. 创伤后关节挛缩,造成活动范围缩小2. 会引起关节挛缩或活动范围减小的骨折与疾病,与需牵引的骨折.3. 开放骨折与闭合骨折的固定4. 长干骨形成假关节5. 由牵引骨骺或干骺端来达到肢体延长6. 骨或软组织畸形的纠正7. 部分多骨或软组织缺陷的纠正.8. 关节融合术9. 骨折感染或骨不愈合10.Calandruccio器械用于踝关节或距下关节的关节融合术,某些选择性骨折,骨不愈合或胫骨远端截骨术,严重的横向骨折或胫骨远端的骨不愈合 | 短连接板 8孔 95mm | 101805 | 非灭菌包装 | 不锈钢 | 个 | 0
骨科植入类 | 施乐辉医用产品国际贸易（上海）有限公司 | Smith&Nephew,Inc. | 外固定系统（商品名：Taylor Spatial Frame） | 国械注进20152100455 | 2020-02-05 | 进口 | 注册产品标准 | 该产品为环形外固定支架,包括螺栓、螺母、铰链、螺纹杆、垫圈、螺帽、支架、支架环、连接装置、支撑柱、夹子、股骨拱、稳定螺钉、板子与万向头。产品由符合YY/T0294.1标准要求的N、M、P、O号不锈钢材料或符合ASTM F899标准要求的630、302、440C不锈钢材料，符合GB/T 3190标准要求的6061-T6 AL、7075-T6 AL铝合金材料，符合ISO 7391-1标准要求的聚碳酸酯材料和尼龙、热塑性塑料制成。固定针卡片为灭菌包装，其他所有的部件均为非灭菌包装。 | 该产品与TSF尖头固定针与限深尖头固定针配伍使用。外固定系统主要用于足踝、膝关节、胫骨部位创伤及畸形的治疗。1. 创伤后关节挛缩,造成活动范围缩小2. 会引起关节挛缩或活动范围减小的骨折与疾病,与需牵引的骨折.3. 开放骨折与闭合骨折的固定4. 长干骨形成假关节5. 由牵引骨骺或干骺端来达到肢体延长6. 骨或软组织畸形的纠正7. 部分多骨或软组织缺陷的纠正.8. 关节融合术9. 骨折感染或骨不愈合10.Calandruccio器械用于踝关节或距下关节的关节融合术,某些选择性骨折,骨不愈合或胫骨远端截骨术,严重的横向骨折或胫骨远端的骨不愈合 | 短连接板 9孔 105mm | 101806 | 非灭菌包装 | 不锈钢 | 个 | 0
骨科植入类 | 施乐辉医用产品国际贸易（上海）有限公司 | Smith&Nephew,Inc. | 外固定系统（商品名：Taylor Spatial Frame） | 国械注进20152100455 | 2020-02-05 | 进口 | 注册产品标准 | 该产品为环形外固定支架,包括螺栓、螺母、铰链、螺纹杆、垫圈、螺帽、支架、支架环、连接装置、支撑柱、夹子、股骨拱、稳定螺钉、板子与万向头。产品由符合YY/T0294.1标准要求的N、M、P、O号不锈钢材料或符合ASTM F899标准要求的630、302、440C不锈钢材料，符合GB/T 3190标准要求的6061-T6 AL、7075-T6 AL铝合金材料，符合ISO 7391-1标准要求的聚碳酸酯材料和尼龙、热塑性塑料制成。固定针卡片为灭菌包装，其他所有的部件均为非灭菌包装。 | 该产品与TSF尖头固定针与限深尖头固定针配伍使用。外固定系统主要用于足踝、膝关节、胫骨部位创伤及畸形的治疗。1. 创伤后关节挛缩,造成活动范围缩小2. 会引起关节挛缩或活动范围减小的骨折与疾病,与需牵引的骨折.3. 开放骨折与闭合骨折的固定4. 长干骨形成假关节5. 由牵引骨骺或干骺端来达到肢体延长6. 骨或软组织畸形的纠正7. 部分多骨或软组织缺陷的纠正.8. 关节融合术9. 骨折感染或骨不愈合10.Calandruccio器械用于踝关节或距下关节的关节融合术,某些选择性骨折,骨不愈合或胫骨远端截骨术,严重的横向骨折或胫骨远端的骨不愈合 | 短连接板 10孔 115mm | 101807 | 非灭菌包装 | 不锈钢 | 个 | 0
骨科植入类 | 施乐辉医用产品国际贸易（上海）有限公司 | Smith&Nephew,Inc. | 外固定系统（商品名：Taylor Spatial Frame） | 国械注进20152100455 | 2020-02-05 | 进口 | 注册产品标准 | 该产品为环形外固定支架,包括螺栓、螺母、铰链、螺纹杆、垫圈、螺帽、支架、支架环、连接装置、支撑柱、夹子、股骨拱、稳定螺钉、板子与万向头。产品由符合YY/T0294.1标准要求的N、M、P、O号不锈钢材料或符合ASTM F899标准要求的630、302、440C不锈钢材料，符合GB/T 3190标准要求的6061-T6 AL、7075-T6 AL铝合金材料，符合ISO 7391-1标准要求的聚碳酸酯材料和尼龙、热塑性塑料制成。固定针卡片为灭菌包装，其他所有的部件均为非灭菌包装。 | 该产品与TSF尖头固定针与限深尖头固定针配伍使用。外固定系统主要用于足踝、膝关节、胫骨部位创伤及畸形的治疗。1. 创伤后关节挛缩,造成活动范围缩小2. 会引起关节挛缩或活动范围减小的骨折与疾病,与需牵引的骨折.3. 开放骨折与闭合骨折的固定4. 长干骨形成假关节5. 由牵引骨骺或干骺端来达到肢体延长6. 骨或软组织畸形的纠正7. 部分多骨或软组织缺陷的纠正.8. 关节融合术9. 骨折感染或骨不愈合10.Calandruccio器械用于踝关节或距下关节的关节融合术,某些选择性骨折,骨不愈合或胫骨远端截骨术,严重的横向骨折或胫骨远端的骨不愈合 | 半环 碳素 6mm 80mm | 101367 | 非灭菌包装 | 碳素 | 个 | 0
骨科植入类 | 施乐辉医用产品国际贸易（上海）有限公司 | Smith&Nephew,Inc. | 外固定系统（商品名：Taylor Spatial Frame） | 国械注进20152100455 | 2020-02-05 | 进口 | 注册产品标准 | 该产品为环形外固定支架,包括螺栓、螺母、铰链、螺纹杆、垫圈、螺帽、支架、支架环、连接装置、支撑柱、夹子、股骨拱、稳定螺钉、板子与万向头。产品由符合YY/T0294.1标准要求的N、M、P、O号不锈钢材料或符合ASTM F899标准要求的630、302、440C不锈钢材料，符合GB/T 3190标准要求的6061-T6 AL、7075-T6 AL铝合金材料，符合ISO 7391-1标准要求的聚碳酸酯材料和尼龙、热塑性塑料制成。固定针卡片为灭菌包装，其他所有的部件均为非灭菌包装。 | 该产品与TSF尖头固定针与限深尖头固定针配伍使用。外固定系统主要用于足踝、膝关节、胫骨部位创伤及畸形的治疗。1. 创伤后关节挛缩,造成活动范围缩小2. 会引起关节挛缩或活动范围减小的骨折与疾病,与需牵引的骨折.3. 开放骨折与闭合骨折的固定4. 长干骨形成假关节5. 由牵引骨骺或干骺端来达到肢体延长6. 骨或软组织畸形的纠正7. 部分多骨或软组织缺陷的纠正.8. 关节融合术9. 骨折感染或骨不愈合10.Calandruccio器械用于踝关节或距下关节的关节融合术,某些选择性骨折,骨不愈合或胫骨远端截骨术,严重的横向骨折或胫骨远端的骨不愈合 | 半环 碳素 6mm 100mm | 101350 | 非灭菌包装 | 碳素 | 个 | 0
骨科植入类 | 施乐辉医用产品国际贸易（上海）有限公司 | Smith&Nephew,Inc. | 外固定系统（商品名：Taylor Spatial Frame） | 国械注进20152100455 | 2020-02-05 | 进口 | 注册产品标准 | 该产品为环形外固定支架,包括螺栓、螺母、铰链、螺纹杆、垫圈、螺帽、支架、支架环、连接装置、支撑柱、夹子、股骨拱、稳定螺钉、板子与万向头。产品由符合YY/T0294.1标准要求的N、M、P、O号不锈钢材料或符合ASTM F899标准要求的630、302、440C不锈钢材料，符合GB/T 3190标准要求的6061-T6 AL、7075-T6 AL铝合金材料，符合ISO 7391-1标准要求的聚碳酸酯材料和尼龙、热塑性塑料制成。固定针卡片为灭菌包装，其他所有的部件均为非灭菌包装。 | 该产品与TSF尖头固定针与限深尖头固定针配伍使用。外固定系统主要用于足踝、膝关节、胫骨部位创伤及畸形的治疗。1. 创伤后关节挛缩,造成活动范围缩小2. 会引起关节挛缩或活动范围减小的骨折与疾病,与需牵引的骨折.3. 开放骨折与闭合骨折的固定4. 长干骨形成假关节5. 由牵引骨骺或干骺端来达到肢体延长6. 骨或软组织畸形的纠正7. 部分多骨或软组织缺陷的纠正.8. 关节融合术9. 骨折感染或骨不愈合10.Calandruccio器械用于踝关节或距下关节的关节融合术,某些选择性骨折,骨不愈合或胫骨远端截骨术,严重的横向骨折或胫骨远端的骨不愈合 | 半环 碳素 6mm 110mm | 101351 | 非灭菌包装 | 碳素 | 个 | 0
骨科植入类 | 施乐辉医用产品国际贸易（上海）有限公司 | Smith&Nephew,Inc. | 外固定系统（商品名：Taylor Spatial Frame） | 国械注进20152100455 | 2020-02-05 | 进口 | 注册产品标准 | 该产品为环形外固定支架,包括螺栓、螺母、铰链、螺纹杆、垫圈、螺帽、支架、支架环、连接装置、支撑柱、夹子、股骨拱、稳定螺钉、板子与万向头。产品由符合YY/T0294.1标准要求的N、M、P、O号不锈钢材料或符合ASTM F899标准要求的630、302、440C不锈钢材料，符合GB/T 3190标准要求的6061-T6 AL、7075-T6 AL铝合金材料，符合ISO 7391-1标准要求的聚碳酸酯材料和尼龙、热塑性塑料制成。固定针卡片为灭菌包装，其他所有的部件均为非灭菌包装。 | 该产品与TSF尖头固定针与限深尖头固定针配伍使用。外固定系统主要用于足踝、膝关节、胫骨部位创伤及畸形的治疗。1. 创伤后关节挛缩,造成活动范围缩小2. 会引起关节挛缩或活动范围减小的骨折与疾病,与需牵引的骨折.3. 开放骨折与闭合骨折的固定4. 长干骨形成假关节5. 由牵引骨骺或干骺端来达到肢体延长6. 骨或软组织畸形的纠正7. 部分多骨或软组织缺陷的纠正.8. 关节融合术9. 骨折感染或骨不愈合10.Calandruccio器械用于踝关节或距下关节的关节融合术,某些选择性骨折,骨不愈合或胫骨远端截骨术,严重的横向骨折或胫骨远端的骨不愈合 | 半环 碳素 6mm 120mm | 101352 | 非灭菌包装 | 碳素 | 个 | 0
骨科植入类 | 施乐辉医用产品国际贸易（上海）有限公司 | Smith&Nephew,Inc. | 外固定系统（商品名：Taylor Spatial Frame） | 国械注进20152100455 | 2020-02-05 | 进口 | 注册产品标准 | 该产品为环形外固定支架,包括螺栓、螺母、铰链、螺纹杆、垫圈、螺帽、支架、支架环、连接装置、支撑柱、夹子、股骨拱、稳定螺钉、板子与万向头。产品由符合YY/T0294.1标准要求的N、M、P、O号不锈钢材料或符合ASTM F899标准要求的630、302、440C不锈钢材料，符合GB/T 3190标准要求的6061-T6 AL、7075-T6 AL铝合金材料，符合ISO 7391-1标准要求的聚碳酸酯材料和尼龙、热塑性塑料制成。固定针卡片为灭菌包装，其他所有的部件均为非灭菌包装。 | 该产品与TSF尖头固定针与限深尖头固定针配伍使用。外固定系统主要用于足踝、膝关节、胫骨部位创伤及畸形的治疗。1. 创伤后关节挛缩,造成活动范围缩小2. 会引起关节挛缩或活动范围减小的骨折与疾病,与需牵引的骨折.3. 开放骨折与闭合骨折的固定4. 长干骨形成假关节5. 由牵引骨骺或干骺端来达到肢体延长6. 骨或软组织畸形的纠正7. 部分多骨或软组织缺陷的纠正.8. 关节融合术9. 骨折感染或骨不愈合10.Calandruccio器械用于踝关节或距下关节的关节融合术,某些选择性骨折,骨不愈合或胫骨远端截骨术,严重的横向骨折或胫骨远端的骨不愈合 | 半环 碳素 6mm 130mm | 101353 | 非灭菌包装 | 碳素 | 个 | 0
骨科植入类 | 施乐辉医用产品国际贸易（上海）有限公司 | Smith&Nephew,Inc. | 外固定系统（商品名：Taylor Spatial Frame） | 国械注进20152100455 | 2020-02-05 | 进口 | 注册产品标准 | 该产品为环形外固定支架,包括螺栓、螺母、铰链、螺纹杆、垫圈、螺帽、支架、支架环、连接装置、支撑柱、夹子、股骨拱、稳定螺钉、板子与万向头。产品由符合YY/T0294.1标准要求的N、M、P、O号不锈钢材料或符合ASTM F899标准要求的630、302、440C不锈钢材料，符合GB/T 3190标准要求的6061-T6 AL、7075-T6 AL铝合金材料，符合ISO 7391-1标准要求的聚碳酸酯材料和尼龙、热塑性塑料制成。固定针卡片为灭菌包装，其他所有的部件均为非灭菌包装。 | 该产品与TSF尖头固定针与限深尖头固定针配伍使用。外固定系统主要用于足踝、膝关节、胫骨部位创伤及畸形的治疗。1. 创伤后关节挛缩,造成活动范围缩小2. 会引起关节挛缩或活动范围减小的骨折与疾病,与需牵引的骨折.3. 开放骨折与闭合骨折的固定4. 长干骨形成假关节5. 由牵引骨骺或干骺端来达到肢体延长6. 骨或软组织畸形的纠正7. 部分多骨或软组织缺陷的纠正.8. 关节融合术9. 骨折感染或骨不愈合10.Calandruccio器械用于踝关节或距下关节的关节融合术,某些选择性骨折,骨不愈合或胫骨远端截骨术,严重的横向骨折或胫骨远端的骨不愈合 | 半环 碳素 6mm 140mm | 101354 | 非灭菌包装 | 碳素 | 个 | 0
骨科植入类 | 施乐辉医用产品国际贸易（上海）有限公司 | Smith&Nephew,Inc. | 外固定系统（商品名：Taylor Spatial Frame） | 国械注进20152100455 | 2020-02-05 | 进口 | 注册产品标准 | 该产品为环形外固定支架,包括螺栓、螺母、铰链、螺纹杆、垫圈、螺帽、支架、支架环、连接装置、支撑柱、夹子、股骨拱、稳定螺钉、板子与万向头。产品由符合YY/T0294.1标准要求的N、M、P、O号不锈钢材料或符合ASTM F899标准要求的630、302、440C不锈钢材料，符合GB/T 3190标准要求的6061-T6 AL、7075-T6 AL铝合金材料，符合ISO 7391-1标准要求的聚碳酸酯材料和尼龙、热塑性塑料制成。固定针卡片为灭菌包装，其他所有的部件均为非灭菌包装。 | 该产品与TSF尖头固定针与限深尖头固定针配伍使用。外固定系统主要用于足踝、膝关节、胫骨部位创伤及畸形的治疗。1. 创伤后关节挛缩,造成活动范围缩小2. 会引起关节挛缩或活动范围减小的骨折与疾病,与需牵引的骨折.3. 开放骨折与闭合骨折的固定4. 长干骨形成假关节5. 由牵引骨骺或干骺端来达到肢体延长6. 骨或软组织畸形的纠正7. 部分多骨或软组织缺陷的纠正.8. 关节融合术9. 骨折感染或骨不愈合10.Calandruccio器械用于踝关节或距下关节的关节融合术,某些选择性骨折,骨不愈合或胫骨远端截骨术,严重的横向骨折或胫骨远端的骨不愈合 | 半环 碳素 6mm 150mm | 101355 | 非灭菌包装 | 碳素 | 个 | 0
骨科植入类 | 施乐辉医用产品国际贸易（上海）有限公司 | Smith&Nephew,Inc. | 外固定系统（商品名：Taylor Spatial Frame） | 国械注进20152100455 | 2020-02-05 | 进口 | 注册产品标准 | 该产品为环形外固定支架,包括螺栓、螺母、铰链、螺纹杆、垫圈、螺帽、支架、支架环、连接装置、支撑柱、夹子、股骨拱、稳定螺钉、板子与万向头。产品由符合YY/T0294.1标准要求的N、M、P、O号不锈钢材料或符合ASTM F899标准要求的630、302、440C不锈钢材料，符合GB/T 3190标准要求的6061-T6 AL、7075-T6 AL铝合金材料，符合ISO 7391-1标准要求的聚碳酸酯材料和尼龙、热塑性塑料制成。固定针卡片为灭菌包装，其他所有的部件均为非灭菌包装。 | 该产品与TSF尖头固定针与限深尖头固定针配伍使用。外固定系统主要用于足踝、膝关节、胫骨部位创伤及畸形的治疗。1. 创伤后关节挛缩,造成活动范围缩小2. 会引起关节挛缩或活动范围减小的骨折与疾病,与需牵引的骨折.3. 开放骨折与闭合骨折的固定4. 长干骨形成假关节5. 由牵引骨骺或干骺端来达到肢体延长6. 骨或软组织畸形的纠正7. 部分多骨或软组织缺陷的纠正.8. 关节融合术9. 骨折感染或骨不愈合10.Calandruccio器械用于踝关节或距下关节的关节融合术,某些选择性骨折,骨不愈合或胫骨远端截骨术,严重的横向骨折或胫骨远端的骨不愈合 | 半环 碳素 6mm 160mm | 101356 | 非灭菌包装 | 碳素 | 个 | 0
骨科植入类 | 施乐辉医用产品国际贸易（上海）有限公司 | Smith&Nephew,Inc. | 外固定系统（商品名：Taylor Spatial Frame） | 国械注进20152100455 | 2020-02-05 | 进口 | 注册产品标准 | 该产品为环形外固定支架,包括螺栓、螺母、铰链、螺纹杆、垫圈、螺帽、支架、支架环、连接装置、支撑柱、夹子、股骨拱、稳定螺钉、板子与万向头。产品由符合YY/T0294.1标准要求的N、M、P、O号不锈钢材料或符合ASTM F899标准要求的630、302、440C不锈钢材料，符合GB/T 3190标准要求的6061-T6 AL、7075-T6 AL铝合金材料，符合ISO 7391-1标准要求的聚碳酸酯材料和尼龙、热塑性塑料制成。固定针卡片为灭菌包装，其他所有的部件均为非灭菌包装。 | 该产品与TSF尖头固定针与限深尖头固定针配伍使用。外固定系统主要用于足踝、膝关节、胫骨部位创伤及畸形的治疗。1. 创伤后关节挛缩,造成活动范围缩小2. 会引起关节挛缩或活动范围减小的骨折与疾病,与需牵引的骨折.3. 开放骨折与闭合骨折的固定4. 长干骨形成假关节5. 由牵引骨骺或干骺端来达到肢体延长6. 骨或软组织畸形的纠正7. 部分多骨或软组织缺陷的纠正.8. 关节融合术9. 骨折感染或骨不愈合10.Calandruccio器械用于踝关节或距下关节的关节融合术,某些选择性骨折,骨不愈合或胫骨远端截骨术,严重的横向骨折或胫骨远端的骨不愈合 | 半环 碳素 6mm 170mm | 71101347 | 非灭菌包装 | 碳素 | 个 | 0
骨科植入类 | 施乐辉医用产品国际贸易（上海）有限公司 | Smith&Nephew,Inc. | 外固定系统（商品名：Taylor Spatial Frame） | 国械注进20152100455 | 2020-02-05 | 进口 | 注册产品标准 | 该产品为环形外固定支架,包括螺栓、螺母、铰链、螺纹杆、垫圈、螺帽、支架、支架环、连接装置、支撑柱、夹子、股骨拱、稳定螺钉、板子与万向头。产品由符合YY/T0294.1标准要求的N、M、P、O号不锈钢材料或符合ASTM F899标准要求的630、302、440C不锈钢材料，符合GB/T 3190标准要求的6061-T6 AL、7075-T6 AL铝合金材料，符合ISO 7391-1标准要求的聚碳酸酯材料和尼龙、热塑性塑料制成。固定针卡片为灭菌包装，其他所有的部件均为非灭菌包装。 | 该产品与TSF尖头固定针与限深尖头固定针配伍使用。外固定系统主要用于足踝、膝关节、胫骨部位创伤及畸形的治疗。1. 创伤后关节挛缩,造成活动范围缩小2. 会引起关节挛缩或活动范围减小的骨折与疾病,与需牵引的骨折.3. 开放骨折与闭合骨折的固定4. 长干骨形成假关节5. 由牵引骨骺或干骺端来达到肢体延长6. 骨或软组织畸形的纠正7. 部分多骨或软组织缺陷的纠正.8. 关节融合术9. 骨折感染或骨不愈合10.Calandruccio器械用于踝关节或距下关节的关节融合术,某些选择性骨折,骨不愈合或胫骨远端截骨术,严重的横向骨折或胫骨远端的骨不愈合 | 半环 碳素 6mm 180mm | 101357 | 非灭菌包装 | 碳素 | 个 | 0
骨科植入类 | 施乐辉医用产品国际贸易（上海）有限公司 | Smith&Nephew,Inc. | 外固定系统（商品名：Taylor Spatial Frame） | 国械注进20152100455 | 2020-02-05 | 进口 | 注册产品标准 | 该产品为环形外固定支架,包括螺栓、螺母、铰链、螺纹杆、垫圈、螺帽、支架、支架环、连接装置、支撑柱、夹子、股骨拱、稳定螺钉、板子与万向头。产品由符合YY/T0294.1标准要求的N、M、P、O号不锈钢材料或符合ASTM F899标准要求的630、302、440C不锈钢材料，符合GB/T 3190标准要求的6061-T6 AL、7075-T6 AL铝合金材料，符合ISO 7391-1标准要求的聚碳酸酯材料和尼龙、热塑性塑料制成。固定针卡片为灭菌包装，其他所有的部件均为非灭菌包装。 | 该产品与TSF尖头固定针与限深尖头固定针配伍使用。外固定系统主要用于足踝、膝关节、胫骨部位创伤及畸形的治疗。1. 创伤后关节挛缩,造成活动范围缩小2. 会引起关节挛缩或活动范围减小的骨折与疾病,与需牵引的骨折.3. 开放骨折与闭合骨折的固定4. 长干骨形成假关节5. 由牵引骨骺或干骺端来达到肢体延长6. 骨或软组织畸形的纠正7. 部分多骨或软组织缺陷的纠正.8. 关节融合术9. 骨折感染或骨不愈合10.Calandruccio器械用于踝关节或距下关节的关节融合术,某些选择性骨折,骨不愈合或胫骨远端截骨术,严重的横向骨折或胫骨远端的骨不愈合 | 半环 碳素 6mm 200mm | 101358 | 非灭菌包装 | 碳素 | 个 | 0
骨科植入类 | 施乐辉医用产品国际贸易（上海）有限公司 | Smith&Nephew,Inc. | 外固定系统（商品名：Taylor Spatial Frame） | 国械注进20152100455 | 2020-02-05 | 进口 | 注册产品标准 | 该产品为环形外固定支架,包括螺栓、螺母、铰链、螺纹杆、垫圈、螺帽、支架、支架环、连接装置、支撑柱、夹子、股骨拱、稳定螺钉、板子与万向头。产品由符合YY/T0294.1标准要求的N、M、P、O号不锈钢材料或符合ASTM F899标准要求的630、302、440C不锈钢材料，符合GB/T 3190标准要求的6061-T6 AL、7075-T6 AL铝合金材料，符合ISO 7391-1标准要求的聚碳酸酯材料和尼龙、热塑性塑料制成。固定针卡片为灭菌包装，其他所有的部件均为非灭菌包装。 | 该产品与TSF尖头固定针与限深尖头固定针配伍使用。外固定系统主要用于足踝、膝关节、胫骨部位创伤及畸形的治疗。1. 创伤后关节挛缩,造成活动范围缩小2. 会引起关节挛缩或活动范围减小的骨折与疾病,与需牵引的骨折.3. 开放骨折与闭合骨折的固定4. 长干骨形成假关节5. 由牵引骨骺或干骺端来达到肢体延长6. 骨或软组织畸形的纠正7. 部分多骨或软组织缺陷的纠正.8. 关节融合术9. 骨折感染或骨不愈合10.Calandruccio器械用于踝关节或距下关节的关节融合术,某些选择性骨折,骨不愈合或胫骨远端截骨术,严重的横向骨折或胫骨远端的骨不愈合 | 半环 碳素 6mm 220mm | 101359 | 非灭菌包装 | 碳素 | 个 | 0
骨科植入类 | 施乐辉医用产品国际贸易（上海）有限公司 | Smith&Nephew,Inc. | 外固定系统（商品名：Taylor Spatial Frame） | 国械注进20152100455 | 2020-02-05 | 进口 | 注册产品标准 | 该产品为环形外固定支架,包括螺栓、螺母、铰链、螺纹杆、垫圈、螺帽、支架、支架环、连接装置、支撑柱、夹子、股骨拱、稳定螺钉、板子与万向头。产品由符合YY/T0294.1标准要求的N、M、P、O号不锈钢材料或符合ASTM F899标准要求的630、302、440C不锈钢材料，符合GB/T 3190标准要求的6061-T6 AL、7075-T6 AL铝合金材料，符合ISO 7391-1标准要求的聚碳酸酯材料和尼龙、热塑性塑料制成。固定针卡片为灭菌包装，其他所有的部件均为非灭菌包装。 | 该产品与TSF尖头固定针与限深尖头固定针配伍使用。外固定系统主要用于足踝、膝关节、胫骨部位创伤及畸形的治疗。1. 创伤后关节挛缩,造成活动范围缩小2. 会引起关节挛缩或活动范围减小的骨折与疾病,与需牵引的骨折.3. 开放骨折与闭合骨折的固定4. 长干骨形成假关节5. 由牵引骨骺或干骺端来达到肢体延长6. 骨或软组织畸形的纠正7. 部分多骨或软组织缺陷的纠正.8. 关节融合术9. 骨折感染或骨不愈合10.Calandruccio器械用于踝关节或距下关节的关节融合术,某些选择性骨折,骨不愈合或胫骨远端截骨术,严重的横向骨折或胫骨远端的骨不愈合 | 半环 碳素 6mm 240mm | 101360 | 非灭菌包装 | 碳素 | 个 | 0
骨科植入类 | 施乐辉医用产品国际贸易（上海）有限公司 | Smith&Nephew,Inc. | 外固定系统（商品名：Taylor Spatial Frame） | 国械注进20152100455 | 2020-02-05 | 进口 | 注册产品标准 | 该产品为环形外固定支架,包括螺栓、螺母、铰链、螺纹杆、垫圈、螺帽、支架、支架环、连接装置、支撑柱、夹子、股骨拱、稳定螺钉、板子与万向头。产品由符合YY/T0294.1标准要求的N、M、P、O号不锈钢材料或符合ASTM F899标准要求的630、302、440C不锈钢材料，符合GB/T 3190标准要求的6061-T6 AL、7075-T6 AL铝合金材料，符合ISO 7391-1标准要求的聚碳酸酯材料和尼龙、热塑性塑料制成。固定针卡片为灭菌包装，其他所有的部件均为非灭菌包装。 | 该产品与TSF尖头固定针与限深尖头固定针配伍使用。外固定系统主要用于足踝、膝关节、胫骨部位创伤及畸形的治疗。1. 创伤后关节挛缩,造成活动范围缩小2. 会引起关节挛缩或活动范围减小的骨折与疾病,与需牵引的骨折.3. 开放骨折与闭合骨折的固定4. 长干骨形成假关节5. 由牵引骨骺或干骺端来达到肢体延长6. 骨或软组织畸形的纠正7. 部分多骨或软组织缺陷的纠正.8. 关节融合术9. 骨折感染或骨不愈合10.Calandruccio器械用于踝关节或距下关节的关节融合术,某些选择性骨折,骨不愈合或胫骨远端截骨术,严重的横向骨折或胫骨远端的骨不愈合 | 半环 碳素 13mm 130mm | 71101453 | 非灭菌包装 | 碳素 | 个 | 0
骨科植入类 | 施乐辉医用产品国际贸易（上海）有限公司 | Smith&Nephew,Inc. | 外固定系统（商品名：Taylor Spatial Frame） | 国械注进20152100455 | 2020-02-05 | 进口 | 注册产品标准 | 该产品为环形外固定支架,包括螺栓、螺母、铰链、螺纹杆、垫圈、螺帽、支架、支架环、连接装置、支撑柱、夹子、股骨拱、稳定螺钉、板子与万向头。产品由符合YY/T0294.1标准要求的N、M、P、O号不锈钢材料或符合ASTM F899标准要求的630、302、440C不锈钢材料，符合GB/T 3190标准要求的6061-T6 AL、7075-T6 AL铝合金材料，符合ISO 7391-1标准要求的聚碳酸酯材料和尼龙、热塑性塑料制成。固定针卡片为灭菌包装，其他所有的部件均为非灭菌包装。 | 该产品与TSF尖头固定针与限深尖头固定针配伍使用。外固定系统主要用于足踝、膝关节、胫骨部位创伤及畸形的治疗。1. 创伤后关节挛缩,造成活动范围缩小2. 会引起关节挛缩或活动范围减小的骨折与疾病,与需牵引的骨折.3. 开放骨折与闭合骨折的固定4. 长干骨形成假关节5. 由牵引骨骺或干骺端来达到肢体延长6. 骨或软组织畸形的纠正7. 部分多骨或软组织缺陷的纠正.8. 关节融合术9. 骨折感染或骨不愈合10.Calandruccio器械用于踝关节或距下关节的关节融合术,某些选择性骨折,骨不愈合或胫骨远端截骨术,严重的横向骨折或胫骨远端的骨不愈合 | 半环 碳素 13mm 150mm | 71101455 | 非灭菌包装 | 碳素 | 个 | 0
骨科植入类 | 施乐辉医用产品国际贸易（上海）有限公司 | Smith&Nephew,Inc. | 外固定系统（商品名：Taylor Spatial Frame） | 国械注进20152100455 | 2020-02-05 | 进口 | 注册产品标准 | 该产品为环形外固定支架,包括螺栓、螺母、铰链、螺纹杆、垫圈、螺帽、支架、支架环、连接装置、支撑柱、夹子、股骨拱、稳定螺钉、板子与万向头。产品由符合YY/T0294.1标准要求的N、M、P、O号不锈钢材料或符合ASTM F899标准要求的630、302、440C不锈钢材料，符合GB/T 3190标准要求的6061-T6 AL、7075-T6 AL铝合金材料，符合ISO 7391-1标准要求的聚碳酸酯材料和尼龙、热塑性塑料制成。固定针卡片为灭菌包装，其他所有的部件均为非灭菌包装。 | 该产品与TSF尖头固定针与限深尖头固定针配伍使用。外固定系统主要用于足踝、膝关节、胫骨部位创伤及畸形的治疗。1. 创伤后关节挛缩,造成活动范围缩小2. 会引起关节挛缩或活动范围减小的骨折与疾病,与需牵引的骨折.3. 开放骨折与闭合骨折的固定4. 长干骨形成假关节5. 由牵引骨骺或干骺端来达到肢体延长6. 骨或软组织畸形的纠正7. 部分多骨或软组织缺陷的纠正.8. 关节融合术9. 骨折感染或骨不愈合10.Calandruccio器械用于踝关节或距下关节的关节融合术,某些选择性骨折,骨不愈合或胫骨远端截骨术,严重的横向骨折或胫骨远端的骨不愈合 | 半环 碳素 13mm 160mm | 71101456 | 非灭菌包装 | 碳素 | 个 | 0
骨科植入类 | 施乐辉医用产品国际贸易（上海）有限公司 | Smith&Nephew,Inc. | 外固定系统（商品名：Taylor Spatial Frame） | 国械注进20152100455 | 2020-02-05 | 进口 | 注册产品标准 | 该产品为环形外固定支架,包括螺栓、螺母、铰链、螺纹杆、垫圈、螺帽、支架、支架环、连接装置、支撑柱、夹子、股骨拱、稳定螺钉、板子与万向头。产品由符合YY/T0294.1标准要求的N、M、P、O号不锈钢材料或符合ASTM F899标准要求的630、302、440C不锈钢材料，符合GB/T 3190标准要求的6061-T6 AL、7075-T6 AL铝合金材料，符合ISO 7391-1标准要求的聚碳酸酯材料和尼龙、热塑性塑料制成。固定针卡片为灭菌包装，其他所有的部件均为非灭菌包装。 | 该产品与TSF尖头固定针与限深尖头固定针配伍使用。外固定系统主要用于足踝、膝关节、胫骨部位创伤及畸形的治疗。1. 创伤后关节挛缩,造成活动范围缩小2. 会引起关节挛缩或活动范围减小的骨折与疾病,与需牵引的骨折.3. 开放骨折与闭合骨折的固定4. 长干骨形成假关节5. 由牵引骨骺或干骺端来达到肢体延长6. 骨或软组织畸形的纠正7. 部分多骨或软组织缺陷的纠正.8. 关节融合术9. 骨折感染或骨不愈合10.Calandruccio器械用于踝关节或距下关节的关节融合术,某些选择性骨折,骨不愈合或胫骨远端截骨术,严重的横向骨折或胫骨远端的骨不愈合 | 半环 碳素 13mm 180mm | 71101457 | 非灭菌包装 | 碳素 | 个 | 0
骨科植入类 | 施乐辉医用产品国际贸易（上海）有限公司 | Smith&Nephew,Inc. | 外固定系统（商品名：Taylor Spatial Frame） | 国械注进20152100455 | 2020-02-05 | 进口 | 注册产品标准 | 该产品为环形外固定支架,包括螺栓、螺母、铰链、螺纹杆、垫圈、螺帽、支架、支架环、连接装置、支撑柱、夹子、股骨拱、稳定螺钉、板子与万向头。产品由符合YY/T0294.1标准要求的N、M、P、O号不锈钢材料或符合ASTM F899标准要求的630、302、440C不锈钢材料，符合GB/T 3190标准要求的6061-T6 AL、7075-T6 AL铝合金材料，符合ISO 7391-1标准要求的聚碳酸酯材料和尼龙、热塑性塑料制成。固定针卡片为灭菌包装，其他所有的部件均为非灭菌包装。 | 该产品与TSF尖头固定针与限深尖头固定针配伍使用。外固定系统主要用于足踝、膝关节、胫骨部位创伤及畸形的治疗。1. 创伤后关节挛缩,造成活动范围缩小2. 会引起关节挛缩或活动范围减小的骨折与疾病,与需牵引的骨折.3. 开放骨折与闭合骨折的固定4. 长干骨形成假关节5. 由牵引骨骺或干骺端来达到肢体延长6. 骨或软组织畸形的纠正7. 部分多骨或软组织缺陷的纠正.8. 关节融合术9. 骨折感染或骨不愈合10.Calandruccio器械用于踝关节或距下关节的关节融合术,某些选择性骨折,骨不愈合或胫骨远端截骨术,严重的横向骨折或胫骨远端的骨不愈合 | 半环 碳素 13mm 200mm | 71101458 | 非灭菌包装 | 碳素 | 个 | 0
骨科植入类 | 施乐辉医用产品国际贸易（上海）有限公司 | Smith&Nephew,Inc. | 外固定系统（商品名：Taylor Spatial Frame） | 国械注进20152100455 | 2020-02-05 | 进口 | 注册产品标准 | 该产品为环形外固定支架,包括螺栓、螺母、铰链、螺纹杆、垫圈、螺帽、支架、支架环、连接装置、支撑柱、夹子、股骨拱、稳定螺钉、板子与万向头。产品由符合YY/T0294.1标准要求的N、M、P、O号不锈钢材料或符合ASTM F899标准要求的630、302、440C不锈钢材料，符合GB/T 3190标准要求的6061-T6 AL、7075-T6 AL铝合金材料，符合ISO 7391-1标准要求的聚碳酸酯材料和尼龙、热塑性塑料制成。固定针卡片为灭菌包装，其他所有的部件均为非灭菌包装。 | 该产品与TSF尖头固定针与限深尖头固定针配伍使用。外固定系统主要用于足踝、膝关节、胫骨部位创伤及畸形的治疗。1. 创伤后关节挛缩,造成活动范围缩小2. 会引起关节挛缩或活动范围减小的骨折与疾病,与需牵引的骨折.3. 开放骨折与闭合骨折的固定4. 长干骨形成假关节5. 由牵引骨骺或干骺端来达到肢体延长6. 骨或软组织畸形的纠正7. 部分多骨或软组织缺陷的纠正.8. 关节融合术9. 骨折感染或骨不愈合10.Calandruccio器械用于踝关节或距下关节的关节融合术,某些选择性骨折,骨不愈合或胫骨远端截骨术,严重的横向骨折或胫骨远端的骨不愈合 | 半环 不锈钢 80mm | 101317 | 非灭菌包装 | 不锈钢 | 个 | 0
骨科植入类 | 施乐辉医用产品国际贸易（上海）有限公司 | Smith&Nephew,Inc. | 外固定系统（商品名：Taylor Spatial Frame） | 国械注进20152100455 | 2020-02-05 | 进口 | 注册产品标准 | 该产品为环形外固定支架,包括螺栓、螺母、铰链、螺纹杆、垫圈、螺帽、支架、支架环、连接装置、支撑柱、夹子、股骨拱、稳定螺钉、板子与万向头。产品由符合YY/T0294.1标准要求的N、M、P、O号不锈钢材料或符合ASTM F899标准要求的630、302、440C不锈钢材料，符合GB/T 3190标准要求的6061-T6 AL、7075-T6 AL铝合金材料，符合ISO 7391-1标准要求的聚碳酸酯材料和尼龙、热塑性塑料制成。固定针卡片为灭菌包装，其他所有的部件均为非灭菌包装。 | 该产品与TSF尖头固定针与限深尖头固定针配伍使用。外固定系统主要用于足踝、膝关节、胫骨部位创伤及畸形的治疗。1. 创伤后关节挛缩,造成活动范围缩小2. 会引起关节挛缩或活动范围减小的骨折与疾病,与需牵引的骨折.3. 开放骨折与闭合骨折的固定4. 长干骨形成假关节5. 由牵引骨骺或干骺端来达到肢体延长6. 骨或软组织畸形的纠正7. 部分多骨或软组织缺陷的纠正.8. 关节融合术9. 骨折感染或骨不愈合10.Calandruccio器械用于踝关节或距下关节的关节融合术,某些选择性骨折,骨不愈合或胫骨远端截骨术,严重的横向骨折或胫骨远端的骨不愈合 | 半环 不锈钢 100mm | 101300 | 非灭菌包装 | 不锈钢 | 个 | 0
骨科植入类 | 施乐辉医用产品国际贸易（上海）有限公司 | Smith&Nephew,Inc. | 外固定系统（商品名：Taylor Spatial Frame） | 国械注进20152100455 | 2020-02-05 | 进口 | 注册产品标准 | 该产品为环形外固定支架,包括螺栓、螺母、铰链、螺纹杆、垫圈、螺帽、支架、支架环、连接装置、支撑柱、夹子、股骨拱、稳定螺钉、板子与万向头。产品由符合YY/T0294.1标准要求的N、M、P、O号不锈钢材料或符合ASTM F899标准要求的630、302、440C不锈钢材料，符合GB/T 3190标准要求的6061-T6 AL、7075-T6 AL铝合金材料，符合ISO 7391-1标准要求的聚碳酸酯材料和尼龙、热塑性塑料制成。固定针卡片为灭菌包装，其他所有的部件均为非灭菌包装。 | 该产品与TSF尖头固定针与限深尖头固定针配伍使用。外固定系统主要用于足踝、膝关节、胫骨部位创伤及畸形的治疗。1. 创伤后关节挛缩,造成活动范围缩小2. 会引起关节挛缩或活动范围减小的骨折与疾病,与需牵引的骨折.3. 开放骨折与闭合骨折的固定4. 长干骨形成假关节5. 由牵引骨骺或干骺端来达到肢体延长6. 骨或软组织畸形的纠正7. 部分多骨或软组织缺陷的纠正.8. 关节融合术9. 骨折感染或骨不愈合10.Calandruccio器械用于踝关节或距下关节的关节融合术,某些选择性骨折,骨不愈合或胫骨远端截骨术,严重的横向骨折或胫骨远端的骨不愈合 | 半环 不锈钢 110mm | 101301 | 非灭菌包装 | 不锈钢 | 个 | 0
骨科植入类 | 施乐辉医用产品国际贸易（上海）有限公司 | Smith&Nephew,Inc. | 外固定系统（商品名：Taylor Spatial Frame） | 国械注进20152100455 | 2020-02-05 | 进口 | 注册产品标准 | 该产品为环形外固定支架,包括螺栓、螺母、铰链、螺纹杆、垫圈、螺帽、支架、支架环、连接装置、支撑柱、夹子、股骨拱、稳定螺钉、板子与万向头。产品由符合YY/T0294.1标准要求的N、M、P、O号不锈钢材料或符合ASTM F899标准要求的630、302、440C不锈钢材料，符合GB/T 3190标准要求的6061-T6 AL、7075-T6 AL铝合金材料，符合ISO 7391-1标准要求的聚碳酸酯材料和尼龙、热塑性塑料制成。固定针卡片为灭菌包装，其他所有的部件均为非灭菌包装。 | 该产品与TSF尖头固定针与限深尖头固定针配伍使用。外固定系统主要用于足踝、膝关节、胫骨部位创伤及畸形的治疗。1. 创伤后关节挛缩,造成活动范围缩小2. 会引起关节挛缩或活动范围减小的骨折与疾病,与需牵引的骨折.3. 开放骨折与闭合骨折的固定4. 长干骨形成假关节5. 由牵引骨骺或干骺端来达到肢体延长6. 骨或软组织畸形的纠正7. 部分多骨或软组织缺陷的纠正.8. 关节融合术9. 骨折感染或骨不愈合10.Calandruccio器械用于踝关节或距下关节的关节融合术,某些选择性骨折,骨不愈合或胫骨远端截骨术,严重的横向骨折或胫骨远端的骨不愈合 | 半环 不锈钢 120mm | 101302 | 非灭菌包装 | 不锈钢 | 个 | 0
骨科植入类 | 施乐辉医用产品国际贸易（上海）有限公司 | Smith&Nephew,Inc. | 外固定系统（商品名：Taylor Spatial Frame） | 国械注进20152100455 | 2020-02-05 | 进口 | 注册产品标准 | 该产品为环形外固定支架,包括螺栓、螺母、铰链、螺纹杆、垫圈、螺帽、支架、支架环、连接装置、支撑柱、夹子、股骨拱、稳定螺钉、板子与万向头。产品由符合YY/T0294.1标准要求的N、M、P、O号不锈钢材料或符合ASTM F899标准要求的630、302、440C不锈钢材料，符合GB/T 3190标准要求的6061-T6 AL、7075-T6 AL铝合金材料，符合ISO 7391-1标准要求的聚碳酸酯材料和尼龙、热塑性塑料制成。固定针卡片为灭菌包装，其他所有的部件均为非灭菌包装。 | 该产品与TSF尖头固定针与限深尖头固定针配伍使用。外固定系统主要用于足踝、膝关节、胫骨部位创伤及畸形的治疗。1. 创伤后关节挛缩,造成活动范围缩小2. 会引起关节挛缩或活动范围减小的骨折与疾病,与需牵引的骨折.3. 开放骨折与闭合骨折的固定4. 长干骨形成假关节5. 由牵引骨骺或干骺端来达到肢体延长6. 骨或软组织畸形的纠正7. 部分多骨或软组织缺陷的纠正.8. 关节融合术9. 骨折感染或骨不愈合10.Calandruccio器械用于踝关节或距下关节的关节融合术,某些选择性骨折,骨不愈合或胫骨远端截骨术,严重的横向骨折或胫骨远端的骨不愈合 | 半环 不锈钢 130mm | 101303 | 非灭菌包装 | 不锈钢 | 个 | 0
骨科植入类 | 施乐辉医用产品国际贸易（上海）有限公司 | Smith&Nephew,Inc. | 外固定系统（商品名：Taylor Spatial Frame） | 国械注进20152100455 | 2020-02-05 | 进口 | 注册产品标准 | 该产品为环形外固定支架,包括螺栓、螺母、铰链、螺纹杆、垫圈、螺帽、支架、支架环、连接装置、支撑柱、夹子、股骨拱、稳定螺钉、板子与万向头。产品由符合YY/T0294.1标准要求的N、M、P、O号不锈钢材料或符合ASTM F899标准要求的630、302、440C不锈钢材料，符合GB/T 3190标准要求的6061-T6 AL、7075-T6 AL铝合金材料，符合ISO 7391-1标准要求的聚碳酸酯材料和尼龙、热塑性塑料制成。固定针卡片为灭菌包装，其他所有的部件均为非灭菌包装。 | 该产品与TSF尖头固定针与限深尖头固定针配伍使用。外固定系统主要用于足踝、膝关节、胫骨部位创伤及畸形的治疗。1. 创伤后关节挛缩,造成活动范围缩小2. 会引起关节挛缩或活动范围减小的骨折与疾病,与需牵引的骨折.3. 开放骨折与闭合骨折的固定4. 长干骨形成假关节5. 由牵引骨骺或干骺端来达到肢体延长6. 骨或软组织畸形的纠正7. 部分多骨或软组织缺陷的纠正.8. 关节融合术9. 骨折感染或骨不愈合10.Calandruccio器械用于踝关节或距下关节的关节融合术,某些选择性骨折,骨不愈合或胫骨远端截骨术,严重的横向骨折或胫骨远端的骨不愈合 | 半环 不锈钢 140mm | 101304 | 非灭菌包装 | 不锈钢 | 个 | 0
骨科植入类 | 施乐辉医用产品国际贸易（上海）有限公司 | Smith&Nephew,Inc. | 外固定系统（商品名：Taylor Spatial Frame） | 国械注进20152100455 | 2020-02-05 | 进口 | 注册产品标准 | 该产品为环形外固定支架,包括螺栓、螺母、铰链、螺纹杆、垫圈、螺帽、支架、支架环、连接装置、支撑柱、夹子、股骨拱、稳定螺钉、板子与万向头。产品由符合YY/T0294.1标准要求的N、M、P、O号不锈钢材料或符合ASTM F899标准要求的630、302、440C不锈钢材料，符合GB/T 3190标准要求的6061-T6 AL、7075-T6 AL铝合金材料，符合ISO 7391-1标准要求的聚碳酸酯材料和尼龙、热塑性塑料制成。固定针卡片为灭菌包装，其他所有的部件均为非灭菌包装。 | 该产品与TSF尖头固定针与限深尖头固定针配伍使用。外固定系统主要用于足踝、膝关节、胫骨部位创伤及畸形的治疗。1. 创伤后关节挛缩,造成活动范围缩小2. 会引起关节挛缩或活动范围减小的骨折与疾病,与需牵引的骨折.3. 开放骨折与闭合骨折的固定4. 长干骨形成假关节5. 由牵引骨骺或干骺端来达到肢体延长6. 骨或软组织畸形的纠正7. 部分多骨或软组织缺陷的纠正.8. 关节融合术9. 骨折感染或骨不愈合10.Calandruccio器械用于踝关节或距下关节的关节融合术,某些选择性骨折,骨不愈合或胫骨远端截骨术,严重的横向骨折或胫骨远端的骨不愈合 | 半环 不锈钢 150mm | 101305 | 非灭菌包装 | 不锈钢 | 个 | 0
骨科植入类 | 施乐辉医用产品国际贸易（上海）有限公司 | Smith&Nephew,Inc. | 外固定系统（商品名：Taylor Spatial Frame） | 国械注进20152100455 | 2020-02-05 | 进口 | 注册产品标准 | 该产品为环形外固定支架,包括螺栓、螺母、铰链、螺纹杆、垫圈、螺帽、支架、支架环、连接装置、支撑柱、夹子、股骨拱、稳定螺钉、板子与万向头。产品由符合YY/T0294.1标准要求的N、M、P、O号不锈钢材料或符合ASTM F899标准要求的630、302、440C不锈钢材料，符合GB/T 3190标准要求的6061-T6 AL、7075-T6 AL铝合金材料，符合ISO 7391-1标准要求的聚碳酸酯材料和尼龙、热塑性塑料制成。固定针卡片为灭菌包装，其他所有的部件均为非灭菌包装。 | 该产品与TSF尖头固定针与限深尖头固定针配伍使用。外固定系统主要用于足踝、膝关节、胫骨部位创伤及畸形的治疗。1. 创伤后关节挛缩,造成活动范围缩小2. 会引起关节挛缩或活动范围减小的骨折与疾病,与需牵引的骨折.3. 开放骨折与闭合骨折的固定4. 长干骨形成假关节5. 由牵引骨骺或干骺端来达到肢体延长6. 骨或软组织畸形的纠正7. 部分多骨或软组织缺陷的纠正.8. 关节融合术9. 骨折感染或骨不愈合10.Calandruccio器械用于踝关节或距下关节的关节融合术,某些选择性骨折,骨不愈合或胫骨远端截骨术,严重的横向骨折或胫骨远端的骨不愈合 | 半环 不锈钢 160mm | 101306 | 非灭菌包装 | 不锈钢 | 个 | 0
骨科植入类 | 施乐辉医用产品国际贸易（上海）有限公司 | Smith&Nephew,Inc. | 外固定系统（商品名：Taylor Spatial Frame） | 国械注进20152100455 | 2020-02-05 | 进口 | 注册产品标准 | 该产品为环形外固定支架,包括螺栓、螺母、铰链、螺纹杆、垫圈、螺帽、支架、支架环、连接装置、支撑柱、夹子、股骨拱、稳定螺钉、板子与万向头。产品由符合YY/T0294.1标准要求的N、M、P、O号不锈钢材料或符合ASTM F899标准要求的630、302、440C不锈钢材料，符合GB/T 3190标准要求的6061-T6 AL、7075-T6 AL铝合金材料，符合ISO 7391-1标准要求的聚碳酸酯材料和尼龙、热塑性塑料制成。固定针卡片为灭菌包装，其他所有的部件均为非灭菌包装。 | 该产品与TSF尖头固定针与限深尖头固定针配伍使用。外固定系统主要用于足踝、膝关节、胫骨部位创伤及畸形的治疗。1. 创伤后关节挛缩,造成活动范围缩小2. 会引起关节挛缩或活动范围减小的骨折与疾病,与需牵引的骨折.3. 开放骨折与闭合骨折的固定4. 长干骨形成假关节5. 由牵引骨骺或干骺端来达到肢体延长6. 骨或软组织畸形的纠正7. 部分多骨或软组织缺陷的纠正.8. 关节融合术9. 骨折感染或骨不愈合10.Calandruccio器械用于踝关节或距下关节的关节融合术,某些选择性骨折,骨不愈合或胫骨远端截骨术,严重的横向骨折或胫骨远端的骨不愈合 | 半环 不锈钢 180mm | 101307 | 非灭菌包装 | 不锈钢 | 个 | 0
骨科植入类 | 施乐辉医用产品国际贸易（上海）有限公司 | Smith&Nephew,Inc. | 外固定系统（商品名：Taylor Spatial Frame） | 国械注进20152100455 | 2020-02-05 | 进口 | 注册产品标准 | 该产品为环形外固定支架,包括螺栓、螺母、铰链、螺纹杆、垫圈、螺帽、支架、支架环、连接装置、支撑柱、夹子、股骨拱、稳定螺钉、板子与万向头。产品由符合YY/T0294.1标准要求的N、M、P、O号不锈钢材料或符合ASTM F899标准要求的630、302、440C不锈钢材料，符合GB/T 3190标准要求的6061-T6 AL、7075-T6 AL铝合金材料，符合ISO 7391-1标准要求的聚碳酸酯材料和尼龙、热塑性塑料制成。固定针卡片为灭菌包装，其他所有的部件均为非灭菌包装。 | 该产品与TSF尖头固定针与限深尖头固定针配伍使用。外固定系统主要用于足踝、膝关节、胫骨部位创伤及畸形的治疗。1. 创伤后关节挛缩,造成活动范围缩小2. 会引起关节挛缩或活动范围减小的骨折与疾病,与需牵引的骨折.3. 开放骨折与闭合骨折的固定4. 长干骨形成假关节5. 由牵引骨骺或干骺端来达到肢体延长6. 骨或软组织畸形的纠正7. 部分多骨或软组织缺陷的纠正.8. 关节融合术9. 骨折感染或骨不愈合10.Calandruccio器械用于踝关节或距下关节的关节融合术,某些选择性骨折,骨不愈合或胫骨远端截骨术,严重的横向骨折或胫骨远端的骨不愈合 | 半环 不锈钢 220mm | 101309 | 非灭菌包装 | 不锈钢 | 个 | 0
骨科植入类 | 施乐辉医用产品国际贸易（上海）有限公司 | Smith&Nephew,Inc. | 外固定系统（商品名：Taylor Spatial Frame） | 国械注进20152100455 | 2020-02-05 | 进口 | 注册产品标准 | 该产品为环形外固定支架,包括螺栓、螺母、铰链、螺纹杆、垫圈、螺帽、支架、支架环、连接装置、支撑柱、夹子、股骨拱、稳定螺钉、板子与万向头。产品由符合YY/T0294.1标准要求的N、M、P、O号不锈钢材料或符合ASTM F899标准要求的630、302、440C不锈钢材料，符合GB/T 3190标准要求的6061-T6 AL、7075-T6 AL铝合金材料，符合ISO 7391-1标准要求的聚碳酸酯材料和尼龙、热塑性塑料制成。固定针卡片为灭菌包装，其他所有的部件均为非灭菌包装。 | 该产品与TSF尖头固定针与限深尖头固定针配伍使用。外固定系统主要用于足踝、膝关节、胫骨部位创伤及畸形的治疗。1. 创伤后关节挛缩,造成活动范围缩小2. 会引起关节挛缩或活动范围减小的骨折与疾病,与需牵引的骨折.3. 开放骨折与闭合骨折的固定4. 长干骨形成假关节5. 由牵引骨骺或干骺端来达到肢体延长6. 骨或软组织畸形的纠正7. 部分多骨或软组织缺陷的纠正.8. 关节融合术9. 骨折感染或骨不愈合10.Calandruccio器械用于踝关节或距下关节的关节融合术,某些选择性骨折,骨不愈合或胫骨远端截骨术,严重的横向骨折或胫骨远端的骨不愈合 | 半环 不锈钢 240mm | 101310 | 非灭菌包装 | 不锈钢 | 个 | 0
骨科植入类 | 施乐辉医用产品国际贸易（上海）有限公司 | Smith&Nephew,Inc. | 外固定系统（商品名：Taylor Spatial Frame） | 国械注进20152100455 | 2020-02-05 | 进口 | 注册产品标准 | 该产品为环形外固定支架,包括螺栓、螺母、铰链、螺纹杆、垫圈、螺帽、支架、支架环、连接装置、支撑柱、夹子、股骨拱、稳定螺钉、板子与万向头。产品由符合YY/T0294.1标准要求的N、M、P、O号不锈钢材料或符合ASTM F899标准要求的630、302、440C不锈钢材料，符合GB/T 3190标准要求的6061-T6 AL、7075-T6 AL铝合金材料，符合ISO 7391-1标准要求的聚碳酸酯材料和尼龙、热塑性塑料制成。固定针卡片为灭菌包装，其他所有的部件均为非灭菌包装。 | 该产品与TSF尖头固定针与限深尖头固定针配伍使用。外固定系统主要用于足踝、膝关节、胫骨部位创伤及畸形的治疗。1. 创伤后关节挛缩,造成活动范围缩小2. 会引起关节挛缩或活动范围减小的骨折与疾病,与需牵引的骨折.3. 开放骨折与闭合骨折的固定4. 长干骨形成假关节5. 由牵引骨骺或干骺端来达到肢体延长6. 骨或软组织畸形的纠正7. 部分多骨或软组织缺陷的纠正.8. 关节融合术9. 骨折感染或骨不愈合10.Calandruccio器械用于踝关节或距下关节的关节融合术,某些选择性骨折,骨不愈合或胫骨远端截骨术,严重的横向骨折或胫骨远端的骨不愈合 | 90度半钉拱 碳素 150mm | 71101555 | 非灭菌包装 | 碳素 | 个 | 0
骨科植入类 | 施乐辉医用产品国际贸易（上海）有限公司 | Smith&Nephew,Inc. | 外固定系统（商品名：Taylor Spatial Frame） | 国械注进20152100455 | 2020-02-05 | 进口 | 注册产品标准 | 该产品为环形外固定支架,包括螺栓、螺母、铰链、螺纹杆、垫圈、螺帽、支架、支架环、连接装置、支撑柱、夹子、股骨拱、稳定螺钉、板子与万向头。产品由符合YY/T0294.1标准要求的N、M、P、O号不锈钢材料或符合ASTM F899标准要求的630、302、440C不锈钢材料，符合GB/T 3190标准要求的6061-T6 AL、7075-T6 AL铝合金材料，符合ISO 7391-1标准要求的聚碳酸酯材料和尼龙、热塑性塑料制成。固定针卡片为灭菌包装，其他所有的部件均为非灭菌包装。 | 该产品与TSF尖头固定针与限深尖头固定针配伍使用。外固定系统主要用于足踝、膝关节、胫骨部位创伤及畸形的治疗。1. 创伤后关节挛缩,造成活动范围缩小2. 会引起关节挛缩或活动范围减小的骨折与疾病,与需牵引的骨折.3. 开放骨折与闭合骨折的固定4. 长干骨形成假关节5. 由牵引骨骺或干骺端来达到肢体延长6. 骨或软组织畸形的纠正7. 部分多骨或软组织缺陷的纠正.8. 关节融合术9. 骨折感染或骨不愈合10.Calandruccio器械用于踝关节或距下关节的关节融合术,某些选择性骨折,骨不愈合或胫骨远端截骨术,严重的横向骨折或胫骨远端的骨不愈合 | 90度半钉拱 碳素 180mm | 71101557 | 非灭菌包装 | 碳素 | 个 | 0
骨科植入类 | 施乐辉医用产品国际贸易（上海）有限公司 | Smith&Nephew,Inc. | 外固定系统（商品名：Taylor Spatial Frame） | 国械注进20152100455 | 2020-02-05 | 进口 | 注册产品标准 | 该产品为环形外固定支架,包括螺栓、螺母、铰链、螺纹杆、垫圈、螺帽、支架、支架环、连接装置、支撑柱、夹子、股骨拱、稳定螺钉、板子与万向头。产品由符合YY/T0294.1标准要求的N、M、P、O号不锈钢材料或符合ASTM F899标准要求的630、302、440C不锈钢材料，符合GB/T 3190标准要求的6061-T6 AL、7075-T6 AL铝合金材料，符合ISO 7391-1标准要求的聚碳酸酯材料和尼龙、热塑性塑料制成。固定针卡片为灭菌包装，其他所有的部件均为非灭菌包装。 | 该产品与TSF尖头固定针与限深尖头固定针配伍使用。外固定系统主要用于足踝、膝关节、胫骨部位创伤及畸形的治疗。1. 创伤后关节挛缩,造成活动范围缩小2. 会引起关节挛缩或活动范围减小的骨折与疾病,与需牵引的骨折.3. 开放骨折与闭合骨折的固定4. 长干骨形成假关节5. 由牵引骨骺或干骺端来达到肢体延长6. 骨或软组织畸形的纠正7. 部分多骨或软组织缺陷的纠正.8. 关节融合术9. 骨折感染或骨不愈合10.Calandruccio器械用于踝关节或距下关节的关节融合术,某些选择性骨折,骨不愈合或胫骨远端截骨术,严重的横向骨折或胫骨远端的骨不愈合 | 90度半钉拱 碳素 200mm | 71101558 | 非灭菌包装 | 碳素 | 个 | 0
骨科植入类 | 施乐辉医用产品国际贸易（上海）有限公司 | Smith&Nephew,Inc. | 外固定系统（商品名：Taylor Spatial Frame） | 国械注进20152100455 | 2020-02-05 | 进口 | 注册产品标准 | 该产品为环形外固定支架,包括螺栓、螺母、铰链、螺纹杆、垫圈、螺帽、支架、支架环、连接装置、支撑柱、夹子、股骨拱、稳定螺钉、板子与万向头。产品由符合YY/T0294.1标准要求的N、M、P、O号不锈钢材料或符合ASTM F899标准要求的630、302、440C不锈钢材料，符合GB/T 3190标准要求的6061-T6 AL、7075-T6 AL铝合金材料，符合ISO 7391-1标准要求的聚碳酸酯材料和尼龙、热塑性塑料制成。固定针卡片为灭菌包装，其他所有的部件均为非灭菌包装。 | 该产品与TSF尖头固定针与限深尖头固定针配伍使用。外固定系统主要用于足踝、膝关节、胫骨部位创伤及畸形的治疗。1. 创伤后关节挛缩,造成活动范围缩小2. 会引起关节挛缩或活动范围减小的骨折与疾病,与需牵引的骨折.3. 开放骨折与闭合骨折的固定4. 长干骨形成假关节5. 由牵引骨骺或干骺端来达到肢体延长6. 骨或软组织畸形的纠正7. 部分多骨或软组织缺陷的纠正.8. 关节融合术9. 骨折感染或骨不愈合10.Calandruccio器械用于踝关节或距下关节的关节融合术,某些选择性骨折,骨不愈合或胫骨远端截骨术,严重的横向骨折或胫骨远端的骨不愈合 | 5/8环 不锈钢 130mm | 101323 | 非灭菌包装 | 不锈钢 | 个 | 0
骨科植入类 | 施乐辉医用产品国际贸易（上海）有限公司 | Smith&Nephew,Inc. | 外固定系统（商品名：Taylor Spatial Frame） | 国械注进20152100455 | 2020-02-05 | 进口 | 注册产品标准 | 该产品为环形外固定支架,包括螺栓、螺母、铰链、螺纹杆、垫圈、螺帽、支架、支架环、连接装置、支撑柱、夹子、股骨拱、稳定螺钉、板子与万向头。产品由符合YY/T0294.1标准要求的N、M、P、O号不锈钢材料或符合ASTM F899标准要求的630、302、440C不锈钢材料，符合GB/T 3190标准要求的6061-T6 AL、7075-T6 AL铝合金材料，符合ISO 7391-1标准要求的聚碳酸酯材料和尼龙、热塑性塑料制成。固定针卡片为灭菌包装，其他所有的部件均为非灭菌包装。 | 该产品与TSF尖头固定针与限深尖头固定针配伍使用。外固定系统主要用于足踝、膝关节、胫骨部位创伤及畸形的治疗。1. 创伤后关节挛缩,造成活动范围缩小2. 会引起关节挛缩或活动范围减小的骨折与疾病,与需牵引的骨折.3. 开放骨折与闭合骨折的固定4. 长干骨形成假关节5. 由牵引骨骺或干骺端来达到肢体延长6. 骨或软组织畸形的纠正7. 部分多骨或软组织缺陷的纠正.8. 关节融合术9. 骨折感染或骨不愈合10.Calandruccio器械用于踝关节或距下关节的关节融合术,某些选择性骨折,骨不愈合或胫骨远端截骨术,严重的横向骨折或胫骨远端的骨不愈合 | 5/8环 不锈钢 150mm | 101325 | 非灭菌包装 | 不锈钢 | 个 | 0
骨科植入类 | 施乐辉医用产品国际贸易（上海）有限公司 | Smith&Nephew,Inc. | 外固定系统（商品名：Taylor Spatial Frame） | 国械注进20152100455 | 2020-02-05 | 进口 | 注册产品标准 | 该产品为环形外固定支架,包括螺栓、螺母、铰链、螺纹杆、垫圈、螺帽、支架、支架环、连接装置、支撑柱、夹子、股骨拱、稳定螺钉、板子与万向头。产品由符合YY/T0294.1标准要求的N、M、P、O号不锈钢材料或符合ASTM F899标准要求的630、302、440C不锈钢材料，符合GB/T 3190标准要求的6061-T6 AL、7075-T6 AL铝合金材料，符合ISO 7391-1标准要求的聚碳酸酯材料和尼龙、热塑性塑料制成。固定针卡片为灭菌包装，其他所有的部件均为非灭菌包装。 | 该产品与TSF尖头固定针与限深尖头固定针配伍使用。外固定系统主要用于足踝、膝关节、胫骨部位创伤及畸形的治疗。1. 创伤后关节挛缩,造成活动范围缩小2. 会引起关节挛缩或活动范围减小的骨折与疾病,与需牵引的骨折.3. 开放骨折与闭合骨折的固定4. 长干骨形成假关节5. 由牵引骨骺或干骺端来达到肢体延长6. 骨或软组织畸形的纠正7. 部分多骨或软组织缺陷的纠正.8. 关节融合术9. 骨折感染或骨不愈合10.Calandruccio器械用于踝关节或距下关节的关节融合术,某些选择性骨折,骨不愈合或胫骨远端截骨术,严重的横向骨折或胫骨远端的骨不愈合 | 5/8环 不锈钢 160mm | 101326 | 非灭菌包装 | 不锈钢 | 个 | 0
骨科植入类 | 施乐辉医用产品国际贸易（上海）有限公司 | Smith&Nephew,Inc. | 外固定系统（商品名：Taylor Spatial Frame） | 国械注进20152100455 | 2020-02-05 | 进口 | 注册产品标准 | 该产品为环形外固定支架,包括螺栓、螺母、铰链、螺纹杆、垫圈、螺帽、支架、支架环、连接装置、支撑柱、夹子、股骨拱、稳定螺钉、板子与万向头。产品由符合YY/T0294.1标准要求的N、M、P、O号不锈钢材料或符合ASTM F899标准要求的630、302、440C不锈钢材料，符合GB/T 3190标准要求的6061-T6 AL、7075-T6 AL铝合金材料，符合ISO 7391-1标准要求的聚碳酸酯材料和尼龙、热塑性塑料制成。固定针卡片为灭菌包装，其他所有的部件均为非灭菌包装。 | 该产品与TSF尖头固定针与限深尖头固定针配伍使用。外固定系统主要用于足踝、膝关节、胫骨部位创伤及畸形的治疗。1. 创伤后关节挛缩,造成活动范围缩小2. 会引起关节挛缩或活动范围减小的骨折与疾病,与需牵引的骨折.3. 开放骨折与闭合骨折的固定4. 长干骨形成假关节5. 由牵引骨骺或干骺端来达到肢体延长6. 骨或软组织畸形的纠正7. 部分多骨或软组织缺陷的纠正.8. 关节融合术9. 骨折感染或骨不愈合10.Calandruccio器械用于踝关节或距下关节的关节融合术,某些选择性骨折,骨不愈合或胫骨远端截骨术,严重的横向骨折或胫骨远端的骨不愈合 | 5/8环 不锈钢 180mm | 101327 | 非灭菌包装 | 不锈钢 | 个 | 0
骨科植入类 | 施乐辉医用产品国际贸易（上海）有限公司 | Smith&Nephew,Inc. | 外固定系统（商品名：Taylor Spatial Frame） | 国械注进20152100455 | 2020-02-05 | 进口 | 注册产品标准 | 该产品为环形外固定支架,包括螺栓、螺母、铰链、螺纹杆、垫圈、螺帽、支架、支架环、连接装置、支撑柱、夹子、股骨拱、稳定螺钉、板子与万向头。产品由符合YY/T0294.1标准要求的N、M、P、O号不锈钢材料或符合ASTM F899标准要求的630、302、440C不锈钢材料，符合GB/T 3190标准要求的6061-T6 AL、7075-T6 AL铝合金材料，符合ISO 7391-1标准要求的聚碳酸酯材料和尼龙、热塑性塑料制成。固定针卡片为灭菌包装，其他所有的部件均为非灭菌包装。 | 该产品与TSF尖头固定针与限深尖头固定针配伍使用。外固定系统主要用于足踝、膝关节、胫骨部位创伤及畸形的治疗。1. 创伤后关节挛缩,造成活动范围缩小2. 会引起关节挛缩或活动范围减小的骨折与疾病,与需牵引的骨折.3. 开放骨折与闭合骨折的固定4. 长干骨形成假关节5. 由牵引骨骺或干骺端来达到肢体延长6. 骨或软组织畸形的纠正7. 部分多骨或软组织缺陷的纠正.8. 关节融合术9. 骨折感染或骨不愈合10.Calandruccio器械用于踝关节或距下关节的关节融合术,某些选择性骨折,骨不愈合或胫骨远端截骨术,严重的横向骨折或胫骨远端的骨不愈合 | 5/8环 碳素 130mm | 101363 | 非灭菌包装 | 碳素 | 个 | 0
骨科植入类 | 施乐辉医用产品国际贸易（上海）有限公司 | Smith&Nephew,Inc. | 外固定系统（商品名：Taylor Spatial Frame） | 国械注进20152100455 | 2020-02-05 | 进口 | 注册产品标准 | 该产品为环形外固定支架,包括螺栓、螺母、铰链、螺纹杆、垫圈、螺帽、支架、支架环、连接装置、支撑柱、夹子、股骨拱、稳定螺钉、板子与万向头。产品由符合YY/T0294.1标准要求的N、M、P、O号不锈钢材料或符合ASTM F899标准要求的630、302、440C不锈钢材料，符合GB/T 3190标准要求的6061-T6 AL、7075-T6 AL铝合金材料，符合ISO 7391-1标准要求的聚碳酸酯材料和尼龙、热塑性塑料制成。固定针卡片为灭菌包装，其他所有的部件均为非灭菌包装。 | 该产品与TSF尖头固定针与限深尖头固定针配伍使用。外固定系统主要用于足踝、膝关节、胫骨部位创伤及畸形的治疗。1. 创伤后关节挛缩,造成活动范围缩小2. 会引起关节挛缩或活动范围减小的骨折与疾病,与需牵引的骨折.3. 开放骨折与闭合骨折的固定4. 长干骨形成假关节5. 由牵引骨骺或干骺端来达到肢体延长6. 骨或软组织畸形的纠正7. 部分多骨或软组织缺陷的纠正.8. 关节融合术9. 骨折感染或骨不愈合10.Calandruccio器械用于踝关节或距下关节的关节融合术,某些选择性骨折,骨不愈合或胫骨远端截骨术,严重的横向骨折或胫骨远端的骨不愈合 | 5/8环 碳素 150mm | 101364 | 非灭菌包装 | 碳素 | 个 | 0
骨科植入类 | 施乐辉医用产品国际贸易（上海）有限公司 | Smith&Nephew,Inc. | 外固定系统（商品名：Taylor Spatial Frame） | 国械注进20152100455 | 2020-02-05 | 进口 | 注册产品标准 | 该产品为环形外固定支架,包括螺栓、螺母、铰链、螺纹杆、垫圈、螺帽、支架、支架环、连接装置、支撑柱、夹子、股骨拱、稳定螺钉、板子与万向头。产品由符合YY/T0294.1标准要求的N、M、P、O号不锈钢材料或符合ASTM F899标准要求的630、302、440C不锈钢材料，符合GB/T 3190标准要求的6061-T6 AL、7075-T6 AL铝合金材料，符合ISO 7391-1标准要求的聚碳酸酯材料和尼龙、热塑性塑料制成。固定针卡片为灭菌包装，其他所有的部件均为非灭菌包装。 | 该产品与TSF尖头固定针与限深尖头固定针配伍使用。外固定系统主要用于足踝、膝关节、胫骨部位创伤及畸形的治疗。1. 创伤后关节挛缩,造成活动范围缩小2. 会引起关节挛缩或活动范围减小的骨折与疾病,与需牵引的骨折.3. 开放骨折与闭合骨折的固定4. 长干骨形成假关节5. 由牵引骨骺或干骺端来达到肢体延长6. 骨或软组织畸形的纠正7. 部分多骨或软组织缺陷的纠正.8. 关节融合术9. 骨折感染或骨不愈合10.Calandruccio器械用于踝关节或距下关节的关节融合术,某些选择性骨折,骨不愈合或胫骨远端截骨术,严重的横向骨折或胫骨远端的骨不愈合 | 5/8环 碳素 160mm | 101365 | 非灭菌包装 | 碳素 | 个 | 0
骨科植入类 | 施乐辉医用产品国际贸易（上海）有限公司 | Smith&Nephew,Inc. | 外固定系统（商品名：Taylor Spatial Frame） | 国械注进20152100455 | 2020-02-05 | 进口 | 注册产品标准 | 该产品为环形外固定支架,包括螺栓、螺母、铰链、螺纹杆、垫圈、螺帽、支架、支架环、连接装置、支撑柱、夹子、股骨拱、稳定螺钉、板子与万向头。产品由符合YY/T0294.1标准要求的N、M、P、O号不锈钢材料或符合ASTM F899标准要求的630、302、440C不锈钢材料，符合GB/T 3190标准要求的6061-T6 AL、7075-T6 AL铝合金材料，符合ISO 7391-1标准要求的聚碳酸酯材料和尼龙、热塑性塑料制成。固定针卡片为灭菌包装，其他所有的部件均为非灭菌包装。 | 该产品与TSF尖头固定针与限深尖头固定针配伍使用。外固定系统主要用于足踝、膝关节、胫骨部位创伤及畸形的治疗。1. 创伤后关节挛缩,造成活动范围缩小2. 会引起关节挛缩或活动范围减小的骨折与疾病,与需牵引的骨折.3. 开放骨折与闭合骨折的固定4. 长干骨形成假关节5. 由牵引骨骺或干骺端来达到肢体延长6. 骨或软组织畸形的纠正7. 部分多骨或软组织缺陷的纠正.8. 关节融合术9. 骨折感染或骨不愈合10.Calandruccio器械用于踝关节或距下关节的关节融合术,某些选择性骨折,骨不愈合或胫骨远端截骨术,严重的横向骨折或胫骨远端的骨不愈合 | 5/8环 碳素 180mm | 101366 | 非灭菌包装 | 碳素 | 个 | 0
骨科植入类 | 施乐辉医用产品国际贸易（上海）有限公司 | Smith&Nephew,Inc. | 外固定系统（商品名：Taylor Spatial Frame） | 国械注进20152100455 | 2020-02-05 | 进口 | 注册产品标准 | 该产品为环形外固定支架,包括螺栓、螺母、铰链、螺纹杆、垫圈、螺帽、支架、支架环、连接装置、支撑柱、夹子、股骨拱、稳定螺钉、板子与万向头。产品由符合YY/T0294.1标准要求的N、M、P、O号不锈钢材料或符合ASTM F899标准要求的630、302、440C不锈钢材料，符合GB/T 3190标准要求的6061-T6 AL、7075-T6 AL铝合金材料，符合ISO 7391-1标准要求的聚碳酸酯材料和尼龙、热塑性塑料制成。固定针卡片为灭菌包装，其他所有的部件均为非灭菌包装。 | 该产品与TSF尖头固定针与限深尖头固定针配伍使用。外固定系统主要用于足踝、膝关节、胫骨部位创伤及畸形的治疗。1. 创伤后关节挛缩,造成活动范围缩小2. 会引起关节挛缩或活动范围减小的骨折与疾病,与需牵引的骨折.3. 开放骨折与闭合骨折的固定4. 长干骨形成假关节5. 由牵引骨骺或干骺端来达到肢体延长6. 骨或软组织畸形的纠正7. 部分多骨或软组织缺陷的纠正.8. 关节融合术9. 骨折感染或骨不愈合10.Calandruccio器械用于踝关节或距下关节的关节融合术,某些选择性骨折,骨不愈合或胫骨远端截骨术,严重的横向骨折或胫骨远端的骨不愈合 | 5/8环 碳素 200mm | 71101362 | 非灭菌包装 | 碳素 | 个 | 0
骨科植入类 | 施乐辉医用产品国际贸易（上海）有限公司 | Smith&Nephew,Inc. | 外固定系统（商品名：Taylor Spatial Frame） | 国械注进20152100455 | 2020-02-05 | 进口 | 注册产品标准 | 该产品为环形外固定支架,包括螺栓、螺母、铰链、螺纹杆、垫圈、螺帽、支架、支架环、连接装置、支撑柱、夹子、股骨拱、稳定螺钉、板子与万向头。产品由符合YY/T0294.1标准要求的N、M、P、O号不锈钢材料或符合ASTM F899标准要求的630、302、440C不锈钢材料，符合GB/T 3190标准要求的6061-T6 AL、7075-T6 AL铝合金材料，符合ISO 7391-1标准要求的聚碳酸酯材料和尼龙、热塑性塑料制成。固定针卡片为灭菌包装，其他所有的部件均为非灭菌包装。 | 该产品与TSF尖头固定针与限深尖头固定针配伍使用。外固定系统主要用于足踝、膝关节、胫骨部位创伤及畸形的治疗。1. 创伤后关节挛缩,造成活动范围缩小2. 会引起关节挛缩或活动范围减小的骨折与疾病,与需牵引的骨折.3. 开放骨折与闭合骨折的固定4. 长干骨形成假关节5. 由牵引骨骺或干骺端来达到肢体延长6. 骨或软组织畸形的纠正7. 部分多骨或软组织缺陷的纠正.8. 关节融合术9. 骨折感染或骨不愈合10.Calandruccio器械用于踝关节或距下关节的关节融合术,某些选择性骨折,骨不愈合或胫骨远端截骨术,严重的横向骨折或胫骨远端的骨不愈合 | 足环 碳素 80mm 100mm | 101209 | 非灭菌包装 | 碳素 | 个 | 0
骨科植入类 | 施乐辉医用产品国际贸易（上海）有限公司 | Smith&Nephew,Inc. | 外固定系统（商品名：Taylor Spatial Frame） | 国械注进20152100455 | 2020-02-05 | 进口 | 注册产品标准 | 该产品为环形外固定支架,包括螺栓、螺母、铰链、螺纹杆、垫圈、螺帽、支架、支架环、连接装置、支撑柱、夹子、股骨拱、稳定螺钉、板子与万向头。产品由符合YY/T0294.1标准要求的N、M、P、O号不锈钢材料或符合ASTM F899标准要求的630、302、440C不锈钢材料，符合GB/T 3190标准要求的6061-T6 AL、7075-T6 AL铝合金材料，符合ISO 7391-1标准要求的聚碳酸酯材料和尼龙、热塑性塑料制成。固定针卡片为灭菌包装，其他所有的部件均为非灭菌包装。 | 该产品与TSF尖头固定针与限深尖头固定针配伍使用。外固定系统主要用于足踝、膝关节、胫骨部位创伤及畸形的治疗。1. 创伤后关节挛缩,造成活动范围缩小2. 会引起关节挛缩或活动范围减小的骨折与疾病,与需牵引的骨折.3. 开放骨折与闭合骨折的固定4. 长干骨形成假关节5. 由牵引骨骺或干骺端来达到肢体延长6. 骨或软组织畸形的纠正7. 部分多骨或软组织缺陷的纠正.8. 关节融合术9. 骨折感染或骨不愈合10.Calandruccio器械用于踝关节或距下关节的关节融合术,某些选择性骨折,骨不愈合或胫骨远端截骨术,严重的横向骨折或胫骨远端的骨不愈合 | 足环 碳素 80mm 120mm | 101211 | 非灭菌包装 | 碳素 | 个 | 0
骨科植入类 | 施乐辉医用产品国际贸易（上海）有限公司 | Smith&Nephew,Inc. | 外固定系统（商品名：Taylor Spatial Frame） | 国械注进20152100455 | 2020-02-05 | 进口 | 注册产品标准 | 该产品为环形外固定支架,包括螺栓、螺母、铰链、螺纹杆、垫圈、螺帽、支架、支架环、连接装置、支撑柱、夹子、股骨拱、稳定螺钉、板子与万向头。产品由符合YY/T0294.1标准要求的N、M、P、O号不锈钢材料或符合ASTM F899标准要求的630、302、440C不锈钢材料，符合GB/T 3190标准要求的6061-T6 AL、7075-T6 AL铝合金材料，符合ISO 7391-1标准要求的聚碳酸酯材料和尼龙、热塑性塑料制成。固定针卡片为灭菌包装，其他所有的部件均为非灭菌包装。 | 该产品与TSF尖头固定针与限深尖头固定针配伍使用。外固定系统主要用于足踝、膝关节、胫骨部位创伤及畸形的治疗。1. 创伤后关节挛缩,造成活动范围缩小2. 会引起关节挛缩或活动范围减小的骨折与疾病,与需牵引的骨折.3. 开放骨折与闭合骨折的固定4. 长干骨形成假关节5. 由牵引骨骺或干骺端来达到肢体延长6. 骨或软组织畸形的纠正7. 部分多骨或软组织缺陷的纠正.8. 关节融合术9. 骨折感染或骨不愈合10.Calandruccio器械用于踝关节或距下关节的关节融合术,某些选择性骨折,骨不愈合或胫骨远端截骨术,严重的横向骨折或胫骨远端的骨不愈合 | 足环 碳素 80mm 140mm | 101213 | 非灭菌包装 | 碳素 | 个 | 0
骨科植入类 | 施乐辉医用产品国际贸易（上海）有限公司 | Smith&Nephew,Inc. | 外固定系统（商品名：Taylor Spatial Frame） | 国械注进20152100455 | 2020-02-05 | 进口 | 注册产品标准 | 该产品为环形外固定支架,包括螺栓、螺母、铰链、螺纹杆、垫圈、螺帽、支架、支架环、连接装置、支撑柱、夹子、股骨拱、稳定螺钉、板子与万向头。产品由符合YY/T0294.1标准要求的N、M、P、O号不锈钢材料或符合ASTM F899标准要求的630、302、440C不锈钢材料，符合GB/T 3190标准要求的6061-T6 AL、7075-T6 AL铝合金材料，符合ISO 7391-1标准要求的聚碳酸酯材料和尼龙、热塑性塑料制成。固定针卡片为灭菌包装，其他所有的部件均为非灭菌包装。 | 该产品与TSF尖头固定针与限深尖头固定针配伍使用。外固定系统主要用于足踝、膝关节、胫骨部位创伤及畸形的治疗。1. 创伤后关节挛缩,造成活动范围缩小2. 会引起关节挛缩或活动范围减小的骨折与疾病,与需牵引的骨折.3. 开放骨折与闭合骨折的固定4. 长干骨形成假关节5. 由牵引骨骺或干骺端来达到肢体延长6. 骨或软组织畸形的纠正7. 部分多骨或软组织缺陷的纠正.8. 关节融合术9. 骨折感染或骨不愈合10.Calandruccio器械用于踝关节或距下关节的关节融合术,某些选择性骨折,骨不愈合或胫骨远端截骨术,严重的横向骨折或胫骨远端的骨不愈合 | 足环 碳素 80mm 160mm | 101215 | 非灭菌包装 | 碳素 | 个 | 0
骨科植入类 | 施乐辉医用产品国际贸易（上海）有限公司 | Smith&Nephew,Inc. | 外固定系统（商品名：Taylor Spatial Frame） | 国械注进20152100455 | 2020-02-05 | 进口 | 注册产品标准 | 该产品为环形外固定支架,包括螺栓、螺母、铰链、螺纹杆、垫圈、螺帽、支架、支架环、连接装置、支撑柱、夹子、股骨拱、稳定螺钉、板子与万向头。产品由符合YY/T0294.1标准要求的N、M、P、O号不锈钢材料或符合ASTM F899标准要求的630、302、440C不锈钢材料，符合GB/T 3190标准要求的6061-T6 AL、7075-T6 AL铝合金材料，符合ISO 7391-1标准要求的聚碳酸酯材料和尼龙、热塑性塑料制成。固定针卡片为灭菌包装，其他所有的部件均为非灭菌包装。 | 该产品与TSF尖头固定针与限深尖头固定针配伍使用。外固定系统主要用于足踝、膝关节、胫骨部位创伤及畸形的治疗。1. 创伤后关节挛缩,造成活动范围缩小2. 会引起关节挛缩或活动范围减小的骨折与疾病,与需牵引的骨折.3. 开放骨折与闭合骨折的固定4. 长干骨形成假关节5. 由牵引骨骺或干骺端来达到肢体延长6. 骨或软组织畸形的纠正7. 部分多骨或软组织缺陷的纠正.8. 关节融合术9. 骨折感染或骨不愈合10.Calandruccio器械用于踝关节或距下关节的关节融合术,某些选择性骨折,骨不愈合或胫骨远端截骨术,严重的横向骨折或胫骨远端的骨不愈合 | 足环 碳素 80mm 180mm | 101217 | 非灭菌包装 | 碳素 | 个 | 0
骨科植入类 | 施乐辉医用产品国际贸易（上海）有限公司 | Smith&Nephew,Inc. | 外固定系统（商品名：Taylor Spatial Frame） | 国械注进20152100455 | 2020-02-05 | 进口 | 注册产品标准 | 该产品为环形外固定支架,包括螺栓、螺母、铰链、螺纹杆、垫圈、螺帽、支架、支架环、连接装置、支撑柱、夹子、股骨拱、稳定螺钉、板子与万向头。产品由符合YY/T0294.1标准要求的N、M、P、O号不锈钢材料或符合ASTM F899标准要求的630、302、440C不锈钢材料，符合GB/T 3190标准要求的6061-T6 AL、7075-T6 AL铝合金材料，符合ISO 7391-1标准要求的聚碳酸酯材料和尼龙、热塑性塑料制成。固定针卡片为灭菌包装，其他所有的部件均为非灭菌包装。 | 该产品与TSF尖头固定针与限深尖头固定针配伍使用。外固定系统主要用于足踝、膝关节、胫骨部位创伤及畸形的治疗。1. 创伤后关节挛缩,造成活动范围缩小2. 会引起关节挛缩或活动范围减小的骨折与疾病,与需牵引的骨折.3. 开放骨折与闭合骨折的固定4. 长干骨形成假关节5. 由牵引骨骺或干骺端来达到肢体延长6. 骨或软组织畸形的纠正7. 部分多骨或软组织缺陷的纠正.8. 关节融合术9. 骨折感染或骨不愈合10.Calandruccio器械用于踝关节或距下关节的关节融合术,某些选择性骨折,骨不愈合或胫骨远端截骨术,严重的横向骨折或胫骨远端的骨不愈合 | 足环 碳素 160mm 100mm | 101210 | 非灭菌包装 | 碳素 | 个 | 0
骨科植入类 | 施乐辉医用产品国际贸易（上海）有限公司 | Smith&Nephew,Inc. | 外固定系统（商品名：Taylor Spatial Frame） | 国械注进20152100455 | 2020-02-05 | 进口 | 注册产品标准 | 该产品为环形外固定支架,包括螺栓、螺母、铰链、螺纹杆、垫圈、螺帽、支架、支架环、连接装置、支撑柱、夹子、股骨拱、稳定螺钉、板子与万向头。产品由符合YY/T0294.1标准要求的N、M、P、O号不锈钢材料或符合ASTM F899标准要求的630、302、440C不锈钢材料，符合GB/T 3190标准要求的6061-T6 AL、7075-T6 AL铝合金材料，符合ISO 7391-1标准要求的聚碳酸酯材料和尼龙、热塑性塑料制成。固定针卡片为灭菌包装，其他所有的部件均为非灭菌包装。 | 该产品与TSF尖头固定针与限深尖头固定针配伍使用。外固定系统主要用于足踝、膝关节、胫骨部位创伤及畸形的治疗。1. 创伤后关节挛缩,造成活动范围缩小2. 会引起关节挛缩或活动范围减小的骨折与疾病,与需牵引的骨折.3. 开放骨折与闭合骨折的固定4. 长干骨形成假关节5. 由牵引骨骺或干骺端来达到肢体延长6. 骨或软组织畸形的纠正7. 部分多骨或软组织缺陷的纠正.8. 关节融合术9. 骨折感染或骨不愈合10.Calandruccio器械用于踝关节或距下关节的关节融合术,某些选择性骨折,骨不愈合或胫骨远端截骨术,严重的横向骨折或胫骨远端的骨不愈合 | 足环 碳素 160mm 120mm | 101212 | 非灭菌包装 | 碳素 | 个 | 0
骨科植入类 | 施乐辉医用产品国际贸易（上海）有限公司 | Smith&Nephew,Inc. | 外固定系统（商品名：Taylor Spatial Frame） | 国械注进20152100455 | 2020-02-05 | 进口 | 注册产品标准 | 该产品为环形外固定支架,包括螺栓、螺母、铰链、螺纹杆、垫圈、螺帽、支架、支架环、连接装置、支撑柱、夹子、股骨拱、稳定螺钉、板子与万向头。产品由符合YY/T0294.1标准要求的N、M、P、O号不锈钢材料或符合ASTM F899标准要求的630、302、440C不锈钢材料，符合GB/T 3190标准要求的6061-T6 AL、7075-T6 AL铝合金材料，符合ISO 7391-1标准要求的聚碳酸酯材料和尼龙、热塑性塑料制成。固定针卡片为灭菌包装，其他所有的部件均为非灭菌包装。 | 该产品与TSF尖头固定针与限深尖头固定针配伍使用。外固定系统主要用于足踝、膝关节、胫骨部位创伤及畸形的治疗。1. 创伤后关节挛缩,造成活动范围缩小2. 会引起关节挛缩或活动范围减小的骨折与疾病,与需牵引的骨折.3. 开放骨折与闭合骨折的固定4. 长干骨形成假关节5. 由牵引骨骺或干骺端来达到肢体延长6. 骨或软组织畸形的纠正7. 部分多骨或软组织缺陷的纠正.8. 关节融合术9. 骨折感染或骨不愈合10.Calandruccio器械用于踝关节或距下关节的关节融合术,某些选择性骨折,骨不愈合或胫骨远端截骨术,严重的横向骨折或胫骨远端的骨不愈合 | 足环 碳素 160mm 140mm | 101214 | 非灭菌包装 | 碳素 | 个 | 0
骨科植入类 | 施乐辉医用产品国际贸易（上海）有限公司 | Smith&Nephew,Inc. | 外固定系统（商品名：Taylor Spatial Frame） | 国械注进20152100455 | 2020-02-05 | 进口 | 注册产品标准 | 该产品为环形外固定支架,包括螺栓、螺母、铰链、螺纹杆、垫圈、螺帽、支架、支架环、连接装置、支撑柱、夹子、股骨拱、稳定螺钉、板子与万向头。产品由符合YY/T0294.1标准要求的N、M、P、O号不锈钢材料或符合ASTM F899标准要求的630、302、440C不锈钢材料，符合GB/T 3190标准要求的6061-T6 AL、7075-T6 AL铝合金材料，符合ISO 7391-1标准要求的聚碳酸酯材料和尼龙、热塑性塑料制成。固定针卡片为灭菌包装，其他所有的部件均为非灭菌包装。 | 该产品与TSF尖头固定针与限深尖头固定针配伍使用。外固定系统主要用于足踝、膝关节、胫骨部位创伤及畸形的治疗。1. 创伤后关节挛缩,造成活动范围缩小2. 会引起关节挛缩或活动范围减小的骨折与疾病,与需牵引的骨折.3. 开放骨折与闭合骨折的固定4. 长干骨形成假关节5. 由牵引骨骺或干骺端来达到肢体延长6. 骨或软组织畸形的纠正7. 部分多骨或软组织缺陷的纠正.8. 关节融合术9. 骨折感染或骨不愈合10.Calandruccio器械用于踝关节或距下关节的关节融合术,某些选择性骨折,骨不愈合或胫骨远端截骨术,严重的横向骨折或胫骨远端的骨不愈合 | 足环 碳素 160mm 160mm | 101216 | 非灭菌包装 | 碳素 | 个 | 0
骨科植入类 | 施乐辉医用产品国际贸易（上海）有限公司 | Smith&Nephew,Inc. | 外固定系统（商品名：Taylor Spatial Frame） | 国械注进20152100455 | 2020-02-05 | 进口 | 注册产品标准 | 该产品为环形外固定支架,包括螺栓、螺母、铰链、螺纹杆、垫圈、螺帽、支架、支架环、连接装置、支撑柱、夹子、股骨拱、稳定螺钉、板子与万向头。产品由符合YY/T0294.1标准要求的N、M、P、O号不锈钢材料或符合ASTM F899标准要求的630、302、440C不锈钢材料，符合GB/T 3190标准要求的6061-T6 AL、7075-T6 AL铝合金材料，符合ISO 7391-1标准要求的聚碳酸酯材料和尼龙、热塑性塑料制成。固定针卡片为灭菌包装，其他所有的部件均为非灭菌包装。 | 该产品与TSF尖头固定针与限深尖头固定针配伍使用。外固定系统主要用于足踝、膝关节、胫骨部位创伤及畸形的治疗。1. 创伤后关节挛缩,造成活动范围缩小2. 会引起关节挛缩或活动范围减小的骨折与疾病,与需牵引的骨折.3. 开放骨折与闭合骨折的固定4. 长干骨形成假关节5. 由牵引骨骺或干骺端来达到肢体延长6. 骨或软组织畸形的纠正7. 部分多骨或软组织缺陷的纠正.8. 关节融合术9. 骨折感染或骨不愈合10.Calandruccio器械用于踝关节或距下关节的关节融合术,某些选择性骨折,骨不愈合或胫骨远端截骨术,严重的横向骨折或胫骨远端的骨不愈合 | 足环 碳素 160mm 180mm | 101218 | 非灭菌包装 | 碳素 | 个 | 0
骨科植入类 | 施乐辉医用产品国际贸易（上海）有限公司 | 美国健尔有限公司ArthroCare Corporation | 带袢钛板（商品名ULTRABUTTON Adjustable Fixation Device） | 国械注进20183130289 | 2023-08-16 | 进口 | 产品技术要求 | 该产品由钛板、线圈和翻袢线组成，其中钛板由符合GB/T13810-2007标准要求的TC4 ELI钛合金材料制成，表面经着色阳极氧化处理；线圈由符合YY/T1431-2016标准要求的超高分子量聚乙烯材料及聚对苯二甲酸乙二醇酯材料制成，含D&C蓝色6号染料；翻袢线由聚对苯二甲酸乙二醇酯材料制成，含D&C绿色6号染料。环氧乙烷灭菌包装，无菌有效期为3年。 | 本产品用于关节囊内的骨科重建术中韧带或肌腱与骨的固定。 | 72290003 | 72290003 | 12.1mmX3.9mmX1.8mm | 钛合金、超高分子量聚乙烯材料及聚对苯二甲酸乙二醇酯 | 枚 | 0 |  | 全新产品
骨科植入类 | 施乐辉医用产品国际贸易（上海）有限公司 | Smith & Nephew，Inc. | 导针 | 国械注进20172221979 | 2022-06-15 | 进口 | 产品技术要求 | 产品包括钻头限制器，螺丝刀，钩刀，中空开孔器，股骨弯曲导向器，钻头，无偏心股骨瞄准器，锥形螺丝刀，预置螺钉螺丝刀，实心钻头，锯片导向器，导针，螺钉导针，螺钉开口器，测深止尺深器，股骨螺钉开口器，股骨瞄准器通用手柄，半圆型锉，软骨取持器，后外束胫骨瞄准器，后外束股骨瞄准器，钻孔导向器，钢板大插入器，钢板小插入器，组织夹持器，韧带顶长器，韧带整理器，肌腱测量尺，扭力手柄，肌腱整理板，骨腱骨夹持器，Endobutton探针，可弯钻头，深测尺，取持器，无菌导引针，导引针，快捷扩张器，内联式钻头，导向钻，钻，麻花样钻头，尼龙头锤和可替代尼龙头。接触人体部分均采用符合ASTM F 899中规定的不锈钢630、303、304、440A、UNS 是7400、UNS 时0400、UNS S46500、UNS S45500;符合ASTM F 138中规定的不锈钢18Cr14Ni2.5Mo;符合GB24627-2009中规定的镍钛合金材料制造。无菌导引针产品为灭菌包装，其他产品均为非灭菌包装，不与有源器械联用。 | 适用于腕关节、肘关节、肩关节、膝关节、髋关节、踝关节的关节镜手术 | 72202009 、72202389 | 72202009 、72202389 | 2.7mm、2.4mm | 不锈钢18Cr14Ni2.5Mo | 支 | 0
骨科植入类 | 施乐辉医用产品国际贸易（上海）有限公司 | Smith & Nephew, Inc. Endoscopy Division | 导针 | 国械注进20142225898 | 2019-12-15 | 进口 | 注册产品标准 | 该产品包括钻、缝合钩、过线器、骨凿、延长管、适配器、套管、闭孔器、锥、导向器、刮匙、锉、扩张器、骨锯、瞄准器、牵开器、隔断器、压缩器等。组成材料包括316L不锈钢、聚碳酸酯、465不锈钢、420不锈钢、聚乙烯、聚甲醛以及YY/T 0294.2中代号为M、N、S、O不锈钢等,具体材料见附页。灭菌情况详见附页。 | 该产品用于矫形外科手术中诊断和修复（只能与硬性内窥镜配合使用）。 | 013978、014395、014396、014485、014510、014508、7208678、7207220 | 013978、014395、014396、014485、014510、014508、7208678、7207220 | 2.7mm、2.4mm | 465不锈钢、420不锈钢、316L不锈钢 | 支 | 0
骨科植入类 | 施乐辉医用产品国际贸易（上海）有限公司 | Smith & Nephew, Inc. | 关节镜导针 | 国械注进20152104138 | 2020-12-16 | 进口 | 注册产品标准 | 该产品包括探针、交换棒、髋关节耗材套装、钻头、刀、刮匙、过线器、剪线器、抬升器、钳、手柄、套管、闭孔器。与人接触部分的材料为符合YY/T 0294.1的代号F、M不锈钢、符合ASTM F899标准规定的440A、630、45500、46500不锈钢、及镍钛合金和氮化钛涂层。灭菌和非灭菌包装，各型号部件的灭菌方式和灭菌有效期详见型号规格附页。 | 该产品与关节镜配合使用、适用于髋关节的关节镜手术。也可用于髋关节的开放式手术 | 72202825 | 72202825 | 关节镜导针（1个/盒） | M号不锈钢 | 支 | 0
骨科植入类 | 施乐辉医用产品国际贸易（上海）有限公司 | Smith & Nephew，Inc. | 无菌导引针1.2mm x 18 | 国械注进20172221979 | 2022-6-25 | 进口 | 产品技术要求 | 产品包括钻头限制器，螺丝刀，钩刀，中空开孔器，股骨弯曲导向器，钻头，无偏心股骨瞄准器，锥形螺丝刀，预置螺钉螺丝刀，实心钻头，锯片导向器，导针，螺钉导针，螺钉开口器，测深止尺深器，股骨螺钉开口器，股骨瞄准器通用手柄，半圆型锉，软骨取持器，后外束胫骨瞄准器，后外束股骨瞄准器，钻孔导向器，钢板大插入器，钢板小插入器，组织夹持器，韧带顶长器，韧带整理器，肌腱测量尺，扭力手柄，肌腱整理板，骨腱骨夹持器，Endobutton探针，可弯钻头，深测尺，取持器，无菌导引针，导引针，快捷扩张器，内联式钻头，导向钻，钻，麻花样钻头，尼龙头锤和可替代尼龙头。接触人体部分均采用符合ASTM F 899中规定的不锈钢630、303、304、440A、UNS 是7400、UNS 时0400、UNS S46500、UNS S45500;符合ASTM F 138中规定的不锈钢18Cr14Ni2.5Mo;符合GB24627-2009中规定的镍钛合金材料制造。无菌导引针产品为灭菌包装，其他产品均为非灭菌包装，不与有源器械联用。 | 适用于腕关节、肘关节、肩关节、膝关节、髋关节、踝关节的关节镜手术。 | 72201201 | 72201201 | 1.2mm x 18 | 镍钛合金 | 支 | 0
骨科植入类 | 施乐辉医用产品国际贸易（上海）有限公司 | 美国 Smith & Nephew，Inc. | 直型针 | 国食药监械（进）字2014第2102747号 | 2019-6-05 | 进口 | YZB/USA 2253-2014《半月板修补器械》 | 该产品包括套管，顶针器，折弯器，锉，探钩，半月板修补件Ⅱ（直型针，弯型针，环形线圈），穿线器，缝线传递器及直型针。接触人体部分的产品材质及所符合的标准详见型号规格附表。半月板修补件Ⅱ、穿线器、缝线传递器及直型针经辐照灭菌，其他产品为非灭菌状态提供。 | 本产品适用于半月板损伤的诊断、治疗及修补。 | 72202868 | 72202868 | 直型针 | 630不锈钢 | 支 | 0
骨科植入类 | 四川国纳科技有限公司 | 四川国纳科技有限公司 | 医用纳米羟基磷灰石/聚酰胺66复合骨充填材料 | 国械注准20183461720 | 2023-05-15 | 国产 | 国械注准20183461720产品技术要求 | 该产品是由纳米羟基磷灰石（缩写为n-HA）与聚酰胺66（缩写为PA66）复合制成的骨内植入生物材料。该产品经辐照灭菌，一次性使用。 | 该产品适用于骨囊肿、骨纤维结构不良、骨无菌性坏死、良性骨肿瘤或瘤样病变清扫刮除后的骨缺损修复；四肢新鲜开放性骨折缺损的修复或陈旧性骨折骨缺损的二次修复；脊柱椎体间融合及椎体切除后缺损的修复；骨关节融合、矫形植骨。 | NNBP/40D/20×20×20×10 | NNBP/40D/20×20×20×10 | 骨填充剂·多孔型 | n-HA/PA66 | 1个/盒 | 0 | 0
骨科植入类 | 四川国纳科技有限公司 | 四川国纳科技有限公司 | 医用纳米羟基磷灰石/聚酰胺66复合骨充填材料 | 国械注准20183461720 | 2023-05-15 | 国产 | 国械注准20183461720产品技术要求 | 该产品是由纳米羟基磷灰石（缩写为n-HA）与聚酰胺66（缩写为PA66）复合制成的骨内植入生物材料。该产品经辐照灭菌，一次性使用。 | 该产品适用于骨囊肿、骨纤维结构不良、骨无菌性坏死、良性骨肿瘤或瘤样病变清扫刮除后的骨缺损修复；四肢新鲜开放性骨折缺损的修复或陈旧性骨折骨缺损的二次修复；脊柱椎体间融合及椎体切除后缺损的修复；骨关节融合、矫形植骨。 | NNBP/40D/30×30×20×10 | NNBP/40D/30×30×20×10 | 骨填充剂·多孔型 | n-HA/PA66 | 1个/盒 | 0 | 0
骨科植入类 | 四川国纳科技有限公司 | 四川国纳科技有限公司 | 医用纳米羟基磷灰石/聚酰胺66复合骨充填材料 | 国械注准20183461720 | 2023-05-15 | 国产 | 国械注准20183461720产品技术要求 | 该产品是由纳米羟基磷灰石（缩写为n-HA）与聚酰胺66（缩写为PA66）复合制成的骨内植入生物材料。该产品经辐照灭菌，一次性使用。 | 该产品适用于骨囊肿、骨纤维结构不良、骨无菌性坏死、良性骨肿瘤或瘤样病变清扫刮除后的骨缺损修复；四肢新鲜开放性骨折缺损的修复或陈旧性骨折骨缺损的二次修复；脊柱椎体间融合及椎体切除后缺损的修复；骨关节融合、矫形植骨。 | NNBP/40D/40×40×20×10 | NNBP/40D/40×40×20×10 | 骨填充剂·多孔型 | n-HA/PA66 | 1个/盒 | 0 | 0
骨科植入类 | 泰州莱赛医疗器械有限公司 | 泰州莱赛医疗器械有限公司 | 钛缆内固定系统 | 国械注准20173463114 | 2022-03-14 | 国产 | 产品技术要求 | 产品由缆索、引针和锁紧扣组成。缆索由一组缆线以螺旋形式捻合而成，产品选用符合ISO 5832-3中钛合金材料TC4制成，锁紧扣采用符合ISO 5832-2中的纯钛TA4制成，灭菌包装。 | 适用于四肢骨折捆扎内固定 | LS-DZ 1.0x450 LS-SK 1.1x8.0 | LS-DZ 1.0x450 LS-SK 1.1x8.0 | 45cm | 钛合金 | 包 | 0
骨科植入类 | 泰州莱赛医疗器械有限公司 | 泰州莱赛医疗器械有限公司 | 钛缆内固定系统 | 国械注准20173463114 | 2022-03-14 | 国产 | 产品技术要求 | 产品由缆索、引针和锁紧扣组成。缆索由一组缆线以螺旋形式捻合而成，产品选用符合ISO 5832-3中钛合金材料TC4制成，锁紧扣采用符合ISO 5832-2中的纯钛TA4制成，灭菌包装。 | 适用于四肢骨折捆扎内固定 | LS-DZ 1.0x800 LS-SK 1.1x8.0 | LS-DZ 1.0x800 LS-SK 1.1x8.0 | 80cm | 钛合金 | 包 | 0
骨科植入类 | 天津红天医疗器械贸易有限公司 | TEKNIMED S.A.S. | 不透射线骨水泥Spine-Fix | 国械注进20183461012 | 2023-04-01 | 进口 |  | 该产品由粉剂和液剂组成。粉剂包括：聚甲基丙烯酸甲酯，过氧化苯甲酰、硫酸钡、羟基磷灰石；液剂包括：甲基丙烯酸甲酯、N，N-二甲基对甲苯胺、对苯二酚。灭菌包装。液剂采用过滤除菌，无菌灌装以及无菌灌装后的环氧乙烷灭菌。粉剂采用辐照灭菌。产品有效期为3年。 | 适用于椎体成形术或椎体后凸成形术时对骨质疏松性椎体压缩性骨折的固定。 | T040320S（描述：粉剂（21g，袋装）+液剂（9.2g安瓿包装）） | T040320S（描述：粉剂（21g，袋装）+液剂（9.2g安瓿包装）） | 纸盒 | 羟基磷灰石、聚甲基丙烯酸甲酯 | 盒 | 0
骨科植入类 | 天津市威曼生物材料有限公司 | 天津市威曼生物材料有限公司 | 颈椎前路带锁钢板-IV | 国械注准20173460703 | 2022-4-27 | 国产 | 国械注准20173460703 | 该产品由钢板、螺钉组成，由符合GB/T 13810标准规定的TC4钛合金材料制成。表面可经阳极氧化处理。非灭菌包装。 | 适用于椎体骨折前路内固定 | （21-110）×（4-12）孔 长度×孔数 | J-JQS-07 | 长度21-25每间隔2mm为一规格，25-110没间隔2.5mm为一规格； J-JQS-07 可配锁定螺钉； | 钛合金 | 块 | 0
骨科植入类 | 天津市威曼生物材料有限公司 | 天津市威曼生物材料有限公司 | 螺钉 | 国械注准20173460703 | 2022-4-27 | 国产 | 国械注准20173460703 | 该产品由钢板、螺钉组成，由符合GB/T 13810标准规定的TC4钛合金材料制成。表面可经阳极氧化处理。非灭菌包装。 | 适用于椎体骨折前路内固定 | ∮4.0*（10-24）mm | J-JQS-08-01 | 长度每间隔0.5mm为一规格 | 钛合金 | 支 | 0
骨科植入类 | 天津市威曼生物材料有限公司 | 天津市威曼生物材料有限公司 | 补偿螺钉 | 国械注准20173460703 | 2022-4-27 | 国产 | 国械注准20173460703 | 该产品由钢板、螺钉组成，由符合GB/T 13810标准规定的TC4钛合金材料制成。表面可经阳极氧化处理。非灭菌包装。 | 适用于椎体骨折前路内固定 | ∮4.5*（10-24）mm | J-JQS-08-02 | 长度每间隔0.5mm为一规格 | 钛合金 | 支 | 0
骨科植入类 | 天津市威曼生物材料有限公司 | 天津市威曼生物材料有限公司 | 颈椎前路带锁钢板-VI | 国械注准20173460703 | 2022-4-27 | 国产 | 国械注准20173460703 | 该产品由钢板、螺钉组成，由符合GB/T 13810标准规定的TC4钛合金材料制成。表面可经阳极氧化处理。非灭菌包装。 | 适用于椎体骨折前路内固定 | （21-110）×（4-12）孔 长度×孔数 | J-JQS-11 | 长度21-25每间隔2mm为一规格，25-110没间隔2.5mm为一规格； J-JQS-11 可配锁紧块； | 钛合金 | 块 | 0
骨科植入类 | 天津市威曼生物材料有限公司 | 天津市威曼生物材料有限公司 | 固定角度螺钉 | 国械注准20173460703 | 2022-4-27 | 国产 | 国械注准20173460703 | 该产品由钢板、螺钉组成，由符合GB/T 13810标准规定的TC4钛合金材料制成。表面可经阳极氧化处理。非灭菌包装。 | 适用于椎体骨折前路内固定 | ∮4.0*（10-24）mm | J-JQS-13-01 | 长度每间隔0.5mm为一规格 | 钛合金 | 支 | 0
骨科植入类 | 天津市威曼生物材料有限公司 | 天津市威曼生物材料有限公司 | 固定角度补偿螺钉 | 国械注准20173460703 | 2022-4-27 | 国产 | 国械注准20173460703 | 该产品由钢板、螺钉组成，由符合GB/T 13810标准规定的TC4钛合金材料制成。表面可经阳极氧化处理。非灭菌包装。 | 适用于椎体骨折前路内固定 | ∮4.5*（10-24）mm | J-JQS-13-01 | 长度每间隔0.5mm为一规格 | 钛合金 | 支 | 0
骨科植入类 | 天津市威曼生物材料有限公司 | 天津市威曼生物材料有限公司 | 可调角度螺钉 | 国械注准20173460703 | 2022-4-27 | 国产 | 国械注准20173460703 | 该产品由钢板、螺钉组成，由符合GB/T 13810标准规定的TC4钛合金材料制成。表面可经阳极氧化处理。非灭菌包装。 | 适用于椎体骨折前路内固定 | ∮4.0*（10-24）mm | J-JQS-13-02 | 长度每间隔0.5mm为一规格 | 钛合金 | 支 | 0
骨科植入类 | 天津市威曼生物材料有限公司 | 天津市威曼生物材料有限公司 | 可调角度补偿螺钉 | 国械注准20173460703 | 2022-4-27 | 国产 | 国械注准20173460703 | 该产品由钢板、螺钉组成，由符合GB/T 13810标准规定的TC4钛合金材料制成。表面可经阳极氧化处理。非灭菌包装。 | 适用于椎体骨折前路内固定 | ∮4.5*（10-24）mm | J-JQS-13-02 | 长度每间隔0.5mm为一规格 | 钛合金 | 支 | 0
骨科植入类 | 天津市威曼生物材料有限公司 | 天津市威曼生物材料有限公司 | 横向连接棒 | 国械注准20163460103 | 2021-1-12 | 国产 | YZB/国 3759-2015 | 该产品由符合GB/T13810标准要求的TC4钛合金材料制成，其中Ⅰ、Ⅱ、Ⅲ、Ⅳ型脊柱内固定器、椎体钉也可由符合GB 4234标准要求的00Cr18Ni14Mo3医用不锈钢材料制成；钛合金产品的表面分为经阳极氧化处理和未经阳极氧化处理两种，灭菌和非灭菌包装，灭菌包装产品经辐照灭菌，有效期为5年。 | 产品适用于脊柱后路内固定用。 | （∮2-∮4）*（30-80） | JZGGⅠ-02 | 直径每间隔0.25mm为一规格；长度每间隔2.5mm为一规格。 | 钛合金 | 件 | 0
骨科植入类 | 天津市威曼生物材料有限公司 | 天津市威曼生物材料有限公司 | 连接钩 | 国械注准20163460103 | 2021-1-12 | 国产 | YZB/国 3759-2015 | 该产品由符合GB/T13810标准要求的TC4钛合金材料制成，其中Ⅰ、Ⅱ、Ⅲ、Ⅳ型脊柱内固定器、椎体钉也可由符合GB 4234标准要求的00Cr18Ni14Mo3医用不锈钢材料制成；钛合金产品的表面分为经阳极氧化处理和未经阳极氧化处理两种，灭菌和非灭菌包装，灭菌包装产品经辐照灭菌，有效期为5年。 | 产品适用于脊柱后路内固定用。 | ∮3-∮7 | JZGGⅠ-02 | 直径每间隔0.25mm为一规格；可配锁紧顶丝 | 钛合金 | 件 | 0
骨科植入类 | 天津市威曼生物材料有限公司 | 天津市威曼生物材料有限公司 | 椎弓根钩（大） | 国械注准20163460103 | 2021-1-12 | 国产 | YZB/国 3759-2015 | 该产品由符合GB/T13810标准要求的TC4钛合金材料制成，其中Ⅰ、Ⅱ、Ⅲ、Ⅳ型脊柱内固定器、椎体钉也可由符合GB 4234标准要求的00Cr18Ni14Mo3医用不锈钢材料制成；钛合金产品的表面分为经阳极氧化处理和未经阳极氧化处理两种，灭菌和非灭菌包装，灭菌包装产品经辐照灭菌，有效期为5年。 | 产品适用于脊柱后路内固定用。 | 3～7 | JZGGⅦ | 可配锁紧顶丝 宽度每间隔0.25mm为一规格 | 钛合金 | 件 | 0
骨科植入类 | 天津市威曼生物材料有限公司 | 天津市威曼生物材料有限公司 | 椎弓根钩（中） | 国械注准20163460103 | 2021-1-12 | 国产 | YZB/国 3759-2015 | 该产品由符合GB/T13810标准要求的TC4钛合金材料制成，其中Ⅰ、Ⅱ、Ⅲ、Ⅳ型脊柱内固定器、椎体钉也可由符合GB 4234标准要求的00Cr18Ni14Mo3医用不锈钢材料制成；钛合金产品的表面分为经阳极氧化处理和未经阳极氧化处理两种，灭菌和非灭菌包装，灭菌包装产品经辐照灭菌，有效期为5年。 | 产品适用于脊柱后路内固定用。 | 3～7 | JZGGⅦ | 可配锁紧顶丝 宽度每间隔0.25mm为一规格 | 钛合金 | 件 | 0
骨科植入类 | 天津市威曼生物材料有限公司 | 天津市威曼生物材料有限公司 | 椎弓根钩（小） | 国械注准20163460103 | 2021-1-12 | 国产 | YZB/国 3759-2015 | 该产品由符合GB/T13810标准要求的TC4钛合金材料制成，其中Ⅰ、Ⅱ、Ⅲ、Ⅳ型脊柱内固定器、椎体钉也可由符合GB 4234标准要求的00Cr18Ni14Mo3医用不锈钢材料制成；钛合金产品的表面分为经阳极氧化处理和未经阳极氧化处理两种，灭菌和非灭菌包装，灭菌包装产品经辐照灭菌，有效期为5年。 | 产品适用于脊柱后路内固定用。 | 3～7 | JZGGⅦ | 可配锁紧顶丝 宽度每间隔0.25mm为一规格 | 钛合金 | 件 | 0
骨科植入类 | 天津市威曼生物材料有限公司 | 天津市威曼生物材料有限公司 | 椎板钩（大） | 国械注准20163460103 | 2021-1-12 | 国产 | YZB/国 3759-2015 | 该产品由符合GB/T13810标准要求的TC4钛合金材料制成，其中Ⅰ、Ⅱ、Ⅲ、Ⅳ型脊柱内固定器、椎体钉也可由符合GB 4234标准要求的00Cr18Ni14Mo3医用不锈钢材料制成；钛合金产品的表面分为经阳极氧化处理和未经阳极氧化处理两种，灭菌和非灭菌包装，灭菌包装产品经辐照灭菌，有效期为5年。 | 产品适用于脊柱后路内固定用。 | 3～7 | JZGGⅦ | 可配锁紧顶丝 宽度每间隔0.25mm为一规格 | 钛合金 | 件 | 0
骨科植入类 | 天津市威曼生物材料有限公司 | 天津市威曼生物材料有限公司 | 椎板钩（中） | 国械注准20163460103 | 2021-1-12 | 国产 | YZB/国 3759-2015 | 该产品由符合GB/T13810标准要求的TC4钛合金材料制成，其中Ⅰ、Ⅱ、Ⅲ、Ⅳ型脊柱内固定器、椎体钉也可由符合GB 4234标准要求的00Cr18Ni14Mo3医用不锈钢材料制成；钛合金产品的表面分为经阳极氧化处理和未经阳极氧化处理两种，灭菌和非灭菌包装，灭菌包装产品经辐照灭菌，有效期为5年。 | 产品适用于脊柱后路内固定用。 | 3～7 | JZGGⅦ | 可配锁紧顶丝 宽度每间隔0.25mm为一规格 | 钛合金 | 件 | 0
骨科植入类 | 天津市威曼生物材料有限公司 | 天津市威曼生物材料有限公司 | 椎板钩（小） | 国械注准20163460103 | 2021-1-12 | 国产 | YZB/国 3759-2015 | 该产品由符合GB/T13810标准要求的TC4钛合金材料制成，其中Ⅰ、Ⅱ、Ⅲ、Ⅳ型脊柱内固定器、椎体钉也可由符合GB 4234标准要求的00Cr18Ni14Mo3医用不锈钢材料制成；钛合金产品的表面分为经阳极氧化处理和未经阳极氧化处理两种，灭菌和非灭菌包装，灭菌包装产品经辐照灭菌，有效期为5年。 | 产品适用于脊柱后路内固定用。 | 3～7 | JZGGⅦ | 可配锁紧顶丝 宽度每间隔0.25mm为一规格 | 钛合金 | 件 | 0
骨科植入类 | 天津市威曼生物材料有限公司 | 天津市威曼生物材料有限公司 | U型万向钉 | 国械注准20163460103 | 2021-1-12 | 国产 | YZB/国 3759-2015 | 该产品由符合GB/T13810标准要求的TC4钛合金材料制成，其中Ⅰ、Ⅱ、Ⅲ、Ⅳ型脊柱内固定器、椎体钉也可由符合GB 4234标准要求的00Cr18Ni14Mo3医用不锈钢材料制成；钛合金产品的表面分为经阳极氧化处理和未经阳极氧化处理两种，灭菌和非灭菌包装，灭菌包装产品经辐照灭菌，有效期为5年。 | 产品适用于脊柱后路内固定用。 | （Φ4.5～Φ8）×（25～80） | JZGGⅧ | 可配锁紧顶丝 直径每间隔0.25mm为一规格； 长度每间隔1mm为一规格。 | 钛合金 | 件 | 0
骨科植入类 | 天津市威曼生物材料有限公司 | 天津市威曼生物材料有限公司 | U型万向延长钉 | 国械注准20163460103 | 2021-1-12 | 国产 | YZB/国 3759-2015 | 该产品由符合GB/T13810标准要求的TC4钛合金材料制成，其中Ⅰ、Ⅱ、Ⅲ、Ⅳ型脊柱内固定器、椎体钉也可由符合GB 4234标准要求的00Cr18Ni14Mo3医用不锈钢材料制成；钛合金产品的表面分为经阳极氧化处理和未经阳极氧化处理两种，灭菌和非灭菌包装，灭菌包装产品经辐照灭菌，有效期为5年。 | 产品适用于脊柱后路内固定用。 | （Φ4.5～Φ8）×（25～80） | JZGGⅧ | 可配锁紧顶丝 直径每间隔0.25mm为一规格； 长度每间隔1mm为一规格。 | 钛合金 | 件 | 0
骨科植入类 | 天津市威曼生物材料有限公司 | 天津市威曼生物材料有限公司 | 锁紧顶丝 | 国械注准20163460103 | 2021-1-12 | 国产 | YZB/国 3759-2015 | 该产品由符合GB/T13810标准要求的TC4钛合金材料制成，其中Ⅰ、Ⅱ、Ⅲ、Ⅳ型脊柱内固定器、椎体钉也可由符合GB 4234标准要求的00Cr18Ni14Mo3医用不锈钢材料制成；钛合金产品的表面分为经阳极氧化处理和未经阳极氧化处理两种，灭菌和非灭菌包装，灭菌包装产品经辐照灭菌，有效期为5年。 | 产品适用于脊柱后路内固定用。 | ∮3-∮11 | JZGGⅧ | 直径每间隔0.25mm为一规格 | 钛合金 | 件 | 0
骨科植入类 | 天津市威曼生物材料有限公司 | 天津市威曼生物材料有限公司 | 横联顶丝 | 国械注准20163460103 | 2021-1-12 | 国产 | YZB/国 3759-2015 | 该产品由符合GB/T13810标准要求的TC4钛合金材料制成，其中Ⅰ、Ⅱ、Ⅲ、Ⅳ型脊柱内固定器、椎体钉也可由符合GB 4234标准要求的00Cr18Ni14Mo3医用不锈钢材料制成；钛合金产品的表面分为经阳极氧化处理和未经阳极氧化处理两种，灭菌和非灭菌包装，灭菌包装产品经辐照灭菌，有效期为5年。 | 产品适用于脊柱后路内固定用。 | ∮3-∮11 | JZGGⅧ | 直径每间隔0.25mm为一规格 | 钛合金 | 件 | 0
骨科植入类 | 天津市威曼生物材料有限公司 | 天津市威曼生物材料有限公司 | 横向连接器Ⅰ | 国械注准20163460103 | 2021-1-12 | 国产 | YZB/国 3759-2015 | 该产品由符合GB/T13810标准要求的TC4钛合金材料制成，其中Ⅰ、Ⅱ、Ⅲ、Ⅳ型脊柱内固定器、椎体钉也可由符合GB 4234标准要求的00Cr18Ni14Mo3医用不锈钢材料制成；钛合金产品的表面分为经阳极氧化处理和未经阳极氧化处理两种，灭菌和非灭菌包装，灭菌包装产品经辐照灭菌，有效期为5年。 | 产品适用于脊柱后路内固定用。 | （Φ5.5～Φ7）×（40～80） | JZGGⅧ | 直径每间隔0.25mm为一规格； 长度每间隔1mm为一规格。 | 钛合金 | 件 | 0
骨科植入类 | 天津市威曼生物材料有限公司 | 天津市威曼生物材料有限公司 | U型单向钉 | 国械注准20163460103 | 2021-1-12 | 国产 | YZB/国 3759-2015 | 该产品由符合GB/T13810标准要求的TC4钛合金材料制成，其中Ⅰ、Ⅱ、Ⅲ、Ⅳ型脊柱内固定器、椎体钉也可由符合GB 4234标准要求的00Cr18Ni14Mo3医用不锈钢材料制成；钛合金产品的表面分为经阳极氧化处理和未经阳极氧化处理两种，灭菌和非灭菌包装，灭菌包装产品经辐照灭菌，有效期为5年。 | 产品适用于脊柱后路内固定用。 | （Φ4.5～Φ8）×（25～80） | JZGGⅧ | 可配锁紧顶丝 直径每间隔0.25mm为一规格； 长度每间隔1mm为一规格。 | 钛合金 | 件 | 0
骨科植入类 | 天津市威曼生物材料有限公司 | 天津市威曼生物材料有限公司 | U型单向延长钉 | 国械注准20163460103 | 2021-1-12 | 国产 | YZB/国 3759-2015 | 该产品由符合GB/T13810标准要求的TC4钛合金材料制成，其中Ⅰ、Ⅱ、Ⅲ、Ⅳ型脊柱内固定器、椎体钉也可由符合GB 4234标准要求的00Cr18Ni14Mo3医用不锈钢材料制成；钛合金产品的表面分为经阳极氧化处理和未经阳极氧化处理两种，灭菌和非灭菌包装，灭菌包装产品经辐照灭菌，有效期为5年。 | 产品适用于脊柱后路内固定用。 | （Φ4.5～Φ8）×（25～80） | JZGGⅧ | 可配锁紧顶丝 直径每间隔0.25mm为一规格； 长度每间隔1mm为一规格。 | 钛合金 | 件 | 0
骨科植入类 | 天津市威曼生物材料有限公司 | 天津市威曼生物材料有限公司 | 连接棒 | 国械注准20163460103 | 2021-1-12 | 国产 | YZB/国 3759-2015 | 该产品由符合GB/T13810标准要求的TC4钛合金材料制成，其中Ⅰ、Ⅱ、Ⅲ、Ⅳ型脊柱内固定器、椎体钉也可由符合GB 4234标准要求的00Cr18Ni14Mo3医用不锈钢材料制成；钛合金产品的表面分为经阳极氧化处理和未经阳极氧化处理两种，灭菌和非灭菌包装，灭菌包装产品经辐照灭菌，有效期为5年。 | 产品适用于脊柱后路内固定用。 | （Φ5.5～Φ7）×（30～500） | JZGGⅧ | 直径每间隔0.25mm为一规格； 长度每间隔2.5mm为一规格。 可预弯。 | 钛合金 | 件 | 0
骨科植入类 | 天津市威曼生物材料有限公司 | 天津市威曼生物材料有限公司 | 横联棒 | 国械注准20163460103 | 2021-1-12 | 国产 | YZB/国 3759-2015 | 该产品由符合GB/T13810标准要求的TC4钛合金材料制成，其中Ⅰ、Ⅱ、Ⅲ、Ⅳ型脊柱内固定器、椎体钉也可由符合GB 4234标准要求的00Cr18Ni14Mo3医用不锈钢材料制成；钛合金产品的表面分为经阳极氧化处理和未经阳极氧化处理两种，灭菌和非灭菌包装，灭菌包装产品经辐照灭菌，有效期为5年。 | 产品适用于脊柱后路内固定用。 | 40～80 | JZGGⅧ | 长度每间隔2.5mm为一规格 | 钛合金 | 件 | 0
骨科植入类 | 天津市威曼生物材料有限公司 | 天津市威曼生物材料有限公司 | 横联块 | 国械注准20163460103 | 2021-1-12 | 国产 | YZB/国 3759-2015 | 该产品由符合GB/T13810标准要求的TC4钛合金材料制成，其中Ⅰ、Ⅱ、Ⅲ、Ⅳ型脊柱内固定器、椎体钉也可由符合GB 4234标准要求的00Cr18Ni14Mo3医用不锈钢材料制成；钛合金产品的表面分为经阳极氧化处理和未经阳极氧化处理两种，灭菌和非灭菌包装，灭菌包装产品经辐照灭菌，有效期为5年。 | 产品适用于脊柱后路内固定用。 | ∮5.5-∮7 | JZGGⅧ | 可配横联顶丝 直径每间隔0.25mm为一规格。 | 钛合金 | 件 | 0
骨科植入类 | 武汉德骼拜尔外科植入物有限公司 | 武汉德骼拜尔外科植入物有限公司 | 胫骨平台髁锁定板(Ⅱ型) | 国械注准20143462274 | 2023-4-8 | 国产 | 注册产品标准 | 该产品由符合GB/T 13810标准规定的TA3纯钛材料制成。产品表面有经过彩色阳极氧化处理、微弧阳极氧化处理和未经阳极氧化处理三种状态。灭菌和非灭菌包装。灭菌包装产品经辐照灭菌，有效期为5年 | 适用于四肢、肩锁骨、骨盆骨折内固定 | 孔数：3～13孔；长度L(毫米)：106～306(每20递增)；宽度D(毫米)：16；厚度δ(毫米)：4.5(左、右) | YZ12 代号：10 | / | 纯钛 | 1块/盒 | 0
骨科植入类 | 武汉德骼拜尔外科植入物有限公司 | 武汉德骼拜尔外科植入物有限公司 | 胫骨近端后侧锁定板(3.5) | 国械注准20143462274 | 2023-4-8 | 国产 | 注册产品标准 | 该产品由符合GB/T 13810标准规定的TA3纯钛材料制成。产品表面有经过彩色阳极氧化处理、微弧阳极氧化处理和未经阳极氧化处理三种状态。灭菌和非灭菌包装。灭菌包装产品经辐照灭菌，有效期为5年 | 适用于四肢、肩锁骨、骨盆骨折内固定 | 孔数：1孔，2孔～10孔(每2孔递增)；长度：69、79～183(每26递增)；宽度：11；厚度：3.5； | YZ126 代号：10 | / | 纯钛 | 1块/盒 | 0
骨科植入类 | 武汉德骼拜尔外科植入物有限公司 | 武汉德骼拜尔外科植入物有限公司 | 胫骨近端外侧微创锁定板 | 国械注准20143462274 | 2023-4-8 | 国产 | 注册产品标准 | 该产品由符合GB/T 13810标准规定的TA3纯钛材料制成。产品表面有经过彩色阳极氧化处理、微弧阳极氧化处理和未经阳极氧化处理三种状态。灭菌和非灭菌包装。灭菌包装产品经辐照灭菌，有效期为5年 | 适用于四肢、肩锁骨、骨盆骨折内固定 | 孔数：5孔～13孔(每2孔递增)；长度：140～300(每40递增)；宽度：16.5；厚度：4.5、4.8； | YZ127 代号：10 | / | 纯钛 | 1块/盒 | 0
骨科植入类 | 武汉德骼拜尔外科植入物有限公司 | 武汉德骼拜尔外科植入物有限公司 | 胫骨干骺端直型锁定板 | 国械注准20143462274 | 2023-4-8 | 国产 | 注册产品标准 | 该产品由符合GB/T 13810标准规定的TA3纯钛材料制成。产品表面有经过彩色阳极氧化处理、微弧阳极氧化处理和未经阳极氧化处理三种状态。灭菌和非灭菌包装。灭菌包装产品经辐照灭菌，有效期为5年 | 适用于四肢、肩锁骨、骨盆骨折内固定 | 孔数：3孔～15孔；长度：118～334(每18递增)；宽度：13.6；厚度：4.3； | ZZ19 代号：10 | / | 纯钛 | 1块/盒 | 0
骨科植入类 | 武汉德骼拜尔外科植入物有限公司 | 武汉德骼拜尔外科植入物有限公司 | 股骨远端外侧髁微创锁定板 | 国械注准20143462274 | 2023-4-8 | 国产 | 注册产品标准 | 该产品由符合GB/T 13810标准规定的TA3纯钛材料制成。产品表面有经过彩色阳极氧化处理、微弧阳极氧化处理和未经阳极氧化处理三种状态。灭菌和非灭菌包装。灭菌包装产品经辐照灭菌，有效期为5年 | 适用于四肢、肩锁骨、骨盆骨折内固定 | 孔数：5孔～13孔(每2孔递增)；长度：156～316(每40递增)；宽度：16；厚度：5.8； | YZ56 代号：10 | / | 纯钛 | 1块/盒 | 0
骨科植入类 | 武汉德骼拜尔外科植入物有限公司 | 武汉德骼拜尔外科植入物有限公司 | 胫骨远端外侧L型锁定板 | 国械注准20143462274 | 2023-4-8 | 国产 | 注册产品标准 | 该产品由符合GB/T 13810标准规定的TA3纯钛材料制成。产品表面有经过彩色阳极氧化处理、微弧阳极氧化处理和未经阳极氧化处理三种状态。灭菌和非灭菌包装。灭菌包装产品经辐照灭菌，有效期为5年 | 适用于四肢、肩锁骨、骨盆骨折内固定 | 孔数：5孔～21孔(每2孔递增)；长度：80～288(每26递增)；宽度：13.5；厚度：3.7； | YZ130 代号：10 | / | 纯钛 | 1块/盒 | 0
骨科植入类 | 武汉德骼拜尔外科植入物有限公司 | 武汉德骼拜尔外科植入物有限公司 | 股骨近端微创锁定板 | 国械注准20143462274 | 2023-4-8 | 国产 | 注册产品标准 | 该产品由符合GB/T 13810标准规定的TA3纯钛材料制成。产品表面有经过彩色阳极氧化处理、微弧阳极氧化处理和未经阳极氧化处理三种状态。灭菌和非灭菌包装。灭菌包装产品经辐照灭菌，有效期为5年 | 适用于四肢、肩锁骨、骨盆骨折内固定 | 孔数：2孔～18孔；长度：99、144～396(每18递增)；宽度：19；厚度：5.8； | YZ55 代号：10 | / | 纯钛 | 1块/盒 | 0
骨科植入类 | 武汉德骼拜尔外科植入物有限公司 | 武汉德骼拜尔外科植入物有限公司 | 胫骨远端内侧低切迹锁定板 | 国械注准20143462274 | 2023-4-8 | 国产 | 注册产品标准 | 该产品由符合GB/T 13810标准规定的TA3纯钛材料制成。产品表面有经过彩色阳极氧化处理、微弧阳极氧化处理和未经阳极氧化处理三种状态。灭菌和非灭菌包装。灭菌包装产品经辐照灭菌，有效期为5年 | 适用于四肢、肩锁骨、骨盆骨折内固定 | 孔数：4孔～14孔(每2孔递增)；长度：109～239(每26递增)；宽度：13.6；厚度：3.7； | YZ58 代号：10 | / | 纯钛 | 1块/盒 | 0
骨科植入类 | 武汉德骼拜尔外科植入物有限公司 | 武汉德骼拜尔外科植入物有限公司 | 胫骨远端PILON锁定板 | 国械注准20143462274 | 2023-4-8 | 国产 | 注册产品标准 | 该产品由符合GB/T 13810标准规定的TA3纯钛材料制成。产品表面有经过彩色阳极氧化处理、微弧阳极氧化处理和未经阳极氧化处理三种状态。灭菌和非灭菌包装。灭菌包装产品经辐照灭菌，有效期为5年 | 适用于四肢、肩锁骨、骨盆骨折内固定 | 孔数：7孔～9孔；长度：147～173(每13递增)；宽度：10.8；厚度：3.4； | YZ99 代号：10 | / | 纯钛 | 1块/盒 | 0
骨科植入类 | 武汉德骼拜尔外科植入物有限公司 | 武汉德骼拜尔外科植入物有限公司 | 腓骨远端外侧锁定板 | 国械注准20143462274 | 2023-4-8 | 国产 | 注册产品标准 | 该产品由符合GB/T 13810标准规定的TA3纯钛材料制成。产品表面有经过彩色阳极氧化处理、微弧阳极氧化处理和未经阳极氧化处理三种状态。灭菌和非灭菌包装。灭菌包装产品经辐照灭菌，有效期为5年 | 适用于四肢、肩锁骨、骨盆骨折内固定 | 孔数：3孔～15孔；长度：73～229(每13递增)；宽度：9.1、9.2、9.3；厚度：2.2、2.5； | YZ57 代号：10 | / | 纯钛 | 1块/盒 | 0
骨科植入类 | 武汉德骼拜尔外科植入物有限公司 | 武汉德骼拜尔外科植入物有限公司 | 小T型锁定板(Ⅲ型) | 国械注准20143462274 | 2023-4-8 | 国产 | 注册产品标准 | 该产品由符合GB/T 13810标准规定的TA3纯钛材料制成。产品表面有经过彩色阳极氧化处理、微弧阳极氧化处理和未经阳极氧化处理三种状态。灭菌和非灭菌包装。灭菌包装产品经辐照灭菌，有效期为5年 | 适用于四肢、肩锁骨、骨盆骨折内固定 | 孔数：3孔～6孔；长度：46～79(每11递增)；宽度：10.4；厚度：1.8； | YZ52 代号：10 | / | 纯钛 | 1块/盒 | 0
骨科植入类 | 武汉德骼拜尔外科植入物有限公司 | 武汉德骼拜尔外科植入物有限公司 | 腓骨远端后外侧锁定板 | 国械注准20143462274 | 2023-4-8 | 国产 | 注册产品标准 | 该产品由符合GB/T 13810标准规定的TA3纯钛材料制成。产品表面有经过彩色阳极氧化处理、微弧阳极氧化处理和未经阳极氧化处理三种状态。灭菌和非灭菌包装。灭菌包装产品经辐照灭菌，有效期为5年 | 适用于四肢、肩锁骨、骨盆骨折内固定 | 孔数：3孔～15孔；长度：77～233(每13递增)；宽度：9.1、9.2、9.3；厚度：2.2、2.3、2.5； | YZ128 代号：10 | / | 纯钛 | 1块/盒 | 0
骨科植入类 | 武汉德骼拜尔外科植入物有限公司 | 武汉德骼拜尔外科植入物有限公司 | 指掌骨髁加压锁定板2.0 | 国械注准20143462274 | 2023-4-8 | 国产 | 注册产品标准 | 该产品由符合GB/T 13810标准规定的TA3纯钛材料制成。产品表面有经过彩色阳极氧化处理、微弧阳极氧化处理和未经阳极氧化处理三种状态。灭菌和非灭菌包装。灭菌包装产品经辐照灭菌，有效期为5年 | 适用于四肢、肩锁骨、骨盆骨折内固定 | 孔数：3孔～7孔；长度：26.8～54(每6.8递增)；宽度：5；厚度：1.3； | YZ76 代号：10 | / | 纯钛 | 1块/盒 | 0
骨科植入类 | 武汉德骼拜尔外科植入物有限公司 | 武汉德骼拜尔外科植入物有限公司 | 指掌骨髁加压锁定板2.4 | 国械注准20143462274 | 2023-4-8 | 国产 | 注册产品标准 | 该产品由符合GB/T 13810标准规定的TA3纯钛材料制成。产品表面有经过彩色阳极氧化处理、微弧阳极氧化处理和未经阳极氧化处理三种状态。灭菌和非灭菌包装。灭菌包装产品经辐照灭菌，有效期为5年 | 适用于四肢、肩锁骨、骨盆骨折内固定 | 孔数：3孔～7孔；长度：29.7～58.7(每7.25递增)；宽度：6.4；厚度：1.3； | YZ76 代号：10 | / | 纯钛 | 1块/盒 | 0
骨科植入类 | 武汉德骼拜尔外科植入物有限公司 | 武汉德骼拜尔外科植入物有限公司 | 指掌骨髁加压锁定板2.7 | 国械注准20143462274 | 2023-4-8 | 国产 | 注册产品标准 | 该产品由符合GB/T 13810标准规定的TA3纯钛材料制成。产品表面有经过彩色阳极氧化处理、微弧阳极氧化处理和未经阳极氧化处理三种状态。灭菌和非灭菌包装。灭菌包装产品经辐照灭菌，有效期为5年 | 适用于四肢、肩锁骨、骨盆骨折内固定 | 孔数：3孔～4孔；长度：33.6～65.6(每8递增)；宽度：7；厚度：1.5； | YZ76 代号：10 | / | 纯钛 | 1块/盒 | 0
骨科植入类 | 武汉德骼拜尔外科植入物有限公司 | 武汉德骼拜尔外科植入物有限公司 | 锁骨远端锁定板 | 国械注准20143462274 | 2023-4-8 | 国产 | 注册产品标准 | 该产品由符合GB/T 13810标准规定的TA3纯钛材料制成。产品表面有经过彩色阳极氧化处理、微弧阳极氧化处理和未经阳极氧化处理三种状态。灭菌和非灭菌包装。灭菌包装产品经辐照灭菌，有效期为5年 | 适用于四肢、肩锁骨、骨盆骨折内固定 | 孔数：3孔～8孔；长度：66.5、81、94.5、108、121.5、134.3；宽度：10；厚度：3、3.2； | YZ61 代号：10 | / | 纯钛 | 1块/盒 | 0
骨科植入类 | 武汉德骼拜尔外科植入物有限公司 | 武汉德骼拜尔外科植入物有限公司 | H型加压锁定板2.7 | 国械注准20143462274 | 2023-4-8 | 国产 | 注册产品标准 | 该产品由符合GB/T 13810标准规定的TA3纯钛材料制成。产品表面有经过彩色阳极氧化处理、微弧阳极氧化处理和未经阳极氧化处理三种状态。灭菌和非灭菌包装。灭菌包装产品经辐照灭菌，有效期为5年 | 适用于四肢、肩锁骨、骨盆骨折内固定 | 孔数：5孔、8孔；长度：27、45.1；宽度：24.4；厚度：1.5； | YZ89 代号：10 | / | 纯钛 | 1块/盒 | 0
骨科植入类 | 武汉德骼拜尔外科植入物有限公司 | 武汉德骼拜尔外科植入物有限公司 | 桡骨远端双柱万向锁定板(头部6孔) | 国械注准20143462274 | 2023-4-8 | 国产 | 注册产品标准 | 该产品由符合GB/T 13810标准规定的TA3纯钛材料制成。产品表面有经过彩色阳极氧化处理、微弧阳极氧化处理和未经阳极氧化处理三种状态。灭菌和非灭菌包装。灭菌包装产品经辐照灭菌，有效期为5年 | 适用于四肢、肩锁骨、骨盆骨折内固定 | 孔数：2孔～5孔 ；长度：42、45、47、51、；宽度：7.5；厚度：2； | YW123 代号：10 | / | 纯钛 | 1块/盒 | 0
骨科植入类 | 武汉德骼拜尔外科植入物有限公司 | 武汉德骼拜尔外科植入物有限公司 | 桡骨远端蝶形锁定板2.7 | 国械注准20143462274 | 2023-4-8 | 国产 | 注册产品标准 | 该产品由符合GB/T 13810标准规定的TA3纯钛材料制成。产品表面有经过彩色阳极氧化处理、微弧阳极氧化处理和未经阳极氧化处理三种状态。灭菌和非灭菌包装。灭菌包装产品经辐照灭菌，有效期为5年 | 适用于四肢、肩锁骨、骨盆骨折内固定 | 孔数：3孔～5孔；长度：51～69(每9递增)；宽度：9；厚度：2； | YZ51 代号：10 | / | 纯钛 | 1块/盒 | 0
骨科植入类 | 武汉德骼拜尔外科植入物有限公司 | 武汉德骼拜尔外科植入物有限公司 | 桡骨远端锁定板(Ⅲ型) | 国械注准20143462274 | 2023-4-8 | 国产 | 注册产品标准 | 该产品由符合GB/T 13810标准规定的TA3纯钛材料制成。产品表面有经过彩色阳极氧化处理、微弧阳极氧化处理和未经阳极氧化处理三种状态。灭菌和非灭菌包装。灭菌包装产品经辐照灭菌，有效期为5年 | 适用于四肢、肩锁骨、骨盆骨折内固定 | 孔数：3孔、5孔；长度：37、51；宽度：6.5；厚度：2； | YW44 代号：10 | / | 纯钛 | 1块/盒 | 0
骨科植入类 | 武汉德骼拜尔外科植入物有限公司 | 武汉德骼拜尔外科植入物有限公司 | 直型加压锁定板2.7 | 国械注准20143462274 | 2023-4-8 | 国产 | 注册产品标准 | 该产品由符合GB/T 13810标准规定的TA3纯钛材料制成。产品表面有经过彩色阳极氧化处理、微弧阳极氧化处理和未经阳极氧化处理三种状态。灭菌和非灭菌包装。灭菌包装产品经辐照灭菌，有效期为5年 | 适用于四肢、肩锁骨、骨盆骨折内固定 | 孔数：4孔～10孔；长度：40～94(每9递增)；宽度：7.5；厚度：2.7； | ZZ03 代号：10 | / | 纯钛 | 1块/盒 | 0
骨科植入类 | 武汉德骼拜尔外科植入物有限公司 | 武汉德骼拜尔外科植入物有限公司 | 直型加压锁定板2.4 | 国械注准20143462274 | 2023-4-8 | 国产 | 注册产品标准 | 该产品由符合GB/T 13810标准规定的TA3纯钛材料制成。产品表面有经过彩色阳极氧化处理、微弧阳极氧化处理和未经阳极氧化处理三种状态。灭菌和非灭菌包装。灭菌包装产品经辐照灭菌，有效期为5年 | 适用于四肢、肩锁骨、骨盆骨折内固定 | 孔数：4孔～8孔；长度：35.5～67.5(每8递增)；宽度：6.6；厚度：1.7； | ZZ03 代号：10 | / | 纯钛 | 1块/盒 | 0
骨科植入类 | 武汉德骼拜尔外科植入物有限公司 | 武汉德骼拜尔外科植入物有限公司 | 直型加压锁定板2.0 | 国械注准20143462274 | 2023-4-8 | 国产 | 注册产品标准 | 该产品由符合GB/T 13810标准规定的TA3纯钛材料制成。产品表面有经过彩色阳极氧化处理、微弧阳极氧化处理和未经阳极氧化处理三种状态。灭菌和非灭菌包装。灭菌包装产品经辐照灭菌，有效期为5年 | 适用于四肢、肩锁骨、骨盆骨折内固定 | 孔数：4孔～8孔；长度：31～59(每7递增)；宽度：5；厚度：1.3； | ZZ03 代号：10 | / | 纯钛 | 1块/盒 | 0
骨科植入类 | 武汉德骼拜尔外科植入物有限公司 | 武汉德骼拜尔外科植入物有限公司 | 尺骨鹰嘴万向锁定板 | 国械注准20143462274 | 2023-4-8 | 国产 | 注册产品标准 | 该产品由符合GB/T 13810标准规定的TA3纯钛材料制成。产品表面有经过彩色阳极氧化处理、微弧阳极氧化处理和未经阳极氧化处理三种状态。灭菌和非灭菌包装。灭菌包装产品经辐照灭菌，有效期为5年 | 适用于四肢、肩锁骨、骨盆骨折内固定 | 孔数：2孔～12孔(每2孔递增)；长度：90、116、142、157、184、211；宽度：10.6；厚度：3.3； | YW129 代号：10 | / | 纯钛 | 1块/盒 | 0
骨科植入类 | 武汉德骼拜尔外科植入物有限公司 | 武汉德骼拜尔外科植入物有限公司 | 直L型加压锁定板2.7 | 国械注准20143462274 | 2023-4-8 | 国产 | 注册产品标准 | 该产品由符合GB/T 13810标准规定的TA3纯钛材料制成。产品表面有经过彩色阳极氧化处理、微弧阳极氧化处理和未经阳极氧化处理三种状态。灭菌和非灭菌包装。灭菌包装产品经辐照灭菌，有效期为5年 | 适用于四肢、肩锁骨、骨盆骨折内固定 | 孔数：3孔～4孔；长度：35.2～42.7(每7.5递增)；宽度：7；厚度：1.5； | YZ86 代号：10 | / | 纯钛 | 1块/盒 | 0
骨科植入类 | 武汉德骼拜尔外科植入物有限公司 | 武汉德骼拜尔外科植入物有限公司 | 斜L型加压锁定板2.7 | 国械注准20143462274 | 2023-4-8 | 国产 | 注册产品标准 | 该产品由符合GB/T 13810标准规定的TA3纯钛材料制成。产品表面有经过彩色阳极氧化处理、微弧阳极氧化处理和未经阳极氧化处理三种状态。灭菌和非灭菌包装。灭菌包装产品经辐照灭菌，有效期为5年 | 适用于四肢、肩锁骨、骨盆骨折内固定 | 孔数：3孔～4孔；长度：34.3～41.8(每7.5递增)；宽度：7；厚度：1.5； | YZ87 代号：10 | / | 纯钛 | 1块/盒 | 0
骨科植入类 | 武汉德骼拜尔外科植入物有限公司 | 武汉德骼拜尔外科植入物有限公司 | Y型加压锁定板2.0 | 国械注准20143462274 | 2023-4-8 | 国产 | 注册产品标准 | 该产品由符合GB/T 13810标准规定的TA3纯钛材料制成。产品表面有经过彩色阳极氧化处理、微弧阳极氧化处理和未经阳极氧化处理三种状态。灭菌和非灭菌包装。灭菌包装产品经辐照灭菌，有效期为5年 | 适用于四肢、肩锁骨、骨盆骨折内固定 | 孔数：3孔～7孔；长度：27.5～54.7(每6.8递增)；宽度：5；厚度：1.3； | YZ77 代号：10 | / | 纯钛 | 1块/盒 | 0
骨科植入类 | 武汉德骼拜尔外科植入物有限公司 | 武汉德骼拜尔外科植入物有限公司 | Y型加压锁定板2.4 | 国械注准20143462274 | 2023-4-8 | 国产 | 注册产品标准 | 该产品由符合GB/T 13810标准规定的TA3纯钛材料制成。产品表面有经过彩色阳极氧化处理、微弧阳极氧化处理和未经阳极氧化处理三种状态。灭菌和非灭菌包装。灭菌包装产品经辐照灭菌，有效期为5年 | 适用于四肢、肩锁骨、骨盆骨折内固定 | 孔数：3孔～7孔；长度：31～60(每7.25递增)；宽度：6.4；厚度：1.3； | YZ77 代号：10 | / | 纯钛 | 1块/盒 | 0
骨科植入类 | 武汉德骼拜尔外科植入物有限公司 | 武汉德骼拜尔外科植入物有限公司 | 肱骨远端内侧万向锁定板 | 国械注准20143462274 | 2023-4-8 | 国产 | 注册产品标准 | 该产品由符合GB/T 13810标准规定的TA3纯钛材料制成。产品表面有经过彩色阳极氧化处理、微弧阳极氧化处理和未经阳极氧化处理三种状态。灭菌和非灭菌包装。灭菌包装产品经辐照灭菌，有效期为5年 | 适用于四肢、肩锁骨、骨盆骨折内固定 | 孔数：1孔、2孔、4孔、6孔、8孔、10孔；长度：69、 82、108、134、160、186；宽度：11.1；厚度：3.2； | YW131 代号：10 | / | 纯钛 | 1块/盒 | 0
骨科植入类 | 武汉德骼拜尔外科植入物有限公司 | 武汉德骼拜尔外科植入物有限公司 | 肱骨远端外侧支撑万向锁定板 | 国械注准20143462274 | 2023-4-8 | 国产 | 注册产品标准 | 该产品由符合GB/T 13810标准规定的TA3纯钛材料制成。产品表面有经过彩色阳极氧化处理、微弧阳极氧化处理和未经阳极氧化处理三种状态。灭菌和非灭菌包装。灭菌包装产品经辐照灭菌，有效期为5年 | 适用于四肢、肩锁骨、骨盆骨折内固定 | 孔数：3孔、4孔、7孔、9孔、11孔、13孔；长度：75、88、127、153、179、205；宽度：11.1；厚度：3.4； | YW05 代号：10 | / | 纯钛 | 1块/盒 | 0
骨科植入类 | 武汉德骼拜尔外科植入物有限公司 | 武汉德骼拜尔外科植入物有限公司 | 跟骨锁定板(Ⅲ型) | 国械注准20143462274 | 2023-4-8 | 国产 | 注册产品标准 | 该产品由符合GB/T 13810标准规定的TA3纯钛材料制成。产品表面有经过彩色阳极氧化处理、微弧阳极氧化处理和未经阳极氧化处理三种状态。灭菌和非灭菌包装。灭菌包装产品经辐照灭菌，有效期为5年 | 适用于四肢、肩锁骨、骨盆骨折内固定 | 孔数：10孔～18孔；长度：51、57、63、69、70、76、80、81、87；宽度：7.5、8；厚度：1.8、2； | YZ23 代号：10 | / | 纯钛 | 1块/盒 | 0
骨科植入类 | 武汉德骼拜尔外科植入物有限公司 | 武汉德骼拜尔外科植入物有限公司 | 肱骨近端锁定板 | 国械注准20143462274 | 2023-4-8 | 国产 | 注册产品标准 | 该产品由符合GB/T 13810标准规定的TA3纯钛材料制成。产品表面有经过彩色阳极氧化处理、微弧阳极氧化处理和未经阳极氧化处理三种状态。灭菌和非灭菌包装。灭菌包装产品经辐照灭菌，有效期为5年 | 适用于四肢、肩锁骨、骨盆骨折内固定 | 孔数：3孔～5孔；长度：90～114(每12递增)；宽度：12；厚度：3； | YZ03 代号：10 | / | 纯钛 | 1块/盒 | 0
骨科植入类 | 武汉德骼拜尔外科植入物有限公司 | 武汉德骼拜尔外科植入物有限公司 | T型加压锁定板(头部3孔)2.4 | 国械注准20143462274 | 2023-4-8 | 国产 | 注册产品标准 | 该产品由符合GB/T 13810标准规定的TA3纯钛材料制成。产品表面有经过彩色阳极氧化处理、微弧阳极氧化处理和未经阳极氧化处理三种状态。灭菌和非灭菌包装。灭菌包装产品经辐照灭菌，有效期为5年 | 适用于四肢、肩锁骨、骨盆骨折内固定 | 孔数：3孔～7孔；长度：28.4～57.4(每7.25递增)；宽度：6.4；厚度：1.3； | YZ80 代号：10 | / | 纯钛 | 1块/盒 | 0
骨科植入类 | 武汉德骼拜尔外科植入物有限公司 | 武汉德骼拜尔外科植入物有限公司 | T型加压锁定板(头部三孔)2.0 | 国械注准20143462274 | 2023-4-8 | 国产 | 注册产品标准 | 该产品由符合GB/T 13810标准规定的TA3纯钛材料制成。产品表面有经过彩色阳极氧化处理、微弧阳极氧化处理和未经阳极氧化处理三种状态。灭菌和非灭菌包装。灭菌包装产品经辐照灭菌，有效期为5年 | 适用于四肢、肩锁骨、骨盆骨折内固定 | 孔数：3孔～7孔；长度：25.2～52.4(每6.8递增)；宽度：5；厚度：1.3； | YZ80 代号：10 | / | 纯钛 | 1块/盒 | 0
骨科植入类 | 武汉德骼拜尔外科植入物有限公司 | 武汉德骼拜尔外科植入物有限公司 | T型加压锁定板2.7 | 国械注准20143462274 | 2023-4-8 | 国产 | 注册产品标准 | 该产品由符合GB/T 13810标准规定的TA3纯钛材料制成。产品表面有经过彩色阳极氧化处理、微弧阳极氧化处理和未经阳极氧化处理三种状态。灭菌和非灭菌包装。灭菌包装产品经辐照灭菌，有效期为5年 | 适用于四肢、肩锁骨、骨盆骨折内固定 | 孔数：3孔～4孔；长度：32～39.5(每7.5递增)；宽度：7；厚度：1.5； | YZ84 代号：10 | / | 纯钛 | 1块/盒 | 0
骨科植入类 | 武汉德骼拜尔外科植入物有限公司 | 武汉德骼拜尔外科植入物有限公司 | T型支撑锁定板 | 国械注准20143462274 | 2023-4-8 | 国产 | 注册产品标准 | 该产品由符合GB/T 13810标准规定的TA3纯钛材料制成。产品表面有经过彩色阳极氧化处理、微弧阳极氧化处理和未经阳极氧化处理三种状态。灭菌和非灭菌包装。灭菌包装产品经辐照灭菌，有效期为5年 | 适用于四肢、肩锁骨、骨盆骨折内固定 | 孔数：3～12孔；长度L(毫米)：78～258(每20递增)；宽度D(毫米)：16.8；厚度δ(毫米)：2.5 | YZ67 代号：10 | / | 纯钛 | 1块/盒 | 0
骨科植入类 | 武汉德骼拜尔外科植入物有限公司 | 武汉德骼拜尔外科植入物有限公司 | 锁骨前侧万向锁定板 | 国械注准20143462274 | 2023-4-8 | 国产 | 注册产品标准 | 该产品由符合GB/T 13810标准规定的TA3纯钛材料制成。产品表面有经过彩色阳极氧化处理、微弧阳极氧化处理和未经阳极氧化处理三种状态。灭菌和非灭菌包装。灭菌包装产品经辐照灭菌，有效期为5年 | 适用于四肢、肩锁骨、骨盆骨折内固定 | 孔数：7孔、9孔～12孔；长度：77～113(每12递增)、124；宽度：10；厚度：2.8； | YW122 代号：10 | / | 纯钛 | 1块/盒 | 0
骨科植入类 | 武汉德骼拜尔外科植入物有限公司 | 武汉德骼拜尔外科植入物有限公司 | 肩锁钩锁定板(Ⅱ型) | 国械注准20143462274 | 2023-4-8 | 国产 | 注册产品标准 | 该产品由符合GB/T 13810标准规定的TA3纯钛材料制成。产品表面有经过彩色阳极氧化处理、微弧阳极氧化处理和未经阳极氧化处理三种状态。灭菌和非灭菌包装。灭菌包装产品经辐照灭菌，有效期为5年 | 适用于四肢、肩锁骨、骨盆骨折内固定 | 孔数：4孔～8孔；长度：70.2、84.6、98.9、112.7、125.9；宽度：11；厚度：3.8； | YZ38 代号：10 | / | 纯钛 | 1块/盒 | 0
骨科植入类 | 武汉德骼拜尔外科植入物有限公司 | 武汉德骼拜尔外科植入物有限公司 | 肱骨近端长型锁定板 | 国械注准20143462274 | 2023-4-8 | 国产 | 注册产品标准 | 该产品由符合GB/T 13810标准规定的TA3纯钛材料制成。产品表面有经过彩色阳极氧化处理、微弧阳极氧化处理和未经阳极氧化处理三种状态。灭菌和非灭菌包装。灭菌包装产品经辐照灭菌，有效期为5年 | 适用于四肢、肩锁骨、骨盆骨折内固定 | 孔数：3～13孔；长度L(毫米)：106～286(每18递增)；宽度D(毫米)：12；厚度δ(毫米)：3.75 | YZ03 代号：10 | / | 纯钛 | 1块/盒 | 0
骨科植入类 | 武汉德骼拜尔外科植入物有限公司 | 武汉德骼拜尔外科植入物有限公司 | 锁骨弧形锁定板(Ⅱ型) | 国械注准20143462274 | 2023-4-8 | 国产 | 注册产品标准 | 该产品由符合GB/T 13810标准规定的TA3纯钛材料制成。产品表面有经过彩色阳极氧化处理、微弧阳极氧化处理和未经阳极氧化处理三种状态。灭菌和非灭菌包装。灭菌包装产品经辐照灭菌，有效期为5年 | 适用于四肢、肩锁骨、骨盆骨折内固定 | 孔数：6孔～8孔；长度：95、108、120；宽度：10；厚度：3.2； | YZ39 代号：10 | / | 纯钛 | 1块/盒 | 0
骨科植入类 | 武汉德骼拜尔外科植入物有限公司 | 武汉德骼拜尔外科植入物有限公司 | 锁骨前侧锁定板 | 国械注准20143462274 | 2023-4-8 | 国产 | 注册产品标准 | 该产品由符合GB/T 13810标准规定的TA3纯钛材料制成。产品表面有经过彩色阳极氧化处理、微弧阳极氧化处理和未经阳极氧化处理三种状态。灭菌和非灭菌包装。灭菌包装产品经辐照灭菌，有效期为5年 | 适用于四肢、肩锁骨、骨盆骨折内固定 | 孔数：6孔～8孔；长度：77、90、103；宽度：10.5；厚度：2.8； | YZ121 代号：10 | / | 纯钛 | 1块/盒 | 0
骨科植入类 | 武汉德骼拜尔外科植入物有限公司 | 武汉德骼拜尔外科植入物有限公司 | 重建接骨板(Ⅲ型) | 国械注准20143462274 | 2023-4-8 | 国产 | 注册产品标准 | 该产品由符合GB/T 13810标准规定的TA3纯钛材料制成。产品表面有经过彩色阳极氧化处理、微弧阳极氧化处理和未经阳极氧化处理三种状态。灭菌和非灭菌包装。灭菌包装产品经辐照灭菌，有效期为5年 | 适用于四肢、肩锁骨、骨盆骨折内固定 | 孔数：5孔～14孔；长度：80～215(每15递增)；宽度：10.2；厚度：3.2； | ZZ20 代号：10 | / | 纯钛 | 1块/盒 | 0
骨科植入类 | 武汉德骼拜尔外科植入物有限公司 | 武汉德骼拜尔外科植入物有限公司 | 光面骨水泥柄（加长型） | 国械注准20143462271 | 2022-12-06 | 国产 | 注册产品标准 | 该产品材料采用铸造钴铬钼合金，其表面为光面。 | 与骨水泥配合使用，适用于水泥型或混合型髋关节置换。 | 柄长170-200mm，颈干角130°，柄远端宽5-9mm | 柄长170-200mm，颈干角130°，柄远端宽5-9mm | / | 钴铬钼合金 | 1个/盒 | 0
骨科植入类 | 武汉德骼拜尔外科植入物有限公司 | 武汉德骼拜尔外科植入物有限公司 | 钛合金HA涂层柄（加长型） | 国械注准20143462296 | 2023-03-05 | 国产 | 注册产品标准 | 该产品由髋臼外杯、髋臼内衬、股骨柄及球头组成。髋臼外杯由符合GB/T 13810标准规定的TC4钛合金材料制成，表面为符合GB23101.2标准规定的羟基磷灰石涂层。髋臼内衬由符合GB19701.2标准规定的2型超高分子聚乙烯材料制成。股骨柄由符合YY0117.1标准规定的Ti6A14V钛合金材料制成，近端表面为符合GB23101.2标准规定的羟基磷灰石涂层。球头由符合YY0605.9标准规定的高氮不锈钢材料制成。灭菌包装。 | 作为非骨水泥型髋关节使用，用于髋关节置换 | 柄长170-200mm，颈干角127°、130°、132°、135°，柄远端宽5-18mm | 柄长170-200mm，颈干角135°，柄远端宽5-18mm | / | 钛合金 | 1个/盒 | 0
骨科植入类 | 武汉德骼拜尔外科植入物有限公司 | 武汉德骼拜尔外科植入物有限公司 | 钛合金HA涂层柄（C型） | 国械注准20143462296 | 2023-03-05 | 国产 | 注册产品标准 | 该产品由髋臼外杯、髋臼内衬、股骨柄及球头组成。髋臼外杯由符合GB/T 13810标准规定的TC4钛合金材料制成，表面为符合GB23101.2标准规定的羟基磷灰石涂层。髋臼内衬由符合GB19701.2标准规定的2型超高分子聚乙烯材料制成。股骨柄由符合YY0117.1标准规定的Ti6A14V钛合金材料制成，近端表面为符合GB23101.2标准规定的羟基磷灰石涂层。球头由符合YY0605.9标准规定的高氮不锈钢材料制成。灭菌包装。 | 作为非骨水泥型髋关节使用，用于髋关节置换 | 柄长：121-200mm；颈干角127°、130°、132°、135°；柄远端宽5-18mm | 柄长：121-200mm；颈干角127°、130°、132°、135°；柄远端宽5-18mm | / | 钛合金 | 1个/盒 | 0
骨科植入类 | 武汉德骼拜尔外科植入物有限公司 | 武汉德骼拜尔外科植入物有限公司 | 管管夹 | 鄂械注准20142101049 | 2020-07-02 | 国产 | 注册产品标准 | 按产品结构类型分为组合式外固定支架、单臂一体式外固定支架、计算机辅助三维空间支架、多环外固定支架、桥接式外固定支架。组合式外固定支架由管管夹、管针夹、反管针夹、双针管夹、反双针管夹、多针夹、近关节夹、直连接杆、角度连接杆、半环连接杆、关节连接杆、可调连接杆、加压连接杆组成。单臂一体式外固定支架包括指（趾）掌骨迷你活动支架、指（趾）掌骨迷你角度支架、、指（趾）掌骨迷你轨道支架、肘关节支架、踝关节支架、上肢加压支架、下肢加压支架、肢体重建支架、横向骨搬运支架、粗隆支架、单边延长杆外固定支架、腕关节支架。计算机辅助三维空间支架由全环、2/3环、四耳半环、C型足环、U型足环、标准三维杆、块状三维杆、螺纹棒、铝合金压母、针座、关节接头、900转换块、900转向片、连接片、四棱立柱、六棱立柱、四棱立柱半针衬套、麻点螺母组成。多环外固定支架由固定全环、固定半环、可调节棒、可调连接头、固定螺杆、调节螺杆、连接板、方形骨针夹头、调节夹头、骨针夹头、穿针夹头组成。桥接式外固定支架由桥接式管管夹、桥接式管针夹I型、桥接式管针夹II型、桥接式管针夹III型、桥接式管针夹IV型、横管固定夹、加压器、侧开口夹块、迷你支架夹块、迷你支架连接夹块、迷你支架圆形连接夹块、针杆连接夹块组成。非灭菌包装。 | 本产品为骨科外固定使用辅助器械，适用各种类型的四肢骨折，四肢的延长和缩短等矫形手术。 | φ3×φ3 | 3# | / | S+AL | 1个/盒 | 0
骨科植入类 | 武汉德骼拜尔外科植入物有限公司 | 武汉德骼拜尔外科植入物有限公司 | 管管夹 | 鄂械注准20142101049 | 2020-07-02 | 国产 | 注册产品标准 | 按产品结构类型分为组合式外固定支架、单臂一体式外固定支架、计算机辅助三维空间支架、多环外固定支架、桥接式外固定支架。组合式外固定支架由管管夹、管针夹、反管针夹、双针管夹、反双针管夹、多针夹、近关节夹、直连接杆、角度连接杆、半环连接杆、关节连接杆、可调连接杆、加压连接杆组成。单臂一体式外固定支架包括指（趾）掌骨迷你活动支架、指（趾）掌骨迷你角度支架、、指（趾）掌骨迷你轨道支架、肘关节支架、踝关节支架、上肢加压支架、下肢加压支架、肢体重建支架、横向骨搬运支架、粗隆支架、单边延长杆外固定支架、腕关节支架。计算机辅助三维空间支架由全环、2/3环、四耳半环、C型足环、U型足环、标准三维杆、块状三维杆、螺纹棒、铝合金压母、针座、关节接头、900转换块、900转向片、连接片、四棱立柱、六棱立柱、四棱立柱半针衬套、麻点螺母组成。多环外固定支架由固定全环、固定半环、可调节棒、可调连接头、固定螺杆、调节螺杆、连接板、方形骨针夹头、调节夹头、骨针夹头、穿针夹头组成。桥接式外固定支架由桥接式管管夹、桥接式管针夹I型、桥接式管针夹II型、桥接式管针夹III型、桥接式管针夹IV型、横管固定夹、加压器、侧开口夹块、迷你支架夹块、迷你支架连接夹块、迷你支架圆形连接夹块、针杆连接夹块组成。非灭菌包装。 | 本产品为骨科外固定使用辅助器械，适用各种类型的四肢骨折，四肢的延长和缩短等矫形手术。 | φ3×φ6、φ6×φ6 | 5# | / | S+AL | 1个/盒 | 0
骨科植入类 | 武汉德骼拜尔外科植入物有限公司 | 武汉德骼拜尔外科植入物有限公司 | 管管夹 | 鄂械注准20142101049 | 2020-07-02 | 国产 | 注册产品标准 | 按产品结构类型分为组合式外固定支架、单臂一体式外固定支架、计算机辅助三维空间支架、多环外固定支架、桥接式外固定支架。组合式外固定支架由管管夹、管针夹、反管针夹、双针管夹、反双针管夹、多针夹、近关节夹、直连接杆、角度连接杆、半环连接杆、关节连接杆、可调连接杆、加压连接杆组成。单臂一体式外固定支架包括指（趾）掌骨迷你活动支架、指（趾）掌骨迷你角度支架、、指（趾）掌骨迷你轨道支架、肘关节支架、踝关节支架、上肢加压支架、下肢加压支架、肢体重建支架、横向骨搬运支架、粗隆支架、单边延长杆外固定支架、腕关节支架。计算机辅助三维空间支架由全环、2/3环、四耳半环、C型足环、U型足环、标准三维杆、块状三维杆、螺纹棒、铝合金压母、针座、关节接头、900转换块、900转向片、连接片、四棱立柱、六棱立柱、四棱立柱半针衬套、麻点螺母组成。多环外固定支架由固定全环、固定半环、可调节棒、可调连接头、固定螺杆、调节螺杆、连接板、方形骨针夹头、调节夹头、骨针夹头、穿针夹头组成。桥接式外固定支架由桥接式管管夹、桥接式管针夹I型、桥接式管针夹II型、桥接式管针夹III型、桥接式管针夹IV型、横管固定夹、加压器、侧开口夹块、迷你支架夹块、迷你支架连接夹块、迷你支架圆形连接夹块、针杆连接夹块组成。非灭菌包装。 | 本产品为骨科外固定使用辅助器械，适用各种类型的四肢骨折，四肢的延长和缩短等矫形手术。 | φ6×φ8、φ8×φ8 | 8# | / | S+AL | 1个/盒 | 0
骨科植入类 | 武汉德骼拜尔外科植入物有限公司 | 武汉德骼拜尔外科植入物有限公司 | 管针夹 | 鄂械注准20142101049 | 2020-07-02 | 国产 | 注册产品标准 | 按产品结构类型分为组合式外固定支架、单臂一体式外固定支架、计算机辅助三维空间支架、多环外固定支架、桥接式外固定支架。组合式外固定支架由管管夹、管针夹、反管针夹、双针管夹、反双针管夹、多针夹、近关节夹、直连接杆、角度连接杆、半环连接杆、关节连接杆、可调连接杆、加压连接杆组成。单臂一体式外固定支架包括指（趾）掌骨迷你活动支架、指（趾）掌骨迷你角度支架、、指（趾）掌骨迷你轨道支架、肘关节支架、踝关节支架、上肢加压支架、下肢加压支架、肢体重建支架、横向骨搬运支架、粗隆支架、单边延长杆外固定支架、腕关节支架。计算机辅助三维空间支架由全环、2/3环、四耳半环、C型足环、U型足环、标准三维杆、块状三维杆、螺纹棒、铝合金压母、针座、关节接头、900转换块、900转向片、连接片、四棱立柱、六棱立柱、四棱立柱半针衬套、麻点螺母组成。多环外固定支架由固定全环、固定半环、可调节棒、可调连接头、固定螺杆、调节螺杆、连接板、方形骨针夹头、调节夹头、骨针夹头、穿针夹头组成。桥接式外固定支架由桥接式管管夹、桥接式管针夹I型、桥接式管针夹II型、桥接式管针夹III型、桥接式管针夹IV型、横管固定夹、加压器、侧开口夹块、迷你支架夹块、迷你支架连接夹块、迷你支架圆形连接夹块、针杆连接夹块组成。非灭菌包装。 | 本产品为骨科外固定使用辅助器械，适用各种类型的四肢骨折，四肢的延长和缩短等矫形手术。 | φ2×φ3、φ3×φ3 | 3# | / | S+AL | 1个/盒 | 0
骨科植入类 | 武汉德骼拜尔外科植入物有限公司 | 武汉德骼拜尔外科植入物有限公司 | 管针夹 | 鄂械注准20142101049 | 2020-07-02 | 国产 | 注册产品标准 | 按产品结构类型分为组合式外固定支架、单臂一体式外固定支架、计算机辅助三维空间支架、多环外固定支架、桥接式外固定支架。组合式外固定支架由管管夹、管针夹、反管针夹、双针管夹、反双针管夹、多针夹、近关节夹、直连接杆、角度连接杆、半环连接杆、关节连接杆、可调连接杆、加压连接杆组成。单臂一体式外固定支架包括指（趾）掌骨迷你活动支架、指（趾）掌骨迷你角度支架、、指（趾）掌骨迷你轨道支架、肘关节支架、踝关节支架、上肢加压支架、下肢加压支架、肢体重建支架、横向骨搬运支架、粗隆支架、单边延长杆外固定支架、腕关节支架。计算机辅助三维空间支架由全环、2/3环、四耳半环、C型足环、U型足环、标准三维杆、块状三维杆、螺纹棒、铝合金压母、针座、关节接头、900转换块、900转向片、连接片、四棱立柱、六棱立柱、四棱立柱半针衬套、麻点螺母组成。多环外固定支架由固定全环、固定半环、可调节棒、可调连接头、固定螺杆、调节螺杆、连接板、方形骨针夹头、调节夹头、骨针夹头、穿针夹头组成。桥接式外固定支架由桥接式管管夹、桥接式管针夹I型、桥接式管针夹II型、桥接式管针夹III型、桥接式管针夹IV型、横管固定夹、加压器、侧开口夹块、迷你支架夹块、迷你支架连接夹块、迷你支架圆形连接夹块、针杆连接夹块组成。非灭菌包装。 | 本产品为骨科外固定使用辅助器械，适用各种类型的四肢骨折，四肢的延长和缩短等矫形手术。 | φ3×φ6、φ4×φ6 | 5# | / | S+AL | 1个/盒 | 0
骨科植入类 | 武汉德骼拜尔外科植入物有限公司 | 武汉德骼拜尔外科植入物有限公司 | 管针夹 | 鄂械注准20142101049 | 2020-07-02 | 国产 | 注册产品标准 | 按产品结构类型分为组合式外固定支架、单臂一体式外固定支架、计算机辅助三维空间支架、多环外固定支架、桥接式外固定支架。组合式外固定支架由管管夹、管针夹、反管针夹、双针管夹、反双针管夹、多针夹、近关节夹、直连接杆、角度连接杆、半环连接杆、关节连接杆、可调连接杆、加压连接杆组成。单臂一体式外固定支架包括指（趾）掌骨迷你活动支架、指（趾）掌骨迷你角度支架、、指（趾）掌骨迷你轨道支架、肘关节支架、踝关节支架、上肢加压支架、下肢加压支架、肢体重建支架、横向骨搬运支架、粗隆支架、单边延长杆外固定支架、腕关节支架。计算机辅助三维空间支架由全环、2/3环、四耳半环、C型足环、U型足环、标准三维杆、块状三维杆、螺纹棒、铝合金压母、针座、关节接头、900转换块、900转向片、连接片、四棱立柱、六棱立柱、四棱立柱半针衬套、麻点螺母组成。多环外固定支架由固定全环、固定半环、可调节棒、可调连接头、固定螺杆、调节螺杆、连接板、方形骨针夹头、调节夹头、骨针夹头、穿针夹头组成。桥接式外固定支架由桥接式管管夹、桥接式管针夹I型、桥接式管针夹II型、桥接式管针夹III型、桥接式管针夹IV型、横管固定夹、加压器、侧开口夹块、迷你支架夹块、迷你支架连接夹块、迷你支架圆形连接夹块、针杆连接夹块组成。非灭菌包装。 | 本产品为骨科外固定使用辅助器械，适用各种类型的四肢骨折，四肢的延长和缩短等矫形手术。 | φ4×φ8、φ5×φ8、φ6×φ8 | 8# | / | S+AL | 1个/盒 | 0
骨科植入类 | 武汉德骼拜尔外科植入物有限公司 | 武汉德骼拜尔外科植入物有限公司 | 多针夹 | 鄂械注准20142101049 | 2020-07-02 | 国产 | 注册产品标准 | 按产品结构类型分为组合式外固定支架、单臂一体式外固定支架、计算机辅助三维空间支架、多环外固定支架、桥接式外固定支架。组合式外固定支架由管管夹、管针夹、反管针夹、双针管夹、反双针管夹、多针夹、近关节夹、直连接杆、角度连接杆、半环连接杆、关节连接杆、可调连接杆、加压连接杆组成。单臂一体式外固定支架包括指（趾）掌骨迷你活动支架、指（趾）掌骨迷你角度支架、、指（趾）掌骨迷你轨道支架、肘关节支架、踝关节支架、上肢加压支架、下肢加压支架、肢体重建支架、横向骨搬运支架、粗隆支架、单边延长杆外固定支架、腕关节支架。计算机辅助三维空间支架由全环、2/3环、四耳半环、C型足环、U型足环、标准三维杆、块状三维杆、螺纹棒、铝合金压母、针座、关节接头、900转换块、900转向片、连接片、四棱立柱、六棱立柱、四棱立柱半针衬套、麻点螺母组成。多环外固定支架由固定全环、固定半环、可调节棒、可调连接头、固定螺杆、调节螺杆、连接板、方形骨针夹头、调节夹头、骨针夹头、穿针夹头组成。桥接式外固定支架由桥接式管管夹、桥接式管针夹I型、桥接式管针夹II型、桥接式管针夹III型、桥接式管针夹IV型、横管固定夹、加压器、侧开口夹块、迷你支架夹块、迷你支架连接夹块、迷你支架圆形连接夹块、针杆连接夹块组成。非灭菌包装。 | 本产品为骨科外固定使用辅助器械，适用各种类型的四肢骨折，四肢的延长和缩短等矫形手术。 | φ2 | 3# | / | S+AL | 1个/盒 | 0
骨科植入类 | 武汉德骼拜尔外科植入物有限公司 | 武汉德骼拜尔外科植入物有限公司 | 多针夹 | 鄂械注准20142101049 | 2020-07-02 | 国产 | 注册产品标准 | 按产品结构类型分为组合式外固定支架、单臂一体式外固定支架、计算机辅助三维空间支架、多环外固定支架、桥接式外固定支架。组合式外固定支架由管管夹、管针夹、反管针夹、双针管夹、反双针管夹、多针夹、近关节夹、直连接杆、角度连接杆、半环连接杆、关节连接杆、可调连接杆、加压连接杆组成。单臂一体式外固定支架包括指（趾）掌骨迷你活动支架、指（趾）掌骨迷你角度支架、、指（趾）掌骨迷你轨道支架、肘关节支架、踝关节支架、上肢加压支架、下肢加压支架、肢体重建支架、横向骨搬运支架、粗隆支架、单边延长杆外固定支架、腕关节支架。计算机辅助三维空间支架由全环、2/3环、四耳半环、C型足环、U型足环、标准三维杆、块状三维杆、螺纹棒、铝合金压母、针座、关节接头、900转换块、900转向片、连接片、四棱立柱、六棱立柱、四棱立柱半针衬套、麻点螺母组成。多环外固定支架由固定全环、固定半环、可调节棒、可调连接头、固定螺杆、调节螺杆、连接板、方形骨针夹头、调节夹头、骨针夹头、穿针夹头组成。桥接式外固定支架由桥接式管管夹、桥接式管针夹I型、桥接式管针夹II型、桥接式管针夹III型、桥接式管针夹IV型、横管固定夹、加压器、侧开口夹块、迷你支架夹块、迷你支架连接夹块、迷你支架圆形连接夹块、针杆连接夹块组成。非灭菌包装。 | 本产品为骨科外固定使用辅助器械，适用各种类型的四肢骨折，四肢的延长和缩短等矫形手术。 | φ4、φ5 | 5# | / | S+AL | 1个/盒 | 0
骨科植入类 | 武汉德骼拜尔外科植入物有限公司 | 武汉德骼拜尔外科植入物有限公司 | 多针夹 | 鄂械注准20142101049 | 2020-07-02 | 国产 | 注册产品标准 | 按产品结构类型分为组合式外固定支架、单臂一体式外固定支架、计算机辅助三维空间支架、多环外固定支架、桥接式外固定支架。组合式外固定支架由管管夹、管针夹、反管针夹、双针管夹、反双针管夹、多针夹、近关节夹、直连接杆、角度连接杆、半环连接杆、关节连接杆、可调连接杆、加压连接杆组成。单臂一体式外固定支架包括指（趾）掌骨迷你活动支架、指（趾）掌骨迷你角度支架、、指（趾）掌骨迷你轨道支架、肘关节支架、踝关节支架、上肢加压支架、下肢加压支架、肢体重建支架、横向骨搬运支架、粗隆支架、单边延长杆外固定支架、腕关节支架。计算机辅助三维空间支架由全环、2/3环、四耳半环、C型足环、U型足环、标准三维杆、块状三维杆、螺纹棒、铝合金压母、针座、关节接头、900转换块、900转向片、连接片、四棱立柱、六棱立柱、四棱立柱半针衬套、麻点螺母组成。多环外固定支架由固定全环、固定半环、可调节棒、可调连接头、固定螺杆、调节螺杆、连接板、方形骨针夹头、调节夹头、骨针夹头、穿针夹头组成。桥接式外固定支架由桥接式管管夹、桥接式管针夹I型、桥接式管针夹II型、桥接式管针夹III型、桥接式管针夹IV型、横管固定夹、加压器、侧开口夹块、迷你支架夹块、迷你支架连接夹块、迷你支架圆形连接夹块、针杆连接夹块组成。非灭菌包装。 | 本产品为骨科外固定使用辅助器械，适用各种类型的四肢骨折，四肢的延长和缩短等矫形手术。 | φ5、φ6 | 8# | / | S+AL | 1个/盒 | 0
骨科植入类 | 武汉德骼拜尔外科植入物有限公司 | 武汉德骼拜尔外科植入物有限公司 | 角度连接杆 | 鄂械注准20142101049 | 2020-07-02 | 国产 | 注册产品标准 | 按产品结构类型分为组合式外固定支架、单臂一体式外固定支架、计算机辅助三维空间支架、多环外固定支架、桥接式外固定支架。组合式外固定支架由管管夹、管针夹、反管针夹、双针管夹、反双针管夹、多针夹、近关节夹、直连接杆、角度连接杆、半环连接杆、关节连接杆、可调连接杆、加压连接杆组成。单臂一体式外固定支架包括指（趾）掌骨迷你活动支架、指（趾）掌骨迷你角度支架、、指（趾）掌骨迷你轨道支架、肘关节支架、踝关节支架、上肢加压支架、下肢加压支架、肢体重建支架、横向骨搬运支架、粗隆支架、单边延长杆外固定支架、腕关节支架。计算机辅助三维空间支架由全环、2/3环、四耳半环、C型足环、U型足环、标准三维杆、块状三维杆、螺纹棒、铝合金压母、针座、关节接头、900转换块、900转向片、连接片、四棱立柱、六棱立柱、四棱立柱半针衬套、麻点螺母组成。多环外固定支架由固定全环、固定半环、可调节棒、可调连接头、固定螺杆、调节螺杆、连接板、方形骨针夹头、调节夹头、骨针夹头、穿针夹头组成。桥接式外固定支架由桥接式管管夹、桥接式管针夹I型、桥接式管针夹II型、桥接式管针夹III型、桥接式管针夹IV型、横管固定夹、加压器、侧开口夹块、迷你支架夹块、迷你支架连接夹块、迷你支架圆形连接夹块、针杆连接夹块组成。非灭菌包装。 | 本产品为骨科外固定使用辅助器械，适用各种类型的四肢骨折，四肢的延长和缩短等矫形手术。 | φ6×0°、φ6×30° | 5# | / | S | 1个/盒 | 0
骨科植入类 | 武汉德骼拜尔外科植入物有限公司 | 武汉德骼拜尔外科植入物有限公司 | 角度连接杆 | 鄂械注准20142101049 | 2020-07-02 | 国产 | 注册产品标准 | 按产品结构类型分为组合式外固定支架、单臂一体式外固定支架、计算机辅助三维空间支架、多环外固定支架、桥接式外固定支架。组合式外固定支架由管管夹、管针夹、反管针夹、双针管夹、反双针管夹、多针夹、近关节夹、直连接杆、角度连接杆、半环连接杆、关节连接杆、可调连接杆、加压连接杆组成。单臂一体式外固定支架包括指（趾）掌骨迷你活动支架、指（趾）掌骨迷你角度支架、、指（趾）掌骨迷你轨道支架、肘关节支架、踝关节支架、上肢加压支架、下肢加压支架、肢体重建支架、横向骨搬运支架、粗隆支架、单边延长杆外固定支架、腕关节支架。计算机辅助三维空间支架由全环、2/3环、四耳半环、C型足环、U型足环、标准三维杆、块状三维杆、螺纹棒、铝合金压母、针座、关节接头、900转换块、900转向片、连接片、四棱立柱、六棱立柱、四棱立柱半针衬套、麻点螺母组成。多环外固定支架由固定全环、固定半环、可调节棒、可调连接头、固定螺杆、调节螺杆、连接板、方形骨针夹头、调节夹头、骨针夹头、穿针夹头组成。桥接式外固定支架由桥接式管管夹、桥接式管针夹I型、桥接式管针夹II型、桥接式管针夹III型、桥接式管针夹IV型、横管固定夹、加压器、侧开口夹块、迷你支架夹块、迷你支架连接夹块、迷你支架圆形连接夹块、针杆连接夹块组成。非灭菌包装。 | 本产品为骨科外固定使用辅助器械，适用各种类型的四肢骨折，四肢的延长和缩短等矫形手术。 | φ8×0°、φ8×30°、φ8×90° | 8# | / | S | 1个/盒 | 0
骨科植入类 | 武汉德骼拜尔外科植入物有限公司 | 武汉德骼拜尔外科植入物有限公司 | 直连接杆 | 鄂械注准20142101049 | 2020-07-02 | 国产 | 注册产品标准 | 按产品结构类型分为组合式外固定支架、单臂一体式外固定支架、计算机辅助三维空间支架、多环外固定支架、桥接式外固定支架。组合式外固定支架由管管夹、管针夹、反管针夹、双针管夹、反双针管夹、多针夹、近关节夹、直连接杆、角度连接杆、半环连接杆、关节连接杆、可调连接杆、加压连接杆组成。单臂一体式外固定支架包括指（趾）掌骨迷你活动支架、指（趾）掌骨迷你角度支架、、指（趾）掌骨迷你轨道支架、肘关节支架、踝关节支架、上肢加压支架、下肢加压支架、肢体重建支架、横向骨搬运支架、粗隆支架、单边延长杆外固定支架、腕关节支架。计算机辅助三维空间支架由全环、2/3环、四耳半环、C型足环、U型足环、标准三维杆、块状三维杆、螺纹棒、铝合金压母、针座、关节接头、900转换块、900转向片、连接片、四棱立柱、六棱立柱、四棱立柱半针衬套、麻点螺母组成。多环外固定支架由固定全环、固定半环、可调节棒、可调连接头、固定螺杆、调节螺杆、连接板、方形骨针夹头、调节夹头、骨针夹头、穿针夹头组成。桥接式外固定支架由桥接式管管夹、桥接式管针夹I型、桥接式管针夹II型、桥接式管针夹III型、桥接式管针夹IV型、横管固定夹、加压器、侧开口夹块、迷你支架夹块、迷你支架连接夹块、迷你支架圆形连接夹块、针杆连接夹块组成。非灭菌包装。 | 本产品为骨科外固定使用辅助器械，适用各种类型的四肢骨折，四肢的延长和缩短等矫形手术。 | φ3×30、φ3×35、φ3×40、φ3×45、φ3×50、φ3×60、φ3×70、φ3×80、φ3×100、φ3×150、φ3×200 | 3# | / | S | 1个/盒 | 0
骨科植入类 | 武汉德骼拜尔外科植入物有限公司 | 武汉德骼拜尔外科植入物有限公司 | 直连接杆 | 鄂械注准20142101049 | 2020-07-02 | 国产 | 注册产品标准 | 按产品结构类型分为组合式外固定支架、单臂一体式外固定支架、计算机辅助三维空间支架、多环外固定支架、桥接式外固定支架。组合式外固定支架由管管夹、管针夹、反管针夹、双针管夹、反双针管夹、多针夹、近关节夹、直连接杆、角度连接杆、半环连接杆、关节连接杆、可调连接杆、加压连接杆组成。单臂一体式外固定支架包括指（趾）掌骨迷你活动支架、指（趾）掌骨迷你角度支架、、指（趾）掌骨迷你轨道支架、肘关节支架、踝关节支架、上肢加压支架、下肢加压支架、肢体重建支架、横向骨搬运支架、粗隆支架、单边延长杆外固定支架、腕关节支架。计算机辅助三维空间支架由全环、2/3环、四耳半环、C型足环、U型足环、标准三维杆、块状三维杆、螺纹棒、铝合金压母、针座、关节接头、900转换块、900转向片、连接片、四棱立柱、六棱立柱、四棱立柱半针衬套、麻点螺母组成。多环外固定支架由固定全环、固定半环、可调节棒、可调连接头、固定螺杆、调节螺杆、连接板、方形骨针夹头、调节夹头、骨针夹头、穿针夹头组成。桥接式外固定支架由桥接式管管夹、桥接式管针夹I型、桥接式管针夹II型、桥接式管针夹III型、桥接式管针夹IV型、横管固定夹、加压器、侧开口夹块、迷你支架夹块、迷你支架连接夹块、迷你支架圆形连接夹块、针杆连接夹块组成。非灭菌包装。 | 本产品为骨科外固定使用辅助器械，适用各种类型的四肢骨折，四肢的延长和缩短等矫形手术。 | φ6×40、φ6×60、φ6×70、φ6×100、φ6×150、φ6×200、φ6×250、φ6×300 | 5# | / | S | 1个/盒 | 0
骨科植入类 | 武汉德骼拜尔外科植入物有限公司 | 武汉德骼拜尔外科植入物有限公司 | 直连接杆 | 鄂械注准20142101049 | 2020-07-02 | 国产 | 注册产品标准 | 按产品结构类型分为组合式外固定支架、单臂一体式外固定支架、计算机辅助三维空间支架、多环外固定支架、桥接式外固定支架。组合式外固定支架由管管夹、管针夹、反管针夹、双针管夹、反双针管夹、多针夹、近关节夹、直连接杆、角度连接杆、半环连接杆、关节连接杆、可调连接杆、加压连接杆组成。单臂一体式外固定支架包括指（趾）掌骨迷你活动支架、指（趾）掌骨迷你角度支架、、指（趾）掌骨迷你轨道支架、肘关节支架、踝关节支架、上肢加压支架、下肢加压支架、肢体重建支架、横向骨搬运支架、粗隆支架、单边延长杆外固定支架、腕关节支架。计算机辅助三维空间支架由全环、2/3环、四耳半环、C型足环、U型足环、标准三维杆、块状三维杆、螺纹棒、铝合金压母、针座、关节接头、900转换块、900转向片、连接片、四棱立柱、六棱立柱、四棱立柱半针衬套、麻点螺母组成。多环外固定支架由固定全环、固定半环、可调节棒、可调连接头、固定螺杆、调节螺杆、连接板、方形骨针夹头、调节夹头、骨针夹头、穿针夹头组成。桥接式外固定支架由桥接式管管夹、桥接式管针夹I型、桥接式管针夹II型、桥接式管针夹III型、桥接式管针夹IV型、横管固定夹、加压器、侧开口夹块、迷你支架夹块、迷你支架连接夹块、迷你支架圆形连接夹块、针杆连接夹块组成。非灭菌包装。 | 本产品为骨科外固定使用辅助器械，适用各种类型的四肢骨折，四肢的延长和缩短等矫形手术。 | φ8×70、φ8×100、φ8×150、φ8×200、φ8×250、φ8×300、φ8×350、φ8×400 | 8# | / | S | 1个/盒 | 0
骨科植入类 | 武汉德骼拜尔外科植入物有限公司 | 武汉德骼拜尔外科植入物有限公司 | 直连接杆 | 鄂械注准20142101049 | 2020-07-02 | 国产 | 注册产品标准 | 按产品结构类型分为组合式外固定支架、单臂一体式外固定支架、计算机辅助三维空间支架、多环外固定支架、桥接式外固定支架。组合式外固定支架由管管夹、管针夹、反管针夹、双针管夹、反双针管夹、多针夹、近关节夹、直连接杆、角度连接杆、半环连接杆、关节连接杆、可调连接杆、加压连接杆组成。单臂一体式外固定支架包括指（趾）掌骨迷你活动支架、指（趾）掌骨迷你角度支架、、指（趾）掌骨迷你轨道支架、肘关节支架、踝关节支架、上肢加压支架、下肢加压支架、肢体重建支架、横向骨搬运支架、粗隆支架、单边延长杆外固定支架、腕关节支架。计算机辅助三维空间支架由全环、2/3环、四耳半环、C型足环、U型足环、标准三维杆、块状三维杆、螺纹棒、铝合金压母、针座、关节接头、900转换块、900转向片、连接片、四棱立柱、六棱立柱、四棱立柱半针衬套、麻点螺母组成。多环外固定支架由固定全环、固定半环、可调节棒、可调连接头、固定螺杆、调节螺杆、连接板、方形骨针夹头、调节夹头、骨针夹头、穿针夹头组成。桥接式外固定支架由桥接式管管夹、桥接式管针夹I型、桥接式管针夹II型、桥接式管针夹III型、桥接式管针夹IV型、横管固定夹、加压器、侧开口夹块、迷你支架夹块、迷你支架连接夹块、迷你支架圆形连接夹块、针杆连接夹块组成。非灭菌包装。 | 本产品为骨科外固定使用辅助器械，适用各种类型的四肢骨折，四肢的延长和缩短等矫形手术。 | φ3×30、φ3×35、φ3×40、φ3×45、φ3×50、φ3×60、φ3×70、φ3×80、φ3×100、φ3×150、φ3×200 | 3# | / | AL | 1个/盒 | 0
骨科植入类 | 武汉德骼拜尔外科植入物有限公司 | 武汉德骼拜尔外科植入物有限公司 | 直连接杆 | 鄂械注准20142101049 | 2020-07-02 | 国产 | 注册产品标准 | 按产品结构类型分为组合式外固定支架、单臂一体式外固定支架、计算机辅助三维空间支架、多环外固定支架、桥接式外固定支架。组合式外固定支架由管管夹、管针夹、反管针夹、双针管夹、反双针管夹、多针夹、近关节夹、直连接杆、角度连接杆、半环连接杆、关节连接杆、可调连接杆、加压连接杆组成。单臂一体式外固定支架包括指（趾）掌骨迷你活动支架、指（趾）掌骨迷你角度支架、、指（趾）掌骨迷你轨道支架、肘关节支架、踝关节支架、上肢加压支架、下肢加压支架、肢体重建支架、横向骨搬运支架、粗隆支架、单边延长杆外固定支架、腕关节支架。计算机辅助三维空间支架由全环、2/3环、四耳半环、C型足环、U型足环、标准三维杆、块状三维杆、螺纹棒、铝合金压母、针座、关节接头、900转换块、900转向片、连接片、四棱立柱、六棱立柱、四棱立柱半针衬套、麻点螺母组成。多环外固定支架由固定全环、固定半环、可调节棒、可调连接头、固定螺杆、调节螺杆、连接板、方形骨针夹头、调节夹头、骨针夹头、穿针夹头组成。桥接式外固定支架由桥接式管管夹、桥接式管针夹I型、桥接式管针夹II型、桥接式管针夹III型、桥接式管针夹IV型、横管固定夹、加压器、侧开口夹块、迷你支架夹块、迷你支架连接夹块、迷你支架圆形连接夹块、针杆连接夹块组成。非灭菌包装。 | 本产品为骨科外固定使用辅助器械，适用各种类型的四肢骨折，四肢的延长和缩短等矫形手术。 | φ6×40、φ6×60、φ6×70、φ6×100、φ6×150、φ6×200、φ6×250、φ6×300 | 5# | / | AL | 1个/盒 | 0
骨科植入类 | 武汉德骼拜尔外科植入物有限公司 | 武汉德骼拜尔外科植入物有限公司 | 直连接杆 | 鄂械注准20142101049 | 2020-07-02 | 国产 | 注册产品标准 | 按产品结构类型分为组合式外固定支架、单臂一体式外固定支架、计算机辅助三维空间支架、多环外固定支架、桥接式外固定支架。组合式外固定支架由管管夹、管针夹、反管针夹、双针管夹、反双针管夹、多针夹、近关节夹、直连接杆、角度连接杆、半环连接杆、关节连接杆、可调连接杆、加压连接杆组成。单臂一体式外固定支架包括指（趾）掌骨迷你活动支架、指（趾）掌骨迷你角度支架、、指（趾）掌骨迷你轨道支架、肘关节支架、踝关节支架、上肢加压支架、下肢加压支架、肢体重建支架、横向骨搬运支架、粗隆支架、单边延长杆外固定支架、腕关节支架。计算机辅助三维空间支架由全环、2/3环、四耳半环、C型足环、U型足环、标准三维杆、块状三维杆、螺纹棒、铝合金压母、针座、关节接头、900转换块、900转向片、连接片、四棱立柱、六棱立柱、四棱立柱半针衬套、麻点螺母组成。多环外固定支架由固定全环、固定半环、可调节棒、可调连接头、固定螺杆、调节螺杆、连接板、方形骨针夹头、调节夹头、骨针夹头、穿针夹头组成。桥接式外固定支架由桥接式管管夹、桥接式管针夹I型、桥接式管针夹II型、桥接式管针夹III型、桥接式管针夹IV型、横管固定夹、加压器、侧开口夹块、迷你支架夹块、迷你支架连接夹块、迷你支架圆形连接夹块、针杆连接夹块组成。非灭菌包装。 | 本产品为骨科外固定使用辅助器械，适用各种类型的四肢骨折，四肢的延长和缩短等矫形手术。 | φ8×70、φ8×100、φ8×150、φ8×200、φ8×250、φ8×300、φ8×350、φ8×400 | 8# | / | AL | 1个/盒 | 0
骨科植入类 | 武汉德骼拜尔外科植入物有限公司 | 武汉德骼拜尔外科植入物有限公司 | 直连接杆 | 鄂械注准20142101049 | 2020-07-02 | 国产 | 注册产品标准 | 按产品结构类型分为组合式外固定支架、单臂一体式外固定支架、计算机辅助三维空间支架、多环外固定支架、桥接式外固定支架。组合式外固定支架由管管夹、管针夹、反管针夹、双针管夹、反双针管夹、多针夹、近关节夹、直连接杆、角度连接杆、半环连接杆、关节连接杆、可调连接杆、加压连接杆组成。单臂一体式外固定支架包括指（趾）掌骨迷你活动支架、指（趾）掌骨迷你角度支架、、指（趾）掌骨迷你轨道支架、肘关节支架、踝关节支架、上肢加压支架、下肢加压支架、肢体重建支架、横向骨搬运支架、粗隆支架、单边延长杆外固定支架、腕关节支架。计算机辅助三维空间支架由全环、2/3环、四耳半环、C型足环、U型足环、标准三维杆、块状三维杆、螺纹棒、铝合金压母、针座、关节接头、900转换块、900转向片、连接片、四棱立柱、六棱立柱、四棱立柱半针衬套、麻点螺母组成。多环外固定支架由固定全环、固定半环、可调节棒、可调连接头、固定螺杆、调节螺杆、连接板、方形骨针夹头、调节夹头、骨针夹头、穿针夹头组成。桥接式外固定支架由桥接式管管夹、桥接式管针夹I型、桥接式管针夹II型、桥接式管针夹III型、桥接式管针夹IV型、横管固定夹、加压器、侧开口夹块、迷你支架夹块、迷你支架连接夹块、迷你支架圆形连接夹块、针杆连接夹块组成。非灭菌包装。 | 本产品为骨科外固定使用辅助器械，适用各种类型的四肢骨折，四肢的延长和缩短等矫形手术。 | φ3×30、φ3×35、φ3×40、φ3×45、φ3×50、φ3×60、φ3×70、φ3×80、φ3×100、φ3×150、φ3×200 | 3# | / | 碳素纤维 | 1个/盒 | 0
骨科植入类 | 武汉德骼拜尔外科植入物有限公司 | 武汉德骼拜尔外科植入物有限公司 | 直连接杆 | 鄂械注准20142101049 | 2020-07-02 | 国产 | 注册产品标准 | 按产品结构类型分为组合式外固定支架、单臂一体式外固定支架、计算机辅助三维空间支架、多环外固定支架、桥接式外固定支架。组合式外固定支架由管管夹、管针夹、反管针夹、双针管夹、反双针管夹、多针夹、近关节夹、直连接杆、角度连接杆、半环连接杆、关节连接杆、可调连接杆、加压连接杆组成。单臂一体式外固定支架包括指（趾）掌骨迷你活动支架、指（趾）掌骨迷你角度支架、、指（趾）掌骨迷你轨道支架、肘关节支架、踝关节支架、上肢加压支架、下肢加压支架、肢体重建支架、横向骨搬运支架、粗隆支架、单边延长杆外固定支架、腕关节支架。计算机辅助三维空间支架由全环、2/3环、四耳半环、C型足环、U型足环、标准三维杆、块状三维杆、螺纹棒、铝合金压母、针座、关节接头、900转换块、900转向片、连接片、四棱立柱、六棱立柱、四棱立柱半针衬套、麻点螺母组成。多环外固定支架由固定全环、固定半环、可调节棒、可调连接头、固定螺杆、调节螺杆、连接板、方形骨针夹头、调节夹头、骨针夹头、穿针夹头组成。桥接式外固定支架由桥接式管管夹、桥接式管针夹I型、桥接式管针夹II型、桥接式管针夹III型、桥接式管针夹IV型、横管固定夹、加压器、侧开口夹块、迷你支架夹块、迷你支架连接夹块、迷你支架圆形连接夹块、针杆连接夹块组成。非灭菌包装。 | 本产品为骨科外固定使用辅助器械，适用各种类型的四肢骨折，四肢的延长和缩短等矫形手术。 | φ6×40、φ6×60、φ6×70、φ6×100、φ6×150、φ6×200、φ6×250、φ6×300 | 5# | / | 碳素纤维 | 1个/盒 | 0
骨科植入类 | 武汉德骼拜尔外科植入物有限公司 | 武汉德骼拜尔外科植入物有限公司 | 直连接杆 | 鄂械注准20142101049 | 2020-07-02 | 国产 | 注册产品标准 | 按产品结构类型分为组合式外固定支架、单臂一体式外固定支架、计算机辅助三维空间支架、多环外固定支架、桥接式外固定支架。组合式外固定支架由管管夹、管针夹、反管针夹、双针管夹、反双针管夹、多针夹、近关节夹、直连接杆、角度连接杆、半环连接杆、关节连接杆、可调连接杆、加压连接杆组成。单臂一体式外固定支架包括指（趾）掌骨迷你活动支架、指（趾）掌骨迷你角度支架、、指（趾）掌骨迷你轨道支架、肘关节支架、踝关节支架、上肢加压支架、下肢加压支架、肢体重建支架、横向骨搬运支架、粗隆支架、单边延长杆外固定支架、腕关节支架。计算机辅助三维空间支架由全环、2/3环、四耳半环、C型足环、U型足环、标准三维杆、块状三维杆、螺纹棒、铝合金压母、针座、关节接头、900转换块、900转向片、连接片、四棱立柱、六棱立柱、四棱立柱半针衬套、麻点螺母组成。多环外固定支架由固定全环、固定半环、可调节棒、可调连接头、固定螺杆、调节螺杆、连接板、方形骨针夹头、调节夹头、骨针夹头、穿针夹头组成。桥接式外固定支架由桥接式管管夹、桥接式管针夹I型、桥接式管针夹II型、桥接式管针夹III型、桥接式管针夹IV型、横管固定夹、加压器、侧开口夹块、迷你支架夹块、迷你支架连接夹块、迷你支架圆形连接夹块、针杆连接夹块组成。非灭菌包装。 | 本产品为骨科外固定使用辅助器械，适用各种类型的四肢骨折，四肢的延长和缩短等矫形手术。 | φ8×70、φ8×100、φ8×150、φ8×200、φ8×250、φ8×300、φ8×350、φ8×400 | 8# | / | 碳素纤维 | 1个/盒 | 0
骨科植入类 | 武汉德骼拜尔外科植入物有限公司 | 武汉德骼拜尔外科植入物有限公司 | 半环连接杆 | 鄂械注准20142101049 | 2020-07-02 | 国产 | 注册产品标准 | 按产品结构类型分为组合式外固定支架、单臂一体式外固定支架、计算机辅助三维空间支架、多环外固定支架、桥接式外固定支架。组合式外固定支架由管管夹、管针夹、反管针夹、双针管夹、反双针管夹、多针夹、近关节夹、直连接杆、角度连接杆、半环连接杆、关节连接杆、可调连接杆、加压连接杆组成。单臂一体式外固定支架包括指（趾）掌骨迷你活动支架、指（趾）掌骨迷你角度支架、、指（趾）掌骨迷你轨道支架、肘关节支架、踝关节支架、上肢加压支架、下肢加压支架、肢体重建支架、横向骨搬运支架、粗隆支架、单边延长杆外固定支架、腕关节支架。计算机辅助三维空间支架由全环、2/3环、四耳半环、C型足环、U型足环、标准三维杆、块状三维杆、螺纹棒、铝合金压母、针座、关节接头、900转换块、900转向片、连接片、四棱立柱、六棱立柱、四棱立柱半针衬套、麻点螺母组成。多环外固定支架由固定全环、固定半环、可调节棒、可调连接头、固定螺杆、调节螺杆、连接板、方形骨针夹头、调节夹头、骨针夹头、穿针夹头组成。桥接式外固定支架由桥接式管管夹、桥接式管针夹I型、桥接式管针夹II型、桥接式管针夹III型、桥接式管针夹IV型、横管固定夹、加压器、侧开口夹块、迷你支架夹块、迷你支架连接夹块、迷你支架圆形连接夹块、针杆连接夹块组成。非灭菌包装。 | 本产品为骨科外固定使用辅助器械，适用各种类型的四肢骨折，四肢的延长和缩短等矫形手术。 | 105×52、145×70 | 5# | / | S | 1个/盒 | 0
骨科植入类 | 武汉德骼拜尔外科植入物有限公司 | 武汉德骼拜尔外科植入物有限公司 | 半环连接杆 | 鄂械注准20142101049 | 2020-07-02 | 国产 | 注册产品标准 | 按产品结构类型分为组合式外固定支架、单臂一体式外固定支架、计算机辅助三维空间支架、多环外固定支架、桥接式外固定支架。组合式外固定支架由管管夹、管针夹、反管针夹、双针管夹、反双针管夹、多针夹、近关节夹、直连接杆、角度连接杆、半环连接杆、关节连接杆、可调连接杆、加压连接杆组成。单臂一体式外固定支架包括指（趾）掌骨迷你活动支架、指（趾）掌骨迷你角度支架、、指（趾）掌骨迷你轨道支架、肘关节支架、踝关节支架、上肢加压支架、下肢加压支架、肢体重建支架、横向骨搬运支架、粗隆支架、单边延长杆外固定支架、腕关节支架。计算机辅助三维空间支架由全环、2/3环、四耳半环、C型足环、U型足环、标准三维杆、块状三维杆、螺纹棒、铝合金压母、针座、关节接头、900转换块、900转向片、连接片、四棱立柱、六棱立柱、四棱立柱半针衬套、麻点螺母组成。多环外固定支架由固定全环、固定半环、可调节棒、可调连接头、固定螺杆、调节螺杆、连接板、方形骨针夹头、调节夹头、骨针夹头、穿针夹头组成。桥接式外固定支架由桥接式管管夹、桥接式管针夹I型、桥接式管针夹II型、桥接式管针夹III型、桥接式管针夹IV型、横管固定夹、加压器、侧开口夹块、迷你支架夹块、迷你支架连接夹块、迷你支架圆形连接夹块、针杆连接夹块组成。非灭菌包装。 | 本产品为骨科外固定使用辅助器械，适用各种类型的四肢骨折，四肢的延长和缩短等矫形手术。 | 136×106、173×132、210×158 | 8# | / | S | 1个/盒 | 0
骨科植入类 | 武汉德骼拜尔外科植入物有限公司 | 武汉德骼拜尔外科植入物有限公司 | 半环连接杆 | 鄂械注准20142101049 | 2020-07-02 | 国产 | 注册产品标准 | 按产品结构类型分为组合式外固定支架、单臂一体式外固定支架、计算机辅助三维空间支架、多环外固定支架、桥接式外固定支架。组合式外固定支架由管管夹、管针夹、反管针夹、双针管夹、反双针管夹、多针夹、近关节夹、直连接杆、角度连接杆、半环连接杆、关节连接杆、可调连接杆、加压连接杆组成。单臂一体式外固定支架包括指（趾）掌骨迷你活动支架、指（趾）掌骨迷你角度支架、、指（趾）掌骨迷你轨道支架、肘关节支架、踝关节支架、上肢加压支架、下肢加压支架、肢体重建支架、横向骨搬运支架、粗隆支架、单边延长杆外固定支架、腕关节支架。计算机辅助三维空间支架由全环、2/3环、四耳半环、C型足环、U型足环、标准三维杆、块状三维杆、螺纹棒、铝合金压母、针座、关节接头、900转换块、900转向片、连接片、四棱立柱、六棱立柱、四棱立柱半针衬套、麻点螺母组成。多环外固定支架由固定全环、固定半环、可调节棒、可调连接头、固定螺杆、调节螺杆、连接板、方形骨针夹头、调节夹头、骨针夹头、穿针夹头组成。桥接式外固定支架由桥接式管管夹、桥接式管针夹I型、桥接式管针夹II型、桥接式管针夹III型、桥接式管针夹IV型、横管固定夹、加压器、侧开口夹块、迷你支架夹块、迷你支架连接夹块、迷你支架圆形连接夹块、针杆连接夹块组成。非灭菌包装。 | 本产品为骨科外固定使用辅助器械，适用各种类型的四肢骨折，四肢的延长和缩短等矫形手术。 | 105×52、145×70 | 5# | / | AL | 1个/盒 | 0
骨科植入类 | 武汉德骼拜尔外科植入物有限公司 | 武汉德骼拜尔外科植入物有限公司 | 半环连接杆 | 鄂械注准20142101049 | 2020-07-02 | 国产 | 注册产品标准 | 按产品结构类型分为组合式外固定支架、单臂一体式外固定支架、计算机辅助三维空间支架、多环外固定支架、桥接式外固定支架。组合式外固定支架由管管夹、管针夹、反管针夹、双针管夹、反双针管夹、多针夹、近关节夹、直连接杆、角度连接杆、半环连接杆、关节连接杆、可调连接杆、加压连接杆组成。单臂一体式外固定支架包括指（趾）掌骨迷你活动支架、指（趾）掌骨迷你角度支架、、指（趾）掌骨迷你轨道支架、肘关节支架、踝关节支架、上肢加压支架、下肢加压支架、肢体重建支架、横向骨搬运支架、粗隆支架、单边延长杆外固定支架、腕关节支架。计算机辅助三维空间支架由全环、2/3环、四耳半环、C型足环、U型足环、标准三维杆、块状三维杆、螺纹棒、铝合金压母、针座、关节接头、900转换块、900转向片、连接片、四棱立柱、六棱立柱、四棱立柱半针衬套、麻点螺母组成。多环外固定支架由固定全环、固定半环、可调节棒、可调连接头、固定螺杆、调节螺杆、连接板、方形骨针夹头、调节夹头、骨针夹头、穿针夹头组成。桥接式外固定支架由桥接式管管夹、桥接式管针夹I型、桥接式管针夹II型、桥接式管针夹III型、桥接式管针夹IV型、横管固定夹、加压器、侧开口夹块、迷你支架夹块、迷你支架连接夹块、迷你支架圆形连接夹块、针杆连接夹块组成。非灭菌包装。 | 本产品为骨科外固定使用辅助器械，适用各种类型的四肢骨折，四肢的延长和缩短等矫形手术。 | 136×106、173×132、210×158 | 8# | / | AL | 1个/盒 | 0
骨科植入类 | 武汉德骼拜尔外科植入物有限公司 | 武汉德骼拜尔外科植入物有限公司 | 指（趾）掌骨迷你活动支架 | 鄂械注准20142101049 | 2020-07-02 | 国产 | 注册产品标准 | 按产品结构类型分为组合式外固定支架、单臂一体式外固定支架、计算机辅助三维空间支架、多环外固定支架、桥接式外固定支架。组合式外固定支架由管管夹、管针夹、反管针夹、双针管夹、反双针管夹、多针夹、近关节夹、直连接杆、角度连接杆、半环连接杆、关节连接杆、可调连接杆、加压连接杆组成。单臂一体式外固定支架包括指（趾）掌骨迷你活动支架、指（趾）掌骨迷你角度支架、、指（趾）掌骨迷你轨道支架、肘关节支架、踝关节支架、上肢加压支架、下肢加压支架、肢体重建支架、横向骨搬运支架、粗隆支架、单边延长杆外固定支架、腕关节支架。计算机辅助三维空间支架由全环、2/3环、四耳半环、C型足环、U型足环、标准三维杆、块状三维杆、螺纹棒、铝合金压母、针座、关节接头、900转换块、900转向片、连接片、四棱立柱、六棱立柱、四棱立柱半针衬套、麻点螺母组成。多环外固定支架由固定全环、固定半环、可调节棒、可调连接头、固定螺杆、调节螺杆、连接板、方形骨针夹头、调节夹头、骨针夹头、穿针夹头组成。桥接式外固定支架由桥接式管管夹、桥接式管针夹I型、桥接式管针夹II型、桥接式管针夹III型、桥接式管针夹IV型、横管固定夹、加压器、侧开口夹块、迷你支架夹块、迷你支架连接夹块、迷你支架圆形连接夹块、针杆连接夹块组成。非灭菌包装。 | 本产品为骨科外固定使用辅助器械，适用各种类型的四肢骨折，四肢的延长和缩短等矫形手术。 | 65、75、85 | I型 | / | S+AL | 1个/盒 | 0
骨科植入类 | 武汉德骼拜尔外科植入物有限公司 | 武汉德骼拜尔外科植入物有限公司 | 上肢加压支架 | 鄂械注准20142101049 | 2020-07-02 | 国产 | 注册产品标准 | 按产品结构类型分为组合式外固定支架、单臂一体式外固定支架、计算机辅助三维空间支架、多环外固定支架、桥接式外固定支架。组合式外固定支架由管管夹、管针夹、反管针夹、双针管夹、反双针管夹、多针夹、近关节夹、直连接杆、角度连接杆、半环连接杆、关节连接杆、可调连接杆、加压连接杆组成。单臂一体式外固定支架包括指（趾）掌骨迷你活动支架、指（趾）掌骨迷你角度支架、、指（趾）掌骨迷你轨道支架、肘关节支架、踝关节支架、上肢加压支架、下肢加压支架、肢体重建支架、横向骨搬运支架、粗隆支架、单边延长杆外固定支架、腕关节支架。计算机辅助三维空间支架由全环、2/3环、四耳半环、C型足环、U型足环、标准三维杆、块状三维杆、螺纹棒、铝合金压母、针座、关节接头、900转换块、900转向片、连接片、四棱立柱、六棱立柱、四棱立柱半针衬套、麻点螺母组成。多环外固定支架由固定全环、固定半环、可调节棒、可调连接头、固定螺杆、调节螺杆、连接板、方形骨针夹头、调节夹头、骨针夹头、穿针夹头组成。桥接式外固定支架由桥接式管管夹、桥接式管针夹I型、桥接式管针夹II型、桥接式管针夹III型、桥接式管针夹IV型、横管固定夹、加压器、侧开口夹块、迷你支架夹块、迷你支架连接夹块、迷你支架圆形连接夹块、针杆连接夹块组成。非灭菌包装。 | 本产品为骨科外固定使用辅助器械，适用各种类型的四肢骨折，四肢的延长和缩短等矫形手术。 | 150、170、180 | I型 | / | S+AL | 1套/盒 | 0
骨科植入类 | 武汉德骼拜尔外科植入物有限公司 | 武汉德骼拜尔外科植入物有限公司 | 下肢加压支架 | 鄂械注准20142101049 | 2020-07-02 | 国产 | 注册产品标准 | 按产品结构类型分为组合式外固定支架、单臂一体式外固定支架、计算机辅助三维空间支架、多环外固定支架、桥接式外固定支架。组合式外固定支架由管管夹、管针夹、反管针夹、双针管夹、反双针管夹、多针夹、近关节夹、直连接杆、角度连接杆、半环连接杆、关节连接杆、可调连接杆、加压连接杆组成。单臂一体式外固定支架包括指（趾）掌骨迷你活动支架、指（趾）掌骨迷你角度支架、、指（趾）掌骨迷你轨道支架、肘关节支架、踝关节支架、上肢加压支架、下肢加压支架、肢体重建支架、横向骨搬运支架、粗隆支架、单边延长杆外固定支架、腕关节支架。计算机辅助三维空间支架由全环、2/3环、四耳半环、C型足环、U型足环、标准三维杆、块状三维杆、螺纹棒、铝合金压母、针座、关节接头、900转换块、900转向片、连接片、四棱立柱、六棱立柱、四棱立柱半针衬套、麻点螺母组成。多环外固定支架由固定全环、固定半环、可调节棒、可调连接头、固定螺杆、调节螺杆、连接板、方形骨针夹头、调节夹头、骨针夹头、穿针夹头组成。桥接式外固定支架由桥接式管管夹、桥接式管针夹I型、桥接式管针夹II型、桥接式管针夹III型、桥接式管针夹IV型、横管固定夹、加压器、侧开口夹块、迷你支架夹块、迷你支架连接夹块、迷你支架圆形连接夹块、针杆连接夹块组成。非灭菌包装。 | 本产品为骨科外固定使用辅助器械，适用各种类型的四肢骨折，四肢的延长和缩短等矫形手术。 | 240、260、280 | I型 | / | S+AL | 1套/盒 | 0
骨科植入类 | 武汉德骼拜尔外科植入物有限公司 | 武汉德骼拜尔外科植入物有限公司 | 横向骨搬运支架 | 鄂械注准20142101049 | 2020-07-02 | 国产 | 注册产品标准 | 按产品结构类型分为组合式外固定支架、单臂一体式外固定支架、计算机辅助三维空间支架、多环外固定支架、桥接式外固定支架。组合式外固定支架由管管夹、管针夹、反管针夹、双针管夹、反双针管夹、多针夹、近关节夹、直连接杆、角度连接杆、半环连接杆、关节连接杆、可调连接杆、加压连接杆组成。单臂一体式外固定支架包括指（趾）掌骨迷你活动支架、指（趾）掌骨迷你角度支架、、指（趾）掌骨迷你轨道支架、肘关节支架、踝关节支架、上肢加压支架、下肢加压支架、肢体重建支架、横向骨搬运支架、粗隆支架、单边延长杆外固定支架、腕关节支架。计算机辅助三维空间支架由全环、2/3环、四耳半环、C型足环、U型足环、标准三维杆、块状三维杆、螺纹棒、铝合金压母、针座、关节接头、900转换块、900转向片、连接片、四棱立柱、六棱立柱、四棱立柱半针衬套、麻点螺母组成。多环外固定支架由固定全环、固定半环、可调节棒、可调连接头、固定螺杆、调节螺杆、连接板、方形骨针夹头、调节夹头、骨针夹头、穿针夹头组成。桥接式外固定支架由桥接式管管夹、桥接式管针夹I型、桥接式管针夹II型、桥接式管针夹III型、桥接式管针夹IV型、横管固定夹、加压器、侧开口夹块、迷你支架夹块、迷你支架连接夹块、迷你支架圆形连接夹块、针杆连接夹块组成。非灭菌包装。 | 本产品为骨科外固定使用辅助器械，适用各种类型的四肢骨折，四肢的延长和缩短等矫形手术。 | 40 | Ⅰ型 | / | S+AL | 1套/盒 | 0
骨科植入类 | 武汉德骼拜尔外科植入物有限公司 | 武汉德骼拜尔外科植入物有限公司 | 横向骨搬运支架 | 鄂械注准20142101049 | 2020-07-02 | 国产 | 注册产品标准 | 按产品结构类型分为组合式外固定支架、单臂一体式外固定支架、计算机辅助三维空间支架、多环外固定支架、桥接式外固定支架。组合式外固定支架由管管夹、管针夹、反管针夹、双针管夹、反双针管夹、多针夹、近关节夹、直连接杆、角度连接杆、半环连接杆、关节连接杆、可调连接杆、加压连接杆组成。单臂一体式外固定支架包括指（趾）掌骨迷你活动支架、指（趾）掌骨迷你角度支架、、指（趾）掌骨迷你轨道支架、肘关节支架、踝关节支架、上肢加压支架、下肢加压支架、肢体重建支架、横向骨搬运支架、粗隆支架、单边延长杆外固定支架、腕关节支架。计算机辅助三维空间支架由全环、2/3环、四耳半环、C型足环、U型足环、标准三维杆、块状三维杆、螺纹棒、铝合金压母、针座、关节接头、900转换块、900转向片、连接片、四棱立柱、六棱立柱、四棱立柱半针衬套、麻点螺母组成。多环外固定支架由固定全环、固定半环、可调节棒、可调连接头、固定螺杆、调节螺杆、连接板、方形骨针夹头、调节夹头、骨针夹头、穿针夹头组成。桥接式外固定支架由桥接式管管夹、桥接式管针夹I型、桥接式管针夹II型、桥接式管针夹III型、桥接式管针夹IV型、横管固定夹、加压器、侧开口夹块、迷你支架夹块、迷你支架连接夹块、迷你支架圆形连接夹块、针杆连接夹块组成。非灭菌包装。 | 本产品为骨科外固定使用辅助器械，适用各种类型的四肢骨折，四肢的延长和缩短等矫形手术。 | 50 | Ⅱ型 | / | S+AL | 1套/盒 | 0
骨科植入类 | 武汉德骼拜尔外科植入物有限公司 | 武汉德骼拜尔外科植入物有限公司 | 横向骨搬运支架 | 鄂械注准20142101049 | 2020-07-02 | 国产 | 注册产品标准 | 按产品结构类型分为组合式外固定支架、单臂一体式外固定支架、计算机辅助三维空间支架、多环外固定支架、桥接式外固定支架。组合式外固定支架由管管夹、管针夹、反管针夹、双针管夹、反双针管夹、多针夹、近关节夹、直连接杆、角度连接杆、半环连接杆、关节连接杆、可调连接杆、加压连接杆组成。单臂一体式外固定支架包括指（趾）掌骨迷你活动支架、指（趾）掌骨迷你角度支架、、指（趾）掌骨迷你轨道支架、肘关节支架、踝关节支架、上肢加压支架、下肢加压支架、肢体重建支架、横向骨搬运支架、粗隆支架、单边延长杆外固定支架、腕关节支架。计算机辅助三维空间支架由全环、2/3环、四耳半环、C型足环、U型足环、标准三维杆、块状三维杆、螺纹棒、铝合金压母、针座、关节接头、900转换块、900转向片、连接片、四棱立柱、六棱立柱、四棱立柱半针衬套、麻点螺母组成。多环外固定支架由固定全环、固定半环、可调节棒、可调连接头、固定螺杆、调节螺杆、连接板、方形骨针夹头、调节夹头、骨针夹头、穿针夹头组成。桥接式外固定支架由桥接式管管夹、桥接式管针夹I型、桥接式管针夹II型、桥接式管针夹III型、桥接式管针夹IV型、横管固定夹、加压器、侧开口夹块、迷你支架夹块、迷你支架连接夹块、迷你支架圆形连接夹块、针杆连接夹块组成。非灭菌包装。 | 本产品为骨科外固定使用辅助器械，适用各种类型的四肢骨折，四肢的延长和缩短等矫形手术。 | 60 | Ⅲ型 | / | S+AL | 1套/盒 | 0
骨科植入类 | 武汉德骼拜尔外科植入物有限公司 | 武汉德骼拜尔外科植入物有限公司 | 腕关节支架 | 鄂械注准20142101049 | 2020-07-02 | 国产 | 注册产品标准 | 按产品结构类型分为组合式外固定支架、单臂一体式外固定支架、计算机辅助三维空间支架、多环外固定支架、桥接式外固定支架。组合式外固定支架由管管夹、管针夹、反管针夹、双针管夹、反双针管夹、多针夹、近关节夹、直连接杆、角度连接杆、半环连接杆、关节连接杆、可调连接杆、加压连接杆组成。单臂一体式外固定支架包括指（趾）掌骨迷你活动支架、指（趾）掌骨迷你角度支架、、指（趾）掌骨迷你轨道支架、肘关节支架、踝关节支架、上肢加压支架、下肢加压支架、肢体重建支架、横向骨搬运支架、粗隆支架、单边延长杆外固定支架、腕关节支架。计算机辅助三维空间支架由全环、2/3环、四耳半环、C型足环、U型足环、标准三维杆、块状三维杆、螺纹棒、铝合金压母、针座、关节接头、900转换块、900转向片、连接片、四棱立柱、六棱立柱、四棱立柱半针衬套、麻点螺母组成。多环外固定支架由固定全环、固定半环、可调节棒、可调连接头、固定螺杆、调节螺杆、连接板、方形骨针夹头、调节夹头、骨针夹头、穿针夹头组成。桥接式外固定支架由桥接式管管夹、桥接式管针夹I型、桥接式管针夹II型、桥接式管针夹III型、桥接式管针夹IV型、横管固定夹、加压器、侧开口夹块、迷你支架夹块、迷你支架连接夹块、迷你支架圆形连接夹块、针杆连接夹块组成。非灭菌包装。 | 本产品为骨科外固定使用辅助器械，适用各种类型的四肢骨折，四肢的延长和缩短等矫形手术。 | / | I型 | / | S+AL | 1套/盒 | 0
骨科植入类 | 武汉德骼拜尔外科植入物有限公司 | 武汉德骼拜尔外科植入物有限公司 | 腕关节支架 | 鄂械注准20142101049 | 2020-07-02 | 国产 | 注册产品标准 | 按产品结构类型分为组合式外固定支架、单臂一体式外固定支架、计算机辅助三维空间支架、多环外固定支架、桥接式外固定支架。组合式外固定支架由管管夹、管针夹、反管针夹、双针管夹、反双针管夹、多针夹、近关节夹、直连接杆、角度连接杆、半环连接杆、关节连接杆、可调连接杆、加压连接杆组成。单臂一体式外固定支架包括指（趾）掌骨迷你活动支架、指（趾）掌骨迷你角度支架、、指（趾）掌骨迷你轨道支架、肘关节支架、踝关节支架、上肢加压支架、下肢加压支架、肢体重建支架、横向骨搬运支架、粗隆支架、单边延长杆外固定支架、腕关节支架。计算机辅助三维空间支架由全环、2/3环、四耳半环、C型足环、U型足环、标准三维杆、块状三维杆、螺纹棒、铝合金压母、针座、关节接头、900转换块、900转向片、连接片、四棱立柱、六棱立柱、四棱立柱半针衬套、麻点螺母组成。多环外固定支架由固定全环、固定半环、可调节棒、可调连接头、固定螺杆、调节螺杆、连接板、方形骨针夹头、调节夹头、骨针夹头、穿针夹头组成。桥接式外固定支架由桥接式管管夹、桥接式管针夹I型、桥接式管针夹II型、桥接式管针夹III型、桥接式管针夹IV型、横管固定夹、加压器、侧开口夹块、迷你支架夹块、迷你支架连接夹块、迷你支架圆形连接夹块、针杆连接夹块组成。非灭菌包装。 | 本产品为骨科外固定使用辅助器械，适用各种类型的四肢骨折，四肢的延长和缩短等矫形手术。 | / | Ⅱ型 | / | S+AL | 1套/盒 | 0
骨科植入类 | 武汉德骼拜尔外科植入物有限公司 | 武汉德骼拜尔外科植入物有限公司 | 腕关节支架 | 鄂械注准20142101049 | 2020-07-02 | 国产 | 注册产品标准 | 按产品结构类型分为组合式外固定支架、单臂一体式外固定支架、计算机辅助三维空间支架、多环外固定支架、桥接式外固定支架。组合式外固定支架由管管夹、管针夹、反管针夹、双针管夹、反双针管夹、多针夹、近关节夹、直连接杆、角度连接杆、半环连接杆、关节连接杆、可调连接杆、加压连接杆组成。单臂一体式外固定支架包括指（趾）掌骨迷你活动支架、指（趾）掌骨迷你角度支架、、指（趾）掌骨迷你轨道支架、肘关节支架、踝关节支架、上肢加压支架、下肢加压支架、肢体重建支架、横向骨搬运支架、粗隆支架、单边延长杆外固定支架、腕关节支架。计算机辅助三维空间支架由全环、2/3环、四耳半环、C型足环、U型足环、标准三维杆、块状三维杆、螺纹棒、铝合金压母、针座、关节接头、900转换块、900转向片、连接片、四棱立柱、六棱立柱、四棱立柱半针衬套、麻点螺母组成。多环外固定支架由固定全环、固定半环、可调节棒、可调连接头、固定螺杆、调节螺杆、连接板、方形骨针夹头、调节夹头、骨针夹头、穿针夹头组成。桥接式外固定支架由桥接式管管夹、桥接式管针夹I型、桥接式管针夹II型、桥接式管针夹III型、桥接式管针夹IV型、横管固定夹、加压器、侧开口夹块、迷你支架夹块、迷你支架连接夹块、迷你支架圆形连接夹块、针杆连接夹块组成。非灭菌包装。 | 本产品为骨科外固定使用辅助器械，适用各种类型的四肢骨折，四肢的延长和缩短等矫形手术。 | / | Ⅲ型 | / | S+AL | 1套/盒 | 0
骨科植入类 | 武汉德骼拜尔外科植入物有限公司 | 武汉德骼拜尔外科植入物有限公司 | 腕关节支架 | 鄂械注准20142101049 | 2020-07-02 | 国产 | 注册产品标准 | 按产品结构类型分为组合式外固定支架、单臂一体式外固定支架、计算机辅助三维空间支架、多环外固定支架、桥接式外固定支架。组合式外固定支架由管管夹、管针夹、反管针夹、双针管夹、反双针管夹、多针夹、近关节夹、直连接杆、角度连接杆、半环连接杆、关节连接杆、可调连接杆、加压连接杆组成。单臂一体式外固定支架包括指（趾）掌骨迷你活动支架、指（趾）掌骨迷你角度支架、、指（趾）掌骨迷你轨道支架、肘关节支架、踝关节支架、上肢加压支架、下肢加压支架、肢体重建支架、横向骨搬运支架、粗隆支架、单边延长杆外固定支架、腕关节支架。计算机辅助三维空间支架由全环、2/3环、四耳半环、C型足环、U型足环、标准三维杆、块状三维杆、螺纹棒、铝合金压母、针座、关节接头、900转换块、900转向片、连接片、四棱立柱、六棱立柱、四棱立柱半针衬套、麻点螺母组成。多环外固定支架由固定全环、固定半环、可调节棒、可调连接头、固定螺杆、调节螺杆、连接板、方形骨针夹头、调节夹头、骨针夹头、穿针夹头组成。桥接式外固定支架由桥接式管管夹、桥接式管针夹I型、桥接式管针夹II型、桥接式管针夹III型、桥接式管针夹IV型、横管固定夹、加压器、侧开口夹块、迷你支架夹块、迷你支架连接夹块、迷你支架圆形连接夹块、针杆连接夹块组成。非灭菌包装。 | 本产品为骨科外固定使用辅助器械，适用各种类型的四肢骨折，四肢的延长和缩短等矫形手术。 | / | IV型 | / | S+AL | 1套/盒 | 0
骨科植入类 | 武汉德骼拜尔外科植入物有限公司 | 武汉德骼拜尔外科植入物有限公司 | 金属骨针 | 国械注准20183130353 | 2023-09-04 | 国产 | 注册产品标准 | 该产品由符合BG 4234标准规定的00Cr18Ni14Mo3不锈钢材料或者由符合GB/T 13810标准规定的Ti6A14V钛合金材料制成。钛合金材料产品表面未经阳极氧化处理。灭菌和非灭菌包装。灭菌包装的产品经辐射灭菌，灭菌有效期为5年 | 适用于四肢骨折复位时部分植入人体做牵引或四肢骨折内固定 | 直径(mm)：3.5、4、4.5、5；长度(mm)：125-300(每隔5mm为一规格)；灭菌 | SZR01YA | / | 不锈钢 | 1枚/包 | 0
骨科植入类 | 武汉德骼拜尔外科植入物有限公司 | 武汉德骼拜尔外科植入物有限公司 | 金属骨针 | 国械注准20183130353 | 2023-09-04 | 国产 | 注册产品标准 | 该产品由符合BG 4234标准规定的00Cr18Ni14Mo3不锈钢材料或者由符合GB/T 13810标准规定的Ti6A14V钛合金材料制成。钛合金材料产品表面未经阳极氧化处理。灭菌和非灭菌包装。灭菌包装的产品经辐射灭菌，灭菌有效期为5年 | 适用于四肢骨折复位时部分植入人体做牵引或四肢骨折内固定 | 直径(mm)：3.5、4、4.5、5；长度(mm)：125-300(每隔5mm为一规格)；灭菌 | SZR01YA | / | 钛合金 | 1枚/包 | 0
骨科植入类 | 武汉德骼拜尔外科植入物有限公司 | 武汉德骼拜尔外科植入物有限公司 | 金属骨针 | 国械注准20183130353 | 2023-09-04 | 国产 | 注册产品标准 | 该产品由符合BG 4234标准规定的00Cr18Ni14Mo3不锈钢材料或者由符合GB/T 13810标准规定的Ti6A14V钛合金材料制成。钛合金材料产品表面未经阳极氧化处理。灭菌和非灭菌包装。灭菌包装的产品经辐射灭菌，灭菌有效期为5年 | 适用于四肢骨折复位时部分植入人体做牵引或四肢骨折内固定 | 直径(mm)：3.5、4、4.5、5；长度(mm)：125-300(每隔5mm为一规格)；非灭菌 | SZR01YA | / | 不锈钢 | 1枚/包 | 0
骨科植入类 | 武汉德骼拜尔外科植入物有限公司 | 武汉德骼拜尔外科植入物有限公司 | 金属骨针 | 国械注准20183130353 | 2023-09-04 | 国产 | 注册产品标准 | 该产品由符合BG 4234标准规定的00Cr18Ni14Mo3不锈钢材料或者由符合GB/T 13810标准规定的Ti6A14V钛合金材料制成。钛合金材料产品表面未经阳极氧化处理。灭菌和非灭菌包装。灭菌包装的产品经辐射灭菌，灭菌有效期为5年 | 适用于四肢骨折复位时部分植入人体做牵引或四肢骨折内固定 | 直径(mm)：3.5、4、4.5、5；长度(mm)：125-300(每隔5mm为一规格)；非灭菌 | SZR01YA | / | 钛合金 | 1枚/包 | 0
骨科植入类 | 武汉德骼拜尔外科植入物有限公司 | 武汉德骼拜尔外科植入物有限公司 | 金属骨针 | 国械注准20183130353 | 2023-09-04 | 国产 | 注册产品标准 | 该产品由符合BG 4234标准规定的00Cr18Ni14Mo3不锈钢材料或者由符合GB/T 13810标准规定的Ti6A14V钛合金材料制成。钛合金材料产品表面未经阳极氧化处理。灭菌和非灭菌包装。灭菌包装的产品经辐射灭菌，灭菌有效期为5年 | 适用于四肢骨折复位时部分植入人体做牵引或四肢骨折内固定 | 直径(mm)：3.5、4、4.5、5；长度(mm)：125-300(每隔5mm为一规格)灭菌 | SLW01YA | / | 不锈钢 | 1枚/包 | 0
骨科植入类 | 武汉德骼拜尔外科植入物有限公司 | 武汉德骼拜尔外科植入物有限公司 | 金属骨针 | 国械注准20183130353 | 2023-09-04 | 国产 | 注册产品标准 | 该产品由符合BG 4234标准规定的00Cr18Ni14Mo3不锈钢材料或者由符合GB/T 13810标准规定的Ti6A14V钛合金材料制成。钛合金材料产品表面未经阳极氧化处理。灭菌和非灭菌包装。灭菌包装的产品经辐射灭菌，灭菌有效期为5年 | 适用于四肢骨折复位时部分植入人体做牵引或四肢骨折内固定 | 直径(mm)：3.5、4、4.5、5；长度(mm)：125-300(每隔5mm为一规格)灭菌 | SLW01YA | / | 钛合金 | 1枚/包 | 0
骨科植入类 | 武汉德骼拜尔外科植入物有限公司 | 武汉德骼拜尔外科植入物有限公司 | 金属骨针 | 国械注准20183130353 | 2023-09-04 | 国产 | 注册产品标准 | 该产品由符合BG 4234标准规定的00Cr18Ni14Mo3不锈钢材料或者由符合GB/T 13810标准规定的Ti6A14V钛合金材料制成。钛合金材料产品表面未经阳极氧化处理。灭菌和非灭菌包装。灭菌包装的产品经辐射灭菌，灭菌有效期为5年 | 适用于四肢骨折复位时部分植入人体做牵引或四肢骨折内固定 | 直径(mm)：3.5、4、4.5、5；长度(mm)：125-300(每隔5mm为一规格)非灭菌 | SLW01YA | / | 不锈钢 | 1枚/包 | 0
骨科植入类 | 武汉德骼拜尔外科植入物有限公司 | 武汉德骼拜尔外科植入物有限公司 | 金属骨针 | 国械注准20183130353 | 2023-09-04 | 国产 | 注册产品标准 | 该产品由符合BG 4234标准规定的00Cr18Ni14Mo3不锈钢材料或者由符合GB/T 13810标准规定的Ti6A14V钛合金材料制成。钛合金材料产品表面未经阳极氧化处理。灭菌和非灭菌包装。灭菌包装的产品经辐射灭菌，灭菌有效期为5年 | 适用于四肢骨折复位时部分植入人体做牵引或四肢骨折内固定 | 直径(mm)：3.5、4、4.5、5；长度(mm)：125-300(每隔5mm为一规格)非灭菌 | SLW01YA | / | 钛合金 | 1枚/包 | 0
骨科植入类 | 武汉德骼拜尔外科植入物有限公司 | 武汉德骼拜尔外科植入物有限公司 | 金属骨针 | 国械注准20183130353 | 2023-09-04 | 国产 | 注册产品标准 | 该产品由符合BG 4234标准规定的00Cr18Ni14Mo3不锈钢材料或者由符合GB/T 13810标准规定的Ti6A14V钛合金材料制成。钛合金材料产品表面未经阳极氧化处理。灭菌和非灭菌包装。灭菌包装的产品经辐射灭菌，灭菌有效期为5年 | 适用于四肢骨折复位时部分植入人体做牵引或四肢骨折内固定 | 直径(mm)：0.8、0.9、1.0、1.2、1.25、1.3；长度(mm)：70-310(每隔5mm为一个规格)灭菌 | KZR01YA | / | 不锈钢 | 1枚/包 | 0
骨科植入类 | 武汉德骼拜尔外科植入物有限公司 | 武汉德骼拜尔外科植入物有限公司 | 金属骨针 | 国械注准20183130353 | 2023-09-04 | 国产 | 注册产品标准 | 该产品由符合BG 4234标准规定的00Cr18Ni14Mo3不锈钢材料或者由符合GB/T 13810标准规定的Ti6A14V钛合金材料制成。钛合金材料产品表面未经阳极氧化处理。灭菌和非灭菌包装。灭菌包装的产品经辐射灭菌，灭菌有效期为5年 | 适用于四肢骨折复位时部分植入人体做牵引或四肢骨折内固定 | 直径(mm)：0.8、0.9、1.0、1.2、1.25、1.3；长度(mm)：70-310(每隔5mm为一个规格)灭菌 | KZR01YA | / | 钛合金 | 1枚/包 | 0
骨科植入类 | 武汉德骼拜尔外科植入物有限公司 | 武汉德骼拜尔外科植入物有限公司 | 金属骨针 | 国械注准20183130353 | 2023-09-04 | 国产 | 注册产品标准 | 该产品由符合BG 4234标准规定的00Cr18Ni14Mo3不锈钢材料或者由符合GB/T 13810标准规定的Ti6A14V钛合金材料制成。钛合金材料产品表面未经阳极氧化处理。灭菌和非灭菌包装。灭菌包装的产品经辐射灭菌，灭菌有效期为5年 | 适用于四肢骨折复位时部分植入人体做牵引或四肢骨折内固定 | 直径(mm)：0.8、0.9、1.0、1.2、1.25、1.3；长度(mm)：70-310(每隔5mm为一个规格)非灭菌 | KZR01YA | / | 不锈钢 | 1枚/包 | 0
骨科植入类 | 武汉德骼拜尔外科植入物有限公司 | 武汉德骼拜尔外科植入物有限公司 | 金属骨针 | 国械注准20183130353 | 2023-09-04 | 国产 | 注册产品标准 | 该产品由符合BG 4234标准规定的00Cr18Ni14Mo3不锈钢材料或者由符合GB/T 13810标准规定的Ti6A14V钛合金材料制成。钛合金材料产品表面未经阳极氧化处理。灭菌和非灭菌包装。灭菌包装的产品经辐射灭菌，灭菌有效期为5年 | 适用于四肢骨折复位时部分植入人体做牵引或四肢骨折内固定 | 直径(mm)：0.8、0.9、1.0、1.2、1.25、1.3；长度(mm)：70-310(每隔5mm为一个规格)非灭菌 | KZR01YA | / | 钛合金 | 1枚/包 | 0
骨科植入类 | 武汉德骼拜尔外科植入物有限公司 | 武汉德骼拜尔外科植入物有限公司 | 金属骨针 | 国械注准20183130353 | 2023-09-04 | 国产 | 注册产品标准 | 该产品由符合BG 4234标准规定的00Cr18Ni14Mo3不锈钢材料或者由符合GB/T 13810标准规定的Ti6A14V钛合金材料制成。钛合金材料产品表面未经阳极氧化处理。灭菌和非灭菌包装。灭菌包装的产品经辐射灭菌，灭菌有效期为5年 | 适用于四肢骨折复位时部分植入人体做牵引或四肢骨折内固定 | 直径(mm)：1.4、1.5、1.6、1.7、1.8、1.9、2.0、2.1、2.2、2.3、2.4、2.5、2.6、2.7、2.8、2.9、3；长度(mm)：150-310(每隔10mm为一个规格)灭菌 | KZR01YA | / | 不锈钢 | 1枚/包 | 0
骨科植入类 | 武汉德骼拜尔外科植入物有限公司 | 武汉德骼拜尔外科植入物有限公司 | 金属骨针 | 国械注准20183130353 | 2023-09-04 | 国产 | 注册产品标准 | 该产品由符合BG 4234标准规定的00Cr18Ni14Mo3不锈钢材料或者由符合GB/T 13810标准规定的Ti6A14V钛合金材料制成。钛合金材料产品表面未经阳极氧化处理。灭菌和非灭菌包装。灭菌包装的产品经辐射灭菌，灭菌有效期为5年 | 适用于四肢骨折复位时部分植入人体做牵引或四肢骨折内固定 | 直径(mm)：1.4、1.5、1.6、1.7、1.8、1.9、2.0、2.1、2.2、2.3、2.4、2.5、2.6、2.7、2.8、2.9、3；长度(mm)：150-310(每隔10mm为一个规格)灭菌 | KZR01YA | / | 钛合金 | 1枚/包 | 0
骨科植入类 | 武汉德骼拜尔外科植入物有限公司 | 武汉德骼拜尔外科植入物有限公司 | 金属骨针 | 国械注准20183130353 | 2023-09-04 | 国产 | 注册产品标准 | 该产品由符合BG 4234标准规定的00Cr18Ni14Mo3不锈钢材料或者由符合GB/T 13810标准规定的Ti6A14V钛合金材料制成。钛合金材料产品表面未经阳极氧化处理。灭菌和非灭菌包装。灭菌包装的产品经辐射灭菌，灭菌有效期为5年 | 适用于四肢骨折复位时部分植入人体做牵引或四肢骨折内固定 | 直径(mm)：1.4、1.5、1.6、1.7、1.8、1.9、2.0、2.1、2.2、2.3、2.4、2.5、2.6、2.7、2.8、2.9、3；长度(mm)：150-310(每隔10mm为一个规格)非灭菌 | KZR01YA | / | 不锈钢 | 1枚/包 | 0
骨科植入类 | 武汉德骼拜尔外科植入物有限公司 | 武汉德骼拜尔外科植入物有限公司 | 金属骨针 | 国械注准20183130353 | 2023-09-04 | 国产 | 注册产品标准 | 该产品由符合BG 4234标准规定的00Cr18Ni14Mo3不锈钢材料或者由符合GB/T 13810标准规定的Ti6A14V钛合金材料制成。钛合金材料产品表面未经阳极氧化处理。灭菌和非灭菌包装。灭菌包装的产品经辐射灭菌，灭菌有效期为5年 | 适用于四肢骨折复位时部分植入人体做牵引或四肢骨折内固定 | 直径(mm)：1.4、1.5、1.6、1.7、1.8、1.9、2.0、2.1、2.2、2.3、2.4、2.5、2.6、2.7、2.8、2.9、3；长度(mm)：150-310(每隔10mm为一个规格)非灭菌 | KZR01YA | / | 钛合金 | 1枚/包 | 0
骨科植入类 | 武汉德骼拜尔外科植入物有限公司 | 武汉德骼拜尔外科植入物有限公司 | 胫骨直型锁定板（IV型） | 国械注准20143462274 | 2023-04-08 | 国产 | 注册产品标准 | 该产品由符合GB/T13810标准规定的TA3纯钛材料制造。表面无着色。非灭菌包装。 | 适用于四肢、肩锁骨、骨盆骨折内固定 | 孔数：4孔～16孔；长度：92～332（每20递增）；宽度：14；厚度：4、4.5； | ZZ03 代号：20 | / | 纯钛 | 1块/盒 | 0
骨科植入类 | 武汉医佳宝生物材料有限公司 | 武汉医佳宝生物材料有限公司 | 非功能性聚氨酯封闭式负压引流装置 | 鄂械注准20182142558 | 2023-09-02 | 国产 | 鄂械注准20182142558 | 非功能性聚氨酯封闭式负压引流装置由非功能性海绵、贴膜、引流管路系统组成。非功能性海绵材质为聚氨酯，贴膜材质为聚氨酯。引流管路系统包括引流管、冲洗管、吸盘、吸引连接管、 Y型接头、直型接头、止流夹。 | 本产品适用于对非慢性创面进行引流。 | FYBA-15×10×2-02 | FYBA-15×10×2-02 |  | 聚氨酯 | 套 | 0
骨科植入类 | 武汉医佳宝生物材料有限公司 | 武汉医佳宝生物材料有限公司 | 非功能性聚氨酯封闭式负压引流装置 | 鄂械注准20182142558 | 2023-09-02 | 国产 | 鄂械注准20182142558 | 非功能性聚氨酯封闭式负压引流装置由非功能性海绵、贴膜、引流管路系统组成。非功能性海绵材质为聚氨酯，贴膜材质为聚氨酯。引流管路系统包括引流管、冲洗管、吸盘、吸引连接管、 Y型接头、直型接头、止流夹。 | 本产品适用于对非慢性创面进行引流。 | FYBA-15×10×2 | FYBA-15×10×2 |  | 聚氨酯 | 片 | 0
骨科植入类 | 武汉医佳宝生物材料有限公司 | 武汉医佳宝生物材料有限公司 | 非功能性聚氨酯封闭式负压引流装置 | 鄂械注准20182142558 | 2023-09-02 | 国产 | 鄂械注准20182142558 | 非功能性聚氨酯封闭式负压引流装置由非功能性海绵、贴膜、引流管路系统组成。非功能性海绵材质为聚氨酯，贴膜材质为聚氨酯。引流管路系统包括引流管、冲洗管、吸盘、吸引连接管、 Y型接头、直型接头、止流夹。 | 本产品适用于对非慢性创面进行引流。 | FYBA-30×20×3 | FYBA-30×20×3 |  | 聚氨酯 | 片 | 0
骨科植入类 | 武汉医佳宝生物材料有限公司 | 武汉医佳宝生物材料有限公司 | 非功能性聚氨酯封闭式负压引流装置 | 鄂械注准20182142558 | 2023-09-02 | 国产 | 鄂械注准20182142558 | 非功能性聚氨酯封闭式负压引流装置由非功能性海绵、贴膜、引流管路系统组成。非功能性海绵材质为聚氨酯，贴膜材质为聚氨酯。引流管路系统包括引流管、冲洗管、吸盘、吸引连接管、 Y型接头、直型接头、止流夹。 | 本产品适用于对非慢性创面进行引流。 | FYBA-20×10×3 | FYBA-20×10×3 |  | 聚氨酯 | 片 | 0
骨科植入类 | 武汉医佳宝生物材料有限公司 | 武汉医佳宝生物材料有限公司 | 非功能性聚氨酯封闭式负压引流装置 | 鄂械注准20182142558 | 2023-09-02 | 国产 | 鄂械注准20182142558 | 非功能性聚氨酯封闭式负压引流装置由非功能性海绵、贴膜、引流管路系统组成。非功能性海绵材质为聚氨酯，贴膜材质为聚氨酯。引流管路系统包括引流管、冲洗管、吸盘、吸引连接管、 Y型接头、直型接头、止流夹。 | 本产品适用于对非慢性创面进行引流。 | FYBA-15×10×3-01 | FYBA-15×10×3-01 |  | 聚氨酯 | 套 | 0
骨科植入类 | 武汉医佳宝生物材料有限公司 | 武汉医佳宝生物材料有限公司 | 非功能性聚氨酯封闭式负压引流装置 | 鄂械注准20182142558 | 2023-09-02 | 国产 | 鄂械注准20182142558 | 非功能性聚氨酯封闭式负压引流装置由非功能性海绵、贴膜、引流管路系统组成。非功能性海绵材质为聚氨酯，贴膜材质为聚氨酯。引流管路系统包括引流管、冲洗管、吸盘、吸引连接管、 Y型接头、直型接头、止流夹。 | 本产品适用于对非慢性创面进行引流。 | FYBA-15×10×3 | FYBA-15×10×3 |  | 聚氨酯 | 片 | 0
骨科植入类 | 武汉医佳宝生物材料有限公司 | 武汉医佳宝生物材料有限公司 | 非功能性聚氨酯封闭式负压引流装置 | 鄂械注准20182142558 | 2023-09-02 | 国产 | 鄂械注准20182142558 | 非功能性聚氨酯封闭式负压引流装置由非功能性海绵、贴膜、引流管路系统组成。非功能性海绵材质为聚氨酯，贴膜材质为聚氨酯。引流管路系统包括引流管、冲洗管、吸盘、吸引连接管、 Y型接头、直型接头、止流夹。 | 本产品适用于对非慢性创面进行引流。 | FYBB-30×20×2 | FYBB-30×20×2 |  | 聚氨酯 | 片 | 0
骨科植入类 | 武汉医佳宝生物材料有限公司 | 武汉医佳宝生物材料有限公司 | 非功能性聚氨酯封闭式负压引流装置 | 鄂械注准20182142558 | 2023-09-02 | 国产 | 鄂械注准20182142558 | 非功能性聚氨酯封闭式负压引流装置由非功能性海绵、贴膜、引流管路系统组成。非功能性海绵材质为聚氨酯，贴膜材质为聚氨酯。引流管路系统包括引流管、冲洗管、吸盘、吸引连接管、 Y型接头、直型接头、止流夹。 | 本产品适用于对非慢性创面进行引流。 | FYBB-15×10×2-01 | FYBB-15×10×2-01 |  | 聚氨酯 | 套 | 0
骨科植入类 | 武汉医佳宝生物材料有限公司 | 武汉医佳宝生物材料有限公司 | 非功能性聚氨酯封闭式负压引流装置 | 鄂械注准20182142558 | 2023-09-02 | 国产 | 鄂械注准20182142558 | 非功能性聚氨酯封闭式负压引流装置由非功能性海绵、贴膜、引流管路系统组成。非功能性海绵材质为聚氨酯，贴膜材质为聚氨酯。引流管路系统包括引流管、冲洗管、吸盘、吸引连接管、 Y型接头、直型接头、止流夹。 | 本产品适用于对非慢性创面进行引流。 | FYBB-15×10×2 | FYBB-15×10×2 |  | 聚氨酯 | 片 | 0
骨科植入类 | 武汉医佳宝生物材料有限公司 | 武汉医佳宝生物材料有限公司 | 非功能性聚氨酯封闭式负压引流装置 | 鄂械注准20182142558 | 2023-09-02 | 国产 | 鄂械注准20182142558 | 非功能性聚氨酯封闭式负压引流装置由非功能性海绵、贴膜、引流管路系统组成。非功能性海绵材质为聚氨酯，贴膜材质为聚氨酯。引流管路系统包括引流管、冲洗管、吸盘、吸引连接管、 Y型接头、直型接头、止流夹。 | 本产品适用于对非慢性创面进行引流。 | FYBB-30×20×3 | FYBB-30×20×3 |  | 聚氨酯 | 片 | 0
骨科植入类 | 武汉医佳宝生物材料有限公司 | 武汉医佳宝生物材料有限公司 | 非功能性聚氨酯封闭式负压引流装置 | 鄂械注准20182142558 | 2023-09-02 | 国产 | 鄂械注准20182142558 | 非功能性聚氨酯封闭式负压引流装置由非功能性海绵、贴膜、引流管路系统组成。非功能性海绵材质为聚氨酯，贴膜材质为聚氨酯。引流管路系统包括引流管、冲洗管、吸盘、吸引连接管、 Y型接头、直型接头、止流夹。 | 本产品适用于对非慢性创面进行引流。 | FYBB-20×10×3-01 | FYBB-20×10×3-01 |  | 聚氨酯 | 套 | 0
骨科植入类 | 武汉医佳宝生物材料有限公司 | 武汉医佳宝生物材料有限公司 | 非功能性聚氨酯封闭式负压引流装置 | 鄂械注准20182142558 | 2023-09-02 | 国产 | 鄂械注准20182142558 | 非功能性聚氨酯封闭式负压引流装置由非功能性海绵、贴膜、引流管路系统组成。非功能性海绵材质为聚氨酯，贴膜材质为聚氨酯。引流管路系统包括引流管、冲洗管、吸盘、吸引连接管、 Y型接头、直型接头、止流夹。 | 本产品适用于对非慢性创面进行引流。 | FYBB-20×10×3 | FYBB-20×10×3 |  | 聚氨酯 | 片 | 0
骨科植入类 | 武汉医佳宝生物材料有限公司 | 武汉医佳宝生物材料有限公司 | 非功能性聚氨酯封闭式负压引流装置 | 鄂械注准20182142558 | 2023-09-02 | 国产 | 鄂械注准20182142558 | 非功能性聚氨酯封闭式负压引流装置由非功能性海绵、贴膜、引流管路系统组成。非功能性海绵材质为聚氨酯，贴膜材质为聚氨酯。引流管路系统包括引流管、冲洗管、吸盘、吸引连接管、 Y型接头、直型接头、止流夹。 | 本产品适用于对非慢性创面进行引流。 | FYBB-15×10×3-01 | FYBB-15×10×3-01 |  | 聚氨酯 | 套 | 0
骨科植入类 | 武汉医佳宝生物材料有限公司 | 武汉医佳宝生物材料有限公司 | 非功能性聚氨酯封闭式负压引流装置 | 鄂械注准20182142558 | 2023-09-02 | 国产 | 鄂械注准20182142558 | 非功能性聚氨酯封闭式负压引流装置由非功能性海绵、贴膜、引流管路系统组成。非功能性海绵材质为聚氨酯，贴膜材质为聚氨酯。引流管路系统包括引流管、冲洗管、吸盘、吸引连接管、 Y型接头、直型接头、止流夹。 | 本产品适用于对非慢性创面进行引流。 | FYBB-15×10×3 | FYBB-15×10×3 |  | 聚氨酯 | 片 | 0
骨科植入类 | 武汉医佳宝生物材料有限公司 | 武汉医佳宝生物材料有限公司 | 非功能性聚氨酯封闭式负压引流装置 | 鄂械注准20182142558 | 2023-09-02 | 国产 | 鄂械注准20182142558 | 非功能性聚氨酯封闭式负压引流装置由非功能性海绵、贴膜、引流管路系统组成。非功能性海绵材质为聚氨酯，贴膜材质为聚氨酯。引流管路系统包括引流管、冲洗管、吸盘、吸引连接管、 Y型接头、直型接头、止流夹。 | 本产品适用于对非慢性创面进行引流。 | FYB01-30×40 | FYB01-30×40 |  | 聚氨酯 | 片 | 0
骨科植入类 | 武汉医佳宝生物材料有限公司 | 武汉医佳宝生物材料有限公司 | 非功能性聚氨酯封闭式负压引流装置 | 鄂械注准20182142558 | 2023-09-02 | 国产 | 鄂械注准20182142558 | 非功能性聚氨酯封闭式负压引流装置由非功能性海绵、贴膜、引流管路系统组成。非功能性海绵材质为聚氨酯，贴膜材质为聚氨酯。引流管路系统包括引流管、冲洗管、吸盘、吸引连接管、 Y型接头、直型接头、止流夹。 | 本产品适用于对非慢性创面进行引流。 | FYB01-20×30 | FYB01-20×30 |  | 聚氨酯 | 片 | 0
骨科植入类 | 武汉医佳宝生物材料有限公司 | 武汉医佳宝生物材料有限公司 | 非功能性聚氨酯封闭式负压引流装置 | 鄂械注准20182142558 | 2023-09-02 | 国产 | 鄂械注准20182142558 | 非功能性聚氨酯封闭式负压引流装置由非功能性海绵、贴膜、引流管路系统组成。非功能性海绵材质为聚氨酯，贴膜材质为聚氨酯。引流管路系统包括引流管、冲洗管、吸盘、吸引连接管、 Y型接头、直型接头、止流夹。 | 本产品适用于对非慢性创面进行引流。 | FYB01-15×20 | FYB01-15×20 |  | 聚氨酯 | 片 | 0
骨科植入类 | 武汉医佳宝生物材料有限公司 | 武汉医佳宝生物材料有限公司 | 非功能性聚氨酯封闭式负压引流装置 | 鄂械注准20182142558 | 2023-09-02 | 国产 | 鄂械注准20182142558 | 非功能性聚氨酯封闭式负压引流装置由非功能性海绵、贴膜、引流管路系统组成。非功能性海绵材质为聚氨酯，贴膜材质为聚氨酯。引流管路系统包括引流管、冲洗管、吸盘、吸引连接管、 Y型接头、直型接头、止流夹。 | 本产品适用于对非慢性创面进行引流。 | FYB01-10×12 | FYB01-10×12 |  | 聚氨酯 | 片 | 0
骨科植入类 | 武汉医佳宝生物材料有限公司 | 武汉医佳宝生物材料有限公司 | 非功能性聚氨酯封闭式负压引流装置 | 鄂械注准20182142558 | 2023-09-02 | 国产 | 鄂械注准20182142558 | 非功能性聚氨酯封闭式负压引流装置由非功能性海绵、贴膜、引流管路系统组成。非功能性海绵材质为聚氨酯，贴膜材质为聚氨酯。引流管路系统包括引流管、冲洗管、吸盘、吸引连接管、 Y型接头、直型接头、止流夹。 | 本产品适用于对非慢性创面进行引流。 | FYB01-6×7 | FYB01-6×7 |  | 聚氨酯 | 片 | 0
骨科植入类 | 武汉医佳宝生物材料有限公司 | 武汉医佳宝生物材料有限公司 | 非功能性聚氨酯封闭式负压引流装置 | 鄂械注准20182142558 | 2023-09-02 | 国产 | 鄂械注准20182142558 | 非功能性聚氨酯封闭式负压引流装置由非功能性海绵、贴膜、引流管路系统组成。非功能性海绵材质为聚氨酯，贴膜材质为聚氨酯。引流管路系统包括引流管、冲洗管、吸盘、吸引连接管、 Y型接头、直型接头、止流夹。 | 本产品适用于对非慢性创面进行引流。 | FYB02-4×400 | FYB02-4×400 |  | PVC | 根 | 0
骨科植入类 | 武汉医佳宝生物材料有限公司 | 武汉医佳宝生物材料有限公司 | 非功能性聚氨酯封闭式负压引流装置 | 鄂械注准20182142558 | 2023-09-02 | 国产 | 鄂械注准20182142558 | 非功能性聚氨酯封闭式负压引流装置由非功能性海绵、贴膜、引流管路系统组成。非功能性海绵材质为聚氨酯，贴膜材质为聚氨酯。引流管路系统包括引流管、冲洗管、吸盘、吸引连接管、 Y型接头、直型接头、止流夹。 | 本产品适用于对非慢性创面进行引流。 | FYB05-6 | FYB05-6 |  | PVC | 个 | 0
骨科植入类 | 武汉医佳宝生物材料有限公司 | 武汉医佳宝生物材料有限公司 | 非功能性聚氨酯封闭式负压引流装置 | 鄂械注准20182142558 | 2023-09-02 | 国产 | 鄂械注准20182142558 | 非功能性聚氨酯封闭式负压引流装置由非功能性海绵、贴膜、引流管路系统组成。非功能性海绵材质为聚氨酯，贴膜材质为聚氨酯。引流管路系统包括引流管、冲洗管、吸盘、吸引连接管、 Y型接头、直型接头、止流夹。 | 本产品适用于对非慢性创面进行引流。 | FYB06-4 | FYB06-4 |  | PVC | 个 | 0
骨科植入类 | 武汉医佳宝生物材料有限公司 | 武汉医佳宝生物材料有限公司 | 非功能性聚氨酯封闭式负压引流装置 | 鄂械注准20182142558 | 2023-09-02 | 国产 | 鄂械注准20182142558 | 非功能性聚氨酯封闭式负压引流装置由非功能性海绵、贴膜、引流管路系统组成。非功能性海绵材质为聚氨酯，贴膜材质为聚氨酯。引流管路系统包括引流管、冲洗管、吸盘、吸引连接管、 Y型接头、直型接头、止流夹。 | 本产品适用于对非慢性创面进行引流。 | FYB07-4 | FYB07-4 |  | PVC | 个 | 0
骨科植入类 | 武汉医佳宝生物材料有限公司 | 武汉医佳宝生物材料有限公司 | 一次性使用无菌敷贴 | 鄂械注准20182142559 | 2023-09-05 | 国产 | 鄂械注准20182142559 | 一次性使用无菌敷贴主要成分为涂有医用压敏胶的聚氨酯薄膜，按产品附带面保护层或双面保护层分为I型、II型，保护层为离型纸、医用塑料膜。医用塑料膜材质为PE或PET. | 以无菌形式提供，供一次性使用，适用于手术、外伤创面或留置静脉导管及敷料的贴敷。 | FLT-I-10×15 | FLT-I-10×15 |  | 聚氨酯 | 片 | 0
骨科植入类 | 武汉医佳宝生物材料有限公司 | 武汉医佳宝生物材料有限公司 | 一次性使用无菌敷贴 | 鄂械注准20182142559 | 2023-09-05 | 国产 | 鄂械注准20182142559 | 一次性使用无菌敷贴主要成分为涂有医用压敏胶的聚氨酯薄膜，按产品附带面保护层或双面保护层分为I型、II型，保护层为离型纸、医用塑料膜。医用塑料膜材质为PE或PET. | 以无菌形式提供，供一次性使用，适用于手术、外伤创面或留置静脉导管及敷料的贴敷。 | FLT-I-15×20 | FLT-I-15×20 |  | 聚氨酯 | 片 | 0
骨科植入类 | 武汉医佳宝生物材料有限公司 | 武汉医佳宝生物材料有限公司 | 一次性使用无菌敷贴 | 鄂械注准20182142559 | 2023-09-05 | 国产 | 鄂械注准20182142559 | 一次性使用无菌敷贴主要成分为涂有医用压敏胶的聚氨酯薄膜，按产品附带面保护层或双面保护层分为I型、II型，保护层为离型纸、医用塑料膜。医用塑料膜材质为PE或PET. | 以无菌形式提供，供一次性使用，适用于手术、外伤创面或留置静脉导管及敷料的贴敷。 | FLT-I-20×30 | FLT-I-20×30 |  | 聚氨酯 | 片 | 0
骨科植入类 | 武汉医佳宝生物材料有限公司 | 武汉医佳宝生物材料有限公司 | 一次性使用无菌敷贴 | 鄂械注准20182142559 | 2023-09-05 | 国产 | 鄂械注准20182142559 | 一次性使用无菌敷贴主要成分为涂有医用压敏胶的聚氨酯薄膜，按产品附带面保护层或双面保护层分为I型、II型，保护层为离型纸、医用塑料膜。医用塑料膜材质为PE或PET. | 以无菌形式提供，供一次性使用，适用于手术、外伤创面或留置静脉导管及敷料的贴敷。 | FLT-II-5×7 | FLT-II-5×7 |  | 聚氨酯 | 片 | 0
骨科植入类 | 武汉医佳宝生物材料有限公司 | 武汉医佳宝生物材料有限公司 | 一次性使用无菌敷贴 | 鄂械注准20182142559 | 2023-09-05 | 国产 | 鄂械注准20182142559 | 一次性使用无菌敷贴主要成分为涂有医用压敏胶的聚氨酯薄膜，按产品附带面保护层或双面保护层分为I型、II型，保护层为离型纸、医用塑料膜。医用塑料膜材质为PE或PET. | 以无菌形式提供，供一次性使用，适用于手术、外伤创面或留置静脉导管及敷料的贴敷。 | FLT-II-10×15 | FLT-II-10×15 |  | 聚氨酯 | 片 | 0
骨科植入类 | 武汉医佳宝生物材料有限公司 | 武汉医佳宝生物材料有限公司 | 一次性使用无菌敷贴 | 鄂械注准20182142559 | 2023-09-05 | 国产 | 鄂械注准20182142559 | 一次性使用无菌敷贴主要成分为涂有医用压敏胶的聚氨酯薄膜，按产品附带面保护层或双面保护层分为I型、II型，保护层为离型纸、医用塑料膜。医用塑料膜材质为PE或PET. | 以无菌形式提供，供一次性使用，适用于手术、外伤创面或留置静脉导管及敷料的贴敷。 | FLT-II-15×20 | FLT-II-15×20 |  | 聚氨酯 | 片 | 0
骨科植入类 | 武汉医佳宝生物材料有限公司 | 武汉医佳宝生物材料有限公司 | 一次性使用无菌敷贴 | 鄂械注准20182142559 | 2023-09-05 | 国产 | 鄂械注准20182142559 | 一次性使用无菌敷贴主要成分为涂有医用压敏胶的聚氨酯薄膜，按产品附带面保护层或双面保护层分为I型、II型，保护层为离型纸、医用塑料膜。医用塑料膜材质为PE或PET. | 以无菌形式提供，供一次性使用，适用于手术、外伤创面或留置静脉导管及敷料的贴敷。 | FLT-II-20×30 | FLT-II-20×30 |  | 聚氨酯 | 片 | 0
骨科植入类 | 武汉医佳宝生物材料有限公司 | 武汉医佳宝生物材料有限公司 | 椎体成形工具包-穿刺针 | 鄂械注准20172102472 | 2022-10-29 | 国产 | 鄂械注准20172102472 | 椎体成形工具包由穿刺针、引导丝、扩张器、骨钻、骨水泥填充器组成。 | 椎体成形工具包产品供医疗单位在骨科微创介入手术中 (椎体成形术、椎体后凸成形术)作配套使用工具用。 | ZT-02 | ZT-02 | 直径3.0mm | 不锈钢 | 个 | 0
骨科植入类 | 武汉医佳宝生物材料有限公司 | 武汉医佳宝生物材料有限公司 | 椎体成形工具包-引导丝 | 鄂械注准20172102472 | 2022-10-29 | 国产 | 鄂械注准20172102472 | 椎体成形工具包由穿刺针、引导丝、扩张器、骨钻、骨水泥填充器组成。 | 椎体成形工具包产品供医疗单位在骨科微创介入手术中 (椎体成形术、椎体后凸成形术)作配套使用工具用。 | ZT-02 | ZT-02 | 直径1.55mm | 不锈钢 | 个 | 0
骨科植入类 | 武汉医佳宝生物材料有限公司 | 武汉医佳宝生物材料有限公司 | 椎体成形工具包-扩张器 | 鄂械注准20172102472 | 2022-10-29 | 国产 | 鄂械注准20172102472 | 椎体成形工具包由穿刺针、引导丝、扩张器、骨钻、骨水泥填充器组成。 | 椎体成形工具包产品供医疗单位在骨科微创介入手术中 (椎体成形术、椎体后凸成形术)作配套使用工具用。 | ZT-02 | ZT-02 | 直径4.2mm | 不锈钢 | 个 | 0
骨科植入类 | 武汉医佳宝生物材料有限公司 | 武汉医佳宝生物材料有限公司 | 椎体成形工具包-骨钻 | 鄂械注准20172102472 | 2022-10-29 | 国产 | 鄂械注准20172102472 | 椎体成形工具包由穿刺针、引导丝、扩张器、骨钻、骨水泥填充器组成。 | 椎体成形工具包产品供医疗单位在骨科微创介入手术中 (椎体成形术、椎体后凸成形术)作配套使用工具用。 | ZT-02 | ZT-02 | 直径3.5mm | 不锈钢 | 个 | 0
骨科植入类 | 武汉医佳宝生物材料有限公司 | 武汉医佳宝生物材料有限公司 | 椎体成形工具包-骨水泥填充器 | 鄂械注准20172102472 | 2022-10-29 | 国产 | 鄂械注准20172102472 | 椎体成形工具包由穿刺针、引导丝、扩张器、骨钻、骨水泥填充器组成。 | 椎体成形工具包产品供医疗单位在骨科微创介入手术中 (椎体成形术、椎体后凸成形术)作配套使用工具用。 | ZT-02 | ZT-02 | 直径3.5mm | 不锈钢 | 个 | 0
骨科植入类 | 武汉医佳宝生物材料有限公司 | 武汉医佳宝生物材料有限公司 | 椎体成形工具包 | 鄂械注准20172102472 | 2022-10-29 | 国产 | 鄂械注准20172102472 | 椎体成形工具包由穿刺针、引导丝、扩张器、骨钻、骨水泥填充器组成。 |  | ZT-02 | ZT-02 |  | 不锈钢 | 套 | 0
骨科植入类 | 武汉医佳宝生物材料有限公司 | 武汉医佳宝生物材料有限公司 | 椎体成形工具包-穿刺针 | 鄂械注准20172102472 | 2022-10-29 | 国产 | 鄂械注准20172102472 | 椎体成形工具包由穿刺针、引导丝、扩张器、骨钻、骨水泥填充器组成。 | 椎体成形工具包产品供医疗单位在骨科微创介入手术中 (椎体成形术、椎体后凸成形术)作配套使用工具用。 | ZT-01 | ZT-01 | 直径3.0mm | 不锈钢 | 个 | 0
骨科植入类 | 武汉医佳宝生物材料有限公司 | 武汉医佳宝生物材料有限公司 | 椎体成形工具包-引导丝 | 鄂械注准20172102472 | 2022-10-29 | 国产 | 鄂械注准20172102472 | 椎体成形工具包由穿刺针、引导丝、扩张器、骨钻、骨水泥填充器组成。 | 椎体成形工具包产品供医疗单位在骨科微创介入手术中 (椎体成形术、椎体后凸成形术)作配套使用工具用。 | ZT-01 | ZT-01 | 直径1.55mm | 不锈钢 | 个 | 0
骨科植入类 | 武汉医佳宝生物材料有限公司 | 武汉医佳宝生物材料有限公司 | 椎体成形工具包-扩张器 | 鄂械注准20172102472 | 2022-10-29 | 国产 | 鄂械注准20172102472 | 椎体成形工具包由穿刺针、引导丝、扩张器、骨钻、骨水泥填充器组成。 | 椎体成形工具包产品供医疗单位在骨科微创介入手术中 (椎体成形术、椎体后凸成形术)作配套使用工具用。 | ZT-01 | ZT-01 | 直径4.2mm | 不锈钢 | 个 | 0
骨科植入类 | 武汉医佳宝生物材料有限公司 | 武汉医佳宝生物材料有限公司 | 椎体成形工具包-骨钻 | 鄂械注准20172102472 | 2022-10-29 | 国产 | 鄂械注准20172102472 | 椎体成形工具包由穿刺针、引导丝、扩张器、骨钻、骨水泥填充器组成。 | 椎体成形工具包产品供医疗单位在骨科微创介入手术中 (椎体成形术、椎体后凸成形术)作配套使用工具用。 | ZT-01 | ZT-01 | 直径3.5mm | 不锈钢 | 个 | 0
骨科植入类 | 武汉医佳宝生物材料有限公司 | 武汉医佳宝生物材料有限公司 | 椎体成形工具包-骨水泥填充器 | 鄂械注准20172102472 | 2022-10-29 | 国产 | 鄂械注准20172102472 | 椎体成形工具包由穿刺针、引导丝、扩张器、骨钻、骨水泥填充器组成。 | 椎体成形工具包产品供医疗单位在骨科微创介入手术中 (椎体成形术、椎体后凸成形术)作配套使用工具用。 | ZT-01 | ZT-01 | 直径3.5mm | 不锈钢 | 个 | 0
骨科植入类 | 武汉医佳宝生物材料有限公司 | 武汉医佳宝生物材料有限公司 | 椎体成形工具包 | 鄂械注准20172102472 | 2022-10-29 | 国产 | 鄂械注准20172102472 | 椎体成形工具包由穿刺针、引导丝、扩张器、骨钻、骨水泥填充器组成。 | 椎体成形工具包产品供医疗单位在骨科微创介入手术中 (椎体成形术、椎体后凸成形术)作配套使用工具用。 | ZT-01 | ZT-01 |  | 不锈钢 | 套 | 0
骨科植入类 | 武汉医佳宝生物材料有限公司 | 武汉医佳宝生物材料有限公司 | 椎体成形工具包-穿刺针 | 鄂械注准20172102472 | 2022-10-29 | 国产 | 鄂械注准20172102472 | 椎体成形工具包由穿刺针、引导丝、扩张器、骨钻、骨水泥填充器组成。 | 椎体成形工具包产品供医疗单位在骨科微创介入手术中 (椎体成形术、椎体后凸成形术)作配套使用工具用。 | ZT-03 | ZT-03 | 直径4.2mm | 不锈钢 | 个 | 0
骨科植入类 | 武汉医佳宝生物材料有限公司 | 武汉医佳宝生物材料有限公司 | 椎体成形工具包-骨钻 | 鄂械注准20172102472 | 2022-10-29 | 国产 | 鄂械注准20172102472 | 椎体成形工具包由穿刺针、引导丝、扩张器、骨钻、骨水泥填充器组成。 | 椎体成形工具包产品供医疗单位在骨科微创介入手术中 (椎体成形术、椎体后凸成形术)作配套使用工具用。 | ZT-03 | ZT-03 | 直径3.5mm | 不锈钢 | 个 | 0
骨科植入类 | 武汉医佳宝生物材料有限公司 | 武汉医佳宝生物材料有限公司 | 椎体成形工具包-骨水泥填充器 | 鄂械注准20172102472 | 2022-10-29 | 国产 | 鄂械注准20172102472 | 椎体成形工具包由穿刺针、引导丝、扩张器、骨钻、骨水泥填充器组成。 | 椎体成形工具包产品供医疗单位在骨科微创介入手术中 (椎体成形术、椎体后凸成形术)作配套使用工具用。 | ZT-03 | ZT-03 | 直径3.5mm | 不锈钢 | 个 | 0
骨科植入类 | 武汉医佳宝生物材料有限公司 | 武汉医佳宝生物材料有限公司 | 椎体成形工具包 | 鄂械注准20172102472 | 2022-10-29 | 国产 | 鄂械注准20172102472 | 椎体成形工具包由穿刺针、引导丝、扩张器、骨钻、骨水泥填充器组成。 |  | ZT-03 | ZT-03 |  | 不锈钢 | 套 | 0
骨科植入类 | 浙江保尔曼生物科技有限公司 | 浙江保尔曼生物科技有限公司 | 骨科外固定支架 | 浙械注准20162100382 | 2021-06-20 | 国产 | 无 | 组合外固定支架由5孔钢针固定夹、4孔钢针固定夹、2孔钢针固定夹、杆-杆固定夹、针-杆固定夹、双针-杆固定夹、四针-杆固定夹、近关节夹、30°支柱、直支柱、连接杆、半环框、可调节连接杆（单杆）、 可调节连接杆（双杆）、加压连接杆及加压连接杆夹头、膝关节用连接杆、踝关节用连接杆、肘关节用连接杆、腕关节用连接杆组成；锁扣外固定支架由5孔钢针固定夹、4孔钢针固定夹、2孔钢针固定夹、 锁扣杆-杆固定夹、锁扣针-杆固定夹、双针-杆固定夹、近关节夹、30°支柱、直支柱、连接杆、半环框、可调节连接杆（单杆）、可调节连接杆（双杆）、加压连接杆及加压连接杆夹头、膝关节用连接杆、 踝关节用连接杆、肘关节用连接杆、腕关节用连接杆组成。 | 适用于治疗骨折和畸形矫正的体外固定 | BE1118-G1012 | BE1118 | Φ8 | 不锈钢 | 根 | 0
骨科植入类 | 浙江保尔曼生物科技有限公司 | 浙江保尔曼生物科技有限公司 | 骨科外固定支架 | 浙械注准20162100382 | 2021-06-20 | 国产 | 无 | 组合外固定支架由5孔钢针固定夹、4孔钢针固定夹、2孔钢针固定夹、杆-杆固定夹、针-杆固定夹、双针-杆固定夹、四针-杆固定夹、近关节夹、30°支柱、直支柱、连接杆、半环框、可调节连接杆（单杆）、 可调节连接杆（双杆）、加压连接杆及加压连接杆夹头、膝关节用连接杆、踝关节用连接杆、肘关节用连接杆、腕关节用连接杆组成；锁扣外固定支架由5孔钢针固定夹、4孔钢针固定夹、2孔钢针固定夹、 锁扣杆-杆固定夹、锁扣针-杆固定夹、双针-杆固定夹、近关节夹、30°支柱、直支柱、连接杆、半环框、可调节连接杆（单杆）、可调节连接杆（双杆）、加压连接杆及加压连接杆夹头、膝关节用连接杆、 踝关节用连接杆、肘关节用连接杆、腕关节用连接杆组成。 | 适用于治疗骨折和畸形矫正的体外固定 | BE1118-G2012 | BE1118 | Φ8 | 不锈钢 | 根 | 0
骨科植入类 | 浙江保尔曼生物科技有限公司 | 浙江保尔曼生物科技有限公司 | 骨科外固定支架 | 浙械注准20162100382 | 2021-06-20 | 国产 | 无 | 组合外固定支架由5孔钢针固定夹、4孔钢针固定夹、2孔钢针固定夹、杆-杆固定夹、针-杆固定夹、双针-杆固定夹、四针-杆固定夹、近关节夹、30°支柱、直支柱、连接杆、半环框、可调节连接杆（单杆）、 可调节连接杆（双杆）、加压连接杆及加压连接杆夹头、膝关节用连接杆、踝关节用连接杆、肘关节用连接杆、腕关节用连接杆组成；锁扣外固定支架由5孔钢针固定夹、4孔钢针固定夹、2孔钢针固定夹、 锁扣杆-杆固定夹、锁扣针-杆固定夹、双针-杆固定夹、近关节夹、30°支柱、直支柱、连接杆、半环框、可调节连接杆（单杆）、可调节连接杆（双杆）、加压连接杆及加压连接杆夹头、膝关节用连接杆、 踝关节用连接杆、肘关节用连接杆、腕关节用连接杆组成。 | 适用于治疗骨折和畸形矫正的体外固定 | BE1118-G3011 | BE1118 | Φ8 | 铝合金 | 根 | 0
骨科植入类 | 浙江保尔曼生物科技有限公司 | 浙江保尔曼生物科技有限公司 | 骨科外固定支架 | 浙械注准20162100382 | 2021-06-20 | 国产 | 无 | 组合外固定支架由5孔钢针固定夹、4孔钢针固定夹、2孔钢针固定夹、杆-杆固定夹、针-杆固定夹、双针-杆固定夹、四针-杆固定夹、近关节夹、30°支柱、直支柱、连接杆、半环框、可调节连接杆（单杆）、 可调节连接杆（双杆）、加压连接杆及加压连接杆夹头、膝关节用连接杆、踝关节用连接杆、肘关节用连接杆、腕关节用连接杆组成；锁扣外固定支架由5孔钢针固定夹、4孔钢针固定夹、2孔钢针固定夹、 锁扣杆-杆固定夹、锁扣针-杆固定夹、双针-杆固定夹、近关节夹、30°支柱、直支柱、连接杆、半环框、可调节连接杆（单杆）、可调节连接杆（双杆）、加压连接杆及加压连接杆夹头、膝关节用连接杆、 踝关节用连接杆、肘关节用连接杆、腕关节用连接杆组成。 | 适用于治疗骨折和畸形矫正的体外固定 | BE1118-G4011 | BE1118 | Φ8 | 铝合金 | 个 | 0
骨科植入类 | 浙江保尔曼生物科技有限公司 | 浙江保尔曼生物科技有限公司 | 骨科外固定支架 | 浙械注准20162100382 | 2021-06-20 | 国产 | 无 | 组合外固定支架由5孔钢针固定夹、4孔钢针固定夹、2孔钢针固定夹、杆-杆固定夹、针-杆固定夹、双针-杆固定夹、四针-杆固定夹、近关节夹、30°支柱、直支柱、连接杆、半环框、可调节连接杆（单杆）、 可调节连接杆（双杆）、加压连接杆及加压连接杆夹头、膝关节用连接杆、踝关节用连接杆、肘关节用连接杆、腕关节用连接杆组成；锁扣外固定支架由5孔钢针固定夹、4孔钢针固定夹、2孔钢针固定夹、 锁扣杆-杆固定夹、锁扣针-杆固定夹、双针-杆固定夹、近关节夹、30°支柱、直支柱、连接杆、半环框、可调节连接杆（单杆）、可调节连接杆（双杆）、加压连接杆及加压连接杆夹头、膝关节用连接杆、 踝关节用连接杆、肘关节用连接杆、腕关节用连接杆组成。 | 适用于治疗骨折和畸形矫正的体外固定 | BE1118-G2012 | BE1118 | Φ8 | 不锈钢 | 根 | 0
骨科植入类 | 浙江保尔曼生物科技有限公司 | 浙江保尔曼生物科技有限公司 | 骨科外固定支架 | 浙械注准20162100382 | 2021-06-20 | 国产 | 无 | 组合外固定支架由5孔钢针固定夹、4孔钢针固定夹、2孔钢针固定夹、杆-杆固定夹、针-杆固定夹、双针-杆固定夹、四针-杆固定夹、近关节夹、30°支柱、直支柱、连接杆、半环框、可调节连接杆（单杆）、 可调节连接杆（双杆）、加压连接杆及加压连接杆夹头、膝关节用连接杆、踝关节用连接杆、肘关节用连接杆、腕关节用连接杆组成；锁扣外固定支架由5孔钢针固定夹、4孔钢针固定夹、2孔钢针固定夹、 锁扣杆-杆固定夹、锁扣针-杆固定夹、双针-杆固定夹、近关节夹、30°支柱、直支柱、连接杆、半环框、可调节连接杆（单杆）、可调节连接杆（双杆）、加压连接杆及加压连接杆夹头、膝关节用连接杆、 踝关节用连接杆、肘关节用连接杆、腕关节用连接杆组成。 | 适用于治疗骨折和畸形矫正的体外固定 | BE1118-H0012 | BE1118 | Φ8左 | 不锈钢 | 根 | 0
骨科植入类 | 浙江保尔曼生物科技有限公司 | 浙江保尔曼生物科技有限公司 | 骨科外固定支架 | 浙械注准20162100382 | 2021-06-20 | 国产 | 无 | 组合外固定支架由5孔钢针固定夹、4孔钢针固定夹、2孔钢针固定夹、杆-杆固定夹、针-杆固定夹、双针-杆固定夹、四针-杆固定夹、近关节夹、30°支柱、直支柱、连接杆、半环框、可调节连接杆（单杆）、 可调节连接杆（双杆）、加压连接杆及加压连接杆夹头、膝关节用连接杆、踝关节用连接杆、肘关节用连接杆、腕关节用连接杆组成；锁扣外固定支架由5孔钢针固定夹、4孔钢针固定夹、2孔钢针固定夹、 锁扣杆-杆固定夹、锁扣针-杆固定夹、双针-杆固定夹、近关节夹、30°支柱、直支柱、连接杆、半环框、可调节连接杆（单杆）、可调节连接杆（双杆）、加压连接杆及加压连接杆夹头、膝关节用连接杆、 踝关节用连接杆、肘关节用连接杆、腕关节用连接杆组成。 | 适用于治疗骨折和畸形矫正的体外固定 | BE1118-H0012 | BE1118 | Φ8右 | 不锈钢 | 根 | 0
骨科植入类 | 浙江保尔曼生物科技有限公司 | 浙江保尔曼生物科技有限公司 | 骨科外固定支架 | 浙械注准20162100382 | 2021-06-20 | 国产 | 无 | 组合外固定支架由5孔钢针固定夹、4孔钢针固定夹、2孔钢针固定夹、杆-杆固定夹、针-杆固定夹、双针-杆固定夹、四针-杆固定夹、近关节夹、30°支柱、直支柱、连接杆、半环框、可调节连接杆（单杆）、 可调节连接杆（双杆）、加压连接杆及加压连接杆夹头、膝关节用连接杆、踝关节用连接杆、肘关节用连接杆、腕关节用连接杆组成；锁扣外固定支架由5孔钢针固定夹、4孔钢针固定夹、2孔钢针固定夹、 锁扣杆-杆固定夹、锁扣针-杆固定夹、双针-杆固定夹、近关节夹、30°支柱、直支柱、连接杆、半环框、可调节连接杆（单杆）、可调节连接杆（双杆）、加压连接杆及加压连接杆夹头、膝关节用连接杆、 踝关节用连接杆、肘关节用连接杆、腕关节用连接杆组成。 | 适用于治疗骨折和畸形矫正的体外固定 | BE1118-H0022 | BE1118 | Φ8 | 不锈钢 | 根 | 0
骨科植入类 | 浙江保尔曼生物科技有限公司 | 浙江保尔曼生物科技有限公司 | 骨科外固定支架 | 浙械注准20162100382 | 2021-06-20 | 国产 | 无 | 组合外固定支架由5孔钢针固定夹、4孔钢针固定夹、2孔钢针固定夹、杆-杆固定夹、针-杆固定夹、双针-杆固定夹、四针-杆固定夹、近关节夹、30°支柱、直支柱、连接杆、半环框、可调节连接杆（单杆）、 可调节连接杆（双杆）、加压连接杆及加压连接杆夹头、膝关节用连接杆、踝关节用连接杆、肘关节用连接杆、腕关节用连接杆组成；锁扣外固定支架由5孔钢针固定夹、4孔钢针固定夹、2孔钢针固定夹、 锁扣杆-杆固定夹、锁扣针-杆固定夹、双针-杆固定夹、近关节夹、30°支柱、直支柱、连接杆、半环框、可调节连接杆（单杆）、可调节连接杆（双杆）、加压连接杆及加压连接杆夹头、膝关节用连接杆、 踝关节用连接杆、肘关节用连接杆、腕关节用连接杆组成。 | 适用于治疗骨折和畸形矫正的体外固定 | BE1315-A0043 | BE1315 | Φ5 | PEEK | 个 | 0
骨科植入类 | 郑州迈时捷医疗器械有限公司 | 郑州迈时捷医疗器械有限公司 | 医用固定带 | 豫郑械备20150077号 | 2041-03-28 | 国产 | 豫郑械备20150077号 | 本品由玻璃纤维或聚酯纤维基材、聚氨酯胶和塑料管组合而成 | 骨折或矫形后的外固定 | 5.0cm*360cm | P2 | 5.0cm*360cm | 聚酯纤维 | 袋 | 0.00
骨科植入类 | 郑州迈时捷医疗器械有限公司 | 郑州迈时捷医疗器械有限公司 | 医用固定带 | 豫郑械备20150077号 | 2041-03-28 | 国产 | 豫郑械备20150077号 | 本品由玻璃纤维或聚酯纤维基材、聚氨酯胶和塑料管组合而成 | 骨折或矫形后的外固定 | 7.5cm*360cm | P3 | 7.5cm*360cm | 聚酯纤维 | 袋 | 0.00
骨科植入类 | 郑州迈时捷医疗器械有限公司 | 郑州迈时捷医疗器械有限公司 | 医用固定带 | 豫郑械备20150077号 | 2041-03-28 | 国产 | 豫郑械备20150077号 | 本品由玻璃纤维或聚酯纤维基材、聚氨酯胶和塑料管组合而成 | 骨折或矫形后的外固定 | 10.0cm*360cm | P4 | 10.0cm*360cm | 聚酯纤维 | 袋 | 0.00
骨科植入类 | 郑州迈时捷医疗器械有限公司 | 郑州迈时捷医疗器械有限公司 | 医用固定带 | 豫郑械备20150077号 | 2041-03-28 | 国产 | 豫郑械备20150077号 | 本品由玻璃纤维或聚酯纤维基材、聚氨酯胶和塑料管组合而成 | 骨折或矫形后的外固定 | 12.5cm*360cm | P5 | 12.5cm*360cm | 聚酯纤维 | 袋 | 0.00
骨科植入类 | 郑州迈时捷医疗器械有限公司 | 郑州迈时捷医疗器械有限公司 | 医用固定带 | 豫郑械备20150077号 | 2041-03-28 | 国产 | 豫郑械备20150077号 | 本品由玻璃纤维或聚酯纤维基材、聚氨酯胶和塑料管组合而成 | 骨折或矫形后的外固定 | 15.0cm*360cm | P6 | 15.0cm*360cm | 聚酯纤维 | 袋 | 0.00
骨科植入类 | 郑州迈时捷医疗器械有限公司 | 郑州迈时捷医疗器械有限公司 | 医用高分子夹板 | 豫郑械备20150076号 | 2041-03-28 | 国产 | 豫郑械备20150076号 | 本品由玻璃纤维或聚酯纤维基材、聚氨酯胶和无纺布组合而成 | 骨折或矫形后的外固定 | 7.5cm*30cm | SP312 | 7.5cm*30cm | 聚酯纤维 | 袋 | 0.00
骨科植入类 | 郑州迈时捷医疗器械有限公司 | 郑州迈时捷医疗器械有限公司 | 医用高分子夹板 | 豫郑械备20150076号 | 2041-03-28 | 国产 | 豫郑械备20150076号 | 本品由玻璃纤维或聚酯纤维基材、聚氨酯胶和无纺布组合而成 | 骨折或矫形后的外固定 | 7.5cm*90cm | SP336 | 7.5cm*90cm | 聚酯纤维 | 袋 | 0.00
骨科植入类 | 郑州迈时捷医疗器械有限公司 | 郑州迈时捷医疗器械有限公司 | 医用高分子夹板 | 豫郑械备20150076号 | 2041-03-28 | 国产 | 豫郑械备20150076号 | 本品由玻璃纤维或聚酯纤维基材、聚氨酯胶和无纺布组合而成 | 骨折或矫形后的外固定 | 10.0cm*40cm | SP416 | 10.0cm*40cm | 聚酯纤维 | 袋 | 0.00
骨科植入类 | 郑州迈时捷医疗器械有限公司 | 郑州迈时捷医疗器械有限公司 | 医用高分子夹板 | 豫郑械备20150076号 | 2041-03-28 | 国产 | 豫郑械备20150076号 | 本品由玻璃纤维或聚酯纤维基材、聚氨酯胶和无纺布组合而成 | 骨折或矫形后的外固定 | 10.0cm*50cm | SP420 | 10.0cm*50cm | 聚酯纤维 | 袋 | 0.00
骨科植入类 | 郑州迈时捷医疗器械有限公司 | 郑州迈时捷医疗器械有限公司 | 医用高分子夹板 | 豫郑械备20150076号 | 2041-03-28 | 国产 | 豫郑械备20150076号 | 本品由玻璃纤维或聚酯纤维基材、聚氨酯胶和无纺布组合而成 | 骨折或矫形后的外固定 | 10.0cm*75cm | SP430 | 10.0cm*75cm | 聚酯纤维 | 袋 | 0.00
骨科植入类 | 郑州迈时捷医疗器械有限公司 | 郑州迈时捷医疗器械有限公司 | 医用高分子夹板 | 豫郑械备20150076号 | 2041-03-28 | 国产 | 豫郑械备20150076号 | 本品由玻璃纤维或聚酯纤维基材、聚氨酯胶和无纺布组合而成 | 骨折或矫形后的外固定 | 12.5cm*50cm | SP520 | 12.5cm*50cm | 聚酯纤维 | 袋 | 0.00
骨科植入类 | 郑州迈时捷医疗器械有限公司 | 郑州迈时捷医疗器械有限公司 | 医用高分子夹板 | 豫郑械备20150076号 | 2041-03-28 | 国产 | 豫郑械备20150076号 | 本品由玻璃纤维或聚酯纤维基材、聚氨酯胶和无纺布组合而成 | 骨折或矫形后的外固定 | 12.5cm*75cm | SP530 | 12.5cm*75cm | 聚酯纤维 | 袋 | 0.00
骨科植入类 | 郑州迈时捷医疗器械有限公司 | 郑州迈时捷医疗器械有限公司 | 医用高分子夹板 | 豫郑械备20150076号 | 2041-03-28 | 国产 | 豫郑械备20150076号 | 本品由玻璃纤维或聚酯纤维基材、聚氨酯胶和无纺布组合而成 | 骨折或矫形后的外固定 | 12.5cm*115cm | SP546 | 12.5cm*115cm | 聚酯纤维 | 袋 | 0.00
骨科植入类 | 郑州迈时捷医疗器械有限公司 | 郑州迈时捷医疗器械有限公司 | 医用高分子夹板 | 豫郑械备20150076号 | 2041-03-28 | 国产 | 豫郑械备20150076号 | 本品由玻璃纤维或聚酯纤维基材、聚氨酯胶和无纺布组合而成 | 骨折或矫形后的外固定 | 15.0cm*75cm | SP630 | 15.0cm*75cm | 聚酯纤维 | 袋 | 0.00
骨科植入类 | 郑州迈时捷医疗器械有限公司 | 郑州迈时捷医疗器械有限公司 | 医用高分子夹板 | 豫郑械备20150076号 | 2041-03-28 | 国产 | 豫郑械备20150076号 | 本品由玻璃纤维或聚酯纤维基材、聚氨酯胶和无纺布组合而成 | 骨折或矫形后的外固定 | 15.0cm*115cm | SP646 | 15.0cm*115cm | 聚酯纤维 | 袋 | 0.00
骨科植入类 | 北京爱康宜诚医疗器材有限公司 | 北京爱康宜诚医疗器材有限公司 | 髋关节假体 金属髋臼（金属髋臼） | 国食药监械（准）字2014第3461193号 | 2019-06-30 | 国产 | YZB/国 3632-2014《髋关节假体 金属髋臼》 | 该产品由金属髋臼外杯、金属髋臼内衬和其附件螺钉、髋臼加强帽组成。金属髋臼外杯和螺钉由符合GB/T13810标准规定的锻造钛合金制成，金属髋臼外杯表面喷涂的涂层由符合ISO5832-2标准中TA2规定的纯钛材料制成，髋臼加强帽由符合GB/T13810-2标准中TA2规定的纯钛材料制成，金属髋臼内衬由符合GB/T19701.2标准中规定的2型超高分子量聚乙烯制成。产品为灭菌包装。 | 与同一系统组件配合，作为生物型髋关节假体使用，适用于⑴股骨头无菌坏死 ⑵股骨颈骨折(包括少部分新鲜股骨颈骨折、陈旧股骨颈骨折、骨折不愈合及并发的骨性关节炎)疾病髋关节置换。 | 36#:丨38#:丨40#:丨42#:丨44#:丨46#:丨48#:丨50#:丨52#:丨54#:丨56#:丨58#:丨60#:丨62#:丨64#:丨66#:丨68#:丨70#:丨 | CL-Ⅲ型 | / | 钛合金 | 个 | 0
骨科植入类 | 北京爱康宜诚医疗器材有限公司 | 北京爱康宜诚医疗器材有限公司 | 髋关节假体 金属髋臼（内衬） | 国食药监械（准）字2014第3461193号 | 2019-06-30 | 国产 | YZB/国 3632-2014《髋关节假体 金属髋臼》 | 该产品由金属髋臼外杯、金属髋臼内衬和其附件螺钉、髋臼加强帽组成。金属髋臼外杯和螺钉由符合GB/T13810标准规定的锻造钛合金制成，金属髋臼外杯表面喷涂的涂层由符合ISO5832-2标准中TA2规定的纯钛材料制成，髋臼加强帽由符合GB/T13810-2标准中TA2规定的纯钛材料制成，金属髋臼内衬由符合GB/T19701.2标准中规定的2型超高分子量聚乙烯制成。产品为灭菌包装。 | 与同一系统组件配合，作为生物型髋关节假体使用，适用于⑴股骨头无菌坏死 ⑵股骨颈骨折(包括少部分新鲜股骨颈骨折、陈旧股骨颈骨折、骨折不愈合及并发的骨性关节炎)疾病髋关节置换。 | 32/22:丨34/22:丨36/22:丨36/28:丨38/28:丨40/28:丨42/28:丨44/28:丨46/28:丨48/28:丨50/28:丨52/28:丨54/28:丨40/32:丨42/32:丨44/32:丨46/32:丨48/32:丨50/32:丨52/32:丨54/32:丨56/32:丨58/32:丨60/32:丨62/32:丨 | ML-PE 防脱Ⅰ型 | / | 超高分子量聚乙烯 | 个 | 0
骨科植入类 | 北京爱康宜诚医疗器材有限公司 | 北京爱康宜诚医疗器材有限公司 | 髋关节假体 金属髋臼（金属髋臼） | 国食药监械（准）字2014第3461193号 | 2019-06-30 | 国产 | YZB/国 3632-2014《髋关节假体 金属髋臼》 | 该产品由金属髋臼外杯、金属髋臼内衬和其附件螺钉、髋臼加强帽组成。金属髋臼外杯和螺钉由符合GB/T13810标准规定的锻造钛合金制成，金属髋臼外杯表面喷涂的涂层由符合ISO5832-2标准中TA2规定的纯钛材料制成，髋臼加强帽由符合GB/T13810-2标准中TA2规定的纯钛材料制成，金属髋臼内衬由符合GB/T19701.2标准中规定的2型超高分子量聚乙烯制成。产品为灭菌包装。 | 与同一系统组件配合，作为生物型髋关节假体使用，适用于⑴股骨头无菌坏死 ⑵股骨颈骨折(包括少部分新鲜股骨颈骨折、陈旧股骨颈骨折、骨折不愈合及并发的骨性关节炎)疾病髋关节置换。 | 42#:丨44#:丨46#:丨48#:丨50#:丨52#:丨54#:丨56#:丨58#:丨60#:丨62# | CL-Ⅱ型 | / | 钛合金 | 个 | 0
骨科植入类 | 北京爱康宜诚医疗器材有限公司 | 北京爱康宜诚医疗器材有限公司 | 髋关节假体 骨水泥型股骨 | 国械注准20143462039 | 2019-11-18 | 国产 | YZB/国 4911-2011 《髋关节假体 骨水泥型股骨柄（商品名称：AK系列髋关节假体》 | 骨水泥型股骨柄由符合YY 0117.3规定的铸造钴铬钼合金制成,包装为灭菌包装和非灭菌包装 | 与该企业同一系统组件配合，作为骨水泥型髋关节假体使用，适用于髋关节置换。 | CM 4#:丨CM 5#:丨 | 骨水泥型股骨柄（喷砂型） | / | 钴铬钼 | 个 | 0
骨科植入类 | 北京爱康宜诚医疗器材有限公司 | 北京爱康宜诚医疗器材有限公司 | 髋关节假体 生物型股骨柄 | 国械注准20143462338 | 2019-12-29 | 国产 | YZB/国 4304-2014《髋关节假体 生物型股骨柄》 | 该产品由符合GB/T13810标准规定的TC4钛合金材料制成,部分产品表面喷涂的纯钛涂层,其化学成分符合ISO5832-2标准规定的2级纯钛。产品为灭菌包装。 | 与该企业同一系统组件配合,作为生物型髋关节假体使用,适用于髋关节置换。 | 1#:丨2#:丨3#:丨4#:丨5#:丨6#:丨7#:丨8#:丨 9#:丨10#:丨11#:丨12#:丨13#:丨14#:丨15# | 生物型股骨柄近端（喷涂）（组合型132°） | / | 钛合金 | 个 | 0
骨科植入类 | 北京爱康宜诚医疗器材有限公司 | 北京爱康宜诚医疗器材有限公司 | 髋关节假体 生物型股骨柄 | 国械注准20153460211 | 2020-02-05 | 国产 | YZB/国 4304-2014《髋关节假体 生物型股骨柄》 | 该产品由符合GB/T13810标准规定的TC4钛合金材料制成,部分产品表面喷涂的纯钛涂层,其化学成分符合ISO5832-2标准规定的2级纯钛。灭菌包装。 | 与该企业同一系统组件配合，作为生物髋关节假体使用，适用于髋关节置换。 | 16#:丨17#:丨18#:丨19#:丨20#:丨21#:丨22#:丨23#:丨24#:丨25#:丨26#:丨27#:丨28#:丨29#:丨30#:丨31#:丨32#:丨33#:丨34#:丨35#:丨36#:丨37#:丨38#:丨39#:丨40#:丨 | 生物型股骨柄柄体（SR组合型） | / | 钛合金 | 个 | 0
骨科植入类 | 北京爱康宜诚医疗器材有限公司 | 北京爱康宜诚医疗器材有限公司 | 髋关节假体 生物型股骨柄 | 国械注准20153460591 | 2020-04-20 | 国产 | YZB/国 4304-2014《髋关节假体 生物型股骨柄》 | 该产品由符合GB/T13810标准规定的TC4钛合金材料制成，灭菌包装 | 与该企业同一系统组件配合，作为生物髋关节假体使用，适用于：（1）股骨头无菌坏死，（2）股骨颈骨折（包括少部分新鲜股骨颈骨折，陈旧股骨颈骨折，骨折不愈合及并发的骨性关节炎）疾病髋关节置换。 | 7 #:丨8#:丨9#:丨10#:丨10#L:丨10#R:丨11#:丨11#L:丨11#:丨R:丨12#:丨12#L:丨12#:丨R:丨13#:丨13#L:丨13#R:丨14#:丨14#L:丨14#R:丨15#:丨15#L:丨15#R:丨16#:丨16#L:丨16#R:丨17#:丨17#L:丨17#R:丨18#:丨18#L:丨18#R | 生物型股骨柄（翼型） | / | 钛合金 | 个 | 0
骨科植入类 | 北京爱康宜诚医疗器材有限公司 | 北京爱康宜诚医疗器材有限公司 | 髋关节假体 髋臼部件 | 国械注准20153461311 | 2020-07-21 | 国产 | YZB/国2305-2015《髋关节假体 髋臼部件》 | 该产品由髋臼外杯、髋臼内衬和髋臼螺钉组成。髋臼外杯以化学成分符合GB/T 13810标准规定的TC4钛合金粉末为原材料经电子束熔融快速成型技术制成；髋臼内衬由符合YY/T 0811标准规定的高交联超高分子量聚乙烯材料制成；髋臼螺钉由符合GB/T 13810标准规定的TC4钛合金材料制成。灭菌包装。 | 与该企业同一系统组件配合，做为非骨水泥型髋关节假体使用，适用于髋关节置换。 | 36/22:丨38/22:丨40/22:丨42/22:丨44/22:丨46/22:丨44/28:丨46/28:丨48/28:丨50/28:丨52/28:丨54/28:丨56/28:丨58/28:丨60/28:丨62/28:丨64/28:丨66/28:丨68/28:丨70/28:丨48/32:丨50/32:丨52/32:丨54/32:丨56/32:丨58/32:丨60/32:丨62/32:丨64/32:丨66/32:丨68/32:丨70/32:丨50/36:丨52/36:丨54/36:丨56/36:丨58/36:丨60/36:丨62/36:丨64/36:丨66/36:丨68/36:丨70/36:丨 | 内衬 CL标准型 | / | 高交联超高分子量聚乙烯 | 个 | 0
骨科植入类 | 北京爱康宜诚医疗器材有限公司 | 北京爱康宜诚医疗器材有限公司 | 髋关节假体 髋臼部件 | 国械注准20153461311 | 2020-07-21 | 国产 | YZB/国2305-2015《髋关节假体 髋臼部件》 | 该产品由髋臼外杯、髋臼内衬和髋臼螺钉组成。髋臼外杯以化学成分符合GB/T 13810标准规定的TC4钛合金粉末为原材料经电子束熔融快速成型技术制成；髋臼内衬由符合YY/T 0811标准规定的高交联超高分子量聚乙烯材料制成；髋臼螺钉由符合GB/T 13810标准规定的TC4钛合金材料制成。灭菌包装。 | 与该企业同一系统组件配合，做为非骨水泥型髋关节假体使用，适用于髋关节置换。 | 36/22:丨38/22:丨40/22:丨42/22:丨44/22:丨46/22:丨44/28:丨46/28:丨48/28:丨50/28:丨52/28:丨54/28:丨56/28:丨58/28:丨60/28:丨62/28:丨64/28:丨66/28:丨68/28:丨70/28:丨48/32:丨50/32:丨52/32:丨54/32:丨56/32:丨58/32:丨60/32:丨62/32:丨64/32:丨66/32:丨68/32:丨70/32:丨50/36:丨52/36:丨54/36:丨56/36:丨58/36:丨60/36:丨62/36:丨64/36:丨66/36:丨68/36:丨70/36:丨 | 内衬 CL标准防脱型 | / | 高交联超高分子量聚乙烯 | 个 | 0
骨科植入类 | 北京爱康宜诚医疗器材有限公司 | 北京爱康宜诚医疗器材有限公司 | 髋关节假体 髋臼部件 | 国械注准20153461311 | 2020-07-21 | 国产 | YZB/国2305-2015《髋关节假体 髋臼部件》 | 该产品由髋臼外杯、髋臼内衬和髋臼螺钉组成。髋臼外杯以化学成分符合GB/T 13810标准规定的TC4钛合金粉末为原材料经电子束熔融快速成型技术制成；髋臼内衬由符合YY/T 0811标准规定的高交联超高分子量聚乙烯材料制成；髋臼螺钉由符合GB/T 13810标准规定的TC4钛合金材料制成。灭菌包装。 | 与该企业同一系统组件配合，做为非骨水泥型髋关节假体使用，适用于髋关节置换。 | M5.5×15:丨M5.5×20:丨M5.5×25:丨M5.5×30:丨M5.5×35:丨M5.5×40:丨M5.5×45:丨M5.5×50:丨M5.5×55:丨M5.5×60 | 螺钉 B型 | / | 钛合金 | 个 | 0
骨科植入类 | 北京爱康宜诚医疗器材有限公司 | 北京爱康宜诚医疗器材有限公司 | 膝关节假体 | 国械注准20153461366 | 2019-07-22 | 国产 | 国械注准20153461366 | 本系列膝关节假体为解剖型结构，由股骨髁部件、胫骨平台部件、胫骨垫片、髌骨假体及附件组件组成，附件包括垫块、垫块螺钉、加长杆、拉钉、锁夹。根据手术中后交叉韧带的去留情况，可分为标准型和后稳定型两种类型。股骨髁部件、胫骨平台部件材料为铸造钴铬钼合金，胫骨垫片、髌骨假体材料为超高分子量聚乙烯，附件材料均为锻造钛合金。一次性使用产品，钴60射线灭菌。可根据适应症情况选择置换或不置换。 | 该产品主要用于严重的膝关节疼痛、不稳、畸形，日常活动严重障碍，经过保守治疗无效或效果不显著的病例，包括(1)类风湿性关节炎。(2)骨性关节炎。 | S:丨A:丨B:丨B+:丨C:丨C+:丨D:丨D+:丨E:丨F:丨G:丨H:丨L | 胫骨平台 A3亚光固定型 | / | 钴铬钼 | 个 | 0
骨科植入类 | 北京爱康宜诚医疗器材有限公司 | 北京爱康宜诚医疗器材有限公司 | 膝关节假体 | 国械注准20153461366 | 2019-07-22 | 国产 | 国械注准20153461366 | 本系列膝关节假体为解剖型结构，由股骨髁部件、胫骨平台部件、胫骨垫片、髌骨假体及附件组件组成，附件包括垫块、垫块螺钉、加长杆、拉钉、锁夹。根据手术中后交叉韧带的去留情况，可分为标准型和后稳定型两种类型。股骨髁部件、胫骨平台部件材料为铸造钴铬钼合金，胫骨垫片、髌骨假体材料为超高分子量聚乙烯，附件材料均为锻造钛合金。一次性使用产品，钴60射线灭菌。可根据适应症情况选择置换或不置换。 | 该产品主要用于严重的膝关节疼痛、不稳、畸形，日常活动严重障碍，经过保守治疗无效或效果不显著的病例，包括(1)类风湿性关节炎。(2)骨性关节炎。 | LS 8mm；；LS 10mm；；LS 12mm；；LS 14mm；；LS 16mm；；LS 18mm；； LA 8mm；；LA 10mm；；LA 12mm；；LA 14mm；；LA 16mm；；LA 18mm；； LB 8mm；；LB 10mm；；LB 12mm；；LB 14mm；；LB 16mm；；LB 18mm；； LB+ 8mm；；LB+ 10mm；；LB+ 12mm；；LB+ 14mm；；LB+ 16mm；；LB+ 18mm； LC 8mm；；LC 10mm；；LC 12mm；；LC 14mm；；LC 16mm；；LC 18mm；； LC+ 8mm；；LC+ 10mm；；LC+ 12mm；；LC+ 14mm；；LC+ 16mm；；LC+ 18mm；； LD 8mm；；LD 10mm；；LD 12mm；；LD 14mm；；LD 16mm；；LD 18mm；； LD+ 8mm；；LD+ 10mm；；LD+ 12mm；；LD+ 14mm；；LD+ 16mm；；LD+ 18mm；； LE 8mm；；LE 10mm；；LE 12mm；；LE 14mm；；LE 16mm；；LE 18mm；； LF 8mm；；LF 10mm；；LF 12mm；；LF 14mm；；LF 16mm；；LF 18mm；； LG 8mm；；LG 10mm；；LG 12mm；；LG 14mm；；LG 16mm；；LG 18mm；； LH 8mm；；LH 10mm；；LH 12mm；；LH 14mm；；LH 16mm；；LH 18mm；； LL 8mm；；LL 10mm；；LL 12mm；；LL 14mm；；LL 16mm；；LL 18mm；； RS 8mm；；RS 10mm；；RS 12mm；；RS 14mm；；RS 16mm；；RS 18mm；； RA 8mm；；RA 10mm；；RA 12mm；；RA 14mm；；RA 16mm；；RA 18mm；； RB 8mm；；RB 10mm；；RB 12mm；；RB 14mm；；RB 16mm；；RB 18mm；； RB+ 8mm；；RB+ 10mm；；RB+ 12mm；；RB+ 14mm；；RB+ 16mm；；RB+ 18mm； RC 8mm；；RC 10mm；；RC 12mm；；RC 14mm；；RC 16mm；；RC 18mm； RC+ 8mm；；RC+ 10mm；；RC+ 12mm；；RC+ 14mm；；RC+ 16mm；；RC+ 18mm； RD 8mm；；RD 10mm；；RD 12mm；；RD 14mm；；RD 16mm；；RD 18mm； RD+ 8mm；；RD+ 10mm；；RD+ 12mm；；RD+ 14mm；；RD+ 16mm；；RD+ 18mm； RE 8mm；；RE 10mm；；RE 12mm；；RE 14mm；；RE 16mm；；RE 18mm； RF 8mm；；RF 10mm；；RF 12mm；；RF 14mm；；RF 16mm；；RF 18mm； RG 8mm；；RG 10mm；；RG 12mm；；RG 14mm；；RG 16mm；；RG 18mm； RH 8mm；；RH 10mm；；RH 12mm；；RH 14mm；；RH 16mm；；RH 18mm； RL 8mm；；RL 10mm；；RL 12mm；；RL 14mm；；RL 16mm；；RL 18mm； | 胫骨垫片 A3GT CR解剖型 | / | 超高分子量聚乙烯 | 个 | 0
骨科植入类 | 北京爱康宜诚医疗器材有限公司 | 北京爱康宜诚医疗器材有限公司 | 膝关节假体 | 国械注准20153461366 | 2019-07-22 | 国产 | 国械注准20153461366 | 本系列膝关节假体为解剖型结构，由股骨髁部件、胫骨平台部件、胫骨垫片、髌骨假体及附件组件组成，附件包括垫块、垫块螺钉、加长杆、拉钉、锁夹。根据手术中后交叉韧带的去留情况，可分为标准型和后稳定型两种类型。股骨髁部件、胫骨平台部件材料为铸造钴铬钼合金，胫骨垫片、髌骨假体材料为超高分子量聚乙烯，附件材料均为锻造钛合金。一次性使用产品，钴60射线灭菌。可根据适应症情况选择置换或不置换。 | 该产品主要用于严重的膝关节疼痛、不稳、畸形，日常活动严重障碍，经过保守治疗无效或效果不显著的病例，包括(1)类风湿性关节炎。(2)骨性关节炎。 | LS 8mm；；LS 10mm；；LS 12mm；；LS 14mm；；LS 16mm；；LS 18mm；； LA 8mm；；LA 10mm；；LA 12mm；；LA 14mm；；LA 16mm；；LA 18mm；； LB 8mm；；LB 10mm；；LB 12mm；；LB 14mm；；LB 16mm；；LB 18mm；； LB+ 8mm；；LB+ 10mm；；LB+ 12mm；；LB+ 14mm；；LB+ 16mm；；LB+ 18mm； LC 8mm；；LC 10mm；；LC 12mm；；LC 14mm；；LC 16mm；；LC 18mm；； LC+ 8mm；；LC+ 10mm；；LC+ 12mm；；LC+ 14mm；；LC+ 16mm；；LC+ 18mm；； LD 8mm；；LD 10mm；；LD 12mm；；LD 14mm；；LD 16mm；；LD 18mm；； LD+ 8mm；；LD+ 10mm；；LD+ 12mm；；LD+ 14mm；；LD+ 16mm；；LD+ 18mm；； LE 8mm；；LE 10mm；；LE 12mm；；LE 14mm；；LE 16mm；；LE 18mm；； LF 8mm；；LF 10mm；；LF 12mm；；LF 14mm；；LF 16mm；；LF 18mm；； LG 8mm；；LG 10mm；；LG 12mm；；LG 14mm；；LG 16mm；；LG 18mm；； LH 8mm；；LH 10mm；；LH 12mm；；LH 14mm；；LH 16mm；；LH 18mm；； LL 8mm；；LL 10mm；；LL 12mm；；LL 14mm；；LL 16mm；；LL 18mm；； RS 8mm；；RS 10mm；；RS 12mm；；RS 14mm；；RS 16mm；；RS 18mm；； RA 8mm；；RA 10mm；；RA 12mm；；RA 14mm；；RA 16mm；；RA 18mm；； RB 8mm；；RB 10mm；；RB 12mm；；RB 14mm；；RB 16mm；；RB 18mm；； RB+ 8mm；；RB+ 10mm；；RB+ 12mm；；RB+ 14mm；；RB+ 16mm；；RB+ 18mm； RC 8mm；；RC 10mm；；RC 12mm；；RC 14mm；；RC 16mm；；RC 18mm； RC+ 8mm；；RC+ 10mm；；RC+ 12mm；；RC+ 14mm；；RC+ 16mm；；RC+ 18mm； RD 8mm；；RD 10mm；；RD 12mm；；RD 14mm；；RD 16mm；；RD 18mm； RD+ 8mm；；RD+ 10mm；；RD+ 12mm；；RD+ 14mm；；RD+ 16mm；；RD+ 18mm； RE 8mm；；RE 10mm；；RE 12mm；；RE 14mm；；RE 16mm；；RE 18mm； RF 8mm；；RF 10mm；；RF 12mm；；RF 14mm；；RF 16mm；；RF 18mm； RG 8mm；；RG 10mm；；RG 12mm；；RG 14mm；；RG 16mm；；RG 18mm； RH 8mm；；RH 10mm；；RH 12mm；；RH 14mm；；RH 16mm；；RH 18mm； RL 8mm；；RL 10mm；；RL 12mm；；RL 14mm；；RL 16mm；；RL 18mm； | 胫骨垫片 A3GT CR高屈曲解剖型 | / | 超高分子量聚乙烯 | 个 | 0
骨科植入类 | 北京爱康宜诚医疗器材有限公司 | 北京爱康宜诚医疗器材有限公司 | 膝关节假体 | 国械注准20153461366 | 2019-07-22 | 国产 | 国械注准20153461366 | 本系列膝关节假体为解剖型结构，由股骨髁部件、胫骨平台部件、胫骨垫片、髌骨假体及附件组件组成，附件包括垫块、垫块螺钉、加长杆、拉钉、锁夹。根据手术中后交叉韧带的去留情况，可分为标准型和后稳定型两种类型。股骨髁部件、胫骨平台部件材料为铸造钴铬钼合金，胫骨垫片、髌骨假体材料为超高分子量聚乙烯，附件材料均为锻造钛合金。一次性使用产品，钴60射线灭菌。可根据适应症情况选择置换或不置换。 | 该产品主要用于严重的膝关节疼痛、不稳、畸形，日常活动严重障碍，经过保守治疗无效或效果不显著的病例，包括(1)类风湿性关节炎。(2)骨性关节炎。 | LS 8mm；；LS 10mm；；LS 12mm；；LS 14mm；；LS 16mm；；LS 18mm；； LA 8mm；；LA 10mm；；LA 12mm；；LA 14mm；；LA 16mm；；LA 18mm；； LB 8mm；；LB 10mm；；LB 12mm；；LB 14mm；；LB 16mm；；LB 18mm；； LB+ 8mm；；LB+ 10mm；；LB+ 12mm；；LB+ 14mm；；LB+ 16mm；；LB+ 18mm； LC 8mm；；LC 10mm；；LC 12mm；；LC 14mm；；LC 16mm；；LC 18mm；； LC+ 8mm；；LC+ 10mm；；LC+ 12mm；；LC+ 14mm；；LC+ 16mm；；LC+ 18mm；； LD 8mm；；LD 10mm；；LD 12mm；；LD 14mm；；LD 16mm；；LD 18mm；； LD+ 8mm；；LD+ 10mm；；LD+ 12mm；；LD+ 14mm；；LD+ 16mm；；LD+ 18mm；； LE 8mm；；LE 10mm；；LE 12mm；；LE 14mm；；LE 16mm；；LE 18mm；； LF 8mm；；LF 10mm；；LF 12mm；；LF 14mm；；LF 16mm；；LF 18mm；； LG 8mm；；LG 10mm；；LG 12mm；；LG 14mm；；LG 16mm；；LG 18mm；； LH 8mm；；LH 10mm；；LH 12mm；；LH 14mm；；LH 16mm；；LH 18mm；； LL 8mm；；LL 10mm；；LL 12mm；；LL 14mm；；LL 16mm；；LL 18mm；； RS 8mm；；RS 10mm；；RS 12mm；；RS 14mm；；RS 16mm；；RS 18mm；； RA 8mm；；RA 10mm；；RA 12mm；；RA 14mm；；RA 16mm；；RA 18mm；； RB 8mm；；RB 10mm；；RB 12mm；；RB 14mm；；RB 16mm；；RB 18mm；； RB+ 8mm；；RB+ 10mm；；RB+ 12mm；；RB+ 14mm；；RB+ 16mm；；RB+ 18mm； RC 8mm；；RC 10mm；；RC 12mm；；RC 14mm；；RC 16mm；；RC 18mm； RC+ 8mm；；RC+ 10mm；；RC+ 12mm；；RC+ 14mm；；RC+ 16mm；；RC+ 18mm； RD 8mm；；RD 10mm；；RD 12mm；；RD 14mm；；RD 16mm；；RD 18mm； RD+ 8mm；；RD+ 10mm；；RD+ 12mm；；RD+ 14mm；；RD+ 16mm；；RD+ 18mm； RE 8mm；；RE 10mm；；RE 12mm；；RE 14mm；；RE 16mm；；RE 18mm； RF 8mm；；RF 10mm；；RF 12mm；；RF 14mm；；RF 16mm；；RF 18mm； RG 8mm；；RG 10mm；；RG 12mm；；RG 14mm；；RG 16mm；；RG 18mm； RH 8mm；；RH 10mm；；RH 12mm；；RH 14mm；；RH 16mm；；RH 18mm； RL 8mm；；RL 10mm；；RL 12mm；；RL 14mm；；RL 16mm；；RL 18mm； | 胫骨垫片 A3GT CR前稳定解剖型 | / | 超高分子量聚乙烯 | 个 | 0
骨科植入类 | 北京爱康宜诚医疗器材有限公司 | 北京爱康宜诚医疗器材有限公司 | 膝关节假体 | 国械注准20153461366 | 2019-07-22 | 国产 | 国械注准20153461366 | 本系列膝关节假体为解剖型结构，由股骨髁部件、胫骨平台部件、胫骨垫片、髌骨假体及附件组件组成，附件包括垫块、垫块螺钉、加长杆、拉钉、锁夹。根据手术中后交叉韧带的去留情况，可分为标准型和后稳定型两种类型。股骨髁部件、胫骨平台部件材料为铸造钴铬钼合金，胫骨垫片、髌骨假体材料为超高分子量聚乙烯，附件材料均为锻造钛合金。一次性使用产品，钴60射线灭菌。可根据适应症情况选择置换或不置换。 | 该产品主要用于严重的膝关节疼痛、不稳、畸形，日常活动严重障碍，经过保守治疗无效或效果不显著的病例，包括(1)类风湿性关节炎。(2)骨性关节炎。 | LS 8mm；；LS 10mm；；LS 12mm；；LS 14mm；；LS 16mm；；LS 18mm；； LA 8mm；；LA 10mm；；LA 12mm；；LA 14mm；；LA 16mm；；LA 18mm；； LB 8mm；；LB 10mm；；LB 12mm；；LB 14mm；；LB 16mm；；LB 18mm；； LB+ 8mm；；LB+ 10mm；；LB+ 12mm；；LB+ 14mm；；LB+ 16mm；；LB+ 18mm； LC 8mm；；LC 10mm；；LC 12mm；；LC 14mm；；LC 16mm；；LC 18mm；； LC+ 8mm；；LC+ 10mm；；LC+ 12mm；；LC+ 14mm；；LC+ 16mm；；LC+ 18mm；； LD 8mm；；LD 10mm；；LD 12mm；；LD 14mm；；LD 16mm；；LD 18mm；； LD+ 8mm；；LD+ 10mm；；LD+ 12mm；；LD+ 14mm；；LD+ 16mm；；LD+ 18mm；； LE 8mm；；LE 10mm；；LE 12mm；；LE 14mm；；LE 16mm；；LE 18mm；； LF 8mm；；LF 10mm；；LF 12mm；；LF 14mm；；LF 16mm；；LF 18mm；； LG 8mm；；LG 10mm；；LG 12mm；；LG 14mm；；LG 16mm；；LG 18mm；； LH 8mm；；LH 10mm；；LH 12mm；；LH 14mm；；LH 16mm；；LH 18mm；； LL 8mm；；LL 10mm；；LL 12mm；；LL 14mm；；LL 16mm；；LL 18mm；； RS 8mm；；RS 10mm；；RS 12mm；；RS 14mm；；RS 16mm；；RS 18mm；； RA 8mm；；RA 10mm；；RA 12mm；；RA 14mm；；RA 16mm；；RA 18mm；； RB 8mm；；RB 10mm；；RB 12mm；；RB 14mm；；RB 16mm；；RB 18mm；； RB+ 8mm；；RB+ 10mm；；RB+ 12mm；；RB+ 14mm；；RB+ 16mm；；RB+ 18mm； RC 8mm；；RC 10mm；；RC 12mm；；RC 14mm；；RC 16mm；；RC 18mm； RC+ 8mm；；RC+ 10mm；；RC+ 12mm；；RC+ 14mm；；RC+ 16mm；；RC+ 18mm； RD 8mm；；RD 10mm；；RD 12mm；；RD 14mm；；RD 16mm；；RD 18mm； RD+ 8mm；；RD+ 10mm；；RD+ 12mm；；RD+ 14mm；；RD+ 16mm；；RD+ 18mm； RE 8mm；；RE 10mm；；RE 12mm；；RE 14mm；；RE 16mm；；RE 18mm； RF 8mm；；RF 10mm；；RF 12mm；；RF 14mm；；RF 16mm；；RF 18mm； RG 8mm；；RG 10mm；；RG 12mm；；RG 14mm；；RG 16mm；；RG 18mm； RH 8mm；；RH 10mm；；RH 12mm；；RH 14mm；；RH 16mm；；RH 18mm； RL 8mm；；RL 10mm；；RL 12mm；；RL 14mm；；RL 16mm；；RL 18mm； | 胫骨垫片 A3GT 高屈曲PS解剖型 | / | 超高分子量聚乙烯 | 个 | 0
骨科植入类 | 北京爱康宜诚医疗器材有限公司 | 北京爱康宜诚医疗器材有限公司 | 膝关节假体 | 国械注准20153461366 | 2019-07-22 | 国产 | 国械注准20153461366 | 本系列膝关节假体为解剖型结构，由股骨髁部件、胫骨平台部件、胫骨垫片、髌骨假体及附件组件组成，附件包括垫块、垫块螺钉、加长杆、拉钉、锁夹。根据手术中后交叉韧带的去留情况，可分为标准型和后稳定型两种类型。股骨髁部件、胫骨平台部件材料为铸造钴铬钼合金，胫骨垫片、髌骨假体材料为超高分子量聚乙烯，附件材料均为锻造钛合金。一次性使用产品，钴60射线灭菌。可根据适应症情况选择置换或不置换。 | 该产品主要用于严重的膝关节疼痛、不稳、畸形，日常活动严重障碍，经过保守治疗无效或效果不显著的病例，包括(1)类风湿性关节炎。(2)骨性关节炎。 | SA 8mm；SA 10mm；SA 12mm；SA 14mm；SA 16mm；SA 18mm；BC 8mm；BC 10mm；BC 12mm；BC 14mm；BC 16mm；BC 18mm；DE 8mm；DE 10mm；DE 12mm；DE 14mm；DE 16mm；DE 18mm；FG 8mm；FG 10mm；FG 12mm；FG 14mm；FG 16mm；FG 18mm；HL 8mm；HL 10mm；HL 12mm；HL 14mm；HL 16mm；HL 18mm | 胫骨垫片 A3 CR型 | / | 超高分子量聚乙烯 | 个 | 0
骨科植入类 | 北京爱康宜诚医疗器材有限公司 | 北京爱康宜诚医疗器材有限公司 | 膝关节假体 | 国械注准20153461366 | 2019-07-22 | 国产 | 国械注准20153461366 | 本系列膝关节假体为解剖型结构，由股骨髁部件、胫骨平台部件、胫骨垫片、髌骨假体及附件组件组成，附件包括垫块、垫块螺钉、加长杆、拉钉、锁夹。根据手术中后交叉韧带的去留情况，可分为标准型和后稳定型两种类型。股骨髁部件、胫骨平台部件材料为铸造钴铬钼合金，胫骨垫片、髌骨假体材料为超高分子量聚乙烯，附件材料均为锻造钛合金。一次性使用产品，钴60射线灭菌。可根据适应症情况选择置换或不置换。 | 该产品主要用于严重的膝关节疼痛、不稳、畸形，日常活动严重障碍，经过保守治疗无效或效果不显著的病例，包括(1)类风湿性关节炎。(2)骨性关节炎。 | 6#5mm、4.5#10mm、7#10mm、6#10mm、2.5#5mm、3#5mm、7#5mm、3#10mm、5#5mm、1#10mm、2.5#10mm、4.5#5mm、5#10mm、4#5mm、3.5#10mm、2#5mm、1.5#10mm、1#5mm、4#10mm、3.5#5mm、1.5#5mm、2#10mm、 | 垫块-股 骨侧远 端III型 | / | 钛合金 | 个 | 0
骨科植入类 | 北京爱康宜诚医疗器材有限公司 | 北京爱康宜诚医疗器材有限公司 | 膝关节假体 | 国械注准20153461366 | 2019-07-22 | 国产 | 国械注准20153461366 | 本系列膝关节假体为解剖型结构，由股骨髁部件、胫骨平台部件、胫骨垫片、髌骨假体及附件组件组成，附件包括垫块、垫块螺钉、加长杆、拉钉、锁夹。根据手术中后交叉韧带的去留情况，可分为标准型和后稳定型两种类型。股骨髁部件、胫骨平台部件材料为铸造钴铬钼合金，胫骨垫片、髌骨假体材料为超高分子量聚乙烯，附件材料均为锻造钛合金。一次性使用产品，钴60射线灭菌。可根据适应症情况选择置换或不置换。 | 该产品主要用于严重的膝关节疼痛、不稳、畸形，日常活动严重障碍，经过保守治疗无效或效果不显著的病例，包括(1)类风湿性关节炎。(2)骨性关节炎。 | C 10mm、G 5mm、E 10mm、F 5mm、A 5mm、D 10mm、L 5mm、G 10mm、D 5mm、F 10mm、E 5mm、B 10mm、A 10mm、L 10mm、H 10mm、C 5mm、H 5mm、B 5mm、 | 垫块-胫 骨侧半 幅III型 | / | 钛合金 | 个 | 0
骨科植入类 | 北京爱康宜诚医疗器材有限公司 | 北京爱康宜诚医疗器材有限公司 | 膝关节假体 | 国械注准20153461366 | 2019-07-22 | 国产 | 国械注准20153461366 | 本系列膝关节假体为解剖型结构，由股骨髁部件、胫骨平台部件、胫骨垫片、髌骨假体及附件组件组成，附件包括垫块、垫块螺钉、加长杆、拉钉、锁夹。根据手术中后交叉韧带的去留情况，可分为标准型和后稳定型两种类型。股骨髁部件、胫骨平台部件材料为铸造钴铬钼合金，胫骨垫片、髌骨假体材料为超高分子量聚乙烯，附件材料均为锻造钛合金。一次性使用产品，钴60射线灭菌。可根据适应症情况选择置换或不置换。 | 该产品主要用于严重的膝关节疼痛、不稳、畸形，日常活动严重障碍，经过保守治疗无效或效果不显著的病例，包括(1)类风湿性关节炎。(2)骨性关节炎。 | 4.5 #10mm、4 #10mm、5 #10mm、1 #5mm、3 #5mm、2 #10mm、3.5 #5mm、7 #5mm、4 #5mm、3 #10mm、4.5 #5mm、6 #10mm、7 #10mm、1.5 #5mm、6 #5mm、5 #5mm、2.5 #10mm、2 #5mm、3.5 #10mm、1.5 #10mm、2.5 #5mm、1 #10mm、 | 垫块-股 骨侧后 髁III型 | / | 钛合金 | 个 | 0
骨科植入类 | 北京爱康宜诚医疗器材有限公司 | 北京爱康宜诚医疗器材有限公司 | 膝关节假体 | 国械注准20153461366 | 2019-07-22 | 国产 | 国械注准20153461366 | 本系列膝关节假体为解剖型结构，由股骨髁部件、胫骨平台部件、胫骨垫片、髌骨假体及附件组件组成，附件包括垫块、垫块螺钉、加长杆、拉钉、锁夹。根据手术中后交叉韧带的去留情况，可分为标准型和后稳定型两种类型。股骨髁部件、胫骨平台部件材料为铸造钴铬钼合金，胫骨垫片、髌骨假体材料为超高分子量聚乙烯，附件材料均为锻造钛合金。一次性使用产品，钴60射线灭菌。可根据适应症情况选择置换或不置换。 | 该产品主要用于严重的膝关节疼痛、不稳、畸形，日常活动严重障碍，经过保守治疗无效或效果不显著的病例，包括(1)类风湿性关节炎。(2)骨性关节炎。 | φ12×100、φ14×80、φ20×200、φ18×100、φ10×100、φ16×200、φ12×120、φ22×100、φ18×200、φ20×100、φ22×120、φ20×120、φ20×80、φ8×100、φ18×80、φ14×100、φ8×120、φ16×80、φ16×100、φ22×200、φ18×120、φ8×80 、φ22×80、φ12×200、φ12×80、φ10×80、φ14×120、φ10×120、φ16×120、φ8×200、φ14×200、φ10×200、 | 加长杆III 型-连 体型 | / | 钛合金 | 个 | 0
骨科植入类 | 北京爱康宜诚医疗器材有限公司 | 北京爱康宜诚医疗器材有限公司 | 膝关节假体 | 国械注准20153461366 | 2019-07-22 | 国产 | 国械注准20153461366 | 本系列膝关节假体为解剖型结构，由股骨髁部件、胫骨平台部件、胫骨垫片、髌骨假体及附件组件组成，附件包括垫块、垫块螺钉、加长杆、拉钉、锁夹。根据手术中后交叉韧带的去留情况，可分为标准型和后稳定型两种类型。股骨髁部件、胫骨平台部件材料为铸造钴铬钼合金，胫骨垫片、髌骨假体材料为超高分子量聚乙烯，附件材料均为锻造钛合金。一次性使用产品，钴60射线灭菌。可根据适应症情况选择置换或不置换。 | 该产品主要用于严重的膝关节疼痛、不稳、畸形，日常活动严重障碍，经过保守治疗无效或效果不显著的病例，包括(1)类风湿性关节炎。(2)骨性关节炎。 | φ20×120、φ12×120、φ8×80、φ10×120、φ18×120、φ12×80、φ14×80、φ10×80、φ22×80、φ14×120、φ22×120、φ16×120、φ16×80、φ8×120、φ18×80、φ20×80、 | 加长杆III 型-柱 型 | / | 钛合金 | 个 | 0
骨科植入类 | 北京爱康宜诚医疗器材有限公司 | 北京爱康宜诚医疗器材有限公司 | 膝关节假体 | 国械注准20153461366 | 2019-07-22 | 国产 | 国械注准20153461366 | 本系列膝关节假体为解剖型结构，由股骨髁部件、胫骨平台部件、胫骨垫片、髌骨假体及附件组件组成，附件包括垫块、垫块螺钉、加长杆、拉钉、锁夹。根据手术中后交叉韧带的去留情况，可分为标准型和后稳定型两种类型。股骨髁部件、胫骨平台部件材料为铸造钴铬钼合金，胫骨垫片、髌骨假体材料为超高分子量聚乙烯，附件材料均为锻造钛合金。一次性使用产品，钴60射线灭菌。可根据适应症情况选择置换或不置换。 | 该产品主要用于严重的膝关节疼痛、不稳、畸形，日常活动严重障碍，经过保守治疗无效或效果不显著的病例，包括(1)类风湿性关节炎。(2)骨性关节炎。 | φ16×120、φ22×80、φ14×80、φ18×80、φ20×120、φ16×80、φ20×80、φ22×120、φ18×120、φ14×120、 | 加长杆III 型-槽 型 | / | 钛合金 | 个 | 0
骨科植入类 | 北京爱康宜诚医疗器材有限公司 | 北京爱康宜诚医疗器材有限公司 | 膝关节假体 | 国械注准20173460533 | 2022-03-15 | 国产 | 国械注准20173460533 | 该产品由膝关节股骨部件、胫骨部件（胫骨平台和胫骨垫片）、髌骨部件（髌骨假体）和附件组成。股骨髁附件、胫骨平台附件分别包含垫块、加长杆、连杆、螺钉和锁夹。股骨髁、胫骨平台材料为符合YY0117.3标准规定的铸造钴铬钼合金制造；加长杆Ⅲ型、胫骨侧垫块（整体及半幅的Ⅱ型、Ⅲ型）、垫块螺钉Ⅱ型、偏心型（Ⅱ型）连杆、锁夹材料为符合GB/T13810标准规定的TC4材料制造；胫骨垫片、髌骨、全聚乙烯型平台材料为符合GB/T19701.2标准规定的2型超高分子量聚乙烯材料制造；所有产品均为灭菌包装提供。 | 与本企业生产的膝关节假体组件配合使用,作为骨水泥型膝关节假体使用，适用于膝关节置换。 | S#:丨A#:丨B#:丨B+#:丨C#:丨C+#:丨D#:丨D+#:丨E#:丨F#:丨G#:丨H#:丨L# | 胫骨平台-全稳定加强型 | / | 钴铬钼 | 个 | 0
骨科植入类 | 北京泰科斯曼科技发展有限公司 | 北京泰科斯曼科技发展有限公司 | 可吸收性止血纱布 | 国械注准20163642396 | 2021-12-6 | 国产 | 国械注准20163642396 | 该产品由再生纤维素织物经化学变性而成，主要化学成分为羧甲基纤维素钠。 | 在结扎或传统止血方法所不适用或无效时，帮助控制毛细血管、静脉和小动脉出血。 | 4cm×4cm | 4cm×4cm | 4cm×4cm | 再生纤维素 | 片 | 0
骨科植入类 | 北京泰科斯曼科技发展有限公司 | 北京泰科斯曼科技发展有限公司 | 可吸收性止血纱布 | 国械注准20163642396 | 2021-12-6 | 国产 | 国械注准20163642396 | 该产品由再生纤维素织物经化学变性而成，主要化学成分为羧甲基纤维素钠。 | 在结扎或传统止血方法所不适用或无效时，帮助控制毛细血管、静脉和小动脉出血。 | 5.5cm×4cm | 5.5cm×4cm | 5.5cm×4cm | 再生纤维素 | 片 | 0
骨科植入类 | 青岛博益特生物材料股份有限公司 | 青岛博益特生物材料股份有限公司 | 止血愈创纱 | 鲁械注准20172640515 | 2022-07-10 | 国产 | 医疗器械产品技术要求：鲁械注准20172640515 | 该产品由羧甲基壳聚糖制成，为类白色或浅黄色非织布状，质地蓬松均匀，无肉眼可见的异物。 | 适用于皮肤创面、粘膜创面及手术切口的止血、修复、愈合,可抑制疤痕增生。 | 100mm×100mm | 100mm×100mm | 100mm×100mm | 羧甲基壳聚糖 | 盒 | 0
骨科植入类 | 青岛博益特生物材料股份有限公司 | 青岛博益特生物材料股份有限公司 | 壳聚糖止血海绵 | 鲁械注准20152640338 | 2020-05-18 | 国产 | YZB/鲁 0125-2008 | 该产品由海洋多糖壳聚糖制成，为类白色或浅黄棕色疏松多孔的片状物，类似海绵。 | 适用于各种体表创面及体表肉芽创面的止血。 | 30mm×30mm×5mm | 30mm×30mm×5mm | 30mm×30mm×5mm | 壳聚糖 | 盒 | 0
骨科植入类 | 青岛博益特生物材料股份有限公司 | 青岛博益特生物材料股份有限公司 | 壳聚糖止血粉 | 鲁械注准20152640682 | 2020-12-27 | 国产 | 医疗器械产品技术要求：鲁械注准20152640682 | 该产品主要成分为壳聚糖，为类白色或浅黄色粉末状固体。 | 适用于各种体表创面以及体表肉芽创面的止血。 | 1.0g/瓶 | 1.0g/瓶 | 1.0g/瓶 | 壳聚糖 | 盒 | 0
骨科植入类 | 青岛博益特生物材料股份有限公司 | 青岛博益特生物材料股份有限公司 | 壳聚糖止血粉 | 鲁械注准20152640682 | 2020-12-27 | 国产 | 医疗器械产品技术要求：鲁械注准20152640682 | 该产品主要成分为壳聚糖，为类白色或浅黄色粉末状固体。 | 适用于各种体表创面以及体表肉芽创面的止血。 | 2.0g/瓶 | 2.0g/瓶 | 2.0g/瓶 | 壳聚糖 | 盒 | 0
骨科植入类 | 青岛博益特生物材料股份有限公司 | 青岛博益特生物材料股份有限公司 | 壳聚糖基可吸收止血非织布 | 国械注准20163642393 | 2021-12-06 | 国产 | 医疗器械产品技术要求：国械注准20163642393 | 本品为由改性甲壳素（羧甲基壳聚糖）制成的可吸收性体内止血材料。材料的形态为非织布。 | 用于外科手术中结扎或其他常规方法不适用或无效时，辅助用于控制毛细血管、静脉和小动脉的出血。本品禁止以任何形式在血管内及心脏内使用，以防止血栓形成。 | 40mm×60mm | 40mm×60mm | 40mm×60mm | 羧甲基壳聚糖 | 片 | 0
骨科植入类 | 青岛博益特生物材料股份有限公司 | 青岛博益特生物材料股份有限公司 | 壳聚糖基可吸收止血非织布 | 国械注准20163642393 | 2021-12-06 | 国产 | 医疗器械产品技术要求：国械注准20163642393 | 本品为由改性甲壳素（羧甲基壳聚糖）制成的可吸收性体内止血材料。材料的形态为非织布。 | 用于外科手术中结扎或其他常规方法不适用或无效时，辅助用于控制毛细血管、静脉和小动脉的出血。本品禁止以任何形式在血管内及心脏内使用，以防止血栓形成。 | 50mm×80mm | 50mm×80mm | 50mm×80mm | 羧甲基壳聚糖 | 片 | 0
骨科植入类 | 青岛飞人医疗科技有限公司 | BM KOREA CO.,LTD | 球囊扩张系统 | 国械注进20163101492 | 2021-04-20 | 进口 | 产品技术要求 | 该产品由球囊导管，压力泵和附件组成 | 适用于骨质疏松导致的椎体压缩性骨折的治疗，恢复椎体高度，创建骨水泥注入空间 | 球囊导管：BMK15 | BMK15 | 略 | 热塑性聚氨酯、铂、304 不锈钢 | 个 | 0
骨科植入类 | 青岛飞人医疗科技有限公司 | BM KOREA CO.,LTD | 球囊扩张系统 | 国械注进20163101492 | 2021-04-20 | 进口 | 产品技术要求 | 该产品由球囊导管，压力泵和附件组成 | 适用于骨质疏松导致的椎体压缩性骨折的治疗，恢复椎体高度，创建骨水泥注入空间 | 球囊导管：BMK20 | BMK20 | 略 | 热塑性聚氨酯、铂、304 不锈钢 | 个 | 0
骨科植入类 | 青岛飞人医疗科技有限公司 | BM KOREA CO.,LTD | 球囊扩张系统 | 国械注进20163101492 | 2021-04-20 | 进口 | 产品技术要求 | 该产品由球囊导管，压力泵和附件组成 | 适用于骨质疏松导致的椎体压缩性骨折的治疗，恢复椎体高度，创建骨水泥注入空间 | 压力泵：BMP | BMP | 略 | 304不锈钢、热塑性聚氨酯、聚碳酸酯、丙烯腈-丁二烯-苯乙烯共聚物 | 个 | 0
骨科植入类 | 青岛飞人医疗科技有限公司 | BM KOREA CO.,LTD | 球囊扩张系统 | 国械注进20163101492 | 2021-04-20 | 进口 | 产品技术要求 | 该产品由球囊导管，压力泵和附件组成 | 适用于骨质疏松导致的椎体压缩性骨折的治疗，恢复椎体高度，创建骨水泥注入空间 | 起始套管：BMK-K1 | BMK-K1 | 略 | 304不锈钢、聚丙烯 | 个 | 0
骨科植入类 | 青岛飞人医疗科技有限公司 | BM KOREA CO.,LTD | 球囊扩张系统 | 国械注进20163101492 | 2021-04-20 | 进口 | 产品技术要求 | 该产品由球囊导管，压力泵和附件组成 | 适用于骨质疏松导致的椎体压缩性骨折的治疗，恢复椎体高度，创建骨水泥注入空间 | 起始套管针：BMK-K2 | BMK-K2 | 略 | 304不锈钢、聚丙烯 | 个 | 0
骨科植入类 | 青岛飞人医疗科技有限公司 | BM KOREA CO.,LTD | 球囊扩张系统 | 国械注进20163101492 | 2021-04-20 | 进口 | 产品技术要求 | 该产品由球囊导管，压力泵和附件组成 | 适用于骨质疏松导致的椎体压缩性骨折的治疗，恢复椎体高度，创建骨水泥注入空间 | 引导针：BMK-K3 | BMK-K3 | 略 | 304不锈钢 | 个 | 0
骨科植入类 | 青岛飞人医疗科技有限公司 | BM KOREA CO.,LTD | 球囊扩张系统 | 国械注进20163101492 | 2021-04-20 | 进口 | 产品技术要求 | 该产品由球囊导管，压力泵和附件组成 | 适用于骨质疏松导致的椎体压缩性骨折的治疗，恢复椎体高度，创建骨水泥注入空间 | 通路套管：BMK-K4 | BMK-K4 | 略 | 304不锈钢、聚丙烯 | 个 | 0
骨科植入类 | 青岛飞人医疗科技有限公司 | BM KOREA CO.,LTD | 球囊扩张系统 | 国械注进20163101492 | 2021-04-20 | 进口 | 产品技术要求 | 该产品由球囊导管，压力泵和附件组成 | 适用于骨质疏松导致的椎体压缩性骨折的治疗，恢复椎体高度，创建骨水泥注入空间 | 通路套管针：BMK-K5 | BMK-K5 | 略 | 304不锈钢、聚丙烯 | 个 | 0
骨科植入类 | 青岛飞人医疗科技有限公司 | BM KOREA CO.,LTD | 球囊扩张系统 | 国械注进20163101492 | 2021-04-20 | 进口 | 产品技术要求 | 该产品由球囊导管，压力泵和附件组成 | 适用于骨质疏松导致的椎体压缩性骨折的治疗，恢复椎体高度，创建骨水泥注入空间 | 骨水泥灌注管：BMK-K6 | BMK-K6 | 略 | 304不锈钢、聚丙烯 | 个 | 0
骨科植入类 | 青岛飞人医疗科技有限公司 | BM KOREA CO.,LTD | 球囊扩张系统 | 国械注进20163101492 | 2021-04-20 | 进口 | 产品技术要求 | 该产品由球囊导管，压力泵和附件组成 | 适用于骨质疏松导致的椎体压缩性骨折的治疗，恢复椎体高度，创建骨水泥注入空间 | 骨水泥推棒：BMK-K7 | BMK-K7 | 略 | 304不锈钢、聚丙烯 | 个 | 0
骨科植入类 | 青岛飞人医疗科技有限公司 | BM KOREA CO.,LTD | 球囊扩张系统 | 国械注进20163101492 | 2021-04-20 | 进口 | 产品技术要求 | 该产品由球囊导管，压力泵和附件组成 | 适用于骨质疏松导致的椎体压缩性骨折的治疗，恢复椎体高度，创建骨水泥注入空间 | 钻：BMK-K8 | BMK-K8 | 略 | 304不锈钢、聚丙烯 | 个 | 0
骨科植入类 | 青岛飞人医疗科技有限公司 | BM KOREA CO.,LTD | 腰椎融合器 | 国械注进20153463053 | 2020-09-23 | 进口 | 注册产品标准 | 产品采用符合YY/T 0660 标准的PEEK-OPTIMA LT1聚醚醚酮制造，显影材料为符合ISO5832-3中规定的Ti6Al4Ⅴ 钛合金，非灭菌包装。 | 该产品与内固定装置配合使用，适用于因退行性腰椎椎间盘突出症引起的脱位的治疗。 | 腰椎后路融合器：H=8，9，10，11，12，13，14mm； W=11mm，L=24，mm；A=0° | SPα0800-SPα1408 | 略 | PEEK | 个 | 0
骨科植入类 | 青岛飞人医疗科技有限公司 | BM KOREA CO.,LTD | 腰椎融合器 | 国械注进20153463053 | 2020-09-23 | 进口 | 注册产品标准 | 产品采用符合YY/T 0660 标准的PEEK-OPTIMA LT1聚醚醚酮制造，显影材料为符合ISO5832-3中规定的Ti6Al4Ⅴ 钛合金，非灭菌包装。 | 该产品与内固定装置配合使用，适用于因退行性腰椎椎间盘突出症引起的脱位的治疗。 | 腰椎后路融合器H=8，9，10，11，12，13，14，15mm； W=11mm，L=28，32mm；A=0，4，8° | SPT0828-SPT1532 | 略 | PEEK | 个 | 0
骨科植入类 | 锐适医疗器械（上海）有限公司 | Arthrex,Inc. | 矫形外科（骨科）手术器械 | 国械备20160374号 | 无 | 进口 | 国械备20160374号 | 产品由矫形骨科手术器械，骨锥、开口锥、骨科用螺丝刀、导钻、骨科钻头、铰孔钻、髓腔扩大钻、钢丝剪、骨凿、骨锉、骨用牵开器、骨导引针、骨定位针、穿孔针、钩针、骨刮匙、骨膜剥离器（子）、测深器、骨测量器、试模、骨科定位片、骨科钻空瞄准器、钢针钳、取出钳、锯片、线锯导引器、钢丝穿引器、打入器、拔出器、螺钉取出器、夹持器、骨锤、撬棒、开路器、打孔器、医用固定带、护套、快装手柄、钢板弯曲器、导引套袖、环状套扎器组成。非灭菌包装。 | 该产品用于肩关节矫形外科（骨科）手术中完成相应手术操作 | 细过线套索，30度直形 细过线套索，90度直形 细过线套索，25度左弯 细过线套索，25度右弯 细过线套索，45度左弯 细过线套索，45度右弯 细过线套索，90度左弯 细过线套索，90度右弯 细过线套索，大弯形 细过线套索，25度左弯 细过线套索，25度右弯 | AR-4068-30 AR-4068-90 AR-4068-25TL AR-4068-25TR AR-4068-45L AR-4068-45R AR-4068-90L AR-4068-90R AR-4068C AR-4068-25TLF AR-4068-25TRF |  | 不锈钢、钛合金、铝合金、镍钛诺、硅树脂、聚氯乙烯、聚甲醛、聚氨酯和塑料 | 枚 | 0
骨科植入类 | 锐适医疗器械（上海）有限公司 | Arthrex,Inc. | 矫形外科（骨科）手术器械 | 国械备20160374号 | 无 | 进口 | 国械备20160374号 | 产品由矫形骨科手术器械，骨锥、开口锥、骨科用螺丝刀、导钻、骨科钻头、铰孔钻、髓腔扩大钻、钢丝剪、骨凿、骨锉、骨用牵开器、骨导引针、骨定位针、穿孔针、钩针、骨刮匙、骨膜剥离器（子）、测深器、骨测量器、试模、骨科定位片、骨科钻空瞄准器、钢针钳、取出钳、锯片、线锯导引器、钢丝穿引器、打入器、拔出器、螺钉取出器、夹持器、骨锤、撬棒、开路器、打孔器、医用固定带、护套、快装手柄、钢板弯曲器、导引套袖、环状套扎器组成。非灭菌包装。 | 该产品用于肩关节矫形外科（骨科）手术中完成相应手术操作 | 集成过线器针 集成过线器针 钩针 | AR-13990N AR-13991N AR-13995N |  | 不锈钢、钛合金、铝合金、镍钛诺、硅树脂、聚氯乙烯、聚甲醛、聚氨酯和塑料 | 枚 | 0
骨科植入类 | 锐适医疗器械（上海）有限公司 | Arthrex,Inc. | 非吸收性外科缝线 | 国械注进20172656025 | 2022-7-2 | 进口 | 国械注进20172656025 | 缝线由超高分子量聚乙烯及在超高分子量聚乙烯芯上方编织的聚酯纤维和尼龙制成,颜色为白蓝色或白黑色相间,硅橡胶涂层(NuSil医用级2174),缝线尾端的粘合剂为医用级粘合剂乐泰4014,部分缝线带针。 | 适用于软组织的缝合或结扎 | #5缝线，白/蓝色，缝线长38'' #2缝线，白/黑色，缝线长38'' #2缝线，白/蓝色，圆针1/2弧14*17，缝线长38'' #5缝线，白/蓝色，带圆针1/2弧16*30.8，缝线长38'' #2-0缝线，白/蓝色，带圆针3/8弧16*14.1，缝线长18'' #4-0缝线，白/蓝色，带圆针3/8弧14*14.8，缝线长18'' #0缝线，白/蓝色，带圆针1/2弧16*14.2，缝线长38'' | AR-7210 AR-7203 AR-7200 AR-7211 AR-7220 AR-7228 AR-7250 |  | 超高分子量聚乙烯、聚酯纤维和尼龙 | 枚 | 0
骨科植入类 | 锐适医疗器械（上海）有限公司 | Arthrex,Inc. | 非吸收性外科缝线 | 国械注进20172656025 | 2022-7-2 | 进口 | 国械注进20172656025 | 缝线由超高分子量聚乙烯及在超高分子量聚乙烯芯上方编织的聚酯纤维和尼龙制成,颜色为白蓝色或白黑色相间,硅橡胶涂层(NuSil医用级2174),缝线尾端的粘合剂为医用级粘合剂乐泰4014,部分缝线带针。 | 适用于软组织的缝合或结扎 | #2缝线，白/蓝色，缝线长50'' #2缝线，白/蓝色，缝线长26'' #2缝线环，白/蓝色，带圆针1/2弧18*76.2，缝线长40'' #2-0 缝线环，白/蓝色，带圆针3/8弧 14x20.7，缝线长24'' #4-0 缝线环，白/蓝色，带圆针3/8弧14x14.1，缝线长20' | AR-7209 AR-7235 AR-7234 AR-7232-02 AR-7229-20 |  | 超高分子量聚乙烯、聚酯纤维和尼龙 | 枚 | 0
骨科植入类 | 锐适医疗器械（上海）有限公司 | Arthrex,Inc. | 非吸收性外科缝线 | 国械注进20172656025 | 2022-7-2 | 进口 | 国械注进20172656025 | 缝线由超高分子量聚乙烯及在超高分子量聚乙烯芯上方编织的聚酯纤维和尼龙制成,颜色为白蓝色或白黑色相间,硅橡胶涂层(NuSil医用级2174),缝线尾端的粘合剂为医用级粘合剂乐泰4014,部分缝线带针。 | 适用于软组织的缝合或结扎 | #2-0 缝线，白/ 蓝色，带圆针1/2弧14x33，缝线长38'' #2-0 缝线，白/ 蓝色,带圆针1/2弧16x36.4，缝线长38'' | AR-7223 AR-7223SM |  | 超高分子量聚乙烯、聚酯纤维和尼龙 | 枚 | 0
骨科植入类 | 锐适医疗器械（上海）有限公司 | Arthrex,Inc. | 非吸收性外科缝线 | 国械注进20172656025 | 2022-7-2 | 进口 | 国械注进20172656025 | 缝线由超高分子量聚乙烯及在超高分子量聚乙烯芯上方编织的聚酯纤维和尼龙制成,颜色为白蓝色或白黑色相间,硅橡胶涂层(NuSil医用级2174),缝线尾端的粘合剂为医用级粘合剂乐泰4014,部分缝线带针。 | 适用于软组织的缝合或结扎 | #2缝线，白/蓝色，缝线长30'' #2缝线，白/蓝色，缝线长30'' #2缝线，白/蓝色，缝线长24'' #2缝线，白/蓝色，缝线长24'' | AR-7237-7 AR-7237-7T AR-7275 AR-7275T |  | 超高分子量聚乙烯、聚酯纤维和尼龙 | 枚 | 0
骨科植入类 | 锐适医疗器械（上海）有限公司 | Arthrex,Inc. | 一次性使用内窥镜套管 | 国械注进20172222270 | 2022-7-10 | 进口 | 国械注进20172222270 | 一次性使用内窥镜套管是有聚碳酸酯或聚碳酸酯和聚丙烯材料制成的套管和聚碳酸酯材料制成的闭孔器、硅树脂材料制成的密封套管，及不与人体接触的PVC(聚氯乙烯）和HDPE材质的鲁尔接头盖帽，不锈钢接口和C-Flex材质的方喷射保护盖部件组成。经环氧乙烷灭菌。 | 适用于关节镜手术时，为用于插入、拔出器械时提供通路。 | 旋入套管 8.25x70 旋入套管，8.25x90 旋入套管 7x70 旋入套管 6x70 骨科钻孔瞄准器 骨科钻孔瞄准器 旋入套管 6x90 部分螺纹套管，8.25x70 部分螺纹套管 5.75x90 部分螺纹套管 部分螺纹套管 7x70 | AR-6530 AR-6540 AR-6570 AR-6535 AR-6560 AR-6562 AR-6545 AR-6566 AR-6575-09 AR-6575-11 AR-6567 |  | 聚碳酸酯、聚丙烯材料硅树脂材料、PV、HDPE | 枚 | 0
骨科植入类 | 锐适医疗器械（上海）有限公司 | Arthrex,Inc. | 一次性使用内窥镜套管 | 国械注进20172222270 | 2022-7-10 | 进口 | 国械注进20172222270 | 一次性使用内窥镜套管是有聚碳酸酯或聚碳酸酯和聚丙烯材料制成的套管和聚碳酸酯材料制成的闭孔器、硅树脂材料制成的密封套管，及不与人体接触的PVC(聚氯乙烯）和HDPE材质的鲁尔接头盖帽，不锈钢接口和C-Flex材质的方喷射保护盖部件组成。经环氧乙烷灭菌。 | 适用于关节镜手术时，为用于插入、拔出器械时提供通路。 | 骨科钻孔瞄准器 骨科钻孔瞄准器 骨科钻孔瞄准器 骨科钻孔瞄准器 骨科钻孔瞄准器 | AR-6592-06-40 AR-6592-08-30 AR-6592-08-40 AR-6592-08-50 AR-6592-10-30 |  | 聚碳酸酯、聚丙烯材料硅树脂材料、PV、HDPE | 枚 | 0
骨科植入类 | 锐适医疗器械（上海）有限公司 | Arthrex,Inc. | 矫形外科（骨科）手术器械 | 国械备20160682号 | 无 | 进口 | 国械备20160682号 | 产品由矫形骨科手术器械，骨刀、削切刀、丝攻、骨科用螺丝刀、导钻、骨科钻头、骨钻、埋头钻、髓腔扩大钻、膝关节韧带手术剪、咬骨钳、膝关节息肉钳、骨科撑开器、骨锯、锯片、骨凿、骨锉、微创牵开器、骨导引针、骨定位针、骨探针、穿孔针、骨刮匙、骨膜剥离器（子）、测深器、骨测量器、量规、试模、填充块、医用尺、骨科定位片、骨科钻孔瞄准器、钢丝穿引器、打入器、打拔器、取钉器、夹持器、骨锤、骨撬、打孔器、开路器、扩孔器、骨科吸引器、骨把持器、可调式固定之具、骨折固定夹板、护套、快装手柄、钢板弯曲器和扭断器组成。非灭菌包装。 | 该产品用于膝关节矫形外科（骨科）手术中完成相应手术操作。 | 软骨移植套装 软骨移植套装 软骨移植套装 | AR-1981-06S AR-1981-08S AR-1981-10S |  | 不锈钢、钛合金、铝合金、镍钛诺、硅树脂、聚氯乙烯、聚甲醛、聚碳酸酯、聚苯凡、聚丙烯、聚醚醚酮、缩醛树脂、聚醚酰亚胺和塑料 | 枚 | 0
骨科植入类 | 锐适医疗器械（上海）有限公司 | Arthrex,Inc. | 矫形外科（骨科）手术器械 | 国械备20160682号 | 无 | 进口 | 国械备20160682号 | 产品由矫形骨科手术器械，骨刀、削切刀、丝攻、骨科用螺丝刀、导钻、骨科钻头、骨钻、埋头钻、髓腔扩大钻、膝关节韧带手术剪、咬骨钳、膝关节息肉钳、骨科撑开器、骨锯、锯片、骨凿、骨锉、微创牵开器、骨导引针、骨定位针、骨探针、穿孔针、骨刮匙、骨膜剥离器（子）、测深器、骨测量器、量规、试模、填充块、医用尺、骨科定位片、骨科钻孔瞄准器、钢丝穿引器、打入器、打拔器、取钉器、夹持器、骨锤、骨撬、打孔器、开路器、扩孔器、骨科吸引器、骨把持器、可调式固定之具、骨折固定夹板、护套、快装手柄、钢板弯曲器和扭断器组成。非灭菌包装。 | 该产品用于膝关节矫形外科（骨科）手术中完成相应手术操作。 | 穿孔针 | AR-12990N |  | 不锈钢、钛合金、铝合金、镍钛诺、硅树脂、聚氯乙烯、聚甲醛、聚碳酸酯、聚苯凡、聚丙烯、聚醚醚酮、缩醛树脂、聚醚酰亚胺和塑料 | 枚 | 0
骨科植入类 | 锐适医疗器械（上海）有限公司 | Arthrex,Inc. | 富血小板血浆制备器 | 国械注进20153663923 | 2020-12-6 | 进口 | YZB/GER 3511-2015 | 产品有ABS-10010和ABS-10014两个型号。型号ABS-10010由容量10毫升和5毫升的两个独立一次性注射器嵌套组成；型号ABS-10014由容量15毫升和6毫升的恋歌独立一次性注射器嵌套组成。容量较小的注射器还充当较大的注射器的芯杆。以达到抽取、注射的双重作用。注射器为中头型，由聚丙烯材料制成。 | 该产品与Rotofix 32A离心机共同使用，用于从人体自体血样中制备自体富血小板血浆 | 15ml*6ml | ABS-10014 |  | 聚丙烯材料 | 枚 | 0
骨科植入类 | 厦门中科兴医疗器械有限公司 | 厦门中科兴医疗器械有限公司 | T形板-Ⅰ | 国械注准20163461664 | 2021-10-17 | 国产 | 国械注准20163461664 | 产品由纯钛材料制成，牌号为TA3，符合GB/T 13810-2007材料标准。产品表面无着色。交付状态为非灭菌包装。 | 本产品适用于四肢干骺端骨折内固定。 | 2～12孔，长度50～220mm，宽度14～16mm，厚度3.0～4.0mm | YSZQ(Z)27 |  | 纯钛 | 块 | 0 | 无
骨科植入类 | 厦门中科兴医疗器械有限公司 | 厦门中科兴医疗器械有限公司 | 尺骨近端板-Ⅰ | 国械注准20163461664 | 2021-10-17 | 国产 | 国械注准20163461664 | 产品由纯钛材料制成，牌号为TA3，符合GB/T 13810-2007材料标准。产品表面无着色。交付状态为非灭菌包装。 | 本产品适用于四肢干骺端骨折内固定。 | 2～12孔，长度59～179mm，宽度10～12mm，厚度2.0～3.0mm | YSZQ(Z)12 |  | 纯钛 | 块 | 0 | 无
骨科植入类 | 厦门中科兴医疗器械有限公司 | 厦门中科兴医疗器械有限公司 | 尺骨近端板-Ⅱ | 国械注准20163461664 | 2021-10-17 | 国产 | 国械注准20163461664 | 产品由纯钛材料制成，牌号为TA3，符合GB/T 13810-2007材料标准。产品表面无着色。交付状态为非灭菌包装。 | 本产品适用于四肢干骺端骨折内固定。 | 2～12孔，长度59～179mm，宽度10～12mm，厚度2.0～3.0mm | YSZQ(Z)13 |  | 纯钛 | 块 | 0 | 无
骨科植入类 | 厦门中科兴医疗器械有限公司 | 厦门中科兴医疗器械有限公司 | 腓骨远端板-Ⅱ | 国械注准20163461664 | 2021-10-17 | 国产 | 国械注准20163461664 | 产品由纯钛材料制成，牌号为TA3，符合GB/T 13810-2007材料标准。产品表面无着色。交付状态为非灭菌包装。 | 本产品适用于四肢干骺端骨折内固定。 | 2～12孔，长度58～178mm，宽度10～12mm，厚度2.0～3.0mm | YSZQ(Z)33 |  | 纯钛 | 块 | 0 | 无
骨科植入类 | 厦门中科兴医疗器械有限公司 | 厦门中科兴医疗器械有限公司 | 跟骨板-Ⅰ | 国械注准20163461664 | 2021-10-17 | 国产 | 国械注准20163461664 | 产品由纯钛材料制成，牌号为TA3，符合GB/T 13810-2007材料标准。产品表面无着色。交付状态为非灭菌包装。 | 本产品适用于四肢干骺端骨折内固定。 | 6～20孔，厚度1.5～3.0mm | YSZQ(Z)41 |  | 纯钛 | 块 | 0 | 无
骨科植入类 | 厦门中科兴医疗器械有限公司 | 厦门中科兴医疗器械有限公司 | 跟骨板-Ⅱ | 国械注准20163461664 | 2021-10-17 | 国产 | 国械注准20163461664 | 产品由纯钛材料制成，牌号为TA3，符合GB/T 13810-2007材料标准。产品表面无着色。交付状态为非灭菌包装。 | 本产品适用于四肢干骺端骨折内固定。 | 6～20孔，厚度1.5～3.0mm | YSZQ(Z)42 |  | 纯钛 | 块 | 0 | 无
骨科植入类 | 厦门中科兴医疗器械有限公司 | 厦门中科兴医疗器械有限公司 | 跟骨板-Ⅲ | 国械注准20163461664 | 2021-10-17 | 国产 | 国械注准20163461664 | 产品由纯钛材料制成，牌号为TA3，符合GB/T 13810-2007材料标准。产品表面无着色。交付状态为非灭菌包装。 | 本产品适用于四肢干骺端骨折内固定。 | 6～20孔，厚度1.5～3.0mm | YSZQ(Z)43 |  | 纯钛 | 块 | 0 | 无
骨科植入类 | 厦门中科兴医疗器械有限公司 | 厦门中科兴医疗器械有限公司 | 股骨LC-DCP-Ⅱ | 国械注准20163461665 | 2021-10-17 | 国产 | 国械注准20163461665 | 产品由纯钛材料制成，牌号为TA3，符合GB/T 13810-2007材料标准。产品表面无着色。交付状态为非灭菌包装。 | 本产品适用于四肢长骨骨干骨折内固定。 | 4～14孔，长度80～280mm，宽度16～18mm，厚度5.0～6.0mm | ZSQ(Z)02 |  | 纯钛 | 块 | 0 | 无
骨科植入类 | 厦门中科兴医疗器械有限公司 | 厦门中科兴医疗器械有限公司 | 尺骨、桡骨锁定板-Ⅰ | 国械注准20173463166 | 2022-04-05 | 国产 | 国械注准20173463166 | 该产品由锁定接骨板、锁定接骨螺钉组成。其中锁定接骨板由纯钛材料制成，牌号为TA3，符合GB/T 13810-2007材料标准。锁定接骨螺钉由钛合金材料制成，牌号为TC4，符合GB/T 13810-2007材料标准。产品表面无着色。交付状态为非灭菌包装。 | 本产品适用于上肢带骨、四肢骨骨干及干骺端、骨盆骨折支持内固定。 | 4～10孔，长度60～150mm，宽度10～12mm，厚度2.0～3.5mm | ZSA(B、C、D)01 |  | 纯钛 | 块 | 0 | 无
骨科植入类 | 厦门中科兴医疗器械有限公司 | 厦门中科兴医疗器械有限公司 | 腓骨远端锁定板-Ⅱ | 国械注准20173463166 | 2022-04-05 | 国产 | 国械注准20173463166 | 该产品由锁定接骨板、锁定接骨螺钉组成。其中锁定接骨板由纯钛材料制成，牌号为TA3，符合GB/T 13810-2007材料标准。锁定接骨螺钉由钛合金材料制成，牌号为TC4，符合GB/T 13810-2007材料标准。产品表面无着色。交付状态为非灭菌包装。 | 本产品适用于上肢带骨、四肢骨骨干及干骺端、骨盆骨折支持内固定。 | 3～15孔，长度51～205mm，宽度8～12mm，厚度2.5～3.5mm | YSA(B、C、D)96 |  | 纯钛 | 块 | 0 | 无
骨科植入类 | 厦门中科兴医疗器械有限公司 | 厦门中科兴医疗器械有限公司 | 肱骨直型锁定板 | 国械注准20173463166 | 2022-04-05 | 国产 | 国械注准20173463166 | 该产品由锁定接骨板、锁定接骨螺钉组成。其中锁定接骨板由纯钛材料制成，牌号为TA3，符合GB/T 13810-2007材料标准。锁定接骨螺钉由钛合金材料制成，牌号为TC4，符合GB/T 13810-2007材料标准。产品表面无着色。交付状态为非灭菌包装。 | 本产品适用于上肢带骨、四肢骨骨干及干骺端、骨盆骨折支持内固定。 | 4～14孔，长度50～260mm，宽度12～14mm，厚度3.0～4.5mm | ZSA(B、C、D)08 |  | 纯钛 | 块 | 0 | 无
骨科植入类 | 厦门中科兴医疗器械有限公司 | 厦门中科兴医疗器械有限公司 | 股骨锁定板-Ⅱ | 国械注准20173463166 | 2022-04-05 | 国产 | 国械注准20173463166 | 该产品由锁定接骨板、锁定接骨螺钉组成。其中锁定接骨板由纯钛材料制成，牌号为TA3，符合GB/T 13810-2007材料标准。锁定接骨螺钉由钛合金材料制成，牌号为TC4，符合GB/T 13810-2007材料标准。产品表面无着色。交付状态为非灭菌包装。 | 本产品适用于上肢带骨、四肢骨骨干及干骺端、骨盆骨折支持内固定。 | 4～16孔，长度91～307mm，宽度16～18mm，厚度5.0～6.0mm | ZSA(B、C、D)10 |  | 纯钛 | 块 | 0 | 无
骨科植入类 | 厦门中科兴医疗器械有限公司 | 厦门中科兴医疗器械有限公司 | 胫骨、肱骨锁定板-Ⅰ | 国械注准20173463166 | 2022-04-05 | 国产 | 国械注准20173463166 | 该产品由锁定接骨板、锁定接骨螺钉组成。其中锁定接骨板由纯钛材料制成，牌号为TA3，符合GB/T 13810-2007材料标准。锁定接骨螺钉由钛合金材料制成，牌号为TC4，符合GB/T 13810-2007材料标准。产品表面无着色。交付状态为非灭菌包装。 | 本产品适用于上肢带骨、四肢骨骨干及干骺端、骨盆骨折支持内固定。 | 4～14孔，长度74～267mm，宽度14～16mm，厚度3.0～5.0mm | ZSA(B、C、D)05 |  | 纯钛 | 块 | 0 | 无
骨科植入类 | 厦门中科兴医疗器械有限公司 | 厦门中科兴医疗器械有限公司 | 桡骨远端锁定板-Ⅵ | 国械注准20173463166 | 2022-04-05 | 国产 | 国械注准20173463166 | 该产品由锁定接骨板、锁定接骨螺钉组成。其中锁定接骨板由纯钛材料制成，牌号为TA3，符合GB/T 13810-2007材料标准。锁定接骨螺钉由钛合金材料制成，牌号为TC4，符合GB/T 13810-2007材料标准。产品表面无着色。交付状态为非灭菌包装。 | 本产品适用于上肢带骨、四肢骨骨干及干骺端、骨盆骨折支持内固定。 | 3～8孔，长度45～102mm,宽度6～10mm,厚度1.5～2.5mm | YSA(B、C、D)13 |  | 纯钛 | 块 | 0 | 无
骨科植入类 | 厦门中科兴医疗器械有限公司 | 厦门中科兴医疗器械有限公司 | 桡骨远端锁定板-Ⅶ | 国械注准20173463166 | 2022-04-05 | 国产 | 国械注准20173463166 | 该产品由锁定接骨板、锁定接骨螺钉组成。其中锁定接骨板由纯钛材料制成，牌号为TA3，符合GB/T 13810-2007材料标准。锁定接骨螺钉由钛合金材料制成，牌号为TC4，符合GB/T 13810-2007材料标准。产品表面无着色。交付状态为非灭菌包装。 | 本产品适用于上肢带骨、四肢骨骨干及干骺端、骨盆骨折支持内固定。 | 2～8孔，长度45～102mm，宽度6～10mm，厚度1.5～2.5mm | YSA(B、C、D)14 |  | 纯钛 | 块 | 0 | 无
骨科植入类 | 厦门中科兴医疗器械有限公司 | 厦门中科兴医疗器械有限公司 | 三叶草形锁定板 | 国械注准20173463166 | 2022-04-05 | 国产 | 国械注准20173463166 | 该产品由锁定接骨板、锁定接骨螺钉组成。其中锁定接骨板由纯钛材料制成，牌号为TA3，符合GB/T 13810-2007材料标准。锁定接骨螺钉由钛合金材料制成，牌号为TC4，符合GB/T 13810-2007材料标准。产品表面无着色。交付状态为非灭菌包装。 | 本产品适用于上肢带骨、四肢骨骨干及干骺端、骨盆骨折支持内固定。 | 3～12孔，长度80～232mm，宽度13～15mm，厚度2.5～3.5mm | YSA(B、C、D)33 |  | 纯钛 | 块 | 0 | 无
骨科植入类 | 厦门中科兴医疗器械有限公司 | 厦门中科兴医疗器械有限公司 | 锁骨锁定板-Ⅰ | 国械注准20173463166 | 2022-04-05 | 国产 | 国械注准20173463166 | 该产品由锁定接骨板、锁定接骨螺钉组成。其中锁定接骨板由纯钛材料制成，牌号为TA3，符合GB/T 13810-2007材料标准。锁定接骨螺钉由钛合金材料制成，牌号为TC4，符合GB/T 13810-2007材料标准。产品表面无着色。交付状态为非灭菌包装。 | 本产品适用于上肢带骨、四肢骨骨干及干骺端、骨盆骨折支持内固定。 | 4～14孔，长度45～170mm,宽度10～12mm,厚度2.5～3.5mm | YSA(B、C、D)39 |  | 纯钛 | 块 | 0 | 无
骨科植入类 | 厦门中科兴医疗器械有限公司 | 厦门中科兴医疗器械有限公司 | 小斜T形锁定板-Ⅱ | 国械注准20173463166 | 2022-04-05 | 国产 | 国械注准20173463166 | 该产品由锁定接骨板、锁定接骨螺钉组成。其中锁定接骨板由纯钛材料制成，牌号为TA3，符合GB/T 13810-2007材料标准。锁定接骨螺钉由钛合金材料制成，牌号为TC4，符合GB/T 13810-2007材料标准。产品表面无着色。交付状态为非灭菌包装。 | 本产品适用于上肢带骨、四肢骨骨干及干骺端、骨盆骨折支持内固定。 | 3～10孔，长度50～128mm，宽度8～12mm，厚度1.5～2.5mm | YSA(B、C、D)07 |  | 纯钛 | 块 | 0 | 无
骨科植入类 | 厦门中科兴医疗器械有限公司 | 厦门中科兴医疗器械有限公司 | 小正T形锁定板-Ⅱ | 国械注准20173463166 | 2022-04-05 | 国产 | 国械注准20173463166 | 该产品由锁定接骨板、锁定接骨螺钉组成。其中锁定接骨板由纯钛材料制成，牌号为TA3，符合GB/T 13810-2007材料标准。锁定接骨螺钉由钛合金材料制成，牌号为TC4，符合GB/T 13810-2007材料标准。产品表面无着色。交付状态为非灭菌包装。 | 本产品适用于上肢带骨、四肢骨骨干及干骺端、骨盆骨折支持内固定。 | 3～6孔，长度40～78mm，宽度8～12mm，厚度1.0～2.5mm | YSA(B、C、D)02 |  | 纯钛 | 块 | 0 | 无
骨科植入类 | 厦门中科兴医疗器械有限公司 | 厦门中科兴医疗器械有限公司 | 指掌骨直型锁定板-Ⅱ | 国械注准20173463166 | 2022-04-05 | 国产 | 国械注准20173463166 | 该产品由锁定接骨板、锁定接骨螺钉组成。其中锁定接骨板由纯钛材料制成，牌号为TA3，符合GB/T 13810-2007材料标准。锁定接骨螺钉由钛合金材料制成，牌号为TC4，符合GB/T 13810-2007材料标准。产品表面无着色。交付状态为非灭菌包装。 | 本产品适用于上肢带骨、四肢骨骨干及干骺端、骨盆骨折支持内固定。 | 2～12孔，长度16～100mm,宽度4～8mm,厚度0.8～2.0mm | ZSA(B、C、D)19 |  | 纯钛 | 块 | 0 | 无
骨科植入类 | 厦门中科兴医疗器械有限公司 | 厦门中科兴医疗器械有限公司 | 指掌骨直型锁定板-Ⅲ | 国械注准20173463166 | 2022-04-05 | 国产 | 国械注准20173463166 | 该产品由锁定接骨板、锁定接骨螺钉组成。其中锁定接骨板由纯钛材料制成，牌号为TA3，符合GB/T 13810-2007材料标准。锁定接骨螺钉由钛合金材料制成，牌号为TC4，符合GB/T 13810-2007材料标准。产品表面无着色。交付状态为非灭菌包装。 | 本产品适用于上肢带骨、四肢骨骨干及干骺端、骨盆骨折支持内固定。 | 2～12孔，长度16～100mm,宽度4～8mm,厚度0.8～2.0mm | ZSA(B、C、D)20 |  | 纯钛 | 块 | 0 | 无
骨科植入类 | 厦门中科兴医疗器械有限公司 | 厦门中科兴医疗器械有限公司 | 指掌骨直型锁定板-Ⅳ | 国械注准20173463166 | 2022-04-05 | 国产 | 国械注准20173463166 | 该产品由锁定接骨板、锁定接骨螺钉组成。其中锁定接骨板由纯钛材料制成，牌号为TA3，符合GB/T 13810-2007材料标准。锁定接骨螺钉由钛合金材料制成，牌号为TC4，符合GB/T 13810-2007材料标准。产品表面无着色。交付状态为非灭菌包装。 | 本产品适用于上肢带骨、四肢骨骨干及干骺端、骨盆骨折支持内固定。 | 2～12孔，长度16～100mm,宽度4～8mm,厚度0.8～2.0mm | ZSA(B、C、D)21 |  | 纯钛 | 块 | 0 | 无
骨科植入类 | 山东康盛医疗器械有限公司 | 山东康盛医疗器械有限公司 | 多轴螺钉（灭菌微创专用钉） | 国械注准20173464211 | 2022-07-25 | 国产 | 国械注准20173464211 | 该产品由矫形用钉(固定螺钉、固定复位螺钉、多轴螺钉、多轴复位螺钉、固定复位钉、加长固定螺钉、长螺纹固定螺钉)、连接杆、横联杆装配、多米诺接头、矫形用钩(固定复位钩、椎板钩、横突钩、复位骨钩)、侧方连接器、连接座、顶丝、自断顶丝、复位螺塞、自断螺塞组成。多轴复位螺钉球形环由符合GB/T13810标准规定的TA3纯钛材料制成，其余组件均由符合GB/T 13810标准规定的TC4钛合金材料制成。表面分为无着色和着色阳极氧化二种处理方式。产品的交付状态有灭菌状态和非灭菌状态2种形式。灭菌状态交付的产品采用辐照剂量为25kGy~38kGy的γ射线辐照灭菌，灭菌有效期为5年。 | 适用于脊柱后路内固定。 | Φ4.0*（25；30；35；40；45；50；55）；Φ4.5*（25；30；35；40；45；50；55）；Φ5.0*（25；30；35；40；45；50；55）；Φ5.5*（25；30；35；40；45；50；55）；Φ6.0*（25；30；35；40；45；50；55）；Φ6.5*（25；30；35；40；45；50；55）；Φ7.0*（25；30；35；40；45；50；55）；Φ7.5*（25；30；35；40；45；50；55）（灭菌） | DF-II VIII（灭菌） | PETG吸塑盒＋透析纸袋 | 钛合金 | 个 | 0
骨科植入类 | 山东康盛医疗器械有限公司 | 山东康盛医疗器械有限公司 | 固定螺钉（灭菌微创专用钉） | 国械注准20173464211 | 2022-07-25 | 国产 | 国械注准20173464211 | 该产品由矫形用钉(固定螺钉、固定复位螺钉、多轴螺钉、多轴复位螺钉、固定复位钉、加长固定螺钉、长螺纹固定螺钉)、连接杆、横联杆装配、多米诺接头、矫形用钩(固定复位钩、椎板钩、横突钩、复位骨钩)、侧方连接器、连接座、顶丝、自断顶丝、复位螺塞、自断螺塞组成。多轴复位螺钉球形环由符合GB/T13810标准规定的TA3纯钛材料制成，其余组件均由符合GB/T 13810标准规定的TC4钛合金材料制成。表面分为无着色和着色阳极氧化二种处理方式。产品的交付状态有灭菌状态和非灭菌状态2种形式。灭菌状态交付的产品采用辐照剂量为25kGy~38kGy的γ射线辐照灭菌，灭菌有效期为5年。 | 适用于脊柱后路内固定。 | Φ4.0*（25；30；35；40；45；50；55）；Φ4.5*（25；30；35；40；45；50；55）；Φ5.0*（25；30；35；40；45；50；55）；Φ5.5*（25；30；35；40；45；50；55）；Φ6.0*（25；30；35；40；45；50；55）；Φ6.5*（25；30；35；40；45；50；55）；Φ7.0*（25；30；35；40；45；50；55）；Φ7.5*（25；30；35；40；45；50；55）（灭菌） | DF-II VIII（灭菌） | PETG吸塑盒＋透析纸袋 | 钛合金 | 个 | 0
骨科植入类 | 山东康盛医疗器械有限公司 | 山东康盛医疗器械有限公司 | 连接杆（灭菌微创专用棒） | 国械注准20173464211 | 2022-07-25 | 国产 | 国械注准20173464211 | 该产品由矫形用钉(固定螺钉、固定复位螺钉、多轴螺钉、多轴复位螺钉、固定复位钉、加长固定螺钉、长螺纹固定螺钉)、连接杆、横联杆装配、多米诺接头、矫形用钩(固定复位钩、椎板钩、横突钩、复位骨钩)、侧方连接器、连接座、顶丝、自断顶丝、复位螺塞、自断螺塞组成。多轴复位螺钉球形环由符合GB/T13810标准规定的TA3纯钛材料制成，其余组件均由符合GB/T 13810标准规定的TC4钛合金材料制成。表面分为无着色和着色阳极氧化二种处理方式。产品的交付状态有灭菌状态和非灭菌状态2种形式。灭菌状态交付的产品采用辐照剂量为25kGy~38kGy的γ射线辐照灭菌，灭菌有效期为5年。 | 适用于脊柱后路内固定。 | Φ5.5*（35；40；45；50；55；60；65；70；75；80；85；90）（灭菌） | DF-II VIII（灭菌） | PETG吸塑盒＋透析纸袋 | 钛合金 | 个 | 0
骨科植入类 | 山东康盛医疗器械有限公司 | 山东康盛医疗器械有限公司 | 连接杆（灭菌微创专用棒） | 国械注准20173464211 | 2022-07-25 | 国产 | 国械注准20173464211 | 该产品由矫形用钉(固定螺钉、固定复位螺钉、多轴螺钉、多轴复位螺钉、固定复位钉、加长固定螺钉、长螺纹固定螺钉)、连接杆、横联杆装配、多米诺接头、矫形用钩(固定复位钩、椎板钩、横突钩、复位骨钩)、侧方连接器、连接座、顶丝、自断顶丝、复位螺塞、自断螺塞组成。多轴复位螺钉球形环由符合GB/T13810标准规定的TA3纯钛材料制成，其余组件均由符合GB/T 13810标准规定的TC4钛合金材料制成。表面分为无着色和着色阳极氧化二种处理方式。产品的交付状态有灭菌状态和非灭菌状态2种形式。灭菌状态交付的产品采用辐照剂量为25kGy~38kGy的γ射线辐照灭菌，灭菌有效期为5年。 | 适用于脊柱后路内固定。 | Φ5.5*（100；110；115；120；130；140）（灭菌） | DF-II VIII（灭菌） | PETG吸塑盒＋透析纸袋 | 钛合金 | 个 | 0
骨科植入类 | 山东康盛医疗器械有限公司 | 山东康盛医疗器械有限公司 | 连接杆（灭菌微创专用棒） | 国械注准20173464211 | 2022-07-25 | 国产 | 国械注准20173464211 | 该产品由矫形用钉(固定螺钉、固定复位螺钉、多轴螺钉、多轴复位螺钉、固定复位钉、加长固定螺钉、长螺纹固定螺钉)、连接杆、横联杆装配、多米诺接头、矫形用钩(固定复位钩、椎板钩、横突钩、复位骨钩)、侧方连接器、连接座、顶丝、自断顶丝、复位螺塞、自断螺塞组成。多轴复位螺钉球形环由符合GB/T13810标准规定的TA3纯钛材料制成，其余组件均由符合GB/T 13810标准规定的TC4钛合金材料制成。表面分为无着色和着色阳极氧化二种处理方式。产品的交付状态有灭菌状态和非灭菌状态2种形式。灭菌状态交付的产品采用辐照剂量为25kGy~38kGy的γ射线辐照灭菌，灭菌有效期为5年。 | 适用于脊柱后路内固定。 | Φ5.5*（150；160；180；200；250）（灭菌） | DF-II VIII（灭菌） | PETG吸塑盒＋透析纸袋 | 钛合金 | 个 | 0
骨科植入类 | 山东康盛医疗器械有限公司 | 山东康盛医疗器械有限公司 | 自断顶丝（灭菌微创专用锁紧装置) | 国械注准20173464211 | 2022-07-25 | 国产 | 国械注准20173464211 | 该产品由矫形用钉(固定螺钉、固定复位螺钉、多轴螺钉、多轴复位螺钉、固定复位钉、加长固定螺钉、长螺纹固定螺钉)、连接杆、横联杆装配、多米诺接头、矫形用钩(固定复位钩、椎板钩、横突钩、复位骨钩)、侧方连接器、连接座、顶丝、自断顶丝、复位螺塞、自断螺塞组成。多轴复位螺钉球形环由符合GB/T13810标准规定的TA3纯钛材料制成，其余组件均由符合GB/T 13810标准规定的TC4钛合金材料制成。表面分为无着色和着色阳极氧化二种处理方式。产品的交付状态有灭菌状态和非灭菌状态2种形式。灭菌状态交付的产品采用辐照剂量为25kGy~38kGy的γ射线辐照灭菌，灭菌有效期为5年。 | 适用于脊柱后路内固定。 | Φ5.5（灭菌） | DF-II VIII（灭菌） | PETG吸塑盒＋透析纸袋 | 钛合金 | 个 | 0
骨科植入类 | 山东康盛医疗器械有限公司 | 山东康盛医疗器械有限公司 | 锁骨锁定板（（灭菌Elite远端解刨型） | 国械注准20173464215 | 2022-07-25 | 国产 | 国械注准20173464215 | 金属锁定接骨板采用GB/T13810中规定的TA3纯钛材料制造。表面分为无着色和着色阳极氧化二种处理方式。非灭菌包装和灭菌包装。灭菌产品采用辐照剂量为25kGy~38kGy的γ射线辐照灭菌，灭菌有效期为5年。与金属锁定接骨螺钉产品配合使用。 | 产品与接骨螺钉配合使用,适用于四肢骨折内固定。 | 5孔×70左，5孔×70右，5孔×71左，5孔×71右，8孔×99左，8孔×99右，8孔×100左，8孔×100右（灭菌） | YSL17（灭菌） | PETG吸塑盒＋透析纸袋 | 纯钛 | 个 | 0
骨科植入类 | 山东康盛医疗器械有限公司 | 山东康盛医疗器械有限公司 | 锁骨锁定板（（灭菌S型） | 国械注准20173464215 | 2022-07-25 | 国产 | 国械注准20173464215 | 金属锁定接骨板采用GB/T13810中规定的TA3纯钛材料制造。表面分为无着色和着色阳极氧化二种处理方式。非灭菌包装和灭菌包装。灭菌产品采用辐照剂量为25kGy~38kGy的γ射线辐照灭菌，灭菌有效期为5年。与金属锁定接骨螺钉产品配合使用。 | 产品与接骨螺钉配合使用,适用于四肢骨折内固定。 | 6-16孔左右（灭菌） | YSL17（灭菌） | PETG吸塑盒＋透析纸袋 | 纯钛 | 个 | 0
骨科植入类 | 山东康盛医疗器械有限公司 | 山东康盛医疗器械有限公司 | 锁骨锁定板（（灭菌远端） | 国械注准20173464215 | 2022-07-25 | 国产 | 国械注准20173464215 | 金属锁定接骨板采用GB/T13810中规定的TA3纯钛材料制造。表面分为无着色和着色阳极氧化二种处理方式。非灭菌包装和灭菌包装。灭菌产品采用辐照剂量为25kGy~38kGy的γ射线辐照灭菌，灭菌有效期为5年。与金属锁定接骨螺钉产品配合使用。 | 产品与接骨螺钉配合使用,适用于四肢骨折内固定。 | 4-16孔左右（灭菌） | YSL17（灭菌） | PETG吸塑盒＋透析纸袋 | 纯钛 | 个 | 0
骨科植入类 | 山东康盛医疗器械有限公司 | 山东康盛医疗器械有限公司 | 胫骨远端锁定板-2（灭菌） | 国械注准20173464215 | 2022-07-25 | 国产 | 国械注准20173464215 | 金属锁定接骨板采用GB/T13810中规定的TA3纯钛材料制造。表面分为无着色和着色阳极氧化二种处理方式。非灭菌包装和灭菌包装。灭菌产品采用辐照剂量为25kGy~38kGy的γ射线辐照灭菌，灭菌有效期为5年。与金属锁定接骨螺钉产品配合使用。 | 产品与接骨螺钉配合使用,适用于四肢骨折内固定。 | 4-17孔左右（灭菌） | YSL34（灭菌） | PETG吸塑盒＋透析纸袋 | 纯钛 | 个 | 0
骨科植入类 | 山东康盛医疗器械有限公司 | 山东康盛医疗器械有限公司 | 胫骨远端内侧锁定板-2（灭菌低切迹） | 国械注准20173464215 | 2022-07-25 | 国产 | 国械注准20173464215 | 金属锁定接骨板采用GB/T13810中规定的TA3纯钛材料制造。表面分为无着色和着色阳极氧化二种处理方式。非灭菌包装和灭菌包装。灭菌产品采用辐照剂量为25kGy~38kGy的γ射线辐照灭菌，灭菌有效期为5年。与金属锁定接骨螺钉产品配合使用。 | 产品与接骨螺钉配合使用,适用于四肢骨折内固定。 | 4孔；6孔（灭菌） | YSL37（灭菌） | PETG吸塑盒＋透析纸袋 | 纯钛 | 个 | 0
骨科植入类 | 山东康盛医疗器械有限公司 | 山东康盛医疗器械有限公司 | 胫骨远端内侧锁定板-2（灭菌） | 国械注准20173464215 | 2022-07-25 | 国产 | 国械注准20173464215 | 金属锁定接骨板采用GB/T13810中规定的TA3纯钛材料制造。表面分为无着色和着色阳极氧化二种处理方式。非灭菌包装和灭菌包装。灭菌产品采用辐照剂量为25kGy~38kGy的γ射线辐照灭菌，灭菌有效期为5年。与金属锁定接骨螺钉产品配合使用。 | 产品与接骨螺钉配合使用,适用于四肢骨折内固定。 | 4-17孔左右（灭菌） | YSL37（灭菌） | PETG吸塑盒＋透析纸袋 | 纯钛 | 个 | 0
骨科植入类 | 山东康盛医疗器械有限公司 | 山东康盛医疗器械有限公司 | 胫骨近端外侧锁定板-1（灭菌3.5万向） | 国械注准20173464215 | 2022-07-25 | 国产 | 国械注准20173464215 | 金属锁定接骨板采用GB/T13810中规定的TA3纯钛材料制造。表面分为无着色和着色阳极氧化二种处理方式。非灭菌包装和灭菌包装。灭菌产品采用辐照剂量为25kGy~38kGy的γ射线辐照灭菌，灭菌有效期为5年。与金属锁定接骨螺钉产品配合使用。 | 产品与接骨螺钉配合使用,适用于四肢骨折内固定。 | 4-15孔左右（灭菌） | YSZ28（灭菌） | PETG吸塑盒＋透析纸袋 | 纯钛 | 个 | 0
骨科植入类 | 山东康盛医疗器械有限公司 | 山东康盛医疗器械有限公司 | 胫骨近端外侧锁定板-1（灭菌5.0万向） | 国械注准20173464215 | 2022-07-25 | 国产 | 国械注准20173464215 | 金属锁定接骨板采用GB/T13810中规定的TA3纯钛材料制造。表面分为无着色和着色阳极氧化二种处理方式。非灭菌包装和灭菌包装。灭菌产品采用辐照剂量为25kGy~38kGy的γ射线辐照灭菌，灭菌有效期为5年。与金属锁定接骨螺钉产品配合使用。 | 产品与接骨螺钉配合使用,适用于四肢骨折内固定。 | 4-15孔左右（灭菌） | YSZ28（灭菌） | PETG吸塑盒＋透析纸袋 | 纯钛 | 个 | 0
骨科植入类 | 山东康盛医疗器械有限公司 | 山东康盛医疗器械有限公司 | 胫骨远端内侧锁定板-1（灭菌） | 国械注准20173464215 | 2022-07-25 | 国产 | 国械注准20173464215 | 金属锁定接骨板采用GB/T13810中规定的TA3纯钛材料制造。表面分为无着色和着色阳极氧化二种处理方式。非灭菌包装和灭菌包装。灭菌产品采用辐照剂量为25kGy~38kGy的γ射线辐照灭菌，灭菌有效期为5年。与金属锁定接骨螺钉产品配合使用。 | 产品与接骨螺钉配合使用,适用于四肢骨折内固定。 | 4-16孔左右（灭菌） | YSZ36（灭菌） | PETG吸塑盒＋透析纸袋 | 纯钛 | 个 | 0
骨科植入类 | 山东康盛医疗器械有限公司 | 山东康盛医疗器械有限公司 | 跟骨锁定板-2（灭菌） | 国械注准20173464215 | 2022-07-25 | 国产 | 国械注准20173464215 | 金属锁定接骨板采用GB/T13810中规定的TA3纯钛材料制造。表面分为无着色和着色阳极氧化二种处理方式。非灭菌包装和灭菌包装。灭菌产品采用辐照剂量为25kGy~38kGy的γ射线辐照灭菌，灭菌有效期为5年。与金属锁定接骨螺钉产品配合使用。 | 产品与接骨螺钉配合使用,适用于四肢骨折内固定。 | 3孔左；3孔右；4孔左；4孔右；（灭菌） | YSZ50（灭菌） | PETG吸塑盒＋透析纸袋 | 纯钛 | 个 | 0
骨科植入类 | 山东康盛医疗器械有限公司 | 山东康盛医疗器械有限公司 | 腓骨远端锁定板（灭菌） | 国械注准20173464215 | 2022-07-25 | 国产 | 国械注准20173464215 | 金属锁定接骨板采用GB/T13810中规定的TA3纯钛材料制造。表面分为无着色和着色阳极氧化二种处理方式。非灭菌包装和灭菌包装。灭菌产品采用辐照剂量为25kGy~38kGy的γ射线辐照灭菌，灭菌有效期为5年。与金属锁定接骨螺钉产品配合使用。 | 产品与接骨螺钉配合使用,适用于四肢骨折内固定。 | 3-12孔左右（灭菌） | YSZ66（灭菌） | PETG吸塑盒＋透析纸袋 | 纯钛 | 个 | 0
骨科植入类 | 山东威高骨科材料股份有限公司 | 山东威高骨科材料股份有限公司 | 骨钻 | 鲁械注准20162100554 | 2021-11-03 | 国产 |  | 脊柱椎体成形术工具系统主要由穿刺工具和骨水泥搅拌器系统组成；穿刺工具有穿刺针装配、圆头导针、尖头导针、扩张导管装配、骨钻、骨水泥填充器组成，骨水泥搅拌器系统由骨水泥搅拌器和骨水泥推入器组成。 | 用于经皮椎体成形手术及椎体后凸成形微创手术中，穿刺工具用于形成通道，骨水泥搅拌器用于搅拌骨水泥 | 5.5-III 4.5 | GBCC | 复合袋 | 不锈钢 | 个 | 0
骨科植入类 | 山东威高骨科材料股份有限公司 | 山东威高骨科材料股份有限公司 | 骨水泥填充器 | 鲁械注准20162100554 | 2021-11-03 | 国产 |  | 脊柱椎体成形术工具系统主要由穿刺工具和骨水泥搅拌器系统组成；穿刺工具有穿刺针装配、圆头导针、尖头导针、扩张导管装配、骨钻、骨水泥填充器组成，骨水泥搅拌器系统由骨水泥搅拌器和骨水泥推入器组成。 | 用于经皮椎体成形手术及椎体后凸成形微创手术中，穿刺工具用于形成通道，骨水泥搅拌器用于搅拌骨水泥 | 5.5-III 4.7 | GBCC | 复合袋 | 不锈钢 | 个 | 0
骨科植入类 | 山东威高骨科材料股份有限公司 | 山东威高骨科材料股份有限公司 | 穿刺针装配 | 鲁械注准20162100554 | 2021-11-03 | 国产 |  | 脊柱椎体成形术工具系统主要由穿刺工具和骨水泥搅拌器系统组成；穿刺工具有穿刺针装配、圆头导针、尖头导针、扩张导管装配、骨钻、骨水泥填充器组成，骨水泥搅拌器系统由骨水泥搅拌器和骨水泥推入器组成。 | 用于经皮椎体成形手术及椎体后凸成形微创手术中，穿刺工具用于形成通道，骨水泥搅拌器用于搅拌骨水泥 | 3.4-I 2.5 | GBCC | 复合袋 | 不锈钢 | 个 | 0
骨科植入类 | 山东威高骨科材料股份有限公司 | 山东威高骨科材料股份有限公司 | 椎体形成辅助系统 | 鲁械注准20162100554 | 2021-11-03 | 国产 |  | 脊柱椎体成形术工具系统主要由穿刺工具和骨水泥搅拌器系统组成；穿刺工具有穿刺针装配、圆头导针、尖头导针、扩张导管装配、骨钻、骨水泥填充器组成，骨水泥搅拌器系统由骨水泥搅拌器和骨水泥推入器组成。 | 用于经皮椎体成形手术及椎体后凸成形微创手术中，穿刺工具用于形成通道，骨水泥搅拌器用于搅拌骨水泥 | 4.2-I 3.0 | GBCC | 复合袋 | 不锈钢 | 套 | 0 |  | 含穿刺针装配3.0（4.2-I）*1；圆头导针1.6（4.2-I）*1；扩张导管装配4.0（4.2-I）*1；骨钻3.4（4.2-I）*1；骨水泥填充器3.4（4.2-I）*2
骨科植入类 | 山东威高骨科材料股份有限公司 | 山东威高骨科材料股份有限公司 | 椎体形成辅助系统 | 鲁械注准20162100554 | 2021-11-03 | 国产 |  | 脊柱椎体成形术工具系统主要由穿刺工具和骨水泥搅拌器系统组成；穿刺工具有穿刺针装配、圆头导针、尖头导针、扩张导管装配、骨钻、骨水泥填充器组成，骨水泥搅拌器系统由骨水泥搅拌器和骨水泥推入器组成。 | 用于经皮椎体成形手术及椎体后凸成形微创手术中，穿刺工具用于形成通道，骨水泥搅拌器用于搅拌骨水泥 | 4.2-1 | GBCC | 复合袋 | 不锈钢 | 套 | 0 |  | 含穿刺针装配3.0（4.2-I）*1；圆头导针1.6（4.2-I）*1；扩张导管装配4.0（4.2-I）*1；骨钻3.4（4.2-I）*1；骨水泥填充器3.4（4.2-I）*2；球囊扩张压力泵GBKY*1；骨扩张器*1
骨科植入类 | 山东威高骨科材料股份有限公司 | 山东威高骨科材料股份有限公司 | 椎体形成辅助系统 | 鲁械注准20162100554 | 2021-11-03 | 国产 |  | 脊柱椎体成形术工具系统主要由穿刺工具和骨水泥搅拌器系统组成；穿刺工具有穿刺针装配、圆头导针、尖头导针、扩张导管装配、骨钻、骨水泥填充器组成，骨水泥搅拌器系统由骨水泥搅拌器和骨水泥推入器组成。 | 用于经皮椎体成形手术及椎体后凸成形微创手术中，穿刺工具用于形成通道，骨水泥搅拌器用于搅拌骨水泥 | 40-I | GBJB | 复合袋 | 不锈钢 | 套 | 0 |  | 穿刺针装配2.5（3.4-I）*1+骨水泥推入器40-I*1
骨科植入类 | 山东威高骨科材料股份有限公司 | 山东威高骨科材料股份有限公司 | 椎体形成辅助系统 | 鲁械注准20162100554 | 2021-11-03 | 国产 |  | 脊柱椎体成形术工具系统主要由穿刺工具和骨水泥搅拌器系统组成；穿刺工具有穿刺针装配、圆头导针、尖头导针、扩张导管装配、骨钻、骨水泥填充器组成，骨水泥搅拌器系统由骨水泥搅拌器和骨水泥推入器组成。 | 用于经皮椎体成形手术及椎体后凸成形微创手术中，穿刺工具用于形成通道，骨水泥搅拌器用于搅拌骨水泥 | 4.2-I 3.4 | GBCC | 复合袋 | 不锈钢 | 套 | 0 |  | 含穿刺针装配3.0（4.2-I）*2；圆头导针1.6（4.2-I）*1；扩张导管装配4.0（4.2-I）*1；工作管4.2（4.2-I）*1；骨钻3.4（4.2-I）*1；骨水泥填充器3.4（4.2-I）*4
骨科植入类 | 山东威高骨科材料股份有限公司 | 山东威高骨科材料股份有限公司 | 椎体形成辅助系统 | 鲁械注准20162100554 | 2021-11-03 | 国产 |  | 脊柱椎体成形术工具系统主要由穿刺工具和骨水泥搅拌器系统组成；穿刺工具有穿刺针装配、圆头导针、尖头导针、扩张导管装配、骨钻、骨水泥填充器组成，骨水泥搅拌器系统由骨水泥搅拌器和骨水泥推入器组成。 | 用于经皮椎体成形手术及椎体后凸成形微创手术中，穿刺工具用于形成通道，骨水泥搅拌器用于搅拌骨水泥 | 4.2-1 4.2 | GBCC | 复合袋 | 不锈钢 | 套 | 0 |  | 含穿刺针装配3.0（4.2-I）*2；圆头导针1.6（4.2-I）*1；扩张导管装配4.0（4.2-I）*1；工作管4.2（4.2-I）*1；骨钻3.4（4.2-I）*1；骨水泥填充器3.4（4.2-I）*4；球囊扩张压力泵GBKY*1；骨扩张器*1
骨科植入类 | 山东威高骨科材料股份有限公司 | 山东威高骨科材料股份有限公司 | 椎体形成辅助系统 | 鲁械注准20162100554 | 2021-11-03 | 国产 |  | 脊柱椎体成形术工具系统主要由穿刺工具和骨水泥搅拌器系统组成；穿刺工具有穿刺针装配、圆头导针、尖头导针、扩张导管装配、骨钻、骨水泥填充器组成，骨水泥搅拌器系统由骨水泥搅拌器和骨水泥推入器组成。 | 用于经皮椎体成形手术及椎体后凸成形微创手术中，穿刺工具用于形成通道，骨水泥搅拌器用于搅拌骨水泥 | 5.5-V 4.0 | GBCC | 复合袋 | 不锈钢 | 套 | 0 |  | 含穿刺针装配4.0（5.5-V）*1;骨钻4.5（5.5-V）*1；骨水泥填充器4.7（5.5-V）*3
骨科植入类 | 山东威高骨科材料股份有限公司 | 山东威高骨科材料股份有限公司 | 椎体形成辅助系统 | 鲁械注准20162100554 | 2021-11-03 | 国产 |  | 脊柱椎体成形术工具系统主要由穿刺工具和骨水泥搅拌器系统组成；穿刺工具有穿刺针装配、圆头导针、尖头导针、扩张导管装配、骨钻、骨水泥填充器组成，骨水泥搅拌器系统由骨水泥搅拌器和骨水泥推入器组成。 | 用于经皮椎体成形手术及椎体后凸成形微创手术中，穿刺工具用于形成通道，骨水泥搅拌器用于搅拌骨水泥 | 5.5-V | GBCC | 复合袋 | 不锈钢 | 套 | 0 |  | 含穿刺针装配4.0（5.5-V）*1;骨钻4.5（5.5-V）*1；骨水泥填充器4.7（5.5-V）*3；球囊扩张压力泵GBKY*1；骨扩张器*1
骨科植入类 | 山东威高骨科材料股份有限公司 | 山东威高骨科材料股份有限公司 | 椎体形成辅助系统 | 鲁械注准20162100554 | 2021-11-03 | 国产 |  | 脊柱椎体成形术工具系统主要由穿刺工具和骨水泥搅拌器系统组成；穿刺工具有穿刺针装配、圆头导针、尖头导针、扩张导管装配、骨钻、骨水泥填充器组成，骨水泥搅拌器系统由骨水泥搅拌器和骨水泥推入器组成。 | 用于经皮椎体成形手术及椎体后凸成形微创手术中，穿刺工具用于形成通道，骨水泥搅拌器用于搅拌骨水泥 | 5.5-V 4.5 | GBCC | 复合袋 | 不锈钢 | 套 | 0 |  | 含穿刺针装配4.0（5.5-V）*2;骨钻4.5（5.5-V）*1；骨水泥填充器4.7（5.5-V）*4
骨科植入类 | 山东威高骨科材料股份有限公司 | 山东威高骨科材料股份有限公司 | 椎体形成辅助系统 | 鲁械注准20162100554 | 2021-11-03 | 国产 |  | 脊柱椎体成形术工具系统主要由穿刺工具和骨水泥搅拌器系统组成；穿刺工具有穿刺针装配、圆头导针、尖头导针、扩张导管装配、骨钻、骨水泥填充器组成，骨水泥搅拌器系统由骨水泥搅拌器和骨水泥推入器组成。 | 用于经皮椎体成形手术及椎体后凸成形微创手术中，穿刺工具用于形成通道，骨水泥搅拌器用于搅拌骨水泥 | 5.5-V 4.7 | GBCC | 复合袋 | 不锈钢 | 套 | 0 |  | 含穿刺针装配4.0（5.5-V）*2;骨钻4.5（5.5-V）*1；骨水泥填充器4.7（5.5-V）*4；球囊扩张压力泵GBKY*1；骨扩张器*1
骨科植入类 | 上海传慎医疗器材有限公司 | BioCer Entwicklungs-GmbH | 止血粉 （商品名：赫血停） | 国食药监械（进）字2014第3643670号 | 2019-07-27 | 进口 | YZB/GER 3862-2014 《止血粉》 | 该产品是从植物（马铃薯）淀粉中提取制备而成，成分为100%羧甲基淀粉钠。该产品无菌状态提供。 | 止血粉作为一种外科手术中的辅助止血材料，适用于手术中毛细血管、静脉、和动脉出血通过加压、结扎或其他常规止血措施无效或难以实施的情况时的术中辅助止血（眼科手术除外）。 | 0.5gram | HFP100 |  | 植物多糖 | 袋 | 0
骨科植入类 | 上海国颂医疗科技有限公司 | 上海国颂医疗科技有限公司 | 胸骨固定板 | 沪浦械备20170031号 | 2099-12-31 | 国产 |  | 固定板具有可塑性，按照人体生理曲度进行折弯。 【主要结构组成】A型固定板由：医用胶带、铝合金板、医用水胶体组成。 | 用于骨折外固定 | 17cm*13cm | A型 |  | 铝合金 | 片 | 0
骨科植入类 | 上海国颂医疗科技有限公司 | 上海国颂医疗科技有限公司 | 胸骨固定板 | 沪浦械备20170031号 | 2099-12-31 | 国产 |  | 固定板具有可塑性，按照人体生理曲度进行折弯。 【主要结构组成】B型固定板由：固定带、铝合金板、医用水胶体组成。 | 用于骨折外固定 | 22cm*13cm | B型 |  | 铝合金 | 片 | 0
骨科植入类 | 上海国颂医疗科技有限公司 | 上海国颂医疗科技有限公司 | 医用高分子夹板 | 沪浦械备20170174号 | 2099-12-31 | 国产 |  | 固定板具有可塑性，按照人体生理曲度进行折弯。 骨科创伤手术配套工具。有铝合金材料制成。 | 用于骨折外固定 | 22cm*13cm | XL-2型 |  | 铝合金 | 片 | 0
骨科植入类 | 深圳市普天阳医疗科技股份有限公司 | 邦美微固定公司 Biomet Microfixation | 胸骨固定系统 | 国械注进20163464915 | 2021-12-05 | 进口 | 国械注进20163464915 | 本产品包括骨钉和骨板。骨钉由化学成分和显微组织符合GB/T13810标准要求的TC4 ELI钛合金材料制成，骨板由化学成分和显微组织符合GB/T13810标准要求的TA4纯钛材料制成。骨钉和部分骨板表面经过阳极氧化的处理。非灭菌包装。 | 本产品适用于稳定和固定胸壁前部的骨折，包括胸骨切开术后的胸骨固定和胸骨重建中辅助对位和稳定骨骼的外科操作。 | 直径2.4mm*长8mm 5颗/包 | 73-5408 | 直径2.4mm*长8mm | 钛合金 | 颗 | 0
骨科植入类 | 深圳市普天阳医疗科技股份有限公司 | 邦美微固定公司 Biomet Microfixation | 胸骨固定系统 | 国械注进20163464915 | 2021-12-06 | 进口 | 国械注进20163464915 | 本产品包括骨钉和骨板。骨钉由化学成分和显微组织符合GB/T13810标准要求的TC4 ELI钛合金材料制成，骨板由化学成分和显微组织符合GB/T13810标准要求的TA4纯钛材料制成。骨钉和部分骨板表面经过阳极氧化的处理。非灭菌包装。 | 本产品适用于稳定和固定胸壁前部的骨折，包括胸骨切开术后的胸骨固定和胸骨重建中辅助对位和稳定骨骼的外科操作。 | 直径2.4mm*长10mm 5颗/包 | 73-5410 | 直径2.4mm*长10mm | 钛合金 | 颗 | 0
骨科植入类 | 深圳市普天阳医疗科技股份有限公司 | 邦美微固定公司 Biomet Microfixation | 胸骨固定系统 | 国械注进20163464915 | 2021-12-07 | 进口 | 国械注进20163464915 | 本产品包括骨钉和骨板。骨钉由化学成分和显微组织符合GB/T13810标准要求的TC4 ELI钛合金材料制成，骨板由化学成分和显微组织符合GB/T13810标准要求的TA4纯钛材料制成。骨钉和部分骨板表面经过阳极氧化的处理。非灭菌包装。 | 本产品适用于稳定和固定胸壁前部的骨折，包括胸骨切开术后的胸骨固定和胸骨重建中辅助对位和稳定骨骼的外科操作。 | 直径2.4mm*长12mm 5颗/包 | 73-5412 | 直径2.4mm*长12mm | 钛合金 | 颗 | 0
骨科植入类 | 深圳市普天阳医疗科技股份有限公司 | 邦美微固定公司 Biomet Microfixation | 胸骨固定系统 | 国械注进20163464915 | 2021-12-08 | 进口 | 国械注进20163464915 | 本产品包括骨钉和骨板。骨钉由化学成分和显微组织符合GB/T13810标准要求的TC4 ELI钛合金材料制成，骨板由化学成分和显微组织符合GB/T13810标准要求的TA4纯钛材料制成。骨钉和部分骨板表面经过阳极氧化的处理。非灭菌包装。 | 本产品适用于稳定和固定胸壁前部的骨折，包括胸骨切开术后的胸骨固定和胸骨重建中辅助对位和稳定骨骼的外科操作。 | 直径2.4mm*长14mm 5颗/包 | 73-5414 | 直径2.4mm*长14mm | 钛合金 | 颗 | 0
骨科植入类 | 深圳市普天阳医疗科技股份有限公司 | 邦美微固定公司 Biomet Microfixation | 胸骨固定系统 | 国械注进20163464915 | 2021-12-09 | 进口 | 国械注进20163464915 | 本产品包括骨钉和骨板。骨钉由化学成分和显微组织符合GB/T13810标准要求的TC4 ELI钛合金材料制成，骨板由化学成分和显微组织符合GB/T13810标准要求的TA4纯钛材料制成。骨钉和部分骨板表面经过阳极氧化的处理。非灭菌包装。 | 本产品适用于稳定和固定胸壁前部的骨折，包括胸骨切开术后的胸骨固定和胸骨重建中辅助对位和稳定骨骼的外科操作。 | 直径2.4mm*长16mm 5颗/包 | 73-5416 | 直径2.4mm*长16mm | 钛合金 | 颗 | 0
骨科植入类 | 深圳市普天阳医疗科技股份有限公司 | 邦美微固定公司 Biomet Microfixation | 胸骨固定系统 | 国械注进20163464915 | 2021-12-10 | 进口 | 国械注进20163464915 | 本产品包括骨钉和骨板。骨钉由化学成分和显微组织符合GB/T13810标准要求的TC4 ELI钛合金材料制成，骨板由化学成分和显微组织符合GB/T13810标准要求的TA4纯钛材料制成。骨钉和部分骨板表面经过阳极氧化的处理。非灭菌包装。 | 本产品适用于稳定和固定胸壁前部的骨折，包括胸骨切开术后的胸骨固定和胸骨重建中辅助对位和稳定骨骼的外科操作。 | 直径2.4mm*长18mm 5颗/包 | 73-5418 | 直径2.4mm*长18mm | 钛合金 | 颗 | 0
骨科植入类 | 深圳市普天阳医疗科技股份有限公司 | 邦美微固定公司 Biomet Microfixation | 胸骨固定系统 | 国械注进20163464915 | 2021-12-11 | 进口 | 国械注进20163464915 | 本产品包括骨钉和骨板。骨钉由化学成分和显微组织符合GB/T13810标准要求的TC4 ELI钛合金材料制成，骨板由化学成分和显微组织符合GB/T13810标准要求的TA4纯钛材料制成。骨钉和部分骨板表面经过阳极氧化的处理。非灭菌包装。 | 本产品适用于稳定和固定胸壁前部的骨折，包括胸骨切开术后的胸骨固定和胸骨重建中辅助对位和稳定骨骼的外科操作。 | 直径2.4mm*长20mm 5颗/包 | 73-5420 | 直径2.4mm*长20mm | 钛合金 | 颗 | 0
骨科植入类 | 深圳市普天阳医疗科技股份有限公司 | 邦美微固定公司 Biomet Microfixation | 胸骨固定系统 | 国械注进20163464915 | 2021-12-21 | 进口 | 国械注进20163464915 | 本产品包括骨钉和骨板。骨钉由化学成分和显微组织符合GB/T13810标准要求的TC4 ELI钛合金材料制成，骨板由化学成分和显微组织符合GB/T13810标准要求的TA4纯钛材料制成。骨钉和部分骨板表面经过阳极氧化的处理。非灭菌包装。 | 本产品适用于稳定和固定胸壁前部的骨折，包括胸骨切开术后的胸骨固定和胸骨重建中辅助对位和稳定骨骼的外科操作。 | 长65.9mm，孔径2.7mm 1片/包 | 73-1952 | 长65.9mm，孔径2.7mm | 纯钛 | 片 | 0
骨科植入类 | 深圳市普天阳医疗科技股份有限公司 | 邦美微固定公司 Biomet Microfixation | 胸骨固定系统 | 国械注进20163464915 | 2021-12-23 | 进口 | 国械注进20163464915 | 本产品包括骨钉和骨板。骨钉由化学成分和显微组织符合GB/T13810标准要求的TC4 ELI钛合金材料制成，骨板由化学成分和显微组织符合GB/T13810标准要求的TA4纯钛材料制成。骨钉和部分骨板表面经过阳极氧化的处理。非灭菌包装。 | 本产品适用于稳定和固定胸壁前部的骨折，包括胸骨切开术后的胸骨固定和胸骨重建中辅助对位和稳定骨骼的外科操作。 | 长55.4mm*宽25.1mm，孔径2.7mm 1片/包 | 73-2634 | 长55.4mm*宽25.1mm，孔径2.7mm | 纯钛 | 片 | 0
骨科植入类 | 深圳市普天阳医疗科技股份有限公司 | 邦美微固定公司 Biomet Microfixation | 胸骨固定系统 | 国械注进20163464915 | 2021-12-24 | 进口 | 国械注进20163464915 | 本产品包括骨钉和骨板。骨钉由化学成分和显微组织符合GB/T13810标准要求的TC4 ELI钛合金材料制成，骨板由化学成分和显微组织符合GB/T13810标准要求的TA4纯钛材料制成。骨钉和部分骨板表面经过阳极氧化的处理。非灭菌包装。 | 本产品适用于稳定和固定胸壁前部的骨折，包括胸骨切开术后的胸骨固定和胸骨重建中辅助对位和稳定骨骼的外科操作。 | 长55.4mm*宽18.8mm，孔径2.7mm 1片/包 | 73-2632 | 长55.4mm*宽18.8mm，孔径2.7mm | 纯钛 | 片 | 0
骨科植入类 | 深圳市普天阳医疗科技股份有限公司 | 邦美微固定公司 Biomet Microfixation | 胸骨固定系统 | 国械注进20163464915 | 2021-12-27 | 进口 | 国械注进20163464915 | 本产品包括骨钉和骨板。骨钉由化学成分和显微组织符合GB/T13810标准要求的TC4 ELI钛合金材料制成，骨板由化学成分和显微组织符合GB/T13810标准要求的TA4纯钛材料制成。骨钉和部分骨板表面经过阳极氧化的处理。非灭菌包装。 | 本产品适用于稳定和固定胸壁前部的骨折，包括胸骨切开术后的胸骨固定和胸骨重建中辅助对位和稳定骨骼的外科操作。 | 长25.7mm* 宽27.9mm，孔径2.7mm 1片/包 | 73-2645 | 长25.7mm* 宽27.9mm，孔径2.7mm | 纯钛 | 片 | 0
骨科植入类 | 深圳市普天阳医疗科技股份有限公司 | 邦美微固定公司 Biomet Microfixation | 漏斗胸矫形系统 | 国械注进20163464344 | 2021-10-01 | 进口 | 国械注进20163464344 | 该产品由肋骨矫形板和固定片组成，采用符合GB4234标准规定的00Cr18Ni14Mo4不锈钢材料制成，非灭菌包装 | 适用于漏斗胸和其他胸骨畸形矫形内固定 | 长17.8cm 宽1.27cm1片/包 | 01-3707 | 长17.8cm 宽1.27cm | 不锈钢 | 片 | 0
骨科植入类 | 深圳市普天阳医疗科技股份有限公司 | 邦美微固定公司 Biomet Microfixation | 漏斗胸矫形系统 | 国械注进20163464344 | 2021-10-01 | 进口 | 国械注进20163464344 | 该产品由肋骨矫形板和固定片组成，采用符合GB4234标准规定的00Cr18Ni14Mo5不锈钢材料制成，非灭菌包装 | 适用于漏斗胸和其他胸骨畸形矫形内固定 | 长19.1cm*宽1.27cm 1片/包 | 01-3707-05 | 长19.1cm*宽1.27cm | 不锈钢 | 片 | 0
骨科植入类 | 深圳市普天阳医疗科技股份有限公司 | 邦美微固定公司 Biomet Microfixation | 漏斗胸矫形系统 | 国械注进20163464344 | 2021-10-02 | 进口 | 国械注进20163464344 | 该产品由肋骨矫形板和固定片组成，采用符合GB4234标准规定的00Cr18Ni14Mo7不锈钢材料制成，非灭菌包装 | 适用于漏斗胸和其他胸骨畸形矫形内固定 | 长21.6cm*宽1.27cm 1片/包 | 01-3708-05 | 长21.6cm*宽1.27cm | 不锈钢 | 片 | 0
骨科植入类 | 深圳市普天阳医疗科技股份有限公司 | 邦美微固定公司 Biomet Microfixation | 漏斗胸矫形系统 | 国械注进20163464344 | 2021-10-03 | 进口 | 国械注进20163464344 | 该产品由肋骨矫形板和固定片组成，采用符合GB4234标准规定的00Cr18Ni14Mo8不锈钢材料制成，非灭菌包装 | 适用于漏斗胸和其他胸骨畸形矫形内固定 | 长22.9cm*宽1.27cm 1片/包 | 01-3709 | 长22.9cm*宽1.27cm | 不锈钢 | 片 | 0
骨科植入类 | 深圳市普天阳医疗科技股份有限公司 | 邦美微固定公司 Biomet Microfixation | 漏斗胸矫形系统 | 国械注进20163464344 | 2021-10-04 | 进口 | 国械注进20163464344 | 该产品由肋骨矫形板和固定片组成，采用符合GB4234标准规定的00Cr18Ni14Mo9不锈钢材料制成，非灭菌包装 | 适用于漏斗胸和其他胸骨畸形矫形内固定 | 长24.1cm*宽1.27cm 1片/包 | 01-3709-05 | 长24.1cm*宽1.27cm | 不锈钢 | 片 | 0
骨科植入类 | 深圳市普天阳医疗科技股份有限公司 | 邦美微固定公司 Biomet Microfixation | 漏斗胸矫形系统 | 国械注进20163464344 | 2021-10-06 | 进口 | 国械注进20163464344 | 该产品由肋骨矫形板和固定片组成，采用符合GB4234标准规定的00Cr18Ni14Mo11不锈钢材料制成，非灭菌包装 | 适用于漏斗胸和其他胸骨畸形矫形内固定 | 长26.7cm*宽1.27cm 1片/包 | 01-3710-05 | 长26.7cm*宽1.27cm | 不锈钢 | 片 | 0
骨科植入类 | 深圳市普天阳医疗科技股份有限公司 | 邦美微固定公司 Biomet Microfixation | 漏斗胸矫形系统 | 国械注进20163464344 | 2021-10-07 | 进口 | 国械注进20163464344 | 该产品由肋骨矫形板和固定片组成，采用符合GB4234标准规定的00Cr18Ni14Mo12不锈钢材料制成，非灭菌包装 | 适用于漏斗胸和其他胸骨畸形矫形内固定 | 长27.9cm*宽1.27cm 1片/包 | 01-3711 | 长27.9cm*宽1.27cm | 不锈钢 | 片 | 0
骨科植入类 | 深圳市普天阳医疗科技股份有限公司 | 邦美微固定公司 Biomet Microfixation | 漏斗胸矫形系统 | 国械注进20163464344 | 2021-10-08 | 进口 | 国械注进20163464344 | 该产品由肋骨矫形板和固定片组成，采用符合GB4234标准规定的00Cr18Ni14Mo13不锈钢材料制成，非灭菌包装 | 适用于漏斗胸和其他胸骨畸形矫形内固定 | 长29.2cm*宽1.27cm 1片/包 | 01-3711-05 | 长29.2cm*宽1.27cm | 不锈钢 | 片 | 0
骨科植入类 | 深圳市普天阳医疗科技股份有限公司 | 邦美微固定公司 Biomet Microfixation | 漏斗胸矫形系统 | 国械注进20163464344 | 2021-10-01 | 进口 | 国械注进20163464344 | 该产品由肋骨矫形板和固定片组成，采用符合GB4234标准规定的00Cr18Ni14Mo14不锈钢材料制成，非灭菌包装 | 适用于漏斗胸和其他胸骨畸形矫形内固定 | 长30.5cm*宽1.27cm 1片/包 | 01-3712 | 长30.5cm*宽1.27cm | 不锈钢 | 片 | 0
骨科植入类 | 深圳市普天阳医疗科技股份有限公司 | 邦美微固定公司 Biomet Microfixation | 漏斗胸矫形系统 | 国械注进20163464344 | 2021-10-02 | 进口 | 国械注进20163464344 | 该产品由肋骨矫形板和固定片组成，采用符合GB4234标准规定的00Cr18Ni14Mo15不锈钢材料制成，非灭菌包装 | 适用于漏斗胸和其他胸骨畸形矫形内固定 | 长31.8cm*宽1.27cm 1片/包 | 01-3712-05 | 长31.8cm*宽1.27cm | 不锈钢 | 片 | 0
骨科植入类 | 深圳市普天阳医疗科技股份有限公司 | 邦美微固定公司 Biomet Microfixation | 漏斗胸矫形系统 | 国械注进20163464344 | 2021-10-03 | 进口 | 国械注进20163464344 | 该产品由肋骨矫形板和固定片组成，采用符合GB4234标准规定的00Cr18Ni14Mo16不锈钢材料制成，非灭菌包装 | 适用于漏斗胸和其他胸骨畸形矫形内固定 | 长33.0cm*宽1.27cm 1片/包 | 01-3713 | 长33.0cm*宽1.27cm | 不锈钢 | 片 | 0
骨科植入类 | 深圳市普天阳医疗科技股份有限公司 | 邦美微固定公司 Biomet Microfixation | 漏斗胸矫形系统 | 国械注进20163464344 | 2021-10-04 | 进口 | 国械注进20163464344 | 该产品由肋骨矫形板和固定片组成，采用符合GB4234标准规定的00Cr18Ni14Mo17不锈钢材料制成，非灭菌包装 | 适用于漏斗胸和其他胸骨畸形矫形内固定 | 长34.3cm*宽1.27cm 1片/包 | 01-3713-05 | 长34.3cm*宽1.27cm | 不锈钢 | 片 | 0
骨科植入类 | 深圳市普天阳医疗科技股份有限公司 | 邦美微固定公司 Biomet Microfixation | 漏斗胸矫形系统 | 国械注进20163464344 | 2021-10-05 | 进口 | 国械注进20163464344 | 该产品由肋骨矫形板和固定片组成，采用符合GB4234标准规定的00Cr18Ni14Mo18不锈钢材料制成，非灭菌包装 | 适用于漏斗胸和其他胸骨畸形矫形内固定 | 长35.6cm*宽1.27cm 1片/包 | 01-3714 | 长35.6cm*宽1.27cm | 不锈钢 | 片 | 0
骨科植入类 | 深圳市普天阳医疗科技股份有限公司 | 邦美微固定公司 Biomet Microfixation | 漏斗胸矫形系统 | 国械注进20163464344 | 2021-10-06 | 进口 | 国械注进20163464344 | 该产品由肋骨矫形板和固定片组成，采用符合GB4234标准规定的00Cr18Ni14Mo19不锈钢材料制成，非灭菌包装 | 适用于漏斗胸和其他胸骨畸形矫形内固定 | 长36.8cm*宽1.27cm 1片/包 | 01-3714-05 | 长36.8cm*宽1.27cm | 不锈钢 | 片 | 0
骨科植入类 | 深圳市普天阳医疗科技股份有限公司 | 邦美微固定公司 Biomet Microfixation | 漏斗胸矫形系统 | 国械注进20163464344 | 2021-10-07 | 进口 | 国械注进20163464344 | 该产品由肋骨矫形板和固定片组成，采用符合GB4234标准规定的00Cr18Ni14Mo20不锈钢材料制成，非灭菌包装 | 适用于漏斗胸和其他胸骨畸形矫形内固定 | 长38.1cm*宽1.27cm 1片/包 | 01-3715 | 长38.1cm*宽1.27cm | 不锈钢 | 片 | 0
骨科植入类 | 深圳市普天阳医疗科技股份有限公司 | 邦美微固定公司 Biomet Microfixation | 漏斗胸矫形系统 | 国械注进20163464344 | 2021-10-08 | 进口 | 国械注进20163464344 | 该产品由肋骨矫形板和固定片组成，采用符合GB4234标准规定的00Cr18Ni14Mo21不锈钢材料制成，非灭菌包装 | 适用于漏斗胸和其他胸骨畸形矫形内固定 | 长39.4cm*宽1.27cm 1片/包 | 01-3715-05 | 长39.4cm*宽1.27cm | 不锈钢 | 片 | 0
骨科植入类 | 深圳市普天阳医疗科技股份有限公司 | 邦美微固定公司 Biomet Microfixation | 漏斗胸矫形系统 | 国械注进20163464344 | 2021-10-09 | 进口 | 国械注进20163464344 | 该产品由肋骨矫形板和固定片组成，采用符合GB4234标准规定的00Cr18Ni14Mo22不锈钢材料制成，非灭菌包装 | 适用于漏斗胸和其他胸骨畸形矫形内固定 | 长40.6cm*宽1.27cm 1片/包 | 01-3716 | 长40.6cm*宽1.27cm | 不锈钢 | 片 | 0
骨科植入类 | 深圳市普天阳医疗科技股份有限公司 | 邦美微固定公司 Biomet Microfixation | 漏斗胸矫形系统 | 国械注进20163464344 | 2021-10-10 | 进口 | 国械注进20163464344 | 该产品由肋骨矫形板和固定片组成，采用符合GB4234标准规定的00Cr18Ni14Mo23不锈钢材料制成，非灭菌包装 | 适用于漏斗胸和其他胸骨畸形矫形内固定 | 长41.9cm*宽1.27cm 1片/包 | 01-3716-05 | 长41.9cm*宽1.27cm | 不锈钢 | 片 | 0
骨科植入类 | 深圳市普天阳医疗科技股份有限公司 | 邦美微固定公司 Biomet Microfixation | 漏斗胸矫形系统 | 国械注进20163464344 | 2021-10-11 | 进口 | 国械注进20163464344 | 该产品由肋骨矫形板和固定片组成，采用符合GB4234标准规定的00Cr18Ni14Mo24不锈钢材料制成，非灭菌包装 | 适用于漏斗胸和其他胸骨畸形矫形内固定 | 长43.2cm*宽1.27cm 1片/包 | 01-3717 | 长43.2cm*宽1.27cm | 不锈钢 | 片 | 0
骨科植入类 | 浙江科惠医疗器械股份有限公司 | 浙江科惠医疗器械股份有限公司 | 胫骨近端万向锁定接骨板 | 国械注准20153460877 | 2020-05-26 | 国产 | 国械注准20153460877 | 该产品采用符合GB/T 13810标准规定的TA3纯钛材料制成。产品表面有经阳极氧化处理和未经阳极氧化处理两种状态。灭菌和非灭菌包装。 | 该产品适用于年龄18～77岁的创伤骨折患者的上下肢及其带骨骨折断端连接内固定，其中DHS适用于股骨中上段骨干骨折连接内固定。 | 2、5、8、11、14孔 | BCS126型 | PVC | 纯钛 | 块 | 0
骨科植入类 | 浙江科惠医疗器械股份有限公司 | 浙江科惠医疗器械股份有限公司 | 股骨远端外侧万向锁定接骨板 | 国械注准20153460877 | 2020-05-26 | 国产 | 国械注准20153460877 | 该产品采用符合GB/T 13810标准规定的TA3纯钛材料制成。产品表面有经阳极氧化处理和未经阳极氧化处理两种状态。灭菌和非灭菌包装。 | 该产品适用于年龄18～77岁的创伤骨折患者的上下肢及其带骨骨折断端连接内固定，其中DHS适用于股骨中上段骨干骨折连接内固定。 | 6、9、12、15、18孔 | BCS125型 | PVC | 纯钛 | 块 | 0
骨科植入类 | 浙江科惠医疗器械股份有限公司 | 浙江科惠医疗器械股份有限公司 | 金属锁定接骨螺钉 | 国械注准20153460878 | 2020-05-26 | 国产 | 国械注准20153460878 | 该产品由符合GB/T 13810标准规定的TC4钛合金材料制成。产品表面有经阳极氧化处理和未经阳极氧化处理两种状态。灭菌和非灭菌包装。 | 该产品与金属锁定接骨板配合使用，适用于18～77岁的创伤骨折患者的上下肢及其带骨骨折内固定。 | Φ3.5自攻金属锁定螺钉 长度10-13mm | HCS04 I | PVC | 钛合金 | 枚 | 0
骨科植入类 | 浙江科惠医疗器械股份有限公司 | 浙江科惠医疗器械股份有限公司 | 金属锁定接骨螺钉 | 国械注准20153460878 | 2020-05-26 | 国产 | 国械注准20153460878 | 该产品由符合GB/T 13810标准规定的TC4钛合金材料制成。产品表面有经阳极氧化处理和未经阳极氧化处理两种状态。灭菌和非灭菌包装。 | 该产品与金属锁定接骨板配合使用，适用于18～77岁的创伤骨折患者的上下肢及其带骨骨折内固定。 | Φ3.5自攻金属锁定螺钉 长度14-24mm | HCS04 I | PVC | 钛合金 | 枚 | 0
骨科植入类 | 浙江科惠医疗器械股份有限公司 | 浙江科惠医疗器械股份有限公司 | 金属锁定接骨螺钉 | 国械注准20153460878 | 2020-05-26 | 国产 | 国械注准20153460878 | 该产品由符合GB/T 13810标准规定的TC4钛合金材料制成。产品表面有经阳极氧化处理和未经阳极氧化处理两种状态。灭菌和非灭菌包装。 | 该产品与金属锁定接骨板配合使用，适用于18～77岁的创伤骨折患者的上下肢及其带骨骨折内固定。 | Φ3.5自攻金属锁定螺钉 长度25-120mm | HCS04 I | PVC | 钛合金 | 枚 | 0
骨科植入类 | 浙江科惠医疗器械股份有限公司 | 浙江科惠医疗器械股份有限公司 | 金属接骨螺钉 | 国械注准20173464302 | 2022-08-15 | 国产 | 国械注准20173464302 | 该产品由符合GB 4234标准规定的00Cr18Ni14Mo3不锈钢材料或由符合GB/T 13810标准规定的TC4钛合金材料制成。表面无着色或经微弧阳极氧化处理。非灭菌包装或辐照灭菌包装，无菌有效期4年。 | 与该企业同一系统接骨板产品配合，适用于骨科手术时的骨折内固定。 | Φ2.7 6-100， 每1mm 为一规格 | HAZ06 Ⅰ | PVC | 钛合金 | 枚 | 0
骨科植入类 | 浙江科惠医疗器械股份有限公司 | 浙江科惠医疗器械股份有限公司 | 金属接骨螺钉 | 国械注准20173464302 | 2022-08-15 | 国产 | 国械注准20173464302 | 该产品由符合GB 4234标准规定的00Cr18Ni14Mo3不锈钢材料或由符合GB/T 13810标准规定的TC4钛合金材料制成。表面无着色或经微弧阳极氧化处理。非灭菌包装或辐照灭菌包装，无菌有效期4年。 | 与该企业同一系统接骨板产品配合，适用于骨科手术时的骨折内固定。 | Φ3.5 6-100， 每1mm 为一规格 | HAZ06 Ⅰ | PVC | 钛合金 | 枚 | 0
骨科植入类 | 浙江科惠医疗器械股份有限公司 | 浙江科惠医疗器械股份有限公司 | 金属骨针 | 国械注准20183460220 | 2023-06-05 | 国产 | 国械注准20183460220 | 金属骨针采用符合GB/T 13180标准规定的TC4钛合金制成，产品表面经着色阳极氧化处理、微弧阳极氧化或未经阳极氧化处理三种状态。灭菌和非灭菌两种包装。灭菌有效期4年。 | 金属骨针适用于四肢骨折内固定 | 直径1.25mm，长度150-280mm | GZZ04Y02 | PVC | 钛合金 | 枚 | 0
骨科植入类 | 浙江科惠医疗器械股份有限公司 | 浙江科惠医疗器械股份有限公司 | 金属骨针 | 国械注准20183460220 | 2023-06-05 | 国产 | 国械注准20183460220 | 金属骨针采用符合GB/T 13180标准规定的TC4钛合金制成，产品表面经着色阳极氧化处理、微弧阳极氧化或未经阳极氧化处理三种状态。灭菌和非灭菌两种包装。灭菌有效期5年。 | 金属骨针适用于四肢骨折内固定 | 直径1.6mm，长度150-280mm | GZZ04Y02 | PVC | 钛合金 | 枚 | 0
骨科植入类 | 浙江科惠医疗器械股份有限公司 | 浙江科惠医疗器械股份有限公司 | 金属骨针 | 国械注准20183460220 | 2023-06-05 | 国产 | 国械注准20183460220 | 金属骨针采用符合GB/T 13180标准规定的TC4钛合金制成，产品表面经着色阳极氧化处理、微弧阳极氧化或未经阳极氧化处理三种状态。灭菌和非灭菌两种包装。灭菌有效期6年。 | 金属骨针适用于四肢骨折内固定 | 直径2.0mm，长度150-280mm | GZZ04Y02 | PVC | 钛合金 | 枚 | 0
骨科植入类 | 浙江科惠医疗器械股份有限公司 | 浙江科惠医疗器械股份有限公司 | 金属骨针 | 国械注准20183460220 | 2023-06-05 | 国产 | 国械注准20183460220 | 金属骨针采用符合GB/T 13180标准规定的TC4钛合金制成，产品表面经着色阳极氧化处理、微弧阳极氧化或未经阳极氧化处理三种状态。灭菌和非灭菌两种包装。灭菌有效期7年。 | 金属骨针适用于四肢骨折内固定 | 直径2.5mm，长度150-300mm | GZZ04Y02 | PVC | 钛合金 | 枚 | 0
骨科植入类 | 浙江科惠医疗器械股份有限公司 | 浙江科惠医疗器械股份有限公司 | 金属骨针 | 国械注准20183460220 | 2023-06-05 | 国产 | 国械注准20183460220 | 金属骨针采用符合GB/T 13180标准规定的TC4钛合金制成，产品表面经着色阳极氧化处理、微弧阳极氧化或未经阳极氧化处理三种状态。灭菌和非灭菌两种包装。灭菌有效期8年。 | 金属骨针适用于四肢骨折内固定 | 直径3.0mm，长度150-280mm | GZZ04Y02 | PVC | 钛合金 | 枚 | 0
骨科植入类 | 浙江科惠医疗器械股份有限公司 | 浙江科惠医疗器械股份有限公司 | 金属骨针 | 国械注准20183460220 | 2023-06-05 | 国产 | 国械注准20183460220 | 金属骨针采用符合GB/T 13180标准规定的TC4钛合金制成，产品表面经着色阳极氧化处理、微弧阳极氧化或未经阳极氧化处理三种状态。灭菌和非灭菌两种包装。灭菌有效期9年。 | 金属骨针适用于四肢骨折内固定 | 直径1.0mm，长度25-300mm | GZZ04Y02 | PVC | 钛合金 | 枚 | 0
骨科植入类 | 浙江科惠医疗器械股份有限公司 | 浙江科惠医疗器械股份有限公司 | 金属骨针 | 国械注准20183460220 | 2023-06-05 | 国产 | 国械注准20183460220 | 金属骨针采用符合GB/T 13180标准规定的TC4钛合金制成，产品表面经着色阳极氧化处理、微弧阳极氧化或未经阳极氧化处理三种状态。灭菌和非灭菌两种包装。灭菌有效期10年。 | 金属骨针适用于四肢骨折内固定 | 直径3.0mm，长度150-280mm | GZZ04Y02-S | PVC | 钛合金 | 枚 | 0
骨科植入类 | 浙江科惠医疗器械股份有限公司 | 浙江科惠医疗器械股份有限公司 | 金属骨针 | 国械注准20183460220 | 2023-06-05 | 国产 | 国械注准20183460220 | 金属骨针采用符合GB/T 13180标准规定的TC4钛合金制成，产品表面经着色阳极氧化处理、微弧阳极氧化或未经阳极氧化处理三种状态。灭菌和非灭菌两种包装。灭菌有效期11年。 | 金属骨针适用于四肢骨折内固定 | 直径1.6mm，长度150-280mm | GZZ04Y02-S | PVC | 钛合金 | 枚 | 0
骨科植入类 | 浙江科惠医疗器械股份有限公司 | 浙江科惠医疗器械股份有限公司 | 金属骨针 | 国械注准20183460220 | 2023-06-05 | 国产 | 国械注准20183460220 | 金属骨针采用符合GB/T 13180标准规定的TC4钛合金制成，产品表面经着色阳极氧化处理、微弧阳极氧化或未经阳极氧化处理三种状态。灭菌和非灭菌两种包装。灭菌有效期12年。 | 金属骨针适用于四肢骨折内固定 | 直径2.0mm，长度150-280mm | GZZ04Y02-S | PVC | 钛合金 | 枚 | 0
骨科植入类 | 浙江科惠医疗器械股份有限公司 | 浙江科惠医疗器械股份有限公司 | 金属骨针 | 国械注准20183460220 | 2023-06-05 | 国产 | 国械注准20183460220 | 金属骨针采用符合GB/T 13180标准规定的TC4钛合金制成，产品表面经着色阳极氧化处理、微弧阳极氧化或未经阳极氧化处理三种状态。灭菌和非灭菌两种包装。灭菌有效期13年。 | 金属骨针适用于四肢骨折内固定 | 直径2.5mm，长度150-300mm | GZZ04Y02-S | PVC | 钛合金 | 枚 | 0
骨科植入类 | 浙江科惠医疗器械股份有限公司 | 浙江科惠医疗器械股份有限公司 | 金属骨针 | 国械注准20183460220 | 2023-06-05 | 国产 | 国械注准20183460220 | 金属骨针采用符合GB/T 13180标准规定的TC4钛合金制成，产品表面经着色阳极氧化处理、微弧阳极氧化或未经阳极氧化处理三种状态。灭菌和非灭菌两种包装。灭菌有效期14年。 | 金属骨针适用于四肢骨折内固定 | 直径1.0mm，长度25-300mm | GZZ04Y02-S | PVC | 钛合金 | 枚 | 0
骨科植入类 | 浙江科惠医疗器械股份有限公司 | 浙江科惠医疗器械股份有限公司 | 金属骨针 | 国械注准20183460220 | 2023-06-05 | 国产 | 国械注准20183460220 | 金属骨针采用符合GB/T 13180标准规定的TC4钛合金制成，产品表面经着色阳极氧化处理、微弧阳极氧化或未经阳极氧化处理三种状态。灭菌和非灭菌两种包装。灭菌有效期15年。 | 金属骨针适用于四肢骨折内固定 | 直径1.25mm，长度150-280mm | GZZ04Y02-S | PVC | 钛合金 | 枚 | 0
骨科植入类 | 浙江科惠医疗器械股份有限公司 | 浙江科惠医疗器械股份有限公司 | 管状钢板 | 国械注准20183460173 | 2023-05-01 | 国产 | 国械注准20183460173 | 产品由符合GB/T 13810规定的TA3纯钛材料制造。表面无着色或经阳极氧化处理。灭菌或非灭菌包装。Co-60辐照灭菌，剂量为25kGy,灭菌有效期为5年。 | 适用于四肢骨干（锁骨、肱骨、尺骨、桡骨、股骨、胫骨、腓骨）骨折内固定。 | 2、3、 4、 5、 6、 7、 8、 9、 10、11、12孔 宽度10 厚度 0.8 | BZ01 | PVC | 纯钛 | 块 | 0
骨科植入类 | 浙江科惠医疗器械股份有限公司 | 浙江科惠医疗器械股份有限公司 | 管状钢板 | 国械注准20183460173 | 2023-05-01 | 国产 | 国械注准20183460173 | 产品由符合GB/T 13810规定的TA3纯钛材料制造。表面无着色或经阳极氧化处理。灭菌或非灭菌包装。Co-60辐照灭菌，剂量为25kGy,灭菌有效期为6年。 | 适用于四肢骨干（锁骨、肱骨、尺骨、桡骨、股骨、胫骨、腓骨）骨折内固定。 | 2、3、 4、 5、 6、 7、 8、 9、 10、11、12孔 宽度10 厚度 1.5 | BZ01 | PVC | 纯钛 | 块 | 0
骨科植入类 | 浙江科惠医疗器械股份有限公司 | 浙江科惠医疗器械股份有限公司 | 有限接触钢板 | 国械注准20183460173 | 2023-05-01 | 国产 | 国械注准20183460173 | 产品由符合GB/T 13810规定的TA3纯钛材料制造。表面无着色或经阳极氧化处理。灭菌或非灭菌包装。Co-60辐照灭菌，剂量为25kGy,灭菌有效期为7年。 | 适用于四肢骨干（锁骨、肱骨、尺骨、桡骨、股骨、胫骨、腓骨）骨折内固定。 | 2、3、4、 5孔 宽11.5mm | BZ06 | PVC | 纯钛 | 块 | 0
骨科植入类 | 浙江科惠医疗器械股份有限公司 | 浙江科惠医疗器械股份有限公司 | 有限接触钢板 | 国械注准20183460173 | 2023-05-01 | 国产 | 国械注准20183460173 | 产品由符合GB/T 13810规定的TA3纯钛材料制造。表面无着色或经阳极氧化处理。灭菌或非灭菌包装。Co-60辐照灭菌，剂量为25kGy,灭菌有效期为8年。 | 适用于四肢骨干（锁骨、肱骨、尺骨、桡骨、股骨、胫骨、腓骨）骨折内固定。 | 6、 7、8、9、10孔 宽11.5mm | BZ06 | PVC | 纯钛 | 块 | 0
骨科植入类 | 浙江科惠医疗器械股份有限公司 | 浙江科惠医疗器械股份有限公司 | 有限接触钢板 | 国械注准20183460173 | 2023-05-01 | 国产 | 国械注准20183460173 | 产品由符合GB/T 13810规定的TA3纯钛材料制造。表面无着色或经阳极氧化处理。灭菌或非灭菌包装。Co-60辐照灭菌，剂量为25kGy,灭菌有效期为9年。 | 适用于四肢骨干（锁骨、肱骨、尺骨、桡骨、股骨、胫骨、腓骨）骨折内固定。 | 11、 12、13、14孔 宽11.5mm | BZ06 | PVC | 纯钛 | 块 | 0
骨科植入类 | 浙江科惠医疗器械股份有限公司 | 浙江科惠医疗器械股份有限公司 | 有限接触钢板 | 国械注准20183460173 | 2023-05-01 | 国产 | 国械注准20183460173 | 产品由符合GB/T 13810规定的TA3纯钛材料制造。表面无着色或经阳极氧化处理。灭菌或非灭菌包装。Co-60辐照灭菌，剂量为25kGy,灭菌有效期为10年。 | 适用于四肢骨干（锁骨、肱骨、尺骨、桡骨、股骨、胫骨、腓骨）骨折内固定。 | 15、 16、17、18孔 宽度 11.5mm | BZ06 | PVC | 纯钛 | 块 | 0
骨科植入类 | 浙江科惠医疗器械股份有限公司 | 浙江科惠医疗器械股份有限公司 | 有限接触钢板 | 国械注准20183460173 | 2023-05-01 | 国产 | 国械注准20183460173 | 产品由符合GB/T 13810规定的TA3纯钛材料制造。表面无着色或经阳极氧化处理。灭菌或非灭菌包装。Co-60辐照灭菌，剂量为25kGy,灭菌有效期为11年。 | 适用于四肢骨干（锁骨、肱骨、尺骨、桡骨、股骨、胫骨、腓骨）骨折内固定。 | 4、 5、 6孔 宽12.5mm | BZ06 | PVC | 纯钛 | 块 | 0
骨科植入类 | 浙江科惠医疗器械股份有限公司 | 浙江科惠医疗器械股份有限公司 | 有限接触钢板 | 国械注准20183460173 | 2023-05-01 | 国产 | 国械注准20183460173 | 产品由符合GB/T 13810规定的TA3纯钛材料制造。表面无着色或经阳极氧化处理。灭菌或非灭菌包装。Co-60辐照灭菌，剂量为25kGy,灭菌有效期为12年。 | 适用于四肢骨干（锁骨、肱骨、尺骨、桡骨、股骨、胫骨、腓骨）骨折内固定。 | 7、8、9、10孔 宽12.5mm | BZ06 | PVC | 纯钛 | 块 | 0
骨科植入类 | 浙江科惠医疗器械股份有限公司 | 浙江科惠医疗器械股份有限公司 | 有限接触钢板 | 国械注准20183460173 | 2023-05-01 | 国产 | 国械注准20183460173 | 产品由符合GB/T 13810规定的TA3纯钛材料制造。表面无着色或经阳极氧化处理。灭菌或非灭菌包装。Co-60辐照灭菌，剂量为25kGy,灭菌有效期为13年。 | 适用于四肢骨干（锁骨、肱骨、尺骨、桡骨、股骨、胫骨、腓骨）骨折内固定。 | 11、 12、13、14孔 12.5mm | BZ06 | PVC | 纯钛 | 块 | 0
骨科植入类 | 浙江科惠医疗器械股份有限公司 | 浙江科惠医疗器械股份有限公司 | 有限接触钢板 | 国械注准20183460173 | 2023-05-01 | 国产 | 国械注准20183460173 | 产品由符合GB/T 13810规定的TA3纯钛材料制造。表面无着色或经阳极氧化处理。灭菌或非灭菌包装。Co-60辐照灭菌，剂量为25kGy,灭菌有效期为14年。 | 适用于四肢骨干（锁骨、肱骨、尺骨、桡骨、股骨、胫骨、腓骨）骨折内固定。 | 15、 16、17、18孔 宽度 12.5mm | BZ06 | PVC | 纯钛 | 块 | 0
骨科植入类 | 浙江科惠医疗器械股份有限公司 | 浙江科惠医疗器械股份有限公司 | 有限接触钢板 | 国械注准20183460173 | 2023-05-01 | 国产 | 国械注准20183460173 | 产品由符合GB/T 13810规定的TA3纯钛材料制造。表面无着色或经阳极氧化处理。灭菌或非灭菌包装。Co-60辐照灭菌，剂量为25kGy,灭菌有效期为15年。 | 适用于四肢骨干（锁骨、肱骨、尺骨、桡骨、股骨、胫骨、腓骨）骨折内固定。 | 4、 5、 6孔 宽13.5mm | BZ06 | PVC | 纯钛 | 块 | 0
骨科植入类 | 浙江科惠医疗器械股份有限公司 | 浙江科惠医疗器械股份有限公司 | 有限接触钢板 | 国械注准20183460173 | 2023-05-01 | 国产 | 国械注准20183460173 | 产品由符合GB/T 13810规定的TA3纯钛材料制造。表面无着色或经阳极氧化处理。灭菌或非灭菌包装。Co-60辐照灭菌，剂量为25kGy,灭菌有效期为16年。 | 适用于四肢骨干（锁骨、肱骨、尺骨、桡骨、股骨、胫骨、腓骨）骨折内固定。 | 7、8、9、10孔 宽13.5mm | BZ06 | PVC | 纯钛 | 块 | 0
骨科植入类 | 浙江科惠医疗器械股份有限公司 | 浙江科惠医疗器械股份有限公司 | 有限接触钢板 | 国械注准20183460173 | 2023-05-01 | 国产 | 国械注准20183460173 | 产品由符合GB/T 13810规定的TA3纯钛材料制造。表面无着色或经阳极氧化处理。灭菌或非灭菌包装。Co-60辐照灭菌，剂量为25kGy,灭菌有效期为17年。 | 适用于四肢骨干（锁骨、肱骨、尺骨、桡骨、股骨、胫骨、腓骨）骨折内固定。 | 11、12、13、14孔 13.5mm | BZ06 | PVC | 纯钛 | 块 | 0
骨科植入类 | 浙江科惠医疗器械股份有限公司 | 浙江科惠医疗器械股份有限公司 | 有限接触钢板 | 国械注准20183460173 | 2023-05-01 | 国产 | 国械注准20183460173 | 产品由符合GB/T 13810规定的TA3纯钛材料制造。表面无着色或经阳极氧化处理。灭菌或非灭菌包装。Co-60辐照灭菌，剂量为25kGy,灭菌有效期为18年。 | 适用于四肢骨干（锁骨、肱骨、尺骨、桡骨、股骨、胫骨、腓骨）骨折内固定。 | 15、 16、17、18孔 宽度 13.5mm | BZ06 | PVC | 纯钛 | 块 | 0
骨科植入类 | 浙江科惠医疗器械股份有限公司 | 浙江科惠医疗器械股份有限公司 | 有限接触钢板 | 国械注准20183460173 | 2023-05-01 | 国产 | 国械注准20183460173 | 产品由符合GB/T 13810规定的TA3纯钛材料制造。表面无着色或经阳极氧化处理。灭菌或非灭菌包装。Co-60辐照灭菌，剂量为25kGy,灭菌有效期为19年。 | 适用于四肢骨干（锁骨、肱骨、尺骨、桡骨、股骨、胫骨、腓骨）骨折内固定。 | 4、 5、 6、 7孔 17.5mm | BZ06 | PVC | 纯钛 | 块 | 0
骨科植入类 | 浙江科惠医疗器械股份有限公司 | 浙江科惠医疗器械股份有限公司 | 有限接触钢板 | 国械注准20183460173 | 2023-05-01 | 国产 | 国械注准20183460173 | 产品由符合GB/T 13810规定的TA3纯钛材料制造。表面无着色或经阳极氧化处理。灭菌或非灭菌包装。Co-60辐照灭菌，剂量为25kGy,灭菌有效期为20年。 | 适用于四肢骨干（锁骨、肱骨、尺骨、桡骨、股骨、胫骨、腓骨）骨折内固定。 | 8、9、10孔 17.5mm | BZ06 | PVC | 纯钛 | 块 | 0
骨科植入类 | 浙江科惠医疗器械股份有限公司 | 浙江科惠医疗器械股份有限公司 | 有限接触钢板 | 国械注准20183460173 | 2023-05-01 | 国产 | 国械注准20183460173 | 产品由符合GB/T 13810规定的TA3纯钛材料制造。表面无着色或经阳极氧化处理。灭菌或非灭菌包装。Co-60辐照灭菌，剂量为25kGy,灭菌有效期为21年。 | 适用于四肢骨干（锁骨、肱骨、尺骨、桡骨、股骨、胫骨、腓骨）骨折内固定。 | 11、12、13、14孔 宽17.5mm | BZ06 | PVC | 纯钛 | 块 | 0
骨科植入类 | 浙江科惠医疗器械股份有限公司 | 浙江科惠医疗器械股份有限公司 | 有限接触钢板 | 国械注准20183460173 | 2023-05-01 | 国产 | 国械注准20183460173 | 产品由符合GB/T 13810规定的TA3纯钛材料制造。表面无着色或经阳极氧化处理。灭菌或非灭菌包装。Co-60辐照灭菌，剂量为25kGy,灭菌有效期为22年。 | 适用于四肢骨干（锁骨、肱骨、尺骨、桡骨、股骨、胫骨、腓骨）骨折内固定。 | 15、 16、17、18孔 宽度 17.5mm | BZ06 | PVC | 纯钛 | 块 | 0
骨科植入类 | 浙江科惠医疗器械股份有限公司 | 浙江科惠医疗器械股份有限公司 | 重建钢板 | 国械注准20183460173 | 2023-05-01 | 国产 | 国械注准20183460173 | 产品由符合GB/T 13810规定的TA3纯钛材料制造。表面无着色或经阳极氧化处理。灭菌或非灭菌包装。Co-60辐照灭菌，剂量为25kGy,灭菌有效期为23年。 | 适用于四肢骨干（锁骨、肱骨、尺骨、桡骨、股骨、胫骨、腓骨）骨折内固定。 | 4、 5、 6、 7、 8、 9、 10、 11、 12、 13、 14、 15、 16、 17、 18、 19、 20、 21、 22、 23、 24孔 宽10.5mm | BZ13 | PVC | 纯钛 | 块 | 0
骨科植入类 | 浙江科惠医疗器械股份有限公司 | 浙江科惠医疗器械股份有限公司 | 重建钢板 | 国械注准20183460173 | 2023-05-01 | 国产 | 国械注准20183460173 | 产品由符合GB/T 13810规定的TA3纯钛材料制造。表面无着色或经阳极氧化处理。灭菌或非灭菌包装。Co-60辐照灭菌，剂量为25kGy,灭菌有效期为24年。 | 适用于四肢骨干（锁骨、肱骨、尺骨、桡骨、股骨、胫骨、腓骨）骨折内固定。 | 4、 5、 6、 7、 8、 9、 10、 11、 12、 13、 14、 15、 16、 17、 18、 19、 20、 21、 22、 23、 24孔 宽12mm | BZ13 | PVC | 纯钛 | 块 | 0
骨科植入类 | 浙江科惠医疗器械股份有限公司 | 浙江科惠医疗器械股份有限公司 | 保护套管 | 浙械注准20182100281 | 2023-05-06 | 国产 |  | 产品由穿刺针、钻头、引导丝、扩张器、保护套管、扩张套管、骨水泥填充器、一体针组成。 | 适用于经皮椎体后凸成形术/经皮椎体成形术中，建立工作通道，填充骨水泥，恢复椎体解剖结构。 | Ф4.2，平口 | KZ001 | PVC | 不锈钢 | 枚 | 0
骨科植入类 | 浙江科惠医疗器械股份有限公司 | 浙江科惠医疗器械股份有限公司 | 一体针 | 浙械注准20182100281 | 2023-05-06 | 国产 |  | 产品由穿刺针、钻头、引导丝、扩张器、保护套管、扩张套管、骨水泥填充器、一体针组成。 | 适用于经皮椎体后凸成形术/经皮椎体成形术中，建立工作通道，填充骨水泥，恢复椎体解剖结构。 | Ф4.2，三刃 | KZ001 | PVC | 不锈钢 | 枚 | 0
骨科植入类 | 浙江科惠医疗器械股份有限公司 | 浙江科惠医疗器械股份有限公司 | 一体针 | 浙械注准20182100281 | 2023-05-06 | 国产 |  | 产品由穿刺针、钻头、引导丝、扩张器、保护套管、扩张套管、骨水泥填充器、一体针组成。 | 适用于经皮椎体后凸成形术/经皮椎体成形术中，建立工作通道，填充骨水泥，恢复椎体解剖结构。 | Ф4.2， 四刃 | KZ001 | PVC | 不锈钢 | 枚 | 0
骨科植入类 | 浙江科惠医疗器械股份有限公司 | 浙江科惠医疗器械股份有限公司 | 一体针 | 浙械注准20182100281 | 2023-05-06 | 国产 |  | 产品由穿刺针、钻头、引导丝、扩张器、保护套管、扩张套管、骨水泥填充器、一体针组成。 | 适用于经皮椎体后凸成形术/经皮椎体成形术中，建立工作通道，填充骨水泥，恢复椎体解剖结构。 | Ф4.2， 斜面 | KZ001 | PVC | 不锈钢 | 枚 | 0
骨科植入类 | 浙江科惠医疗器械股份有限公司 | 浙江科惠医疗器械股份有限公司 | 扩张套管 | 浙械注准20182100281 | 2023-05-06 | 国产 |  | 产品由穿刺针、钻头、引导丝、扩张器、保护套管、扩张套管、骨水泥填充器、一体针组成。 | 适用于经皮椎体后凸成形术/经皮椎体成形术中，建立工作通道，填充骨水泥，恢复椎体解剖结构。 | Ф3.6，空心 | KZ001 | PVC | 不锈钢 | 枚 | 0
骨科植入类 | 浙江科惠医疗器械股份有限公司 | 浙江科惠医疗器械股份有限公司 | 扩张套管 | 浙械注准20182100281 | 2023-05-06 | 国产 |  | 产品由穿刺针、钻头、引导丝、扩张器、保护套管、扩张套管、骨水泥填充器、一体针组成。 | 适用于经皮椎体后凸成形术/经皮椎体成形术中，建立工作通道，填充骨水泥，恢复椎体解剖结构。 | Ф3.6， 实心 | KZ001 | PVC | 不锈钢 | 枚 | 0
骨科植入类 | 浙江科惠医疗器械股份有限公司 | 浙江科惠医疗器械股份有限公司 | 骨水泥填充器 | 浙械注准20182100281 | 2023-05-06 | 国产 |  | 产品由穿刺针、钻头、引导丝、扩张器、保护套管、扩张套管、骨水泥填充器、一体针组成。 | 适用于经皮椎体后凸成形术/经皮椎体成形术中，建立工作通道，填充骨水泥，恢复椎体解剖结构。 | Ф3.5，平口 | KZ001 | PVC | 不锈钢 | 枚 | 0
骨科植入类 | 浙江科惠医疗器械股份有限公司 | 浙江科惠医疗器械股份有限公司 | 骨水泥填充器 | 浙械注准20182100281 | 2023-05-06 | 国产 |  | 产品由穿刺针、钻头、引导丝、扩张器、保护套管、扩张套管、骨水泥填充器、一体针组成。 | 适用于经皮椎体后凸成形术/经皮椎体成形术中，建立工作通道，填充骨水泥，恢复椎体解剖结构。 | Ф3.5， 带齿 | KZ001 | PVC | 不锈钢 | 枚 | 0
骨科植入类 | 浙江科惠医疗器械股份有限公司 | 浙江科惠医疗器械股份有限公司 | 引导丝 | 浙械注准20182100281 | 2023-05-06 | 国产 |  | 产品由穿刺针、钻头、引导丝、扩张器、保护套管、扩张套管、骨水泥填充器、一体针组成。 | 适用于经皮椎体后凸成形术/经皮椎体成形术中，建立工作通道，填充骨水泥，恢复椎体解剖结构。 | Ф1.6，圆头 | KZ001 | PVC | 不锈钢 | 枚 | 0
骨科植入类 | 浙江科惠医疗器械股份有限公司 | 浙江科惠医疗器械股份有限公司 | 穿刺针 | 浙械注准20182100281 | 2023-05-06 | 国产 |  | 产品由穿刺针、钻头、引导丝、扩张器、保护套管、扩张套管、骨水泥填充器、一体针组成。 | 适用于经皮椎体后凸成形术/经皮椎体成形术中，建立工作通道，填充骨水泥，恢复椎体解剖结构。 | Ф3.0，一体刃 | KZ001 | PVC | 不锈钢 | 枚 | 0
骨科植入类 | 浙江科惠医疗器械股份有限公司 | 浙江科惠医疗器械股份有限公司 | 钻头 | 浙械注准20182100281 | 2023-05-06 | 国产 |  | 产品由穿刺针、钻头、引导丝、扩张器、保护套管、扩张套管、骨水泥填充器、一体针组成。 | 适用于经皮椎体后凸成形术/经皮椎体成形术中，建立工作通道，填充骨水泥，恢复椎体解剖结构。 | Ф3.5 | KZ001 | PVC | 不锈钢 | 枚 | 0
骨科植入类 | 浙江科惠医疗器械股份有限公司 | 浙江科惠医疗器械股份有限公司 | 扩张器 | 浙械注准20182100281 | 2023-05-06 | 国产 |  | 产品由穿刺针、钻头、引导丝、扩张器、保护套管、扩张套管、骨水泥填充器、一体针组成。 | 适用于经皮椎体后凸成形术/经皮椎体成形术中，建立工作通道，填充骨水泥，恢复椎体解剖结构。 | Ф4.2 | KZ001 | PVC | 不锈钢 | 枚 | 0
骨科植入类 | 美敦力（上海）管理有限公司 | Argon Medical Devices, Inc. | 穿刺针 | 国械注进20172155142 | 2022-04-05 | 进口 | 国械注进20172155142 | 产品由探针和套管组成。其中探针及管套金属部分由符合ASTM A313的不锈钢304制成，手柄由ABS制成，套管座由聚碳酸酯制成，保护套由LDPE制成。产品为灭菌产品，不可重复使用。 | 本产品用于经皮穿刺建立进入骨骼的路径。 | A02B | A02B |  |  | 个 | 0
骨科植入类 | 美敦力（上海）管理有限公司 | Argon Medical Devices, Inc. | 穿刺针 | 国械注进20172155142 | 2022-04-05 | 进口 | 国械注进20172155142 | 产品由探针和套管组成。其中探针及管套金属部分由符合ASTM A313的不锈钢304制成，手柄由ABS制成，套管座由聚碳酸酯制成，保护套由LDPE制成。产品为灭菌产品，不可重复使用。 | 本产品用于经皮穿刺建立进入骨骼的路径。 | A02C | A02C |  |  | 个 | 0
骨科植入类 | 美敦力（上海）管理有限公司 | Medtronic Sofamor Danek USA, Inc. | 椎体成形导引系统 | 国械注进20172101002 | 2022-03-26 | 进口 | 国械注进20172101002 | 椎体成形导引系统由探针、套管、高精度钻、管芯组成。其中探针、套管、高精度钻、管芯与人体接触的部件由符合ASTM F899的304不锈钢制成。探针、高精度钻手柄由ABS制成，管芯手柄由尼龙6制成，套管座由聚碳酸酯制成。产品经伽马射线灭菌，有效期为2年。 | 椎体成形引导系统用于建立经皮骨通道，包括在球囊扩张椎体后凸成形术中使用。 | T34B | T34B |  |  | 个 | 0
骨科植入类 | 美敦力（上海）管理有限公司 | Medtronic Sofamor Danek USA, Inc. | 椎体成形导引系统 | 国械注进20172101002 | 2022-03-26 | 进口 | 国械注进20172101002 | 椎体成形导引系统由探针、套管、高精度钻、管芯组成。其中探针、套管、高精度钻、管芯与人体接触的部件由符合ASTM F899的304不锈钢制成。探针、高精度钻手柄由ABS制成，管芯手柄由尼龙6制成，套管座由聚碳酸酯制成。产品经伽马射线灭菌，有效期为2年。 | 椎体成形引导系统用于建立经皮骨通道，包括在球囊扩张椎体后凸成形术中使用。 | T34C | T34C |  |  | 个 | 0
骨科植入类 | 美敦力（上海）管理有限公司 | Medtronic Sofamor Danek USA, Inc. | 椎体成形导引系统 | 国械注进20172101002 | 2022-03-26 | 进口 | 国械注进20172101002 | 椎体成形导引系统由探针、套管、高精度钻、管芯组成。其中探针、套管、高精度钻、管芯与人体接触的部件由符合ASTM F899的304不锈钢制成。探针、高精度钻手柄由ABS制成，管芯手柄由尼龙6制成，套管座由聚碳酸酯制成。产品经伽马射线灭菌，有效期为2年。 | 椎体成形引导系统用于建立经皮骨通道，包括在球囊扩张椎体后凸成形术中使用。 | T34D | T34D |  |  | 个 | 0
骨科植入类 | 美敦力（上海）管理有限公司 | Medtronic Sofamor Danek USA, Inc. | 椎体成形导引系统 | 国械注进20172101002 | 2022-03-26 | 进口 | 国械注进20172101002 | 椎体成形导引系统由探针、套管、高精度钻、管芯组成。其中探针、套管、高精度钻、管芯与人体接触的部件由符合ASTM F899的304不锈钢制成。探针、高精度钻手柄由ABS制成，管芯手柄由尼龙6制成，套管座由聚碳酸酯制成。产品经伽马射线灭菌，有效期为2年。 | 椎体成形引导系统用于建立经皮骨通道，包括在球囊扩张椎体后凸成形术中使用。 | T34E | T34E |  |  | 个 | 0
骨科植入类 | 美敦力（上海）管理有限公司 | Medtronic Sofamor Danek USA, Inc. | 椎体成形导引系统 | 国械注进20172101002 | 2022-03-26 | 进口 | 国械注进20172101002 | 椎体成形导引系统由探针、套管、高精度钻、管芯组成。其中探针、套管、高精度钻、管芯与人体接触的部件由符合ASTM F899的304不锈钢制成。探针、高精度钻手柄由ABS制成，管芯手柄由尼龙6制成，套管座由聚碳酸酯制成。产品经伽马射线灭菌，有效期为2年。 | 椎体成形引导系统用于建立经皮骨通道，包括在球囊扩张椎体后凸成形术中使用。 | T34F | T34F |  |  | 个 | 0
骨科植入类 | 美敦力（上海）管理有限公司 | Medtronic Sofamor Danek USA, Inc. | 骨成型球囊 | 国械注进20183100223 | 2023-06-24 | 进口 | 国械注进20183100223 | 产品由球囊、导管、Y型连接头、导针、不透射线标记、保护套、塞子和标记组成。球囊和塞子由聚氨酯材料制成；导管由尼龙材料制成；Y型连接头由聚碳酸酯及硅胶材料制成；导针由304不锈钢材料制成；不透射线标记由铂材料制成；保护套由聚酰胺（尼龙）材料制成；标记由银墨和硬化剂制成。产品经伽玛射线灭菌，有效期为2年。 | 适用于球囊扩张椎体后凸成形术中脊柱椎体骨折的复位和/或在椎体松质骨内建立空腔。 | KR153 | KR153 |  |  | 个 | 0
骨科植入类 | 美敦力（上海）管理有限公司 | Medtronic Sofamor Danek USA, Inc. | 椎体成形导引系统 | 国械注进20182100120 | 2023-03-29 | 进口 | 国械注进20182100120 | 该产品由探针、套管、11G骨导针、导引针和高精度钻组成，其中11G骨导针也由探针及套管两部分构成。 | 该产品用于建立经皮骨通道，包括在球囊椎体后凸成形术中使用，手动操作。 | T25R | T25R |  |  | 个 | 0
骨科植入类 | 美敦力（上海）管理有限公司 | Atrion Medical Products, Inc. | 球囊膨胀注射器 | 国械注进20172662396 | 2022-10-22 | 进口 | 国械注进20172662396 | 该产品由带锁定装置的注射器筒、螺旋推杆、压力表、连接管、接头和三通旋塞阀组成。产品经环氧乙烷灭菌，一次性使用。 | 球囊膨胀注射器用于球囊扩张椎体后凸成形术中对可膨胀球囊进行充盈及收缩，并测量操作过程中球囊内的压力。 | 96473 | 96473 |  |  | 个 | 0
骨科植入类 | 美敦力（上海）管理有限公司 | Medtronic Sofamor Danek USA, Inc. | 骨水泥推送器 | 国械注进20162104945 | 2021-12-12 | 进口 | 国械注进20162104945 | 该产品由套管、管芯和手柄组成，其中套管和管芯的与人体接触的材料由符合ASTM F899的S30400不锈钢制成。产品灭菌包装，灭菌方法为伽马射线灭菌，灭菌有效期2年。 | 该产品为手术工具，用于输送骨水泥，包括在球囊扩张椎体后凸成形术中使用。 | F25R | F25R |  |  | 个 | 0
骨科植入类 | 美敦力（上海）管理有限公司 | Medtronic Sofamor Danek USA, Inc. | 椎体成形导引系统 | 国食药监械（进）字2014第2103372号 | 2019-07-09 | 进口 | YZB/USA 3623-2014 | 该产品由探针、套管、高精度钻、引导针组成。探针（T15D、T15E)、套管、高精度钻、引导针（与人体接触部分）由符合ASTM F899标准要求的304不锈钢材料制成，探针（T15J、T15K)由符合ASTM F899标准要求的410不锈钢材料制成。探针手柄、高精度钻手柄由ABS塑料制成。套管座由符合ISO 16061标准要求的聚碳酸酯材料制成。灭菌包装。 | 椎体成形引导系统用于建立经皮骨通道，包括在球囊扩张椎体后凸成形术中使用。 | T15K | T15K |  |  | 个 | 0
骨科植入类 | 普霖医疗科技（广州）有限公司 | 普霖医疗科技（广州）有限公司 | 骨水泥填充器 | 粤械注准20182100719 | 2023-07-16 | 国产 |  | 由O型圈、高压接头1、高压延长管、高压接头2、胶塞、注射筒身、锁定螺旋盖、锁定推杆组成。 | 供医疗机构在骨科微创介入手术中，将骨水泥输送到椎体需填充部位。 | FA20001 | FA20001 |  | 多种材质 | 套 | 0 | 0
骨科植入类 | 山东冠龙医疗用品有限公司 | 山东冠龙医疗用品有限公司 | 穿刺针 | 鲁械注准20162100184 | 2021-03-23 | 国产 | 鲁械注准20162100184 | DCS-JI、DCS-YI、DCS-YIII、DCS-JII型经皮穿刺椎间盘手术器械包由逐级式穿刺针、扩张式穿刺针、导丝、扩张管、工作套管、手动环琚、髓核钳、冲洗器、磁棒组成。DCS-YII 型经皮穿刺椎间盘手术器械包由穿刺针、导丝、弯导管、扩张管、工作套管、骨钻保护管、髓核钳、抓钳、骨钻、骨钻手柄、枪钳、切断钳、神经钩、解剖器、骨锉、弧刃刀、尖针、钝头铰刀、助推器、固定器、出水口组成。其中DSC-JI、DCS-YI型为无菌状态交付，一次性使用，DCS-YIII、DCS-JII型为非无菌状态交付。DCS-YII型为非无菌状态交付，其中穿刺针为无菌包装，一次性使用。 | 临床上可用于治疗各种类型椎间盘突出、椎管狭窄、椎间孔狭窄、钙化等骨性病变、椎间盘源性疼痛。 | ф3.2*190 | DCS-YII |  | 医用不锈钢和高分子材料 | 支 | 0
骨科植入类 | 上海晟实医疗器械科技有限公司 | 上海晟实医疗器械科技有限公司 | 人工髋关节假体（髋臼杯） | 国械注准20163462358 | 2021-11-29 | 国产 | 无 | 该产品由股骨柄、球头、双极头、髋臼杯、内衬及髋臼组件、股骨组件组成。其中球头由符合YY0117.3标准规定的铸造钴铬钼合金材料制成，髋臼杯、髋臼组件、股骨组件、股骨柄由符合GB/T13810规定的TC4钛合金材料制成，内衬由符合GB/T13810规定的TC4钛合金材料制成，内衬由符合GB/T19701.2标准规定的3型超高分子量聚乙烯材料制成。非灭菌包装。 | 用于严重创伤、肿瘤、感染、先天畸形造成关节结构严重损毁和严重畸形，难用常规假体置换、重建关节结构和功能者；人工关节翻修病例伴髋关节严重损毁，无法使用常规翻修假体者。 | 髋臼杯40、42、44、46、48、50、52、54、56、58、60、62、64 | 髋臼杯40、42、44、46、48、50、52、54、56、58、60、62、64 | 纸盒+吸塑盒 | 钛合金 | 件 | 0
骨科植入类 | 上海晟实医疗器械科技有限公司 | 上海晟实医疗器械科技有限公司 | 人工髋关节假体（内衬） | 国械注准20163462358 | 2021-11-29 | 国产 | 无 | 该产品由股骨柄、球头、双极头、髋臼杯、内衬及髋臼组件、股骨组件组成。其中球头由符合YY0117.3标准规定的铸造钴铬钼合金材料制成，髋臼杯、髋臼组件、股骨组件、股骨柄由符合GB/T13810规定的TC4钛合金材料制成，内衬由符合GB/T13810规定的TC4钛合金材料制成，内衬由符合GB/T19701.2标准规定的3型超高分子量聚乙烯材料制成。非灭菌包装。 | 用于严重创伤、肿瘤、感染、先天畸形造成关节结构严重损毁和严重畸形，难用常规假体置换、重建关节结构和功能者；人工关节翻修病例伴髋关节严重损毁，无法使用常规翻修假体者。 | 内衬32、34、36、38、40、42、44、46、48、50、52、54、56、58、60、62 | 内衬32、34、36、38、40、42、44、46、48、50、52、54、56、58、60、62 | 纸盒+吸塑盒 | 聚乙烯 | 件 | 0
骨科植入类 | 上海晟实医疗器械科技有限公司 | 上海晟实医疗器械科技有限公司 | 人工髋关节假体（球头） | 国械注准20163462358 | 2021-11-29 | 国产 | 无 | 该产品由股骨柄、球头、双极头、髋臼杯、内衬及髋臼组件、股骨组件组成。其中球头由符合YY0117.3标准规定的铸造钴铬钼合金材料制成，髋臼杯、髋臼组件、股骨组件、股骨柄由符合GB/T13810规定的TC4钛合金材料制成，内衬由符合GB/T13810规定的TC4钛合金材料制成，内衬由符合GB/T19701.2标准规定的3型超高分子量聚乙烯材料制成。非灭菌包装。 | 用于严重创伤、肿瘤、感染、先天畸形造成关节结构严重损毁和严重畸形，难用常规假体置换、重建关节结构和功能者；人工关节翻修病例伴髋关节严重损毁，无法使用常规翻修假体者。 | 球头Φ22-3、Φ22+0、Φ22+3、Φ22+6、Φ26-4、Φ26+0、Φ26+4、Φ26+8、Φ26+12、Φ28-4、Φ28+0、Φ28+4、Φ28+8、Φ28+12、Φ28+16、Φ32-4、Φ32+0、Φ32+4、Φ32+8、Φ32+12、Φ32+16 | 球头Φ22-3、Φ22+0、Φ22+3、Φ22+6、Φ26-4、Φ26+0、Φ26+4、Φ26+8、Φ26+12、Φ28-4、Φ28+0、Φ28+4、Φ28+8、Φ28+12、Φ28+16、Φ32-4、Φ32+0、Φ32+4、Φ32+8、Φ32+12、Φ32+16 | 纸盒+吸塑盒 | 钴铬钼 | 件 | 0
骨科植入类 | 上海晟实医疗器械科技有限公司 | 上海晟实医疗器械科技有限公司 | 人工髋关节假体（股骨柄） | 国械注准20163462358 | 2021-11-29 | 国产 | 无 | 该产品由股骨柄、球头、双极头、髋臼杯、内衬及髋臼组件、股骨组件组成。其中球头由符合YY0117.3标准规定的铸造钴铬钼合金材料制成，髋臼杯、髋臼组件、股骨组件、股骨柄由符合GB/T13810规定的TC4钛合金材料制成，内衬由符合GB/T13810规定的TC4钛合金材料制成，内衬由符合GB/T19701.2标准规定的3型超高分子量聚乙烯材料制成。非灭菌包装。 | 用于严重创伤、肿瘤、感染、先天畸形造成关节结构严重损毁和严重畸形，难用常规假体置换、重建关节结构和功能者；人工关节翻修病例伴髋关节严重损毁，无法使用常规翻修假体者。 | 股骨柄1#、2#、3#、4#、5#、6#、7#、8#、9#、10#、11#、12#、13#、14#、15#、16#、17# | 股骨柄1#、2#、3#、4#、5#、6#、7#、8#、9#、10#、11#、12#、13#、14#、15#、16#、17# | 纸盒+吸塑盒 | 钛合金 | 件 | 0
骨科植入类 | 上海晟实医疗器械科技有限公司 | 上海晟实医疗器械科技有限公司 | 人工髋关节假体（股骨柄） | 国械注准20163462358 | 2021-11-29 | 国产 | 无 | 该产品由股骨柄、球头、双极头、髋臼杯、内衬及髋臼组件、股骨组件组成。其中球头由符合YY0117.3标准规定的铸造钴铬钼合金材料制成，髋臼杯、髋臼组件、股骨组件、股骨柄由符合GB/T13810规定的TC4钛合金材料制成，内衬由符合GB/T13810规定的TC4钛合金材料制成，内衬由符合GB/T19701.2标准规定的3型超高分子量聚乙烯材料制成。非灭菌包装。 | 用于严重创伤、肿瘤、感染、先天畸形造成关节结构严重损毁和严重畸形，难用常规假体置换、重建关节结构和功能者；人工关节翻修病例伴髋关节严重损毁，无法使用常规翻修假体者。 | 股骨柄18#、19#、20#、21#、22#、23#、24#、25#、26#、27# | 股骨柄18#、19#、20#、21#、22#、23#、24#、25#、26#、27# | 纸盒+吸塑盒 | 钛合金 | 件 | 0
骨科植入类 | 上海晟实医疗器械科技有限公司 | 上海晟实医疗器械科技有限公司 | 人工髋关节假体（股骨柄） | 国械注准20163462358 | 2021-11-29 | 国产 | 无 | 该产品由股骨柄、球头、双极头、髋臼杯、内衬及髋臼组件、股骨组件组成。其中球头由符合YY0117.3标准规定的铸造钴铬钼合金材料制成，髋臼杯、髋臼组件、股骨组件、股骨柄由符合GB/T13810规定的TC4钛合金材料制成，内衬由符合GB/T13810规定的TC4钛合金材料制成，内衬由符合GB/T19701.2标准规定的3型超高分子量聚乙烯材料制成。非灭菌包装。 | 用于严重创伤、肿瘤、感染、先天畸形造成关节结构严重损毁和严重畸形，难用常规假体置换、重建关节结构和功能者；人工关节翻修病例伴髋关节严重损毁，无法使用常规翻修假体者。 | 股骨柄28#、29#、30#、31#、32#、33#、34#、35#、36#、37#） | 股骨柄28#、29#、30#、31#、32#、33#、34#、35#、36#、37#） | 纸盒+吸塑盒 | 钛合金 | 件 | 0
骨科植入类 | 上海晟实医疗器械科技有限公司 | 上海晟实医疗器械科技有限公司 | 人工髋关节假体（双极头） | 国械注准20163462358 | 2021-11-29 | 国产 | 无 | 该产品由股骨柄、球头、双极头、髋臼杯、内衬及髋臼组件、股骨组件组成。其中球头由符合YY0117.3标准规定的铸造钴铬钼合金材料制成，髋臼杯、髋臼组件、股骨组件、股骨柄由符合GB/T13810规定的TC4钛合金材料制成，内衬由符合GB/T13810规定的TC4钛合金材料制成，内衬由符合GB/T19701.2标准规定的3型超高分子量聚乙烯材料制成。非灭菌包装。 | 用于严重创伤、肿瘤、感染、先天畸形造成关节结构严重损毁和严重畸形，难用常规假体置换、重建关节结构和功能者；人工关节翻修病例伴髋关节严重损毁，无法使用常规翻修假体者。 | 双极头38、40、42、44、46、48、50、52、54、56、58 | 双极头38、40、42、44、46、48、50、52、54、56、58 | 纸盒+吸塑盒 | 钴铬钼+聚乙烯 | 件 | 0
骨科植入类 | 上海晟实医疗器械科技有限公司 | 上海晟实医疗器械科技有限公司 | 人工髋关节假体（股骨组件） | 国械注准20163462358 | 2021-11-29 | 国产 | 无 | 该产品由股骨柄、球头、双极头、髋臼杯、内衬及髋臼组件、股骨组件组成。其中球头由符合YY0117.3标准规定的铸造钴铬钼合金材料制成，髋臼杯、髋臼组件、股骨组件、股骨柄由符合GB/T13810规定的TC4钛合金材料制成，内衬由符合GB/T13810规定的TC4钛合金材料制成，内衬由符合GB/T19701.2标准规定的3型超高分子量聚乙烯材料制成。非灭菌包装。 | 用于严重创伤、肿瘤、感染、先天畸形造成关节结构严重损毁和严重畸形，难用常规假体置换、重建关节结构和功能者；人工关节翻修病例伴髋关节严重损毁，无法使用常规翻修假体者。 | 股骨组件 B(3～10)，L（10～100）（钛合金） | 股骨组件 B(3～10)，L（10～100）（钛合金） | 纸盒+吸塑盒 | 钛合金 | 件 | 0
骨科植入类 | 上海晟实医疗器械科技有限公司 | 上海晟实医疗器械科技有限公司 | 人工髋关节假体（股骨组件） | 国械注准20163462358 | 2021-11-29 | 国产 | 无 | 该产品由股骨柄、球头、双极头、髋臼杯、内衬及髋臼组件、股骨组件组成。其中球头由符合YY0117.3标准规定的铸造钴铬钼合金材料制成，髋臼杯、髋臼组件、股骨组件、股骨柄由符合GB/T13810规定的TC4钛合金材料制成，内衬由符合GB/T13810规定的TC4钛合金材料制成，内衬由符合GB/T19701.2标准规定的3型超高分子量聚乙烯材料制成。非灭菌包装。 | 用于严重创伤、肿瘤、感染、先天畸形造成关节结构严重损毁和严重畸形，难用常规假体置换、重建关节结构和功能者；人工关节翻修病例伴髋关节严重损毁，无法使用常规翻修假体者。 | 股骨组件 B(11～20)，L（10～100）（钛合金） | 股骨组件 B(11～20)，L（10～100）（钛合金） | 纸盒+吸塑盒 | 钛合金 | 件 | 0
骨科植入类 | 上海晟实医疗器械科技有限公司 | 上海晟实医疗器械科技有限公司 | 人工髋关节假体（股骨组件） | 国械注准20163462358 | 2021-11-29 | 国产 | 无 | 该产品由股骨柄、球头、双极头、髋臼杯、内衬及髋臼组件、股骨组件组成。其中球头由符合YY0117.3标准规定的铸造钴铬钼合金材料制成，髋臼杯、髋臼组件、股骨组件、股骨柄由符合GB/T13810规定的TC4钛合金材料制成，内衬由符合GB/T13810规定的TC4钛合金材料制成，内衬由符合GB/T19701.2标准规定的3型超高分子量聚乙烯材料制成。非灭菌包装。 | 用于严重创伤、肿瘤、感染、先天畸形造成关节结构严重损毁和严重畸形，难用常规假体置换、重建关节结构和功能者；人工关节翻修病例伴髋关节严重损毁，无法使用常规翻修假体者。 | 股骨组件 B(21～40),L(10～100）（钛合金） | 股骨组件 B(21～40),L(10～100）（钛合金） | 纸盒+吸塑盒 | 钛合金 | 件 | 0
骨科植入类 | 上海晟实医疗器械科技有限公司 | 上海晟实医疗器械科技有限公司 | 人工髋关节假体（股骨组件） | 国械注准20163462358 | 2021-11-29 | 国产 | 无 | 该产品由股骨柄、球头、双极头、髋臼杯、内衬及髋臼组件、股骨组件组成。其中球头由符合YY0117.3标准规定的铸造钴铬钼合金材料制成，髋臼杯、髋臼组件、股骨组件、股骨柄由符合GB/T13810规定的TC4钛合金材料制成，内衬由符合GB/T13810规定的TC4钛合金材料制成，内衬由符合GB/T19701.2标准规定的3型超高分子量聚乙烯材料制成。非灭菌包装。 | 用于严重创伤、肿瘤、感染、先天畸形造成关节结构严重损毁和严重畸形，难用常规假体置换、重建关节结构和功能者；人工关节翻修病例伴髋关节严重损毁，无法使用常规翻修假体者。 | 股骨组件 B(3～40),L(101～109、111～151）（钛合金） | 股骨组件 B(3～40),L(101～109、111～151）（钛合金） | 纸盒+吸塑盒 | 钛合金 | 件 | 0
骨科植入类 | 上海晟实医疗器械科技有限公司 | 上海晟实医疗器械科技有限公司 | 人工髋关节假体（股骨组件） | 国械注准20163462358 | 2021-11-29 | 国产 | 无 | 该产品由股骨柄、球头、双极头、髋臼杯、内衬及髋臼组件、股骨组件组成。其中球头由符合YY0117.3标准规定的铸造钴铬钼合金材料制成，髋臼杯、髋臼组件、股骨组件、股骨柄由符合GB/T13810规定的TC4钛合金材料制成，内衬由符合GB/T13810规定的TC4钛合金材料制成，内衬由符合GB/T19701.2标准规定的3型超高分子量聚乙烯材料制成。非灭菌包装。 | 用于严重创伤、肿瘤、感染、先天畸形造成关节结构严重损毁和严重畸形，难用常规假体置换、重建关节结构和功能者；人工关节翻修病例伴髋关节严重损毁，无法使用常规翻修假体者。 | 股骨组件 B(3～40),L(152～250）（钛合金） | 股骨组件 B(3～40),L(152～250）（钛合金） | 纸盒+吸塑盒 | 钛合金 | 件 | 0
骨科植入类 | 上海晟实医疗器械科技有限公司 | 上海晟实医疗器械科技有限公司 | 人工髋关节假体（股骨组件） | 国械注准20163462358 | 2021-11-29 | 国产 | 无 | 该产品由股骨柄、球头、双极头、髋臼杯、内衬及髋臼组件、股骨组件组成。其中球头由符合YY0117.3标准规定的铸造钴铬钼合金材料制成，髋臼杯、髋臼组件、股骨组件、股骨柄由符合GB/T13810规定的TC4钛合金材料制成，内衬由符合GB/T13810规定的TC4钛合金材料制成，内衬由符合GB/T19701.2标准规定的3型超高分子量聚乙烯材料制成。非灭菌包装。 | 用于严重创伤、肿瘤、感染、先天畸形造成关节结构严重损毁和严重畸形，难用常规假体置换、重建关节结构和功能者；人工关节翻修病例伴髋关节严重损毁，无法使用常规翻修假体者。 | 股骨组件 B(3～40),L(251～350）（钛合金） | 股骨组件 B(3～40),L(251～350）（钛合金） | 纸盒+吸塑盒 | 钛合金 | 件 | 0
骨科植入类 | 上海晟实医疗器械科技有限公司 | 上海晟实医疗器械科技有限公司 | 人工髋关节假体（股骨组件） | 国械注准20163462358 | 2021-11-29 | 国产 | 无 | 该产品由股骨柄、球头、双极头、髋臼杯、内衬及髋臼组件、股骨组件组成。其中球头由符合YY0117.3标准规定的铸造钴铬钼合金材料制成，髋臼杯、髋臼组件、股骨组件、股骨柄由符合GB/T13810规定的TC4钛合金材料制成，内衬由符合GB/T13810规定的TC4钛合金材料制成，内衬由符合GB/T19701.2标准规定的3型超高分子量聚乙烯材料制成。非灭菌包装。 | 用于严重创伤、肿瘤、感染、先天畸形造成关节结构严重损毁和严重畸形，难用常规假体置换、重建关节结构和功能者；人工关节翻修病例伴髋关节严重损毁，无法使用常规翻修假体者。 | 股骨组件 B(3～40),L(10～30）（钴铬钼） | 股骨组件 B(3～40),L(10～30）（钴铬钼） | 纸盒+吸塑盒 | 钴铬钼 | 件 | 0
骨科植入类 | 上海晟实医疗器械科技有限公司 | 上海晟实医疗器械科技有限公司 | 人工髋关节假体（股骨组件） | 国械注准20163462358 | 2021-11-29 | 国产 | 无 | 该产品由股骨柄、球头、双极头、髋臼杯、内衬及髋臼组件、股骨组件组成。其中球头由符合YY0117.3标准规定的铸造钴铬钼合金材料制成，髋臼杯、髋臼组件、股骨组件、股骨柄由符合GB/T13810规定的TC4钛合金材料制成，内衬由符合GB/T13810规定的TC4钛合金材料制成，内衬由符合GB/T19701.2标准规定的3型超高分子量聚乙烯材料制成。非灭菌包装。 | 用于严重创伤、肿瘤、感染、先天畸形造成关节结构严重损毁和严重畸形，难用常规假体置换、重建关节结构和功能者；人工关节翻修病例伴髋关节严重损毁，无法使用常规翻修假体者。 | 股骨组件 B(3～40),L(31～100）（钴铬钼） | 股骨组件 B(3～40),L(31～100）（钴铬钼） | 纸盒+吸塑盒 | 钴铬钼 | 件 | 0
骨科植入类 | 上海晟实医疗器械科技有限公司 | 上海晟实医疗器械科技有限公司 | 人工髋关节假体（股骨组件） | 国械注准20163462358 | 2021-11-29 | 国产 | 无 | 该产品由股骨柄、球头、双极头、髋臼杯、内衬及髋臼组件、股骨组件组成。其中球头由符合YY0117.3标准规定的铸造钴铬钼合金材料制成，髋臼杯、髋臼组件、股骨组件、股骨柄由符合GB/T13810规定的TC4钛合金材料制成，内衬由符合GB/T13810规定的TC4钛合金材料制成，内衬由符合GB/T19701.2标准规定的3型超高分子量聚乙烯材料制成。非灭菌包装。 | 用于严重创伤、肿瘤、感染、先天畸形造成关节结构严重损毁和严重畸形，难用常规假体置换、重建关节结构和功能者；人工关节翻修病例伴髋关节严重损毁，无法使用常规翻修假体者。 | 股骨组件 B(3～40),L(101～151）（钴铬钼） | 股骨组件 B(3～40),L(101～151）（钴铬钼） | 纸盒+吸塑盒 | 钴铬钼 | 件 | 0
骨科植入类 | 上海晟实医疗器械科技有限公司 | 上海晟实医疗器械科技有限公司 | 人工髋关节假体（股骨组件） | 国械注准20163462358 | 2021-11-29 | 国产 | 无 | 该产品由股骨柄、球头、双极头、髋臼杯、内衬及髋臼组件、股骨组件组成。其中球头由符合YY0117.3标准规定的铸造钴铬钼合金材料制成，髋臼杯、髋臼组件、股骨组件、股骨柄由符合GB/T13810规定的TC4钛合金材料制成，内衬由符合GB/T13810规定的TC4钛合金材料制成，内衬由符合GB/T19701.2标准规定的3型超高分子量聚乙烯材料制成。非灭菌包装。 | 用于严重创伤、肿瘤、感染、先天畸形造成关节结构严重损毁和严重畸形，难用常规假体置换、重建关节结构和功能者；人工关节翻修病例伴髋关节严重损毁，无法使用常规翻修假体者。 | 股骨组件 B(3～40),L(152～250）（钴铬钼） | 股骨组件 B(3～40),L(152～250）（钴铬钼） | 纸盒+吸塑盒 | 钴铬钼 | 件 | 0
骨科植入类 | 上海晟实医疗器械科技有限公司 | 上海晟实医疗器械科技有限公司 | 人工髋关节假体（股骨组件） | 国械注准20163462358 | 2021-11-29 | 国产 | 无 | 该产品由股骨柄、球头、双极头、髋臼杯、内衬及髋臼组件、股骨组件组成。其中球头由符合YY0117.3标准规定的铸造钴铬钼合金材料制成，髋臼杯、髋臼组件、股骨组件、股骨柄由符合GB/T13810规定的TC4钛合金材料制成，内衬由符合GB/T13810规定的TC4钛合金材料制成，内衬由符合GB/T19701.2标准规定的3型超高分子量聚乙烯材料制成。非灭菌包装。 | 用于严重创伤、肿瘤、感染、先天畸形造成关节结构严重损毁和严重畸形，难用常规假体置换、重建关节结构和功能者；人工关节翻修病例伴髋关节严重损毁，无法使用常规翻修假体者。 | 股骨组件 B(3～40),L(251～350）（钴铬钼） | 股骨组件 B(3～40),L(251～350）（钴铬钼） | 纸盒+吸塑盒 | 钴铬钼 | 件 | 0
骨科植入类 | 上海晟实医疗器械科技有限公司 | 上海晟实医疗器械科技有限公司 | 人工髋关节假体（髋臼组件） | 国械注准20163462358 | 2021-11-29 | 国产 | 无 | 该产品由股骨柄、球头、双极头、髋臼杯、内衬及髋臼组件、股骨组件组成。其中球头由符合YY0117.3标准规定的铸造钴铬钼合金材料制成，髋臼杯、髋臼组件、股骨组件、股骨柄由符合GB/T13810规定的TC4钛合金材料制成，内衬由符合GB/T13810规定的TC4钛合金材料制成，内衬由符合GB/T19701.2标准规定的3型超高分子量聚乙烯材料制成。非灭菌包装。 | 用于严重创伤、肿瘤、感染、先天畸形造成关节结构严重损毁和严重畸形，难用常规假体置换、重建关节结构和功能者；人工关节翻修病例伴髋关节严重损毁，无法使用常规翻修假体者。 | 髋臼组件 A(5～11）（钛合金） | 髋臼组件 A(5～11）（钛合金） | 纸盒+吸塑盒 | 钛合金 | 件 | 0
骨科植入类 | 上海晟实医疗器械科技有限公司 | 上海晟实医疗器械科技有限公司 | 人工髋关节假体（髋臼组件） | 国械注准20163462358 | 2021-11-29 | 国产 | 无 | 该产品由股骨柄、球头、双极头、髋臼杯、内衬及髋臼组件、股骨组件组成。其中球头由符合YY0117.3标准规定的铸造钴铬钼合金材料制成，髋臼杯、髋臼组件、股骨组件、股骨柄由符合GB/T13810规定的TC4钛合金材料制成，内衬由符合GB/T13810规定的TC4钛合金材料制成，内衬由符合GB/T19701.2标准规定的3型超高分子量聚乙烯材料制成。非灭菌包装。 | 用于严重创伤、肿瘤、感染、先天畸形造成关节结构严重损毁和严重畸形，难用常规假体置换、重建关节结构和功能者；人工关节翻修病例伴髋关节严重损毁，无法使用常规翻修假体者。 | 髋臼组件 A(13～55）（钛合金） | 髋臼组件 A(13～55）（钛合金） | 纸盒+吸塑盒 | 钛合金 | 件 | 0
骨科植入类 | 上海晟实医疗器械科技有限公司 | 上海晟实医疗器械科技有限公司 | 人工髋关节假体（髋臼组件） | 国械注准20163462358 | 2021-11-29 | 国产 | 无 | 该产品由股骨柄、球头、双极头、髋臼杯、内衬及髋臼组件、股骨组件组成。其中球头由符合YY0117.3标准规定的铸造钴铬钼合金材料制成，髋臼杯、髋臼组件、股骨组件、股骨柄由符合GB/T13810规定的TC4钛合金材料制成，内衬由符合GB/T13810规定的TC4钛合金材料制成，内衬由符合GB/T19701.2标准规定的3型超高分子量聚乙烯材料制成。非灭菌包装。 | 用于严重创伤、肿瘤、感染、先天畸形造成关节结构严重损毁和严重畸形，难用常规假体置换、重建关节结构和功能者；人工关节翻修病例伴髋关节严重损毁，无法使用常规翻修假体者。 | 髋臼组件 A(57～290）（钛合金） | 髋臼组件 A(57～290）（钛合金） | 纸盒+吸塑盒 | 钛合金 | 件 | 0
骨科植入类 | 上海晟实医疗器械科技有限公司 | 上海晟实医疗器械科技有限公司 | 人工髋关节假体（髋臼组件） | 国械注准20163462358 | 2021-11-29 | 国产 | 无 | 该产品由股骨柄、球头、双极头、髋臼杯、内衬及髋臼组件、股骨组件组成。其中球头由符合YY0117.3标准规定的铸造钴铬钼合金材料制成，髋臼杯、髋臼组件、股骨组件、股骨柄由符合GB/T13810规定的TC4钛合金材料制成，内衬由符合GB/T13810规定的TC4钛合金材料制成，内衬由符合GB/T19701.2标准规定的3型超高分子量聚乙烯材料制成。非灭菌包装。 | 用于严重创伤、肿瘤、感染、先天畸形造成关节结构严重损毁和严重畸形，难用常规假体置换、重建关节结构和功能者；人工关节翻修病例伴髋关节严重损毁，无法使用常规翻修假体者。 | 髋臼组件 A(292～300）（钛合金） | 髋臼组件 A(292～300）（钛合金） | 纸盒+吸塑盒 | 钛合金 | 件 | 0
骨科植入类 | 上海晟实医疗器械科技有限公司 | 上海晟实医疗器械科技有限公司 | 人工膝关节假体（股骨髁） | 国械注准20163461018 | 2020-05-22 | 国产 | YZB/国0435-2016 | 人工膝关节假体由股骨髁、股骨组件、半月板部件、胫骨托、胫骨组件、髌骨部件组成；材料符合YY 0502附录A中的材料制造，其中：股骨髁采用符合YY 0117.3的铸造CoCrMo、符合YY 0605.12的铸造CoCrMo材料制造；胫骨托、股骨组件、胫骨组件采用符合YY 0117.3的铸造CoCrMo、符合YY 0605.12的铸造CoCrMo、符合YY 0117.1的锻造Ti6A14V（不适用于关节面）材料制造；半月板部件、髌骨部件采用符合GB/T 19701.2的2型超高分子量聚乙烯材料制造。非灭菌包装。 | 人工膝关节假体主要适用于人体膝关节的置换。包括：1.严重创伤、肿瘤、感染、先天性畸形造成关节结构严重毁损和严重畸形，难用常规假体置换、重建关节结构和功能者；2.人工关节翻修病例伴关节严重毁损，无法使用常规翻修假体者。 | 股骨髁 GX型 A8、B8、C8、D8、E8、F8、G8、H8、A12、B12、C12、D12、E12、F12、G12、H12、A18、B18、C18、D18、E18、F18、G18、H18 | 股骨髁 GX型 | 纸盒+吸塑盒 | 钴铬钼 | 件 | 0
骨科植入类 | 上海晟实医疗器械科技有限公司 | 上海晟实医疗器械科技有限公司 | 人工膝关节假体（半月板部件） | 国械注准20163461018 | 2020-05-22 | 国产 | YZB/国0435-2016 | 人工膝关节假体由股骨髁、股骨组件、半月板部件、胫骨托、胫骨组件、髌骨部件组成；材料符合YY 0502附录A中的材料制造，其中：股骨髁采用符合YY 0117.3的铸造CoCrMo、符合YY 0605.12的铸造CoCrMo材料制造；胫骨托、股骨组件、胫骨组件采用符合YY 0117.3的铸造CoCrMo、符合YY 0605.12的铸造CoCrMo、符合YY 0117.1的锻造Ti6A14V（不适用于关节面）材料制造；半月板部件、髌骨部件采用符合GB/T 19701.2的2型超高分子量聚乙烯材料制造。非灭菌包装。 | 人工膝关节假体主要适用于人体膝关节的置换。包括：1.严重创伤、肿瘤、感染、先天性畸形造成关节结构严重毁损和严重畸形，难用常规假体置换、重建关节结构和功能者；2.人工关节翻修病例伴关节严重毁损，无法使用常规翻修假体者。 | 半月板部件 GX型 A8、B8、C8、D8、F8、G8、H8、I8、J8、A10、B10、C10、D10、F10、G10、H10、I10、J10、A12、B12、C12、D12、F12、G12、H12、I12、J12、A15、B15、C15、D15、F15、G15、H15、I15、J15 | 半月板部件 GX型 | 纸盒+吸塑盒 | 聚乙烯 | 件 | 0
骨科植入类 | 上海晟实医疗器械科技有限公司 | 上海晟实医疗器械科技有限公司 | 人工膝关节假体（胫骨托） | 国械注准20163461018 | 2020-05-22 | 国产 | YZB/国0435-2016 | 人工膝关节假体由股骨髁、股骨组件、半月板部件、胫骨托、胫骨组件、髌骨部件组成；材料符合YY 0502附录A中的材料制造，其中：股骨髁采用符合YY 0117.3的铸造CoCrMo、符合YY 0605.12的铸造CoCrMo材料制造；胫骨托、股骨组件、胫骨组件采用符合YY 0117.3的铸造CoCrMo、符合YY 0605.12的铸造CoCrMo、符合YY 0117.1的锻造Ti6A14V（不适用于关节面）材料制造；半月板部件、髌骨部件采用符合GB/T 19701.2的2型超高分子量聚乙烯材料制造。非灭菌包装。 | 人工膝关节假体主要适用于人体膝关节的置换。包括：1.严重创伤、肿瘤、感染、先天性畸形造成关节结构严重毁损和严重畸形，难用常规假体置换、重建关节结构和功能者；2.人工关节翻修病例伴关节严重毁损，无法使用常规翻修假体者。 | 胫骨托 GX型 A35、B35、C35、D35、E35、F35、G35、H35、I35、J35、A54、B54、C54、D54、E54、F54、G54、H54、I54、J54、K54、L54 | 胫骨托 GX型 | 纸盒+吸塑盒 | 钴铬钼 | 件 | 0
骨科植入类 | 上海晟实医疗器械科技有限公司 | 上海晟实医疗器械科技有限公司 | 人工膝关节假体（髌骨部件） | 国械注准20163461018 | 2020-05-22 | 国产 | YZB/国0435-2016 | 人工膝关节假体由股骨髁、股骨组件、半月板部件、胫骨托、胫骨组件、髌骨部件组成；材料符合YY 0502附录A中的材料制造，其中：股骨髁采用符合YY 0117.3的铸造CoCrMo、符合YY 0605.12的铸造CoCrMo材料制造；胫骨托、股骨组件、胫骨组件采用符合YY 0117.3的铸造CoCrMo、符合YY 0605.12的铸造CoCrMo、符合YY 0117.1的锻造Ti6A14V（不适用于关节面）材料制造；半月板部件、髌骨部件采用符合GB/T 19701.2的2型超高分子量聚乙烯材料制造。非灭菌包装。 | 人工膝关节假体主要适用于人体膝关节的置换。包括：1.严重创伤、肿瘤、感染、先天性畸形造成关节结构严重毁损和严重畸形，难用常规假体置换、重建关节结构和功能者；2.人工关节翻修病例伴关节严重毁损，无法使用常规翻修假体者。 | 髌骨部件 GX型 A7、B7、C7、D7、A8、B8、C8、D8、A9、B9、C9、D9、A10、B10、C10、D10 | 髌骨部件 GX型 | 纸盒+吸塑盒 | 聚乙烯 | 件 | 0
骨科植入类 | 上海晟实医疗器械科技有限公司 | 上海晟实医疗器械科技有限公司 | 人工膝关节假体（股骨组件） | 国械注准20163461018 | 2020-05-22 | 国产 | YZB/国0435-2016 | 人工膝关节假体由股骨髁、股骨组件、半月板部件、胫骨托、胫骨组件、髌骨部件组成；材料符合YY 0502附录A中的材料制造，其中：股骨髁采用符合YY 0117.3的铸造CoCrMo、符合YY 0605.12的铸造CoCrMo材料制造；胫骨托、股骨组件、胫骨组件采用符合YY 0117.3的铸造CoCrMo、符合YY 0605.12的铸造CoCrMo、符合YY 0117.1的锻造Ti6A14V（不适用于关节面）材料制造；半月板部件、髌骨部件采用符合GB/T 19701.2的2型超高分子量聚乙烯材料制造。非灭菌包装。 | 人工膝关节假体主要适用于人体膝关节的置换。包括：1.严重创伤、肿瘤、感染、先天性畸形造成关节结构严重毁损和严重畸形，难用常规假体置换、重建关节结构和功能者；2.人工关节翻修病例伴关节严重毁损，无法使用常规翻修假体者。 | 股骨组件 GX型 D(5～100),L(10～80)（Ti6Al4V） | 股骨组件 GX型 | 纸盒+吸塑盒 | 钛合金 | 件 | 0
骨科植入类 | 上海晟实医疗器械科技有限公司 | 上海晟实医疗器械科技有限公司 | 人工膝关节假体（股骨组件） | 国械注准20163461018 | 2020-05-22 | 国产 | YZB/国0435-2016 | 人工膝关节假体由股骨髁、股骨组件、半月板部件、胫骨托、胫骨组件、髌骨部件组成；材料符合YY 0502附录A中的材料制造，其中：股骨髁采用符合YY 0117.3的铸造CoCrMo、符合YY 0605.12的铸造CoCrMo材料制造；胫骨托、股骨组件、胫骨组件采用符合YY 0117.3的铸造CoCrMo、符合YY 0605.12的铸造CoCrMo、符合YY 0117.1的锻造Ti6A14V（不适用于关节面）材料制造；半月板部件、髌骨部件采用符合GB/T 19701.2的2型超高分子量聚乙烯材料制造。非灭菌包装。 | 人工膝关节假体主要适用于人体膝关节的置换。包括：1.严重创伤、肿瘤、感染、先天性畸形造成关节结构严重毁损和严重畸形，难用常规假体置换、重建关节结构和功能者；2.人工关节翻修病例伴关节严重毁损，无法使用常规翻修假体者。 | 股骨组件 GX型 D(5～100),L(81～130)（Ti6Al4V） | 股骨组件 GX型 | 纸盒+吸塑盒 | 钛合金 | 件 | 0
骨科植入类 | 上海晟实医疗器械科技有限公司 | 上海晟实医疗器械科技有限公司 | 人工膝关节假体（股骨组件） | 国械注准20163461018 | 2020-05-22 | 国产 | YZB/国0435-2016 | 人工膝关节假体由股骨髁、股骨组件、半月板部件、胫骨托、胫骨组件、髌骨部件组成；材料符合YY 0502附录A中的材料制造，其中：股骨髁采用符合YY 0117.3的铸造CoCrMo、符合YY 0605.12的铸造CoCrMo材料制造；胫骨托、股骨组件、胫骨组件采用符合YY 0117.3的铸造CoCrMo、符合YY 0605.12的铸造CoCrMo、符合YY 0117.1的锻造Ti6A14V（不适用于关节面）材料制造；半月板部件、髌骨部件采用符合GB/T 19701.2的2型超高分子量聚乙烯材料制造。非灭菌包装。 | 人工膝关节假体主要适用于人体膝关节的置换。包括：1.严重创伤、肿瘤、感染、先天性畸形造成关节结构严重毁损和严重畸形，难用常规假体置换、重建关节结构和功能者；2.人工关节翻修病例伴关节严重毁损，无法使用常规翻修假体者。 | 股骨组件 GX型 D(5～100),L(131～350)（Ti6Al4V） | 股骨组件 GX型 | 纸盒+吸塑盒 | 钛合金 | 件 | 0
骨科植入类 | 上海晟实医疗器械科技有限公司 | 上海晟实医疗器械科技有限公司 | 人工膝关节假体（股骨组件） | 国械注准20163461018 | 2020-05-22 | 国产 | YZB/国0435-2016 | 人工膝关节假体由股骨髁、股骨组件、半月板部件、胫骨托、胫骨组件、髌骨部件组成；材料符合YY 0502附录A中的材料制造，其中：股骨髁采用符合YY 0117.3的铸造CoCrMo、符合YY 0605.12的铸造CoCrMo材料制造；胫骨托、股骨组件、胫骨组件采用符合YY 0117.3的铸造CoCrMo、符合YY 0605.12的铸造CoCrMo、符合YY 0117.1的锻造Ti6A14V（不适用于关节面）材料制造；半月板部件、髌骨部件采用符合GB/T 19701.2的2型超高分子量聚乙烯材料制造。非灭菌包装。 | 人工膝关节假体主要适用于人体膝关节的置换。包括：1.严重创伤、肿瘤、感染、先天性畸形造成关节结构严重毁损和严重畸形，难用常规假体置换、重建关节结构和功能者；2.人工关节翻修病例伴关节严重毁损，无法使用常规翻修假体者。 | 股骨组件 GX型 D(5～100),L(10～80)（CoCrMo） | 股骨组件 GX型 | 纸盒+吸塑盒 | 钴铬钼 | 件 | 0
骨科植入类 | 上海晟实医疗器械科技有限公司 | 上海晟实医疗器械科技有限公司 | 人工膝关节假体（股骨组件） | 国械注准20163461018 | 2020-05-22 | 国产 | YZB/国0435-2016 | 人工膝关节假体由股骨髁、股骨组件、半月板部件、胫骨托、胫骨组件、髌骨部件组成；材料符合YY 0502附录A中的材料制造，其中：股骨髁采用符合YY 0117.3的铸造CoCrMo、符合YY 0605.12的铸造CoCrMo材料制造；胫骨托、股骨组件、胫骨组件采用符合YY 0117.3的铸造CoCrMo、符合YY 0605.12的铸造CoCrMo、符合YY 0117.1的锻造Ti6A14V（不适用于关节面）材料制造；半月板部件、髌骨部件采用符合GB/T 19701.2的2型超高分子量聚乙烯材料制造。非灭菌包装。 | 人工膝关节假体主要适用于人体膝关节的置换。包括：1.严重创伤、肿瘤、感染、先天性畸形造成关节结构严重毁损和严重畸形，难用常规假体置换、重建关节结构和功能者；2.人工关节翻修病例伴关节严重毁损，无法使用常规翻修假体者。 | 股骨组件 GX型 D(5～100),L(81～130)（CoCrMo） | 股骨组件 GX型 | 纸盒+吸塑盒 | 钴铬钼 | 件 | 0
骨科植入类 | 上海晟实医疗器械科技有限公司 | 上海晟实医疗器械科技有限公司 | 人工膝关节假体（股骨组件） | 国械注准20163461018 | 2020-05-22 | 国产 | YZB/国0435-2016 | 人工膝关节假体由股骨髁、股骨组件、半月板部件、胫骨托、胫骨组件、髌骨部件组成；材料符合YY 0502附录A中的材料制造，其中：股骨髁采用符合YY 0117.3的铸造CoCrMo、符合YY 0605.12的铸造CoCrMo材料制造；胫骨托、股骨组件、胫骨组件采用符合YY 0117.3的铸造CoCrMo、符合YY 0605.12的铸造CoCrMo、符合YY 0117.1的锻造Ti6A14V（不适用于关节面）材料制造；半月板部件、髌骨部件采用符合GB/T 19701.2的2型超高分子量聚乙烯材料制造。非灭菌包装。 | 人工膝关节假体主要适用于人体膝关节的置换。包括：1.严重创伤、肿瘤、感染、先天性畸形造成关节结构严重毁损和严重畸形，难用常规假体置换、重建关节结构和功能者；2.人工关节翻修病例伴关节严重毁损，无法使用常规翻修假体者。 | 股骨组件 GX型 D(5～100),L(131～350)（CoCrMo） | 股骨组件 GX型 | 纸盒+吸塑盒 | 钴铬钼 | 件 | 0
骨科植入类 | 上海晟实医疗器械科技有限公司 | 上海晟实医疗器械科技有限公司 | 人工膝关节假体（胫骨组件） | 国械注准20163461018 | 2020-05-22 | 国产 | YZB/国0435-2016 | 人工膝关节假体由股骨髁、股骨组件、半月板部件、胫骨托、胫骨组件、髌骨部件组成；材料符合YY 0502附录A中的材料制造，其中：股骨髁采用符合YY 0117.3的铸造CoCrMo、符合YY 0605.12的铸造CoCrMo材料制造；胫骨托、股骨组件、胫骨组件采用符合YY 0117.3的铸造CoCrMo、符合YY 0605.12的铸造CoCrMo、符合YY 0117.1的锻造Ti6A14V（不适用于关节面）材料制造；半月板部件、髌骨部件采用符合GB/T 19701.2的2型超高分子量聚乙烯材料制造。非灭菌包装。 | 人工膝关节假体主要适用于人体膝关节的置换。包括：1.严重创伤、肿瘤、感染、先天性畸形造成关节结构严重毁损和严重畸形，难用常规假体置换、重建关节结构和功能者；2.人工关节翻修病例伴关节严重毁损，无法使用常规翻修假体者。 | 胫骨组件 GX型 D(5～100),L(10～80)（Ti6Al4V） | 胫骨组件 GX型 | 纸盒+吸塑盒 | 钴铬钼 | 件 | 0
骨科植入类 | 上海晟实医疗器械科技有限公司 | 上海晟实医疗器械科技有限公司 | 人工膝关节假体（胫骨组件） | 国械注准20163461018 | 2020-05-22 | 国产 | YZB/国0435-2016 | 人工膝关节假体由股骨髁、股骨组件、半月板部件、胫骨托、胫骨组件、髌骨部件组成；材料符合YY 0502附录A中的材料制造，其中：股骨髁采用符合YY 0117.3的铸造CoCrMo、符合YY 0605.12的铸造CoCrMo材料制造；胫骨托、股骨组件、胫骨组件采用符合YY 0117.3的铸造CoCrMo、符合YY 0605.12的铸造CoCrMo、符合YY 0117.1的锻造Ti6A14V（不适用于关节面）材料制造；半月板部件、髌骨部件采用符合GB/T 19701.2的2型超高分子量聚乙烯材料制造。非灭菌包装。 | 人工膝关节假体主要适用于人体膝关节的置换。包括：1.严重创伤、肿瘤、感染、先天性畸形造成关节结构严重毁损和严重畸形，难用常规假体置换、重建关节结构和功能者；2.人工关节翻修病例伴关节严重毁损，无法使用常规翻修假体者。 | 胫骨组件 GX型 D(5～100),L(81～130)（Ti6Al4V） | 胫骨组件 GX型 | 纸盒+吸塑盒 | 钴铬钼 | 件 | 0
骨科植入类 | 上海晟实医疗器械科技有限公司 | 上海晟实医疗器械科技有限公司 | 人工膝关节假体（胫骨组件） | 国械注准20163461018 | 2020-05-22 | 国产 | YZB/国0435-2016 | 人工膝关节假体由股骨髁、股骨组件、半月板部件、胫骨托、胫骨组件、髌骨部件组成；材料符合YY 0502附录A中的材料制造，其中：股骨髁采用符合YY 0117.3的铸造CoCrMo、符合YY 0605.12的铸造CoCrMo材料制造；胫骨托、股骨组件、胫骨组件采用符合YY 0117.3的铸造CoCrMo、符合YY 0605.12的铸造CoCrMo、符合YY 0117.1的锻造Ti6A14V（不适用于关节面）材料制造；半月板部件、髌骨部件采用符合GB/T 19701.2的2型超高分子量聚乙烯材料制造。非灭菌包装。 | 人工膝关节假体主要适用于人体膝关节的置换。包括：1.严重创伤、肿瘤、感染、先天性畸形造成关节结构严重毁损和严重畸形，难用常规假体置换、重建关节结构和功能者；2.人工关节翻修病例伴关节严重毁损，无法使用常规翻修假体者。 | 胫骨组件 GX型 D(5～100),L(131～350)（Ti6Al4V） | 胫骨组件 GX型 | 纸盒+吸塑盒 | 钴铬钼 | 件 | 0
骨科植入类 | 上海晟实医疗器械科技有限公司 | 上海晟实医疗器械科技有限公司 | 人工膝关节假体（胫骨组件） | 国械注准20163461018 | 2020-05-22 | 国产 | YZB/国0435-2016 | 人工膝关节假体由股骨髁、股骨组件、半月板部件、胫骨托、胫骨组件、髌骨部件组成；材料符合YY 0502附录A中的材料制造，其中：股骨髁采用符合YY 0117.3的铸造CoCrMo、符合YY 0605.12的铸造CoCrMo材料制造；胫骨托、股骨组件、胫骨组件采用符合YY 0117.3的铸造CoCrMo、符合YY 0605.12的铸造CoCrMo、符合YY 0117.1的锻造Ti6A14V（不适用于关节面）材料制造；半月板部件、髌骨部件采用符合GB/T 19701.2的2型超高分子量聚乙烯材料制造。非灭菌包装。 | 人工膝关节假体主要适用于人体膝关节的置换。包括：1.严重创伤、肿瘤、感染、先天性畸形造成关节结构严重毁损和严重畸形，难用常规假体置换、重建关节结构和功能者；2.人工关节翻修病例伴关节严重毁损，无法使用常规翻修假体者。 | 胫骨组件 GX型 D(5～100),L(10～30)（CoCrMo） | 胫骨组件 GX型 | 纸盒+吸塑盒 | 钴铬钼 | 件 | 0
骨科植入类 | 上海晟实医疗器械科技有限公司 | 上海晟实医疗器械科技有限公司 | 人工膝关节假体（胫骨组件） | 国械注准20163461018 | 2020-05-22 | 国产 | YZB/国0435-2016 | 人工膝关节假体由股骨髁、股骨组件、半月板部件、胫骨托、胫骨组件、髌骨部件组成；材料符合YY 0502附录A中的材料制造，其中：股骨髁采用符合YY 0117.3的铸造CoCrMo、符合YY 0605.12的铸造CoCrMo材料制造；胫骨托、股骨组件、胫骨组件采用符合YY 0117.3的铸造CoCrMo、符合YY 0605.12的铸造CoCrMo、符合YY 0117.1的锻造Ti6A14V（不适用于关节面）材料制造；半月板部件、髌骨部件采用符合GB/T 19701.2的2型超高分子量聚乙烯材料制造。非灭菌包装。 | 人工膝关节假体主要适用于人体膝关节的置换。包括：1.严重创伤、肿瘤、感染、先天性畸形造成关节结构严重毁损和严重畸形，难用常规假体置换、重建关节结构和功能者；2.人工关节翻修病例伴关节严重毁损，无法使用常规翻修假体者。 | 胫骨组件 GX型 D(5～100),L(31～80)（CoCrMo） | 胫骨组件 GX型 | 纸盒+吸塑盒 | 钴铬钼 | 件 | 0
骨科植入类 | 上海晟实医疗器械科技有限公司 | 上海晟实医疗器械科技有限公司 | 人工膝关节假体（胫骨组件） | 国械注准20163461018 | 2020-05-22 | 国产 | YZB/国0435-2016 | 人工膝关节假体由股骨髁、股骨组件、半月板部件、胫骨托、胫骨组件、髌骨部件组成；材料符合YY 0502附录A中的材料制造，其中：股骨髁采用符合YY 0117.3的铸造CoCrMo、符合YY 0605.12的铸造CoCrMo材料制造；胫骨托、股骨组件、胫骨组件采用符合YY 0117.3的铸造CoCrMo、符合YY 0605.12的铸造CoCrMo、符合YY 0117.1的锻造Ti6A14V（不适用于关节面）材料制造；半月板部件、髌骨部件采用符合GB/T 19701.2的2型超高分子量聚乙烯材料制造。非灭菌包装。 | 人工膝关节假体主要适用于人体膝关节的置换。包括：1.严重创伤、肿瘤、感染、先天性畸形造成关节结构严重毁损和严重畸形，难用常规假体置换、重建关节结构和功能者；2.人工关节翻修病例伴关节严重毁损，无法使用常规翻修假体者。 | 胫骨组件 GX型 D(5～100),L(81～130)（CoCrMo） | 胫骨组件 GX型 | 纸盒+吸塑盒 | 钴铬钼 | 件 | 0
骨科植入类 | 上海晟实医疗器械科技有限公司 | 上海晟实医疗器械科技有限公司 | 人工膝关节假体（胫骨组件） | 国械注准20163461018 | 2020-05-22 | 国产 | YZB/国0435-2016 | 人工膝关节假体由股骨髁、股骨组件、半月板部件、胫骨托、胫骨组件、髌骨部件组成；材料符合YY 0502附录A中的材料制造，其中：股骨髁采用符合YY 0117.3的铸造CoCrMo、符合YY 0605.12的铸造CoCrMo材料制造；胫骨托、股骨组件、胫骨组件采用符合YY 0117.3的铸造CoCrMo、符合YY 0605.12的铸造CoCrMo、符合YY 0117.1的锻造Ti6A14V（不适用于关节面）材料制造；半月板部件、髌骨部件采用符合GB/T 19701.2的2型超高分子量聚乙烯材料制造。非灭菌包装。 | 人工膝关节假体主要适用于人体膝关节的置换。包括：1.严重创伤、肿瘤、感染、先天性畸形造成关节结构严重毁损和严重畸形，难用常规假体置换、重建关节结构和功能者；2.人工关节翻修病例伴关节严重毁损，无法使用常规翻修假体者。 | 胫骨组件 GX型 D(5～100),L(131～350)（CoCrMo） | 胫骨组件 GX型 | 纸盒+吸塑盒 | 钴铬钼 | 件 | 0
骨科植入类 | 上海晟实医疗器械科技有限公司 | 上海晟实医疗器械科技有限公司 | 人工肩关节假体（球头） | 国械注准20163460420 | 2021-03-02 | 国产 | YZB/国3940-2015 | 该产品由球头、肱骨组件、肩胛骨组件、聚乙烯组件组成。其中，球头、肱骨柄、肩胛骨组件、肱骨组件由符合YY 0117.1标准规定的钛合金锻件Ti6A14V制成；聚乙烯组件和肱骨组件中聚乙烯配件由符合GB/T19701.2标准规定的1型或2型超高分子量聚乙烯（UHMWPE）制成。非灭菌包装。 | 人工肩关节假体主要适用于人体肩关节的置换。包括：1.严重创伤、肿瘤、感染、先天性畸形造成关节结构严重毁损和严重畸形，难用常规假体置换、重建关节结构和功能者；2.人工关节翻修病例伴关节严重毁损，无法使用常规翻修假体者。 | QJ型 球头I、II | QJ型 球头I、II | 纸盒+吸塑盒 | 钛合金 | 件 | 0
骨科植入类 | 上海晟实医疗器械科技有限公司 | 上海晟实医疗器械科技有限公司 | 人工肩关节假体（肱骨柄） | 国械注准20163460420 | 2021-03-02 | 国产 | YZB/国3940-2015 | 该产品由球头、肱骨组件、肩胛骨组件、聚乙烯组件组成。其中，球头、肱骨柄、肩胛骨组件、肱骨组件由符合YY 0117.1标准规定的钛合金锻件Ti6A14V制成；聚乙烯组件和肱骨组件中聚乙烯配件由符合GB/T19701.2标准规定的1型或2型超高分子量聚乙烯（UHMWPE）制成。非灭菌包装。 | 人工肩关节假体主要适用于人体肩关节的置换。包括：1.严重创伤、肿瘤、感染、先天性畸形造成关节结构严重毁损和严重畸形，难用常规假体置换、重建关节结构和功能者；2.人工关节翻修病例伴关节严重毁损，无法使用常规翻修假体者。 | QJ型 肱骨柄 | QJ型 肱骨柄 | 纸盒+吸塑盒 | 钛合金 | 件 | 0
骨科植入类 | 上海晟实医疗器械科技有限公司 | 上海晟实医疗器械科技有限公司 | 人工肩关节假体（肱骨组件） | 国械注准20163460420 | 2021-03-02 | 国产 | YZB/国3940-2015 | 该产品由球头、肱骨组件、肩胛骨组件、聚乙烯组件组成。其中，球头、肱骨柄、肩胛骨组件、肱骨组件由符合YY 0117.1标准规定的钛合金锻件Ti6A14V制成；聚乙烯组件和肱骨组件中聚乙烯配件由符合GB/T19701.2标准规定的1型或2型超高分子量聚乙烯（UHMWPE）制成。非灭菌包装。 | 人工肩关节假体主要适用于人体肩关节的置换。包括：1.严重创伤、肿瘤、感染、先天性畸形造成关节结构严重毁损和严重畸形，难用常规假体置换、重建关节结构和功能者；2.人工关节翻修病例伴关节严重毁损，无法使用常规翻修假体者。 | 肱骨组件 固定杆 B(1-50),L(10-200) | 肱骨组件 固定杆 B(1-50),L(10-200) | 纸盒+吸塑盒 | 钛合金 | 件 | 0
骨科植入类 | 上海晟实医疗器械科技有限公司 | 上海晟实医疗器械科技有限公司 | 人工肩关节假体（肱骨组件） | 国械注准20163460420 | 2021-03-02 | 国产 | YZB/国3940-2015 | 该产品由球头、肱骨组件、肩胛骨组件、聚乙烯组件组成。其中，球头、肱骨柄、肩胛骨组件、肱骨组件由符合YY 0117.1标准规定的钛合金锻件Ti6A14V制成；聚乙烯组件和肱骨组件中聚乙烯配件由符合GB/T19701.2标准规定的1型或2型超高分子量聚乙烯（UHMWPE）制成。非灭菌包装。 | 人工肩关节假体主要适用于人体肩关节的置换。包括：1.严重创伤、肿瘤、感染、先天性畸形造成关节结构严重毁损和严重畸形，难用常规假体置换、重建关节结构和功能者；2.人工关节翻修病例伴关节严重毁损，无法使用常规翻修假体者。 | 肱骨组件 延长段 B(1-50),L(10-200) | 肱骨组件 延长段 B(1-50),L(10-200) | 纸盒+吸塑盒 | 钛合金 | 件 | 0
骨科植入类 | 上海晟实医疗器械科技有限公司 | 上海晟实医疗器械科技有限公司 | 人工肩关节假体（肱骨组件） | 国械注准20163460420 | 2021-03-02 | 国产 | YZB/国3940-2015 | 该产品由球头、肱骨组件、肩胛骨组件、聚乙烯组件组成。其中，球头、肱骨柄、肩胛骨组件、肱骨组件由符合YY 0117.1标准规定的钛合金锻件Ti6A14V制成；聚乙烯组件和肱骨组件中聚乙烯配件由符合GB/T19701.2标准规定的1型或2型超高分子量聚乙烯（UHMWPE）制成。非灭菌包装。 | 人工肩关节假体主要适用于人体肩关节的置换。包括：1.严重创伤、肿瘤、感染、先天性畸形造成关节结构严重毁损和严重畸形，难用常规假体置换、重建关节结构和功能者；2.人工关节翻修病例伴关节严重毁损，无法使用常规翻修假体者。 | 肱骨组件 替代件 B(1-50),L(10-200) | 肱骨组件 替代件 B(1-50),L(10-200) | 纸盒+吸塑盒 | 钛合金 | 件 | 0
骨科植入类 | 上海晟实医疗器械科技有限公司 | 上海晟实医疗器械科技有限公司 | 人工肩关节假体（肩胛骨组件） | 国械注准20163460420 | 2021-03-02 | 国产 | YZB/国3940-2015 | 该产品由球头、肱骨组件、肩胛骨组件、聚乙烯组件组成。其中，球头、肱骨柄、肩胛骨组件、肱骨组件由符合YY 0117.1标准规定的钛合金锻件Ti6A14V制成；聚乙烯组件和肱骨组件中聚乙烯配件由符合GB/T19701.2标准规定的1型或2型超高分子量聚乙烯（UHMWPE）制成。非灭菌包装。 | 人工肩关节假体主要适用于人体肩关节的置换。包括：1.严重创伤、肿瘤、感染、先天性畸形造成关节结构严重毁损和严重畸形，难用常规假体置换、重建关节结构和功能者；2.人工关节翻修病例伴关节严重毁损，无法使用常规翻修假体者。 | 肩胛骨组件 肩盂部件 B(1-40),L(5-150) | 肩胛骨组件 肩盂部件 B(1-40),L(5-150) | 纸盒+吸塑盒 | 钛合金 | 件 | 0
骨科植入类 | 上海晟实医疗器械科技有限公司 | 上海晟实医疗器械科技有限公司 | 人工肩关节假体（肩胛骨组件） | 国械注准20163460420 | 2021-03-02 | 国产 | YZB/国3940-2015 | 该产品由球头、肱骨组件、肩胛骨组件、聚乙烯组件组成。其中，球头、肱骨柄、肩胛骨组件、肱骨组件由符合YY 0117.1标准规定的钛合金锻件Ti6A14V制成；聚乙烯组件和肱骨组件中聚乙烯配件由符合GB/T19701.2标准规定的1型或2型超高分子量聚乙烯（UHMWPE）制成。非灭菌包装。 | 人工肩关节假体主要适用于人体肩关节的置换。包括：1.严重创伤、肿瘤、感染、先天性畸形造成关节结构严重毁损和严重畸形，难用常规假体置换、重建关节结构和功能者；2.人工关节翻修病例伴关节严重毁损，无法使用常规翻修假体者。 | 肩胛骨组件 压板 B(1-40),L(5-150) | 肩胛骨组件 压板 B(1-40),L(5-150) | 纸盒+吸塑盒 | 钛合金 | 件 | 0
骨科植入类 | 上海晟实医疗器械科技有限公司 | 上海晟实医疗器械科技有限公司 | 人工肩关节假体（肱骨组件替代件） | 国械注准20163460420 | 2021-03-02 | 国产 | YZB/国3940-2015 | 该产品由球头、肱骨组件、肩胛骨组件、聚乙烯组件组成。其中，球头、肱骨柄、肩胛骨组件、肱骨组件由符合YY 0117.1标准规定的钛合金锻件Ti6A14V制成；聚乙烯组件和肱骨组件中聚乙烯配件由符合GB/T19701.2标准规定的1型或2型超高分子量聚乙烯（UHMWPE）制成。非灭菌包装。 | 人工肩关节假体主要适用于人体肩关节的置换。包括：1.严重创伤、肿瘤、感染、先天性畸形造成关节结构严重毁损和严重畸形，难用常规假体置换、重建关节结构和功能者；2.人工关节翻修病例伴关节严重毁损，无法使用常规翻修假体者。 | 聚乙烯组件 肱骨组件替代件 B(10-40),L(3-25) | 聚乙烯组件 肱骨组件替代件 B(10-40),L(3-25) | 纸盒+吸塑盒 | 聚乙烯 | 件 | 0
骨科植入类 | 上海晟实医疗器械科技有限公司 | 上海晟实医疗器械科技有限公司 | 人工肩关节假体（肩胛骨组件肩胛骨端） | 国械注准20163460420 | 2021-03-02 | 国产 | YZB/国3940-2015 | 该产品由球头、肱骨组件、肩胛骨组件、聚乙烯组件组成。其中，球头、肱骨柄、肩胛骨组件、肱骨组件由符合YY 0117.1标准规定的钛合金锻件Ti6A14V制成；聚乙烯组件和肱骨组件中聚乙烯配件由符合GB/T19701.2标准规定的1型或2型超高分子量聚乙烯（UHMWPE）制成。非灭菌包装。 | 人工肩关节假体主要适用于人体肩关节的置换。包括：1.严重创伤、肿瘤、感染、先天性畸形造成关节结构严重毁损和严重畸形，难用常规假体置换、重建关节结构和功能者；2.人工关节翻修病例伴关节严重毁损，无法使用常规翻修假体者。 | 聚乙烯组件 肩胛骨组件肩胛骨端 B(10-40),L(3-25) | 聚乙烯组件 肩胛骨组件肩胛骨端 B(10-40),L(3-25) | 纸盒+吸塑盒 | 聚乙烯 | 件 | 0
骨科植入类 | 上海晟实医疗器械科技有限公司 | 上海晟实医疗器械科技有限公司 | 人工腕关节假体（指骨部件） | 国械注准20163460420 | 2021-03-02 | 国产 | YZB/国3940-2015 | 该产品由指骨部件、衬垫、尺桡骨部件组成。其中，指骨部件和尺桡骨部件由符合YY0117.1标准规定的钛合金Ti6A14V制造；衬垫由符合GB/T 19701.2标准规定的2型超高分子量聚乙烯（UHMWPE）制造。非灭菌包装。 | 人工腕关节假体主要适用于人体腕关节缺损的置换。包括：1.严重创伤、肿瘤、感染、先天性畸形造成关节结构严重毁损和严重畸形，难用常规假体置换、重建关节结构和功能者；2.人工关节翻修病例伴关节严重毁损，无法使用常规翻修假体者。 | 指骨部件 QW型 A(5～50),L(3～70) | 指骨部件 QW型 | 纸盒+吸塑盒 | 钛合金 | 件 | 0
骨科植入类 | 上海晟实医疗器械科技有限公司 | 上海晟实医疗器械科技有限公司 | 人工腕关节假体（衬垫） | 国械注准20163460420 | 2021-03-02 | 国产 | YZB/国3940-2015 | 该产品由指骨部件、衬垫、尺桡骨部件组成。其中，指骨部件和尺桡骨部件由符合YY0117.1标准规定的钛合金Ti6A14V制造；衬垫由符合GB/T 19701.2标准规定的2型超高分子量聚乙烯（UHMWPE）制造。非灭菌包装。 | 人工腕关节假体主要适用于人体腕关节缺损的置换。包括：1.严重创伤、肿瘤、感染、先天性畸形造成关节结构严重毁损和严重畸形，难用常规假体置换、重建关节结构和功能者；2.人工关节翻修病例伴关节严重毁损，无法使用常规翻修假体者。 | 衬垫 QW型 t(2～30) | 衬垫 QW型 | 纸盒+吸塑盒 | 聚乙烯 | 件 | 0
骨科植入类 | 上海晟实医疗器械科技有限公司 | 上海晟实医疗器械科技有限公司 | 人工腕关节假体（尺桡骨部件 ） | 国械注准20163460420 | 2021-03-02 | 国产 | YZB/国3940-2015 | 该产品由指骨部件、衬垫、尺桡骨部件组成。其中，指骨部件和尺桡骨部件由符合YY0117.1标准规定的钛合金Ti6A14V制造；衬垫由符合GB/T 19701.2标准规定的2型超高分子量聚乙烯（UHMWPE）制造。非灭菌包装。 | 人工腕关节假体主要适用于人体腕关节缺损的置换。包括：1.严重创伤、肿瘤、感染、先天性畸形造成关节结构严重毁损和严重畸形，难用常规假体置换、重建关节结构和功能者；2.人工关节翻修病例伴关节严重毁损，无法使用常规翻修假体者。 | 尺桡骨部件 QW型 A(5～40),L(5～70) | 尺桡骨部件 QW型 | 纸盒+吸塑盒 | 钛合金 | 件 | 0
骨科植入类 | 上海晟实医疗器械科技有限公司 | 上海晟实医疗器械科技有限公司 | 人工踝关节假体（ 胫骨假体） | 国械注准20163460419 | 2021-03-02 | 国产 | YZB/国3938-2015 | 该产品由胫骨部件，衬垫，跟距骨部件选配组成。其中，胫骨部件、跟距骨部件由符合YY 0117.1标准规定的钛合金锻件Ti6A14V制成；衬垫由符合GB/T 19701.2标准规定的2型超高分子量聚乙烯（UHMWPE）制成。非灭菌包装。 | 人工髁关节假体主要适用于人体髁关节缺损的置换。包括：1.严重创伤、肿瘤、感染、先天性畸形造成关节结构严重毁损和严重畸形，难用常规假体置换、重建关节结构和功能者；2.人工关节翻修病例伴关节严重毁损，无法使用常规翻修假体者。 | 胫骨假体 QH型 长(25～60),宽(25～60)，高（2-80） | 胫骨假体 QH型 | 纸盒+吸塑盒 | 钛合金 | 件 | 0
骨科植入类 | 上海晟实医疗器械科技有限公司 | 上海晟实医疗器械科技有限公司 | 人工踝关节假体（衬垫） | 国械注准20163460419 | 2021-03-02 | 国产 | YZB/国3938-2015 | 该产品由胫骨部件，衬垫，跟距骨部件选配组成。其中，胫骨部件、跟距骨部件由符合YY 0117.1标准规定的钛合金锻件Ti6A14V制成；衬垫由符合GB/T 19701.2标准规定的2型超高分子量聚乙烯（UHMWPE）制成。非灭菌包装。 | 人工髁关节假体主要适用于人体髁关节缺损的置换。包括：1.严重创伤、肿瘤、感染、先天性畸形造成关节结构严重毁损和严重畸形，难用常规假体置换、重建关节结构和功能者；2.人工关节翻修病例伴关节严重毁损，无法使用常规翻修假体者。 | 衬垫 QH型 长(25～60),宽(25～60)，高（6-40） | 衬垫 QH型 | 纸盒+吸塑盒 | 聚乙烯 | 件 | 0
骨科植入类 | 上海晟实医疗器械科技有限公司 | 上海晟实医疗器械科技有限公司 | 人工踝关节假体（跟距骨假体） | 国械注准20163460419 | 2021-03-02 | 国产 | YZB/国3938-2015 | 该产品由胫骨部件，衬垫，跟距骨部件选配组成。其中，胫骨部件、跟距骨部件由符合YY 0117.1标准规定的钛合金锻件Ti6A14V制成；衬垫由符合GB/T 19701.2标准规定的2型超高分子量聚乙烯（UHMWPE）制成。非灭菌包装。 | 人工髁关节假体主要适用于人体髁关节缺损的置换。包括：1.严重创伤、肿瘤、感染、先天性畸形造成关节结构严重毁损和严重畸形，难用常规假体置换、重建关节结构和功能者；2.人工关节翻修病例伴关节严重毁损，无法使用常规翻修假体者。 | 跟距骨假体 QH型 长(25～60),宽(25～60)，高（2-80） | 跟距骨假体 QH型 | 纸盒+吸塑盒 | 钛合金 | 件 | 0
骨科植入类 | 上海晟实医疗器械科技有限公司 | 上海晟实医疗器械科技有限公司 | 聚髌器 | 国械注准20153462143 | 2020-12-03 | 国产 | 无 | 聚髌器由2个髌底（髌上级）、3个髌尖（髌下级）功能爪枝和一个连接爪枝的功能腰部组成。该产品采用符合GB 24627标准规定的镍钛合金材料制成。非灭菌包装。一次性使用。 | 该产品适用于闭合与开放的髌骨骨折内固定 | C40、C38、C35、C33、C30、C28、C25 | C40、C38、C35、C33、C30、C28、C25 | 纸盒+吸塑盒 | 镍钛合金 | 件 | 0
骨科植入类 | 上海晟实医疗器械科技有限公司 | 上海晟实医疗器械科技有限公司 | 锁式接骨器 | 国械注准20153462140 | 2020-12-03 | 国产 | 无 | 锁式接骨器分为Ⅰ型（直型）和Ⅱ型（弯型）两种，由主轴体连接环抱卡环组成。该产品采用符合GB 24627标准规定的镍钛形状记忆合金制成。非灭菌包装。 | 该产品适用于锁骨骨折的内固定 | I型、II型：大号、中号、小号 | I型、II型：大号、中号、小号 | 纸盒+吸塑盒 | 镍钛合金 | 件 | 0
骨科植入类 | 上海晟实医疗器械科技有限公司 | 上海晟实医疗器械科技有限公司 | 锯齿臂环抱内固定装置（股骨骨卡环） | 国械注准20153462141 | 2020-12-3 | 国产 | 无 | 该产品分为圆柱型和圆锥型两种，由背部、环抱臂和锯齿三部分组成，由一个功能主轴连接多对环抱臂，在环抱臂的一端带有小锯齿。采用符合ASTM F 2063 要求的镍钛合金材料制作。非灭菌包装。 | 适用于肱骨骨干骨折、尺桡骨骨干和股骨干骨折的内固定 | 股骨骨卡环 GW-19/GW1H20-6GW-20/GW1H24-6GW-21/GW1H26-6GW-22/GW1H29-6GW-23/GW1H33-6GW-24/GW1H37-6 | 股骨骨卡环 GW-19/GW1H20-6GW-20/GW1H24-6GW-21/GW1H26-6GW-22/GW1H29-6GW-23/GW1H33-6GW-24/GW1H37-6 | 纸盒+吸塑盒 | 镍钛合金 | 件 | 0
骨科植入类 | 上海晟实医疗器械科技有限公司 | 上海晟实医疗器械科技有限公司 | 锯齿臂环抱内固定装置（骑缝钉） | 国械注准20153462141 | 2020-12-3 | 国产 | 无 | 该产品分为圆柱型和圆锥型两种，由背部、环抱臂和锯齿三部分组成，由一个功能主轴连接多对环抱臂，在环抱臂的一端带有小锯齿。采用符合ASTM F 2063 要求的镍钛合金材料制作。非灭菌包装。 | 适用于肱骨骨干骨折、尺桡骨骨干和股骨干骨折的内固定 | 骑缝钉 M15，M20，M25 | 骑缝钉 M15，M20，M25 | 纸盒+吸塑盒 | 镍钛合金 | 件 | 0
骨科植入类 | 上海晟实医疗器械科技有限公司 | 上海晟实医疗器械科技有限公司 | 锯齿臂环抱内固定装置（股骨圆柱型环抱器） | 国械注准20153462141 | 2020-12-3 | 国产 | 无 | 该产品分为圆柱型和圆锥型两种，由背部、环抱臂和锯齿三部分组成，由一个功能主轴连接多对环抱臂，在环抱臂的一端带有小锯齿。采用符合ASTM F 2063 要求的镍钛合金材料制作。非灭菌包装。 | 适用于肱骨骨干骨折、尺桡骨骨干和股骨干骨折的内固定 | 股骨圆柱型环抱器 GW-1/GW6H26-120GW-2/GW6H29-120GW-3/GW6H32-120GW-4/GW8H26-140GW-5/GW8H29-140GW-6/GW8H32-140GW-7/GW8H26-150GW-8/GW8H29-150GW-9/GW8H32-150GW-10/GW8H26-160GW-11/GW8H29-160GW-12/GW8H32-160GW-13/GW8H26-140GW-14/GW8H26-160GW-15/GW6H24-110GW-16/GW6H22-110GW-17/GW6H20-100GW-18/GW8H32-180 | 股骨圆柱型环抱器 GW-1/GW6H26-120GW-2/GW6H29-120GW-3/GW6H32-120GW-4/GW8H26-140GW-5/GW8H29-140GW-6/GW8H32-140GW-7/GW8H26-150GW-8/GW8H29-150GW-9/GW8H32-150GW-10/GW8H26-160GW-11/GW8H29-160GW-12/GW8H32-160GW-13/GW8H26-140GW-14/GW8H26-160GW-15/GW6H24-110GW-16/GW6H22-110GW-17/GW6H20-100GW-18/GW8H32-180 | 纸盒+吸塑盒 | 镍钛合金 | 件 | 0
骨科植入类 | 上海晟实医疗器械科技有限公司 | 上海晟实医疗器械科技有限公司 | 锯齿臂环抱内固定装置（股骨锥形环抱器） | 国械注准20153462141 | 2020-12-3 | 国产 | 无 | 该产品分为圆柱型和圆锥型两种，由背部、环抱臂和锯齿三部分组成，由一个功能主轴连接多对环抱臂，在环抱臂的一端带有小锯齿。采用符合ASTM F 2063 要求的镍钛合金材料制作。非灭菌包装。 | 适用于肱骨骨干骨折、尺桡骨骨干和股骨干骨折的内固定 | 股骨锥形环抱器 GZ-16/GZ8A29/27-200GZ-17/GZ9A39/30-210GZ-18/GZ6A29/27-130GZ-19/GZ6A32/30-130GZ-20/GZ6A37/30-130GZ-21/GZ6A34/27-130 | 股骨锥形环抱器 GZ-16/GZ8A29/27-200GZ-17/GZ9A39/30-210GZ-18/GZ6A29/27-130GZ-19/GZ6A32/30-130GZ-20/GZ6A37/30-130GZ-21/GZ6A34/27-130 | 纸盒+吸塑盒 | 镍钛合金 | 件 | 0
骨科植入类 | 上海晟实医疗器械科技有限公司 | 上海晟实医疗器械科技有限公司 | 锯齿臂环抱内固定装置（肱骨骨卡环） | 国械注准20153462141 | 2020-12-3 | 国产 | 无 | 该产品分为圆柱型和圆锥型两种，由背部、环抱臂和锯齿三部分组成，由一个功能主轴连接多对环抱臂，在环抱臂的一端带有小锯齿。采用符合ASTM F 2063 要求的镍钛合金材料制作。非灭菌包装。 | 适用于肱骨骨干骨折、尺桡骨骨干和股骨干骨折的内固定 | 肱骨骨卡环 HW-17/HW1H16-6HW-18/HW1H18-6 HW-19/HW1H20-6HW-20/HW1H24-6 HW-21/HW1H26-6 HW-22/HW1H29-6 | 肱骨骨卡环 HW-17/HW1H16-6HW-18/HW1H18-6 HW-19/HW1H20-6HW-20/HW1H24-6 HW-21/HW1H26-6 HW-22/HW1H29-6 | 纸盒+吸塑盒 | 镍钛合金 | 件 | 0
骨科植入类 | 上海晟实医疗器械科技有限公司 | 上海晟实医疗器械科技有限公司 | 锯齿臂环抱内固定装置（肱骨环抱器） | 国械注准20153462141 | 2020-12-3 | 国产 | 无 | 该产品分为圆柱型和圆锥型两种，由背部、环抱臂和锯齿三部分组成，由一个功能主轴连接多对环抱臂，在环抱臂的一端带有小锯齿。采用符合ASTM F 2063 要求的镍钛合金材料制作。非灭菌包装。 | 适用于肱骨骨干骨折、尺桡骨骨干和股骨干骨折的内固定 | 肱骨环抱器 HW-1/HW4H18-90HW-2/HW4H20-90HW-3/HW6H22-110HW-4/HW6H24-110HW-5/HW4H10-50HW-6/HW4H13-50HW-7/HW4H16-50HW-8/HW4H10-65HW-9/HW4H13-65HW-10/HW4H16-65HW-11/HW4H10-58HW-12/HW4H13-58HW-13/HW4H16-58HW-14/HW6H24-120HW-15/HW8H24-150HW-16/HW8H24-200 | 肱骨环抱器 HW-1/HW4H18-90HW-2/HW4H20-90HW-3/HW6H22-110HW-4/HW6H24-110HW-5/HW4H10-50HW-6/HW4H13-50HW-7/HW4H16-50HW-8/HW4H10-65HW-9/HW4H13-65HW-10/HW4H16-65HW-11/HW4H10-58HW-12/HW4H13-58HW-13/HW4H16-58HW-14/HW6H24-120HW-15/HW8H24-150HW-16/HW8H24-200 | 纸盒+吸塑盒 | 镍钛合金 | 件 | 0
骨科植入类 | 上海晟实医疗器械科技有限公司 | 上海晟实医疗器械科技有限公司 | 锯齿臂环抱内固定装置（尺桡骨骨卡环） | 国械注准20153462141 | 2020-12-3 | 国产 | 无 | 该产品分为圆柱型和圆锥型两种，由背部、环抱臂和锯齿三部分组成，由一个功能主轴连接多对环抱臂，在环抱臂的一端带有小锯齿。采用符合ASTM F 2063 要求的镍钛合金材料制作。非灭菌包装。 | 适用于肱骨骨干骨折、尺桡骨骨干和股骨干骨折的内固定 | 尺桡骨骨卡环 CW-25/CW1H10-5CW-26/CW1H13-5CW-27/CW1H16-5 | 尺桡骨骨卡环 CW-25/CW1H10-5CW-26/CW1H13-5CW-27/CW1H16-5 | 纸盒+吸塑盒 | 镍钛合金 | 件 | 0
骨科植入类 | 上海晟实医疗器械科技有限公司 | 上海晟实医疗器械科技有限公司 | 锯齿臂环抱内固定装置（尺桡骨环抱器） | 国械注准20153462141 | 2020-12-3 | 国产 | 无 | 该产品分为圆柱型和圆锥型两种，由背部、环抱臂和锯齿三部分组成，由一个功能主轴连接多对环抱臂，在环抱臂的一端带有小锯齿。采用符合ASTM F 2063 要求的镍钛合金材料制作。非灭菌包装。 | 适用于肱骨骨干骨折、尺桡骨骨干和股骨干骨折的内固定 | 尺桡骨环抱器 CW-1/CW4H10-50CW-2/CW4H13-50CW-3/CW4H16-50CW-4/CW4H10-65CW-5/CW4H13-65CW-6/CW4H16-65CW-7/CW4H10-58CW-8/CW4H13-58CW-9/CW4H16-58CW-10/CW3H6-15CW-11/CW3H7-15CW-12/CW3H6-18CW-13/CW3H7-18CW-14/CW3H8-18CW-15/CW4H7-24CW-16/CW4H8-24CW-17/CW4H8-30CW-18/CW4H9-24CW-19/CW4H9-30CW-20/CW4H6-20CW-21/CW4H7-20CW-22/CW4H6-22CW-23/CW4H7-22CW-24/CW4H9-32 | 尺桡骨环抱器 CW-1/CW4H10-50CW-2/CW4H13-50CW-3/CW4H16-50CW-4/CW4H10-65CW-5/CW4H13-65CW-6/CW4H16-65CW-7/CW4H10-58CW-8/CW4H13-58CW-9/CW4H16-58CW-10/CW3H6-15CW-11/CW3H7-15CW-12/CW3H6-18CW-13/CW3H7-18CW-14/CW3H8-18CW-15/CW4H7-24CW-16/CW4H8-24CW-17/CW4H8-30CW-18/CW4H9-24CW-19/CW4H9-30CW-20/CW4H6-20CW-21/CW4H7-20CW-22/CW4H6-22CW-23/CW4H7-22CW-24/CW4H9-32 | 纸盒+吸塑盒 | 镍钛合金 | 件 | 0
骨科植入类 | 浙江德康医疗器械有限公司 | 浙江德康医疗器械有限公司 | 固定螺钉 | 国械注准20183130357 | 2023-9-4 | 国产 | 国械注准20183130357 | 本产品由椎弓根钉（包括固定螺钉、万向螺钉、固定复位螺钉、万向复位螺钉）、钛棒（包括普通钛棒、六角钛棒）、横连（包括固定横连、可变横连）、多米诺（包括多米诺连接器、轴向连接器）、螺塞（包括普通螺塞、自断螺塞、复位螺塞）、侧连、髂骨钉组成。本产品采用符合GB/T 13810标准规定的TC4钛合金材料制造。产品表面经阳极氧化或无着色处理，详见产品型号规格附页。非灭菌包装。 | 适用于脊柱胸腰骶椎后路内固定。 | D0:5.5mm,D:4.0mm～7.5mm,每间隔0.5mm为一个标准规格,L:20mm～70mm，每间隔5mm为一个标准规格 | GDD-I | D0:5.5mm,D:4.0mm～7.5mm,每间隔0.5mm为一个标准规格,L:20mm～70mm，每间隔5mm为一个标准规格 | 钛合金 | 枚 | 0
骨科植入类 | 浙江德康医疗器械有限公司 | 浙江德康医疗器械有限公司 | 固定螺钉 | 国械注准20183130357 | 2023-9-4 | 国产 | 国械注准20183130357 | 本产品由椎弓根钉（包括固定螺钉、万向螺钉、固定复位螺钉、万向复位螺钉）、钛棒（包括普通钛棒、六角钛棒）、横连（包括固定横连、可变横连）、多米诺（包括多米诺连接器、轴向连接器）、螺塞（包括普通螺塞、自断螺塞、复位螺塞）、侧连、髂骨钉组成。本产品采用符合GB/T 13810标准规定的TC4钛合金材料制造。产品表面经阳极氧化或无着色处理，详见产品型号规格附页。非灭菌包装。 | 适用于脊柱胸腰骶椎后路内固定。 | D0:6.35mm,D:4.0mm～7.5mm,每间隔0.5mm为一个标准规格,L:20mm～70mm，每间隔5mm为一个标准规格 | GDD-II | D0:6.35mm,D:4.0mm～7.5mm,每间隔0.5mm为一个标准规格,L:20mm～70mm，每间隔5mm为一个标准规格 | 钛合金 | 枚 | 0
骨科植入类 | 浙江德康医疗器械有限公司 | 浙江德康医疗器械有限公司 | 固定螺钉 | 国械注准20183130357 | 2023-9-4 | 国产 | 国械注准20183130357 | 本产品由椎弓根钉（包括固定螺钉、万向螺钉、固定复位螺钉、万向复位螺钉）、钛棒（包括普通钛棒、六角钛棒）、横连（包括固定横连、可变横连）、多米诺（包括多米诺连接器、轴向连接器）、螺塞（包括普通螺塞、自断螺塞、复位螺塞）、侧连、髂骨钉组成。本产品采用符合GB/T 13810标准规定的TC4钛合金材料制造。产品表面经阳极氧化或无着色处理，详见产品型号规格附页。非灭菌包装。 | 适用于脊柱胸腰骶椎后路内固定。 | D0:6.0mm,D:4.0mm～7.5mm,每间隔0.5mm为一个标准规格,L:20mm～70mm，每间隔5mm为一个标准规格 | GDD-III | D0:6.0mm,D:4.0mm～7.5mm,每间隔0.5mm为一个标准规格,L:20mm～70mm，每间隔5mm为一个标准规格 | 钛合金 | 枚 | 0
骨科植入类 | 浙江德康医疗器械有限公司 | 浙江德康医疗器械有限公司 | 万向螺钉 | 国械注准20183130357 | 2023-9-4 | 国产 | 国械注准20183130357 | 本产品由椎弓根钉（包括固定螺钉、万向螺钉、固定复位螺钉、万向复位螺钉）、钛棒（包括普通钛棒、六角钛棒）、横连（包括固定横连、可变横连）、多米诺（包括多米诺连接器、轴向连接器）、螺塞（包括普通螺塞、自断螺塞、复位螺塞）、侧连、髂骨钉组成。本产品采用符合GB/T 13810标准规定的TC4钛合金材料制造。产品表面经阳极氧化或无着色处理，详见产品型号规格附页。非灭菌包装。 | 适用于脊柱胸腰骶椎后路内固定。 | D0:5.5mm,D:4.0mm～8.5mm,每间隔0.5mm为一个标准规格,L:20mm～75mm，每间隔5mm为一个标准规格 | WXD-I | D0:5.5mm,D:4.0mm～8.5mm,每间隔0.5mm为一个标准规格,L:20mm～75mm，每间隔5mm为一个标准规格 | 钛合金 | 枚 | 0
骨科植入类 | 浙江德康医疗器械有限公司 | 浙江德康医疗器械有限公司 | 万向螺钉 | 国械注准20183130357 | 2023-9-4 | 国产 | 国械注准20183130357 | 本产品由椎弓根钉（包括固定螺钉、万向螺钉、固定复位螺钉、万向复位螺钉）、钛棒（包括普通钛棒、六角钛棒）、横连（包括固定横连、可变横连）、多米诺（包括多米诺连接器、轴向连接器）、螺塞（包括普通螺塞、自断螺塞、复位螺塞）、侧连、髂骨钉组成。本产品采用符合GB/T 13810标准规定的TC4钛合金材料制造。产品表面经阳极氧化或无着色处理，详见产品型号规格附页。非灭菌包装。 | 适用于脊柱胸腰骶椎后路内固定。 | D0:6.35mm,D:4.0mm～8.5mm,每间隔0.5mm为一个标准规格,L:20mm～75mm，每间隔5mm为一个标准规格 | WXD-II | D0:6.35mm,D:4.0mm～8.5mm,每间隔0.5mm为一个标准规格,L:20mm～75mm，每间隔5mm为一个标准规格 | 钛合金 | 枚 | 0
骨科植入类 | 浙江德康医疗器械有限公司 | 浙江德康医疗器械有限公司 | 万向螺钉 | 国械注准20183130357 | 2023-9-4 | 国产 | 国械注准20183130357 | 本产品由椎弓根钉（包括固定螺钉、万向螺钉、固定复位螺钉、万向复位螺钉）、钛棒（包括普通钛棒、六角钛棒）、横连（包括固定横连、可变横连）、多米诺（包括多米诺连接器、轴向连接器）、螺塞（包括普通螺塞、自断螺塞、复位螺塞）、侧连、髂骨钉组成。本产品采用符合GB/T 13810标准规定的TC4钛合金材料制造。产品表面经阳极氧化或无着色处理，详见产品型号规格附页。非灭菌包装。 | 适用于脊柱胸腰骶椎后路内固定。 | D0:6.0mm,D:4.0mm～8.5mm,每间隔0.5mm为一个标准规格,L:20mm～75mm，每间隔5mm为一个标准规格 | WXD-III | D0:6.0mm,D:4.0mm～8.5mm,每间隔0.5mm为一个标准规格,L:20mm～75mm，每间隔5mm为一个标准规格 | 钛合金 | 枚 | 0
骨科植入类 | 浙江德康医疗器械有限公司 | 浙江德康医疗器械有限公司 | 固定复位螺钉 | 国械注准20183130357 | 2023-9-4 | 国产 | 国械注准20183130357 | 本产品由椎弓根钉（包括固定螺钉、万向螺钉、固定复位螺钉、万向复位螺钉）、钛棒（包括普通钛棒、六角钛棒）、横连（包括固定横连、可变横连）、多米诺（包括多米诺连接器、轴向连接器）、螺塞（包括普通螺塞、自断螺塞、复位螺塞）、侧连、髂骨钉组成。本产品采用符合GB/T 13810标准规定的TC4钛合金材料制造。产品表面经阳极氧化或无着色处理，详见产品型号规格附页。非灭菌包装。 | 适用于脊柱胸腰骶椎后路内固定。 | D0:5.5mm,D:4.0mm～7.5mm,每间隔0.5mm为一个标准规格,L:20mm～70mm，每间隔5mm为一个标准规格 | GDFW-I | D0:5.5mm,D:4.0mm～7.5mm,每间隔0.5mm为一个标准规格,L:20mm～70mm，每间隔5mm为一个标准规格 | 钛合金 | 枚 | 0
骨科植入类 | 浙江德康医疗器械有限公司 | 浙江德康医疗器械有限公司 | 固定复位螺钉 | 国械注准20183130357 | 2023-9-4 | 国产 | 国械注准20183130357 | 本产品由椎弓根钉（包括固定螺钉、万向螺钉、固定复位螺钉、万向复位螺钉）、钛棒（包括普通钛棒、六角钛棒）、横连（包括固定横连、可变横连）、多米诺（包括多米诺连接器、轴向连接器）、螺塞（包括普通螺塞、自断螺塞、复位螺塞）、侧连、髂骨钉组成。本产品采用符合GB/T 13810标准规定的TC4钛合金材料制造。产品表面经阳极氧化或无着色处理，详见产品型号规格附页。非灭菌包装。 | 适用于脊柱胸腰骶椎后路内固定。 | D0:6.35mm,D:4.0mm～7.5mm,每间隔0.5mm为一个标准规格,L:20mm～70mm，每间隔5mm为一个标准规格 | GDFW-II | D0:6.35mm,D:4.0mm～7.5mm,每间隔0.5mm为一个标准规格,L:20mm～70mm，每间隔5mm为一个标准规格 | 钛合金 | 枚 | 0
骨科植入类 | 浙江德康医疗器械有限公司 | 浙江德康医疗器械有限公司 | 固定复位螺钉 | 国械注准20183130357 | 2023-9-4 | 国产 | 国械注准20183130357 | 本产品由椎弓根钉（包括固定螺钉、万向螺钉、固定复位螺钉、万向复位螺钉）、钛棒（包括普通钛棒、六角钛棒）、横连（包括固定横连、可变横连）、多米诺（包括多米诺连接器、轴向连接器）、螺塞（包括普通螺塞、自断螺塞、复位螺塞）、侧连、髂骨钉组成。本产品采用符合GB/T 13810标准规定的TC4钛合金材料制造。产品表面经阳极氧化或无着色处理，详见产品型号规格附页。非灭菌包装。 | 适用于脊柱胸腰骶椎后路内固定。 | D0:6.0mm,D:4.0mm～7.5mm,每间隔0.5mm为一个标准规格,L:20mm～70mm，每间隔5mm为一个标准规格 | GDFW-III | D0:6.0mm,D:4.0mm～7.5mm,每间隔0.5mm为一个标准规格,L:20mm～70mm，每间隔5mm为一个标准规格 | 钛合金 | 枚 | 0
骨科植入类 | 浙江德康医疗器械有限公司 | 浙江德康医疗器械有限公司 | 万向复位螺钉 | 国械注准20183130357 | 2023-9-4 | 国产 | 国械注准20183130357 | 本产品由椎弓根钉（包括固定螺钉、万向螺钉、固定复位螺钉、万向复位螺钉）、钛棒（包括普通钛棒、六角钛棒）、横连（包括固定横连、可变横连）、多米诺（包括多米诺连接器、轴向连接器）、螺塞（包括普通螺塞、自断螺塞、复位螺塞）、侧连、髂骨钉组成。本产品采用符合GB/T 13810标准规定的TC4钛合金材料制造。产品表面经阳极氧化或无着色处理，详见产品型号规格附页。非灭菌包装。 | 适用于脊柱胸腰骶椎后路内固定。 | D0:5.5mm,D:4.5mm～8.5mm,每间隔0.5mm为一个标准规格,L:20mm～75mm，每间隔5mm为一个标准规格 | WXFW-I | D0:5.5mm,D:4.5mm～8.5mm,每间隔0.5mm为一个标准规格,L:20mm～75mm，每间隔5mm为一个标准规格 | 钛合金 | 枚 | 0
骨科植入类 | 浙江德康医疗器械有限公司 | 浙江德康医疗器械有限公司 | 万向复位螺钉 | 国械注准20183130357 | 2023-9-4 | 国产 | 国械注准20183130357 | 本产品由椎弓根钉（包括固定螺钉、万向螺钉、固定复位螺钉、万向复位螺钉）、钛棒（包括普通钛棒、六角钛棒）、横连（包括固定横连、可变横连）、多米诺（包括多米诺连接器、轴向连接器）、螺塞（包括普通螺塞、自断螺塞、复位螺塞）、侧连、髂骨钉组成。本产品采用符合GB/T 13810标准规定的TC4钛合金材料制造。产品表面经阳极氧化或无着色处理，详见产品型号规格附页。非灭菌包装。 | 适用于脊柱胸腰骶椎后路内固定。 | D0:6.35mm,D:4.5mm～8.5mm,每间隔0.5mm为一个标准规格,L:20mm～75mm，每间隔5mm为一个标准规格 | WXFW-II | D0:6.35mm,D:4.5mm～8.5mm,每间隔0.5mm为一个标准规格,L:20mm～75mm，每间隔5mm为一个标准规格 | 钛合金 | 枚 | 0
骨科植入类 | 浙江德康医疗器械有限公司 | 浙江德康医疗器械有限公司 | 万向复位螺钉 | 国械注准20183130357 | 2023-9-4 | 国产 | 国械注准20183130357 | 本产品由椎弓根钉（包括固定螺钉、万向螺钉、固定复位螺钉、万向复位螺钉）、钛棒（包括普通钛棒、六角钛棒）、横连（包括固定横连、可变横连）、多米诺（包括多米诺连接器、轴向连接器）、螺塞（包括普通螺塞、自断螺塞、复位螺塞）、侧连、髂骨钉组成。本产品采用符合GB/T 13810标准规定的TC4钛合金材料制造。产品表面经阳极氧化或无着色处理，详见产品型号规格附页。非灭菌包装。 | 适用于脊柱胸腰骶椎后路内固定。 | D0:6.0mm,D:4.5mm～8.5mm,每间隔0.5mm为一个标准规格,L:20mm～75mm，每间隔5mm为一个标准规格 | WXFW-III | D0:6.0mm,D:4.5mm～8.5mm,每间隔0.5mm为一个标准规格,L:20mm～75mm，每间隔5mm为一个标准规格 | 钛合金 | 枚 | 0
骨科植入类 | 浙江德康医疗器械有限公司 | 浙江德康医疗器械有限公司 | 普通钛棒 | 国械注准20183130357 | 2023-9-4 | 国产 | 国械注准20183130357 | 本产品由椎弓根钉（包括固定螺钉、万向螺钉、固定复位螺钉、万向复位螺钉）、钛棒（包括普通钛棒、六角钛棒）、横连（包括固定横连、可变横连）、多米诺（包括多米诺连接器、轴向连接器）、螺塞（包括普通螺塞、自断螺塞、复位螺塞）、侧连、髂骨钉组成。本产品采用符合GB/T 13810标准规定的TC4钛合金材料制造。产品表面经阳极氧化或无着色处理，详见产品型号规格附页。非灭菌包装。 | 适用于脊柱胸腰骶椎后路内固定。 | D：5.5mm，L：40mm～90mm,每间隔5mm为一个标准规格 | PTB-I | D：5.5mm，L：40mm～90mm,每间隔5mm为一个标准规格 | 钛合金 | 枚 | 0
骨科植入类 | 浙江德康医疗器械有限公司 | 浙江德康医疗器械有限公司 | 普通钛棒 | 国械注准20183130357 | 2023-9-4 | 国产 | 国械注准20183130357 | 本产品由椎弓根钉（包括固定螺钉、万向螺钉、固定复位螺钉、万向复位螺钉）、钛棒（包括普通钛棒、六角钛棒）、横连（包括固定横连、可变横连）、多米诺（包括多米诺连接器、轴向连接器）、螺塞（包括普通螺塞、自断螺塞、复位螺塞）、侧连、髂骨钉组成。本产品采用符合GB/T 13810标准规定的TC4钛合金材料制造。产品表面经阳极氧化或无着色处理，详见产品型号规格附页。非灭菌包装。 | 适用于脊柱胸腰骶椎后路内固定。 | D：5.5mm，L：95mm～200mm,每间隔5mm为一个标准规格 | PTB-I | D：5.5mm，L：95mm～200mm,每间隔5mm为一个标准规格 | 钛合金 | 枚 | 0
骨科植入类 | 浙江德康医疗器械有限公司 | 浙江德康医疗器械有限公司 | 普通钛棒 | 国械注准20183130357 | 2023-9-4 | 国产 | 国械注准20183130357 | 本产品由椎弓根钉（包括固定螺钉、万向螺钉、固定复位螺钉、万向复位螺钉）、钛棒（包括普通钛棒、六角钛棒）、横连（包括固定横连、可变横连）、多米诺（包括多米诺连接器、轴向连接器）、螺塞（包括普通螺塞、自断螺塞、复位螺塞）、侧连、髂骨钉组成。本产品采用符合GB/T 13810标准规定的TC4钛合金材料制造。产品表面经阳极氧化或无着色处理，详见产品型号规格附页。非灭菌包装。 | 适用于脊柱胸腰骶椎后路内固定。 | D：5.5mm，L：205mm～500mm,每间隔5mm为一个标准规格 | PTB-I | D：5.5mm，L：205mm～500mm,每间隔5mm为一个标准规格 | 钛合金 | 枚 | 0
骨科植入类 | 浙江德康医疗器械有限公司 | 浙江德康医疗器械有限公司 | 普通钛棒 | 国械注准20183130357 | 2023-9-4 | 国产 | 国械注准20183130357 | 本产品由椎弓根钉（包括固定螺钉、万向螺钉、固定复位螺钉、万向复位螺钉）、钛棒（包括普通钛棒、六角钛棒）、横连（包括固定横连、可变横连）、多米诺（包括多米诺连接器、轴向连接器）、螺塞（包括普通螺塞、自断螺塞、复位螺塞）、侧连、髂骨钉组成。本产品采用符合GB/T 13810标准规定的TC4钛合金材料制造。产品表面经阳极氧化或无着色处理，详见产品型号规格附页。非灭菌包装。 | 适用于脊柱胸腰骶椎后路内固定。 | D：6.35mm，L：40mm～90mm,每间隔5mm为一个标准规格 | PTB-II | D：6.35mm，L：40mm～90mm,每间隔5mm为一个标准规格 | 钛合金 | 枚 | 0
骨科植入类 | 浙江德康医疗器械有限公司 | 浙江德康医疗器械有限公司 | 普通钛棒 | 国械注准20183130357 | 2023-9-4 | 国产 | 国械注准20183130357 | 本产品由椎弓根钉（包括固定螺钉、万向螺钉、固定复位螺钉、万向复位螺钉）、钛棒（包括普通钛棒、六角钛棒）、横连（包括固定横连、可变横连）、多米诺（包括多米诺连接器、轴向连接器）、螺塞（包括普通螺塞、自断螺塞、复位螺塞）、侧连、髂骨钉组成。本产品采用符合GB/T 13810标准规定的TC4钛合金材料制造。产品表面经阳极氧化或无着色处理，详见产品型号规格附页。非灭菌包装。 | 适用于脊柱胸腰骶椎后路内固定。 | D：6.35mm，L：95mm～200mm,每间隔5mm为一个标准规格 | PTB-II | D：6.35mm，L：95mm～200mm,每间隔5mm为一个标准规格 | 钛合金 | 枚 | 0
骨科植入类 | 浙江德康医疗器械有限公司 | 浙江德康医疗器械有限公司 | 普通钛棒 | 国械注准20183130357 | 2023-9-4 | 国产 | 国械注准20183130357 | 本产品由椎弓根钉（包括固定螺钉、万向螺钉、固定复位螺钉、万向复位螺钉）、钛棒（包括普通钛棒、六角钛棒）、横连（包括固定横连、可变横连）、多米诺（包括多米诺连接器、轴向连接器）、螺塞（包括普通螺塞、自断螺塞、复位螺塞）、侧连、髂骨钉组成。本产品采用符合GB/T 13810标准规定的TC4钛合金材料制造。产品表面经阳极氧化或无着色处理，详见产品型号规格附页。非灭菌包装。 | 适用于脊柱胸腰骶椎后路内固定。 | D：6.35mm，L：205mm～500mm,每间隔5mm为一个标准规格 | PTB-II | D：6.35mm，L：205mm～500mm,每间隔5mm为一个标准规格 | 钛合金 | 枚 | 0
骨科植入类 | 浙江德康医疗器械有限公司 | 浙江德康医疗器械有限公司 | 普通钛棒 | 国械注准20183130357 | 2023-9-4 | 国产 | 国械注准20183130357 | 本产品由椎弓根钉（包括固定螺钉、万向螺钉、固定复位螺钉、万向复位螺钉）、钛棒（包括普通钛棒、六角钛棒）、横连（包括固定横连、可变横连）、多米诺（包括多米诺连接器、轴向连接器）、螺塞（包括普通螺塞、自断螺塞、复位螺塞）、侧连、髂骨钉组成。本产品采用符合GB/T 13810标准规定的TC4钛合金材料制造。产品表面经阳极氧化或无着色处理，详见产品型号规格附页。非灭菌包装。 | 适用于脊柱胸腰骶椎后路内固定。 | D：6.0mm，L：40mm～90mm,每间隔5mm为一个标准规格 | PTB-III | D：6.0mm，L：40mm～90mm,每间隔5mm为一个标准规格 | 钛合金 | 枚 | 0
骨科植入类 | 浙江德康医疗器械有限公司 | 浙江德康医疗器械有限公司 | 普通钛棒 | 国械注准20183130357 | 2023-9-4 | 国产 | 国械注准20183130357 | 本产品由椎弓根钉（包括固定螺钉、万向螺钉、固定复位螺钉、万向复位螺钉）、钛棒（包括普通钛棒、六角钛棒）、横连（包括固定横连、可变横连）、多米诺（包括多米诺连接器、轴向连接器）、螺塞（包括普通螺塞、自断螺塞、复位螺塞）、侧连、髂骨钉组成。本产品采用符合GB/T 13810标准规定的TC4钛合金材料制造。产品表面经阳极氧化或无着色处理，详见产品型号规格附页。非灭菌包装。 | 适用于脊柱胸腰骶椎后路内固定。 | D：6.0mm，L：95mm～200mm,每间隔5mm为一个标准规格 | PTB-III | D：6.0mm，L：95mm～200mm,每间隔5mm为一个标准规格 | 钛合金 | 枚 | 0
骨科植入类 | 浙江德康医疗器械有限公司 | 浙江德康医疗器械有限公司 | 普通钛棒 | 国械注准20183130357 | 2023-9-4 | 国产 | 国械注准20183130357 | 本产品由椎弓根钉（包括固定螺钉、万向螺钉、固定复位螺钉、万向复位螺钉）、钛棒（包括普通钛棒、六角钛棒）、横连（包括固定横连、可变横连）、多米诺（包括多米诺连接器、轴向连接器）、螺塞（包括普通螺塞、自断螺塞、复位螺塞）、侧连、髂骨钉组成。本产品采用符合GB/T 13810标准规定的TC4钛合金材料制造。产品表面经阳极氧化或无着色处理，详见产品型号规格附页。非灭菌包装。 | 适用于脊柱胸腰骶椎后路内固定。 | D：6.0mm，L：205mm～500mm,每间隔5mm为一个标准规格 | PTB-III | D：6.0mm，L：205mm～500mm,每间隔5mm为一个标准规格 | 钛合金 | 枚 | 0
骨科植入类 | 浙江德康医疗器械有限公司 | 浙江德康医疗器械有限公司 | 六角钛棒 | 国械注准20183130357 | 2023-9-4 | 国产 | 国械注准20183130357 | 本产品由椎弓根钉（包括固定螺钉、万向螺钉、固定复位螺钉、万向复位螺钉）、钛棒（包括普通钛棒、六角钛棒）、横连（包括固定横连、可变横连）、多米诺（包括多米诺连接器、轴向连接器）、螺塞（包括普通螺塞、自断螺塞、复位螺塞）、侧连、髂骨钉组成。本产品采用符合GB/T 13810标准规定的TC4钛合金材料制造。产品表面经阳极氧化或无着色处理，详见产品型号规格附页。非灭菌包装。 | 适用于脊柱胸腰骶椎后路内固定。 | D：5.5mm，L：40mm～90mm,每间隔5mm为一个标准规格 | LJB-I | D：5.5mm，L：40mm～90mm,每间隔5mm为一个标准规格 | 钛合金 | 枚 | 0
骨科植入类 | 浙江德康医疗器械有限公司 | 浙江德康医疗器械有限公司 | 六角钛棒 | 国械注准20183130357 | 2023-9-4 | 国产 | 国械注准20183130357 | 本产品由椎弓根钉（包括固定螺钉、万向螺钉、固定复位螺钉、万向复位螺钉）、钛棒（包括普通钛棒、六角钛棒）、横连（包括固定横连、可变横连）、多米诺（包括多米诺连接器、轴向连接器）、螺塞（包括普通螺塞、自断螺塞、复位螺塞）、侧连、髂骨钉组成。本产品采用符合GB/T 13810标准规定的TC4钛合金材料制造。产品表面经阳极氧化或无着色处理，详见产品型号规格附页。非灭菌包装。 | 适用于脊柱胸腰骶椎后路内固定。 | D：5.5mm，L：95mm～200mm,每间隔5mm为一个标准规格 | LJB-I | D：5.5mm，L：95mm～200mm,每间隔5mm为一个标准规格 | 钛合金 | 枚 | 0
骨科植入类 | 浙江德康医疗器械有限公司 | 浙江德康医疗器械有限公司 | 六角钛棒 | 国械注准20183130357 | 2023-9-4 | 国产 | 国械注准20183130357 | 本产品由椎弓根钉（包括固定螺钉、万向螺钉、固定复位螺钉、万向复位螺钉）、钛棒（包括普通钛棒、六角钛棒）、横连（包括固定横连、可变横连）、多米诺（包括多米诺连接器、轴向连接器）、螺塞（包括普通螺塞、自断螺塞、复位螺塞）、侧连、髂骨钉组成。本产品采用符合GB/T 13810标准规定的TC4钛合金材料制造。产品表面经阳极氧化或无着色处理，详见产品型号规格附页。非灭菌包装。 | 适用于脊柱胸腰骶椎后路内固定。 | D：5.5mm，L：205mm～500mm,每间隔5mm为一个标准规格 | LJB-I | D：5.5mm，L：205mm～500mm,每间隔5mm为一个标准规格 | 钛合金 | 枚 | 0
骨科植入类 | 浙江德康医疗器械有限公司 | 浙江德康医疗器械有限公司 | 六角钛棒 | 国械注准20183130357 | 2023-9-4 | 国产 | 国械注准20183130357 | 本产品由椎弓根钉（包括固定螺钉、万向螺钉、固定复位螺钉、万向复位螺钉）、钛棒（包括普通钛棒、六角钛棒）、横连（包括固定横连、可变横连）、多米诺（包括多米诺连接器、轴向连接器）、螺塞（包括普通螺塞、自断螺塞、复位螺塞）、侧连、髂骨钉组成。本产品采用符合GB/T 13810标准规定的TC4钛合金材料制造。产品表面经阳极氧化或无着色处理，详见产品型号规格附页。非灭菌包装。 | 适用于脊柱胸腰骶椎后路内固定。 | D：6.35mm，L：40mm～90mm,每间隔5mm为一个标准规格 | LJB-II | D：6.35mm，L：40mm～90mm,每间隔5mm为一个标准规格 | 钛合金 | 枚 | 0
骨科植入类 | 浙江德康医疗器械有限公司 | 浙江德康医疗器械有限公司 | 六角钛棒 | 国械注准20183130357 | 2023-9-4 | 国产 | 国械注准20183130357 | 本产品由椎弓根钉（包括固定螺钉、万向螺钉、固定复位螺钉、万向复位螺钉）、钛棒（包括普通钛棒、六角钛棒）、横连（包括固定横连、可变横连）、多米诺（包括多米诺连接器、轴向连接器）、螺塞（包括普通螺塞、自断螺塞、复位螺塞）、侧连、髂骨钉组成。本产品采用符合GB/T 13810标准规定的TC4钛合金材料制造。产品表面经阳极氧化或无着色处理，详见产品型号规格附页。非灭菌包装。 | 适用于脊柱胸腰骶椎后路内固定。 | D：6.35mm，L：95mm～200mm,每间隔5mm为一个标准规格 | LJB-II | D：6.35mm，L：95mm～200mm,每间隔5mm为一个标准规格 | 钛合金 | 枚 | 0
骨科植入类 | 浙江德康医疗器械有限公司 | 浙江德康医疗器械有限公司 | 六角钛棒 | 国械注准20183130357 | 2023-9-4 | 国产 | 国械注准20183130357 | 本产品由椎弓根钉（包括固定螺钉、万向螺钉、固定复位螺钉、万向复位螺钉）、钛棒（包括普通钛棒、六角钛棒）、横连（包括固定横连、可变横连）、多米诺（包括多米诺连接器、轴向连接器）、螺塞（包括普通螺塞、自断螺塞、复位螺塞）、侧连、髂骨钉组成。本产品采用符合GB/T 13810标准规定的TC4钛合金材料制造。产品表面经阳极氧化或无着色处理，详见产品型号规格附页。非灭菌包装。 | 适用于脊柱胸腰骶椎后路内固定。 | D：6.35mm，L：205mm～500mm,每间隔5mm为一个标准规格 | LJB-II | D：6.35mm，L：205mm～500mm,每间隔5mm为一个标准规格 | 钛合金 | 枚 | 0
骨科植入类 | 浙江德康医疗器械有限公司 | 浙江德康医疗器械有限公司 | 六角钛棒 | 国械注准20183130357 | 2023-9-4 | 国产 | 国械注准20183130357 | 本产品由椎弓根钉（包括固定螺钉、万向螺钉、固定复位螺钉、万向复位螺钉）、钛棒（包括普通钛棒、六角钛棒）、横连（包括固定横连、可变横连）、多米诺（包括多米诺连接器、轴向连接器）、螺塞（包括普通螺塞、自断螺塞、复位螺塞）、侧连、髂骨钉组成。本产品采用符合GB/T 13810标准规定的TC4钛合金材料制造。产品表面经阳极氧化或无着色处理，详见产品型号规格附页。非灭菌包装。 | 适用于脊柱胸腰骶椎后路内固定。 | D：6.0mm，L：40mm～90mm,每间隔5mm为一个标准规格 | LJB-III | D：6.0mm，L：40mm～90mm,每间隔5mm为一个标准规格 | 钛合金 | 枚 | 0
骨科植入类 | 浙江德康医疗器械有限公司 | 浙江德康医疗器械有限公司 | 六角钛棒 | 国械注准20183130357 | 2023-9-4 | 国产 | 国械注准20183130357 | 本产品由椎弓根钉（包括固定螺钉、万向螺钉、固定复位螺钉、万向复位螺钉）、钛棒（包括普通钛棒、六角钛棒）、横连（包括固定横连、可变横连）、多米诺（包括多米诺连接器、轴向连接器）、螺塞（包括普通螺塞、自断螺塞、复位螺塞）、侧连、髂骨钉组成。本产品采用符合GB/T 13810标准规定的TC4钛合金材料制造。产品表面经阳极氧化或无着色处理，详见产品型号规格附页。非灭菌包装。 | 适用于脊柱胸腰骶椎后路内固定。 | D：6.0mm，L：95mm～200mm,每间隔5mm为一个标准规格 | LJB-III | D：6.0mm，L：95mm～200mm,每间隔5mm为一个标准规格 | 钛合金 | 枚 | 0
骨科植入类 | 浙江德康医疗器械有限公司 | 浙江德康医疗器械有限公司 | 六角钛棒 | 国械注准20183130357 | 2023-9-4 | 国产 | 国械注准20183130357 | 本产品由椎弓根钉（包括固定螺钉、万向螺钉、固定复位螺钉、万向复位螺钉）、钛棒（包括普通钛棒、六角钛棒）、横连（包括固定横连、可变横连）、多米诺（包括多米诺连接器、轴向连接器）、螺塞（包括普通螺塞、自断螺塞、复位螺塞）、侧连、髂骨钉组成。本产品采用符合GB/T 13810标准规定的TC4钛合金材料制造。产品表面经阳极氧化或无着色处理，详见产品型号规格附页。非灭菌包装。 | 适用于脊柱胸腰骶椎后路内固定。 | D：6.0mm，L：205mm～500mm,每间隔5mm为一个标准规格 | LJB-III | D：6.0mm，L：205mm～500mm,每间隔5mm为一个标准规格 | 钛合金 | 枚 | 0
骨科植入类 | 浙江德康医疗器械有限公司 | 浙江德康医疗器械有限公司 | 固定横连 | 国械注准20183130357 | 2023-9-4 | 国产 | 国械注准20183130357 | 本产品由椎弓根钉（包括固定螺钉、万向螺钉、固定复位螺钉、万向复位螺钉）、钛棒（包括普通钛棒、六角钛棒）、横连（包括固定横连、可变横连）、多米诺（包括多米诺连接器、轴向连接器）、螺塞（包括普通螺塞、自断螺塞、复位螺塞）、侧连、髂骨钉组成。本产品采用符合GB/T 13810标准规定的TC4钛合金材料制造。产品表面经阳极氧化或无着色处理，详见产品型号规格附页。非灭菌包装。 | 适用于脊柱胸腰骶椎后路内固定。 | D:5.5mm，L:16mm-31mm | GDHL-Ⅰ | D:5.5mm，L:16mm-31mm | 钛合金 | 枚 | 0
骨科植入类 | 浙江德康医疗器械有限公司 | 浙江德康医疗器械有限公司 | 固定横连 | 国械注准20183130357 | 2023-9-4 | 国产 | 国械注准20183130357 | 本产品由椎弓根钉（包括固定螺钉、万向螺钉、固定复位螺钉、万向复位螺钉）、钛棒（包括普通钛棒、六角钛棒）、横连（包括固定横连、可变横连）、多米诺（包括多米诺连接器、轴向连接器）、螺塞（包括普通螺塞、自断螺塞、复位螺塞）、侧连、髂骨钉组成。本产品采用符合GB/T 13810标准规定的TC4钛合金材料制造。产品表面经阳极氧化或无着色处理，详见产品型号规格附页。非灭菌包装。 | 适用于脊柱胸腰骶椎后路内固定。 | D:6.35mm，L:16mm-31mm | GDHL-Ⅱ | D:6.35mm，L:16mm-31mm | 钛合金 | 枚 | 0
骨科植入类 | 浙江德康医疗器械有限公司 | 浙江德康医疗器械有限公司 | 固定横连 | 国械注准20183130357 | 2023-9-4 | 国产 | 国械注准20183130357 | 本产品由椎弓根钉（包括固定螺钉、万向螺钉、固定复位螺钉、万向复位螺钉）、钛棒（包括普通钛棒、六角钛棒）、横连（包括固定横连、可变横连）、多米诺（包括多米诺连接器、轴向连接器）、螺塞（包括普通螺塞、自断螺塞、复位螺塞）、侧连、髂骨钉组成。本产品采用符合GB/T 13810标准规定的TC4钛合金材料制造。产品表面经阳极氧化或无着色处理，详见产品型号规格附页。非灭菌包装。 | 适用于脊柱胸腰骶椎后路内固定。 | D:6.0mm，L:16mm-31mm | GDHL-Ⅲ | D:6.0mm，L:16mm-31mm | 钛合金 | 枚 | 0
骨科植入类 | 浙江德康医疗器械有限公司 | 浙江德康医疗器械有限公司 | 可变橫连 | 国械注准20183130357 | 2023-9-4 | 国产 | 国械注准20183130357 | 本产品由椎弓根钉（包括固定螺钉、万向螺钉、固定复位螺钉、万向复位螺钉）、钛棒（包括普通钛棒、六角钛棒）、横连（包括固定横连、可变横连）、多米诺（包括多米诺连接器、轴向连接器）、螺塞（包括普通螺塞、自断螺塞、复位螺塞）、侧连、髂骨钉组成。本产品采用符合GB/T 13810标准规定的TC4钛合金材料制造。产品表面经阳极氧化或无着色处理，详见产品型号规格附页。非灭菌包装。 | 适用于脊柱胸腰骶椎后路内固定。 | D：5.5mm,L：28~30、30~34、34~36、36~39、39~45、45~58、58~80 | KBHL-I | D：5.5mm,L：28~30、30~34、34~36、36~39、39~45、45~58、58~80 | 钛合金 | 枚 | 0
骨科植入类 | 浙江德康医疗器械有限公司 | 浙江德康医疗器械有限公司 | 可变橫连 | 国械注准20183130357 | 2023-9-4 | 国产 | 国械注准20183130357 | 本产品由椎弓根钉（包括固定螺钉、万向螺钉、固定复位螺钉、万向复位螺钉）、钛棒（包括普通钛棒、六角钛棒）、横连（包括固定横连、可变横连）、多米诺（包括多米诺连接器、轴向连接器）、螺塞（包括普通螺塞、自断螺塞、复位螺塞）、侧连、髂骨钉组成。本产品采用符合GB/T 13810标准规定的TC4钛合金材料制造。产品表面经阳极氧化或无着色处理，详见产品型号规格附页。非灭菌包装。 | 适用于脊柱胸腰骶椎后路内固定。 | D：6.35mm,L：28~30、30~34、34~36、36~39、39~45、45~58、58~80 | KBHL-II | D：6.35mm,L：28~30、30~34、34~36、36~39、39~45、45~58、58~80 | 钛合金 | 枚 | 0
骨科植入类 | 浙江德康医疗器械有限公司 | 浙江德康医疗器械有限公司 | 可变橫连 | 国械注准20183130357 | 2023-9-4 | 国产 | 国械注准20183130357 | 本产品由椎弓根钉（包括固定螺钉、万向螺钉、固定复位螺钉、万向复位螺钉）、钛棒（包括普通钛棒、六角钛棒）、横连（包括固定横连、可变横连）、多米诺（包括多米诺连接器、轴向连接器）、螺塞（包括普通螺塞、自断螺塞、复位螺塞）、侧连、髂骨钉组成。本产品采用符合GB/T 13810标准规定的TC4钛合金材料制造。产品表面经阳极氧化或无着色处理，详见产品型号规格附页。非灭菌包装。 | 适用于脊柱胸腰骶椎后路内固定。 | D：6.0mm,L：28~30、30~34、34~36、36~39、39~45、45~58、58~80 | KBHL-III | D：6.0mm,L：28~30、30~34、34~36、36~39、39~45、45~58、58~80 | 钛合金 | 枚 | 0
骨科植入类 | 浙江德康医疗器械有限公司 | 浙江德康医疗器械有限公司 | 多米诺连接器 | 国械注准20183130357 | 2023-9-4 | 国产 | 国械注准20183130357 | 本产品由椎弓根钉（包括固定螺钉、万向螺钉、固定复位螺钉、万向复位螺钉）、钛棒（包括普通钛棒、六角钛棒）、横连（包括固定横连、可变横连）、多米诺（包括多米诺连接器、轴向连接器）、螺塞（包括普通螺塞、自断螺塞、复位螺塞）、侧连、髂骨钉组成。本产品采用符合GB/T 13810标准规定的TC4钛合金材料制造。产品表面经阳极氧化或无着色处理，详见产品型号规格附页。非灭菌包装。 | 适用于脊柱胸腰骶椎后路内固定。 | D1:5.5mm, D2:5.5mm,6.0mm,6.35mm, | D1转D2 | D1:5.5mm, D2:5.5mm,6.0mm,6.35mm | 钛合金 | 枚 | 0
骨科植入类 | 浙江德康医疗器械有限公司 | 浙江德康医疗器械有限公司 | 多米诺连接器 | 国械注准20183130357 | 2023-9-4 | 国产 | 国械注准20183130357 | 本产品由椎弓根钉（包括固定螺钉、万向螺钉、固定复位螺钉、万向复位螺钉）、钛棒（包括普通钛棒、六角钛棒）、横连（包括固定横连、可变横连）、多米诺（包括多米诺连接器、轴向连接器）、螺塞（包括普通螺塞、自断螺塞、复位螺塞）、侧连、髂骨钉组成。本产品采用符合GB/T 13810标准规定的TC4钛合金材料制造。产品表面经阳极氧化或无着色处理，详见产品型号规格附页。非灭菌包装。 | 适用于脊柱胸腰骶椎后路内固定。 | D1:6.35mm, D2:6.35mm, | D1转D2 | D1:6.35mm, D2:6.35mm, | 钛合金 | 枚 | 0
骨科植入类 | 浙江德康医疗器械有限公司 | 浙江德康医疗器械有限公司 | 多米诺连接器 | 国械注准20183130357 | 2023-9-4 | 国产 | 国械注准20183130357 | 本产品由椎弓根钉（包括固定螺钉、万向螺钉、固定复位螺钉、万向复位螺钉）、钛棒（包括普通钛棒、六角钛棒）、横连（包括固定横连、可变横连）、多米诺（包括多米诺连接器、轴向连接器）、螺塞（包括普通螺塞、自断螺塞、复位螺塞）、侧连、髂骨钉组成。本产品采用符合GB/T 13810标准规定的TC4钛合金材料制造。产品表面经阳极氧化或无着色处理，详见产品型号规格附页。非灭菌包装。 | 适用于脊柱胸腰骶椎后路内固定。 | D1:6.0mm, D2:6.0mm,6.35mm, | D1转D2 | D1:6.0mm, D2:6.0mm,6.35mm, | 钛合金 | 枚 | 0
骨科植入类 | 浙江德康医疗器械有限公司 | 浙江德康医疗器械有限公司 | 轴向连接器 | 国械注准20183130357 | 2023-9-4 | 国产 | 国械注准20183130357 | 本产品由椎弓根钉（包括固定螺钉、万向螺钉、固定复位螺钉、万向复位螺钉）、钛棒（包括普通钛棒、六角钛棒）、横连（包括固定横连、可变横连）、多米诺（包括多米诺连接器、轴向连接器）、螺塞（包括普通螺塞、自断螺塞、复位螺塞）、侧连、髂骨钉组成。本产品采用符合GB/T 13810标准规定的TC4钛合金材料制造。产品表面经阳极氧化或无着色处理，详见产品型号规格附页。非灭菌包装。 | 适用于脊柱胸腰骶椎后路内固定。 | D1:5.5mm, D2:5.5mm,6.0mm,6.35mm, | D1转D2 | D1:5.5mm, D2:5.5mm,6.0mm,6.35mm | 钛合金 | 枚 | 0
骨科植入类 | 浙江德康医疗器械有限公司 | 浙江德康医疗器械有限公司 | 轴向连接器 | 国械注准20183130357 | 2023-9-4 | 国产 | 国械注准20183130357 | 本产品由椎弓根钉（包括固定螺钉、万向螺钉、固定复位螺钉、万向复位螺钉）、钛棒（包括普通钛棒、六角钛棒）、横连（包括固定横连、可变横连）、多米诺（包括多米诺连接器、轴向连接器）、螺塞（包括普通螺塞、自断螺塞、复位螺塞）、侧连、髂骨钉组成。本产品采用符合GB/T 13810标准规定的TC4钛合金材料制造。产品表面经阳极氧化或无着色处理，详见产品型号规格附页。非灭菌包装。 | 适用于脊柱胸腰骶椎后路内固定。 | D1:6.35mm, D2:6.35mm, | D1转D2 | D1:6.35mm, D2:6.35mm, | 钛合金 | 枚 | 0
骨科植入类 | 浙江德康医疗器械有限公司 | 浙江德康医疗器械有限公司 | 轴向连接器 | 国械注准20183130357 | 2023-9-4 | 国产 | 国械注准20183130357 | 本产品由椎弓根钉（包括固定螺钉、万向螺钉、固定复位螺钉、万向复位螺钉）、钛棒（包括普通钛棒、六角钛棒）、横连（包括固定横连、可变横连）、多米诺（包括多米诺连接器、轴向连接器）、螺塞（包括普通螺塞、自断螺塞、复位螺塞）、侧连、髂骨钉组成。本产品采用符合GB/T 13810标准规定的TC4钛合金材料制造。产品表面经阳极氧化或无着色处理，详见产品型号规格附页。非灭菌包装。 | 适用于脊柱胸腰骶椎后路内固定。 | D1:6.0mm, D2:6.0mm,6.35mm, | D1转D2 | D1:6.0mm, D2:6.0mm,6.35mm, | 钛合金 | 枚 | 0
骨科植入类 | 浙江德康医疗器械有限公司 | 浙江德康医疗器械有限公司 | 普通螺塞 | 国械注准20183130357 | 2023-9-4 | 国产 | 国械注准20183130357 | 本产品由椎弓根钉（包括固定螺钉、万向螺钉、固定复位螺钉、万向复位螺钉）、钛棒（包括普通钛棒、六角钛棒）、横连（包括固定横连、可变横连）、多米诺（包括多米诺连接器、轴向连接器）、螺塞（包括普通螺塞、自断螺塞、复位螺塞）、侧连、髂骨钉组成。本产品采用符合GB/T 13810标准规定的TC4钛合金材料制造。产品表面经阳极氧化或无着色处理，详见产品型号规格附页。非灭菌包装。 | 适用于脊柱胸腰骶椎后路内固定。 | D:9mm |  | D:9mm | 钛合金 | 枚 | 0
骨科植入类 | 浙江德康医疗器械有限公司 | 浙江德康医疗器械有限公司 | 普通螺塞 | 国械注准20183130357 | 2023-9-4 | 国产 | 国械注准20183130357 | 本产品由椎弓根钉（包括固定螺钉、万向螺钉、固定复位螺钉、万向复位螺钉）、钛棒（包括普通钛棒、六角钛棒）、横连（包括固定横连、可变横连）、多米诺（包括多米诺连接器、轴向连接器）、螺塞（包括普通螺塞、自断螺塞、复位螺塞）、侧连、髂骨钉组成。本产品采用符合GB/T 13810标准规定的TC4钛合金材料制造。产品表面经阳极氧化或无着色处理，详见产品型号规格附页。非灭菌包装。 | 适用于脊柱胸腰骶椎后路内固定。 | D:10mm |  | D:10mm | 钛合金 | 枚 | 0
骨科植入类 | 浙江德康医疗器械有限公司 | 浙江德康医疗器械有限公司 | 自断螺塞 | 国械注准20183130357 | 2023-9-4 | 国产 | 国械注准20183130357 | 本产品由椎弓根钉（包括固定螺钉、万向螺钉、固定复位螺钉、万向复位螺钉）、钛棒（包括普通钛棒、六角钛棒）、横连（包括固定横连、可变横连）、多米诺（包括多米诺连接器、轴向连接器）、螺塞（包括普通螺塞、自断螺塞、复位螺塞）、侧连、髂骨钉组成。本产品采用符合GB/T 13810标准规定的TC4钛合金材料制造。产品表面经阳极氧化或无着色处理，详见产品型号规格附页。非灭菌包装。 | 适用于脊柱胸腰骶椎后路内固定。 | D:9mm |  | D:9mm | 钛合金 | 枚 | 0
骨科植入类 | 浙江德康医疗器械有限公司 | 浙江德康医疗器械有限公司 | 自断螺塞 | 国械注准20183130357 | 2023-9-4 | 国产 | 国械注准20183130357 | 本产品由椎弓根钉（包括固定螺钉、万向螺钉、固定复位螺钉、万向复位螺钉）、钛棒（包括普通钛棒、六角钛棒）、横连（包括固定横连、可变横连）、多米诺（包括多米诺连接器、轴向连接器）、螺塞（包括普通螺塞、自断螺塞、复位螺塞）、侧连、髂骨钉组成。本产品采用符合GB/T 13810标准规定的TC4钛合金材料制造。产品表面经阳极氧化或无着色处理，详见产品型号规格附页。非灭菌包装。 | 适用于脊柱胸腰骶椎后路内固定。 | D:10mm |  | D:10mm | 钛合金 | 枚 | 0
骨科植入类 | 浙江德康医疗器械有限公司 | 浙江德康医疗器械有限公司 | 复位螺塞 | 国械注准20183130357 | 2023-9-4 | 国产 | 国械注准20183130357 | 本产品由椎弓根钉（包括固定螺钉、万向螺钉、固定复位螺钉、万向复位螺钉）、钛棒（包括普通钛棒、六角钛棒）、横连（包括固定横连、可变横连）、多米诺（包括多米诺连接器、轴向连接器）、螺塞（包括普通螺塞、自断螺塞、复位螺塞）、侧连、髂骨钉组成。本产品采用符合GB/T 13810标准规定的TC4钛合金材料制造。产品表面经阳极氧化或无着色处理，详见产品型号规格附页。非灭菌包装。 | 适用于脊柱胸腰骶椎后路内固定。 | D:9mm |  | D:9mm | 钛合金 | 枚 | 0
骨科植入类 | 浙江德康医疗器械有限公司 | 浙江德康医疗器械有限公司 | 复位螺塞 | 国械注准20183130357 | 2023-9-4 | 国产 | 国械注准20183130357 | 本产品由椎弓根钉（包括固定螺钉、万向螺钉、固定复位螺钉、万向复位螺钉）、钛棒（包括普通钛棒、六角钛棒）、横连（包括固定横连、可变横连）、多米诺（包括多米诺连接器、轴向连接器）、螺塞（包括普通螺塞、自断螺塞、复位螺塞）、侧连、髂骨钉组成。本产品采用符合GB/T 13810标准规定的TC4钛合金材料制造。产品表面经阳极氧化或无着色处理，详见产品型号规格附页。非灭菌包装。 | 适用于脊柱胸腰骶椎后路内固定。 | D:10mm |  | D:10mm | 钛合金 | 枚 | 0
骨科植入类 | 浙江德康医疗器械有限公司 | 浙江德康医疗器械有限公司 | 侧连 | 国械注准20183130357 | 2023-9-4 | 国产 | 国械注准20183130357 | 本产品由椎弓根钉（包括固定螺钉、万向螺钉、固定复位螺钉、万向复位螺钉）、钛棒（包括普通钛棒、六角钛棒）、横连（包括固定横连、可变横连）、多米诺（包括多米诺连接器、轴向连接器）、螺塞（包括普通螺塞、自断螺塞、复位螺塞）、侧连、髂骨钉组成。本产品采用符合GB/T 13810标准规定的TC4钛合金材料制造。产品表面经阳极氧化或无着色处理，详见产品型号规格附页。非灭菌包装。 | 适用于脊柱胸腰骶椎后路内固定。 | D:5.5mm,L:10mm,20mm,30mm,60mm | CL-I | D:5.5mm,L:10mm,20mm,30mm,60mm | 钛合金 | 枚 | 0
骨科植入类 | 浙江德康医疗器械有限公司 | 浙江德康医疗器械有限公司 | 侧连 | 国械注准20183130357 | 2023-9-4 | 国产 | 国械注准20183130357 | 本产品由椎弓根钉（包括固定螺钉、万向螺钉、固定复位螺钉、万向复位螺钉）、钛棒（包括普通钛棒、六角钛棒）、横连（包括固定横连、可变横连）、多米诺（包括多米诺连接器、轴向连接器）、螺塞（包括普通螺塞、自断螺塞、复位螺塞）、侧连、髂骨钉组成。本产品采用符合GB/T 13810标准规定的TC4钛合金材料制造。产品表面经阳极氧化或无着色处理，详见产品型号规格附页。非灭菌包装。 | 适用于脊柱胸腰骶椎后路内固定。 | D:6.35mm,L:10mm,20mm,30mm,60mm | CL-II | D:6.35mm,L:10mm,20mm,30mm,60mm | 钛合金 | 枚 | 0
骨科植入类 | 浙江德康医疗器械有限公司 | 浙江德康医疗器械有限公司 | 侧连 | 国械注准20183130357 | 2023-9-4 | 国产 | 国械注准20183130357 | 本产品由椎弓根钉（包括固定螺钉、万向螺钉、固定复位螺钉、万向复位螺钉）、钛棒（包括普通钛棒、六角钛棒）、横连（包括固定横连、可变横连）、多米诺（包括多米诺连接器、轴向连接器）、螺塞（包括普通螺塞、自断螺塞、复位螺塞）、侧连、髂骨钉组成。本产品采用符合GB/T 13810标准规定的TC4钛合金材料制造。产品表面经阳极氧化或无着色处理，详见产品型号规格附页。非灭菌包装。 | 适用于脊柱胸腰骶椎后路内固定。 | D:6.0mm,L:10mm,20mm,30mm,60mm | CL-III | D:6.0mm,L:10mm,20mm,30mm,60mm | 钛合金 | 枚 | 0
骨科植入类 | 浙江德康医疗器械有限公司 | 浙江德康医疗器械有限公司 | 髂骨钉 | 国械注准20183130357 | 2023-9-4 | 国产 | 国械注准20183130357 | 本产品由椎弓根钉（包括固定螺钉、万向螺钉、固定复位螺钉、万向复位螺钉）、钛棒（包括普通钛棒、六角钛棒）、横连（包括固定横连、可变横连）、多米诺（包括多米诺连接器、轴向连接器）、螺塞（包括普通螺塞、自断螺塞、复位螺塞）、侧连、髂骨钉组成。本产品采用符合GB/T 13810标准规定的TC4钛合金材料制造。产品表面经阳极氧化或无着色处理，详见产品型号规格附页。非灭菌包装。 | 适用于脊柱胸腰骶椎后路内固定。 | D:5.5mm～8.5mm,每间隔1mm为一个标准规格,L:40mm～90mm,每间隔10mm为一个标准规格 |  | D:5.5mm～8.5mm,每间隔1mm为一个标准规格,L:40mm～90mm,每间隔10mm为一个标准规格 | 钛合金 | 枚 | 0
骨科植入类 | 浙江德康医疗器械有限公司 | 浙江德康医疗器械有限公司 | 固定螺钉（皮质骨） | 国械注准20183130357 | 2023-9-4 | 国产 | 国械注准20183130357 | 本产品由椎弓根钉（包括固定螺钉、万向螺钉、固定复位螺钉、万向复位螺钉）、钛棒（包括普通钛棒、六角钛棒）、横连（包括固定横连、可变横连）、多米诺（包括多米诺连接器、轴向连接器）、螺塞（包括普通螺塞、自断螺塞、复位螺塞）、侧连、髂骨钉组成。本产品采用符合GB/T 13810标准规定的TC4钛合金材料制造。产品表面经阳极氧化或无着色处理，详见产品型号规格附页。非灭菌包装。 | 适用于脊柱胸腰骶椎后路内固定。 | D0:5.5mm,D:4.0mm～7.5mm,每间隔0.5mm为一个标准规格,L:20mm～70mm，每间隔5mm为一个标准规格 | GDD-I | D0:5.5mm,D:4.0mm～7.5mm,每间隔0.5mm为一个标准规格,L:20mm～70mm，每间隔5mm为一个标准规格 | 钛合金 | 枚 | 0 |  | 此为皮质骨螺钉
骨科植入类 | 浙江德康医疗器械有限公司 | 浙江德康医疗器械有限公司 | 固定螺钉（皮质骨） | 国械注准20183130357 | 2023-9-4 | 国产 | 国械注准20183130357 | 本产品由椎弓根钉（包括固定螺钉、万向螺钉、固定复位螺钉、万向复位螺钉）、钛棒（包括普通钛棒、六角钛棒）、横连（包括固定横连、可变横连）、多米诺（包括多米诺连接器、轴向连接器）、螺塞（包括普通螺塞、自断螺塞、复位螺塞）、侧连、髂骨钉组成。本产品采用符合GB/T 13810标准规定的TC4钛合金材料制造。产品表面经阳极氧化或无着色处理，详见产品型号规格附页。非灭菌包装。 | 适用于脊柱胸腰骶椎后路内固定。 | D0:6.35mm,D:4.0mm～7.5mm,每间隔0.5mm为一个标准规格,L:20mm～70mm，每间隔5mm为一个标准规格 | GDD-II | D0:6.35mm,D:4.0mm～7.5mm,每间隔0.5mm为一个标准规格,L:20mm～70mm，每间隔5mm为一个标准规格 | 钛合金 | 枚 | 0 |  | 此为皮质骨螺钉
骨科植入类 | 浙江德康医疗器械有限公司 | 浙江德康医疗器械有限公司 | 固定螺钉（皮质骨） | 国械注准20183130357 | 2023-9-4 | 国产 | 国械注准20183130357 | 本产品由椎弓根钉（包括固定螺钉、万向螺钉、固定复位螺钉、万向复位螺钉）、钛棒（包括普通钛棒、六角钛棒）、横连（包括固定横连、可变横连）、多米诺（包括多米诺连接器、轴向连接器）、螺塞（包括普通螺塞、自断螺塞、复位螺塞）、侧连、髂骨钉组成。本产品采用符合GB/T 13810标准规定的TC4钛合金材料制造。产品表面经阳极氧化或无着色处理，详见产品型号规格附页。非灭菌包装。 | 适用于脊柱胸腰骶椎后路内固定。 | D0:6.0mm,D:4.0mm～7.5mm,每间隔0.5mm为一个标准规格,L:20mm～70mm，每间隔5mm为一个标准规格 | GDD-III | D0:6.0mm,D:4.0mm～7.5mm,每间隔0.5mm为一个标准规格,L:20mm～70mm，每间隔5mm为一个标准规格 | 钛合金 | 枚 | 0 |  | 此为皮质骨螺钉
骨科植入类 | 浙江德康医疗器械有限公司 | 浙江德康医疗器械有限公司 | 固定螺钉（中空） | 国械注准20183130357 | 2023-9-4 | 国产 | 国械注准20183130357 | 本产品由椎弓根钉（包括固定螺钉、万向螺钉、固定复位螺钉、万向复位螺钉）、钛棒（包括普通钛棒、六角钛棒）、横连（包括固定横连、可变横连）、多米诺（包括多米诺连接器、轴向连接器）、螺塞（包括普通螺塞、自断螺塞、复位螺塞）、侧连、髂骨钉组成。本产品采用符合GB/T 13810标准规定的TC4钛合金材料制造。产品表面经阳极氧化或无着色处理，详见产品型号规格附页。非灭菌包装。 | 适用于脊柱胸腰骶椎后路内固定。 | D0:5.5mm,D:5.5mm～7.5mm,每间隔0.5mm为一个标准规格,L:20mm～70mm，每间隔5mm为一个标准规格 | GDD-I | D0:5.5mm,D:5.5mm～7.5mm,每间隔0.5mm为一个标准规格,L:20mm～70mm，每间隔5mm为一个标准规格 | 钛合金 | 枚 | 0 |  | 此为中空螺钉
骨科植入类 | 浙江德康医疗器械有限公司 | 浙江德康医疗器械有限公司 | 固定螺钉（中空） | 国械注准20183130357 | 2023-9-4 | 国产 | 国械注准20183130357 | 本产品由椎弓根钉（包括固定螺钉、万向螺钉、固定复位螺钉、万向复位螺钉）、钛棒（包括普通钛棒、六角钛棒）、横连（包括固定横连、可变横连）、多米诺（包括多米诺连接器、轴向连接器）、螺塞（包括普通螺塞、自断螺塞、复位螺塞）、侧连、髂骨钉组成。本产品采用符合GB/T 13810标准规定的TC4钛合金材料制造。产品表面经阳极氧化或无着色处理，详见产品型号规格附页。非灭菌包装。 | 适用于脊柱胸腰骶椎后路内固定。 | D0:6.35mm,D:5.5mm～7.5mm,每间隔0.5mm为一个标准规格,L:20mm～70mm，每间隔5mm为一个标准规格 | GDD-II | D0:6.35mm,D:5.5mm～7.5mm,每间隔0.5mm为一个标准规格,L:20mm～70mm，每间隔5mm为一个标准规格 | 钛合金 | 枚 | 0 |  | 此为中空螺钉
骨科植入类 | 浙江德康医疗器械有限公司 | 浙江德康医疗器械有限公司 | 固定螺钉（中空） | 国械注准20183130357 | 2023-9-4 | 国产 | 国械注准20183130357 | 本产品由椎弓根钉（包括固定螺钉、万向螺钉、固定复位螺钉、万向复位螺钉）、钛棒（包括普通钛棒、六角钛棒）、横连（包括固定横连、可变横连）、多米诺（包括多米诺连接器、轴向连接器）、螺塞（包括普通螺塞、自断螺塞、复位螺塞）、侧连、髂骨钉组成。本产品采用符合GB/T 13810标准规定的TC4钛合金材料制造。产品表面经阳极氧化或无着色处理，详见产品型号规格附页。非灭菌包装。 | 适用于脊柱胸腰骶椎后路内固定。 | D0:6.0mm,D:5.5mm～7.5mm,每间隔0.5mm为一个标准规格,L:20mm～70mm，每间隔5mm为一个标准规格 | GDD-III | D0:6.0mm,D:5.5mm～7.5mm,每间隔0.5mm为一个标准规格,L:20mm～70mm，每间隔5mm为一个标准规格 | 钛合金 | 枚 | 0 |  | 此为中空螺钉
骨科植入类 | 浙江德康医疗器械有限公司 | 浙江德康医疗器械有限公司 | 固定复位螺钉（皮质骨） | 国械注准20183130357 | 2023-9-4 | 国产 | 国械注准20183130357 | 本产品由椎弓根钉（包括固定螺钉、万向螺钉、固定复位螺钉、万向复位螺钉）、钛棒（包括普通钛棒、六角钛棒）、横连（包括固定横连、可变横连）、多米诺（包括多米诺连接器、轴向连接器）、螺塞（包括普通螺塞、自断螺塞、复位螺塞）、侧连、髂骨钉组成。本产品采用符合GB/T 13810标准规定的TC4钛合金材料制造。产品表面经阳极氧化或无着色处理，详见产品型号规格附页。非灭菌包装。 | 适用于脊柱胸腰骶椎后路内固定。 | D0:5.5mm,D:4.0mm～7.5mm,每间隔0.5mm为一个标准规格,L:20mm～70mm，每间隔5mm为一个标准规格 | GDFW-I | D0:5.5mm,D:4.0mm～7.5mm,每间隔0.5mm为一个标准规格,L:20mm～70mm，每间隔5mm为一个标准规格 | 钛合金 | 枚 | 0 |  | 此为皮质骨螺钉
骨科植入类 | 浙江德康医疗器械有限公司 | 浙江德康医疗器械有限公司 | 固定复位螺钉（皮质骨） | 国械注准20183130357 | 2023-9-4 | 国产 | 国械注准20183130357 | 本产品由椎弓根钉（包括固定螺钉、万向螺钉、固定复位螺钉、万向复位螺钉）、钛棒（包括普通钛棒、六角钛棒）、横连（包括固定横连、可变横连）、多米诺（包括多米诺连接器、轴向连接器）、螺塞（包括普通螺塞、自断螺塞、复位螺塞）、侧连、髂骨钉组成。本产品采用符合GB/T 13810标准规定的TC4钛合金材料制造。产品表面经阳极氧化或无着色处理，详见产品型号规格附页。非灭菌包装。 | 适用于脊柱胸腰骶椎后路内固定。 | D0:6.35mm,D:4.0mm～7.5mm,每间隔0.5mm为一个标准规格,L:20mm～70mm，每间隔5mm为一个标准规格 | GDFW-II | D0:6.35mm,D:4.0mm～7.5mm,每间隔0.5mm为一个标准规格,L:20mm～70mm，每间隔5mm为一个标准规格 | 钛合金 | 枚 | 0 |  | 此为皮质骨螺钉
骨科植入类 | 浙江德康医疗器械有限公司 | 浙江德康医疗器械有限公司 | 固定复位螺钉（皮质骨） | 国械注准20183130357 | 2023-9-4 | 国产 | 国械注准20183130357 | 本产品由椎弓根钉（包括固定螺钉、万向螺钉、固定复位螺钉、万向复位螺钉）、钛棒（包括普通钛棒、六角钛棒）、横连（包括固定横连、可变横连）、多米诺（包括多米诺连接器、轴向连接器）、螺塞（包括普通螺塞、自断螺塞、复位螺塞）、侧连、髂骨钉组成。本产品采用符合GB/T 13810标准规定的TC4钛合金材料制造。产品表面经阳极氧化或无着色处理，详见产品型号规格附页。非灭菌包装。 | 适用于脊柱胸腰骶椎后路内固定。 | D0:6.0mm,D:4.0mm～7.5mm,每间隔0.5mm为一个标准规格,L:20mm～70mm，每间隔5mm为一个标准规格 | GDFW-III | D0:6.0mm,D:4.0mm～7.5mm,每间隔0.5mm为一个标准规格,L:20mm～70mm，每间隔5mm为一个标准规格 | 钛合金 | 枚 | 0 |  | 此为皮质骨螺钉
骨科植入类 | 浙江德康医疗器械有限公司 | 浙江德康医疗器械有限公司 | 固定复位螺钉（中空） | 国械注准20183130357 | 2023-9-4 | 国产 | 国械注准20183130357 | 本产品由椎弓根钉（包括固定螺钉、万向螺钉、固定复位螺钉、万向复位螺钉）、钛棒（包括普通钛棒、六角钛棒）、横连（包括固定横连、可变横连）、多米诺（包括多米诺连接器、轴向连接器）、螺塞（包括普通螺塞、自断螺塞、复位螺塞）、侧连、髂骨钉组成。本产品采用符合GB/T 13810标准规定的TC4钛合金材料制造。产品表面经阳极氧化或无着色处理，详见产品型号规格附页。非灭菌包装。 | 适用于脊柱胸腰骶椎后路内固定。 | D0:5.5mm,D:5.5mm～7.5mm,每间隔0.5mm为一个标准规格,L:20mm～70mm，每间隔5mm为一个标准规格 | GDFW-I | D0:5.5mm,D:4.0mm～7.5mm,每间隔0.5mm为一个标准规格,L:20mm～70mm，每间隔5mm为一个标准规格 | 钛合金 | 枚 | 0 |  | 此为中空螺钉
骨科植入类 | 浙江德康医疗器械有限公司 | 浙江德康医疗器械有限公司 | 固定复位螺钉（中空） | 国械注准20183130357 | 2023-9-4 | 国产 | 国械注准20183130357 | 本产品由椎弓根钉（包括固定螺钉、万向螺钉、固定复位螺钉、万向复位螺钉）、钛棒（包括普通钛棒、六角钛棒）、横连（包括固定横连、可变横连）、多米诺（包括多米诺连接器、轴向连接器）、螺塞（包括普通螺塞、自断螺塞、复位螺塞）、侧连、髂骨钉组成。本产品采用符合GB/T 13810标准规定的TC4钛合金材料制造。产品表面经阳极氧化或无着色处理，详见产品型号规格附页。非灭菌包装。 | 适用于脊柱胸腰骶椎后路内固定。 | D0:6.35mm,D:5.5mm～7.5mm,每间隔0.5mm为一个标准规格,L:20mm～70mm，每间隔5mm为一个标准规格 | GDFW-II | D0:6.35mm,D:4.0mm～7.5mm,每间隔0.5mm为一个标准规格,L:20mm～70mm，每间隔5mm为一个标准规格 | 钛合金 | 枚 | 0 |  | 此为中空螺钉
骨科植入类 | 浙江德康医疗器械有限公司 | 浙江德康医疗器械有限公司 | 固定复位螺钉（中空） | 国械注准20183130357 | 2023-9-4 | 国产 | 国械注准20183130357 | 本产品由椎弓根钉（包括固定螺钉、万向螺钉、固定复位螺钉、万向复位螺钉）、钛棒（包括普通钛棒、六角钛棒）、横连（包括固定横连、可变横连）、多米诺（包括多米诺连接器、轴向连接器）、螺塞（包括普通螺塞、自断螺塞、复位螺塞）、侧连、髂骨钉组成。本产品采用符合GB/T 13810标准规定的TC4钛合金材料制造。产品表面经阳极氧化或无着色处理，详见产品型号规格附页。非灭菌包装。 | 适用于脊柱胸腰骶椎后路内固定。 | D0:6.0mm,D:5.5mm～7.5mm,每间隔0.5mm为一个标准规格,L:20mm～70mm，每间隔5mm为一个标准规格 | GDFW-III | D0:6.0mm,D:4.0mm～7.5mm,每间隔0.5mm为一个标准规格,L:20mm～70mm，每间隔5mm为一个标准规格 | 钛合金 | 枚 | 0 |  | 此为中空螺钉
骨科植入类 | 浙江德康医疗器械有限公司 | 浙江德康医疗器械有限公司 | 万向螺钉（皮质骨） | 国械注准20183130357 | 2023-9-4 | 国产 | 国械注准20183130357 | 本产品由椎弓根钉（包括固定螺钉、万向螺钉、固定复位螺钉、万向复位螺钉）、钛棒（包括普通钛棒、六角钛棒）、横连（包括固定横连、可变横连）、多米诺（包括多米诺连接器、轴向连接器）、螺塞（包括普通螺塞、自断螺塞、复位螺塞）、侧连、髂骨钉组成。本产品采用符合GB/T 13810标准规定的TC4钛合金材料制造。产品表面经阳极氧化或无着色处理，详见产品型号规格附页。非灭菌包装。 | 适用于脊柱胸腰骶椎后路内固定。 | D0:5.5mm,D:4.0mm～8.5mm,每间隔0.5mm为一个标准规格,L:20mm～75mm，每间隔5mm为一个标准规格 | WXD-I | D0:5.5mm,D:4.0mm～8.5mm,每间隔0.5mm为一个标准规格,L:20mm～75mm，每间隔5mm为一个标准规格 | 钛合金 | 枚 | 0 |  | 此为皮质骨螺钉
骨科植入类 | 浙江德康医疗器械有限公司 | 浙江德康医疗器械有限公司 | 万向螺钉（皮质骨） | 国械注准20183130357 | 2023-9-4 | 国产 | 国械注准20183130357 | 本产品由椎弓根钉（包括固定螺钉、万向螺钉、固定复位螺钉、万向复位螺钉）、钛棒（包括普通钛棒、六角钛棒）、横连（包括固定横连、可变横连）、多米诺（包括多米诺连接器、轴向连接器）、螺塞（包括普通螺塞、自断螺塞、复位螺塞）、侧连、髂骨钉组成。本产品采用符合GB/T 13810标准规定的TC4钛合金材料制造。产品表面经阳极氧化或无着色处理，详见产品型号规格附页。非灭菌包装。 | 适用于脊柱胸腰骶椎后路内固定。 | D0:6.35mm,D:4.0mm～8.5mm,每间隔0.5mm为一个标准规格,L:20mm～75mm，每间隔5mm为一个标准规格 | WXD-II | D0:6.35mm,D:4.0mm～8.5mm,每间隔0.5mm为一个标准规格,L:20mm～75mm，每间隔5mm为一个标准规格 | 钛合金 | 枚 | 0 |  | 此为皮质骨螺钉
骨科植入类 | 浙江德康医疗器械有限公司 | 浙江德康医疗器械有限公司 | 万向螺钉（皮质骨） | 国械注准20183130357 | 2023-9-4 | 国产 | 国械注准20183130357 | 本产品由椎弓根钉（包括固定螺钉、万向螺钉、固定复位螺钉、万向复位螺钉）、钛棒（包括普通钛棒、六角钛棒）、横连（包括固定横连、可变横连）、多米诺（包括多米诺连接器、轴向连接器）、螺塞（包括普通螺塞、自断螺塞、复位螺塞）、侧连、髂骨钉组成。本产品采用符合GB/T 13810标准规定的TC4钛合金材料制造。产品表面经阳极氧化或无着色处理，详见产品型号规格附页。非灭菌包装。 | 适用于脊柱胸腰骶椎后路内固定。 | D0:6.0mm,D:4.0mm～8.5mm,每间隔0.5mm为一个标准规格,L:20mm～75mm，每间隔5mm为一个标准规格 | WXD-III | D0:6.0mm,D:4.0mm～8.5mm,每间隔0.5mm为一个标准规格,L:20mm～75mm，每间隔5mm为一个标准规格 | 钛合金 | 枚 | 0 |  | 此为皮质骨螺钉
骨科植入类 | 浙江德康医疗器械有限公司 | 浙江德康医疗器械有限公司 | 万向螺钉（单平面） | 国械注准20183130357 | 2023-9-4 | 国产 | 国械注准20183130357 | 本产品由椎弓根钉（包括固定螺钉、万向螺钉、固定复位螺钉、万向复位螺钉）、钛棒（包括普通钛棒、六角钛棒）、横连（包括固定横连、可变横连）、多米诺（包括多米诺连接器、轴向连接器）、螺塞（包括普通螺塞、自断螺塞、复位螺塞）、侧连、髂骨钉组成。本产品采用符合GB/T 13810标准规定的TC4钛合金材料制造。产品表面经阳极氧化或无着色处理，详见产品型号规格附页。非灭菌包装。 | 适用于脊柱胸腰骶椎后路内固定。 | D0:5.5mm,D:4.0mm～8.5mm,每间隔0.5mm为一个标准规格,L:20mm～75mm，每间隔5mm为一个标准规格 | WXD-I | D0:5.5mm,D:4.0mm～8.5mm,每间隔0.5mm为一个标准规格,L:20mm～75mm，每间隔5mm为一个标准规格 | 钛合金 | 枚 | 0 |  | 此为单平面螺钉
骨科植入类 | 浙江德康医疗器械有限公司 | 浙江德康医疗器械有限公司 | 万向螺钉（单平面） | 国械注准20183130357 | 2023-9-4 | 国产 | 国械注准20183130357 | 本产品由椎弓根钉（包括固定螺钉、万向螺钉、固定复位螺钉、万向复位螺钉）、钛棒（包括普通钛棒、六角钛棒）、横连（包括固定横连、可变横连）、多米诺（包括多米诺连接器、轴向连接器）、螺塞（包括普通螺塞、自断螺塞、复位螺塞）、侧连、髂骨钉组成。本产品采用符合GB/T 13810标准规定的TC4钛合金材料制造。产品表面经阳极氧化或无着色处理，详见产品型号规格附页。非灭菌包装。 | 适用于脊柱胸腰骶椎后路内固定。 | D0:6.35mm,D:4.0mm～8.5mm,每间隔0.5mm为一个标准规格,L:20mm～75mm，每间隔5mm为一个标准规格 | WXD-II | D0:6.35mm,D:4.0mm～8.5mm,每间隔0.5mm为一个标准规格,L:20mm～75mm，每间隔5mm为一个标准规格 | 钛合金 | 枚 | 0 |  | 此为单平面螺钉
骨科植入类 | 浙江德康医疗器械有限公司 | 浙江德康医疗器械有限公司 | 万向螺钉（单平面） | 国械注准20183130357 | 2023-9-4 | 国产 | 国械注准20183130357 | 本产品由椎弓根钉（包括固定螺钉、万向螺钉、固定复位螺钉、万向复位螺钉）、钛棒（包括普通钛棒、六角钛棒）、横连（包括固定横连、可变横连）、多米诺（包括多米诺连接器、轴向连接器）、螺塞（包括普通螺塞、自断螺塞、复位螺塞）、侧连、髂骨钉组成。本产品采用符合GB/T 13810标准规定的TC4钛合金材料制造。产品表面经阳极氧化或无着色处理，详见产品型号规格附页。非灭菌包装。 | 适用于脊柱胸腰骶椎后路内固定。 | D0:6.0mm,D:4.0mm～8.5mm,每间隔0.5mm为一个标准规格,L:20mm～75mm，每间隔5mm为一个标准规格 | WXD-III | D0:6.0mm,D:4.0mm～8.5mm,每间隔0.5mm为一个标准规格,L:20mm～75mm，每间隔5mm为一个标准规格 | 钛合金 | 枚 | 0 |  | 此为单平面螺钉
骨科植入类 | 浙江德康医疗器械有限公司 | 浙江德康医疗器械有限公司 | 万向螺钉（中空） | 国械注准20183130357 | 2023-9-4 | 国产 | 国械注准20183130357 | 本产品由椎弓根钉（包括固定螺钉、万向螺钉、固定复位螺钉、万向复位螺钉）、钛棒（包括普通钛棒、六角钛棒）、横连（包括固定横连、可变横连）、多米诺（包括多米诺连接器、轴向连接器）、螺塞（包括普通螺塞、自断螺塞、复位螺塞）、侧连、髂骨钉组成。本产品采用符合GB/T 13810标准规定的TC4钛合金材料制造。产品表面经阳极氧化或无着色处理，详见产品型号规格附页。非灭菌包装。 | 适用于脊柱胸腰骶椎后路内固定。 | D0:5.5mm,D:5.5mm～8.5mm,每间隔0.5mm为一个标准规格,L:20mm～75mm，每间隔5mm为一个标准规格 | WXD-I | D0:5.5mm,D:5.5mm～8.5mm,每间隔0.5mm为一个标准规格,L:20mm～75mm，每间隔5mm为一个标准规格 | 钛合金 | 枚 | 0 |  | 此为中空螺钉
骨科植入类 | 浙江德康医疗器械有限公司 | 浙江德康医疗器械有限公司 | 万向螺钉（中空） | 国械注准20183130357 | 2023-9-4 | 国产 | 国械注准20183130357 | 本产品由椎弓根钉（包括固定螺钉、万向螺钉、固定复位螺钉、万向复位螺钉）、钛棒（包括普通钛棒、六角钛棒）、横连（包括固定横连、可变横连）、多米诺（包括多米诺连接器、轴向连接器）、螺塞（包括普通螺塞、自断螺塞、复位螺塞）、侧连、髂骨钉组成。本产品采用符合GB/T 13810标准规定的TC4钛合金材料制造。产品表面经阳极氧化或无着色处理，详见产品型号规格附页。非灭菌包装。 | 适用于脊柱胸腰骶椎后路内固定。 | D0:6.35mm,D:5.5mm～8.5mm,每间隔0.5mm为一个标准规格,L:20mm～75mm，每间隔5mm为一个标准规格 | WXD-II | D0:6.35mm,D:5.5mm～8.5mm,每间隔0.5mm为一个标准规格,L:20mm～75mm，每间隔5mm为一个标准规格 | 钛合金 | 枚 | 0 |  | 此为中空螺钉
骨科植入类 | 浙江德康医疗器械有限公司 | 浙江德康医疗器械有限公司 | 万向螺钉（中空） | 国械注准20183130357 | 2023-9-4 | 国产 | 国械注准20183130357 | 本产品由椎弓根钉（包括固定螺钉、万向螺钉、固定复位螺钉、万向复位螺钉）、钛棒（包括普通钛棒、六角钛棒）、横连（包括固定横连、可变横连）、多米诺（包括多米诺连接器、轴向连接器）、螺塞（包括普通螺塞、自断螺塞、复位螺塞）、侧连、髂骨钉组成。本产品采用符合GB/T 13810标准规定的TC4钛合金材料制造。产品表面经阳极氧化或无着色处理，详见产品型号规格附页。非灭菌包装。 | 适用于脊柱胸腰骶椎后路内固定。 | D0:6.0mm,D:5.5mm～8.5mm,每间隔0.5mm为一个标准规格,L:20mm～75mm，每间隔5mm为一个标准规格 | WXD-III | D0:6.0mm,D:5.5mm～8.5mm,每间隔0.5mm为一个标准规格,L:20mm～75mm，每间隔5mm为一个标准规格 | 钛合金 | 枚 | 0 |  | 此为中空螺钉
骨科植入类 | 浙江德康医疗器械有限公司 | 浙江德康医疗器械有限公司 | 万向复位螺钉（皮质骨） | 国械注准20183130357 | 2023-9-4 | 国产 | 国械注准20183130357 | 本产品由椎弓根钉（包括固定螺钉、万向螺钉、固定复位螺钉、万向复位螺钉）、钛棒（包括普通钛棒、六角钛棒）、横连（包括固定横连、可变横连）、多米诺（包括多米诺连接器、轴向连接器）、螺塞（包括普通螺塞、自断螺塞、复位螺塞）、侧连、髂骨钉组成。本产品采用符合GB/T 13810标准规定的TC4钛合金材料制造。产品表面经阳极氧化或无着色处理，详见产品型号规格附页。非灭菌包装。 | 适用于脊柱胸腰骶椎后路内固定。 | D0:5.5mm,D:4.5mm～8.5mm,每间隔0.5mm为一个标准规格,L:20mm～75mm，每间隔5mm为一个标准规格 | WXFW-I | D0:5.5mm,D:4.5mm～8.5mm,每间隔0.5mm为一个标准规格,L:20mm～75mm，每间隔5mm为一个标准规格 | 钛合金 | 枚 | 0 |  | 此为皮质骨螺钉
骨科植入类 | 浙江德康医疗器械有限公司 | 浙江德康医疗器械有限公司 | 万向复位螺钉（皮质骨） | 国械注准20183130357 | 2023-9-4 | 国产 | 国械注准20183130357 | 本产品由椎弓根钉（包括固定螺钉、万向螺钉、固定复位螺钉、万向复位螺钉）、钛棒（包括普通钛棒、六角钛棒）、横连（包括固定横连、可变横连）、多米诺（包括多米诺连接器、轴向连接器）、螺塞（包括普通螺塞、自断螺塞、复位螺塞）、侧连、髂骨钉组成。本产品采用符合GB/T 13810标准规定的TC4钛合金材料制造。产品表面经阳极氧化或无着色处理，详见产品型号规格附页。非灭菌包装。 | 适用于脊柱胸腰骶椎后路内固定。 | D0:6.35mm,D:4.5mm～8.5mm,每间隔0.5mm为一个标准规格,L:20mm～75mm，每间隔5mm为一个标准规格 | WXFW-II | D0:6.35mm,D:4.5mm～8.5mm,每间隔0.5mm为一个标准规格,L:20mm～75mm，每间隔5mm为一个标准规格 | 钛合金 | 枚 | 0 |  | 此为皮质骨螺钉
骨科植入类 | 浙江德康医疗器械有限公司 | 浙江德康医疗器械有限公司 | 万向复位螺钉（皮质骨） | 国械注准20183130357 | 2023-9-4 | 国产 | 国械注准20183130357 | 本产品由椎弓根钉（包括固定螺钉、万向螺钉、固定复位螺钉、万向复位螺钉）、钛棒（包括普通钛棒、六角钛棒）、横连（包括固定横连、可变横连）、多米诺（包括多米诺连接器、轴向连接器）、螺塞（包括普通螺塞、自断螺塞、复位螺塞）、侧连、髂骨钉组成。本产品采用符合GB/T 13810标准规定的TC4钛合金材料制造。产品表面经阳极氧化或无着色处理，详见产品型号规格附页。非灭菌包装。 | 适用于脊柱胸腰骶椎后路内固定。 | D0:6.0mm,D:4.5mm～8.5mm,每间隔0.5mm为一个标准规格,L:20mm～75mm，每间隔5mm为一个标准规格 | WXFW-III | D0:6.0mm,D:4.5mm～8.5mm,每间隔0.5mm为一个标准规格,L:20mm～75mm，每间隔5mm为一个标准规格 | 钛合金 | 枚 | 0 |  | 此为皮质骨螺钉
骨科植入类 | 浙江德康医疗器械有限公司 | 浙江德康医疗器械有限公司 | 万向复位螺钉（中空） | 国械注准20183130357 | 2023-9-4 | 国产 | 国械注准20183130357 | 本产品由椎弓根钉（包括固定螺钉、万向螺钉、固定复位螺钉、万向复位螺钉）、钛棒（包括普通钛棒、六角钛棒）、横连（包括固定横连、可变横连）、多米诺（包括多米诺连接器、轴向连接器）、螺塞（包括普通螺塞、自断螺塞、复位螺塞）、侧连、髂骨钉组成。本产品采用符合GB/T 13810标准规定的TC4钛合金材料制造。产品表面经阳极氧化或无着色处理，详见产品型号规格附页。非灭菌包装。 | 适用于脊柱胸腰骶椎后路内固定。 | D0:5.5mm,D:5.5mm～8.5mm,每间隔0.5mm为一个标准规格,L:20mm～75mm，每间隔5mm为一个标准规格 | WXFW-I | D0:5.5mm,D:4.5mm～8.5mm,每间隔0.5mm为一个标准规格,L:20mm～75mm，每间隔5mm为一个标准规格 | 钛合金 | 枚 | 0 |  | 此为中空螺钉
骨科植入类 | 浙江德康医疗器械有限公司 | 浙江德康医疗器械有限公司 | 万向复位螺钉（中空） | 国械注准20183130357 | 2023-9-4 | 国产 | 国械注准20183130357 | 本产品由椎弓根钉（包括固定螺钉、万向螺钉、固定复位螺钉、万向复位螺钉）、钛棒（包括普通钛棒、六角钛棒）、横连（包括固定横连、可变横连）、多米诺（包括多米诺连接器、轴向连接器）、螺塞（包括普通螺塞、自断螺塞、复位螺塞）、侧连、髂骨钉组成。本产品采用符合GB/T 13810标准规定的TC4钛合金材料制造。产品表面经阳极氧化或无着色处理，详见产品型号规格附页。非灭菌包装。 | 适用于脊柱胸腰骶椎后路内固定。 | D0:6.35mm,D:5.5mm～8.5mm,每间隔0.5mm为一个标准规格,L:20mm～75mm，每间隔5mm为一个标准规格 | WXFW-II | D0:6.35mm,D:4.5mm～8.5mm,每间隔0.5mm为一个标准规格,L:20mm～75mm，每间隔5mm为一个标准规格 | 钛合金 | 枚 | 0 |  | 此为中空螺钉
骨科植入类 | 浙江德康医疗器械有限公司 | 浙江德康医疗器械有限公司 | 万向复位螺钉（中空） | 国械注准20183130357 | 2023-9-4 | 国产 | 国械注准20183130357 | 本产品由椎弓根钉（包括固定螺钉、万向螺钉、固定复位螺钉、万向复位螺钉）、钛棒（包括普通钛棒、六角钛棒）、横连（包括固定横连、可变横连）、多米诺（包括多米诺连接器、轴向连接器）、螺塞（包括普通螺塞、自断螺塞、复位螺塞）、侧连、髂骨钉组成。本产品采用符合GB/T 13810标准规定的TC4钛合金材料制造。产品表面经阳极氧化或无着色处理，详见产品型号规格附页。非灭菌包装。 | 适用于脊柱胸腰骶椎后路内固定。 | D0:6.0mm,D:5.5mm～8.5mm,每间隔0.5mm为一个标准规格,L:20mm～75mm，每间隔5mm为一个标准规格 | WXFW-III | D0:6.0mm,D:4.5mm～8.5mm,每间隔0.5mm为一个标准规格,L:20mm～75mm，每间隔5mm为一个标准规格 | 钛合金 | 枚 | 0 |  | 此为中空螺钉
骨科植入类 | 浙江德康医疗器械有限公司 | 浙江德康医疗器械有限公司 | 万向复位螺钉（单平面钉） | 国械注准20183130357 | 2023-9-4 | 国产 | 国械注准20183130357 | 本产品由椎弓根钉（包括固定螺钉、万向螺钉、固定复位螺钉、万向复位螺钉）、钛棒（包括普通钛棒、六角钛棒）、横连（包括固定横连、可变横连）、多米诺（包括多米诺连接器、轴向连接器）、螺塞（包括普通螺塞、自断螺塞、复位螺塞）、侧连、髂骨钉组成。本产品采用符合GB/T 13810标准规定的TC4钛合金材料制造。产品表面经阳极氧化或无着色处理，详见产品型号规格附页。非灭菌包装。 | 适用于脊柱胸腰骶椎后路内固定。 | D0:5.5mm,D:4.5mm～8.5mm,每间隔0.5mm为一个标准规格,L:20mm～75mm，每间隔5mm为一个标准规格 | WXFW-I | D0:5.5mm,D:4.5mm～8.5mm,每间隔0.5mm为一个标准规格,L:20mm～75mm，每间隔5mm为一个标准规格 | 钛合金 | 枚 | 0 |  | 此为单平面螺钉
骨科植入类 | 浙江德康医疗器械有限公司 | 浙江德康医疗器械有限公司 | 万向复位螺钉（单平面钉） | 国械注准20183130357 | 2023-9-4 | 国产 | 国械注准20183130357 | 本产品由椎弓根钉（包括固定螺钉、万向螺钉、固定复位螺钉、万向复位螺钉）、钛棒（包括普通钛棒、六角钛棒）、横连（包括固定横连、可变横连）、多米诺（包括多米诺连接器、轴向连接器）、螺塞（包括普通螺塞、自断螺塞、复位螺塞）、侧连、髂骨钉组成。本产品采用符合GB/T 13810标准规定的TC4钛合金材料制造。产品表面经阳极氧化或无着色处理，详见产品型号规格附页。非灭菌包装。 | 适用于脊柱胸腰骶椎后路内固定。 | D0:6.35mm,D:4.5mm～8.5mm,每间隔0.5mm为一个标准规格,L:20mm～75mm，每间隔5mm为一个标准规格 | WXFW-II | D0:6.35mm,D:4.5mm～8.5mm,每间隔0.5mm为一个标准规格,L:20mm～75mm，每间隔5mm为一个标准规格 | 钛合金 | 枚 | 0 |  | 此为单平面螺钉
骨科植入类 | 浙江德康医疗器械有限公司 | 浙江德康医疗器械有限公司 | 万向复位螺钉（单平面钉） | 国械注准20183130357 | 2023-9-4 | 国产 | 国械注准20183130357 | 本产品由椎弓根钉（包括固定螺钉、万向螺钉、固定复位螺钉、万向复位螺钉）、钛棒（包括普通钛棒、六角钛棒）、横连（包括固定横连、可变横连）、多米诺（包括多米诺连接器、轴向连接器）、螺塞（包括普通螺塞、自断螺塞、复位螺塞）、侧连、髂骨钉组成。本产品采用符合GB/T 13810标准规定的TC4钛合金材料制造。产品表面经阳极氧化或无着色处理，详见产品型号规格附页。非灭菌包装。 | 适用于脊柱胸腰骶椎后路内固定。 | D0:6.0mm,D:4.5mm～8.5mm,每间隔0.5mm为一个标准规格,L:20mm～75mm，每间隔5mm为一个标准规格 | WXFW-III | D0:6.0mm,D:4.5mm～8.5mm,每间隔0.5mm为一个标准规格,L:20mm～75mm，每间隔5mm为一个标准规格 | 钛合金 | 枚 | 0 |  | 此为单平面螺钉
骨科植入类 | 郑州凯斯特医疗器械有限公司 | Prime Medical Inc | 医用高分子夹板 | 国械备20181214号 | 2099-12-31 | 进口 | 《医用高分子夹板》技术要求 | 一般采用玻璃纤维、聚酯纤维等高分子材料、铝合金、石膏粉、纱布、非织造布等制成。非无菌提供。不与体内使用的医疗器械连接。 | 用于骨折或软组织等损伤的外固定 | 5cm×25cm | F210 | 5cm×25cm | 玻璃纤维 | 片 | 0
骨科植入类 | 郑州凯斯特医疗器械有限公司 | Prime Medical Inc | 医用高分子夹板 | 国械备20181214号 | 2099-12-31 | 进口 | 《医用高分子夹板》技术要求 | 一般采用玻璃纤维、聚酯纤维等高分子材料、铝合金、石膏粉、纱布、非织造布等制成。非无菌提供。不与体内使用的医疗器械连接。 | 用于骨折或软组织等损伤的外固定 | 7.5cm×30cm | F312 | 7.5cm×30cm | 玻璃纤维 | 片 | 0
骨科植入类 | 郑州凯斯特医疗器械有限公司 | Prime Medical Inc | 医用高分子夹板 | 国械备20181214号 | 2099-12-31 | 进口 | 《医用高分子夹板》技术要求 | 一般采用玻璃纤维、聚酯纤维等高分子材料、铝合金、石膏粉、纱布、非织造布等制成。非无菌提供。不与体内使用的医疗器械连接。 | 用于骨折或软组织等损伤的外固定 | 7.6cm×50cm | F320 | 7.6cm×50cm | 玻璃纤维 | 片 | 0
骨科植入类 | 郑州凯斯特医疗器械有限公司 | Prime Medical Inc | 医用高分子夹板 | 国械备20181214号 | 2099-12-31 | 进口 | 《医用高分子夹板》技术要求 | 一般采用玻璃纤维、聚酯纤维等高分子材料、铝合金、石膏粉、纱布、非织造布等制成。非无菌提供。不与体内使用的医疗器械连接。 | 用于骨折或软组织等损伤的外固定 | 7.6cm×64cm | F325 | 7.6cm×64cm | 玻璃纤维 | 片 | 0
骨科植入类 | 郑州凯斯特医疗器械有限公司 | Prime Medical Inc | 医用高分子夹板 | 国械备20181214号 | 2099-12-31 | 进口 | 《医用高分子夹板》技术要求 | 一般采用玻璃纤维、聚酯纤维等高分子材料、铝合金、石膏粉、纱布、非织造布等制成。非无菌提供。不与体内使用的医疗器械连接。 | 用于骨折或软组织等损伤的外固定 | 7.5cm×90cm | F335 | 7.5cm×90cm | 玻璃纤维 | 片 | 0
骨科植入类 | 郑州凯斯特医疗器械有限公司 | Prime Medical Inc | 医用高分子夹板 | 国械备20181214号 | 2099-12-31 | 进口 | 《医用高分子夹板》技术要求 | 一般采用玻璃纤维、聚酯纤维等高分子材料、铝合金、石膏粉、纱布、非织造布等制成。非无菌提供。不与体内使用的医疗器械连接。 | 用于骨折或软组织等损伤的外固定 | 10.0cm×40cm | F415 | 10.0cm×40cm | 玻璃纤维 | 片 | 0
骨科植入类 | 郑州凯斯特医疗器械有限公司 | Prime Medical Inc | 医用高分子夹板 | 国械备20181214号 | 2099-12-31 | 进口 | 《医用高分子夹板》技术要求 | 一般采用玻璃纤维、聚酯纤维等高分子材料、铝合金、石膏粉、纱布、非织造布等制成。非无菌提供。不与体内使用的医疗器械连接。 | 用于骨折或软组织等损伤的外固定 | 10.2cm×50cm | F420 | 10.2cm×50cm | 玻璃纤维 | 片 | 0
骨科植入类 | 郑州凯斯特医疗器械有限公司 | Prime Medical Inc | 医用高分子夹板 | 国械备20181214号 | 2099-12-31 | 进口 | 《医用高分子夹板》技术要求 | 一般采用玻璃纤维、聚酯纤维等高分子材料、铝合金、石膏粉、纱布、非织造布等制成。非无菌提供。不与体内使用的医疗器械连接。 | 用于骨折或软组织等损伤的外固定 | 10.0cm×76cm | F430 | 10.0cm×76cm | 玻璃纤维 | 片 | 0