## Sheet1
类别 | 申报企业名称 | 生产企业名称 | 产品名称 | 医疗器械注册证号 | 医疗器械注册证截止日期 | 产地 | 产品标准 | 产品性能结构及组成 | 产品适用范围 | 规格 | 型号 | 外形尺寸 | 材质 | 单位 | 备注 | 全国最低价 | 黑龙江省企业编码 | 黑龙江省产品流水码
眼科耗材 | 北京爱尔科商贸有限公司 | France Chirurgie Instrumentation | 泪点塞 | 国食药监械（进）字2013第3663932号 | 2017-09-15 | 进口 |  | 该产品由泪点塞和泪点塞放置器构成。泪点塞由硅橡胶材料制成，泪点塞放置器由聚丙烯材料制成。无菌状态提供，一次性使用。 | 该产品在治疗眼病手术中用于堵塞泪点，泪点塞放置器为放置泪点塞的辅助器具 | S2.3122；S2.3422；S2.3522；S2.3652；S2.3682；S2.4002 | S2.3122；S2.3422；S2.3522；S2.3652；S2.3682；S2.4002 | 纸质 | 泪点塞由硅橡胶材料制成，泪点塞放置器由聚丙烯材料制成 | 只 |  |  | S040400003 | GZHC04000001
眼科耗材 | 宁波医用缝针有限公司 | 宁波医用缝针有限公司 | 带线缝合针 | 浙食药监械（准）字2014第2650798号 | 2019-08-15 | 国产 | 产品技术要求编号：浙食药监械（准）字2014第2650798号《带线缝合针技术要求》 | 缝合针针体经热处理，其硬度不低于490HV0.2；表面粗糙度Ra应不大于0.8um；针尖强度、刺穿力、弹性、韧性、缝线抗张强度、针线连接强度应符合YY0166标准规定；产品无菌，环氧乙烷残留量不大于250ug/g等性能 | 该产品供缝合人体组织用 | 见拆分组件 | 铲型3/8弧眼科铲针 | 纸塑包装袋 | 缝针由不锈钢钢丝（3Cr13）制成，缝线（尼龙线） | 包 |  |  | S040400025 | GZHC04000002
眼科耗材 | 宁波医用缝针有限公司 | 宁波医用缝针有限公司 | 带线缝合针 | 浙食药监械（准）字2014第2650798号 | 2019-08-15 | 国产 | 产品技术要求编号：浙食药监械（准）字2014第2650798号《带线缝合针技术要求》 | 缝合针针体经热处理，其硬度不低于490HV0.2；表面粗糙度Ra应不大于0.8um；针尖强度、刺穿力、弹性、韧性、缝线抗张强度、针线连接强度应符合YY0166标准规定；产品无菌，环氧乙烷残留量不大于250ug/g等性能 | 该产品供缝合人体组织用 | 见拆分组件 | 三角1/2弧美容针 | 纸塑包装袋 | 缝针由不锈钢钢丝（3Cr13）制成，缝线（尼龙线） | 包 |  |  | S040400025 | GZHC04000003
眼科耗材 | 宁波医用缝针有限公司 | 宁波医用缝针有限公司 | 带线缝合针 | 浙食药监械（准）字2014第2650798号 | 2019-08-15 | 国产 | 产品技术要求编号：浙食药监械（准）字2014第2650798号《带线缝合针技术要求》 | 缝合针针体经热处理，其硬度不低于490HV0.2；表面粗糙度Ra应不大于0.8um；针尖强度、刺穿力、弹性、韧性、缝线抗张强度、针线连接强度应符合YY0166标准规定；产品无菌，环氧乙烷残留量不大于250ug/g等性能 | 该产品供缝合人体组织用 | 见拆分组件 | 三角3/8弧美容针 | 纸塑包装袋 | 缝针由不锈钢钢丝（3Cr13）制成，缝线（尼龙线） | 包 |  |  | S040400025 | GZHC04000004
眼科耗材 | 宁波医用缝针有限公司 | 宁波医用缝针有限公司 | 带线缝合针 | 浙食药监械（准）字2014第2650798号 | 2019-08-15 | 国产 | 产品技术要求编号：浙食药监械（准）字2014第2650798号《带线缝合针技术要求》 | 缝合针针体经热处理，其硬度不低于490HV0.2；表面粗糙度Ra应不大于0.8um；针尖强度、刺穿力、弹性、韧性、缝线抗张强度、针线连接强度应符合YY0166标准规定；产品无菌，环氧乙烷残留量不大于250ug/g等性能 | 该产品供缝合人体组织用 | 见拆分组件 | 铲型3/8弧眼科铲针 | 纸塑包装袋 | 缝针由不锈钢钢丝（3Cr13）制成，缝线涤纶编织线（蓝、黄） | 包 |  |  | S040400025 | GZHC04000005
眼科耗材 | 上海菁视投资管理有限公司 | C&E GP Specialists | 角膜塑形用硬性透气接触镜Rigid Gas Permeable Contact Lenses for Corneal Refractive Therapy | 国械注进20163220202 | 2021-01-25 | 进口 | 产品技术要求 | 由氟硅丙烯酸酯聚合物，添加染料制成；蓝色或绿色；未灭菌，使用前需灭菌；夜戴；折射率1.442；透氧系数75×10-11（cm2/s） [mLO2/(mL×hPa)]，中心区内曲率半径7.50mm～9.93mm，光学区直径6.0mm，光学中心厚度0.24mm，湿润角42°，可见光谱平均透射率＞77%。 | 该产品适用于近视范围在-1.00D～-3.00D之间，散光范围在0～-1.50D之间的患者进行近视性屈光不正的暂时矫正。 | 规格：蓝色 绿色 | 型号：Paragon Quadra RGTM 100 | 聚乙烯聚合物包装 | Paragon HDS 100 | 片 |  |  | S040400037 | GZHC04000006
眼科耗材 | 上海潇莱科贸有限公司 | U.S.IOL,INC | 折叠式人工晶状体（商品名：优视） | 国械注进20143225033 | 2019-10-21 | 进口 | YZB/USA6254-2014 | 该产品为单件式/后房人工晶状体，可折叠，襻形为改良C。主体及支撑部分由甲基丙烯酸羟乙酯、甲基丙烯酸甲酯、乙二醇二甲基丙烯酸酯等聚合而成共聚物材料制成，添加紫外线吸收剂。屈光度范围：0-30D，间隔0.5D；光学设计：单焦，球面。该产品经高温蒸汽灭菌，一次性使用。 | 该产品用于供眼科对无晶状体眼患者做眼内模拟晶状体的人工光学透镜植入，以代替人眼晶状体，恢复弱视或失明的白内障患者视力。 | 860UV | 860UV | 纸盒塑封 | 亲水性丙烯酸酯 | 枚 |  |  | S040400041 | GZHC04000007
眼科耗材 | 珠海市祥乐医药有限公司 | 美国 AAREN Scientific Inc. | 亲水性丙烯酸人工晶状体 | 国食药监械(进)字2012第3224518号 | 2016-12-13 | 进口 |  | 该产品为单件式/后房人工晶状体，可折叠，襻形为改良C型。主体/支撑部分由甲基丙烯酸甲酯、甲基丙烯酸羟乙酯共聚物材料制成，添加紫外线吸收剂；屈光度范围：0.5~34D，间隔0.5D。光学设计：单焦，球面。该产品经湿热灭菌，一次性使用。 | 该产品适用于白内障患者白内障摘除术后的后房内植入。 | Aqua-Sense | Aqua-Sense | 纸盒塑封 | 甲基丙烯酸甲酯、甲基丙烯酸羟乙酯共聚物 | 枚 |  |  | S040400059 | GZHC04000008
眼科耗材 | 杭州协合医疗用品有限公司 | 杭州协合医疗用品有限公司 | 医用透明质酸钠凝胶 | 国食药监械（准）字2014第3220492号(更) | 2018-03-20 | 国产 | YZB/国1199-2014 | 由透明质酸的钠盐辅以生理平衡盐配制而成的无色透明胶状液体,贮存于预灌封玻璃注射器内经湿热灭菌，并配有无菌冲洗针。产品一次性使用。 | 该产品作为粘弹性保护剂用于辅助眼科手术。 | 0.75ml | 浓度20mg/ml | 注射器+纸盒 | 注射器+纸盒 | 支 |  |  | S040400019 | GZHC04000009
眼科耗材 | 北京视达医疗器械有限公司 | HumanOptics AktiengeseIIschaft | 后房型丙烯酸酯非球面人工晶状体（商品名：Aspira-aA） | 国食药监械（进）字2014年3223638 | 2019-07-22 | 进口 | YZB/GER 3991-2014《后房型丙烯酸脂人工晶状体》 | 该产品为一件式/后房人工晶状体，可折叠，襻形为改良C。主体部分和支撑部分材料由甲基丙烯酸-2-羟基乙酯、甲基丙烯酸甲和二甲基丙烯酸乙二醇酯聚合而成，添加催化剂和紫外吸收剂；屈光度范围：0-30D.光学设计：单焦，非球面；无菌状态提供，一次性使用。 | 该产品用于囊袋内植入，适用于手术后取出晶状体的无晶体眼的矫正。 | Aspira-aA | Aspira-aA | 聚丙烯 | 亲水性丙烯酸酯 | 片 |  |  | S040400010 | GZHC04000010
眼科耗材 | 天津晶明新技术开发有限公司 | 天津晶明新技术开发有限公司 | 泪液检测酚红棉线 | 津食药监械（准）字2014第2410002号 | 2019-06-09 | 国产 | YZB/津1930-2014 | 是采用经酚红浸润处理的棉线，长75mm一端带有3mm折弯。泪液检测酚红棉线每个包装袋袋内含有两根棉线，分别用于测量左右眼，包装袋的背面印有毫米的刻度线用于测量棉线湿长。酚红棉线在酸性溶液中（PH小于6.8）呈黄色，在碱性溶液中（PH大于7.2）呈红色。其他性能指标详见注册产品标准《泪液检测酚红棉线》。 | 本产品适用于检测泪液分泌量。 | 2根/袋，10袋/盒 | 2根/袋，10袋/盒 | 纸盒 | 棉线 | 盒 |  |  | S040400051 | GZHC04000011
眼科耗材 | 上海潇莱科贸有限公司 | U.S.IOL,INC | 人工晶体（商品名：优爱斯） | 国械注进20173221514 | 2022-5-25 | 进口 | 进口产品注册标准 YZB/USA 3331-2012《人工晶体（商品名：优爱斯）》 | 该产品为单件式/后房人工晶状体，不可折叠，襻形为改良C。主体及支撑部分均部分由聚甲基丙烯酸甲酯材料制成，添加紫外吸收剂；屈光度范围：-5D-30D。间隔0.5D。光学设计：单焦，球面；产品经环氧乙烷灭菌，一次性使用。 | 该产品用于供眼科对无晶体眼病人做眼内模拟晶状体的人工光学镜植入，以代替人眼晶状体，恢复白内障弱视或失明等患者视力。 | 628UV | 628UV | 纸盒塑封 | PMMA | 枚 |  |  | S040400041 | GZHC04000012
眼科耗材 | 广州优得清生物科技有限公司 | 广州优得清生物科技有限公司 | 亲水性丙烯酸人工晶状体(商品名：HexaVision) | 国食药监械(进)字2014第3220059号 | 2018-01-05 | 国产 |  | 该产品为单件式后房人工晶状体，可折叠，襻形为改良C型。该人工晶状体材料由HEMA、MMA添加交联剂、紫外吸收剂聚合而成；屈光度范围：+2.00D～+30D，以0.5D递增。光学设计：单焦，球面；无菌状态提供，一次性使用。 | 用于白内障患者白内障摘除术后的后房内植入。 | HQ-201 | HQ-201 | 纸盒 | 丙烯酸酯材质 | 枚 |  |  | S040400017 | GZHC04000013
眼科耗材 | 上海潇莱科贸有限公司 | U.S.IOL,INC | 折叠式非球面人工晶状体（商品名：世纪新秀） | 国食药监械（进）字2014第3220946号 | 2018-02-12 | 进口 | YZB/USA 0253-2014《折叠式非球面人工晶状体》 | 该产品为单式后房人工晶状体，可折叠。主体及支撑部分由亲水性丙烯酸酯材料制成，添加紫外吸收剂；屈光度范围：0.0D-30.0D。光学设计：单焦，非球面（在孔阑半径1.5mm范围内模拟眼状态下的轴截面光焦度分布符合反球差分布特征）；无菌状态提供，一次性使用。 | 该产品用于供眼科对无晶体眼病人做眼内模拟晶状体的人工光学透镜植入，以代替人眼晶状体，恢复白内障弱视或失明等患者视力。 | 868UV | 868UV | 纸盒塑封 | 亲水性丙烯酸酯 | 枚 |  |  | S040400041 | GZHC04000014
眼科耗材 | 苏州市协和医疗器械厂 | 苏州市协和医疗器械厂 | 眼科手术辅助用钩 | 苏苏械备20148019号 | 2099-12-31 | 国产 |  | 眼科手术辅助用钩由钩和柄部组成，可为单头或双头。可重复使用 | 用于眼科手术时钩线或牵拉眼部组织。 | 眼科手术辅助用钩由钩和柄部组成，可为单头或双头。可重复使用 | MR-O222T、MR-O222T-1、MR-O223T、MR-O224T、MR-O225T、MR-O225T-1、MR-O226T、MR-O227T、MR-O228T | 纸盒 | 钛合金 | 把 |  |  | S040400049 | GZHC04000015
眼科耗材 | 苏州市协和医疗器械厂 | 苏州市协和医疗器械厂 | 眼科手术辅助用钩 | 苏苏械备20148019号 | 2099-12-31 | 国产 |  | 眼科手术辅助用钩由钩和柄部组成，可为单头或双头。 | 用于眼科手术时钩线或牵拉眼部组织。 | 眼科手术辅助用钩由钩和柄部组成，可为单头或双头。可重复使用。 | MR-O220T | 纸盒 | 钛合金 | 把 |  |  | S040400049 | GZHC04000016
眼科耗材 | 苏州市协和医疗器械厂 | 苏州市协和医疗器械厂 | 眼科手术辅助用钩 | 苏苏械备20148019号 | 2099-12-31 | 国产 |  | 眼科手术辅助用钩由钩和柄部组成 | 用于眼科手术时钩线或牵拉眼部组织。 | 眼科手术辅助用钩由钩和柄部组成，可为单头或双头。可重复使用。 | MR-O220T-1 | 纸盒 | 钛合金 | 把 |  |  | S040400049 | GZHC04000017
眼科耗材 | 苏州市协和医疗器械厂 | 苏州市协和医疗器械厂 | 视网膜钩 | 苏苏械备20148018号 | 2099-12-31 | 国产 |  | 视网膜钩是由钩和柄部组成，可为单头或双头。可重复使用 | 用于眼科手术时钩线和牵拉眼部组织。 | 视网膜钩是由钩和柄部组成，可为单头或双头。可重复使用。 | MR-G131T MR-G131T-1～MR-G131T-22 | 纸盒 | 钛合金 | 把 |  |  | S040400049 | GZHC04000018
眼科耗材 | 苏州市协和医疗器械厂 | 苏州市协和医疗器械厂 | 视网膜钩 | 苏苏械备20148018号 | 2099-12-31 | 国产 |  | 视网膜钩是由钩和柄部组成，可为单头或双头。可重复使用。 | 用于眼科手术时钩线和牵拉眼部组织。 | 视网膜钩是由钩和柄部组成，可为单头或双头。可重复使用。 | MR-G150T、MR-G150T-1～MR-G150T-22 | 纸盒 | 钛合金 | 把 |  |  | S040400049 | GZHC04000019
眼科耗材 | 天津晶明新技术开发有限公司 | 天津晶明新技术开发有限公司 | 荧光素钠眼科检测试纸 | 津食药监械（准）字2013第2400040号 | 2017-04-26 | 国产 | YZB津0367-2013 | 主要结构：由荧光素钠溶液经滤纸浸润制成的试纸条，试纸条长57.0mm,宽7.0mm，含荧光素钠部分长17.0mm，款5.0mm，前端为圆弧形。试纸条每条含荧光素钠1.0mg~1.5mg。试纸条应清洁、整齐、边无毛刺，含有荧光素钠部分应为深橙红色。其它性能指标详见注册产品标准《荧光素钠眼科检测试纸》。 | 供临床上用于眼角膜等眼表结构细胞损伤的检查。 | 1条/袋，10条/盒 | 1条/袋，10条/盒 | 纸盒 | 纸 | 盒 |  |  | S040400051 | GZHC04000020
眼科耗材 | 苏州市协和医疗器械厂 | 苏州市协和医疗器械厂 | 白内障人工晶体手术器械包 | 苏苏械备20158064号 | 2099-12-31 | 国产 |  | 由钳缘、关节和钳柄组成。头端由凹凸齿，器夹持作用。可重复使用。 | 主要供医院眼科开展白内障、人工晶体手术时使用 | 唇头钩，有直形和角形、弧形（宽背，1×2齿，头宽0.3mm） | MR-F101T-1 MR-F101T-2 MR-F101T-3 MT-F101T-4 MR-F123T | 纸盒 | 钛合金 | 把 |  |  | S040400049 | GZHC04000021
眼科耗材 | 苏州市协和医疗器械厂 | 苏州市协和医疗器械厂 | 白内障人工晶体手术器械包 | 苏苏械备20158064号 | 2099-12-31 | 国产 |  | 由钳缘、关节和钳柄组成。头端由凹凸齿，器夹持作用。可重复使用。 | 主要供医院眼科开展白内障、人工晶体手术时使用 | 唇头钩（短，1×2齿，头宽0.3mm） | MR-F101A-4 | 纸盒 | 不锈钢 | 把 |  |  | S040400049 | GZHC04000022
眼科耗材 | 苏州市协和医疗器械厂 | 苏州市协和医疗器械厂 | 白内障人工晶体手术器械包 | 苏苏械备20158064号 | 2099-12-31 | 国产 |  | 由钳缘、关节和钳柄组成。头端由凹凸齿，器夹持作用。可重复使用。 | 主要供医院眼科开展白内障、人工晶体手术时使用 | 唇头钩（1×2齿 头宽0.35mm） | MR-F101A-5 | 纸盒 | 不锈钢 | 把 |  |  | S040400049 | GZHC04000023
眼科耗材 | 苏州市协和医疗器械厂 | 苏州市协和医疗器械厂 | 白内障人工晶体手术器械包 | 苏苏械备20158064号 | 2099-12-31 | 国产 |  | 由钳缘、关节和钳柄组成。头端由凹凸齿，器夹持作用。可重复使用。 | 主要供医院眼科开展白内障、人工晶体手术时使用 | 直平台、哈夫式、头宽0.3mm | MR-F202A | 纸盒 | 不锈钢 | 把 |  |  | S040400049 | GZHC04000024
眼科耗材 | 苏州市协和医疗器械厂 | 苏州市协和医疗器械厂 | 白内障人工晶体手术器械包 | 苏苏械备20158064号 | 2099-12-31 | 国产 |  | 由钳缘、关节和钳柄组成。头端由凹凸齿，器夹持作用。可重复使用。 | 主要供医院眼科开展白内障、人工晶体手术时使用 | 直平台 哈夫式、头宽0.3mm | MR-F202T | 纸盒 | 钛合金 | 把 |  |  | S040400049 | GZHC04000025
眼科耗材 | 苏州市协和医疗器械厂 | 苏州市协和医疗器械厂 | 白内障人工晶体手术器械包 | 苏苏械备20158064号 | 2099-12-31 | 国产 |  | 由钳缘、关节和钳柄组成。头端由凹凸齿，器夹持作用。可重复使用。 | 主要供医院眼科开展白内障、人工晶体手术时使用 | 唇头钩，拱形和哈夫式（1×2齿，头宽0.3mm） | MR-F101T-7 MR-F102T | 纸盒 | 钛合金 | 把 |  |  | S040400049 | GZHC04000026
眼科耗材 | 苏州市协和医疗器械厂 | 苏州市协和医疗器械厂 | 白内障人工晶体手术器械包 | 苏苏械备20158064号 | 2099-12-31 | 国产 |  | 由钳缘、关节和钳柄组成。头端由凹凸齿，器夹持作用。可重复使用。 | 主要供医院眼科开展白内障、人工晶体手术时使用 | 唇头钩（宽背，1×2齿，头宽0.12mm） | MR-F101A-3 | 纸盒 | 不锈钢 | 把 |  |  | S040400049 | GZHC04000027
眼科耗材 | 苏州市协和医疗器械厂 | 苏州市协和医疗器械厂 | 白内障人工晶体手术器械包 | 苏苏械备20158064号 | 2099-12-31 | 国产 |  | 由钳缘、关节和钳柄组成。头端由凹凸齿，器夹持作用。可重复使用。 | 主要供医院眼科开展白内障、人工晶体手术时使用 | 唇头钩（宽背，1×2齿，头宽0.3mm） | MR-F101A-1 | 纸盒 | 不锈钢 | 把 |  |  | S040400049 | GZHC04000028
眼科耗材 | 苏州市协和医疗器械厂 | 苏州市协和医疗器械厂 | 白内障人工晶体手术器械包 | 苏苏械备20158064号 | 2099-12-31 | 国产 |  | 由一对尾部叠合的叶片组成。头部有直形和弯形两种，可有齿、钩或平台。通常采用不锈钢材料组成。可重复使用。 | 主要供医院眼科开展白内障、人工晶体手术时使用。 | 角形 圆头 | MR-F311A | 中 | 不锈钢 | 把 |  |  | S040400049 | GZHC04000029
眼科耗材 | 苏州市协和医疗器械厂 | 苏州市协和医疗器械厂 | 白内障人工晶体手术器械包 | 苏苏械备20158064号 | 2099-12-31 | 国产 |  | 由钳缘、关节和钳柄组成。头端由凹凸齿，器夹持作用。可重复使用。 | 主要供医院眼科开展白内障、人工晶体手术时使用 | 唇头钩，由长和短（1×2齿，头宽0.12mm） | MR-F101T-5 MR-F101T-6 | 纸盒 | 钛合金 | 把 |  |  | S040400049 | GZHC04000030
眼科耗材 | 苏州市协和医疗器械厂 | 苏州市协和医疗器械厂 | 白内障人工晶体手术器械包 | 苏苏械备20158064号 | 2099-12-31 | 国产 |  | 由钳缘、关节和钳柄组成。头端由凹凸齿，器夹持作用。可重复使用。 | 主要供医院眼科开展白内障、人工晶体手术时使用 | 锁扣式 直头和弯头 | MR-H122T MR-H123T | 纸盒 | 钛合金 | 把 |  |  | S040400049 | GZHC04000031
眼科耗材 | 苏州市协和医疗器械厂 | 苏州市协和医疗器械厂 | 白内障人工晶体手术器械包 | 苏苏械备20158064号 | 2099-12-31 | 国产 |  | 由钳缘、关节和钳柄组成。头端由凹凸齿，器夹持作用。可重复使用。 | 主要供医院眼科开展白内障、人工晶体手术时使用 | 锁扣（头部硬质合金） | MR-H123T-1 | 纸盒 | 不锈钢 | 把 |  |  | S040400049 | GZHC04000032
眼科耗材 | 苏州市协和医疗器械厂 | 苏州市协和医疗器械厂 | 白内障人工晶体手术器械包 | 苏苏械备20158064号 | 2099-12-31 | 国产 |  | 由钳缘、关节和钳柄组成。头端由凹凸齿，器夹持作用。可重复使用。 | 主要供医院眼科开展白内障、人工晶体手术时使用 | 直头 | MR-H102T | 纸盒 | 钛合金 | 把 |  |  | S040400049 | GZHC04000033
眼科耗材 | 苏州市协和医疗器械厂 | 苏州市协和医疗器械厂 | 白内障人工晶体手术器械包 | 苏苏械备20158064号 | 2099-12-31 | 国产 |  | 由钳缘、关节和钳柄组成。头端由凹凸齿，器夹持作用。可重复使用。 | 主要供医院眼科开展白内障、人工晶体手术时使用 | 弯头 | MR-H121A-1 | 纸盒 | 不锈钢 | 把 |  |  | S040400049 | GZHC04000034
眼科耗材 | 苏州市协和医疗器械厂 | 苏州市协和医疗器械厂 | 白内障人工晶体手术器械包 | 苏苏械备20158064号 | 2099-12-31 | 国产 |  | 由钳缘、关节和钳柄组成。头端由凹凸齿，器夹持作用。可重复使用。 | 主要供医院眼科开展白内障、人工晶体手术时使用 | 弯头 | MR-H121A MR-H122A MR-H124A | 纸盒 | 不锈钢 | 把 |  |  | S040400049 | GZHC04000035
眼科耗材 | 苏州市协和医疗器械厂 | 苏州市协和医疗器械厂 | 白内障人工晶体手术器械包 | 苏苏械备20158064号 | 2099-12-31 | 国产 |  | 由一对中间连接的叶片组成，头部为刀刃，尾部为弹簧片。可重复使用。 | 主要供医院眼科开展白内障、人工晶体手术时使用 | 弯尖 | MR-S121T | 纸盒 | 钛合金 | 把 |  |  | S040400049 | GZHC04000036
眼科耗材 | 苏州市协和医疗器械厂 | 苏州市协和医疗器械厂 | 白内障人工晶体手术器械包 | 苏苏械备20158064号 | 2099-12-31 | 国产 |  | 由钳缘、关节和钳柄组成。头端由凹凸齿，器夹持作用。可重复使用 | 主要供医院眼科开展白内障、人工晶体手术时使用 | 直平台 分长和短 头宽0.3mm | MR-F201A MR-F201A-2 MR-F203A | 纸盒 | 不锈钢 | 把 |  |  | S040400049 | GZHC04000037
眼科耗材 | 苏州市协和医疗器械厂 | 苏州市协和医疗器械厂 | 白内障人工晶体手术器械包 | 苏苏械备20158064号 | 2099-12-31 | 国产 |  | 由钳缘、关节和钳柄组成。头端由凹凸齿，器夹持作用。可重复使用。 | 主要供医院眼科开展白内障、人工晶体手术时使用 | 直平台、分长、短、角形 | MR-F201A-1 MR-F211A MR-F211A-1 | 纸盒 | 不锈钢 | 把 |  |  | S040400049 | GZHC04000038
眼科耗材 | 苏州市协和医疗器械厂 | 苏州市协和医疗器械厂 | 白内障人工晶体手术器械包 | 苏苏械备20158064号 | 2099-12-31 | 国产 |  | 由钳缘、关节和钳柄组成。头端由凹凸齿，器夹持作用。可重复使用。 | 主要供医院眼科开展白内障、人工晶体手术时使用 | 小号（长10mm） | MR-S249 | 包装袋 | 不锈钢 | 把 |  |  | S040400049 | GZHC04000039
眼科耗材 | 苏州市协和医疗器械厂 | 苏州市协和医疗器械厂 | 白内障人工晶体手术器械包 | 苏苏械备20158064号 | 2099-12-31 | 国产 |  | 由一对中间连接的叶片组成，头部为刀刃，尾部为弹簧片。可重复使用。 | 主要供医院眼科开展白内障、人工晶体手术时使用 | 弯钝头、直钝头、左弯、右弯 | MR-S221A MR-S224A MR-S222A MR-S223A | 纸盒 | 不锈钢 | 把 |  |  | S040400049 | GZHC04000040
眼科耗材 | 苏州市协和医疗器械厂 | 苏州市协和医疗器械厂 | 白内障人工晶体手术器械包 | 苏苏械备20158064号 | 2099-12-31 | 国产 |  | 由一对中间连接的叶片组成，头部为刀刃，尾部为弹簧片。可重复使用。 | 主要供医院眼科开展白内障、人工晶体手术时使用 | 微弯 尖头 | MR-S225A | 纸盒 | 不锈钢 | 把 |  |  | S040400049 | GZHC04000041
眼科耗材 | 苏州市协和医疗器械厂 | 苏州市协和医疗器械厂 | 白内障人工晶体手术器械包 | 苏苏械备20158064号 | 2099-12-31 | 国产 |  | 由钳缘、关节和钳柄组成。头端由凹凸齿，器夹持作用。可重复使用。 | 主要供医院眼科开展白内障、人工晶体手术时使用 | 弯头 | MR-H123A | 纸盒 | 不锈钢 | 把 |  |  | S040400049 | GZHC04000042
眼科耗材 | 苏州市协和医疗器械厂 | 苏州市协和医疗器械厂 | 白内障人工晶体手术器械包 | 苏苏械备20158064号 | 2099-12-31 | 国产 |  | 由钳缘、关节和钳柄组成。头端由凹凸齿，器夹持作用。可重复使用。 | 主要供医院眼科开展白内障、人工晶体手术时使用 | 角形平台、分长和短 | MR-F211T-1 MR-F211T-2 | 纸盒 | 钛合金 | 把 |  |  | S040400049 | GZHC04000043
眼科耗材 | 苏州市协和医疗器械厂 | 苏州市协和医疗器械厂 | 白内障人工晶体手术器械包 | 苏苏械备20158064号 | 2099-12-31 | 国产 |  | 由钳缘、关节和钳柄组成。头端由凹凸齿，器夹持作用。可重复使用。 | 主要供医院眼科开展白内障、人工晶体手术时使用 | 直平台、分长和短、头宽0.3mm和0.12mm | MR-F201T-1 MR-F201T-2 MR-F201T-3 | 纸盒 | 钛合金 | 把 |  |  | S040400049 | GZHC04000044
眼科耗材 | 苏州市协和医疗器械厂 | 苏州市协和医疗器械厂 | 白内障人工晶体手术器械包 | 苏苏械备20158064号 | 2099-12-31 | 国产 |  | 由钳缘、关节和钳柄组成。头端由凹凸齿，器夹持作用。可重复使用。 | 主要供医院眼科开展白内障、人工晶体手术时使用 | 弯平台、分长和短 | MR-F221T-1 MR-F221T-2 | 纸盒 | 钛合金 | 把 |  |  | S040400049 | GZHC04000045
眼科耗材 | 苏州市协和医疗器械厂 | 苏州市协和医疗器械厂 | 白内障人工晶体手术器械包 | 苏苏械备20158064号 | 2099-12-31 | 国产 |  | 由钳缘、关节和钳柄组成。头端由凹凸齿，器夹持作用。可重复使用。 | 主要供医院眼科开展白内障、人工晶体手术时使用 | 弯头 | MR-H121T-3 | 纸盒 | 钛合金 | 把 |  |  | S040400049 | GZHC04000046
眼科耗材 | 苏州市协和医疗器械厂 | 苏州市协和医疗器械厂 | 白内障人工晶体手术器械包 | 苏苏械备20158064号 | 2099-12-31 | 国产 |  | 由一对中间连接的叶片组成，头部为刀刃，尾部为弹簧片。可重复使用。 | 主要供医院眼科开展白内障、人工晶体手术时使用 | 弯钝头、直钝头 | MR-S221T MR-S224T | 纸盒 | 钛合金 | 把 |  |  | S040400049 | GZHC04000047
眼科耗材 | 苏州市协和医疗器械厂 | 苏州市协和医疗器械厂 | 白内障人工晶体手术器械包 | 苏苏械备20158064号 | 2099-12-31 | 国产 |  | 由钳缘、关节和钳柄组成。头端由凹凸齿，器夹持作用。可重复使用。 | 主要供医院眼科开展白内障、人工晶体手术时使用 | 弯平台、长 | MR-F221A | 纸盒 | 不锈钢 | 把 |  |  | S040400049 | GZHC04000048
眼科耗材 | 苏州市协和医疗器械厂 | 苏州市协和医疗器械厂 | 白内障人工晶体手术器械包 | 苏苏械备20158064号 | 2099-12-31 | 国产 |  | 由钳缘、关节和钳柄组成。头端由凹凸齿，器夹持作用。可重复使用。 | 主要供医院眼科开展白内障、人工晶体手术时使用 | 弯头 | MR-H121T-2 MR-H121T-4 MR-H121T-5 | 纸盒 | 钛合金 | 把 |  |  | S040400049 | GZHC04000049
眼科耗材 | 苏州市协和医疗器械厂 | 苏州市协和医疗器械厂 | 白内障人工晶体手术器械包 | 苏苏械备20158064号 | 2099-12-31 | 国产 |  | 由钳缘、关节和钳柄组成。头端由凹凸齿，器夹持作用。可重复使用。 | 主要供医院眼科开展白内障、人工晶体手术时使用 | 扁平 弯头 | MR-H121T-1 | 纸盒 | 钛合金 | 把 |  |  | S040400049 | GZHC04000050
眼科耗材 | 苏州市协和医疗器械厂 | 苏州市协和医疗器械厂 | 白内障人工晶体手术器械包 | 苏苏械备20158064号 | 2099-12-31 | 国产 |  | 由钳缘、关节和钳柄组成。头端由凹凸齿，器夹持作用。可重复使用。 | 主要供医院眼科开展白内障、人工晶体手术时使用 | 大号（长12.5mm 金色头部硬质合金） | MR-S248-1 | 包装袋 | 不锈钢 | 把 |  |  | S040400049 | GZHC04000051
眼科耗材 | 苏州市协和医疗器械厂 | 苏州市协和医疗器械厂 | 白内障人工晶体手术器械包 | 苏苏械备20158064号 | 2099-12-31 | 国产 |  | 由一对中间连接的叶片组成，头部为刀刃，尾部为弹簧片。可重复使用。 | 主要供医院眼科开展白内障、人工晶体手术时使用 | 尖角（虹膜剪） | MR-S122A | 纸盒 | 不锈钢 | 把 |  |  | S040400049 | GZHC04000052
眼科耗材 | 苏州市协和医疗器械厂 | 苏州市协和医疗器械厂 | 白内障人工晶体手术器械包 | 苏苏械备20158064号 | 2099-12-31 | 国产 |  | 由一对中间连接的叶片组成，头部为刀刃，尾部为弹簧片。可重复使用。 | 主要供医院眼科开展白内障、人工晶体手术时使用 | 刃长16mm，分直尖和弯尖 | MR-S302T MR-S322T | 纸盒 | 钛合金 | 把 |  |  | S040400049 | GZHC04000053
眼科耗材 | 苏州市协和医疗器械厂 | 苏州市协和医疗器械厂 | 白内障人工晶体手术器械包 | 苏苏械备20158064号 | 2099-12-31 | 国产 |  | 由一对中间连接的叶片组成，头部为刀刃，尾部为弹簧片。可重复使用。 | 主要供医院眼科开展白内障、人工晶体手术时使用 | 直尖 弯尖 | MR-S101A MR-S121A | 纸盒 | 不锈钢 | 把 |  |  | S040400049 | GZHC04000054
眼科耗材 | 苏州市协和医疗器械厂 | 苏州市协和医疗器械厂 | 白内障人工晶体手术器械包 | 苏苏械备20158064号 | 2099-12-31 | 国产 |  | 由一对中间连接的叶片组成，头部为刀刃，尾部为弹簧片。可重复使用。 | 主要供医院眼科开展白内障、人工晶体手术时使用 | 微弯 尖头 | MR-S225T | 纸盒 | 钛合金 | 把 |  |  | S040400049 | GZHC04000055
眼科耗材 | 苏州市协和医疗器械厂 | 苏州市协和医疗器械厂 | 白内障人工晶体手术器械包 | 苏苏械备20158064号 | 2099-12-31 | 国产 |  | 由一对中间连接的叶片组成，头部为刀刃，尾部为弹簧片。可重复使用。 | 主要供医院眼科开展白内障、人工晶体手术时使用 | 刃长16mm、分直尖和弯尖 | MR-S302A MR-S322A | 纸盒 | 不锈钢 | 把 |  |  | S040400049 | GZHC04000056
眼科耗材 | 苏州市协和医疗器械厂 | 苏州市协和医疗器械厂 | 白内障人工晶体手术器械包 | 苏苏械备20158064号 | 2099-12-31 | 国产 |  | 由一对中间连接的叶片组成，头部为刀刃，尾部为弹簧片。可重复使用。 | 主要供医院眼科开展白内障、人工晶体手术时使用 | 刃长12mm,分直尖和弯尖 | MR-S301A MR-S321A | 纸盒 | 不锈钢 | 把 |  |  | S040400049 | GZHC04000057
眼科耗材 | 苏州市协和医疗器械厂 | 苏州市协和医疗器械厂 | 白内障人工晶体手术器械包 | 苏苏械备20158064号 | 2099-12-31 | 国产 |  | 由一对中间连接的叶片组成，头部为刀刃，尾部为弹簧片。可重复使用。 | 主要供医院眼科开展白内障、人工晶体手术时使用。 | 弯钝头（头部镀膜） | MR-S221D | 纸盒 | 不锈钢 | 把 |  |  | S040400049 | GZHC04000058
眼科耗材 | 苏州市协和医疗器械厂 | 苏州市协和医疗器械厂 | 白内障人工晶体手术器械包 | 苏苏械备20158064号 | 2099-12-31 | 国产 |  | 由钳缘、关节和钳柄组成。头端由凹凸齿，器夹持作用。可重复使用 | 主要供医院眼科开展白内障、人工晶体手术时使用 | 小号（长10mm金色头部硬质合金） | MR-S249-1 | 包装袋 | 不锈钢 | 把 |  |  | S040400049 | GZHC04000059
眼科耗材 | 苏州市协和医疗器械厂 | 苏州市协和医疗器械厂 | 白内障人工晶体手术器械包 | 苏苏械备20158064号 | 2099-12-31 | 国产 |  | 由钳缘、关节和钳柄组成。头端由凹凸齿，器夹持作用。可重复使用。 | 主要供医院眼科开展白内障、人工晶体手术时使用 | 大号（长12.5cm） | MR-S248 | 包装袋 | 不锈钢 | 把 |  |  | S040400049 | GZHC04000060
眼科耗材 | 国药集团（天津）医疗器械有限公司 | CarI Zeiss Meditec AG | 人工晶状体 | 国械注进20153222621 | 2020-08-25 | 进口 |  | 该产品由人工晶状体、装载盒和晶状体固定器组成。人工晶状体为单件式后房人工晶状体，可折叠，襻形为板状襻。主体及支撑部分由亲水性丙烯酸酯材料制成，添加紫外吸收剂；屈光度范围：0.0ˉ+32.0D。光学设计：三焦，非球面（光焦度轴截面分布特征在空阑半径3.0mm范围内符合非球面设计）。人工晶状体预装入装载盒中，装载盒通过晶状体固定器保持打开状态。产品浸泡在纯水中密封包装，无菌状态提供，一次性使用。 | 该产品适用于老年白内障与其他形成白内障的治疗，以及有或无白内障的老花眼矫正（透明晶体置换术）。 | AT LISA tri 839MP | AT LISA tri 839MP | 纸盒 | 亲水性丙烯酸酯材料 | 枚 |  |  | S040400018 | GZHC04000061
眼科耗材 | 欧几里德贸易（上海）有限公司 | Euclid System Corporation | 角膜塑形用硬性透气接触镜 | 国械注进20163220204 | 2021-01-25 | 进口 |  | 夜戴型角膜塑形镜，镜片材料为BOSTON EQUALENS Ⅱ（oprifocon a）,成分为氟化硅氧烷聚合物，着淡蓝色或淡绿色，采用塑料盒装。各参数标称值：透氧系数：127×〖10〗^(-11)（〖cm〗^2/s）[mLO_2/(mL×mmHg)]@35℃，折射率：1.435，后顶焦度范围：0.00D~-3.00D,润湿角：36°，肖氏硬度：75，可见光透过率≥85%。推荐更换周期一年。镜片出厂时未经灭菌，首次使用前需要硬性角膜接触镜专用护理产品进行消毒 。 | 适用于满足该产品说明书所列条件，并且近视度数在-5D之内，散光度数在1.5D以内的佩戴者近视的暂时矫正。 | 夜戴型 | 夜戴型 | 聚乙烯 | BOSTON EQUALENS Ⅱ | 片 |  |  | S040400026 | GZHC04000062
眼科耗材 | 欧几里德贸易（上海）有限公司 | Euclid System Corporation | 角膜塑形用硬性透气接触镜 | 国械注进20163220204 | 2021-01-25 | 进口 |  | 夜戴型角膜塑形镜，镜片材料为BOSTON EQUALENS Ⅱ（oprifocon a）,成分为氟化硅氧烷聚合物，着淡蓝色或淡绿色，采用塑料盒装。各参数标称值：透氧系数：127×〖10〗^(-11)（〖cm〗^2/s）[mLO_2/(mL×mmHg)]@35℃，折射率：1.435，后顶焦度范围：0.00D~-3.00D,润湿角：36°，肖氏硬度：75，可见光透过率≥85%。推荐更换周期一年。镜片出厂时未经灭菌，首次使用前需要硬性角膜接触镜专用护理产品进行消毒 。 | 适用于满足该产品说明书所列条件，并且近视度数在-5D之内的佩戴者近视的暂时矫正。 | 夜戴型 | 夜戴型 | 聚乙烯 | BOSTON EQUALENS Ⅱ | 片 |  |  | S040400026 | GZHC04000063
眼科耗材 | 北京和邦思特科技发展有限公司 | New World Medical Inc. | 青光眼引流阀 | 国械注进20153223799 | 2020-11-19 | 进口 | 国械注进20153223799 | 青光眼引流阀是使房水分流的单项阀装置，由导管及盛盘两部分组成。产品材质为硅橡胶。经伽玛射线灭菌，一次性使用。 | 适用于控制难治性青光眼眼压、排泄眼内房水用。其中FP8适用于儿童和小眼球患者。 | FP7、FP8 | FP7、FP8 | 纸盒 | 硅橡胶 | 个 |  |  | S040400005 | GZHC04000064
眼科耗材 | 珠海市祥乐医药有限公司 | 美国 AAREN Scientific Inc. | 肝素表面处理亲水性丙烯酸人工晶状体 | 国食药监械(进)字2014第3220058号 | 2018-01-05 | 进口 |  | 该产品为单件式后房人工晶状体，可折叠，襻形为改良C型。该人工晶状体材料由HEMA、MMA添加交联剂、紫外吸收剂聚合而成，表面经肝素处理；屈光度范围：+2.00D~+30D，以0.5D递增；光学设计：单焦，球面；无菌状态提供，一次性使用。 | 该产品适用于白内障患者白内障摘除术后的后房内植入。 | BioVue | BioVue | 纸盒塑封 | HEMA、MMA添加交联剂、紫外吸收剂 | 枚 |  |  | S040400059 | GZHC04000065
眼科耗材 | 北京爱尔科商贸有限公司 | France Chirurgie Instrumentation | 义眼台 | 国食药监械（进）字2013第3225031号 | 2017-11-17 | 进口 |  | 该产品按形状分为圆形和椭圆形两类，材料为三氧化二铝生物陶瓷。一次性使用产品，经环氧乙烷灭菌。 | 该产品用于摘出、取出眼球后的眼窝填充治疗或二期框内植入 | S6-5330；S6-5340；S6-5350 | S6-5330；S6-5340；S6-5350 | 纸质 | 三氧化二铝生物陶瓷 | 只 |  |  | S040400003 | GZHC04000066
眼科耗材 | 北京爱尔科商贸有限公司 | France Chirurgie Instrumentation | 义眼台 | 国食药监械（进）字2013第3225031号 | 2017-11-17 | 进口 |  | 该产品按形状分为圆形和椭圆形两类，材料为三氧化二铝生物陶瓷。一次性使用产品，经环氧乙烷灭菌。 | 该产品用于摘出、取出眼球后的眼窝填充治疗或二期框内植入 | S6-5118；S6-5120；S6-5122 | S6-5118；S6-5120；S6-5122 | 纸质 | 三氧化二铝生物陶瓷 | 只 |  |  | S040400003 | GZHC04000067
眼科耗材 | 北京爱尔科商贸有限公司 | France Chirurgie Instrumentation | 泪道引流管 | 国食药监械（进）字2014第3660621号 | 2018-01-22 | 进口 |  | 该产品各型号包含不同的部件，具体详见型号规格表。硅胶管、硅胶矛、扩张器、穿孔塞的材质为聚二甲基硅氧烷，探针的材质为符合ISO7153-1的304不锈钢，引线的材质为聚丙烯。产品一次性使用，经环氧乙烷灭菌。 | 该产品适用于泪道破损、狭窄、阻塞或缺失导致的泪溢治疗。 | 穿孔塞型S1.3512；穿孔塞型S1.3522 | 穿孔塞型S1.3512；穿孔塞型S1.3522 | 纸质 | 穿孔塞的材质为聚二甲基硅氧烷 | 根 |  |  | S040400003 | GZHC04000068
眼科耗材 | 北京爱尔科商贸有限公司 | France Chirurgie Instrumentation | 泪道引流管 | 国食药监械（进）字2014第3660621号 | 2018-01-22 | 进口 |  | 该产品各型号包含不同的部件，具体详见型号规格表。硅胶管、硅胶矛、扩张器、穿孔塞的材质为聚二甲基硅氧烷，探针的材质为符合ISO7153-1的304不锈钢，引线的材质为聚丙烯。产品一次性使用，经环氧乙烷灭菌。 | 该产品适用于泪道破损、狭窄、阻塞或缺失导致的泪溢治疗 | Bika双管型S1.1281；Metaireau型S1.2100；Metaireau型S1.2300；穿孔塞型S1.3511；穿孔塞型S1.3521 | Bika双管型S1.1281；Metaireau型S1.2100；Metaireau型S1.2300；穿孔塞型S1.3511；穿孔塞型S1.3521 | 纸质 | 硅胶管、硅胶矛、扩张器、穿孔塞的材质为聚二甲基硅氧烷，探针的材质为符合ISO7153-1的304不锈钢，引线的材质为聚丙烯。 | 根 |  |  | S040400003 | GZHC04000069
眼科耗材 | 北京爱尔科商贸有限公司 | France Chirurgie Instrumentation | 泪道引流管 | 国食药监械（进）字2014第3660621号 | 2018-01-22 | 进口 |  | 该产品各型号包含不同的部件，具体详见型号规格表。硅胶管、硅胶矛、扩张器、穿孔塞的材质为聚二甲基硅氧烷，探针的材质为符合ISO7153-1的304不锈钢，引线的材质为聚丙烯。产品一次性使用，经环氧乙烷灭菌。 | 该产品适用于泪道破损、狭窄、阻塞或缺失导致的泪溢治疗 | Bika双管型S1.1000；Bika双管型S1.1010；Bika双管型S1.1100；Bika双管型S1.1300；Bika双管型S1.1400； | Bika双管型S1.1000；Bika双管型S1.1010；Bika双管型S1.1100；Bika双管型S1.1300；Bika双管型S1.1400； | 纸质 | 硅胶管、硅胶矛、扩张器的材质为聚二甲基硅氧烷，探针的材质为符合ISO7153-1的304不锈钢，引线的材质为聚丙烯 | 根 |  |  | S040400003 | GZHC04000070
眼科耗材 | 北京爱尔科商贸有限公司 | France Chirurgie Instrumentation | 泪道引流管 | 国食药监械（进）字2014第3660621号 | 2018-01-22 | 进口 |  | 该产品各型号包含不同的部件，具体详见型号规格表。硅胶管、硅胶矛、扩张器、穿孔塞的材质为聚二甲基硅氧烷，探针的材质为符合ISO7153-1的304不锈钢，引线的材质为聚丙烯。产品一次性使用，经环氧乙烷灭菌。 | 该产品适用于泪道破损、狭窄、阻塞或缺失导致的泪溢治疗 | Monoka单管型S1.1500；Monoka单管型S1.1620；Monoka单管型S1.1630；Monoka单管型S1.1710；Monoka单管型S1.1903；Monoka单管型S1.1913；Ritleng型S1.1490；Ritleng型S1.1810 | Monoka单管型S1.1500；Monoka单管型S1.1620；Monoka单管型S1.1630；Monoka单管型S1.1710；Monoka单管型S1.1903；Monoka单管型S1.1913；Ritleng型S1.1490；Ritleng型S1.1810 | 纸质 | 硅胶管、硅胶矛、扩张器的材质为聚二甲基硅氧烷，引线的材质为聚丙烯。 | 根 |  |  | S040400003 | GZHC04000071
眼科耗材 | 北京爱尔科商贸有限公司 | France Chirurgie Instrumentation | 泪道引流管 | 国食药监械（进）字2014第3660621号 | 2018-01-22 | 进口 |  | 该产品各型号包含不同的部件，具体详见型号规格表。硅胶管、硅胶矛、扩张器、穿孔塞的材质为聚二甲基硅氧烷，探针的材质为符合ISO7153-1的304不锈钢，引线的材质为聚丙烯。产品一次性使用，经环氧乙烷灭菌。 | 该产品适用于泪道破损、狭窄、阻塞或缺失导致的泪溢治疗 | Monoka单管型S1.1901；Monoka单管型S1.1911 | Monoka单管型S1.1901；Monoka单管型S1.1911 | 纸质 | 硅胶管、硅胶矛、扩张器、穿孔塞的材质为聚二甲基硅氧烷，探针的材质为符合ISO7153-1的304不锈钢，引线的材质为聚丙烯。 | 根 |  |  | S040400003 | GZHC04000072
眼科耗材 | 珠海市祥乐医药有限公司 | 美国 AAREN Scientific Inc. | 肝素表面处理聚甲基丙烯酸甲酯人工晶状体 | 国食药监械(进)字2013第3221581号 | 2017-04-16 | 进口 |  | 该产品为单件式/后房人工晶状体，不可折叠，襻形为改良C。主体部分由聚甲基丙烯酸甲酯材料制成，添加紫外吸收剂和肝素聚合物涂层，支撑部分同样由聚甲基丙烯酸甲酯材料制成。屈光度范围：0.5~30D，间隔0.5D。光学设计：单焦，球面。该产品经环氧乙烷灭菌，一次性使用。 | 该产品适用于白内障患者白内障摘除术后，在后房内立即成二期植入人工晶状体。人工晶状体的使用尤其适于那些不能适应接触镜的患者，那些不合适在白内障术后戴眼镜或由于职业或其它原因，必须使用人工晶状体的患者。 | HSP-55B | HSP-55B | 纸盒塑封 | 聚甲基丙烯酸甲酯 | 枚 |  |  | S040400059 | GZHC04000073
眼科耗材 | 北京爱尔科商贸有限公司 | ARCADOPHTA Sarl | 眼科手术用硅油（商品名：Arciolane 5500） | 国食药监械（进）字2014第3222295号 | 2018-05-13 | 进口 |  | 眼科手术用硅油为无色、透明、粘稠液体，成分为聚二甲基硅氧烷。运动粘度：5000—5900cST；挥发度≤0.50%；玻璃注射器包装，蒸汽灭菌。 | 适用于传统视网膜复位手术，或玻璃体腔气体填塞术注定要失败或已经失败的病例。 | Arciolane 5500 | Arciolane 5500 | 纸质 | 聚二甲基硅氧烷 | 支 |  |  | S040400003 | GZHC04000074
眼科耗材 | 北京爱尔科商贸有限公司 | ARCADOPHTA Sarl | 眼科手术用硅油（商品名：Arciolane 1300） | 国食药监械（进）字2014第3222294号 | 2018-05-13 | 进口 |  | 眼科手术用硅油为无色、透明、粘稠液体，成分为聚二甲基硅氧烷。运动粘度：1000—1500cST；挥发度≤0.11%；玻璃注射器包装，蒸汽灭菌。 | 适用于传统视网膜复位手术，或玻璃体腔气体填塞术注定要失败或已经失败的病例。 | Arciolane 1300 | Arciolane 1300 | 纸质 | 聚二甲基硅氧烷 | 支 |  |  | S040400003 | GZHC04000075
眼科耗材 | 河南宇宙人工晶状体研制有限公司 | Unique Technologies Inc. | 眼科手术刀 | 国械注进20152041530 | 2020-05-10 | 进口 |  | 该产品由塑料手柄、刀片组成。刀片的材质为420不锈钢。辐射灭菌，一次性使用。 | 该产品主要用于显微手术中组织的切割。 | 1.8mmUniBevel切口刀，带角度，有保护套；2.0mmUniBevel切口刀，带角度，有保护套；2.8mmUniBevel切口刀，带角度，有保护套；2.0mm月型刀，带角度，斜面向上，有保护套；2.2mm月型刀，带角度，斜面向上，有保护套；15度穿刺刀，有防护套； | 52-1840-G、52-2040-G、52-2848-G、52-3040-G、52-3240-G、52-1501-G、54-1010-G、54-1012-G、56-5561、56-3561、56-4061、51-2061、51-2301 | Tyvek | 420不锈钢 | 把 |  |  | S040400020 | GZHC04000076
眼科耗材 | 河南宇宙人工晶状体研制有限公司 | Unique Technologies Inc. | 眼科手术刀 | 国械注进20152041530 | 2020-05-10 | 进口 |  | 该产品由塑料手柄、刀片组成。刀片的材质为420不锈钢。辐射灭菌，一次性使用。 | 该产品主要用于显微手术中组织的切割。 | 56-3561、56-4061、56-5261、51-2061、51-2301 | 3.5mm植入刀，带角度；4.0mm植入刀，带角度；5.2mm植入刀，带角度；20G玻璃体刀，直刀；23G玻璃体刀，直刀 | Tyvek | 420不锈钢 | 把 |  |  | S040400020 | GZHC04000077
眼科耗材 | 河南宇宙人工晶状体研制有限公司 | Unique Technologies Inc. | 眼科手术刀 | 国械注进20152041530 | 2020-05-10 | 进口 |  | 该产品由塑料手柄、刀片组成。刀片的材质为420不锈钢。辐射灭菌，一次性使用。 | 该产品主要用于显微手术中组织的切割。 | 1.8mmUniBevel切口刀，带角度；2.0mmUniBevel切口刀，带角度；2.8mmUniBevel切口刀，带角度；3.0mmUniBevel切口刀，带角度；3.2mmUniBevel切口刀，带角度；15度穿刺刀；2.0mm月型刀，带角度；2.2mm月型刀，带角度； | 52-1840、52-2040、52-2848、52-3040、52-3240、52-1501、54-1010、54-1012 | Tyvek | 402不锈钢 | 把 |  |  | S040400020 | GZHC04000078
眼科耗材 | 苏州市协和医疗器械厂 | 苏州市协和医疗器械厂 | 撕囊镊 | 苏苏械备20148017号 | 2099-12-31 | 国产 |  | 撕囊镊由一对尾部叠合的叶片组成。头部有直形和弯形两种，可有齿、钩或平台。 | 用于眼科手术时夹持眼部组织、夹持囊肿等。 | 杠杆式手柄和旋转式手柄，微创手术专用 | MR-F212T-6 | 纸盒 | 钛合金 | 把 |  |  | S040400049 | GZHC04000079
眼科耗材 | 苏州市协和医疗器械厂 | 苏州市协和医疗器械厂 | 撕囊镊 | 苏苏械备20148017号 | 2099-12-31 | 国产 |  | 撕囊镊由一对尾部叠合的叶片组成。头部有直形和弯形两种，可有齿、钩或平台。 | 用于眼科手术时夹持眼部组织、夹持囊肿等。 | 双片结合式12mm 分弧形和角形 | MR-F212T MR-F212T-1 MR-F212T-2 MR-F212T-3 | 纸盒 | 钛合金 | 把 |  |  | S040400049 | GZHC04000080
眼科耗材 | 苏州市协和医疗器械厂 | 苏州市协和医疗器械厂 | 撕囊镊 | 苏苏械备20148017号 | 2099-12-31 | 国产 |  | 撕囊镊由一对尾部叠合的叶片组成。头部有直形和弯形两种，可有齿、钩或平台。 | 用于眼科手术时夹持眼部组织、夹持囊肿等。 | 哈夫式15mm 分角形和弧形 | MR-F214T MR-F214T-1 | 纸盒 | 钛合金 | 把 |  |  | S040400049 | GZHC04000081
眼科耗材 | 苏州市协和医疗器械厂 | 苏州市协和医疗器械厂 | 撕囊镊 | 苏苏械备20148017号 | 2099-12-31 | 国产 |  | 撕囊镊由一对尾部叠合的叶片组成。头部有直形和弯形两种，可有齿、钩或平台。 | 用于眼科手术时夹持眼部组织、夹持囊肿等。 | 哈夫式15mm,分弧形和角形 | MR-F214A MR-F214A-1 | 纸盒 | 不锈钢 | 把 |  |  | S040400049 | GZHC04000082
眼科耗材 | 苏州市协和医疗器械厂 | 苏州市协和医疗器械厂 | 撕囊镊 | 苏苏械备20148017号 | 2099-12-31 | 国产 |  | 撕囊镊由一对尾部叠合的叶片组成。头部有直形和弯形两种，可有齿、钩或平台。 | 用于眼科手术时夹持眼部组织、夹持囊肿等。 | 稻村氏式 | MR-F214A-2 | 纸盒 | 不锈钢 | 把 |  |  | S040400049 | GZHC04000083
眼科耗材 | 苏州市协和医疗器械厂 | 苏州市协和医疗器械厂 | 撕囊镊 | 苏苏械备20148017号 | 2099-12-31 | 国产 |  | 撕囊镊由一对尾部叠合的叶片组成。头部有直形和弯形两种，可有齿、钩或平台。 | 用于眼科手术时夹持眼部组织、夹持囊肿等。 | 双片结合式，圆柄弧形或角形带定位 | MR-F212T-4 MR-F212T-5 MR-F212T-7 | 纸盒 | 钛合金 | 把 |  |  | S040400049 | GZHC04000084
眼科耗材 | 苏州市协和医疗器械厂 | 苏州市协和医疗器械厂 | 撕囊镊 | 苏苏械备20148017号 | 2099-12-31 | 国产 |  | 撕囊镊由一对尾部叠合的叶片组成。头部有直形和弯形两种，可有齿、钩或平台。 | 用于眼科手术时夹持眼部组织、夹持囊肿等。 | 双片结合式 12mm 分弧形和直形 | MR-F212A MR-F212A-1 | 纸盒 | 不锈钢 | 把 |  |  | S040400049 | GZHC04000085
眼科耗材 | 苏州市协和医疗器械厂 | 苏州市协和医疗器械厂 | 撕囊镊 | 苏苏械备20148017号 | 2099-12-31 | 国产 |  | 撕囊镊由一对尾部叠合的叶片组成。头部有直形和弯形两种，可有齿、钩或平台 | 用于眼科手术时夹持眼部组织、夹持囊肿等。 | 由双片结合式或圆柄组成，由角形和弧形，1.8mm切口 | MR-F212A-2～MR-F212A-5 | 纸盒 | 不锈钢 | 把 |  |  | S040400049 | GZHC04000086
眼科耗材 | 马尼（北京）贸易有限公司 | 马尼株式会社 マニ一株式会社 | 丝质带针缝合线（商品名：马尼丝质带针缝合线） | 国食药监械（进）字2014第2653479号 | 2019-07-13 | 进口 |  | 丝质带针缝合线的原料为天然蚕丝，缝线类别属于I类，缝针由不锈钢制成。有硅涂层，涂层材料为：100%硅 | 用于手术用缝合（只限于眼科领域、齿科领域使用）。 | 缝合线 | 4-0、5-0、6-0、7-0、8-0 | 环氧乙烷灭菌塑料包装 | 天然蚕丝 | 根 |  |  | S040400023 | GZHC04000087
眼科耗材 | 苏州工业园区经纬医疗器械有限公司 | 苏州工业园区经纬医疗器械有限公司 | 一次性眼用手术刀 | 苏食药监械（准）字2013第2041593号 | 2017-12-30 | 国产 | YZB/苏1616-2013 一次性眼用手术刀 | 一次性眼用手术刀刀片采用不锈钢材料制成，刀柄采用聚碳酸脂PC材料制成，按型式不同分为隧道刀、切口扩大刀、月型刀、侧切刀、矛型穿刺刀五种，每种按尺寸不同又分为若干规格，产品应无菌。 | 供眼科手术时切割或穿刺软组织用。 | 隧道刀2.6（2.8、3.0、3.2）、切口扩大刀3.5（4.1、5.0、5.2、5.5、6.0）、月型刀2.2、侧切刀15°（20°、25°、30°、35°、45°）、矛型穿刺刀1.0（1.2、1.4、1.6） | 隧道刀2.6（2.8、3.0、3.2）、切口扩大刀3.5（4.1、5.0、5.2、5.5、6.0）、月型刀2.2、侧切刀15°（20°、25°、30°、35°、45°）、矛型穿刺刀1.0（1.2、1.4、1.6） | 纸盒 | 不锈钢 | 把 |  |  | S040400048 | GZHC04000088
眼科耗材 | 珠海市祥乐医药有限公司 | 美国 AAREN Scientific Inc. | 亲水性丙烯酸酯非球面人工晶状体 | 国食药监械(进)字2013第3221436号 | 2017-04-08 | 进口 |  | 该产品为单件式/后房人工晶状体，可折叠，襻形为改良C。主体部分及支撑部分均由甲基丙烯酸羟乙酯、甲基丙烯酸甲酯共聚物材料制成，添加紫外吸收剂；屈光度范围：4~30D。光学设计：单焦，在孔径光栏半径1.5mm范围内模拟眼状态下的轴截面光焦度分布符合反球差分布特征；产品经湿热灭菌，一次性使用。 | 该产品用于白内障患者白内障摘除术后的后房内植入。 | Aqua-Sense PAL | Aqua-Sense PAL | 纸盒塑封 | 甲基丙烯酸羟乙酯、甲基丙烯酸甲酯共聚物 | 枚 |  |  | S040400059 | GZHC04000089
眼科耗材 | 上海贝奥路生物材料有限公司 | 上海贝奥路生物材料有限公司 | 羟基磷灰石生物陶瓷义眼台 | 国械注准20153460334 | 2020-02-16 | 国产 | YZB/国0305-2015《羟基磷灰石生物陶瓷义眼台》 | 产品是以人工合成的羟基磷灰石粉末(化学式为：Ca10(PO4)6(OH)2)为原料，通过特殊工艺一次成形、并经高温烧结而成。该产品的结构特征为互通性球形多孔结构。该产品一次性使用，经Co60辐照灭菌。 | 该产品用于眼科。由于外伤、溃疡穿孔、肿瘤等行眼球摘除术后的填充及支撑材料。 | 直径18、19、20、21、22mm | 球形 | 纸盒 | 羟基磷灰石 | 盒 |  |  | S040400033 | GZHC04000090
眼科耗材 | 天津晶明新技术开发有限公司 | 天津晶明新技术开发有限公司 | 泪液检测滤纸条 | 津食药监械（准）字2013第2400041号 | 2017-04-26 | 国产 | YZB/津0360-2013 | 泪液检测滤纸条是根据Schirmer`sI试验设计，为40mm*5mm带有毫米刻度线的滤纸条，范围0~30mm，滤纸采用whatman41#滤纸，并在前端有荧光素纳标识线，标识线会沿泪液湿长前行，易于观察湿长度。泪液检测滤纸条应清洁、整齐、边无毛刺。滤纸条预先标明左右眼（L\R）并带有毫米刻度线，前端带有荧光素纳标识线，被泪液浸湿后有明显界限，可直接读数。标识线应线条清晰。其它性能指标详见注册产品标准《泪液检测滤纸条》。 | 临床上用于各种疾病引起的泪液分泌障碍的检查。 | 每两条滤纸条（R测右眼、L测左眼）为一个独立单包装，即2条/袋，10袋/盒 | 每两条滤纸条（R测右眼、L测左眼）为一个独立单包装，即2条/袋，10袋/盒 | 纸盒 | 纸 | 盒 |  |  | S040400051 | GZHC04000091
眼科耗材 | 广州优得清生物科技有限公司 | 广州优得清生物科技有限公司 | 脱细胞角膜植片 | 国械注准20163460573 | 2021-03-27 | 国产 |  | 该产品取材于猪眼角膜，经脱细胞、交联和病毒灭活等工艺制备而成，是猪角膜的细胞外基质，由前弹力层和部分基质层构成，主要成分为胶原蛋白，湿态保存。该产品经辐照灭菌，一次性使用。 | 适用于药物治疗无效需要进行板层角膜移植的感染性角膜炎患者。 | AC0500、AC0250 | AC0500、AC0250 | 铁盒 | 猪角膜 | 片 |  |  | S040400017 | GZHC04000092
眼科耗材 | 陕西仁康药业有限公司 | 陕西仁康药业有限公司 | 隐形眼镜润滑液 | 国食药监械（准）字2012第3221491号 | 2016-12-20 | 国产 | YZB/国5585-2012《隐形眼镜润滑液》 | 该产品由羟丙基甲基纤维素、氯化钠、氯化钾、磷酸氢二钠、磷酸二氢钠、乙二胺四乙酸二钠、聚己缩胍组成。PH值6.5～7.8，渗透压260～340m0sm/kgH2O。 | 本品在配戴软性亲水接触镜前或后直接滴眼，用于缓解戴眼镜时的眼干涩和眼疲劳等不适。 | 15ml | 15ml | 塑料瓶 | 羟丙基甲基纤维素、氯化钠、氯化钾、磷酸氢二钠、磷酸二氢钠、乙二胺四乙酸二钠、聚己缩胍组成 | ml |  |  | S040400032 | GZHC04000093
眼科耗材 | 陕西仁康药业有限公司 | 陕西仁康药业有限公司 | 隐形眼镜润滑液 | 国食药监械（准）字2012第3221491号 | 2016-12-20 | 国产 | YZB/国5585-2012《隐形眼镜润滑液》 | 该产品由羟丙基甲基纤维素、氯化钠、氯化钾、磷酸氢二钠、磷酸二氢钠、乙二胺四乙酸二钠、聚己缩胍组成。PH值6.5～7.8，渗透压260～340m0sm/kgH2O。 | 本品在配戴软性亲水接触镜前或后直接滴眼，用于缓解戴眼镜时的眼干涩和眼疲劳等不适。 【适应症】适用于软性亲水接触镜配戴者。 | 10ml | 10ml | 塑料瓶 | 羟丙基甲基纤维素 | ml |  |  | S040400032 | GZHC04000094
眼科耗材 | 天津晶明新技术开发有限公司 | 天津晶明新技术开发有限公司 | 混合型眼表染色检测试纸 | 津食药监械（准）字2014第2410003号 | 2019-06-09 | 国产 | YZB/津1931-2014 | 本产品由荧光素钠及丽丝胺绿配制混合溶液浸润而成。主要性能指标：每条试纸长57.0+-2.0mm,宽7.0+-1.0mm，混合染色剂浸润部分长不小于15.0+-2.0mm，宽5.0+-0.5mm，前端为圆弧形。每条试纸荧光素钠含量应在0.30mg~0.40mg；丽丝胺绿含量应在0.30mg~0.45mg。其他性能指标详见注册产品标准《混合型眼表染色检测试纸》。 | 本产品用于眼表角膜、结膜损伤部位的染色。 | 1条/袋、10袋/盒 | 1条/袋、10袋/盒 | 纸盒 | 纸 | 盒 |  |  | S040400051 | GZHC04000095
眼科耗材 | 马尼（北京）贸易有限公司 | マニ一株式会社 | 聚酯带针缝合线（商品名：马尼聚酯带针缝合线） | 国食药监械（进）字2014第2652902号 | 2019-06-16 | 进口 |  | 聚酯带针缝合线的原料为聚酯，针由SUS302不锈钢制成。缝线有白色和绿色两种，其中白色为为染色，绿色所用染色剂为D&C Green NO.6。10-0为单股线，5-0、4-0为编织线。环氧乙烷灭菌。 | 聚酯带针缝合线用于手术用缝合。 | 缝合线 | 10-0、5-0、4-0 | 环氧乙烷灭菌塑料包装 | 聚酯 | 根 |  |  | S040400023 | GZHC04000096
眼科耗材 | 山东赛克赛斯药业科技有限公司 | 山东赛克赛斯药业科技有限公司 | 水凝胶护眼贴敷料 | 鲁食药监械（准）字2014第2640115号 | 2018-03-06 | 国产 | YZB/鲁0105-2014 | 该产品由水凝胶和两层无纺布构成，其中水凝胶由聚乙烯醇、琼脂、乳酸钠和水组成。 | 预防由于全身麻醉、深度昏迷、面神经麻痹等造成眼睑闭合不完全引起的暴露型角膜炎。 | 222*85 | 222*85 | 铝塑复合袋 | 水凝胶和两层无纺布 | 片 |  |  | S040400030 | GZHC04000097
眼科耗材 | 北京爱尔科商贸有限公司 | ARCADOPHTA Sarl | 眼科用重水 | 国食药监械（进）字2013第3225032号 | 2017-11-17 | 进口 |  | 该产品由高纯度过氟萘烷（perfluorodecaline）组成，产品经滤过灭菌，一次性使用 | 该产品用于眼科手术的辅助治疗。 | 5ml | 5ml | 纸质 | 高纯度过氟萘烷 | 瓶 |  |  | S040400003 | GZHC04000098
眼科耗材 | 北京爱尔科商贸有限公司 | ARCADOPHTA Sarl | 眼科用重水 | 国食药监械（进）字2013第3225032号 | 2017-11-17 | 进口 |  | 该产品由高纯度过氟萘烷（perfluorodecaline）组成，产品经滤过灭菌，一次性使用 | 该产品用于眼科手术的辅助治疗。 | 7ml | 7ml | 纸质 | 高纯度过氟萘烷 | 瓶 |  |  | S040400003 | GZHC04000099
眼科耗材 | 广州优得清生物科技有限公司 | 广州优得清生物科技有限公司 | 肝素表面处理聚甲基丙烯酸甲酯人工晶状体(商品名：HexaVision) | 国食药监械(进)字2013第3221580号 | 2017-04-16 | 国产 |  | 该产品为单件式/后房人工晶状体，不可折叠，襻形为改良C。主体部分由聚甲基丙烯酸甲酯材料制成，添加紫外吸收剂和肝素聚合物涂层，支撑部分同样由由聚甲基丙烯酸甲酯材料制成。屈光度范围：0.5～34D，间隔0.5D。光学设计：单焦，球面。该产品经环氧乙烷灭菌，一次性使用。 | 该产品适用于白内障患者白内障摘除术后,在后房内立即或二期植入人工晶状体。人工晶状体的使用尤其适于那些不能适应接触镜的患者,那些不合适在白内障术后戴眼镜或由于职业或其它原因,必须使用人工晶状体的患者。 | X55125H | X55125H | 纸盒 | 聚甲基丙烯酸甲酯 | 枚 |  |  | S040400017 | GZHC04000100
眼科耗材 | 广州优得清生物科技有限公司 | 广州优得清生物科技有限公司 | 肝素表面处理亲水性丙烯酸非球面人工晶状体(商品名：HexaVision) | 国食药监械(进)字2013第3221944号 | 2017-05-14 | 国产 |  | 该产品为单件式/后房人工晶状体，可折叠，襻形为改良C襻。主体及支撑部分均由甲基丙烯酸羟乙酯、甲基丙烯酸甲酯、乙二醇二甲基丙烯酸酯单体聚合而成的共聚物材料制成，添加紫外吸收剂，产品表面带有肝素涂层。屈光度范围：+4.0D～+30.0D，间隔0.5D。光学设计：单焦，非球面(在孔径光栏半径1.5mm范围内模拟眼状态下的轴截面光焦度分布符合反球差分布特征)。产品经湿热灭菌，一次性使用。 | 该产品适用于白内障患者白内障摘除术后的后房内植入。 | HQ-201 HEP XO | HQ-201 HEP XO | 纸盒 | 丙烯酸酯材质 | 枚 |  |  | S040400017 | GZHC04000101
眼科耗材 | 天津世纪康泰生物医学工程有限公司 | 天津世纪康泰生物医学工程有限公司 | 后房人工晶体 | 国械注准20163220580 | 2021-03-28 | 国产 |  | 该产品为单件式后房人工晶状体，水滴形襻。主体/支撑部分由聚甲基丙烯酸甲酯制成，含有紫外吸收剂。屈光度范围：-10D～+30D。光学设计：单焦，球面。环氧乙烷灭菌，一次性使用。 | 适用于白内障被摘除后患者的人工晶体植入，以恢复患者视力。 | -10.0D至30.0D(0.5D递增） | TD55PC | 纸盒 | 聚甲基丙烯酸甲酯 | 片 |  |  | S040400052 | GZHC04000102
眼科耗材 | 天津世纪康泰生物医学工程有限公司 | 天津世纪康泰生物医学工程有限公司 | 后房人工晶体 | 国械注准20163220580 | 2021-03-28 | 国产 |  | 该产品为单件式后房人工晶状体，水滴形襻。主体/支撑部分由聚甲基丙烯酸甲酯制成，含有紫外吸收剂。屈光度范围：-10D～+30D。光学设计：单焦，球面。环氧乙烷灭菌，一次性使用。 | 适用于白内障被摘除后患者的人工晶体植入，以恢复患者视力。 | -10.0D至+30.0D(0.5D递增） | TD60PC | 纸盒 | 聚甲基丙烯酸甲酯 | 片 |  |  | S040400052 | GZHC04000103
眼科耗材 | 天津世纪康泰生物医学工程有限公司 | 天津世纪康泰生物医学工程有限公司 | 后房人工晶体 | 国械注准20163220580 | 2021-03-28 | 国产 |  | 该产品为单件式后房人工晶状体，水滴形襻。主体/支撑部分由聚甲基丙烯酸甲酯制成，含有紫外吸收剂。屈光度范围：-10D～+30D。光学设计：单焦，球面。环氧乙烷灭菌，一次性使用。 | 适用于白内障被摘除后患者的人工晶体植入，以恢复患者视力。 | -10.0D至+30.0D(0.5D递增） | TD65PC | 纸盒 | 聚甲基丙烯酸甲酯 | 片 |  |  | S040400052 | GZHC04000104
眼科耗材 | 天津世纪康泰生物医学工程有限公司 | 天津世纪康泰生物医学工程有限公司 | 后房人工晶体 | 国械注准20163220580 | 2021-03-28 | 国产 |  | 该产品为单件式后房人工晶状体，水滴形襻。主体/支撑部分由聚甲基丙烯酸甲酯制成，含有紫外吸收剂。屈光度范围：-10D～+30D。光学设计：单焦，球面。环氧乙烷灭菌，一次性使用。 | 适用于白内障被摘除后患者的人工晶体植入，以恢复患者视力。 | -10.0D至+30.0D | TD50PC | 纸盒 | 聚甲基丙烯酸甲酯 | 片 |  |  | S040400052 | GZHC04000105
眼科耗材 | 上海潇莱科贸有限公司 | RAFI SYSTEMS INC | 人工晶体（商品名：爱视） | 国食药监械（进）字2013第3220802号（更） | 2017-02-27 | 进口 | YZB/USA 0225-2013《人工晶体（商品名：爱视）》 | 该产品为一件式/后房人工晶状体，不可折叠，襻形为C型。主体部分由聚甲基丙烯酸甲酯材料制成，添加紫外吸收剂，支撑部分由聚甲基丙烯酸甲酯材料制成。屈光度范围：3.0D-30.0D，间隔0.5D。光学设计：单焦，球面；经环氧乙烷灭菌，一次性使用。 | 该产品适用于对通过囊外晶体切除术摘除晶体的患者进行视觉矫正。 | C55 | C55 | 纸盒塑封 | PMMA | 枚 |  |  | S040400041 | GZHC04000106
眼科耗材 | 马尼（北京）贸易有限公司 | MANI,INC.(マニ一株式会社) | 眼科手术刀 | 国械注进20152043093 | 2020-09-22 | 进口 |  | 改产品由SUS302不锈钢材料和塑料柄构成。环氧乙烷灭菌包装，一次性使用。 | 该产品用于临床眼科手术切割 | 穿刺刀 | MSL10、MSL11、MSL12、MSL13、MSL14、MSL16、MSL18、MSL19、MSL20、MSL21、MSL22、MSL23、MSL24、MSL25、MSL26、MSL27、MSL28、MSL29、MSL30、MSL32、MSL35、MSS10、MSS28、MSS30 | 环氧乙烷灭菌塑料包装 | 不锈钢、塑料柄 | 把 |  |  | S040400023 | GZHC04000107
眼科耗材 | 马尼（北京）贸易有限公司 | MANI,INC.(マニ一株式会社) | 眼科手术刀 | 国械注进20152043093 | 2020-09-22 | 进口 |  | 改产品由SUS302不锈钢材料和塑料柄构成。环氧乙烷灭菌包装，一次性使用。 | 该产品用于临床眼科手术切割 | R型植入刀 | MRS26、MRS32、MRS35、MRS37、MRS41、MRS52、MRS55 | 环氧乙烷灭菌塑料包装 | 不锈钢、塑料柄 | 把 |  |  | S040400023 | GZHC04000108
眼科耗材 | 马尼（北京）贸易有限公司 | MANI,INC.(マニ一株式会社) | 眼科手术刀 | 国械注进20152043093 | 2020-09-22 | 进口 |  | 改产品由SUS302不锈钢材料和塑料柄构成，部分产品带有安全套管。环氧乙烷灭菌包装，一次性使用。 | 该产品用于临床眼科手术切割 | 隧道刀（带安全套管） | MCU20SK、MCU26SK | 环氧乙烷灭菌塑料包装 | 不锈钢、塑料柄 | 把 |  |  | S040400023 | GZHC04000109
眼科耗材 | 马尼（北京）贸易有限公司 | MANI,INC.(マニ一株式会社) | 眼科手术刀 | 国械注进20152043093 | 2020-09-22 | 进口 |  | 改产品由SUS302不锈钢材料和塑料柄构成，部分产品带有安全套管。环氧乙烷灭菌包装，一次性使用。 | 该产品用于临床眼科手术切割 | 隧道刀 | MCU20、MCU26、MCD26、MCS26 | 环氧乙烷灭菌塑料包装 | 不锈钢、塑料柄 | 把 |  |  | S040400023 | GZHC04000110
眼科耗材 | 马尼（北京）贸易有限公司 | MANI,INC.(マニ一株式会社) | 眼科手术刀 | 国械注进20152043093 | 2020-09-22 | 进口 |  | 产品由SUS302不锈钢材料和塑料柄构成。环氧乙烷灭菌包装，一次性使用 | 该产品用于临床眼科手术切割 | 穿刺刀 | MSL18AB、MSL20AB、MSL22AB、MSL25AB、MSL26AB、MSL28AB、MSL30AB、MSL32AB、MSL34AB | 环氧乙烷灭菌塑料包装 | 不锈钢、塑料柄 | 把 |  |  | S040400023 | GZHC04000111
眼科耗材 | 马尼（北京）贸易有限公司 | MANI,INC.(マニ一株式会社) | 眼科手术刀 | 国械注进20152043093 | 2020-09-22 | 进口 |  | 改产品由SUS302不锈钢材料和塑料柄构成。环氧乙烷灭菌包装，一次性使用。 | 该产品用于临床眼科手术切割 | 保护刀 | MDP30、MDP35、MLR50、MLR55、MLR60、MLR65 | 环氧乙烷灭菌塑料包装 | 不锈钢、塑料柄 | 把 |  |  | S040400023 | GZHC04000112
眼科耗材 | 马尼（北京）贸易有限公司 | MANI,INC.(マニ一株式会社) | 眼科手术刀 | 国械注进20152043093 | 2020-09-22 | 进口 |  | 改产品由SUS302不锈钢材料和塑料柄构成，产品带有安全套管。环氧乙烷灭菌包装，一次性使用。 | 该产品用于临床眼科手术切割 | 矛型刀（带安全套管） | MVR20ASK、MVR21ASK、MVR23ASK、MVR24ASK | 环氧乙烷灭菌塑料包装 | 不锈钢、塑料柄 | 把 |  |  | S040400023 | GZHC04000113
眼科耗材 | 马尼（北京）贸易有限公司 | MANI,INC.(マニ一株式会社) | 眼科手术刀 | 国械注进20152043093 | 2020-09-22 | 进口 |  | 改产品由SUS302不锈钢材料和塑料柄构成，产品带有安全套管。环氧乙烷灭菌包装，一次性使用。 | 该产品用于临床眼科手术切割 | 穿刺刀（带安全套管） | MSL10SK、MSL12SK、MSL14SK、MSL18SK、MSL20SK、MSL22SK、MSL23SK、MSL24SK、MSL25SK、MSL26SK、MSL27SK、MSL28SK、MSL30SK、MSL32SK | 环氧乙烷灭菌塑料包装 | 不锈钢、塑料柄 | 把 |  |  | S040400023 | GZHC04000114
眼科耗材 | 马尼（北京）贸易有限公司 | MANI,INC.(マニ一株式会社) | 眼科手术刀 | 国械注进20152043093 | 2020-09-22 | 进口 |  | 改产品由SUS302不锈钢材料和塑料柄构成，环氧乙烷灭菌包装，一次性使用。 | 该产品用于临床眼科手术切割 | 矛型刀 | MVR19、MVR20、MVR23、MVR24、MVR25、MVR19A、MVR20A、MVR21A、MVR23A、MVR24A、MVR23AD、MPK25 | 环氧乙烷灭菌塑料包装 | 不锈钢、塑料柄 | 把 |  |  | S040400023 | GZHC04000115
眼科耗材 | 马尼（北京）贸易有限公司 | MANI,INC.(マニ一株式会社) | 眼科手术刀 | 国械注进20152043093 | 2020-09-22 | 进口 |  | 改产品由SUS302不锈钢材料和塑料柄构成，部分产品带有安全套管。环氧乙烷灭菌包装，一次性使用。 | 该产品用于临床眼科手术切割 | 微型隧道刀 | MCU10、MCU12 | 环氧乙烷灭菌塑料包装 | 不锈钢、塑料柄 | 把 |  |  | S040400023 | GZHC04000116
眼科耗材 | 马尼（北京）贸易有限公司 | MANI,INC.(マニ一株式会社) | 眼科手术刀 | 国械注进20152043093 | 2020-09-22 | 进口 |  | 改产品由SUS302不锈钢材料和塑料柄构成。环氧乙烷灭菌包装，一次性使用。 | 该产品用于临床眼科手术切割 | 高尔夫刀 | MGL24 | 环氧乙烷灭菌塑料包装 | 不锈钢、塑料柄 | 把 |  |  | S040400023 | GZHC04000117
眼科耗材 | 马尼（北京）贸易有限公司 | MANI,INC.(マニ一株式会社) | 眼科手术刀 | 国械注进20152043093 | 2020-09-22 | 进口 | 国械注进20152043093 | 改产品由SUS302不锈钢材料和塑料柄构成，部分产品带有安全套管。环氧乙烷灭菌包装，一次性使用。 | 该产品用于临床眼科手术切割 | 侧切口穿刺刀（带安全套管） | MST15SK、MST22SK、MST30SK | 环氧乙烷灭菌塑料包装 | 不锈钢、塑料柄 | 把 |  |  | S040400023 | GZHC04000118
眼科耗材 | 马尼（北京）贸易有限公司 | MANI,INC.(マニ一株式会社) | 眼科手术刀 | 国械注进20152043093 | 2020-09-22 | 进口 | 国械注进20152043093 | 改产品由SUS302不锈钢材料和塑料柄构成，部分产品带有安全套管。环氧乙烷灭菌包装，一次性使用。 | 该产品用于临床眼科手术切割 | 侧切口穿刺刀 | MST15、MST22、MST30、MST45 | 环氧乙烷灭菌塑料包装 | 不锈钢、塑料 | 把 |  |  | S040400023 | GZHC04000119
眼科耗材 | 广州优得清生物科技有限公司 | 广州优得清生物科技有限公司 | 肝素表面处理亲水性丙烯酸人工晶状体(商品名：HexaVision) | 国食药监械(进)字2014第3220057号 | 2018-01-05 | 国产 |  | 该产品为单件式/后房人工晶状体，可折叠，襻形为改良C。主体部分及支撑部分均由甲基丙烯酸羟乙酯、甲基丙烯酸甲酯、乙二醇二甲基丙烯酸酯共聚物材料制成，添加紫外吸收剂和肝素表面处理层。屈光度范围：+0.5～+34D，间隔0.5D；光学设计：单焦，球面。该产品经湿热灭菌，一次性使用。 | 该产品适用于白内障患者白内障摘除术后的后房内植入。 | HQ-201 HEP | HQ-201 HEP | 纸盒 | 丙烯酸酯材质 | 枚 |  |  | S040400017 | GZHC04000120
眼科耗材 | 上海潇莱科贸有限公司 | HANITA LENSES | 人工晶状体 | 国械注进20153221167 | 2020-04-06 | 进口 | YZB/ISR 1096-2015 | 该产品为单件式后房人工晶状体，可折叠，C-环襻。主体与支撑部分均由甲基丙烯酸羟乙酯、2-乙氧基乙基甲基丙烯酸酯等材料共聚制成，添加紫外吸收剂；屈光度范围：0D-40D；光学设计：单焦，球面；无菌状态提供，一次性使用。 | 该产品用于老年先天性或创伤性白内障的手术治疗，是一种光学植入物，设计用于代替人眼晶状体。该产品用于放置在囊袋中。 | SeeLens | SeeLens | 纸盒塑封 | 亲水性丙烯酸酯 | 枚 |  |  | S040400041 | GZHC04000121
眼科耗材 | 马尼（北京）贸易有限公司 | マニ一株式会社 | 聚丙烯带针缝合线（商品名：马尼聚丙烯带针缝合线） | 国食药监械（进）字2014第2653785号 | 2019-08-03 | 进口 |  | 聚丙烯带针缝合线的原料为聚丙烯，针由SUS302不锈钢制成。缝线有白色和蓝色两种，其中白色为未染色。缝线为单股线。产品为环氧乙烷灭菌。 | 聚丙烯带针缝合线用于手术用缝合。 | IOL缝合用带针缝合线 | 10-0、9-0 | 环氧乙烷灭菌塑料包装 | 聚丙烯 | 根 |  |  | S040400023 | GZHC04000122
眼科耗材 | 马尼（北京）贸易有限公司 | マニ一株式会社 | 聚丙烯带针缝合线（商品名：马尼聚丙烯带针缝合线） | 国食药监械（进）字2014第2653785号 | 2019-08-03 | 进口 |  | 聚丙烯带针缝合线的原料为聚丙烯，针由SUS302不锈钢制成。缝线有白色和蓝色两种，其中白色为未染色。缝线为单股线。产品为环氧乙烷灭菌。 | 聚丙烯带针缝合线用于手术用缝合。 | 带针缝合线 | 10-0、9-0 | 环氧乙烷灭菌塑料包装 | 聚丙烯 | 根 |  |  | S040400023 | GZHC04000123
眼科耗材 | 马尼（北京）贸易有限公司 | マニ一株式会社（马尼株式会社） | 尼龙带针缝合线（商品名：马尼尼龙带针缝合线） | 国食药监械（进）字2013第2651832号 | 2017-05-01 | 进口 |  | 尼龙带针缝合线的材料为尼龙66，针由不锈钢制成。有硅涂层，涂层成分：100%硅。 | 用于手术用缝合 | 缝合线 | 10-0、9-0、8-0、7-0、6-0、5-0 | 环氧乙烷灭菌塑料包装 | 尼龙 | 根 |  |  | S040400023 | GZHC04000124
眼科耗材 | 马尼（北京）贸易有限公司 | マニ一株式会社（马尼株式会社） | 尼龙带针缝合线（商品名：马尼尼龙带针缝合线） | 国食药监械（进）字2013第2651832号 | 2017-05-01 | 进口 |  | 龙带针缝合线的材料为尼龙66，针由不锈钢制成。有硅涂层，涂层成分：100%硅。 | 用于手术用缝合 | 缝合线 | 11-0 | 环氧乙烷灭菌塑料包装 | 尼龙 | 根 |  |  | S040400023 | GZHC04000125
眼科耗材 | 上海潇莱科贸有限公司 | RAFI SYSTEMS INC | 人工晶状体（商品名：瑞福） | 国械注进20153220231 | 2020-01-22 | 进口 | YZB/USA 7959-2014 | 该产品为一件式／后房人工晶状体，不可折叠，襻形为C型。主体部分及支撑部分由聚甲基丙烯酸甲酯材料制成，添加紫外线吸收剂。屈光度范围：3-35D；光学设计：单焦，球面。该产品经环氧乙烷灭菌，一次性使用。 | 该产品供眼科对无晶体眼病人做眼内模拟晶状体的人工光学透镜植入。以代替人眼晶状体，矫正视力用。 | C55 | C55 | 纸盒塑封 | PMMA | 枚 |  |  | S040400041 | GZHC04000126
眼科耗材 | 上海潇莱科贸有限公司 | RAFI SYSTEMS INC | 人工晶体（商品名：爱视） | 国械注进20173221512 | 2022-5-25 | 进口 | 进口产品注册标准 YZB/USA 3954-2012《人工晶体（商品名：爱视）》 | 该产品为一件式/前房人工晶状体，不可折叠，襻形为C型。主体部分由聚甲基丙烯酸甲酯材料制成，添加紫外吸收剂，支撑部分由聚甲基丙烯酸甲酯材料制成。屈光度范围：3.0D-25.0D，间隔0.5D。光学设计：单焦，球面；将环氧乙烷灭菌，一次性使用。 | 该产品适用于对通过囊外晶体切除术摘除晶体的患者进行视觉矫正。 | AC55 | AC55 | 纸盒塑封 | PMMA | 枚 |  |  | S040400041 | GZHC04000127
眼科耗材 | 常州药物研究所有限公司 | 常州药物研究所有限公司 | 医用透明质酸钠凝胶（商品名：益术康） | 国食药监械（准）字2014第3220684号 | 2018-04-29 | 国产 | YY0308-2004 | 该产品由透明质酸钠（浓度1%）和生理缓冲液组成，其主要成分透明质酸钠由鸡冠提取，该产品无菌状态提供，一次性使用。 | 该产品作为粘弹剂用于眼科手术。 | 1ml | 1ml | 纸箱 | 透明质酸钠 | 盒 |  |  | S040400014 | GZHC04000128
眼科耗材 | 上海潇莱科贸有限公司 | RAFI SYSTEMS INC | 人工晶体（商品名：欧视（OCULENS）） | 国械注进20173220464 | 2022-2-22 | 进口 | 进口产品注册标准 YZB/USA 3952-2012《人工晶体（商品名：欧视（OCULENS））》 | 该产品为一件式/后房人工晶状体，不可折叠，襻形为C型。主体部分由聚甲基丙烯酸甲酯材料制成，添加紫外吸收剂，支撑部分由聚甲基丙烯酸甲酯材料制成。屈光度范围：3.0D-32.0D，间隔0.5D。光学设计：单焦，球面；经环氧乙烷灭菌，一次性使用。 | 该产品设计用来在晶状体摘除后，对无晶状体进行矫正，用于那些通过囊外晶体切除术摘除晶体的患者进行视觉矫正。 | C55 | C55 | 纸盒塑封 | PMMA | 枚 |  |  | S040400041 | GZHC04000129
眼科耗材 | 上海潇莱科贸有限公司 | U.S.IOL,INC | 非吸收性缝合线 带针 | 国械注进20162652509 | 2021-07-24 | 进口 | YY0167-2005 | 缝合线是由聚酰胺6.6（长链脂肪族聚合物尼龙6.6）制成的非吸收黑色缝合材料，1类缝合线。它的附件“针”由不锈钢制成。 | 该产品用于供眼科手术中普通软组织的缝合结扎。 | 规格10-0 | US-1002LZN | 纸盒塑封 | 单丝尼龙，优质钢材 | 根 |  |  | S040400041 | GZHC04000130
眼科耗材 | 杭州协合医疗用品有限公司 | 杭州协合医疗用品有限公司 | 医用透明质酸钠凝胶 | 国食药监械（准）字2014第3220490号(更) | 2018-03-20 | 国产 | YZB/国1197-2014 | 由透明质酸的钠盐辅以生理平衡盐配制而成的无色透明胶状液体,贮存于预灌封玻璃注射器内经湿热灭菌，并配有无菌冲洗针。产品一次性使用。 | 该产品作为粘弹性保护剂用于辅助眼科手术。 | 1.0ml | 浓度12mg/ml | 注射器+纸盒 | 由透明质酸的钠盐辅以生理平衡盐配制而成的无色透明胶状液体,贮存于预灌封玻璃注射器内经湿热灭菌，并配有无菌冲洗针。产品一次性使用。 | 支 |  |  | S040400019 | GZHC04000131
眼科耗材 | 杭州协合医疗用品有限公司 | 杭州协合医疗用品有限公司 | 医用透明质酸钠凝胶 | 国食药监械（准）字2014第3220491号(更) | 2018-03-20 | 国产 | YZB/国1197-2014 | 由透明质酸的钠盐辅以生理平衡盐配制而成的无色透明胶状液体,贮存于预灌封玻璃注射器内经湿热灭菌，并配有无菌冲洗针。产品一次性使用。 | 该产品作为粘弹性保护剂用于辅助眼科手术。 | 1.0ml | 浓度15mg/ml | 注射器+纸盒 | 由透明质酸的钠盐辅以生理平衡盐配制而成的无色透明胶状液体,贮存于预灌封玻璃注射器内经湿热灭菌，并配有无菌冲洗针。产品一次性使用。 | 支 |  |  | S040400019 | GZHC04000132
眼科耗材 | 杭州协合医疗用品有限公司 | 杭州协合医疗用品有限公司 | 医用透明质酸钠凝胶 | 国食药监械（准）字2014第3220491号(更) | 2018-03-20 | 国产 | YZB/国1197-2014 | 由透明质酸的钠盐辅以生理平衡盐配制而成的无色透明胶状液体,贮存于预灌封玻璃注射器内经湿热灭菌，并配有无菌冲洗针。产品一次性使用。 | 该产品作为粘弹性保护剂用于辅助眼科手术。 | 0.5ml | 浓度15mg/ml | 注射器+纸盒 | 由透明质酸的钠盐辅以生理平衡盐配制而成的无色透明胶状液体,贮存于预灌封玻璃注射器内经湿热灭菌，并配有无菌冲洗针。产品一次性使用。 | 支 |  |  | S040400019 | GZHC04000133
眼科耗材 | 杭州协合医疗用品有限公司 | 杭州协合医疗用品有限公司 | 医用透明质酸钠凝胶 | 国食药监械（准）字2014第3220491号(更) | 2018-03-20 | 国产 | YZB/国1198-2014 | 由透明质酸的钠盐辅以生理平衡盐配制而成的无色透明胶状液体,贮存于预灌封玻璃注射器内经湿热灭菌，并配有无菌冲洗针。产品一次性使用。 | 该产品作为粘弹性保护剂用于辅助眼科手术。 | 0.75ml | 浓度15mg/ml | 注射器+纸盒 | 由透明质酸的钠盐辅以生理平衡盐配制而成的无色透明胶状液体,贮存于预灌封玻璃注射器内经湿热灭菌，并配有无菌冲洗针。产品一次性使用。 | 支 |  |  | S040400019 | GZHC04000134
眼科耗材 | 杭州协合医疗用品有限公司 | 杭州协合医疗用品有限公司 | 医用透明质酸钠凝胶 | 国食药监械（准）字2014第3220492号(更) | 2018-03-20 | 国产 | YZB/国1199-2014 | 由透明质酸的钠盐辅以生理平衡盐配制而成的无色透明胶状液体,贮存于预灌封玻璃注射器内经湿热灭菌，并配有无菌冲洗针。产品一次性使用。 | 该产品作为粘弹性保护剂用于辅助眼科手术。 | 1.0ml | 浓度20mg/ml | 注射器+纸盒 | 由透明质酸的钠盐辅以生理平衡盐配制而成的无色透明胶状液体,贮存于预灌封玻璃注射器内经湿热灭菌，并配有无菌冲洗针。产品一次性使用。 | 支 |  |  | S040400019 | GZHC04000135
眼科耗材 | 杭州协合医疗用品有限公司 | 杭州协合医疗用品有限公司 | 医用透明质酸钠凝胶 | 国食药监械（准）字2014第3220492号(更) | 2018-03-20 | 国产 | YZB/国1199-2014 | 由透明质酸的钠盐辅以生理平衡盐配制而成的无色透明胶状液体,贮存于预灌封玻璃注射器内经湿热灭菌，并配有无菌冲洗针。产品一次性使用。 | 该产品作为粘弹性保护剂用于辅助眼科手术。 | 0.5ml | 浓度20mg/ml | 注射器+纸盒 | 由透明质酸的钠盐辅以生理平衡盐配制而成的无色透明胶状液体,贮存于预灌封玻璃注射器内经湿热灭菌，并配有无菌冲洗针。产品一次性使用。 | 支 |  |  | S040400019 | GZHC04000136
眼科耗材 | 苏州市协和医疗器械厂 | 苏州市协和医疗器械厂 | 眼科准分子手术器械包 | 苏苏械备20160605号 | 2099-12-31 | 国产 |  | 由环形头部和柄部或针座组成。 | 用于眼科手术时将切碎的晶体从囊袋中取出。 | 大 中 小 | MR-S251-1 MR-S251-2 MR-S251-3 | 纸盒 | 不锈钢 | 把 |  |  | S040400049 | GZHC04000137
眼科耗材 | 苏州市协和医疗器械厂 | 苏州市协和医疗器械厂 | 眼科准分子手术器械包 | 苏苏械备20160605号 | 2099-12-31 | 国产 |  | 通常由注吸头 管 尾座组成。 | 用于眼科手术时抽吸皮质 冲洗 | 双头无手柄（角膜上皮冲洗器） | MR-G141T-1 | 塑料盒 | 不锈钢 | 把 |  |  | S040400049 | GZHC04000138
眼科耗材 | 苏州市协和医疗器械厂 | 苏州市协和医疗器械厂 | 眼科准分子手术器械包 | 苏苏械备20160605号 | 2099-12-31 | 国产 |  | 包内器械通常采用符合GB/T1220中规定的12Cr18Ni9 20Cr13 30Cr13不锈钢材料或采用符合GB/T3621中规定的Tc4钛合金材料制成。 | 用于相关眼科手术使用。 | 负压式 供体 直径6.5mm-直径9.0mm 负压式 受体 直径6.5mm-直径9.0mm | MR-D101-1 MR-D101-2 | 纸盒 | 不锈钢 | 个 |  |  | S040400049 | GZHC04000139
眼科耗材 | 苏州市协和医疗器械厂 | 苏州市协和医疗器械厂 | 眼科准分子手术器械包 | 苏苏械备20160605号 | 2099-12-31 | 国产 | 苏苏械备20160605号 | 由钩和柄组成，可为单头或双头。可重复使用。 | 用于眼科手术时钩线和牵拉眼部组织 | 1*5 聚丙烯材料 | MR-O413T-4 | 塑料盒 | 聚丙烯材料 | 套 |  |  | S040400049 | GZHC04000140
眼科耗材 | 苏州市协和医疗器械厂 | 苏州市协和医疗器械厂 | 眼科准分子手术器械包 | 苏苏械备20160605号 | 2099-12-31 | 国产 | 苏苏械备20160605号 | 由钩和柄部组成。可为单头或双头。可重复使用。 | 用于眼科手术时钩线和牵拉眼部组织。 | 1*5 聚丙烯材料 | MR-O413T-5 | 塑料盒 | 聚丙烯材料 | 套 |  |  | S040400049 | GZHC04000141
眼科耗材 | 苏州市协和医疗器械厂 | 苏州市协和医疗器械厂 | 眼科准分子手术器械包 | 苏苏械备20160605号 | 2099-12-31 | 国产 |  | 由铲片和柄部组成。 | 用于眼科手术时剥离皮肤或组织。 | 双头式虹膜恢复器 | MR-I113T-1 | 纸盒 | 钛合金材料 | 把 |  |  | S040400049 | GZHC04000142
眼科耗材 | 大昌华嘉商业(中国)有限公司 | 美国Alcon Laboratories,Incorporated | 一次性使用眼科手术刀 | 国械注进20162040973 | 2021-03-02 | 进口 | 产品技术要求 | "1.高质量钢材，锋利无比； 2.低反光高可视的塑料涂面手柄。" 一次性使用眼科手术刀是由刀柄和刀片两部分组成。刀片材料为420不锈钢，刀柄材料为耐热的聚碳酸酯或ABS。辐射灭菌，一次性使用。 | 用于眼科手术中软组织的切割。 | """AOK Knife 角巩膜切开刀8065921501； 矛形穿刺刀8065911901、8065912001； MVR穿刺刀8065912501； 月形刀8065990002； 裂隙穿刺刀8065993261"" ""2.2mm INTREPID Single Bevel 单刃手术刀8065992245； 2.4mm INTREPID Single Bevel 单刃手术刀8065992445； 2.2mm INTREPID HP2 Dual Bevel 双刃手术刀8065982265； 2.4mm INTREPID HP2 Dual Bevel 双刃手术刀8065982465"" ""Knife-new 双刃侧切刀8065921540、8065921541； 双刃切口扩大刀8065995540； 双刃裂隙穿刺刀8065992647、8065992747、8065993047、8065993247 HP双刃裂隙穿刺刀8065993048"" " | """AOK Knife 角巩膜切开刀8065921501； 矛形穿刺刀8065911901、8065912001； MVR穿刺刀8065912501； 月形刀8065990002； 裂隙穿刺刀8065993261"" ""2.2mm INTREPID Single Bevel 单刃手术刀8065992245； 2.4mm INTREPID Single Bevel 单刃手术刀8065992445； 2.2mm INTREPID HP2 Dual Bevel 双刃手术刀8065982265； 2.4mm INTREPID HP2 Dual Bevel 双刃手术刀8065982465"" ""Knife-new 双刃侧切刀8065921540、8065921541； 双刃切口扩大刀8065995540； 双刃裂隙穿刺刀8065992647、8065992747、8065993047、8065993247 HP双刃裂隙穿刺刀8065993048"" " | 纸质密封盒 | 刀片由不锈钢材料420制成，刀柄是由耐热的聚碳酸酯或ABS制成 | 把 |  |  | S040400015 | GZHC04000143
眼科耗材 | 博士伦（上海）贸易有限公司 | Valeant Med Sp.z.o.o | 预装式丙烯酸人工晶状体Acrylic Intraocular Lenses with Preloaded Injector | 国械注进20143225879 | 2019-12-15 | 进口 |  | 该产品为单件式后房人工晶状体，可折叠，襻形为双蝶方边襻。主体及支撑部分由聚甲基丙烯酸羟乙酯、甲基丙烯酸乙酯单体聚合而成的共聚物材料制成，添加紫外吸收剂。晶体预装于植入器中。屈光度范围：10~30D。光学设计：单焦，非球面（在孔径半径1.5mm范围内模拟眼状态下的轴截面光焦度分布符合轴截面光焦度分布图的反球差分布特征）；该产品经湿热灭菌，一次性使用。 | 该产品用于白内障摘除术后无晶状体眼病人做眼内模拟晶状体的人工光学透镜植入，以替代人眼晶状体。 | QUATRIX Aspheric Evolutive | QUATRIX Aspheric Evolutive | 纸盒 | 聚甲基丙烯酸羟乙酯、甲基丙烯酸乙酯单体聚合而成的共聚物材料 | 枚 |  |  | S040400012 | GZHC04000144
眼科耗材 | 博士伦（上海）贸易有限公司 | Baush & Lomb,Incorporated | 眼用重硅油（商品名：Oxane Hd）High Density Silicone Oil | 国食药监械（进）字2013第3224332号 | 2017-10-08 | 进口 |  | 该产品为硅油与3-甲基-1-全氟辛基-1-丁烯的混合物。产品一次性使用，经蒸汽加热灭菌。 | 该产品适用于严重的视网膜下脱离或后部视网膜脱离时进行眼内填充。 | Oxane Hd | Oxane Hd | 纸盒 | 硅油与3-甲基-1-全氟辛基-1-丁烯的混合物 | 支 |  |  | S040400012 | GZHC04000145
眼科耗材 | 博士伦（上海）贸易有限公司 | Baush & Lomb,Incorporated | 人工晶状体Intraocular Lens | 国械注进20153223955 | 2020-12-09 | 进口 |  | 该产品为单件式／后房人工晶状体，可折叠。襻形为四角襻。主体／支撑部分由HEMA、MMA聚合而成的共聚物材料制成，添加紫外线吸收剂。屈光度范围：0-30D。光学设计：单焦，球面。该产品经高温蒸汽灭菌，一次性使用。 | 产品用于植入无晶状体的成年患者以矫正视力，这些患者患有白内障的晶体已经通过囊外摘除术后摘除。产品设计用于囊外白内障摘除术后的囊袋内植入。 | Akreos Adapt | Akreos Adapt | 纸盒 | 主体/支撑部分由HEMA、MMA聚合而成的共聚物材料制成，添加紫外线吸收剂 | 枚 |  |  | S040400012 | GZHC04000146
眼科耗材 | 博士伦（上海）贸易有限公司 | Baush & Lomb,Incorporated | 人工晶体Intraocular Lens | 国食药监械（进）字2013第3222402号 | 2017-06-17 | 进口 |  | 该产品为一件式/后房人工晶状体，襻形为改良C。主体材料为聚甲基丙烯酸甲酯（PMMA），添加紫外吸收剂，襻材料为聚甲基丙烯酸甲酯（PMMA）。屈光度范围：+10.00D～+30.00D；光学设计：单焦、球面。无菌状态提供，一次性使用。 | 适用于成年患者无晶状体者（其白内障晶状体已通过囊外摘除术予以摘除）视力矫正的初次植入。 | EZE-55 | EZE-55 | 纸盒 | 聚甲基丙烯酸甲酯（PMMA） | 盒 |  |  | S040400012 | GZHC04000147
眼科耗材 | 北京佳视康科技有限公司 | 美国 Surgical Specialties Corporation 公司 | 眼科手术刀 | 国械注进20162041656 | 2021-05-03 | 进口 | YZB/USA 2784-2012《眼科手术刀》 | 该产品由塑料手柄、刀片组成。刀片的材质为3Cr13不锈钢。射线灭菌，一次性使用。 | 该产品主要用于眼科手术中眼部组织的切割。 | 72-1501；72-1831；72-2231；72-2831；72-2861；72-2961；72-3261；74-1010；74-6910；76-5561；71-1901；71-2001；71-2301；71-2501； | 72-1501；72-1831；72-2231；72-2831；72-2861；72-2961；72-3261；74-1010；74-6910；76-5561；71-1901；71-2001；71-2301；71-2501； | 纸盒塑封 | 3Cr13不锈钢 | 把 |  |  | S040400006 | GZHC04000148
眼科耗材 | 博士伦（上海）贸易有限公司 | Valeant Med Sp.z.o.o | 人工晶状体Intraocular Lenses | 国械注进20153223956 | 2020-12-09 | 进口 |  | 该产品为单件式后房人工晶状体，可折叠，襻形为镰形襻。主体及支撑部分由聚甲基丙烯酸羟乙酯材料制成，添加紫外吸收剂。屈光度范围：0.0D~30.0D；光学设计：单焦，球面；无菌状态提供，一次性使用。 | 适用于进行囊外摘除手术后的白内障患者一期植入以矫正其无晶体眼的视力。 | ACR6D SE | ACR6D SE | 纸盒 | 聚甲基丙烯酸羟乙酯材料 | 枚 |  |  | S040400012 | GZHC04000149
眼科耗材 | 博士伦（上海）贸易有限公司 | Baush & Lomb,Incorporated | 眼科手术用硅油（商品名：Oxane5700)Silicone Oil | 国食药监械（进）字2013第3222176号 | 2017-06-02 | 进口 |  | 该产品为高度提纯的硅油（聚二甲基硅氧烷）。粘度为5000～5900mPas，折射率为1.403～1.405.该产品采用高压蒸汽方式灭菌，一次性使用。 | 该产品适用于严重的视网膜脱离时的眼内填充，例如：严重的视网膜脱离并发巨大增值性玻璃体视网膜病变、外伤性脱离、巨大型孔并发视网膜脱离，并且不能通过其它的方法治疗。 | VRL600 | VRL600 | 纸盒 | 硅油（聚二甲基硅氧烷） | 支 |  |  | S040400012 | GZHC04000150
眼科耗材 | 河南宇宙人工晶状体研制有限公司 | 河南宇宙人工晶状体研制有限公司 | 眼用羟丙基甲基纤维素 | 国械注准20163221741 | 2021-11-20 | 国产 |  | 该产品由羟丙基甲基纤维素（化学合成）、氯化钙、氯化镁、氯化钾、醋酸钠、氯化钠、柠檬酸钠和注射用水配制而成，封装在预灌装玻璃注射器内。羟丙基甲基纤维素标示浓度为2%。注射器锥头上有保护帽，配有一次性冲洗针。该产品经湿热灭菌，产品有效期3年，一次性使用。 | 该产品是用于眼科手术中维持前房深度和涂敷手术器械，起到保护角膜内皮细胞的作用。临床使用于白内障摘除术、人工晶体植入或取出、眼外科手术等眼科手术。 | 1.0ml | 1.0ml | 塑膜纸盒 | 羟丙基甲基纤维素粉 | 支 |  |  | S040400020 | GZHC04000151
眼科耗材 | 北京鑫诺康桥经贸有限公司 | Rayner Intraocular Lenses Limited 瑞纳人工晶体有限公司 | 注入式多焦点亲水丙烯酸人工晶状体 | 国械注进20153220493 | 2020-02-08 | 进口 | YZB/UK 0215-2015 | 该产品由人工晶状体及推进器组成。人工晶状体为单件式后房人工晶状体，可折叠，C型襻。主体及支撑部分均由亲水丙烯酸酯类聚合物制成，并添加紫外吸收剂。屈光度范围：+10.0----+25.0D，。光学设计：多焦，非球面（在孔径光栏半径1.5mm范围内模拟眼状态下的轴截面光焦度分布应符合注册产品标准附录A中图A1零球差分布特征）。无菌状态提供，一次性使用。推进器由植入器、导向器（由导向套管、推杆和柔性橡胶推头）组成。其中植入器、导向器中的导向套管及推杆由聚丙烯材料制成，柔性橡胶推头由热塑性弹性橡胶组成（牌号：8000TPV 8281-45MED）；无菌状态提供，一次性使用。 | 适用于眼科对无晶体眼患者做眼内模拟晶状体的人工光学透镜植入，以代替人眼晶状体，矫正视力用。 | M-flex 630F | M-flex 630F | 纸盒 | 亲水丙烯酸酯类聚合物 | 枚 |  |  | S040400011 | GZHC04000152
眼科耗材 | 北京麦德医疗设备有限公司 | 美国 Medennium, Inc | 人工晶状体（商品名：Matrix Acrylic） | 国食药监械（进）字2014第3221058号 | 2018-02-23 | 进口 |  | 该产品为三件式后房人工晶状体，可折叠，襻形为C形，主体部分由丙烯酸-2-苯氧基乙酯聚合物材料制成，添加紫外线吸收剂，支撑部分由聚偏二氟乙烯材料制成，屈光度范围：0D-9.0D(1.0D递增)/10.0D-30.0D(0.5D递增)。光学设计：单焦，球面。该产品经环氧乙烷灭菌，一次性使用。 | 用于晶状体已经通过超声乳化手术摘除的成年白内障患者。本晶体需要囊袋内植入。 | 401型 | 401型 | 纸盒 | 疏水性丙烯酸 | 片 |  |  | S040400008 | GZHC04000153
眼科耗材 | 北京麦德医疗设备有限公司 | 美国 Lacrimedics Inc. | 可吸收泪小管塞栓 | 国食药监械（进）字2014第3660453号 | 2018-01-20 | 进口 |  | 该产品材料为聚对二氧环已酮 Polydioxanone(PDO)，将塞栓平衡放置在泪管中，在大约180天后降解并和泪水自然排出。产品经环氧乙烷灭菌，一次性使用。 | 该产品适用于对泪小管的临时性封闭。 | 直径0.4mm／直径0.5mm | 直径0.4mm／直径0.5mm | 纸盒 | 聚对二氧环已酮 Polydioxanone(PDO) | 只 |  |  | S040400008 | GZHC04000154
眼科耗材 | 大昌华嘉商业(中国)有限公司 | 比利时Alcon Laboratories Belgium | 人工晶状体 | 国械注进20163221300 | 2021-03-30 | 进口 | 产品技术要求 | "紫外线吸收和蓝光滤过型非球面单片式散光矫正型后房人工晶体，光学部前表面非球面设计，后表面环形曲面光学表面。 1、蓝光滤过型丙烯酸酯能够提供好的生物相溶性，确保人工晶体与前后囊的粘附性，从而提供空前的旋转稳定性； 2、复合环曲面设计，矫正术前存在的角膜散光，提高远视力脱镜率； 3、精确矫正角膜散光，人工晶体表面附加柱镜度数: 1.00D，可以矫正角膜的散光度数范围从0.50 - 0.90D； 4、非球面设计可以减少球面像差，提高视觉质量，晶体更薄，可以通过2.2mm的切口植入。" 产品保质期（月）：60；光学部件材料：丙烯酸酯和甲基丙烯酸甲酯共聚物；襻材料：丙烯酸酯和甲基丙烯酸甲酯共聚物；襻设计：STABLEFORCE；光学直径（mm）：6.0；襻长（mm）：13.0；放置位置：后房；屈光度范围（度）：＋6.0~＋30.0；度数提升阶梯单元（度）：0.5；备注：人工晶体表面附加柱镜度数:1.00D | 该产品为成年人白内障摘除术后替代人眼晶状体进行屈光矫正的光学植入物。用于初次植入眼囊袋进行无晶状体眼和原发性角膜散光继而摘除白内障晶状体后，希望改善远视力、减少残留散光度和提高远视摘镜率的，患有或没患有老花眼的成年患者的视力矫正。 | SN6AT2 | SN6AT2 | 纸质密封盒 | 丙烯酸酯和甲基丙烯酸甲酯共聚物 | 片 |  |  | S040400015 | GZHC04000155
眼科耗材 | 上海其胜生物制剂有限公司 | 上海其胜生物制剂有限公司 | 隐形眼镜润眼液（原名称“润眼液”） | 国食药监械（准）字2014第3221050号 | 2019-06-23 | 国产 | YZB/国1371—2014《隐形眼镜润眼液（原名称“润眼液”）》 | 一种无菌缓冲溶液，内含透明质酸、几丁糖、氯化钠、磷酸二氢钠、磷酸氢二钠和注射用水。pH值：6.5-7.8.渗透压：260-340 mOsm/Kg H?O。一次性使用。 | 适用于隐形眼镜配戴者在配戴隐形眼镜前或后直接滴眼，用于缓解配戴眼镜时的眼干涩和眼疲劳。 | 1.0ml | 1.0ml*5支/盒 | 纸盒 | 透明质酸钠 | 盒 |  |  | S040400039 | GZHC04000156
眼科耗材 | 上海其胜生物制剂有限公司 | 上海其胜生物制剂有限公司 | 隐形眼镜润眼液（原名称“润眼液”） | 国食药监械（准）字2014第3221050号 | 2019-06-23 | 国产 | YZB/国1371—2014《隐形眼镜润眼液（原名称“润眼液”）》 | 一种无菌缓冲溶液，内含透明质酸、几丁糖、氯化钠、磷酸二氢钠、磷酸氢二钠和注射用水。pH值：6.5-7.8.渗透压：260-340 mOsm/Kg H?O。一次性使用。 | 适用于隐形眼镜配戴者在配戴隐形眼镜前或后直接滴眼，用于缓解配戴眼镜时的眼干涩和眼疲劳。 | 0.4ml | 0.4ml*10支/盒 | 纸盒 | 透明质酸钠 | 盒 |  |  | S040400039 | GZHC04000157
眼科耗材 | 河南宇宙人工晶状体研制有限公司 | 河南宇宙人工晶状体研制有限公司 | 带线缝合针 | 豫食药监械（准）字2014第2650216号 | 2018-04-01 | 国产 |  | 本产品由医用不锈钢针体和非吸收缝合线组成 | 适用于医疗机构缝合人体组织使用 | 10-0聚丙烯 | 10-0 | Tyvek | 聚丙烯 | 根 |  |  | S040400020 | GZHC04000158
眼科耗材 | 河南宇宙人工晶状体研制有限公司 | 河南宇宙人工晶状体研制有限公司 | 带线缝合针 | 豫食药监械（准）字2014第2650216号 | 2018-04-01 | 国产 | YY 0166-2002《带线缝合针》 | 本产品由医用不锈钢针体和非吸收缝合线组成 | 适用于医疗机构缝合人体组织适用 | 10-0、8-0、7-0、6-0、5-0、4-0 | 10-0、8-0、7-0、6-0、5-0、4-0 | Tyvek | 尼龙、丝线 | 根 |  |  | S040400020 | GZHC04000159
眼科耗材 | 上海昊海生物科技股份有限公司 | 上海昊海生物科技股份有限公司 | 医用透明质酸钠凝胶（眼科粘弹剂专用） | 国食药监械（准）字2014第3221171号 | 2019-06-30 | 国产 |  | 该产品是以透明质酸钠（由鸡冠提取法制备)配置而成的凝胶状溶液，灌装在预灌封玻璃注射器中，配以一次性无菌不锈钢注射针。透明质酸钠质量浓度为18mg/ml。该产品经过过滤除菌和无菌过程控制达到无菌，一次性使用。 | 该产品作为眼科手术粘弹剂使用。 | 0.5ml | 18mg/ml | 纸质塑封 | 透明质酸钠 | 支 |  |  | S040400034 | GZHC04000160
眼科耗材 | 上海昊海生物科技股份有限公司 | 上海昊海生物科技股份有限公司 | 医用透明质酸钠凝胶（眼科粘弹剂专用） | 国食药监械（准）字2014第3221171号 | 2019-06-30 | 国产 |  | 该产品是以透明质酸钠（由鸡冠提取法制备)配置而成的凝胶状溶液，灌装在预灌封玻璃注射器中，配以一次性无菌不锈钢注射针。透明质酸钠质量浓度为18mg/ml。该产品经过过滤除菌和无菌过程控制达到无菌，一次性使用。 | 该产品作为眼科手术粘弹剂使用。 | 1ml | 18mg/ml | 纸质塑封 | 透明质酸钠 | 支 |  |  | S040400034 | GZHC04000161
眼科耗材 | 上海昊海生物科技股份有限公司 | 上海昊海生物科技股份有限公司 | 医用透明质酸钠凝胶（眼科粘弹剂专用） | 国食药监械（准）字2014第3221171号 | 2019-06-30 | 国产 |  | 该产品是以透明质酸钠（由鸡冠提取法制备)配置而成的凝胶状溶液，灌装在预灌封玻璃注射器中，配以一次性无菌不锈钢注射针。透明质酸钠质量浓度为18mg/ml。该产品经过过滤除菌和无菌过程控制达到无菌，一次性使用。 | 该产品作为眼科手术粘弹剂使用。 | 0.8ml | 18mg/ml | 纸质塑封 | 透明纸酸钠 | 支 |  |  | S040400034 | GZHC04000162
眼科耗材 | 博士伦（上海）贸易有限公司 | Valeant Med Sp.z.o.o | 眼用粘弹剂Ocular Viscoelastic Solution | 国械注进20163220374 | 2021-01-24 | 进口 |  | 该产品由2.0%透明质酸钠、Nacl、Na2HPO412H2O、NaH2PO42H2O及注射用水组成，其中透明质酸钠由细菌发酵法制备。预装于玻璃注射器中，带无菌针头。无菌状态提供，一次性使用。 | 适用于眼科前节及后节手术。 | 0.9ml | EYEFILL？ S.C. | 纸盒 | 由2.0%透明质酸钠、Nacl、Na2HPO412H2O、NaH2PO42H2O及注射用水组成，其中透明质酸钠由细菌发酵法制备。 | 支 |  |  | S040400012 | GZHC04000163
眼科耗材 | 上海华瑞贸易发展有限公司 | 德国 AIbomed GmbH | 医用透明质酸钠凝胶 | 国械注进20153221764 | 2020-05-31 | 进口 |  | 该产品由1.6%的透明质酸钠的水溶液预灌装进玻璃注射器制成，配以一次性使用无菌不锈钢注射针。其中透明质酸钠由微生物发酵法制取。该产品无菌状态提供，一次性使用。 | 该产品为眼前房外科手术用粘弹剂，尤其适用于伴随或不伴随人工晶状体植入的白内障手术、青光眼手术！ | 1.6% | 1.6% | 纸塑 | 1.6%的透明质酸钠的水溶液 | 支 |  |  | S040400035 | GZHC04000164
眼科耗材 | 上海华瑞贸易发展有限公司 | 德国 AIbomed GmbH | 医用透明质酸钠凝胶 | 国械注进20153221765 | 2020-05-31 | 进口 |  | 该产品由1.4%的透明质酸钠的水溶液预灌装进玻璃注射器制成，配以一次性使用无菌不锈钢注射针。其中透明质酸钠由微生物发酵法制取。该产品无菌状态提供，一次性使用。 | 该产品为眼前房外科手术用粘弹剂，尤其适用于伴随或不伴随人工晶状体植入的白内障手术、青光眼手术！ | 1.4% | 1.4% | 纸塑 | 1.4%的透明质酸钠的水溶液 | 支 |  |  | S040400035 | GZHC04000165
眼科耗材 | 北京视达医疗器械有限公司 | HumanOptics AktiengeseIIschaft | 后房型丙烯酸酯非球面人工晶状体（商品名：MCX11ASP） | 国械注进字20143224827 | 2019-10-10 | 进口 | YZB/GER-4547-2014 | 该产品为一件式/后房人工晶状体，可折叠，襻形为H型。主体部分和支撑部分材料由甲基丙烯酸-2-羟基乙酯、甲基丙烯酸甲和二甲基丙烯酸乙二醇酯聚合而成，添加催化剂和紫外吸收剂；屈光度范围：-6-40D.光学设计：单焦，非球面；无菌状态提供，一次性使用。 | 该人工晶体用于囊袋内植入，适用于手术后取出晶状体的无晶体眼的矫正。 | MCX11ASP | MCX11ASP | 聚丙烯 | 亲水性丙烯酸酯 | 片 |  |  | S040400010 | GZHC04000166
眼科耗材 | 杭州协合医疗用品有限公司 | PT.Rohto Laboratories Indonesia | 人工晶状体 ROHTO Neo Eye Foldable Lens | 国械注进20153221002 | 2020-03-23 | 进口 | YZB/INS 0828-2015 | 该产品为一件式/后房人工晶体，可折叠，襻形为四襻式。主体部分和襻为同一材料，HEMA、MMA、EGDM等共聚而成，添加紫外吸收剂；屈光度范围：+8D～+30D。光学设计：单焦，球面；无菌状态提供，一次性使用。 | 该产品为植入白内障手术病人眼内的医疗器具，用来代替人眼晶状体，恢复白内障患者视力。 | RF-31PL | RF-31PL | 专用玻璃瓶加纸盒 | 该产品为一件式/后房人工晶体，可折叠，襻形为四襻式。主体部分和襻为同一材料，HEMA、MMA、EGDM等共聚而成，添加紫外吸收剂；屈光度范围：+8D～+30D。光学设计：单焦，球面；无菌状态提供，一次性使用。 | 片 |  |  | S040400019 | GZHC04000167
眼科耗材 | 杭州协合医疗用品有限公司 | PT.Rohto Laboratories Indonesia | 人工晶状体 ROHTO Neo Eye Aspheric Foldable Lens | 国械注进20153223065 | 2020-09-23 | 进口 | YZB/INS 2874-2015 | 该产品为一件式/后房人工晶体，可折叠，四襻式（襻形为盘状改良的C-襻类型）。主体部分和襻为同一材料（HEMA、MMA、EGDM等共聚而成，添加紫外吸收剂和黄色染料）；屈光度范围：+8D～+30D。光学设计：单焦，非球面；无菌状态提供，一次性使用。 | 产品用于白内障患者白内障摘除术后的后房内植入。 | RAY-61PL | RAY-61PL | 专用玻璃瓶加纸盒 | 该产品为一件式/后房人工晶体，可折叠，四襻式（襻形为盘状改良的C-襻类型）。主体部分和襻为同一材料（HEMA、MMA、EGDM等共聚而成，添加紫外吸收剂和黄色染料）；屈光度范围：+8D～+30D。光学设计：单焦，非球面；无菌状态提供，一次性 | 片 |  |  | S040400019 | GZHC04000168
眼科耗材 | 珠海艾格医疗科技开发有限公司 | NIDEK CO.,LTD. | 非亲水丙烯酸后房人工晶体（商品名：Nex-Acri) | 国食药监械（进）字2014第3220871号 | 2018-01-27 | 进口 | YZB/JAP 7958-2013 《非亲水丙烯酸后房人工晶体（商品名：Nex-Acri)》 | 该产品为多件式/后方人工晶状体，可折叠，支撑部分为C形。主要部分由非亲水丙烯酸材料（由乙二醇苯基醚丙烯酸酯、丁基甲基丙稀酸脂、丁基丙烯酸酯和1.4丁二醇丙烯酸酯等合成，添加紫外吸收剂）制成，支撑部分材质为聚甲基丙烯酸甲酯添加蓝色着色剂；屈光度范围：1.0~30.0D。光学设计：单焦，球面；无菌状态提供，一次性使用。 | 该产品用于在白内障手术后，作为替代人体眼部晶状体的移植物，矫正白内障手术后无晶状体眼的视力 | N4-18（N4-18A：光学直径5.5mm,N4-18B:光学直径6.0mm，N4-18C：光学直径6.5mm) | N4-18（N4-18A：光学直径5.5mm,N4-18B:光学直径6.0mm，N4-18C：光学直径6.5mm) | 纸盒覆薄膜 | 疏水丙烯酸酯材质 | 枚 |  |  | S040400058 | GZHC04000169
眼科耗材 | 北京视达医疗器械有限公司 | HumanOptics AktiengeseIIschaft | 后房型丙烯酸酯非球面蓝光滤过型人工晶状体(商品名:Aspira-aAY) | 国械注进20143225566 | 2019-12-01 | 进口 | YZB/GER 6549-2014 | 该产品为单件式后房人工晶状体，可折叠，襻形为改良C型襻。主体部分和支撑部分由亲水性丙烯酸酯材料制成，添加紫外吸收剂和黄色燃料；屈光度范围：0.00D-30.00D;光学设计：单焦，非球面（在孔径光栏半径1.5mm范围内，实测非球面设计人工晶状体光焦度轴截面分布图比较，应具有显著的反向球差设计特征）；无菌状态提供，一次性使用。 | 适用于手术后取出晶状体的无晶体眼的矫正。用于囊袋内植入。 | Aspira-aAY | Aspira-aAY | 聚丙烯 | 亲水性丙烯酸酯 | 片 |  |  | S040400010 | GZHC04000170
眼科耗材 | 常州市微凯医疗科技有限公司 | 常州市微凯医疗科技有限公司 | 镍钛记忆合金缝合线 | 苏械注准20152650372 | 2020-04-06 | 国产 | YZB/苏0247-2015 镍钛记忆合金缝合线 | 产品由医用缝合针(06Cr19Ni0)和镍钛记忆合金丝（镍钛合金）制成的功能性特殊缝线组成，配有产品夹线扣(PP)。产品按针直径、针弦长、丝直径、丝长的不同，分为九种规格。 产品应无菌。 | 使用于人体软组织缝合 | WT | WT3-10-10-280、WT4-10-15-300、WT5-12-20-300、WT6-14-20-300、WT6-14-20-350、WT6-14-20-400、WT6-14-25-350、WT6-14-30-350、WT6-10-15-300 | 内包装为无菌密封包装，外包装为纸盒 | 镍钛合金 | 根 |  |  | S040400013 | GZHC04000171
眼科耗材 | 东莞市康展医疗器械有限公司 | Garl Zeiss Meditec SAS | 人工晶体 | 国械注进20163223304 | 2021-12-27 | 进口 | YZB/FRA 2365-2013《人工晶体》 | 该产品为一件式/后房人工晶状体，可折叠，襻形为耳形襻。主体/支撑部分由甲基丙烯酸甲脂、甲基丙烯酸羟乙脂共聚物材料制成，添加紫外吸收剂。屈光度范围：-10~+13.5D。光学设计：单焦，球面。光学形式：前凹后凸型。该产品经蒸汽灭菌，一次性使用 | 该产品适用于手术摘除晶体后的无晶体状态人工晶体植入术 | BIGBAG | BIGBAG | 塑料盒 | 丙烯酸酯材质 | 枚 |  |  | S040400016 | GZHC04000172
眼科耗材 | 苏州市协和医疗器械厂 | 苏州市协和医疗器械厂 | 眼科手术刀 | 苏苏械备20158063号 | 2099-12-31 | 国产 |  | 眼科手术刀由刀片和刀柄组成。通常采用GB/T1220中规定的30Cr13、40Cr13不锈钢材料或GB/T3621中规定的TC4钛合金材料制成。 | 用于眼科手术时切割组织. | MR-K116 | MR-K110～MR-K116、 MR-O307～MR-O308、 MR-G136T、 MR-G137T、 MR-G137T-1 | 纸盒 | 不锈钢 | 把 |  |  | S040400049 | GZHC04000173
眼科耗材 | 苏州市协和医疗器械厂 | 苏州市协和医疗器械厂 | 眼科手术刀 | 苏苏械备20158063号 | 2099-12-31 | 国产 |  | 眼科手术刀由刀片和刀柄组成。通常采用GB/T1220中规定的30Cr13、40Cr13不锈钢材料或GB/T3621中规定的TC4钛合金材料制成。 | 用于眼科手术时切割组织. | MR-K114 MR-K115 | MR-K110～MR-K116、 MR-O307～MR-O308、 MR-G136T、 MR-G137T、 MR-G137T-1 | 纸盒 | 不锈钢 | 把 |  |  | S040400049 | GZHC04000174
眼科耗材 | 苏州市协和医疗器械厂 | 苏州市协和医疗器械厂 | 眼科手术刀 | 苏苏械备20158063号 | 2099-12-31 | 国产 |  | 眼科手术刀由刀片和刀柄组成。通常采用GB/T1220中规定的30Cr13、40Cr13不锈钢材料或GB/T3621中规定的TC4钛合金材料制成。 | 用于眼科手术时切割组织. | MR-G136T MR-G137T MR-G137T-1 | MR-K110～MR-K116、 MR-O307～MR-O308、 MR-G136T、 MR-G137T、 MR-G137T-1 | 纸盒 | 钛合金 | 把 |  |  | S040400049 | GZHC04000175
眼科耗材 | 苏州市协和医疗器械厂 | 苏州市协和医疗器械厂 | 眼科手术刀 | 苏苏械备20158063号 | 2099-12-31 | 国产 |  | 眼科手术刀由刀片和刀柄组成。通常采用GB/T1220中规定的30Cr13、40Cr13不锈钢材料或GB/T3621中规定的TC4钛合金材料制成。 | 用于眼科手术时切割组织 | MR-O307～MR-O308 | MR-K110～MR-K116、 MR-O307～MR-O308、 MR-G136T、 MR-G137T、 MR-G137T-1 | 纸盒 | 不锈钢 | 把 |  |  | S040400049 | GZHC04000176
眼科耗材 | 苏州市协和医疗器械厂 | 苏州市协和医疗器械厂 | 眼科手术刀 | 苏苏械备20158063号 | 2099-12-31 | 国产 |  | 眼科手术刀由刀片和刀柄组成。通常采用GB/T1220中规定的30Cr13、40Cr13不锈钢材料或GB/T3621中规定的TC4钛合金材料制成。 | 用于眼科手术时切割组织. | MR-K110～MR-K112 | MR-K110～MR-K116、 MR-O307～MR-O308、 MR-G136T、 MR-G137T、 MR-G137T-1 | 塑料盒 | 不锈钢 | 把 |  |  | S040400049 | GZHC04000177
眼科耗材 | 深圳市瑞霖医疗器械有限公司 | HOYA Corporation | 预装式非球面后房人工晶体 | 国食药监械（进）字2013第3224043号 | 2017-09-28 | 进口 | YZB/JAP 5098-2013<预装式非球面后房人工晶体> | 该产品为单件式/后房人工晶体状态，可折叠，襻型为C型。主体部分由丙烯酸树脂材料制成，添加紫外吸收剂和黄色燃料，支撑部分由聚甲基丙烯酸酯材料制成；屈光度范围：6-30D。光学设计：单焦，非球面（在孔阑半径1.5mm范围内模拟眼状态下的轴截面光焦度分布符合反球差分布特征。）植入器由聚丙烯植入头及推进组件组成。无菌状体提供，一次性使用。 | 该产品供眼科对无晶体眼患者做眼内模拟晶体的人工光学透镜植入，以代替人眼晶状体，矫正视力用。 | PY-60AD | PY-60AD | 纸盒 | 疏水性丙烯酸酯 | 片 |  |  | S040400044 | GZHC04000178
眼科耗材 | 深圳市瑞霖医疗器械有限公司 | HOYA Corporation | 预装式非球面后房人工晶体 | 国械注进20163221201 | 2021-03-29 | 进口 | YZB/JAP HOY005-2010 | 预装式非球面后房人工晶体是将人工晶体预装在由推注头及推进组件组成的植入器而组成。推注头材料为聚丙烯，植入器其它部分为聚乙烯或聚丙烯类材料制成。人工晶体为单件式后房人工晶状体，可折叠，襻形为C型。晶体主体部分由苯乙基甲基丙烯酸酯、n-丁基丙烯酸、全氟（代）辛乙基羟基丙烯酸酯添加交联剂、引发剂、紫外线吸收剂及黄色染料聚合而成，支撑部分由甲基丙烯酸甲酯添加交联剂、引发剂及蓝色着色剂聚合而成。屈光度范围：+6.00D--+30.00D.光学设计：单焦，非球面；环氧乙烷灭菌灭菌，一次性使用。 | 用于无晶状体眼的视力矫正。 | 251 | 251 | 纸盒 | 疏水性丙烯酸酯 | 片 |  |  | S040400044 | GZHC04000179
眼科耗材 | 东莞市康展医疗器械有限公司 | Garl Zeiss Meditec SAS | 人工晶状体 | 国械注进20143225594 | 2019-11-23 | 进口 | YZB/FRA 6570-2014《人工晶状体》 | 该产品为一件式/后房人工晶状体，襻形为C型。主体材料和襻采用带紫外吸收剂的聚甲基丙烯酸甲脂（PMMA）制造； 屈光度范围：10-30D。光学设计：单焦，球面。无菌状态提供，一次性使用 | 该产品用于人工晶状体置换 | PH55B | PH55B | 塑料盒 | 聚甲基丙烯酸甲酯 | 枚 |  |  | S040400016 | GZHC04000180
眼科耗材 | 深圳市瑞霖医疗器械有限公司 | HOYA Corporation | 预装式人工晶体 | 国械注进20163221200 | 2021-03-29 | 进口 | YZB/JAP HOY-003-2010 | 预装式非球面后房人工晶体是将人工晶体预装在由推注头及推进组件组成的植入器而组成。推注头材料为聚丙烯，植入器其它部分为聚乙烯或聚丙烯类材料制成。人工晶体为单件式后房人工晶状体，可折叠，襻形为C型。晶体主体部分由苯乙基甲基丙烯酸酯、n-丁基丙烯酸、全氟（代）辛乙基羟基丙烯酸酯添加交联剂、引发剂、紫外线吸收剂及黄色染料聚合而成，支撑部分由甲基丙烯酸甲酯添加交联剂、引发剂及蓝色着色剂聚合而成。屈光度范围：+4.00D～+30.00D.光学设计：单焦，球面；环氧乙烷灭菌灭菌，一次性使用。 | 用于无晶状体眼的视力矫正。 | PC-60R | PC-60R | 纸盒 | 疏水性丙烯酸酯 | 片 |  |  | S040400044 | GZHC04000181
眼科耗材 | 深圳市新产业眼科新技术有限公司 | Aptissen S.A | 眼用粘弹剂（商品名：欧弗白 OPHTEISBIO） | 国食药监械（进）字2014第3221842号 | 2018-04-24 | 进口 | YZB/SWI 1660-2014《眼用粘弹剂》 | 该产品为透明质酸钠溶于缓冲生理盐溶液中形成的粘弹性溶液，未经交联，储存于一次性无菌玻璃注射器中。其中透明质酸钠采用微生物发酵法制备，浓度为16mg/ml；特性黏数在1500～2000cm3/g，动力粘度：12000～18000mPa·s。产品经高压蒸汽灭菌。 | 该产品为眼科手术辅助剂作用于眼前节手术，带有或不带有人工晶体植入的白内障手术中。 | 1ml 1.6% 16mg/ml | 1ml 1.6% 16mg/ml | 纸盒 | 透明质酸钠溶于缓冲生理盐溶液中形成的粘弹性溶液 | 支 |  |  | S040400045 | GZHC04000182
眼科耗材 | 东莞市康展医疗器械有限公司 | Garl Zeiss Meditec SAS | 人工晶状体 | 国械注进20153221147 | 2020-04-02 | 进口 | YZB/GER 1009-2015人工晶状体 | 该产品为单件式/后房人工晶状体，可折叠，襻形为版状襻，非预装型式。主体/支撑部分由亲水性丙烯酸酯材料制成，添加紫外线吸收剂； 屈光度范围：0-32D，光学设计：双焦，非球面（光焦度轴截面分布特征在孔阑半径3.0mm范围内符合非球面设计）； 无菌状态提供，一次性使用 | 该产品用于眼内晶状体填充和置换，适用于老年性白内障和其他类型白内障的治疗 | AT LISA 809M | AT LISA 809M | 玻璃瓶 | 丙烯酸酯材质 | 枚 |  |  | S040400016 | GZHC04000183
眼科耗材 | 东莞市康展医疗器械有限公司 | Garl Zeiss Meditec SAS | 预装式黄色疏水性丙烯酸人工晶状体 | 国械注进20153223027 | 2020-09-09 | 进口 | YZB/GER 2983-2015 | 该产品为预装于一次性使用植入系统的单件式/后房人工晶状体，可折叠，襻形为改良C型。主体/支撑部分由丙烯酸丁酯、甲基丙烯酸乙酯、乙二醇二甲基丙烯酸、N-苄基-N-异丙基丙烯酰胺等聚合而成的共聚物材料制成，添加紫外线吸收剂和黄色染料，表面经肝素涂层修饰。屈光范围：4-30D，间隔0.5D。光学设计：单焦，在孔径光栏半径1.5mm范围内模拟眼状态下的轴截面光焦度分布符合反球差分布特征。该产品经环氧乙烷灭菌，一次性使用 | 用于白内障患者白内障摘除术后的后房囊袋内植入 | CT LUCIA 601PY | CT LUCIA 601PY | 塑料预装推注 | 丙烯酸酯材质 | 枚 |  |  | S040400016 | GZHC04000184
眼科耗材 | 上海麦德医疗设备科技有限公司 | FCI | 硅油（商品名：FCI） | 国械注进20143224988 | 2019-10-08 | 进口 |  | 眼科手术用硅油成分为聚二甲基硅氧烷。粘度（25℃时）：1000cSt（mm2/second）；一次性使用产品，分别有10ml及15ml两种装量，玻璃注射器包装，经干热蒸汽灭菌。 | 适用于传统视网膜复位手术，或玻璃体腔气体填塞术注定要失败或已经失败的病例。 | S5.7160 | S5.7160 | 内玻璃注射器外纸盒 | 聚二甲基硅氧烷 | 支 |  |  | S040400038 | GZHC04000185
眼科耗材 | 上海麦德医疗设备科技有限公司 | FCI | 硅油（商品名：FCI） | 国械注进20143224988 | 2019-10-08 | 进口 |  | 眼科手术用硅油成分为聚二甲基硅氧烷。粘度（25℃时）：1000cSt（mm2/second）；一次性使用产品，分别有10ml及15ml两种装量，玻璃注射器包装，经干热蒸汽灭菌。 | 适用于传统视网膜复位手术，或玻璃体腔气体填塞术注定要失败或已经失败的病例。 | S5.7170 | S5.7170 | 内玻璃注射器外纸盒 | 聚二甲基硅氧烷 | 支 |  |  | S040400038 | GZHC04000186
眼科耗材 | 苏州市协和医疗器械厂 | 苏州市协和医疗器械厂 | 角膜移植手术器械包 | 苏苏械备20148021号 | 2099-12-31 | 国产 |  | 由钩和柄部组成，可为单头或双头。 | 用于眼科手术时钩线和牵拉眼部组织。 | 由钩和柄部组成，可为单头或双头。 | MR-K101 MR-K102 | 纸盒 | 不锈钢 | 把 |  |  | S040400049 | GZHC04000187
眼科耗材 | 苏州市协和医疗器械厂 | 苏州市协和医疗器械厂 | 角膜移植手术器械包 | 苏苏械备20148021号 | 2099-12-31 | 国产 |  | 由一对尾部叠合的叶片组成。直行 头部有齿。 | 用于眼科手术时夹持眼部组织 夹持囊肿等。 | 有齿式 1*2齿 0.12mm | MR-F103T | 纸盒 | 钛合金 | 把 |  |  | S040400049 | GZHC04000188
眼科耗材 | 苏州市协和医疗器械厂 | 苏州市协和医疗器械厂 | 角膜移植手术器械包 | 苏苏械备20148021号 | 2099-12-31 | 国产 |  | 由固定圈和手柄组成，固定圈可为圆形或半圆形。 | 用于眼科手术时固定眼球。 | 由固定圈和手柄组成，固定圈可为圆形或半圆形。可重复使用。 | MR-D107T-1 MR-D107T-2 MR-D107T-3 MR-D107T-4 | 纸盒 | 钛合金材料 | 把 |  |  | S040400049 | GZHC04000189
眼科耗材 | 苏州市协和医疗器械厂 | 苏州市协和医疗器械厂 | 角膜移植手术器械包 | 苏苏械备20148021号 | 2099-12-31 | 国产 |  | 由一对尾部叠合的叶片组成，头部弯形有齿。 | 用于眼科手术时夹持眼部组织 夹持囊肿等。 | 弧形双有齿镊 | MR-F501T | 纸盒 | 钛合金 | 把 |  |  | S040400049 | GZHC04000190
眼科耗材 | 苏州市协和医疗器械厂 | 苏州市协和医疗器械厂 | 角膜移植手术器械包 | 苏苏械备20148021号 | 2099-12-31 | 国产 |  | 由固定圈和手柄组成，固定圈可分为圆型。 | 用于眼科手术时固定眼球 | 球形，直径分18mm 20mm 22mm | MR-D107T-5 | 包装袋 | 钛合金材料 | 个 |  |  | S040400049 | GZHC04000191
眼科耗材 | 苏州市协和医疗器械厂 | 苏州市协和医疗器械厂 | 角膜移植手术器械包 | 苏苏械备20148021号 | 2099-12-31 | 国产 |  | 由铲片和柄部组成。 | 用于眼科手术时取角膜表面异物。 | 圆头式 | MR-D115 | 纸盒 | 钛合金 | 把 |  |  | S040400049 | GZHC04000192
眼科耗材 | 苏州市协和医疗器械厂 | 苏州市协和医疗器械厂 | 角膜移植手术器械包 | 苏苏械备20148021号 | 2099-12-31 | 国产 |  | 由一对尾部叠合的叶片组成。头部直行，平台。 | 用于眼科手术时夹持眼部组织 夹持囊肿等。 | 无齿平台 头部0.12mm | MR-F103T-1 | 纸盒 | 钛合金 | 把 |  |  | S040400049 | GZHC04000193
眼科耗材 | 苏州市协和医疗器械厂 | 苏州市协和医疗器械厂 | 角膜移植手术器械包 | 苏苏械备20148021号 | 2099-12-31 | 国产 |  | 由一对尾部叠合的叶片组成。头部有直行和弯形两种，可有齿 钩或平台。通常采用不锈钢材料制成。可重复使用。 | 用于眼科手术时夹持眼部组织 夹持囊肿等。 | 半圆头形，双齿 | MR-F502A | 纸盒 | 不锈钢 | 把 |  |  | S040400049 | GZHC04000194
眼科耗材 | 苏州市协和医疗器械厂 | 苏州市协和医疗器械厂 | 角膜移植手术器械包 | 苏苏械备20148021号 | 2099-12-31 | 国产 |  | 通常带有手柄，眼科手术中的切割和钻孔器械。可重复使用。 | 用于眼科手术切开角膜上皮， 取角膜用的。 | 台式负压型（角膜移植钻台架） | MR-D114-3 | 纸盒 | 不锈钢 | 个 |  |  | S040400049 | GZHC04000195
眼科耗材 | 苏州市协和医疗器械厂 | 苏州市协和医疗器械厂 | 角膜移植手术器械包 | 苏苏械备20148021号 | 2099-12-31 | 国产 |  | 通常带有手柄，眼科手术中的切割和钻孔器械。 | 用于眼科手术时切开角膜上皮，取角膜。 | 直径2.0mm-直径14.0mm,每0.25mm是一个规格 | MR-D101 | 塑料盒 | 不锈钢 | 个 |  |  | S040400049 | GZHC04000196
眼科耗材 | 爱博诺德（北京）医疗科技有限公司 | 爱博诺德（北京）医疗科技有限公司 | 人工晶状体 | 国械注准20163221747 | 2021-11-20 | 国产 |  | 该产品为一件式后房人工晶状体，可折叠，襻形为L襻。主体及支撑部分材料均由丙烯酸乙酯、甲基丙烯酸乙酯添加交联剂、引发剂共聚制成，含有紫外吸收剂和蓝光吸收剂，表面经肝素改性，光焦度范围：+5.00D~+36.00D，柱镜度：1.00D、1.50D、2.25D、3.00D、4.00D，4.50D；光学设计：单焦，非球面（在孔径光栏半径2.5mm范围内模拟眼状态下的轴截面光焦度分布符合反球差分布特征）。产品经环氧乙烷灭菌，一次性使用。 | 用于成年患者无晶体眼和原发性角膜散光摘除白内障后的视力矫正，旨在改善远视力，减少残余散光度并且减少对眼视力眼镜的依赖。 | 规格（光焦度）：+5.0D~+36.0D，每0.5D一个间隔。 | AT1BH、AT2BH、AT3BH、AT4BH、AT5BH、AT6BH； | 纸盒塑封 | 疏水性丙烯酸酯 | 1片/盒 |  |  | S040400002 | GZHC04000197
眼科耗材 | 深圳市新产业眼科新技术有限公司 | Lenstec(Bardados) Inc. | 人工晶状体 | 国械注进20173220336 | 2022-01-21 | 进口 | YZB/BAR 7099-2012《人工晶状体》 | 该产品为单件式/后房人工晶状体，可折叠，襻形为改良C型。材料由甲基丙烯酸羟乙酯和甲基丙烯酸甲酯聚合而成，添加紫外吸收剂。屈光度范围：+5D～+36D；光学设计：单焦，非球面（在孔阑直径3.0mm范围内模拟眼状态下的轴截面光焦度分布符合非球面零球差分布特征）；。高压蒸汽灭菌，一次性使用。 | 该产品用于21岁以上成人超声乳化白内障摘除术后替代自然的晶状体，该晶状体应置于囊袋内。 | SOFTEC HD | SOFTEC HD | 纸盒包装（外用塑料薄膜密封） | 由甲基丙烯酸羟乙酯和甲基丙烯酸甲酯聚合而成,添加紫外线吸收剂 | 枚 |  |  | S040400045 | GZHC04000198
眼科耗材 | 陕西仁康药业有限公司 | 陕西仁康药业有限公司 | 水凝胶眼贴 | 陕食药监械（准）字2013第2640078号 | 2017-11-05 | 国产 | YZB/陕0590-2013《水凝胶眼贴》 | 该产品由纯化水、聚乙烯醇和医用无纺布制成。 | 该产品适用于年龄45岁以上人群，对老年性眼干、涩、痒、 视物模糊、视疲劳等症状有一定的缓解作用。 | II型：（B型） | II型：（B型） | 复合膜软塑 | 纯化水、聚乙烯醇、医用无纺布 | 板 |  |  | S040400032 | GZHC04000199
眼科耗材 | 上海潇莱科贸有限公司 | U.S.IOL,INC | 人工晶状体（商品名：优视（US）） | 国食药监械（进）字2013第3221946号 | 2017-05-14 | 进口 | YZB/USA 6278-2012《人工晶状体》 | 该产品为一件式后房人工晶状体，不可折叠，襻形为改良C。产品材料为聚甲基丙烯酸甲酯，添加紫外吸收剂；屈光度范围：-5.0D~30.0D。光学设计：单焦，球面；无菌状态提供，一次性使用。 | 该产品用于对无晶体眼病人做眼内模拟晶状体的人工光学透镜植入，以代替人眼晶状体，恢复白内障弱视或失明等患者视力。 | 635UV | 635UV | 纸盒塑封 | PMMA | 枚 |  |  | S040400041 | GZHC04000200
眼科耗材 | 史赛克（北京）医疗器械有限公司 | Stryker Leibinger GmbH & Co.KG | 义眼台(商品名：MEDPOR) | 国械注进20163463035 | 2021-11-03 | 进口 |  | 该产品由多孔高密度聚乙烯制成。环氧乙烷灭菌，一次性使用。 | 该产品用于外科手术中 | 各规格 | 6326 6317 8704 8702 6327 8703 6322 6316 | 纸盒 | 多孔高密度聚乙烯 | 个 |  |  | S040400047 | GZHC04000201
眼科耗材 | 北京鑫诺康桥经贸有限公司 | Rayner Intraocular Lenses Limited 瑞纳人工晶体有限公司 | 非球面散光人工晶体T-flex Aspheric System Pack |  |  | 进口 | YZB/UK 3135-2014《非球面散光人工晶状体》 | 该产品体为单件式/后房人工晶状体，可折叠，襻形为C型。带有植入推进器。晶体主体/支撑部分由甲基丙烯酸羟乙酯、甲基丙烯酸甲酯等聚合而成的共聚物材料制成，添加紫外吸收剂。植入推进器与人体接触部分的材料为聚丙烯。屈光度范围：-10.0----+24.0D，间隔0.5D；柱镜面1.0----11.0D。间隔0.25D；。光学设计：单焦，在孔径光栏半径1.5mm范围内模拟眼状态下的轴截面光焦度分布符合零球差分布特征。人工晶体经湿热灭菌，推进器经环氧乙烷灭菌，一次性使用。 | 该产品适用于白内障术后无晶状体者：老年白内障，先天或青少年白内障，创伤性白内障。 | 623T | 623T | 纸盒 | 甲基丙烯酸羟乙酯、甲基丙烯酸甲酯等聚合而成的共聚物材料 | 枚 |  |  | S040400011 | GZHC04000202
眼科耗材 | 上海麦德医疗设备科技有限公司 | FCI | 眼科手术用重水（商品名：FCI-DECA） |  |  | 进口 |  | 该产品为纯化全氟萘烷，玻璃瓶包装，5ml包装剂量，经过滤除菌及高压蒸汽灭菌。产品内附经环氧乙烷灭菌的针头（20G）和注射器。 | 该产品适用于暂时性眼内填塞术，尤其是视网膜脱离、伴有巨大裂孔的视网膜脱离、伴有增生性视网膜病变（包括糖尿病性增生性视网膜病变）的视网膜脱离和脱位晶体或人工晶体的取出手术。 | S5.8150 | S5.8150 | 内玻璃瓶外纸盒 | 纯化全氟萘烷 | 瓶 |  |  | S040400038 | GZHC04000203
眼科耗材 | 上海麦德医疗设备科技有限公司 | FCI | 眼科手术用重水（商品名：FCI-DECA） | 国械注进20163463035 | 2021-11-03 | 进口 |  | 该产品为纯化全氟萘烷，玻璃瓶包装，7ml包装剂量，经过滤除菌及高压蒸汽灭菌。产品内附经环氧乙烷灭菌的针头（20G）和注射器。 | 该产品适用于暂时性眼内填塞术，尤其是视网膜脱离、伴有巨大裂孔的视网膜脱离、伴有增生性视网膜病变（包括糖尿病性增生性视网膜病变）的视网膜脱离和脱位晶体或人工晶体的取出手术。 | S5.8170 | S5.8170 | 内玻璃瓶外纸盒 | 纯化全氟萘烷 | 瓶 |  |  | S040400038 | GZHC04000204
眼科耗材 | 大昌华嘉商业(中国)有限公司 | 美国Alcon Laboratories,Inc | 眼科用重水 | 国食药监械（进）字2013第3221458号 | 2017-04-09 | 进口 | YZB/USA 1160-2013《眼科用重水》 | 高纯度全氟萘烷 全氟萘烷+玻璃包装 | 该产品为一种眼科手术用品，用于对原发性视网膜脱离患者或因眼球穿通伤、巨大视网膜裂孔或增生性玻璃体视网膜病变而导致复发性视网膜脱离的患者进行玻璃体视网膜手术。 | 眼科用重水7ml，8065900112 | 眼科用重水7ml，8065900112 | 玻璃密封包装 | 全氟正辛烷 | 支 |  |  | S040400015 | GZHC04000205
眼科耗材 | 大昌华嘉商业(中国)有限公司 | 美国Alcon Laboratories,Inc | 眼科用重水 | 国食药监械（进）字2013第3221458号 | 2017-04-09 | 进口 |  | 高纯度全氟萘烷 全氟萘烷+玻璃包装 | 该产品为一种眼科手术用品，用于对原发性视网膜脱离患者或因眼球穿通伤、巨大视网膜裂孔或增生性玻璃体视网膜病变而导致复发性视网膜脱离的患者进行玻璃体视网膜手术。 | 眼科用重水5ml，8065900111 | 眼科用重水5ml，8065900111 | 玻璃密封包装 | 全氟正辛烷 | 支 |  |  | S040400015 | GZHC04000206
眼科耗材 | 深圳市瑞霖医疗器械有限公司 | Surgical Specialties Corporation | 泪点塞栓 | 国械注进20153463149 | 2020-09-28 | 进口 | YZB/USA 1123-2013 | 该产品由塞栓和放置器组成，塞栓材质为硅橡胶，放置器材质为聚丙烯。放置器一端预置塞栓，另一端为扩张器。产品经环氧乙烷灭菌，一次性使用。 | 适用于治疗干眼综合征，眼部手术后并发干眼症的预防和延长眼部药物在眼部的保留时间，对于使用接触镜片而引起的干眼症患者也同样适用。 | PPLUG4,PPLUG5,PPLUG6，PPLUG7，PPLUG8 | PPLUG4,PPLUG5,PPLUG6，PPLUG7，PPLUG8 | 吸塑包装为PET聚酯，密封纸为特卫强高密度聚乙烯 | 医用级软硅橡胶 | 个 |  |  | S040400044 | GZHC04000207
眼科耗材 | 大昌华嘉商业(中国)有限公司 | 比利时Alcon Laboratories Belgium bvba | 人工晶状体 | 国械注进20153220271 | 2020-01-25 | 进口 | YZB/BEL 7941-2014 | "1.专利的蓝光滤过功能，可以有效的滤过紫外线和有害蓝光，降低病人再手术风险和社会成本。 2.非球面的光学部设计可以减少球面像差，提高视觉质量，晶体更薄，比其它同类产品薄40%以上，缩短伤口愈合期；可支持同轴微切口手术，通过2.2mm切口植入光学直径6.0mm疏水型丙烯酸酯折叠晶体；病人术后球差最接近于年轻人眼。 3.复合环曲面设计，提供五种散光矫正范围，精确矫正术前的角膜散光，人工晶体表面附加柱镜度数:1.00D＼1.50D＼2.25D＼3.00D＼3.75D，可以矫正角膜的散光度数范围从0.50D 到2.50D以上，提高远视力脱镜率。 4.专利的阶梯渐进衍射光学面的设计，能够减少视觉干扰，提高成像质量；7个同轴衍射阶梯的高度递减，为患者提供优秀的中、远视力，并且同时矫正散光。 5.专利疏水型丙烯酸酯材料，1.55屈光指数，最低的后发障发生率，确保手术效果。 6.在晶体平面提供＋2.5D的附加近视力度数，相当于眼镜平面的＋2D的附加。 7.等称双凸设计降低了人工晶体的位置变化对术后屈光效果的影响。" "产品保质期（月）：60；光学部件材料：丙烯酸酯和甲基丙烯酸甲酯共聚物；襻材料：丙烯酸酯和甲基丙烯酸甲酯共聚物；襻设计：改良型L襻；光学直径（mm）：6.0；襻长（mm）：13.0；放置位置：囊袋内；屈光度范围（度）：＋6.0D~＋30.0D；度数提升阶梯单元（度）：0.5D；备注：柱镜度数:1.00D~3.75D，附加光焦度＋2.5D " | 该人工晶状体预期用于在伴有或不伴老视，希望获得近、中间和远视力的成年患者进行一期植入，从而对因摘除白内障晶状体而导致无晶体眼和已存在的角膜散光进行视力矫正、减少屈光性柱镜度数以及提高脱镜率。该人工晶状体预期置放于囊袋内。 | SV25T2、SV25T3、SV25T4、SV25T5、SV25T6 | SV25T2、SV25T3、SV25T4、SV25T5、SV25T6 | 纸质密封盒 | 丙烯酸酯和甲基丙烯酸甲酯共聚物 | 片 |  |  | S040400015 | GZHC04000208
眼科耗材 | 大昌华嘉商业(中国)有限公司 | 美国Alcon Laboratories,Incorporated | 人工晶状体（商品名：ACRYSOF IQ ReSTOR Multifocal IOL） | 国械注进20153220015 | 2020-01-05 | 进口 | YZB/USA 7692-2014 | "1.非球面的光学部设计提供高质量的远距离视觉效果，病人术后球差最接近于年轻人眼。 2.专利的阶梯渐进衍射光学面的设计，能够减少视觉干扰，提高成像质量；9 个同轴衍射阶梯的高度递减，为患者提供远、近、中距离的全程优质视力，是目前唯一的一种能够提供真正意义上的全程视力的老视矫正型人工晶体。 3.拥有专利的蓝光滤过功能, 可以有效的滤过紫外线和有害蓝光，降低病人再手术风险和社会成本。 4.专利疏水型丙烯酸酯材料，1.55屈光指数，最低的后发障发生率，确保手术效果。 5.超薄的非球面晶体，比其它同类产品薄40%以上，缩短伤口愈合期；可支持同轴微切口手术，通过2.2mm切口植入光学直径6.0mm疏水型丙烯酸酯折叠晶体。 6.在晶体平面提供+3D的附加近视力度数，相当于眼镜平面的+2.4D的附加。 7.等称双凸设计降低了人工晶体的位置变化对术后屈光效果的影响。 8.具有最高的脱镜率（术后不用戴眼镜），达到80%以上。" 产品保质期（月）：60；光学部件材料：疏水性丙烯酸酯；襻材料：疏水性丙烯酸酯；襻设计：STABLEFORCE（改良 L 襻）；光学直径（mm）：6.0；襻长（mm）：13.0；放置位置：后房；屈光度范围（度）：＋6D-＋34D；度数提升阶梯单元（度）：＋6 - ＋30D（每0.5D递增）；＋30D - 34D（每 1D递增）； | 该产品用来替换人类晶状体，适用于无晶体眼的伴有或不伴有老视的成年人白内障患者的视力矫正，使患者可以无需借助阅读工具而享有近视力带来的益处，减少对眼镜的依赖。该产品用于囊袋内植入。 | SN6AD1 | SN6AD1 | 纸质密封盒 | 紫外线和蓝光滤过型疏水性丙烯酸酯 | 片 |  |  | S040400015 | GZHC04000209
眼科耗材 | 大昌华嘉商业(中国)有限公司 | 美国Alcon Laboratories,Inc | 人工晶体 | 国械注进20163220173 | 2021-01-12 | 进口 | 产品技术要求 | SN6CWS是带有人工晶体推注器的紫外线和蓝光滤过型丙烯酸酯可折叠一片式后房型人工晶体，由推注器AcrySertC及推注器内的人工晶体（型号SN60WF）组成。推注器材质为聚丙烯。1、前表面不对称双凸结构的非球面设计，提供卓越的视觉质量，能显著降低球面像差，提高对比敏感度，改善功能性视力；2、专利的蓝光滤过功能，可以有效的滤过紫外线和有害蓝光，降低病人再手术风险和社会成本。 产品保质期（月）：60；光学部件材料：紫外线和蓝光滤过型疏水性丙烯酸酯；襻材料：紫外线和蓝光滤过型疏水性丙烯酸酯；襻设计：STABLEFORCE襻；光学直径（mm）：6.0；襻长（mm）：13.0；放置位置：囊袋内；屈光度范围（度）：＋6.0D-＋30.0D；度数提升阶梯单元（度）：0.5D； | 适用于成年无晶体眼病人在进行囊外白内障摘除术或进行超声乳化手术时的晶体植入，植于囊袋中。 | SN6CWS | SN6CWS | 纸质密封盒 | 紫外线和蓝光滤过型疏水性丙烯酸酯 | 片 |  |  | S040400015 | GZHC04000210
眼科耗材 | 博士伦（上海）贸易有限公司 | Baush & Lomb,Incorporated | 眼科手术用重水Perfluorocarbon | 国械注进20153223781 | 2020-11-19 | 进口 |  | 该产品主要成分为全氟萘烷，纯度≥95%，经过滤除菌。包装规格为5ml和7ml。包装中含一玻璃瓶装5ml或7ml眼科手术用全氟萘烷，一偏头注射器（10ml），一注射针（20G），注射器和注射针经环氧乙烷灭菌，均为一次性使用产品，整体包装经蒸汽灭菌。 | 用于以下眼后节手术：视网膜脱离/增殖性玻璃体视网膜病变（PVR）/糖尿病性视网膜周围病变（PDR），巨大裂孔，眼外伤，或者用于取出落于玻璃体内的人工晶状体或异物。 | Dk-line | Dk-line | 纸盒 | 全氟萘烷（≥95%） | 支 |  |  | S040400012 | GZHC04000211
眼科耗材 | 深圳市新产业眼科新技术有限公司 | Lenstec(Bardados) Inc. | 折叠式后房人工晶状体 | 国械注进20163222789 | 2021-09-05 | 进口 | YZB/BAR 4759-2012 | 该产品为单件式/后房人工晶状体，可折叠，襻形为C形襻。主体和支撑部分由聚甲基丙烯酸羟乙酯材料组成，添加紫外吸收剂；屈光度范围：-5.00D～36.00D。光学设计：单焦，球面；无菌状态提供，一次性使用。 | 该产品适用于满21岁的成年人，可供白内障超声波晶体乳化摘除术后替代自然的晶状体，该晶状体应置于囊袋中。 | SOFTEC I | SOFTEC I | 纸盒（外包塑料薄膜密封） | 聚甲基丙烯酸羟乙酯,添加紫外线吸收剂 | 枚 |  |  | S040400045 | GZHC04000212
眼科耗材 | 深圳市新产业眼科新技术有限公司 | Lenstec(Bardados) Inc. | 区域折射多焦人工晶状体 | 国械注进20153222947 | 2020-08-25 | 进口 | YZB/BAR 2472-2015 | 该产品为单件式后房人工晶状体，该人工晶状体光学区划分为两个扇形区，各具有一个光焦度，上方为视远光学区，下方为视近光学区。下方视近光学区光焦度是在标称光焦度基础上增加3.00D。可折叠，襻形为四触角闭合襻，由聚甲基丙烯酸羟乙酯添加紫外线吸收剂制成；标称光焦度范围：+10.00D～+36.00D。光学设计：多焦点，非球面（人工晶状体在孔栏直径3.0mm范围内模拟眼中轴截面光焦度分布应符合非球面零球差分布特征）；无菌状态提供，一次性使用。 | 用于18岁以上老视/非老视的无晶状体眼患者的手术治疗，用于通过环形撕囊手术且后囊膜保持完整的超声乳化手术白内障晶状体移除之后的初次手术植入。 | SBL-3 | SBL-3 | 纸盒（外部用塑料薄膜密封） | 聚甲基丙烯酸羟乙酯添加紫外线吸收剂制成 | 枚 |  |  | S040400045 | GZHC04000213
眼科耗材 | 北京鑫诺康桥经贸有限公司 | Rayner Intraocular Lenses Limited 瑞纳人工晶体有限公司 | 亲水丙烯酸人工晶状体 Hydrophilic Acrylic Intraocular Lens | 国食药监械（进）字2013第3221834号 | 2017-05-01 | 进口 | YZB/UK 1855-2013《亲水丙烯酸人工晶状体》 | 该产品为单件式/后房人工晶状体，可折叠，襻形为C襻。由甲基丙烯酸-2-羟乙酯和甲基丙烯酸甲酯共聚材料制成，添加交联剂、紫外吸收剂，含水量26%+/-2%；屈光度范围：C-flex 570C：+8.0----+34D，Superflex 620H：：-10.0----+25.0D。光学设计：单焦，球面；无菌状态提供，一次性使用。 | 适用于白内障术后无晶状体者：老年白内障，先天或青少年白内障。 | Superflex 620H | Superflex 620H | 纸盒 | 亲水丙烯酸 | 枚 |  |  | S040400011 | GZHC04000214
眼科耗材 | 北京鑫诺康桥经贸有限公司 | Rayner Intraocular Lenses Limited 瑞纳人工晶体有限公司 | 亲水丙烯酸人工晶状体 Hydrophilic Acrylic Intraocular Lens | 国食药监械（进）字2013第3221834号 | 2017-05-01 | 进口 | YZB/UK 1855-2013《亲水丙烯酸人工晶状体》 | 该产品为单件式/后房人工晶状体，可折叠，襻形为C襻。由甲基丙烯酸-2-羟乙酯和甲基丙烯酸甲酯共聚材料制成，添加交联剂、紫外吸收剂，含水量26%+/-2%；屈光度范围：C-flex 570C：+8.0----+34D，Superflex 620H：：-10.0----+25.0D。光学设计：单焦，球面；无菌状态提供，一次性使用。 | 适用于白内障术后无晶状体者：老年白内障，先天或青少年白内障。 | C-flex 570C | C-flex 570C | 纸盒 | 亲水丙烯酸 | 枚 |  |  | S040400011 | GZHC04000215
眼科耗材 | 博士伦（上海）贸易有限公司 | Baush & Lomb,Incorporated | 人工晶状体（商品名：Akreos）Intraocular Lens | 国械注进20143225595 | 2019-11-23 | 进口 |  | 该产品为单件式/后房人工晶状体，可折叠，襻形为四角襻。主体/支撑部分由含水量26%的亲水性丙烯酸材料（由甲基丙烯酸羟乙酯、甲基丙烯酸甲酯及交联剂材料聚合）制成，添加紫外吸收剂；屈光度范围：0.0D至30.0D。光学设计：单焦，球面/非球面（在孔阑半径1.5mm范围内模拟眼状态下的轴截面光焦度分布符合零球差分布特征）；无菌状态提供，一次性使用。 | 产品用于植入无晶状体的成年患者以矫正视力，这些患者患有白内障的晶状体已经通过囊外摘除术摘除。产品设计用于囊外白内障摘除术后的囊袋内植入。 | Akreos Adapt AO | Akreos Adapt AO | 纸盒 | 主体/支撑部分由含水量26%的亲水性丙烯酸材料（主要由甲基丙烯酸羟乙酯和甲基丙烯酸甲酯聚合）制成 | 枚 |  |  | S040400012 | GZHC04000216
眼科耗材 | 博士伦（上海）贸易有限公司 | Baush & Lomb,Incorporated | 人工晶状体（商品名：Akreos AO）Intraocular Lens | 国食药监械（进）字2013第3222274(更) | 2017-06-07 | 进口 |  | 该产品为一件式/后房人工晶状体，可折叠，10度成角襻形。主体部分及支撑部分由甲基丙烯酸甲酯、甲基丙烯酸羟乙酯共聚物材料制成，添加紫外吸收剂。屈光度范围：0～30D。光学设计：单焦，非球面（在孔径光栏半径1.5mm范围内模拟眼状态下的轴截面光焦度分布符合反球差分布特征）。该产品经高温蒸汽灭菌，一次性使用。 | 该产品适用于成年病人无晶状体者视力矫正的初步移植。白内障晶状体已通过囊外摘除术予以摘除。该晶体是为囊外白内障摘除手术后囊袋植入而设计的。 | MI60 | MI60 | 纸盒 | 主体部分及支撑部分由甲基丙烯酸甲酯、甲基丙烯酸羟乙酯共聚物材料制成 | 枚 |  |  | S040400012 | GZHC04000217
眼科耗材 | 博士伦（上海）贸易有限公司 | Baush & Lomb,Incorporated | 眼科手术刀（商品名：Laseredge）Microsurgical Knives | 国食药监械（进）字2014第2040408号 | 2018-01-14 | 进口 |  | 该产品由测切刀、植入刀、穿刺刀、隧道刀组成。手柄材料为尼龙、聚砜，刃部材料为YY/T 0294.1中代号为C的不锈钢。灭菌包装。 | 用于眼科手术 | E7515 | E7515 | 纸盒 | 手柄材料为尼龙、聚砜，刃部材料为YY/T 0294.1中代号为C的不锈钢。 | 把 |  |  | S040400012 | GZHC04000218
眼科耗材 | 博士伦（上海）贸易有限公司 | Baush & Lomb,Incorporated | 眼科手术刀（商品名：Laseredge）Microsurgical Knives | 国食药监械（进）字2014第2040408号 | 2018-01-14 | 进口 |  | 该产品由测切刀、植入刀、穿刺刀、隧道刀组成。手柄材料为尼龙、聚砜，刃部材料为YY/T 0294.1中代号为C的不锈钢。灭菌包装。 | 用于眼科手术 | E7556A | E7556A | 纸盒 | 手柄材料为尼龙、聚砜，刃部材料为YY/T 0294.1中代号为C的不锈钢。 | 把 |  |  | S040400012 | GZHC04000219
眼科耗材 | 苏州宣丰经贸有限公司 | U.S.IOL INC | 人工晶状体（商品名：MILLENNIUM） | 国食药监械（进）字2013第3221947号（更） | 2017-05-14 | 进口 | YZB/USA 6304-2012《人工晶状体》 | 该产品为一件式后房人工晶状体，不可折叠，襻型为改良C。产品材料为聚甲基丙烯酸甲酯，添加紫外吸收剂；屈光度范围：-5.0D～30.0D。光学设计：单焦，球面；无菌状态提供，一次性使用。 | 该产品用于供眼科对无晶状体病人做眼内模拟晶状体的人工光学透镜植入，以代替人眼晶状体，恢复白内障弱视或失明等患者视力。 | 651UV | 651UV | 纸盒 | 聚甲基丙烯酸甲酯 | 枚 |  |  | S040400050 | GZHC04000220
眼科耗材 | 深圳市新产业眼科新技术有限公司 | OASIS Medical, Inc | 预装式虹膜扩张器 | 国食药监械（进）字2014第2040834号 | 2018-02-10 | 进口 | YZB/USA 8198-2013《预装式虹膜扩张器》 | 产品有虹膜扩张器、导入器两部分组成。虹膜扩张器为一个单件式、方形、蓝色聚丙烯环，环的四角各有一个凹口，相邻两个凹口之间为横梁；导入器有导入头和导入器主体组成，导入头内置有导入线，导入头和导入线材料为06Cr19Ni10不锈钢。虹膜扩张器预先连接在导入线上，置于导入头前端。产品经辐照灭菌，一次性使用。 | 预装式虹膜扩张器用于在扩张状态下暂时扩张和支撑虹膜，在通过瞳孔实施的眼科手术中起辅助作用。 | 9625/6.25mm | 9625/6.25mm | 透明塑胶盒加纸密封 | 聚丙烯 | 个 |  |  | S040400045 | GZHC04000221
眼科耗材 | 上海其胜生物制剂有限公司 | 上海其胜生物制剂有限公司 | 医用透明质酸钠凝胶（眼科粘弹剂） | 国食药监械（准）字2014第3221175号 | 2019-06-30 | 国产 | YZB/国3490—2014《医用透明质酸钠凝胶（眼科粘弹剂）》 | 该产品是以透明质酸钠籍生理平衡液配制而成（标示质量浓度为15mg/ml）,灌装在预灌封玻璃注射器中，配有一次性使用无菌不锈钢冲洗针。其中透明质酸钠由微生物发酵法制取。产品经终端高压蒸汽灭菌，一次性使用。 | 该产品用作眼外科手术的填充剂，起手术空间及手术垫作用。 | 1.0ml | 1.0ml/支 | 纸盒 | 透明质酸钠 | 支 |  |  | S040400039 | GZHC04000222
眼科耗材 | 上海其胜生物制剂有限公司 | 上海其胜生物制剂有限公司 | 医用透明质酸钠凝胶（眼科粘弹剂） | 国食药监械（准）字2014第3221175号 | 2019-06-30 | 国产 | YZB/国3490—2014《医用透明质酸钠凝胶（眼科粘弹剂）》 | 该产品是以透明质酸钠籍生理平衡液配制而成（标示质量浓度为15mg/ml）,灌装在预灌封玻璃注射器中，配有一次性使用无菌不锈钢冲洗针。其中透明质酸钠由微生物发酵法制取。产品经终端高压蒸汽灭菌，一次性使用。 | 该产品用作眼外科手术的填充剂，起手术空间及手术垫作用。 | 0.8ml | 0.8ml/支 | 纸盒 | 透明质酸钠 | 支 |  |  | S040400039 | GZHC04000223
眼科耗材 | 上海其胜生物制剂有限公司 | 上海其胜生物制剂有限公司 | 医用透明质酸钠凝胶（眼科粘弹剂） | 国食药监械（准）字2014第3221175号 | 2019-06-30 | 国产 | YZB/国3490—2014《医用透明质酸钠凝胶（眼科粘弹剂）》 | 该产品是以透明质酸钠籍生理平衡液配制而成（标示质量浓度为15mg/ml）,灌装在预灌封玻璃注射器中，配有一次性使用无菌不锈钢冲洗针。其中透明质酸钠由微生物发酵法制取。产品经终端高压蒸汽灭菌，一次性使用。 | 该产品用作眼外科手术的填充剂，起手术空间及手术垫作用。 | 0.5ml | 0.5ml/支 | 纸盒 | 透明质酸钠 | 支 |  |  | S040400039 | GZHC04000224
眼科耗材 | 上海麦德医疗设备科技有限公司 | FCI | 眼科手术用重水（商品名：FCI-OCTA） | 国食药监械(进)字2014第3224572号 | 2019-09-29 | 进口 |  | 该产品为纯化全氟辛烷，玻璃瓶包装，7ml包装剂量，经过滤除菌及高压蒸汽灭菌。产品内附经环氧乙烷灭菌的针头（20G）和注射器。 | 该产品适用于暂时性眼内填塞术，尤其是视网膜脱离、伴有巨大裂孔的视网膜脱离、伴有增生性视网膜病变（包括糖尿病性增生性视网膜病变）的视网膜脱离和脱位晶体或人工晶体的取出手术。 | S5.8270 | S5.8270 | 内玻璃瓶外纸盒 | 纯化全氟辛烷 | 瓶 |  |  | S040400038 | GZHC04000225
眼科耗材 | 上海麦德医疗设备科技有限公司 | FCI | 眼科手术用重水（商品名：FCI-OCTA） | 国食药监械(进)字2014第3224572号 | 2019-09-29 | 进口 |  | 该产品为纯化全氟辛烷，玻璃瓶包装，5ml包装剂量，经过滤除菌及高压蒸汽灭菌。产品内附经环氧乙烷灭菌的针头（20G）和注射器。 | 该产品适用于暂时性眼内填塞术，尤其是视网膜脱离、伴有巨大裂孔的视网膜脱离、伴有增生性视网膜病变（包括糖尿病性增生性视网膜病变）的视网膜脱离和脱位晶体或人工晶体的取出手术。 | S5.8250 | S5.8250 | 内玻璃瓶外纸盒 | 纯化全氟辛烷 | 瓶 |  |  | S040400038 | GZHC04000226
眼科耗材 | 深圳市瑞霖医疗器械有限公司 | HOYA Corporation | 预装式非球面后房人工晶状体 | 国食药监械(进)字2014第3220876号 | 2018-02-11 | 进口 | YZB/JAP 0645-2014《预装式非球面后房人工晶状体》 | 该产品为预装式非球面后房人工晶状体，是将人工晶状体预装在由推注头及推进组件组成的植入器上。推注头材料为聚丙烯，植入器其它部分材料由聚乙烯或聚丙烯类材料制成。人工晶体状体为一件式后房人工晶状体，可折叠，襻型为C型。主要部分由含紫外吸收剂的软性丙烯酸树脂制成，襻前端为含着色剂的聚甲基丙烯酸酯材料制成；其它部分与人工晶状体主体材料相同；屈光度范围：+6D~+30D。光学设计：单焦，非球面（在孔径光栏半径1.0mm范围内模拟眼转台下的轴截面光焦度分布符合反球差分布特征）；环氧乙烷灭菌，一次性使用。 | 用于无晶状体眼的视力矫正。 | 250 | 250 | 纸盒 | 疏水性丙烯酸酯 | 片 |  |  | S040400044 | GZHC04000227
眼科耗材 | 东莞市康展医疗器械有限公司 | Garl Zeiss Meditec SAS | 眼用透明质酸钠 | 国械注进20153653178 | 2020-10-07 | 进口 | YZB/UK 3148-2015《眼用透明质酸钠》 | 产品是以细菌发酵法制备的透明质酸钠、氯化钠、磷酸氢二钠氢二磷酸盐、磷酸二氢钠及注射用水制成，透明质酸钠浓度1.5%。绝对复数粘度在0.1Hz振动频率下的标示范围为92±10%(Pa?S).本品装入注射器中，一次性使用，眼用透明质酸钠采用过滤灭菌，无菌环境下，完成预装后的注射器外表面及发泡包装采用环氧乙烷灭菌 | 用于人工晶体置换手术时形成和维持前房深度和空间，减少手术对眼部结构造成的机械损伤 | 1.0ml | OPHTHALIN plus | 塑料注射器 | 透明质酸钠支 | 支 |  |  | S040400016 | GZHC04000228
眼科耗材 | 河南宇宙人工晶状体研制有限公司 | 河南宇宙人工晶状体研制有限公司 | 医用透明质酸钠凝胶 | 国食药监械（准）字2014第3220339号 | 2018-02-12 | 国产 |  | 该产品是由透明质酸钠的水溶液（标示浓度15mg/mL）预灌装进注射器制成，注射器锥头套有保护帽，包装内配有冲洗针。其中透明质酸钠由微生物发酵法制取。该产品经过滤除菌和无菌过程控制达到无菌，一次性使用。 | 该产品为眼科手术用粘弹剂，用于：1.人工晶状体植入及取出；2.角膜移植术；3.青光眼手术；4.视网膜剥离术；5、眼外伤手术及眼外科手术。 | 0.85ml | 0.85ml | 塑膜纸盒 | 玻璃酸钠原粉 | 支 |  |  | S040400020 | GZHC04000229
眼科耗材 | 河南宇宙人工晶状体研制有限公司 | 河南宇宙人工晶状体研制有限公司 | 医用透明质酸钠凝胶 | 国食药监械（准）字2014第3220339号 | 2018-02-12 | 国产 |  | 该产品是由透明质酸钠的水溶液（标示浓度15mg/mL）预灌装进注射器制成，注射器锥头套有保护帽，包装内配有冲洗针。其中透明质酸钠由微生物发酵法制取。该产品经过滤除菌和无菌过程控制达到无菌，一次性使用。 | 该产品为眼科手术用粘弹剂，用于：1.人工晶状体植入及取出；2.角膜移植术；3.青光眼手术；4.视网膜剥离术；5、眼外伤手术及眼外科手术。 | 0.5ml | 0.5ml | 塑膜纸盒 | 玻璃酸钠原粉 | 支 |  |  | S040400020 | GZHC04000230
眼科耗材 | 河南宇宙人工晶状体研制有限公司 | 河南宇宙人工晶状体研制有限公司 | 医用透明质酸钠凝胶 | 国食药监械（准）字2014第3220339号 | 2018-02-12 | 国产 |  | 该产品是由透明质酸钠的水溶液（标示浓度15mg/mL）预灌装进注射器制成，注射器锥头套有保护帽，包装内配有冲洗针。其中透明质酸钠由微生物发酵法制取。该产品经过滤除菌和无菌过程控制达到无菌，一次性使用。 | 该产品为眼科手术用粘弹剂，用于：1.人工晶状体植入及取出；2.角膜移植术；3.青光眼手术；4.视网膜剥离术；5、眼外伤手术及眼外科手术。 | 1.0ml | 1.0ml | 塑膜纸盒 | 玻璃酸钠原粉 | 支 |  |  | S040400020 | GZHC04000231
眼科耗材 | 东莞市康展医疗器械有限公司 | Garl Zeiss Meditec SAS | 囊袋张力环 | 国食药监械（进）字2014第3040065号（更） | 2018-01-05 | 进口 | YZB/FRA 6821-2013《囊袋张力环》 | 该产品由PMMA（聚甲基丙烯酸甲酯）材料制成的过半圆的圆弧环整体结构，圆弧环两端各有一个植入器夹持定位孔。该产品无菌状态提供，一次性使用。 | 该产品用于晶状体摘除后无晶体眼的人工晶体植入术中，以维持囊袋张力，防止后囊膜皱褶，对抗囊袋收缩 | TENSIOBAG 10； TENSIOBAG 11 ； TENSIOBAG 12 ； TENSIOBAG 13 ； TENSIOBAG 14 | TENSIOBAG 10； TENSIOBAG 11 ； TENSIOBAG 12 ； TENSIOBAG 13 ； TENSIOBAG 14 | 塑料盒 | 聚甲基丙烯酸甲酯 | 枚 |  |  | S040400016 | GZHC04000232
眼科耗材 | 爱博诺德（北京）医疗科技有限公司 | 爱博诺德（北京）医疗科技有限公司 | 可折叠一件式人工晶状体（商品名：proming普诺明） | 国食药监械（准）字2014第3221276号 | 2019-07-09 | 国产 | YZB/国 3775-2014《可折叠一件式人工晶状体》 | 该产品为一件式/后房人工晶状体，可折叠，襻形为L型。主体及支撑部分均由丙烯酸乙酯、甲基丙烯酸乙酯共聚物材料制成，添加紫外线吸收剂。屈光度范围：6~30D，间隔0.5D；光学设计：单焦，在孔径光栏半径2.5mm范围内模拟眼状态下的轴截面光焦度分布符合反球差分布特征。该产品经环氧乙烷灭菌，一次性使用。 | 该产品用于成年人白内障摘除手术后无晶状体眼的视力矫正。 | A1-UV | A1-UV | 纸盒塑封 | 疏水性丙烯酸酯 | 1片/盒 |  |  | S040400002 | GZHC04000233
眼科耗材 | 爱博诺德（北京）医疗科技有限公司 | 爱博诺德（北京）医疗科技有限公司 | 可折叠一件式人工晶状体（商品名：proming普诺明） | 国食药监械（准）字2014第3221276号 | 2019-07-09 | 国产 | YZB/国3775-2014《可折叠一件式人工晶状体》 | 该产品为一件式/后房人工晶状体，可折叠，襻形为L型。主体及支撑部分均由丙烯酸乙酯、甲基丙烯酸乙酯共聚物材料制成，添加紫外线吸收剂。屈光度范围：6~30D，间隔0.5D；光学设计：单焦，在孔径光栏半径2.5mm范围内模拟眼状态下的轴截面光焦度分布符合反球差分布特征。该产品经环氧乙烷灭菌，一次性使用。 | 该产品用于成年人白内障摘除手术后无晶状体眼的视力矫正。 | A2-UV | A2-UV | 纸盒塑封 | 疏水性丙烯酸酯 | 1片/盒 |  |  | S040400002 | GZHC04000234
眼科耗材 | 河南宇宙人工晶状体研制有限公司 | 河南宇宙人工晶状体研制有限公司 | 一件式后房型人工晶状体 | 国械注准20153221939 | 2020-10-14 | 国产 |  | 该产品为一件式后房型人工晶状体，C型襻，由聚甲基丙烯酸甲酯材料制成；屈光度范围：-10.0D~+32.0D。光学设计：单焦，球面；无菌状态提供，一次性使用。 | 临床用于一期或二期植入矫正白内障手术后无晶状体病人的视力。 | PC156C55 | PC156C55 | 塑膜纸盒 | PMMA | 枚 |  |  | S040400020 | GZHC04000235
眼科耗材 | 河南宇宙人工晶状体研制有限公司 | 河南宇宙人工晶状体研制有限公司 | 一件式后房型人工晶状体 | 国械注准20153221939 | 2020-10-14 | 国产 |  | 该产品为一件式后房型人工晶状体，C型襻，由聚甲基丙烯酸甲酯材料制成；屈光度范围：4.0D~+30.0D。光学设计：单焦，球面；无菌状态提供，一次性使用。 | 临床用于一期或二期植入矫正白内障手术后无晶状体病人的视力。 | PC157C65 | PC157C65 | 塑膜纸盒 | PMMA | 枚 |  |  | S040400020 | GZHC04000236
眼科耗材 | 西安惠普生物科技有限公司 | 西安惠普生物科技有限公司 | 水凝胶眼贴 | 陕械注准20152640035 | 2020-04-12 | 国产 |  | 该产品I型主要由纯化水、聚乙烯醇、甘油、对羟基苯甲酸乙酯和无纺布组成；II型主要由纯化水、聚乙烯醇和对羟基苯甲酸乙酯组成。 | 该产品I型用于眼部冷敷，缓解因长时间使用电脑、手机等视屏终端、驾驶、熬夜等引起的干眼（如：干涩、流泪等）症状；II型用于贴敷全麻手术病人或深度昏迷病人的眼外部，通过提供相对密闭的潮湿环境，预防暴露性角膜炎。 | 单片椭圆形:75x60mm | I型 | 铝箔袋 | 无纺布 | 贴 |  |  | S040400054 | GZHC04000237
眼科耗材 | 深圳市新产业眼科新技术有限公司 | Lenstec(Bardados) Inc. | 预装式人工晶状体（商品名：TETRAFLEX Ⅱ） | 国械注进20173220177 | 2022-01-12 | 进口 | YZB/BAR 0994-2013《预装式人工晶状体》 | 该产品由人工晶状体、推注器、导入头三部分构成。人工晶状体由光学部分和襻两部分构成，是材料相同的一件式结构，材料为含紫外线吸收剂的甲基丙烯酸羟乙酯（HEMA），襻形为四触角闭合襻。屈光度范围：5～30D。光学设计：单焦，非球面（在孔径光栏半径1.5mm范围内模拟眼状态下的轴截面光焦度分布符合非球面零球差分布特征）；人工晶状体预装入推注器中，整个推注器密封于装满注射用生理盐水的包装中，经高压蒸汽灭菌，一次性使用。导入头独立包装，经环氧乙烷灭菌，一次性使用。 | 该产品用于对远视或者非远视的无晶状体眼进行治疗，适合通过环形撕囊并保持后囊完整的超声乳化摘除白内障晶状体后的初次植入术。 | TETRAFLEX HD PLI | TETRAFLEX HD PLI | 纸盒（外用塑料薄膜密封） | 含紫外线吸收剂的甲基丙烯酸羟乙酯（HEMA） | 枚 |  |  | S040400045 | GZHC04000238
眼科耗材 | 河南宇宙人工晶状体研制有限公司 | 河南宇宙人工晶状体研制有限公司 | 青光眼引流器 | 国械注准20163460113 | 2021-01-12 | 国产 | 国械注准20163460113 | 该产品由羟乙基甲基丙烯酸酯/甲基丙烯酸甲酯共聚物（2-HEMA-CO-MMA）材料制成，包括穿透性小梁切除术用（FPT型）和非穿透性小梁切除术用（FNPT型）两种。湿热灭菌。 | 该产品是用于穿透性小梁切除手术和非穿透型小梁切除手术。 | FNPT | FNPT | 塑膜纸盒 | 羟乙基甲基丙烯酸酯／甲基丙烯酸甲酯共聚物 | 枚 |  |  | S040400020 | GZHC04000239
眼科耗材 | 河南宇宙人工晶状体研制有限公司 | 河南宇宙人工晶状体研制有限公司 | 青光眼引流器 | 国械注准20163460113 | 2021-01-12 | 国产 |  | 该产品由羟乙基甲基丙烯酸酯/甲基丙烯酸甲酯共聚物（2-HEMA-CO-MMA）材料制成，包括穿透性小梁切除术用（FPT型）和非穿透性小梁切除术用（FNPT型）两种。湿热灭菌。 | 该产品是用于穿透性小梁切除手术和非穿透型小梁切除手术。 | FPT | FPT | 塑膜纸盒 | 羟乙基甲基丙烯酸酯/甲基丙烯酸甲酯共聚物 | 枚 |  |  | S040400020 | GZHC04000240
眼科耗材 | 博士伦（上海）贸易有限公司 | Valeant Med Sp.z.o.o | 预装式张力环Capsular Tension Ring | 国械注进20153224221 | 2020-12-23 | 进口 |  | 产品由聚甲基丙烯酸甲酯（PMMA）制成，为过半圆的圆弧状整体结构，圆弧环两端有手术夹持定位孔。预置于植入器中，环氧乙烷灭菌，一次性使用。 | 该产品用于阻止因囊袋纤维化造成的囊袋皱缩，力图在悬韧带损伤后使囊袋恢复圆形。适用于白内障手术中的术前或术中悬韧带断裂、悬韧带脆弱以及有囊袋皱缩风险特别是伴有高度近视的患者。 | ACPi-11 | ACPi-11 | 纸盒 | 聚甲基丙烯酸甲酯 | 枚 |  |  | S040400012 | GZHC04000241
眼科耗材 | 博士伦（上海）贸易有限公司 | Valeant Med Sp.z.o.o | 角膜保护剂CORNEA PROTECT | 国械注进20153223092 | 2020-09-22 | 进口 |  | 该产品是由羟丙基甲基纤维素（HPMC）、氯化钠、氯化钾、氯化钙、乳酸、注射用水组成的透明、无菌、等张的粘弹性溶液。该产品经蒸汽灭菌。 | 该产品在眼科手术中局部用于角膜表面，以防止手术过程中因角膜干燥而损害上皮层。 | 1.5ml | 1.5ml | 纸盒 | 羟丙基甲基纤维素（HPMC）、氯化钠、氯化钾、氯化钙、乳酸、注射用水组成 | 支 |  |  | S040400012 | GZHC04000242
眼科耗材 | 苏州宣丰经贸有限公司 | U.S.IOL INC | 折叠式人工晶状体（商品名：优视(US)） | 国械注进20153220008 | 2020-01-05 | 进口 | YZB/US-002-2013 | 该产品为单件式后房人工晶状体，可折叠，襻型为改良C型。主体及支撑部分由亲水性丙烯酸酯材料制成，添加紫外吸收剂；屈光度范围：-5.0D～30.0D。光学设计：单焦，球面；无菌状态提供，一次性使用。 | 该产品用于眼科对无晶状体眼病人做眼内模拟晶状体的人工光学透镜植入，以代替人眼晶状体，恢复白内障弱视或失明等患者视力。 | 863UV | 863UV | 纸盒 | 亲水性丙烯酸酯 | 枚 |  |  | S040400050 | GZHC04000243
眼科耗材 | 西安市沣东新城众宝莱医疗器械厂 | 西安市沣东新城众宝莱医疗器械厂 | 医用冰袋 | 陕西械备20160032号 | 2099-12-31 | 国产 |  | 由冰袋和各种形式的外套，国定带等组成。冰袋内装有冷敷凝胶或蓄冷剂。用于人体外表面特定部位。 | 用于物理退热，冷敷理疗。仅用于闭合性软组织。 | 130g/袋,180g/袋，180g/袋 | ZBL-BD-B130，ZB-BD-Z180, ZB-BD-Z280 | PE/PA | PE/PA，PEIPA无纺布，PE/PA无纺布 | 袋 |  |  | S040400055 | GZHC04000244
眼科耗材 | 武汉六合恒远投资有限公司 | The Fred Hollows Intraocular Lens Laboratory | 人工晶状体 | 国械注进20163221597 | 2021-05-03 | 进口 | YZB/FHI 001-2013 | 本产品为单件式后房型人工晶体，襻形为C型。主体和支撑部由PMMA(聚甲基丙烯酸甲酯)材料制成，添加紫外吸收剂；屈光度范围：+8.0D~+30.0D。光学设计：单焦，球面。FH105型号人工晶体总直径：12.5mm±0.20mm，光学直径：5.5mm±0.10mm；FH106型号人工晶体总直径：13.0mm±0.20mm，光学直径：6.0mm±0.10mm。产品经环氧乙烷灭菌，一次性使用。 | 临床供眼科用于白内障患者的晶体替换。 | FH105、FH106 | FH105 | 纸盒塑封 | 聚甲基丙烯酸甲酯 | 枚 |  |  | S040400053 | GZHC04000245
眼科耗材 | 苏州市协和医疗器械厂 | 苏州市协和医疗器械厂 | 眼科准分子手术器械包 | 苏苏械备20160605号 | 2099-12-31 | 国产 |  | 由铲片和柄部组成。 | 用于眼科手术时剥离皮肤或组织。 | 双针，刮针（角膜上皮刮针） | MR-G134T | 纸盒 | 钛合金材料 | 把 |  |  | S040400049 | GZHC04000246
眼科耗材 | 苏州市协和医疗器械厂 | 苏州市协和医疗器械厂 | 眼科准分子手术器械包 | 苏苏械备20160605号 | 2099-12-31 | 国产 |  | 由针头和柄部或针座组成。 | 用于眼科手术时破囊、注液、放液、冲洗等。 | 20G快速笛针 20G按压式 无硅胶管 | MR-G122T MR-G122T-1 | 纸盒 | 钛合金 | 把 |  |  | S040400049 | GZHC04000247
眼科耗材 | 苏州市协和医疗器械厂 | 苏州市协和医疗器械厂 | 眼科准分子手术器械包 | 苏苏械备20160605号 | 2099-12-31 | 国产 |  | 由针头和柄部或针座组成。 | 用于眼科手术时破囊、注液、放液、冲洗等。 | 23G按压式 无硅胶管 | MR-G122T-3 | 纸盒 | 钛合金 | 把 |  |  | S040400049 | GZHC04000248
眼科耗材 | 苏州市协和医疗器械厂 | 苏州市协和医疗器械厂 | 眼科准分子手术器械包 | 苏苏械备20160605号 | 2099-12-31 | 国产 |  | 由针头和柄部或针座组成。 | 用于眼科手术时破囊、注液、放液、冲洗等。 | 23G快速笛针 23G按压式（带硅胶管） | MR-G122T-5 MR-G122T-7 | 纸盒 | 钛合金 | 把 |  |  | S040400049 | GZHC04000249
眼科耗材 | 苏州市协和医疗器械厂 | 苏州市协和医疗器械厂 | 眼科准分子手术器械包 | 苏苏械备20160605号 | 2099-12-31 | 国产 |  | 由铲片和柄部组成。 | 用于眼科手术时剥离皮肤或组织。 | 扁扇形，双齿（眼球摘出匙） | MR-S236 | 纸盒 | 不锈钢材料 | 把 |  |  | S040400049 | GZHC04000250
眼科耗材 | 苏州市协和医疗器械厂 | 苏州市协和医疗器械厂 | 眼科准分子手术器械包 | 苏苏械备20160605号 | 2099-12-31 | 国产 |  | 由头部和刀柄组成，头端为单刃口，刃面一侧为斜面。 | 用于在耳鼻喉科手术中修整骨骼、取骨和凿骨。 | 长13cm 分刃宽2mm、3mm、4mm | MR-L001 MR-L002 MR-L003 | 纸盒 | 不锈钢 | 把 |  |  | S040400049 | GZHC04000251
眼科耗材 | 苏州市协和医疗器械厂 | 苏州市协和医疗器械厂 | 眼科准分子手术器械包 | 苏苏械备20160605号 | 2099-12-31 | 国产 |  | 由铲片和柄部组织。 | 用于眼科手术时剥离皮肤或组织。 | 单头两面(角膜上皮垫板） 单头三面（角膜上皮垫板） | MR-G145T-1 MR-G145T-2 | 纸盒 | 钛合金 | 把 |  |  | S040400049 | GZHC04000252
眼科耗材 | 苏州市协和医疗器械厂 | 苏州市协和医疗器械厂 | 眼科准分子手术器械包 | 苏苏械备20160605号 | 2099-12-31 | 国产 |  | 由安装手术刀片的插槽头。 | 与眼科手术刀片配合，用于眼科手术中切割组织。 | 3号扁平式 | MR-L108 | 包装袋 | 不锈钢 | 把 |  |  | S040400049 | GZHC04000253
眼科耗材 | 苏州市协和医疗器械厂 | 苏州市协和医疗器械厂 | 眼科准分子手术器械包 | 苏苏械备20160605号 | 2099-12-31 | 国产 |  | 由注吸头 管 尾座组成。 | 用于眼科手术时抽吸皮质 冲洗。 | 双头带手柄（角膜上皮冲洗器） | MR-G141T | 纸盒 | 不锈钢材料 | 把 |  |  | S040400049 | GZHC04000254
眼科耗材 | 苏州市协和医疗器械厂 | 苏州市协和医疗器械厂 | 眼科准分子手术器械包 | 苏苏械备20160605号 | 2099-12-31 | 国产 |  | 由铲片和柄部组成。 | 用于眼科手术时剥离皮肤或组织。 | 圆柄式 | MR-G139T | 纸盒 | 钛合金材料 | 把 |  |  | S040400049 | GZHC04000255
眼科耗材 | 苏州市协和医疗器械厂 | 苏州市协和医疗器械厂 | 眼科准分子手术器械包 | 苏苏械备20160605号 | 2099-12-31 | 国产 |  | 由铲片和柄部组成。 | 用于眼科手术时剥离皮肤或组织。 | 圆头 | MR-S243-4 | 包装袋 | 不锈钢 | 个 |  |  | S040400049 | GZHC04000256
眼科耗材 | 苏州市协和医疗器械厂 | 苏州市协和医疗器械厂 | 眼科准分子手术器械包 | 苏苏械备20160605号 | 2099-12-31 | 国产 |  | 由钩和柄部组成，可分为单头或双头。 | 用于眼科手术时钩线和牵拉眼部组织。 | 分左式和右式， 瞳孔扩张用 | MR-O413T MR-O413T-1 | 纸盒 | 钛合金 | 把 |  |  | S040400049 | GZHC04000257
眼科耗材 | 苏州市协和医疗器械厂 | 苏州市协和医疗器械厂 | 眼科准分子手术器械包 | 苏苏械备20160605号 | 2099-12-31 | 国产 |  | 由吸引头、吸引管、手柄和接头组成。头部为弯头端呈圆形。 | 用于耳鼻喉手术中，于吸引装置配合，吸引废液或残渣组织或冲洗手术部位。 | 管状、长22cm（乳突吸引管） | MR-L011 | 纸盒 | 不锈钢 | 把 |  |  | S040400049 | GZHC04000258
眼科耗材 | 苏州市协和医疗器械厂 | 苏州市协和医疗器械厂 | 眼科准分子手术器械包 | 苏苏械备20160605号 | 2099-12-31 | 国产 |  | 由钩和柄部组成。 | 用于眼科手术时钩线和牵拉眼部组织。 | 1*5 （金属丝） | MR-O413T-2 | 纸盒 | 不锈钢 | 把 |  |  | S040400049 | GZHC04000259
眼科耗材 | 苏州市协和医疗器械厂 | 苏州市协和医疗器械厂 | 眼科准分子手术器械包 | 苏苏械备20160605号 | 2099-12-31 | 国产 |  | 由钩和柄部组成，可为单头或双头。 | 用于眼科手术时钩线和牵拉眼部组织。 | 扇头型 方头 | MR-G135T MR-G135T-1 | 纸盒 | 钛合金 | 把 |  |  | S040400049 | GZHC04000260
眼科耗材 | 苏州市协和医疗器械厂 | 苏州市协和医疗器械厂 | 眼科准分子手术器械包 | 苏苏械备20160605号 | 2099-12-31 | 国产 |  | 由柄部和头部组成，头部呈环状。 | 用于眼科屈光 青光眼手术时，标记角膜瓣位置。 | 眼轴器 | MR-K205 | 纸盒 | 钛合金 | 把 |  |  | S040400049 | GZHC04000261
眼科耗材 | 苏州市协和医疗器械厂 | 苏州市协和医疗器械厂 | 眼科准分子手术器械包 | 苏苏械备20160605号 | 2099-12-31 | 国产 |  | 由针头和柄部或针座组成。 | 用于眼科手术时破囊 注液 放液 冲洗等。 | 直（5号/6号/7号/8号）（球后麻醉针头） 直9号（球后麻醉针头） | MR-I326 MR-I326-1 | 塑料盒 | 不锈钢 | 个 |  |  | S040400049 | GZHC04000262
眼科耗材 | 苏州市协和医疗器械厂 | 苏州市协和医疗器械厂 | 眼科准分子手术器械包 | 苏苏械备20160605号 | 2099-12-31 | 国产 |  | 由铲片和柄部组成。 | 用于眼科手术时剥离皮肤或组织。 | 双头（角膜上皮垫板） | MR-G145T | 纸盒 | 钛合金 | 把 |  |  | S040400049 | GZHC04000263
眼科耗材 | 苏州市协和医疗器械厂 | 苏州市协和医疗器械厂 | 眼科准分子手术器械包 | 苏苏械备20160605号 | 2099-12-31 | 国产 |  | 由铲片和柄部组成。 | 用于眼科手术时剥离皮肤或组织。 | 圆双齿，扁柄（眼球摘出匙） | MR-S236-1 | 纸盒 | 不锈钢材料 | 把 |  |  | S040400049 | GZHC04000264
眼科耗材 | 深圳艾尼尔角膜工程有限公司 | 深圳艾尼尔角膜工程有限公司 | 脱细胞角膜基质 | 国械注准20153460581 | 2020-04-21 | 国产 | YZB/国1426-2016 | 该产品取材于猪眼角膜，经病毒灭活与脱细胞等工艺制备而成，是猪角膜的细胞外基质，由前弹力层和部分基质层构成，主要成分为胶原蛋白。该产品经辐照灭菌，一次性使用。 | 该产品适用于用药无效胡尚未穿孔角膜溃疡的治疗，以及角膜穿孔胡临时性覆盖。 | TEC-L1;TEC-L2;TEC-L3;TEC-L4 | TEC-L1;TEC-L2;TEC-L3;TEC-L4 | PE | 猪眼角膜 | 1片/盒 |  |  | S040400042 | GZHC04000265
眼科耗材 | 河南宇宙人工晶状体研制有限公司 | 河南宇宙人工晶状体研制有限公司 | 折叠式人工晶状体 | 国食药监械（准）字2013第3220653号 | 2017-05-01 | 国产 |  | 该产品为一件式/后房人工晶状体，可折叠，襻形为改良C。由羟乙基甲基丙烯酸酯/甲基丙烯酸甲酯共聚物（2-HEMA-CO-MMA）材料添加紫外线吸收剂制成；屈光度范围：0-30.0D（以0.5D递增）。光学设计：单焦，球面；无菌状态提供，一次性使用。 | 该产品临床适用于白内障摘除术植入矫正无晶状体病人的视力。 | PCF60 | PCF60 | 塑膜纸盒 | 亲水丙烯酸酯 | 枚 |  |  | S040400020 | GZHC04000266
眼科耗材 | 深圳市新产业眼科新技术有限公司 | Lenstec(Bardados) Inc. | 预装式人工晶状体 | 国械注进20163221589 | 2021-05-03 | 进口 | YBZ/BAR 6878-2012 | 该产品由人工晶状体和植入系统组成。人工晶状体为一件式/后房人工晶状体，可折叠，襻形为改良C型。材料由甲基丙烯酸羟乙酯和甲基丙烯酸甲酯聚合而成，添加紫外吸收剂。屈光度范围：5～27D。光学设计：单焦、非球面（在孔阑直径3.0mm范围内模拟眼状态下的轴截面光焦度分布符合非球面零球差分布特征）。植入系统由推注器和导入头两部分组成，人工晶状体预装入推注器中，浸泡在生理盐水中密封包装，经高压蒸汽灭菌，一次性使用。推注器导入头独立包装，经环氧乙烷灭菌，一次性使用。 | 该产品用于21岁以上成人超声乳化白内障摘除术后替代自然的晶状体，该晶状体应置于囊袋内。 | SOFTEC HD PLI | SOFTEC HD PLI | 纸盒（外用塑料薄膜密封） | 甲基丙烯酸羟乙酯和甲基丙烯酸甲酯聚合而成，添加紫外线吸收剂 | 枚 |  |  | S040400045 | GZHC04000267
眼科耗材 | 深圳市新产业眼科新技术有限公司 | Aptissen S.A | 青光眼手术用透明质酸钠凝胶 | 国械注进20163220049 | 2021-01-03 | 进口 | YZB/SWI 3654-2015 | 该产品由透明质酸钠经化学交联后添加磷酸盐缓冲液组成，封存于无菌一次性注射器中提供。其中透明质酸钠由微生物发酵法制备，交联透明质酸钠标示浓度为22.5mg/ml。封装了凝胶的注射器已经高压蒸汽灭菌。该产品一次性使用。 | 该产品是一种注射式的具有引流作用的粘弹性植入物质，具有等渗性，无菌，包装于玻璃注射器内提供，可作为青光眼手术的辅助剂，是专用于注射入结膜和巩膜组织之间以减少纤维化症状出现的可以被缓慢吸收的产品。必须有眼外科医生在正确消毒和无菌的条件下使用。 | 0.6ml，22.5mg/ml NaHA | Healaflow | 纸盒 | 由透明质酸钠经化学交联后添加磷酸盐缓冲液组成 | 支 |  |  | S040400045 | GZHC04000268
眼科耗材 | 上海麦德医疗设备科技有限公司 | OPHTEC B.V. | 虹膜夹无晶体眼人工晶状体（商品名：阿特森） | 国食药监械(进)字2014第3220403号 | 2018-01-14 | 进口 |  | 该产品为一件后房人工晶体，襻型虹膜襻，采用虹膜固定方式。主体和襻由PMMA材料制成，添加紫外吸收剂；205001Y人工晶体屈光度数范围：+10~+30D，205001R人工晶体屈光度范围：+2.0~+9.0。光学设计：单焦，球面；无菌状态提供，一次性使用。 | 该产品使用于老年性白内障、外伤性白内障、先天性或青年性白内障，及其他方式无法矫正的无晶体眼。 | 205001R、205001Y | 205 | 内塑料盒外纸盒 | 聚甲基丙烯酸甲脂 | 片 |  |  | S040400038 | GZHC04000269
眼科耗材 | 深圳市新产业眼科新技术有限公司 | Lenstec(Bardados) Inc. | 人工晶状体 | 国械注进20173220217 | 2022-02-12 | 进口 | YZB/BAR 2750-2013《人工晶状体》 | 该产品为一件式/后房人工晶状体，可折叠，襻形为四触角闭合襻。材料为含紫外线吸收剂的聚甲基丙烯酸羟乙酯（HEMA）。屈光度范围：5～36D。光学设计：单焦、非球面（在孔阑直径3.0mm范围内模拟眼状态下的轴截面光焦度分布符合非球面零球差分布特征）。产品经高压蒸汽灭菌，一次性使用。 | 适用于18岁以上远视/非远视无晶体眼患者，主要用于通过环形撕囊并保持后囊完整的超声乳化白内障摘除手术后的初次植入。 | TETRAFLEX HD | TETRAFLEX HD | 纸盒（纸盒外用塑料薄膜密封） | 含紫外线吸收剂的聚甲基丙烯酸羟乙酯（HEMA） | 枚 |  |  | S040400045 | GZHC04000270
眼科耗材 | 大昌华嘉商业(中国)有限公司 | 美国爱尔康公司 | 人工晶状体（商品名：AcrySof? IQ TORIC Astigmatism IOL） | 国械注进20163220067 | 2021-01-07 | 进口 | 产品技术要求 | 紫外线吸收和蓝光滤过型非球面单片式散光矫正型后房人工晶体，光学部前表面非球面设计，后表面环形曲面光学表面。 1、蓝光滤过型丙烯酸酯能够提供好的生物相溶性，确保人工晶体与前后囊的粘附性，从而提供空前的旋转稳定性； 2、复合环曲面设计，矫正术前存在的角膜散光，提高远视力脱镜率； 3、提供七种散光矫正范围，精确矫正角膜散光，人工晶体表面附加柱镜度数:1.50D＼2.25D＼3.00D＼3.75D＼4.50D＼5.25D＼6.00D，可以矫正角膜的散光度数范围从0.75D 到4.00D以上； 4、非球面设计可以减少球面像差，提高视觉质量，晶体更薄，可以通过2.2mm的切口植入。 产品保质期（月）：60；光学部件材料：丙烯酸酯和甲基丙烯酸甲酯共聚物；襻材料：丙烯酸酯和甲基丙烯酸甲酯共聚物；襻设计：STABLEFORCE；光学直径（mm）：6.0；襻长（mm）：13.0；放置位置：后房；屈光度范围（度）：＋6.0~＋34.0；度数提升阶梯单元（度）：0.5；备注：人工晶体表面附加柱镜度数:1.50D＼2.25D＼3.00D＼3.75D＼4.50D＼5.25D＼6.00D | 该产品为成年人白内障摘除术后替代人眼晶状体进行屈光矫正的光学植入物。用于初次植入眼囊袋进行无晶状体眼和原发性角膜散光继而摘除白内障晶状体后，希望改善远视力、减少残留散光度和提高远视摘镜率的，患有或没患有老花眼的成年患者的视力矫正。 | SN6AT3、SN6AT4、SN6AT5、SN6AT6、SN6AT7、SN6AT8、SN6AT9 | SN6AT3、SN6AT4、SN6AT5、SN6AT6、SN6AT7、SN6AT8、SN6AT9 | 纸质密封盒 | 紫外线和蓝光滤过型疏水性丙烯酸酯 | 片 |  |  | S040400015 | GZHC04000271
眼科耗材 | 北京鑫诺康桥经贸有限公司 | Rayner Intraocular Lenses Limited 瑞纳人工晶体有限公司 | 注入式非球面丙烯酸人工晶状体系统（商品名：非球面人工晶状体）Injectable Aspheric Acrylic Lens System | 国械注进20173220160 | 2022-01-15 | 进口 | YZB/UK3964-2012《注入式非球面丙烯酸人工晶状体系统》 | 该产品由人工晶状体及植入推进器组成。人工晶状体为一件式/后房人工晶状体，可折叠，襻形为C型。主体及支撑部分由甲基丙烯酸羟乙酯和甲基丙烯酸甲酯共聚材料制成，添加紫外吸收剂。屈光度范围：970C（+18.0----+34D，间隔0.5D），920H（-10.0----+22.0D，间隔0.5D）。光学设计：单焦，非球面（在孔径光栏半径1.5mm范围内模拟眼状态下的轴截面光焦度分布符合零球差分布特征）；人工晶体经高温蒸汽灭菌，一次性使用。推进器材质为聚丙烯及柔性橡胶，经EO灭菌。 | 该产品适用于白内障术后无晶状体者：老年白内障，先天或青少年白内障，创伤性白内障。 | 920H | 920H | 纸盒 | 甲基丙烯酸羟乙酯和甲基丙烯酸甲酯共聚材料 | 枚 |  |  | S040400011 | GZHC04000272
眼科耗材 | 北京鑫诺康桥经贸有限公司 | Rayner Intraocular Lenses Limited 瑞纳人工晶体有限公司 | 注入式非球面丙烯酸人工晶状体系统（商品名：非球面人工晶状体）Injectable Aspheric Acrylic Lens System | 国械注进20173220160 | 2022-01-15 | 进口 | 进口产品注册标准YZB/UK 3964-2012《注入式非球面丙烯酸人工晶状体系统》 | 该产品由人工晶状体及植入推进器组成。人工晶状体为一件式/后房人工晶状体，可折叠，襻形为C型。主体及支撑部分由甲基丙烯酸羟乙酯和甲基丙烯酸甲酯共聚材料制成，添加紫外吸收剂。屈光度范围：970C（+18.0----+34D，间隔0.5D），920H（-10.0----+22.0D，间隔0.5D）。光学设计：单焦，非球面（在孔径光栏半径1.5mm范围内模拟眼状态下的轴截面光焦度分布符合零球差分布特征）；人工晶体经高温蒸汽灭菌，一次性使用。推进器材质为聚丙烯及柔性橡胶，经EO灭菌。 | 该产品适用于白内障术后无晶状体者：老年白内障，先天或青少年白内障，创伤性白内障。 | 970C | 970C | 纸盒 | 甲基丙烯酸羟乙酯和甲基丙烯酸甲酯共聚材料 | 枚 |  |  | S040400011 | GZHC04000273
眼科耗材 | 陕西铭视医疗科技有限公司 | EyeKon Medical,Inc. | 聚甲基丙烯酸甲酯人工晶状体（商品名：Isotechnics） | 国械注进20143226177 | 2019-12-29 | 进口 | 注册产品标准YZB/USA 6241-2014 | 该产品为单件式后房人工晶状体，不可折叠，襻形为改良C。主体及支撑部分由聚甲基丙烯酸甲酯材料制成，添加紫外吸收剂；屈光度范围：-5.0Dˉ+28.0D。光学设计：单焦，球面；无菌状态提供，一次性使用。 | 该产品适用于60岁或以上患者在囊外白内障摘除术的一期植入，矫正无晶状体眼的视力。 | UC55B | UC55B | 纸塑 | 聚甲基丙烯酸甲酯 | 枚 |  |  | S040400031 | GZHC04000274
眼科耗材 | 陕西铭视医疗科技有限公司 | EyeKon Medical,Inc. | 聚甲基丙烯酸甲酯人工晶状体（商品名：Isotechnics） | 国械注进20143226177 | 2019-12-29 | 进口 | 注册产品标准YZB/USA 6241-2014 | 该产品为单件式后房人工晶状体，不可折叠，襻形为改良C。主体及支撑部分由聚甲基丙烯酸甲酯材料制成，添加紫外吸收剂；屈光度范围：-5.0Dˉ+28.0D。光学设计：单焦，球面；无菌状态提供，一次性使用。 | 该产品适用于60岁或以上患者在囊外白内障摘除术的一期植入，矫正无晶状体眼的视力。 | UG55B | UG55B | 纸塑 | 聚甲基丙烯酸甲酯 | 枚 |  |  | S040400031 | GZHC04000275
眼科耗材 | 陕西铭视医疗科技有限公司 | EyeKon Medical,Inc. | 聚甲基丙烯酸甲酯人工晶状体（商品名：Isotechnics） | 国械注进20143226177 | 2019-12-29 | 进口 | 注册产品标准YZB/USA 6241-2014 | 该产品为单件式后房人工晶状体，不可折叠，襻形为改良C。主体及支撑部分由聚甲基丙烯酸甲酯材料制成，添加紫外吸收剂；屈光度范围：-5.0Dˉ+28.0D。光学设计：单焦，球面；无菌状态提供，一次性使用。 | 该产品适用于60岁或以上患者在囊外白内障摘除术的一期植入，矫正无晶状体眼的视力。 | UL600S | UL600S | 纸塑 | 聚甲基丙烯酸甲酯 | 枚 |  |  | S040400031 | GZHC04000276
眼科耗材 | 大昌华嘉商业(中国)有限公司 | 比利时Alcon Laboratories Belgium bvba | 人工晶状体 | 国械注进20153220711 | 2020-02-16 | 进口 | YZB/BEL 0444-2015 | "1.专利的蓝光滤过功能，可以有效的滤过紫外线和有害蓝光，降低病人再手术风险和社会成本。 2.非球面的光学部设计可以减少球面像差，提高视觉质量，晶体更薄，比其它同类产品薄40%以上，缩短伤口愈合期；可支持同轴微切口手术，通过2.2mm切口植入光学直径6.0mm疏水型丙烯酸酯折叠晶体；病人术后球差最接近于年轻人眼。 3.复合环曲面设计，提供四种散光矫正范围，精确矫正术前的角膜散光，人工晶体表面附加柱镜度数:1.00D~3.75D，可以矫正角膜的散光度数范围从0.50D到2.50D以上，提高远视力脱镜率。 4.专利的阶梯渐进衍射光学面的设计，能够减少视觉干扰，提高成像质量；9个同轴衍射阶梯的高度递减，为患者提供远、近、中距离的全程优质视力，是目前唯一的一种能够矫正散光并提供真正意义上的全程视力的老视矫正型人工晶体。 5.专利疏水型丙烯酸酯材料，1.55屈光指数，最低的后发障发生率，确保手术效果。 6.在晶体平面提供＋3D的附加近视力度数，相当于眼镜平面的＋2.4D的附加。 7.等称双凸设计降低了人工晶体的位置变化对术后屈光效果的影响。 8.具有最高的脱镜率（术后不用戴眼镜），达到80%以上。" 产品保质期（月）：60；光学部件材料：丙烯酸苯乙烯酯、甲基丙烯酸苯乙烯酯；襻材料：丙烯酸苯乙烯酯、甲基丙烯酸苯乙烯酯；襻设计：STABLEFORCE改良型L襻；光学直径（mm）：6.0；襻长（mm）：13.0；放置位置：囊袋内；屈光度范围（度）：＋6.0D~＋34.0D；度数提升阶梯单元（度）：＋6.0D~＋30.0D:＋0.5D增长，＋30.0D~＋34.0D:＋1.0D增长；备注：柱镜度数:1.00D~3.75D，附加光焦度＋3.0D | 主要用于矫正患有和未患老视的成年患者中摘除白内障晶状体后的无晶状体和之前存在的角膜散光的患者，以便这些患者能够在近处、中间距离和远处都有良好的视力，并可以降低残留散光，减少对眼镜的依赖。 | SND1T2、SND1T3、SND1T4、SND1T5、SND1T6 | SND1T2、SND1T3、SND1T4、SND1T5、SND1T6 | 纸质密封盒 | 丙烯酸苯乙烯酯、甲基丙烯酸苯乙烯酯 | 片 |  |  | S040400015 | GZHC04000277
眼科耗材 | 大昌华嘉商业(中国)有限公司 | 美国Alcon Laboratories,Incorporated美国爱尔康公司 | 人工晶状体 | 国械注进20153221306 | 2020-04-20 | 进口 | YZB/USA 1389-2015 | 屈光指数高，易折叠，生物相容性好，后发障发生率低，囊袋居中性好，独一无二的疏水性丙烯酸酯材质。 产品保质期（月）：60；光学部件材料：疏水性丙烯酸酯；襻材料：PMMA；襻设计：改良的C襻；光学直径（mm）：6.0；襻长（mm）：13.0；放置位置：后房；屈光度范围（度）：-5.0~＋5.0；度数提升阶梯单元（度）：1.0；备注：屈光指数高，易折叠，生物相容性好，后发障发生率低，囊袋居中性好，独一无二的疏水性丙烯酸酯材质 | 该产品适用于置换人眼晶状体，用于矫正囊外摘除术的成人白内障手术或超声乳化术后晶体的植入。 | MN60AC、MA60AC、MA50BM、MA60MA | MN60AC、MA60AC、MA50BM、MA60MA | 纸质密封盒 | 光学部件材料：疏水性丙烯酸酯；襻材料：PMMA | 片 |  |  | S040400015 | GZHC04000278
眼科耗材 | 陕西铭视医疗科技有限公司 | EyeKon Medical,Inc. | 亲水性丙烯酸人工晶状体 | 国械注进20153222360 | 2020-07-20 | 进口 | YZB/USA 1238-2014《亲水性丙烯酸人工晶状体》 | 该产品为单件式/后房人工晶状体，可折叠，襻型为改良C型。主体/支撑部分由甲基丙烯酸羟乙酯、2-乙氧基乙基甲基丙烯酸甲酯、三羟甲基丙烷三甲基丙烯酸酯聚合而成的共聚物材料制成，添加紫外线吸收剂。屈光度范围：1Dˉ30D。光学设计：单焦，球面。该产品经高压蒸汽灭菌，一次性使用。 | 该产品适用于白内障患者白内障摘除术后的植入，矫正无晶体眼的视力。 | HP25B | HP25B | 纸塑 | 亲水性丙烯酸 | 枚 |  |  | S040400031 | GZHC04000279
眼科耗材 | 武汉六合恒远投资有限公司 | The Fred Hollows Intraocular Lens Laboratory | 人工晶体(商品名：TECSOFT) | 国食药监械（进）字2013第3220754号(更) | 2017-02-26 | 进口 | YZB/NEP0423-2013《人工晶体》 | 该产品为一件式后房人工晶状体，可折叠，其中FLEX型号产品襻形为C形，TETRA型号产品襻型为四点固定设计。该人工晶状体由聚甲基丙烯酸羟也乙脂材料制成，添加紫外吸收剂；屈光度范围：+5.0D～+32.0D。光学设计：单焦，球面；无菌状态提供，一次性使用。 | 该产品植入后房囊袋内，适用于白内障晶状体移除的患者进行缺少晶状体的视觉矫正。 | FLEX | FLEX | 纸盒塑封 | 聚甲基丙烯酸羟乙脂 | 枚 |  |  | S040400053 | GZHC04000280
眼科耗材 | 武汉六合恒远投资有限公司 | The Fred Hollows Intraocular Lens Laboratory | 人工晶体(商品名：TECSOFT) | 国食药监械（进）字2013第3220754号(更) | 2017-02-26 | 进口 | YZB/NEP0423-2013《人工晶体》 | 该产品为一件式后房人工晶状体，可折叠，其中FLEX型号产品襻形为C形，TETRA型号产品襻型为四点固定设计。该人工晶状体由聚甲基丙烯酸羟也乙脂材料制成，添加紫外吸收剂；屈光度范围：+5.0D～+32.0D。光学设计：单焦，球面；无菌状态提供，一次性使用。 | 该产品植入后房囊袋内，适用于白内障晶状体移除的患者进行缺少晶状体的视觉矫正。 | TETRA | TETRA | 纸盒塑封 | 聚甲基丙烯酸羟乙脂 | 枚 |  |  | S040400053 | GZHC04000281
眼科耗材 | 深圳清清视界眼科产品有限公司 | 1stQ GmbH | 疏水性丙烯酸折叠式人工晶状体 | 国械注进20153222636 | 2020-08-25 | 进口 |  | 该产品为一件式后房人工晶状体，可折叠，襻形为改良C。主体和支撑部分由丙烯酸乙酯、甲基丙烯酸乙酯、甲基丙烯酸三氟乙酯及二甲基丙烯酸乙二醇酯的共聚物材料制成，含有紫外吸收剂；B1AD00型号人工晶状体的屈光度范围：0～30D，S1AD00型号人工晶状体屈光度范围： 31D～35D。光学设计：单焦，非球面(在孔径光栏半径1.5mm范围内模拟眼状态下的轴截面光焦度分布符合零球差设计特征)；环氧乙烷灭菌，一次性使用。 | 该产品用于植入眼内,取代天然晶状体的作用。 | B1AD00;S1AD00 | B1AD00;S1AD00 | 纸盒 | 疏水性丙烯酸酯 | 枚 |  |  | S040400043 | GZHC04000282
眼科耗材 | 大昌华嘉商业(中国)有限公司 | 美国Alcon Laboratories,Incorporated | 一次性使用眼科手术刀 | 国械注进20152040044 | 2020-01-13 | 进口 | YZB/USA 7752-2014 | "1.微切口-同轴超乳手术系统； 2.高质量钢材，锋利无比，经久耐用； 3.低反光高可视的塑料涂面手柄。" 一次性使用眼科手术刀是由刀柄和刀片两部分组成，部分手术刀包含刀片防护装置。刀片材料为420不锈钢，刀柄材料为聚碳酸酯或ABS，灭菌包装。 | 用于眼科手术中各种软组织的切割。 | "8065991845、8065992045、8065992245：Intrepid裂隙穿刺，1.8mm、2.0mm、2.2mm，单面； 8065981865、8065982065、8065982465：Intrepid弯形裂隙穿刺，1.8mm、2.0mm、2.4mm，双面； 8065772745、8065772245、8065772445：裂隙穿刺2.75mm、Intrepid安全裂隙穿刺2.2mm、2.4mm，单面； 8065771501：15度角膜穿刺； 8065771540：1.0mm角巩膜切开； 8065770002：月形刀2.3mm，巩膜瓣制作" | "8065991845、8065992045、8065992245：Intrepid裂隙穿刺，1.8mm、2.0mm、2.2mm，单面； 8065981865、8065982065、8065982465：Intrepid弯形裂隙穿刺，1.8mm、2.0mm、2.4mm，双面； 8065772745、8065772245、8065772445：裂隙穿刺2.75mm、Intrepid安全裂隙穿刺2.2mm、2.4mm，单面； 8065771501：15度角膜穿刺； 8065771540：1.0mm角巩膜切开； 8065770002：月形刀2.3mm，巩膜瓣制作" | 纸质密封盒 | 刀片材料为420不锈钢，刀柄材料为聚碳酸酯或ABS。 | 把 |  |  | S040400015 | GZHC04000283
眼科耗材 | 大昌华嘉商业(中国)有限公司 | 美国Alcon Laboratories,Inc | 人工晶状体 | 国械注进20153223292 | 2020-10-09 | 进口 | 产品技术要求 | 具有独特的襻型设计使PMMA人工晶体具有独特的柔顺性和张力。易于控制和植入，减少囊袋损伤，安全性高，良好的YAG激光耐性。 产品保质期（月）：60；光学部件材料：PMMA；襻材料：PMMA；襻设计：C襻；光学直径（mm）：6.0；襻长（mm）：12.5；放置位置：囊袋内或睫状沟内；屈光度范围（度）：＋4.0~＋34.0；度数提升阶梯单元（度）：＋4.0~＋30.0以0.5度递增＋31.0~＋34.0以1度递增； | 适用于成人患者白内障摘除后植入，以代替人眼晶状体，可植入囊袋或睫状沟内。 | MZ60BD、MZ60MD、MZ30BD、MZ60PD | MZ60BD、MZ60MD、MZ30BD、MZ60PD | 纸质密封盒 | PMMA | 片 |  |  | S040400015 | GZHC04000284
眼科耗材 | 大昌华嘉商业(中国)有限公司 | 美国Alcon Laboratories,Inc | 人工晶状体 | 国械注进20153223292 | 2020-10-09 | 进口 | 产品技术要求 | 操作方便，易于植入，完善的售后服务。 产品保质期（月）：60；光学部件材料：PMMA；襻材料：PMMA；襻设计：C襻；光学直径（mm）：7.0；襻长（mm）：12.5；放置位置：后房；屈光度范围（度）：＋10.0~＋30.0；度数提升阶梯单元（度）：0.5； | 适用于成人患者白内障摘除后植入，以代替人眼晶状体，可植入囊袋或睫状沟内。 | CZ70BD | CZ70BD | 纸质密封盒 | PMMA | 片 |  |  | S040400015 | GZHC04000285
眼科耗材 | 大昌华嘉商业(中国)有限公司 | 美国Alcon Laboratories,Incorporated | 眼科手术用粘弹剂（商品名：利微视） | 国械注进20163223032 | 2021-11-03 | 进口 | YZB/USA 6501-2012 | DisCoVisc是无菌、非致热的、由高度纯化、非致炎性硫酸软骨素钠和透明质酸钠构成的粘弹性溶液。粘度为40.000-110.000 mPa.s（剪切率为1秒25℃）。具中度的聚合/弥散指数（CDI），是首个粘性弥散性粘弹剂。其粘性有助于提供良好的空间维持力，其弥散性能够给予组织以额外的保护。 由粘弹剂和一次性注射器组成，带有套管和套管锁环。粘弹剂主要成份包括透明质酸钠、硫酸软骨素钠、一水合磷酸二氢钠、无水磷酸氢二钠、氯化钠、适量浓盐酸和/或氢氧化钠、适量注射用水。粘弹剂采用过滤法灭菌，注射器部件经环氧乙烷灭菌，一次性使用。 | 该产品适用于眼前节手术中，包括白内障摘除和人工晶体植入。它设计用于形成并维持前房，保护角膜内皮以及其它眼内组织，以便在手术期间对组织进行操作。它还可用于在白内障摘除和人工晶体植入期间，覆盖人工晶体和器械。 | DisCoVisc 1.0ml | DisCoVisc 1.0ml | 纸质包装盒 | 硫酸软骨素钠和透明质酸 | 支 |  |  | S040400015 | GZHC04000286
眼科耗材 | 大昌华嘉商业(中国)有限公司 | 美国Alcon Laboratories,Incorporated | 青光眼引流器 | 国械注进20153220072 | 2020-01-13 | 进口 | YZB/USA 7872-2014 | EX-PRESS 青光眼引流器可以为患者提供一种创新性的青光眼治疗方案，为青光眼患者解决疾病痛苦。 1.临床证实，青光眼引流器并发症更少，更安全，出于安全性考虑，可以代替小梁切除术。 2.与小梁切除术相比较，不用切除巩膜和虹膜，手术更简单，为患者提供更顺利的手术操作、更快的视力恢复。 3.可以长期有效降低眼内压，为患者提供长期保障。 4.由手术医用钢材制造，拥有良好的生物相容性。 由导引器、引流器以及手柄组成。导引器和引流器采用316L医用不锈钢材料制成。导引器为一支钢针，用于预装引流器。一次性使用产品，伽玛射线灭菌。 | 适用于降低药物和传统手术治疗失败的青光眼病人的眼内压,治疗根据医生判断适合接受滤过手术的青光眼患者。 | P-50、P-200 | P-50、P-200 | 纸质密封盒 | 导引器和引流器采用316L医用不锈钢 | 个 |  |  | S040400015 | GZHC04000287
眼科耗材 | 大昌华嘉商业(中国)有限公司 | 美国Alcon Laboratories,Inc | 人工晶状体（商品名：怡亮） | 国械注进20163220367 | 2021-01-24 | 进口 | 产品技术要求 | 爱尔康公司独有的疏水型丙烯酸酯材料，1.55屈光指数，最低的后发性白内障发生率，降低了病人再手术的风险；一片式的设计平台，最好的囊带居中稳定性，确保了手术效果。 产品保质期（月）：60；光学部件材料：疏水性丙烯酸酯；襻材料：疏水性丙烯酸酯；襻设计：SLANT式斜襻；光学直径（mm）：6.0；襻长（mm）：13.0；放置位置：后房；屈光度范围（度）：6.0D~40.0D；度数提升阶梯单元（度）：＋6~30D 0.5D递增 ＋31~40D 1.0D递增； | 该产品适用于成年白内障手术后，替代人眼晶状体已达到无晶状体眼患者的视力矫正。 | SA60AT | SA60AT | 纸质密封盒 | 紫外线和蓝光滤过型疏水性丙烯酸酯 | 片 |  |  | S040400015 | GZHC04000288
眼科耗材 | 大昌华嘉商业(中国)有限公司 | 美国Alcon Laboratories,Incorporated | 眼科手术用粘弹剂（商品名：多微视） | 国械注进20163223030 | 2021-11-03 | 进口 | YZB/USA 6510-2012 | " 将一支具有优良角膜内皮保护作用的VISCOAT和一支高弹性的PROVISC两种不同粘弹剂包装成一盒，既能保护角膜内皮，又能维持手术空间，实现Phaco手术中的软壳技术。" 由微视VISCOAT和博微视PROVISC构成。微视主要成份透明质酸钠、硫酸软骨素钠、一水合磷酸二氢钠、无水磷酸氢二钠、氯化钠、适量浓盐酸和／或氢氧化钠、适量注射用水。博微视主要成份透明质酸钠、一水合磷酸二氢钠、无水磷酸氢二钠、氯化钠、适量浓盐酸和／或氢氧化钠、适量注射用水。粘弹剂采用过滤法灭菌，注射器部件经环氧乙烷灭菌，一次性使用。 | 用于眼前节手术中，包括白内障摘除和人工晶体植入。 | "DUOVISC 0.35ml VISCOAT＋0.40ml PROVISC（微视0.35ml＋博微视0.40ml）" | "DUOVISC 0.35ml VISCOAT＋0.40ml PROVISC（微视0.35ml＋博微视0.40ml）" | 纸质包装盒 | 3%透明质酸钠、4%硫酸软骨素、1%透明质酸钠 | 套 |  |  | S040400015 | GZHC04000289
眼科耗材 | 博士伦（上海）贸易有限公司 | Valeant Med Sp.z.o.o | 人工晶状体Acrylic Intraocular Lenses | 国械注进20163220373 | 2021-01-24 | 进口 |  | 该产品为单件式后房人工晶状体，可折叠，襻形为镰形襻。主体及支撑部分由聚甲基丙烯酸羟乙酯材料制成，添加紫外吸收剂。屈光度范围：-10.00D~+9.00D；光学设计：单焦，球面；无菌状态提供，一次性使用。 | 适用于进行囊外摘除手术后的白内障患者一期植入以矫正其无晶体眼的视力(大于等于60岁） | ACR6D SE M | ACR6D SE M | 纸盒 | 聚甲基丙烯酸羟乙酯 | 枚 |  |  | S040400012 | GZHC04000290
眼科耗材 | 大昌华嘉商业(中国)有限公司 | 美国Alcon Laboratories,Inc | 人工晶状体 | 国械注进20153223293 | 2020-10-09 | 进口 | 产品技术要求 | 该人工晶体为一片式前房人工晶体，为双凸的球面结构，屈光指数为1.49，可用度数范围广，前房内支撑稳定 产品保质期（月）：60；光学部件材料：PMMA；襻材料：PMMA；襻设计：S形襻；光学直径（mm）：5.5；襻长（mm）：12.5；放置位置：前房；屈光度范围（度）：＋5.0D~＋30.0D；度数提升阶梯单元（度）：0.5； | 该前房晶体适用于替代人工晶状体，用于成年人无晶体眼的视力矫正和白内障摘除后一期或二期晶体植入。 | MTA3U0 | MTA3U0 | 纸质密封盒 | PMMA | 片 |  |  | S040400015 | GZHC04000291
眼科耗材 | 大昌华嘉商业(中国)有限公司 | 美国爱尔康公司 | 人工晶状体（商品名：Acrysof IQ） | 国械注进20143226151 | 2019-12-28 | 进口 | YZB/USA 7225-2014 | AcrySof IQ是蓝光滤过疏水型丙烯酸酯一片式折叠后房型非球面人工晶体。1、提供卓越的视觉质量，能显著降低球面像差，提高对比敏感度，改善功能性视力。2、可支持同轴微切口手术，通过2.2mm切口植入光学直径6.0mm的疏水型丙烯酸酯折叠晶体。3、拥有专利的蓝光滤过功能，可以有效的滤过紫外线和有害蓝光，降低病人再手术风险和社会成本。 产品保质期（月）：60；光学部件材料：疏水性丙烯酸酯；襻材料：疏水性丙烯酸酯；襻设计：STABLEFORCE（改良L襻）；光学直径（mm）：6.0；襻长（mm）：13.0；放置位置：囊袋内；屈光度范围（度）：＋6.0D～＋30.0D；度数提升阶梯单元（度）：0.5D； | 该后房型人工晶体用于替代人眼晶状体，适用于成年人白内障手术后无晶体眼的视力矫正。植于囊袋内。 | SN60WF | SN60WF | 纸质密封盒 | 紫外线和蓝光滤过型疏水性丙烯酸酯 | 片 |  |  | S040400015 | GZHC04000292
眼科耗材 | 大昌华嘉商业(中国)有限公司 | 美国Alcon Laboratories,Inc | 人工晶状体（商品名：怡亮视然） | 国械注进20163220066 | 2021-01-07 | 进口 | 产品技术要求 | "1.具有专利蓝光滤过载色基团，可以有效的滤过紫外线和有害蓝光，保护眼内组织和视网膜，减少老年性黄斑变性和视网膜色素上皮瘤的发生，降低病人再手术风险。 2.爱尔康公司独有的疏水型丙烯酸酯材料，1.55屈光指数，最低的后发性白内障发生率。 3.一片式的设计平台，最好的囊带居中稳定性，确保了手术效果。" 产品保质期（月）：60；光学部件材料：蓝光滤过和紫外线吸收型疏水性丙烯酸酯；襻材料：蓝光滤过和紫外线吸收型疏水性丙烯酸酯；襻设计：改良的L襻；光学直径（mm）：6.0；襻长（mm）：13.0；放置位置：后房；屈光度范围（度）：＋6D--＋40D；度数提升阶梯单元（度）：＋6.0D-＋30.0D（0.5D递增）＋31.0D-40.0D（1.0D递增）；备注：蓝光的可折叠人工晶体推入过程中有非常好的可视性。与紫外线吸收型人工晶体相比，蓝光滤过型ACRYSOF人工晶体可以滤过更多的高能量蓝光，更接近人眼晶状体的光谱，具有理想的视觉效果。 | 该产品适用于成年无晶体眼病人在进行囊外白内障摘除或进行超声乳化手术时的晶体植入，植入囊袋内。 | SN60AT | SN60AT | 纸质密封盒 | 紫外线和蓝光滤过型疏水性丙烯酸酯 | 片 |  |  | S040400015 | GZHC04000293
眼科耗材 | 大昌华嘉商业(中国)有限公司 | 比利时Alcon Laboratories Belgium | 人工晶状体（商品名：ACRYSOF IQ ReSTOR Multifocal IOL） | 国械注进20173221480 | 2022-05-23 | 进口 | YZB/USA 7290-2013 | "1.非球面的光学部设计提供高质量的远距离视觉效果，病人术后球差最接近于年轻人眼。 2.专利的阶梯渐进衍射光学面的设计，能够减少视觉干扰，提高成像质量；7 个同轴衍射阶梯的高度递减，为远距离生活方式为主的病人提供更广范围视力及减少眼镜依赖的解决方案。 3.拥有专利的蓝光滤过功能, 可以有效的滤过紫外线和有害蓝光，降低病人再手术风险和社会成本。 4.专利疏水型丙烯酸酯材料，1.55屈光指数，最低的后发障发生率，确保手术效果。 5.超薄的非球面晶体，比其它同类产品薄40%以上，缩短伤口愈合期；可支持同轴微切口手术，通过2.2mm切口植入光学直径6.0mm疏水型丙烯酸酯折叠晶体。 6.在晶体平面提供+2.5D的附加近视力度数，相当于眼镜平面的+2.0D的附加。 7.等称双凸设计降低了人工晶体的位置变化对术后屈光效果的影响。 8. 为远距离生活方式为主的病人提供可供选择的脱镜选择。" "产品保质期（月）：60； 光学部件材料：疏水性丙烯酸酯； 襻材料：疏水性丙烯酸酯； 襻设计：STABLEFORCE改良型L襻； 光学直径（mm）：6.0； 襻长（mm）：13.0； 放置位置：后房； 屈光度范围（度）：+6.0D~+34.0D； 度数提升阶梯单元（度）：+6.0~+30.0D （每0.5D递增）；+30.0D~+34.0D（每 1D递增）； 备注：附加光焦度+2.5D；光学设计：多焦，非球面；产品经环氧乙烷灭菌，一次性使用。" | 该多焦人工晶体植入眼睛囊袋，为成年继发白内障患者摘除晶状体后提供矫正视力，可伴或无伴有老花眼，并且对近视力、中视力以及远视力均有需要，从而在术后减少对眼镜的依赖的患者。 | SV25T0 | SV25T0 | 纸质密封盒 | 紫外线和蓝光滤过型疏水性丙烯酸酯 | 片 |  |  | S040400015 | GZHC04000294
眼科耗材 | 博士伦（上海）贸易有限公司 | Baush & Lomb,Incorporated | 人工晶状体SofPort Intraocular Lens | 国械注进20163221677 | 2021-05-03 | 进口 |  | 该产品为三件式后房人工晶状体，可折叠，C型襻。主体由硅胶材料制成，添加紫外吸收剂；襻由PMMA材料制成；屈光度范围：0.0D-30.0D；光学设计：单焦，非球面（在孔阑半径1.5mm范围内模拟眼状态下的轴截面光焦度分布应符合零球差分布特征）；无菌状态提供，一次性使用。 | 适用于60岁或者以上的已经通过囊外白内障摘除术摘除白内障晶体的患者，进行无晶状体视力修正的初步移植。18岁以下病人不能进行该产品的植入。 | LI61AO | LI61AO | 纸盒 | 硅胶 | 枚 |  |  | S040400012 | GZHC04000295
眼科耗材 | 博士伦（上海）贸易有限公司 | Baush & Lomb,Incorporated | 人工晶状体（商品名：enVista）One-Piece Hydrophobic Intraocular Lens | 国食药监械（进）字2014第3220043号 | 2018-01-05 | 进口 |  | 该产品为单件式后房人工晶状体，可折叠，襻形为改良C型。主体和支撑部分由聚乙二醇苯基醚丙烯酸、甲基丙烯酸羟乙酯、苯乙烯、乙二醇二甲基丙烯酸酯的共聚物材料制成，添加紫外吸收剂；屈光度范围：0.0D～+34.0D；光学设计：单焦，非球面（在孔径直径3.0mm范围内模拟眼状态下的轴截面光焦度分布符合反球差分布特征）；无菌状态提供，一次性使用。 | 用于白内障切除手术后无晶体眼的成人患者的视力矫正的一期植入，该产品用于囊袋中植入。 | MX60 | MX60 | 纸盒 | 聚乙二醇苯基醚丙烯酸、甲基丙烯酸羟乙酯、苯乙烯、乙二醇二甲基丙烯酸酯的共聚物材料 | 枚 |  |  | S040400012 | GZHC04000296
眼科耗材 | 博士伦（上海）贸易有限公司 | Baush & Lomb,Incorporated | 可调节人工晶状体Crystalens Models AT50AO and AT52AO Accommodating Intraocular Lens | 国食药监械（进）字2013第3223889号 | 2017-09-17 | 进口 |  | 该产品为三件式/后房人工晶状体，可折叠，襻形为改良盘状襻（包括盘状部分和环状部分），通过铰接部件与光学部件连接。主体（光学部件）和襻的盘状部分由硅橡胶制成（添加紫外吸收剂），襻的环状部分由聚酰亚胺制成（琥珀色）；镜片屈光度范围：AT50AO：17.0D～33.0D，AT52AO：10.0D～16.5D。光学设计：单焦（晶状体镜片为单焦设计，但通过襻的设计可以使晶状体在植入后其光学部件沿着眼轴线做前后运动，以调节焦点位置），非球面（在孔阑半径1.5mm范围内模拟眼状态下的轴截面光焦度分布符合零球差分布特征）；无菌状态提供，一次性使用。 | 植入眼睛囊袋中，用于成人患者白内障切除手术后无晶体眼的视力矫正。大约可以调节单眼约一个屈光度，为患者在不使用眼镜的情况下提供近距离视力、中距离视力和远距离视力。 | AT52AO | AT52AO | 纸盒 | 主体（光学部件）和襻的盘状部分由硅橡胶制成（添加紫外吸收剂），襻的环状部分由聚酰亚胺制成（琥珀色） | 枚 |  |  | S040400012 | GZHC04000297
眼科耗材 | 博士伦（上海）贸易有限公司 | Baush & Lomb,Incorporated | 可调节人工晶状体Crystalens Models AT50AO and AT52AO Accommodating Intraocular Lens | 国食药监械（进）字2013第3223889号 | 2017-09-17 | 进口 |  | 该产品为三件式/后房人工晶状体，可折叠，襻形为改良盘状襻（包括盘状部分和环状部分），通过铰接部件与光学部件连接。主体（光学部件）和襻的盘状部分由硅橡胶制成（添加紫外吸收剂），襻的环状部分由聚酰亚胺制成（琥珀色）；镜片屈光度范围：AT50AO：17.0D～33.0D，AT52AO：10.0D～16.5D。光学设计：单焦（晶状体镜片为单焦设计，但通过襻的设计可以使晶状体在植入后其光学部件沿着眼轴线做前后运动，以调节焦点位置），非球面（在孔阑半径1.5mm范围内模拟眼状态下的轴截面光焦度分布符合零球差分布特征）；无菌状态提供，一次性使用。 | 植入眼睛囊袋中，用于成人患者白内障切除手术后无晶体眼的视力矫正。大约可以调节单眼约一个屈光度，为患者在不使用眼镜的情况下提供近距离视力、中距离视力和远距离视力。 | AT50AO | AT50AO | 纸盒 | 主体（光学部件）和襻的盘状部分由硅橡胶制成（添加紫外吸收剂），襻的环状部分由聚酰亚胺制成（琥珀色） | 枚 |  |  | S040400012 | GZHC04000298
眼科耗材 | 爱博诺德（北京）科技发展有限公司 | 和康生物科技股份有限公司 | 医用透明质酸钠凝胶（商品名：维视爱眼科黏弹剂） | 国械注许20163220045 | 2021-05-02 | 进口 | YZB/国（台）1047-2014《医用透明质酸钠凝胶（商品名：维视爱眼科黏弹剂）》 | 该产品由微生物发酵法制取的透明质酸钠溶解于生理食盐水中制备而成，预填充在玻璃注射器中，配有一次性使用眼科手术用插管（管体为不锈钢），透明质酸钠含量为15mg/ml，该产品为无菌状态提供，仅限一次性使用。 | 适用于眼科前后段手术。其中包括囊内/囊外白内障摘除手术、人工晶状体植入手术、角膜移植手术、青光眼滤过手术和视网膜复位手术等，并与玻璃体切除及视网膜剥离两项手术中当作填充用玻璃体替代物质。 | VA-2100 | VA-2100 | 玻璃注射器 | 透明质酸钠 | 1支/盒 |  |  | S040400001 | GZHC04000299
眼科耗材 | 史赛克（北京）医疗器械有限公司 | Stryker Leibinger GmbH ＆ Co. KG | 义眼台(商品名：MEDPOR) | 国械注进20163463035 | 2021-11-03 | 进口 |  | 该产品由多孔高密度聚乙烯制成。环氧乙烷灭菌，一次性使用。 | 该产品用于外科手术中 | 各规格 | 80014 80012 7222 9868 80010 | 纸盒 | 多孔高密度聚乙烯 | 个 |  |  | S040400047 | GZHC04000300
眼科耗材 | 史赛克（北京）医疗器械有限公司 | Stryker Leibinger GmbH ＆ Co. KG | 义眼台(商品名：MEDPOR) | 国械注进20163463035 | 2021-11-03 | 进口 |  | 该产品由多孔高密度聚乙烯制成。环氧乙烷灭菌，一次性使用。 | 该产品用于外科手术中 | 各规格 | 6326 6317 8704 8702 6327 6316 8703 6322 | 纸盒 | 多孔高密度聚乙烯 | 个 |  |  | S040400047 | GZHC04000301
眼科耗材 | 珠海艾格医疗科技开发有限公司 | NIDEK CO.,LTD. | 着色非亲水丙烯酸非球面后房人工晶状体（商品名：Nex-Acri AA） | 国食药监械（进）字2014第3221035号 | 2018-02-23 | 进口 | YZB/JAP 0219-2014 《着色非亲水丙烯酸非球面后房人工晶状体》 | 人工晶状体为多件式后房人工晶状体，可折叠，支撑部为C型。主体部分为非亲水性丙烯酸材料制成，添加紫外吸收剂、黄色染料及红色染料，支撑部分由聚甲基丙烯酸甲酯制成，添加蓝色染料：屈光度范围：1.0-30.0D。光学设计：单焦，非球面（在孔径光栏半径1.5mm范围内模拟眼状态下的轴截面光焦度分布应符合光焦度轴截面光焦度分布图的反球差分布特征）无菌状态提供，一次性使用。 | 该产品供眼科白内障手术后无晶状体眼的视力矫正 | N4-18YG | N4-18YG | 纸盒覆薄膜 | 着色疏水丙烯酸酯材质 | 枚 |  |  | S040400058 | GZHC04000302
眼科耗材 | 北京麦德医疗设备有限公司 | 美国 Medennium, Inc | 人工晶状体（商品名：Matrix Acrylic Aurium） | 国食药监械（进）字2014第3221038号 | 2018-02-23 | 进口 |  | 该产品为三件式后房人工晶状体，可折叠，襻形为C形，主体部分由丙烯酸-2-苯氧基乙酯等材料聚合而成，添加紫外线吸收剂和黄色染料变色剂，支撑部分由聚偏二氟乙烯材料制成，屈光度范围：0D-9.0D(1.0D递增)/10.0D-30.0D(0.5D递增)。光学设计：单焦，球面，紫外光照射下可变色。该产品经环氧乙烷灭菌，一次性使用。 | 该产品适用于晶状体已经通过超声乳化手术摘除的成年白内障患者。本晶体需要囊袋内植入。 | 400型 | 400型 | 纸盒 | 疏水性丙烯酸（变色蓝光阻断） | 片 |  |  | S040400008 | GZHC04000303
眼科耗材 | 北京麦德医疗设备有限公司 | 美国 Medennium, Inc | 人工晶状体 | 国食药监械（进）字2014第3220870号 | 2018-02-11 | 进口 |  | 该产品为一件式后房人工晶状体，可折叠，襻形为L形。晶体主体与襻材料均由丙烯酸-2-苯氧基乙酯聚合物材料制成，含有紫外吸收剂。屈光度范围：0.0D-9.0D(1.0D递增)/10.0D-30.0D(0.5D递增)。光学设计：单焦，非球面(在孔径光栏半径1.5mm范围内模拟眼状态下的轴截面光焦度分布符合反球差分布特征)；伽马射线灭菌，一次性使用产品。 | 该产品适用于晶状体已经通过超声乳化手术摘除的成年白内障患者。本晶体需要囊袋内植入。 | 403型 | 403型 | 纸盒 | 可吸收紫外线的疏水性丙烯酸 | 片 |  |  | S040400008 | GZHC04000304
眼科耗材 | 北京麦德医疗设备有限公司 | 美国 Medennium, Inc | 人工晶状体 | 国食药监械（进）字2014第3221306号 | 2018-03-13 | 进口 |  | 该产品为单件式后房人工晶状体，可折叠，襻形为L形，主体和支撑部分均由丙烯酸-2-苯氧基乙酯等材料聚合而成，添加紫外线吸收剂和黄色染料变色剂。屈光度范围：0D-9.0D(1.0D递增)/10.0D-30.0D(0.5D递增)。光学设计：单焦，非球面（在孔径光栏半径1.5mm范围内模拟眼状态下的轴截面光焦度分布符合反球差分布特征），紫外光照射下可变色。该产品经环氧乙烷灭菌，一次性使用。 | 该产品适用于晶状体已经通过超声乳化手术摘除的成年白内障患者。本晶体需要囊袋内植入。 | 404型 | 404型 | 纸盒 | 疏水性丙烯酸 | 片 |  |  | S040400008 | GZHC04000305
眼科耗材 | 北京康菲特尔科技有限公司 | 北京康菲特尔科技有限公司 | 天然珊瑚羟基磷灰石义眼台 | 国食药监械（准）字2013第3460888号 | 2017-06-23 | 国产 |  | 该产品采用天然珊瑚羟基磷灰石义眼台为主要材料，按有无穿线分为球型义眼台和穿线球型义眼台两种，按直径大小分18mm,20mm,22mm三种，按孔径大小分为200-300微米,500微米两种。钙，磷原子比1.67±0.02。羟基磷灰石含量大于95%。穿线球型义眼台由义眼台和带线缝合针组成，缝合线为涤纶编织线。该产品一次性使用，经射线灭菌。 | 该产品适用于患者眼球置换，其中球型义眼台适用于眼球还在，具有自体巩膜的患者；穿线球型义眼台适用于眼球已先期摘除，无自体巩膜的患者。 | 500μm/18㎜、20㎜、22㎜ | 穿线球形义眼台 | 特卫强医疗器械灭菌袋 | 羟基磷灰石 | 枚 |  |  | S040400007 | GZHC04000306
眼科耗材 | 北京康菲特尔科技有限公司 | 北京康菲特尔科技有限公司 | 天然珊瑚羟基磷灰石义眼台 | 国食药监械（准）字2013第3460888号 | 2017-06-23 | 国产 |  | 该产品采用天然珊瑚羟基磷灰石义眼台为主要材料，按有无穿线分为球型义眼台和穿线球型义眼台两种，按直径大小分18mm,20mm,22mm三种，按孔径大小分为200-300微米,500微米两种。钙，磷原子比1.67±0.02。羟基磷灰石含量大于95%。穿线球型义眼台由义眼台和带线缝合针组成，缝合线为涤纶编织线。该产品一次性使用，经射线灭菌。 | 该产品适用于患者眼球置换，其中球型义眼台适用于眼球还在，具有自体巩膜的患者；穿线球型义眼台适用于眼球已先期摘除，无自体巩膜的患者。 | 300μm/18㎜、20㎜、22㎜ | 穿线球形义眼台 | 特卫强医疗器械灭菌袋 | 羟基磷灰石 | 枚 |  |  | S040400007 | GZHC04000307
眼科耗材 | 北京康菲特尔科技有限公司 | 北京康菲特尔科技有限公司 | 天然珊瑚羟基磷灰石义眼台 | 国食药监械（准）字2013第3460888号 | 2017-06-23 | 国产 |  | 该产品采用天然珊瑚羟基磷灰石义眼台为主要材料，按有无穿线分为球型义眼台和穿线球型义眼台两种，按直径大小分18mm,20mm,22mm三种，按孔径大小分为200-300微米,500微米两种。钙，磷原子比1.67±0.02。羟基磷灰石含量大于95%。穿线球型义眼台由义眼台和带线缝合针组成，缝合线为涤纶编织线。该产品一次性使用，经射线灭菌。 | 该产品适用于患者眼球置换，其中球型义眼台适用于眼球还在，具有自体巩膜的患者；穿线球型义眼台适用于眼球已先期摘除，无自体巩膜的患者。 | 200μm/18㎜、20㎜、22㎜ | 穿线球形义眼台 | 特卫强医疗器械灭菌袋 | 羟基磷灰石 | 枚 |  |  | S040400007 | GZHC04000308
眼科耗材 | 博士伦（上海）贸易有限公司 | Baush & Lomb,Incorporated | 眼科手术用重水Perfluorocarbon | 国食药监械（进）字2013第3223752号 | 2017-09-09 | 进口 |  | 本产品主要成分是全氟辛烷（C8F18），其纯度应≥95%。过滤除菌，一次性使用。 | 本产品用于眼科玻璃体视网膜手术中进行眼内填充。 | Okta-line | Okta-line | 纸盒 | 全氟辛烷（C8F18），其纯度应≥95%。 | 支 |  |  | S040400012 | GZHC04000309
眼科耗材 | 博士伦（上海）贸易有限公司 | Baush & Lomb,Incorporated | 眼科手术粘弹剂（商品名：Amvisc Plus)Amvisc Plus Viscoelastic | 国食药监械（进）字2013第3223915号 | 2017-09-17 | 进口 |  | 该眼科手术粘弹剂由透明质酸钠、氯化钠、磷酸氢二钠、磷酸二氢钠、氢氧化钠、盐酸及注射用水组成，装于一次性玻璃注射器（带针）中，最终包装采用环氧乙烷灭菌。透明质酸钠浓度为16mg/mL。 | 眼科手术粘弹剂在眼科手术中用于维持前房填充，保护眼内组织，可在以下眼科前节和后节手术中作为手术辅助用品：1、白内障摘除；2、人工晶体（IOL）植入；3、角膜移植手术；4、青光眼滤过手术；5、视网膜复位手术 | 0.8ml | 0.8ml | 纸盒 | 透明质酸钠溶液 | 支 |  |  | S040400012 | GZHC04000310
眼科耗材 | 北京视达医疗器械有限公司 | HumanOptics AktiengeseIIschaft | 后房型丙烯酸酯人工晶状体（商品名：AS） | 国食药监械（进）字2014年3223639 | 2019-07-22 | 进口 | YZB/GER 3991-2014《后房型丙烯酸脂人工晶状体》 | 该产品为一件式/后房人工晶状体，可折叠，襻形为改良C。主体部分和支撑部分材料由甲基丙烯酸-2-羟基乙酯、甲基丙烯酸甲和二甲基丙烯酸乙二醇酯聚合而成，添加催化剂和紫外吸收剂；屈光度范围：0-30D.光学设计：单焦，球面；无菌状态提供，一次性使用。 | 该人工晶体用于囊袋内植入，适用于手术后取出晶状体的无晶体眼的矫正。 | AS | AS | 聚丙烯 | 亲水性丙烯酸酯 | 片 |  |  | S040400010 | GZHC04000311
眼科耗材 | 东莞市康展医疗器械有限公司 | Garl Zeiss Meditec SAS | 预装式疏水性丙烯酸人工晶状体 | 国械注进20153223025 | 2020-09-20 | 进口 | YZB/GER 2914-2015 | 该产品为预装于一次性使用植入系统的单件式/后房人工晶状体，可折叠，襻形为改良C型。主体/支撑部分由丙烯酸丁酯、甲基丙烯酸乙酯、乙二醇二甲基丙烯酸脂等聚合而成的共聚物材料制成，添加紫外线吸收剂，表面经肝素涂层修饰。屈光范围：4-30D，间隔0.5D。光学设计：单焦，在孔径光栏半径1.5mm范围内模拟眼状态下的轴截面光焦度分布符合反球差分布特征。该产品经环氧乙烷灭菌，一次性使用 | 该产品适用于白内障患者白内障摘除术后，在后房内一期植入人工晶体 | CT LUCIA 601P | CT LUCIA 601P | 塑料预装推注 | 丙烯酸酯材质 | 枚 |  |  | S040400016 | GZHC04000312
眼科耗材 | 山东百多安医疗器械有限公司 | 山东百多安医疗器械有限公司 | 一次性使用泪道引流管 | 鲁食药监械(准)字2014第2660118号 | 2018-03-06 | 国产 | YZB/鲁0113-2014 | 一次性使用泪道引流管由硅胶导管及各种配件、连接件组成，管体可带X光显影的标记线或造影前端。 | 主要用于慢性泪囊炎、泪小管断裂、泪道阻塞、泪道狭窄等需要泪道探通的眼科疾病。 | III代 | Fr2 | 最内层塑料袋PE，外层纸塑袋法国纸PAPE加PET | 硅胶 | 套 |  |  | S040400028 | GZHC04000313
眼科耗材 | 山东百多安医疗器械有限公司 | 山东百多安医疗器械有限公司 | 一次性使用泪道引流管 | 鲁食药监械(准)字2014第2660118号 | 2018-03-06 | 国产 | YZB/鲁0113-2014 | 一次性使用泪道引流管由硅胶导管及各种配件、连接件组成，管体可带X光显影的标记线或造影前端。拉伸强度达到≥5.5Mpa，撕裂强度≥14KN/m，扯断伸长率≥250%；产品无菌。 | 主要用于慢性泪囊炎、泪小管断裂、泪道阻塞、泪道狭窄等需要泪道探通的眼科疾病。 | II代 | Fr2 | 最内层塑料袋（PE），外层纸塑袋（（法国纸PAPE | 硅胶 | 套 |  |  | S040400028 | GZHC04000314
眼科耗材 | 山东百多安医疗器械有限公司 | 山东百多安医疗器械有限公司 | 一次性使用泪道引流管 | 鲁食药监械(准)字2014第2660118号 | 2018-03-06 | 国产 | YZB/鲁0113-2014 | 一次性使用泪道引流管由硅胶导管及各种配件、连接件组成，管体可带X光显影的标记线或造影前端。 | 主要用于慢性泪囊炎、泪小管断裂、泪道阻塞、泪道狭窄等需要泪道探通的眼科疾病。 | I代 | Fr2 | 内层塑料袋PE，外层纸塑袋：法国纸PAPE加PET | 硅胶 | 套 |  |  | S040400028 | GZHC04000315
眼科耗材 | 北京麦德医疗设备有限公司 | 美国 Medennium, Inc | 泪点塞栓 | 国食药监械（进）字2013第3662171号 | 2017-06-02 | 进口 |  | 该产品由热记忆性疏水性丙烯酸多聚材料制作，在常温下呈硬质长柱形。不可吸收。r射线灭菌。 | 1、适用于有干眼症状的病人，例如：眼睛充血、灼热感、反射性流泪、发痒或异物感，这些症状可以通过阻塞泪点而得到缓解。2、可以用于治疗干眼综合症和眼表疾病引起的干眼症状。3、可以用于眼科手术后并发干眼症状的预防和延长滴眼液保留在眼部的时间。可以帮助由于使用接触镜而引起干眼症状的病人。 | 500型 | 500型 | 纸盒 | 热记忆性疏水性丙烯酸多聚材料 | 只 |  |  | S040400008 | GZHC04000316
眼科耗材 | 石家庄科兴新技术产品有限公司 | 石家庄科兴新技术产品有限公司 | 羟基磷灰石生物陶瓷 | 国械注准20153461083 | 2020-06-23 | 国产 | 产品技术要求 | 该产品材料为羟基磷灰石。非灭菌包装。 | 适用于眼球摘除后义眼植入。 | 600μ | BP/ 16，BP/ 17,BP/ 18，BP/ 19，BP/ 20，BP/ 21，BP/ 22 | 非无菌包装 | 羟基磷灰石 | 枚 |  |  | S040400046 | GZHC04000317
眼科耗材 | 石家庄科兴新技术产品有限公司 | 石家庄科兴新技术产品有限公司 | 羟基磷灰石生物陶瓷 | 国械注准20153461083 | 2020-06-23 | 国产 | 产品技术要求 | 该产品材料为羟基磷灰石。非灭菌包装 | 适用于眼球摘除后义眼植入 | 400μ | BP/ 16，BP/ 17，BP/ 18，BP/ 19，BP/ 20，BP/ 21，BP/ 22 | 非无菌 | 羟基磷灰石 | 枚 |  |  | S040400046 | GZHC04000318
眼科耗材 | 石家庄科兴新技术产品有限公司 | 石家庄科兴新技术产品有限公司 | 羟基磷灰石生物陶瓷 | 国械注准20153461083 | 2020-06-23 | 国产 | 产品技术要求 | 该产品材料为羟基磷灰石。非灭菌包装。 | 适用于眼球摘除后义眼植入。 | 500μ | BP/ 16，BP/ 17，BP/ 18，BP/ 19，BP/ 20，BP/ 21，BP/ 22 | 非灭菌包装 | 羟基磷灰石 | 枚 |  |  | S040400046 | GZHC04000319
眼科耗材 | 石家庄科兴新技术产品有限公司 | 石家庄科兴新技术产品有限公司 | 羟基磷灰石生物陶瓷 | 国械注准20153461083 | 2020-06-23 | 国产 | 产品技术要求 | 该产品材料为羟基磷灰石。非灭菌包装。 | 适用于眼球摘除后的义眼植入 | 300μ | BP/ 16，BP/ 17，BP/ 18，BP/ 19，BP/ 20，BP/ 21，BP/ 22 | 非无菌 | 羟基磷灰石 | 枚 |  |  | S040400046 | GZHC04000320
眼科耗材 | 石家庄科兴新技术产品有限公司 | 石家庄科兴新技术产品有限公司 | 羟基磷灰石生物陶瓷 | 国械注准20153461083 | 2020-06-23 | 国产 | 产品技术要求 | 该产品材料为羟基磷灰石。非灭菌包装。 | 适用于眼球摘除后义眼植入 | 200μ | BP/ 16,BP/ 17,BP/ 18,BP/ 19,BP/ 20,BP/ 21,BP/ 22 | 非无菌 | 羟基磷灰石 | 枚 |  |  | S040400046 | GZHC04000321
眼科耗材 | 北京视达医疗器械有限公司 | HumanOptics AktiengeseIIschaft | 后房型丙烯酸酯多焦非球面人工晶状体（商品名：Diff-aA） | 国械注进字20143226242 | 2019-12-30 | 进口 | YZB/GER 7155-2014 | 该产品为单件式后房人工晶状体，可折叠，襻形为改良C型襻。主体部分和支撑部分由亲水性丙烯酸酯材料制成，添加紫外吸收剂；屈光度范围：+10.00D-30.00D;光学设计：多焦，非球面（在孔径光栏半径1.5mm范围内，实测非球面设计人工晶状体光焦度轴截面分布图比较，应具有显著的反向球差设计特征）；无菌状态提供，一次性使用。 | 适用于手术后取出晶状体的无晶体眼的矫正。 | Diff-aA | Diff-aA | 聚丙烯 | 亲水性丙烯酸酯 | 片 |  |  | S040400010 | GZHC04000322
眼科耗材 | 北京视达医疗器械有限公司 | HumanOptics AktiengeseIIschaft | 后房型丙烯酸酯多焦非球面蓝光滤过型人工晶状体（商品名:Diff-aAY） | 国械注进20143226241 | 2019-12-30 | 进口 | YZB/GER 7151-2014 | 该产品为单件式后房人工晶状体，可折叠，襻形为改良C型襻。主体部分和支撑部分由亲水性丙烯酸酯材料制成，添加紫外吸收剂和黄色燃料；屈光度范围：+10.00D-30.00D;光学设计：多焦，非球面（在孔径光栏半径1.5mm范围内，实测非球面设计人工晶状体光焦度轴截面分布图比较，应具有显著的反向球差设计特征）；无菌状态提供，一次性使用。 | 适用于手术后取出晶状体的无晶体眼的矫正. | Diff-aAY | Diff-aAY | 聚丙烯 | 亲水性丙烯酸酯 | 片 |  |  | S040400010 | GZHC04000323
眼科耗材 | 上海华瑞贸易发展有限公司 | 日本 Kai Industries Co.,ltd | 显微外科手术刀 | 国械注进20152043954 | 2020-12-09 | 进口 |  | 该产品刀片材料为符合YY 0072及GB/T 1220标准的40Cr13（日本标记为SUS420J2)、30Cr13不锈钢（日本标记为SUS420J2),或符合YY/T 0294.1标准要求的F号不锈钢（日本标记为GIN5），刀柄为聚碳酸酯。灭菌包装。 | 该产品用于显微眼科手术 | A-15F.A-30F.CPU-22AGF.CPU-26AGF.PCT-10F.VK-20GF.SLU-13AGF.SLU-15AGF.SLU-17AGF.SLU-19AGF.SLU-20AGF.SLU-22AGF.SLU-24AGF.SLU-265AGF.SLU-275AGF.CCR-275AGF.SLU-28AGF.SLU-30AGF.SLU-32AGF.CCR-20AGF.CCR-22AGF.CCR-23AGF.CCR-24AGF.CCR-25AGF.CCR-265AGF.CCR-28AGF.CCR-30AGF.CCR-32AGF.RNU-56AGF.TR-125/14AGF | A-15F.A-30F.CPU-22AGF.CPU-26AGF.PCT-10F.VK-20GF.SLU-13AGF.SLU-15AGF.SLU-17AGF.SLU-19AGF.SLU-20AGF.SLU-22AGF.SLU-24AGF.SLU-265AGF.SLU-275AGF.CCR-275AGF.SLU-28AGF.SLU-30AGF.SLU-32AGF.CCR-20AGF.CCR-22AGF.CCR-23AGF.CCR-24AGF.CCR-25AGF.CCR-265AGF.CCR-28AGF.CCR-30AGF.CCR-32AGF.RNU-56AGF.TR-125/14AGF | 纸塑 | 不锈钢 | 把 |  |  | S040400035 | GZHC04000324
眼科耗材 | 上海华瑞贸易发展有限公司 | 日本 Kai Industries Co.,ltd | 显微外科手术刀 | 国械注进20152043954 | 2020-12-09 | 进口 |  | 该产品刀片材料为符合YY 0072及GB/T 1220标准的40Cr13（日本标记为SUS420J2)、30Cr13不锈钢（日本标记为SUS420J2),或符合YY/T 0294.1标准要求的F号不锈钢（日本标记为GIN5），刀柄为聚碳酸酯。灭菌包装。 | 该产品用于显微眼科手术 | SK-A15.SK-A30.SK-CPU22.SK-CPU26.SK-VKB20G.SK-SLU22.SK-SLU23.SK-SLU24.SK-SLU28.SK-SLU30.SK-CCR30.SK-CCR32.SK-SLU32.SK-CCR18M.SK-CCR20M.SK-CCR22.SK-CCR23.SK-CCR24.SK-CCR28. | SK-A15.SK-A30.SK-CPU22.SK-CPU26.SK-VKB20G.SK-SLU22.SK-SLU23.SK-SLU24.SK-SLU28.SK-SLU30.SK-CCR30.SK-CCR32.SK-SLU32.SK-CCR18M.SK-CCR20M.SK-CCR22.SK-CCR23.SK-CCR24.SK-CCR28. | 纸塑 | 不锈钢 | 把 |  |  | S040400035 | GZHC04000325
眼科耗材 | 上海华瑞贸易发展有限公司 | 日本 Kai Industries Co.,ltd | 显微外科手术刀 | 国械注进20152043954 | 2020-12-09 | 进口 |  | 该产品刀片材料为符合YY 0072及GB/T 1220标准的40Cr13（日本标记为SUS420J2)、30Cr13不锈钢（日本标记为SUS420J2),或符合YY/T 0294.1标准要求的F号不锈钢（日本标记为GIN5），刀柄为聚碳酸酯。灭菌包装。 | 该产品用于显微眼科手术 | ST15.ST30.SL22.SL24.SL275.SL28.SL30.CC22.CC24.CC275.CC28.CC30. | ST15.ST30.SL22.SL24.SL275.SL28.SL30.CC22.CC24.CC275.CC28.CC30. | 纸塑 | 不锈钢 | 把 |  |  | S040400035 | GZHC04000326
眼科耗材 | 上海潇莱科贸有限公司 | Stephens Instruments | 眼科手术刀 | 国食药监械（进）字2014第2041041号 | 2018-02-23 | 进口 | YZB/USA 0614-2014《眼科手术刀》 | 该产品由切开刀、裂隙刀、全柄刀、月型刀、针式刀、针刺刀、角膜刀、囊刀组成。产品材料为2Cr13不锈钢及聚碳酸酯。灭菌包装。 | 该产品用于眼科手术中各种软组织的切割。 | 3.0毫米、弯式、带柄；3.2毫米、弯式、带柄；15度、原型、带柄；有角度、弯式；5.2毫米、有角度、带柄 | R-5570、R-5572、R-1500、R-9402、F-4748 | 纸盒塑封 | 2Cr13不锈钢及聚碳酸酯 | 把 |  |  | S040400041 | GZHC04000327
眼科耗材 | 史赛克（北京）医疗器械有限公司 | Stryker Leibinger GmbH ＆ Co. KG | 义眼台(商品名：MEDPOR) | 国械注进20163463035 | 2021-11-03 | 进口 |  | 该产品由多孔高密度聚乙烯制成。环氧乙烷灭菌，一次性使用。 | 该产品用于外科手术中 | 各规格 | 80014 80012 7222 9868 80010 | 纸盒 | 多孔高密度聚乙烯 | 个 |  |  | S040400047 | GZHC04000328
眼科耗材 | 西安外科医学科技有限公司 | 西安外科医学科技有限公司 | 等离子体多功能手术刀头（射频电极） | 陕食药监械（准）字2013第2250026号 | 2017-05-09 | 国产 | YZB/陕0851-2013《等离子体多功能手术刀头》 | 该产品由输入连接器、输出连线、手柄、刀体和刀头组成。 | 该产品由输入连接器、输出连线、手柄、刀体和刀头组成。 | SM-DXR系列等离子消融刀头 SM-DZX系列等离子止血刀头 | DXR-E1500-A／B110 DXR-E1600-A／B110 DXR-E1300-A／B110 DXR-E1645-A／B130 DXR-E1800-A／B120 DXR-E2720-A／B250 DXR-E0900-A110 "DZX-E2420-A110 DZX-E3630-A120 DZX-E3630-B120 DZX-E3230-A130" | 吸塑盒 | 刀头主要材质为：不锈钢管、铜棒、绝缘套管等。 | 把 |  |  | S040400056 | GZHC04000329
眼科耗材 | 西安外科医学科技有限公司 | 西安外科医学科技有限公司 | 等离子体多功能手术刀头（射频电极） | 陕食药监械（准）字2013第2250026号 | 2017-05-09 | 国产 | YZB/陕0851-2013《等离子体多功能手术刀头》 | 该产品由输入连接器、输出连线、手柄、刀体和刀头组成。 | 该产品由输入连接器、输出连线、手柄、刀体和刀头组成。 | SM-DQG系列等离子切割刀头 | DQG-E1600-A／B130 DQG-E3020-A／B120 | 吸塑盒 | 刀头主要材质为：不锈钢管、铜棒、绝缘套管等。 | 把 |  |  | S040400056 | GZHC04000330
眼科耗材 | 西安外科医学科技有限公司 | 西安外科医学科技有限公司 | 等离子体多功能手术刀头（射频电极） | 陕食药监械（准）字2013第2250026号 | 2017-05-09 | 国产 | YZB/陕0851-2013《等离子体多功能手术刀头》 | 该产品由输入连接器、输出连线、手柄、刀体和刀头组成。 | 该产品由输入连接器、输出连线、手柄、刀体和刀头组成。 | SM-DQG系列等离子切割刀头 | DQG-E3830-A／B130 DQG-E5020-A／B220 | 吸塑盒 | 刀头主要材质为：不锈钢管、铜棒、绝缘套管等。 | 把 |  |  | S040400056 | GZHC04000331
眼科耗材 | 西安外科医学科技有限公司 | 西安外科医学科技有限公司 | 等离子体多功能手术刀头（射频电极） | 陕食药监械（准）字2013第2250026号 | 2017-05-09 | 国产 | YZB/陕0851-2013《等离子体多功能手术刀头》 | 该产品由输入连接器、输出连线、手柄、刀体和刀头组成。 | 该产品由输入连接器、输出连线、手柄、刀体和刀头组成。 | SM-DXR系列等离子消融刀头 SM-DQG系列等离子切割刀头 | DXR-E1800-A600 DQG-E4630-A／B130 DQG-E5045-A／B130 | 吸塑盒 | 刀头主要材质为：不锈钢管、铜棒、绝缘套管等。 | 把 |  |  | S040400056 | GZHC04000332
眼科耗材 | 欧普康视科技股份有限公司 | 欧普康视科技股份有限公司 | 硬性角膜接触镜 | 国食药监械（准）字2014第3221724号 | 2019-09-29 | 国产 | YZB/国 5651-2014 硬性角膜接触镜（型号：XO) | 日戴型硬性角膜接触镜,镜片材料为BostonXO(hexafocona),着蓝色或绿色,塑料盒装,未灭菌,使用前需清洗和消毒。总直径8.0~11.00mm，中心厚度0.08~0.18mm，光学区曲率半径:5.00~9.64mm，后顶点焦度0.00D~-20.00D，透氧系数100×10-11(cm2/s)【mlO2/(ml×mmHg)】(@35℃,允差±20%),折射率1.415±0.002，湿润角49°±20%。可见光平均透过率τ不小于90%,在450-650nm范围内,光谱透射比不低于0.2τ。 | 适用于无禁忌、近视范围为0.00至-20.00D、角膜散光小于3.50D的患者矫正屈光不正。 | XO | XO | 塑料瓶 | Boston XO | 片 |  |  | S040400027 | GZHC04000333
眼科耗材 | 欧普康视科技股份有限公司 | 欧普康视科技股份有限公司 | 硬性角膜接触镜 | 国食药监械（准）字2014第3221724号 | 2019-09-29 | 国产 | YZB/国 5651-2014 硬性角膜接触镜（型号：XO) | 日戴型硬性角膜接触镜,镜片材料为BostonXO(hexafocona),着蓝色或绿色,塑料盒装,未灭菌,使用前需清洗和消毒。总直径8.0~11.00mm，中心厚度0.08~0.18mm，光学区曲率半径:5.00~9.64mm，后顶点焦度0.00D~-20.00D，透氧系数100×10-11(cm2/s)【mlO2/(ml×mmHg)】(@35℃,允差±20%),折射率1.415±0.002，湿润角49°±20%。可见光平均透过率τ不小于90%,在450-650nm范围内,光谱透射比不低于0.2τ。 | 适用于无禁忌、近视范围为0.00至-20.00D、角膜散光小于3.50D的患者矫正屈光不正。 | XO | XO-全非 | 塑料瓶 | Boston XO | 片 |  |  | S040400027 | GZHC04000334
眼科耗材 | 欧普康视科技股份有限公司 | 欧普康视科技股份有限公司 | 硬性角膜接触镜 | 国食药监械（准）字2014第3221724号 | 2019-09-29 | 国产 | YZB/国 5651-2014 硬性角膜接触镜（型号：XO) | 日戴型硬性角膜接触镜,镜片材料为BostonXO(hexafocona),着蓝色或绿色,塑料盒装,未灭菌,使用前需清洗和消毒。总直径8.0~11.00mm，中心厚度0.08~0.18mm，光学区曲率半径:5.00~9.64mm，后顶点焦度0.00D~-20.00D，透氧系数100×10-11(cm2/s)【mlO2/(ml×mmHg)】(@35℃,允差±20%),折射率1.415±0.002，湿润角49°±20%。可见光平均透过率τ不小于90%,在450-650nm范围内,光谱透射比不低于0.2τ。 | 适用于无禁忌、近视范围为0.00至-20.00D、角膜散光小于3.50D的患者矫正屈光不正。 | XO | XO | 塑料瓶 | Boston XO | 片 |  |  | S040400027 | GZHC04000335
眼科耗材 | 欧普康视科技股份有限公司 | 欧普康视科技股份有限公司 | 硬性角膜接触镜 | 国食药监械（准）字2014第3221724号 | 2019-09-29 | 国产 | YZB/国 5651-2014 硬性角膜接触镜（型号：XO) | 日戴型硬性角膜接触镜,镜片材料为BostonXO(hexafocona),着蓝色或绿色,塑料盒装,未灭菌,使用前需清洗和消毒。总直径8.0~11.00mm，中心厚度0.08~0.18mm，光学区曲率半径:5.00~9.64mm，后顶点焦度0.00D~-20.00D，透氧系数100×10-11(cm2/s)【mlO2/(ml×mmHg)】(@35℃,允差±20%),折射率1.415±0.002，湿润角49°±20%。可见光平均透过率τ不小于90%,在450-650nm范围内,光谱透射比不低于0.2τ。 | 适用于无禁忌、近视范围为0.00至-20.00D、角膜散光小于3.50D的患者矫正屈光不正。 | XO | XO | 塑料瓶 | Boston XO | 片 |  |  | S040400027 | GZHC04000336
眼科耗材 | 欧普康视科技股份有限公司 | 欧普康视科技股份有限公司 | 角膜塑形用硬性透气接触镜 | 国械注准20163220131 | 2021-01-25 | 国产 | YZB/国 3028-2015 角膜塑形用硬性透气接触镜（型号：XO） | 日戴、夜戴或日夜交替配戴用角膜塑形用硬性透气接触镜,镜片材料为BostonXO(hexafocon a),着蓝色或绿色,采用塑料盒或瓶装,非灭菌产品,使用前需清洗和消毒。透氧系数标称值：100×10-11 （cm2/s）［mlO2/（ml×mmHg）］ (@35℃), 总直径:10.00-11.50mm,基弧半径:7.50-9.93mm;光学区直径:5.50-7.00mm,中心厚度:0.15-0.30mm,后顶点焦度:0.00D~-5.00D,折射率:1.415±0.002,湿润角49°±15%,可见光平均透射比不小于88%。 | 该产品适用于满足该产品说明书中所列条件,并且近视度数在-0.50D~-6.00D之内,散光度数在1.50D以内的配戴者近视的暂时矫正。 | XO | XO低（200度以下） | 塑料瓶 | Boston XO | 片 |  |  | S040400027 | GZHC04000337
眼科耗材 | 欧普康视科技股份有限公司 | 欧普康视科技股份有限公司 | 角膜塑形用硬性透气接触镜 | 国械注准20163220131 | 2021-01-25 | 国产 | YZB/国 3028-2015 角膜塑形用硬性透气接触镜（型号：XO） | 日戴、夜戴或日夜交替配戴用角膜塑形用硬性透气接触镜,镜片材料为BostonXO(hexafocon a),着蓝色或绿色,采用塑料盒或瓶装,非灭菌产品,使用前需清洗和消毒。透氧系数标称值：100×10-11 （cm2/s）［mlO2/（ml×mmHg）］ (@35℃), 总直径:10.00-11.50mm,基弧半径:7.50-9.93mm;光学区直径:5.50-7.00mm,中心厚度:0.15-0.30mm,后顶点焦度:0.00D~-5.00D,折射率:1.415±0.002,湿润角49°±15%,可见光平均透射比不小于88%。 | 该产品适用于满足该产品说明书中所列条件,并且近视度数在-0.50D~-6.00D之内,散光度数在1.50D以内的配戴者近视的暂时矫正。 | XO | xop高 | 塑料瓶 | Boston XO | 片 |  |  | S040400027 | GZHC04000338
眼科耗材 | 欧普康视科技股份有限公司 | 欧普康视科技股份有限公司 | 角膜塑形用硬性透气接触镜 | 国械注准20163220131 | 2021-01-25 | 国产 | YZB/国 3028-2015 角膜塑形用硬性透气接触镜(型号：XO) | 日戴、夜戴或日夜交替配戴用角膜塑形用硬性透气接触镜,镜片材料为BostonXO(hexafocon a),着蓝色或绿色,采用塑料盒或瓶装,非灭菌产品,使用前需清洗和消毒。透氧系数标称值：100×10-11 （cm2/s）［mlO2/（ml×mmHg）］ (@35℃), 总直径:10.00-11.50mm,基弧半径:7.50-9.93mm;光学区直径:5.50-7.00mm,中心厚度:0.15-0.30mm,后顶点焦度:0.00D~-5.00D,折射率:1.415±0.002,湿润角49°±15%,可见光平均透射比不小于88%。 | 该产品适用于满足该产品说明书中所列条件,并且近视度数在-0.50D~-6.00D之内,散光度数在1.50D以内的配戴者近视的暂时矫正。 | XO | XO中（225-400度以下） | 塑料瓶 | Boston XO | 片 |  |  | S040400027 | GZHC04000339
眼科耗材 | 欧普康视科技股份有限公司 | 欧普康视科技股份有限公司 | 角膜塑形用硬性透气接触镜 | 国械注准20163220131 | 2021-01-25 | 国产 | YZB/国 3028-2015 角膜塑形用硬性透气接触镜（型号：XO） | 日戴、夜戴或日夜交替配戴用角膜塑形用硬性透气接触镜,镜片材料为BostonXO(hexafocon a),着蓝色或绿色,采用塑料盒或瓶装,非灭菌产品,使用前需清洗和消毒。透氧系数标称值：100×10-11 （cm2/s）［mlO2/（ml×mmHg）］ (@35℃), 总直径:10.00-11.50mm,基弧半径:7.50-9.93mm;光学区直径:5.50-7.00mm,中心厚度:0.15-0.30mm,后顶点焦度:0.00D~-5.00D,折射率:1.415±0.002,湿润角49°±15%,可见光平均透射比不小于88%。 | 该产品适用于满足该产品说明书中所列条件,并且近视度数在-0.50D~-6.00D之内,散光度数在1.50D以内的配戴者近视的暂时矫正。 | XO | XO高（600度以下） | 塑料瓶 | Boston XO | 片 |  |  | S040400027 | GZHC04000340
眼科耗材 | 欧普康视科技股份有限公司 | 欧普康视科技股份有限公司 | 角膜塑形用硬性透气接触镜 | 国械注准20163220131 | 2021-01-25 | 国产 | YZB/国 3028-2015 角膜塑形用硬性透气接触镜（型号：XO） | 日戴、夜戴或日夜交替配戴用角膜塑形用硬性透气接触镜,镜片材料为BostonXO(hexafocon a),着蓝色或绿色,采用塑料盒或瓶装,非灭菌产品,使用前需清洗和消毒。透氧系数标称值：100×10-11 （cm2/s）［mlO2/（ml×mmHg）］ (@35℃), 总直径:10.00-11.50mm,基弧半径:7.50-9.93mm;光学区直径:5.50-7.00mm,中心厚度:0.15-0.30mm,后顶点焦度:0.00D~-5.00D,折射率:1.415±0.002,湿润角49°±15%,可见光平均透射比不小于88%。 | 该产品适用于满足该产品说明书中所列条件,并且近视度数在-0.50D~-6.00D之内,散光度数在1.50D以内的配戴者近视的暂时矫正。 | XO | xop中 | 塑料瓶 | Boston XO | 片 |  |  | S040400027 | GZHC04000341
眼科耗材 | 欧普康视科技股份有限公司 | 欧普康视科技股份有限公司 | 角膜塑形用硬性透气接触镜 | 国械注准20163220131 | 2021-01-25 | 国产 | YZB/国 3028-2015 角膜塑形用硬性透气接触镜 （型号：XO） | 日戴、夜戴或日夜交替配戴用角膜塑形用硬性透气接触镜,镜片材料为BostonXO(hexafocon a),着蓝色或绿色,采用塑料盒或瓶装,非灭菌产品,使用前需清洗和消毒。透氧系数标称值：100×10-11 （cm2/s）［mlO2/（ml×mmHg）］ (@35℃), 总直径:10.00-11.50mm,基弧半径:7.50-9.93mm;光学区直径:5.50-7.00mm,中心厚度:0.15-0.30mm,后顶点焦度:0.00D~-5.00D,折射率:1.415±0.002,湿润角49°±15%,可见光平均透射比不小于88%。 | 该产品适用于满足该产品说明书中所列条件,并且近视度数在-0.50D~-6.00D之内,散光度数在1.50D以内的配戴者近视的暂时矫正。 | XO | xop低 | 塑料瓶 | Boston XO | 片 |  |  | S040400027 | GZHC04000342
眼科耗材 | 欧普康视科技股份有限公司 | 欧普康视科技股份有限公司 | 角膜塑形用硬性透气接触镜 | 国械注准20163220131 | 2021-01-25 | 国产 | YZB/国 3028-2015 角膜塑形用硬性透气接触镜（型号：XO) | 日戴、夜戴或日夜交替配戴用角膜塑形用硬性透气接触镜,镜片材料为BostonXO(hexafocon a),着蓝色或绿色,采用塑料盒或瓶装,非灭菌产品,使用前需清洗和消毒。透氧系数标称值：100×10-11 （cm2/s）［mlO2/（ml×mmHg）］ (@35℃), 总直径:10.00-11.50mm,基弧半径:7.50-9.93mm;光学区直径:5.50-7.00mm,中心厚度:0.15-0.30mm,后顶点焦度:0.00D~-5.00D,折射率:1.415±0.002,湿润角49°±15%,可见光平均透射比不小于88%。 | 该产品适用于满足该产品说明书中所列条件,并且近视度数在-0.50D~-6.00D之内,散光度数在1.50D以内的配戴者近视的暂时矫正。 | XO | xop环曲 | 塑料瓶 | Boston XO | 片 |  |  | S040400027 | GZHC04000343
眼科耗材 | 华熙福瑞达生物医药有限公司 | 华熙福瑞达生物医药有限公司 | 医用透明质酸钠凝胶 | 国械注准20163222351 | 2021-11-29 | 国产 |  | 该医用透明质酸钠凝胶为眼用粘弹剂，是一种无菌，无热原的透明质酸钠溶解于生理平衡盐缓冲液形成的粘弹性溶液，未交联，贮存于一次性玻璃注射器中经过湿热灭菌，并带有一次性使用的无菌冲洗针。其中透明质酸钠采用微生物发酵法制备，浓度为20mg/ml；特性黏数在2000~3500cm3/g，动力粘度：10000~30000mPa.s。凝胶和注射器经湿热灭菌，一次性使用无菌冲洗针经环氧乙烷灭菌。 | 眼科手术辅助用医疗器械，用于白内障和人工晶体植入术。 | 1.0ml:20mg | 1.0ml:20mg | 玻璃注射器 | 凝胶 | 盒 |  |  | S040400021 | GZHC04000344
眼科耗材 | 华熙福瑞达生物医药有限公司 | 华熙福瑞达生物医药有限公司 | 医用透明质酸钠凝胶 | 国械注准20163222351 | 2021-11-29 | 国产 |  | 该医用透明质酸钠凝胶为眼用粘弹剂，是一种无菌，无热原的透明质酸钠溶解于生理平衡盐缓冲液形成的粘弹性溶液，未交联，贮存于一次性玻璃注射器中经过湿热灭菌，并带有一次性使用的无菌冲洗针。其中透明质酸钠采用微生物发酵法制备，浓度为20mg/ml；特性黏数在2000~3500cm3/g，动力粘度：10000~30000mPa.s。凝胶和注射器经湿热灭菌，一次性使用无菌冲洗针经环氧乙烷灭菌。 | 眼科手术辅助用医疗器械，用于白内障和人工晶体植入术。 | 0.6ml:12mg | 0.6ml:12mg | 玻璃注射器 | 凝胶 | 盒 |  |  | S040400021 | GZHC04000345
眼科耗材 | 眼力健（上海）医疗器械贸易有限公司 | Abbott Medical Optics Inc. | 单件式人工晶状体 | 国食药监械（进）字2013第3225598号 | 2017-12-30 | 进口 |  | 该产品为单件式/后房人工晶状体，可折叠，襻形为改良C。主体/支撑部分材料由丙烯酸乙酯、甲基丙烯酸乙酯、2，2，2-甲基丙烯酸三氟乙酯、二甲基丙烯酸乙二醇酯等共聚而成，添加紫外吸收剂，并用甲硅烷基-mPEG进行表面处理；屈光度范围：6.0D-30.0D。光学设计：单焦，球面；无菌状态提供，一次性使用。 | 该产品适用于经白内障囊摘除术摘除了白内障晶体，无晶体眼的成人患者的视力矫正。该产品用于植入囊袋内。 | AAB00 | AAB00 | 纸质 | 疏水性丙烯酸酯 | 片 |  |  | S040400057 | GZHC04000346
眼科耗材 | 眼力健（上海）医疗器械贸易有限公司 | Abbott Medical Optics Inc. | 聚丙烯酸酯类后房型人工晶体（商品名：Sensar） | 国食药监械（进）字2013第3222864号 | 2017-07-25 | 进口 |  | 该产品为三件式后房人工晶状体，可折叠，襻型为改良C。主体材料由丙烯酸乙酯、甲基丙烯酸乙酯、2，2，2-甲基丙烯酸三氟乙酯（TFEMA）、二甲基丙烯酸乙二醇酯添加紫外吸收剂和热引发剂聚合而成，支撑部分由甲基丙烯酸甲酯材料添加染色剂聚合而成。屈光度范围：+6.0D-+30.0D（AR40e），+2.0D-+5.5D（AR40E），-10.0D~+1.5D（AR40M）。光学设计：单焦，球面。等凸（AR40e、AR40E），凹凸（AR40M）；无菌状态提供，一次性使用。 | 该产品适用于成年人通过囊外白内障摘除法摘除了晶状体的无晶状体视力矫正，植入囊袋内。 | AR40e，AR40E，AR40M | AR40e，AR40E，AR40M | 纸质 | 疏水性丙烯酸酯 | 片 |  |  | S040400057 | GZHC04000347
眼科耗材 | 眼力健（上海）医疗器械贸易有限公司 | Abbott Medical Optics Inc. | 折叠式丙烯酸人工晶体（商品名：Tecnis） | 国食药监械（进）字2014第3220788号 | 2018-01-27 | 进口 |  | 该产品为三件式后房人工晶状体，可折叠，襻型为改良C型。主体部分由丙烯酸乙酯、甲基丙烯酸乙酯、乙二醇二甲基丙烯酸酯、2，2，2-甲基丙烯酸三氟乙酯聚合而成的共聚物制成，添加紫外线吸收剂，支撑部分由聚甲基丙烯酸甲酯材料和染色剂制成。屈光度范围：10~30D，间隔0.5D。光学设计：单焦，在孔径半栏半径1.5mm范围内模拟眼状态下的轴截面光焦度分布符合反球差分布特征。该产品经环氧乙烷灭菌，一次性使用。 | 该产品适用于在白内障晶状体已经通过白内障囊外摘除术摘除成功的成年患者矫正无晶体眼的视力。 | ZA9003 | ZA9003 | 纸质 | 疏水性丙烯酸酯 | 片 |  |  | S040400057 | GZHC04000348
眼科耗材 | 眼力健（上海）医疗器械贸易有限公司 | Abbott Medical Optics Inc. | 折叠式后房丙烯酸人工晶体（商品名:Tecnis） | 国食药监械（进）字2013第3222865号 | 2017-07-25 | 进口 |  | 该产品为单件式后房人工晶状体，可折叠，襻形为改良C。晶体由丙烯酸乙酯、甲基丙烯酸乙酯、2，2，2-甲基丙烯酸三氟乙酯（TFEMA）、二甲基丙烯酸乙二醇酯添加紫外吸收剂和热引发剂聚合而成，屈光度范围：+5.00-+34.00。光学设计：单焦，非球面（在孔径光栏半径1.5mm范围内模拟眼状态下的轴截面光焦度分布符合反球差分布特征）；无菌状态提供，一次性使用。 | 该产品用于成年患者无晶状体眼的视力矫正，这类患者已通过白内障囊外摘除术取出了白内障晶状体。该器械预期置放于晶状体囊袋内。 | ZCB00 | ZCB00 | 纸质 | 疏水性丙烯酸酯 | 片 |  |  | S040400057 | GZHC04000349
眼科耗材 | 北京海润创业科技有限责任公司 | Oculentis B.V. | 区域折射多焦散光型人工晶状体 | 国械注进20153223049 | 2020-09-23 | 进口 | YZB/NET 2977-2015《区域折射多焦散光型人工晶状体》 | 该产品为一件式后房人工晶状体，可折叠，襻形为板式。主体部分和襻为同一材料，由2-甲基丙烯酸羟乙酯、甲基丙烯酸-2-乙氧基酯、乙二醇二甲基丙烯酸酯等共聚而成，添加紫外吸收剂；屈光度范围：0D~+35.0D，LS-313MF15T型号附加光焦度+1.50D，LS-313MF30T型号附加光焦度+3.00D。柱镜度范围：+1.50D~+6.00D。光学设计：非旋转对称多焦，非球面（在孔径光栏半径1.5mm范围内模拟眼状态下的轴截面光焦度分布符合零球差分布特征）；无菌状态提供，一次性使用。 | 该产品为后房型人工晶状体，植入囊袋内，适用于成年患者囊袋或囊外白内障乳化摘除后，无晶状体的视觉矫正。 | LS-313MF30T | LS-313MF30T | 硬纸盒 | 亲水性丙烯酸酯 | 片 |  |  | S040400004 | GZHC04000350
眼科耗材 | 北京海润创业科技有限责任公司 | Oculentis B.V. | 区域折射多焦散光型人工晶状体 | 国械注进20153223049 | 2020-09-23 | 进口 | YZB/NET 2977-2015《区域折射多焦散光型人工晶状体》 | 该产品为一件式后房人工晶状体，可折叠，襻形为板式。主体部分和襻为同一材料，由2-甲基丙烯酸羟乙酯、甲基丙烯酸-2-乙氧基酯、乙二醇二甲基丙烯酸酯等共聚而成，添加紫外吸收剂；屈光度范围：0D~+35.0D，LS-313MF15T型号附加光焦度+1.50D，LS-313MF30T型号附加光焦度+3.00D。柱镜度范围：+1.50D~+6.00D。光学设计：非旋转对称多焦，非球面（在孔径光栏半径1.5mm范围内模拟眼状态下的轴截面光焦度分布符合零球差分布特征）；无菌状态提供，一次性使用。 | 该产品为后房型人工晶状体，植入囊袋内，适用于成年患者囊袋或囊外白内障乳化摘除后，无晶状体的视觉矫正。 | LS-313MF15T | LS-313MF15T | 硬纸盒 | 亲水性丙烯酸酯 | 片 |  |  | S040400004 | GZHC04000351
眼科耗材 | 山东博士伦福瑞达制药有限公司 | 山东博士伦福瑞达制药有限公司 | 医用透明质酸钠凝胶（商品名：爱维） | 国食药监械（准）字2013第3221710号 | 2017-10-28 | 国产 | YZB/国 6246-2013《医用透明质酸钠凝胶》 | 该医用透明质酸钠凝胶为眼科手术用粘弹剂，由透明质酸钠和生理缓冲液组成，装入一次性玻璃注射器。透明质酸钠化学名：（1-4）-O-β-D葡萄糖醛酸-（1-3）-2-乙酰氨基-2-脱氧-β-D葡萄糖。透明质酸钠含量为17mg/ml。该产品一次性使用，经湿热灭菌。 | 该产品为眼科手术辅助用医疗器械，用于白内障摘除术和人工晶体手术中。 | 1ml | 1ml | 一次性玻璃注射器 | 透明质酸钠 | 支 |  |  | S040400029 | GZHC04000352
眼科耗材 | 东莞市康展医疗器械有限公司 | Garl Zeiss Meditec SAS | 人工晶状体 | 国械注进20163223306 | 2021-12-27 | 进口 | YZB/FRA 2427-2013《人工晶状体》 | 该产品为单件式/后房人工晶状体，可折叠，主体/支撑部分由甲基丙烯酸甲脂、甲基丙烯酸羟乙脂共聚物材料制成，添加紫外吸收剂。CT ASPHINA 603P为耳型三襻式，屈光度范围：10-30D，间隔0.5D。CT ASPHINA 604P为耳型四襻式，屈光度范围：14-30D，间隔0.5D。光学设计：单焦，非球面（在孔径光栏半径1.5mm范围内模拟眼状态下的轴截面光焦度分布符合反球差分布特征）。该产品经高湿蒸汽灭菌，一次性使用 | 该产品适用于人工晶体白内障晶体摘除术后的无晶体眼 | CT ASPHINA 603P | CT ASPHINA 603P | 塑料盒 | 丙烯酸酯材质 | 枚 |  |  | S040400016 | GZHC04000353
眼科耗材 | 东莞市康展医疗器械有限公司 | Garl Zeiss Meditec SAS | 人工晶状体 | 国械注进20153223026 | 2020-09-20 | 进口 | YZB/GER 2942-2015《人工晶状体》 | 该产品为单件式后房人工晶状体，可折叠，襻形为板状襻。主体及支撑部分由亲水性丙烯酸材料制成，添加紫外吸收剂。屈光度范围：-10~+32D。柱镜度：+0.0D~+12.0D。光学设计：单焦，非球面（光焦度轴截面分布特征在孔阑半径3.0mm范围内符合非球面设计）。 产品分为预装及非预装两种形式，无菌状态提供，一次性使用 | 该产品适用于无晶体眼的矫正，适用于老年白内障和其他形式白内障的治疗； 散光人工晶状体的扩展适应症为：用于常规角膜散光矫正 | AT TORBI 709M | AT TORBI 709M | 塑料盒 | 丙烯酸酯材质 | 枚 |  |  | S040400016 | GZHC04000354
眼科耗材 | 北京千禧金帆医药科技有限公司 | HexaVision SARL | 肝素表面处理亲水性丙烯酸非球面人工晶状体（商品名：HexaVision） | 国食药监械（进）字2013第3221944号 | 2017-05-14 | 进口 | YZB/FRA1721-2013《肝素表面处理亲水性丙烯酸非球面人工晶状体》 | 该产品为单件式/后房人工晶状体，可折叠，襻形为改良C襻。主体及支撑部分均由2甲基丙烯酸羟乙酯、甲基丙烯酸甲酯、乙二醇二甲基丙烯酸酯单体聚合而成的共聚物材料制成，添加紫外吸收剂，产品表面带有肝素涂层。屈光度范围：+4.0D~+30.0D，间隔0.5D。光学设计：单焦，非球面（在孔径光栏半径1.5mm范围内模拟眼状态下的轴截面光焦度分布符合反球差分布特征）。产品经湿热灭菌，一次性使用。 | 该产品适用于白内障患者白内障摘除术后的后房内植入 | +4.0D~+30.0D（0.5D递增） | HQ-201HEP XO | 纸盒 | 丙烯酸酯 | 片 |  |  | S040400009 | GZHC04000355
眼科耗材 | 眼力健（上海）医疗器械贸易有限公司 | Abbott Medical Optics Inc. | 折叠式多焦丙烯酸人工晶状体（商品名：Tecnis） | 国食药监械（进）字2014第3221014号 | 2018-02-23 | 进口 |  | 该产品为多件式后房人工晶状体，可折叠，襻形为改良型C。主体材料由疏水丙烯酸酯聚合物制成，添加紫外吸收剂，支撑部分由甲基丙烯酸甲酯材料制成，添加蓝色染料；屈光度范围：5D~34D，附加光焦度：+4.0D；光学设计：多焦，非球面（在孔径半栏半径1.5mm范围内模拟眼状态下的轴截面光焦度分布符合反球差分布特征）；环氧乙烷灭菌，一次性使用产品。 | 该晶体适用于已摘除白内障晶体的成人无晶体眼及老花眼成年患者摘除透明晶体后的无晶体眼的首次植入，该晶体将被植入囊袋内。 | ZMA00 | ZMA00 | 纸质 | 疏水性丙烯酸酯 | 片 |  |  | S040400057 | GZHC04000356
眼科耗材 | 眼力健（上海）医疗器械贸易有限公司 | Abbott Medical Optics Inc. | 单件式多焦人工晶状体 | 国械注进20153220709 | 2020-02-16 | 进口 |  | 该产品为单件式后房人工晶状体，可折叠，襻形为改良C。主体及支撑部分由疏水性丙烯酸酯材料制成，添加紫外吸收剂；屈光度范围：+5.0D-+34.0D；附加光焦度标称值+4.0D。光学设计：多焦，非球面（人工晶状体在孔栏直径为3.0mm范围内模拟眼中的轴载面光焦度分布应符合附录A中图A1的反球差分布特征）；无菌状态提供，一次性使用。 | 该产品采用人工光学透镜取代病变晶状体对无晶体眼患者进行视力矫正，适用于白内障晶状体被摘除后的成年患者以及屈光性晶状体摘除后的老花眼患者。该人工晶状体将被植入囊袋内。 | ZMB00 | ZMB00 | 纸质 | 疏水性丙烯酸酯 | 片 |  |  | S040400057 | GZHC04000357
眼科耗材 | 眼力健（上海）医疗器械贸易有限公司 | Abbott Medical Optics Inc. | 单件式复曲面人工晶状体（商品名：Tecnis） | 国食药监械（进）字2013第3222193号 | 2017-06-04 | 进口 |  | 该产品为单件式后房人工晶状体，可折叠，襻形为改良C。主体/支撑部分材料由丙烯酸酯材料制成，添加紫外吸收剂；屈光度范围+5D~+34D,柱镜屈光度范围为1.00D、1.50、2.25、3.00以及4.00D；光学设计：单焦、复曲面，非球面（在孔径光栏半径1.5mm范围内模拟眼状态下的轴截面光焦度分布符合反球差分布特征）；无菌状态提供，一次性使用。 | 该产品适用于伴或不伴老式的、无晶体眼和之前存在角膜散光的、已通过白内障囊外摘除术摘除了患有白内障的晶状体并需要提高未矫正远视力的成人患者的视力矫正，残留屈光性柱镜的降低以及远视脱镜率的提高。该人工晶状体用于植入囊袋内。 | ZCT150，ZCT225，ZCT300，ZCT400 | ZCT150，ZCT225，ZCT300，ZCT400 | 纸质 | 疏水性丙烯酸酯 | 片 |  |  | S040400057 | GZHC04000358
眼科耗材 | 眼力健（上海）医疗器械贸易有限公司 | Abbott Medical Optics Inc. | 单件式复曲面人工晶状体（商品名：Tecnis） | 国食药监械（进）字2013第3222193号 | 2017-06-04 | 进口 |  | 该产品为单件式后房人工晶状体，可折叠，襻形为改良C。主体/支撑部分材料由丙烯酸酯材料制成，添加紫外吸收剂；屈光度范围+5D~+34D,柱镜屈光度范围为1.00D、1.50、2.25、3.00以及4.00D；光学设计：单焦、复曲面，非球面（在孔径光栏半径1.5mm范围内模拟眼状态下的轴截面光焦度分布符合反球差分布特征）；无菌状态提供，一次性使用。 | 该产品适用于伴或不伴老式的、无晶体眼和之前存在角膜散光的、已通过白内障囊外摘除术摘除了患有白内障的晶状体并需要提高未矫正远视力的成人患者的视力矫正，残留屈光性柱镜的降低以及远视脱镜率的提高。该人工晶状体用于植入囊袋内。 | ZCT100 | ZCT100 | 纸质 | 疏水性丙烯酸酯 | 片 |  |  | S040400057 | GZHC04000359
眼科耗材 | 北京海润创业科技有限责任公司 | Oculentis B.V. | 区域折射多焦人工晶状体 | 国械注进20153221164 | 2020-04-06 | 进口 | 注册产品标准《YZB/NET 1000-2015》 | 该产品为一件式后房人工晶状体，可折叠，襻形为板式襻。主体部分和襻为同一材料，由2-甲基丙烯酸羟乙酯、甲基丙烯酸-2-乙氧基乙酯、乙二醇二甲基丙烯酸酯等共聚而成，添加紫外吸收剂；屈光度范围：-10.00D～+35D。LS-313MF15型号附加光焦度+1.5D，LS-313MF30型号附加光焦度+3.00D。光学设计：非旋转对称多焦，非球面(在孔半径1.5mm范围内模拟眼状态下的轴截面光焦度分布符合零球差分布特征)；无菌状态提供，一次性使用。 | 该产品为一件式后房人工晶状体，植入囊袋内，适用于成年患者囊袋或囊外白内障乳化摘除后，无晶状体的视觉矫正。 | LS-313MF15 | LS-313MF15 | 硬纸盒 | 亲水性丙烯酸酯 | 片 |  |  | S040400004 | GZHC04000360
眼科耗材 | 北京海润创业科技有限责任公司 | Oculentis B.V. | 区域折射多焦人工晶状体 | 国械注进20153221164 | 2020-04-06 | 进口 | 注册产品标准《YZB/NET 1000-2015》 | ：该产品为一件式后房人工晶状体，可折叠，襻形为板式。主体部分和襻为同一材料，由2-甲基丙烯酸羟乙酯、甲基丙烯酸-2-乙氧基酯、乙二醇二甲基丙烯酸酯等共聚而成，添加紫外吸收剂；屈光度范围：-10.00D~+35D，LS-313MF15型号附加光焦度+1.50D，LS-313MF30型号附加光焦度+3.00D。光学设计：非旋转对称多焦，非球面（在孔径光栏半径1.5mm范围内模拟眼状态下的轴截面光焦度分布符合零球差分布特征）；无菌状态提供，一次性使用。 | 该产品为后房型人工晶状体，植入囊袋内，适用于成年患者囊袋或囊外白内障乳化摘除后，无晶状体的视觉矫正。 | LS-313MF30 | LS-313MF30 | 硬纸盒 | 亲水性丙烯酸酯 | 片 |  |  | S040400004 | GZHC04000361
眼科耗材 | 北京千禧金帆医药科技有限公司 | HexaVision SARL | 肝素表面处理亲水性丙烯酸人工晶状体（商品名：HeaxVision） | 国食药监械（进）字2014第3220057号 | 2018-01-05 | 进口 | YZB/FRA6892-2013《肝素表面处理亲水性丙烯酸人工晶状体》 | 该产品为单件式/后房人工晶状体，可折叠，襻形为改良C。主体及支撑部分均由甲基丙烯酸羟乙酯、甲基丙烯酸甲酯、乙二醇二甲基丙烯酸酯共聚物材料制成，添加紫外吸收剂和肝素表面处理层。屈光度范围：+0.5D~+34.0D，间隔0.5D。光学设计：单焦，球面。该产品湿热灭菌，一次性使用。 | 该产品适用于白内障患者白内障摘除术后的后房内植入 | +0.5D~+34.0D | HQ-201HEP | 纸盒 | 丙烯酸酯 | 片/盒 |  |  | S040400009 | GZHC04000362
眼科耗材 | 眼力健（上海）医疗器械贸易有限公司 | Abbott Medical Optics Inc. | 后房型PMMA人工晶状体 | 国械注进20163221337 | 2021-03-30 | 进口 |  | 该产品为单件式单焦后房人工晶状体，C型襻。主体和支撑部分均由聚甲基丙烯酸甲酯材料制成，添加紫外吸收剂；屈光度范围：8.0D~30.0D；无菌状态提供，一次性使用。 | 适用于进行白内障囊外摘除术后的老年患者地首次或二次后房手术中使用。 | EP-551A | EP-551A | 纸质 | 聚甲基丙烯酸甲酯 | 片 |  |  | S040400057 | GZHC04000363
眼科耗材 | 东莞市康展医疗器械有限公司 | Garl Zeiss Meditec SAS | 人工晶状体 | 国械注进20153221303 | 2020-04-20 | 进口 | YZB/GER 1279-2015《人工晶状体》 | 该产品为单件式/后房人工晶状体，可折叠，攀形为4-襻设计。主体/支撑部分由甲基丙烯酸羟乙酯、甲基丙烯酸乙氧基乙脂、二甲基丙烯酸乙二醇脂、三丙烯酸二羟甲基丙脂等聚合而成的共聚物材料制成，添加紫外吸收剂。屈光度范围：0-32D。光学设计：单焦，球面。该产品经湿热法灭菌，一次性使用 | 该产品适用于老年性白内障和其他形式白内障手术中眼后房人工晶状体的置换 | CT SPHERIS 209M | CT SPHERIS 209M | 玻璃瓶 | 丙烯酸酯材质 | 枚 |  |  | S040400016 | GZHC04000364
眼科耗材 | 东莞市康展医疗器械有限公司 | Garl Zeiss Meditec SAS | 人工晶状体 | 国械注进20153222376 | 2020-07-27 | 进口 | YZB FRA 2458 2015 《人工晶状体》 | 该产品为预装式单件式后房人工晶状体，人工晶状体放置于装载盒中，装载盒通过人工晶状体固定器保持打开状态。人工晶状体可折叠，盘形襻。主体及支撑部分由亲水性丙烯酸材料制成，添加紫外吸收剂。屈光度范围：0-32D。光学设计：单焦，非球面（在孔径光栏半径3.0mm范围轴截面光焦度分布符合反球差分布特征）； 装载盒及人工晶状体固定器由带有Plasma/C1435涂层的聚丙烯HD 850MO（Borealis)制成。无菌状态提供，一次性使用 | 适用于手术摘除晶体后的无晶体状态人工晶体植入，用于老年性白内障和其他形式白内障的治疗 | CT ASPHINA 409MP | CT ASPHINA 409MP | 塑料盒 | 丙烯酸酯材质 | 枚 |  |  | S040400016 | GZHC04000365
眼科耗材 | 东莞市康展医疗器械有限公司 | Garl Zeiss Meditec SAS | 人工晶状体 | 国械注进20153222376 | 2020-07-27 | 进口 | YZB FRA 2458 2015 《人工晶状体》 | 该产品为预装式单件式后房人工晶状体，人工晶状体放置于装载盒中，装载盒通过人工晶状体固定器保持打开状态。人工晶状体可折叠，盘形襻。主体及支撑部分由亲水性丙烯酸材料制成，添加紫外吸收剂。屈光度范围：0-32D。光学设计：单焦，非球面（在孔径光栏半径3.0mm范围轴截面光焦度分布符合反球差分布特征）； 装载盒及人工晶状体固定器由带有Plasma/C1435涂层的聚丙烯HD 850MO（Borealis)制成。无菌状态提供，一次性使用 | 适用于手术摘除晶体后的无晶体状态人工晶体植入，用于老年性白内障和其他形式白内障的治疗 | CT ASPHINA 509MP | CT ASPHINA 509MP | 塑料盒 | 丙烯酸酯材质 | 枚 |  |  | S040400016 | GZHC04000366
眼科耗材 | 北京海润创业科技有限责任公司 | Oculentis B.V. | 非球面人工晶状体 | 国食药监械（进）字2013第3224833号 | 2017-11-06 | 进口 | YZB/NET 5702-2013《非球面人工晶状体》 | 该产品为一件式/后房人工晶状体，可折叠，襻形为C形襻。主体部分和襻为同一材料，由2-甲基丙烯酸羟乙酯、甲基丙烯酸-2-乙氧基乙酯等共聚而成，添加紫外吸收剂；屈光度范围：5~35D。光学设计：单焦，非球面（在孔阑半径1.5mm范围内模拟眼状态下的轴截面光焦度分布符合零球差分布特征）；无菌状态提供，一次性使用 | 该产品用于对无晶状体眼患者进行视力矫正的初次植入，以恢复白内障患者视力。 | L-312 | L-312 | 硬纸盒 | 亲水性丙烯酸 | 片 |  |  | S040400004 | GZHC04000367
眼科耗材 | 眼力健（上海）医疗器械贸易有限公司 | Abbott Medical Optics Inc. | 人工晶状体 | 国械注进20163221462 | 2021-04-13 | 进口 |  | 该产品为单件式后房人工晶状体，可折叠，襻形为改良C襻。主体及襻由丙烯酸酯材料制成，添加紫外吸收剂。屈光度范围：+5.0D-+34.0D。光学设计：采用衍射剖面设计提供衍射光焦度。非球面（在孔径光栏半径1.5mm范围内模拟眼状态下的轴截面光焦度分布符合反球差分布特征）；无菌状态提供，一次性使用。 | 用于下列无晶状体的成年患者的初次植入：1、已摘除白内障晶状体伴或不伴有老视的成年患者；2、经屈光性晶状体摘除术后的成年老视患者。这类患者期望一定距离范围内良好的未矫正视力，从而降低对眼镜的依赖度。 | ZXR00 | ZXR00 | 纸质 | 疏水性丙烯酸酯 | 片 |  |  | S040400057 | GZHC04000368
眼科耗材 | 上海建华精细生物制品有限公司 | 上海建华精细生物制品有限公司 | 医用透明质酸钠 | 国械注准20153221364 | 2020-07-26 | 国产 |  | 由微生物发酵法制取的透明质酸钠溶解于缓冲液制备而成。无菌状态提供，透明质酸钠含量为15mg/ml。 | 该产品作为眼科粘弹剂使用，为了产生和维持前房空间，以便在手术中起到保护眼内组织和便于操作的作用。 | 0.8ml | 0.8ml/支 | 纸盒塑封 | 透明质酸钠 | 支 |  |  | S040400036 | GZHC04000369
眼科耗材 | 上海建华精细生物制品有限公司 | 上海建华精细生物制品有限公司 | 医用透明质酸钠 | 国械注准20153221364 | 2020-07-26 | 国产 |  | 由微生物发酵法制取的透明质酸钠溶解于缓冲液制备而成。无菌状态提供，透明质酸钠含量为15mg/ml。 | 该产品作为眼科粘弹剂使用，为了产生和维持前房空间，以便在手术中起到保护眼内组织和便于操作的作用。 | 0.5ml | 0.5ml/支 | 纸盒塑封 | 透明质酸钠 | 支 |  |  | S040400036 | GZHC04000370
眼科耗材 | 上海建华精细生物制品有限公司 | 上海建华精细生物制品有限公司 | 医用透明质酸钠 | 国械注准20153221364 | 2020-07-26 | 国产 |  | 由微生物发酵法制取的透明质酸钠溶解于缓冲液制备而成。无菌状态提供，透明质酸钠含量为15mg/ml。 | 该产品作为眼科粘弹剂使用，为了产生和维持前房空间，以便在手术中起到保护眼内组织和便于操作的作用。 | 1.0ml | 1.0ml/支 | 纸盒塑封 | 透明质酸钠 | 支 |  |  | S040400036 | GZHC04000371
眼科耗材 | 北京海润创业科技有限责任公司 | Oculentis B.V. | 非球面人工晶状体 | 国食药监械（进）字2013第3224832号 | 2017-11-06 | 进口 | YZB/NET 5699-2013《非球面人工晶状体》 | 该产品为一件式/后房人工晶状体，可折叠，襻形为板式襻。主体部分和襻为同一材料，由2-甲基丙烯酸羟乙酯、甲基丙烯酸-2-乙氧基乙酯等共聚而成，添加紫外吸收剂；屈光度范围：5~35D。光学设计：单焦，非球面（在孔阑半径1.5mm范围内模拟眼状态下的轴截面光焦度分布符合零球差分布特征）；无菌状态提供，一次性使用。 | 该产品用于对无晶状体眼患者进行视力矫正的初次植入，以恢复白内障患者视力。 | L-313 | L-313 | 硬纸盒 | 亲水性丙烯酸 | 片 |  |  | S040400004 | GZHC04000372
眼科耗材 | 东莞市康展医疗器械有限公司 | Garl Zeiss Meditec SAS | 人工晶状体 | 国械注进20173226099 | 2022-07-02 | 进口 | YZB/FRA 2417-2013《人工晶状体》 | 该产品为一件式/后房人工晶状体，可折叠，攀形为耳形攀。主体部分及支撑部分由甲基丙烯酸甲酯、甲基丙烯酸羟乙酯共聚物材料制成，添加紫外吸收剂。屈光度范围：8-30D，间隔0.5D。光学设计：单焦，球面。该产品经高温蒸汽灭菌，一次性使用。 | 该产品适用于手术摘除晶体后的无晶体状态人工晶体植入术 | CT SPHERIS 203P | CT SPHERIS 203P | 塑料盒 | 丙烯酸酯材质 | 枚 |  |  | S040400016 | GZHC04000373
眼科耗材 | 南京易乐医疗器械有限公司 | Beaver-Visitec International,Inc. | 一次性使用眼科手术用刀 | 国械注进20152041522 | 2020-05-10 | 进口 | YZB/USA 1375-2015 | 该产品包含不锈钢刀片、刀柄、带柄手术刀，产品一次性使用，经环氧乙烷或Gamma射线灭菌。 | 该产品适用于在白内障手术或玻璃体视网膜手术中在角膜或巩膜上做切口。 | 373718；373722；373724；373725；373726；373727；373728；373730；373732；373807；374890；374891；374892；374893； | 373718；373722；373724；373725；373726；373727；373728；373730；373732；373807；374890；374891；374892；374893； | 医用发泡塑料 | 该产品包含不锈钢刀片、刀柄、带柄手术刀，产品一次性使用，经环氧乙烷或Gamma射线灭菌。 | 把 |  |  | S040400024 | GZHC04000374
眼科耗材 | 南京易乐医疗器械有限公司 | Beaver-Visitec International,Inc. | 一次性使用眼科手术用刀 | 国械注进20152041522 | 2020-05-10 | 进口 | YZB/USA 1375-2015 | 该产品包含不锈钢刀片、刀柄、带柄手术刀，产品一次性使用，经环氧乙烷或Gamma射线灭菌。 | 该产品适用于在白内障手术或玻璃体视网膜手术中在角膜或巩膜上做切口。 | 373432；373752；375701； | 373432；373752；375701； | 医用发泡塑料 | 该产品包含不锈钢刀片、刀柄、带柄手术刀，产品一次性使用，经环氧乙烷或Gamma射线灭菌。 | 把 |  |  | S040400024 | GZHC04000375
眼科耗材 | 江西瑞济生物工程技术股份有限公司 | 江西瑞济生物工程技术股份有限公司 | 生物羊膜 | 国食药监械(准)字2013第3460502号 | 2017-04-02 | 国产 | YZB/国 1340-2013《生物羊膜》 | 该产品取材于健康剖宫产产妇的胎盘组织，其中眼科用型号主要分为有滤纸型和无滤纸（凹凸面）型两种，以片为单位。有滤纸型每片按照上皮层朝上的方向贴附在硝酸纤维滤纸上，经冷冻干燥密封保存；无滤纸（凹凸面）型每片分凹面（羊膜上皮层）和凸面（羊膜基底面），经冷冻干燥后密封保存。骨科为无滤纸型，以片为单位，经冷冻干燥密封保存。 | 该产品在眼科适用于：①翼状胬肉及假性翼状胬肉所致的睑球粘连；②眼表化学性烧伤，热烧伤；③眼表创伤及眼表损害创面的修复。 | 10mm*10mm、10mm*15mm、15mm*15mm、20mm*30mm、30mm*40mm | 眼科用无滤纸（凹凸面）型 | 医用塑料 | 生物材料 | 片 |  |  | S040400022 | GZHC04000376
眼科耗材 | 东莞市康展医疗器械有限公司 | Garl Zeiss Meditec SAS | 人工晶状体 | 国械注进20153221302 | 2020-04-20 | 进口 | YZB/GER 1278-2015《人工晶状体》 | 该产品为单件式/后房人工晶状体，可折叠，攀形为4-襻设计。主体/支撑部分由甲基丙烯酸羟乙酯、甲基丙烯酸乙氧基乙脂、二甲基丙烯酸乙二醇脂、三丙烯酸二羟甲基丙脂等聚合而成的共聚物材料制成，添加紫外吸收剂。屈光度范围：0-32D。光学设计：单焦，非球面（在孔径光栏半径3.0mm范围内模拟眼状态下的轴截面光焦度分布符合非球面特征）。该产品经湿热法灭菌，一次性使用 | 该产品适用于老年性白内障和其他形式白内障手术中眼后房人工晶状体的置换 | CT ASPHINA 509M | CT ASPHINA 509M | 玻璃瓶 | 丙烯酸酯材质 | 枚 |  |  | S040400016 | GZHC04000377
眼科耗材 | 北京海润创业科技有限责任公司 | Oculentis B.V. | 球面人工晶状体 | 国食药监械（进）字2014第3224693号 | 2019-09-23 | 进口 | YZB/NET 5566-2014《球面人工晶状体》 | 该产品为一片式/后房人工晶状体，可折叠，襻形为C形。主要部分和支撑部分均由甲基丙烯酸羟乙酯、甲基 丙烯酸乙氧基乙酯、乙二醇二甲基丙烯酸酯等聚合而成的共聚物材料制成，添加紫外线吸收剂。屈光度范围：-10~30D；光学设计：单焦，球面。该产品经高压湿热灭菌，一次性使用。 | 该产品主要用于植入眼内，取代天然晶状体，以作为白内障手术后的无晶体矫正。 | PCA81 | PCA81 | 硬纸盒 | 亲水性丙烯酸 | 片 |  |  | S040400004 | GZHC04000378
眼科耗材 | 上海水禾医用器械有限公司 | 上海水禾医用器械有限公司 | 眼科手术用全氟辛烷 | 国械注准20163220352 | 2021-02-17 | 国产 |  | 全氟辛烷是在玻璃体视网膜手术过程中作为一种暂时使用的医疗器械，为无菌无色透明液体，全氟辛烷标称含量≥99.90％，分子式：C8F18, 分子量 438。该产品灭菌方法为湿热灭菌方法。 | 用于伴严重PVR的孔源性视网膜脱离、巨大裂孔性视网膜脱离、糖尿病视网膜病变、眼外伤、眼内异物取出,和其他具有一致机理的玻璃体视网膜疾病的手术。 | 5ml | 5ml | 玻璃瓶 | 全氟辛烷 | 支 |  |  | S040400040 | GZHC04000379
眼科耗材 | 南京易乐医疗器械有限公司 | Beaver-Visitec International,Inc. | 一次性使用眼科手术用刀 | 国械注进20162041904 | 2021-05-15 | 进口 | YZB/USA 3762-2012 | 眼科手术刀由刀片和手柄组成。刀片由晶硅材料或符合ASTM F899的 420不锈钢制造。灭菌包装，一次性使用。 | 用于在白内障手术或玻璃体视网膜手术中在角膜或巩膜上做切口。 | 370157；370159； | 370157；370159； | 医用发泡塑料 | 眼科手术刀由刀片和手柄组成。刀片由晶硅材料或符合ASTM F899的 420不锈钢制造。灭菌包装，一次性使用。 | 把 |  |  | S040400024 | GZHC04000380
眼科耗材 | 南京易乐医疗器械有限公司 | Beaver-Visitec International,Inc. | 一次性使用眼科手术用刀 | 国械注进20162041904 | 2021-05-15 | 进口 | YZB/USA 3762-2012 | 眼科手术刀由刀片和手柄组成。刀片由晶硅材料或符合ASTM F899的 420不锈钢制造。灭菌包装，一次性使用。 | 用于在白内障手术或玻璃体视网膜手术中在角膜或巩膜上做切口。 | 370145；370146；376620；378214；378215；378217；378218；378222；378224；378227；378228；378230；378231；378232；378233；378234；378235；378236；378237；378238； | 370145；370146；376620；378214；378215；378217；378218；378222；378224；378227；378228；378230；378231；378232；378233；378234；378235；378236；378237；378238； | 医用发泡塑料 | 眼科手术刀由刀片和手柄组成。刀片由晶硅材料或符合ASTM F899的 420不锈钢制造。灭菌包装，一次性使用。 | 把 |  |  | S040400024 | GZHC04000381
眼科耗材 | 南京易乐医疗器械有限公司 | Beaver-Visitec International,Inc. | 一次性使用眼科手术用刀 | 国械注进20162041904 | 2021-05-15 | 进口 | YZB/USA 3762-2012 | 眼科手术刀由刀片和手柄组成。刀片由晶硅材料或符合ASTM F899的 420不锈钢制造。灭菌包装，一次性使用。 | 用于在白内障手术或玻璃体视网膜手术中在角膜或巩膜上做切口。 | 370225；370230；370240；370250；370255；370260；370262；370265； | 370225；370230；370240；370250；370255；370260；370262；370265； | 医用发泡塑料 | 眼科手术刀由刀片和手柄组成。刀片由晶硅材料或符合ASTM F899的 420不锈钢制造。灭菌包装，一次性使用。 | 把 |  |  | S040400024 | GZHC04000382
眼科耗材 | 南京易乐医疗器械有限公司 | Beaver-Visitec International,Inc. | 一次性使用眼科手术用刀 | 国械注进20162041905 | 2021-05-15 | 进口 | YZB/UK 1375-2012 | 该产品由刀片和手柄组成，其中刀片采用符合ASTM F899标准规定的S30200、S42000(420X)、S42010 不锈钢制成，刀柄采用聚砜材料制成，灭菌包装。 | 该产品为眼科用手术刀具，用于在白内障手术或玻璃体视网膜手术中在角膜或巩膜上做切口。 | 376630；581105；581107；581109； | 376630；581105；581107；581109； | 医用发泡塑料 | 该产品由刀片和手柄组成，其中刀片采用符合ASTM F899标准规定的S30200、S42000(420X)、S42010 不锈钢制成，刀柄采用聚砜材料制成，灭菌包装。 | 把 |  |  | S040400024 | GZHC04000383
眼科耗材 | 眼力健（上海）医疗器械贸易有限公司 | Abbott Medical Optics Inc. | 预装式非球面单件式丙烯酸人工晶状体（商品名：TECNIS） | 国械注进20143224994 | 2019-10-08 | 进口 |  | 该产品为预装在植入系统内的单件式/后房人工晶状体，可折叠，襻形为改良C。人工晶状体由丙烯酸乙酯、甲基丙烯酸乙酯、2，2，2-甲基丙烯酸三氟乙酯、乙二醇二甲基丙烯酸酯等聚合而成的共聚物材料制成，晶体表面经过PEG处理，添加紫外线吸收剂。屈光度范围：5.0D-34.0D，间隔0.5D；光学设计：单焦，非球面（在孔径光栏半径1.5mm范围内模拟眼状态下的轴截面光焦度分布符合反球差分布特征）。植入系统由折叠夹、推杆、螺母、栓塞、上部、下部（含晶体储存腔）和尖端保护帽组成。该产品经环氧乙烷灭菌，一次性使用。 | 该产品适用于对已经通过囊外白内障摘除手术取出了白内障晶状体的成年患者进行无晶状体眼的视力矫正，产品预期放置在囊袋内。 | PCB00 | PCB00 | 纸质 | 疏水性丙烯酸酯 | 片 |  |  | S040400057 | GZHC04000384
眼科耗材 | 深圳市瑞霖医疗器械有限公司 | HOYA Corporation | 预装式人工晶状体 | 国械注进20163220723 | 2021-02-17 | 进口 |  | 该产品由人工晶状体及植入器组成，人工晶状体已预装于植入器中。植入器的植入头及推杆部分由聚丙烯类树脂等制成。人工晶状体为后房人工晶状体，可折叠。主体部分为丙烯酸酯材料制成，添加紫外吸收剂和黄色染料；襻由聚甲基丙烯酸甲酯材料制成，添加着色剂。屈光度范围：+4.0～+30.0D,光学设计为单焦、球面。无菌状态提供，一次性使用。 | 用于无晶状体眼的视力矫正。 | PY-60R | PY-60R | 纸盒 | 疏水性丙烯酸酯 | 片 |  |  | S040400044 | GZHC04000385
眼科耗材 | 深圳清清视界眼科产品有限公司 | 1stQ GmbH | 亲水性丙烯酸折叠式人工晶状体 | 国械注进20153222635 | 2020-08-25 | 进口 | YZB/GER 2833-2015 | 该产品为一件式后房人工晶状体，可折叠，襻形为改良C。主体和支撑部分由甲基丙烯酸-2-羟乙酯、甲基丙烯酸-2-乙氧基乙酯的共聚物材料制成，含有紫外吸收剂；B1AW00型号人工晶状体的屈光度范围：0～30D，S1AW00型号人工晶状体屈光度范围：-1D～-10D、31D～45D。光学设计：单焦，非球面(在孔径光栏半径1.5mm范围内模拟眼状态下的轴截面光焦度分布符合零球差设计特征)；高压蒸汽灭菌，一次性使用。 | 该产品用于植入眼内,取代天然晶状体的作用。 | B1AW00;S1AW00 | B1AW00;S1AW00 | 纸盒 | 亲水性聚丙酸酯 | 枚 |  |  | S040400043 | GZHC04000386
眼科耗材 | 东莞市康展医疗器械有限公司 | Garl Zeiss Meditec SAS | 人工晶体 | 国械注进20173226106 | 2022-07-02 | 进口 | YZB/GER 6941-2012《人工晶体》 | 该产品为单件式后房人工晶状体，可折叠。主体/支撑部分由丙烯酸脂类聚合物材料制成，添加紫外吸收剂。屈光度范围：10-32D。柱镜度：+1~+12D。光学设计：前表面柱面镜设计，后表面为双焦设计，柱镜； 无菌状态提供，一次性使用 | 适用于老年性白内障和其他形式白内障治疗 | AT LISA toric 909M | AT LISA toric 909M | 塑料盒 | 丙烯酸脂类聚合物 | 枚 |  |  | S040400016 | GZHC04000387
眼科耗材 | 上海麦德医疗设备科技有限公司 | OPHTEC B.V. | 后房型人工晶体（商品名：Ergomax） | 国食药监械(进)字2014第3221378号 | 2018-03-12 | 进口 |  | 该产品为单件式/后房人工晶状体，可折叠，襻形为对称环形襻。主体/支撑部分有甲基丙烯酸-2-乙氧基乙酯、甲基丙烯酸羟乙酯共聚物材料制成，添加紫外线吸收剂。屈光度范围：52501TY型号6D~35D，52501TW型号-7D~5D。光学设计：单焦，球面。该产品经过高压蒸汽灭菌，一次性使用。 | 该产品适用于成年人白内障超声乳化摘除术后的无晶体眼视力矫正，人工晶体应植入囊袋内。 | 52501TW、52501TY | 52501TW、52501TY | 内玻璃瓶外纸盒 | 亲水性丙烯酸酯 | 片 |  |  | S040400038 | GZHC04000388
眼科耗材 | 深圳市新产业眼科新技术有限公司 | Lenstec(Bardados) Inc. | 等凸双非球面人工晶状体 | 国械注进20143226224 | 2019-12-30 | 进口 | YZB/BAR 7456-2014 | 该产品为单件式后房人工晶状体，可折叠，襻形为改良C型。主体部分及支撑部分均由聚甲基丙烯酸羟乙酯材料制成，添加紫外吸收剂；屈光度范围：+5.00～36.00D。光学设计：单焦，非球面（在孔径光阑直径3.00mm范围内模拟眼中的轴截面光焦度分布应符合非球面零球差分布特征），椭圆形光学区（5.75mm×6.50mm）；无菌状态提供，一次性使用。 | 适用于18岁及以上成人超声乳化白内障摘除术后替代自然的晶状体。该人工晶状体应置于囊袋内，适用于通过环形撕囊并保持后囊完整的超声乳化摘除晶状体的初次植入术。 | SOFTEC HDO | SOFTEC HDO | 纸盒（外用塑料薄膜密封） | 聚甲基丙烯酸羟乙酯材料制成，添加紫外线吸收剂 | 枚 |  |  | S040400045 | GZHC04000389
眼科耗材 | 上海麦德医疗设备科技有限公司 | OPHTEC B.V. | 囊袋张力环 | 国械注进20163224493 | 2021-10-13 | 进口 |  | 该产品是由聚甲基丙烯酸甲酯（PMMA）材料制成的过半圆的圆弧环整体结构，圆弧环两端制有手术夹持定位孔，未着色。基本参数如下：275001G：最大外周尺寸（mm）：12、定位孔直径（mm）：0.42、环直径（mm）：0.21；276001G：最大外周尺寸（mm）：13、定位孔直径（mm）：0.42、环直径（mm）：0.21。环氧乙烷灭菌。 | 该产品是一种植入眼内的医用光学辅助器具，适用于白内障摘除联合人工晶体植入手术，在白内障囊外摘除或者超声乳化后吸除后用于帮助维持囊袋。 | 275001G/276001G | 275001G/276001G | 内塑料盒外纸盒 | 聚甲基丙烯酸甲脂 | 个 |  |  | S040400038 | GZHC04000390
眼科耗材 | 上海麦德医疗设备科技有限公司 | FCI | 硅油（商品名：FCI） | 国食药监械(进)字2013第3220506号 | 2017-02-04 | 进口 |  | 该产品为注射器装硅油，粘度（25°；C时）为5000cSt，分别有10ml及15ml两种装量。该产品经干热消毒灭菌，一次性使用。 | 该产品作为眼内的长期填塞剂，可用于严重视网膜脱离的手术治疗。 | S5.7560 | S5.7560 | 内玻璃注射器外纸盒 | 聚二甲基硅氧烷 | 支 |  |  | S040400038 | GZHC04000391
眼科耗材 | 上海麦德医疗设备科技有限公司 | FCI | 硅油（商品名：FCI） | 国食药监械(进)字2013第3220506号 | 2017-02-04 | 进口 |  | 该产品为注射器装硅油，粘度（25°；C时）为5000cSt，分别有10ml及15ml两种装量。该产品经干热消毒灭菌，一次性使用。 | 该产品作为眼内的长期填塞剂，可用于严重视网膜脱离的手术治疗。 | S5.7570 | S5.7570 | 内玻璃注射器外纸盒 | 聚二甲基硅氧烷 | 支 |  |  | S040400038 | GZHC04000392